## Main Info
| 2020 | 2020 | 2030 | 2030 | 2040 | 2040 | 2050 | 2050
| Winter | Summer | Winter | Summer | Winter | Summer | Winter | Summer | Total
Objective (congestion management) | 0 | 0 | 0 | 0 | 0 | 0 | 0 | 0 | 0
Execution time, [s] | 1.411 | 0.47072 | 1.8873 | 2.0154 | 1.3937 | 1.4793 | 1.0763 | 1.1289 | 10.8626
Number of market scenarios | 1 | 1 | 1 | 1 | 1 | 1 | 1 | 1 | N/A
Number of operation scenarios | 3 | 3 | 3 | 3 | 3 | 3 | 3 | 3 | N/A

## Voltage
Node ID | Year | Day | Quantity | Market Scenario | Operation Scenario | 0 | 1 | 2 | 3 | 4 | 5 | 6 | 7 | 8 | 9 | 10 | 11 | 12 | 13 | 14 | 15 | 16 | 17 | 18 | 19 | 20 | 21 | 22 | 23
1 | 2020 | Winter | Vmag, [p.u.] | 0 | 0 | bar: 0 to 23
1 | 2020 | Winter | Vang, [º] | 0 | 0 | 0 | 0 | 0 | 0 | 0 | 0 | 0 | 0 | 0 | 0 | 0 | 0 | 0 | 0 | 0 | 0 | 0 | 0 | 0 | 0 | 0 | 0 | 0 | 0
2 | 2020 | Winter | Vmag, [p.u.] | 0 | 0 | 1.0052 | 0.99764 | 0.99759 | 1.006 | 1.0055 | 0.99702 | 1.0016 | 0.99118 | 0.95418 | 0.95499 | 0.9519 | 0.95397 | 0.98946 | 0.99066 | 0.99342 | 0.99368 | 0.993 | 0.9892 | 0.99259 | 0.99153 | 0.99246 | 0.99393 | 0.99674 | 1.0051
2 | 2020 | Winter | Vang, [º] | 0 | 0 | -1.4444 | -1.0643 | -1.0111 | -1.0299 | -1.185 | -1.2223 | -2.8614 | -3.6526 | -4.1425 | -4.1967 | -4.0328 | -4.0944 | -3.834 | -3.7226 | -3.4213 | -3.4337 | -3.537 | -4.0849 | -3.8604 | -3.6879 | -3.5266 | -3.3014 | -2.5895 | -2.0677
3 | 2020 | Winter | Vmag, [p.u.] | 0 | 0 | 0.96587 | 0.95974 | 0.95951 | 0.96544 | 0.96549 | 0.95997 | 0.96863 | 0.96562 | 0.96815 | 0.96837 | 0.9678 | 0.96793 | 0.9661 | 0.96588 | 0.96505 | 0.96501 | 0.96526 | 0.96706 | 0.96652 | 0.96577 | 0.96509 | 0.96456 | 0.96271 | 0.96699
3 | 2020 | Winter | Vang, [º] | 0 | 0 | -0.41735 | -0.12494 | -0.10478 | -0.1744 | -0.25043 | -0.15932 | -1.2225 | -1.7347 | -1.8749 | -1.9137 | -1.8155 | -1.8277 | -1.8277 | -1.7714 | -1.6468 | -1.6868 | -1.7373 | -2.0337 | -1.9709 | -1.7704 | -1.6927 | -1.5777 | -1.1975 | -0.87666
4 | 2020 | Winter | Vmag, [p.u.] | 0 | 0 | 0.96302 | 0.95704 | 0.95686 | 0.96274 | 0.96274 | 0.95724 | 0.96551 | 0.96243 | 0.96493 | 0.96512 | 0.96463 | 0.96474 | 0.96293 | 0.96271 | 0.96193 | 0.96188 | 0.96209 | 0.96376 | 0.96322 | 0.96254 | 0.96187 | 0.96136 | 0.95958 | 0.96392
4 | 2020 | Winter | Vang, [º] | 0 | 0 | -0.2739 | 0.022649 | 0.04493 | -0.024632 | -0.10297 | -0.013869 | -1.0906 | -1.6096 | -1.754 | -1.7947 | -1.6909 | -1.7047 | -1.7015 | -1.6455 | -1.5183 | -1.5583 | -1.6108 | -1.9151 | -1.8522 | -1.6471 | -1.5681 | -1.4528 | -1.069 | -0.74279
5 | 2020 | Winter | Vmag, [p.u.] | 0 | 0 | 0.92657 | 0.92163 | 0.92191 | 0.92709 | 0.92653 | 0.9216 | 0.92692 | 0.92324 | 0.92556 | 0.92556 | 0.92559 | 0.92544 | 0.92339 | 0.92326 | 0.9229 | 0.92282 | 0.92303 | 0.92382 | 0.92361 | 0.92363 | 0.92347 | 0.92305 | 0.92225 | 0.92663
5 | 2020 | Winter | Vang, [º] | 0 | 0 | 1.0265 | 1.3908 | 1.4845 | 1.3893 | 1.2292 | 1.3146 | -0.10111 | -0.80268 | -1.0255 | -1.1104 | -0.88779 | -0.95872 | -0.94755 | -0.88244 | -0.67371 | -0.71409 | -0.7688 | -1.2587 | -1.1295 | -0.78861 | -0.62161 | -0.50146 | 0.018442 | 0.43022
6 | 2020 | Winter | Vmag, [p.u.] | 0 | 0 | 0.96289 | 0.95695 | 0.95677 | 0.96265 | 0.96265 | 0.95713 | 0.96535 | 0.96226 | 0.96475 | 0.96493 | 0.96447 | 0.96458 | 0.9628 | 0.96257 | 0.96178 | 0.96174 | 0.96192 | 0.96357 | 0.963 | 0.96232 | 0.96164 | 0.96113 | 0.95935 | 0.96372
6 | 2020 | Winter | Vang, [º] | 0 | 0 | -0.27674 | 0.020571 | 0.042852 | -0.02669 | -0.10503 | -0.016156 | -1.0941 | -1.6132 | -1.7578 | -1.7985 | -1.6944 | -1.7081 | -1.7044 | -1.6485 | -1.5214 | -1.5615 | -1.6144 | -1.919 | -1.8567 | -1.6516 | -1.5729 | -1.4575 | -1.0738 | -0.74708
7 | 2020 | Winter | Vmag, [p.u.] | 0 | 0 | 0.96457 | 0.96169 | 0.96149 | 0.96412 | 0.9642 | 0.96184 | 0.96746 | 0.9674 | 0.96996 | 0.97017 | 0.96966 | 0.96974 | 0.9679 | 0.96765 | 0.96687 | 0.96692 | 0.96715 | 0.96889 | 0.96837 | 0.96749 | 0.96688 | 0.96636 | 0.96455 | 0.96576
7 | 2020 | Winter | Vang, [º] | 0 | 0 | -0.33156 | -0.15254 | -0.13746 | -0.089824 | -0.16455 | -0.1758 | -1.1323 | -1.7414 | -1.8837 | -1.9213 | -1.8304 | -1.8361 | -1.8375 | -1.778 | -1.6573 | -1.7089 | -1.7574 | -2.0458 | -1.9848 | -1.7711 | -1.6999 | -1.5861 | -1.2111 | -0.78814
8 | 2020 | Winter | Vmag, [p.u.] | 0 | 0 | 0.92843 | 1.0037 | 1.0044 | 0.92739 | 0.9283 | 1.0016 | 0.93458 | 1.0049 | 1.0082 | 1.0081 | 1.0094 | 1.0079 | 1.0062 | 1.0051 | 1.0053 | 1.0079 | 1.0078 | 1.0077 | 1.0076 | 1.0034 | 1.0045 | 1.0043 | 1.0037 | 0.93144
8 | 2020 | Winter | Vang, [º] | 0 | 0 | 1.3388 | 1.1929 | 1.0663 | 1.4992 | 1.5241 | 1.4667 | 0.90045 | 0.13064 | -0.056954 | -0.066472 | -0.15791 | 0.00053285 | -0.043191 | 0.096738 | 0.1226 | -0.232 | -0.22734 | -0.31124 | -0.29811 | 0.24547 | 0.16025 | 0.24655 | 0.4938 | 1.0944
9 | 2020 | Winter | Vmag, [p.u.] | 0 | 0 | 0.9655 | 0.95937 | 0.95914 | 0.96507 | 0.96513 | 0.95959 | 0.96813 | 0.9649 | 0.96741 | 0.96763 | 0.96706 | 0.96719 | 0.96535 | 0.96513 | 0.96431 | 0.9643 | 0.96455 | 0.96632 | 0.96578 | 0.96503 | 0.96438 | 0.96387 | 0.96207 | 0.96646
9 | 2020 | Winter | Vang, [º] | 0 | 0 | -0.44935 | -0.15735 | -0.13721 | -0.20644 | -0.28246 | -0.1921 | -1.2675 | -1.7943 | -1.9363 | -1.9751 | -1.877 | -1.8891 | -1.8894 | -1.8331 | -1.7086 | -1.7456 | -1.7955 | -2.0951 | -2.0325 | -1.8322 | -1.7514 | -1.6343 | -1.2481 | -0.91695
1 | 2020 | Winter | Vmag, [p.u.] | 0 | 1 | bar: 0 to 23
1 | 2020 | Winter | Vang, [º] | 0 | 1 | 0 | 0 | 0 | 0 | 0 | 0 | 0 | 0 | 0 | 0 | 0 | 0 | 0 | 0 | 0 | 0 | 0 | 0 | 0 | 0 | 0 | 0 | 0 | 0
2 | 2020 | Winter | Vmag, [p.u.] | 0 | 1 | 0.99758 | 0.99802 | 0.99827 | 0.99852 | 1.0043 | 1.0027 | 1.0026 | 0.93972 | 0.93971 | 0.94309 | 0.94276 | 0.94147 | 0.99623 | 0.99718 | 1.0049 | 1.0041 | 0.93529 | 1.0034 | 1.0038 | 1.0043 | 1.005 | 0.99731 | 0.99791 | 0.9979
2 | 2020 | Winter | Vang, [º] | 0 | 1 | -1.5478 | -1.1844 | -0.95297 | -0.84875 | -1.5059 | -2.2872 | -2.8463 | -3.3855 | -3.5035 | -3.9002 | -3.8444 | -3.7068 | -2.8913 | -2.4996 | -2.4595 | -2.6793 | -2.9712 | -2.9451 | -2.8236 | -2.6065 | -2.4277 | -2.0489 | -1.6772 | -1.6464
3 | 2020 | Winter | Vmag, [p.u.] | 0 | 1 | 0.96029 | 0.95978 | 0.95961 | 0.95959 | 0.96558 | 0.96683 | 0.96876 | 0.96459 | 0.96626 | 0.96621 | 0.966 | 0.96681 | 0.96371 | 0.96273 | 0.96815 | 0.96852 | 0.96327 | 0.96922 | 0.96894 | 0.96837 | 0.96807 | 0.9614 | 0.96061 | 0.96051
3 | 2020 | Winter | Vang, [º] | 0 | 1 | -0.50399 | -0.2688 | -0.11369 | -0.046994 | -0.39091 | -0.87676 | -1.2713 | -1.359 | -1.5666 | -1.748 | -1.703 | -1.6837 | -1.3992 | -1.16 | -1.1286 | -1.2441 | -1.1852 | -1.3935 | -1.3215 | -1.1965 | -1.1126 | -0.85895 | -0.65266 | -0.6319
4 | 2020 | Winter | Vmag, [p.u.] | 0 | 1 | 0.95737 | 0.95693 | 0.95688 | 0.95687 | 0.96278 | 0.96383 | 0.96564 | 0.96819 | 0.96986 | 0.9698 | 0.96959 | 0.9704 | 0.96065 | 0.95972 | 0.9651 | 0.96538 | 0.96681 | 0.96598 | 0.96576 | 0.96527 | 0.96502 | 0.95849 | 0.95777 | 0.95769
4 | 2020 | Winter | Vang, [º] | 0 | 1 | -0.36708 | -0.12915 | 0.032018 | 0.099082 | -0.24602 | -0.74131 | -1.1418 | -1.4623 | -1.6717 | -1.8547 | -1.8073 | -1.7872 | -1.2676 | -1.0262 | -0.99456 | -1.1164 | -1.2971 | -1.2705 | -1.1948 | -1.0654 | -0.97809 | -0.72011 | -0.51066 | -0.48927
5 | 2020 | Winter | Vmag, [p.u.] | 0 | 1 | 0.92168 | 0.9218 | 0.92172 | 0.92174 | 0.92582 | 0.92544 | 0.92611 | 1.0111 | 1.0129 | 1.0128 | 1.0125 | 1.0133 | 0.92192 | 0.92156 | 0.92625 | 0.92577 | 1.0101 | 0.92613 | 0.92618 | 0.92603 | 0.92628 | 0.92144 | 0.92145 | 0.92151
5 | 2020 | Winter | Vang, [º] | 0 | 1 | 0.94599 | 1.2611 | 1.4296 | 1.4993 | 0.96759 | 0.24069 | -0.34006 | -0.84946 | -1.0913 | -1.3051 | -1.2165 | -1.1829 | -0.385 | -0.063416 | -0.05331 | -0.34449 | -0.75916 | -0.55356 | -0.40782 | -0.20741 | -0.017697 | 0.41758 | 0.7367 | 0.77977
6 | 2020 | Winter | Vmag, [p.u.] | 0 | 1 | 0.95717 | 0.95673 | 0.95676 | 0.95675 | 0.9627 | 0.96372 | 0.96552 | 0.96807 | 0.96974 | 0.96968 | 0.96947 | 0.97028 | 0.96053 | 0.95961 | 0.96498 | 0.96525 | 0.96665 | 0.96582 | 0.96561 | 0.96515 | 0.9649 | 0.95837 | 0.95765 | 0.95757
6 | 2020 | Winter | Vang, [º] | 0 | 1 | -0.37134 | -0.13326 | 0.029302 | 0.096453 | -0.24785 | -0.74376 | -1.1445 | -1.4649 | -1.6742 | -1.8573 | -1.8099 | -1.7897 | -1.2703 | -1.0289 | -0.99718 | -1.1192 | -1.3006 | -1.2739 | -1.1979 | -1.068 | -0.98074 | -0.72279 | -0.51334 | -0.49195
7 | 2020 | Winter | Vmag, [p.u.] | 0 | 1 | 0.96221 | 0.96171 | 0.96157 | 0.96153 | 0.96436 | 0.96573 | 0.96768 | 0.9634 | 0.96496 | 0.96497 | 0.96476 | 0.96547 | 0.96565 | 0.96465 | 0.96698 | 0.96746 | 0.9623 | 0.9682 | 0.96786 | 0.96726 | 0.96689 | 0.96336 | 0.9626 | 0.96251
7 | 2020 | Winter | Vang, [º] | 0 | 1 | -0.5275 | -0.2937 | -0.14317 | -0.07385 | -0.30289 | -0.78575 | -1.1797 | -1.2696 | -1.4795 | -1.6592 | -1.6141 | -1.5974 | -1.4274 | -1.184 | -1.0385 | -1.1523 | -1.0926 | -1.3011 | -1.2297 | -1.1054 | -1.0227 | -0.88924 | -0.68893 | -0.66835
8 | 2020 | Winter | Vmag, [p.u.] | 0 | 1 | 1.0035 | 1.0033 | 1.0039 | 1.0034 | 0.93014 | 0.93454 | 0.93675 | 0.92985 | 0.92896 | 0.93026 | 0.93021 | 0.92867 | 1.0078 | 1.006 | 0.93395 | 0.93714 | 0.93426 | 0.93883 | 0.93723 | 0.93565 | 0.93375 | 1.0059 | 1.0061 | 1.006
8 | 2020 | Winter | Vang, [º] | 0 | 1 | 0.92667 | 1.1252 | 1.1508 | 1.2935 | 1.5669 | 1.3675 | 1.0105 | 0.68094 | 0.24497 | 0.20622 | 0.26321 | 0.046773 | -0.11512 | 0.24652 | 0.97796 | 1.0817 | 1.2815 | 1.004 | 0.98383 | 1.0302 | 0.98251 | 0.37256 | 0.40483 | 0.42083
9 | 2020 | Winter | Vmag, [p.u.] | 0 | 1 | 0.95981 | 0.95935 | 0.95917 | 0.95916 | 0.96514 | 0.9663 | 0.96815 | 0.96395 | 0.96554 | 0.96547 | 0.96525 | 0.96606 | 0.96305 | 0.96209 | 0.96751 | 0.96788 | 0.96263 | 0.96858 | 0.9683 | 0.96773 | 0.96743 | 0.96082 | 0.96007 | 0.95998
9 | 2020 | Winter | Vang, [º] | 0 | 1 | -0.53853 | -0.2992 | -0.1441 | -0.077412 | -0.42219 | -0.91691 | -1.32 | -1.4102 | -1.6262 | -1.81 | -1.765 | -1.7456 | -1.4526 | -1.2118 | -1.1799 | -1.2954 | -1.237 | -1.4446 | -1.3726 | -1.2477 | -1.1639 | -0.90383 | -0.69381 | -0.67306
1 | 2020 | Winter | Vmag, [p.u.] | 0 | 2 | bar: 0 to 23
1 | 2020 | Winter | Vang, [º] | 0 | 2 | 0 | 0 | 0 | 0 | 0 | 0 | 0 | 0 | 0 | 0 | 0 | 0 | 0 | 0 | 0 | 0 | 0 | 0 | 0 | 0 | 0 | 0 | 0 | 0
2 | 2020 | Winter | Vmag, [p.u.] | 0 | 2 | 0.99812 | 0.99838 | 0.99833 | 0.99844 | 0.99817 | 0.99827 | 0.99794 | 0.99775 | 0.99703 | 0.99608 | 0.99585 | 0.99538 | 0.99624 | 0.99712 | 0.9976 | 0.99728 | 0.99745 | 0.99648 | 0.99584 | 0.99586 | 0.99616 | 0.9969 | 0.99706 | 1.0065
2 | 2020 | Winter | Vang, [º] | 0 | 2 | -1.1669 | -0.94478 | -0.87099 | -0.88991 | -0.95757 | -0.95642 | -1.3221 | -1.5957 | -2.2145 | -2.7258 | -3.0209 | -3.1467 | -3.0642 | -2.6184 | -2.4242 | -2.2869 | -2.4144 | -2.7051 | -2.8493 | -2.9695 | -2.7518 | -2.4981 | -2.0795 | -1.5484
3 | 2020 | Winter | Vmag, [p.u.] | 0 | 2 | 0.95991 | 0.95971 | 0.9595 | 0.9595 | 0.95952 | 0.95967 | 0.96018 | 0.96079 | 0.96199 | 0.96323 | 0.96414 | 0.96442 | 0.96416 | 0.96292 | 0.96239 | 0.9619 | 0.96246 | 0.96329 | 0.96358 | 0.96393 | 0.96328 | 0.96265 | 0.96145 | 0.96655
3 | 2020 | Winter | Vang, [º] | 0 | 2 | -0.27054 | -0.11712 | -0.073232 | -0.11921 | -0.13821 | -0.12009 | -0.36338 | -0.52917 | -0.94193 | -1.2634 | -1.4724 | -1.5452 | -1.5403 | -1.2663 | -1.1649 | -1.0476 | -1.1348 | -1.2661 | -1.3379 | -1.4326 | -1.2849 | -1.1396 | -0.85354 | -0.59065
4 | 2020 | Winter | Vmag, [p.u.] | 0 | 2 | 0.95719 | 0.95702 | 0.95686 | 0.95685 | 0.95687 | 0.95699 | 0.95738 | 0.95788 | 0.959 | 0.96018 | 0.96104 | 0.96132 | 0.9611 | 0.95992 | 0.95944 | 0.95898 | 0.95947 | 0.96023 | 0.9605 | 0.96081 | 0.96024 | 0.95965 | 0.95855 | 0.96369
4 | 2020 | Winter | Vang, [º] | 0 | 2 | -0.12428 | 0.030541 | 0.076495 | 0.030559 | 0.01153 | 0.028052 | -0.22092 | -0.39247 | -0.80834 | -1.1327 | -1.3437 | -1.416 | -1.4079 | -1.1312 | -1.0276 | -0.90851 | -0.99978 | -1.1358 | -1.208 | -1.3041 | -1.1527 | -1.0053 | -0.71492 | -0.44692
5 | 2020 | Winter | Vmag, [p.u.] | 0 | 2 | 0.9213 | 0.92141 | 0.9217 | 0.92165 | 0.92167 | 0.92147 | 0.92108 | 0.92073 | 0.92103 | 0.9215 | 0.92189 | 0.92216 | 0.92233 | 0.92181 | 0.92177 | 0.92173 | 0.9215 | 0.9215 | 0.92172 | 0.92197 | 0.92175 | 0.9216 | 0.92146 | 0.92654
5 | 2020 | Winter | Vang, [º] | 0 | 2 | 1.1752 | 1.3679 | 1.4841 | 1.4364 | 1.4167 | 1.3813 | 1.0115 | 0.6927 | 0.16208 | -0.26371 | -0.54457 | -0.60603 | -0.50677 | -0.13554 | 0.040055 | 0.22118 | 0.0024297 | -0.27957 | -0.35419 | -0.4529 | -0.24088 | -0.024885 | 0.41429 | 0.76791
6 | 2020 | Winter | Vmag, [p.u.] | 0 | 2 | 0.9571 | 0.95694 | 0.95678 | 0.95677 | 0.95679 | 0.95691 | 0.95727 | 0.95776 | 0.95888 | 0.96006 | 0.96092 | 0.9612 | 0.96098 | 0.9598 | 0.95932 | 0.95886 | 0.95935 | 0.96011 | 0.96037 | 0.96067 | 0.96012 | 0.95954 | 0.95843 | 0.96359
6 | 2020 | Winter | Vang, [º] | 0 | 2 | -0.12621 | 0.028702 | 0.074655 | 0.02872 | 0.0096904 | 0.026213 | -0.22329 | -0.39513 | -0.81099 | -1.1353 | -1.3463 | -1.4186 | -1.4105 | -1.1339 | -1.0302 | -0.91116 | -1.0024 | -1.1384 | -1.2108 | -1.3072 | -1.1553 | -1.008 | -0.71758 | -0.44917
7 | 2020 | Winter | Vmag, [p.u.] | 0 | 2 | 0.9619 | 0.9617 | 0.9615 | 0.96152 | 0.96154 | 0.96166 | 0.96217 | 0.96276 | 0.96396 | 0.9652 | 0.96609 | 0.96636 | 0.96612 | 0.9649 | 0.96438 | 0.96389 | 0.96445 | 0.96523 | 0.96551 | 0.96586 | 0.9652 | 0.96456 | 0.96338 | 0.9652
7 | 2020 | Winter | Vang, [º] | 0 | 2 | -0.30612 | -0.15185 | -0.11048 | -0.16187 | -0.17944 | -0.15553 | -0.39984 | -0.56148 | -0.97371 | -1.2944 | -1.502 | -1.5732 | -1.571 | -1.3009 | -1.2013 | -1.0839 | -1.1697 | -1.2938 | -1.3642 | -1.4584 | -1.3095 | -1.162 | -0.87877 | -0.50596
8 | 2020 | Winter | Vmag, [p.u.] | 0 | 2 | 1.0053 | 1.005 | 1.0051 | 1.0059 | 1.0057 | 1.005 | 1.0057 | 1.0056 | 1.0068 | 1.0079 | 1.0085 | 1.0085 | 1.0087 | 1.0081 | 1.0079 | 1.0074 | 1.0077 | 1.0073 | 1.0073 | 1.0076 | 1.0067 | 1.0056 | 1.005 | 0.92811
8 | 2020 | Winter | Vang, [º] | 0 | 2 | 0.81196 | 0.99283 | 0.96212 | 0.74904 | 0.77458 | 0.9688 | 0.69147 | 0.64653 | 0.2438 | -0.057885 | -0.23103 | -0.25558 | -0.33013 | -0.16625 | -0.11916 | 0.0028668 | -0.04343 | 0.034075 | 0.002165 | -0.081363 | 0.10336 | 0.313 | 0.52335 | 1.0636
9 | 2020 | Winter | Vmag, [p.u.] | 0 | 2 | 0.95945 | 0.95928 | 0.95907 | 0.95907 | 0.95909 | 0.95924 | 0.95975 | 0.96036 | 0.96147 | 0.96265 | 0.9635 | 0.96375 | 0.96345 | 0.96227 | 0.96175 | 0.96128 | 0.96186 | 0.96268 | 0.96296 | 0.96328 | 0.96264 | 0.96201 | 0.96087 | 0.96602
9 | 2020 | Winter | Vang, [º] | 0 | 2 | -0.30363 | -0.14753 | -0.10365 | -0.14963 | -0.16863 | -0.15051 | -0.39376 | -0.55952 | -0.98149 | -1.3092 | -1.5238 | -1.5998 | -1.5988 | -1.3183 | -1.2165 | -1.0964 | -1.1829 | -1.3141 | -1.3871 | -1.484 | -1.3364 | -1.1912 | -0.89941 | -0.6304
1 | 2020 | Winter | Vmag, [p.u.] | Expected | - | bar: 0 to 23
1 | 2020 | Winter | Vang, [º] | Expected | - | bar: 0 to 23
2 | 2020 | Winter | Vmag, [p.u.] | Expected | - | 1.0031 | 0.9978 | 0.99779 | 1.0038 | 1.0043 | 0.99801 | 1.0012 | 0.98477 | 0.95824 | 0.95916 | 0.95687 | 0.9581 | 0.9914 | 0.99251 | 0.99566 | 0.99569 | 0.98539 | 0.99227 | 0.99465 | 0.99397 | 0.99478 | 0.99483 | 0.99696 | 1.0043
2 | 2020 | Winter | Vang, [º] | Expected | - | 1.0043 | 1.0043 | 1.0043 | 1.0043 | 1.0043 | 1.0043 | 1.0043 | 1.0043 | 1.0043 | 1.0043 | 1.0043 | 1.0043 | 1.0043 | 1.0043 | 1.0043 | 1.0043 | 1.0043 | 1.0043 | 1.0043 | 1.0043 | 1.0043 | 1.0043 | 1.0043 | 1.0043
3 | 2020 | Winter | Vmag, [p.u.] | Expected | - | 0.96422 | 0.95974 | 0.95952 | 0.96376 | 0.96465 | 0.96091 | 0.96744 | 0.96478 | 0.967 | 0.96733 | 0.96702 | 0.96727 | 0.96548 | 0.965 | 0.96512 | 0.96507 | 0.96458 | 0.96683 | 0.96645 | 0.96588 | 0.96526 | 0.96384 | 0.96223 | 0.966
3 | 2020 | Winter | Vang, [º] | Expected | - | 0.966 | 0.966 | 0.966 | 0.966 | 0.966 | 0.966 | 0.966 | 0.966 | 0.966 | 0.966 | 0.966 | 0.966 | 0.966 | 0.966 | 0.966 | 0.966 | 0.966 | 0.966 | 0.966 | 0.966 | 0.966 | 0.966 | 0.966 | 0.966
4 | 2020 | Winter | Vmag, [p.u.] | Expected | - | 0.96138 | 0.95702 | 0.95686 | 0.96106 | 0.9619 | 0.95814 | 0.96437 | 0.9626 | 0.96479 | 0.96508 | 0.96483 | 0.96506 | 0.96234 | 0.96189 | 0.96202 | 0.96197 | 0.96239 | 0.96358 | 0.96319 | 0.96268 | 0.96209 | 0.96071 | 0.95918 | 0.963
4 | 2020 | Winter | Vang, [º] | Expected | - | 0.963 | 0.963 | 0.963 | 0.963 | 0.963 | 0.963 | 0.963 | 0.963 | 0.963 | 0.963 | 0.963 | 0.963 | 0.963 | 0.963 | 0.963 | 0.963 | 0.963 | 0.963 | 0.963 | 0.963 | 0.963 | 0.963 | 0.963 | 0.963
5 | 2020 | Winter | Vmag, [p.u.] | Expected | - | 0.92512 | 0.92162 | 0.92185 | 0.92555 | 0.92574 | 0.92213 | 0.92597 | 0.93544 | 0.93739 | 0.93744 | 0.93748 | 0.93753 | 0.92303 | 0.92281 | 0.92322 | 0.92309 | 0.93525 | 0.92382 | 0.92371 | 0.92374 | 0.92363 | 0.92262 | 0.92202 | 0.92589
5 | 2020 | Winter | Vang, [º] | Expected | - | 0.92589 | 0.92589 | 0.92589 | 0.92589 | 0.92589 | 0.92589 | 0.92589 | 0.92589 | 0.92589 | 0.92589 | 0.92589 | 0.92589 | 0.92589 | 0.92589 | 0.92589 | 0.92589 | 0.92589 | 0.92589 | 0.92589 | 0.92589 | 0.92589 | 0.92589 | 0.92589 | 0.92589
6 | 2020 | Winter | Vmag, [p.u.] | Expected | - | 0.96125 | 0.95692 | 0.95677 | 0.96097 | 0.96182 | 0.95804 | 0.96422 | 0.96245 | 0.96462 | 0.96492 | 0.96468 | 0.96491 | 0.96221 | 0.96175 | 0.96189 | 0.96183 | 0.96223 | 0.9634 | 0.963 | 0.96249 | 0.96189 | 0.96051 | 0.95898 | 0.96282
6 | 2020 | Winter | Vang, [º] | Expected | - | 0.96282 | 0.96282 | 0.96282 | 0.96282 | 0.96282 | 0.96282 | 0.96282 | 0.96282 | 0.96282 | 0.96282 | 0.96282 | 0.96282 | 0.96282 | 0.96282 | 0.96282 | 0.96282 | 0.96282 | 0.96282 | 0.96282 | 0.96282 | 0.96282 | 0.96282 | 0.96282 | 0.96282
7 | 2020 | Winter | Vmag, [p.u.] | Expected | - | 0.96385 | 0.96169 | 0.9615 | 0.96338 | 0.96385 | 0.96237 | 0.96674 | 0.96616 | 0.96839 | 0.96871 | 0.96845 | 0.96864 | 0.96733 | 0.96683 | 0.96653 | 0.96656 | 0.96607 | 0.96827 | 0.96789 | 0.96722 | 0.96664 | 0.96567 | 0.9641 | 0.96522
7 | 2020 | Winter | Vang, [º] | Expected | - | 0.96522 | 0.96522 | 0.96522 | 0.96522 | 0.96522 | 0.96522 | 0.96522 | 0.96522 | 0.96522 | 0.96522 | 0.96522 | 0.96522 | 0.96522 | 0.96522 | 0.96522 | 0.96522 | 0.96522 | 0.96522 | 0.96522 | 0.96522 | 0.96522 | 0.96522 | 0.96522 | 0.96522
8 | 2020 | Winter | Vmag, [p.u.] | Expected | - | 0.95013 | 1.0038 | 1.0044 | 0.94947 | 0.93962 | 0.99253 | 0.94505 | 0.99429 | 0.99666 | 0.99694 | 0.99795 | 0.99665 | 1.0068 | 1.0057 | 0.99548 | 0.99775 | 0.99727 | 0.99782 | 0.99754 | 0.99432 | 0.99473 | 1.0047 | 1.0042 | 0.94162
8 | 2020 | Winter | Vang, [º] | Expected | - | 0.94162 | 0.94162 | 0.94162 | 0.94162 | 0.94162 | 0.94162 | 0.94162 | 0.94162 | 0.94162 | 0.94162 | 0.94162 | 0.94162 | 0.94162 | 0.94162 | 0.94162 | 0.94162 | 0.94162 | 0.94162 | 0.94162 | 0.94162 | 0.94162 | 0.94162 | 0.94162 | 0.94162
9 | 2020 | Winter | Vmag, [p.u.] | Expected | - | 0.96383 | 0.95935 | 0.95914 | 0.96337 | 0.96427 | 0.9605 | 0.96693 | 0.96411 | 0.96629 | 0.96661 | 0.96629 | 0.96654 | 0.96475 | 0.96429 | 0.9644 | 0.96438 | 0.96389 | 0.96612 | 0.96574 | 0.96517 | 0.96457 | 0.96317 | 0.96162 | 0.96547
9 | 2020 | Winter | Vang, [º] | Expected | - | 0.96547 | 0.96547 | 0.96547 | 0.96547 | 0.96547 | 0.96547 | 0.96547 | 0.96547 | 0.96547 | 0.96547 | 0.96547 | 0.96547 | 0.96547 | 0.96547 | 0.96547 | 0.96547 | 0.96547 | 0.96547 | 0.96547 | 0.96547 | 0.96547 | 0.96547 | 0.96547 | 0.96547
1 | 2020 | Summer | Vmag, [p.u.] | 0 | 0 | bar: 0 to 23
1 | 2020 | Summer | Vang, [º] | 0 | 0 | 0 | 0 | 0 | 0 | 0 | 0 | 0 | 0 | 0 | 0 | 0 | 0 | 0 | 0 | 0 | 0 | 0 | 0 | 0 | 0 | 0 | 0 | 0 | 0
2 | 2020 | Summer | Vmag, [p.u.] | 0 | 0 | 0.99863 | 0.99882 | 0.99872 | 0.99859 | 0.9986 | 0.99857 | 0.99799 | 0.99801 | 0.99787 | 0.99779 | 0.99829 | 0.99772 | 0.9976 | 0.99774 | 0.99807 | 0.9981 | 0.99809 | 0.9981 | 0.9984 | 0.9981 | 0.99779 | 0.9981 | 0.99858 | 0.99878
2 | 2020 | Summer | Vang, [º] | 0 | 0 | -1.5972 | -1.2637 | -1.1973 | -1.3322 | -1.252 | -1.0812 | -1.8039 | -2.2459 | -2.61 | -2.7924 | -2.335 | -2.8842 | -2.9695 | -2.8653 | -2.5783 | -2.4717 | -2.4296 | -2.3918 | -2.2781 | -2.6724 | -2.9112 | -2.6124 | -1.9989 | -1.5693
3 | 2020 | Summer | Vmag, [p.u.] | 0 | 0 | 0.99875 | 0.99863 | 0.99899 | 0.99905 | 0.99894 | 0.99873 | 0.99869 | 0.99841 | 0.99833 | 0.99829 | 0.9983 | 0.99827 | 0.99827 | 0.99825 | 0.99821 | 0.99823 | 0.99822 | 0.9983 | 0.99832 | 0.9985 | 0.99857 | 0.99847 | 0.99841 | 0.9984
3 | 2020 | Summer | Vang, [º] | 0 | 0 | -0.59456 | -0.37856 | -0.37891 | -0.53512 | -0.4329 | -0.24335 | -0.50948 | -0.70953 | -0.91276 | -1.0433 | -0.86666 | -1.0805 | -1.114 | -1.0687 | -0.91814 | -0.88485 | -0.84422 | -0.84418 | -0.87353 | -1.1526 | -1.2622 | -1.0885 | -0.77037 | -0.54238
4 | 2020 | Summer | Vmag, [p.u.] | 0 | 0 | 0.99899 | 0.99894 | 0.99909 | 0.99917 | 0.99915 | 0.99906 | 0.99905 | 0.99884 | 0.9988 | 0.99879 | 0.99882 | 0.99876 | 0.99876 | 0.99875 | 0.99873 | 0.99874 | 0.99874 | 0.99882 | 0.99877 | 0.99881 | 0.99884 | 0.99882 | 0.99882 | 0.99882
4 | 2020 | Summer | Vang, [º] | 0 | 0 | -0.56864 | -0.34668 | -0.36574 | -0.51445 | -0.4052 | -0.20389 | -0.46549 | -0.66651 | -0.86691 | -0.99603 | -0.81886 | -1.0348 | -1.0676 | -1.0214 | -0.87031 | -0.83466 | -0.79351 | -0.79534 | -0.83089 | -1.1241 | -1.2382 | -1.0552 | -0.73105 | -0.5017
5 | 2020 | Summer | Vmag, [p.u.] | 0 | 0 | 1.0003 | 1.0007 | 0.99994 | 0.99974 | 1.0001 | 1.0006 | 1.0004 | 1.0006 | 1.0006 | 1.0005 | 1.0008 | 1.0005 | 1.0004 | 1.0006 | 1.0009 | 1.0009 | 1.0009 | 1.0007 | 1.0008 | 1.0002 | 0.99977 | 1.0003 | 1.0008 | 1.0009
5 | 2020 | Summer | Vang, [º] | 0 | 0 | 0.52013 | 0.87211 | 0.29638 | 0.35371 | 0.64667 | 1.1309 | 1.0221 | 0.87126 | 0.76122 | 0.65588 | 0.84437 | 0.61716 | 0.58492 | 0.66602 | 0.82692 | 0.91616 | 0.96143 | 0.85787 | 0.76794 | 0.13834 | -0.13224 | 0.30018 | 0.74898 | 0.95478
6 | 2020 | Summer | Vmag, [p.u.] | 0 | 0 | 0.9988 | 0.99877 | 0.99895 | 0.99901 | 0.99898 | 0.9989 | 0.99887 | 0.99864 | 0.9986 | 0.9986 | 0.99863 | 0.99855 | 0.99856 | 0.99854 | 0.99853 | 0.99854 | 0.99854 | 0.99864 | 0.99855 | 0.99858 | 0.99864 | 0.99861 | 0.99862 | 0.99864
6 | 2020 | Summer | Vang, [º] | 0 | 0 | -0.57245 | -0.35029 | -0.36872 | -0.51782 | -0.40863 | -0.20725 | -0.46922 | -0.67047 | -0.87094 | -0.99991 | -0.82269 | -1.039 | -1.0717 | -1.0255 | -0.87439 | -0.83881 | -0.79759 | -0.79893 | -0.83528 | -1.1286 | -1.2423 | -1.0594 | -0.73515 | -0.50536
7 | 2020 | Summer | Vmag, [p.u.] | 0 | 0 | 0.99884 | 0.99871 | 0.99909 | 0.99912 | 0.99901 | 0.99881 | 0.99876 | 0.99852 | 0.99846 | 0.99846 | 0.99844 | 0.99845 | 0.99846 | 0.99843 | 0.99837 | 0.99837 | 0.99835 | 0.99843 | 0.99846 | 0.99868 | 0.99877 | 0.99864 | 0.99854 | 0.99853
7 | 2020 | Summer | Vang, [º] | 0 | 0 | -0.58429 | -0.37034 | -0.35055 | -0.52681 | -0.42545 | -0.23715 | -0.49734 | -0.69029 | -0.89147 | -1.0226 | -0.84903 | -1.058 | -1.0923 | -1.0477 | -0.89305 | -0.87 | -0.82965 | -0.82933 | -0.8594 | -1.1358 | -1.242 | -1.0729 | -0.76213 | -0.53951
8 | 2020 | Summer | Vmag, [p.u.] | 0 | 0 | 0.99935 | 0.99926 | 0.9996 | 0.99936 | 0.99928 | 0.99912 | 0.99914 | 0.99923 | 0.99922 | 0.99919 | 0.99924 | 0.99919 | 0.99915 | 0.99917 | 0.99927 | 0.99916 | 0.99915 | 0.99919 | 0.99926 | 0.99934 | 0.99934 | 0.99931 | 0.99931 | 0.99944
8 | 2020 | Summer | Vang, [º] | 0 | 0 | -0.093646 | 0.025926 | 0.83521 | -0.12848 | -0.066346 | 0.080576 | 0.039759 | 0.16261 | 0.066609 | -0.046299 | -0.028429 | 0.0008676 | -0.05967 | -0.049788 | 0.22851 | -0.14481 | -0.12264 | -0.11688 | -0.16561 | -0.29118 | -0.25226 | -0.28559 | -0.29541 | -0.26796
9 | 2020 | Summer | Vmag, [p.u.] | 0 | 0 | 0.99836 | 0.99827 | 0.99871 | 0.99878 | 0.99868 | 0.99847 | 0.99835 | 0.99788 | 0.99766 | 0.99754 | 0.99757 | 0.99752 | 0.99752 | 0.9975 | 0.99746 | 0.99752 | 0.99754 | 0.99762 | 0.99764 | 0.99782 | 0.99789 | 0.99779 | 0.99779 | 0.99785
9 | 2020 | Summer | Vang, [º] | 0 | 0 | -0.62054 | -0.40176 | -0.40312 | -0.55956 | -0.45735 | -0.26782 | -0.53952 | -0.74511 | -0.95731 | -1.0943 | -0.91596 | -1.1315 | -1.1649 | -1.1197 | -0.96912 | -0.93108 | -0.8886 | -0.88856 | -0.91791 | -1.197 | -1.3066 | -1.1328 | -0.80826 | -0.57334
1 | 2020 | Summer | Vmag, [p.u.] | 0 | 1 | bar: 0 to 23
1 | 2020 | Summer | Vang, [º] | 0 | 1 | 0 | 0 | 0 | 0 | 0 | 0 | 0 | 0 | 0 | 0 | 0 | 0 | 0 | 0 | 0 | 0 | 0 | 0 | 0 | 0 | 0 | 0 | 0 | 0
2 | 2020 | Summer | Vmag, [p.u.] | 0 | 1 | 0.99966 | 0.9995 | 0.99943 | 0.99947 | 0.99946 | 0.99953 | 0.99925 | 0.99941 | 0.99939 | 0.99936 | 0.99934 | 0.9993 | 0.99931 | 0.9994 | 0.99956 | 0.99957 | 0.99963 | 0.99961 | 0.99963 | 0.99958 | 0.99957 | 0.99945 | 0.99944 | 0.99925
2 | 2020 | Summer | Vang, [º] | 0 | 1 | -1.4998 | -1.3635 | -1.3106 | -1.2515 | -1.1965 | -1.1028 | -1.7747 | -2.1377 | -2.4946 | -2.6315 | -2.5876 | -2.9232 | -2.876 | -2.5469 | -1.918 | -1.8484 | -1.8261 | -1.8482 | -1.9273 | -1.982 | -1.9831 | -2.071 | -1.9096 | -1.5039
3 | 2020 | Summer | Vmag, [p.u.] | 0 | 1 | 0.999 | 0.99918 | 0.99924 | 0.99923 | 0.99924 | 0.99922 | 0.99926 | 0.99906 | 0.99901 | 0.99901 | 0.99902 | 0.99902 | 0.99901 | 0.999 | 0.99897 | 0.99899 | 0.99896 | 0.99897 | 0.99896 | 0.99897 | 0.99896 | 0.99901 | 0.99902 | 0.99927
3 | 2020 | Summer | Vang, [º] | 0 | 1 | -0.60311 | -0.54605 | -0.51864 | -0.48518 | -0.44834 | -0.4148 | -0.6543 | -0.86801 | -1.0372 | -1.1011 | -1.0816 | -1.2415 | -1.212 | -1.0812 | -0.7748 | -0.75786 | -0.75988 | -0.77537 | -0.82399 | -0.8314 | -0.80906 | -0.81246 | -0.72863 | -0.53167
4 | 2020 | Summer | Vmag, [p.u.] | 0 | 1 | 0.99918 | 0.99931 | 0.99937 | 0.99935 | 0.99937 | 0.9993 | 0.9994 | 0.99927 | 0.99925 | 0.99927 | 0.9993 | 0.9993 | 0.99929 | 0.99925 | 0.99919 | 0.99923 | 0.99918 | 0.9992 | 0.99916 | 0.99918 | 0.99917 | 0.99926 | 0.99931 | 0.9995
4 | 2020 | Summer | Vang, [º] | 0 | 1 | -0.57665 | -0.51675 | -0.48823 | -0.45546 | -0.41795 | -0.38826 | -0.62485 | -0.84146 | -1.0109 | -1.0736 | -1.0543 | -1.2127 | -1.1816 | -1.0537 | -0.74773 | -0.72857 | -0.72965 | -0.74569 | -0.79714 | -0.80486 | -0.78064 | -0.78245 | -0.6957 | -0.49479
5 | 2020 | Summer | Vmag, [p.u.] | 0 | 1 | 1.0008 | 1.0006 | 1.0005 | 1.0006 | 1.0005 | 1.0005 | 1.0005 | 1.0007 | 1.0008 | 1.0008 | 1.0007 | 1.0008 | 1.0008 | 1.0008 | 1.0008 | 1.0008 | 1.0009 | 1.0009 | 1.0009 | 1.0009 | 1.0009 | 1.0008 | 1.0008 | 1.0005
5 | 2020 | Summer | Vang, [º] | 0 | 1 | 0.4426 | 0.52377 | 0.53389 | 0.56564 | 0.58575 | 0.57529 | 0.43075 | 0.24261 | 0.11869 | 0.087862 | 0.070671 | 0.0068647 | 0.070454 | 0.11314 | 0.35286 | 0.37777 | 0.43686 | 0.39801 | 0.33422 | 0.31435 | 0.38815 | 0.3453 | 0.41852 | 0.59069
6 | 2020 | Summer | Vmag, [p.u.] | 0 | 1 | 0.99901 | 0.99914 | 0.99922 | 0.99919 | 0.99923 | 0.99913 | 0.99923 | 0.99908 | 0.99905 | 0.99907 | 0.99911 | 0.99909 | 0.99908 | 0.99905 | 0.999 | 0.99906 | 0.99899 | 0.99901 | 0.99895 | 0.99898 | 0.99896 | 0.99909 | 0.99918 | 0.99939
6 | 2020 | Summer | Vang, [º] | 0 | 1 | -0.58011 | -0.52021 | -0.49138 | -0.45875 | -0.42094 | -0.39173 | -0.62834 | -0.84525 | -1.0149 | -1.0776 | -1.0581 | -1.2169 | -1.1858 | -1.0578 | -0.75152 | -0.73202 | -0.73351 | -0.74943 | -0.8013 | -0.80895 | -0.78485 | -0.7859 | -0.69848 | -0.49707
7 | 2020 | Summer | Vmag, [p.u.] | 0 | 1 | 0.99916 | 0.99933 | 0.99938 | 0.99936 | 0.99937 | 0.99935 | 0.99941 | 0.99926 | 0.99924 | 0.99925 | 0.99926 | 0.99928 | 0.99927 | 0.99924 | 0.99917 | 0.99918 | 0.99915 | 0.99916 | 0.99916 | 0.99917 | 0.99917 | 0.99921 | 0.99921 | 0.99941
7 | 2020 | Summer | Vang, [º] | 0 | 1 | -0.5986 | -0.54135 | -0.51407 | -0.47813 | -0.44047 | -0.40872 | -0.64379 | -0.85152 | -1.0174 | -1.081 | -1.0615 | -1.2175 | -1.1881 | -1.062 | -0.75421 | -0.74315 | -0.74679 | -0.76275 | -0.81003 | -0.81563 | -0.79235 | -0.79503 | -0.71247 | -0.51935
8 | 2020 | Summer | Vmag, [p.u.] | 0 | 1 | 0.99986 | 0.99977 | 0.99975 | 0.99975 | 0.99975 | 0.99977 | 0.99981 | 1 | 1.0001 | 1.0001 | 1.0001 | 1.0002 | 1.0002 | 1.0001 | 1.0002 | 0.99999 | 0.99997 | 0.99995 | 1 | 1 | 1.0001 | 1.0001 | 1 | 0.9998
8 | 2020 | Summer | Vang, [º] | 0 | 1 | -0.22798 | -0.18706 | -0.17337 | -0.053494 | 0.007055 | -0.02787 | -0.067654 | 0.0044235 | -0.0020925 | -0.047106 | -0.029893 | -0.0049353 | 0.017938 | -0.06078 | 0.25948 | 0.033739 | -0.028927 | -0.062183 | -0.04982 | 0.015394 | 0.074717 | 0.09573 | 0.11418 | 0.10561
9 | 2020 | Summer | Vmag, [p.u.] | 0 | 1 | 0.99852 | 0.9988 | 0.99888 | 0.99887 | 0.99888 | 0.99891 | 0.9989 | 0.9985 | 0.99836 | 0.99835 | 0.99835 | 0.99828 | 0.99827 | 0.99833 | 0.99835 | 0.99838 | 0.99835 | 0.99837 | 0.99835 | 0.99837 | 0.99836 | 0.9984 | 0.99842 | 0.99884
9 | 2020 | Summer | Vang, [º] | 0 | 1 | -0.62771 | -0.57352 | -0.54684 | -0.51337 | -0.47654 | -0.43817 | -0.6822 | -0.90394 | -1.0782 | -1.1441 | -1.1247 | -1.2912 | -1.2619 | -1.1248 | -0.81304 | -0.79457 | -0.7966 | -0.81209 | -0.86071 | -0.86811 | -0.84577 | -0.84917 | -0.76534 | -0.56626
1 | 2020 | Summer | Vmag, [p.u.] | 0 | 2 | bar: 0 to 23
1 | 2020 | Summer | Vang, [º] | 0 | 2 | 0 | 0 | 0 | 0 | 0 | 0 | 0 | 0 | 0 | 0 | 0 | 0 | 0 | 0 | 0 | 0 | 0 | 0 | 0 | 0 | 0 | 0 | 0 | 0
2 | 2020 | Summer | Vmag, [p.u.] | 0 | 2 | 0.99933 | 0.9994 | 0.9994 | 0.99944 | 0.9994 | 0.99936 | 0.99932 | 0.99928 | 0.99921 | 0.99913 | 0.99913 | 0.99913 | 0.99916 | 0.99922 | 0.99926 | 0.99927 | 0.99929 | 0.99928 | 0.99924 | 0.99921 | 0.99915 | 0.99913 | 0.99916 | 0.9993
2 | 2020 | Summer | Vang, [º] | 0 | 2 | -1.2093 | -0.83324 | -0.97856 | -0.95573 | -0.89688 | -0.8197 | -1.009 | -1.3689 | -1.751 | -1.9896 | -2.1588 | -2.2721 | -2.159 | -1.7527 | -1.6328 | -1.4918 | -1.4599 | -1.4886 | -1.6071 | -1.6514 | -1.8175 | -2.013 | -1.8509 | -1.3348
3 | 2020 | Summer | Vmag, [p.u.] | 0 | 2 | 0.99928 | 0.99919 | 0.99927 | 0.99926 | 0.99927 | 0.99928 | 0.9993 | 0.9993 | 0.99929 | 0.9993 | 0.99929 | 0.99928 | 0.99927 | 0.99927 | 0.99928 | 0.99928 | 0.99928 | 0.99928 | 0.99928 | 0.99929 | 0.99929 | 0.99927 | 0.99927 | 0.99924
3 | 2020 | Summer | Vang, [º] | 0 | 2 | -0.39005 | -0.10603 | -0.28131 | -0.2936 | -0.23966 | -0.19003 | -0.31241 | -0.49285 | -0.67253 | -0.77977 | -0.88653 | -0.95394 | -0.91295 | -0.67075 | -0.63234 | -0.55057 | -0.54066 | -0.54327 | -0.59409 | -0.60805 | -0.65757 | -0.75379 | -0.68781 | -0.41031
4 | 2020 | Summer | Vmag, [p.u.] | 0 | 2 | 0.99947 | 0.99933 | 0.99946 | 0.99943 | 0.99946 | 0.99944 | 0.99946 | 0.99948 | 0.99948 | 0.99952 | 0.99951 | 0.99952 | 0.99952 | 0.99949 | 0.99948 | 0.99949 | 0.99949 | 0.99949 | 0.99948 | 0.99949 | 0.9995 | 0.99949 | 0.9995 | 0.99943
4 | 2020 | Summer | Vang, [º] | 0 | 2 | -0.35376 | -0.073952 | -0.24333 | -0.25683 | -0.20216 | -0.15312 | -0.27803 | -0.46063 | -0.64048 | -0.74684 | -0.85522 | -0.91924 | -0.8769 | -0.63473 | -0.59626 | -0.51403 | -0.50441 | -0.50692 | -0.56017 | -0.57553 | -0.62396 | -0.71842 | -0.65143 | -0.37503
5 | 2020 | Summer | Vmag, [p.u.] | 0 | 2 | 1.0005 | 1.0005 | 1.0006 | 1.0006 | 1.0005 | 1.0005 | 1.0004 | 1.0004 | 1.0004 | 1.0004 | 1.0004 | 1.0005 | 1.0005 | 1.0005 | 1.0005 | 1.0005 | 1.0005 | 1.0005 | 1.0005 | 1.0004 | 1.0004 | 1.0005 | 1.0005 | 1.0005
5 | 2020 | Summer | Vang, [º] | 0 | 2 | 0.69418 | 0.83643 | 0.80214 | 0.7897 | 0.81762 | 0.83379 | 0.68071 | 0.51306 | 0.40108 | 0.32558 | 0.21446 | 0.24286 | 0.29574 | 0.49056 | 0.51643 | 0.57247 | 0.57523 | 0.5821 | 0.49663 | 0.45777 | 0.45712 | 0.43862 | 0.48141 | 0.69984
6 | 2020 | Summer | Vmag, [p.u.] | 0 | 2 | 0.99937 | 0.99924 | 0.99938 | 0.99933 | 0.99938 | 0.99937 | 0.99937 | 0.99938 | 0.99935 | 0.99939 | 0.99937 | 0.99937 | 0.99938 | 0.99937 | 0.99935 | 0.99938 | 0.99938 | 0.99937 | 0.99936 | 0.99937 | 0.99936 | 0.99934 | 0.99938 | 0.99931
6 | 2020 | Summer | Vang, [º] | 0 | 2 | -0.35597 | -0.075982 | -0.24527 | -0.25905 | -0.20402 | -0.1549 | -0.27999 | -0.46293 | -0.64326 | -0.74962 | -0.8582 | -0.92234 | -0.87987 | -0.63743 | -0.59896 | -0.51643 | -0.50681 | -0.50938 | -0.56275 | -0.57816 | -0.62677 | -0.72149 | -0.65411 | -0.37762
7 | 2020 | Summer | Vmag, [p.u.] | 0 | 2 | 0.99939 | 0.99935 | 0.99937 | 0.99937 | 0.99937 | 0.99938 | 0.99943 | 0.99944 | 0.99944 | 0.99947 | 0.99947 | 0.99947 | 0.99946 | 0.99943 | 0.99942 | 0.99942 | 0.99942 | 0.99942 | 0.99943 | 0.99944 | 0.99945 | 0.99945 | 0.99944 | 0.9994
7 | 2020 | Summer | Vang, [º] | 0 | 2 | -0.38026 | -0.078361 | -0.27438 | -0.28747 | -0.23412 | -0.18773 | -0.31111 | -0.48727 | -0.66294 | -0.76763 | -0.87324 | -0.93939 | -0.89937 | -0.6552 | -0.6252 | -0.54202 | -0.53206 | -0.53369 | -0.58252 | -0.59458 | -0.64211 | -0.73496 | -0.67 | -0.38838
8 | 2020 | Summer | Vmag, [p.u.] | 0 | 2 | 0.99974 | 1.0002 | 0.9997 | 0.9997 | 0.99969 | 0.9998 | 0.99979 | 0.99971 | 0.99977 | 0.99981 | 0.99985 | 0.99987 | 0.99984 | 0.99988 | 0.99972 | 0.99973 | 0.99973 | 0.99974 | 0.99979 | 0.99984 | 0.99989 | 0.99998 | 0.99994 | 1.0001
8 | 2020 | Summer | Vang, [º] | 0 | 2 | 0.12683 | 1.144 | 0.10966 | 0.071519 | 0.093336 | 0.028806 | -0.108 | -0.12073 | -0.12339 | -0.11679 | -0.16338 | -0.16874 | -0.17233 | 0.116 | -0.18008 | -0.058161 | -0.047352 | -0.01158 | 0.021824 | 0.08426 | 0.12298 | 0.17859 | 0.1923 | 0.61203
9 | 2020 | Summer | Vmag, [p.u.] | 0 | 2 | 0.9989 | 0.99884 | 0.99892 | 0.99891 | 0.99895 | 0.999 | 0.999 | 0.99895 | 0.99889 | 0.99885 | 0.99881 | 0.99874 | 0.99872 | 0.99878 | 0.99885 | 0.99887 | 0.99886 | 0.99886 | 0.99887 | 0.99888 | 0.99887 | 0.99878 | 0.99879 | 0.99881
9 | 2020 | Summer | Vang, [º] | 0 | 2 | -0.41945 | -0.13298 | -0.30826 | -0.32054 | -0.26427 | -0.21018 | -0.33434 | -0.51979 | -0.7051 | -0.81657 | -0.92662 | -0.99981 | -0.95945 | -0.71084 | -0.6668 | -0.58409 | -0.57418 | -0.57679 | -0.62761 | -0.64156 | -0.69212 | -0.79411 | -0.72813 | -0.44537
1 | 2020 | Summer | Vmag, [p.u.] | Expected | - | bar: 0 to 23
1 | 2020 | Summer | Vang, [º] | Expected | - | bar: 0 to 23
2 | 2020 | Summer | Vmag, [p.u.] | Expected | - | 0.99888 | 0.999 | 0.99892 | 0.99884 | 0.99883 | 0.99882 | 0.99836 | 0.99839 | 0.99828 | 0.9982 | 0.99856 | 0.99815 | 0.99807 | 0.99819 | 0.99845 | 0.99847 | 0.99848 | 0.99848 | 0.9987 | 0.99847 | 0.99824 | 0.99844 | 0.99879 | 0.99892
2 | 2020 | Summer | Vang, [º] | Expected | - | 0.99892 | 0.99892 | 0.99892 | 0.99892 | 0.99892 | 0.99892 | 0.99892 | 0.99892 | 0.99892 | 0.99892 | 0.99892 | 0.99892 | 0.99892 | 0.99892 | 0.99892 | 0.99892 | 0.99892 | 0.99892 | 0.99892 | 0.99892 | 0.99892 | 0.99892 | 0.99892 | 0.99892
3 | 2020 | Summer | Vmag, [p.u.] | Expected | - | 0.99886 | 0.99879 | 0.99906 | 0.9991 | 0.99903 | 0.99888 | 0.99886 | 0.99863 | 0.99856 | 0.99854 | 0.99855 | 0.99852 | 0.99852 | 0.9985 | 0.99847 | 0.99849 | 0.99848 | 0.99854 | 0.99855 | 0.99868 | 0.99873 | 0.99866 | 0.99862 | 0.99864
3 | 2020 | Summer | Vang, [º] | Expected | - | 0.99864 | 0.99864 | 0.99864 | 0.99864 | 0.99864 | 0.99864 | 0.99864 | 0.99864 | 0.99864 | 0.99864 | 0.99864 | 0.99864 | 0.99864 | 0.99864 | 0.99864 | 0.99864 | 0.99864 | 0.99864 | 0.99864 | 0.99864 | 0.99864 | 0.99864 | 0.99864 | 0.99864
4 | 2020 | Summer | Vmag, [p.u.] | Expected | - | 0.99908 | 0.99905 | 0.99918 | 0.99924 | 0.99922 | 0.99915 | 0.99916 | 0.99899 | 0.99896 | 0.99897 | 0.99898 | 0.99894 | 0.99895 | 0.99893 | 0.9989 | 0.99892 | 0.99891 | 0.99897 | 0.99893 | 0.99896 | 0.99898 | 0.99898 | 0.99899 | 0.99901
4 | 2020 | Summer | Vang, [º] | Expected | - | 0.99901 | 0.99901 | 0.99901 | 0.99901 | 0.99901 | 0.99901 | 0.99901 | 0.99901 | 0.99901 | 0.99901 | 0.99901 | 0.99901 | 0.99901 | 0.99901 | 0.99901 | 0.99901 | 0.99901 | 0.99901 | 0.99901 | 0.99901 | 0.99901 | 0.99901 | 0.99901 | 0.99901
5 | 2020 | Summer | Vmag, [p.u.] | Expected | - | 1.0004 | 1.0006 | 1.0001 | 0.99998 | 1.0002 | 1.0006 | 1.0004 | 1.0006 | 1.0006 | 1.0005 | 1.0007 | 1.0006 | 1.0005 | 1.0006 | 1.0008 | 1.0008 | 1.0008 | 1.0007 | 1.0008 | 1.0003 | 1 | 1.0004 | 1.0007 | 1.0008
5 | 2020 | Summer | Vang, [º] | Expected | - | 1.0008 | 1.0008 | 1.0008 | 1.0008 | 1.0008 | 1.0008 | 1.0008 | 1.0008 | 1.0008 | 1.0008 | 1.0008 | 1.0008 | 1.0008 | 1.0008 | 1.0008 | 1.0008 | 1.0008 | 1.0008 | 1.0008 | 1.0008 | 1.0008 | 1.0008 | 1.0008 | 1.0008
6 | 2020 | Summer | Vmag, [p.u.] | Expected | - | 0.99891 | 0.99889 | 0.99905 | 0.99908 | 0.99907 | 0.999 | 0.99899 | 0.99881 | 0.99877 | 0.99878 | 0.9988 | 0.99874 | 0.99875 | 0.99873 | 0.99871 | 0.99873 | 0.99872 | 0.9988 | 0.99872 | 0.99875 | 0.99879 | 0.99878 | 0.99881 | 0.99885
6 | 2020 | Summer | Vang, [º] | Expected | - | 0.99885 | 0.99885 | 0.99885 | 0.99885 | 0.99885 | 0.99885 | 0.99885 | 0.99885 | 0.99885 | 0.99885 | 0.99885 | 0.99885 | 0.99885 | 0.99885 | 0.99885 | 0.99885 | 0.99885 | 0.99885 | 0.99885 | 0.99885 | 0.99885 | 0.99885 | 0.99885 | 0.99885
7 | 2020 | Summer | Vmag, [p.u.] | Expected | - | 0.99897 | 0.99889 | 0.99917 | 0.99919 | 0.99911 | 0.99897 | 0.99895 | 0.99876 | 0.99871 | 0.99872 | 0.9987 | 0.99872 | 0.99872 | 0.99868 | 0.99863 | 0.99863 | 0.99862 | 0.99868 | 0.9987 | 0.99886 | 0.99892 | 0.99884 | 0.99877 | 0.99878
7 | 2020 | Summer | Vang, [º] | Expected | - | 0.99878 | 0.99878 | 0.99878 | 0.99878 | 0.99878 | 0.99878 | 0.99878 | 0.99878 | 0.99878 | 0.99878 | 0.99878 | 0.99878 | 0.99878 | 0.99878 | 0.99878 | 0.99878 | 0.99878 | 0.99878 | 0.99878 | 0.99878 | 0.99878 | 0.99878 | 0.99878 | 0.99878
8 | 2020 | Summer | Vmag, [p.u.] | Expected | - | 0.99948 | 0.99947 | 0.99963 | 0.99947 | 0.99941 | 0.99931 | 0.99933 | 0.99941 | 0.99942 | 0.99941 | 0.99945 | 0.99943 | 0.9994 | 0.9994 | 0.99946 | 0.99936 | 0.99935 | 0.99938 | 0.99944 | 0.99951 | 0.99952 | 0.99951 | 0.9995 | 0.99958
8 | 2020 | Summer | Vang, [º] | Expected | - | 0.99958 | 0.99958 | 0.99958 | 0.99958 | 0.99958 | 0.99958 | 0.99958 | 0.99958 | 0.99958 | 0.99958 | 0.99958 | 0.99958 | 0.99958 | 0.99958 | 0.99958 | 0.99958 | 0.99958 | 0.99958 | 0.99958 | 0.99958 | 0.99958 | 0.99958 | 0.99958 | 0.99958
9 | 2020 | Summer | Vmag, [p.u.] | Expected | - | 0.99846 | 0.99842 | 0.99876 | 0.99881 | 0.99875 | 0.99861 | 0.99852 | 0.99812 | 0.99793 | 0.99784 | 0.99786 | 0.99781 | 0.9978 | 0.9978 | 0.99779 | 0.99784 | 0.99784 | 0.9979 | 0.99792 | 0.99805 | 0.9981 | 0.99802 | 0.99802 | 0.99813
9 | 2020 | Summer | Vang, [º] | Expected | - | 0.99813 | 0.99813 | 0.99813 | 0.99813 | 0.99813 | 0.99813 | 0.99813 | 0.99813 | 0.99813 | 0.99813 | 0.99813 | 0.99813 | 0.99813 | 0.99813 | 0.99813 | 0.99813 | 0.99813 | 0.99813 | 0.99813 | 0.99813 | 0.99813 | 0.99813 | 0.99813 | 0.99813
1 | 2030 | Winter | Vmag, [p.u.] | 0 | 0 | bar: 0 to 23
1 | 2030 | Winter | Vang, [º] | 0 | 0 | 0 | 0 | 0 | 0 | 0 | 0 | 0 | 0 | 0 | 0 | 0 | 0 | 0 | 0 | 0 | 0 | 0 | 0 | 0 | 0 | 0 | 0 | 0 | 0
2 | 2030 | Winter | Vmag, [p.u.] | 0 | 0 | 0.99559 | 1.0043 | 0.99628 | 1.0045 | 1.0038 | 1.0021 | 0.99319 | 0.98752 | 1.057 | 1.087 | 1.085 | 1.0835 | 1.082 | 1.0821 | 1.0828 | 1.0843 | 1.0861 | 1.0329 | 0.98644 | 0.99001 | 0.98574 | 0.98923 | 0.99477 | 0.99559
2 | 2030 | Winter | Vang, [º] | 0 | 0 | -1.8987 | -1.6838 | -1.4918 | -1.4544 | -1.6027 | -1.7459 | -3.1713 | -3.436 | -2.8418 | -2.401 | -1.9456 | -1.8972 | -1.6238 | -1.5658 | -1.3443 | -1.3969 | -1.7215 | -2.6631 | -3.6175 | -4.0598 | -4.3002 | -4.0238 | -3.3126 | -2.65
3 | 2030 | Winter | Vmag, [p.u.] | 0 | 0 | 0.96052 | 0.96581 | 0.95972 | 0.96528 | 0.96531 | 0.96478 | 0.96643 | 0.97079 | 1.0708 | 1.0981 | 1.0981 | 1.0981 | 1.0981 | 1.0981 | 1.0981 | 1.0981 | 1.0981 | 1.0643 | 0.96778 | 0.96959 | 0.96727 | 0.96652 | 0.96449 | 0.96243
3 | 2030 | Winter | Vang, [º] | 0 | 0 | -0.62273 | -0.54816 | -0.38217 | -0.40731 | -0.46893 | -0.48234 | -1.1772 | -1.1563 | -0.66258 | -0.32249 | 0.063319 | 0.16988 | 0.35037 | 0.36562 | 0.4239 | 0.34155 | 0.055849 | -0.4427 | -1.3587 | -1.7926 | -2.1031 | -1.9711 | -1.6348 | -1.1811
4 | 2030 | Winter | Vmag, [p.u.] | 0 | 0 | 0.95766 | 0.96299 | 0.95702 | 0.96254 | 0.96252 | 0.96197 | 0.96349 | 0.96808 | 1.0684 | 1.0964 | 1.0968 | 1.0971 | 1.0973 | 1.0973 | 1.0972 | 1.0969 | 1.0966 | 1.0657 | 0.965 | 0.96649 | 0.96396 | 0.96323 | 0.96126 | 0.95933
4 | 2030 | Winter | Vang, [º] | 0 | 0 | -0.48207 | -0.40273 | -0.23415 | -0.25922 | -0.32311 | -0.33829 | -1.0408 | -1.0107 | -0.52345 | -0.18638 | 0.21206 | 0.32125 | 0.5032 | 0.51767 | 0.57565 | 0.49116 | 0.19631 | -0.41203 | -1.2197 | -1.6625 | -1.9816 | -1.8488 | -1.5099 | -1.0511
5 | 2030 | Winter | Vmag, [p.u.] | 0 | 0 | 0.92208 | 0.92693 | 0.92235 | 0.92724 | 0.92663 | 0.92604 | 0.92688 | 0.93245 | 1.0351 | 1.0694 | 1.0732 | 1.0758 | 1.0782 | 1.0785 | 1.0776 | 1.0743 | 1.0711 | 1.0774 | 0.92965 | 0.92881 | 0.9254 | 0.92477 | 0.92369 | 0.92273
5 | 2030 | Winter | Vang, [º] | 0 | 0 | 0.863 | 0.95661 | 1.2466 | 1.1981 | 1.048 | 1.0082 | 0.26277 | 0.61579 | 1.2629 | 1.9265 | 2.7576 | 3.0485 | 3.3339 | 3.3545 | 3.3623 | 3.0821 | 2.4591 | 1.3577 | 0.37732 | -0.46864 | -1.0377 | -0.89535 | -0.43129 | 0.14977
6 | 2030 | Winter | Vmag, [p.u.] | 0 | 0 | 0.95749 | 0.96287 | 0.9569 | 0.96242 | 0.9624 | 0.96183 | 0.96328 | 0.96787 | 1.0682 | 1.0962 | 1.0966 | 1.0969 | 1.0972 | 1.0972 | 1.0971 | 1.0967 | 1.0964 | 1.0655 | 0.96474 | 0.96623 | 0.96368 | 0.96296 | 0.96097 | 0.95907
6 | 2030 | Winter | Vang, [º] | 0 | 0 | -0.48599 | -0.40585 | -0.23725 | -0.26228 | -0.3261 | -0.34142 | -1.0453 | -1.0148 | -0.52707 | -0.18989 | 0.20885 | 0.31809 | 0.50038 | 0.51469 | 0.57265 | 0.48814 | 0.19298 | -0.4159 | -1.225 | -1.6677 | -1.9872 | -1.8543 | -1.5159 | -1.0566
7 | 2030 | Winter | Vmag, [p.u.] | 0 | 0 | 0.96242 | 0.96457 | 0.96167 | 0.96406 | 0.96416 | 0.96379 | 0.96594 | 0.97131 | 1.0712 | 1.0983 | 1.0983 | 1.0983 | 1.0983 | 1.0983 | 1.0983 | 1.0983 | 1.0983 | 1.0647 | 0.96829 | 0.96931 | 0.96895 | 0.96822 | 0.96627 | 0.96426
7 | 2030 | Winter | Vang, [º] | 0 | 0 | -0.64248 | -0.46095 | -0.40851 | -0.32017 | -0.38041 | -0.39132 | -1.087 | -1.0818 | -0.58914 | -0.24583 | 0.13935 | 0.24647 | 0.42677 | 0.44229 | 0.50023 | 0.41686 | 0.13134 | -0.36926 | -1.2861 | -1.7042 | -2.0993 | -1.9693 | -1.6409 | -1.1923
8 | 2030 | Winter | Vmag, [p.u.] | 0 | 0 | 1.0028 | 0.92971 | 1.0033 | 0.92944 | 0.9309 | 0.93457 | 0.94743 | 0.97572 | 1.0759 | 1.1 | 1.1 | 1.1 | 1.1 | 1.1 | 1.1 | 1.1 | 1.1 | 1.0695 | 0.97159 | 0.95614 | 1.0035 | 1.0033 | 1.0036 | 1.0028
8 | 2030 | Winter | Vang, [º] | 0 | 0 | 0.91776 | 1.3543 | 0.98191 | 1.5138 | 1.5883 | 1.8998 | 1.7894 | 2.3553 | 2.6137 | 2.8976 | 3.2828 | 3.3899 | 3.5702 | 3.5857 | 3.6437 | 3.5603 | 3.2748 | 2.8523 | 2.0742 | 1.3486 | 0.025844 | 0.11072 | 0.25091 | 0.58073
9 | 2030 | Winter | Vmag, [p.u.] | 0 | 0 | 0.96007 | 0.96536 | 0.95926 | 0.96483 | 0.96487 | 0.96433 | 0.96583 | 0.96995 | 1.07 | 1.0974 | 1.0973 | 1.0974 | 1.0974 | 1.0974 | 1.0973 | 1.0973 | 1.0974 | 1.0635 | 0.9669 | 0.96872 | 0.96643 | 0.9657 | 0.96373 | 0.96179
9 | 2030 | Winter | Vang, [º] | 0 | 0 | -0.66271 | -0.58779 | -0.42212 | -0.44676 | -0.50814 | -0.52189 | -1.2317 | -1.226 | -0.72165 | -0.37853 | 0.0073686 | 0.11388 | 0.2943 | 0.30935 | 0.3676 | 0.28797 | 0.0028227 | -0.50276 | -1.4314 | -1.8649 | -2.1723 | -2.0377 | -1.6954 | -1.2306
1 | 2030 | Winter | Vmag, [p.u.] | 0 | 1 | bar: 0 to 23
1 | 2030 | Winter | Vang, [º] | 0 | 1 | 0 | 0 | 0 | 0 | 0 | 0 | 0 | 0 | 0 | 0 | 0 | 0 | 0 | 0 | 0 | 0 | 0 | 0 | 0 | 0 | 0 | 0 | 0 | 0
2 | 2030 | Winter | Vmag, [p.u.] | 0 | 1 | 0.99637 | 0.99693 | 0.99723 | 0.99755 | 1.0022 | 0.99973 | 0.99536 | 0.98597 | 1.0089 | 1.0866 | 1.085 | 1.0828 | 1.0802 | 1.0797 | 1.0816 | 1.0847 | 1.0867 | 1.0876 | 0.99653 | 0.99787 | 1.0033 | 0.99592 | 0.99696 | 0.99695
2 | 2030 | Winter | Vang, [º] | 0 | 1 | -2.1361 | -1.7118 | -1.4136 | -1.2774 | -1.9892 | -2.8724 | -3.1783 | -3.0431 | -2.3519 | -2.041 | -1.7418 | -1.3938 | -0.60916 | -0.33036 | -0.4213 | -0.81258 | -1.3461 | -1.6345 | -2.4036 | -2.7484 | -2.9957 | -2.5755 | -2.266 | -2.2534
3 | 2030 | Winter | Vmag, [p.u.] | 0 | 1 | 0.96108 | 0.96022 | 0.95982 | 0.95973 | 0.96565 | 0.96753 | 0.96705 | 0.96487 | 1.0331 | 1.0981 | 1.0981 | 1.0981 | 1.0981 | 1.0981 | 1.0981 | 1.0981 | 1.0981 | 1.0981 | 0.96785 | 0.96582 | 0.96918 | 0.96229 | 0.96152 | 0.96145
3 | 2030 | Winter | Vang, [º] | 0 | 1 | -0.86107 | -0.58705 | -0.38431 | -0.29496 | -0.64201 | -1.1774 | -1.2657 | -0.87159 | -0.37111 | -0.12735 | 0.16162 | 0.40689 | 0.88569 | 1.0227 | 0.94185 | 0.6478 | 0.22107 | -0.062583 | -0.60279 | -1.063 | -1.4325 | -1.1655 | -1.025 | -1.017
4 | 2030 | Winter | Vmag, [p.u.] | 0 | 1 | 0.95807 | 0.9573 | 0.95704 | 0.95697 | 0.9628 | 0.96446 | 0.96406 | 0.96231 | 1.0308 | 1.0965 | 1.0968 | 1.0971 | 1.0975 | 1.0976 | 1.0974 | 1.097 | 1.0966 | 1.0963 | 0.96525 | 0.96294 | 0.96607 | 0.95934 | 0.95861 | 0.95855
4 | 2030 | Winter | Vang, [º] | 0 | 1 | -0.72717 | -0.45014 | -0.24039 | -0.1505 | -0.49912 | -1.0447 | -1.1316 | -0.72431 | -0.22011 | 0.013118 | 0.31233 | 0.56061 | 1.0381 | 1.174 | 1.0939 | 0.79626 | 0.35594 | 0.059825 | -0.45429 | -0.92442 | -1.2998 | -1.0273 | -0.8848 | -0.87651
5 | 2030 | Winter | Vmag, [p.u.] | 0 | 1 | 0.92242 | 0.92234 | 0.92213 | 0.92213 | 0.92598 | 0.92596 | 0.92598 | 0.92741 | 0.997 | 1.0692 | 1.0725 | 1.0761 | 1.0806 | 1.0819 | 1.0798 | 1.0748 | 1.071 | 1.0691 | 0.93037 | 0.92579 | 0.92721 | 0.92231 | 0.92223 | 0.92229
5 | 2030 | Winter | Vang, [º] | 0 | 1 | 0.59968 | 0.96654 | 1.1919 | 1.2889 | 0.7328 | -0.075745 | -0.048244 | 0.87948 | 1.6682 | 2.1185 | 2.8088 | 3.2893 | 3.9291 | 4.0969 | 3.9379 | 3.3592 | 2.4836 | 1.796 | 1.2404 | 0.30078 | -0.34097 | 0.13882 | 0.37704 | 0.40288
6 | 2030 | Winter | Vmag, [p.u.] | 0 | 1 | 0.95782 | 0.95705 | 0.95689 | 0.95682 | 0.9627 | 0.96432 | 0.96391 | 0.96217 | 1.0307 | 1.0963 | 1.0967 | 1.097 | 1.0973 | 1.0974 | 1.0973 | 1.0969 | 1.0964 | 1.0962 | 0.96507 | 0.9628 | 0.96592 | 0.9592 | 0.95846 | 0.9584
6 | 2030 | Winter | Vang, [º] | 0 | 1 | -0.73254 | -0.45535 | -0.24404 | -0.15403 | -0.50185 | -1.0479 | -1.1351 | -0.72745 | -0.22287 | 0.010596 | 0.30984 | 0.55812 | 1.0356 | 1.1715 | 1.0913 | 0.79359 | 0.35278 | 0.056568 | -0.45803 | -0.92761 | -1.303 | -1.0305 | -0.88833 | -0.88012
7 | 2030 | Winter | Vmag, [p.u.] | 0 | 1 | 0.96296 | 0.96211 | 0.96174 | 0.96163 | 0.96458 | 0.96665 | 0.96664 | 0.96538 | 1.0336 | 1.0983 | 1.0983 | 1.0983 | 1.0983 | 1.0983 | 1.0983 | 1.0983 | 1.0983 | 1.0983 | 0.96836 | 0.96539 | 0.96812 | 0.96423 | 0.9635 | 0.96343
7 | 2030 | Winter | Vang, [º] | 0 | 1 | -0.8784 | -0.60554 | -0.40718 | -0.31416 | -0.55172 | -1.0849 | -1.176 | -0.79956 | -0.29965 | -0.051779 | 0.23723 | 0.48179 | 0.9604 | 1.0978 | 1.0179 | 0.72462 | 0.29824 | 0.014517 | -0.52786 | -0.97311 | -1.3408 | -1.1909 | -1.059 | -1.0508
8 | 2030 | Winter | Vmag, [p.u.] | 0 | 1 | 1.0029 | 1.0023 | 1.0028 | 1.0019 | 0.9334 | 0.9401 | 0.95051 | 0.96841 | 1.0384 | 1.1 | 1.1 | 1.1 | 1.1 | 1.1 | 1.1 | 1.1 | 1.1 | 1.1 | 0.97283 | 0.9485 | 0.93777 | 1.0058 | 1.0066 | 1.0065
8 | 2030 | Winter | Vang, [º] | 0 | 1 | 0.74205 | 0.98941 | 1.0765 | 1.2686 | 1.5969 | 1.3956 | 1.7874 | 2.5376 | 2.9985 | 3.0917 | 3.3807 | 3.6252 | 4.1038 | 4.2412 | 4.1614 | 3.8681 | 3.4417 | 3.158 | 2.9239 | 1.9646 | 0.89749 | 0.20914 | 0.10021 | 0.11424
9 | 2030 | Winter | Vmag, [p.u.] | 0 | 1 | 0.9605 | 0.95969 | 0.95929 | 0.9592 | 0.96512 | 0.96689 | 0.96631 | 0.96411 | 1.0323 | 1.0973 | 1.0973 | 1.0973 | 1.0974 | 1.0974 | 1.0974 | 1.0975 | 1.0975 | 1.0975 | 0.96709 | 0.96506 | 0.96842 | 0.96161 | 0.96087 | 0.9608
9 | 2030 | Winter | Vang, [º] | 0 | 1 | -0.90348 | -0.62475 | -0.42188 | -0.33247 | -0.68028 | -1.2258 | -1.3246 | -0.93217 | -0.43256 | -0.18373 | 0.10536 | 0.3506 | 0.83734 | 0.97566 | 0.89478 | 0.60067 | 0.17408 | -0.10987 | -0.66356 | -1.124 | -1.4932 | -1.2186 | -1.0747 | -1.067
1 | 2030 | Winter | Vmag, [p.u.] | 0 | 2 | bar: 0 to 23
1 | 2030 | Winter | Vang, [º] | 0 | 2 | 0 | 0 | 0 | 0 | 0 | 0 | 0 | 0 | 0 | 0 | 0 | 0 | 0 | 0 | 0 | 0 | 0 | 0 | 0 | 0 | 0 | 0 | 0 | 0
2 | 2030 | Winter | Vmag, [p.u.] | 0 | 2 | 0.99711 | 0.99737 | 0.99732 | 0.99753 | 0.99714 | 0.99724 | 0.99575 | 0.9958 | 1.0044 | 1.0854 | 1.0841 | 1.0822 | 1.0801 | 1.0791 | 1.08 | 1.082 | 1.0846 | 0.94891 | 0.99225 | 0.99094 | 0.99365 | 0.99504 | 0.99557 | 0.99714
2 | 2030 | Winter | Vang, [º] | 0 | 2 | -1.7132 | -1.4544 | -1.3347 | -1.343 | -1.3873 | -1.3579 | -1.355 | -0.82341 | -0.92327 | -0.89929 | -0.91609 | -0.89456 | -0.74061 | -0.33809 | -0.22662 | -0.2577 | -0.56367 | -1.4481 | -2.3636 | -3.175 | -3.4163 | -3.1055 | -2.7402 | -2.0299
3 | 2030 | Winter | Vmag, [p.u.] | 0 | 2 | 0.9604 | 0.96 | 0.95966 | 0.95968 | 0.95967 | 0.9598 | 0.95953 | 0.95997 | 0.97174 | 1.098 | 1.0981 | 1.0981 | 1.098 | 1.098 | 1.098 | 1.098 | 1.098 | 0.98051 | 0.96265 | 0.96353 | 0.96487 | 0.964 | 0.96275 | 0.96111
3 | 2030 | Winter | Vang, [º] | 0 | 2 | -0.61174 | -0.43276 | -0.35348 | -0.39591 | -0.38998 | -0.34578 | -0.19035 | 0.43617 | 0.54878 | 0.55896 | 0.62476 | 0.70103 | 0.78805 | 1.0301 | 1.0503 | 0.99548 | 0.71965 | 0.42364 | -0.56451 | -1.3422 | -1.6701 | -1.4944 | -1.2595 | -0.84097
4 | 2030 | Winter | Vmag, [p.u.] | 0 | 2 | 0.95761 | 0.95726 | 0.95698 | 0.95699 | 0.95699 | 0.9571 | 0.95694 | 0.95777 | 0.96999 | 1.0966 | 1.0969 | 1.0972 | 1.0975 | 1.0976 | 1.0974 | 1.0972 | 1.0968 | 0.98372 | 0.96025 | 0.9606 | 0.96176 | 0.96095 | 0.95976 | 0.95825
4 | 2030 | Winter | Vang, [º] | 0 | 2 | -0.46762 | -0.2872 | -0.20527 | -0.24753 | -0.24122 | -0.1986 | -0.041952 | 0.59191 | 0.71134 | 0.70172 | 0.77511 | 0.85432 | 0.9407 | 1.1815 | 1.2023 | 1.1475 | 0.86467 | 0.41429 | -0.41438 | -1.2061 | -1.5397 | -1.3613 | -1.1231 | -0.69968
5 | 2030 | Winter | Vmag, [p.u.] | 0 | 2 | 0.92173 | 0.92172 | 0.92206 | 0.92203 | 0.9221 | 0.92188 | 0.92284 | 0.92693 | 0.94256 | 1.0717 | 1.074 | 1.0773 | 1.0808 | 1.0824 | 1.0811 | 1.0781 | 1.0734 | 1.0167 | 0.92711 | 0.92346 | 0.92298 | 0.9227 | 0.92245 | 0.92191
5 | 2030 | Winter | Vang, [º] | 0 | 2 | 0.84246 | 1.0669 | 1.2381 | 1.197 | 1.2116 | 1.2006 | 1.537 | 2.595 | 3.1313 | 2.9573 | 3.3256 | 3.6199 | 3.8404 | 4.119 | 4.0933 | 3.8981 | 3.2469 | 2.4671 | 1.365 | 0.00063729 | -0.64063 | -0.37792 | 0.0010605 | 0.55126
6 | 2030 | Winter | Vmag, [p.u.] | 0 | 2 | 0.9575 | 0.95715 | 0.95687 | 0.95688 | 0.95688 | 0.95699 | 0.9568 | 0.95763 | 0.96985 | 1.0965 | 1.0968 | 1.0971 | 1.0973 | 1.0974 | 1.0973 | 1.0971 | 1.0966 | 0.98358 | 0.9601 | 0.96043 | 0.96161 | 0.9608 | 0.95961 | 0.95812
6 | 2030 | Winter | Vang, [º] | 0 | 2 | -0.47051 | -0.29002 | -0.20805 | -0.25029 | -0.2439 | -0.20125 | -0.04511 | 0.58883 | 0.70835 | 0.69928 | 0.7727 | 0.85189 | 0.93824 | 1.179 | 1.1998 | 1.1449 | 0.8622 | 0.41123 | -0.41768 | -1.2097 | -1.5429 | -1.3644 | -1.1265 | -0.70284
7 | 2030 | Winter | Vmag, [p.u.] | 0 | 2 | 0.96238 | 0.96198 | 0.96165 | 0.96169 | 0.96168 | 0.96177 | 0.96141 | 0.96123 | 0.97238 | 1.0983 | 1.0983 | 1.0983 | 1.0983 | 1.0983 | 1.0983 | 1.0983 | 1.0983 | 0.98107 | 0.96285 | 0.96526 | 0.96675 | 0.96587 | 0.96465 | 0.96304
7 | 2030 | Winter | Vang, [º] | 0 | 2 | -0.64421 | -0.4637 | -0.38638 | -0.43492 | -0.42677 | -0.37481 | -0.20186 | 0.47467 | 0.62099 | 0.63341 | 0.69935 | 0.77578 | 0.86254 | 1.1042 | 1.1242 | 1.0694 | 0.79372 | 0.49793 | -0.48627 | -1.3401 | -1.6892 | -1.511 | -1.2809 | -0.86626
8 | 2030 | Winter | Vmag, [p.u.] | 0 | 2 | 1.0052 | 1.0046 | 1.0045 | 1.0055 | 1.0051 | 1.0039 | 0.99922 | 0.98078 | 0.97766 | 1.1 | 1.1 | 1.1 | 1.1 | 1.1 | 1.1 | 1.1 | 1.1 | 0.98637 | 0.95809 | 0.99951 | 1.0071 | 1.0057 | 1.0055 | 1.0047
8 | 2030 | Winter | Vang, [º] | 0 | 2 | 0.56541 | 0.79245 | 0.81894 | 0.59387 | 0.66894 | 0.94324 | 1.6221 | 3.4062 | 4.0961 | 3.7769 | 3.8428 | 3.9192 | 4.006 | 4.2476 | 4.2677 | 4.2128 | 3.9372 | 3.9678 | 2.7275 | 0.79438 | -0.12752 | 0.11681 | 0.2223 | 0.53754
9 | 2030 | Winter | Vmag, [p.u.] | 0 | 2 | 0.95985 | 0.95948 | 0.95914 | 0.95915 | 0.95915 | 0.95928 | 0.95901 | 0.95945 | 0.97114 | 1.0974 | 1.0974 | 1.0974 | 1.0973 | 1.0974 | 1.0974 | 1.0974 | 1.0974 | 0.9798 | 0.96192 | 0.96277 | 0.96411 | 0.96325 | 0.96205 | 0.96047
9 | 2030 | Winter | Vang, [º] | 0 | 2 | -0.65247 | -0.47045 | -0.39104 | -0.43341 | -0.42723 | -0.38286 | -0.2277 | 0.39989 | 0.50304 | 0.51753 | 0.57829 | 0.65169 | 0.73514 | 0.98296 | 1.0035 | 0.95118 | 0.67611 | 0.36874 | -0.62295 | -1.4032 | -1.731 | -1.5552 | -1.3147 | -0.88988
1 | 2030 | Winter | Vmag, [p.u.] | Expected | - | bar: 0 to 23
1 | 2030 | Winter | Vang, [º] | Expected | - | bar: 0 to 23
2 | 2030 | Winter | Vmag, [p.u.] | Expected | - | 0.99592 | 1.0023 | 0.99656 | 1.0025 | 1.0026 | 1.001 | 0.99387 | 0.98848 | 1.0426 | 1.0867 | 1.0849 | 1.0832 | 1.0815 | 1.0813 | 1.0822 | 1.0841 | 1.086 | 1.0287 | 0.98871 | 0.99127 | 0.98937 | 0.99102 | 0.9952 | 0.996
2 | 2030 | Winter | Vang, [º] | Expected | - | 0.996 | 0.996 | 0.996 | 0.996 | 0.996 | 0.996 | 0.996 | 0.996 | 0.996 | 0.996 | 0.996 | 0.996 | 0.996 | 0.996 | 0.996 | 0.996 | 0.996 | 0.996 | 0.996 | 0.996 | 0.996 | 0.996 | 0.996 | 0.996
3 | 2030 | Winter | Vmag, [p.u.] | Expected | - | 0.96058 | 0.96418 | 0.95972 | 0.96369 | 0.96456 | 0.96446 | 0.96553 | 0.9684 | 1.0513 | 1.0981 | 1.0981 | 1.0981 | 1.0981 | 1.0981 | 1.0981 | 1.0981 | 1.0981 | 1.0572 | 0.96706 | 0.96819 | 0.9672 | 0.96556 | 0.96382 | 0.9621
3 | 2030 | Winter | Vang, [º] | Expected | - | 0.9621 | 0.9621 | 0.9621 | 0.9621 | 0.9621 | 0.9621 | 0.9621 | 0.9621 | 0.9621 | 0.9621 | 0.9621 | 0.9621 | 0.9621 | 0.9621 | 0.9621 | 0.9621 | 0.9621 | 0.9621 | 0.9621 | 0.9621 | 0.9621 | 0.9621 | 0.9621 | 0.9621
4 | 2030 | Winter | Vmag, [p.u.] | Expected | - | 0.95771 | 0.96136 | 0.95702 | 0.96095 | 0.96177 | 0.96163 | 0.96263 | 0.96578 | 1.049 | 1.0965 | 1.0968 | 1.0971 | 1.0974 | 1.0974 | 1.0973 | 1.097 | 1.0966 | 1.0583 | 0.96435 | 0.96514 | 0.96395 | 0.96235 | 0.96066 | 0.95907
4 | 2030 | Winter | Vang, [º] | Expected | - | 0.95907 | 0.95907 | 0.95907 | 0.95907 | 0.95907 | 0.95907 | 0.95907 | 0.95907 | 0.95907 | 0.95907 | 0.95907 | 0.95907 | 0.95907 | 0.95907 | 0.95907 | 0.95907 | 0.95907 | 0.95907 | 0.95907 | 0.95907 | 0.95907 | 0.95907 | 0.95907 | 0.95907
5 | 2030 | Winter | Vmag, [p.u.] | Expected | - | 0.92208 | 0.92553 | 0.92228 | 0.92577 | 0.92589 | 0.92543 | 0.92617 | 0.93094 | 1.0164 | 1.0697 | 1.0732 | 1.0761 | 1.079 | 1.0796 | 1.0784 | 1.0749 | 1.0714 | 1.0675 | 0.92939 | 0.92761 | 0.92531 | 0.92412 | 0.9233 | 0.92255
5 | 2030 | Winter | Vang, [º] | Expected | - | 0.92255 | 0.92255 | 0.92255 | 0.92255 | 0.92255 | 0.92255 | 0.92255 | 0.92255 | 0.92255 | 0.92255 | 0.92255 | 0.92255 | 0.92255 | 0.92255 | 0.92255 | 0.92255 | 0.92255 | 0.92255 | 0.92255 | 0.92255 | 0.92255 | 0.92255 | 0.92255 | 0.92255
6 | 2030 | Winter | Vmag, [p.u.] | Expected | - | 0.95754 | 0.96122 | 0.95689 | 0.96083 | 0.96166 | 0.9615 | 0.96244 | 0.9656 | 1.0488 | 1.0963 | 1.0967 | 1.097 | 1.0972 | 1.0973 | 1.0972 | 1.0968 | 1.0964 | 1.0582 | 0.96412 | 0.96491 | 0.96371 | 0.96211 | 0.96042 | 0.95884
6 | 2030 | Winter | Vang, [º] | Expected | - | 0.95884 | 0.95884 | 0.95884 | 0.95884 | 0.95884 | 0.95884 | 0.95884 | 0.95884 | 0.95884 | 0.95884 | 0.95884 | 0.95884 | 0.95884 | 0.95884 | 0.95884 | 0.95884 | 0.95884 | 0.95884 | 0.95884 | 0.95884 | 0.95884 | 0.95884 | 0.95884 | 0.95884
7 | 2030 | Winter | Vmag, [p.u.] | Expected | - | 0.96249 | 0.96385 | 0.96167 | 0.96338 | 0.96386 | 0.96391 | 0.96539 | 0.96903 | 1.0517 | 1.0983 | 1.0983 | 1.0983 | 1.0983 | 1.0983 | 1.0983 | 1.0983 | 1.0983 | 1.0576 | 0.96752 | 0.96817 | 0.96852 | 0.96731 | 0.96564 | 0.96397
7 | 2030 | Winter | Vang, [º] | Expected | - | 0.96397 | 0.96397 | 0.96397 | 0.96397 | 0.96397 | 0.96397 | 0.96397 | 0.96397 | 0.96397 | 0.96397 | 0.96397 | 0.96397 | 0.96397 | 0.96397 | 0.96397 | 0.96397 | 0.96397 | 0.96397 | 0.96397 | 0.96397 | 0.96397 | 0.96397 | 0.96397 | 0.96397
8 | 2030 | Winter | Vmag, [p.u.] | Expected | - | 1.0032 | 0.95076 | 1.0034 | 0.95065 | 0.94186 | 0.94527 | 0.95527 | 0.9754 | 1.0565 | 1.1 | 1.1 | 1.1 | 1.1 | 1.1 | 1.1 | 1.1 | 1.1 | 1.062 | 0.96984 | 0.96125 | 0.99462 | 1.004 | 1.0043 | 1.0036
8 | 2030 | Winter | Vang, [º] | Expected | - | 1.0036 | 1.0036 | 1.0036 | 1.0036 | 1.0036 | 1.0036 | 1.0036 | 1.0036 | 1.0036 | 1.0036 | 1.0036 | 1.0036 | 1.0036 | 1.0036 | 1.0036 | 1.0036 | 1.0036 | 1.0036 | 1.0036 | 1.0036 | 1.0036 | 1.0036 | 1.0036 | 1.0036
9 | 2030 | Winter | Vmag, [p.u.] | Expected | - | 0.9601 | 0.96371 | 0.95925 | 0.96322 | 0.96409 | 0.96397 | 0.96492 | 0.96761 | 1.0505 | 1.0974 | 1.0973 | 1.0974 | 1.0974 | 1.0974 | 1.0974 | 1.0974 | 1.0974 | 1.0564 | 0.96622 | 0.96735 | 0.96638 | 0.96477 | 0.96308 | 0.96146
9 | 2030 | Winter | Vang, [º] | Expected | - | 0.96146 | 0.96146 | 0.96146 | 0.96146 | 0.96146 | 0.96146 | 0.96146 | 0.96146 | 0.96146 | 0.96146 | 0.96146 | 0.96146 | 0.96146 | 0.96146 | 0.96146 | 0.96146 | 0.96146 | 0.96146 | 0.96146 | 0.96146 | 0.96146 | 0.96146 | 0.96146 | 0.96146
1 | 2030 | Summer | Vmag, [p.u.] | 0 | 0 | bar: 0 to 23
1 | 2030 | Summer | Vang, [º] | 0 | 0 | 0 | 0 | 0 | 0 | 0 | 0 | 0 | 0 | 0 | 0 | 0 | 0 | 0 | 0 | 0 | 0 | 0 | 0 | 0 | 0 | 0 | 0 | 0 | 0
2 | 2030 | Summer | Vmag, [p.u.] | 0 | 0 | 0.99807 | 0.99702 | 1.0052 | 0.99987 | 0.99838 | 0.99588 | 0.9905 | 0.98931 | 1 | 1.0735 | 1.0826 | 1.0804 | 1.0783 | 1.078 | 1.0799 | 1.0817 | 1.0725 | 0.99408 | 0.9894 | 0.99236 | 0.94644 | 0.99369 | 0.99605 | 0.99642
2 | 2030 | Summer | Vang, [º] | 0 | 0 | -2.3658 | -1.7428 | -1.5631 | -1.9256 | -1.7046 | -1.2939 | -2.0402 | -1.9892 | -2.0477 | -1.529 | -0.77095 | -1.2731 | -1.2918 | -1.2101 | -1.0282 | -0.91942 | -1.0469 | -1.6599 | -2.1544 | -3.5593 | -4.4023 | -3.9414 | -3.1061 | -2.4172
3 | 2030 | Summer | Vmag, [p.u.] | 0 | 0 | 0.96246 | 0.96023 | 0.96561 | 0.96221 | 0.96093 | 0.95877 | 0.95931 | 0.96074 | 0.97963 | 1.0907 | 1.098 | 1.0981 | 1.098 | 1.098 | 1.0981 | 1.098 | 1.0914 | 0.96772 | 0.95924 | 0.96475 | 0.96982 | 0.96629 | 0.9634 | 0.96118
3 | 2030 | Summer | Vang, [º] | 0 | 0 | -1.1395 | -0.65157 | -0.57211 | -0.95038 | -0.7084 | -0.27697 | -0.46203 | -0.14878 | -0.057379 | 0.25656 | 0.70018 | 0.53438 | 0.57517 | 0.60572 | 0.64944 | 0.68166 | 0.57702 | 0.18948 | -0.46391 | -1.7445 | -2.2374 | -2.1266 | -1.6196 | -1.1621
4 | 2030 | Summer | Vmag, [p.u.] | 0 | 0 | 0.95926 | 0.95731 | 0.96244 | 0.959 | 0.95789 | 0.95613 | 0.95674 | 0.95861 | 0.9779 | 1.0895 | 1.0972 | 1.0974 | 1.0977 | 1.0977 | 1.0976 | 1.0972 | 1.0905 | 0.96638 | 0.95703 | 0.9616 | 0.97321 | 0.96298 | 0.9603 | 0.95829
4 | 2030 | Summer | Vang, [º] | 0 | 0 | -1.016 | -0.51443 | -0.44895 | -0.83001 | -0.57681 | -0.12772 | -0.31472 | 0.0041247 | 0.1006 | 0.39864 | 0.84804 | 0.68021 | 0.71864 | 0.74802 | 0.79391 | 0.82857 | 0.71913 | 0.34813 | -0.31322 | -1.6187 | -2.361 | -2.0051 | -1.4872 | -1.0212
5 | 2030 | Summer | Vmag, [p.u.] | 0 | 0 | 0.92145 | 0.92213 | 0.92386 | 0.92051 | 0.9212 | 0.92376 | 0.9248 | 0.9305 | 0.95301 | 1.069 | 1.0799 | 1.083 | 1.0861 | 1.0869 | 1.0851 | 1.0811 | 1.0729 | 0.94554 | 0.92862 | 0.92396 | 1.0167 | 0.92416 | 0.9237 | 0.92349
5 | 2030 | Summer | Vang, [º] | 0 | 0 | -0.03896 | 0.88481 | 0.39603 | -0.0091874 | 0.59059 | 1.6504 | 1.5308 | 2.258 | 2.7133 | 2.9557 | 3.6882 | 3.6429 | 3.7504 | 3.7923 | 3.7997 | 3.7252 | 3.4244 | 3.1548 | 1.9306 | -0.483 | -1.9239 | -1.0992 | -0.22323 | 0.48139
6 | 2030 | Summer | Vmag, [p.u.] | 0 | 0 | 0.95902 | 0.95707 | 0.96225 | 0.95878 | 0.95767 | 0.95592 | 0.9565 | 0.95837 | 0.97766 | 1.0893 | 1.097 | 1.0972 | 1.0974 | 1.0975 | 1.0974 | 1.097 | 1.0902 | 0.96616 | 0.95676 | 0.96132 | 0.97296 | 0.96272 | 0.96004 | 0.95805
6 | 2030 | Summer | Vang, [º] | 0 | 0 | -1.0214 | -0.51958 | -0.45327 | -0.83479 | -0.58158 | -0.13235 | -0.31986 | -0.00089734 | 0.095693 | 0.39475 | 0.84425 | 0.67609 | 0.71459 | 0.74384 | 0.78978 | 0.8244 | 0.71504 | 0.34347 | -0.31887 | -1.6244 | -2.3661 | -2.0105 | -1.4927 | -1.0263
7 | 2030 | Summer | Vmag, [p.u.] | 0 | 0 | 0.96447 | 0.96224 | 0.96464 | 0.96424 | 0.96295 | 0.9608 | 0.96117 | 0.96119 | 0.98016 | 1.0911 | 1.0983 | 1.0983 | 1.0983 | 1.0983 | 1.0983 | 1.0983 | 1.0919 | 0.96838 | 0.9607 | 0.9667 | 0.96835 | 0.96831 | 0.96544 | 0.96323
7 | 2030 | Summer | Vang, [º] | 0 | 0 | -1.1778 | -0.68997 | -0.48007 | -0.99214 | -0.74958 | -0.31929 | -0.47135 | -0.077035 | 0.017709 | 0.32779 | 0.77467 | 0.60899 | 0.64937 | 0.68008 | 0.72521 | 0.75546 | 0.64772 | 0.26052 | -0.43674 | -1.7648 | -2.1561 | -2.1673 | -1.6679 | -1.2175
8 | 2030 | Summer | Vmag, [p.u.] | 0 | 0 | 1.0082 | 1.006 | 0.93626 | 1.0084 | 1.007 | 1.005 | 0.99844 | 0.96223 | 0.98544 | 1.0955 | 1.1 | 1.1 | 1.1 | 1.1 | 1.1 | 1.1 | 1.0962 | 0.97373 | 0.98502 | 1.0066 | 0.92823 | 1.0124 | 1.0105 | 1.0088
8 | 2030 | Summer | Vang, [º] | 0 | 0 | -0.14231 | 0.35102 | 1.8711 | -0.056638 | 0.21137 | 0.62194 | 1.4098 | 3.1804 | 3.4909 | 3.4789 | 3.9181 | 3.7524 | 3.7928 | 3.8235 | 3.8686 | 3.8989 | 3.797 | 3.7347 | 2.3007 | -0.17988 | -0.8852 | -1.2141 | -0.9403 | -0.70688
9 | 2030 | Summer | Vmag, [p.u.] | 0 | 0 | 0.96196 | 0.95977 | 0.96526 | 0.96187 | 0.96059 | 0.95843 | 0.95888 | 0.96009 | 0.97883 | 1.0898 | 1.0973 | 1.0973 | 1.0972 | 1.0972 | 1.0973 | 1.0973 | 1.0907 | 0.96688 | 0.9584 | 0.96392 | 0.96899 | 0.96546 | 0.96264 | 0.9605
9 | 2030 | Summer | Vang, [º] | 0 | 0 | -1.1744 | -0.68311 | -0.60451 | -0.98329 | -0.74114 | -0.30966 | -0.50186 | -0.19426 | -0.1119 | 0.20642 | 0.65255 | 0.48507 | 0.52577 | 0.55612 | 0.5998 | 0.63652 | 0.53322 | 0.13338 | -0.52081 | -1.8007 | -2.2932 | -2.1826 | -1.6688 | -1.2031
1 | 2030 | Summer | Vmag, [p.u.] | 0 | 1 | bar: 0 to 23
1 | 2030 | Summer | Vang, [º] | 0 | 1 | 0 | 0 | 0 | 0 | 0 | 0 | 0 | 0 | 0 | 0 | 0 | 0 | 0 | 0 | 0 | 0 | 0 | 0 | 0 | 0 | 0 | 0 | 0 | 0
2 | 2030 | Summer | Vmag, [p.u.] | 0 | 1 | 0.99697 | 0.99697 | 0.99702 | 0.99701 | 0.997 | 0.99742 | 0.99289 | 0.99147 | 0.9929 | 1.0153 | 1.0837 | 1.0819 | 1.0797 | 1.079 | 1.0795 | 1.0811 | 1.0587 | 0.99649 | 0.99291 | 0.99408 | 0.99538 | 0.99437 | 0.99462 | 0.99524
2 | 2030 | Summer | Vang, [º] | 0 | 1 | -2.0427 | -1.7918 | -1.688 | -1.5012 | -1.3414 | -1.1681 | -1.8643 | -1.6677 | -1.6609 | -1.3363 | -0.82903 | -1.1453 | -1.0347 | -0.59357 | 0.043151 | 0.095138 | 0.026409 | -0.47929 | -1.3286 | -2.1545 | -2.6307 | -2.7317 | -2.5539 | -1.8579
3 | 2030 | Summer | Vmag, [p.u.] | 0 | 1 | 0.96039 | 0.95976 | 0.95959 | 0.95928 | 0.95906 | 0.95896 | 0.95915 | 0.95896 | 0.96342 | 1.0447 | 1.098 | 1.098 | 1.098 | 1.098 | 1.0981 | 1.098 | 1.0392 | 0.96103 | 0.95812 | 0.95998 | 0.96162 | 0.9619 | 0.96133 | 0.95958
3 | 2030 | Summer | Vang, [º] | 0 | 1 | -0.9367 | -0.77839 | -0.71011 | -0.55596 | -0.42526 | -0.32888 | -0.49625 | -0.14747 | 0.076297 | 0.40901 | 0.68085 | 0.54345 | 0.64407 | 0.89481 | 1.2089 | 1.2065 | 1.155 | 0.80421 | -0.0046091 | -0.77953 | -1.2263 | -1.2294 | -1.1174 | -0.66417
4 | 2030 | Summer | Vmag, [p.u.] | 0 | 1 | 0.95756 | 0.957 | 0.95688 | 0.95657 | 0.9564 | 0.95625 | 0.95657 | 0.95672 | 0.96166 | 1.0434 | 1.097 | 1.0972 | 1.0975 | 1.0975 | 1.0976 | 1.0973 | 1.0384 | 0.95988 | 0.95604 | 0.95728 | 0.95866 | 0.95897 | 0.9585 | 0.95696
4 | 2030 | Summer | Vang, [º] | 0 | 1 | -0.79379 | -0.63247 | -0.56214 | -0.40864 | -0.27612 | -0.1823 | -0.34825 | 0.0042205 | 0.23186 | 0.55561 | 0.82743 | 0.68967 | 0.78844 | 1.0384 | 1.3533 | 1.3537 | 1.3041 | 0.96135 | 0.14874 | -0.63603 | -1.0888 | -1.0902 | -0.97376 | -0.51244
5 | 2030 | Summer | Vmag, [p.u.] | 0 | 1 | 0.92321 | 0.92353 | 0.92349 | 0.92337 | 0.92333 | 0.92318 | 0.92424 | 0.92719 | 0.93642 | 1.0222 | 1.0766 | 1.0798 | 1.0835 | 1.0842 | 1.0847 | 1.0815 | 1.0235 | 0.94159 | 0.92867 | 0.92422 | 0.9236 | 0.92328 | 0.92328 | 0.92353
5 | 2030 | Summer | Vang, [º] | 0 | 1 | 0.75748 | 1.0331 | 1.1167 | 1.2799 | 1.4236 | 1.5102 | 1.4635 | 2.137 | 2.7775 | 3.1802 | 3.5148 | 3.5498 | 3.7608 | 4.0228 | 4.335 | 4.2257 | 4.2524 | 3.8827 | 2.482 | 1.0924 | 0.36617 | 0.28114 | 0.46505 | 1.1528
6 | 2030 | Summer | Vmag, [p.u.] | 0 | 1 | 0.95734 | 0.95678 | 0.95668 | 0.95636 | 0.95621 | 0.95603 | 0.95635 | 0.95649 | 0.96141 | 1.0432 | 1.0968 | 1.097 | 1.0973 | 1.0973 | 1.0974 | 1.0971 | 1.0382 | 0.95965 | 0.95578 | 0.95703 | 0.9584 | 0.95876 | 0.95833 | 0.95682
6 | 2030 | Summer | Vang, [º] | 0 | 1 | -0.79874 | -0.63744 | -0.56668 | -0.41331 | -0.28036 | -0.18705 | -0.3531 | -0.00061829 | 0.22683 | 0.55128 | 0.82375 | 0.68556 | 0.78429 | 1.0343 | 1.3494 | 1.3501 | 1.2999 | 0.95647 | 0.14337 | -0.64127 | -1.0942 | -1.0947 | -0.97774 | -0.51596
7 | 2030 | Summer | Vmag, [p.u.] | 0 | 1 | 0.96244 | 0.96181 | 0.96164 | 0.96133 | 0.96111 | 0.96102 | 0.96117 | 0.9605 | 0.96412 | 1.0453 | 1.0983 | 1.0983 | 1.0983 | 1.0983 | 1.0983 | 1.0983 | 1.0398 | 0.96186 | 0.95978 | 0.96191 | 0.96362 | 0.96388 | 0.96333 | 0.9616
7 | 2030 | Summer | Vang, [º] | 0 | 1 | -0.99884 | -0.83943 | -0.77182 | -0.60809 | -0.47335 | -0.3791 | -0.52707 | -0.12603 | 0.14498 | 0.4792 | 0.75454 | 0.61754 | 0.71824 | 0.9683 | 1.2837 | 1.2798 | 1.2249 | 0.86692 | 0.0089047 | -0.79777 | -1.2618 | -1.2631 | -1.153 | -0.7056
8 | 2030 | Summer | Vmag, [p.u.] | 0 | 1 | 1.0084 | 1.0077 | 1.0075 | 1.0066 | 1.006 | 1.0061 | 1.0031 | 0.98702 | 0.96964 | 1.0501 | 1.1 | 1.1 | 1.1 | 1.1 | 1.1 | 1.1 | 1.0445 | 0.96889 | 0.9891 | 1.0014 | 1.007 | 1.007 | 1.0068 | 1.0058
8 | 2030 | Summer | Vang, [º] | 0 | 1 | -0.71945 | -0.51913 | -0.47718 | 0.015941 | 0.28189 | 0.31442 | 0.78776 | 2.502 | 3.5777 | 3.7506 | 3.898 | 3.761 | 3.8617 | 4.1117 | 4.4272 | 4.4233 | 4.5133 | 4.2089 | 2.4779 | 0.851 | -0.14259 | -0.091024 | -0.038981 | 0.24434
9 | 2030 | Summer | Vmag, [p.u.] | 0 | 1 | 0.95979 | 0.95927 | 0.95913 | 0.95882 | 0.9586 | 0.95856 | 0.9587 | 0.95827 | 0.96262 | 1.044 | 1.0973 | 1.0972 | 1.0972 | 1.0973 | 1.0974 | 1.0974 | 1.0385 | 0.96028 | 0.95738 | 0.95923 | 0.96088 | 0.96116 | 0.96058 | 0.95904
9 | 2030 | Summer | Vang, [º] | 0 | 1 | -0.96986 | -0.81535 | -0.74786 | -0.59366 | -0.46271 | -0.36017 | -0.53345 | -0.19359 | 0.024402 | 0.36265 | 0.63912 | 0.49527 | 0.59566 | 0.85229 | 1.1715 | 1.1705 | 1.1149 | 0.75695 | -0.051951 | -0.82662 | -1.2734 | -1.2764 | -1.1653 | -0.70992
1 | 2030 | Summer | Vmag, [p.u.] | 0 | 2 | bar: 0 to 23
1 | 2030 | Summer | Vang, [º] | 0 | 2 | 0 | 0 | 0 | 0 | 0 | 0 | 0 | 0 | 0 | 0 | 0 | 0 | 0 | 0 | 0 | 0 | 0 | 0 | 0 | 0 | 0 | 0 | 0 | 0
2 | 2030 | Summer | Vmag, [p.u.] | 0 | 2 | 0.99582 | 1.0031 | 0.99623 | 0.99652 | 0.99654 | 0.92851 | 0.92881 | 0.99481 | 0.99496 | 1.0161 | 1.0808 | 1.0776 | 1.0747 | 1.0739 | 1.0738 | 1.0772 | 1.0393 | 0.99806 | 0.99355 | 0.9939 | 0.9942 | 0.99342 | 0.99426 | 1.0029
2 | 2030 | Summer | Vang, [º] | 0 | 2 | -1.3436 | -0.65516 | -0.93661 | -0.88955 | -0.73474 | -0.71905 | -0.71624 | -0.2914 | -0.21645 | -0.035718 | -0.19599 | -0.23034 | -0.037241 | 0.37824 | 0.59672 | 0.63409 | 0.82758 | 0.25291 | -0.6656 | -1.4974 | -2.2811 | -2.575 | -2.4163 | -1.5207
3 | 2030 | Summer | Vmag, [p.u.] | 0 | 2 | 0.95868 | 0.96284 | 0.95809 | 0.95808 | 0.95804 | 0.96246 | 0.96214 | 0.95797 | 0.95988 | 0.98424 | 1.098 | 1.098 | 1.098 | 1.098 | 1.0979 | 1.098 | 1.0066 | 0.96155 | 0.958 | 0.95876 | 0.96063 | 0.96121 | 0.96089 | 0.96423
3 | 2030 | Summer | Vang, [º] | 0 | 2 | -0.32654 | 0.23962 | -0.068567 | -0.065628 | 0.075599 | 0.17215 | 0.27284 | 0.75192 | 1.0646 | 1.332 | 1.0895 | 1.1067 | 1.234 | 1.4904 | 1.6283 | 1.6022 | 1.828 | 1.3832 | 0.54917 | -0.24935 | -0.88963 | -1.0682 | -0.99893 | -0.39936
4 | 2030 | Summer | Vmag, [p.u.] | 0 | 2 | 0.95618 | 0.96042 | 0.95573 | 0.9557 | 0.95571 | 0.96021 | 0.96008 | 0.95626 | 0.95878 | 0.98407 | 1.0971 | 1.0975 | 1.0978 | 1.098 | 1.0979 | 1.0976 | 1.0069 | 0.96091 | 0.95627 | 0.95635 | 0.95785 | 0.95839 | 0.95813 | 0.96161
4 | 2030 | Summer | Vang, [º] | 0 | 2 | -0.17117 | 0.39586 | 0.091323 | 0.093172 | 0.23631 | 0.33032 | 0.43249 | 0.91727 | 1.2268 | 1.4814 | 1.2408 | 1.256 | 1.3797 | 1.6346 | 1.774 | 1.7534 | 1.9693 | 1.5435 | 0.7126 | -0.095015 | -0.74394 | -0.92367 | -0.85252 | -0.24804
5 | 2030 | Summer | Vmag, [p.u.] | 0 | 2 | 0.92395 | 0.92871 | 0.92476 | 0.92476 | 0.92487 | 0.93012 | 0.93173 | 0.93084 | 0.93974 | 0.97435 | 1.0784 | 1.0837 | 1.0881 | 1.0905 | 1.0894 | 1.0846 | 1.0028 | 0.94686 | 0.93088 | 0.92451 | 0.92305 | 0.92349 | 0.92342 | 0.92843
5 | 2030 | Summer | Vang, [º] | 0 | 2 | 1.629 | 2.2375 | 2.0307 | 2.0366 | 2.1891 | 2.2712 | 2.559 | 3.4 | 4.0975 | 4.6179 | 4.0214 | 4.2275 | 4.438 | 4.7231 | 4.8471 | 4.7265 | 5.1616 | 4.6076 | 3.1932 | 1.7726 | 0.74634 | 0.56108 | 0.65786 | 1.4563
6 | 2030 | Summer | Vmag, [p.u.] | 0 | 2 | 0.95604 | 0.96029 | 0.95561 | 0.95556 | 0.9556 | 0.9601 | 0.95996 | 0.95613 | 0.95862 | 0.98391 | 1.097 | 1.0974 | 1.0977 | 1.0979 | 1.0977 | 1.0974 | 1.0068 | 0.96076 | 0.95612 | 0.95619 | 0.95768 | 0.95821 | 0.95796 | 0.96145
6 | 2030 | Summer | Vang, [º] | 0 | 2 | -0.17455 | 0.39268 | 0.088253 | 0.089843 | 0.23341 | 0.32756 | 0.4295 | 0.91427 | 1.2233 | 1.4783 | 1.2379 | 1.253 | 1.3768 | 1.6319 | 1.7712 | 1.7509 | 1.9666 | 1.5402 | 0.70923 | -0.098401 | -0.74759 | -0.92756 | -0.85629 | -0.25176
7 | 2030 | Summer | Vmag, [p.u.] | 0 | 2 | 0.9607 | 0.96197 | 0.96013 | 0.96013 | 0.96009 | 0.96456 | 0.96426 | 0.95987 | 0.96104 | 0.98495 | 1.0983 | 1.0983 | 1.0983 | 1.0983 | 1.0983 | 1.0983 | 1.0073 | 0.96248 | 0.9597 | 0.96071 | 0.96263 | 0.96317 | 0.96287 | 0.96314
7 | 2030 | Summer | Vang, [º] | 0 | 2 | -0.37093 | 0.33164 | -0.11733 | -0.11485 | 0.027191 | 0.1178 | 0.22458 | 0.74472 | 1.1111 | 1.4014 | 1.1619 | 1.1792 | 1.3063 | 1.564 | 1.6999 | 1.6744 | 1.8965 | 1.4407 | 0.5595 | -0.26977 | -0.92663 | -1.0983 | -1.0307 | -0.30932
8 | 2030 | Summer | Vmag, [p.u.] | 0 | 2 | 1.0053 | 0.93576 | 1.0052 | 1.0052 | 1.005 | 1.0106 | 1.0093 | 0.99534 | 0.97548 | 0.99028 | 1.1 | 1.1 | 1.1 | 1.1 | 1.1 | 1.1 | 1.0123 | 0.97157 | 0.99004 | 1.0006 | 1.0062 | 1.0057 | 1.0057 | 0.93175
8 | 2030 | Summer | Vang, [º] | 0 | 2 | 0.49167 | 2.7987 | 0.61187 | 0.60662 | 0.77728 | 0.70562 | 1.0554 | 2.75 | 4.226 | 4.8435 | 4.3054 | 4.3226 | 4.4498 | 4.7074 | 4.8434 | 4.8178 | 5.2692 | 4.7 | 2.9613 | 1.326 | 0.14975 | 0.17453 | 0.19287 | 1.8007
9 | 2030 | Summer | Vmag, [p.u.] | 0 | 2 | 0.9582 | 0.9624 | 0.95764 | 0.95764 | 0.95763 | 0.96211 | 0.96176 | 0.95754 | 0.95938 | 0.98371 | 1.0975 | 1.0974 | 1.0974 | 1.0975 | 1.0975 | 1.0975 | 1.0061 | 0.96104 | 0.95748 | 0.95825 | 0.9601 | 0.96061 | 0.96029 | 0.96369
9 | 2030 | Summer | Vang, [º] | 0 | 2 | -0.36592 | 0.20365 | -0.10477 | -0.10177 | 0.042646 | 0.14515 | 0.24339 | 0.71701 | 1.0228 | 1.2876 | 1.0506 | 1.0622 | 1.1888 | 1.4512 | 1.5944 | 1.5692 | 1.789 | 1.34 | 0.50585 | -0.29254 | -0.93415 | -1.1198 | -1.0515 | -0.44521
1 | 2030 | Summer | Vmag, [p.u.] | Expected | - | bar: 0 to 23
1 | 2030 | Summer | Vang, [º] | Expected | - | bar: 0 to 23
2 | 2030 | Summer | Vmag, [p.u.] | Expected | - | 0.99759 | 0.99787 | 1.0028 | 0.99898 | 0.99792 | 0.98647 | 0.98203 | 0.9904 | 0.99829 | 1.057 | 1.0825 | 1.0802 | 1.078 | 1.0776 | 1.079 | 1.0809 | 1.0658 | 0.99499 | 0.9905 | 0.99283 | 0.96025 | 0.99375 | 0.99559 | 0.99717
2 | 2030 | Summer | Vang, [º] | Expected | - | 0.99717 | 0.99717 | 0.99717 | 0.99717 | 0.99717 | 0.99717 | 0.99717 | 0.99717 | 0.99717 | 0.99717 | 0.99717 | 0.99717 | 0.99717 | 0.99717 | 0.99717 | 0.99717 | 0.99717 | 0.99717 | 0.99717 | 0.99717 | 0.99717 | 0.99717 | 0.99717 | 0.99717
3 | 2030 | Summer | Vmag, [p.u.] | Expected | - | 0.96163 | 0.96054 | 0.96368 | 0.9612 | 0.96025 | 0.95932 | 0.95969 | 0.96009 | 0.97449 | 1.0689 | 1.098 | 1.098 | 1.098 | 1.098 | 1.0981 | 1.098 | 1.0718 | 0.96588 | 0.9589 | 0.96321 | 0.96734 | 0.96494 | 0.96275 | 0.96139
3 | 2030 | Summer | Vang, [º] | Expected | - | 0.96139 | 0.96139 | 0.96139 | 0.96139 | 0.96139 | 0.96139 | 0.96139 | 0.96139 | 0.96139 | 0.96139 | 0.96139 | 0.96139 | 0.96139 | 0.96139 | 0.96139 | 0.96139 | 0.96139 | 0.96139 | 0.96139 | 0.96139 | 0.96139 | 0.96139 | 0.96139 | 0.96139
4 | 2030 | Summer | Vmag, [p.u.] | Expected | - | 0.95858 | 0.95771 | 0.96069 | 0.95818 | 0.95737 | 0.95673 | 0.95719 | 0.95801 | 0.97285 | 1.0678 | 1.0972 | 1.0974 | 1.0977 | 1.0977 | 1.0977 | 1.0973 | 1.0711 | 0.96467 | 0.95678 | 0.96023 | 0.96894 | 0.96175 | 0.95973 | 0.95857
4 | 2030 | Summer | Vang, [º] | Expected | - | 0.95857 | 0.95857 | 0.95857 | 0.95857 | 0.95857 | 0.95857 | 0.95857 | 0.95857 | 0.95857 | 0.95857 | 0.95857 | 0.95857 | 0.95857 | 0.95857 | 0.95857 | 0.95857 | 0.95857 | 0.95857 | 0.95857 | 0.95857 | 0.95857 | 0.95857 | 0.95857 | 0.95857
5 | 2030 | Summer | Vmag, [p.u.] | Expected | - | 0.92206 | 0.92327 | 0.92393 | 0.92153 | 0.92203 | 0.92458 | 0.92571 | 0.93008 | 0.94875 | 1.0488 | 1.0792 | 1.0826 | 1.086 | 1.087 | 1.0856 | 1.0817 | 1.0558 | 0.94516 | 0.92895 | 0.92407 | 0.99 | 0.92394 | 0.9236 | 0.9242
5 | 2030 | Summer | Vang, [º] | Expected | - | 0.9242 | 0.9242 | 0.9242 | 0.9242 | 0.9242 | 0.9242 | 0.9242 | 0.9242 | 0.9242 | 0.9242 | 0.9242 | 0.9242 | 0.9242 | 0.9242 | 0.9242 | 0.9242 | 0.9242 | 0.9242 | 0.9242 | 0.9242 | 0.9242 | 0.9242 | 0.9242 | 0.9242
6 | 2030 | Summer | Vmag, [p.u.] | Expected | - | 0.95835 | 0.95749 | 0.96051 | 0.95798 | 0.95717 | 0.95654 | 0.95697 | 0.95778 | 0.97262 | 1.0676 | 1.097 | 1.0972 | 1.0974 | 1.0975 | 1.0974 | 1.0971 | 1.0709 | 0.96446 | 0.95653 | 0.95998 | 0.9687 | 0.96151 | 0.9595 | 0.95836
6 | 2030 | Summer | Vang, [º] | Expected | - | 0.95836 | 0.95836 | 0.95836 | 0.95836 | 0.95836 | 0.95836 | 0.95836 | 0.95836 | 0.95836 | 0.95836 | 0.95836 | 0.95836 | 0.95836 | 0.95836 | 0.95836 | 0.95836 | 0.95836 | 0.95836 | 0.95836 | 0.95836 | 0.95836 | 0.95836 | 0.95836 | 0.95836
7 | 2030 | Summer | Vmag, [p.u.] | Expected | - | 0.96364 | 0.96214 | 0.96357 | 0.96323 | 0.96228 | 0.96137 | 0.96161 | 0.9609 | 0.97514 | 1.0694 | 1.0983 | 1.0983 | 1.0983 | 1.0983 | 1.0983 | 1.0983 | 1.0723 | 0.96661 | 0.96042 | 0.96516 | 0.96686 | 0.96694 | 0.96477 | 0.96299
7 | 2030 | Summer | Vang, [º] | Expected | - | 0.96299 | 0.96299 | 0.96299 | 0.96299 | 0.96299 | 0.96299 | 0.96299 | 0.96299 | 0.96299 | 0.96299 | 0.96299 | 0.96299 | 0.96299 | 0.96299 | 0.96299 | 0.96299 | 0.96299 | 0.96299 | 0.96299 | 0.96299 | 0.96299 | 0.96299 | 0.96299 | 0.96299
8 | 2030 | Summer | Vmag, [p.u.] | Expected | - | 1.0078 | 0.9962 | 0.95629 | 1.0077 | 1.0066 | 1.0059 | 1.0007 | 0.9705 | 0.98176 | 1.074 | 1.1 | 1.1 | 1.1 | 1.1 | 1.1 | 1.1 | 1.0769 | 0.97273 | 0.98632 | 1.005 | 0.95063 | 1.0107 | 1.0092 | 0.99738
8 | 2030 | Summer | Vang, [º] | Expected | - | 0.99738 | 0.99738 | 0.99738 | 0.99738 | 0.99738 | 0.99738 | 0.99738 | 0.99738 | 0.99738 | 0.99738 | 0.99738 | 0.99738 | 0.99738 | 0.99738 | 0.99738 | 0.99738 | 0.99738 | 0.99738 | 0.99738 | 0.99738 | 0.99738 | 0.99738 | 0.99738 | 0.99738
9 | 2030 | Summer | Vmag, [p.u.] | Expected | - | 0.96111 | 0.96007 | 0.96329 | 0.96083 | 0.95988 | 0.95897 | 0.95927 | 0.95946 | 0.97374 | 1.0681 | 1.0973 | 1.0973 | 1.0973 | 1.0973 | 1.0973 | 1.0973 | 1.0711 | 0.9651 | 0.95812 | 0.96244 | 0.96656 | 0.96415 | 0.96201 | 0.96075
9 | 2030 | Summer | Vang, [º] | Expected | - | 0.96075 | 0.96075 | 0.96075 | 0.96075 | 0.96075 | 0.96075 | 0.96075 | 0.96075 | 0.96075 | 0.96075 | 0.96075 | 0.96075 | 0.96075 | 0.96075 | 0.96075 | 0.96075 | 0.96075 | 0.96075 | 0.96075 | 0.96075 | 0.96075 | 0.96075 | 0.96075 | 0.96075
1 | 2040 | Winter | Vmag, [p.u.] | 0 | 0 | bar: 0 to 23
1 | 2040 | Winter | Vang, [º] | 0 | 0 | 0 | 0 | 0 | 0 | 0 | 0 | 0 | 0 | 0 | 0 | 0 | 0 | 0 | 0 | 0 | 0 | 0 | 0 | 0 | 0 | 0 | 0 | 0 | 0
2 | 2040 | Winter | Vmag, [p.u.] | 0 | 0 | 0.99938 | 0.99933 | 0.99942 | 0.99949 | 0.9993 | 0.99916 | 0.99849 | 0.99883 | 0.9991 | 1.0974 | 1.0975 | 1.0974 | 1.0973 | 1.0972 | 1.0972 | 1.0973 | 1.0974 | 0.99902 | 0.99877 | 0.99839 | 0.99824 | 0.9983 | 0.99902 | 0.99942
2 | 2040 | Winter | Vang, [º] | 0 | 0 | -2.3622 | -2.1765 | -2.0543 | -2.0044 | -2.1074 | -2.2969 | -3.199 | -3.216 | -3.2791 | -2.56 | -2.2264 | -2.0373 | -1.7605 | -1.6872 | -1.5677 | -1.7319 | -2.0644 | -3.2063 | -3.314 | -3.6117 | -3.7116 | -3.5271 | -3.1434 | -2.7442
3 | 2040 | Winter | Vmag, [p.u.] | 0 | 0 | 0.99871 | 0.99874 | 0.9987 | 0.99866 | 0.9987 | 0.99869 | 0.99872 | 0.99863 | 0.99873 | 1.0981 | 1.0981 | 1.0981 | 1.0981 | 1.0981 | 1.0981 | 1.0981 | 1.0981 | 0.99865 | 0.99855 | 0.99858 | 0.99861 | 0.99861 | 0.99849 | 0.99848
3 | 2040 | Winter | Vang, [º] | 0 | 0 | -0.73468 | -0.65403 | -0.5821 | -0.55141 | -0.56187 | -0.59146 | -0.9023 | -0.79154 | -0.63833 | -0.35393 | -0.050824 | 0.15187 | 0.31852 | 0.34566 | 0.34756 | 0.19892 | -0.11202 | -0.63635 | -0.92261 | -1.2204 | -1.404 | -1.3436 | -1.233 | -1.0021
4 | 2040 | Winter | Vmag, [p.u.] | 0 | 0 | 0.99882 | 0.9989 | 0.99885 | 0.99881 | 0.99885 | 0.99884 | 0.999 | 0.99918 | 0.99945 | 1.0986 | 1.0987 | 1.0989 | 1.0989 | 1.0989 | 1.0989 | 1.0988 | 1.0986 | 0.99935 | 0.99903 | 0.99895 | 0.99888 | 0.99888 | 0.99866 | 0.99858
4 | 2040 | Winter | Vang, [º] | 0 | 0 | -0.69561 | -0.61421 | -0.53964 | -0.5096 | -0.52197 | -0.5523 | -0.85538 | -0.72593 | -0.55305 | -0.27758 | 0.041855 | 0.25649 | 0.42815 | 0.45578 | 0.45502 | 0.29595 | -0.033429 | -0.55358 | -0.86384 | -1.1772 | -1.3738 | -1.3155 | -1.2057 | -0.97339
5 | 2040 | Winter | Vmag, [p.u.] | 0 | 0 | 1.0004 | 1.0005 | 1.0004 | 1.0004 | 1.0004 | 1.0005 | 1.001 | 1.0017 | 1.002 | 1.0964 | 1.0968 | 1.0968 | 1.0967 | 1.0967 | 1.0968 | 1.0968 | 1.0968 | 1.0018 | 1.0016 | 1.0018 | 1.0022 | 1.0023 | 1.0018 | 1.0013
5 | 2040 | Winter | Vang, [º] | 0 | 0 | 0.62913 | 0.68601 | 0.79982 | 0.82444 | 0.77146 | 0.7492 | 0.7426 | 1.342 | 2.0186 | 1.9251 | 2.6495 | 3.1269 | 3.3753 | 3.4118 | 3.3574 | 2.9727 | 2.221 | 1.9772 | 1.1488 | 0.43863 | -0.031515 | -0.031134 | 0.081244 | 0.25735
6 | 2040 | Winter | Vmag, [p.u.] | 0 | 0 | 0.99861 | 0.99873 | 0.99868 | 0.99863 | 0.99868 | 0.99866 | 0.99878 | 0.99897 | 0.99922 | 1.0984 | 1.0985 | 1.0986 | 1.0987 | 1.0987 | 1.0986 | 1.0985 | 1.0984 | 0.99911 | 0.99877 | 0.9987 | 0.99862 | 0.99863 | 0.99838 | 0.99832
6 | 2040 | Winter | Vang, [º] | 0 | 0 | -0.70061 | -0.619 | -0.54437 | -0.51442 | -0.52665 | -0.55707 | -0.86011 | -0.73004 | -0.55755 | -0.28208 | 0.03694 | 0.25166 | 0.42355 | 0.45122 | 0.45029 | 0.29119 | -0.037974 | -0.55815 | -0.86872 | -1.1816 | -1.3782 | -1.3197 | -1.2109 | -0.97844
7 | 2040 | Winter | Vmag, [p.u.] | 0 | 0 | 0.99902 | 0.99904 | 0.99902 | 0.99898 | 0.99904 | 0.99906 | 0.99917 | 0.99908 | 0.99916 | 1.0983 | 1.0983 | 1.0983 | 1.0983 | 1.0983 | 1.0983 | 1.0983 | 1.0983 | 0.99911 | 0.99904 | 0.99901 | 0.99903 | 0.999 | 0.99888 | 0.99884
7 | 2040 | Winter | Vang, [º] | 0 | 0 | -0.68806 | -0.60794 | -0.53654 | -0.50278 | -0.50883 | -0.5311 | -0.83243 | -0.71577 | -0.56164 | -0.27685 | 0.025556 | 0.22888 | 0.3953 | 0.42275 | 0.42427 | 0.27449 | -0.036251 | -0.56041 | -0.84905 | -1.1489 | -1.3376 | -1.2799 | -1.1743 | -0.94789
8 | 2040 | Winter | Vmag, [p.u.] | 0 | 0 | 0.99998 | 0.99981 | 0.99976 | 0.99984 | 1 | 1.0004 | 1.0012 | 1.0031 | 1.0037 | 1.1 | 1.1 | 1.1 | 1.1 | 1.1 | 1.1 | 1.1 | 1.1 | 1.0035 | 1.0024 | 1.0015 | 1.0009 | 1.0007 | 1.0006 | 1.0005
8 | 2040 | Winter | Vang, [º] | 0 | 0 | 1.4282 | 1.4769 | 1.5501 | 1.7071 | 1.893 | 2.1814 | 2.3285 | 2.6811 | 2.8507 | 2.8666 | 3.169 | 3.3723 | 3.5387 | 3.5662 | 3.5677 | 3.4179 | 3.1072 | 2.8489 | 2.5065 | 2.0684 | 1.6564 | 1.5881 | 1.4899 | 1.5247
9 | 2040 | Winter | Vmag, [p.u.] | 0 | 0 | 0.99815 | 0.99817 | 0.99813 | 0.99808 | 0.99812 | 0.9981 | 0.99801 | 0.9977 | 0.99778 | 1.0973 | 1.0973 | 1.0973 | 1.0973 | 1.0973 | 1.0973 | 1.0973 | 1.0973 | 0.9977 | 0.99761 | 0.99765 | 0.99772 | 0.99774 | 0.99766 | 0.99774
9 | 2040 | Winter | Vang, [º] | 0 | 0 | -0.78366 | -0.70367 | -0.63145 | -0.60164 | -0.61196 | -0.64283 | -0.96557 | -0.86603 | -0.71502 | -0.41297 | -0.11024 | 0.093246 | 0.26007 | 0.28689 | 0.28737 | 0.13989 | -0.17014 | -0.71332 | -0.99778 | -1.2947 | -1.4751 | -1.4123 | -1.2986 | -1.0578
1 | 2040 | Winter | Vmag, [p.u.] | 0 | 1 | bar: 0 to 23
1 | 2040 | Winter | Vang, [º] | 0 | 1 | 0 | 0 | 0 | 0 | 0 | 0 | 0 | 0 | 0 | 0 | 0 | 0 | 0 | 0 | 0 | 0 | 0 | 0 | 0 | 0 | 0 | 0 | 0 | 0
2 | 2040 | Winter | Vmag, [p.u.] | 0 | 1 | 1.0016 | 1.0018 | 1.0012 | 1.0012 | 1.0004 | 0.99989 | 0.99953 | 0.99943 | 0.99957 | 1.0623 | 1.0959 | 1.0948 | 1.0962 | 1.0963 | 1.0963 | 1.0957 | 1.0947 | 1.0003 | 0.99975 | 0.99966 | 0.99989 | 1.0003 | 1.0007 | 1.0007
2 | 2040 | Winter | Vang, [º] | 0 | 1 | -2.523 | -2.2697 | -2.0574 | -1.9939 | -2.4018 | -2.9285 | -3.1647 | -3.0601 | -2.7901 | -2.2261 | -1.7396 | -1.2634 | -0.66382 | -0.40321 | -0.54533 | -0.92366 | -1.5177 | -2.5454 | -2.6151 | -2.7121 | -2.7745 | -2.5225 | -2.4571 | -2.4843
3 | 2040 | Winter | Vmag, [p.u.] | 0 | 1 | 0.99834 | 0.99833 | 0.99843 | 0.9984 | 0.99851 | 0.99848 | 0.99847 | 0.9985 | 0.99841 | 1.0556 | 1.0981 | 1.0981 | 1.0981 | 1.0981 | 1.0981 | 1.0982 | 1.0982 | 0.99863 | 0.99841 | 0.99845 | 0.99851 | 0.99854 | 0.99853 | 0.99853
3 | 2040 | Winter | Vang, [º] | 0 | 1 | -0.95243 | -0.82642 | -0.68144 | -0.63934 | -0.69213 | -0.91205 | -0.9857 | -0.72995 | -0.53283 | -0.088737 | 0.21347 | 0.52349 | 0.89873 | 1.0263 | 0.92735 | 0.64705 | 0.15421 | -0.39615 | -0.58689 | -0.80949 | -0.9955 | -0.91208 | -0.95216 | -0.9744
4 | 2040 | Winter | Vmag, [p.u.] | 0 | 1 | 0.99805 | 0.998 | 0.9983 | 0.99827 | 0.99858 | 0.99867 | 0.9988 | 0.99897 | 0.99905 | 1.0567 | 1.0986 | 1.0983 | 1.0986 | 1.0987 | 1.0987 | 1.0984 | 1.0983 | 0.99921 | 0.99881 | 0.99876 | 0.99873 | 0.99864 | 0.99852 | 0.99852
4 | 2040 | Winter | Vang, [º] | 0 | 1 | -0.91402 | -0.78828 | -0.64095 | -0.59932 | -0.65318 | -0.87595 | -0.94587 | -0.67446 | -0.45809 | -0.010488 | 0.31777 | 0.65073 | 1.0197 | 1.1466 | 1.0465 | 0.76235 | 0.24101 | -0.32428 | -0.53335 | -0.76819 | -0.95852 | -0.87257 | -0.91236 | -0.93425
5 | 2040 | Winter | Vmag, [p.u.] | 0 | 1 | 0.99725 | 0.99702 | 0.99803 | 0.99796 | 0.99904 | 0.99997 | 1.0007 | 1.0008 | 1.0011 | 1.0603 | 1.0937 | 1.0897 | 1.0944 | 1.0952 | 1.0947 | 1.0915 | 1.0914 | 1.0016 | 1.0007 | 1.0004 | 1.0001 | 0.99934 | 0.99868 | 0.99877
5 | 2040 | Winter | Vang, [º] | 0 | 1 | 0.31179 | 0.40184 | 0.53592 | 0.55894 | 0.50808 | 0.31477 | 0.41689 | 1.0462 | 1.7458 | 2.4422 | 2.9369 | 3.5575 | 3.9998 | 4.139 | 3.9974 | 3.5004 | 2.3895 | 1.9075 | 1.1803 | 0.57798 | 0.24261 | 0.31603 | 0.28066 | 0.27359
6 | 2040 | Winter | Vmag, [p.u.] | 0 | 1 | 0.99778 | 0.99774 | 0.99811 | 0.99809 | 0.99844 | 0.99851 | 0.99864 | 0.99881 | 0.99888 | 1.0565 | 1.0984 | 1.0981 | 1.0985 | 1.0985 | 1.0985 | 1.0982 | 1.0981 | 0.99899 | 0.99861 | 0.9986 | 0.99857 | 0.99848 | 0.99834 | 0.99834
6 | 2040 | Winter | Vang, [º] | 0 | 1 | -0.9197 | -0.79402 | -0.64556 | -0.60392 | -0.65723 | -0.87958 | -0.94961 | -0.67802 | -0.46197 | -0.01398 | 0.3139 | 0.64709 | 1.0161 | 1.143 | 1.0427 | 0.75841 | 0.23709 | -0.32892 | -0.53735 | -0.77157 | -0.96175 | -0.87589 | -0.91652 | -0.93847
7 | 2040 | Winter | Vmag, [p.u.] | 0 | 1 | 0.99874 | 0.99873 | 0.9988 | 0.99879 | 0.9989 | 0.9989 | 0.99894 | 0.99901 | 0.99894 | 1.056 | 1.0983 | 1.0983 | 1.0983 | 1.0983 | 1.0983 | 1.0983 | 1.0983 | 0.99903 | 0.99889 | 0.99891 | 0.9989 | 0.99892 | 0.99891 | 0.9989
7 | 2040 | Winter | Vang, [º] | 0 | 1 | -0.90923 | -0.78428 | -0.63983 | -0.59439 | -0.63873 | -0.84872 | -0.91585 | -0.65687 | -0.4593 | -0.014081 | 0.28937 | 0.59862 | 0.97365 | 1.1017 | 1.0038 | 0.72431 | 0.23185 | -0.31841 | -0.51245 | -0.74208 | -0.93863 | -0.86729 | -0.91379 | -0.93702
8 | 2040 | Winter | Vmag, [p.u.] | 0 | 1 | 1.0015 | 1.0015 | 1.001 | 1.001 | 1.001 | 1.0013 | 1.0018 | 1.0028 | 1.0033 | 1.0612 | 1.1 | 1.1 | 1.1 | 1.1 | 1.1 | 1.1 | 1.1 | 1.0041 | 1.003 | 1.0015 | 1.001 | 1.0008 | 1.0009 | 1.0009
8 | 2040 | Winter | Vang, [º] | 0 | 1 | 1.1872 | 1.2693 | 1.3645 | 1.5499 | 1.8328 | 2.0405 | 2.2691 | 2.7075 | 2.9385 | 3.2379 | 3.4328 | 3.7421 | 4.1171 | 4.2451 | 4.1472 | 3.8678 | 3.3753 | 3.0988 | 2.8629 | 2.3366 | 1.6644 | 1.2614 | 0.97433 | 0.90868
9 | 2040 | Winter | Vmag, [p.u.] | 0 | 1 | 0.99767 | 0.9977 | 0.99779 | 0.99776 | 0.99786 | 0.99773 | 0.99763 | 0.99766 | 0.99747 | 1.0547 | 1.0973 | 1.0973 | 1.0973 | 1.0974 | 1.0974 | 1.0974 | 1.0974 | 0.99776 | 0.99757 | 0.99762 | 0.99768 | 0.9978 | 0.9978 | 0.99779
9 | 2040 | Winter | Vang, [º] | 0 | 1 | -1.0017 | -0.87177 | -0.72743 | -0.68604 | -0.73946 | -0.96857 | -1.0517 | -0.79516 | -0.60837 | -0.15451 | 0.15544 | 0.46614 | 0.8487 | 0.97761 | 0.87747 | 0.59581 | 0.1036 | -0.46501 | -0.65228 | -0.87437 | -1.0602 | -0.96868 | -1.0076 | -1.0304
1 | 2040 | Winter | Vmag, [p.u.] | 0 | 2 | bar: 0 to 23
1 | 2040 | Winter | Vang, [º] | 0 | 2 | 0 | 0 | 0 | 0 | 0 | 0 | 0 | 0 | 0 | 0 | 0 | 0 | 0 | 0 | 0 | 0 | 0 | 0 | 0 | 0 | 0 | 0 | 0 | 0
2 | 2040 | Winter | Vmag, [p.u.] | 0 | 2 | 1.0007 | 1.0008 | 1.0008 | 1.0008 | 1.0007 | 1.0007 | 1.0004 | 0.99852 | 0.99948 | 1.0019 | 1.0954 | 1.0961 | 1.0962 | 1.0958 | 1.0963 | 1.0962 | 1.0238 | 0.99849 | 0.9996 | 0.99972 | 0.99967 | 0.99987 | 1.0004 | 1.0008
2 | 2040 | Winter | Vang, [º] | 0 | 2 | -2.1111 | -1.9702 | -1.8612 | -1.8316 | -1.8498 | -1.8752 | -2.0102 | -1.7931 | -0.9681 | -1.0961 | -0.89988 | -0.77573 | -0.52362 | -0.22089 | -0.24239 | -0.53456 | -1.0425 | -2.2437 | -2.4934 | -2.8432 | -2.9145 | -2.7518 | -2.6821 | -2.2477
3 | 2040 | Winter | Vmag, [p.u.] | 0 | 2 | 0.99855 | 0.99853 | 0.9985 | 0.99848 | 0.99846 | 0.99842 | 0.9983 | 0.99664 | 0.99825 | 0.99701 | 1.0981 | 1.0981 | 1.0981 | 1.098 | 1.098 | 1.098 | 1.017 | 0.99708 | 0.99829 | 0.99845 | 0.99856 | 0.99856 | 0.99854 | 0.99854
3 | 2040 | Winter | Vang, [º] | 0 | 2 | -0.74114 | -0.66363 | -0.59928 | -0.58513 | -0.55227 | -0.52472 | -0.46214 | -0.13655 | 0.67986 | 0.74982 | 0.66268 | 0.83323 | 0.96056 | 1.1462 | 1.0976 | 0.87813 | 0.64003 | -0.22971 | -0.51078 | -0.88558 | -1.0576 | -1.0296 | -1.0237 | -0.84679
4 | 2040 | Winter | Vmag, [p.u.] | 0 | 2 | 0.99857 | 0.99853 | 0.9985 | 0.99849 | 0.9985 | 0.99848 | 0.99841 | 0.99683 | 0.99895 | 0.99821 | 1.0983 | 1.0986 | 1.0987 | 1.0987 | 1.0986 | 1.0985 | 1.0183 | 0.9976 | 0.99868 | 0.99874 | 0.99883 | 0.99878 | 0.99862 | 0.99854
4 | 2040 | Winter | Vang, [º] | 0 | 2 | -0.69915 | -0.62148 | -0.55532 | -0.5406 | -0.50699 | -0.48019 | -0.41553 | -0.083594 | 0.77086 | 0.84689 | 0.77637 | 0.95412 | 1.0844 | 1.2683 | 1.2188 | 0.99355 | 0.72744 | -0.15468 | -0.45487 | -0.84237 | -1.0207 | -0.99205 | -0.98467 | -0.80717
5 | 2040 | Winter | Vmag, [p.u.] | 0 | 2 | 0.99867 | 0.99847 | 0.99854 | 0.99858 | 0.99877 | 0.99888 | 0.99919 | 0.99798 | 1.001 | 1.0043 | 1.0909 | 1.0936 | 1.0945 | 1.0956 | 1.0952 | 1.0941 | 1.0241 | 0.99949 | 1.0003 | 1.0003 | 1.0004 | 1.0001 | 0.99918 | 0.99848
5 | 2040 | Winter | Vang, [º] | 0 | 2 | 0.49167 | 0.556 | 0.65121 | 0.68415 | 0.74328 | 0.77724 | 0.97293 | 1.4881 | 3.2587 | 3.7378 | 3.4251 | 3.8821 | 4.0885 | 4.2804 | 4.2014 | 3.8143 | 3.4876 | 2.0324 | 1.2337 | 0.55023 | 0.17248 | 0.18422 | 0.19925 | 0.3201
6 | 2040 | Winter | Vmag, [p.u.] | 0 | 2 | 0.99843 | 0.99839 | 0.99836 | 0.99835 | 0.99836 | 0.99834 | 0.99824 | 0.99665 | 0.9988 | 0.99806 | 1.0981 | 1.0984 | 1.0985 | 1.0986 | 1.0985 | 1.0983 | 1.0181 | 0.99742 | 0.99852 | 0.99857 | 0.99868 | 0.99864 | 0.99846 | 0.99839
6 | 2040 | Winter | Vang, [º] | 0 | 2 | -0.70308 | -0.62549 | -0.55924 | -0.54456 | -0.5109 | -0.48419 | -0.41987 | -0.087924 | 0.76776 | 0.8437 | 0.77269 | 0.95071 | 1.0814 | 1.2652 | 1.2154 | 0.98969 | 0.72367 | -0.15906 | -0.4584 | -0.84557 | -1.0235 | -0.99476 | -0.98817 | -0.8108
7 | 2040 | Winter | Vmag, [p.u.] | 0 | 2 | 0.99887 | 0.99885 | 0.99883 | 0.99884 | 0.99882 | 0.99878 | 0.99875 | 0.9972 | 0.99883 | 0.99759 | 1.0983 | 1.0983 | 1.0983 | 1.0983 | 1.0983 | 1.0983 | 1.0175 | 0.99763 | 0.99883 | 0.99891 | 0.99894 | 0.99891 | 0.99889 | 0.99888
7 | 2040 | Winter | Vang, [º] | 0 | 2 | -0.70745 | -0.62998 | -0.56583 | -0.5524 | -0.5165 | -0.48292 | -0.4099 | -0.069036 | 0.75127 | 0.82228 | 0.73745 | 0.90819 | 1.0352 | 1.2204 | 1.1717 | 0.95216 | 0.71552 | -0.15752 | -0.44203 | -0.82592 | -1.0063 | -0.98125 | -0.97992 | -0.80734
8 | 2040 | Winter | Vmag, [p.u.] | 0 | 2 | 1.0007 | 1.0007 | 1.0006 | 1.0007 | 1.0006 | 1.0005 | 1.0007 | 1.0005 | 1.0025 | 1.0034 | 1.1 | 1.1 | 1.1 | 1.1 | 1.1 | 1.1 | 1.0229 | 1.0017 | 1.0015 | 1.001 | 1.0007 | 1.0007 | 1.0008 | 1.0008
8 | 2040 | Winter | Vang, [º] | 0 | 2 | 0.94131 | 1.01 | 1.0778 | 1.0945 | 1.2467 | 1.5158 | 2.0796 | 3.1233 | 4.1189 | 4.2337 | 3.8809 | 4.0516 | 4.1787 | 4.3639 | 4.3151 | 4.0956 | 4.0884 | 3.2145 | 2.7726 | 1.9642 | 1.3767 | 1.2553 | 1.0821 | 1.0754
9 | 2040 | Winter | Vmag, [p.u.] | 0 | 2 | 0.99789 | 0.99791 | 0.99788 | 0.99785 | 0.99784 | 0.99778 | 0.99764 | 0.99599 | 0.9976 | 0.99628 | 1.0974 | 1.0973 | 1.0973 | 1.0974 | 1.0973 | 1.0973 | 1.0162 | 0.99624 | 0.9975 | 0.99764 | 0.99776 | 0.99776 | 0.99777 | 0.99783
9 | 2040 | Winter | Vang, [º] | 0 | 2 | -0.78849 | -0.7085 | -0.64381 | -0.63019 | -0.59721 | -0.57078 | -0.51016 | -0.1836 | 0.6323 | 0.69527 | 0.61394 | 0.78288 | 0.90833 | 1.099 | 1.0491 | 0.82856 | 0.58179 | -0.29558 | -0.57266 | -0.94836 | -1.12 | -1.0918 | -1.0824 | -0.90027
1 | 2040 | Winter | Vmag, [p.u.] | Expected | - | bar: 0 to 23
1 | 2040 | Winter | Vang, [º] | Expected | - | bar: 0 to 23
2 | 2040 | Winter | Vmag, [p.u.] | Expected | - | 0.99988 | 0.99989 | 0.99987 | 0.99992 | 0.99965 | 0.99948 | 0.99892 | 0.99887 | 0.99922 | 1.0787 | 1.097 | 1.0968 | 1.097 | 1.0969 | 1.097 | 1.0969 | 1.0865 | 0.99913 | 0.99903 | 0.99876 | 0.99868 | 0.9988 | 0.99946 | 0.9998
2 | 2040 | Winter | Vang, [º] | Expected | - | 0.9998 | 0.9998 | 0.9998 | 0.9998 | 0.9998 | 0.9998 | 0.9998 | 0.9998 | 0.9998 | 0.9998 | 0.9998 | 0.9998 | 0.9998 | 0.9998 | 0.9998 | 0.9998 | 0.9998 | 0.9998 | 0.9998 | 0.9998 | 0.9998 | 0.9998 | 0.9998 | 0.9998
3 | 2040 | Winter | Vmag, [p.u.] | Expected | - | 0.99864 | 0.99866 | 0.99863 | 0.9986 | 0.99864 | 0.99862 | 0.99863 | 0.99832 | 0.99862 | 1.0776 | 1.0981 | 1.0981 | 1.0981 | 1.0981 | 1.0981 | 1.0981 | 1.0865 | 0.99842 | 0.99849 | 0.99854 | 0.99859 | 0.99859 | 0.99851 | 0.99849
3 | 2040 | Winter | Vang, [º] | Expected | - | 0.99849 | 0.99849 | 0.99849 | 0.99849 | 0.99849 | 0.99849 | 0.99849 | 0.99849 | 0.99849 | 0.99849 | 0.99849 | 0.99849 | 0.99849 | 0.99849 | 0.99849 | 0.99849 | 0.99849 | 0.99849 | 0.99849 | 0.99849 | 0.99849 | 0.99849 | 0.99849 | 0.99849
4 | 2040 | Winter | Vmag, [p.u.] | Expected | - | 0.99867 | 0.99872 | 0.99872 | 0.99869 | 0.99876 | 0.99877 | 0.99889 | 0.99882 | 0.99932 | 1.0783 | 1.0986 | 1.0987 | 1.0988 | 1.0988 | 1.0988 | 1.0987 | 1.0871 | 0.99908 | 0.99895 | 0.99889 | 0.99885 | 0.99883 | 0.99863 | 0.99857
4 | 2040 | Winter | Vang, [º] | Expected | - | 0.99857 | 0.99857 | 0.99857 | 0.99857 | 0.99857 | 0.99857 | 0.99857 | 0.99857 | 0.99857 | 0.99857 | 0.99857 | 0.99857 | 0.99857 | 0.99857 | 0.99857 | 0.99857 | 0.99857 | 0.99857 | 0.99857 | 0.99857 | 0.99857 | 0.99857 | 0.99857 | 0.99857
5 | 2040 | Winter | Vmag, [p.u.] | Expected | - | 0.99968 | 0.9997 | 0.99978 | 0.9998 | 1 | 1.0002 | 1.0007 | 1.0011 | 1.0017 | 1.0781 | 1.0955 | 1.0953 | 1.0961 | 1.0963 | 1.0962 | 1.0957 | 1.0856 | 1.0015 | 1.0013 | 1.0014 | 1.0017 | 1.0015 | 1.001 | 1.0005
5 | 2040 | Winter | Vang, [º] | Expected | - | 1.0005 | 1.0005 | 1.0005 | 1.0005 | 1.0005 | 1.0005 | 1.0005 | 1.0005 | 1.0005 | 1.0005 | 1.0005 | 1.0005 | 1.0005 | 1.0005 | 1.0005 | 1.0005 | 1.0005 | 1.0005 | 1.0005 | 1.0005 | 1.0005 | 1.0005 | 1.0005 | 1.0005
6 | 2040 | Winter | Vmag, [p.u.] | Expected | - | 0.99847 | 0.99854 | 0.99855 | 0.99852 | 0.9986 | 0.9986 | 0.99868 | 0.99862 | 0.99911 | 1.0781 | 1.0984 | 1.0985 | 1.0986 | 1.0987 | 1.0986 | 1.0985 | 1.0869 | 0.99886 | 0.99871 | 0.99867 | 0.99862 | 0.99861 | 0.99838 | 0.99833
6 | 2040 | Winter | Vang, [º] | Expected | - | 0.99833 | 0.99833 | 0.99833 | 0.99833 | 0.99833 | 0.99833 | 0.99833 | 0.99833 | 0.99833 | 0.99833 | 0.99833 | 0.99833 | 0.99833 | 0.99833 | 0.99833 | 0.99833 | 0.99833 | 0.99833 | 0.99833 | 0.99833 | 0.99833 | 0.99833 | 0.99833 | 0.99833
7 | 2040 | Winter | Vmag, [p.u.] | Expected | - | 0.99896 | 0.99897 | 0.99896 | 0.99894 | 0.99899 | 0.999 | 0.99907 | 0.9988 | 0.99908 | 1.0779 | 1.0983 | 1.0983 | 1.0983 | 1.0983 | 1.0983 | 1.0983 | 1.0868 | 0.99889 | 0.99899 | 0.99898 | 0.999 | 0.99898 | 0.99889 | 0.99886
7 | 2040 | Winter | Vang, [º] | Expected | - | 0.99886 | 0.99886 | 0.99886 | 0.99886 | 0.99886 | 0.99886 | 0.99886 | 0.99886 | 0.99886 | 0.99886 | 0.99886 | 0.99886 | 0.99886 | 0.99886 | 0.99886 | 0.99886 | 0.99886 | 0.99886 | 0.99886 | 0.99886 | 0.99886 | 0.99886 | 0.99886 | 0.99886
8 | 2040 | Winter | Vmag, [p.u.] | Expected | - | 1.0003 | 1.0002 | 1.0001 | 1.0001 | 1.0002 | 1.0005 | 1.0012 | 1.0027 | 1.0035 | 1.0807 | 1.1 | 1.1 | 1.1 | 1.1 | 1.1 | 1.1 | 1.089 | 1.0033 | 1.0024 | 1.0014 | 1.0009 | 1.0007 | 1.0007 | 1.0006
8 | 2040 | Winter | Vang, [º] | Expected | - | 1.0006 | 1.0006 | 1.0006 | 1.0006 | 1.0006 | 1.0006 | 1.0006 | 1.0006 | 1.0006 | 1.0006 | 1.0006 | 1.0006 | 1.0006 | 1.0006 | 1.0006 | 1.0006 | 1.0006 | 1.0006 | 1.0006 | 1.0006 | 1.0006 | 1.0006 | 1.0006 | 1.0006
9 | 2040 | Winter | Vmag, [p.u.] | Expected | - | 0.99804 | 0.99807 | 0.99805 | 0.998 | 0.99804 | 0.998 | 0.9979 | 0.99745 | 0.99771 | 1.0768 | 1.0973 | 1.0973 | 1.0973 | 1.0973 | 1.0973 | 1.0973 | 1.0857 | 0.9975 | 0.99759 | 0.99764 | 0.99772 | 0.99775 | 0.99769 | 0.99776
9 | 2040 | Winter | Vang, [º] | Expected | - | 0.99776 | 0.99776 | 0.99776 | 0.99776 | 0.99776 | 0.99776 | 0.99776 | 0.99776 | 0.99776 | 0.99776 | 0.99776 | 0.99776 | 0.99776 | 0.99776 | 0.99776 | 0.99776 | 0.99776 | 0.99776 | 0.99776 | 0.99776 | 0.99776 | 0.99776 | 0.99776 | 0.99776
1 | 2040 | Summer | Vmag, [p.u.] | 0 | 0 | bar: 0 to 23
1 | 2040 | Summer | Vang, [º] | 0 | 0 | 0 | 0 | 0 | 0 | 0 | 0 | 0 | 0 | 0 | 0 | 0 | 0 | 0 | 0 | 0 | 0 | 0 | 0 | 0 | 0 | 0 | 0 | 0 | 0
2 | 2040 | Summer | Vmag, [p.u.] | 0 | 0 | 1.0008 | 1.0007 | 1.0016 | 1.0032 | 1.0007 | 1.0002 | 0.99961 | 0.99946 | 0.99915 | 0.99977 | 1.0974 | 1.0975 | 1.0975 | 1.0974 | 1.0974 | 1.0975 | 1.0019 | 0.99897 | 0.99995 | 0.99941 | 0.9973 | 0.99908 | 0.99987 | 1
2 | 2040 | Summer | Vang, [º] | 0 | 0 | -2.3745 | -2.027 | -1.9419 | -1.9789 | -1.9036 | -1.8283 | -2.4458 | -2.5244 | -2.6284 | -1.5203 | -1.15 | -1.4699 | -1.5369 | -1.2707 | -1.1498 | -1.2003 | -1.3411 | -2.4642 | -2.3609 | -2.9747 | -3.5214 | -3.2173 | -2.7715 | -2.333
3 | 2040 | Summer | Vmag, [p.u.] | 0 | 0 | 0.99853 | 0.9984 | 0.99869 | 0.99879 | 0.99872 | 0.99853 | 0.99854 | 0.99788 | 0.99746 | 0.99825 | 1.0981 | 1.0981 | 1.098 | 1.098 | 1.0981 | 1.098 | 0.9995 | 0.99704 | 0.99785 | 0.99833 | 0.99873 | 0.99847 | 0.99834 | 0.99828
3 | 2040 | Summer | Vang, [º] | 0 | 0 | -0.88309 | -0.64887 | -0.6637 | -0.80606 | -0.59429 | -0.44581 | -0.52951 | -0.37206 | -0.30346 | 0.54081 | 0.53104 | 0.45342 | 0.44109 | 0.57472 | 0.60104 | 0.5678 | 0.64223 | -0.25499 | -0.47176 | -1.0198 | -1.4456 | -1.298 | -1.113 | -0.87976
4 | 2040 | Summer | Vmag, [p.u.] | 0 | 0 | 0.99835 | 0.9983 | 0.99835 | 0.99798 | 0.99852 | 0.99843 | 0.99861 | 0.99819 | 0.99799 | 0.99916 | 1.0987 | 1.0987 | 1.0987 | 1.0987 | 1.0988 | 1.0986 | 1.0004 | 0.99758 | 0.99818 | 0.99862 | 0.99929 | 0.99872 | 0.99844 | 0.99833
4 | 2040 | Summer | Vang, [º] | 0 | 0 | -0.85088 | -0.61021 | -0.63297 | -0.77589 | -0.55539 | -0.39552 | -0.47286 | -0.30559 | -0.21659 | 0.65631 | 0.6357 | 0.56208 | 0.55122 | 0.68644 | 0.71231 | 0.67565 | 0.75593 | -0.16649 | -0.40874 | -0.98088 | -1.4345 | -1.2665 | -1.0755 | -0.83863
5 | 2040 | Summer | Vmag, [p.u.] | 0 | 0 | 0.99816 | 0.99913 | 0.99599 | 0.99124 | 0.99776 | 0.99923 | 1.0001 | 1.001 | 1.0013 | 1.0032 | 1.0974 | 1.0975 | 1.0975 | 1.0975 | 1.0975 | 1.0976 | 1.0049 | 1.001 | 1.0014 | 1.0015 | 1.0049 | 1.0017 | 1.0008 | 1.0005
5 | 2040 | Summer | Vang, [º] | 0 | 0 | 0.32358 | 0.72061 | 0.34149 | -0.0087139 | 0.69598 | 1.1685 | 1.3565 | 1.8547 | 2.4708 | 3.8864 | 3.5842 | 3.5939 | 3.6027 | 3.7456 | 3.7605 | 3.6798 | 4.0164 | 2.5437 | 1.7027 | 0.58987 | -0.31972 | 0.065383 | 0.34446 | 0.58572
6 | 2040 | Summer | Vmag, [p.u.] | 0 | 0 | 0.99808 | 0.99804 | 0.99811 | 0.99771 | 0.99827 | 0.99817 | 0.99832 | 0.9979 | 0.99769 | 0.99893 | 1.0984 | 1.0984 | 1.0984 | 1.0985 | 1.0985 | 1.0984 | 1.0001 | 0.99729 | 0.99788 | 0.99835 | 0.99904 | 0.99847 | 0.99817 | 0.99808
6 | 2040 | Summer | Vang, [º] | 0 | 0 | -0.85672 | -0.61609 | -0.63865 | -0.78226 | -0.56112 | -0.40178 | -0.47941 | -0.31197 | -0.22313 | 0.65241 | 0.6296 | 0.55643 | 0.5457 | 0.68133 | 0.70704 | 0.66987 | 0.7512 | -0.17327 | -0.41478 | -0.98598 | -1.4388 | -1.2709 | -1.0808 | -0.84386
7 | 2040 | Summer | Vmag, [p.u.] | 0 | 0 | 0.99891 | 0.99876 | 0.99899 | 0.99929 | 0.9991 | 0.99891 | 0.99898 | 0.9984 | 0.99798 | 0.99879 | 1.0983 | 1.0983 | 1.0983 | 1.0983 | 1.0983 | 1.0983 | 1 | 0.99762 | 0.99839 | 0.99879 | 0.99907 | 0.99886 | 0.99874 | 0.9987
7 | 2040 | Summer | Vang, [º] | 0 | 0 | -0.84757 | -0.61366 | -0.61837 | -0.76869 | -0.55706 | -0.4063 | -0.47353 | -0.30155 | -0.23043 | 0.61431 | 0.60571 | 0.52822 | 0.51543 | 0.64924 | 0.67711 | 0.6417 | 0.71752 | -0.18392 | -0.40781 | -0.96891 | -1.3992 | -1.2594 | -1.0821 | -0.85546
8 | 2040 | Summer | Vmag, [p.u.] | 0 | 0 | 1.0008 | 1.0005 | 1.001 | 1.0022 | 1.0004 | 1 | 1.0004 | 1.0013 | 1.0019 | 1.0034 | 1.1 | 1.1 | 1.1 | 1.1 | 1.1 | 1.1 | 1.0053 | 1.0013 | 1.0008 | 1.0005 | 0.99955 | 1.0004 | 1.0007 | 1.0011
8 | 2040 | Summer | Vang, [º] | 0 | 0 | 0.93342 | 1.1331 | 1.4324 | 1.2135 | 1.2811 | 1.5208 | 2.149 | 2.9647 | 3.1375 | 4.0246 | 3.7492 | 3.6717 | 3.6589 | 3.7927 | 3.8206 | 3.7851 | 4.1434 | 3.1678 | 2.6392 | 1.4927 | 0.74777 | 0.6437 | 0.55209 | 0.55762
9 | 2040 | Summer | Vmag, [p.u.] | 0 | 0 | 0.99794 | 0.99784 | 0.99825 | 0.99838 | 0.99828 | 0.99807 | 0.99799 | 0.99711 | 0.99653 | 0.99734 | 1.0972 | 1.0972 | 1.0972 | 1.0972 | 1.0973 | 1.0972 | 0.99863 | 0.99606 | 0.99693 | 0.99743 | 0.99785 | 0.99759 | 0.9975 | 0.99752
9 | 2040 | Summer | Vang, [º] | 0 | 0 | -0.92433 | -0.68775 | -0.7034 | -0.84462 | -0.63545 | -0.4889 | -0.5793 | -0.42607 | -0.3678 | 0.48115 | 0.47893 | 0.40201 | 0.38948 | 0.52424 | 0.54974 | 0.51816 | 0.58684 | -0.32156 | -0.53243 | -1.0779 | -1.5024 | -1.3548 | -1.1651 | -0.9245
1 | 2040 | Summer | Vmag, [p.u.] | 0 | 1 | bar: 0 to 23
1 | 2040 | Summer | Vang, [º] | 0 | 1 | 0 | 0 | 0 | 0 | 0 | 0 | 0 | 0 | 0 | 0 | 0 | 0 | 0 | 0 | 0 | 0 | 0 | 0 | 0 | 0 | 0 | 0 | 0 | 0
2 | 2040 | Summer | Vmag, [p.u.] | 0 | 1 | 1.0004 | 1.0004 | 1.0003 | 1.0007 | 1.0008 | 1.0011 | 1.0005 | 1.0002 | 0.99944 | 0.99996 | 1.0968 | 1.0969 | 1.0968 | 1.0968 | 1.0968 | 1.0968 | 1.0007 | 1.0003 | 1.0003 | 1.0007 | 1.001 | 1.0005 | 1.0005 | 1.0005
2 | 2040 | Summer | Vang, [º] | 0 | 1 | -2.1815 | -2.0399 | -1.9211 | -1.8567 | -1.7728 | -1.6858 | -2.2276 | -2.1743 | -2.2626 | -1.1361 | -0.98556 | -0.99848 | -0.82785 | -0.50912 | -0.039137 | -0.20983 | -0.37812 | -0.65 | -1.8442 | -2.1564 | -2.383 | -2.5203 | -2.5812 | -2.1913
3 | 2040 | Summer | Vmag, [p.u.] | 0 | 1 | 0.99811 | 0.99845 | 0.99853 | 0.99851 | 0.99853 | 0.99845 | 0.99845 | 0.99778 | 0.99699 | 0.99795 | 1.098 | 1.098 | 1.098 | 1.098 | 1.0981 | 1.098 | 0.99818 | 0.99787 | 0.9974 | 0.99799 | 0.9981 | 0.9982 | 0.99825 | 0.99869
3 | 2040 | Summer | Vang, [º] | 0 | 1 | -0.84551 | -0.78786 | -0.70284 | -0.64588 | -0.57263 | -0.51477 | -0.56434 | -0.3665 | -0.23324 | 0.72547 | 0.62937 | 0.68486 | 0.79468 | 0.97603 | 1.1973 | 1.0728 | 1.0824 | 0.82532 | -0.29071 | -0.60502 | -0.83235 | -0.87883 | -0.94751 | -0.77421
4 | 2040 | Summer | Vmag, [p.u.] | 0 | 1 | 0.99796 | 0.9982 | 0.99833 | 0.99834 | 0.99841 | 0.99823 | 0.99846 | 0.99803 | 0.99744 | 0.9988 | 1.0985 | 1.0986 | 1.0987 | 1.0986 | 1.0987 | 1.0986 | 0.99895 | 0.99854 | 0.9976 | 0.99812 | 0.9981 | 0.99832 | 0.99839 | 0.99865
4 | 2040 | Summer | Vang, [º] | 0 | 1 | -0.79708 | -0.73716 | -0.65074 | -0.59514 | -0.52166 | -0.46618 | -0.50939 | -0.30703 | -0.15768 | 0.83612 | 0.73085 | 0.79601 | 0.90881 | 1.0896 | 1.311 | 1.1833 | 1.1969 | 0.92769 | -0.23082 | -0.55446 | -0.78618 | -0.83404 | -0.90232 | -0.72442
5 | 2040 | Summer | Vmag, [p.u.] | 0 | 1 | 0.99811 | 0.99757 | 0.9978 | 0.99821 | 0.99851 | 0.99801 | 0.99934 | 1.0004 | 1.0005 | 1.0024 | 1.0957 | 1.0961 | 1.0964 | 1.0965 | 1.0967 | 1.0964 | 1.0028 | 1.0021 | 1.0002 | 1.0003 | 0.99966 | 1.0001 | 1.0003 | 0.9989
5 | 2040 | Summer | Vang, [º] | 0 | 1 | 0.66461 | 0.72303 | 0.81273 | 0.87843 | 0.95186 | 0.98439 | 1.1975 | 1.6397 | 2.2541 | 3.9758 | 3.5145 | 3.7931 | 3.9445 | 4.1262 | 4.3352 | 4.1362 | 4.4226 | 3.8561 | 1.7333 | 1.1345 | 0.73836 | 0.61148 | 0.54349 | 0.67718
6 | 2040 | Summer | Vmag, [p.u.] | 0 | 1 | 0.99771 | 0.99794 | 0.9981 | 0.99809 | 0.99818 | 0.99796 | 0.9982 | 0.99776 | 0.99715 | 0.99856 | 1.0982 | 1.0984 | 1.0984 | 1.0984 | 1.0984 | 1.0983 | 0.99869 | 0.9983 | 0.99731 | 0.99785 | 0.99783 | 0.9981 | 0.99819 | 0.99846
6 | 2040 | Summer | Vang, [º] | 0 | 1 | -0.80275 | -0.74301 | -0.65621 | -0.60076 | -0.52712 | -0.47224 | -0.51541 | -0.31294 | -0.16403 | 0.83195 | 0.72522 | 0.79103 | 0.9043 | 1.0848 | 1.3061 | 1.1779 | 1.1918 | 0.92265 | -0.23696 | -0.55982 | -0.79139 | -0.83837 | -0.907 | -0.72926
7 | 2040 | Summer | Vmag, [p.u.] | 0 | 1 | 0.99867 | 0.99898 | 0.99904 | 0.99894 | 0.99892 | 0.99887 | 0.9989 | 0.99834 | 0.9976 | 0.99857 | 1.0983 | 1.0983 | 1.0983 | 1.0983 | 1.0983 | 1.0983 | 0.9988 | 0.99852 | 0.99795 | 0.99845 | 0.99852 | 0.99859 | 0.99863 | 0.99904
7 | 2040 | Summer | Vang, [º] | 0 | 1 | -0.83824 | -0.77719 | -0.68993 | -0.62481 | -0.54672 | -0.48731 | -0.52321 | -0.30437 | -0.16428 | 0.79603 | 0.70315 | 0.75908 | 0.86899 | 1.0496 | 1.2723 | 1.1463 | 1.1531 | 0.89284 | -0.23415 | -0.56024 | -0.79508 | -0.84272 | -0.91345 | -0.74356
8 | 2040 | Summer | Vmag, [p.u.] | 0 | 1 | 1.0044 | 1.0037 | 1.0032 | 1.0019 | 1.0012 | 1.0012 | 1.0007 | 1.0011 | 1.0015 | 1.003 | 1.1 | 1.1 | 1.1 | 1.1 | 1.1 | 1.1 | 1.0033 | 1.0019 | 1.0009 | 1.001 | 1.0013 | 1.0011 | 1.001 | 1.0008
8 | 2040 | Summer | Vang, [º] | 0 | 1 | 0.10283 | 0.24862 | 0.39151 | 0.67503 | 0.88543 | 1.0342 | 1.541 | 2.6916 | 3.139 | 4.1776 | 3.8466 | 3.9025 | 4.0124 | 4.193 | 4.4157 | 4.2897 | 4.5504 | 4.1917 | 2.5351 | 1.6587 | 1.0921 | 0.96481 | 0.80533 | 0.81992
9 | 2040 | Summer | Vmag, [p.u.] | 0 | 1 | 0.99742 | 0.99788 | 0.99799 | 0.99796 | 0.99798 | 0.99794 | 0.99788 | 0.99698 | 0.99608 | 0.99711 | 1.0972 | 1.0972 | 1.0972 | 1.0973 | 1.0974 | 1.0973 | 0.99738 | 0.99707 | 0.99657 | 0.99718 | 0.9973 | 0.9974 | 0.99742 | 0.99806
9 | 2040 | Summer | Vang, [º] | 0 | 1 | -0.88415 | -0.83073 | -0.74652 | -0.69041 | -0.61749 | -0.55533 | -0.61059 | -0.42049 | -0.29315 | 0.67302 | 0.58477 | 0.63678 | 0.74742 | 0.93351 | 1.1585 | 1.0321 | 1.0335 | 0.77613 | -0.34316 | -0.65539 | -0.88183 | -0.92794 | -0.99961 | -0.82524
1 | 2040 | Summer | Vmag, [p.u.] | 0 | 2 | bar: 0 to 23
1 | 2040 | Summer | Vang, [º] | 0 | 2 | 0 | 0 | 0 | 0 | 0 | 0 | 0 | 0 | 0 | 0 | 0 | 0 | 0 | 0 | 0 | 0 | 0 | 0 | 0 | 0 | 0 | 0 | 0 | 0
2 | 2040 | Summer | Vmag, [p.u.] | 0 | 2 | 1.0006 | 1.0007 | 1.0005 | 1.0005 | 1.0003 | 0.99996 | 0.99877 | 1 | 0.99988 | 0.99967 | 1.0876 | 1.0966 | 1.0965 | 1.0965 | 1.0965 | 1.0966 | 0.99994 | 0.99998 | 0.99988 | 0.99998 | 1.0003 | 1.0003 | 1.0004 | 1.0008
2 | 2040 | Summer | Vang, [º] | 0 | 2 | -1.7309 | -1.5344 | -1.503 | -1.4637 | -1.4291 | -1.4034 | -1.3972 | -0.32187 | -0.35418 | -0.28285 | -0.1686 | 0.0077193 | 0.23424 | 0.58629 | 0.60926 | 0.51334 | 0.3101 | -0.1063 | -0.5422 | -1.7514 | -2.0413 | -2.2633 | -2.3027 | -1.8507
3 | 2040 | Summer | Vmag, [p.u.] | 0 | 2 | 0.9985 | 0.99821 | 0.99832 | 0.99823 | 0.9981 | 0.9978 | 0.9968 | 0.99846 | 0.99843 | 0.99854 | 1.0788 | 1.098 | 1.098 | 1.098 | 1.0979 | 1.098 | 0.99866 | 0.99846 | 0.99839 | 0.99814 | 0.99856 | 0.99856 | 0.99859 | 0.99849
3 | 2040 | Summer | Vang, [º] | 0 | 2 | -0.46639 | -0.34503 | -0.35935 | -0.34725 | -0.30258 | -0.26149 | -0.15226 | 0.88199 | 1.0876 | 1.2613 | 1.2425 | 1.3005 | 1.4155 | 1.6265 | 1.6608 | 1.5866 | 1.5739 | 1.2284 | 0.77699 | -0.3257 | -0.52688 | -0.66201 | -0.73312 | -0.52618
4 | 2040 | Summer | Vmag, [p.u.] | 0 | 2 | 0.99851 | 0.99821 | 0.99832 | 0.99822 | 0.99809 | 0.99776 | 0.99687 | 0.99896 | 0.99907 | 0.99934 | 1.0799 | 1.0987 | 1.0987 | 1.0987 | 1.0986 | 1.0986 | 0.99946 | 0.99913 | 0.99892 | 0.99825 | 0.99862 | 0.99865 | 0.99867 | 0.99848
4 | 2040 | Summer | Vang, [º] | 0 | 2 | -0.40863 | -0.28929 | -0.29973 | -0.28676 | -0.24193 | -0.20131 | -0.085136 | 0.97627 | 1.1966 | 1.3845 | 1.3502 | 1.422 | 1.539 | 1.7511 | 1.7846 | 1.7091 | 1.7023 | 1.3447 | 0.8714 | -0.26659 | -0.47198 | -0.60663 | -0.67892 | -0.47282
5 | 2040 | Summer | Vmag, [p.u.] | 0 | 2 | 0.99903 | 0.99877 | 0.99882 | 0.99878 | 0.99857 | 0.9981 | 0.99773 | 1.0007 | 1.0011 | 1.0017 | 1.083 | 1.0964 | 1.0966 | 1.0968 | 1.0966 | 1.0965 | 1.002 | 1.0013 | 1.0008 | 0.99898 | 0.99912 | 0.99941 | 0.99937 | 0.99897
5 | 2040 | Summer | Vang, [º] | 0 | 2 | 1.1514 | 1.219 | 1.2688 | 1.3217 | 1.35 | 1.3805 | 1.7193 | 3.4347 | 4.0661 | 4.5908 | 4.3723 | 4.4768 | 4.615 | 4.8316 | 4.8578 | 4.7565 | 4.9934 | 4.3583 | 3.3548 | 1.3514 | 1.0318 | 0.93293 | 0.84301 | 0.9916
6 | 2040 | Summer | Vmag, [p.u.] | 0 | 2 | 0.99834 | 0.99803 | 0.99815 | 0.99804 | 0.99792 | 0.99759 | 0.99669 | 0.99881 | 0.9989 | 0.99917 | 1.0797 | 1.0985 | 1.0985 | 1.0986 | 1.0984 | 1.0984 | 0.9993 | 0.99896 | 0.99876 | 0.99808 | 0.99845 | 0.99847 | 0.99849 | 0.99829
6 | 2040 | Summer | Vang, [º] | 0 | 2 | -0.41322 | -0.29403 | -0.30434 | -0.29149 | -0.24669 | -0.20635 | -0.090342 | 0.9728 | 1.1929 | 1.3811 | 1.3467 | 1.4187 | 1.536 | 1.7481 | 1.7812 | 1.7054 | 1.6987 | 1.3409 | 0.86804 | -0.27048 | -0.4756 | -0.61015 | -0.68294 | -0.47711
7 | 2040 | Summer | Vmag, [p.u.] | 0 | 2 | 0.99882 | 0.99839 | 0.99864 | 0.99858 | 0.99842 | 0.99816 | 0.99721 | 0.99898 | 0.99904 | 0.99916 | 1.0793 | 1.0983 | 1.0983 | 1.0983 | 1.0983 | 1.0983 | 0.99929 | 0.99906 | 0.99892 | 0.99852 | 0.99891 | 0.9989 | 0.99893 | 0.99876
7 | 2040 | Summer | Vang, [º] | 0 | 2 | -0.43664 | -0.30452 | -0.33248 | -0.3212 | -0.27588 | -0.2358 | -0.12215 | 0.93441 | 1.1539 | 1.3308 | 1.3118 | 1.373 | 1.4878 | 1.7002 | 1.7322 | 1.6587 | 1.6439 | 1.296 | 0.83601 | -0.28265 | -0.48783 | -0.62103 | -0.6932 | -0.48375
8 | 2040 | Summer | Vmag, [p.u.] | 0 | 2 | 1.0004 | 0.99998 | 1.0003 | 1.0005 | 1.0002 | 1.0001 | 0.99941 | 1.0004 | 1.0011 | 1.002 | 1.0844 | 1.1 | 1.1 | 1.1 | 1.1 | 1.1 | 1.0025 | 1.0012 | 1.0007 | 1.0001 | 1.0004 | 1.0005 | 1.0005 | 1.0005
8 | 2040 | Summer | Vang, [º] | 0 | 2 | 1.0598 | 1.4239 | 1.0608 | 1.0627 | 1.1134 | 1.1495 | 1.4914 | 3.5162 | 4.3629 | 4.6761 | 4.4945 | 4.5164 | 4.6312 | 4.8436 | 4.8757 | 4.8021 | 5.0164 | 4.5431 | 3.6765 | 1.775 | 1.384 | 1.3194 | 1.2044 | 1.4329
9 | 2040 | Summer | Vmag, [p.u.] | 0 | 2 | 0.99793 | 0.99766 | 0.99777 | 0.99768 | 0.99757 | 0.99731 | 0.99628 | 0.99798 | 0.99788 | 0.99795 | 1.0782 | 1.0974 | 1.0974 | 1.0975 | 1.0975 | 1.0975 | 0.99811 | 0.99789 | 0.99785 | 0.99756 | 0.99799 | 0.99792 | 0.99792 | 0.99787
9 | 2040 | Summer | Vang, [º] | 0 | 2 | -0.5126 | -0.38943 | -0.40328 | -0.39169 | -0.3448 | -0.3001 | -0.19359 | 0.84478 | 1.0437 | 1.2139 | 1.1978 | 1.2571 | 1.3722 | 1.589 | 1.6263 | 1.5506 | 1.5291 | 1.1821 | 0.7332 | -0.37285 | -0.57373 | -0.71487 | -0.78886 | -0.57702
1 | 2040 | Summer | Vmag, [p.u.] | Expected | - | bar: 0 to 23
1 | 2040 | Summer | Vang, [º] | Expected | - | bar: 0 to 23
2 | 2040 | Summer | Vmag, [p.u.] | Expected | - | 1.0007 | 1.0007 | 1.0012 | 1.0024 | 1.0006 | 1.0003 | 0.99961 | 0.99965 | 0.9993 | 0.99979 | 1.0959 | 1.0973 | 1.0972 | 1.0972 | 1.0972 | 1.0972 | 1.0015 | 0.99931 | 1 | 0.99968 | 0.99826 | 0.99946 | 1 | 1.0002
2 | 2040 | Summer | Vang, [º] | Expected | - | 1.0002 | 1.0002 | 1.0002 | 1.0002 | 1.0002 | 1.0002 | 1.0002 | 1.0002 | 1.0002 | 1.0002 | 1.0002 | 1.0002 | 1.0002 | 1.0002 | 1.0002 | 1.0002 | 1.0002 | 1.0002 | 1.0002 | 1.0002 | 1.0002 | 1.0002 | 1.0002 | 1.0002
3 | 2040 | Summer | Vmag, [p.u.] | Expected | - | 0.99847 | 0.99838 | 0.99862 | 0.99867 | 0.99861 | 0.99841 | 0.99828 | 0.99795 | 0.99753 | 0.99825 | 1.0953 | 1.098 | 1.098 | 1.098 | 1.0981 | 1.098 | 0.99919 | 0.99736 | 0.99786 | 0.99825 | 0.99862 | 0.99845 | 0.99836 | 0.99837
3 | 2040 | Summer | Vang, [º] | Expected | - | 0.99837 | 0.99837 | 0.99837 | 0.99837 | 0.99837 | 0.99837 | 0.99837 | 0.99837 | 0.99837 | 0.99837 | 0.99837 | 0.99837 | 0.99837 | 0.99837 | 0.99837 | 0.99837 | 0.99837 | 0.99837 | 0.99837 | 0.99837 | 0.99837 | 0.99837 | 0.99837 | 0.99837
4 | 2040 | Summer | Vmag, [p.u.] | Expected | - | 0.99832 | 0.99827 | 0.99834 | 0.99806 | 0.99844 | 0.99831 | 0.99834 | 0.99828 | 0.99807 | 0.99913 | 1.096 | 1.0987 | 1.0987 | 1.0987 | 1.0987 | 1.0986 | 1 | 0.99794 | 0.9982 | 0.9985 | 0.99902 | 0.99865 | 0.99846 | 0.9984
4 | 2040 | Summer | Vang, [º] | Expected | - | 0.9984 | 0.9984 | 0.9984 | 0.9984 | 0.9984 | 0.9984 | 0.9984 | 0.9984 | 0.9984 | 0.9984 | 0.9984 | 0.9984 | 0.9984 | 0.9984 | 0.9984 | 0.9984 | 0.9984 | 0.9984 | 0.9984 | 0.9984 | 0.9984 | 0.9984 | 0.9984 | 0.9984
5 | 2040 | Summer | Vmag, [p.u.] | Expected | - | 0.99828 | 0.99885 | 0.99665 | 0.99332 | 0.99799 | 0.9989 | 0.99962 | 1.0009 | 1.0012 | 1.0029 | 1.0951 | 1.0972 | 1.0972 | 1.0973 | 1.0973 | 1.0972 | 1.0042 | 1.0012 | 1.0012 | 1.0009 | 1.0033 | 1.0011 | 1.0005 | 1
5 | 2040 | Summer | Vang, [º] | Expected | - | bar: 0 to 23
6 | 2040 | Summer | Vmag, [p.u.] | Expected | - | 0.99806 | 0.99802 | 0.99811 | 0.99781 | 0.9982 | 0.99805 | 0.99807 | 0.99801 | 0.99779 | 0.99891 | 1.0957 | 1.0984 | 1.0984 | 1.0985 | 1.0985 | 1.0984 | 0.99981 | 0.99767 | 0.99793 | 0.99824 | 0.99879 | 0.99842 | 0.99822 | 0.99817
6 | 2040 | Summer | Vang, [º] | Expected | - | 0.99817 | 0.99817 | 0.99817 | 0.99817 | 0.99817 | 0.99817 | 0.99817 | 0.99817 | 0.99817 | 0.99817 | 0.99817 | 0.99817 | 0.99817 | 0.99817 | 0.99817 | 0.99817 | 0.99817 | 0.99817 | 0.99817 | 0.99817 | 0.99817 | 0.99817 | 0.99817 | 0.99817
7 | 2040 | Summer | Vmag, [p.u.] | Expected | - | 0.99886 | 0.99874 | 0.99895 | 0.99914 | 0.99898 | 0.9988 | 0.99871 | 0.99847 | 0.99808 | 0.99881 | 1.0956 | 1.0983 | 1.0983 | 1.0983 | 1.0983 | 1.0983 | 0.99973 | 0.99795 | 0.99841 | 0.99871 | 0.99897 | 0.99883 | 0.99875 | 0.99876
7 | 2040 | Summer | Vang, [º] | Expected | - | 0.99876 | 0.99876 | 0.99876 | 0.99876 | 0.99876 | 0.99876 | 0.99876 | 0.99876 | 0.99876 | 0.99876 | 0.99876 | 0.99876 | 0.99876 | 0.99876 | 0.99876 | 0.99876 | 0.99876 | 0.99876 | 0.99876 | 0.99876 | 0.99876 | 0.99876 | 0.99876 | 0.99876
8 | 2040 | Summer | Vmag, [p.u.] | Expected | - | 1.0012 | 1.0009 | 1.0012 | 1.0019 | 1.0005 | 1.0002 | 1.0003 | 1.0012 | 1.0017 | 1.0032 | 1.0978 | 1.1 | 1.1 | 1.1 | 1.1 | 1.1 | 1.0046 | 1.0013 | 1.0008 | 1.0005 | 0.99991 | 1.0005 | 1.0007 | 1.0009
8 | 2040 | Summer | Vang, [º] | Expected | - | 1.0009 | 1.0009 | 1.0009 | 1.0009 | 1.0009 | 1.0009 | 1.0009 | 1.0009 | 1.0009 | 1.0009 | 1.0009 | 1.0009 | 1.0009 | 1.0009 | 1.0009 | 1.0009 | 1.0009 | 1.0009 | 1.0009 | 1.0009 | 1.0009 | 1.0009 | 1.0009 | 1.0009
9 | 2040 | Summer | Vmag, [p.u.] | Expected | - | 0.99787 | 0.99782 | 0.99814 | 0.99822 | 0.99814 | 0.99794 | 0.99773 | 0.99721 | 0.99666 | 0.9974 | 1.0945 | 1.0972 | 1.0972 | 1.0973 | 1.0973 | 1.0972 | 0.99838 | 0.99647 | 0.99701 | 0.99742 | 0.99779 | 0.99761 | 0.99755 | 0.99765
9 | 2040 | Summer | Vang, [º] | Expected | - | 0.99765 | 0.99765 | 0.99765 | 0.99765 | 0.99765 | 0.99765 | 0.99765 | 0.99765 | 0.99765 | 0.99765 | 0.99765 | 0.99765 | 0.99765 | 0.99765 | 0.99765 | 0.99765 | 0.99765 | 0.99765 | 0.99765 | 0.99765 | 0.99765 | 0.99765 | 0.99765 | 0.99765
1 | 2050 | Winter | Vmag, [p.u.] | 0 | 0 | bar: 0 to 23
1 | 2050 | Winter | Vang, [º] | 0 | 0 | 0 | 0 | 0 | 0 | 0 | 0 | 0 | 0 | 0 | 0 | 0 | 0 | 0 | 0 | 0 | 0 | 0 | 0 | 0 | 0 | 0 | 0 | 0 | 0
2 | 2050 | Winter | Vmag, [p.u.] | 0 | 0 | 0.99973 | 0.9995 | 0.99943 | 0.99948 | 0.99938 | 0.99938 | 0.99916 | 0.99907 | 0.9989 | 0.99892 | 0.99934 | 0.99842 | 0.9985 | 0.99865 | 0.99882 | 0.99874 | 0.99919 | 0.99899 | 0.99921 | 0.99928 | 0.99948 | 0.99953 | 1.0006 | 1.0007
2 | 2050 | Winter | Vang, [º] | 0 | 0 | -4.1301 | -3.8901 | -3.7211 | -3.6303 | -3.7462 | -3.9174 | -4.7512 | -4.4188 | -4.2399 | -3.7836 | -3.6389 | -2.7193 | -2.4905 | -2.4247 | -2.358 | -2.1332 | -3.4538 | -4.181 | -4.5577 | -4.9515 | -5.101 | -4.9504 | -4.9016 | -4.5243
3 | 2050 | Winter | Vmag, [p.u.] | 0 | 0 | 0.99841 | 0.99842 | 0.99841 | 0.9984 | 0.99846 | 0.9985 | 0.9987 | 0.99865 | 0.99889 | 0.99908 | 0.9995 | 0.99931 | 0.99946 | 0.99945 | 0.99927 | 0.99911 | 0.99903 | 0.9989 | 0.99866 | 0.99858 | 0.99853 | 0.99849 | 0.99832 | 0.99827
3 | 2050 | Winter | Vang, [º] | 0 | 0 | -1.4658 | -1.3156 | -1.1955 | -1.1264 | -1.138 | -1.1749 | -1.6098 | -1.3371 | -1.1201 | -0.82145 | -0.7471 | 0.39342 | 0.50157 | 0.50424 | 0.47868 | 0.27666 | -0.6648 | -1.1129 | -1.4429 | -1.7964 | -2.0259 | -1.9857 | -2.0952 | -1.8229
4 | 2050 | Winter | Vmag, [p.u.] | 0 | 0 | 0.99843 | 0.99857 | 0.99858 | 0.99861 | 0.99872 | 0.9988 | 0.99906 | 0.99934 | 0.99967 | 0.99989 | 1.0003 | 1.0009 | 1.001 | 1.001 | 1.0008 | 1.0001 | 0.99983 | 0.99968 | 0.99931 | 0.99906 | 0.99877 | 0.99869 | 0.99828 | 0.9982
4 | 2050 | Winter | Vang, [º] | 0 | 0 | -1.4129 | -1.2584 | -1.134 | -1.0619 | -1.071 | -1.1044 | -1.5333 | -1.2441 | -1.0193 | -0.71893 | -0.64308 | 0.55972 | 0.66662 | 0.66661 | 0.63988 | 0.39415 | -0.56056 | -1.014 | -1.3517 | -1.7203 | -1.968 | -1.933 | -2.0499 | -1.7778
5 | 2050 | Winter | Vmag, [p.u.] | 0 | 0 | 0.9999 | 1.0003 | 1.0005 | 1.0008 | 1.0009 | 1.0011 | 1.0014 | 1.0024 | 1.0027 | 1.0031 | 1.0037 | 1.0039 | 1.0042 | 1.0043 | 1.0041 | 1.0037 | 1.0032 | 1.0027 | 1.0023 | 1.002 | 1.0013 | 1.0011 | 0.99998 | 0.99986
5 | 2050 | Winter | Vang, [º] | 0 | 0 | 0.82104 | 1.039 | 1.2641 | 1.4417 | 1.5185 | 1.6214 | 1.4516 | 1.9691 | 2.2817 | 2.6173 | 2.721 | 3.9311 | 4.0418 | 4.0426 | 4.0133 | 3.7694 | 2.7921 | 2.29 | 1.8128 | 1.0633 | 0.36379 | 0.24073 | 0.055344 | 0.32138
6 | 2050 | Winter | Vmag, [p.u.] | 0 | 0 | 0.99799 | 0.99816 | 0.99818 | 0.9982 | 0.99831 | 0.99836 | 0.99857 | 0.99893 | 0.9993 | 0.99952 | 0.99993 | 1.001 | 1.0012 | 1.0011 | 1.0009 | 0.99986 | 0.99947 | 0.99929 | 0.99888 | 0.99864 | 0.99833 | 0.99826 | 0.99778 | 0.9977
6 | 2050 | Winter | Vang, [º] | 0 | 0 | -1.4263 | -1.2716 | -1.1473 | -1.0754 | -1.0847 | -1.1185 | -1.5474 | -1.2546 | -1.0282 | -0.72755 | -0.65216 | 0.57149 | 0.67761 | 0.67682 | 0.64958 | 0.38927 | -0.56937 | -1.0233 | -1.3613 | -1.73 | -1.9777 | -1.9424 | -2.0619 | -1.7906
7 | 2050 | Winter | Vmag, [p.u.] | 0 | 0 | 0.99892 | 0.99893 | 0.99894 | 0.99891 | 0.99895 | 0.99894 | 0.99912 | 0.99904 | 0.99929 | 0.99947 | 0.99992 | 0.99969 | 0.99986 | 0.99983 | 0.99967 | 0.99958 | 0.99948 | 0.99932 | 0.99908 | 0.99895 | 0.99893 | 0.9989 | 0.99877 | 0.99874
7 | 2050 | Winter | Vang, [º] | 0 | 0 | -1.3943 | -1.244 | -1.1245 | -1.0546 | -1.0654 | -1.1008 | -1.5346 | -1.2608 | -1.0435 | -0.74439 | -0.6709 | 0.47068 | 0.57855 | 0.58163 | 0.55546 | 0.35162 | -0.58961 | -1.0367 | -1.3674 | -1.7195 | -1.9502 | -1.9104 | -2.0212 | -1.7497
8 | 2050 | Winter | Vmag, [p.u.] | 0 | 0 | 1.0024 | 1.0024 | 1.0024 | 1.0025 | 1.0027 | 1.0028 | 1.0032 | 1.0033 | 1.0036 | 1.0038 | 1.0042 | 1.004 | 1.0042 | 1.0042 | 1.004 | 1.0039 | 1.0038 | 1.0036 | 1.0034 | 1.0033 | 1.0032 | 1.0031 | 1.003 | 1.0029
8 | 2050 | Winter | Vang, [º] | 0 | 0 | 1.8988 | 2.0512 | 2.1752 | 2.2518 | 2.2496 | 2.2241 | 1.8031 | 2.0918 | 2.3241 | 2.629 | 2.7053 | 3.8482 | 3.957 | 3.9603 | 3.9338 | 3.7313 | 2.7859 | 2.3334 | 1.9916 | 1.6266 | 1.3867 | 1.4198 | 1.3035 | 1.5712
9 | 2050 | Winter | Vmag, [p.u.] | 0 | 0 | 0.99751 | 0.99751 | 0.99751 | 0.99749 | 0.99755 | 0.99758 | 0.99765 | 0.99742 | 0.99771 | 0.99798 | 0.9984 | 0.99825 | 0.99843 | 0.99842 | 0.99821 | 0.99822 | 0.99793 | 0.99772 | 0.9974 | 0.99731 | 0.9973 | 0.9973 | 0.99712 | 0.99718
9 | 2050 | Winter | Vang, [º] | 0 | 0 | -1.5453 | -1.3964 | -1.2757 | -1.207 | -1.2186 | -1.2561 | -1.7044 | -1.436 | -1.2144 | -0.90805 | -0.83341 | 0.31165 | 0.42138 | 0.42467 | 0.39625 | 0.21106 | -0.75094 | -1.2074 | -1.5441 | -1.8992 | -2.1249 | -2.0816 | -2.1915 | -1.9085
1 | 2050 | Winter | Vmag, [p.u.] | 0 | 1 | bar: 0 to 23
1 | 2050 | Winter | Vang, [º] | 0 | 1 | 0 | 0 | 0 | 0 | 0 | 0 | 0 | 0 | 0 | 0 | 0 | 0 | 0 | 0 | 0 | 0 | 0 | 0 | 0 | 0 | 0 | 0 | 0 | 0
2 | 2050 | Winter | Vmag, [p.u.] | 0 | 1 | 1.0028 | 1.0026 | 1.001 | 1.0009 | 1.0003 | 1.0002 | 1.0002 | 0.99994 | 0.99988 | 0.99972 | 0.99942 | 0.99929 | 0.99938 | 0.99949 | 0.99957 | 0.99974 | 1.0004 | 1.0001 | 1.0002 | 1.0001 | 1.0001 | 1.0002 | 1.0007 | 1.0007
2 | 2050 | Winter | Vang, [º] | 0 | 1 | -3.9614 | -3.6833 | -3.4358 | -3.3256 | -3.7011 | -4.2056 | -4.3759 | -3.9585 | -3.5435 | -3.3323 | -2.0627 | -2.1138 | -1.4682 | -1.215 | -1.3377 | -1.5258 | -1.8385 | -3.2226 | -3.5429 | -3.7331 | -3.8222 | -3.5743 | -3.7952 | -3.8509
3 | 2050 | Winter | Vmag, [p.u.] | 0 | 1 | 0.99821 | 0.99818 | 0.99826 | 0.99827 | 0.99846 | 0.99851 | 0.99859 | 0.99872 | 0.99883 | 0.99909 | 0.99942 | 0.9994 | 0.99955 | 0.99957 | 0.99946 | 0.99937 | 0.9997 | 0.99878 | 0.99863 | 0.99859 | 0.99854 | 0.99847 | 0.99841 | 0.99839
3 | 2050 | Winter | Vang, [º] | 0 | 1 | -1.6041 | -1.425 | -1.185 | -1.1123 | -1.1816 | -1.475 | -1.5346 | -1.0537 | -0.81759 | -0.62086 | 0.34932 | 0.65619 | 1.017 | 1.118 | 1.0294 | 0.58159 | 0.42891 | -0.62398 | -0.87461 | -1.1626 | -1.3647 | -1.2267 | -1.444 | -1.4855
4 | 2050 | Winter | Vmag, [p.u.] | 0 | 1 | 0.99776 | 0.99777 | 0.99831 | 0.99838 | 0.99876 | 0.99889 | 0.99912 | 0.99946 | 0.9997 | 1 | 1.0005 | 1.001 | 1.0011 | 1.0011 | 1.001 | 1.0004 | 1.0007 | 0.99957 | 0.99936 | 0.99916 | 0.99894 | 0.99876 | 0.99855 | 0.99851
4 | 2050 | Winter | Vang, [º] | 0 | 1 | -1.5582 | -1.3781 | -1.133 | -1.0583 | -1.1245 | -1.4171 | -1.4661 | -0.96365 | -0.71632 | -0.51654 | 0.46624 | 0.82662 | 1.185 | 1.2844 | 1.1942 | 0.69739 | 0.54227 | -0.52653 | -0.78378 | -1.0906 | -1.3068 | -1.1718 | -1.3942 | -1.4355
5 | 2050 | Winter | Vmag, [p.u.] | 0 | 1 | 0.99686 | 0.99734 | 1.0003 | 1.0006 | 1.0012 | 1.0015 | 1.002 | 1.0024 | 1.0028 | 1.0031 | 1.0038 | 1.0039 | 1.0042 | 1.0043 | 1.0041 | 1.0039 | 1.0042 | 1.0029 | 1.0024 | 1.0019 | 1.0015 | 1.0012 | 1.0006 | 1.0006
5 | 2050 | Winter | Vang, [º] | 0 | 1 | 0.46877 | 0.69302 | 1.0122 | 1.1528 | 1.1225 | 0.9183 | 1.1908 | 2.113 | 2.5415 | 2.8016 | 3.8275 | 4.1897 | 4.554 | 4.6543 | 4.5609 | 4.0639 | 3.8852 | 2.7453 | 2.2406 | 1.4136 | 0.82294 | 0.87008 | 0.63577 | 0.61935
6 | 2050 | Winter | Vmag, [p.u.] | 0 | 1 | 0.99722 | 0.99724 | 0.9979 | 0.99797 | 0.9984 | 0.99851 | 0.99873 | 0.9991 | 0.99938 | 0.99968 | 1.0003 | 1.0013 | 1.0013 | 1.0013 | 1.0011 | 1.0001 | 1.0005 | 0.99919 | 0.99901 | 0.99885 | 0.99864 | 0.99845 | 0.99817 | 0.99812
6 | 2050 | Winter | Vang, [º] | 0 | 1 | -1.5726 | -1.3928 | -1.1455 | -1.0709 | -1.1361 | -1.4284 | -1.4777 | -0.97385 | -0.72517 | -0.52512 | 0.46129 | 0.83921 | 1.1963 | 1.295 | 1.2043 | 0.69194 | 0.53739 | -0.53617 | -0.79261 | -1.099 | -1.3149 | -1.1804 | -1.4051 | -1.4468
7 | 2050 | Winter | Vmag, [p.u.] | 0 | 1 | 0.99871 | 0.99869 | 0.99877 | 0.99876 | 0.9989 | 0.9989 | 0.99897 | 0.99914 | 0.9993 | 0.99953 | 0.99987 | 0.99988 | 1 | 1 | 0.99988 | 0.99975 | 1.0001 | 0.99913 | 0.99901 | 0.99898 | 0.99895 | 0.99897 | 0.99895 | 0.99893
7 | 2050 | Winter | Vang, [º] | 0 | 1 | -1.5329 | -1.3539 | -1.1138 | -1.0405 | -1.1081 | -1.3997 | -1.4586 | -0.97876 | -0.74338 | -0.54575 | 0.42443 | 0.7303 | 1.0907 | 1.1924 | 1.1054 | 0.6587 | 0.50643 | -0.54654 | -0.79802 | -1.0868 | -1.2898 | -1.1546 | -1.3731 | -1.4148
8 | 2050 | Winter | Vmag, [p.u.] | 0 | 1 | 1.0033 | 1.0033 | 1.0031 | 1.0031 | 1.0033 | 1.0035 | 1.0037 | 1.0038 | 1.0039 | 1.0042 | 1.0046 | 1.0045 | 1.0046 | 1.0046 | 1.0046 | 1.0046 | 1.005 | 1.0041 | 1.0038 | 1.0037 | 1.0035 | 1.0033 | 1.0032 | 1.0032
8 | 2050 | Winter | Vang, [º] | 0 | 1 | 1.7473 | 1.927 | 2.1696 | 2.2503 | 2.1925 | 1.9113 | 1.8645 | 2.3587 | 2.6102 | 2.815 | 3.7891 | 4.0945 | 4.4571 | 4.5591 | 4.4711 | 4.0247 | 3.8679 | 2.8101 | 2.5453 | 2.2443 | 2.0319 | 2.1585 | 1.9346 | 1.8906
9 | 2050 | Winter | Vmag, [p.u.] | 0 | 1 | 0.9972 | 0.99722 | 0.99726 | 0.99727 | 0.99746 | 0.99742 | 0.9974 | 0.99758 | 0.99764 | 0.99796 | 0.99857 | 0.99831 | 0.99859 | 0.99863 | 0.9985 | 0.99855 | 0.99888 | 0.99769 | 0.99751 | 0.99745 | 0.99739 | 0.99741 | 0.99731 | 0.99727
9 | 2050 | Winter | Vang, [º] | 0 | 1 | -1.6811 | -1.4982 | -1.2612 | -1.1888 | -1.2578 | -1.5608 | -1.6305 | -1.1433 | -0.91273 | -0.70957 | 0.28688 | 0.57089 | 0.94346 | 1.0468 | 0.95661 | 0.52246 | 0.36897 | -0.70892 | -0.96357 | -1.2527 | -1.4554 | -1.3097 | -1.5307 | -1.5736
1 | 2050 | Winter | Vmag, [p.u.] | 0 | 2 | bar: 0 to 23
1 | 2050 | Winter | Vang, [º] | 0 | 2 | 0 | 0 | 0 | 0 | 0 | 0 | 0 | 0 | 0 | 0 | 0 | 0 | 0 | 0 | 0 | 0 | 0 | 0 | 0 | 0 | 0 | 0 | 0 | 0
2 | 2050 | Winter | Vmag, [p.u.] | 0 | 2 | 1.0009 | 1.0008 | 1.0006 | 1.0005 | 1.0004 | 1.0004 | 1.0003 | 1.0011 | 0.99966 | 0.99935 | 0.9993 | 0.99906 | 0.99912 | 0.99917 | 0.99953 | 0.99957 | 0.99956 | 1.0001 | 0.99983 | 0.99991 | 0.99988 | 0.99996 | 1.0005 | 1.0007
2 | 2050 | Winter | Vang, [º] | 0 | 2 | -3.2844 | -3.1165 | -2.9702 | -2.9101 | -2.9249 | -2.9224 | -2.9955 | -2.7161 | -1.6207 | -1.5871 | -1.3283 | -1.3945 | -1.1368 | -0.83613 | -0.62248 | -0.8714 | -1.346 | -2.8183 | -3.2268 | -3.6411 | -3.7074 | -3.5424 | -3.7523 | -3.332
3 | 2050 | Winter | Vmag, [p.u.] | 0 | 2 | 0.99814 | 0.99812 | 0.9981 | 0.99809 | 0.9981 | 0.9981 | 0.99811 | 0.99915 | 0.99859 | 0.99872 | 0.99902 | 0.99911 | 0.99925 | 0.99928 | 0.9993 | 0.99909 | 0.99876 | 0.99873 | 0.99831 | 0.99831 | 0.99835 | 0.99831 | 0.99827 | 0.99822
3 | 2050 | Winter | Vang, [º] | 0 | 2 | -1.1393 | -1.0243 | -0.91895 | -0.87236 | -0.83033 | -0.79265 | -0.7143 | -0.3966 | 0.50946 | 0.57551 | 0.73704 | 1.0853 | 1.1539 | 1.3281 | 1.0569 | 0.91756 | 0.63189 | -0.38889 | -0.63767 | -1.0831 | -1.2673 | -1.2414 | -1.4107 | -1.2079
4 | 2050 | Winter | Vmag, [p.u.] | 0 | 2 | 0.99817 | 0.99819 | 0.99823 | 0.99825 | 0.99832 | 0.99839 | 0.99852 | 0.99971 | 0.99947 | 0.99966 | 1 | 1.0007 | 1.0008 | 1.0008 | 1.0003 | 1 | 0.99969 | 0.99952 | 0.99906 | 0.99884 | 0.99874 | 0.99865 | 0.99844 | 0.99833
4 | 2050 | Winter | Vang, [º] | 0 | 2 | -1.0873 | -0.9714 | -0.86287 | -0.81384 | -0.76778 | -0.72661 | -0.6383 | -0.30676 | 0.62281 | 0.6918 | 0.85619 | 1.2588 | 1.3246 | 1.4971 | 1.1796 | 1.0395 | 0.75035 | -0.28506 | -0.54012 | -1.0095 | -1.2091 | -1.1864 | -1.3594 | -1.157
5 | 2050 | Winter | Vmag, [p.u.] | 0 | 2 | 0.999 | 0.9993 | 0.99992 | 1.0002 | 1.0005 | 1.0008 | 1.0013 | 1.0026 | 1.0026 | 1.0028 | 1.0033 | 1.0037 | 1.004 | 1.0041 | 1.004 | 1.0036 | 1.0031 | 1.0027 | 1.0019 | 1.0014 | 1.0009 | 1.0008 | 1.0001 | 0.99973
5 | 2050 | Winter | Vang, [º] | 0 | 2 | 0.79872 | 0.95952 | 1.1697 | 1.3119 | 1.4888 | 1.6652 | 2.1176 | 2.7927 | 3.9238 | 4.0313 | 4.2239 | 4.6287 | 4.6995 | 4.8727 | 4.5589 | 4.4131 | 4.1078 | 3.0076 | 2.5218 | 1.4685 | 0.79992 | 0.7224 | 0.5229 | 0.69681
6 | 2050 | Winter | Vmag, [p.u.] | 0 | 2 | 0.99785 | 0.99786 | 0.9979 | 0.99792 | 0.99798 | 0.99805 | 0.99812 | 0.99931 | 0.99922 | 0.99943 | 0.99981 | 1.001 | 1.001 | 1.001 | 1 | 0.99979 | 0.99946 | 0.9992 | 0.99875 | 0.99853 | 0.99847 | 0.99839 | 0.99813 | 0.99802
6 | 2050 | Winter | Vang, [º] | 0 | 2 | -1.0974 | -0.98173 | -0.87328 | -0.82457 | -0.77875 | -0.73798 | -0.65058 | -0.31862 | 0.61657 | 0.68621 | 0.85135 | 1.2719 | 1.3365 | 1.5082 | 1.1751 | 1.0348 | 0.74498 | -0.29423 | -0.54808 | -1.0169 | -1.2158 | -1.1929 | -1.3678 | -1.1661
7 | 2050 | Winter | Vmag, [p.u.] | 0 | 2 | 0.99872 | 0.9987 | 0.99868 | 0.99869 | 0.99869 | 0.99866 | 0.99867 | 0.99968 | 0.99911 | 0.99923 | 0.99953 | 0.9996 | 0.99975 | 0.9998 | 0.99984 | 0.99963 | 0.99929 | 0.99923 | 0.99881 | 0.99881 | 0.99884 | 0.9988 | 0.99878 | 0.99875
7 | 2050 | Winter | Vang, [º] | 0 | 2 | -1.0703 | -0.95512 | -0.8498 | -0.80358 | -0.76091 | -0.72196 | -0.64323 | -0.32438 | 0.58232 | 0.64887 | 0.81082 | 1.1596 | 1.2278 | 1.4015 | 1.1298 | 0.99037 | 0.70474 | -0.31518 | -0.56413 | -1.01 | -1.1943 | -1.1684 | -1.3386 | -1.1364
8 | 2050 | Winter | Vmag, [p.u.] | 0 | 2 | 1.0023 | 1.0023 | 1.0023 | 1.0023 | 1.0024 | 1.0026 | 1.0028 | 1.004 | 1.0035 | 1.0037 | 1.004 | 1.0041 | 1.0042 | 1.0042 | 1.0043 | 1.0041 | 1.0038 | 1.0038 | 1.0033 | 1.0032 | 1.003 | 1.003 | 1.0029 | 1.0028
8 | 2050 | Winter | Vang, [º] | 0 | 2 | 2.2071 | 2.3241 | 2.433 | 2.4885 | 2.5421 | 2.5929 | 2.686 | 3.0169 | 3.9469 | 4.0216 | 4.188 | 4.5368 | 4.6066 | 4.7809 | 4.5106 | 4.3697 | 4.0808 | 3.0532 | 2.7934 | 2.3331 | 2.1384 | 2.1564 | 1.9794 | 2.1771
9 | 2050 | Winter | Vmag, [p.u.] | 0 | 2 | 0.99714 | 0.99715 | 0.99713 | 0.9971 | 0.99711 | 0.9971 | 0.99711 | 0.99819 | 0.99778 | 0.99792 | 0.99824 | 0.99812 | 0.99827 | 0.99836 | 0.99853 | 0.9983 | 0.99791 | 0.99765 | 0.99722 | 0.9972 | 0.99725 | 0.99721 | 0.99716 | 0.99716
9 | 2050 | Winter | Vang, [º] | 0 | 2 | -1.2163 | -1.0988 | -0.99324 | -0.94767 | -0.90593 | -0.86921 | -0.79135 | -0.46958 | 0.45144 | 0.51843 | 0.68146 | 1.0099 | 1.0787 | 1.2598 | 1.003 | 0.8615 | 0.57004 | -0.47317 | -0.72322 | -1.1703 | -1.3538 | -1.3278 | -1.4978 | -1.2905
1 | 2050 | Winter | Vmag, [p.u.] | Expected | - | bar: 0 to 23
1 | 2050 | Winter | Vang, [º] | Expected | - | bar: 0 to 23
2 | 2050 | Winter | Vmag, [p.u.] | Expected | - | 1.0003 | 1.0001 | 0.99981 | 0.99983 | 0.99966 | 0.99965 | 0.99947 | 0.99948 | 0.99915 | 0.9991 | 0.99935 | 0.99864 | 0.99872 | 0.99884 | 0.99903 | 0.999 | 0.99942 | 0.99931 | 0.99943 | 0.99949 | 0.99963 | 0.99969 | 1.0006 | 1.0007
2 | 2050 | Winter | Vang, [º] | Expected | - | 1.0007 | 1.0007 | 1.0007 | 1.0007 | 1.0007 | 1.0007 | 1.0007 | 1.0007 | 1.0007 | 1.0007 | 1.0007 | 1.0007 | 1.0007 | 1.0007 | 1.0007 | 1.0007 | 1.0007 | 1.0007 | 1.0007 | 1.0007 | 1.0007 | 1.0007 | 1.0007 | 1.0007
3 | 2050 | Winter | Vmag, [p.u.] | Expected | - | 0.99834 | 0.99835 | 0.99835 | 0.99833 | 0.99841 | 0.99844 | 0.9986 | 0.99873 | 0.99884 | 0.99903 | 0.99942 | 0.99929 | 0.99945 | 0.99944 | 0.9993 | 0.99914 | 0.99909 | 0.99886 | 0.9986 | 0.99854 | 0.9985 | 0.99846 | 0.99833 | 0.99828
3 | 2050 | Winter | Vang, [º] | Expected | - | 0.99828 | 0.99828 | 0.99828 | 0.99828 | 0.99828 | 0.99828 | 0.99828 | 0.99828 | 0.99828 | 0.99828 | 0.99828 | 0.99828 | 0.99828 | 0.99828 | 0.99828 | 0.99828 | 0.99828 | 0.99828 | 0.99828 | 0.99828 | 0.99828 | 0.99828 | 0.99828 | 0.99828
4 | 2050 | Winter | Vmag, [p.u.] | Expected | - | 0.9983 | 0.9984 | 0.99849 | 0.99853 | 0.99867 | 0.99876 | 0.99899 | 0.99941 | 0.99965 | 0.99988 | 1.0003 | 1.0009 | 1.001 | 1.001 | 1.0007 | 1.0001 | 0.99994 | 0.99964 | 0.99928 | 0.99904 | 0.99879 | 0.99869 | 0.99834 | 0.99826
4 | 2050 | Winter | Vang, [º] | Expected | - | 0.99826 | 0.99826 | 0.99826 | 0.99826 | 0.99826 | 0.99826 | 0.99826 | 0.99826 | 0.99826 | 0.99826 | 0.99826 | 0.99826 | 0.99826 | 0.99826 | 0.99826 | 0.99826 | 0.99826 | 0.99826 | 0.99826 | 0.99826 | 0.99826 | 0.99826 | 0.99826 | 0.99826
5 | 2050 | Winter | Vmag, [p.u.] | Expected | - | 0.99934 | 0.99974 | 1.0004 | 1.0007 | 1.0009 | 1.0012 | 1.0015 | 1.0024 | 1.0027 | 1.003 | 1.0037 | 1.0039 | 1.0042 | 1.0043 | 1.0041 | 1.0037 | 1.0034 | 1.0028 | 1.0023 | 1.0019 | 1.0013 | 1.0011 | 1.0001 | 0.99994
5 | 2050 | Winter | Vang, [º] | Expected | - | 0.99994 | 0.99994 | 0.99994 | 0.99994 | 0.99994 | 0.99994 | 0.99994 | 0.99994 | 0.99994 | 0.99994 | 0.99994 | 0.99994 | 0.99994 | 0.99994 | 0.99994 | 0.99994 | 0.99994 | 0.99994 | 0.99994 | 0.99994 | 0.99994 | 0.99994 | 0.99994 | 0.99994
6 | 2050 | Winter | Vmag, [p.u.] | Expected | - | 0.99786 | 0.99799 | 0.9981 | 0.99812 | 0.99827 | 0.99834 | 0.99853 | 0.99901 | 0.9993 | 0.99953 | 0.99996 | 1.001 | 1.0012 | 1.0011 | 1.0008 | 0.99989 | 0.99961 | 0.99926 | 0.99888 | 0.99865 | 0.9984 | 0.9983 | 0.99788 | 0.99781
6 | 2050 | Winter | Vang, [º] | Expected | - | 0.99781 | 0.99781 | 0.99781 | 0.99781 | 0.99781 | 0.99781 | 0.99781 | 0.99781 | 0.99781 | 0.99781 | 0.99781 | 0.99781 | 0.99781 | 0.99781 | 0.99781 | 0.99781 | 0.99781 | 0.99781 | 0.99781 | 0.99781 | 0.99781 | 0.99781 | 0.99781 | 0.99781
7 | 2050 | Winter | Vmag, [p.u.] | Expected | - | 0.99886 | 0.99886 | 0.99888 | 0.99885 | 0.9989 | 0.9989 | 0.99903 | 0.99915 | 0.99926 | 0.99944 | 0.99985 | 0.9997 | 0.99987 | 0.99985 | 0.99972 | 0.99961 | 0.99954 | 0.99928 | 0.99903 | 0.99893 | 0.99892 | 0.9989 | 0.9988 | 0.99877
7 | 2050 | Winter | Vang, [º] | Expected | - | 0.99877 | 0.99877 | 0.99877 | 0.99877 | 0.99877 | 0.99877 | 0.99877 | 0.99877 | 0.99877 | 0.99877 | 0.99877 | 0.99877 | 0.99877 | 0.99877 | 0.99877 | 0.99877 | 0.99877 | 0.99877 | 0.99877 | 0.99877 | 0.99877 | 0.99877 | 0.99877 | 0.99877
8 | 2050 | Winter | Vmag, [p.u.] | Expected | - | 1.0025 | 1.0025 | 1.0025 | 1.0026 | 1.0027 | 1.0029 | 1.0032 | 1.0035 | 1.0036 | 1.0038 | 1.0042 | 1.0041 | 1.0042 | 1.0043 | 1.0041 | 1.004 | 1.0039 | 1.0037 | 1.0034 | 1.0033 | 1.0032 | 1.0031 | 1.003 | 1.003
8 | 2050 | Winter | Vang, [º] | Expected | - | 1.003 | 1.003 | 1.003 | 1.003 | 1.003 | 1.003 | 1.003 | 1.003 | 1.003 | 1.003 | 1.003 | 1.003 | 1.003 | 1.003 | 1.003 | 1.003 | 1.003 | 1.003 | 1.003 | 1.003 | 1.003 | 1.003 | 1.003 | 1.003
9 | 2050 | Winter | Vmag, [p.u.] | Expected | - | 0.99741 | 0.99742 | 0.99742 | 0.9974 | 0.99748 | 0.99749 | 0.99754 | 0.99755 | 0.99771 | 0.99797 | 0.9984 | 0.99824 | 0.99843 | 0.99844 | 0.9983 | 0.99828 | 0.99806 | 0.99771 | 0.99739 | 0.99732 | 0.99731 | 0.9973 | 0.99715 | 0.99719
9 | 2050 | Winter | Vang, [º] | Expected | - | 0.99719 | 0.99719 | 0.99719 | 0.99719 | 0.99719 | 0.99719 | 0.99719 | 0.99719 | 0.99719 | 0.99719 | 0.99719 | 0.99719 | 0.99719 | 0.99719 | 0.99719 | 0.99719 | 0.99719 | 0.99719 | 0.99719 | 0.99719 | 0.99719 | 0.99719 | 0.99719 | 0.99719
1 | 2050 | Summer | Vmag, [p.u.] | 0 | 0 | bar: 0 to 23
1 | 2050 | Summer | Vang, [º] | 0 | 0 | 0 | 0 | 0 | 0 | 0 | 0 | 0 | 0 | 0 | 0 | 0 | 0 | 0 | 0 | 0 | 0 | 0 | 0 | 0 | 0 | 0 | 0 | 0 | 0
2 | 2050 | Summer | Vmag, [p.u.] | 0 | 0 | 0.99784 | 0.99804 | 0.9977 | 0.99764 | 0.99763 | 0.99796 | 0.99771 | 0.99829 | 0.99864 | 0.99893 | 0.99988 | 0.99953 | 0.9996 | 0.99983 | 1.0001 | 0.99979 | 0.9991 | 0.99885 | 0.99894 | 0.99813 | 0.99767 | 0.99768 | 0.99812 | 0.99831
2 | 2050 | Summer | Vang, [º] | 0 | 0 | -3.8094 | -3.0865 | -3.3336 | -3.1413 | -2.7386 | -2.5363 | -3.3953 | -3.1207 | -3.1389 | -3.0031 | -2.0832 | -2.3418 | -2.2888 | -2.2118 | -2.0822 | -2.2171 | -2.5861 | -2.946 | -3.1346 | -3.8602 | -4.5347 | -4.1562 | -3.9664 | -3.4393
3 | 2050 | Summer | Vmag, [p.u.] | 0 | 0 | 0.99775 | 0.99753 | 0.99806 | 0.99816 | 0.99792 | 0.99762 | 0.99777 | 0.99746 | 0.99749 | 0.99755 | 0.99762 | 0.99786 | 0.998 | 0.99797 | 0.99783 | 0.99765 | 0.99721 | 0.99738 | 0.99724 | 0.99737 | 0.99769 | 0.99752 | 0.99732 | 0.99722
3 | 2050 | Summer | Vang, [º] | 0 | 0 | -1.4875 | -0.94501 | -1.212 | -1.0938 | -0.6691 | -0.35629 | -0.68165 | -0.39044 | -0.38324 | -0.28988 | 0.31285 | 0.29287 | 0.36786 | 0.38959 | 0.4034 | 0.28838 | 0.00083395 | -0.31155 | -0.59589 | -1.1468 | -1.7371 | -1.5421 | -1.5116 | -1.1697
4 | 2050 | Summer | Vmag, [p.u.] | 0 | 0 | 0.9979 | 0.99777 | 0.99823 | 0.9982 | 0.99816 | 0.99799 | 0.9982 | 0.99814 | 0.99827 | 0.9984 | 0.99853 | 0.99877 | 0.99893 | 0.99888 | 0.99874 | 0.99848 | 0.99799 | 0.99818 | 0.99792 | 0.998 | 0.99809 | 0.99792 | 0.99765 | 0.99756
4 | 2050 | Summer | Vang, [º] | 0 | 0 | -1.4612 | -0.90337 | -1.1868 | -1.0607 | -0.61266 | -0.2728 | -0.59028 | -0.28713 | -0.2719 | -0.17094 | 0.44023 | 0.42465 | 0.50229 | 0.52387 | 0.53621 | 0.41538 | 0.12106 | -0.19897 | -0.49564 | -1.068 | -1.6909 | -1.4935 | -1.4679 | -1.1222
5 | 2050 | Summer | Vmag, [p.u.] | 0 | 0 | 1.0016 | 1.0024 | 1.0011 | 0.99992 | 1.0011 | 1.002 | 1.0019 | 1.0025 | 1.0026 | 1.0029 | 1.0033 | 1.0036 | 1.0038 | 1.0038 | 1.0038 | 1.0035 | 1.0029 | 1.0027 | 1.0026 | 1.0019 | 1.001 | 1.0018 | 1.0026 | 1.0028
5 | 2050 | Summer | Vang, [º] | 0 | 0 | 0.41623 | 1.3288 | 0.49427 | 0.87638 | 1.9426 | 2.9416 | 2.774 | 3.1081 | 3.1357 | 3.2444 | 3.8573 | 3.8427 | 3.9203 | 3.9415 | 3.9532 | 3.8319 | 3.5362 | 3.2096 | 2.8933 | 2.0142 | 0.49747 | 0.73879 | 0.82702 | 1.253
6 | 2050 | Summer | Vmag, [p.u.] | 0 | 0 | 0.99741 | 0.99728 | 0.99781 | 0.99772 | 0.99766 | 0.99746 | 0.99768 | 0.99772 | 0.99792 | 0.99811 | 0.9983 | 0.99857 | 0.99875 | 0.99869 | 0.99854 | 0.99824 | 0.99769 | 0.99785 | 0.99748 | 0.99751 | 0.99766 | 0.99749 | 0.99715 | 0.99707
6 | 2050 | Summer | Vang, [º] | 0 | 0 | -1.4742 | -0.91681 | -1.1984 | -1.0742 | -0.62688 | -0.28807 | -0.60464 | -0.29688 | -0.27897 | -0.17585 | 0.43777 | 0.42376 | 0.50202 | 0.52353 | 0.53541 | 0.41266 | 0.11617 | -0.20611 | -0.5055 | -1.0796 | -1.7008 | -1.5032 | -1.4804 | -1.1353
7 | 2050 | Summer | Vmag, [p.u.] | 0 | 0 | 0.99832 | 0.99812 | 0.99851 | 0.99875 | 0.99849 | 0.9982 | 0.99828 | 0.99794 | 0.99795 | 0.99803 | 0.99808 | 0.99831 | 0.99846 | 0.99843 | 0.99822 | 0.99814 | 0.99772 | 0.9979 | 0.99778 | 0.99795 | 0.99826 | 0.99813 | 0.99796 | 0.99788
7 | 2050 | Summer | Vang, [º] | 0 | 0 | -1.4197 | -0.87571 | -1.1381 | -1.0235 | -0.59803 | -0.28494 | -0.60815 | -0.31536 | -0.30743 | -0.21452 | 0.3887 | 0.3692 | 0.44377 | 0.46568 | 0.48124 | 0.36324 | 0.075392 | -0.23749 | -0.52301 | -1.0753 | -1.6657 | -1.4717 | -1.4423 | -1.1015
8 | 2050 | Summer | Vmag, [p.u.] | 0 | 0 | 1 | 0.99999 | 1.0005 | 1.0007 | 1.0008 | 1.0009 | 1.0013 | 1.0016 | 1.0019 | 1.002 | 1.0022 | 1.0025 | 1.0026 | 1.0026 | 1.0026 | 1.0023 | 1.0019 | 1.0017 | 1.0015 | 1.0013 | 1.0011 | 1.0007 | 1.0002 | 0.99994
8 | 2050 | Summer | Vang, [º] | 0 | 0 | 1.7962 | 2.423 | 2.1807 | 2.3109 | 2.7539 | 3.0822 | 2.7731 | 3.0807 | 3.0981 | 3.1948 | 3.7994 | 3.7809 | 3.8561 | 3.8778 | 3.8923 | 3.7737 | 3.4841 | 3.1673 | 2.8669 | 2.3007 | 1.7009 | 1.8889 | 1.9104 | 2.2378
9 | 2050 | Summer | Vmag, [p.u.] | 0 | 0 | 0.99679 | 0.99664 | 0.99729 | 0.99741 | 0.99718 | 0.99686 | 0.99693 | 0.99646 | 0.99637 | 0.99637 | 0.99657 | 0.99685 | 0.99701 | 0.99698 | 0.99682 | 0.99664 | 0.99615 | 0.99621 | 0.996 | 0.99608 | 0.9964 | 0.99626 | 0.99607 | 0.99605
9 | 2050 | Summer | Vang, [º] | 0 | 0 | -1.5606 | -1.0113 | -1.2829 | -1.165 | -0.73917 | -0.42838 | -0.75813 | -0.46013 | -0.45802 | -0.36766 | 0.24765 | 0.23181 | 0.30918 | 0.33069 | 0.34263 | 0.2276 | -0.065776 | -0.38785 | -0.67861 | -1.2353 | -1.8249 | -1.6278 | -1.5963 | -1.2463
1 | 2050 | Summer | Vmag, [p.u.] | 0 | 1 | bar: 0 to 23
1 | 2050 | Summer | Vang, [º] | 0 | 1 | 0 | 0 | 0 | 0 | 0 | 0 | 0 | 0 | 0 | 0 | 0 | 0 | 0 | 0 | 0 | 0 | 0 | 0 | 0 | 0 | 0 | 0 | 0 | 0
2 | 2050 | Summer | Vmag, [p.u.] | 0 | 1 | 1.0001 | 0.99982 | 0.99977 | 0.99984 | 0.99981 | 0.99997 | 0.99973 | 0.99992 | 0.99985 | 0.9997 | 0.99982 | 0.99993 | 1 | 1.0001 | 1.0002 | 1.0001 | 1.0002 | 1 | 1.0002 | 1.0001 | 1.0001 | 0.99982 | 0.99989 | 0.99954
2 | 2050 | Summer | Vang, [º] | 0 | 1 | -3.0376 | -2.909 | -2.8313 | -2.7782 | -2.6682 | -2.5429 | -3.0887 | -2.7231 | -2.6186 | -2.1376 | -1.6896 | -1.689 | -1.4931 | -1.1701 | -0.71198 | -0.92431 | -1.3217 | -1.7773 | -2.4301 | -2.839 | -3.0363 | -3.1333 | -3.4405 | -3.0657
3 | 2050 | Summer | Vmag, [p.u.] | 0 | 1 | 0.99767 | 0.99794 | 0.99797 | 0.9979 | 0.99789 | 0.9978 | 0.99787 | 0.99756 | 0.99755 | 0.99773 | 0.99807 | 0.99825 | 0.99837 | 0.99837 | 0.99829 | 0.99813 | 0.99787 | 0.99757 | 0.99739 | 0.99746 | 0.99753 | 0.99764 | 0.99769 | 0.99806
3 | 2050 | Summer | Vang, [º] | 0 | 1 | -1.1429 | -1.0612 | -0.94549 | -0.86647 | -0.75597 | -0.65163 | -0.74468 | -0.3796 | -0.20766 | 0.23918 | 0.59692 | 0.63451 | 0.78071 | 0.97066 | 1.1805 | 0.99519 | 0.64523 | 0.28261 | -0.27102 | -0.66525 | -0.92185 | -0.95853 | -1.2255 | -1.006
4 | 2050 | Summer | Vmag, [p.u.] | 0 | 1 | 0.9978 | 0.99798 | 0.99801 | 0.99794 | 0.99799 | 0.99787 | 0.99814 | 0.99818 | 0.99832 | 0.99862 | 0.99905 | 0.99926 | 0.99938 | 0.99934 | 0.99921 | 0.99902 | 0.99865 | 0.9983 | 0.99799 | 0.9979 | 0.99777 | 0.99792 | 0.99793 | 0.99819
4 | 2050 | Summer | Vang, [º] | 0 | 1 | -1.0952 | -1.01 | -0.8929 | -0.81305 | -0.69673 | -0.5931 | -0.66928 | -0.28284 | -0.10146 | 0.35718 | 0.72268 | 0.76608 | 0.91612 | 1.1041 | 1.3128 | 1.1234 | 0.7653 | 0.39463 | -0.17351 | -0.58888 | -0.86382 | -0.90392 | -1.1757 | -0.95143
5 | 2050 | Summer | Vmag, [p.u.] | 0 | 1 | 1.0014 | 1.0011 | 1.0011 | 1.0011 | 1.0012 | 1.0013 | 1.0016 | 1.0023 | 1.0026 | 1.0029 | 1.0034 | 1.0038 | 1.0041 | 1.0041 | 1.004 | 1.0037 | 1.0034 | 1.0029 | 1.0026 | 1.0021 | 1.0018 | 1.0015 | 1.0014 | 1.001
5 | 2050 | Summer | Vang, [º] | 0 | 1 | 0.96665 | 1.1409 | 1.318 | 1.4934 | 1.7283 | 1.951 | 2.2935 | 3.0512 | 3.2828 | 3.7554 | 4.1322 | 4.1785 | 4.3292 | 4.5174 | 4.7254 | 4.5347 | 4.1715 | 3.7875 | 3.18 | 2.2593 | 1.4646 | 1.1875 | 0.84835 | 1.1102
6 | 2050 | Summer | Vmag, [p.u.] | 0 | 1 | 0.99738 | 0.99753 | 0.99756 | 0.99746 | 0.99753 | 0.99735 | 0.99763 | 0.99773 | 0.99794 | 0.99834 | 0.99883 | 0.99907 | 0.99922 | 0.99916 | 0.99902 | 0.99881 | 0.99836 | 0.99796 | 0.99753 | 0.99744 | 0.99734 | 0.99756 | 0.99758 | 0.99784
6 | 2050 | Summer | Vang, [º] | 0 | 1 | -1.106 | -1.0217 | -0.90539 | -0.82649 | -0.71009 | -0.60789 | -0.68384 | -0.29402 | -0.10963 | 0.35272 | 0.7203 | 0.76588 | 0.91687 | 1.104 | 1.3117 | 1.1206 | 0.76023 | 0.38729 | -0.18451 | -0.59979 | -0.87373 | -0.91219 | -1.1854 | -0.96184
7 | 2050 | Summer | Vmag, [p.u.] | 0 | 1 | 0.99819 | 0.99848 | 0.99859 | 0.99856 | 0.99853 | 0.99845 | 0.99849 | 0.99813 | 0.99811 | 0.99827 | 0.99858 | 0.99874 | 0.99885 | 0.99888 | 0.99874 | 0.99866 | 0.99844 | 0.99815 | 0.99798 | 0.99806 | 0.99812 | 0.99823 | 0.99829 | 0.99866
7 | 2050 | Summer | Vang, [º] | 0 | 1 | -1.1008 | -1.0125 | -0.88572 | -0.79822 | -0.68655 | -0.58193 | -0.6738 | -0.3072 | -0.13445 | 0.31281 | 0.67129 | 0.70968 | 0.85618 | 1.0453 | 1.2567 | 1.0693 | 0.71832 | 0.35493 | -0.19911 | -0.59354 | -0.85043 | -0.88715 | -1.1545 | -0.935
8 | 2050 | Summer | Vmag, [p.u.] | 0 | 1 | 1.0001 | 1.0001 | 1.0003 | 1.0007 | 1.0011 | 1.0015 | 1.002 | 1.0025 | 1.0027 | 1.003 | 1.0033 | 1.0036 | 1.0038 | 1.0037 | 1.0037 | 1.0034 | 1.0031 | 1.0027 | 1.0025 | 1.0023 | 1.0021 | 1.0019 | 1.0017 | 1.0014
8 | 2050 | Summer | Vang, [º] | 0 | 1 | 1.0895 | 1.4447 | 2.0849 | 2.5362 | 2.6737 | 2.7934 | 2.7142 | 3.0931 | 3.2745 | 3.7247 | 4.0851 | 4.1236 | 4.2699 | 4.4601 | 4.6705 | 4.4839 | 4.1318 | 3.7662 | 3.205 | 2.8025 | 2.5397 | 2.4981 | 2.2243 | 2.4366
9 | 2050 | Summer | Vmag, [p.u.] | 0 | 1 | 0.99666 | 0.99706 | 0.99709 | 0.997 | 0.99698 | 0.99696 | 0.99697 | 0.99646 | 0.99642 | 0.9967 | 0.99711 | 0.99728 | 0.99744 | 0.99751 | 0.99747 | 0.99726 | 0.99692 | 0.99652 | 0.99623 | 0.9963 | 0.99638 | 0.99651 | 0.99648 | 0.9971
9 | 2050 | Summer | Vang, [º] | 0 | 1 | -1.2046 | -1.1301 | -1.0191 | -0.9422 | -0.83223 | -0.72224 | -0.82078 | -0.4557 | -0.28128 | 0.17589 | 0.54122 | 0.57755 | 0.72695 | 0.92392 | 1.1383 | 0.94764 | 0.58961 | 0.21815 | -0.34665 | -0.74183 | -0.99628 | -1.0313 | -1.306 | -1.087
1 | 2050 | Summer | Vmag, [p.u.] | 0 | 2 | bar: 0 to 23
1 | 2050 | Summer | Vang, [º] | 0 | 2 | 0 | 0 | 0 | 0 | 0 | 0 | 0 | 0 | 0 | 0 | 0 | 0 | 0 | 0 | 0 | 0 | 0 | 0 | 0 | 0 | 0 | 0 | 0 | 0
2 | 2050 | Summer | Vmag, [p.u.] | 0 | 2 | 0.9997 | 0.99963 | 0.99975 | 0.99986 | 0.99975 | 0.99958 | 0.99971 | 0.99965 | 0.9995 | 0.99939 | 0.99942 | 0.99948 | 0.99946 | 0.99949 | 0.99963 | 0.99961 | 0.99961 | 0.99959 | 0.99959 | 0.99929 | 0.99954 | 0.9995 | 0.99964 | 0.9997
2 | 2050 | Summer | Vang, [º] | 0 | 2 | -2.2542 | -1.9833 | -1.9603 | -1.9459 | -1.8888 | -1.7099 | -1.6669 | -1.2379 | -1.1472 | -0.95243 | -0.67313 | -0.4506 | -0.33955 | 0.058873 | 0.20355 | 0.045301 | -0.35565 | -0.85448 | -1.415 | -1.9579 | -2.3756 | -2.5664 | -2.8428 | -2.3727
3 | 2050 | Summer | Vmag, [p.u.] | 0 | 2 | 0.9979 | 0.99785 | 0.99778 | 0.9977 | 0.99758 | 0.99733 | 0.9975 | 0.99786 | 0.99804 | 0.99826 | 0.99846 | 0.99867 | 0.99873 | 0.9988 | 0.99879 | 0.99861 | 0.99835 | 0.9981 | 0.99787 | 0.99737 | 0.99781 | 0.99788 | 0.99792 | 0.99788
3 | 2050 | Summer | Vang, [º] | 0 | 2 | -0.55166 | -0.3254 | -0.31504 | -0.28114 | -0.15662 | 0.077758 | 0.21444 | 0.6211 | 0.76851 | 0.97971 | 1.2038 | 1.3403 | 1.5835 | 1.8523 | 1.7583 | 1.6103 | 1.2913 | 0.91124 | 0.51526 | 0.073453 | -0.3581 | -0.55495 | -0.83758 | -0.58184
4 | 2050 | Summer | Vmag, [p.u.] | 0 | 2 | 0.99811 | 0.99805 | 0.99802 | 0.99792 | 0.99785 | 0.99767 | 0.99797 | 0.99849 | 0.99874 | 0.99906 | 0.99932 | 0.99954 | 0.9999 | 0.99993 | 0.99957 | 0.99938 | 0.99909 | 0.9988 | 0.99853 | 0.99792 | 0.99815 | 0.99816 | 0.99813 | 0.99804
4 | 2050 | Summer | Vang, [º] | 0 | 2 | -0.47946 | -0.25201 | -0.23605 | -0.20171 | -0.071602 | 0.17106 | 0.3185 | 0.73738 | 0.8919 | 1.1107 | 1.34 | 1.4813 | 1.754 | 2.0239 | 1.9012 | 1.7502 | 1.4259 | 1.0386 | 0.63451 | 0.18047 | -0.27696 | -0.48052 | -0.77213 | -0.51582
5 | 2050 | Summer | Vmag, [p.u.] | 0 | 2 | 1.0012 | 1.0012 | 1.0014 | 1.0015 | 1.0015 | 1.0015 | 1.0019 | 1.0023 | 1.0026 | 1.0029 | 1.0033 | 1.0038 | 1.004 | 1.004 | 1.0039 | 1.0037 | 1.0033 | 1.0028 | 1.0024 | 1.0016 | 1.0013 | 1.0012 | 1.0011 | 1.0012
5 | 2050 | Summer | Vang, [º] | 0 | 2 | 1.8917 | 2.1495 | 2.3407 | 2.5105 | 2.8009 | 3.2717 | 3.6861 | 4.1364 | 4.3019 | 4.5285 | 4.76 | 4.9024 | 5.1731 | 5.4429 | 5.3213 | 5.1699 | 4.8437 | 4.452 | 4.0332 | 3.4551 | 2.3345 | 1.8893 | 1.4518 | 1.7206
6 | 2050 | Summer | Vmag, [p.u.] | 0 | 2 | 0.99778 | 0.99772 | 0.99768 | 0.99752 | 0.99746 | 0.99727 | 0.99756 | 0.99817 | 0.99848 | 0.99886 | 0.99916 | 0.99941 | 1 | 1.0001 | 0.99944 | 0.99924 | 0.99891 | 0.99856 | 0.99824 | 0.99757 | 0.99781 | 0.99785 | 0.9978 | 0.9977
6 | 2050 | Summer | Vang, [º] | 0 | 2 | -0.48908 | -0.26198 | -0.24671 | -0.21386 | -0.084474 | 0.1577 | 0.30543 | 0.72853 | 0.88584 | 1.1071 | 1.3383 | 1.481 | 1.7632 | 2.0328 | 1.9004 | 1.7482 | 1.4223 | 1.0331 | 0.627 | 0.1708 | -0.28579 | -0.48796 | -0.78093 | -0.52513
7 | 2050 | Summer | Vmag, [p.u.] | 0 | 2 | 0.99837 | 0.99826 | 0.9983 | 0.99829 | 0.99819 | 0.99796 | 0.99815 | 0.99848 | 0.99863 | 0.99882 | 0.99901 | 0.99922 | 0.99927 | 0.99928 | 0.99937 | 0.99917 | 0.99891 | 0.99867 | 0.99844 | 0.99793 | 0.99837 | 0.99843 | 0.99848 | 0.99838
7 | 2050 | Summer | Vang, [º] | 0 | 2 | -0.49738 | -0.25899 | -0.25593 | -0.21552 | -0.087319 | 0.14721 | 0.28389 | 0.69198 | 0.84039 | 1.0525 | 1.277 | 1.414 | 1.6571 | 1.9277 | 1.8308 | 1.6835 | 1.3641 | 0.98379 | 0.58767 | 0.14567 | -0.28598 | -0.48262 | -0.76558 | -0.50836
8 | 2050 | Summer | Vmag, [p.u.] | 0 | 2 | 1.0003 | 1.0009 | 1.0004 | 1.0005 | 1.0007 | 1.0008 | 1.0011 | 1.0017 | 1.0021 | 1.0025 | 1.0028 | 1.0031 | 1.0032 | 1.0033 | 1.003 | 1.0029 | 1.0026 | 1.0023 | 1.002 | 1.0016 | 1.0015 | 1.0015 | 1.0014 | 1.0015
8 | 2050 | Summer | Vang, [º] | 0 | 2 | 2.0918 | 2.7277 | 2.5774 | 2.9419 | 3.236 | 3.4952 | 3.6572 | 4.0856 | 4.2449 | 4.4622 | 4.6892 | 4.8278 | 5.0688 | 5.3388 | 5.2452 | 5.0969 | 4.7755 | 4.3915 | 3.9864 | 3.5277 | 3.089 | 2.8873 | 2.5996 | 2.8543
9 | 2050 | Summer | Vmag, [p.u.] | 0 | 2 | 0.99706 | 0.99704 | 0.99694 | 0.99682 | 0.99671 | 0.99652 | 0.99669 | 0.99712 | 0.99732 | 0.99758 | 0.99783 | 0.99805 | 0.998 | 0.99817 | 0.99831 | 0.99808 | 0.99772 | 0.99738 | 0.99707 | 0.99649 | 0.99694 | 0.99697 | 0.99695 | 0.99697
9 | 2050 | Summer | Vang, [º] | 0 | 2 | -0.62132 | -0.39267 | -0.38478 | -0.35436 | -0.22945 | 0.010814 | 0.14682 | 0.56092 | 0.71089 | 0.92597 | 1.1545 | 1.2917 | 1.5243 | 1.8031 | 1.7236 | 1.5708 | 1.2426 | 0.85339 | 0.44953 | 1.5349e-05 | -0.43077 | -0.63166 | -0.92085 | -0.65844
1 | 2050 | Summer | Vmag, [p.u.] | Expected | - | bar: 0 to 23
1 | 2050 | Summer | Vang, [º] | Expected | - | bar: 0 to 23
2 | 2050 | Summer | Vmag, [p.u.] | Expected | - | 0.99842 | 0.99852 | 0.99829 | 0.99827 | 0.99824 | 0.99848 | 0.99829 | 0.99872 | 0.99894 | 0.99911 | 0.99981 | 0.99958 | 0.99964 | 0.99982 | 1.0001 | 0.99981 | 0.99932 | 0.99912 | 0.99921 | 0.99858 | 0.99828 | 0.99824 | 0.99859 | 0.99868
2 | 2050 | Summer | Vang, [º] | Expected | - | 0.99868 | 0.99868 | 0.99868 | 0.99868 | 0.99868 | 0.99868 | 0.99868 | 0.99868 | 0.99868 | 0.99868 | 0.99868 | 0.99868 | 0.99868 | 0.99868 | 0.99868 | 0.99868 | 0.99868 | 0.99868 | 0.99868 | 0.99868 | 0.99868 | 0.99868 | 0.99868 | 0.99868
3 | 2050 | Summer | Vmag, [p.u.] | Expected | - | 0.99776 | 0.99763 | 0.99801 | 0.99806 | 0.99787 | 0.99761 | 0.99774 | 0.99753 | 0.99758 | 0.99768 | 0.9978 | 0.99803 | 0.99816 | 0.99815 | 0.99803 | 0.99785 | 0.99747 | 0.99751 | 0.99735 | 0.99739 | 0.99768 | 0.99759 | 0.99746 | 0.99743
3 | 2050 | Summer | Vang, [º] | Expected | - | 0.99743 | 0.99743 | 0.99743 | 0.99743 | 0.99743 | 0.99743 | 0.99743 | 0.99743 | 0.99743 | 0.99743 | 0.99743 | 0.99743 | 0.99743 | 0.99743 | 0.99743 | 0.99743 | 0.99743 | 0.99743 | 0.99743 | 0.99743 | 0.99743 | 0.99743 | 0.99743 | 0.99743
4 | 2050 | Summer | Vmag, [p.u.] | Expected | - | 0.99792 | 0.99784 | 0.99817 | 0.99812 | 0.99809 | 0.99793 | 0.99816 | 0.99819 | 0.99835 | 0.99853 | 0.99872 | 0.99895 | 0.99913 | 0.9991 | 0.99892 | 0.99869 | 0.99824 | 0.99828 | 0.99802 | 0.99797 | 0.99805 | 0.99796 | 0.99776 | 0.99772
4 | 2050 | Summer | Vang, [º] | Expected | - | 0.99772 | 0.99772 | 0.99772 | 0.99772 | 0.99772 | 0.99772 | 0.99772 | 0.99772 | 0.99772 | 0.99772 | 0.99772 | 0.99772 | 0.99772 | 0.99772 | 0.99772 | 0.99772 | 0.99772 | 0.99772 | 0.99772 | 0.99772 | 0.99772 | 0.99772 | 0.99772 | 0.99772
5 | 2050 | Summer | Vmag, [p.u.] | Expected | - | 1.0015 | 1.002 | 1.0012 | 1.0003 | 1.0011 | 1.0018 | 1.0018 | 1.0024 | 1.0026 | 1.0029 | 1.0034 | 1.0037 | 1.0039 | 1.0039 | 1.0038 | 1.0035 | 1.003 | 1.0027 | 1.0026 | 1.0019 | 1.0012 | 1.0017 | 1.0022 | 1.0023
5 | 2050 | Summer | Vang, [º] | Expected | - | 1.0023 | 1.0023 | 1.0023 | 1.0023 | 1.0023 | 1.0023 | 1.0023 | 1.0023 | 1.0023 | 1.0023 | 1.0023 | 1.0023 | 1.0023 | 1.0023 | 1.0023 | 1.0023 | 1.0023 | 1.0023 | 1.0023 | 1.0023 | 1.0023 | 1.0023 | 1.0023 | 1.0023
6 | 2050 | Summer | Vmag, [p.u.] | Expected | - | 0.99746 | 0.99738 | 0.99776 | 0.99765 | 0.99761 | 0.99742 | 0.99765 | 0.99779 | 0.998 | 0.99825 | 0.9985 | 0.99876 | 0.99899 | 0.99896 | 0.99874 | 0.99846 | 0.99796 | 0.99796 | 0.9976 | 0.99751 | 0.99764 | 0.99755 | 0.99731 | 0.99727
6 | 2050 | Summer | Vang, [º] | Expected | - | 0.99727 | 0.99727 | 0.99727 | 0.99727 | 0.99727 | 0.99727 | 0.99727 | 0.99727 | 0.99727 | 0.99727 | 0.99727 | 0.99727 | 0.99727 | 0.99727 | 0.99727 | 0.99727 | 0.99727 | 0.99727 | 0.99727 | 0.99727 | 0.99727 | 0.99727 | 0.99727 | 0.99727
7 | 2050 | Summer | Vmag, [p.u.] | Expected | - | 0.99831 | 0.99819 | 0.99849 | 0.99866 | 0.99845 | 0.9982 | 0.99829 | 0.99804 | 0.99807 | 0.99818 | 0.99829 | 0.9985 | 0.99863 | 0.99861 | 0.99846 | 0.99836 | 0.99799 | 0.99804 | 0.99791 | 0.99796 | 0.99826 | 0.99818 | 0.99808 | 0.99807
7 | 2050 | Summer | Vang, [º] | Expected | - | 0.99807 | 0.99807 | 0.99807 | 0.99807 | 0.99807 | 0.99807 | 0.99807 | 0.99807 | 0.99807 | 0.99807 | 0.99807 | 0.99807 | 0.99807 | 0.99807 | 0.99807 | 0.99807 | 0.99807 | 0.99807 | 0.99807 | 0.99807 | 0.99807 | 0.99807 | 0.99807 | 0.99807
8 | 2050 | Summer | Vmag, [p.u.] | Expected | - | 1.0001 | 1.0001 | 1.0005 | 1.0007 | 1.0008 | 1.0009 | 1.0014 | 1.0018 | 1.002 | 1.0022 | 1.0025 | 1.0027 | 1.0028 | 1.0029 | 1.0028 | 1.0025 | 1.0021 | 1.0019 | 1.0017 | 1.0015 | 1.0013 | 1.0009 | 1.0006 | 1.0004
8 | 2050 | Summer | Vang, [º] | Expected | - | 1.0004 | 1.0004 | 1.0004 | 1.0004 | 1.0004 | 1.0004 | 1.0004 | 1.0004 | 1.0004 | 1.0004 | 1.0004 | 1.0004 | 1.0004 | 1.0004 | 1.0004 | 1.0004 | 1.0004 | 1.0004 | 1.0004 | 1.0004 | 1.0004 | 1.0004 | 1.0004 | 1.0004
9 | 2050 | Summer | Vmag, [p.u.] | Expected | - | 0.99681 | 0.99675 | 0.99721 | 0.99727 | 0.99708 | 0.99682 | 0.9969 | 0.99655 | 0.99652 | 0.99659 | 0.99683 | 0.99708 | 0.99722 | 0.99723 | 0.99713 | 0.99694 | 0.99648 | 0.99642 | 0.99619 | 0.99617 | 0.99648 | 0.99639 | 0.99625 | 0.99633
9 | 2050 | Summer | Vang, [º] | Expected | - | 0.99633 | 0.99633 | 0.99633 | 0.99633 | 0.99633 | 0.99633 | 0.99633 | 0.99633 | 0.99633 | 0.99633 | 0.99633 | 0.99633 | 0.99633 | 0.99633 | 0.99633 | 0.99633 | 0.99633 | 0.99633 | 0.99633 | 0.99633 | 0.99633 | 0.99633 | 0.99633 | 0.99633

## Consumption
Node ID | Year | Day | Quantity | Market Scenario | Operation Scenario | 0 | 1 | 2 | 3 | 4 | 5 | 6 | 7 | 8 | 9 | 10 | 11 | 12 | 13 | 14 | 15 | 16 | 17 | 18 | 19 | 20 | 21 | 22 | 23
1 | 2020 | Winter | Pc, [MW] | 0 | 0 | 0 | 0 | 0 | 0 | 0 | 0 | 0 | 0 | 0 | 0 | 0 | 0 | 0 | 0 | 0 | 0 | 0 | 0 | 0 | 0 | 0 | 0 | 0 | 0
1 | 2020 | Winter | Flex Up, [MW] | 0 | 0 | 7.3693e-23 | 8.4164e-23 | 5.3598e-24 | -4.6163e-23 | 8.6899e-23 | -3.9196e-23 | 5.6631e-23 | -3.3237e-23 | -5.0791e-23 | 5.1613e-23 | -4.4199e-23 | -5.1237e-23 | 4.2677e-23 | -9.9631e-24 | -6.0497e-23 | 4.6494e-23 | 5.5132e-23 | -3.514e-23 | -6.3926e-24 | 4.9727e-23 | -5.5016e-23 | -4.9787e-23 | -7.0573e-24 | -6.3712e-23
1 | 2020 | Winter | Flex Down, [MW] | 0 | 0 | -7.3693e-23 | -8.4164e-23 | -5.3598e-24 | 4.6163e-23 | -8.6899e-23 | 3.9196e-23 | -5.6631e-23 | 3.3237e-23 | 5.0791e-23 | -5.1613e-23 | 4.4199e-23 | 5.1237e-23 | -4.2677e-23 | 9.9631e-24 | 6.0497e-23 | -4.6494e-23 | -5.5132e-23 | 3.514e-23 | 6.3926e-24 | -4.9727e-23 | 5.5016e-23 | 4.9787e-23 | 7.0573e-24 | 6.3712e-23
1 | 2020 | Winter | Pc_net, [MW] | 0 | 0 | 1.4739e-22 | 1.6833e-22 | 1.072e-23 | -9.2327e-23 | 1.738e-22 | -7.8392e-23 | 1.1326e-22 | -6.6475e-23 | -1.0158e-22 | 1.0323e-22 | -8.8397e-23 | -1.0247e-22 | 8.5354e-23 | -1.9926e-23 | -1.2099e-22 | 9.2987e-23 | 1.1026e-22 | -7.0279e-23 | -1.2785e-23 | 9.9454e-23 | -1.1003e-22 | -9.9574e-23 | -1.4115e-23 | -1.2742e-22
1 | 2020 | Winter | Qc, [MVAr] | 0 | 0 | 0 | 0 | 0 | 0 | 0 | 0 | 0 | 0 | 0 | 0 | 0 | 0 | 0 | 0 | 0 | 0 | 0 | 0 | 0 | 0 | 0 | 0 | 0 | 0
2 | 2020 | Winter | Pc, [MW] | 0 | 0 | 2.1837 | 1.9661 | 1.8964 | 1.8196 | 1.987 | 2.2239 | 3.4741 | 3.9888 | 4.381 | 4.4186 | 4.2618 | 4.3774 | 4.1605 | 4.0546 | 3.7034 | 3.6471 | 3.7538 | 4.2527 | 3.9402 | 3.9905 | 3.8218 | 3.5997 | 2.9171 | 2.5346
2 | 2020 | Winter | Flex Up, [MW] | 0 | 0 | -5.7448e-14 | -7.4941e-14 | -7.7089e-14 | -7.9685e-14 | -7.2023e-14 | -6.9038e-14 | 1.0541e-15 | 2.3639e-14 | 5.4701e-14 | 5.4677e-14 | 5.3932e-14 | 5.4758e-14 | 2.8742e-14 | 2.565e-14 | 1.7495e-14 | 1.809e-14 | 2.031e-14 | 3.1387e-14 | 2.4469e-14 | 2.2551e-14 | 1.879e-14 | 1.3361e-14 | -7.9415e-15 | -2.5442e-14
2 | 2020 | Winter | Flex Down, [MW] | 0 | 0 | 5.7448e-14 | 7.4941e-14 | 7.7089e-14 | 7.9685e-14 | 7.2023e-14 | 6.9038e-14 | -1.0541e-15 | -2.3639e-14 | -5.4701e-14 | -5.4677e-14 | -5.3932e-14 | -5.4758e-14 | -2.8742e-14 | -2.565e-14 | -1.7495e-14 | -1.809e-14 | -2.031e-14 | -3.1387e-14 | -2.4469e-14 | -2.2551e-14 | -1.879e-14 | -1.3361e-14 | 7.9415e-15 | 2.5442e-14
2 | 2020 | Winter | Pc_net, [MW] | 0 | 0 | 2.1837 | 1.9661 | 1.8964 | 1.8196 | 1.987 | 2.2239 | 3.4741 | 3.9888 | 4.381 | 4.4186 | 4.2618 | 4.3774 | 4.1605 | 4.0546 | 3.7034 | 3.6471 | 3.7538 | 4.2527 | 3.9402 | 3.9905 | 3.8218 | 3.5997 | 2.9171 | 2.5346
2 | 2020 | Winter | Qc, [MVAr] | 0 | 0 | 0.65512 | 0.58984 | 0.56891 | 0.54587 | 0.59611 | 0.66718 | 1.0422 | 1.1966 | 1.3143 | 1.3256 | 1.2785 | 1.3132 | 1.2482 | 1.2164 | 1.111 | 1.0941 | 1.1261 | 1.2758 | 1.1821 | 1.1972 | 1.1465 | 1.0799 | 0.87514 | 0.76038
3 | 2020 | Winter | Pc, [MW] | 0 | 0 | 0 | 0 | 0 | 0 | 0 | 0 | 0 | 0 | 0 | 0 | 0 | 0 | 0 | 0 | 0 | 0 | 0 | 0 | 0 | 0 | 0 | 0 | 0 | 0
3 | 2020 | Winter | Flex Up, [MW] | 0 | 0 | -2.6475e-14 | -4.9513e-14 | -5.0664e-14 | -4.4296e-14 | -3.8687e-14 | -4.7611e-14 | 1.7623e-14 | 1.5533e-14 | 1.6681e-14 | 1.6916e-14 | 1.6166e-14 | 1.6487e-14 | 1.6403e-14 | 1.6091e-14 | 1.4383e-14 | 1.4769e-14 | 1.5249e-14 | 1.699e-14 | 1.6829e-14 | 1.5628e-14 | 1.4255e-14 | 1.2715e-14 | 2.788e-15 | 1.7374e-15
3 | 2020 | Winter | Flex Down, [MW] | 0 | 0 | 2.6475e-14 | 4.9513e-14 | 5.0664e-14 | 4.4296e-14 | 3.8687e-14 | 4.7611e-14 | -1.7623e-14 | -1.5533e-14 | -1.6681e-14 | -1.6916e-14 | -1.6166e-14 | -1.6487e-14 | -1.6403e-14 | -1.6091e-14 | -1.4383e-14 | -1.4769e-14 | -1.5249e-14 | -1.699e-14 | -1.6829e-14 | -1.5628e-14 | -1.4255e-14 | -1.2715e-14 | -2.788e-15 | -1.7374e-15
3 | 2020 | Winter | Pc_net, [MW] | 0 | 0 | -5.2949e-14 | -9.9027e-14 | -1.0133e-13 | -8.8592e-14 | -7.7374e-14 | -9.5221e-14 | 3.5246e-14 | 3.1067e-14 | 3.3363e-14 | 3.3832e-14 | 3.2333e-14 | 3.2975e-14 | 3.2805e-14 | 3.2182e-14 | 2.8767e-14 | 2.9539e-14 | 3.0498e-14 | 3.398e-14 | 3.3657e-14 | 3.1255e-14 | 2.8511e-14 | 2.543e-14 | 5.576e-15 | 3.4748e-15
3 | 2020 | Winter | Qc, [MVAr] | 0 | 0 | 0 | 0 | 0 | 0 | 0 | 0 | 0 | 0 | 0 | 0 | 0 | 0 | 0 | 0 | 0 | 0 | 0 | 0 | 0 | 0 | 0 | 0 | 0 | 0
4 | 2020 | Winter | Pc, [MW] | 0 | 0 | 0 | 0 | 0 | 0 | 0 | 0 | 0 | 0 | 0 | 0 | 0 | 0 | 0 | 0 | 0 | 0 | 0 | 0 | 0 | 0 | 0 | 0 | 0 | 0
4 | 2020 | Winter | Flex Up, [MW] | 0 | 0 | -3.1038e-14 | -5.8537e-14 | -6.0707e-14 | -5.2062e-14 | -4.5344e-14 | -5.5614e-14 | 1.8657e-14 | 1.7956e-14 | 2.0946e-14 | 2.1847e-14 | 1.9106e-14 | 1.9946e-14 | 1.8423e-14 | 1.8151e-14 | 1.5386e-14 | 1.5825e-14 | 1.7166e-14 | 2.1868e-14 | 2.171e-14 | 1.8904e-14 | 1.7049e-14 | 1.5183e-14 | 3.4706e-15 | 1.7089e-15
4 | 2020 | Winter | Flex Down, [MW] | 0 | 0 | 3.1038e-14 | 5.8537e-14 | 6.0707e-14 | 5.2062e-14 | 4.5344e-14 | 5.5614e-14 | -1.8657e-14 | -1.7956e-14 | -2.0946e-14 | -2.1847e-14 | -1.9106e-14 | -1.9946e-14 | -1.8423e-14 | -1.8151e-14 | -1.5386e-14 | -1.5825e-14 | -1.7166e-14 | -2.1868e-14 | -2.171e-14 | -1.8904e-14 | -1.7049e-14 | -1.5183e-14 | -3.4706e-15 | -1.7089e-15
4 | 2020 | Winter | Pc_net, [MW] | 0 | 0 | -6.2077e-14 | -1.1707e-13 | -1.2141e-13 | -1.0412e-13 | -9.0689e-14 | -1.1123e-13 | 3.7315e-14 | 3.5913e-14 | 4.1892e-14 | 4.3693e-14 | 3.8212e-14 | 3.9892e-14 | 3.6846e-14 | 3.6302e-14 | 3.0772e-14 | 3.165e-14 | 3.4331e-14 | 4.3736e-14 | 4.342e-14 | 3.7808e-14 | 3.4099e-14 | 3.0366e-14 | 6.9413e-15 | 3.4179e-15
4 | 2020 | Winter | Qc, [MVAr] | 0 | 0 | 0 | 0 | 0 | 0 | 0 | 0 | 0 | 0 | 0 | 0 | 0 | 0 | 0 | 0 | 0 | 0 | 0 | 0 | 0 | 0 | 0 | 0 | 0 | 0
5 | 2020 | Winter | Pc, [MW] | 0 | 0 | -1.1338 | -1.1986 | -1.3436 | -1.3436 | -1.18 | -1.1211 | -0.56517 | -0.17437 | -0.02748 | 0.061159 | -0.17703 | -0.06139 | -0.069067 | -0.086292 | -0.24587 | -0.24563 | -0.24366 | 0.12245 | -0.010545 | -0.28157 | -0.45613 | -0.46098 | -0.71519 | -0.91541
5 | 2020 | Winter | Flex Up, [MW] | 0 | 0 | -2.7707e-14 | -6.2247e-14 | -6.2412e-14 | -4.6217e-14 | -4.1711e-14 | -6.0328e-14 | 2.1428e-14 | 1.7227e-14 | 2.2026e-14 | 2.3362e-14 | 1.96e-14 | 2.0814e-14 | 1.8588e-14 | 1.7977e-14 | 1.4196e-14 | 1.4704e-14 | 1.6185e-14 | 2.3152e-14 | 2.2095e-14 | 1.8072e-14 | 1.5451e-14 | 1.286e-14 | -9.2195e-16 | 3.8063e-15
5 | 2020 | Winter | Flex Down, [MW] | 0 | 0 | 2.7707e-14 | 6.2247e-14 | 6.2412e-14 | 4.6217e-14 | 4.1711e-14 | 6.0328e-14 | -2.1428e-14 | -1.7227e-14 | -2.2026e-14 | -2.3362e-14 | -1.96e-14 | -2.0814e-14 | -1.8588e-14 | -1.7977e-14 | -1.4196e-14 | -1.4704e-14 | -1.6185e-14 | -2.3152e-14 | -2.2095e-14 | -1.8072e-14 | -1.5451e-14 | -1.286e-14 | 9.2195e-16 | -3.8063e-15
5 | 2020 | Winter | Pc_net, [MW] | 0 | 0 | -1.1338 | -1.1986 | -1.3436 | -1.3436 | -1.18 | -1.1211 | -0.56517 | -0.17437 | -0.02748 | 0.061159 | -0.17703 | -0.06139 | -0.069067 | -0.086292 | -0.24587 | -0.24563 | -0.24366 | 0.12245 | -0.010545 | -0.28157 | -0.45613 | -0.46098 | -0.71519 | -0.91541
5 | 2020 | Winter | Qc, [MVAr] | 0 | 0 | -0.34014 | -0.35958 | -0.40307 | -0.40307 | -0.35399 | -0.33632 | -0.16955 | -0.05231 | -0.0082439 | 0.018348 | -0.053109 | -0.018417 | -0.02072 | -0.025888 | -0.073761 | -0.07369 | -0.073098 | 0.036736 | -0.0031636 | -0.084471 | -0.13684 | -0.13829 | -0.21456 | -0.27462
6 | 2020 | Winter | Pc, [MW] | 0 | 0 | 0.74442 | 0.51293 | 0.51293 | 0.51293 | 0.51293 | 0.57411 | 0.94655 | 0.96695 | 1.0221 | 1.0492 | 0.94348 | 0.91956 | 0.77518 | 0.80869 | 0.81579 | 0.82718 | 0.96161 | 1.0702 | 1.2281 | 1.2136 | 1.3205 | 1.2926 | 1.3135 | 1.1753
6 | 2020 | Winter | Flex Up, [MW] | 0 | 0 | 1.0575e-13 | 6.6571e-13 | 6.6352e-13 | 6.7302e-13 | 6.7974e-13 | 4.661e-13 | -1.1931e-13 | -1.4148e-13 | -1.9156e-13 | -2.1467e-13 | -1.1564e-13 | -8.8458e-14 | 1.0396e-13 | 5.2357e-14 | 3.9195e-14 | 2.3449e-14 | -1.3683e-13 | -2.3255e-13 | -3.4682e-13 | -3.4045e-13 | -4.0557e-13 | -3.9198e-13 | -4.1541e-13 | -3.3208e-13
6 | 2020 | Winter | Flex Down, [MW] | 0 | 0 | -1.0575e-13 | -6.6571e-13 | -6.6352e-13 | -6.7302e-13 | -6.7974e-13 | -4.661e-13 | 1.1931e-13 | 1.4148e-13 | 1.9156e-13 | 2.1467e-13 | 1.1564e-13 | 8.8458e-14 | -1.0396e-13 | -5.2357e-14 | -3.9195e-14 | -2.3449e-14 | 1.3683e-13 | 2.3255e-13 | 3.4682e-13 | 3.4045e-13 | 4.0557e-13 | 3.9198e-13 | 4.1541e-13 | 3.3208e-13
6 | 2020 | Winter | Pc_net, [MW] | 0 | 0 | 0.74442 | 0.51293 | 0.51293 | 0.51293 | 0.51293 | 0.57411 | 0.94655 | 0.96695 | 1.0221 | 1.0492 | 0.94348 | 0.91956 | 0.77518 | 0.80869 | 0.81579 | 0.82718 | 0.96161 | 1.0702 | 1.2281 | 1.2136 | 1.3205 | 1.2926 | 1.3135 | 1.1753
6 | 2020 | Winter | Qc, [MVAr] | 0 | 0 | 0.22333 | 0.15388 | 0.15388 | 0.15388 | 0.15388 | 0.17223 | 0.28397 | 0.29008 | 0.30664 | 0.31476 | 0.28305 | 0.27587 | 0.23256 | 0.24261 | 0.24474 | 0.24815 | 0.28848 | 0.32106 | 0.36842 | 0.36408 | 0.39616 | 0.38779 | 0.39404 | 0.35258
7 | 2020 | Winter | Pc, [MW] | 0 | 0 | 0 | 0 | 0 | 0 | 0 | 0 | 0 | 0 | 0 | 0 | 0 | 0 | 0 | 0 | 0 | 0 | 0 | 0 | 0 | 0 | 0 | 0 | 0 | 0
7 | 2020 | Winter | Flex Up, [MW] | 0 | 0 | 1.3539e-14 | -3.3746e-14 | -2.7404e-14 | -1.6741e-15 | 3.1664e-16 | -5.0522e-14 | 4.4367e-14 | -6.2361e-15 | 3.311e-16 | -1.8817e-15 | 1.2017e-14 | -6.8016e-16 | 1.3307e-15 | -5.9272e-15 | 3.8284e-16 | 2.2459e-14 | 1.9557e-14 | 6.7231e-15 | 1.013e-14 | -1.9921e-14 | -6.4519e-15 | -5.6475e-15 | -5.2492e-15 | 3.4188e-14
7 | 2020 | Winter | Flex Down, [MW] | 0 | 0 | -1.3539e-14 | 3.3746e-14 | 2.7404e-14 | 1.6741e-15 | -3.1664e-16 | 5.0522e-14 | -4.4367e-14 | 6.2361e-15 | -3.311e-16 | 1.8817e-15 | -1.2017e-14 | 6.8016e-16 | -1.3307e-15 | 5.9272e-15 | -3.8284e-16 | -2.2459e-14 | -1.9557e-14 | -6.7231e-15 | -1.013e-14 | 1.9921e-14 | 6.4519e-15 | 5.6475e-15 | 5.2492e-15 | -3.4188e-14
7 | 2020 | Winter | Pc_net, [MW] | 0 | 0 | 2.7077e-14 | -6.7492e-14 | -5.4807e-14 | -3.3482e-15 | 6.3327e-16 | -1.0104e-13 | 8.8733e-14 | -1.2472e-14 | 6.6221e-16 | -3.7634e-15 | 2.4034e-14 | -1.3603e-15 | 2.6614e-15 | -1.1854e-14 | 7.6568e-16 | 4.4919e-14 | 3.9114e-14 | 1.3446e-14 | 2.026e-14 | -3.9843e-14 | -1.2904e-14 | -1.1295e-14 | -1.0498e-14 | 6.8375e-14
7 | 2020 | Winter | Qc, [MVAr] | 0 | 0 | 0 | 0 | 0 | 0 | 0 | 0 | 0 | 0 | 0 | 0 | 0 | 0 | 0 | 0 | 0 | 0 | 0 | 0 | 0 | 0 | 0 | 0 | 0 | 0
8 | 2020 | Winter | Pc, [MW] | 0 | 0 | -0.72574 | -0.6557 | -0.4758 | -0.61148 | -0.73066 | -1.0342 | -1.2233 | -1.413 | -1.3798 | -1.4169 | -1.1797 | -1.3915 | -1.3168 | -1.4181 | -1.2907 | -0.90516 | -0.97424 | -1.245 | -1.1805 | -1.5994 | -1.3942 | -1.3547 | -1.1738 | -1.0114
8 | 2020 | Winter | Flex Up, [MW] | 0 | 0 | -1.2318e-13 | -7.619e-14 | -8.8868e-14 | -1.5045e-13 | -1.3592e-13 | -4.2949e-14 | -1.9972e-14 | 5.5183e-14 | 6.2787e-14 | 6.7254e-14 | 4.0348e-14 | 6.4216e-14 | 4.4844e-14 | 5.6279e-14 | 3.9238e-14 | 2.9778e-15 | 9.329e-15 | 3.7343e-14 | 2.9782e-14 | 8.0145e-14 | 5.1844e-14 | 4.5394e-14 | 1.6213e-14 | -6.5646e-14
8 | 2020 | Winter | Flex Down, [MW] | 0 | 0 | 1.2318e-13 | 7.619e-14 | 8.8868e-14 | 1.5045e-13 | 1.3592e-13 | 4.2949e-14 | 1.9972e-14 | -5.5183e-14 | -6.2787e-14 | -6.7254e-14 | -4.0348e-14 | -6.4216e-14 | -4.4844e-14 | -5.6279e-14 | -3.9238e-14 | -2.9778e-15 | -9.329e-15 | -3.7343e-14 | -2.9782e-14 | -8.0145e-14 | -5.1844e-14 | -4.5394e-14 | -1.6213e-14 | 6.5646e-14
8 | 2020 | Winter | Pc_net, [MW] | 0 | 0 | -0.72574 | -0.6557 | -0.4758 | -0.61148 | -0.73066 | -1.0342 | -1.2233 | -1.413 | -1.3798 | -1.4169 | -1.1797 | -1.3915 | -1.3168 | -1.4181 | -1.2907 | -0.90516 | -0.97424 | -1.245 | -1.1805 | -1.5994 | -1.3942 | -1.3547 | -1.1738 | -1.0114
8 | 2020 | Winter | Qc, [MVAr] | 0 | 0 | -0.21772 | -0.19671 | -0.14274 | -0.18345 | -0.2192 | -0.31025 | -0.36698 | -0.42389 | -0.41393 | -0.42508 | -0.35391 | -0.41745 | -0.39503 | -0.42544 | -0.3872 | -0.27155 | -0.29227 | -0.3735 | -0.35414 | -0.47983 | -0.41825 | -0.40641 | -0.35213 | -0.30341
9 | 2020 | Winter | Pc, [MW] | 0 | 0 | 1.9301 | 1.9301 | 1.9301 | 1.9301 | 1.9301 | 1.9525 | 2.6962 | 3.6511 | 3.7723 | 3.7696 | 3.7723 | 3.7723 | 3.7723 | 3.7723 | 3.7723 | 3.594 | 3.5684 | 3.7625 | 3.7723 | 3.7723 | 3.5936 | 3.4668 | 3.1121 | 2.5372
9 | 2020 | Winter | Flex Up, [MW] | 0 | 0 | 1.5074e-13 | 1.2746e-13 | 1.263e-13 | 1.3289e-13 | 1.385e-13 | 1.2346e-13 | 4.7736e-14 | -5.4715e-14 | -6.2299e-14 | -6.1866e-14 | -6.2831e-14 | -6.2503e-14 | -6.2645e-14 | -6.2967e-14 | -6.4711e-14 | -5.115e-14 | -4.8662e-14 | -6.1325e-14 | -6.2197e-14 | -6.3436e-14 | -5.1629e-14 | -4.3043e-14 | -2.0516e-14 | 4.9404e-14
9 | 2020 | Winter | Flex Down, [MW] | 0 | 0 | -1.5074e-13 | -1.2746e-13 | -1.263e-13 | -1.3289e-13 | -1.385e-13 | -1.2346e-13 | -4.7736e-14 | 5.4715e-14 | 6.2299e-14 | 6.1866e-14 | 6.2831e-14 | 6.2503e-14 | 6.2645e-14 | 6.2967e-14 | 6.4711e-14 | 5.115e-14 | 4.8662e-14 | 6.1325e-14 | 6.2197e-14 | 6.3436e-14 | 5.1629e-14 | 4.3043e-14 | 2.0516e-14 | -4.9404e-14
9 | 2020 | Winter | Pc_net, [MW] | 0 | 0 | 1.9301 | 1.9301 | 1.9301 | 1.9301 | 1.9301 | 1.9525 | 2.6962 | 3.6511 | 3.7723 | 3.7696 | 3.7723 | 3.7723 | 3.7723 | 3.7723 | 3.7723 | 3.594 | 3.5684 | 3.7625 | 3.7723 | 3.7723 | 3.5936 | 3.4668 | 3.1121 | 2.5372
9 | 2020 | Winter | Qc, [MVAr] | 0 | 0 | 0.13008 | 0.13008 | 0.13008 | 0.13008 | 0.13008 | 0.13008 | 0.13259 | 0.3375 | 0.3375 | 0.33727 | 0.3375 | 0.3375 | 0.3375 | 0.3375 | 0.3375 | 0.33729 | 0.3375 | 0.3375 | 0.3375 | 0.3375 | 0.3375 | 0.3375 | 0.3375 | 0.3375
1 | 2020 | Winter | Pc, [MW] | 0 | 1 | 0 | 0 | 0 | 0 | 0 | 0 | 0 | 0 | 0 | 0 | 0 | 0 | 0 | 0 | 0 | 0 | 0 | 0 | 0 | 0 | 0 | 0 | 0 | 0
1 | 2020 | Winter | Flex Up, [MW] | 0 | 1 | 1.1246e-23 | -4.8365e-23 | 2.1961e-23 | -4.4903e-23 | -2.8065e-23 | 8.0257e-24 | -3.8117e-23 | 4.7965e-23 | -4.9849e-23 | 7.3816e-23 | -3.7256e-23 | -3.4677e-23 | 2.8535e-23 | 3.2372e-23 | 6.7091e-23 | -3.6118e-23 | -4.2769e-23 | -9.5937e-24 | -1.5812e-23 | -4.8097e-23 | 4.5122e-25 | 8.2397e-23 | 4.0898e-23 | 1.8862e-23
1 | 2020 | Winter | Flex Down, [MW] | 0 | 1 | -1.1246e-23 | 4.8365e-23 | -2.1961e-23 | 4.4903e-23 | 2.8065e-23 | -8.0257e-24 | 3.8117e-23 | -4.7965e-23 | 4.9849e-23 | -7.3816e-23 | 3.7256e-23 | 3.4677e-23 | -2.8535e-23 | -3.2372e-23 | -6.7091e-23 | 3.6118e-23 | 4.2769e-23 | 9.5937e-24 | 1.5812e-23 | 4.8097e-23 | -4.5122e-25 | -8.2397e-23 | -4.0898e-23 | -1.8862e-23
1 | 2020 | Winter | Pc_net, [MW] | 0 | 1 | 2.2493e-23 | -9.6731e-23 | 4.3922e-23 | -8.9806e-23 | -5.6131e-23 | 1.6051e-23 | -7.6233e-23 | 9.593e-23 | -9.9698e-23 | 1.4763e-22 | -7.4512e-23 | -6.9355e-23 | 5.707e-23 | 6.4745e-23 | 1.3418e-22 | -7.2236e-23 | -8.5537e-23 | -1.9187e-23 | -3.1624e-23 | -9.6194e-23 | 9.0244e-25 | 1.6479e-22 | 8.1797e-23 | 3.7724e-23
1 | 2020 | Winter | Qc, [MVAr] | 0 | 1 | 0 | 0 | 0 | 0 | 0 | 0 | 0 | 0 | 0 | 0 | 0 | 0 | 0 | 0 | 0 | 0 | 0 | 0 | 0 | 0 | 0 | 0 | 0 | 0
2 | 2020 | Winter | Pc, [MW] | 0 | 1 | 2.186 | 1.9175 | 1.7578 | 1.6796 | 2.3676 | 2.9914 | 3.344 | 3.7911 | 3.6213 | 4.0587 | 4.0353 | 3.7988 | 3.1258 | 2.8087 | 2.8337 | 3.0531 | 3.3042 | 3.2987 | 3.1947 | 2.9999 | 2.8004 | 2.4932 | 2.1468 | 2.1255
2 | 2020 | Winter | Flex Up, [MW] | 0 | 1 | -3.6017e-14 | -5.3645e-14 | -6.486e-14 | -7.0214e-14 | -4.2904e-14 | -5.6529e-15 | 1.5771e-14 | 3.7793e-14 | 4.3224e-14 | 3.9653e-14 | 3.9831e-14 | 4.3403e-14 | 1.8859e-14 | 5.6856e-15 | 5.2055e-15 | 1.1533e-14 | 3.4174e-14 | 1.8386e-14 | 1.5509e-14 | 9.4067e-15 | 4.128e-15 | -1.1961e-14 | -2.7908e-14 | -2.9401e-14
2 | 2020 | Winter | Flex Down, [MW] | 0 | 1 | 3.6017e-14 | 5.3645e-14 | 6.486e-14 | 7.0214e-14 | 4.2904e-14 | 5.6529e-15 | -1.5771e-14 | -3.7793e-14 | -4.3224e-14 | -3.9653e-14 | -3.9831e-14 | -4.3403e-14 | -1.8859e-14 | -5.6856e-15 | -5.2055e-15 | -1.1533e-14 | -3.4174e-14 | -1.8386e-14 | -1.5509e-14 | -9.4067e-15 | -4.128e-15 | 1.1961e-14 | 2.7908e-14 | 2.9401e-14
2 | 2020 | Winter | Pc_net, [MW] | 0 | 1 | 2.186 | 1.9175 | 1.7578 | 1.6796 | 2.3676 | 2.9914 | 3.344 | 3.7911 | 3.6213 | 4.0587 | 4.0353 | 3.7988 | 3.1258 | 2.8087 | 2.8337 | 3.0531 | 3.3042 | 3.2987 | 3.1947 | 2.9999 | 2.8004 | 2.4932 | 2.1468 | 2.1255
2 | 2020 | Winter | Qc, [MVAr] | 0 | 1 | 0.65581 | 0.57525 | 0.52733 | 0.50388 | 0.71027 | 0.89742 | 1.0032 | 1.1373 | 1.0864 | 1.2176 | 1.2106 | 1.1396 | 0.93774 | 0.84261 | 0.85011 | 0.91593 | 0.99126 | 0.98961 | 0.95842 | 0.89998 | 0.84011 | 0.74797 | 0.64405 | 0.63765
3 | 2020 | Winter | Pc, [MW] | 0 | 1 | 0 | 0 | 0 | 0 | 0 | 0 | 0 | 0 | 0 | 0 | 0 | 0 | 0 | 0 | 0 | 0 | 0 | 0 | 0 | 0 | 0 | 0 | 0 | 0
3 | 2020 | Winter | Flex Up, [MW] | 0 | 1 | -2.7112e-14 | -4.0149e-14 | -4.8864e-14 | -5.272e-14 | -2.742e-14 | 2.625e-15 | 2.0368e-14 | 1.2084e-14 | 1.8779e-14 | 1.9294e-14 | 1.8707e-14 | 2.0713e-14 | 1.1064e-14 | 3.7804e-15 | 1.5459e-14 | 1.9207e-14 | 4.6597e-15 | 2.3439e-14 | 2.1738e-14 | 1.7749e-14 | 1.4763e-14 | -8.8958e-15 | -1.907e-14 | -2.0199e-14
3 | 2020 | Winter | Flex Down, [MW] | 0 | 1 | 2.7112e-14 | 4.0149e-14 | 4.8864e-14 | 5.272e-14 | 2.742e-14 | -2.625e-15 | -2.0368e-14 | -1.2084e-14 | -1.8779e-14 | -1.9294e-14 | -1.8707e-14 | -2.0713e-14 | -1.1064e-14 | -3.7804e-15 | -1.5459e-14 | -1.9207e-14 | -4.6597e-15 | -2.3439e-14 | -2.1738e-14 | -1.7749e-14 | -1.4763e-14 | 8.8958e-15 | 1.907e-14 | 2.0199e-14
3 | 2020 | Winter | Pc_net, [MW] | 0 | 1 | -5.4224e-14 | -8.0298e-14 | -9.7728e-14 | -1.0544e-13 | -5.4839e-14 | 5.2499e-15 | 4.0736e-14 | 2.4168e-14 | 3.7558e-14 | 3.8588e-14 | 3.7414e-14 | 4.1426e-14 | 2.2129e-14 | 7.5609e-15 | 3.0917e-14 | 3.8414e-14 | 9.3194e-15 | 4.6878e-14 | 4.3477e-14 | 3.5498e-14 | 2.9527e-14 | -1.7792e-14 | -3.8139e-14 | -4.0399e-14
3 | 2020 | Winter | Qc, [MVAr] | 0 | 1 | 0 | 0 | 0 | 0 | 0 | 0 | 0 | 0 | 0 | 0 | 0 | 0 | 0 | 0 | 0 | 0 | 0 | 0 | 0 | 0 | 0 | 0 | 0 | 0
4 | 2020 | Winter | Pc, [MW] | 0 | 1 | 0 | 0 | 0 | 0 | 0 | 0 | 0 | 0 | 0 | 0 | 0 | 0 | 0 | 0 | 0 | 0 | 0 | 0 | 0 | 0 | 0 | 0 | 0 | 0
4 | 2020 | Winter | Flex Up, [MW] | 0 | 1 | -2.8258e-14 | -4.2748e-14 | -5.4485e-14 | -5.8577e-14 | -3.0469e-14 | 3.9464e-15 | 2.447e-14 | 1.0429e-14 | 1.7789e-14 | 1.8696e-14 | 1.7487e-14 | 1.9398e-14 | 1.2976e-14 | 4.4913e-15 | 1.7879e-14 | 2.3813e-14 | 4.9538e-15 | 2.9895e-14 | 2.6918e-14 | 2.1198e-14 | 1.7005e-14 | -1.0602e-14 | -2.2387e-14 | -2.3819e-14
4 | 2020 | Winter | Flex Down, [MW] | 0 | 1 | 2.8258e-14 | 4.2748e-14 | 5.4485e-14 | 5.8577e-14 | 3.0469e-14 | -3.9464e-15 | -2.447e-14 | -1.0429e-14 | -1.7789e-14 | -1.8696e-14 | -1.7487e-14 | -1.9398e-14 | -1.2976e-14 | -4.4913e-15 | -1.7879e-14 | -2.3813e-14 | -4.9538e-15 | -2.9895e-14 | -2.6918e-14 | -2.1198e-14 | -1.7005e-14 | 1.0602e-14 | 2.2387e-14 | 2.3819e-14
4 | 2020 | Winter | Pc_net, [MW] | 0 | 1 | -5.6516e-14 | -8.5495e-14 | -1.0897e-13 | -1.1715e-13 | -6.0938e-14 | 7.8928e-15 | 4.894e-14 | 2.0859e-14 | 3.5579e-14 | 3.7391e-14 | 3.4975e-14 | 3.8796e-14 | 2.5953e-14 | 8.9826e-15 | 3.5758e-14 | 4.7626e-14 | 9.9075e-15 | 5.9791e-14 | 5.3835e-14 | 4.2395e-14 | 3.4011e-14 | -2.1204e-14 | -4.4775e-14 | -4.7638e-14
4 | 2020 | Winter | Qc, [MVAr] | 0 | 1 | 0 | 0 | 0 | 0 | 0 | 0 | 0 | 0 | 0 | 0 | 0 | 0 | 0 | 0 | 0 | 0 | 0 | 0 | 0 | 0 | 0 | 0 | 0 | 0
5 | 2020 | Winter | Pc, [MW] | 0 | 1 | -1.1204 | -1.2589 | -1.2589 | -1.2589 | -0.94637 | -0.51688 | -0.18083 | -0.04773 | 0.018018 | 0.093588 | -0.0062043 | -0.044719 | -0.30949 | -0.45739 | -0.45739 | -0.11748 | 0.14618 | -0.014608 | -0.15389 | -0.29067 | -0.49543 | -0.78903 | -0.99516 | -1.0376
5 | 2020 | Winter | Flex Up, [MW] | 0 | 1 | -4.0593e-14 | -5.4004e-14 | -6.5182e-14 | -6.9299e-14 | -3.6476e-14 | -2.8344e-15 | 1.9724e-14 | 3.5802e-14 | 4.2835e-14 | 4.2718e-14 | 4.2417e-14 | 4.4964e-14 | 2.9102e-15 | -6.9972e-15 | 1.2861e-14 | 1.8754e-14 | 2.9441e-14 | 2.5456e-14 | 2.2219e-14 | 1.6092e-14 | 1.198e-14 | -2.2935e-14 | -3.435e-14 | -3.5504e-14
5 | 2020 | Winter | Flex Down, [MW] | 0 | 1 | 4.0593e-14 | 5.4004e-14 | 6.5182e-14 | 6.9299e-14 | 3.6476e-14 | 2.8344e-15 | -1.9724e-14 | -3.5802e-14 | -4.2835e-14 | -4.2718e-14 | -4.2417e-14 | -4.4964e-14 | -2.9102e-15 | 6.9972e-15 | -1.2861e-14 | -1.8754e-14 | -2.9441e-14 | -2.5456e-14 | -2.2219e-14 | -1.6092e-14 | -1.198e-14 | 2.2935e-14 | 3.435e-14 | 3.5504e-14
5 | 2020 | Winter | Pc_net, [MW] | 0 | 1 | -1.1204 | -1.2589 | -1.2589 | -1.2589 | -0.94637 | -0.51688 | -0.18083 | -0.04773 | 0.018018 | 0.093588 | -0.0062043 | -0.044719 | -0.30949 | -0.45739 | -0.45739 | -0.11748 | 0.14618 | -0.014608 | -0.15389 | -0.29067 | -0.49543 | -0.78903 | -0.99516 | -1.0376
5 | 2020 | Winter | Qc, [MVAr] | 0 | 1 | -0.33611 | -0.37766 | -0.37766 | -0.37766 | -0.28391 | -0.15506 | -0.05425 | -0.014319 | 0.0054052 | 0.028076 | -0.0018613 | -0.013416 | -0.092847 | -0.13722 | -0.13722 | -0.035245 | 0.043854 | -0.0043824 | -0.046168 | -0.087202 | -0.14863 | -0.23671 | -0.29855 | -0.31127
6 | 2020 | Winter | Pc, [MW] | 0 | 1 | 1.1502 | 1.1045 | 0.69845 | 0.67322 | 0.44519 | 0.63154 | 0.68019 | 0.68019 | 0.68019 | 0.68019 | 0.68019 | 0.68019 | 0.68019 | 0.68019 | 0.68019 | 0.72025 | 0.92149 | 0.92149 | 0.8356 | 0.68944 | 0.68944 | 0.68944 | 0.68944 | 0.68944
6 | 2020 | Winter | Flex Up, [MW] | 0 | 1 | -5.436e-13 | -5.2394e-13 | -3.1878e-14 | 1.5814e-14 | 7.871e-13 | 1.7393e-13 | 8.5059e-14 | 7.125e-14 | 7.8775e-14 | 7.9676e-14 | 7.8447e-14 | 8.0436e-14 | 7.3068e-14 | 6.4487e-14 | 7.8412e-14 | 5.4765e-15 | -3.0428e-13 | -2.7937e-13 | -1.7561e-13 | 6.2711e-14 | 5.8493e-14 | 3.0238e-14 | 1.8377e-14 | 1.6936e-14
6 | 2020 | Winter | Flex Down, [MW] | 0 | 1 | 5.436e-13 | 5.2394e-13 | 3.1878e-14 | -1.5814e-14 | -7.871e-13 | -1.7393e-13 | -8.5059e-14 | -7.125e-14 | -7.8775e-14 | -7.9676e-14 | -7.8447e-14 | -8.0436e-14 | -7.3068e-14 | -6.4487e-14 | -7.8412e-14 | -5.4765e-15 | 3.0428e-13 | 2.7937e-13 | 1.7561e-13 | -6.2711e-14 | -5.8493e-14 | -3.0238e-14 | -1.8377e-14 | -1.6936e-14
6 | 2020 | Winter | Pc_net, [MW] | 0 | 1 | 1.1502 | 1.1045 | 0.69845 | 0.67322 | 0.44519 | 0.63154 | 0.6802 | 0.6802 | 0.6802 | 0.6802 | 0.6802 | 0.6802 | 0.6802 | 0.6802 | 0.6802 | 0.72025 | 0.92149 | 0.92149 | 0.8356 | 0.68944 | 0.68944 | 0.68944 | 0.68944 | 0.68944
6 | 2020 | Winter | Qc, [MVAr] | 0 | 1 | 0.34506 | 0.33134 | 0.20954 | 0.20197 | 0.13356 | 0.18946 | 0.20406 | 0.20406 | 0.20406 | 0.20406 | 0.20406 | 0.20406 | 0.20406 | 0.20406 | 0.20406 | 0.21608 | 0.27645 | 0.27645 | 0.25068 | 0.20683 | 0.20683 | 0.20683 | 0.20683 | 0.20683
7 | 2020 | Winter | Pc, [MW] | 0 | 1 | 0 | 0 | 0 | 0 | 0 | 0 | 0 | 0 | 0 | 0 | 0 | 0 | 0 | 0 | 0 | 0 | 0 | 0 | 0 | 0 | 0 | 0 | 0 | 0
7 | 2020 | Winter | Flex Up, [MW] | 0 | 1 | -4.0213e-14 | -5.1018e-14 | -5.2649e-14 | -6.0511e-14 | -1.7938e-14 | -6.4986e-17 | 1.6937e-14 | 1.8852e-14 | 3.5618e-14 | 3.0744e-14 | 2.9534e-14 | 4.083e-14 | 5.9639e-15 | -8.1442e-15 | 2.035e-14 | 1.3308e-14 | -1.1461e-14 | 1.3795e-14 | 1.7174e-14 | 1.6992e-14 | 2.0128e-14 | -1.1236e-14 | -1.3039e-14 | -1.3952e-14
7 | 2020 | Winter | Flex Down, [MW] | 0 | 1 | 4.0213e-14 | 5.1018e-14 | 5.2649e-14 | 6.0511e-14 | 1.7938e-14 | 6.4986e-17 | -1.6937e-14 | -1.8852e-14 | -3.5618e-14 | -3.0744e-14 | -2.9534e-14 | -4.083e-14 | -5.9639e-15 | 8.1442e-15 | -2.035e-14 | -1.3308e-14 | 1.1461e-14 | -1.3795e-14 | -1.7174e-14 | -1.6992e-14 | -2.0128e-14 | 1.1236e-14 | 1.3039e-14 | 1.3952e-14
7 | 2020 | Winter | Pc_net, [MW] | 0 | 1 | -8.0426e-14 | -1.0204e-13 | -1.053e-13 | -1.2102e-13 | -3.5877e-14 | -1.2997e-16 | 3.3874e-14 | 3.7704e-14 | 7.1236e-14 | 6.1488e-14 | 5.9067e-14 | 8.166e-14 | 1.1928e-14 | -1.6288e-14 | 4.0701e-14 | 2.6616e-14 | -2.2921e-14 | 2.7591e-14 | 3.4347e-14 | 3.3984e-14 | 4.0256e-14 | -2.2471e-14 | -2.6078e-14 | -2.7904e-14
7 | 2020 | Winter | Qc, [MVAr] | 0 | 1 | 0 | 0 | 0 | 0 | 0 | 0 | 0 | 0 | 0 | 0 | 0 | 0 | 0 | 0 | 0 | 0 | 0 | 0 | 0 | 0 | 0 | 0 | 0 | 0
8 | 2020 | Winter | Pc, [MW] | 0 | 1 | -0.81634 | -0.757 | -0.59024 | -0.67857 | -0.95254 | -1.3425 | -1.4244 | -1.0875 | -0.84147 | -1.0077 | -1.0193 | -0.75599 | -0.68653 | -0.82517 | -1.1962 | -1.4782 | -1.6075 | -1.5818 | -1.4576 | -1.3489 | -1.1809 | -0.59562 | -0.37203 | -0.36489
8 | 2020 | Winter | Flex Up, [MW] | 0 | 1 | -9.301e-15 | -2.5868e-14 | -4.5939e-14 | -4.3441e-14 | -7.074e-14 | 1.1153e-14 | 4.6087e-14 | -1.7518e-14 | -3.0592e-14 | -1.2547e-14 | -1.2803e-14 | -3.356e-14 | 1.6615e-14 | 1.9423e-14 | 7.0991e-15 | 5.3436e-14 | 5.3832e-14 | 7.7273e-14 | 5.3383e-14 | 3.1093e-14 | 4.2148e-15 | -8.2335e-15 | -3.0813e-14 | -3.2252e-14
8 | 2020 | Winter | Flex Down, [MW] | 0 | 1 | 9.301e-15 | 2.5868e-14 | 4.5939e-14 | 4.3441e-14 | 7.074e-14 | -1.1153e-14 | -4.6087e-14 | 1.7518e-14 | 3.0592e-14 | 1.2547e-14 | 1.2803e-14 | 3.356e-14 | -1.6615e-14 | -1.9423e-14 | -7.0991e-15 | -5.3436e-14 | -5.3832e-14 | -7.7273e-14 | -5.3383e-14 | -3.1093e-14 | -4.2148e-15 | 8.2335e-15 | 3.0813e-14 | 3.2252e-14
8 | 2020 | Winter | Pc_net, [MW] | 0 | 1 | -0.81634 | -0.757 | -0.59024 | -0.67857 | -0.95254 | -1.3425 | -1.4244 | -1.0875 | -0.84147 | -1.0077 | -1.0193 | -0.75599 | -0.68653 | -0.82517 | -1.1962 | -1.4782 | -1.6075 | -1.5818 | -1.4576 | -1.3489 | -1.1809 | -0.59562 | -0.37203 | -0.36489
8 | 2020 | Winter | Qc, [MVAr] | 0 | 1 | -0.2449 | -0.2271 | -0.17707 | -0.20357 | -0.28576 | -0.40275 | -0.42733 | -0.32624 | -0.25244 | -0.30232 | -0.3058 | -0.2268 | -0.20596 | -0.24755 | -0.35885 | -0.44346 | -0.48224 | -0.47453 | -0.43727 | -0.40467 | -0.35426 | -0.17868 | -0.11161 | -0.10947
9 | 2020 | Winter | Pc, [MW] | 0 | 1 | 2.1757 | 1.9371 | 1.9371 | 1.9371 | 2.0085 | 2.5282 | 3.0399 | 3.1605 | 3.6553 | 3.7934 | 3.7934 | 3.7934 | 3.2791 | 3.1816 | 3.1816 | 3.1816 | 3.1816 | 3.1816 | 3.1816 | 3.1816 | 3.1816 | 2.7735 | 2.5559 | 2.5559
9 | 2020 | Winter | Flex Up, [MW] | 0 | 1 | 7.1716e-14 | 1.1134e-13 | 1.0261e-13 | 9.8749e-14 | 1.0732e-13 | 4.0794e-14 | -6.0176e-15 | -2.6818e-14 | -6.2591e-14 | -7.2057e-14 | -7.2654e-14 | -7.0613e-14 | -3.9171e-14 | -3.7275e-14 | -2.5382e-14 | -2.1614e-14 | -3.6378e-14 | -1.735e-14 | -1.9063e-14 | -2.308e-14 | -2.6082e-14 | -4.7343e-15 | 1.4742e-14 | 1.3607e-14
9 | 2020 | Winter | Flex Down, [MW] | 0 | 1 | -7.1716e-14 | -1.1134e-13 | -1.0261e-13 | -9.8749e-14 | -1.0732e-13 | -4.0794e-14 | 6.0176e-15 | 2.6818e-14 | 6.2591e-14 | 7.2057e-14 | 7.2654e-14 | 7.0613e-14 | 3.9171e-14 | 3.7275e-14 | 2.5382e-14 | 2.1614e-14 | 3.6378e-14 | 1.735e-14 | 1.9063e-14 | 2.308e-14 | 2.6082e-14 | 4.7343e-15 | -1.4742e-14 | -1.3607e-14
9 | 2020 | Winter | Pc_net, [MW] | 0 | 1 | 2.1757 | 1.9371 | 1.9371 | 1.9371 | 2.0085 | 2.5282 | 3.0399 | 3.1605 | 3.6553 | 3.7934 | 3.7934 | 3.7934 | 3.2791 | 3.1816 | 3.1816 | 3.1816 | 3.1816 | 3.1816 | 3.1816 | 3.1816 | 3.1816 | 2.7735 | 2.5559 | 2.5559
9 | 2020 | Winter | Qc, [MVAr] | 0 | 1 | 0.3375 | 0.3375 | 0.3375 | 0.3375 | 0.3375 | 0.3375 | 0.3375 | 0.3375 | 0.3375 | 0.3375 | 0.3375 | 0.3375 | 0.3375 | 0.3375 | 0.3375 | 0.3375 | 0.3375 | 0.3375 | 0.3375 | 0.3375 | 0.3375 | 0.3375 | 0.3375 | 0.3375
1 | 2020 | Winter | Pc, [MW] | 0 | 2 | 0 | 0 | 0 | 0 | 0 | 0 | 0 | 0 | 0 | 0 | 0 | 0 | 0 | 0 | 0 | 0 | 0 | 0 | 0 | 0 | 0 | 0 | 0 | 0
1 | 2020 | Winter | Flex Up, [MW] | 0 | 2 | -4.2556e-23 | 6.0336e-23 | 3.8637e-23 | 7.1514e-24 | 1.4014e-23 | -6.464e-23 | 4.2998e-23 | 5.6519e-23 | 1.6312e-23 | -1.3533e-24 | 1.8655e-23 | -5.4151e-23 | 2.7627e-23 | -4.2739e-24 | 6.9174e-23 | -5.2586e-23 | -2.8849e-23 | -6.168e-23 | 4.0747e-24 | -3.3001e-23 | 5.6664e-23 | 5.373e-23 | -7.9869e-23 | -4.2933e-23
1 | 2020 | Winter | Flex Down, [MW] | 0 | 2 | 4.2556e-23 | -6.0336e-23 | -3.8637e-23 | -7.1514e-24 | -1.4014e-23 | 6.464e-23 | -4.2998e-23 | -5.6519e-23 | -1.6312e-23 | 1.3533e-24 | -1.8655e-23 | 5.4151e-23 | -2.7627e-23 | 4.2739e-24 | -6.9174e-23 | 5.2586e-23 | 2.8849e-23 | 6.168e-23 | -4.0747e-24 | 3.3001e-23 | -5.6664e-23 | -5.373e-23 | 7.9869e-23 | 4.2933e-23
1 | 2020 | Winter | Pc_net, [MW] | 0 | 2 | -8.5112e-23 | 1.2067e-22 | 7.7275e-23 | 1.4303e-23 | 2.8028e-23 | -1.2928e-22 | 8.5996e-23 | 1.1304e-22 | 3.2624e-23 | -2.7067e-24 | 3.731e-23 | -1.083e-22 | 5.5254e-23 | -8.5478e-24 | 1.3835e-22 | -1.0517e-22 | -5.7698e-23 | -1.2336e-22 | 8.1494e-24 | -6.6003e-23 | 1.1333e-22 | 1.0746e-22 | -1.5974e-22 | -8.5865e-23
1 | 2020 | Winter | Qc, [MVAr] | 0 | 2 | 0 | 0 | 0 | 0 | 0 | 0 | 0 | 0 | 0 | 0 | 0 | 0 | 0 | 0 | 0 | 0 | 0 | 0 | 0 | 0 | 0 | 0 | 0 | 0
2 | 2020 | Winter | Pc, [MW] | 0 | 2 | 1.8775 | 1.7337 | 1.6705 | 1.6139 | 1.7155 | 1.7515 | 2.0082 | 2.2347 | 2.6662 | 3.062 | 3.2428 | 3.3517 | 3.1932 | 2.8349 | 2.6412 | 2.5973 | 2.6832 | 3.015 | 3.1641 | 3.2184 | 3.072 | 2.847 | 2.5678 | 2.0405
2 | 2020 | Winter | Flex Up, [MW] | 0 | 2 | -3.9441e-14 | -5.0881e-14 | -5.4441e-14 | -5.255e-14 | -4.9695e-14 | -5.0359e-14 | -3.1693e-14 | -1.8379e-14 | 9.5497e-15 | 2.8469e-14 | 3.7016e-14 | 4.0091e-14 | 3.664e-14 | 2.3755e-14 | 1.6864e-14 | 1.1699e-14 | 1.6977e-14 | 2.7436e-14 | 3.1963e-14 | 3.4991e-14 | 2.837e-14 | 1.927e-14 | 2.6198e-15 | -1.8271e-14
2 | 2020 | Winter | Flex Down, [MW] | 0 | 2 | 3.9441e-14 | 5.0881e-14 | 5.4441e-14 | 5.255e-14 | 4.9695e-14 | 5.0359e-14 | 3.1693e-14 | 1.8379e-14 | -9.5497e-15 | -2.8469e-14 | -3.7016e-14 | -4.0091e-14 | -3.664e-14 | -2.3755e-14 | -1.6864e-14 | -1.1699e-14 | -1.6977e-14 | -2.7436e-14 | -3.1963e-14 | -3.4991e-14 | -2.837e-14 | -1.927e-14 | -2.6198e-15 | 1.8271e-14
2 | 2020 | Winter | Pc_net, [MW] | 0 | 2 | 1.8775 | 1.7337 | 1.6705 | 1.6139 | 1.7155 | 1.7515 | 2.0082 | 2.2347 | 2.6662 | 3.062 | 3.2428 | 3.3517 | 3.1932 | 2.8349 | 2.6412 | 2.5973 | 2.6832 | 3.015 | 3.1641 | 3.2184 | 3.072 | 2.847 | 2.5678 | 2.0405
2 | 2020 | Winter | Qc, [MVAr] | 0 | 2 | 0.56324 | 0.5201 | 0.50115 | 0.48418 | 0.51464 | 0.52546 | 0.60246 | 0.67042 | 0.79986 | 0.91859 | 0.97284 | 1.0055 | 0.95796 | 0.85046 | 0.79236 | 0.7792 | 0.80497 | 0.9045 | 0.94924 | 0.96551 | 0.9216 | 0.85411 | 0.77035 | 0.61215
3 | 2020 | Winter | Pc, [MW] | 0 | 2 | 0 | 0 | 0 | 0 | 0 | 0 | 0 | 0 | 0 | 0 | 0 | 0 | 0 | 0 | 0 | 0 | 0 | 0 | 0 | 0 | 0 | 0 | 0 | 0
3 | 2020 | Winter | Flex Up, [MW] | 0 | 2 | -2.8567e-14 | -3.7395e-14 | -3.9928e-14 | -3.7227e-14 | -3.6158e-14 | -3.7226e-14 | -2.3167e-14 | -1.3665e-14 | 6.7389e-15 | 1.8748e-14 | 2.4286e-14 | 2.5556e-14 | 2.495e-14 | 1.8087e-14 | 1.4522e-14 | 1.0024e-14 | 1.3908e-14 | 1.8877e-14 | 2.0849e-14 | 2.3106e-14 | 1.9068e-14 | 1.4117e-14 | 2.0053e-15 | -1.5094e-15
3 | 2020 | Winter | Flex Down, [MW] | 0 | 2 | 2.8567e-14 | 3.7395e-14 | 3.9928e-14 | 3.7227e-14 | 3.6158e-14 | 3.7226e-14 | 2.3167e-14 | 1.3665e-14 | -6.7389e-15 | -1.8748e-14 | -2.4286e-14 | -2.5556e-14 | -2.495e-14 | -1.8087e-14 | -1.4522e-14 | -1.0024e-14 | -1.3908e-14 | -1.8877e-14 | -2.0849e-14 | -2.3106e-14 | -1.9068e-14 | -1.4117e-14 | -2.0053e-15 | 1.5094e-15
3 | 2020 | Winter | Pc_net, [MW] | 0 | 2 | -5.7134e-14 | -7.479e-14 | -7.9856e-14 | -7.4454e-14 | -7.2315e-14 | -7.4453e-14 | -4.6335e-14 | -2.7329e-14 | 1.3478e-14 | 3.7496e-14 | 4.8572e-14 | 5.1111e-14 | 4.99e-14 | 3.6174e-14 | 2.9044e-14 | 2.0049e-14 | 2.7816e-14 | 3.7754e-14 | 4.1698e-14 | 4.6213e-14 | 3.8135e-14 | 2.8233e-14 | 4.0107e-15 | -3.0189e-15
3 | 2020 | Winter | Qc, [MVAr] | 0 | 2 | 0 | 0 | 0 | 0 | 0 | 0 | 0 | 0 | 0 | 0 | 0 | 0 | 0 | 0 | 0 | 0 | 0 | 0 | 0 | 0 | 0 | 0 | 0 | 0
4 | 2020 | Winter | Pc, [MW] | 0 | 2 | 0 | 0 | 0 | 0 | 0 | 0 | 0 | 0 | 0 | 0 | 0 | 0 | 0 | 0 | 0 | 0 | 0 | 0 | 0 | 0 | 0 | 0 | 0 | 0
4 | 2020 | Winter | Flex Up, [MW] | 0 | 2 | -3.3028e-14 | -4.2653e-14 | -4.619e-14 | -4.3444e-14 | -4.2356e-14 | -4.2705e-14 | -2.5781e-14 | -1.3683e-14 | 8.4934e-15 | 2.2048e-14 | 2.8625e-14 | 2.9852e-14 | 2.8165e-14 | 1.9867e-14 | 1.5313e-14 | 9.9237e-15 | 1.5463e-14 | 2.2337e-14 | 2.4614e-14 | 2.7603e-14 | 2.1897e-14 | 1.5972e-14 | 1.7239e-15 | -2.0567e-15
4 | 2020 | Winter | Flex Down, [MW] | 0 | 2 | 3.3028e-14 | 4.2653e-14 | 4.619e-14 | 4.3444e-14 | 4.2356e-14 | 4.2705e-14 | 2.5781e-14 | 1.3683e-14 | -8.4934e-15 | -2.2048e-14 | -2.8625e-14 | -2.9852e-14 | -2.8165e-14 | -1.9867e-14 | -1.5313e-14 | -9.9237e-15 | -1.5463e-14 | -2.2337e-14 | -2.4614e-14 | -2.7603e-14 | -2.1897e-14 | -1.5972e-14 | -1.7239e-15 | 2.0567e-15
4 | 2020 | Winter | Pc_net, [MW] | 0 | 2 | -6.6057e-14 | -8.5306e-14 | -9.238e-14 | -8.6888e-14 | -8.4713e-14 | -8.541e-14 | -5.1563e-14 | -2.7365e-14 | 1.6987e-14 | 4.4096e-14 | 5.7249e-14 | 5.9704e-14 | 5.6331e-14 | 3.9734e-14 | 3.0626e-14 | 1.9847e-14 | 3.0926e-14 | 4.4675e-14 | 4.9227e-14 | 5.5206e-14 | 4.3794e-14 | 3.1945e-14 | 3.4478e-15 | -4.1133e-15
4 | 2020 | Winter | Qc, [MVAr] | 0 | 2 | 0 | 0 | 0 | 0 | 0 | 0 | 0 | 0 | 0 | 0 | 0 | 0 | 0 | 0 | 0 | 0 | 0 | 0 | 0 | 0 | 0 | 0 | 0 | 0
5 | 2020 | Winter | Pc, [MW] | 0 | 2 | -1.069 | -1.1338 | -1.2743 | -1.2743 | -1.2743 | -1.1666 | -0.94092 | -0.65712 | -0.45794 | -0.27487 | -0.14509 | -0.17012 | -0.35305 | -0.5295 | -0.66842 | -0.78613 | -0.53468 | -0.24943 | -0.24882 | -0.24882 | -0.36226 | -0.49176 | -0.77166 | -0.97547
5 | 2020 | Winter | Flex Up, [MW] | 0 | 2 | -3.4464e-14 | -4.3624e-14 | -4.5433e-14 | -4.2577e-14 | -4.1493e-14 | -4.3293e-14 | -2.8289e-14 | -1.7327e-14 | 6.4654e-15 | 2.193e-14 | 2.9935e-14 | 3.1591e-14 | 2.9811e-14 | 1.995e-14 | 1.5147e-14 | 9.5289e-15 | 1.4716e-14 | 2.2273e-14 | 2.4961e-14 | 2.8407e-14 | 2.1938e-14 | 1.5216e-14 | 9.308e-17 | 4.5378e-15
5 | 2020 | Winter | Flex Down, [MW] | 0 | 2 | 3.4464e-14 | 4.3624e-14 | 4.5433e-14 | 4.2577e-14 | 4.1493e-14 | 4.3293e-14 | 2.8289e-14 | 1.7327e-14 | -6.4654e-15 | -2.193e-14 | -2.9935e-14 | -3.1591e-14 | -2.9811e-14 | -1.995e-14 | -1.5147e-14 | -9.5289e-15 | -1.4716e-14 | -2.2273e-14 | -2.4961e-14 | -2.8407e-14 | -2.1938e-14 | -1.5216e-14 | -9.308e-17 | -4.5378e-15
5 | 2020 | Winter | Pc_net, [MW] | 0 | 2 | -1.069 | -1.1338 | -1.2743 | -1.2743 | -1.2743 | -1.1666 | -0.94092 | -0.65712 | -0.45794 | -0.27487 | -0.14509 | -0.17012 | -0.35305 | -0.5295 | -0.66842 | -0.78613 | -0.53468 | -0.24943 | -0.24881 | -0.24881 | -0.36226 | -0.49176 | -0.77166 | -0.97547
5 | 2020 | Winter | Qc, [MVAr] | 0 | 2 | -0.32069 | -0.34013 | -0.38228 | -0.38228 | -0.38228 | -0.34998 | -0.28228 | -0.19713 | -0.13738 | -0.08246 | -0.043526 | -0.051036 | -0.10592 | -0.15885 | -0.20053 | -0.23584 | -0.1604 | -0.074829 | -0.074645 | -0.074645 | -0.10868 | -0.14753 | -0.2315 | -0.29264
6 | 2020 | Winter | Pc, [MW] | 0 | 2 | 0.4718 | 0.44338 | 0.44338 | 0.44338 | 0.44338 | 0.44338 | 0.59846 | 0.68359 | 0.68359 | 0.68359 | 0.68359 | 0.68359 | 0.68359 | 0.68359 | 0.68359 | 0.68359 | 0.68359 | 0.68359 | 0.71502 | 0.81574 | 0.68266 | 0.68266 | 0.68266 | 0.56942
6 | 2020 | Winter | Flex Up, [MW] | 0 | 2 | 4.1005e-13 | 5.3394e-13 | 5.3038e-13 | 5.3312e-13 | 5.3421e-13 | 5.3389e-13 | -2.0612e-14 | -2.0987e-13 | -1.8757e-13 | -1.739e-13 | -1.6723e-13 | -1.6598e-13 | -1.6769e-13 | -1.761e-13 | -1.8071e-13 | -1.8615e-13 | -1.8055e-13 | -1.736e-13 | -2.3334e-13 | -3.9632e-13 | -1.7212e-13 | -1.7811e-13 | -1.9247e-13 | 8.6721e-14
6 | 2020 | Winter | Flex Down, [MW] | 0 | 2 | -4.1005e-13 | -5.3394e-13 | -5.3038e-13 | -5.3312e-13 | -5.3421e-13 | -5.3389e-13 | 2.0612e-14 | 2.0987e-13 | 1.8757e-13 | 1.739e-13 | 1.6723e-13 | 1.6598e-13 | 1.6769e-13 | 1.761e-13 | 1.8071e-13 | 1.8615e-13 | 1.8055e-13 | 1.736e-13 | 2.3334e-13 | 3.9632e-13 | 1.7212e-13 | 1.7811e-13 | 1.9247e-13 | -8.6721e-14
6 | 2020 | Winter | Pc_net, [MW] | 0 | 2 | 0.4718 | 0.44338 | 0.44338 | 0.44338 | 0.44338 | 0.44338 | 0.59846 | 0.68359 | 0.68359 | 0.68359 | 0.68359 | 0.68359 | 0.68359 | 0.68359 | 0.68359 | 0.68359 | 0.68359 | 0.68359 | 0.71502 | 0.81574 | 0.68266 | 0.68266 | 0.68266 | 0.56942
6 | 2020 | Winter | Qc, [MVAr] | 0 | 2 | 0.14154 | 0.13301 | 0.13301 | 0.13301 | 0.13301 | 0.13301 | 0.17954 | 0.20508 | 0.20508 | 0.20508 | 0.20508 | 0.20508 | 0.20508 | 0.20508 | 0.20508 | 0.20508 | 0.20508 | 0.20508 | 0.21451 | 0.24472 | 0.2048 | 0.2048 | 0.2048 | 0.17083
7 | 2020 | Winter | Pc, [MW] | 0 | 2 | 0 | 0 | 0 | 0 | 0 | 0 | 0 | 0 | 0 | 0 | 0 | 0 | 0 | 0 | 0 | 0 | 0 | 0 | 0 | 0 | 0 | 0 | 0 | 0
7 | 2020 | Winter | Flex Up, [MW] | 0 | 2 | -2.4742e-14 | -3.4781e-14 | -3.3923e-14 | -2.4232e-14 | -2.4963e-14 | -3.3642e-14 | -1.8108e-14 | -1.4306e-14 | 5.5229e-15 | 1.6543e-14 | 2.0267e-14 | 1.9016e-14 | 2.2524e-14 | 2.097e-14 | 1.9882e-14 | 1.5177e-14 | 1.7184e-14 | 1.174e-14 | 1.1549e-14 | 1.3187e-14 | 7.0427e-15 | -1.6923e-15 | -9.307e-15 | 1.9089e-14
7 | 2020 | Winter | Flex Down, [MW] | 0 | 2 | 2.4742e-14 | 3.4781e-14 | 3.3923e-14 | 2.4232e-14 | 2.4963e-14 | 3.3642e-14 | 1.8108e-14 | 1.4306e-14 | -5.5229e-15 | -1.6543e-14 | -2.0267e-14 | -1.9016e-14 | -2.2524e-14 | -2.097e-14 | -1.9882e-14 | -1.5177e-14 | -1.7184e-14 | -1.174e-14 | -1.1549e-14 | -1.3187e-14 | -7.0427e-15 | 1.6923e-15 | 9.307e-15 | -1.9089e-14
7 | 2020 | Winter | Pc_net, [MW] | 0 | 2 | -4.9484e-14 | -6.9561e-14 | -6.7845e-14 | -4.8463e-14 | -4.9926e-14 | -6.7284e-14 | -3.6215e-14 | -2.8611e-14 | 1.1046e-14 | 3.3086e-14 | 4.0535e-14 | 3.8033e-14 | 4.5047e-14 | 4.194e-14 | 3.9765e-14 | 3.0353e-14 | 3.4369e-14 | 2.348e-14 | 2.3098e-14 | 2.6373e-14 | 1.4085e-14 | -3.3845e-15 | -1.8614e-14 | 3.8179e-14
7 | 2020 | Winter | Qc, [MVAr] | 0 | 2 | 0 | 0 | 0 | 0 | 0 | 0 | 0 | 0 | 0 | 0 | 0 | 0 | 0 | 0 | 0 | 0 | 0 | 0 | 0 | 0 | 0 | 0 | 0 | 0
8 | 2020 | Winter | Pc, [MW] | 0 | 2 | -0.37951 | -0.40327 | -0.30982 | -0.11033 | -0.1654 | -0.37784 | -0.35223 | -0.50999 | -0.54615 | -0.58607 | -0.63791 | -0.69909 | -0.6007 | -0.4561 | -0.38505 | -0.38505 | -0.44006 | -0.7014 | -0.75309 | -0.77011 | -0.8091 | -0.88042 | -0.77232 | -0.63013
8 | 2020 | Winter | Flex Up, [MW] | 0 | 2 | -3.3557e-14 | -4.0607e-14 | -4.7983e-14 | -5.4805e-14 | -5.1334e-14 | -4.1831e-14 | -2.9849e-14 | -1.2074e-14 | 9.4543e-15 | 2.3477e-14 | 3.2023e-14 | 3.7351e-14 | 3.0413e-14 | 1.5278e-14 | 8.0233e-15 | 3.7505e-15 | 1.0277e-14 | 3.0881e-14 | 3.6486e-14 | 3.9862e-14 | 3.8841e-14 | 3.9621e-14 | 2.0222e-14 | -6.3918e-14
8 | 2020 | Winter | Flex Down, [MW] | 0 | 2 | 3.3557e-14 | 4.0607e-14 | 4.7983e-14 | 5.4805e-14 | 5.1334e-14 | 4.1831e-14 | 2.9849e-14 | 1.2074e-14 | -9.4543e-15 | -2.3477e-14 | -3.2023e-14 | -3.7351e-14 | -3.0413e-14 | -1.5278e-14 | -8.0233e-15 | -3.7505e-15 | -1.0277e-14 | -3.0881e-14 | -3.6486e-14 | -3.9862e-14 | -3.8841e-14 | -3.9621e-14 | -2.0222e-14 | 6.3918e-14
8 | 2020 | Winter | Pc_net, [MW] | 0 | 2 | -0.37951 | -0.40327 | -0.30982 | -0.11033 | -0.1654 | -0.37784 | -0.35223 | -0.50999 | -0.54615 | -0.58607 | -0.63791 | -0.69909 | -0.6007 | -0.4561 | -0.38505 | -0.38505 | -0.44006 | -0.7014 | -0.75309 | -0.77011 | -0.8091 | -0.88042 | -0.77232 | -0.63013
8 | 2020 | Winter | Qc, [MVAr] | 0 | 2 | -0.11385 | -0.12098 | -0.092946 | -0.033099 | -0.049621 | -0.11335 | -0.10567 | -0.153 | -0.16385 | -0.17582 | -0.19137 | -0.20973 | -0.18021 | -0.13683 | -0.11552 | -0.11552 | -0.13202 | -0.21042 | -0.22593 | -0.23103 | -0.24273 | -0.26413 | -0.2317 | -0.18904
9 | 2020 | Winter | Pc, [MW] | 0 | 2 | 2.0917 | 1.9371 | 1.9371 | 1.9371 | 1.9371 | 1.9371 | 1.9371 | 1.9373 | 2.4712 | 2.8339 | 3.1676 | 3.35 | 3.5754 | 3.1907 | 3.1676 | 3.0024 | 2.9637 | 2.9637 | 3.0365 | 3.1676 | 3.1676 | 3.1676 | 2.831 | 2.5042
9 | 2020 | Winter | Flex Up, [MW] | 0 | 2 | 5.415e-14 | 8.07e-14 | 7.8157e-14 | 8.086e-14 | 8.1932e-14 | 8.0867e-14 | 9.4958e-14 | 1.0445e-13 | 2.01e-14 | -1.7855e-14 | -4.8705e-14 | -6.4425e-14 | -8.3775e-14 | -5.7217e-14 | -5.8553e-14 | -4.5995e-14 | -3.782e-14 | -3.2812e-14 | -3.8764e-14 | -4.9896e-14 | -5.3967e-14 | -5.895e-14 | -3.4333e-14 | 6.8947e-15
9 | 2020 | Winter | Flex Down, [MW] | 0 | 2 | -5.415e-14 | -8.07e-14 | -7.8157e-14 | -8.086e-14 | -8.1932e-14 | -8.0867e-14 | -9.4958e-14 | -1.0445e-13 | -2.01e-14 | 1.7855e-14 | 4.8705e-14 | 6.4425e-14 | 8.3775e-14 | 5.7217e-14 | 5.8553e-14 | 4.5995e-14 | 3.782e-14 | 3.2812e-14 | 3.8764e-14 | 4.9896e-14 | 5.3967e-14 | 5.895e-14 | 3.4333e-14 | -6.8947e-15
9 | 2020 | Winter | Pc_net, [MW] | 0 | 2 | 2.0917 | 1.9371 | 1.9371 | 1.9371 | 1.9371 | 1.9371 | 1.9371 | 1.9373 | 2.4712 | 2.8339 | 3.1676 | 3.35 | 3.5754 | 3.1907 | 3.1676 | 3.0024 | 2.9637 | 2.9637 | 3.0365 | 3.1676 | 3.1676 | 3.1676 | 2.831 | 2.5042
9 | 2020 | Winter | Qc, [MVAr] | 0 | 2 | 0.3375 | 0.3375 | 0.3375 | 0.3375 | 0.3375 | 0.3375 | 0.3375 | 0.3375 | 0.3375 | 0.3375 | 0.3375 | 0.3375 | 0.3375 | 0.3375 | 0.3375 | 0.3375 | 0.3375 | 0.3375 | 0.3375 | 0.3375 | 0.3375 | 0.3375 | 0.3375 | 0.3375
1 | 2020 | Winter | Pc, [MW] | Expected | - | 0 | 0 | 0 | 0 | 0 | 0 | 0 | 0 | 0 | 0 | 0 | 0 | 0 | 0 | 0 | 0 | 0 | 0 | 0 | 0 | 0 | 0 | 0 | 0
1 | 2020 | Winter | Flex Up, [MW] | Expected | - | 4.8165e-23 | 6.1827e-23 | 1.2485e-23 | -3.8367e-23 | 6.0063e-23 | -3.6085e-23 | 4.1148e-23 | -8.8148e-24 | -4.107e-23 | 4.7219e-23 | -3.4228e-23 | -4.9288e-23 | 3.8507e-23 | -3.1024e-24 | -2.3746e-23 | 2.0538e-23 | 2.9149e-23 | -3.5282e-23 | -6.2429e-24 | 2.3934e-23 | -3.1138e-23 | -1.6115e-23 | -1.0608e-23 | -4.8947e-23
1 | 2020 | Winter | Flex Down, [MW] | Expected | - | -4.8165e-23 | -6.1827e-23 | -1.2485e-23 | 3.8367e-23 | -6.0063e-23 | 3.6085e-23 | -4.1148e-23 | 8.8148e-24 | 4.107e-23 | -4.7219e-23 | 3.4228e-23 | 4.9288e-23 | -3.8507e-23 | 3.1024e-24 | 2.3746e-23 | -2.0538e-23 | -2.9149e-23 | 3.5282e-23 | 6.2429e-24 | -2.3934e-23 | 3.1138e-23 | 1.6115e-23 | 1.0608e-23 | 4.8947e-23
1 | 2020 | Winter | Pc_net, [MW] | Expected | - | 9.633e-23 | 1.2365e-22 | 2.4971e-23 | -7.6734e-23 | 1.2013e-22 | -7.217e-23 | 8.2296e-23 | -1.763e-23 | -8.2141e-23 | 9.4437e-23 | -6.8456e-23 | -9.8576e-23 | 7.7013e-23 | -6.2049e-24 | -4.7491e-23 | 4.1075e-23 | 5.8298e-23 | -7.0564e-23 | -1.2486e-23 | 4.7868e-23 | -6.2276e-23 | -3.2231e-23 | -2.1216e-23 | -9.7894e-23
1 | 2020 | Winter | Qc, [MVAr] | Expected | - | 0 | 0 | 0 | 0 | 0 | 0 | 0 | 0 | 0 | 0 | 0 | 0 | 0 | 0 | 0 | 0 | 0 | 0 | 0 | 0 | 0 | 0 | 0 | 0
2 | 2020 | Winter | Pc, [MW] | Expected | - | 2.1403 | 1.926 | 1.8443 | 1.7702 | 2.0026 | 2.2661 | 3.2461 | 3.71 | 4.0275 | 4.1734 | 4.0838 | 4.1482 | 3.8745 | 3.7024 | 3.4274 | 3.4123 | 3.5366 | 3.9396 | 3.7228 | 3.7387 | 3.5687 | 3.3341 | 2.7572 | 2.4056
2 | 2020 | Winter | Flex Up, [MW] | Expected | - | -5.1814e-14 | -6.8461e-14 | -7.2107e-14 | -7.4455e-14 | -6.4674e-14 | -5.7314e-14 | -1.5216e-15 | 1.9658e-14 | 4.6611e-14 | 4.8787e-14 | 4.9501e-14 | 5.1041e-14 | 2.8459e-14 | 2.2527e-14 | 1.5649e-14 | 1.624e-14 | 2.1814e-14 | 2.8966e-14 | 2.4259e-14 | 2.245e-14 | 1.8064e-14 | 1.0588e-14 | -9.2851e-15 | -2.4983e-14
2 | 2020 | Winter | Flex Down, [MW] | Expected | - | 5.1814e-14 | 6.8461e-14 | 7.2107e-14 | 7.4455e-14 | 6.4674e-14 | 5.7314e-14 | 1.5216e-15 | -1.9658e-14 | -4.6611e-14 | -4.8787e-14 | -4.9501e-14 | -5.1041e-14 | -2.8459e-14 | -2.2527e-14 | -1.5649e-14 | -1.624e-14 | -2.1814e-14 | -2.8966e-14 | -2.4259e-14 | -2.245e-14 | -1.8064e-14 | -1.0588e-14 | 9.2851e-15 | 2.4983e-14
2 | 2020 | Winter | Pc_net, [MW] | Expected | - | 2.1403 | 1.926 | 1.8443 | 1.7702 | 2.0026 | 2.2661 | 3.2461 | 3.71 | 4.0275 | 4.1734 | 4.0838 | 4.1482 | 3.8745 | 3.7024 | 3.4274 | 3.4123 | 3.5366 | 3.9396 | 3.7228 | 3.7387 | 3.5687 | 3.3341 | 2.7572 | 2.4056
2 | 2020 | Winter | Qc, [MVAr] | Expected | - | 0.64209 | 0.57779 | 0.55329 | 0.53106 | 0.60078 | 0.67983 | 0.97382 | 1.113 | 1.2083 | 1.252 | 1.2252 | 1.2445 | 1.1624 | 1.1107 | 1.0282 | 1.0237 | 1.061 | 1.1819 | 1.1168 | 1.1216 | 1.0706 | 1.0002 | 0.82716 | 0.72167
3 | 2020 | Winter | Pc, [MW] | Expected | - | 0 | 0 | 0 | 0 | 0 | 0 | 0 | 0 | 0 | 0 | 0 | 0 | 0 | 0 | 0 | 0 | 0 | 0 | 0 | 0 | 0 | 0 | 0 | 0
3 | 2020 | Winter | Flex Up, [MW] | Expected | - | -2.6865e-14 | -4.6444e-14 | -4.8873e-14 | -4.449e-14 | -3.6716e-14 | -3.8951e-14 | 1.2188e-14 | 1.087e-14 | 1.5561e-14 | 1.7518e-14 | 1.7689e-14 | 1.8387e-14 | 1.6861e-14 | 1.4617e-14 | 1.4557e-14 | 1.4725e-14 | 1.3545e-14 | 1.8181e-14 | 1.8104e-14 | 1.6999e-14 | 1.5015e-14 | 9.828e-15 | -4.463e-16 | -1.8603e-15
3 | 2020 | Winter | Flex Down, [MW] | Expected | - | 2.6865e-14 | 4.6444e-14 | 4.8873e-14 | 4.449e-14 | 3.6716e-14 | 3.8951e-14 | -1.2188e-14 | -1.087e-14 | -1.5561e-14 | -1.7518e-14 | -1.7689e-14 | -1.8387e-14 | -1.6861e-14 | -1.4617e-14 | -1.4557e-14 | -1.4725e-14 | -1.3545e-14 | -1.8181e-14 | -1.8104e-14 | -1.6999e-14 | -1.5015e-14 | -9.828e-15 | 4.463e-16 | 1.8603e-15
3 | 2020 | Winter | Pc_net, [MW] | Expected | - | -5.3729e-14 | -9.2889e-14 | -9.7746e-14 | -8.898e-14 | -7.3432e-14 | -7.7901e-14 | 2.4376e-14 | 2.1739e-14 | 3.1122e-14 | 3.5035e-14 | 3.5378e-14 | 3.6773e-14 | 3.3722e-14 | 2.9235e-14 | 2.9114e-14 | 2.9451e-14 | 2.709e-14 | 3.6362e-14 | 3.6209e-14 | 3.3998e-14 | 3.0031e-14 | 1.9656e-14 | -8.926e-16 | -3.7206e-15
3 | 2020 | Winter | Qc, [MVAr] | Expected | - | 0 | 0 | 0 | 0 | 0 | 0 | 0 | 0 | 0 | 0 | 0 | 0 | 0 | 0 | 0 | 0 | 0 | 0 | 0 | 0 | 0 | 0 | 0 | 0
4 | 2020 | Winter | Pc, [MW] | Expected | - | 0 | 0 | 0 | 0 | 0 | 0 | 0 | 0 | 0 | 0 | 0 | 0 | 0 | 0 | 0 | 0 | 0 | 0 | 0 | 0 | 0 | 0 | 0 | 0
4 | 2020 | Winter | Flex Up, [MW] | Expected | - | -3.0925e-14 | -5.4012e-14 | -5.7744e-14 | -5.1762e-14 | -4.2792e-14 | -4.5261e-14 | 1.3139e-14 | 1.2361e-14 | 1.8716e-14 | 2.1425e-14 | 2.0234e-14 | 2.1283e-14 | 1.9037e-14 | 1.6445e-14 | 1.5732e-14 | 1.6123e-14 | 1.5178e-14 | 2.3082e-14 | 2.2869e-14 | 2.0474e-14 | 1.7736e-14 | 1.1612e-14 | -4.729e-16 | -2.4759e-15
4 | 2020 | Winter | Flex Down, [MW] | Expected | - | 3.0925e-14 | 5.4012e-14 | 5.7744e-14 | 5.1762e-14 | 4.2792e-14 | 4.5261e-14 | -1.3139e-14 | -1.2361e-14 | -1.8716e-14 | -2.1425e-14 | -2.0234e-14 | -2.1283e-14 | -1.9037e-14 | -1.6445e-14 | -1.5732e-14 | -1.6123e-14 | -1.5178e-14 | -2.3082e-14 | -2.2869e-14 | -2.0474e-14 | -1.7736e-14 | -1.1612e-14 | 4.729e-16 | 2.4759e-15
4 | 2020 | Winter | Pc_net, [MW] | Expected | - | -6.1851e-14 | -1.0802e-13 | -1.1549e-13 | -1.0352e-13 | -8.5585e-14 | -9.0522e-14 | 2.6279e-14 | 2.4722e-14 | 3.7432e-14 | 4.2851e-14 | 4.0469e-14 | 4.2566e-14 | 3.8073e-14 | 3.289e-14 | 3.1463e-14 | 3.2246e-14 | 3.0356e-14 | 4.6163e-14 | 4.5737e-14 | 4.0949e-14 | 3.5471e-14 | 2.3224e-14 | -9.458e-16 | -4.9518e-15
4 | 2020 | Winter | Qc, [MVAr] | Expected | - | 0 | 0 | 0 | 0 | 0 | 0 | 0 | 0 | 0 | 0 | 0 | 0 | 0 | 0 | 0 | 0 | 0 | 0 | 0 | 0 | 0 | 0 | 0 | 0
5 | 2020 | Winter | Pc, [MW] | Expected | - | -1.1226 | -1.198 | -1.3216 | -1.3216 | -1.1601 | -1.0412 | -0.56394 | -0.22524 | -0.082474 | 0.017788 | -0.14806 | -0.074541 | -0.14398 | -0.20262 | -0.33645 | -0.30454 | -0.22954 | 0.049747 | -0.065062 | -0.27819 | -0.44833 | -0.51224 | -0.76325 | -0.94144
5 | 2020 | Winter | Flex Up, [MW] | Expected | - | -3.0513e-14 | -5.8409e-14 | -6.0382e-14 | -4.8994e-14 | -4.0932e-14 | -4.9681e-14 | 1.4082e-14 | 1.4944e-14 | 2.2776e-14 | 2.5923e-14 | 2.4336e-14 | 2.5804e-14 | 1.7951e-14 | 1.4691e-14 | 1.4141e-14 | 1.4543e-14 | 1.7869e-14 | 2.3356e-14 | 2.2522e-14 | 1.9266e-14 | 1.5882e-14 | 8.0829e-15 | -5.5524e-15 | -1.7049e-15
5 | 2020 | Winter | Flex Down, [MW] | Expected | - | 3.0513e-14 | 5.8409e-14 | 6.0382e-14 | 4.8994e-14 | 4.0932e-14 | 4.9681e-14 | -1.4082e-14 | -1.4944e-14 | -2.2776e-14 | -2.5923e-14 | -2.4336e-14 | -2.5804e-14 | -1.7951e-14 | -1.4691e-14 | -1.4141e-14 | -1.4543e-14 | -1.7869e-14 | -2.3356e-14 | -2.2522e-14 | -1.9266e-14 | -1.5882e-14 | -8.0829e-15 | 5.5524e-15 | 1.7049e-15
5 | 2020 | Winter | Pc_net, [MW] | Expected | - | -1.1226 | -1.198 | -1.3216 | -1.3216 | -1.1601 | -1.0412 | -0.56394 | -0.22524 | -0.082474 | 0.017788 | -0.14806 | -0.074541 | -0.14398 | -0.20262 | -0.33645 | -0.30454 | -0.22954 | 0.049747 | -0.065062 | -0.27819 | -0.44833 | -0.51224 | -0.76325 | -0.94144
5 | 2020 | Winter | Qc, [MVAr] | Expected | - | -0.33679 | -0.35939 | -0.39647 | -0.39647 | -0.34802 | -0.31237 | -0.16918 | -0.067572 | -0.024742 | 0.0053365 | -0.044419 | -0.022362 | -0.043195 | -0.060787 | -0.10094 | -0.091362 | -0.068863 | 0.014924 | -0.019519 | -0.083457 | -0.1345 | -0.15367 | -0.22898 | -0.28243
6 | 2020 | Winter | Pc, [MW] | Expected | - | 0.76344 | 0.5875 | 0.5295 | 0.52589 | 0.49332 | 0.56364 | 0.85877 | 0.8855 | 0.92492 | 0.94425 | 0.86874 | 0.85166 | 0.74853 | 0.77246 | 0.77754 | 0.79139 | 0.91616 | 0.99374 | 1.0987 | 1.0819 | 1.1392 | 1.1193 | 1.1342 | 1.0193
6 | 2020 | Winter | Flex Up, [MW] | Expected | - | 5.6461e-14 | 4.7694e-13 | 5.4515e-13 | 5.5915e-13 | 6.7429e-13 | 4.3405e-13 | -7.6015e-14 | -1.2086e-13 | -1.5237e-13 | -1.6679e-13 | -9.5284e-14 | -7.5405e-14 | 6.0742e-14 | 2.1452e-14 | 1.3383e-14 | -9.0609e-15 | -1.6699e-13 | -2.3082e-13 | -3.0615e-13 | -2.9084e-13 | -3.0593e-13 | -3.0111e-13 | -3.216e-13 | -2.2239e-13
6 | 2020 | Winter | Flex Down, [MW] | Expected | - | -5.6461e-14 | -4.7694e-13 | -5.4515e-13 | -5.5915e-13 | -6.7429e-13 | -4.3405e-13 | 7.6015e-14 | 1.2086e-13 | 1.5237e-13 | 1.6679e-13 | 9.5284e-14 | 7.5405e-14 | -6.0742e-14 | -2.1452e-14 | -1.3383e-14 | 9.0609e-15 | 1.6699e-13 | 2.3082e-13 | 3.0615e-13 | 2.9084e-13 | 3.0593e-13 | 3.0111e-13 | 3.216e-13 | 2.2239e-13
6 | 2020 | Winter | Pc_net, [MW] | Expected | - | 0.76344 | 0.5875 | 0.5295 | 0.52589 | 0.49332 | 0.56364 | 0.85877 | 0.8855 | 0.92492 | 0.94425 | 0.86874 | 0.85166 | 0.74853 | 0.77246 | 0.77754 | 0.79139 | 0.91616 | 0.99374 | 1.0987 | 1.0819 | 1.1392 | 1.1193 | 1.1342 | 1.0193
6 | 2020 | Winter | Qc, [MVAr] | Expected | - | 0.22903 | 0.17625 | 0.15885 | 0.15777 | 0.148 | 0.16909 | 0.25763 | 0.26565 | 0.27748 | 0.28327 | 0.26062 | 0.2555 | 0.22456 | 0.23174 | 0.23326 | 0.23742 | 0.27485 | 0.29812 | 0.32962 | 0.32456 | 0.34177 | 0.33579 | 0.34026 | 0.3058
7 | 2020 | Winter | Pc, [MW] | Expected | - | 0 | 0 | 0 | 0 | 0 | 0 | 0 | 0 | 0 | 0 | 0 | 0 | 0 | 0 | 0 | 0 | 0 | 0 | 0 | 0 | 0 | 0 | 0 | 0
7 | 2020 | Winter | Flex Up, [MW] | Expected | - | 3.9119e-16 | -3.6361e-14 | -3.1941e-14 | -1.3302e-14 | -5.9026e-15 | -4.0902e-14 | 3.1523e-14 | -3.8049e-15 | 6.1138e-15 | 5.4112e-15 | 1.5698e-14 | 8.0636e-15 | 5.0201e-15 | -2.4014e-15 | 6.021e-15 | 2.0112e-14 | 1.4787e-14 | 8.4502e-15 | 1.1339e-14 | -9.9183e-15 | -7.2695e-16 | -5.8807e-15 | -6.9418e-15 | 2.5154e-14
7 | 2020 | Winter | Flex Down, [MW] | Expected | - | -3.9119e-16 | 3.6361e-14 | 3.1941e-14 | 1.3302e-14 | 5.9026e-15 | 4.0902e-14 | -3.1523e-14 | 3.8049e-15 | -6.1138e-15 | -5.4112e-15 | -1.5698e-14 | -8.0636e-15 | -5.0201e-15 | 2.4014e-15 | -6.021e-15 | -2.0112e-14 | -1.4787e-14 | -8.4502e-15 | -1.1339e-14 | 9.9183e-15 | 7.2695e-16 | 5.8807e-15 | 6.9418e-15 | -2.5154e-14
7 | 2020 | Winter | Pc_net, [MW] | Expected | - | 7.8238e-16 | -7.2723e-14 | -6.3883e-14 | -2.6604e-14 | -1.1805e-14 | -8.1804e-14 | 6.3047e-14 | -7.6099e-15 | 1.2228e-14 | 1.0822e-14 | 3.1396e-14 | 1.6127e-14 | 1.004e-14 | -4.8029e-15 | 1.2042e-14 | 4.0223e-14 | 2.9574e-14 | 1.69e-14 | 2.2678e-14 | -1.9837e-14 | -1.4539e-15 | -1.1761e-14 | -1.3884e-14 | 5.0308e-14
7 | 2020 | Winter | Qc, [MVAr] | Expected | - | 0 | 0 | 0 | 0 | 0 | 0 | 0 | 0 | 0 | 0 | 0 | 0 | 0 | 0 | 0 | 0 | 0 | 0 | 0 | 0 | 0 | 0 | 0 | 0
8 | 2020 | Winter | Pc, [MW] | Expected | - | -0.68922 | -0.63411 | -0.46844 | -0.54947 | -0.68161 | -0.98445 | -1.1276 | -1.2375 | -1.1838 | -1.2398 | -1.0794 | -1.2018 | -1.1244 | -1.196 | -1.1478 | -0.91272 | -0.98839 | -1.2154 | -1.159 | -1.4452 | -1.2801 | -1.1785 | -1.0019 | -0.86455
8 | 2020 | Winter | Flex Up, [MW] | Expected | - | -9.4109e-14 | -6.3918e-14 | -7.6894e-14 | -1.215e-13 | -1.1453e-13 | -3.506e-14 | -1.1946e-14 | 3.5189e-14 | 4.1828e-14 | 4.96e-14 | 3.1566e-14 | 4.641e-14 | 3.875e-14 | 4.5157e-14 | 3.0188e-14 | 1.0297e-14 | 1.5822e-14 | 4.2124e-14 | 3.4112e-14 | 6.7383e-14 | 4.3182e-14 | 3.6908e-14 | 1.0068e-14 | -6.0628e-14
8 | 2020 | Winter | Flex Down, [MW] | Expected | - | 9.4109e-14 | 6.3918e-14 | 7.6894e-14 | 1.215e-13 | 1.1453e-13 | 3.506e-14 | 1.1946e-14 | -3.5189e-14 | -4.1828e-14 | -4.96e-14 | -3.1566e-14 | -4.641e-14 | -3.875e-14 | -4.5157e-14 | -3.0188e-14 | -1.0297e-14 | -1.5822e-14 | -4.2124e-14 | -3.4112e-14 | -6.7383e-14 | -4.3182e-14 | -3.6908e-14 | -1.0068e-14 | 6.0628e-14
8 | 2020 | Winter | Pc_net, [MW] | Expected | - | -0.68922 | -0.63411 | -0.46844 | -0.54947 | -0.68161 | -0.98445 | -1.1276 | -1.2375 | -1.1838 | -1.2398 | -1.0794 | -1.2018 | -1.1244 | -1.196 | -1.1478 | -0.91272 | -0.98839 | -1.2154 | -1.159 | -1.4452 | -1.2801 | -1.1785 | -1.0019 | -0.86455
8 | 2020 | Winter | Qc, [MVAr] | Expected | - | -0.20677 | -0.19023 | -0.14053 | -0.16484 | -0.20448 | -0.29534 | -0.33827 | -0.37124 | -0.35514 | -0.37194 | -0.32382 | -0.36054 | -0.33733 | -0.3588 | -0.34434 | -0.27382 | -0.29652 | -0.36463 | -0.3477 | -0.43355 | -0.38404 | -0.35355 | -0.30056 | -0.25937
9 | 2020 | Winter | Pc, [MW] | Expected | - | 1.9882 | 1.9321 | 1.9321 | 1.9321 | 1.9423 | 2.0325 | 2.6369 | 3.3362 | 3.5697 | 3.6394 | 3.6889 | 3.715 | 3.6737 | 3.6048 | 3.6015 | 3.4506 | 3.4267 | 3.5654 | 3.5828 | 3.6015 | 3.4739 | 3.325 | 2.9925 | 2.5351
9 | 2020 | Winter | Flex Up, [MW] | Expected | - | 1.2565e-13 | 1.1848e-13 | 1.1604e-13 | 1.2058e-13 | 1.2597e-13 | 1.0557e-13 | 4.6803e-14 | -2.7992e-14 | -5.057e-14 | -5.7035e-14 | -6.2216e-14 | -6.3936e-14 | -6.231e-14 | -5.8475e-14 | -5.8213e-14 | -4.6194e-14 | -4.5358e-14 | -5.097e-14 | -5.2687e-14 | -5.5736e-14 | -4.8313e-14 | -3.9843e-14 | -1.7453e-14 | 3.8218e-14
9 | 2020 | Winter | Flex Down, [MW] | Expected | - | -1.2565e-13 | -1.1848e-13 | -1.1604e-13 | -1.2058e-13 | -1.2597e-13 | -1.0557e-13 | -4.6803e-14 | 2.7992e-14 | 5.057e-14 | 5.7035e-14 | 6.2216e-14 | 6.3936e-14 | 6.231e-14 | 5.8475e-14 | 5.8213e-14 | 4.6194e-14 | 4.5358e-14 | 5.097e-14 | 5.2687e-14 | 5.5736e-14 | 4.8313e-14 | 3.9843e-14 | 1.7453e-14 | -3.8218e-14
9 | 2020 | Winter | Pc_net, [MW] | Expected | - | 1.9882 | 1.9321 | 1.9321 | 1.9321 | 1.9423 | 2.0325 | 2.6369 | 3.3362 | 3.5697 | 3.6394 | 3.6889 | 3.715 | 3.6737 | 3.6048 | 3.6015 | 3.4506 | 3.4267 | 3.5654 | 3.5828 | 3.6015 | 3.4739 | 3.325 | 2.9925 | 2.5351
9 | 2020 | Winter | Qc, [MVAr] | Expected | - | 0.18934 | 0.18934 | 0.18934 | 0.18934 | 0.18934 | 0.18934 | 0.19114 | 0.3375 | 0.3375 | 0.33733 | 0.3375 | 0.3375 | 0.3375 | 0.3375 | 0.3375 | 0.33735 | 0.3375 | 0.3375 | 0.3375 | 0.3375 | 0.3375 | 0.3375 | 0.3375 | 0.3375
1 | 2020 | Summer | Pc, [MW] | 0 | 0 | 0 | 0 | 0 | 0 | 0 | 0 | 0 | 0 | 0 | 0 | 0 | 0 | 0 | 0 | 0 | 0 | 0 | 0 | 0 | 0 | 0 | 0 | 0 | 0
1 | 2020 | Summer | Flex Up, [MW] | 0 | 0 | 3.9834e-13 | 5.1352e-13 | 8.0523e-13 | 5.7243e-13 | 5.5887e-13 | 3.689e-13 | 3.2197e-13 | 1.7458e-13 | -2.4514e-13 | -5.4537e-13 | -1.1606e-13 | -5.7846e-13 | -5.7559e-13 | -5.7733e-13 | -1.5168e-13 | -1.239e-13 | -6.0036e-14 | -3.351e-14 | -3.3822e-14 | -4.2141e-13 | -4.6527e-13 | -3.576e-13 | 1.6075e-13 | 4.1056e-13
1 | 2020 | Summer | Flex Down, [MW] | 0 | 0 | -3.9834e-13 | -5.1352e-13 | -8.0523e-13 | -5.7243e-13 | -5.5887e-13 | -3.689e-13 | -3.2197e-13 | -1.7458e-13 | 2.4514e-13 | 5.4537e-13 | 1.1606e-13 | 5.7846e-13 | 5.7559e-13 | 5.7733e-13 | 1.5168e-13 | 1.239e-13 | 6.0036e-14 | 3.351e-14 | 3.3822e-14 | 4.2141e-13 | 4.6527e-13 | 3.576e-13 | -1.6075e-13 | -4.1056e-13
1 | 2020 | Summer | Pc_net, [MW] | 0 | 0 | 7.9669e-13 | 1.027e-12 | 1.6105e-12 | 1.1449e-12 | 1.1177e-12 | 7.378e-13 | 6.4395e-13 | 3.4916e-13 | -4.9027e-13 | -1.0907e-12 | -2.3211e-13 | -1.1569e-12 | -1.1512e-12 | -1.1547e-12 | -3.0337e-13 | -2.478e-13 | -1.2007e-13 | -6.7021e-14 | -6.7644e-14 | -8.4281e-13 | -9.3053e-13 | -7.152e-13 | 3.2151e-13 | 8.2112e-13
1 | 2020 | Summer | Qc, [MVAr] | 0 | 0 | 0 | 0 | 0 | 0 | 0 | 0 | 0 | 0 | 0 | 0 | 0 | 0 | 0 | 0 | 0 | 0 | 0 | 0 | 0 | 0 | 0 | 0 | 0 | 0
2 | 2020 | Summer | Pc, [MW] | 0 | 0 | 2.1037 | 1.8563 | 1.7154 | 1.6699 | 1.7164 | 1.7559 | 2.7176 | 3.231 | 3.5721 | 3.682 | 3.0882 | 3.7978 | 3.9075 | 3.7828 | 3.4947 | 3.339 | 3.3357 | 3.2554 | 2.9535 | 3.1963 | 3.4691 | 3.2051 | 2.5811 | 2.1556
2 | 2020 | Summer | Flex Up, [MW] | 0 | 0 | 1.4095e-12 | 2.1612e-12 | 3.0558e-12 | 2.1491e-12 | 2.3162e-12 | 1.8335e-12 | 1.1516e-12 | 5.1114e-13 | -9.0785e-13 | -1.9774e-12 | -4.8554e-13 | -2.0863e-12 | -2.1184e-12 | -2.1075e-12 | -6.9047e-13 | -6.206e-13 | -4.0118e-13 | -3.0941e-13 | -2.7934e-13 | -1.6349e-12 | -1.8583e-12 | -1.3911e-12 | 5.2272e-13 | 1.7576e-12
2 | 2020 | Summer | Flex Down, [MW] | 0 | 0 | -1.4095e-12 | -2.1612e-12 | -3.0558e-12 | -2.1491e-12 | -2.3162e-12 | -1.8335e-12 | -1.1516e-12 | -5.1114e-13 | 9.0785e-13 | 1.9774e-12 | 4.8554e-13 | 2.0863e-12 | 2.1184e-12 | 2.1075e-12 | 6.9047e-13 | 6.206e-13 | 4.0118e-13 | 3.0941e-13 | 2.7934e-13 | 1.6349e-12 | 1.8583e-12 | 1.3911e-12 | -5.2272e-13 | -1.7576e-12
2 | 2020 | Summer | Pc_net, [MW] | 0 | 0 | 2.1037 | 1.8563 | 1.7154 | 1.6699 | 1.7164 | 1.7559 | 2.7176 | 3.231 | 3.5721 | 3.682 | 3.0882 | 3.7978 | 3.9075 | 3.7828 | 3.4947 | 3.339 | 3.3357 | 3.2554 | 2.9535 | 3.1963 | 3.4691 | 3.2051 | 2.5811 | 2.1556
2 | 2020 | Summer | Qc, [MVAr] | 0 | 0 | 0.6311 | 0.5569 | 0.51461 | 0.50097 | 0.51493 | 0.52677 | 0.81529 | 0.9693 | 1.0716 | 1.1046 | 0.92647 | 1.1393 | 1.1723 | 1.1349 | 1.0484 | 1.0017 | 1.0007 | 0.97662 | 0.88606 | 0.95888 | 1.0407 | 0.96152 | 0.77434 | 0.64668
3 | 2020 | Summer | Pc, [MW] | 0 | 0 | 0 | 0 | 0 | 0 | 0 | 0 | 0 | 0 | 0 | 0 | 0 | 0 | 0 | 0 | 0 | 0 | 0 | 0 | 0 | 0 | 0 | 0 | 0 | 0
3 | 2020 | Summer | Flex Up, [MW] | 0 | 0 | 1.1668e-12 | 1.8257e-12 | 2.5681e-12 | 1.7205e-12 | 1.9122e-12 | 1.5144e-12 | 1.0546e-12 | 5.2179e-13 | -7.2894e-13 | -1.6913e-12 | -4.0804e-13 | -1.7834e-12 | -1.8044e-12 | -1.8008e-12 | -5.4645e-13 | -5.0031e-13 | -3.0182e-13 | -2.2741e-13 | -2.3648e-13 | -1.4308e-12 | -1.6078e-12 | -1.2104e-12 | 4.4962e-13 | 1.5447e-12
3 | 2020 | Summer | Flex Down, [MW] | 0 | 0 | -1.1668e-12 | -1.8257e-12 | -2.5681e-12 | -1.7205e-12 | -1.9122e-12 | -1.5144e-12 | -1.0546e-12 | -5.2179e-13 | 7.2894e-13 | 1.6913e-12 | 4.0804e-13 | 1.7834e-12 | 1.8044e-12 | 1.8008e-12 | 5.4645e-13 | 5.0031e-13 | 3.0182e-13 | 2.2741e-13 | 2.3648e-13 | 1.4308e-12 | 1.6078e-12 | 1.2104e-12 | -4.4962e-13 | -1.5447e-12
3 | 2020 | Summer | Pc_net, [MW] | 0 | 0 | 2.3336e-12 | 3.6514e-12 | 5.1362e-12 | 3.4411e-12 | 3.8244e-12 | 3.0288e-12 | 2.1091e-12 | 1.0436e-12 | -1.4579e-12 | -3.3827e-12 | -8.1608e-13 | -3.5669e-12 | -3.6089e-12 | -3.6015e-12 | -1.0929e-12 | -1.0006e-12 | -6.0363e-13 | -4.5482e-13 | -4.7297e-13 | -2.8616e-12 | -3.2156e-12 | -2.4207e-12 | 8.9924e-13 | 3.0894e-12
3 | 2020 | Summer | Qc, [MVAr] | 0 | 0 | 0 | 0 | 0 | 0 | 0 | 0 | 0 | 0 | 0 | 0 | 0 | 0 | 0 | 0 | 0 | 0 | 0 | 0 | 0 | 0 | 0 | 0 | 0 | 0
4 | 2020 | Summer | Pc, [MW] | 0 | 0 | 0 | 0 | 0 | 0 | 0 | 0 | 0 | 0 | 0 | 0 | 0 | 0 | 0 | 0 | 0 | 0 | 0 | 0 | 0 | 0 | 0 | 0 | 0 | 0
4 | 2020 | Summer | Flex Up, [MW] | 0 | 0 | 1.0117e-12 | 1.7975e-12 | 1.7442e-12 | 1.364e-12 | 1.7785e-12 | 1.5902e-12 | 1.1634e-12 | 6.2865e-13 | -6.1811e-13 | -1.578e-12 | -2.6244e-13 | -1.682e-12 | -1.6974e-12 | -1.6893e-12 | -4.0672e-13 | -3.4325e-13 | -1.3768e-13 | -7.1512e-14 | -1.3168e-13 | -1.5452e-12 | -1.8233e-12 | -1.2352e-12 | 5.2487e-13 | 1.6186e-12
4 | 2020 | Summer | Flex Down, [MW] | 0 | 0 | -1.0117e-12 | -1.7975e-12 | -1.7442e-12 | -1.364e-12 | -1.7785e-12 | -1.5902e-12 | -1.1634e-12 | -6.2865e-13 | 6.1811e-13 | 1.578e-12 | 2.6244e-13 | 1.682e-12 | 1.6974e-12 | 1.6893e-12 | 4.0672e-13 | 3.4325e-13 | 1.3768e-13 | 7.1512e-14 | 1.3168e-13 | 1.5452e-12 | 1.8233e-12 | 1.2352e-12 | -5.2487e-13 | -1.6186e-12
4 | 2020 | Summer | Pc_net, [MW] | 0 | 0 | 2.0235e-12 | 3.595e-12 | 3.4883e-12 | 2.728e-12 | 3.557e-12 | 3.1804e-12 | 2.3268e-12 | 1.2573e-12 | -1.2362e-12 | -3.1559e-12 | -5.2489e-13 | -3.364e-12 | -3.3948e-12 | -3.3786e-12 | -8.1344e-13 | -6.865e-13 | -2.7536e-13 | -1.4302e-13 | -2.6337e-13 | -3.0903e-12 | -3.6466e-12 | -2.4704e-12 | 1.0497e-12 | 3.2373e-12
4 | 2020 | Summer | Qc, [MVAr] | 0 | 0 | 0 | 0 | 0 | 0 | 0 | 0 | 0 | 0 | 0 | 0 | 0 | 0 | 0 | 0 | 0 | 0 | 0 | 0 | 0 | 0 | 0 | 0 | 0 | 0
5 | 2020 | Summer | Pc, [MW] | 0 | 0 | -0.52097 | -1.2221 | -0.2688 | -0.22258 | -0.78987 | -1.8294 | -1.4351 | -1.181 | -1.0463 | -1.0463 | -1.2031 | -1.0466 | -1.0466 | -1.1274 | -1.2475 | -1.3968 | -1.4489 | -1.2252 | -1.0884 | -0.13182 | 0.24652 | -0.3684 | -1.0265 | -1.4331
5 | 2020 | Summer | Flex Up, [MW] | 0 | 0 | 1.2454e-12 | 1.9666e-12 | 2.0412e-12 | 1.5392e-12 | 1.8941e-12 | 2.0914e-12 | 1.3683e-12 | 7.7626e-13 | -8.1891e-13 | -1.9259e-12 | -1.9619e-13 | -2.0195e-12 | -2.0165e-12 | -2.0501e-12 | -4.2925e-13 | -2.791e-13 | -1.7774e-14 | 5.168e-14 | -1.0732e-14 | -1.8751e-12 | -2.2001e-12 | -1.4761e-12 | 6.9549e-13 | 1.6458e-12
5 | 2020 | Summer | Flex Down, [MW] | 0 | 0 | -1.2454e-12 | -1.9666e-12 | -2.0412e-12 | -1.5392e-12 | -1.8941e-12 | -2.0914e-12 | -1.3683e-12 | -7.7626e-13 | 8.1891e-13 | 1.9259e-12 | 1.9619e-13 | 2.0195e-12 | 2.0165e-12 | 2.0501e-12 | 4.2925e-13 | 2.791e-13 | 1.7774e-14 | -5.168e-14 | 1.0732e-14 | 1.8751e-12 | 2.2001e-12 | 1.4761e-12 | -6.9549e-13 | -1.6458e-12
5 | 2020 | Summer | Pc_net, [MW] | 0 | 0 | -0.52097 | -1.2221 | -0.2688 | -0.22258 | -0.78987 | -1.8294 | -1.4351 | -1.181 | -1.0463 | -1.0463 | -1.2031 | -1.0466 | -1.0466 | -1.1274 | -1.2475 | -1.3968 | -1.4489 | -1.2252 | -1.0884 | -0.13182 | 0.24652 | -0.3684 | -1.0265 | -1.4331
5 | 2020 | Summer | Qc, [MVAr] | 0 | 0 | -0.15629 | -0.36664 | -0.080639 | -0.066774 | -0.23696 | -0.54882 | -0.43053 | -0.35429 | -0.3139 | -0.3139 | -0.36092 | -0.31397 | -0.31397 | -0.33822 | -0.37424 | -0.41904 | -0.43466 | -0.36756 | -0.32652 | -0.039545 | 0.073955 | -0.11052 | -0.30794 | -0.42993
6 | 2020 | Summer | Pc, [MW] | 0 | 0 | 1.1085 | 1.0449 | 0.84663 | 0.97089 | 0.98816 | 0.9673 | 1.0845 | 1.156 | 1.1759 | 1.1299 | 1.1171 | 1.2295 | 1.1963 | 1.2195 | 1.1943 | 1.2136 | 1.1924 | 1.0372 | 1.2893 | 1.3156 | 1.1873 | 1.2541 | 1.2008 | 1.0602
6 | 2020 | Summer | Flex Up, [MW] | 0 | 0 | 1.0239e-12 | 1.86e-12 | 2.0248e-12 | 1.4992e-12 | 1.895e-12 | 1.7255e-12 | 1.1921e-12 | 6.0242e-13 | -6.5994e-13 | -1.5875e-12 | -2.6088e-13 | -1.76e-12 | -1.7539e-12 | -1.7612e-12 | -4.61e-13 | -4.1002e-13 | -1.9038e-13 | -3.8983e-15 | -2.4321e-13 | -1.6706e-12 | -1.87e-12 | -1.3255e-12 | 4.6862e-13 | 1.6663e-12
6 | 2020 | Summer | Flex Down, [MW] | 0 | 0 | -1.0239e-12 | -1.86e-12 | -2.0248e-12 | -1.4992e-12 | -1.895e-12 | -1.7255e-12 | -1.1921e-12 | -6.0242e-13 | 6.5994e-13 | 1.5875e-12 | 2.6088e-13 | 1.76e-12 | 1.7539e-12 | 1.7612e-12 | 4.61e-13 | 4.1002e-13 | 1.9038e-13 | 3.8983e-15 | 2.4321e-13 | 1.6706e-12 | 1.87e-12 | 1.3255e-12 | -4.6862e-13 | -1.6663e-12
6 | 2020 | Summer | Pc_net, [MW] | 0 | 0 | 1.1085 | 1.0449 | 0.84663 | 0.97089 | 0.98816 | 0.9673 | 1.0845 | 1.156 | 1.1759 | 1.1299 | 1.1171 | 1.2295 | 1.1963 | 1.2195 | 1.1943 | 1.2136 | 1.1924 | 1.0372 | 1.2893 | 1.3156 | 1.1873 | 1.2541 | 1.2008 | 1.0602
6 | 2020 | Summer | Qc, [MVAr] | 0 | 0 | 0.33255 | 0.31346 | 0.25399 | 0.29127 | 0.29645 | 0.29019 | 0.32535 | 0.3468 | 0.35278 | 0.33898 | 0.33513 | 0.36885 | 0.35889 | 0.36585 | 0.3583 | 0.36407 | 0.35771 | 0.31117 | 0.3868 | 0.39467 | 0.35619 | 0.37622 | 0.36023 | 0.31805
7 | 2020 | Summer | Pc, [MW] | 0 | 0 | 0 | 0 | 0 | 0 | 0 | 0 | 0 | 0 | 0 | 0 | 0 | 0 | 0 | 0 | 0 | 0 | 0 | 0 | 0 | 0 | 0 | 0 | 0 | 0
7 | 2020 | Summer | Flex Up, [MW] | 0 | 0 | 6.9833e-13 | 7.3199e-13 | 3.2999e-12 | 7.4166e-13 | 4.6691e-13 | 1.2961e-12 | 8.2926e-13 | 9.2501e-13 | -2.2842e-13 | -1.2057e-12 | -9.2234e-14 | -1.2253e-12 | -1.2749e-12 | -1.2979e-12 | 8.6045e-14 | -3.5418e-13 | -1.8649e-13 | -9.6743e-14 | -1.477e-13 | -1.1045e-12 | -1.1225e-12 | -9.6429e-13 | -9.7492e-14 | 3.2325e-13
7 | 2020 | Summer | Flex Down, [MW] | 0 | 0 | -6.9833e-13 | -7.3199e-13 | -3.2999e-12 | -7.4166e-13 | -4.6691e-13 | -1.2961e-12 | -8.2926e-13 | -9.2501e-13 | 2.2842e-13 | 1.2057e-12 | 9.2234e-14 | 1.2253e-12 | 1.2749e-12 | 1.2979e-12 | -8.6045e-14 | 3.5418e-13 | 1.8649e-13 | 9.6743e-14 | 1.477e-13 | 1.1045e-12 | 1.1225e-12 | 9.6429e-13 | 9.7492e-14 | -3.2325e-13
7 | 2020 | Summer | Pc_net, [MW] | 0 | 0 | 1.3967e-12 | 1.464e-12 | 6.5999e-12 | 1.4833e-12 | 9.3381e-13 | 2.5921e-12 | 1.6585e-12 | 1.85e-12 | -4.5683e-13 | -2.4114e-12 | -1.8447e-13 | -2.4506e-12 | -2.5498e-12 | -2.5958e-12 | 1.7209e-13 | -7.0836e-13 | -3.7299e-13 | -1.9349e-13 | -2.954e-13 | -2.2091e-12 | -2.245e-12 | -1.9286e-12 | -1.9498e-13 | 6.465e-13
7 | 2020 | Summer | Qc, [MVAr] | 0 | 0 | 0 | 0 | 0 | 0 | 0 | 0 | 0 | 0 | 0 | 0 | 0 | 0 | 0 | 0 | 0 | 0 | 0 | 0 | 0 | 0 | 0 | 0 | 0 | 0
8 | 2020 | Summer | Pc, [MW] | 0 | 0 | -0.20855 | -0.17296 | -1.2891 | -0.027677 | -0.017931 | 0.078017 | -0.38959 | -0.81673 | -0.88526 | -0.57649 | -0.60259 | -0.6451 | -0.49015 | -0.55056 | -1.0781 | -0.33965 | -0.36532 | -0.38954 | -0.3138 | -0.13714 | -0.21864 | -0.12167 | 0.097264 | 0.36442
8 | 2020 | Summer | Flex Up, [MW] | 0 | 0 | 1.5461e-13 | 2.8853e-13 | 3.8319e-12 | -1.373e-13 | -2.7985e-13 | 2.7959e-13 | 7.9905e-13 | 1.5672e-12 | 6.8172e-13 | -6.4086e-13 | 1.0689e-13 | -6.6004e-13 | -8.0666e-13 | -7.2727e-13 | 8.1377e-13 | -3.3795e-13 | -2.0953e-13 | -1.4387e-13 | -2.6128e-13 | -9.0494e-13 | -9.3213e-13 | -8.3514e-13 | -5.905e-13 | -1.056e-12
8 | 2020 | Summer | Flex Down, [MW] | 0 | 0 | -1.5461e-13 | -2.8853e-13 | -3.8319e-12 | 1.373e-13 | 2.7985e-13 | -2.7959e-13 | -7.9905e-13 | -1.5672e-12 | -6.8172e-13 | 6.4086e-13 | -1.0689e-13 | 6.6004e-13 | 8.0666e-13 | 7.2727e-13 | -8.1377e-13 | 3.3795e-13 | 2.0953e-13 | 1.4387e-13 | 2.6128e-13 | 9.0494e-13 | 9.3213e-13 | 8.3514e-13 | 5.905e-13 | 1.056e-12
8 | 2020 | Summer | Pc_net, [MW] | 0 | 0 | -0.20855 | -0.17296 | -1.2891 | -0.027677 | -0.017931 | 0.078017 | -0.38959 | -0.81673 | -0.88526 | -0.57649 | -0.60259 | -0.6451 | -0.49015 | -0.55056 | -1.0781 | -0.33965 | -0.36532 | -0.38954 | -0.3138 | -0.13714 | -0.21864 | -0.12167 | 0.097263 | 0.36442
8 | 2020 | Summer | Qc, [MVAr] | 0 | 0 | -0.062565 | -0.051887 | -0.38674 | -0.0083031 | -0.0053795 | 0.023405 | -0.11688 | -0.24502 | -0.26558 | -0.17295 | -0.18078 | -0.19353 | -0.14705 | -0.16517 | -0.32342 | -0.10189 | -0.1096 | -0.11686 | -0.094139 | -0.041143 | -0.065593 | -0.036502 | 0.029179 | 0.10932
9 | 2020 | Summer | Pc, [MW] | 0 | 0 | 1.807 | 1.6345 | 1.5454 | 1.5398 | 1.5398 | 1.5398 | 1.9093 | 2.4661 | 3.0825 | 3.5086 | 3.4051 | 3.5086 | 3.5086 | 3.5086 | 3.5086 | 3.2152 | 3.1008 | 3.1008 | 3.1008 | 3.1008 | 3.1008 | 3.1008 | 2.7002 | 2.2711
9 | 2020 | Summer | Flex Up, [MW] | 0 | 0 | 1.3109e-12 | 2.0215e-12 | 2.8266e-12 | 1.9812e-12 | 2.172e-12 | 1.7695e-12 | 1.1837e-12 | 5.1837e-13 | -8.1569e-13 | -1.8193e-12 | -5.238e-13 | -1.9119e-12 | -1.9329e-12 | -1.9294e-12 | -6.7134e-13 | -6.0068e-13 | -3.9115e-13 | -3.1589e-13 | -3.2464e-13 | -1.5207e-12 | -1.6976e-12 | -1.3e-12 | 4.0713e-13 | 1.5644e-12
9 | 2020 | Summer | Flex Down, [MW] | 0 | 0 | -1.3109e-12 | -2.0215e-12 | -2.8266e-12 | -1.9812e-12 | -2.172e-12 | -1.7695e-12 | -1.1837e-12 | -5.1837e-13 | 8.1569e-13 | 1.8193e-12 | 5.238e-13 | 1.9119e-12 | 1.9329e-12 | 1.9294e-12 | 6.7134e-13 | 6.0068e-13 | 3.9115e-13 | 3.1589e-13 | 3.2464e-13 | 1.5207e-12 | 1.6976e-12 | 1.3e-12 | -4.0713e-13 | -1.5644e-12
9 | 2020 | Summer | Pc_net, [MW] | 0 | 0 | 1.807 | 1.6345 | 1.5454 | 1.5398 | 1.5398 | 1.5398 | 1.9093 | 2.4661 | 3.0825 | 3.5086 | 3.4051 | 3.5086 | 3.5086 | 3.5086 | 3.5086 | 3.2152 | 3.1008 | 3.1008 | 3.1008 | 3.1008 | 3.1008 | 3.1008 | 2.7002 | 2.2711
9 | 2020 | Summer | Qc, [MVAr] | 0 | 0 | 0.3375 | 0.3375 | 0.077189 | 0.042188 | 0.042188 | 0.042188 | 0.083758 | 0.45 | 0.55545 | 0.60469 | 0.60469 | 0.60469 | 0.60469 | 0.60469 | 0.60469 | 0.60469 | 0.60469 | 0.60469 | 0.60469 | 0.60469 | 0.60469 | 0.60469 | 0.60469 | 0.60469
1 | 2020 | Summer | Pc, [MW] | 0 | 1 | 0 | 0 | 0 | 0 | 0 | 0 | 0 | 0 | 0 | 0 | 0 | 0 | 0 | 0 | 0 | 0 | 0 | 0 | 0 | 0 | 0 | 0 | 0 | 0
1 | 2020 | Summer | Flex Up, [MW] | 0 | 1 | 1.5721e-13 | 2.0338e-13 | 2.3185e-13 | 2.0121e-13 | 2.055e-13 | 2.4958e-13 | 8.1162e-14 | -2.9296e-14 | -1.4078e-13 | -1.9066e-13 | -1.6127e-13 | -2.7445e-13 | -2.6047e-13 | -1.7667e-13 | -3.1094e-14 | -7.6422e-15 | 7.2484e-15 | 6.1169e-15 | -8.8043e-15 | -4.5326e-14 | -4.9236e-14 | -5.9187e-14 | -3.575e-15 | 9.521e-14
1 | 2020 | Summer | Flex Down, [MW] | 0 | 1 | -1.5721e-13 | -2.0338e-13 | -2.3185e-13 | -2.0121e-13 | -2.055e-13 | -2.4958e-13 | -8.1162e-14 | 2.9296e-14 | 1.4078e-13 | 1.9066e-13 | 1.6127e-13 | 2.7445e-13 | 2.6047e-13 | 1.7667e-13 | 3.1094e-14 | 7.6422e-15 | -7.2484e-15 | -6.1169e-15 | 8.8043e-15 | 4.5326e-14 | 4.9236e-14 | 5.9187e-14 | 3.575e-15 | -9.521e-14
1 | 2020 | Summer | Pc_net, [MW] | 0 | 1 | 3.1441e-13 | 4.0676e-13 | 4.637e-13 | 4.0241e-13 | 4.11e-13 | 4.9916e-13 | 1.6232e-13 | -5.8591e-14 | -2.8155e-13 | -3.8132e-13 | -3.2254e-13 | -5.4891e-13 | -5.2094e-13 | -3.5334e-13 | -6.2187e-14 | -1.5284e-14 | 1.4497e-14 | 1.2234e-14 | -1.7609e-14 | -9.0651e-14 | -9.8472e-14 | -1.1837e-13 | -7.15e-15 | 1.9042e-13
1 | 2020 | Summer | Qc, [MVAr] | 0 | 1 | 0 | 0 | 0 | 0 | 0 | 0 | 0 | 0 | 0 | 0 | 0 | 0 | 0 | 0 | 0 | 0 | 0 | 0 | 0 | 0 | 0 | 0 | 0 | 0
2 | 2020 | Summer | Pc, [MW] | 0 | 1 | 1.884 | 1.7161 | 1.6619 | 1.6081 | 1.5698 | 1.4432 | 2.3555 | 2.6729 | 3.0717 | 3.227 | 3.1749 | 3.5493 | 3.5116 | 3.0895 | 2.4052 | 2.2936 | 2.2425 | 2.2565 | 2.3211 | 2.421 | 2.4708 | 2.6494 | 2.4847 | 2.0419
2 | 2020 | Summer | Flex Up, [MW] | 0 | 1 | 8.5029e-13 | 1.1414e-12 | 1.2792e-12 | 1.2067e-12 | 1.2811e-12 | 1.6509e-12 | 3.0607e-13 | -3.496e-13 | -8.523e-13 | -1.0336e-12 | -9.8879e-13 | -1.4511e-12 | -1.3826e-12 | -9.4479e-13 | -1.8421e-13 | -5.4786e-14 | 8.4087e-15 | -9.7877e-15 | -1.2106e-13 | -2.1935e-13 | -2.2637e-13 | -3.2001e-13 | -1.17e-13 | 5.3147e-13
2 | 2020 | Summer | Flex Down, [MW] | 0 | 1 | -8.5029e-13 | -1.1414e-12 | -1.2792e-12 | -1.2067e-12 | -1.2811e-12 | -1.6509e-12 | -3.0607e-13 | 3.496e-13 | 8.523e-13 | 1.0336e-12 | 9.8879e-13 | 1.4511e-12 | 1.3826e-12 | 9.4479e-13 | 1.8421e-13 | 5.4786e-14 | -8.4087e-15 | 9.7877e-15 | 1.2106e-13 | 2.1935e-13 | 2.2637e-13 | 3.2001e-13 | 1.17e-13 | -5.3147e-13
2 | 2020 | Summer | Pc_net, [MW] | 0 | 1 | 1.884 | 1.7161 | 1.6619 | 1.6081 | 1.5698 | 1.4432 | 2.3555 | 2.6729 | 3.0717 | 3.227 | 3.1749 | 3.5493 | 3.5116 | 3.0895 | 2.4052 | 2.2936 | 2.2425 | 2.2565 | 2.3211 | 2.421 | 2.4708 | 2.6494 | 2.4847 | 2.0419
2 | 2020 | Summer | Qc, [MVAr] | 0 | 1 | 0.56521 | 0.51482 | 0.49857 | 0.48243 | 0.47093 | 0.43296 | 0.70666 | 0.80187 | 0.9215 | 0.96811 | 0.95248 | 1.0648 | 1.0535 | 0.92684 | 0.72157 | 0.68809 | 0.67274 | 0.67695 | 0.69633 | 0.72631 | 0.74123 | 0.79482 | 0.74542 | 0.61257
3 | 2020 | Summer | Pc, [MW] | 0 | 1 | 0 | 0 | 0 | 0 | 0 | 0 | 0 | 0 | 0 | 0 | 0 | 0 | 0 | 0 | 0 | 0 | 0 | 0 | 0 | 0 | 0 | 0 | 0 | 0
3 | 2020 | Summer | Flex Up, [MW] | 0 | 1 | 6.9505e-13 | 9.1136e-13 | 1.0234e-12 | 9.3035e-13 | 9.8546e-13 | 1.2719e-12 | 2.9101e-13 | -2.5993e-13 | -6.648e-13 | -8.1257e-13 | -7.7407e-13 | -1.1555e-12 | -1.0981e-12 | -7.4879e-13 | -1.5331e-13 | -5.5046e-14 | -8.2015e-15 | -2.1276e-14 | -1.1272e-13 | -1.8649e-13 | -1.8495e-13 | -2.3818e-13 | -7.3201e-14 | 4.3865e-13
3 | 2020 | Summer | Flex Down, [MW] | 0 | 1 | -6.9505e-13 | -9.1136e-13 | -1.0234e-12 | -9.3035e-13 | -9.8546e-13 | -1.2719e-12 | -2.9101e-13 | 2.5993e-13 | 6.648e-13 | 8.1257e-13 | 7.7407e-13 | 1.1555e-12 | 1.0981e-12 | 7.4879e-13 | 1.5331e-13 | 5.5046e-14 | 8.2015e-15 | 2.1276e-14 | 1.1272e-13 | 1.8649e-13 | 1.8495e-13 | 2.3818e-13 | 7.3201e-14 | -4.3865e-13
3 | 2020 | Summer | Pc_net, [MW] | 0 | 1 | 1.3901e-12 | 1.8227e-12 | 2.0468e-12 | 1.8607e-12 | 1.9709e-12 | 2.5437e-12 | 5.8202e-13 | -5.1985e-13 | -1.3296e-12 | -1.6251e-12 | -1.5481e-12 | -2.3109e-12 | -2.1962e-12 | -1.4976e-12 | -3.0662e-13 | -1.1009e-13 | -1.6403e-14 | -4.2551e-14 | -2.2544e-13 | -3.7298e-13 | -3.6991e-13 | -4.7636e-13 | -1.464e-13 | 8.773e-13
3 | 2020 | Summer | Qc, [MVAr] | 0 | 1 | 0 | 0 | 0 | 0 | 0 | 0 | 0 | 0 | 0 | 0 | 0 | 0 | 0 | 0 | 0 | 0 | 0 | 0 | 0 | 0 | 0 | 0 | 0 | 0
4 | 2020 | Summer | Pc, [MW] | 0 | 1 | 0 | 0 | 0 | 0 | 0 | 0 | 0 | 0 | 0 | 0 | 0 | 0 | 0 | 0 | 0 | 0 | 0 | 0 | 0 | 0 | 0 | 0 | 0 | 0
4 | 2020 | Summer | Flex Up, [MW] | 0 | 1 | 6.2993e-13 | 9.1272e-13 | 1.0473e-12 | 9.4598e-13 | 1.0149e-12 | 1.223e-12 | 2.9647e-13 | -3.1285e-13 | -7.1234e-13 | -8.3495e-13 | -7.9341e-13 | -1.1504e-12 | -1.0647e-12 | -7.7139e-13 | -1.8913e-13 | -3.9954e-14 | 1.9367e-14 | -3.1842e-15 | -1.6047e-13 | -2.3983e-13 | -1.97e-13 | -2.0748e-13 | 1.3931e-14 | 5.7344e-13
4 | 2020 | Summer | Flex Down, [MW] | 0 | 1 | -6.2993e-13 | -9.1272e-13 | -1.0473e-12 | -9.4598e-13 | -1.0149e-12 | -1.223e-12 | -2.9647e-13 | 3.1285e-13 | 7.1234e-13 | 8.3495e-13 | 7.9341e-13 | 1.1504e-12 | 1.0647e-12 | 7.7139e-13 | 1.8913e-13 | 3.9954e-14 | -1.9367e-14 | 3.1842e-15 | 1.6047e-13 | 2.3983e-13 | 1.97e-13 | 2.0748e-13 | -1.3931e-14 | -5.7344e-13
4 | 2020 | Summer | Pc_net, [MW] | 0 | 1 | 1.2599e-12 | 1.8254e-12 | 2.0947e-12 | 1.892e-12 | 2.0299e-12 | 2.446e-12 | 5.9294e-13 | -6.2571e-13 | -1.4247e-12 | -1.6699e-12 | -1.5868e-12 | -2.3008e-12 | -2.1294e-12 | -1.5428e-12 | -3.7827e-13 | -7.9907e-14 | 3.8733e-14 | -6.3685e-15 | -3.2093e-13 | -4.7965e-13 | -3.94e-13 | -4.1496e-13 | 2.7861e-14 | 1.1469e-12
4 | 2020 | Summer | Qc, [MVAr] | 0 | 1 | 0 | 0 | 0 | 0 | 0 | 0 | 0 | 0 | 0 | 0 | 0 | 0 | 0 | 0 | 0 | 0 | 0 | 0 | 0 | 0 | 0 | 0 | 0 | 0
5 | 2020 | Summer | Pc, [MW] | 0 | 1 | -1.5095 | -1.7074 | -1.7098 | -1.7098 | -1.7098 | -1.6857 | -1.3827 | -0.93685 | -0.69573 | -0.67039 | -0.59958 | -0.55087 | -0.69921 | -0.74085 | -1.1013 | -1.2636 | -1.4853 | -1.3927 | -1.2297 | -1.1268 | -1.2998 | -1.1473 | -1.3086 | -1.6905
5 | 2020 | Summer | Flex Up, [MW] | 0 | 1 | 6.3756e-13 | 9.1741e-13 | 1.0313e-12 | 9.8933e-13 | 1.0753e-12 | 1.2751e-12 | 3.1186e-13 | -3.1477e-13 | -7.8451e-13 | -9.3284e-13 | -9.0475e-13 | -1.3285e-12 | -1.2135e-12 | -8.4654e-13 | -1.6188e-13 | 9.4258e-15 | 9.9681e-14 | 5.9853e-14 | -1.0457e-13 | -1.9438e-13 | -1.292e-13 | -1.8017e-13 | 5.0612e-14 | 6.3815e-13
5 | 2020 | Summer | Flex Down, [MW] | 0 | 1 | -6.3756e-13 | -9.1741e-13 | -1.0313e-12 | -9.8933e-13 | -1.0753e-12 | -1.2751e-12 | -3.1186e-13 | 3.1477e-13 | 7.8451e-13 | 9.3284e-13 | 9.0475e-13 | 1.3285e-12 | 1.2135e-12 | 8.4654e-13 | 1.6188e-13 | -9.4258e-15 | -9.9681e-14 | -5.9853e-14 | 1.0457e-13 | 1.9438e-13 | 1.292e-13 | 1.8017e-13 | -5.0612e-14 | -6.3815e-13
5 | 2020 | Summer | Pc_net, [MW] | 0 | 1 | -1.5095 | -1.7074 | -1.7098 | -1.7098 | -1.7098 | -1.6857 | -1.3827 | -0.93685 | -0.69573 | -0.67039 | -0.59958 | -0.55087 | -0.69921 | -0.74085 | -1.1013 | -1.2636 | -1.4853 | -1.3927 | -1.2297 | -1.1268 | -1.2998 | -1.1473 | -1.3086 | -1.6905
5 | 2020 | Summer | Qc, [MVAr] | 0 | 1 | -0.45286 | -0.51221 | -0.51294 | -0.51294 | -0.51294 | -0.50571 | -0.4148 | -0.28105 | -0.20872 | -0.20112 | -0.17987 | -0.16526 | -0.20976 | -0.22225 | -0.3304 | -0.37907 | -0.44558 | -0.41782 | -0.36891 | -0.33803 | -0.38995 | -0.34418 | -0.39257 | -0.50715
6 | 2020 | Summer | Pc, [MW] | 0 | 1 | 0.99923 | 1.0003 | 0.89984 | 0.942 | 0.84727 | 1.0024 | 1.0089 | 1.105 | 1.1731 | 1.1838 | 1.0848 | 1.2326 | 1.2348 | 1.2023 | 1.1041 | 0.99485 | 1.1259 | 1.0877 | 1.2209 | 1.198 | 1.2343 | 0.99448 | 0.78247 | 0.62399
6 | 2020 | Summer | Flex Up, [MW] | 0 | 1 | 6.5463e-13 | 9.3659e-13 | 1.1781e-12 | 1.0293e-12 | 1.2122e-12 | 1.245e-12 | 3.1249e-13 | -3.7941e-13 | -8.2933e-13 | -9.5948e-13 | -8.4436e-13 | -1.3073e-12 | -1.2231e-12 | -9.0828e-13 | -2.5524e-13 | -1.0976e-14 | -6.3534e-14 | -5.6249e-14 | -3.0903e-13 | -3.734e-13 | -3.5414e-13 | -1.7823e-13 | 3.0471e-13 | 1.1791e-12
6 | 2020 | Summer | Flex Down, [MW] | 0 | 1 | -6.5463e-13 | -9.3659e-13 | -1.1781e-12 | -1.0293e-12 | -1.2122e-12 | -1.245e-12 | -3.1249e-13 | 3.7941e-13 | 8.2933e-13 | 9.5948e-13 | 8.4436e-13 | 1.3073e-12 | 1.2231e-12 | 9.0828e-13 | 2.5524e-13 | 1.0976e-14 | 6.3534e-14 | 5.6249e-14 | 3.0903e-13 | 3.734e-13 | 3.5414e-13 | 1.7823e-13 | -3.0471e-13 | -1.1791e-12
6 | 2020 | Summer | Pc_net, [MW] | 0 | 1 | 0.99923 | 1.0003 | 0.89984 | 0.942 | 0.84727 | 1.0024 | 1.0089 | 1.105 | 1.1731 | 1.1838 | 1.0848 | 1.2326 | 1.2348 | 1.2023 | 1.1041 | 0.99485 | 1.1259 | 1.0877 | 1.2209 | 1.198 | 1.2343 | 0.99448 | 0.78247 | 0.62399
6 | 2020 | Summer | Qc, [MVAr] | 0 | 1 | 0.29977 | 0.30008 | 0.26995 | 0.2826 | 0.25418 | 0.30072 | 0.30267 | 0.3315 | 0.35192 | 0.35514 | 0.32544 | 0.36977 | 0.37045 | 0.3607 | 0.33123 | 0.29846 | 0.33777 | 0.3263 | 0.36626 | 0.35939 | 0.37028 | 0.29835 | 0.23474 | 0.1872
7 | 2020 | Summer | Pc, [MW] | 0 | 1 | 0 | 0 | 0 | 0 | 0 | 0 | 0 | 0 | 0 | 0 | 0 | 0 | 0 | 0 | 0 | 0 | 0 | 0 | 0 | 0 | 0 | 0 | 0 | 0
7 | 2020 | Summer | Flex Up, [MW] | 0 | 1 | 2.4864e-13 | 2.2014e-13 | 2.1987e-13 | 2.4903e-13 | 3.425e-13 | 4.1718e-13 | 5.4368e-14 | -2.835e-14 | -2.7625e-13 | -4.0801e-13 | -3.7199e-13 | -6.2851e-13 | -5.751e-13 | -3.7068e-13 | 2.3654e-13 | 7.8149e-14 | 4.86e-14 | 1.2418e-14 | 6.9182e-15 | 1.8162e-14 | 5.9738e-14 | 3.145e-14 | 1.2127e-13 | 2.9393e-13
7 | 2020 | Summer | Flex Down, [MW] | 0 | 1 | -2.4864e-13 | -2.2014e-13 | -2.1987e-13 | -2.4903e-13 | -3.425e-13 | -4.1718e-13 | -5.4368e-14 | 2.835e-14 | 2.7625e-13 | 4.0801e-13 | 3.7199e-13 | 6.2851e-13 | 5.751e-13 | 3.7068e-13 | -2.3654e-13 | -7.8149e-14 | -4.86e-14 | -1.2418e-14 | -6.9182e-15 | -1.8162e-14 | -5.9738e-14 | -3.145e-14 | -1.2127e-13 | -2.9393e-13
7 | 2020 | Summer | Pc_net, [MW] | 0 | 1 | 4.9728e-13 | 4.4029e-13 | 4.3974e-13 | 4.9805e-13 | 6.8499e-13 | 8.3435e-13 | 1.0874e-13 | -5.6701e-14 | -5.525e-13 | -8.1601e-13 | -7.4399e-13 | -1.257e-12 | -1.1502e-12 | -7.4136e-13 | 4.7308e-13 | 1.563e-13 | 9.72e-14 | 2.4835e-14 | 1.3836e-14 | 3.6324e-14 | 1.1948e-13 | 6.29e-14 | 2.4254e-13 | 5.8786e-13
7 | 2020 | Summer | Qc, [MVAr] | 0 | 1 | 0 | 0 | 0 | 0 | 0 | 0 | 0 | 0 | 0 | 0 | 0 | 0 | 0 | 0 | 0 | 0 | 0 | 0 | 0 | 0 | 0 | 0 | 0 | 0
8 | 2020 | Summer | Pc, [MW] | 0 | 1 | 0.58403 | 0.5618 | 0.56355 | 0.29918 | 0.18752 | 0.29823 | 0.1688 | -0.2187 | -0.33446 | -0.26746 | -0.30177 | -0.44936 | -0.47955 | -0.22504 | -0.70739 | -0.1795 | -0.027033 | 0.031334 | -0.051386 | -0.20533 | -0.30602 | -0.35765 | -0.32352 | -0.10545
8 | 2020 | Summer | Flex Up, [MW] | 0 | 1 | -3.2357e-13 | -3.3955e-13 | -3.6234e-13 | -9.2155e-14 | 3.3973e-14 | -5.0835e-14 | -5.8548e-14 | 8.5973e-14 | -1.3601e-14 | -1.1851e-13 | -8.289e-14 | -1.8351e-13 | -1.3892e-13 | -1.1435e-13 | 5.6024e-13 | 1.4303e-13 | 4.4405e-14 | -4.4794e-15 | 2.8331e-14 | 1.1194e-13 | 1.876e-13 | 2.0299e-13 | 2.5133e-13 | 2.3347e-13
8 | 2020 | Summer | Flex Down, [MW] | 0 | 1 | 3.2357e-13 | 3.3955e-13 | 3.6234e-13 | 9.2155e-14 | -3.3973e-14 | 5.0835e-14 | 5.8548e-14 | -8.5973e-14 | 1.3601e-14 | 1.1851e-13 | 8.289e-14 | 1.8351e-13 | 1.3892e-13 | 1.1435e-13 | -5.6024e-13 | -1.4303e-13 | -4.4405e-14 | 4.4794e-15 | -2.8331e-14 | -1.1194e-13 | -1.876e-13 | -2.0299e-13 | -2.5133e-13 | -2.3347e-13
8 | 2020 | Summer | Pc_net, [MW] | 0 | 1 | 0.58403 | 0.5618 | 0.56355 | 0.29918 | 0.18752 | 0.29823 | 0.1688 | -0.2187 | -0.33446 | -0.26746 | -0.30177 | -0.44936 | -0.47955 | -0.22504 | -0.70739 | -0.1795 | -0.027033 | 0.031334 | -0.051386 | -0.20533 | -0.30602 | -0.35765 | -0.32352 | -0.10545
8 | 2020 | Summer | Qc, [MVAr] | 0 | 1 | 0.17521 | 0.16854 | 0.16906 | 0.089755 | 0.056255 | 0.089468 | 0.050641 | -0.065611 | -0.10034 | -0.080237 | -0.090532 | -0.13481 | -0.14386 | -0.067513 | -0.21222 | -0.05385 | -0.00811 | 0.0094001 | -0.015416 | -0.061599 | -0.091807 | -0.10729 | -0.097056 | -0.031635
9 | 2020 | Summer | Pc, [MW] | 0 | 1 | 1.879 | 1.8633 | 1.8633 | 1.8633 | 1.8633 | 1.564 | 1.8457 | 2.5253 | 2.8924 | 3.0234 | 3.0234 | 3.4357 | 3.4453 | 3.0541 | 2.724 | 2.6297 | 2.6297 | 2.6297 | 2.6297 | 2.6297 | 2.6297 | 2.6297 | 2.6297 | 2.267
9 | 2020 | Summer | Flex Up, [MW] | 0 | 1 | 7.7803e-13 | 1.038e-12 | 1.1558e-12 | 1.062e-12 | 1.1171e-12 | 1.5033e-12 | 4.2613e-13 | -2.8286e-13 | -7.3895e-13 | -9.0063e-13 | -8.6197e-13 | -1.2814e-12 | -1.2248e-12 | -8.3967e-13 | -2.0736e-13 | -9.7031e-14 | -5.0237e-14 | -6.3194e-14 | -1.5492e-13 | -2.2882e-13 | -2.2754e-13 | -2.8072e-13 | -1.1534e-13 | 4.7499e-13
9 | 2020 | Summer | Flex Down, [MW] | 0 | 1 | -7.7803e-13 | -1.038e-12 | -1.1558e-12 | -1.062e-12 | -1.1171e-12 | -1.5033e-12 | -4.2613e-13 | 2.8286e-13 | 7.3895e-13 | 9.0063e-13 | 8.6197e-13 | 1.2814e-12 | 1.2248e-12 | 8.3967e-13 | 2.0736e-13 | 9.7031e-14 | 5.0237e-14 | 6.3194e-14 | 1.5492e-13 | 2.2882e-13 | 2.2754e-13 | 2.8072e-13 | 1.1534e-13 | -4.7499e-13
9 | 2020 | Summer | Pc_net, [MW] | 0 | 1 | 1.879 | 1.8633 | 1.8633 | 1.8633 | 1.8633 | 1.564 | 1.8457 | 2.5253 | 2.8924 | 3.0234 | 3.0234 | 3.4357 | 3.4453 | 3.0541 | 2.724 | 2.6297 | 2.6297 | 2.6297 | 2.6297 | 2.6297 | 2.6297 | 2.6297 | 2.6297 | 2.267
9 | 2020 | Summer | Qc, [MVAr] | 0 | 1 | 0.60469 | 0.27414 | 0.19687 | 0.19687 | 0.19687 | 0.19687 | 0.19687 | 0.50938 | 0.60469 | 0.60469 | 0.60469 | 0.60469 | 0.60469 | 0.60469 | 0.60469 | 0.60469 | 0.60469 | 0.60469 | 0.60469 | 0.60469 | 0.60469 | 0.60469 | 0.60469 | 0.20837
1 | 2020 | Summer | Pc, [MW] | 0 | 2 | 0 | 0 | 0 | 0 | 0 | 0 | 0 | 0 | 0 | 0 | 0 | 0 | 0 | 0 | 0 | 0 | 0 | 0 | 0 | 0 | 0 | 0 | 0 | 0
1 | 2020 | Summer | Flex Up, [MW] | 0 | 2 | 4.6097e-14 | 4.7729e-13 | 2.2331e-13 | 2.2286e-13 | 2.917e-13 | 4.6145e-13 | 3.0819e-13 | 2.8889e-14 | -1.0728e-13 | -1.7979e-13 | -1.9373e-13 | -2.5492e-13 | -2.3381e-13 | -1.6917e-13 | -6.5104e-14 | -4.8791e-14 | -4.0853e-14 | -5.1441e-14 | -8.7585e-14 | -1.281e-13 | -1.5941e-13 | -1.9523e-13 | -1.4141e-13 | -3.1548e-15
1 | 2020 | Summer | Flex Down, [MW] | 0 | 2 | -4.6097e-14 | -4.7729e-13 | -2.2331e-13 | -2.2286e-13 | -2.917e-13 | -4.6145e-13 | -3.0819e-13 | -2.8889e-14 | 1.0728e-13 | 1.7979e-13 | 1.9373e-13 | 2.5492e-13 | 2.3381e-13 | 1.6917e-13 | 6.5104e-14 | 4.8791e-14 | 4.0853e-14 | 5.1441e-14 | 8.7585e-14 | 1.281e-13 | 1.5941e-13 | 1.9523e-13 | 1.4141e-13 | 3.1548e-15
1 | 2020 | Summer | Pc_net, [MW] | 0 | 2 | 9.2194e-14 | 9.5458e-13 | 4.4662e-13 | 4.4573e-13 | 5.8339e-13 | 9.229e-13 | 6.1639e-13 | 5.7777e-14 | -2.1457e-13 | -3.5958e-13 | -3.8746e-13 | -5.0985e-13 | -4.6763e-13 | -3.3833e-13 | -1.3021e-13 | -9.7582e-14 | -8.1706e-14 | -1.0288e-13 | -1.7517e-13 | -2.5619e-13 | -3.1882e-13 | -3.9046e-13 | -2.8282e-13 | -6.3096e-15
1 | 2020 | Summer | Qc, [MVAr] | 0 | 2 | 0 | 0 | 0 | 0 | 0 | 0 | 0 | 0 | 0 | 0 | 0 | 0 | 0 | 0 | 0 | 0 | 0 | 0 | 0 | 0 | 0 | 0 | 0 | 0
2 | 2020 | Summer | Pc, [MW] | 0 | 2 | 1.7192 | 1.5254 | 1.4622 | 1.3884 | 1.3779 | 1.3198 | 1.4606 | 1.8389 | 2.2666 | 2.5445 | 2.6768 | 2.7742 | 2.6214 | 2.2739 | 2.1018 | 1.9766 | 1.9302 | 1.9851 | 2.1282 | 2.1922 | 2.4387 | 2.649 | 2.4455 | 1.9413
2 | 2020 | Summer | Flex Up, [MW] | 0 | 2 | 2.1583e-13 | 3.9576e-12 | 1.3212e-12 | 1.3853e-12 | 1.9265e-12 | 3.1356e-12 | 1.9226e-12 | 9.1875e-14 | -7.6968e-13 | -1.1628e-12 | -1.4034e-12 | -1.6092e-12 | -1.4744e-12 | -1.0128e-12 | -5.0831e-13 | -3.5678e-13 | -3.1485e-13 | -4.0067e-13 | -6.6565e-13 | -7.9517e-13 | -1.0238e-12 | -1.3128e-12 | -1.1172e-12 | -2.8925e-14
2 | 2020 | Summer | Flex Down, [MW] | 0 | 2 | -2.1583e-13 | -3.9576e-12 | -1.3212e-12 | -1.3853e-12 | -1.9265e-12 | -3.1356e-12 | -1.9226e-12 | -9.1875e-14 | 7.6968e-13 | 1.1628e-12 | 1.4034e-12 | 1.6092e-12 | 1.4744e-12 | 1.0128e-12 | 5.0831e-13 | 3.5678e-13 | 3.1485e-13 | 4.0067e-13 | 6.6565e-13 | 7.9517e-13 | 1.0238e-12 | 1.3128e-12 | 1.1172e-12 | 2.8925e-14
2 | 2020 | Summer | Pc_net, [MW] | 0 | 2 | 1.7192 | 1.5254 | 1.4622 | 1.3884 | 1.3779 | 1.3198 | 1.4606 | 1.8389 | 2.2666 | 2.5445 | 2.6768 | 2.7742 | 2.6214 | 2.2739 | 2.1018 | 1.9766 | 1.9302 | 1.9851 | 2.1282 | 2.1922 | 2.4387 | 2.649 | 2.4455 | 1.9413
2 | 2020 | Summer | Qc, [MVAr] | 0 | 2 | 0.51577 | 0.45761 | 0.43866 | 0.41651 | 0.41337 | 0.39594 | 0.43817 | 0.55167 | 0.67997 | 0.76335 | 0.80304 | 0.83227 | 0.78641 | 0.68218 | 0.63054 | 0.59298 | 0.57907 | 0.59554 | 0.63846 | 0.65767 | 0.7316 | 0.79471 | 0.73366 | 0.5824
3 | 2020 | Summer | Pc, [MW] | 0 | 2 | 0 | 0 | 0 | 0 | 0 | 0 | 0 | 0 | 0 | 0 | 0 | 0 | 0 | 0 | 0 | 0 | 0 | 0 | 0 | 0 | 0 | 0 | 0 | 0
3 | 2020 | Summer | Flex Up, [MW] | 0 | 2 | 1.3121e-13 | 3.5891e-12 | 1.0593e-12 | 1.0798e-12 | 1.5831e-12 | 2.6881e-12 | 1.6251e-12 | 5.6194e-14 | -6.4774e-13 | -9.6247e-13 | -1.1601e-12 | -1.3372e-12 | -1.2366e-12 | -8.7387e-13 | -4.3824e-13 | -3.2892e-13 | -3.0206e-13 | -3.6761e-13 | -5.7951e-13 | -6.8773e-13 | -8.5175e-13 | -1.0836e-12 | -9.3269e-13 | -2.1987e-14
3 | 2020 | Summer | Flex Down, [MW] | 0 | 2 | -1.3121e-13 | -3.5891e-12 | -1.0593e-12 | -1.0798e-12 | -1.5831e-12 | -2.6881e-12 | -1.6251e-12 | -5.6194e-14 | 6.4774e-13 | 9.6247e-13 | 1.1601e-12 | 1.3372e-12 | 1.2366e-12 | 8.7387e-13 | 4.3824e-13 | 3.2892e-13 | 3.0206e-13 | 3.6761e-13 | 5.7951e-13 | 6.8773e-13 | 8.5175e-13 | 1.0836e-12 | 9.3269e-13 | 2.1987e-14
3 | 2020 | Summer | Pc_net, [MW] | 0 | 2 | 2.6242e-13 | 7.1783e-12 | 2.1187e-12 | 2.1595e-12 | 3.1662e-12 | 5.3762e-12 | 3.2502e-12 | 1.1239e-13 | -1.2955e-12 | -1.9249e-12 | -2.3201e-12 | -2.6744e-12 | -2.4732e-12 | -1.7477e-12 | -8.7648e-13 | -6.5784e-13 | -6.0412e-13 | -7.3522e-13 | -1.159e-12 | -1.3755e-12 | -1.7035e-12 | -2.1671e-12 | -1.8654e-12 | -4.3974e-14
3 | 2020 | Summer | Qc, [MVAr] | 0 | 2 | 0 | 0 | 0 | 0 | 0 | 0 | 0 | 0 | 0 | 0 | 0 | 0 | 0 | 0 | 0 | 0 | 0 | 0 | 0 | 0 | 0 | 0 | 0 | 0
4 | 2020 | Summer | Pc, [MW] | 0 | 2 | 0 | 0 | 0 | 0 | 0 | 0 | 0 | 0 | 0 | 0 | 0 | 0 | 0 | 0 | 0 | 0 | 0 | 0 | 0 | 0 | 0 | 0 | 0 | 0
4 | 2020 | Summer | Flex Up, [MW] | 0 | 2 | 1.5539e-13 | 3.5589e-12 | 1.1137e-12 | 1.1172e-12 | 1.6336e-12 | 2.7303e-12 | 1.6125e-12 | 6.1542e-15 | -6.9865e-13 | -9.9709e-13 | -1.2239e-12 | -1.3454e-12 | -1.2244e-12 | -8.5861e-13 | -4.2669e-13 | -3.0757e-13 | -2.8434e-13 | -3.4784e-13 | -5.9619e-13 | -7.2739e-13 | -8.7385e-13 | -1.0802e-12 | -9.132e-13 | -2.2485e-14
4 | 2020 | Summer | Flex Down, [MW] | 0 | 2 | -1.5539e-13 | -3.5589e-12 | -1.1137e-12 | -1.1172e-12 | -1.6336e-12 | -2.7303e-12 | -1.6125e-12 | -6.1542e-15 | 6.9865e-13 | 9.9709e-13 | 1.2239e-12 | 1.3454e-12 | 1.2244e-12 | 8.5861e-13 | 4.2669e-13 | 3.0757e-13 | 2.8434e-13 | 3.4784e-13 | 5.9619e-13 | 7.2739e-13 | 8.7385e-13 | 1.0802e-12 | 9.132e-13 | 2.2485e-14
4 | 2020 | Summer | Pc_net, [MW] | 0 | 2 | 3.1078e-13 | 7.1178e-12 | 2.2273e-12 | 2.2344e-12 | 3.2672e-12 | 5.4607e-12 | 3.2251e-12 | 1.2308e-14 | -1.3973e-12 | -1.9942e-12 | -2.4478e-12 | -2.6909e-12 | -2.4487e-12 | -1.7172e-12 | -8.5339e-13 | -6.1514e-13 | -5.6869e-13 | -6.9567e-13 | -1.1924e-12 | -1.4548e-12 | -1.7477e-12 | -2.1604e-12 | -1.8264e-12 | -4.497e-14
4 | 2020 | Summer | Qc, [MVAr] | 0 | 2 | 0 | 0 | 0 | 0 | 0 | 0 | 0 | 0 | 0 | 0 | 0 | 0 | 0 | 0 | 0 | 0 | 0 | 0 | 0 | 0 | 0 | 0 | 0 | 0
5 | 2020 | Summer | Pc, [MW] | 0 | 2 | -1.9001 | -1.9741 | -2.1198 | -2.1198 | -2.1198 | -2.1198 | -1.9292 | -1.5578 | -1.3159 | -1.1409 | -0.91538 | -1.0511 | -1.1876 | -1.4669 | -1.6841 | -1.7315 | -1.7315 | -1.7315 | -1.4841 | -1.3305 | -1.3305 | -1.3305 | -1.4229 | -1.7814
5 | 2020 | Summer | Flex Up, [MW] | 0 | 2 | 2.0135e-13 | 3.9372e-12 | 1.306e-12 | 1.2971e-12 | 1.8785e-12 | 3.0611e-12 | 1.5748e-12 | -1.3207e-13 | -7.9931e-13 | -1.1007e-12 | -1.3611e-12 | -1.4658e-12 | -1.3233e-12 | -8.9211e-13 | -5.0757e-13 | -3.554e-13 | -3.2933e-13 | -3.7983e-13 | -6.5176e-13 | -7.9044e-13 | -9.2945e-13 | -1.1349e-12 | -9.6095e-13 | -1.4209e-13
5 | 2020 | Summer | Flex Down, [MW] | 0 | 2 | -2.0135e-13 | -3.9372e-12 | -1.306e-12 | -1.2971e-12 | -1.8785e-12 | -3.0611e-12 | -1.5748e-12 | 1.3207e-13 | 7.9931e-13 | 1.1007e-12 | 1.3611e-12 | 1.4658e-12 | 1.3233e-12 | 8.9211e-13 | 5.0757e-13 | 3.554e-13 | 3.2933e-13 | 3.7983e-13 | 6.5176e-13 | 7.9044e-13 | 9.2945e-13 | 1.1349e-12 | 9.6095e-13 | 1.4209e-13
5 | 2020 | Summer | Pc_net, [MW] | 0 | 2 | -1.9001 | -1.9741 | -2.1198 | -2.1198 | -2.1198 | -2.1198 | -1.9292 | -1.5578 | -1.3159 | -1.1409 | -0.91538 | -1.0511 | -1.1876 | -1.4669 | -1.6841 | -1.7315 | -1.7315 | -1.7315 | -1.4841 | -1.3305 | -1.3305 | -1.3305 | -1.4229 | -1.7814
5 | 2020 | Summer | Qc, [MVAr] | 0 | 2 | -0.57003 | -0.59224 | -0.63594 | -0.63594 | -0.63594 | -0.63594 | -0.57875 | -0.46733 | -0.39477 | -0.34227 | -0.27461 | -0.31533 | -0.35629 | -0.44008 | -0.50522 | -0.51945 | -0.51945 | -0.51945 | -0.44523 | -0.39916 | -0.39916 | -0.39916 | -0.42687 | -0.53443
6 | 2020 | Summer | Pc, [MW] | 0 | 2 | 0.60189 | 0.54399 | 0.5164 | 0.60443 | 0.48921 | 0.46538 | 0.52416 | 0.63234 | 0.78461 | 0.78256 | 0.84645 | 0.88586 | 0.84177 | 0.7596 | 0.75716 | 0.66267 | 0.66247 | 0.68118 | 0.72181 | 0.73434 | 0.79242 | 0.87524 | 0.75066 | 0.72229
6 | 2020 | Summer | Flex Up, [MW] | 0 | 2 | 3.1894e-13 | 3.8912e-12 | 1.5462e-12 | 1.2739e-12 | 2.1719e-12 | 3.3712e-12 | 2.0163e-12 | 9.1806e-14 | -9.0993e-13 | -1.2051e-12 | -1.5248e-12 | -1.6971e-12 | -1.5193e-12 | -1.0296e-12 | -5.937e-13 | -2.9223e-13 | -2.6855e-13 | -3.7226e-13 | -7.0049e-13 | -8.5441e-13 | -1.0973e-12 | -1.4188e-12 | -1.0692e-12 | -1.2872e-13
6 | 2020 | Summer | Flex Down, [MW] | 0 | 2 | -3.1894e-13 | -3.8912e-12 | -1.5462e-12 | -1.2739e-12 | -2.1719e-12 | -3.3712e-12 | -2.0163e-12 | -9.1806e-14 | 9.0993e-13 | 1.2051e-12 | 1.5248e-12 | 1.6971e-12 | 1.5193e-12 | 1.0296e-12 | 5.937e-13 | 2.9223e-13 | 2.6855e-13 | 3.7226e-13 | 7.0049e-13 | 8.5441e-13 | 1.0973e-12 | 1.4188e-12 | 1.0692e-12 | 1.2872e-13
6 | 2020 | Summer | Pc_net, [MW] | 0 | 2 | 0.60189 | 0.54399 | 0.5164 | 0.60443 | 0.48921 | 0.46538 | 0.52416 | 0.63234 | 0.78461 | 0.78256 | 0.84645 | 0.88586 | 0.84177 | 0.7596 | 0.75716 | 0.66267 | 0.66247 | 0.68118 | 0.72181 | 0.73434 | 0.79242 | 0.87524 | 0.75066 | 0.72229
6 | 2020 | Summer | Qc, [MVAr] | 0 | 2 | 0.18057 | 0.1632 | 0.15492 | 0.18133 | 0.14676 | 0.13961 | 0.15725 | 0.1897 | 0.23538 | 0.23477 | 0.25394 | 0.26576 | 0.25253 | 0.22788 | 0.22715 | 0.1988 | 0.19874 | 0.20436 | 0.21654 | 0.2203 | 0.23773 | 0.26257 | 0.2252 | 0.21669
7 | 2020 | Summer | Pc, [MW] | 0 | 2 | 0 | 0 | 0 | 0 | 0 | 0 | 0 | 0 | 0 | 0 | 0 | 0 | 0 | 0 | 0 | 0 | 0 | 0 | 0 | 0 | 0 | 0 | 0 | 0
7 | 2020 | Summer | Flex Up, [MW] | 0 | 2 | -7.1104e-15 | 4.5119e-12 | 4.0184e-13 | 3.2343e-13 | 6.0566e-13 | 1.3995e-12 | 9.276e-13 | -4.8667e-13 | -6.3868e-13 | -7.0838e-13 | -7.9737e-13 | -8.8183e-13 | -8.4462e-13 | -4.231e-13 | -6.5081e-13 | -5.0001e-13 | -4.7477e-13 | -4.3532e-13 | -4.3724e-13 | -3.9091e-13 | -4.0943e-13 | -4.5436e-13 | -3.5897e-13 | 7.2965e-13
7 | 2020 | Summer | Flex Down, [MW] | 0 | 2 | 7.1104e-15 | -4.5119e-12 | -4.0184e-13 | -3.2343e-13 | -6.0566e-13 | -1.3995e-12 | -9.276e-13 | 4.8667e-13 | 6.3868e-13 | 7.0838e-13 | 7.9737e-13 | 8.8183e-13 | 8.4462e-13 | 4.231e-13 | 6.5081e-13 | 5.0001e-13 | 4.7477e-13 | 4.3532e-13 | 4.3724e-13 | 3.9091e-13 | 4.0943e-13 | 4.5436e-13 | 3.5897e-13 | -7.2965e-13
7 | 2020 | Summer | Pc_net, [MW] | 0 | 2 | -1.4221e-14 | 9.0238e-12 | 8.0369e-13 | 6.4687e-13 | 1.2113e-12 | 2.799e-12 | 1.8552e-12 | -9.7334e-13 | -1.2774e-12 | -1.4168e-12 | -1.5947e-12 | -1.7637e-12 | -1.6892e-12 | -8.4619e-13 | -1.3016e-12 | -1e-12 | -9.4954e-13 | -8.7065e-13 | -8.7449e-13 | -7.8182e-13 | -8.1887e-13 | -9.0872e-13 | -7.1795e-13 | 1.4593e-12
7 | 2020 | Summer | Qc, [MVAr] | 0 | 2 | 0 | 0 | 0 | 0 | 0 | 0 | 0 | 0 | 0 | 0 | 0 | 0 | 0 | 0 | 0 | 0 | 0 | 0 | 0 | 0 | 0 | 0 | 0 | 0
8 | 2020 | Summer | Pc, [MW] | 0 | 2 | -0.019919 | -1.3646 | 0.12141 | 0.20284 | 0.19826 | 0.39668 | 0.67033 | 0.47769 | 0.29177 | 0.17407 | 0.17407 | 0.14517 | 0.1907 | -0.25933 | 0.48876 | 0.2726 | 0.25365 | 0.16558 | 0.024932 | -0.13721 | -0.26201 | -0.47336 | -0.45049 | -1.0089
8 | 2020 | Summer | Flex Up, [MW] | 0 | 2 | -7.4307e-14 | 6.0541e-12 | -6.8447e-14 | -1.8979e-13 | -1.0939e-13 | -2.8394e-13 | -9.0312e-13 | -6.9987e-13 | -5.5955e-13 | -5.23e-13 | -5.7424e-13 | -6.0641e-13 | -6.0622e-13 | -1.3702e-13 | -7.0888e-13 | -5.0104e-13 | -4.7853e-13 | -3.9892e-13 | -3.0631e-13 | -1.8114e-13 | -1.2565e-13 | -5.0667e-14 | 9.197e-15 | 2.0231e-12
8 | 2020 | Summer | Flex Down, [MW] | 0 | 2 | 7.4307e-14 | -6.0541e-12 | 6.8447e-14 | 1.8979e-13 | 1.0939e-13 | 2.8394e-13 | 9.0312e-13 | 6.9987e-13 | 5.5955e-13 | 5.23e-13 | 5.7424e-13 | 6.0641e-13 | 6.0622e-13 | 1.3702e-13 | 7.0888e-13 | 5.0104e-13 | 4.7853e-13 | 3.9892e-13 | 3.0631e-13 | 1.8114e-13 | 1.2565e-13 | 5.0667e-14 | -9.197e-15 | -2.0231e-12
8 | 2020 | Summer | Pc_net, [MW] | 0 | 2 | -0.019919 | -1.3646 | 0.12141 | 0.20284 | 0.19826 | 0.39668 | 0.67033 | 0.47769 | 0.29177 | 0.17407 | 0.17407 | 0.14517 | 0.1907 | -0.25933 | 0.48876 | 0.2726 | 0.25365 | 0.16558 | 0.024932 | -0.13721 | -0.26201 | -0.47336 | -0.45049 | -1.0089
8 | 2020 | Summer | Qc, [MVAr] | 0 | 2 | -0.0059757 | -0.40937 | 0.036424 | 0.060852 | 0.059477 | 0.119 | 0.2011 | 0.14331 | 0.08753 | 0.05222 | 0.05222 | 0.04355 | 0.057211 | -0.0778 | 0.14663 | 0.081779 | 0.076096 | 0.049675 | 0.0074794 | -0.041163 | -0.078603 | -0.14201 | -0.13515 | -0.30267
9 | 2020 | Summer | Pc, [MW] | 0 | 2 | 1.9385 | 1.7859 | 1.7859 | 1.7859 | 1.6409 | 1.3641 | 1.4751 | 1.7859 | 2.1347 | 2.3974 | 2.6016 | 2.96 | 2.9991 | 2.6016 | 2.2518 | 2.1938 | 2.1938 | 2.1938 | 2.1938 | 2.1938 | 2.2578 | 2.6156 | 2.6156 | 2.2896
9 | 2020 | Summer | Flex Up, [MW] | 0 | 2 | 1.6935e-13 | 3.6703e-12 | 1.1421e-12 | 1.1629e-12 | 1.7148e-12 | 2.9401e-12 | 1.8243e-12 | 1.3824e-13 | -6.5689e-13 | -1.0231e-12 | -1.2537e-12 | -1.478e-12 | -1.3815e-12 | -9.6724e-13 | -4.7081e-13 | -3.499e-13 | -3.2301e-13 | -3.8887e-13 | -6.0131e-13 | -7.0975e-13 | -8.8707e-13 | -1.1798e-12 | -1.0285e-12 | -6.2769e-14
9 | 2020 | Summer | Flex Down, [MW] | 0 | 2 | -1.6935e-13 | -3.6703e-12 | -1.1421e-12 | -1.1629e-12 | -1.7148e-12 | -2.9401e-12 | -1.8243e-12 | -1.3824e-13 | 6.5689e-13 | 1.0231e-12 | 1.2537e-12 | 1.478e-12 | 1.3815e-12 | 9.6724e-13 | 4.7081e-13 | 3.499e-13 | 3.2301e-13 | 3.8887e-13 | 6.0131e-13 | 7.0975e-13 | 8.8707e-13 | 1.1798e-12 | 1.0285e-12 | 6.2769e-14
9 | 2020 | Summer | Pc_net, [MW] | 0 | 2 | 1.9385 | 1.7859 | 1.7859 | 1.7859 | 1.6409 | 1.3641 | 1.4751 | 1.7859 | 2.1347 | 2.3974 | 2.6016 | 2.96 | 2.9991 | 2.6016 | 2.2518 | 2.1937 | 2.1937 | 2.1937 | 2.1937 | 2.1937 | 2.2578 | 2.6156 | 2.6156 | 2.2896
9 | 2020 | Summer | Qc, [MVAr] | 0 | 2 | 0.19687 | 0.19687 | 0.19687 | 0.19687 | 0.19687 | 0.19687 | 0.19687 | 0.19687 | 0.19687 | 0.19687 | 0.19687 | 0.19687 | 0.19687 | 0.19687 | 0.19687 | 0.19687 | 0.19687 | 0.19687 | 0.19687 | 0.19687 | 0.19687 | 0.19687 | 0.19687 | 0.19687
1 | 2020 | Summer | Pc, [MW] | Expected | - | 0 | 0 | 0 | 0 | 0 | 0 | 0 | 0 | 0 | 0 | 0 | 0 | 0 | 0 | 0 | 0 | 0 | 0 | 0 | 0 | 0 | 0 | 0 | 0
1 | 2020 | Summer | Flex Up, [MW] | Expected | - | 3.1357e-13 | 4.6404e-13 | 6.4019e-13 | 4.6946e-13 | 4.7022e-13 | 3.6508e-13 | 2.856e-13 | 1.2464e-13 | -2.1053e-13 | -4.4247e-13 | -1.3361e-13 | -4.8881e-13 | -4.8175e-13 | -4.6178e-13 | -1.2209e-13 | -9.6561e-14 | -4.7684e-14 | -3.0411e-14 | -3.7928e-14 | -3.2578e-13 | -3.6214e-13 | -2.9178e-13 | 9.4112e-14 | 3.0641e-13
1 | 2020 | Summer | Flex Down, [MW] | Expected | - | -3.1357e-13 | -4.6404e-13 | -6.4019e-13 | -4.6946e-13 | -4.7022e-13 | -3.6508e-13 | -2.856e-13 | -1.2464e-13 | 2.1053e-13 | 4.4247e-13 | 1.3361e-13 | 4.8881e-13 | 4.8175e-13 | 4.6178e-13 | 1.2209e-13 | 9.6561e-14 | 4.7684e-14 | 3.0411e-14 | 3.7928e-14 | 3.2578e-13 | 3.6214e-13 | 2.9178e-13 | -9.4112e-14 | -3.0641e-13
1 | 2020 | Summer | Pc_net, [MW] | Expected | - | 6.2715e-13 | 9.2807e-13 | 1.2804e-12 | 9.3892e-13 | 9.4044e-13 | 7.3015e-13 | 5.7121e-13 | 2.4928e-13 | -4.2107e-13 | -8.8494e-13 | -2.6722e-13 | -9.7762e-13 | -9.6349e-13 | -9.2356e-13 | -2.4418e-13 | -1.9312e-13 | -9.5367e-14 | -6.0822e-14 | -7.5857e-14 | -6.5156e-13 | -7.2428e-13 | -5.8355e-13 | 1.8822e-13 | 6.1281e-13
1 | 2020 | Summer | Qc, [MVAr] | Expected | - | 0 | 0 | 0 | 0 | 0 | 0 | 0 | 0 | 0 | 0 | 0 | 0 | 0 | 0 | 0 | 0 | 0 | 0 | 0 | 0 | 0 | 0 | 0 | 0
2 | 2020 | Summer | Pc, [MW] | Expected | - | 2.0174 | 1.789 | 1.6716 | 1.6208 | 1.6471 | 1.6489 | 2.4863 | 2.9524 | 3.3141 | 3.4545 | 3.0418 | 3.6161 | 3.6672 | 3.4682 | 3.1401 | 2.995 | 2.9787 | 2.9312 | 2.7453 | 2.9421 | 3.1793 | 3.0463 | 2.548 | 2.1087
2 | 2020 | Summer | Flex Up, [MW] | Expected | - | 1.1591e-12 | 2.2721e-12 | 2.5542e-12 | 1.9054e-12 | 2.1127e-12 | 1.9934e-12 | 1.141e-12 | 3.2828e-13 | -8.8018e-13 | -1.7262e-12 | -6.8855e-13 | -1.9274e-12 | -1.9213e-12 | -1.7851e-12 | -5.9213e-13 | -5.0208e-13 | -3.3034e-13 | -2.7965e-13 | -3.1191e-13 | -1.3127e-12 | -1.506e-12 | -1.2269e-12 | 1.9705e-13 | 1.3272e-12
2 | 2020 | Summer | Flex Down, [MW] | Expected | - | -1.1591e-12 | -2.2721e-12 | -2.5542e-12 | -1.9054e-12 | -2.1127e-12 | -1.9934e-12 | -1.141e-12 | -3.2828e-13 | 8.8018e-13 | 1.7262e-12 | 6.8855e-13 | 1.9274e-12 | 1.9213e-12 | 1.7851e-12 | 5.9213e-13 | 5.0208e-13 | 3.3034e-13 | 2.7965e-13 | 3.1191e-13 | 1.3127e-12 | 1.506e-12 | 1.2269e-12 | -1.9705e-13 | -1.3272e-12
2 | 2020 | Summer | Pc_net, [MW] | Expected | - | 2.0174 | 1.789 | 1.6716 | 1.6208 | 1.6471 | 1.6489 | 2.4863 | 2.9524 | 3.3141 | 3.4545 | 3.0418 | 3.6161 | 3.6672 | 3.4682 | 3.1401 | 2.995 | 2.9787 | 2.9312 | 2.7453 | 2.9421 | 3.1793 | 3.0463 | 2.548 | 2.1087
2 | 2020 | Summer | Qc, [MVAr] | Expected | - | 0.60521 | 0.53671 | 0.50147 | 0.48625 | 0.49414 | 0.49468 | 0.74589 | 0.88572 | 0.99423 | 1.0363 | 0.91255 | 1.0848 | 1.1002 | 1.0405 | 0.94202 | 0.89851 | 0.89362 | 0.87937 | 0.82358 | 0.88262 | 0.95378 | 0.91388 | 0.7644 | 0.63262
3 | 2020 | Summer | Pc, [MW] | Expected | - | 0 | 0 | 0 | 0 | 0 | 0 | 0 | 0 | 0 | 0 | 0 | 0 | 0 | 0 | 0 | 0 | 0 | 0 | 0 | 0 | 0 | 0 | 0 | 0
3 | 2020 | Summer | Flex Up, [MW] | Expected | - | 9.5145e-13 | 1.947e-12 | 2.1319e-12 | 1.5161e-12 | 1.7328e-12 | 1.6474e-12 | 1.027e-12 | 3.436e-13 | -7.0818e-13 | -1.4617e-12 | -5.6776e-13 | -1.63e-12 | -1.6224e-12 | -1.5181e-12 | -4.7483e-13 | -4.1222e-13 | -2.5991e-13 | -2.1799e-13 | -2.6781e-13 | -1.1469e-12 | -1.2965e-12 | -1.0534e-12 | 1.7746e-13 | 1.1629e-12
3 | 2020 | Summer | Flex Down, [MW] | Expected | - | -9.5145e-13 | -1.947e-12 | -2.1319e-12 | -1.5161e-12 | -1.7328e-12 | -1.6474e-12 | -1.027e-12 | -3.436e-13 | 7.0818e-13 | 1.4617e-12 | 5.6776e-13 | 1.63e-12 | 1.6224e-12 | 1.5181e-12 | 4.7483e-13 | 4.1222e-13 | 2.5991e-13 | 2.1799e-13 | 2.6781e-13 | 1.1469e-12 | 1.2965e-12 | 1.0534e-12 | -1.7746e-13 | -1.1629e-12
3 | 2020 | Summer | Pc_net, [MW] | Expected | - | 1.9029e-12 | 3.894e-12 | 4.2638e-12 | 3.0322e-12 | 3.4656e-12 | 3.2948e-12 | 2.054e-12 | 6.872e-13 | -1.4164e-12 | -2.9234e-12 | -1.1355e-12 | -3.26e-12 | -3.2448e-12 | -3.0361e-12 | -9.4965e-13 | -8.2443e-13 | -5.1981e-13 | -4.3598e-13 | -5.3561e-13 | -2.2938e-12 | -2.5931e-12 | -2.1067e-12 | 3.5492e-13 | 2.3257e-12
3 | 2020 | Summer | Qc, [MVAr] | Expected | - | 0 | 0 | 0 | 0 | 0 | 0 | 0 | 0 | 0 | 0 | 0 | 0 | 0 | 0 | 0 | 0 | 0 | 0 | 0 | 0 | 0 | 0 | 0 | 0
4 | 2020 | Summer | Pc, [MW] | Expected | - | 0 | 0 | 0 | 0 | 0 | 0 | 0 | 0 | 0 | 0 | 0 | 0 | 0 | 0 | 0 | 0 | 0 | 0 | 0 | 0 | 0 | 0 | 0 | 0
4 | 2020 | Summer | Flex Up, [MW] | Expected | - | 8.3486e-13 | 1.9227e-12 | 1.5545e-12 | 1.269e-12 | 1.6487e-12 | 1.7006e-12 | 1.1037e-12 | 4.0522e-13 | -6.4308e-13 | -1.3888e-12 | -4.7565e-13 | -1.558e-12 | -1.5394e-12 | -1.4395e-12 | -3.7849e-13 | -2.9483e-13 | -1.362e-13 | -1.0123e-13 | -2.0215e-13 | -1.2419e-12 | -1.4553e-12 | -1.0662e-12 | 2.4644e-13 | 1.2349e-12
4 | 2020 | Summer | Flex Down, [MW] | Expected | - | -8.3486e-13 | -1.9227e-12 | -1.5545e-12 | -1.269e-12 | -1.6487e-12 | -1.7006e-12 | -1.1037e-12 | -4.0522e-13 | 6.4308e-13 | 1.3888e-12 | 4.7565e-13 | 1.558e-12 | 1.5394e-12 | 1.4395e-12 | 3.7849e-13 | 2.9483e-13 | 1.362e-13 | 1.0123e-13 | 2.0215e-13 | 1.2419e-12 | 1.4553e-12 | 1.0662e-12 | -2.4644e-13 | -1.2349e-12
4 | 2020 | Summer | Pc_net, [MW] | Expected | - | 1.6697e-12 | 3.8455e-12 | 3.1091e-12 | 2.5381e-12 | 3.2975e-12 | 3.4012e-12 | 2.2074e-12 | 8.1045e-13 | -1.2862e-12 | -2.7777e-12 | -9.513e-13 | -3.116e-12 | -3.0788e-12 | -2.879e-12 | -7.5698e-13 | -5.8965e-13 | -2.7239e-13 | -2.0245e-13 | -4.0431e-13 | -2.4837e-12 | -2.9106e-12 | -2.1325e-12 | 4.9289e-13 | 2.4697e-12
4 | 2020 | Summer | Qc, [MVAr] | Expected | - | 0 | 0 | 0 | 0 | 0 | 0 | 0 | 0 | 0 | 0 | 0 | 0 | 0 | 0 | 0 | 0 | 0 | 0 | 0 | 0 | 0 | 0 | 0 | 0
5 | 2020 | Summer | Pc, [MW] | Expected | - | -0.85921 | -1.3989 | -0.73908 | -0.70607 | -1.1113 | -1.8504 | -1.4982 | -1.1999 | -1.0348 | -1.0061 | -1.0757 | -0.97641 | -1.0171 | -1.1207 | -1.289 | -1.4256 | -1.4944 | -1.3215 | -1.1651 | -0.4452 | -0.19968 | -0.61712 | -1.1234 | -1.5196
5 | 2020 | Summer | Flex Up, [MW] | Expected | - | 1.0094e-12 | 2.0983e-12 | 1.7919e-12 | 1.4261e-12 | 1.7749e-12 | 2.1133e-12 | 1.2469e-12 | 4.9064e-13 | -8.112e-13 | -1.6662e-12 | -4.6384e-13 | -1.8417e-12 | -1.8028e-12 | -1.7128e-12 | -4.0224e-13 | -2.4878e-13 | -4.5503e-14 | -8.7967e-15 | -1.1571e-13 | -1.48e-12 | -1.7228e-12 | -1.2422e-12 | 3.6673e-13 | 1.2464e-12
5 | 2020 | Summer | Flex Down, [MW] | Expected | - | -1.0094e-12 | -2.0983e-12 | -1.7919e-12 | -1.4261e-12 | -1.7749e-12 | -2.1133e-12 | -1.2469e-12 | -4.9064e-13 | 8.112e-13 | 1.6662e-12 | 4.6384e-13 | 1.8417e-12 | 1.8028e-12 | 1.7128e-12 | 4.0224e-13 | 2.4878e-13 | 4.5503e-14 | 8.7967e-15 | 1.1571e-13 | 1.48e-12 | 1.7228e-12 | 1.2422e-12 | -3.6673e-13 | -1.2464e-12
5 | 2020 | Summer | Pc_net, [MW] | Expected | - | -0.85921 | -1.3989 | -0.73908 | -0.70607 | -1.1113 | -1.8504 | -1.4982 | -1.1999 | -1.0348 | -1.0061 | -1.0757 | -0.97641 | -1.0171 | -1.1207 | -1.289 | -1.4256 | -1.4944 | -1.3215 | -1.1651 | -0.4452 | -0.19968 | -0.61712 | -1.1234 | -1.5196
5 | 2020 | Summer | Qc, [MVAr] | Expected | - | -0.25776 | -0.41967 | -0.22172 | -0.21182 | -0.33338 | -0.55511 | -0.44946 | -0.35998 | -0.31043 | -0.30184 | -0.32272 | -0.29292 | -0.30513 | -0.3362 | -0.38669 | -0.42768 | -0.44833 | -0.39644 | -0.34953 | -0.13356 | -0.059905 | -0.18513 | -0.33702 | -0.45589
6 | 2020 | Summer | Pc, [MW] | Expected | - | 1.0205 | 0.96694 | 0.80705 | 0.91441 | 0.89675 | 0.90061 | 0.99364 | 1.0739 | 1.1196 | 1.088 | 1.0738 | 1.1809 | 1.1512 | 1.1514 | 1.119 | 1.1036 | 1.1072 | 0.99357 | 1.1985 | 1.2157 | 1.1376 | 1.1629 | 1.0767 | 0.94959
6 | 2020 | Summer | Flex Up, [MW] | Expected | - | 8.7047e-13 | 2.0183e-12 | 1.8355e-12 | 1.3999e-12 | 1.837e-12 | 1.892e-12 | 1.1842e-12 | 3.8921e-13 | -7.1985e-13 | -1.4431e-12 | -5.248e-13 | -1.6863e-12 | -1.6446e-12 | -1.5348e-12 | -4.5056e-13 | -3.3618e-13 | -1.8342e-13 | -6.4001e-14 | -3.1794e-13 | -1.3687e-12 | -1.5431e-12 | -1.1749e-12 | 2.2552e-13 | 1.3402e-12
6 | 2020 | Summer | Flex Down, [MW] | Expected | - | -8.7047e-13 | -2.0183e-12 | -1.8355e-12 | -1.3999e-12 | -1.837e-12 | -1.892e-12 | -1.1842e-12 | -3.8921e-13 | 7.1985e-13 | 1.4431e-12 | 5.248e-13 | 1.6863e-12 | 1.6446e-12 | 1.5348e-12 | 4.5056e-13 | 3.3618e-13 | 1.8342e-13 | 6.4001e-14 | 3.1794e-13 | 1.3687e-12 | 1.5431e-12 | 1.1749e-12 | -2.2552e-13 | -1.3402e-12
6 | 2020 | Summer | Pc_net, [MW] | Expected | - | 1.0205 | 0.96694 | 0.80705 | 0.91441 | 0.89675 | 0.90061 | 0.99364 | 1.0739 | 1.1196 | 1.088 | 1.0738 | 1.1809 | 1.1512 | 1.1514 | 1.119 | 1.1036 | 1.1072 | 0.99357 | 1.1985 | 1.2157 | 1.1376 | 1.1629 | 1.0767 | 0.94959
6 | 2020 | Summer | Qc, [MVAr] | Expected | - | 0.30616 | 0.29008 | 0.24212 | 0.27432 | 0.26903 | 0.27018 | 0.29809 | 0.32217 | 0.33589 | 0.3264 | 0.32215 | 0.35426 | 0.34535 | 0.34541 | 0.3357 | 0.33109 | 0.33215 | 0.29807 | 0.35954 | 0.36472 | 0.34128 | 0.34886 | 0.32302 | 0.28488
7 | 2020 | Summer | Pc, [MW] | Expected | - | 0 | 0 | 0 | 0 | 0 | 0 | 0 | 0 | 0 | 0 | 0 | 0 | 0 | 0 | 0 | 0 | 0 | 0 | 0 | 0 | 0 | 0 | 0 | 0
7 | 2020 | Summer | Flex Up, [MW] | Expected | - | 5.3331e-13 | 1.1989e-12 | 2.4459e-12 | 6.1154e-13 | 4.6895e-13 | 1.1853e-12 | 7.3261e-13 | 5.8714e-13 | -2.9386e-13 | -1.0207e-12 | -2.3293e-13 | -1.091e-12 | -1.1135e-12 | -1.0405e-12 | 2.2789e-15 | -3.1325e-13 | -1.9409e-13 | -1.2952e-13 | -1.6698e-13 | -8.4221e-13 | -8.5175e-13 | -7.492e-13 | -1.0359e-13 | 3.7712e-13
7 | 2020 | Summer | Flex Down, [MW] | Expected | - | -5.3331e-13 | -1.1989e-12 | -2.4459e-12 | -6.1154e-13 | -4.6895e-13 | -1.1853e-12 | -7.3261e-13 | -5.8714e-13 | 2.9386e-13 | 1.0207e-12 | 2.3293e-13 | 1.091e-12 | 1.1135e-12 | 1.0405e-12 | -2.2789e-15 | 3.1325e-13 | 1.9409e-13 | 1.2952e-13 | 1.6698e-13 | 8.4221e-13 | 8.5175e-13 | 7.492e-13 | 1.0359e-13 | -3.7712e-13
7 | 2020 | Summer | Pc_net, [MW] | Expected | - | 1.0666e-12 | 2.3977e-12 | 4.8918e-12 | 1.2231e-12 | 9.3791e-13 | 2.3706e-12 | 1.4652e-12 | 1.1743e-12 | -5.8772e-13 | -2.0414e-12 | -4.6587e-13 | -2.182e-12 | -2.227e-12 | -2.081e-12 | 4.5578e-15 | -6.265e-13 | -3.8818e-13 | -2.5904e-13 | -3.3395e-13 | -1.6844e-12 | -1.7035e-12 | -1.4984e-12 | -2.0719e-13 | 7.5424e-13
7 | 2020 | Summer | Qc, [MVAr] | Expected | - | 0 | 0 | 0 | 0 | 0 | 0 | 0 | 0 | 0 | 0 | 0 | 0 | 0 | 0 | 0 | 0 | 0 | 0 | 0 | 0 | 0 | 0 | 0 | 0
8 | 2020 | Summer | Pc, [MW] | Expected | - | -0.068377 | -0.23822 | -0.82297 | 0.051948 | 0.042302 | 0.155 | -0.1584 | -0.54638 | -0.63843 | -0.42512 | -0.44866 | -0.50424 | -0.39137 | -0.46245 | -0.80129 | -0.22931 | -0.22857 | -0.25011 | -0.22792 | -0.14689 | -0.23732 | -0.20563 | -0.041098 | 0.1011
8 | 2020 | Summer | Flex Up, [MW] | Expected | - | 5.3599e-14 | 1.0225e-12 | 2.6755e-12 | -1.3835e-13 | -2.1067e-13 | 1.5188e-13 | 4.3337e-13 | 1.0318e-12 | 4.0506e-13 | -5.494e-13 | -1.7523e-14 | -5.8431e-13 | -6.8263e-13 | -5.5539e-13 | 5.6003e-13 | -2.9254e-13 | -2.1168e-13 | -1.6039e-13 | -2.2634e-13 | -6.5627e-13 | -6.5696e-13 | -5.7477e-13 | -3.8457e-13 | -4.3192e-13
8 | 2020 | Summer | Flex Down, [MW] | Expected | - | -5.3599e-14 | -1.0225e-12 | -2.6755e-12 | 1.3835e-13 | 2.1067e-13 | -1.5188e-13 | -4.3337e-13 | -1.0318e-12 | -4.0506e-13 | 5.494e-13 | 1.7523e-14 | 5.8431e-13 | 6.8263e-13 | 5.5539e-13 | -5.6003e-13 | 2.9254e-13 | 2.1168e-13 | 1.6039e-13 | 2.2634e-13 | 6.5627e-13 | 6.5696e-13 | 5.7477e-13 | 3.8457e-13 | 4.3192e-13
8 | 2020 | Summer | Pc_net, [MW] | Expected | - | -0.068377 | -0.23822 | -0.82297 | 0.051948 | 0.042302 | 0.155 | -0.1584 | -0.54638 | -0.63843 | -0.42512 | -0.44866 | -0.50424 | -0.39137 | -0.46245 | -0.80129 | -0.22931 | -0.22857 | -0.25011 | -0.22792 | -0.14689 | -0.23732 | -0.20563 | -0.041098 | 0.1011
8 | 2020 | Summer | Qc, [MVAr] | Expected | - | -0.020513 | -0.071466 | -0.24689 | 0.015584 | 0.012691 | 0.0465 | -0.047521 | -0.16391 | -0.19153 | -0.12754 | -0.1346 | -0.15127 | -0.11741 | -0.13874 | -0.24039 | -0.068792 | -0.068571 | -0.075033 | -0.068376 | -0.044068 | -0.071197 | -0.061688 | -0.012329 | 0.030331
9 | 2020 | Summer | Pc, [MW] | Expected | - | 1.8361 | 1.6888 | 1.6252 | 1.6212 | 1.6005 | 1.5182 | 1.8382 | 2.3774 | 2.9199 | 3.2805 | 3.2358 | 3.4198 | 3.4268 | 3.3141 | 3.217 | 2.9856 | 2.9039 | 2.9039 | 2.9039 | 2.9039 | 2.9131 | 2.9642 | 2.678 | 2.2732
9 | 2020 | Summer | Flex Up, [MW] | Expected | - | 1.0717e-12 | 2.1165e-12 | 2.3473e-12 | 1.733e-12 | 1.956e-12 | 1.8987e-12 | 1.167e-12 | 3.496e-13 | -7.8204e-13 | -1.5743e-12 | -6.7638e-13 | -1.7598e-12 | -1.753e-12 | -1.6363e-12 | -5.7641e-13 | -4.929e-13 | -3.3271e-13 | -2.9021e-13 | -3.3992e-13 | -1.2203e-12 | -1.3718e-12 | -1.1372e-12 | 1.274e-13 | 1.1763e-12
9 | 2020 | Summer | Flex Down, [MW] | Expected | - | -1.0717e-12 | -2.1165e-12 | -2.3473e-12 | -1.733e-12 | -1.956e-12 | -1.8987e-12 | -1.167e-12 | -3.496e-13 | 7.8204e-13 | 1.5743e-12 | 6.7638e-13 | 1.7598e-12 | 1.753e-12 | 1.6363e-12 | 5.7641e-13 | 4.929e-13 | 3.3271e-13 | 2.9021e-13 | 3.3992e-13 | 1.2203e-12 | 1.3718e-12 | 1.1372e-12 | -1.274e-13 | -1.1763e-12
9 | 2020 | Summer | Pc_net, [MW] | Expected | - | 1.8361 | 1.6888 | 1.6252 | 1.6212 | 1.6005 | 1.5182 | 1.8382 | 2.3774 | 2.9199 | 3.2805 | 3.2358 | 3.4198 | 3.4268 | 3.3141 | 3.217 | 2.9856 | 2.9039 | 2.9039 | 2.9039 | 2.9039 | 2.9131 | 2.9642 | 2.678 | 2.2732
9 | 2020 | Summer | Qc, [MVAr] | Expected | - | 0.35558 | 0.30836 | 0.11139 | 0.086384 | 0.086384 | 0.086384 | 0.11608 | 0.42232 | 0.51126 | 0.54643 | 0.54643 | 0.54643 | 0.54643 | 0.54643 | 0.54643 | 0.54643 | 0.54643 | 0.54643 | 0.54643 | 0.54643 | 0.54643 | 0.54643 | 0.54643 | 0.48981
1 | 2030 | Winter | Pc, [MW] | 0 | 0 | 0 | 0 | 0 | 0 | 0 | 0 | 0 | 0 | 0 | 0 | 0 | 0 | 0 | 0 | 0 | 0 | 0 | 0 | 0 | 0 | 0 | 0 | 0 | 0
1 | 2030 | Winter | Flex Up, [MW] | 0 | 0 | -4.4683e-23 | 5.0864e-24 | -2.0688e-23 | 2.6845e-23 | 4.303e-23 | 4.4875e-23 | -7.7561e-23 | -4.0145e-23 | -6.0396e-23 | 8.9625e-24 | 4.1834e-24 | 3.6232e-23 | -6.3434e-23 | 3.2114e-23 | -5.504e-23 | 4.4953e-24 | -6.4715e-23 | 2.9554e-23 | 6.0491e-23 | 1.8298e-23 | -4.2045e-23 | 5.1013e-23 | 6.4958e-23 | 3.8569e-23
1 | 2030 | Winter | Flex Down, [MW] | 0 | 0 | 4.4683e-23 | -5.0864e-24 | 2.069e-23 | -2.6845e-23 | -4.303e-23 | -4.4875e-23 | 7.7561e-23 | 4.0146e-23 | 6.0396e-23 | -8.9625e-24 | -4.1847e-24 | -3.6232e-23 | 6.3432e-23 | -3.2112e-23 | 5.5042e-23 | -4.4953e-24 | 6.4715e-23 | -2.9554e-23 | -6.0491e-23 | -1.8298e-23 | 4.2043e-23 | -5.1013e-23 | -6.4958e-23 | -3.8569e-23
1 | 2030 | Winter | Pc_net, [MW] | 0 | 0 | -8.9366e-23 | 1.0173e-23 | -4.1378e-23 | 5.369e-23 | 8.6061e-23 | 8.9751e-23 | -1.5512e-22 | -8.0291e-23 | -1.2079e-22 | 1.7925e-23 | 8.3681e-24 | 7.2464e-23 | -1.2687e-22 | 6.4226e-23 | -1.1008e-22 | 8.9907e-24 | -1.2943e-22 | 5.9108e-23 | 1.2098e-22 | 3.6595e-23 | -8.4088e-23 | 1.0203e-22 | 1.2992e-22 | 7.7139e-23
1 | 2030 | Winter | Qc, [MVAr] | 0 | 0 | 0 | 0 | 0 | 0 | 0 | 0 | 0 | 0 | 0 | 0 | 0 | 0 | 0 | 0 | 0 | 0 | 0 | 0 | 0 | 0 | 0 | 0 | 0 | 0
2 | 2030 | Winter | Pc, [MW] | 0 | 0 | 2.6614 | 2.4088 | 2.3165 | 2.2217 | 2.4035 | 2.6717 | 4.154 | 4.7008 | 5.1603 | 5.2095 | 5.0186 | 5.1569 | 4.9088 | 4.7999 | 4.3892 | 4.3225 | 4.4322 | 5.0394 | 4.6553 | 4.7074 | 4.5177 | 4.247 | 3.5007 | 3.0659
2 | 2030 | Winter | Flex Up, [MW] | 0 | 0 | 0.22153 | 0.22369 | 0.23011 | 0.23534 | 0.24228 | 0.2576 | 0.29821 | 0.30464 | 0.29268 | 0.36578 | 0.35344 | 0.33602 | 0.32463 | 0.32349 | 0.30658 | 0.29038 | 0.2762 | 0.27738 | 0.21987 | 0.22808 | 0.23425 | 0.22986 | 0.21513 | 0.21643
2 | 2030 | Winter | Flex Down, [MW] | 0 | 0 | 0.21955 | 0.22272 | 0.22993 | 0.2356 | 0.24183 | 0.25668 | 0.28824 | 0.28841 | 0.28971 | 0.37102 | 0.36265 | 0.35015 | 0.33872 | 0.33613 | 0.31263 | 0.29218 | 0.27473 | 0.2921 | 0.21248 | 0.22074 | 0.22499 | 0.22141 | 0.20909 | 0.21191
2 | 2030 | Winter | Pc_net, [MW] | 0 | 0 | 2.6634 | 2.4097 | 2.3167 | 2.2214 | 2.404 | 2.6727 | 4.164 | 4.717 | 5.1633 | 5.2042 | 5.0094 | 5.1427 | 4.8947 | 4.7872 | 4.3832 | 4.3207 | 4.4337 | 5.0246 | 4.6627 | 4.7147 | 4.527 | 4.2554 | 3.5068 | 3.0704
2 | 2030 | Winter | Qc, [MVAr] | 0 | 0 | 0.77005 | 0.69331 | 0.66871 | 0.64163 | 0.70068 | 0.78422 | 1.2251 | 1.4066 | 1.5449 | 1.5581 | 1.5028 | 1.5436 | 1.4671 | 1.4298 | 1.3059 | 1.2861 | 1.3237 | 1.4996 | 1.3894 | 1.4072 | 1.3477 | 1.2694 | 1.0287 | 0.89377
3 | 2030 | Winter | Pc, [MW] | 0 | 0 | 0 | 0 | 0 | 0 | 0 | 0 | 0 | 0 | 0 | 0 | 0 | 0 | 0 | 0 | 0 | 0 | 0 | 0 | 0 | 0 | 0 | 0 | 0 | 0
3 | 2030 | Winter | Flex Up, [MW] | 0 | 0 | 3.8477e-14 | 4.2592e-14 | 2.5498e-14 | 3.2681e-14 | 3.6692e-14 | 3.6483e-14 | 7.0098e-14 | 8.562e-14 | 2.2181e-15 | -8.0387e-14 | -9.6025e-14 | -1.0135e-13 | -1.1163e-13 | -1.1277e-13 | -1.1564e-13 | -1.1003e-13 | -9.6445e-14 | 4.4934e-15 | 7.7876e-14 | 8.2793e-14 | 7.6285e-14 | 7.6602e-14 | 7.3513e-14 | 6.2349e-14
3 | 2030 | Winter | Flex Down, [MW] | 0 | 0 | -3.8477e-14 | -4.2592e-14 | -2.5498e-14 | -3.2681e-14 | -3.6692e-14 | -3.6483e-14 | -7.0098e-14 | -8.562e-14 | -2.2181e-15 | 8.0387e-14 | 9.6025e-14 | 1.0135e-13 | 1.1163e-13 | 1.1277e-13 | 1.1564e-13 | 1.1003e-13 | 9.6445e-14 | -4.4934e-15 | -7.7876e-14 | -8.2793e-14 | -7.6285e-14 | -7.6602e-14 | -7.3513e-14 | -6.2349e-14
3 | 2030 | Winter | Pc_net, [MW] | 0 | 0 | 7.6954e-14 | 8.5184e-14 | 5.0997e-14 | 6.5362e-14 | 7.3385e-14 | 7.2966e-14 | 1.402e-13 | 1.7124e-13 | 4.4362e-15 | -1.6077e-13 | -1.9205e-13 | -2.027e-13 | -2.2325e-13 | -2.2553e-13 | -2.3127e-13 | -2.2007e-13 | -1.9289e-13 | 8.9868e-15 | 1.5575e-13 | 1.6559e-13 | 1.5257e-13 | 1.532e-13 | 1.4703e-13 | 1.247e-13
3 | 2030 | Winter | Qc, [MVAr] | 0 | 0 | 0 | 0 | 0 | 0 | 0 | 0 | 0 | 0 | 0 | 0 | 0 | 0 | 0 | 0 | 0 | 0 | 0 | 0 | 0 | 0 | 0 | 0 | 0 | 0
4 | 2030 | Winter | Pc, [MW] | 0 | 0 | 0 | 0 | 0 | 0 | 0 | 0 | 0 | 0 | 0 | 0 | 0 | 0 | 0 | 0 | 0 | 0 | 0 | 0 | 0 | 0 | 0 | 0 | 0 | 0
4 | 2030 | Winter | Flex Up, [MW] | 0 | 0 | 1.2832e-14 | 1.6673e-14 | -3.9931e-15 | 5.2184e-15 | 1.0294e-14 | 1.0598e-14 | 4.7708e-14 | 5.9248e-14 | -1.4896e-14 | -1.8537e-14 | -3.2796e-14 | -3.4396e-14 | -4.0647e-14 | -4.1625e-14 | -4.7257e-14 | -4.7316e-14 | -3.5837e-14 | -1.8088e-13 | 5.3289e-14 | 6.3959e-14 | 6.0316e-14 | 6.0168e-14 | 5.582e-14 | 4.2059e-14
4 | 2030 | Winter | Flex Down, [MW] | 0 | 0 | -1.2832e-14 | -1.6673e-14 | 3.9931e-15 | -5.2184e-15 | -1.0294e-14 | -1.0598e-14 | -4.7708e-14 | -5.9248e-14 | 1.4896e-14 | 1.8537e-14 | 3.2796e-14 | 3.4396e-14 | 4.0647e-14 | 4.1625e-14 | 4.7257e-14 | 4.7316e-14 | 3.5837e-14 | 1.8088e-13 | -5.3289e-14 | -6.3959e-14 | -6.0316e-14 | -6.0168e-14 | -5.582e-14 | -4.2059e-14
4 | 2030 | Winter | Pc_net, [MW] | 0 | 0 | 2.5664e-14 | 3.3345e-14 | -7.9862e-15 | 1.0437e-14 | 2.0587e-14 | 2.1196e-14 | 9.5417e-14 | 1.185e-13 | -2.9792e-14 | -3.7075e-14 | -6.5593e-14 | -6.8792e-14 | -8.1294e-14 | -8.3251e-14 | -9.4514e-14 | -9.4633e-14 | -7.1674e-14 | -3.6176e-13 | 1.0658e-13 | 1.2792e-13 | 1.2063e-13 | 1.2034e-13 | 1.1164e-13 | 8.4117e-14
4 | 2030 | Winter | Qc, [MVAr] | 0 | 0 | 0 | 0 | 0 | 0 | 0 | 0 | 0 | 0 | 0 | 0 | 0 | 0 | 0 | 0 | 0 | 0 | 0 | 0 | 0 | 0 | 0 | 0 | 0 | 0
5 | 2030 | Winter | Pc, [MW] | 0 | 0 | -1.2382 | -1.3112 | -1.4918 | -1.4963 | -1.319 | -1.2601 | -0.5938 | -0.19271 | -0.021534 | 0.087589 | -0.19884 | -0.060609 | -0.062777 | -0.067518 | -0.25282 | -0.25314 | -0.26644 | 0.1846 | 0.011466 | -0.31419 | -0.51067 | -0.52611 | -0.76878 | -0.98936
5 | 2030 | Winter | Flex Up, [MW] | 0 | 0 | 0.11929 | 0.1262 | 0.13006 | 0.13753 | 0.1436 | 0.15268 | 0.16829 | 0.16908 | 0.15648 | 0.23148 | 0.23075 | 0.22675 | 0.2315 | 0.2329 | 0.20862 | 0.17936 | 0.15481 | 0.15041 | 0.098258 | 0.097042 | 0.10179 | 0.10408 | 0.10311 | 0.11
5 | 2030 | Winter | Flex Down, [MW] | 0 | 0 | 0.12681 | 0.13421 | 0.13956 | 0.1475 | 0.15439 | 0.16502 | 0.18077 | 0.1793 | 0.16681 | 0.24923 | 0.22447 | 0.19854 | 0.18328 | 0.18336 | 0.1785 | 0.17442 | 0.16119 | 0.17633 | 0.1019 | 0.10069 | 0.10604 | 0.10854 | 0.10764 | 0.11558
5 | 2030 | Winter | Pc_net, [MW] | 0 | 0 | -1.2457 | -1.3192 | -1.5013 | -1.5063 | -1.3298 | -1.2724 | -0.60628 | -0.20293 | -0.03186 | 0.069841 | -0.19256 | -0.032404 | -0.014556 | -0.017978 | -0.2227 | -0.2482 | -0.27282 | 0.15868 | 0.007822 | -0.31784 | -0.51492 | -0.53057 | -0.77331 | -0.99495
5 | 2030 | Winter | Qc, [MVAr] | 0 | 0 | -0.39982 | -0.42266 | -0.47378 | -0.47378 | -0.41609 | -0.39531 | -0.19929 | -0.061487 | -0.0096901 | 0.021567 | -0.062426 | -0.021648 | -0.024355 | -0.030429 | -0.086701 | -0.086617 | -0.085921 | 0.043181 | -0.0037186 | -0.09929 | -0.16084 | -0.16256 | -0.2522 | -0.3228
6 | 2030 | Winter | Pc, [MW] | 0 | 0 | 0.96957 | 0.70062 | 0.6904 | 0.68584 | 0.67085 | 0.73249 | 1.1831 | 1.1488 | 1.2122 | 1.2489 | 1.1182 | 1.0924 | 0.92958 | 0.98447 | 0.99509 | 1.0079 | 1.1503 | 1.2986 | 1.4674 | 1.4433 | 1.5777 | 1.5351 | 1.6157 | 1.4681
6 | 2030 | Winter | Flex Up, [MW] | 0 | 0 | 0.18016 | 0.19386 | 0.20381 | 0.21316 | 0.21613 | 0.22326 | 0.21512 | 0.2055 | 0.18661 | 0.2586 | 0.25547 | 0.23829 | 0.23679 | 0.2363 | 0.22567 | 0.20852 | 0.18949 | 0.17781 | 0.13209 | 0.13843 | 0.14947 | 0.15144 | 0.15714 | 0.16691
6 | 2030 | Winter | Flex Down, [MW] | 0 | 0 | 0.17633 | 0.16713 | 0.17492 | 0.18099 | 0.18135 | 0.19406 | 0.22279 | 0.20995 | 0.19837 | 0.28017 | 0.2656 | 0.24465 | 0.22761 | 0.23256 | 0.22384 | 0.2083 | 0.19735 | 0.20463 | 0.14087 | 0.14718 | 0.16277 | 0.16424 | 0.17283 | 0.18154
6 | 2030 | Winter | Pc_net, [MW] | 0 | 0 | 0.97339 | 0.72735 | 0.71928 | 0.71801 | 0.70563 | 0.76169 | 1.1754 | 1.1444 | 1.2005 | 1.2274 | 1.1081 | 1.0861 | 0.93877 | 0.98821 | 0.99692 | 1.0081 | 1.1424 | 1.2718 | 1.4586 | 1.4345 | 1.5644 | 1.5223 | 1.6 | 1.4535
6 | 2030 | Winter | Qc, [MVAr] | 0 | 0 | 0.26251 | 0.18087 | 0.18087 | 0.18087 | 0.18087 | 0.20245 | 0.33378 | 0.34097 | 0.36043 | 0.36997 | 0.3327 | 0.32426 | 0.27335 | 0.28517 | 0.28767 | 0.29169 | 0.33909 | 0.37739 | 0.43306 | 0.42795 | 0.46566 | 0.45581 | 0.46316 | 0.41444
7 | 2030 | Winter | Pc, [MW] | 0 | 0 | 0 | 0 | 0 | 0 | 0 | 0 | 0 | 0 | 0 | 0 | 0 | 0 | 0 | 0 | 0 | 0 | 0 | 0 | 0 | 0 | 0 | 0 | 0 | 0
7 | 2030 | Winter | Flex Up, [MW] | 0 | 0 | 2.1838e-13 | 2.5309e-13 | 2.1624e-13 | 2.4169e-13 | 2.3972e-13 | 2.2189e-13 | 1.9619e-13 | 8.9304e-14 | 1.9372e-14 | -3.1596e-13 | -3.432e-13 | -3.5664e-13 | -3.7611e-13 | -3.7762e-13 | -3.7651e-13 | -3.6121e-13 | -3.3857e-13 | 2.0938e-14 | 7.5029e-14 | 1.8097e-13 | 2.0722e-13 | 2.1222e-13 | 2.2717e-13 | 2.2639e-13
7 | 2030 | Winter | Flex Down, [MW] | 0 | 0 | -2.1838e-13 | -2.5309e-13 | -2.1624e-13 | -2.4169e-13 | -2.3972e-13 | -2.2189e-13 | -1.9619e-13 | -8.9304e-14 | -1.9372e-14 | 3.1596e-13 | 3.432e-13 | 3.5664e-13 | 3.7611e-13 | 3.7762e-13 | 3.7651e-13 | 3.6121e-13 | 3.3857e-13 | -2.0938e-14 | -7.5029e-14 | -1.8097e-13 | -2.0722e-13 | -2.1222e-13 | -2.2717e-13 | -2.2639e-13
7 | 2030 | Winter | Pc_net, [MW] | 0 | 0 | 4.3677e-13 | 5.0619e-13 | 4.3248e-13 | 4.8339e-13 | 4.7943e-13 | 4.4378e-13 | 3.9238e-13 | 1.7861e-13 | 3.8745e-14 | -6.3191e-13 | -6.864e-13 | -7.1328e-13 | -7.5221e-13 | -7.5525e-13 | -7.5302e-13 | -7.2243e-13 | -6.7715e-13 | 4.1875e-14 | 1.5006e-13 | 3.6195e-13 | 4.1444e-13 | 4.2443e-13 | 4.5435e-13 | 4.5277e-13
7 | 2030 | Winter | Qc, [MVAr] | 0 | 0 | 0 | 0 | 0 | 0 | 0 | 0 | 0 | 0 | 0 | 0 | 0 | 0 | 0 | 0 | 0 | 0 | 0 | 0 | 0 | 0 | 0 | 0 | 0 | 0
8 | 2030 | Winter | Pc, [MW] | 0 | 0 | -0.75851 | -0.67302 | -0.47179 | -0.63583 | -0.7909 | -1.1579 | -1.3674 | -1.6486 | -1.6111 | -1.6498 | -1.3774 | -1.624 | -1.5294 | -1.633 | -1.4809 | -1.0284 | -1.1252 | -1.4227 | -1.3637 | -1.8632 | -1.6133 | -1.5766 | -1.3078 | -1.1022
8 | 2030 | Winter | Flex Up, [MW] | 0 | 0 | 0.011857 | 0.01188 | 0.011938 | 0.011934 | 0.011935 | 0.011949 | 0.012009 | 0.013039 | 0.21642 | 0.39384 | 0.39629 | 0.34712 | 0.34145 | 0.33798 | 0.32571 | 0.31502 | 0.27307 | 0.20383 | 0.011701 | 0.011272 | 0.011457 | 0.0115 | 0.011613 | 0.011742
8 | 2030 | Winter | Flex Down, [MW] | 0 | 0 | 0.25823 | 0.28043 | 0.30868 | 0.31613 | 0.31246 | 0.31086 | 0.29837 | 0.26254 | 0.027397 | -8.7273e-07 | -8.7273e-07 | -8.7273e-07 | -8.7273e-07 | -8.7273e-07 | -8.7273e-07 | -8.7273e-07 | -8.7273e-07 | 0.042545 | 0.1197 | 0.10901 | 0.14124 | 0.14859 | 0.17218 | 0.2082
8 | 2030 | Winter | Pc_net, [MW] | 0 | 0 | -1.0049 | -0.94157 | -0.76853 | -0.94003 | -1.0914 | -1.4568 | -1.6537 | -1.8981 | -1.422 | -1.256 | -0.98111 | -1.2769 | -1.1879 | -1.295 | -1.1552 | -0.71335 | -0.85212 | -1.2614 | -1.4717 | -1.961 | -1.7431 | -1.7137 | -1.4684 | -1.2986
8 | 2030 | Winter | Qc, [MVAr] | 0 | 0 | -0.25592 | -0.23122 | -0.16778 | -0.21563 | -0.25765 | -0.36467 | -0.43136 | -0.49825 | -0.48655 | -0.49965 | -0.416 | -0.49068 | -0.46433 | -0.50008 | -0.45513 | -0.31919 | -0.34355 | -0.43902 | -0.41627 | -0.564 | -0.49163 | -0.4777 | -0.4139 | -0.35664
9 | 2030 | Winter | Pc, [MW] | 0 | 0 | 2.3632 | 2.3664 | 2.3562 | 2.3516 | 2.3366 | 2.3527 | 3.2397 | 4.3039 | 4.4448 | 4.4466 | 4.4433 | 4.4456 | 4.4524 | 4.4679 | 4.4702 | 4.2601 | 4.2143 | 4.4632 | 4.4579 | 4.4508 | 4.2494 | 4.0907 | 3.7299 | 3.0689
9 | 2030 | Winter | Flex Up, [MW] | 0 | 0 | 0.22142 | 0.23137 | 0.24016 | 0.24893 | 0.25111 | 0.26049 | 0.27782 | 0.28982 | 0.26994 | 0.34015 | 0.33292 | 0.31513 | 0.30929 | 0.31027 | 0.30073 | 0.28167 | 0.26423 | 0.26708 | 0.21229 | 0.21936 | 0.22455 | 0.22381 | 0.22081 | 0.21918
9 | 2030 | Winter | Flex Down, [MW] | 0 | 0 | 0.20475 | 0.21292 | 0.22186 | 0.2285 | 0.22965 | 0.23784 | 0.26291 | 0.28338 | 0.27667 | 0.35851 | 0.35441 | 0.33547 | 0.33125 | 0.33276 | 0.32254 | 0.29777 | 0.27581 | 0.2736 | 0.21019 | 0.21662 | 0.22128 | 0.21965 | 0.21487 | 0.20932
9 | 2030 | Winter | Pc_net, [MW] | 0 | 0 | 2.3799 | 2.3848 | 2.3745 | 2.372 | 2.3581 | 2.3753 | 3.2546 | 4.3103 | 4.4381 | 4.4283 | 4.4218 | 4.4252 | 4.4305 | 4.4454 | 4.4484 | 4.244 | 4.2027 | 4.4567 | 4.46 | 4.4535 | 4.2527 | 4.0949 | 3.7359 | 3.0788
9 | 2030 | Winter | Qc, [MVAr] | 0 | 0 | 0.1529 | 0.1529 | 0.1529 | 0.1529 | 0.1529 | 0.1529 | 0.15585 | 0.39671 | 0.39671 | 0.39643 | 0.39671 | 0.39671 | 0.39671 | 0.39671 | 0.39671 | 0.39646 | 0.39671 | 0.39671 | 0.39671 | 0.39671 | 0.39671 | 0.39671 | 0.39671 | 0.39671
1 | 2030 | Winter | Pc, [MW] | 0 | 1 | 0 | 0 | 0 | 0 | 0 | 0 | 0 | 0 | 0 | 0 | 0 | 0 | 0 | 0 | 0 | 0 | 0 | 0 | 0 | 0 | 0 | 0 | 0 | 0
1 | 2030 | Winter | Flex Up, [MW] | 0 | 1 | -4.4082e-23 | -1.6359e-23 | 1.9024e-24 | 2.5235e-23 | -4.1649e-23 | 1.2524e-23 | 4.7098e-23 | -3.4281e-23 | 5.9906e-23 | -3.7291e-23 | 2.2091e-23 | 2.6321e-23 | -1.4983e-23 | -6.1754e-23 | -7.223e-23 | 1.2272e-23 | -2.6194e-24 | -5.0637e-23 | -2.841e-23 | 3.0171e-23 | 3.6605e-23 | 5.0662e-23 | 4.4848e-23 | 3.4662e-23
1 | 2030 | Winter | Flex Down, [MW] | 0 | 1 | 4.4083e-23 | 1.6359e-23 | -1.9024e-24 | -2.5235e-23 | 4.1648e-23 | -1.2524e-23 | -4.7098e-23 | 3.4281e-23 | -5.9906e-23 | 3.729e-23 | -2.2094e-23 | -2.6321e-23 | 1.4984e-23 | 6.1754e-23 | 7.2228e-23 | -1.227e-23 | 2.6213e-24 | 5.0637e-23 | 2.841e-23 | -3.017e-23 | -3.6605e-23 | -5.0658e-23 | -4.4848e-23 | -3.4662e-23
1 | 2030 | Winter | Pc_net, [MW] | 0 | 1 | -8.8165e-23 | -3.2717e-23 | 3.8048e-24 | 5.047e-23 | -8.3297e-23 | 2.5048e-23 | 9.4195e-23 | -6.8561e-23 | 1.1981e-22 | -7.4581e-23 | 4.4185e-23 | 5.2641e-23 | -2.9967e-23 | -1.2351e-22 | -1.4446e-22 | 2.4542e-23 | -5.2407e-24 | -1.0127e-22 | -5.682e-23 | 6.0341e-23 | 7.3211e-23 | 1.0132e-22 | 8.9695e-23 | 6.9324e-23
1 | 2030 | Winter | Qc, [MVAr] | 0 | 1 | 0 | 0 | 0 | 0 | 0 | 0 | 0 | 0 | 0 | 0 | 0 | 0 | 0 | 0 | 0 | 0 | 0 | 0 | 0 | 0 | 0 | 0 | 0 | 0
2 | 2030 | Winter | Pc, [MW] | 0 | 1 | 2.6641 | 2.3516 | 2.1536 | 2.0572 | 2.8508 | 3.5739 | 4.0011 | 4.4684 | 4.2673 | 4.7864 | 4.7524 | 4.4767 | 3.6926 | 3.3353 | 3.367 | 3.6243 | 3.9038 | 3.9181 | 3.779 | 3.543 | 3.3171 | 2.9464 | 2.5953 | 2.585
2 | 2030 | Winter | Flex Up, [MW] | 0 | 1 | 0.22131 | 0.22306 | 0.22916 | 0.23419 | 0.24236 | 0.25975 | 0.29717 | 0.30027 | 0.29233 | 0.36623 | 0.35318 | 0.33737 | 0.32622 | 0.32504 | 0.30725 | 0.29159 | 0.27734 | 0.28839 | 0.21762 | 0.22606 | 0.23202 | 0.22737 | 0.21314 | 0.21519
2 | 2030 | Winter | Flex Down, [MW] | 0 | 1 | 0.21977 | 0.22334 | 0.23088 | 0.23675 | 0.24175 | 0.25454 | 0.28928 | 0.29278 | 0.29006 | 0.37057 | 0.36292 | 0.3488 | 0.33713 | 0.33459 | 0.31196 | 0.29098 | 0.27359 | 0.28109 | 0.21473 | 0.22275 | 0.22722 | 0.2239 | 0.21108 | 0.21315
2 | 2030 | Winter | Pc_net, [MW] | 0 | 1 | 2.6656 | 2.3513 | 2.1519 | 2.0546 | 2.8514 | 3.5791 | 4.009 | 4.4759 | 4.2696 | 4.782 | 4.7427 | 4.4653 | 3.6816 | 3.3258 | 3.3623 | 3.6249 | 3.9076 | 3.9254 | 3.7819 | 3.5463 | 3.3219 | 2.9498 | 2.5974 | 2.587
2 | 2030 | Winter | Qc, [MVAr] | 0 | 1 | 0.77086 | 0.67616 | 0.61984 | 0.59227 | 0.83487 | 1.0549 | 1.1792 | 1.3369 | 1.277 | 1.4312 | 1.423 | 1.3396 | 1.1022 | 0.99042 | 0.99925 | 1.0766 | 1.1652 | 1.1632 | 1.1266 | 1.0579 | 0.98749 | 0.87919 | 0.75704 | 0.74951
3 | 2030 | Winter | Pc, [MW] | 0 | 1 | 0 | 0 | 0 | 0 | 0 | 0 | 0 | 0 | 0 | 0 | 0 | 0 | 0 | 0 | 0 | 0 | 0 | 0 | 0 | 0 | 0 | 0 | 0 | 0
3 | 2030 | Winter | Flex Up, [MW] | 0 | 1 | 6.0481e-14 | 4.7193e-14 | 3.6605e-14 | 3.1661e-14 | 5.8527e-14 | 8.477e-14 | 8.4984e-14 | 6.7374e-14 | 3.6907e-14 | -7.7128e-14 | -8.9839e-14 | -1.0238e-13 | -1.2677e-13 | -1.333e-13 | -1.2953e-13 | -1.1519e-13 | -9.4222e-14 | -8.1534e-14 | 6.2704e-14 | 7.6678e-14 | 9.3995e-14 | 7.3159e-14 | 6.7638e-14 | 6.7223e-14
3 | 2030 | Winter | Flex Down, [MW] | 0 | 1 | -6.0481e-14 | -4.7193e-14 | -3.6605e-14 | -3.1661e-14 | -5.8527e-14 | -8.477e-14 | -8.4984e-14 | -6.7374e-14 | -3.6907e-14 | 7.7128e-14 | 8.9839e-14 | 1.0238e-13 | 1.2677e-13 | 1.333e-13 | 1.2953e-13 | 1.1519e-13 | 9.4222e-14 | 8.1534e-14 | -6.2704e-14 | -7.6678e-14 | -9.3995e-14 | -7.3159e-14 | -6.7638e-14 | -6.7223e-14
3 | 2030 | Winter | Pc_net, [MW] | 0 | 1 | 1.2096e-13 | 9.4387e-14 | 7.3209e-14 | 6.3323e-14 | 1.1705e-13 | 1.6954e-13 | 1.6997e-13 | 1.3475e-13 | 7.3814e-14 | -1.5426e-13 | -1.7968e-13 | -2.0476e-13 | -2.5353e-13 | -2.6661e-13 | -2.5907e-13 | -2.3039e-13 | -1.8844e-13 | -1.6307e-13 | 1.2541e-13 | 1.5336e-13 | 1.8799e-13 | 1.4632e-13 | 1.3528e-13 | 1.3445e-13
3 | 2030 | Winter | Qc, [MVAr] | 0 | 1 | 0 | 0 | 0 | 0 | 0 | 0 | 0 | 0 | 0 | 0 | 0 | 0 | 0 | 0 | 0 | 0 | 0 | 0 | 0 | 0 | 0 | 0 | 0 | 0
4 | 2030 | Winter | Pc, [MW] | 0 | 1 | 0 | 0 | 0 | 0 | 0 | 0 | 0 | 0 | 0 | 0 | 0 | 0 | 0 | 0 | 0 | 0 | 0 | 0 | 0 | 0 | 0 | 0 | 0 | 0
4 | 2030 | Winter | Flex Up, [MW] | 0 | 1 | 2.9197e-14 | 1.4239e-14 | 1.0518e-16 | -5.212e-15 | 2.4482e-14 | 5.5486e-14 | 5.4493e-14 | 2.8031e-14 | 6.69e-17 | -2.4754e-14 | -3.5259e-14 | -4.5362e-14 | -6.6698e-14 | -7.1766e-14 | -6.9627e-14 | -6.0065e-14 | -4.1281e-14 | -2.6985e-14 | 2.4385e-14 | 4.379e-14 | 6.5363e-14 | 4.0334e-14 | 3.3793e-14 | 3.3241e-14
4 | 2030 | Winter | Flex Down, [MW] | 0 | 1 | -2.9197e-14 | -1.4239e-14 | -1.0518e-16 | 5.212e-15 | -2.4482e-14 | -5.5486e-14 | -5.4493e-14 | -2.8031e-14 | -6.69e-17 | 2.4754e-14 | 3.5259e-14 | 4.5362e-14 | 6.6698e-14 | 7.1766e-14 | 6.9627e-14 | 6.0065e-14 | 4.1281e-14 | 2.6985e-14 | -2.4385e-14 | -4.379e-14 | -6.5363e-14 | -4.0334e-14 | -3.3793e-14 | -3.3241e-14
4 | 2030 | Winter | Pc_net, [MW] | 0 | 1 | 5.8394e-14 | 2.8478e-14 | 2.1037e-16 | -1.0424e-14 | 4.8965e-14 | 1.1097e-13 | 1.0899e-13 | 5.6063e-14 | 1.338e-16 | -4.9507e-14 | -7.0517e-14 | -9.0724e-14 | -1.334e-13 | -1.4353e-13 | -1.3925e-13 | -1.2013e-13 | -8.2562e-14 | -5.397e-14 | 4.8769e-14 | 8.7581e-14 | 1.3073e-13 | 8.0668e-14 | 6.7586e-14 | 6.6482e-14
4 | 2030 | Winter | Qc, [MVAr] | 0 | 1 | 0 | 0 | 0 | 0 | 0 | 0 | 0 | 0 | 0 | 0 | 0 | 0 | 0 | 0 | 0 | 0 | 0 | 0 | 0 | 0 | 0 | 0 | 0 | 0
5 | 2030 | Winter | Pc, [MW] | 0 | 1 | -1.2224 | -1.382 | -1.3922 | -1.3968 | -1.0445 | -0.54989 | -0.14205 | -0.043857 | 0.031944 | 0.12571 | 0.0019565 | -0.041014 | -0.34538 | -0.50372 | -0.50144 | -0.10251 | 0.19178 | 0.023494 | -0.15703 | -0.32488 | -0.55687 | -0.9117 | -1.0979 | -1.133
5 | 2030 | Winter | Flex Up, [MW] | 0 | 1 | 0.11908 | 0.12552 | 0.12954 | 0.13653 | 0.14318 | 0.15302 | 0.1675 | 0.16685 | 0.15635 | 0.22935 | 0.227 | 0.22458 | 0.23608 | 0.24216 | 0.21088 | 0.17656 | 0.15263 | 0.15592 | 0.097747 | 0.096512 | 0.10155 | 0.10348 | 0.10252 | 0.10952
5 | 2030 | Winter | Flex Down, [MW] | 0 | 1 | 0.12702 | 0.13489 | 0.14008 | 0.14851 | 0.1548 | 0.16468 | 0.18156 | 0.18152 | 0.16695 | 0.25136 | 0.22821 | 0.20071 | 0.1787 | 0.1741 | 0.17624 | 0.17722 | 0.16337 | 0.17082 | 0.10241 | 0.10122 | 0.10628 | 0.10914 | 0.10822 | 0.11606
5 | 2030 | Winter | Pc_net, [MW] | 0 | 1 | -1.2303 | -1.3914 | -1.4028 | -1.4088 | -1.0561 | -0.56155 | -0.1561 | -0.058526 | 0.021342 | 0.1037 | 0.00074724 | -0.01715 | -0.288 | -0.43565 | -0.4668 | -0.10316 | 0.18105 | 0.0085983 | -0.16169 | -0.32959 | -0.5616 | -0.91737 | -1.1036 | -1.1395
5 | 2030 | Winter | Qc, [MVAr] | 0 | 1 | -0.39507 | -0.44392 | -0.44392 | -0.44392 | -0.33372 | -0.18227 | -0.063767 | -0.016831 | 0.0063535 | 0.033002 | -0.0021878 | -0.015769 | -0.10913 | -0.16129 | -0.16129 | -0.041428 | 0.051547 | -0.0051512 | -0.054267 | -0.1025 | -0.1747 | -0.27823 | -0.35092 | -0.36588
6 | 2030 | Winter | Pc, [MW] | 0 | 1 | 1.4465 | 1.3959 | 0.90847 | 0.87425 | 0.59122 | 0.79999 | 0.87003 | 0.81177 | 0.81029 | 0.81522 | 0.80877 | 0.81107 | 0.81793 | 0.83343 | 0.83571 | 0.88219 | 1.1031 | 1.1238 | 1.0061 | 0.82717 | 0.83586 | 0.82613 | 0.88226 | 0.89702
6 | 2030 | Winter | Flex Up, [MW] | 0 | 1 | 0.16517 | 0.16742 | 0.18747 | 0.19634 | 0.21678 | 0.21413 | 0.22081 | 0.21106 | 0.19469 | 0.27377 | 0.26475 | 0.24469 | 0.23399 | 0.23514 | 0.22529 | 0.20661 | 0.18441 | 0.18232 | 0.13387 | 0.14436 | 0.15823 | 0.15967 | 0.16515 | 0.17394
6 | 2030 | Winter | Flex Down, [MW] | 0 | 1 | 0.19132 | 0.19358 | 0.19126 | 0.19781 | 0.1807 | 0.2032 | 0.21709 | 0.20439 | 0.19029 | 0.26501 | 0.25632 | 0.23826 | 0.23041 | 0.23372 | 0.22422 | 0.21022 | 0.20243 | 0.20012 | 0.13909 | 0.14124 | 0.15401 | 0.15601 | 0.16482 | 0.17451
6 | 2030 | Winter | Pc_net, [MW] | 0 | 1 | 1.4204 | 1.3698 | 0.90468 | 0.87277 | 0.6273 | 0.81092 | 0.87375 | 0.81844 | 0.81468 | 0.82398 | 0.8172 | 0.8175 | 0.82151 | 0.83485 | 0.83677 | 0.87858 | 1.0851 | 1.106 | 1.0008 | 0.83029 | 0.84008 | 0.82978 | 0.88259 | 0.89646
6 | 2030 | Winter | Qc, [MVAr] | 0 | 1 | 0.40559 | 0.38947 | 0.2463 | 0.2374 | 0.15699 | 0.2227 | 0.23986 | 0.23986 | 0.23986 | 0.23986 | 0.23986 | 0.23986 | 0.23986 | 0.23986 | 0.23986 | 0.25398 | 0.32494 | 0.32494 | 0.29466 | 0.24312 | 0.24312 | 0.24312 | 0.24312 | 0.24312
7 | 2030 | Winter | Pc, [MW] | 0 | 1 | 0 | 0 | 0 | 0 | 0 | 0 | 0 | 0 | 0 | 0 | 0 | 0 | 0 | 0 | 0 | 0 | 0 | 0 | 0 | 0 | 0 | 0 | 0 | 0
7 | 2030 | Winter | Flex Up, [MW] | 0 | 1 | 2.4325e-13 | 2.3198e-13 | 2.289e-13 | 2.1777e-13 | 2.6023e-13 | 2.6699e-13 | 2.0646e-13 | 6.7944e-14 | 6.4522e-14 | -3.0925e-13 | -3.3115e-13 | -3.5288e-13 | -3.8971e-13 | -3.9962e-13 | -3.8953e-13 | -3.6294e-13 | -3.3162e-13 | -3.1266e-13 | 7.3045e-14 | 2.015e-13 | 2.9372e-13 | 2.6983e-13 | 2.7693e-13 | 2.7629e-13
7 | 2030 | Winter | Flex Down, [MW] | 0 | 1 | -2.4325e-13 | -2.3198e-13 | -2.289e-13 | -2.1777e-13 | -2.6023e-13 | -2.6699e-13 | -2.0646e-13 | -6.7944e-14 | -6.4522e-14 | 3.0925e-13 | 3.3115e-13 | 3.5288e-13 | 3.8971e-13 | 3.9962e-13 | 3.8953e-13 | 3.6294e-13 | 3.3162e-13 | 3.1266e-13 | -7.3045e-14 | -2.015e-13 | -2.9372e-13 | -2.6983e-13 | -2.7693e-13 | -2.7629e-13
7 | 2030 | Winter | Pc_net, [MW] | 0 | 1 | 4.8651e-13 | 4.6395e-13 | 4.5779e-13 | 4.3554e-13 | 5.2047e-13 | 5.3398e-13 | 4.1291e-13 | 1.3589e-13 | 1.2904e-13 | -6.1849e-13 | -6.623e-13 | -7.0575e-13 | -7.7942e-13 | -7.9924e-13 | -7.7905e-13 | -7.2589e-13 | -6.6324e-13 | -6.2532e-13 | 1.4609e-13 | 4.0299e-13 | 5.8744e-13 | 5.3966e-13 | 5.5387e-13 | 5.5259e-13
7 | 2030 | Winter | Qc, [MVAr] | 0 | 1 | 0 | 0 | 0 | 0 | 0 | 0 | 0 | 0 | 0 | 0 | 0 | 0 | 0 | 0 | 0 | 0 | 0 | 0 | 0 | 0 | 0 | 0 | 0 | 0
8 | 2030 | Winter | Pc, [MW] | 0 | 1 | -0.865 | -0.7921 | -0.6063 | -0.71469 | -1.0517 | -1.5204 | -1.6038 | -1.266 | -0.97832 | -1.1688 | -1.1889 | -0.87706 | -0.78856 | -0.93602 | -1.3698 | -1.7019 | -1.8695 | -1.8186 | -1.6894 | -1.5688 | -1.3625 | -0.68436 | -0.36542 | -0.34227
8 | 2030 | Winter | Flex Up, [MW] | 0 | 1 | 0.021 | 0.02113 | 0.021265 | 0.021307 | 0.021287 | 0.021387 | 0.021549 | 0.022235 | 0.047421 | 0.39384 | 0.39629 | 0.34712 | 0.34145 | 0.33798 | 0.32571 | 0.31502 | 0.27307 | 0.24638 | 0.022292 | 0.01891 | 0.01959 | 0.019705 | 0.020086 | 0.020538
8 | 2030 | Winter | Flex Down, [MW] | 0 | 1 | 0.24908 | 0.27118 | 0.29935 | 0.30676 | 0.3031 | 0.30142 | 0.28883 | 0.25335 | 0.1964 | -3.6362e-07 | -3.6362e-07 | -3.6362e-07 | -3.6362e-07 | -3.6362e-07 | -3.6362e-07 | -3.6362e-07 | -3.6362e-07 | -3.6361e-07 | 0.10911 | 0.10137 | 0.1331 | 0.14039 | 0.16371 | 0.1994
8 | 2030 | Winter | Pc_net, [MW] | 0 | 1 | -1.0931 | -1.0422 | -0.88439 | -1.0001 | -1.3335 | -1.8004 | -1.8711 | -1.4971 | -1.1273 | -0.77499 | -0.79263 | -0.52994 | -0.44711 | -0.59804 | -1.0441 | -1.3869 | -1.5964 | -1.5722 | -1.7762 | -1.6512 | -1.4761 | -0.80504 | -0.50904 | -0.52114
8 | 2030 | Winter | Qc, [MVAr] | 0 | 1 | -0.28786 | -0.26694 | -0.20813 | -0.23928 | -0.33589 | -0.47341 | -0.5023 | -0.38347 | -0.29673 | -0.35536 | -0.35945 | -0.26658 | -0.24209 | -0.29098 | -0.4218 | -0.52125 | -0.56683 | -0.55777 | -0.51398 | -0.47566 | -0.41641 | -0.21003 | -0.13119 | -0.12867
9 | 2030 | Winter | Pc, [MW] | 0 | 1 | 2.6519 | 2.3746 | 2.3644 | 2.3599 | 2.4288 | 3.0294 | 3.6437 | 3.7272 | 4.3074 | 4.4745 | 4.4681 | 4.4704 | 3.8727 | 3.7737 | 3.776 | 3.7754 | 3.7598 | 3.7805 | 3.7637 | 3.7566 | 3.7653 | 3.2758 | 3.0761 | 3.0909
9 | 2030 | Winter | Flex Up, [MW] | 0 | 1 | 0.21955 | 0.23049 | 0.23956 | 0.2476 | 0.2503 | 0.25674 | 0.27538 | 0.2903 | 0.27194 | 0.33887 | 0.33208 | 0.31349 | 0.30992 | 0.31111 | 0.3023 | 0.28296 | 0.26582 | 0.26696 | 0.21294 | 0.22048 | 0.22635 | 0.226 | 0.22261 | 0.21877
9 | 2030 | Winter | Flex Down, [MW] | 0 | 1 | 0.20662 | 0.21379 | 0.22246 | 0.22983 | 0.23047 | 0.24159 | 0.26535 | 0.2829 | 0.27467 | 0.3598 | 0.35525 | 0.33711 | 0.33062 | 0.33192 | 0.32097 | 0.29648 | 0.27422 | 0.27372 | 0.20954 | 0.2155 | 0.21948 | 0.21746 | 0.21307 | 0.20972
9 | 2030 | Winter | Pc_net, [MW] | 0 | 1 | 2.6648 | 2.3913 | 2.3815 | 2.3776 | 2.4486 | 3.0446 | 3.6537 | 3.7346 | 4.3046 | 4.4536 | 4.4449 | 4.4468 | 3.852 | 3.7529 | 3.7573 | 3.7619 | 3.7514 | 3.7737 | 3.7671 | 3.7616 | 3.7721 | 3.2844 | 3.0856 | 3.0999
9 | 2030 | Winter | Qc, [MVAr] | 0 | 1 | 0.39671 | 0.39671 | 0.39671 | 0.39671 | 0.39671 | 0.39671 | 0.39671 | 0.39671 | 0.39671 | 0.39671 | 0.39671 | 0.39671 | 0.39671 | 0.39671 | 0.39671 | 0.39671 | 0.39671 | 0.39671 | 0.39671 | 0.39671 | 0.39671 | 0.39671 | 0.39671 | 0.39671
1 | 2030 | Winter | Pc, [MW] | 0 | 2 | 0 | 0 | 0 | 0 | 0 | 0 | 0 | 0 | 0 | 0 | 0 | 0 | 0 | 0 | 0 | 0 | 0 | 0 | 0 | 0 | 0 | 0 | 0 | 0
1 | 2030 | Winter | Flex Up, [MW] | 0 | 2 | -6.18e-23 | 7.7946e-23 | 9.5252e-25 | -3.0555e-23 | -1.6683e-23 | 4.3021e-23 | 3.3082e-23 | -4.969e-24 | -4.4947e-23 | 4.2884e-23 | -4.093e-23 | -3.9212e-23 | -4.0044e-23 | -5.117e-23 | 3.5717e-23 | 6.4751e-23 | 3.6493e-23 | 1.2823e-23 | -1.7826e-23 | -3.7243e-23 | 2.3401e-23 | -2.4461e-23 | 1.6745e-24 | 3.7093e-23
1 | 2030 | Winter | Flex Down, [MW] | 0 | 2 | 6.18e-23 | -7.7948e-23 | -9.5378e-25 | 3.0555e-23 | 1.6682e-23 | -4.3021e-23 | -3.3082e-23 | 4.969e-24 | 4.4947e-23 | -4.2884e-23 | 4.093e-23 | 3.9212e-23 | 4.0044e-23 | 5.117e-23 | -3.5717e-23 | -6.4751e-23 | -3.6493e-23 | -1.2823e-23 | 1.7827e-23 | 3.7242e-23 | -2.3403e-23 | 2.4463e-23 | -1.6745e-24 | -3.7094e-23
1 | 2030 | Winter | Pc_net, [MW] | 0 | 2 | -1.236e-22 | 1.5589e-22 | 1.9063e-24 | -6.1111e-23 | -3.3365e-23 | 8.6042e-23 | 6.6164e-23 | -9.9379e-24 | -8.9894e-23 | 8.5768e-23 | -8.1861e-23 | -7.8424e-23 | -8.0087e-23 | -1.0234e-22 | 7.1435e-23 | 1.295e-22 | 7.2986e-23 | 2.5646e-23 | -3.5654e-23 | -7.4485e-23 | 4.6804e-23 | -4.8924e-23 | 3.3491e-24 | 7.4187e-23
1 | 2030 | Winter | Qc, [MVAr] | 0 | 2 | 0 | 0 | 0 | 0 | 0 | 0 | 0 | 0 | 0 | 0 | 0 | 0 | 0 | 0 | 0 | 0 | 0 | 0 | 0 | 0 | 0 | 0 | 0 | 0
2 | 2030 | Winter | Pc, [MW] | 0 | 2 | 2.3014 | 2.1355 | 2.0511 | 1.98 | 2.0843 | 2.1165 | 2.431 | 2.639 | 3.1447 | 3.6148 | 3.8209 | 3.9513 | 3.7718 | 3.3661 | 3.1407 | 3.0886 | 3.1739 | 3.5846 | 3.7431 | 3.7997 | 3.6364 | 3.3622 | 3.0902 | 2.4851
2 | 2030 | Winter | Flex Up, [MW] | 0 | 2 | 0.22141 | 0.22347 | 0.22999 | 0.23552 | 0.24219 | 0.25715 | 0.29288 | 0.29309 | 0.28586 | 0.37333 | 0.35912 | 0.34084 | 0.32812 | 0.3263 | 0.30833 | 0.29252 | 0.27925 | 0.27548 | 0.21757 | 0.22801 | 0.23369 | 0.22914 | 0.21471 | 0.21562
2 | 2030 | Winter | Flex Down, [MW] | 0 | 2 | 0.21967 | 0.22293 | 0.23005 | 0.23542 | 0.24192 | 0.25714 | 0.29357 | 0.29995 | 0.29653 | 0.36347 | 0.35697 | 0.34533 | 0.33523 | 0.33333 | 0.31089 | 0.29004 | 0.27168 | 0.294 | 0.21478 | 0.2208 | 0.22555 | 0.22214 | 0.20951 | 0.21273
2 | 2030 | Winter | Pc_net, [MW] | 0 | 2 | 2.3031 | 2.136 | 2.051 | 1.9801 | 2.0846 | 2.1165 | 2.4303 | 2.6322 | 3.134 | 3.6247 | 3.8231 | 3.9468 | 3.7647 | 3.3591 | 3.1382 | 3.0911 | 3.1815 | 3.5661 | 3.7459 | 3.8069 | 3.6445 | 3.3692 | 3.0954 | 2.488
2 | 2030 | Winter | Qc, [MVAr] | 0 | 2 | 0.66205 | 0.61134 | 0.58907 | 0.56912 | 0.60492 | 0.61764 | 0.70815 | 0.78803 | 0.94018 | 1.0797 | 1.1435 | 1.1819 | 1.126 | 0.99966 | 0.93136 | 0.9159 | 0.94619 | 1.0632 | 1.1158 | 1.1349 | 1.0833 | 1.004 | 0.9055 | 0.71954
3 | 2030 | Winter | Pc, [MW] | 0 | 2 | 0 | 0 | 0 | 0 | 0 | 0 | 0 | 0 | 0 | 0 | 0 | 0 | 0 | 0 | 0 | 0 | 0 | 0 | 0 | 0 | 0 | 0 | 0 | 0
3 | 2030 | Winter | Flex Up, [MW] | 0 | 2 | 6.6293e-14 | 5.6786e-14 | 5.2261e-14 | 5.4634e-14 | 5.4273e-14 | 5.1926e-14 | 4.291e-14 | 7.7241e-15 | -2.7449e-14 | -9.1162e-14 | -9.466e-14 | -9.9503e-14 | -1.0568e-13 | -1.1564e-13 | -1.147e-13 | -1.1038e-13 | -9.8542e-14 | -6.4985e-14 | 6.556e-14 | 9.6039e-14 | 1.0333e-13 | 1.0013e-13 | 9.3509e-14 | 7.7333e-14
3 | 2030 | Winter | Flex Down, [MW] | 0 | 2 | -6.6293e-14 | -5.6786e-14 | -5.2261e-14 | -5.4634e-14 | -5.4273e-14 | -5.1926e-14 | -4.291e-14 | -7.7241e-15 | 2.7449e-14 | 9.1162e-14 | 9.466e-14 | 9.9503e-14 | 1.0568e-13 | 1.1564e-13 | 1.147e-13 | 1.1038e-13 | 9.8542e-14 | 6.4985e-14 | -6.556e-14 | -9.6039e-14 | -1.0333e-13 | -1.0013e-13 | -9.3509e-14 | -7.7333e-14
3 | 2030 | Winter | Pc_net, [MW] | 0 | 2 | 1.3259e-13 | 1.1357e-13 | 1.0452e-13 | 1.0927e-13 | 1.0855e-13 | 1.0385e-13 | 8.582e-14 | 1.5448e-14 | -5.4898e-14 | -1.8232e-13 | -1.8932e-13 | -1.9901e-13 | -2.1136e-13 | -2.3127e-13 | -2.2941e-13 | -2.2076e-13 | -1.9708e-13 | -1.2997e-13 | 1.3112e-13 | 1.9208e-13 | 2.0665e-13 | 2.0026e-13 | 1.8702e-13 | 1.5467e-13
3 | 2030 | Winter | Qc, [MVAr] | 0 | 2 | 0 | 0 | 0 | 0 | 0 | 0 | 0 | 0 | 0 | 0 | 0 | 0 | 0 | 0 | 0 | 0 | 0 | 0 | 0 | 0 | 0 | 0 | 0 | 0
4 | 2030 | Winter | Pc, [MW] | 0 | 2 | 0 | 0 | 0 | 0 | 0 | 0 | 0 | 0 | 0 | 0 | 0 | 0 | 0 | 0 | 0 | 0 | 0 | 0 | 0 | 0 | 0 | 0 | 0 | 0
4 | 2030 | Winter | Flex Up, [MW] | 0 | 2 | 3.8574e-14 | 2.8141e-14 | 2.2257e-14 | 2.4627e-14 | 2.4051e-14 | 2.2381e-14 | 1.1405e-14 | -3.2479e-14 | -7.7008e-14 | -3.2779e-14 | -3.3824e-14 | -3.4446e-14 | -3.6004e-14 | -4.6574e-14 | -4.8923e-14 | -4.9158e-14 | -4.063e-14 | -1.2599e-13 | 3.1182e-14 | 7.2355e-14 | 8.2877e-14 | 7.8461e-14 | 7.0224e-14 | 5.1276e-14
4 | 2030 | Winter | Flex Down, [MW] | 0 | 2 | -3.8574e-14 | -2.8141e-14 | -2.2257e-14 | -2.4627e-14 | -2.4051e-14 | -2.2381e-14 | -1.1405e-14 | 3.2479e-14 | 7.7008e-14 | 3.2779e-14 | 3.3824e-14 | 3.4446e-14 | 3.6004e-14 | 4.6574e-14 | 4.8923e-14 | 4.9158e-14 | 4.063e-14 | 1.2599e-13 | -3.1182e-14 | -7.2355e-14 | -8.2877e-14 | -7.8461e-14 | -7.0224e-14 | -5.1276e-14
4 | 2030 | Winter | Pc_net, [MW] | 0 | 2 | 7.7149e-14 | 5.6283e-14 | 4.4514e-14 | 4.9255e-14 | 4.8102e-14 | 4.4762e-14 | 2.2809e-14 | -6.4958e-14 | -1.5402e-13 | -6.5558e-14 | -6.7648e-14 | -6.8893e-14 | -7.2009e-14 | -9.3148e-14 | -9.7847e-14 | -9.8316e-14 | -8.1259e-14 | -2.5197e-13 | 6.2363e-14 | 1.4471e-13 | 1.6575e-13 | 1.5692e-13 | 1.4045e-13 | 1.0255e-13
4 | 2030 | Winter | Qc, [MVAr] | 0 | 2 | 0 | 0 | 0 | 0 | 0 | 0 | 0 | 0 | 0 | 0 | 0 | 0 | 0 | 0 | 0 | 0 | 0 | 0 | 0 | 0 | 0 | 0 | 0 | 0
5 | 2030 | Winter | Pc, [MW] | 0 | 2 | -1.1619 | -1.2349 | -1.4103 | -1.4149 | -1.4299 | -1.3136 | -1.0355 | -0.76015 | -0.52751 | -0.30739 | -0.16129 | -0.18841 | -0.39658 | -0.58848 | -0.74949 | -0.88846 | -0.60852 | -0.25252 | -0.2686 | -0.27568 | -0.40034 | -0.56229 | -0.83517 | -1.06
5 | 2030 | Winter | Flex Up, [MW] | 0 | 2 | 0.11853 | 0.12497 | 0.12914 | 0.13624 | 0.14212 | 0.15095 | 0.1649 | 0.16429 | 0.15424 | 0.22826 | 0.22606 | 0.22539 | 0.2374 | 0.24488 | 0.21593 | 0.1827 | 0.15375 | 0.15453 | 0.097297 | 0.096321 | 0.10119 | 0.1034 | 0.10242 | 0.10916
5 | 2030 | Winter | Flex Down, [MW] | 0 | 2 | 0.12757 | 0.13543 | 0.14048 | 0.1488 | 0.15587 | 0.16675 | 0.18416 | 0.18409 | 0.16905 | 0.25245 | 0.22916 | 0.1999 | 0.17738 | 0.17137 | 0.17119 | 0.17108 | 0.16226 | 0.17221 | 0.10286 | 0.10141 | 0.10663 | 0.10921 | 0.10833 | 0.11643
5 | 2030 | Winter | Pc_net, [MW] | 0 | 2 | -1.171 | -1.2454 | -1.4217 | -1.4275 | -1.4436 | -1.3294 | -1.0547 | -0.77995 | -0.54232 | -0.33158 | -0.1644 | -0.16292 | -0.33657 | -0.51497 | -0.70475 | -0.87683 | -0.61703 | -0.2702 | -0.27417 | -0.28078 | -0.40577 | -0.56809 | -0.84107 | -1.0672
5 | 2030 | Winter | Qc, [MVAr] | 0 | 2 | -0.37694 | -0.39979 | -0.44935 | -0.44935 | -0.44935 | -0.41138 | -0.33179 | -0.23172 | -0.16148 | -0.096926 | -0.051161 | -0.059989 | -0.1245 | -0.18672 | -0.2357 | -0.27721 | -0.18854 | -0.087956 | -0.087739 | -0.087739 | -0.12774 | -0.17341 | -0.27211 | -0.34398
6 | 2030 | Winter | Pc, [MW] | 0 | 2 | 0.64911 | 0.61887 | 0.60865 | 0.60409 | 0.5891 | 0.57883 | 0.77396 | 0.81575 | 0.81427 | 0.81921 | 0.81276 | 0.81506 | 0.82191 | 0.83742 | 0.83969 | 0.83909 | 0.82347 | 0.84417 | 0.86432 | 0.97562 | 0.82789 | 0.81816 | 0.87428 | 0.75595
6 | 2030 | Winter | Flex Up, [MW] | 0 | 2 | 0.18571 | 0.1899 | 0.2001 | 0.20898 | 0.21194 | 0.22379 | 0.21842 | 0.20257 | 0.18659 | 0.2637 | 0.25576 | 0.23729 | 0.228 | 0.22875 | 0.21915 | 0.20339 | 0.18983 | 0.18254 | 0.1341 | 0.13848 | 0.15539 | 0.15727 | 0.16246 | 0.17593
6 | 2030 | Winter | Flex Down, [MW] | 0 | 2 | 0.17077 | 0.1711 | 0.17863 | 0.18517 | 0.18554 | 0.19353 | 0.21948 | 0.21288 | 0.19839 | 0.27507 | 0.26531 | 0.24565 | 0.2364 | 0.24011 | 0.23036 | 0.21344 | 0.19701 | 0.1999 | 0.13885 | 0.14713 | 0.15685 | 0.15841 | 0.16751 | 0.17253
6 | 2030 | Winter | Pc_net, [MW] | 0 | 2 | 0.66405 | 0.63767 | 0.63011 | 0.6279 | 0.6155 | 0.60908 | 0.7729 | 0.80543 | 0.80247 | 0.80784 | 0.8032 | 0.8067 | 0.81351 | 0.82605 | 0.82849 | 0.82903 | 0.81629 | 0.82681 | 0.85957 | 0.96697 | 0.82643 | 0.81702 | 0.86923 | 0.75934
6 | 2030 | Winter | Qc, [MVAr] | 0 | 2 | 0.16637 | 0.15635 | 0.15635 | 0.15635 | 0.15635 | 0.15635 | 0.21103 | 0.24105 | 0.24105 | 0.24105 | 0.24105 | 0.24105 | 0.24105 | 0.24105 | 0.24105 | 0.24105 | 0.24105 | 0.24105 | 0.25214 | 0.28765 | 0.24072 | 0.24072 | 0.24072 | 0.20079
7 | 2030 | Winter | Pc, [MW] | 0 | 2 | 0 | 0 | 0 | 0 | 0 | 0 | 0 | 0 | 0 | 0 | 0 | 0 | 0 | 0 | 0 | 0 | 0 | 0 | 0 | 0 | 0 | 0 | 0 | 0
7 | 2030 | Winter | Flex Up, [MW] | 0 | 2 | 2.5739e-13 | 2.4565e-13 | 2.4391e-13 | 2.5457e-13 | 2.5128e-13 | 2.3803e-13 | 2.0058e-13 | 3.3655e-14 | -3.6701e-14 | -3.4713e-13 | -3.5586e-13 | -3.6903e-13 | -3.8508e-13 | -3.9822e-13 | -3.9166e-13 | -3.7799e-13 | -3.5656e-13 | -7.2164e-14 | 7.5423e-14 | 2.2475e-13 | 2.7387e-13 | 2.6605e-13 | 2.6758e-13 | 2.5765e-13
7 | 2030 | Winter | Flex Down, [MW] | 0 | 2 | -2.5739e-13 | -2.4565e-13 | -2.4391e-13 | -2.5457e-13 | -2.5128e-13 | -2.3803e-13 | -2.0058e-13 | -3.3655e-14 | 3.6701e-14 | 3.4713e-13 | 3.5586e-13 | 3.6903e-13 | 3.8508e-13 | 3.9822e-13 | 3.9166e-13 | 3.7799e-13 | 3.5656e-13 | 7.2164e-14 | -7.5423e-14 | -2.2475e-13 | -2.7387e-13 | -2.6605e-13 | -2.6758e-13 | -2.5765e-13
7 | 2030 | Winter | Pc_net, [MW] | 0 | 2 | 5.1478e-13 | 4.913e-13 | 4.8781e-13 | 5.0915e-13 | 5.0256e-13 | 4.7606e-13 | 4.0116e-13 | 6.731e-14 | -7.3402e-14 | -6.9426e-13 | -7.1173e-13 | -7.3806e-13 | -7.7016e-13 | -7.9643e-13 | -7.8331e-13 | -7.5598e-13 | -7.1311e-13 | -1.4433e-13 | 1.5085e-13 | 4.495e-13 | 5.4773e-13 | 5.321e-13 | 5.3516e-13 | 5.1529e-13
7 | 2030 | Winter | Qc, [MVAr] | 0 | 2 | 0 | 0 | 0 | 0 | 0 | 0 | 0 | 0 | 0 | 0 | 0 | 0 | 0 | 0 | 0 | 0 | 0 | 0 | 0 | 0 | 0 | 0 | 0 | 0
8 | 2030 | Winter | Pc, [MW] | 0 | 2 | -0.35154 | -0.37631 | -0.27668 | -0.046761 | -0.12648 | -0.38646 | -0.34351 | -0.58721 | -0.6312 | -0.67319 | -0.74057 | -0.81018 | -0.68767 | -0.5022 | -0.41642 | -0.41702 | -0.4973 | -0.78378 | -0.86135 | -0.88843 | -0.92556 | -1.0191 | -0.83594 | -0.65404
8 | 2030 | Winter | Flex Up, [MW] | 0 | 2 | 0.030485 | 0.030802 | 0.03114 | 0.031204 | 0.031171 | 0.03118 | 0.031121 | 0.031287 | 0.052275 | 0.39384 | 0.39629 | 0.34712 | 0.34145 | 0.33798 | 0.32571 | 0.31502 | 0.27307 | 0.11937 | 0.027005 | 0.025705 | 0.02742 | 0.027751 | 0.028601 | 0.029563
8 | 2030 | Winter | Flex Down, [MW] | 0 | 2 | 0.2396 | 0.26151 | 0.28948 | 0.29686 | 0.29322 | 0.29163 | 0.27926 | 0.24429 | 0.19154 | -3.6356e-07 | -3.6363e-07 | -3.6363e-07 | -3.6363e-07 | -3.6363e-07 | -3.6363e-07 | -3.6363e-07 | -3.6362e-07 | 0.12701 | 0.1044 | 0.094576 | 0.12527 | 0.13234 | 0.15519 | 0.19038
8 | 2030 | Winter | Pc_net, [MW] | 0 | 2 | -0.56066 | -0.60702 | -0.53502 | -0.31242 | -0.38853 | -0.6469 | -0.59165 | -0.80021 | -0.77047 | -0.27935 | -0.34428 | -0.46306 | -0.34622 | -0.16422 | -0.090708 | -0.102 | -0.22424 | -0.79142 | -0.93874 | -0.9573 | -1.0234 | -1.1237 | -0.96254 | -0.81485
8 | 2030 | Winter | Qc, [MVAr] | 0 | 2 | -0.13383 | -0.1422 | -0.10925 | -0.038905 | -0.058326 | -0.13324 | -0.12421 | -0.17984 | -0.19259 | -0.20667 | -0.22495 | -0.24652 | -0.21182 | -0.16083 | -0.13578 | -0.13578 | -0.15518 | -0.24733 | -0.26556 | -0.27156 | -0.28531 | -0.31046 | -0.27234 | -0.2222
9 | 2030 | Winter | Pc, [MW] | 0 | 2 | 2.5532 | 2.3746 | 2.3644 | 2.3599 | 2.3449 | 2.3346 | 2.3474 | 2.2894 | 2.9155 | 3.3468 | 3.7325 | 3.9492 | 4.221 | 3.7843 | 3.7594 | 3.5647 | 3.5035 | 3.5242 | 3.5931 | 3.74 | 3.7487 | 3.739 | 3.3995 | 3.0302
9 | 2030 | Winter | Flex Up, [MW] | 0 | 2 | 0.21916 | 0.2296 | 0.23892 | 0.24733 | 0.24923 | 0.25862 | 0.28066 | 0.29611 | 0.27301 | 0.34307 | 0.3335 | 0.31407 | 0.30696 | 0.30991 | 0.30096 | 0.28209 | 0.26467 | 0.26319 | 0.21237 | 0.22013 | 0.22548 | 0.22414 | 0.2211 | 0.21824
9 | 2030 | Winter | Flex Down, [MW] | 0 | 2 | 0.20701 | 0.21468 | 0.2231 | 0.23011 | 0.23154 | 0.23971 | 0.26007 | 0.27709 | 0.2736 | 0.3556 | 0.35382 | 0.33654 | 0.33358 | 0.33312 | 0.32231 | 0.29735 | 0.27537 | 0.27749 | 0.21011 | 0.21585 | 0.22035 | 0.21931 | 0.21458 | 0.21025
9 | 2030 | Winter | Pc_net, [MW] | 0 | 2 | 2.5653 | 2.3896 | 2.3802 | 2.3771 | 2.3626 | 2.3535 | 2.368 | 2.3084 | 2.9149 | 3.3342 | 3.7122 | 3.9267 | 4.1944 | 3.7611 | 3.7381 | 3.5494 | 3.4928 | 3.51 | 3.5953 | 3.7443 | 3.7539 | 3.7438 | 3.406 | 3.0381
9 | 2030 | Winter | Qc, [MVAr] | 0 | 2 | 0.39671 | 0.39671 | 0.39671 | 0.39671 | 0.39671 | 0.39671 | 0.39671 | 0.39671 | 0.39671 | 0.39671 | 0.39671 | 0.39671 | 0.39671 | 0.39671 | 0.39671 | 0.39671 | 0.39671 | 0.39671 | 0.39671 | 0.39671 | 0.39671 | 0.39671 | 0.39671 | 0.39671
1 | 2030 | Winter | Pc, [MW] | Expected | - | 0 | 0 | 0 | 0 | 0 | 0 | 0 | 0 | 0 | 0 | 0 | 0 | 0 | 0 | 0 | 0 | 0 | 0 | 0 | 0 | 0 | 0 | 0 | 0
1 | 2030 | Winter | Flex Up, [MW] | Expected | - | -4.7042e-23 | 1.2431e-23 | -1.4369e-23 | 1.8415e-23 | 2.2403e-23 | 3.9989e-23 | -4.3947e-23 | -3.4282e-23 | -4.1003e-23 | 7.2008e-24 | 2.9684e-25 | 2.4038e-23 | -5.3171e-23 | 6.8066e-24 | -4.453e-23 | 1.4214e-23 | -4.1386e-23 | 1.5708e-23 | 3.6602e-23 | 1.2059e-23 | -2.146e-23 | 4.0181e-23 | 5.3045e-23 | 3.78e-23
1 | 2030 | Winter | Flex Down, [MW] | Expected | - | 4.7042e-23 | -1.2432e-23 | 1.437e-23 | -1.8415e-23 | -2.2403e-23 | -3.9989e-23 | 4.3947e-23 | 3.4283e-23 | 4.1003e-23 | -7.2008e-24 | -2.981e-25 | -2.4038e-23 | 5.3169e-23 | -6.8048e-24 | 4.4532e-23 | -1.4214e-23 | 4.1386e-23 | -1.5708e-23 | -3.6602e-23 | -1.2059e-23 | 2.1458e-23 | -4.018e-23 | -5.3045e-23 | -3.78e-23
1 | 2030 | Winter | Pc_net, [MW] | Expected | - | -9.4085e-23 | 2.4863e-23 | -2.874e-23 | 3.683e-23 | 4.4806e-23 | 7.9978e-23 | -8.7893e-23 | -6.8565e-23 | -8.2005e-23 | 1.4402e-23 | 5.9494e-25 | 4.8077e-23 | -1.0634e-22 | 1.3611e-23 | -8.9062e-23 | 2.8428e-23 | -8.2772e-23 | 3.1416e-23 | 7.3205e-23 | 2.4119e-23 | -4.2918e-23 | 8.0361e-23 | 1.0609e-22 | 7.5601e-23
1 | 2030 | Winter | Qc, [MVAr] | Expected | - | 0 | 0 | 0 | 0 | 0 | 0 | 0 | 0 | 0 | 0 | 0 | 0 | 0 | 0 | 0 | 0 | 0 | 0 | 0 | 0 | 0 | 0 | 0 | 0
2 | 2030 | Winter | Pc, [MW] | Expected | - | 2.6103 | 2.3615 | 2.2553 | 2.1637 | 2.4218 | 2.7213 | 3.886 | 4.373 | 4.7448 | 4.9212 | 4.8095 | 4.8875 | 4.5726 | 4.3858 | 4.0648 | 4.0465 | 4.177 | 4.6713 | 4.3998 | 4.4114 | 4.2203 | 3.9348 | 3.3127 | 2.9142
2 | 2030 | Winter | Flex Up, [MW] | Expected | - | 0.22148 | 0.22357 | 0.22996 | 0.2352 | 0.24228 | 0.25785 | 0.2973 | 0.30237 | 0.29166 | 0.36692 | 0.35422 | 0.3369 | 0.32536 | 0.32411 | 0.30693 | 0.29086 | 0.2768 | 0.27869 | 0.21922 | 0.22778 | 0.23385 | 0.2294 | 0.21478 | 0.21614
2 | 2030 | Winter | Flex Down, [MW] | Expected | - | 0.2196 | 0.22284 | 0.23008 | 0.23574 | 0.24183 | 0.25644 | 0.28915 | 0.29068 | 0.29073 | 0.36988 | 0.36188 | 0.34927 | 0.338 | 0.33551 | 0.31229 | 0.2917 | 0.27413 | 0.2908 | 0.21313 | 0.22103 | 0.22539 | 0.22187 | 0.20944 | 0.2122
2 | 2030 | Winter | Pc_net, [MW] | Expected | - | 2.6122 | 2.3623 | 2.2552 | 2.1631 | 2.4223 | 2.7227 | 3.8942 | 4.3847 | 4.7457 | 4.9183 | 4.8018 | 4.8751 | 4.56 | 4.3744 | 4.0595 | 4.0457 | 4.1797 | 4.6592 | 4.4059 | 4.4181 | 4.2287 | 3.9423 | 3.3181 | 2.9181
2 | 2030 | Winter | Qc, [MVAr] | Expected | - | 0.75474 | 0.67915 | 0.65035 | 0.62422 | 0.70617 | 0.79909 | 1.1447 | 1.3082 | 1.4202 | 1.4717 | 1.4401 | 1.4628 | 1.3663 | 1.3056 | 1.2086 | 1.2033 | 1.2471 | 1.3892 | 1.3128 | 1.3184 | 1.2584 | 1.1757 | 0.97226 | 0.84827
3 | 2030 | Winter | Pc, [MW] | Expected | - | 0 | 0 | 0 | 0 | 0 | 0 | 0 | 0 | 0 | 0 | 0 | 0 | 0 | 0 | 0 | 0 | 0 | 0 | 0 | 0 | 0 | 0 | 0 | 0
3 | 2030 | Winter | Flex Up, [MW] | Expected | - | 4.5594e-14 | 4.5277e-14 | 3.0908e-14 | 3.5672e-14 | 4.2323e-14 | 4.5587e-14 | 6.8341e-14 | 7.1885e-14 | 2.9355e-15 | -8.1461e-14 | -9.4946e-14 | -1.0123e-13 | -1.1294e-13 | -1.1611e-13 | -1.1749e-13 | -1.1082e-13 | -9.6427e-14 | -1.7722e-14 | 7.3949e-14 | 8.3812e-14 | 8.2678e-14 | 7.9471e-14 | 7.553e-14 | 6.5186e-14
3 | 2030 | Winter | Flex Down, [MW] | Expected | - | -4.5594e-14 | -4.5277e-14 | -3.0908e-14 | -3.5672e-14 | -4.2323e-14 | -4.5587e-14 | -6.8341e-14 | -7.1885e-14 | -2.9355e-15 | 8.1461e-14 | 9.4946e-14 | 1.0123e-13 | 1.1294e-13 | 1.1611e-13 | 1.1749e-13 | 1.1082e-13 | 9.6427e-14 | 1.7722e-14 | -7.3949e-14 | -8.3812e-14 | -8.2678e-14 | -7.9471e-14 | -7.553e-14 | -6.5186e-14
3 | 2030 | Winter | Pc_net, [MW] | Expected | - | 9.1188e-14 | 9.0554e-14 | 6.1816e-14 | 7.1343e-14 | 8.4646e-14 | 9.1175e-14 | 1.3668e-13 | 1.4377e-13 | 5.871e-15 | -1.6292e-13 | -1.8989e-13 | -2.0247e-13 | -2.2588e-13 | -2.3222e-13 | -2.3498e-13 | -2.2164e-13 | -1.9285e-13 | -3.5443e-14 | 1.479e-13 | 1.6762e-13 | 1.6536e-13 | 1.5894e-13 | 1.5106e-13 | 1.3037e-13
3 | 2030 | Winter | Qc, [MVAr] | Expected | - | 0 | 0 | 0 | 0 | 0 | 0 | 0 | 0 | 0 | 0 | 0 | 0 | 0 | 0 | 0 | 0 | 0 | 0 | 0 | 0 | 0 | 0 | 0 | 0
4 | 2030 | Winter | Pc, [MW] | Expected | - | 0 | 0 | 0 | 0 | 0 | 0 | 0 | 0 | 0 | 0 | 0 | 0 | 0 | 0 | 0 | 0 | 0 | 0 | 0 | 0 | 0 | 0 | 0 | 0
4 | 2030 | Winter | Flex Up, [MW] | Expected | - | 1.8847e-14 | 1.7963e-14 | 3.424e-16 | 6.5011e-15 | 1.4286e-14 | 1.8694e-14 | 4.3491e-14 | 4.1684e-14 | -2.1632e-14 | -2.146e-14 | -3.3295e-14 | -3.597e-14 | -4.3705e-14 | -4.6638e-14 | -5.0691e-14 | -4.9401e-14 | -3.7299e-14 | -1.5105e-13 | 4.6002e-14 | 6.2277e-14 | 6.426e-14 | 5.9948e-14 | 5.4731e-14 | 4.2116e-14
4 | 2030 | Winter | Flex Down, [MW] | Expected | - | -1.8847e-14 | -1.7963e-14 | -3.424e-16 | -6.5011e-15 | -1.4286e-14 | -1.8694e-14 | -4.3491e-14 | -4.1684e-14 | 2.1632e-14 | 2.146e-14 | 3.3295e-14 | 3.597e-14 | 4.3705e-14 | 4.6638e-14 | 5.0691e-14 | 4.9401e-14 | 3.7299e-14 | 1.5105e-13 | -4.6002e-14 | -6.2277e-14 | -6.426e-14 | -5.9948e-14 | -5.4731e-14 | -4.2116e-14
4 | 2030 | Winter | Pc_net, [MW] | Expected | - | 3.7694e-14 | 3.5927e-14 | 6.8481e-16 | 1.3002e-14 | 2.8572e-14 | 3.7388e-14 | 8.6983e-14 | 8.3369e-14 | -4.3264e-14 | -4.292e-14 | -6.659e-14 | -7.194e-14 | -8.7411e-14 | -9.3276e-14 | -1.0138e-13 | -9.8801e-14 | -7.4599e-14 | -3.0211e-13 | 9.2004e-14 | 1.2455e-13 | 1.2852e-13 | 1.199e-13 | 1.0946e-13 | 8.4231e-14
4 | 2030 | Winter | Qc, [MVAr] | Expected | - | 0 | 0 | 0 | 0 | 0 | 0 | 0 | 0 | 0 | 0 | 0 | 0 | 0 | 0 | 0 | 0 | 0 | 0 | 0 | 0 | 0 | 0 | 0 | 0
5 | 2030 | Winter | Pc, [MW] | Expected | - | -1.225 | -1.3104 | -1.4659 | -1.4705 | -1.2956 | -1.1663 | -0.59236 | -0.25251 | -0.086176 | 0.036609 | -0.16479 | -0.076067 | -0.15083 | -0.20426 | -0.35929 | -0.32238 | -0.24985 | 0.099139 | -0.052614 | -0.31021 | -0.50151 | -0.58636 | -0.82528 | -1.02
5 | 2030 | Winter | Flex Up, [MW] | Expected | - | 0.11915 | 0.12593 | 0.12985 | 0.13721 | 0.14333 | 0.15248 | 0.16769 | 0.16807 | 0.15614 | 0.23072 | 0.22954 | 0.22625 | 0.233 | 0.23593 | 0.20998 | 0.17944 | 0.15435 | 0.15179 | 0.098048 | 0.096863 | 0.10167 | 0.10389 | 0.10293 | 0.10981
5 | 2030 | Winter | Flex Down, [MW] | Expected | - | 0.12695 | 0.13448 | 0.13977 | 0.14783 | 0.15466 | 0.16522 | 0.18137 | 0.1803 | 0.16715 | 0.24999 | 0.22568 | 0.19905 | 0.18178 | 0.18032 | 0.17713 | 0.17434 | 0.16165 | 0.17496 | 0.10211 | 0.10087 | 0.10616 | 0.10872 | 0.10782 | 0.11577
5 | 2030 | Winter | Pc_net, [MW] | Expected | - | -1.2328 | -1.319 | -1.4758 | -1.4811 | -1.307 | -1.179 | -0.60603 | -0.26473 | -0.097182 | 0.017332 | -0.16092 | -0.04887 | -0.099621 | -0.14864 | -0.32644 | -0.31728 | -0.25715 | 0.075974 | -0.056679 | -0.31422 | -0.50599 | -0.59119 | -0.83017 | -1.0259
5 | 2030 | Winter | Qc, [MVAr] | Expected | - | -0.39587 | -0.42243 | -0.46602 | -0.46602 | -0.40907 | -0.36717 | -0.19886 | -0.079426 | -0.029083 | 0.0062726 | -0.052211 | -0.026285 | -0.050772 | -0.07145 | -0.11864 | -0.10739 | -0.080943 | 0.017542 | -0.022943 | -0.098098 | -0.15809 | -0.18063 | -0.26914 | -0.33198
6 | 2030 | Winter | Pc, [MW] | Expected | - | 0.99192 | 0.78827 | 0.70987 | 0.70108 | 0.6478 | 0.72018 | 1.0799 | 1.0531 | 1.0979 | 1.1256 | 1.0304 | 1.0126 | 0.89825 | 0.94188 | 0.95012 | 0.96581 | 1.0968 | 1.2087 | 1.3153 | 1.2885 | 1.3646 | 1.3314 | 1.405 | 1.2848
6 | 2030 | Winter | Flex Up, [MW] | Expected | - | 0.17881 | 0.18952 | 0.20094 | 0.21016 | 0.21562 | 0.22203 | 0.2164 | 0.20587 | 0.18776 | 0.2615 | 0.25684 | 0.23906 | 0.23513 | 0.23505 | 0.22468 | 0.20752 | 0.18881 | 0.17913 | 0.13263 | 0.13928 | 0.15157 | 0.15345 | 0.15905 | 0.1692
6 | 2030 | Winter | Flex Down, [MW] | Expected | - | 0.17768 | 0.17148 | 0.17779 | 0.18399 | 0.18186 | 0.19529 | 0.2215 | 0.20958 | 0.19722 | 0.27728 | 0.26423 | 0.24388 | 0.22926 | 0.2338 | 0.22483 | 0.20931 | 0.19803 | 0.20331 | 0.14033 | 0.14632 | 0.16067 | 0.16223 | 0.17093 | 0.17925
6 | 2030 | Winter | Pc_net, [MW] | Expected | - | 0.99305 | 0.80631 | 0.73303 | 0.72724 | 0.68156 | 0.74692 | 1.0748 | 1.0494 | 1.0885 | 1.1098 | 1.023 | 1.0078 | 0.90412 | 0.94314 | 0.94998 | 0.96401 | 1.0876 | 1.1845 | 1.3076 | 1.2814 | 1.3555 | 1.3226 | 1.3932 | 1.2747
6 | 2030 | Winter | Qc, [MVAr] | Expected | - | 0.26921 | 0.20717 | 0.18672 | 0.18545 | 0.17396 | 0.19876 | 0.30283 | 0.31225 | 0.32615 | 0.33297 | 0.30634 | 0.30032 | 0.26395 | 0.27239 | 0.27418 | 0.27907 | 0.32307 | 0.35042 | 0.38744 | 0.3815 | 0.40173 | 0.3947 | 0.39995 | 0.35944
7 | 2030 | Winter | Pc, [MW] | Expected | - | 0 | 0 | 0 | 0 | 0 | 0 | 0 | 0 | 0 | 0 | 0 | 0 | 0 | 0 | 0 | 0 | 0 | 0 | 0 | 0 | 0 | 0 | 0 | 0
7 | 2030 | Winter | Flex Up, [MW] | Expected | - | 2.2751e-13 | 2.4901e-13 | 2.22e-13 | 2.4012e-13 | 2.443e-13 | 2.3064e-13 | 1.9828e-13 | 7.8302e-14 | 1.7812e-14 | -3.1945e-13 | -3.4329e-13 | -3.5787e-13 | -3.7933e-13 | -3.8371e-13 | -3.8053e-13 | -3.6386e-13 | -3.4015e-13 | -4.002e-14 | 7.4802e-14 | 1.9016e-13 | 2.291e-13 | 2.2814e-13 | 2.4005e-13 | 2.3798e-13
7 | 2030 | Winter | Flex Down, [MW] | Expected | - | -2.2751e-13 | -2.4901e-13 | -2.22e-13 | -2.4012e-13 | -2.443e-13 | -2.3064e-13 | -1.9828e-13 | -7.8302e-14 | -1.7812e-14 | 3.1945e-13 | 3.4329e-13 | 3.5787e-13 | 3.7933e-13 | 3.8371e-13 | 3.8053e-13 | 3.6386e-13 | 3.4015e-13 | 4.002e-14 | -7.4802e-14 | -1.9016e-13 | -2.291e-13 | -2.2814e-13 | -2.4005e-13 | -2.3798e-13
7 | 2030 | Winter | Pc_net, [MW] | Expected | - | 4.5502e-13 | 4.9803e-13 | 4.44e-13 | 4.8023e-13 | 4.886e-13 | 4.6128e-13 | 3.9657e-13 | 1.566e-13 | 3.5624e-14 | -6.389e-13 | -6.8658e-13 | -7.1575e-13 | -7.5866e-13 | -7.6742e-13 | -7.6106e-13 | -7.2771e-13 | -6.803e-13 | -8.0039e-14 | 1.496e-13 | 3.8032e-13 | 4.582e-13 | 4.5627e-13 | 4.8011e-13 | 4.7596e-13
7 | 2030 | Winter | Qc, [MVAr] | Expected | - | 0 | 0 | 0 | 0 | 0 | 0 | 0 | 0 | 0 | 0 | 0 | 0 | 0 | 0 | 0 | 0 | 0 | 0 | 0 | 0 | 0 | 0 | 0 | 0
8 | 2030 | Winter | Pc, [MW] | Expected | - | -0.71559 | -0.64764 | -0.46313 | -0.56294 | -0.73324 | -1.0995 | -1.2549 | -1.4423 | -1.3807 | -1.4416 | -1.2595 | -1.4011 | -1.3033 | -1.3719 | -1.313 | -1.0373 | -1.1418 | -1.388 | -1.3385 | -1.6819 | -1.4792 | -1.3695 | -1.1058 | -0.92959
8 | 2030 | Winter | Flex Up, [MW] | Expected | - | 0.015824 | 0.015904 | 0.016013 | 0.016026 | 0.016019 | 0.016044 | 0.016102 | 0.016959 | 0.16883 | 0.39384 | 0.39629 | 0.34712 | 0.34145 | 0.33798 | 0.32571 | 0.31502 | 0.27307 | 0.19785 | 0.0154 | 0.014425 | 0.014899 | 0.014994 | 0.01525 | 0.015544
8 | 2030 | Winter | Flex Down, [MW] | Expected | - | 0.25426 | 0.27641 | 0.30461 | 0.31204 | 0.30837 | 0.30676 | 0.29428 | 0.25862 | 0.074988 | -7.2726e-07 | -7.2727e-07 | -7.2727e-07 | -7.2727e-07 | -7.2727e-07 | -7.2727e-07 | -7.2727e-07 | -7.2727e-07 | 0.048533 | 0.116 | 0.10586 | 0.13779 | 0.1451 | 0.16854 | 0.2044
8 | 2030 | Winter | Pc_net, [MW] | Expected | - | -0.95402 | -0.90815 | -0.75172 | -0.85896 | -1.0256 | -1.3902 | -1.5331 | -1.684 | -1.2869 | -1.0477 | -0.86321 | -1.0539 | -0.96183 | -1.0339 | -0.98727 | -0.72224 | -0.86875 | -1.2387 | -1.4391 | -1.7733 | -1.6021 | -1.4996 | -1.2591 | -1.1184
8 | 2030 | Winter | Qc, [MVAr] | Expected | - | -0.24304 | -0.2236 | -0.16518 | -0.19376 | -0.24035 | -0.34715 | -0.39762 | -0.43636 | -0.41744 | -0.43718 | -0.38062 | -0.42378 | -0.39651 | -0.42174 | -0.40475 | -0.32185 | -0.34853 | -0.4286 | -0.4087 | -0.50961 | -0.45141 | -0.41557 | -0.35329 | -0.30487
9 | 2030 | Winter | Pc, [MW] | Expected | - | 2.4316 | 2.3687 | 2.3585 | 2.354 | 2.351 | 2.4468 | 3.1699 | 3.9337 | 4.2067 | 4.2935 | 4.3453 | 4.3782 | 4.3366 | 4.2711 | 4.2695 | 4.0915 | 4.0478 | 4.2316 | 4.2352 | 4.2501 | 4.1087 | 3.924 | 3.5893 | 3.0665
9 | 2030 | Winter | Flex Up, [MW] | Expected | - | 0.22083 | 0.23099 | 0.2399 | 0.24851 | 0.25073 | 0.25969 | 0.27788 | 0.29079 | 0.27066 | 0.34039 | 0.33288 | 0.31474 | 0.30905 | 0.31034 | 0.30099 | 0.28192 | 0.26452 | 0.2665 | 0.21239 | 0.21963 | 0.22494 | 0.22417 | 0.22111 | 0.21899
9 | 2030 | Winter | Flex Down, [MW] | Expected | - | 0.20534 | 0.21329 | 0.22212 | 0.22892 | 0.23004 | 0.23865 | 0.26285 | 0.28241 | 0.27595 | 0.35828 | 0.35444 | 0.33586 | 0.33149 | 0.33269 | 0.32228 | 0.29753 | 0.27552 | 0.27417 | 0.21009 | 0.21635 | 0.22089 | 0.21929 | 0.21457 | 0.20951
9 | 2030 | Winter | Pc_net, [MW] | Expected | - | 2.4471 | 2.3864 | 2.3763 | 2.3735 | 2.3716 | 2.4678 | 3.185 | 3.9421 | 4.2014 | 4.2756 | 4.3237 | 4.3571 | 4.3141 | 4.2487 | 4.2482 | 4.0759 | 4.0368 | 4.2239 | 4.2375 | 4.2534 | 4.1128 | 3.9289 | 3.5959 | 3.076
9 | 2030 | Winter | Qc, [MVAr] | Expected | - | 0.22256 | 0.22256 | 0.22256 | 0.22256 | 0.22256 | 0.22256 | 0.22467 | 0.39671 | 0.39671 | 0.39651 | 0.39671 | 0.39671 | 0.39671 | 0.39671 | 0.39671 | 0.39653 | 0.39671 | 0.39671 | 0.39671 | 0.39671 | 0.39671 | 0.39671 | 0.39671 | 0.39671
1 | 2030 | Summer | Pc, [MW] | 0 | 0 | 0 | 0 | 0 | 0 | 0 | 0 | 0 | 0 | 0 | 0 | 0 | 0 | 0 | 0 | 0 | 0 | 0 | 0 | 0 | 0 | 0 | 0 | 0 | 0
1 | 2030 | Summer | Flex Up, [MW] | 0 | 0 | -6.0297e-23 | -1.9673e-23 | 3.1784e-23 | 6.625e-23 | 2.06e-23 | 1.331e-23 | -5.4184e-23 | -2.7921e-23 | -5.4573e-23 | 2.5542e-23 | -2.1341e-23 | 4.1221e-23 | 2.2466e-23 | 3.8054e-23 | 7.1536e-23 | -1.8685e-23 | -3.5374e-24 | 3.5524e-23 | -6.8896e-23 | -4.4499e-23 | 3.4256e-23 | -9.9628e-24 | -3.8543e-23 | 2.1571e-23
1 | 2030 | Summer | Flex Down, [MW] | 0 | 0 | 6.0307e-23 | 1.9666e-23 | -3.1784e-23 | -6.625e-23 | -2.0597e-23 | -1.331e-23 | 5.4186e-23 | 2.7923e-23 | 5.4574e-23 | -2.5544e-23 | 2.1341e-23 | -4.1221e-23 | -2.2471e-23 | -3.8065e-23 | -7.1529e-23 | 1.8685e-23 | 3.5376e-24 | -3.5524e-23 | 6.8896e-23 | 4.4499e-23 | -3.4254e-23 | 9.9628e-24 | 3.8544e-23 | -2.157e-23
1 | 2030 | Summer | Pc_net, [MW] | 0 | 0 | -1.206e-22 | -3.9339e-23 | 6.3568e-23 | 1.325e-22 | 4.1197e-23 | 2.6619e-23 | -1.0837e-22 | -5.5844e-23 | -1.0915e-22 | 5.1086e-23 | -4.2681e-23 | 8.2442e-23 | 4.4937e-23 | 7.6118e-23 | 1.4306e-22 | -3.7369e-23 | -7.075e-24 | 7.1048e-23 | -1.3779e-22 | -8.8999e-23 | 6.851e-23 | -1.9926e-23 | -7.7087e-23 | 4.3141e-23
1 | 2030 | Summer | Qc, [MVAr] | 0 | 0 | 0 | 0 | 0 | 0 | 0 | 0 | 0 | 0 | 0 | 0 | 0 | 0 | 0 | 0 | 0 | 0 | 0 | 0 | 0 | 0 | 0 | 0 | 0 | 0
2 | 2030 | Summer | Pc, [MW] | 0 | 0 | 2.5672 | 2.2797 | 2.1038 | 2.0458 | 2.0855 | 2.1216 | 3.2649 | 3.81 | 4.2095 | 4.3436 | 3.6392 | 4.4756 | 4.6114 | 4.4804 | 4.1439 | 3.9603 | 3.9408 | 3.8671 | 3.4955 | 3.7738 | 4.1031 | 3.7831 | 3.1058 | 2.6204
2 | 2030 | Summer | Flex Up, [MW] | 0 | 0 | 0.22023 | 0.22072 | 0.22509 | 0.2326 | 0.23502 | 0.243 | 0.27265 | 0.27456 | 0.27027 | 0.35054 | 0.32332 | 0.31981 | 0.3153 | 0.3133 | 0.29857 | 0.28011 | 0.2655 | 0.25479 | 0.18793 | 0.2041 | 0.22313 | 0.21761 | 0.20476 | 0.20476
2 | 2030 | Summer | Flex Down, [MW] | 0 | 0 | 0.21614 | 0.21923 | 0.22431 | 0.22954 | 0.23319 | 0.24378 | 0.26935 | 0.27396 | 0.26457 | 0.34297 | 0.3238 | 0.33229 | 0.33319 | 0.33035 | 0.30838 | 0.28434 | 0.26087 | 0.25608 | 0.18643 | 0.19803 | 0.21538 | 0.21047 | 0.19971 | 0.20131
2 | 2030 | Summer | Pc_net, [MW] | 0 | 0 | 2.5713 | 2.2812 | 2.1046 | 2.0488 | 2.0873 | 2.1208 | 3.2682 | 3.8106 | 4.2152 | 4.3512 | 3.6387 | 4.4631 | 4.5935 | 4.4633 | 4.1341 | 3.9561 | 3.9454 | 3.8659 | 3.497 | 3.7798 | 4.1109 | 3.7902 | 3.1109 | 2.6238
2 | 2030 | Summer | Qc, [MVAr] | 0 | 0 | 0.74181 | 0.6546 | 0.60489 | 0.58885 | 0.60526 | 0.61918 | 0.95831 | 1.1393 | 1.2596 | 1.2984 | 1.089 | 1.3392 | 1.3779 | 1.3339 | 1.2323 | 1.1774 | 1.1763 | 1.1479 | 1.0415 | 1.1271 | 1.2233 | 1.1302 | 0.91018 | 0.76012
3 | 2030 | Summer | Pc, [MW] | 0 | 0 | 0 | 0 | 0 | 0 | 0 | 0 | 0 | 0 | 0 | 0 | 0 | 0 | 0 | 0 | 0 | 0 | 0 | 0 | 0 | 0 | 0 | 0 | 0 | 0
3 | 2030 | Summer | Flex Up, [MW] | 0 | 0 | 6.8228e-14 | 4.5446e-14 | 4.9411e-14 | 6.2249e-14 | 4.9558e-14 | 2.5155e-14 | 3.438e-14 | 1.7754e-14 | 2.1647e-14 | -2.7424e-14 | -1.2272e-13 | -1.1631e-13 | -1.2071e-13 | -1.232e-13 | -1.2484e-13 | -1.2146e-13 | -3.6189e-14 | -8.0609e-15 | 3.3617e-14 | 8.0286e-14 | 8.7856e-14 | 8.1891e-14 | 7.7736e-14 | 6.5708e-14
3 | 2030 | Summer | Flex Down, [MW] | 0 | 0 | -6.8228e-14 | -4.5446e-14 | -4.9411e-14 | -6.2249e-14 | -4.9558e-14 | -2.5155e-14 | -3.438e-14 | -1.7754e-14 | -2.1647e-14 | 2.7424e-14 | 1.2272e-13 | 1.1631e-13 | 1.2071e-13 | 1.232e-13 | 1.2484e-13 | 1.2146e-13 | 3.6189e-14 | 8.0609e-15 | -3.3617e-14 | -8.0286e-14 | -8.7856e-14 | -8.1891e-14 | -7.7736e-14 | -6.5708e-14
3 | 2030 | Summer | Pc_net, [MW] | 0 | 0 | 1.3646e-13 | 9.0891e-14 | 9.8821e-14 | 1.245e-13 | 9.9116e-14 | 5.0311e-14 | 6.876e-14 | 3.5508e-14 | 4.3295e-14 | -5.4847e-14 | -2.4545e-13 | -2.3261e-13 | -2.4142e-13 | -2.4641e-13 | -2.4968e-13 | -2.4293e-13 | -7.2378e-14 | -1.6122e-14 | 6.7234e-14 | 1.6057e-13 | 1.7571e-13 | 1.6378e-13 | 1.5547e-13 | 1.3142e-13
3 | 2030 | Summer | Qc, [MVAr] | 0 | 0 | 0 | 0 | 0 | 0 | 0 | 0 | 0 | 0 | 0 | 0 | 0 | 0 | 0 | 0 | 0 | 0 | 0 | 0 | 0 | 0 | 0 | 0 | 0 | 0
4 | 2030 | Summer | Pc, [MW] | 0 | 0 | 0 | 0 | 0 | 0 | 0 | 0 | 0 | 0 | 0 | 0 | 0 | 0 | 0 | 0 | 0 | 0 | 0 | 0 | 0 | 0 | 0 | 0 | 0 | 0
4 | 2030 | Summer | Flex Up, [MW] | 0 | 0 | 5.4065e-14 | 2.5508e-14 | 3.5812e-14 | 4.8733e-14 | 3.193e-14 | -1.2518e-15 | 7.5394e-15 | -1.8718e-14 | -2.3138e-14 | -4.5709e-14 | -5.6505e-14 | -4.6162e-14 | -4.6124e-14 | -4.782e-14 | -4.9842e-14 | -5.6277e-14 | -5.8157e-14 | -6.7734e-14 | -1.1785e-15 | 6.5872e-14 | 7.3253e-14 | 6.9727e-14 | 6.1252e-14 | 4.4925e-14
4 | 2030 | Summer | Flex Down, [MW] | 0 | 0 | -5.4065e-14 | -2.5508e-14 | -3.5812e-14 | -4.8733e-14 | -3.193e-14 | 1.2518e-15 | -7.5394e-15 | 1.8718e-14 | 2.3138e-14 | 4.5709e-14 | 5.6505e-14 | 4.6162e-14 | 4.6124e-14 | 4.782e-14 | 4.9842e-14 | 5.6277e-14 | 5.8157e-14 | 6.7734e-14 | 1.1785e-15 | -6.5872e-14 | -7.3253e-14 | -6.9727e-14 | -6.1252e-14 | -4.4925e-14
4 | 2030 | Summer | Pc_net, [MW] | 0 | 0 | 1.0813e-13 | 5.1016e-14 | 7.1624e-14 | 9.7465e-14 | 6.386e-14 | -2.5035e-15 | 1.5079e-14 | -3.7435e-14 | -4.6276e-14 | -9.1418e-14 | -1.1301e-13 | -9.2324e-14 | -9.2249e-14 | -9.5641e-14 | -9.9683e-14 | -1.1255e-13 | -1.1631e-13 | -1.3547e-13 | -2.3569e-15 | 1.3174e-13 | 1.4651e-13 | 1.3945e-13 | 1.225e-13 | 8.9849e-14
4 | 2030 | Summer | Qc, [MVAr] | 0 | 0 | 0 | 0 | 0 | 0 | 0 | 0 | 0 | 0 | 0 | 0 | 0 | 0 | 0 | 0 | 0 | 0 | 0 | 0 | 0 | 0 | 0 | 0 | 0 | 0
5 | 2030 | Summer | Pc, [MW] | 0 | 0 | -0.51782 | -1.3388 | -0.22846 | -0.1787 | -0.8605 | -2.0927 | -1.6164 | -1.3759 | -1.2191 | -1.2142 | -1.4049 | -1.2186 | -1.2118 | -1.2912 | -1.4301 | -1.6063 | -1.6831 | -1.3995 | -1.2555 | -0.13816 | 0.31524 | -0.41729 | -1.1347 | -1.5979
5 | 2030 | Summer | Flex Up, [MW] | 0 | 0 | 0.13005 | 0.1198 | 0.15071 | 0.15831 | 0.14566 | 0.12683 | 0.13626 | 0.1331 | 0.12415 | 0.19174 | 0.20209 | 0.21 | 0.22706 | 0.23093 | 0.19518 | 0.15003 | 0.11859 | 0.11703 | 0.065894 | 0.097543 | 0.11683 | 0.10269 | 0.091206 | 0.092299
5 | 2030 | Summer | Flex Down, [MW] | 0 | 0 | 0.15207 | 0.13922 | 0.18208 | 0.19261 | 0.17525 | 0.14924 | 0.16167 | 0.15612 | 0.13926 | 0.22388 | 0.19283 | 0.1574 | 0.13027 | 0.12414 | 0.13307 | 0.1361 | 0.12658 | 0.13052 | 0.070919 | 0.10899 | 0.13229 | 0.11537 | 0.10124 | 0.10286
5 | 2030 | Summer | Pc_net, [MW] | 0 | 0 | -0.53983 | -1.3583 | -0.25984 | -0.213 | -0.89009 | -2.1151 | -1.6418 | -1.3989 | -1.2342 | -1.2463 | -1.3956 | -1.166 | -1.115 | -1.1845 | -1.368 | -1.5923 | -1.6911 | -1.4129 | -1.2605 | -0.14961 | 0.29977 | -0.42997 | -1.1447 | -1.6084
5 | 2030 | Summer | Qc, [MVAr] | 0 | 0 | -0.18371 | -0.43096 | -0.094785 | -0.078488 | -0.27853 | -0.6451 | -0.50606 | -0.41644 | -0.36897 | -0.36897 | -0.42423 | -0.36905 | -0.36905 | -0.39755 | -0.43989 | -0.49255 | -0.51091 | -0.43204 | -0.3838 | -0.046482 | 0.086928 | -0.12991 | -0.36196 | -0.50535
6 | 2030 | Summer | Pc, [MW] | 0 | 0 | 1.3975 | 1.3259 | 1.0826 | 1.2241 | 1.2294 | 1.1947 | 1.3452 | 1.371 | 1.393 | 1.3438 | 1.3223 | 1.4568 | 1.4246 | 1.4674 | 1.44 | 1.4621 | 1.4215 | 1.2599 | 1.5394 | 1.5631 | 1.4211 | 1.4898 | 1.4833 | 1.3328
6 | 2030 | Summer | Flex Up, [MW] | 0 | 0 | 0.18998 | 0.19757 | 0.20714 | 0.21566 | 0.21701 | 0.22427 | 0.2234 | 0.21172 | 0.19513 | 0.26948 | 0.26549 | 0.2473 | 0.24255 | 0.24331 | 0.23342 | 0.21655 | 0.19699 | 0.18953 | 0.13652 | 0.14506 | 0.15297 | 0.15666 | 0.16157 | 0.17237
6 | 2030 | Summer | Flex Down, [MW] | 0 | 0 | 0.18791 | 0.19469 | 0.1912 | 0.2054 | 0.2084 | 0.21616 | 0.22261 | 0.21484 | 0.19889 | 0.27405 | 0.26578 | 0.25386 | 0.2466 | 0.24969 | 0.23834 | 0.22298 | 0.20341 | 0.19097 | 0.14003 | 0.14654 | 0.15144 | 0.15675 | 0.16178 | 0.16932
6 | 2030 | Summer | Pc_net, [MW] | 0 | 0 | 1.3996 | 1.3287 | 1.0986 | 1.2344 | 1.2381 | 1.2028 | 1.346 | 1.3679 | 1.3892 | 1.3393 | 1.322 | 1.4502 | 1.4205 | 1.461 | 1.4351 | 1.4556 | 1.4151 | 1.2584 | 1.5359 | 1.5616 | 1.4226 | 1.4897 | 1.4831 | 1.3358
6 | 2030 | Summer | Qc, [MVAr] | 0 | 0 | 0.39089 | 0.36845 | 0.29855 | 0.34236 | 0.34845 | 0.3411 | 0.38242 | 0.40764 | 0.41467 | 0.39844 | 0.39393 | 0.43356 | 0.42185 | 0.43004 | 0.42116 | 0.42794 | 0.42046 | 0.36576 | 0.45465 | 0.4639 | 0.41868 | 0.44222 | 0.42343 | 0.37384
7 | 2030 | Summer | Pc, [MW] | 0 | 0 | 0 | 0 | 0 | 0 | 0 | 0 | 0 | 0 | 0 | 0 | 0 | 0 | 0 | 0 | 0 | 0 | 0 | 0 | 0 | 0 | 0 | 0 | 0 | 0
7 | 2030 | Summer | Flex Up, [MW] | 0 | 0 | 2.4233e-13 | 2.1942e-13 | 1.9933e-13 | 2.4087e-13 | 2.2724e-13 | 2.0389e-13 | 1.6259e-13 | -2.8015e-14 | -9.8629e-15 | -1.0479e-13 | -4.1534e-13 | -4.1832e-13 | -4.3461e-13 | -4.3943e-13 | -4.3465e-13 | -4.1556e-13 | -1.2276e-13 | -4.4517e-14 | 7.2297e-14 | 2.291e-13 | 2.865e-13 | 2.5997e-13 | 2.6444e-13 | 2.5988e-13
7 | 2030 | Summer | Flex Down, [MW] | 0 | 0 | -2.4233e-13 | -2.1942e-13 | -1.9933e-13 | -2.4087e-13 | -2.2724e-13 | -2.0389e-13 | -1.6259e-13 | 2.8015e-14 | 9.8629e-15 | 1.0479e-13 | 4.1534e-13 | 4.1832e-13 | 4.3461e-13 | 4.3943e-13 | 4.3465e-13 | 4.1556e-13 | 1.2276e-13 | 4.4517e-14 | -7.2297e-14 | -2.291e-13 | -2.865e-13 | -2.5997e-13 | -2.6444e-13 | -2.5988e-13
7 | 2030 | Summer | Pc_net, [MW] | 0 | 0 | 4.8467e-13 | 4.3884e-13 | 3.9866e-13 | 4.8174e-13 | 4.5447e-13 | 4.0778e-13 | 3.2518e-13 | -5.603e-14 | -1.9726e-14 | -2.0959e-13 | -8.3067e-13 | -8.3665e-13 | -8.6922e-13 | -8.7886e-13 | -8.6931e-13 | -8.3111e-13 | -2.4551e-13 | -8.9035e-14 | 1.4459e-13 | 4.582e-13 | 5.7299e-13 | 5.1994e-13 | 5.2888e-13 | 5.1976e-13
7 | 2030 | Summer | Qc, [MVAr] | 0 | 0 | 0 | 0 | 0 | 0 | 0 | 0 | 0 | 0 | 0 | 0 | 0 | 0 | 0 | 0 | 0 | 0 | 0 | 0 | 0 | 0 | 0 | 0 | 0 | 0
8 | 2030 | Summer | Pc, [MW] | 0 | 0 | -0.15059 | -0.10559 | -1.4278 | 0.050391 | 0.046859 | 0.14937 | -0.38743 | -0.94777 | -1.0298 | -0.66192 | -0.69905 | -0.74671 | -0.55773 | -0.61323 | -1.231 | -0.36365 | -0.40945 | -0.41721 | -0.34498 | -0.14442 | -0.23153 | -0.12728 | 0.1862 | 0.51498
8 | 2030 | Summer | Flex Up, [MW] | 0 | 0 | 0.039684 | 0.040042 | 0.039128 | 0.040814 | 0.040838 | 0.041073 | 0.040972 | 0.042091 | 0.19143 | 0.44048 | 0.43021 | 0.39099 | 0.39003 | 0.38897 | 0.33821 | 0.34825 | 0.30637 | 0.069801 | 0.03622 | 0.036825 | 0.037248 | 0.037771 | 0.038578 | 0.039611
8 | 2030 | Summer | Flex Down, [MW] | 0 | 0 | 0.2608 | 0.28064 | 0.23369 | 0.32156 | 0.32544 | 0.3471 | 0.31841 | 0.26853 | 0.081452 | 0.0027516 | -8.7273e-07 | -8.7273e-07 | -8.7273e-07 | -8.7273e-07 | -8.7273e-07 | -8.7273e-07 | 0.0024828 | 0.22685 | 0.14612 | 0.1694 | 0.18453 | 0.19479 | 0.21992 | 0.26119
8 | 2030 | Summer | Pc_net, [MW] | 0 | 0 | -0.3717 | -0.3462 | -1.6224 | -0.23035 | -0.23774 | -0.15666 | -0.66486 | -1.1742 | -0.91982 | -0.22419 | -0.26884 | -0.35572 | -0.1677 | -0.22426 | -0.89281 | -0.015395 | -0.10556 | -0.57426 | -0.45488 | -0.27699 | -0.37881 | -0.28429 | 0.004858 | 0.2934
8 | 2030 | Summer | Qc, [MVAr] | 0 | 0 | -0.07354 | -0.060989 | -0.45459 | -0.0097598 | -0.0063232 | 0.027511 | -0.13738 | -0.288 | -0.31217 | -0.20329 | -0.21249 | -0.22748 | -0.17284 | -0.19414 | -0.38016 | -0.11977 | -0.12882 | -0.13736 | -0.11065 | -0.048361 | -0.0771 | -0.042906 | 0.034298 | 0.1285
9 | 2030 | Summer | Pc, [MW] | 0 | 0 | 2.2186 | 2.0189 | 1.904 | 1.8929 | 1.8779 | 1.8676 | 2.3148 | 2.911 | 3.634 | 4.1398 | 4.0117 | 4.1357 | 4.1425 | 4.158 | 4.1603 | 3.8148 | 3.6647 | 3.6854 | 3.6686 | 3.6615 | 3.6702 | 3.6605 | 3.2457 | 2.7561
9 | 2030 | Summer | Flex Up, [MW] | 0 | 0 | 0.21809 | 0.22316 | 0.23232 | 0.24154 | 0.24297 | 0.25091 | 0.2568 | 0.25452 | 0.25183 | 0.3318 | 0.31815 | 0.30409 | 0.29898 | 0.29979 | 0.29069 | 0.26926 | 0.25211 | 0.24751 | 0.19108 | 0.19966 | 0.21029 | 0.21263 | 0.20846 | 0.21064
9 | 2030 | Summer | Flex Down, [MW] | 0 | 0 | 0.20085 | 0.20375 | 0.20709 | 0.21296 | 0.21486 | 0.22317 | 0.23769 | 0.24904 | 0.25424 | 0.35153 | 0.3476 | 0.33101 | 0.32606 | 0.32774 | 0.31708 | 0.28791 | 0.26045 | 0.25428 | 0.19194 | 0.19686 | 0.20658 | 0.20932 | 0.20301 | 0.20222
9 | 2030 | Summer | Pc_net, [MW] | 0 | 0 | 2.2358 | 2.0383 | 1.9292 | 1.9215 | 1.906 | 1.8954 | 2.3339 | 2.9165 | 3.6316 | 4.1201 | 3.9823 | 4.1087 | 4.1154 | 4.1301 | 4.1339 | 3.7961 | 3.6564 | 3.6786 | 3.6677 | 3.6643 | 3.6739 | 3.6638 | 3.2512 | 2.7646
9 | 2030 | Summer | Qc, [MVAr] | 0 | 0 | 0.39671 | 0.39671 | 0.090731 | 0.049588 | 0.049588 | 0.049588 | 0.098451 | 0.52894 | 0.6529 | 0.71077 | 0.71077 | 0.71077 | 0.71077 | 0.71077 | 0.71077 | 0.71077 | 0.71077 | 0.71077 | 0.71077 | 0.71077 | 0.71077 | 0.71077 | 0.71077 | 0.71077
1 | 2030 | Summer | Pc, [MW] | 0 | 1 | 0 | 0 | 0 | 0 | 0 | 0 | 0 | 0 | 0 | 0 | 0 | 0 | 0 | 0 | 0 | 0 | 0 | 0 | 0 | 0 | 0 | 0 | 0 | 0
1 | 2030 | Summer | Flex Up, [MW] | 0 | 1 | -4.6761e-23 | -6.3582e-23 | 5.4158e-23 | 1.8458e-24 | 6.6316e-23 | 1.2305e-23 | 6.8179e-23 | 3.8521e-24 | 6.385e-23 | -1.1483e-23 | 1.7559e-23 | -3.8883e-23 | 7.9715e-23 | -4.2522e-23 | -4.7223e-23 | -3.8898e-23 | -4.1219e-23 | -3.1856e-24 | 4.782e-23 | -4.9307e-23 | -4.7148e-23 | 4.6642e-23 | 3.0126e-23 | -6.2153e-23
1 | 2030 | Summer | Flex Down, [MW] | 0 | 1 | 4.6764e-23 | 6.3581e-23 | -5.4156e-23 | -1.8458e-24 | -6.6316e-23 | -1.2305e-23 | -6.8179e-23 | -3.8521e-24 | -6.385e-23 | 1.1485e-23 | -1.756e-23 | 3.8883e-23 | -7.9715e-23 | 4.2518e-23 | 4.722e-23 | 3.8898e-23 | 4.1219e-23 | 3.1866e-24 | -4.782e-23 | 4.9306e-23 | 4.7147e-23 | -4.6643e-23 | -3.012e-23 | 6.2156e-23
1 | 2030 | Summer | Pc_net, [MW] | 0 | 1 | -9.3525e-23 | -1.2716e-22 | 1.0831e-22 | 3.6916e-24 | 1.3263e-22 | 2.461e-23 | 1.3636e-22 | 7.7042e-24 | 1.277e-22 | -2.2968e-23 | 3.512e-23 | -7.7766e-23 | 1.5943e-22 | -8.504e-23 | -9.4443e-23 | -7.7796e-23 | -8.2439e-23 | -6.3723e-24 | 9.564e-23 | -9.8613e-23 | -9.4296e-23 | 9.3284e-23 | 6.0246e-23 | -1.2431e-22
1 | 2030 | Summer | Qc, [MVAr] | 0 | 1 | 0 | 0 | 0 | 0 | 0 | 0 | 0 | 0 | 0 | 0 | 0 | 0 | 0 | 0 | 0 | 0 | 0 | 0 | 0 | 0 | 0 | 0 | 0 | 0
2 | 2030 | Summer | Pc, [MW] | 0 | 1 | 2.3091 | 2.1148 | 2.0409 | 1.9731 | 1.9131 | 1.7541 | 2.8393 | 3.1541 | 3.6213 | 3.8088 | 3.7412 | 4.1835 | 4.1461 | 3.6653 | 2.8634 | 2.7316 | 2.6558 | 2.693 | 2.7521 | 2.8625 | 2.9297 | 3.1299 | 2.9925 | 2.4867
2 | 2030 | Summer | Flex Up, [MW] | 0 | 1 | 0.21971 | 0.22105 | 0.22561 | 0.23154 | 0.23416 | 0.24298 | 0.27255 | 0.27451 | 0.26709 | 0.34433 | 0.32434 | 0.32321 | 0.31923 | 0.31764 | 0.30214 | 0.28332 | 0.26678 | 0.25172 | 0.18682 | 0.20237 | 0.22173 | 0.2166 | 0.20427 | 0.20398
2 | 2030 | Summer | Flex Down, [MW] | 0 | 1 | 0.21666 | 0.2189 | 0.22379 | 0.2306 | 0.23405 | 0.2438 | 0.26944 | 0.274 | 0.26775 | 0.34918 | 0.32278 | 0.32889 | 0.32925 | 0.32601 | 0.30481 | 0.28113 | 0.25959 | 0.25916 | 0.18755 | 0.19976 | 0.21678 | 0.21148 | 0.2002 | 0.20208
2 | 2030 | Summer | Pc_net, [MW] | 0 | 1 | 2.3121 | 2.117 | 2.0427 | 1.9741 | 1.9132 | 1.7532 | 2.8424 | 3.1546 | 3.6206 | 3.804 | 3.7427 | 4.1778 | 4.136 | 3.657 | 2.8607 | 2.7338 | 2.663 | 2.6856 | 2.7514 | 2.8651 | 2.9346 | 3.135 | 2.9966 | 2.4886
2 | 2030 | Summer | Qc, [MVAr] | 0 | 1 | 0.66436 | 0.60513 | 0.58603 | 0.56706 | 0.55354 | 0.50892 | 0.83063 | 0.94254 | 1.0832 | 1.1379 | 1.1196 | 1.2516 | 1.2383 | 1.0894 | 0.84815 | 0.8088 | 0.79075 | 0.79571 | 0.81848 | 0.85373 | 0.87126 | 0.93425 | 0.87619 | 0.72003
3 | 2030 | Summer | Pc, [MW] | 0 | 1 | 0 | 0 | 0 | 0 | 0 | 0 | 0 | 0 | 0 | 0 | 0 | 0 | 0 | 0 | 0 | 0 | 0 | 0 | 0 | 0 | 0 | 0 | 0 | 0
3 | 2030 | Summer | Flex Up, [MW] | 0 | 1 | 6.7718e-14 | 6.069e-14 | 5.7643e-14 | 5.0032e-14 | 4.3319e-14 | 3.8326e-14 | 4.651e-14 | 2.753e-14 | 1.3943e-14 | -2.1212e-15 | -1.0923e-13 | -1.0454e-13 | -1.117e-13 | -1.2254e-13 | -1.3396e-13 | -1.2891e-13 | -3.4778e-14 | -2.3608e-14 | 1.9856e-14 | 5.9885e-14 | 7.7802e-14 | 7.8481e-14 | 7.4503e-14 | 5.5145e-14
3 | 2030 | Summer | Flex Down, [MW] | 0 | 1 | -6.7718e-14 | -6.069e-14 | -5.7643e-14 | -5.0032e-14 | -4.3319e-14 | -3.8326e-14 | -4.651e-14 | -2.753e-14 | -1.3943e-14 | 2.1212e-15 | 1.0923e-13 | 1.0454e-13 | 1.117e-13 | 1.2254e-13 | 1.3396e-13 | 1.2891e-13 | 3.4778e-14 | 2.3608e-14 | -1.9856e-14 | -5.9885e-14 | -7.7802e-14 | -7.8481e-14 | -7.4503e-14 | -5.5145e-14
3 | 2030 | Summer | Pc_net, [MW] | 0 | 1 | 1.3544e-13 | 1.2138e-13 | 1.1529e-13 | 1.0006e-13 | 8.6638e-14 | 7.6652e-14 | 9.302e-14 | 5.5061e-14 | 2.7886e-14 | -4.2423e-15 | -2.1845e-13 | -2.0907e-13 | -2.234e-13 | -2.4508e-13 | -2.6792e-13 | -2.5782e-13 | -6.9555e-14 | -4.7216e-14 | 3.9712e-14 | 1.1977e-13 | 1.556e-13 | 1.5696e-13 | 1.4901e-13 | 1.1029e-13
3 | 2030 | Summer | Qc, [MVAr] | 0 | 1 | 0 | 0 | 0 | 0 | 0 | 0 | 0 | 0 | 0 | 0 | 0 | 0 | 0 | 0 | 0 | 0 | 0 | 0 | 0 | 0 | 0 | 0 | 0 | 0
4 | 2030 | Summer | Pc, [MW] | 0 | 1 | 0 | 0 | 0 | 0 | 0 | 0 | 0 | 0 | 0 | 0 | 0 | 0 | 0 | 0 | 0 | 0 | 0 | 0 | 0 | 0 | 0 | 0 | 0 | 0
4 | 2030 | Summer | Flex Up, [MW] | 0 | 1 | 5.3922e-14 | 4.5208e-14 | 4.1045e-14 | 3.3436e-14 | 2.5581e-14 | 2.1817e-14 | 2.7886e-14 | 1.5344e-15 | -2.4267e-14 | -4.3625e-14 | -3.8611e-14 | -3.0871e-14 | -3.4355e-14 | -4.7435e-14 | -5.7503e-14 | -5.813e-14 | -9.6163e-14 | -8.4099e-14 | -1.0088e-14 | 4.3985e-14 | 6.6888e-14 | 6.6809e-14 | 6.0607e-14 | 3.6427e-14
4 | 2030 | Summer | Flex Down, [MW] | 0 | 1 | -5.3922e-14 | -4.5208e-14 | -4.1045e-14 | -3.3436e-14 | -2.5581e-14 | -2.1817e-14 | -2.7886e-14 | -1.5344e-15 | 2.4267e-14 | 4.3625e-14 | 3.8611e-14 | 3.0871e-14 | 3.4355e-14 | 4.7435e-14 | 5.7503e-14 | 5.813e-14 | 9.6163e-14 | 8.4099e-14 | 1.0088e-14 | -4.3985e-14 | -6.6888e-14 | -6.6809e-14 | -6.0607e-14 | -3.6427e-14
4 | 2030 | Summer | Pc_net, [MW] | 0 | 1 | 1.0784e-13 | 9.0417e-14 | 8.209e-14 | 6.6871e-14 | 5.1162e-14 | 4.3634e-14 | 5.5773e-14 | 3.0687e-15 | -4.8534e-14 | -8.725e-14 | -7.7222e-14 | -6.1741e-14 | -6.8711e-14 | -9.4869e-14 | -1.1501e-13 | -1.1626e-13 | -1.9233e-13 | -1.682e-13 | -2.0176e-14 | 8.7971e-14 | 1.3378e-13 | 1.3362e-13 | 1.2121e-13 | 7.2854e-14
4 | 2030 | Summer | Qc, [MVAr] | 0 | 1 | 0 | 0 | 0 | 0 | 0 | 0 | 0 | 0 | 0 | 0 | 0 | 0 | 0 | 0 | 0 | 0 | 0 | 0 | 0 | 0 | 0 | 0 | 0 | 0
5 | 2030 | Summer | Pc, [MW] | 0 | 1 | -1.6798 | -1.9092 | -1.9222 | -1.9268 | -1.9418 | -1.9238 | -1.5547 | -1.089 | -0.80702 | -0.7723 | -0.69552 | -0.63596 | -0.80346 | -0.8369 | -1.2583 | -1.4496 | -1.7259 | -1.5964 | -1.4216 | -1.3077 | -1.5024 | -1.3328 | -1.4662 | -1.9004
5 | 2030 | Summer | Flex Up, [MW] | 0 | 1 | 0.13358 | 0.12314 | 0.1558 | 0.16344 | 0.1502 | 0.13035 | 0.14037 | 0.13665 | 0.12616 | 0.19796 | 0.19732 | 0.19791 | 0.21106 | 0.21119 | 0.19016 | 0.15009 | 0.12257 | 0.11988 | 0.066704 | 0.09925 | 0.11889 | 0.10466 | 0.092774 | 0.093871
5 | 2030 | Summer | Flex Down, [MW] | 0 | 1 | 0.14854 | 0.13588 | 0.17698 | 0.18748 | 0.17071 | 0.14572 | 0.15756 | 0.15257 | 0.13725 | 0.21766 | 0.19759 | 0.16948 | 0.14627 | 0.14388 | 0.13809 | 0.13603 | 0.1226 | 0.12766 | 0.070109 | 0.10728 | 0.13023 | 0.1134 | 0.099677 | 0.10129
5 | 2030 | Summer | Pc_net, [MW] | 0 | 1 | -1.6948 | -1.9219 | -1.9434 | -1.9508 | -1.9623 | -1.9391 | -1.5719 | -1.1049 | -0.8181 | -0.792 | -0.69579 | -0.60754 | -0.73867 | -0.76959 | -1.2063 | -1.4356 | -1.7259 | -1.6042 | -1.425 | -1.3157 | -1.5137 | -1.3416 | -1.4731 | -1.9078
5 | 2030 | Summer | Qc, [MVAr] | 0 | 1 | -0.5323 | -0.60207 | -0.60292 | -0.60292 | -0.60292 | -0.59443 | -0.48757 | -0.33036 | -0.24533 | -0.2364 | -0.21143 | -0.19425 | -0.24656 | -0.26124 | -0.38836 | -0.44557 | -0.52375 | -0.49111 | -0.43363 | -0.39733 | -0.45836 | -0.40456 | -0.46143 | -0.59612
6 | 2030 | Summer | Pc, [MW] | 0 | 1 | 1.2691 | 1.2734 | 1.1452 | 1.1902 | 1.0638 | 1.2359 | 1.2564 | 1.3111 | 1.3896 | 1.4072 | 1.2844 | 1.4603 | 1.4699 | 1.4472 | 1.334 | 1.205 | 1.3434 | 1.3191 | 1.4589 | 1.4249 | 1.4763 | 1.1847 | 0.99161 | 0.82009
6 | 2030 | Summer | Flex Up, [MW] | 0 | 1 | 0.19084 | 0.19776 | 0.20386 | 0.21408 | 0.21996 | 0.22207 | 0.22465 | 0.21205 | 0.19345 | 0.26354 | 0.26495 | 0.24525 | 0.2393 | 0.24105 | 0.2334 | 0.22093 | 0.19484 | 0.1862 | 0.13616 | 0.1449 | 0.15123 | 0.15945 | 0.1685 | 0.18323
6 | 2030 | Summer | Flex Down, [MW] | 0 | 1 | 0.18704 | 0.1945 | 0.19448 | 0.20699 | 0.20545 | 0.21836 | 0.22136 | 0.21451 | 0.20057 | 0.27999 | 0.26632 | 0.25591 | 0.24984 | 0.25195 | 0.23836 | 0.21861 | 0.20556 | 0.19431 | 0.1404 | 0.1467 | 0.15318 | 0.15396 | 0.15485 | 0.15846
6 | 2030 | Summer | Pc_net, [MW] | 0 | 1 | 1.2729 | 1.2767 | 1.1546 | 1.1973 | 1.0784 | 1.2396 | 1.2597 | 1.3086 | 1.3825 | 1.3907 | 1.283 | 1.4497 | 1.4593 | 1.4363 | 1.329 | 1.2073 | 1.3326 | 1.311 | 1.4547 | 1.4231 | 1.4743 | 1.1902 | 1.0053 | 0.84485
6 | 2030 | Summer | Qc, [MVAr] | 0 | 1 | 0.35236 | 0.35272 | 0.31731 | 0.33218 | 0.29877 | 0.35348 | 0.35577 | 0.38966 | 0.41366 | 0.41744 | 0.38253 | 0.43464 | 0.43544 | 0.42397 | 0.38933 | 0.35081 | 0.39702 | 0.38355 | 0.43052 | 0.42244 | 0.43524 | 0.35068 | 0.27592 | 0.22004
7 | 2030 | Summer | Pc, [MW] | 0 | 1 | 0 | 0 | 0 | 0 | 0 | 0 | 0 | 0 | 0 | 0 | 0 | 0 | 0 | 0 | 0 | 0 | 0 | 0 | 0 | 0 | 0 | 0 | 0 | 0
7 | 2030 | Summer | Flex Up, [MW] | 0 | 1 | 2.5278e-13 | 2.4449e-13 | 2.4215e-13 | 2.2417e-13 | 2.1283e-13 | 2.1022e-13 | 1.943e-13 | 6.7873e-14 | -4.256e-14 | -3.5355e-14 | -4.1131e-13 | -4.1334e-13 | -4.316e-13 | -4.4359e-13 | -4.5588e-13 | -4.3982e-13 | -7.035e-14 | -8.3606e-14 | 8.2867e-14 | 1.8828e-13 | 2.3191e-13 | 2.3009e-13 | 2.2874e-13 | 2.1671e-13
7 | 2030 | Summer | Flex Down, [MW] | 0 | 1 | -2.5278e-13 | -2.4449e-13 | -2.4215e-13 | -2.2417e-13 | -2.1283e-13 | -2.1022e-13 | -1.943e-13 | -6.7873e-14 | 4.256e-14 | 3.5355e-14 | 4.1131e-13 | 4.1334e-13 | 4.316e-13 | 4.4359e-13 | 4.5588e-13 | 4.3982e-13 | 7.035e-14 | 8.3606e-14 | -8.2867e-14 | -1.8828e-13 | -2.3191e-13 | -2.3009e-13 | -2.2874e-13 | -2.1671e-13
7 | 2030 | Summer | Pc_net, [MW] | 0 | 1 | 5.0555e-13 | 4.8899e-13 | 4.843e-13 | 4.4834e-13 | 4.2567e-13 | 4.2043e-13 | 3.886e-13 | 1.3575e-13 | -8.512e-14 | -7.071e-14 | -8.2261e-13 | -8.2668e-13 | -8.632e-13 | -8.8718e-13 | -9.1175e-13 | -8.7965e-13 | -1.407e-13 | -1.6721e-13 | 1.6573e-13 | 3.7657e-13 | 4.6382e-13 | 4.6018e-13 | 4.5747e-13 | 4.3343e-13
7 | 2030 | Summer | Qc, [MVAr] | 0 | 1 | 0 | 0 | 0 | 0 | 0 | 0 | 0 | 0 | 0 | 0 | 0 | 0 | 0 | 0 | 0 | 0 | 0 | 0 | 0 | 0 | 0 | 0 | 0 | 0
8 | 2030 | Summer | Pc, [MW] | 0 | 1 | 0.78103 | 0.75806 | 0.74989 | 0.43459 | 0.28835 | 0.40821 | 0.26893 | -0.24482 | -0.38237 | -0.29868 | -0.34546 | -0.51664 | -0.54527 | -0.23061 | -0.79531 | -0.1754 | -0.011816 | 0.077495 | -0.036539 | -0.22457 | -0.33423 | -0.40465 | -0.3084 | -0.037316
8 | 2030 | Summer | Flex Up, [MW] | 0 | 1 | 0.053214 | 0.054023 | 0.051831 | 0.055487 | 0.0556 | 0.056196 | 0.05559 | 0.055191 | 0.072439 | 0.41284 | 0.43021 | 0.39099 | 0.39003 | 0.38897 | 0.33821 | 0.34825 | 0.27734 | 0.062049 | 0.04611 | 0.047816 | 0.048928 | 0.049718 | 0.051316 | 0.053298
8 | 2030 | Summer | Flex Down, [MW] | 0 | 1 | 0.24727 | 0.26666 | 0.22099 | 0.30689 | 0.31068 | 0.33197 | 0.30379 | 0.25543 | 0.20044 | 0.030396 | -3.6363e-07 | -3.6363e-07 | -3.6363e-07 | -3.6363e-07 | -3.6363e-07 | -3.6363e-07 | 0.031515 | 0.23461 | 0.13623 | 0.15841 | 0.17285 | 0.18284 | 0.20718 | 0.2475
8 | 2030 | Summer | Pc_net, [MW] | 0 | 1 | 0.58698 | 0.54542 | 0.58074 | 0.18319 | 0.033269 | 0.13243 | 0.020729 | -0.44506 | -0.51037 | 0.083766 | 0.084745 | -0.12565 | -0.15523 | 0.15836 | -0.4571 | 0.17285 | 0.23401 | -0.095063 | -0.12666 | -0.33516 | -0.45816 | -0.53777 | -0.46427 | -0.23152
8 | 2030 | Summer | Qc, [MVAr] | 0 | 1 | 0.20594 | 0.19811 | 0.19872 | 0.1055 | 0.066124 | 0.10516 | 0.059525 | -0.077121 | -0.11794 | -0.094313 | -0.10641 | -0.15846 | -0.1691 | -0.079357 | -0.24945 | -0.063297 | -0.0095327 | 0.011049 | -0.01812 | -0.072406 | -0.10791 | -0.12612 | -0.11408 | -0.037185
9 | 2030 | Summer | Pc, [MW] | 0 | 1 | 2.3032 | 2.2879 | 2.2776 | 2.2731 | 2.2581 | 1.8961 | 2.24 | 2.9806 | 3.4106 | 3.5695 | 3.5631 | 4.0499 | 4.0681 | 3.6238 | 3.238 | 3.1266 | 3.111 | 3.1317 | 3.1149 | 3.1078 | 3.1165 | 3.1068 | 3.1629 | 2.7513
9 | 2030 | Summer | Flex Up, [MW] | 0 | 1 | 0.21582 | 0.22114 | 0.22797 | 0.23574 | 0.23733 | 0.25016 | 0.25742 | 0.25372 | 0.25147 | 0.336 | 0.32155 | 0.3045 | 0.29907 | 0.30189 | 0.29448 | 0.27174 | 0.25333 | 0.24845 | 0.19172 | 0.20008 | 0.21118 | 0.21386 | 0.2081 | 0.21053
9 | 2030 | Summer | Flex Down, [MW] | 0 | 1 | 0.20312 | 0.20577 | 0.21143 | 0.21876 | 0.2205 | 0.22392 | 0.23707 | 0.24984 | 0.2546 | 0.34733 | 0.34419 | 0.3306 | 0.32597 | 0.32564 | 0.31329 | 0.28544 | 0.25923 | 0.25333 | 0.1913 | 0.19644 | 0.20569 | 0.20809 | 0.20337 | 0.20233
9 | 2030 | Summer | Pc_net, [MW] | 0 | 1 | 2.3159 | 2.3032 | 2.2942 | 2.2901 | 2.2749 | 1.9223 | 2.2603 | 2.9845 | 3.4075 | 3.5582 | 3.5404 | 4.0238 | 4.0412 | 3.6001 | 3.2192 | 3.1129 | 3.1051 | 3.1268 | 3.1153 | 3.1114 | 3.122 | 3.1125 | 3.1676 | 2.7595
9 | 2030 | Summer | Qc, [MVAr] | 0 | 1 | 0.71077 | 0.32224 | 0.23141 | 0.23141 | 0.23141 | 0.23141 | 0.23141 | 0.59874 | 0.71077 | 0.71077 | 0.71077 | 0.71077 | 0.71077 | 0.71077 | 0.71077 | 0.71077 | 0.71077 | 0.71077 | 0.71077 | 0.71077 | 0.71077 | 0.71077 | 0.71077 | 0.24492
1 | 2030 | Summer | Pc, [MW] | 0 | 2 | 0 | 0 | 0 | 0 | 0 | 0 | 0 | 0 | 0 | 0 | 0 | 0 | 0 | 0 | 0 | 0 | 0 | 0 | 0 | 0 | 0 | 0 | 0 | 0
1 | 2030 | Summer | Flex Up, [MW] | 0 | 2 | -2.8822e-24 | -7.1517e-23 | -1.6472e-23 | -7.6312e-23 | 5.2302e-23 | 5.7147e-23 | -1.3263e-23 | -4.8559e-23 | -4.6743e-23 | -4.1922e-24 | 1.8831e-23 | 2.9434e-23 | -3.302e-23 | -8.47e-23 | 1.6916e-23 | 7.0918e-24 | 4.6477e-23 | -2.7266e-23 | 4.6562e-23 | 3.8417e-23 | 2.9401e-23 | 1.8776e-23 | 7.5573e-24 | 5.6012e-23
1 | 2030 | Summer | Flex Down, [MW] | 0 | 2 | 2.882e-24 | 7.1517e-23 | 1.6471e-23 | 7.6312e-23 | -5.2302e-23 | -5.7147e-23 | 1.3263e-23 | 4.8559e-23 | 4.6743e-23 | 4.1922e-24 | -1.8831e-23 | -2.9438e-23 | 3.3018e-23 | 8.47e-23 | -1.692e-23 | -7.0918e-24 | -4.6477e-23 | 2.7266e-23 | -4.6562e-23 | -3.8418e-23 | -2.9401e-23 | -1.8774e-23 | -7.5586e-24 | -5.6011e-23
1 | 2030 | Summer | Pc_net, [MW] | 0 | 2 | -5.7642e-24 | -1.4303e-22 | -3.2943e-23 | -1.5262e-22 | 1.046e-22 | 1.1429e-22 | -2.6527e-23 | -9.7119e-23 | -9.3485e-23 | -8.3844e-24 | 3.7661e-23 | 5.8872e-23 | -6.6038e-23 | -1.694e-22 | 3.3836e-23 | 1.4184e-23 | 9.2954e-23 | -5.4533e-23 | 9.3124e-23 | 7.6836e-23 | 5.8801e-23 | 3.7549e-23 | 1.5116e-23 | 1.1202e-22
1 | 2030 | Summer | Qc, [MVAr] | 0 | 2 | 0 | 0 | 0 | 0 | 0 | 0 | 0 | 0 | 0 | 0 | 0 | 0 | 0 | 0 | 0 | 0 | 0 | 0 | 0 | 0 | 0 | 0 | 0 | 0
2 | 2030 | Summer | Pc, [MW] | 0 | 2 | 2.1154 | 1.8907 | 1.8062 | 1.7148 | 1.6876 | 1.609 | 1.7873 | 2.1737 | 2.6749 | 3.0066 | 3.1556 | 3.2725 | 3.0996 | 2.7068 | 2.5067 | 2.3589 | 2.2888 | 2.3741 | 2.5254 | 2.5936 | 2.8919 | 3.1295 | 2.9464 | 2.3685
2 | 2030 | Summer | Flex Up, [MW] | 0 | 2 | 0.22035 | 0.21991 | 0.22603 | 0.23238 | 0.23501 | 0.2458 | 0.27396 | 0.2737 | 0.26633 | 0.33272 | 0.32819 | 0.3264 | 0.32156 | 0.31832 | 0.30123 | 0.28375 | 0.2553 | 0.25335 | 0.1874 | 0.20305 | 0.22345 | 0.21851 | 0.20599 | 0.20497
2 | 2030 | Summer | Flex Down, [MW] | 0 | 2 | 0.21602 | 0.22004 | 0.22337 | 0.22977 | 0.23321 | 0.24098 | 0.26803 | 0.27481 | 0.26852 | 0.36079 | 0.31893 | 0.3257 | 0.32693 | 0.32533 | 0.30572 | 0.2807 | 0.27106 | 0.25752 | 0.18696 | 0.19908 | 0.21506 | 0.20956 | 0.19849 | 0.2011
2 | 2030 | Summer | Pc_net, [MW] | 0 | 2 | 2.1197 | 1.8905 | 1.8089 | 1.7175 | 1.6894 | 1.6138 | 1.7932 | 2.1726 | 2.6727 | 2.9785 | 3.1649 | 3.2732 | 3.0943 | 2.6998 | 2.5022 | 2.362 | 2.273 | 2.3699 | 2.5258 | 2.5975 | 2.9003 | 3.1385 | 2.9539 | 2.3724
2 | 2030 | Summer | Qc, [MVAr] | 0 | 2 | 0.60625 | 0.53789 | 0.51562 | 0.48958 | 0.48589 | 0.4654 | 0.51504 | 0.64845 | 0.79925 | 0.89727 | 0.94392 | 0.97828 | 0.92437 | 0.80186 | 0.74115 | 0.69701 | 0.68066 | 0.70002 | 0.75046 | 0.77304 | 0.85994 | 0.93413 | 0.86236 | 0.68457
3 | 2030 | Summer | Pc, [MW] | 0 | 2 | 0 | 0 | 0 | 0 | 0 | 0 | 0 | 0 | 0 | 0 | 0 | 0 | 0 | 0 | 0 | 0 | 0 | 0 | 0 | 0 | 0 | 0 | 0 | 0
3 | 2030 | Summer | Flex Up, [MW] | 0 | 2 | 7.0722e-14 | 3.6807e-14 | 5.6949e-14 | 5.6786e-14 | 4.9292e-14 | 4.1322e-14 | 3.5531e-14 | 1.7089e-14 | 2.8964e-15 | -1.1439e-13 | -9.04e-14 | -9.5918e-14 | -1.0532e-13 | -1.1397e-13 | -1.0652e-13 | -9.956e-14 | -1.1148e-13 | -8.4444e-15 | 2.5434e-14 | 6.6348e-14 | 9.8894e-14 | 1.057e-13 | 1.03e-13 | 7.9228e-14
3 | 2030 | Summer | Flex Down, [MW] | 0 | 2 | -7.0722e-14 | -3.6807e-14 | -5.6949e-14 | -5.6786e-14 | -4.9292e-14 | -4.1322e-14 | -3.5531e-14 | -1.7089e-14 | -2.8964e-15 | 1.1439e-13 | 9.04e-14 | 9.5918e-14 | 1.0532e-13 | 1.1397e-13 | 1.0652e-13 | 9.956e-14 | 1.1148e-13 | 8.4444e-15 | -2.5434e-14 | -6.6348e-14 | -9.8894e-14 | -1.057e-13 | -1.03e-13 | -7.9228e-14
3 | 2030 | Summer | Pc_net, [MW] | 0 | 2 | 1.4144e-13 | 7.3613e-14 | 1.139e-13 | 1.1357e-13 | 9.8583e-14 | 8.2644e-14 | 7.1062e-14 | 3.4179e-14 | 5.7929e-15 | -2.2878e-13 | -1.808e-13 | -1.9184e-13 | -2.1064e-13 | -2.2794e-13 | -2.1303e-13 | -1.9912e-13 | -2.2296e-13 | -1.6889e-14 | 5.0868e-14 | 1.327e-13 | 1.9779e-13 | 2.114e-13 | 2.06e-13 | 1.5846e-13
3 | 2030 | Summer | Qc, [MVAr] | 0 | 2 | 0 | 0 | 0 | 0 | 0 | 0 | 0 | 0 | 0 | 0 | 0 | 0 | 0 | 0 | 0 | 0 | 0 | 0 | 0 | 0 | 0 | 0 | 0 | 0
4 | 2030 | Summer | Pc, [MW] | 0 | 2 | 0 | 0 | 0 | 0 | 0 | 0 | 0 | 0 | 0 | 0 | 0 | 0 | 0 | 0 | 0 | 0 | 0 | 0 | 0 | 0 | 0 | 0 | 0 | 0
4 | 2030 | Summer | Flex Up, [MW] | 0 | 2 | 5.7991e-14 | 2.3659e-14 | 4.0882e-14 | 4.1345e-14 | 3.2593e-14 | 2.4404e-14 | 1.3929e-14 | -1.5088e-14 | -4.9861e-14 | -2.0168e-13 | -1.1899e-14 | -1.0999e-14 | -1.2358e-14 | -1.3592e-14 | -1.725e-14 | -1.7162e-14 | -2.1156e-13 | -7.8697e-14 | -6.1199e-15 | 5.2141e-14 | 9.2425e-14 | 1.0009e-13 | 9.638e-14 | 7.0433e-14
4 | 2030 | Summer | Flex Down, [MW] | 0 | 2 | -5.7991e-14 | -2.3659e-14 | -4.0882e-14 | -4.1345e-14 | -3.2593e-14 | -2.4404e-14 | -1.3929e-14 | 1.5088e-14 | 4.9861e-14 | 2.0168e-13 | 1.1899e-14 | 1.0999e-14 | 1.2358e-14 | 1.3592e-14 | 1.725e-14 | 1.7162e-14 | 2.1156e-13 | 7.8697e-14 | 6.1199e-15 | -5.2141e-14 | -9.2425e-14 | -1.0009e-13 | -9.638e-14 | -7.0433e-14
4 | 2030 | Summer | Pc_net, [MW] | 0 | 2 | 1.1598e-13 | 4.7318e-14 | 8.1765e-14 | 8.269e-14 | 6.5186e-14 | 4.8808e-14 | 2.7858e-14 | -3.0177e-14 | -9.9722e-14 | -4.0337e-13 | -2.3799e-14 | -2.1999e-14 | -2.4716e-14 | -2.7185e-14 | -3.4499e-14 | -3.4324e-14 | -4.2313e-13 | -1.5739e-13 | -1.224e-14 | 1.0428e-13 | 1.8485e-13 | 2.0018e-13 | 1.9276e-13 | 1.4087e-13
4 | 2030 | Summer | Qc, [MVAr] | 0 | 2 | 0 | 0 | 0 | 0 | 0 | 0 | 0 | 0 | 0 | 0 | 0 | 0 | 0 | 0 | 0 | 0 | 0 | 0 | 0 | 0 | 0 | 0 | 0 | 0
5 | 2030 | Summer | Pc, [MW] | 0 | 2 | -2.1389 | -2.2228 | -2.4042 | -2.4088 | -2.4237 | -2.434 | -2.1971 | -1.8188 | -1.536 | -1.3254 | -1.0667 | -1.2239 | -1.3776 | -1.6903 | -1.9433 | -1.9997 | -2.0153 | -1.9946 | -1.7206 | -1.5472 | -1.5385 | -1.5482 | -1.6007 | -2.0073
5 | 2030 | Summer | Flex Up, [MW] | 0 | 2 | 0.12698 | 0.11715 | 0.1467 | 0.15362 | 0.14195 | 0.12407 | 0.13292 | 0.13024 | 0.12128 | 0.1863 | 0.19104 | 0.20615 | 0.23506 | 0.25547 | 0.21918 | 0.15484 | 0.11872 | 0.11579 | 0.065203 | 0.095696 | 0.11387 | 0.10093 | 0.089878 | 0.090921
5 | 2030 | Summer | Flex Down, [MW] | 0 | 2 | 0.15514 | 0.14187 | 0.18608 | 0.1973 | 0.17896 | 0.152 | 0.16501 | 0.15898 | 0.14213 | 0.22933 | 0.20388 | 0.16124 | 0.12226 | 0.099603 | 0.10907 | 0.13128 | 0.12645 | 0.13176 | 0.07161 | 0.11084 | 0.13525 | 0.11713 | 0.10257 | 0.10424
5 | 2030 | Summer | Pc_net, [MW] | 0 | 2 | -2.1671 | -2.2475 | -2.4436 | -2.4524 | -2.4608 | -2.462 | -2.2292 | -1.8475 | -1.5568 | -1.3684 | -1.0796 | -1.179 | -1.2648 | -1.5345 | -1.8332 | -1.9761 | -2.023 | -2.0106 | -1.727 | -1.5623 | -1.5598 | -1.5644 | -1.6134 | -2.0206
5 | 2030 | Summer | Qc, [MVAr] | 0 | 2 | -0.67004 | -0.69614 | -0.7475 | -0.7475 | -0.7475 | -0.7475 | -0.68028 | -0.54931 | -0.46402 | -0.40232 | -0.32279 | -0.37064 | -0.4188 | -0.51728 | -0.59385 | -0.61058 | -0.61058 | -0.61058 | -0.52334 | -0.46918 | -0.46918 | -0.46918 | -0.50176 | -0.62819
6 | 2030 | Summer | Pc, [MW] | 0 | 2 | 0.80203 | 0.73713 | 0.69448 | 0.79339 | 0.64296 | 0.60468 | 0.68663 | 0.75552 | 0.93302 | 0.93554 | 1.0042 | 1.0528 | 1.0078 | 0.92677 | 0.92617 | 0.8145 | 0.79864 | 0.84135 | 0.8723 | 0.87994 | 0.95691 | 1.0445 | 0.95422 | 0.93564
6 | 2030 | Summer | Flex Up, [MW] | 0 | 2 | 0.19291 | 0.20288 | 0.20938 | 0.21513 | 0.22774 | 0.23926 | 0.23479 | 0.21756 | 0.19085 | 0.25104 | 0.25561 | 0.23935 | 0.23642 | 0.24318 | 0.23246 | 0.22281 | 0.19465 | 0.18754 | 0.1373 | 0.14568 | 0.15106 | 0.15365 | 0.16072 | 0.1697
6 | 2030 | Summer | Flex Down, [MW] | 0 | 2 | 0.18497 | 0.18938 | 0.18896 | 0.20593 | 0.19767 | 0.20118 | 0.21123 | 0.209 | 0.20317 | 0.29248 | 0.27567 | 0.26181 | 0.25273 | 0.24982 | 0.2393 | 0.21673 | 0.20575 | 0.19297 | 0.13925 | 0.14591 | 0.15335 | 0.15977 | 0.16263 | 0.17199
6 | 2030 | Summer | Pc_net, [MW] | 0 | 2 | 0.80997 | 0.75062 | 0.7149 | 0.80258 | 0.67304 | 0.64276 | 0.71019 | 0.76408 | 0.92071 | 0.89411 | 0.98413 | 1.0303 | 0.99153 | 0.92013 | 0.91933 | 0.82058 | 0.78754 | 0.83591 | 0.87035 | 0.87971 | 0.95461 | 1.0384 | 0.95232 | 0.93335
6 | 2030 | Summer | Qc, [MVAr] | 0 | 2 | 0.21225 | 0.19183 | 0.1821 | 0.21314 | 0.17251 | 0.16411 | 0.18483 | 0.22298 | 0.27668 | 0.27595 | 0.29848 | 0.31238 | 0.29683 | 0.26786 | 0.26699 | 0.23367 | 0.2336 | 0.2402 | 0.25453 | 0.25895 | 0.27943 | 0.30863 | 0.2647 | 0.2547
7 | 2030 | Summer | Pc, [MW] | 0 | 2 | 0 | 0 | 0 | 0 | 0 | 0 | 0 | 0 | 0 | 0 | 0 | 0 | 0 | 0 | 0 | 0 | 0 | 0 | 0 | 0 | 0 | 0 | 0 | 0
7 | 2030 | Summer | Flex Up, [MW] | 0 | 2 | 2.399e-13 | 1.6404e-13 | 2.312e-13 | 2.3153e-13 | 2.2308e-13 | 2.2215e-13 | 2.0956e-13 | 1.3213e-13 | -2.4462e-14 | -1.5864e-13 | -3.9371e-13 | -4.1419e-13 | -4.4021e-13 | -4.5944e-13 | -4.4037e-13 | -4.1643e-13 | -1.4893e-13 | -6.0949e-14 | 1.0096e-13 | 2.023e-13 | 2.5899e-13 | 2.5615e-13 | 2.5582e-13 | 2.2954e-13
7 | 2030 | Summer | Flex Down, [MW] | 0 | 2 | -2.399e-13 | -1.6404e-13 | -2.312e-13 | -2.3153e-13 | -2.2308e-13 | -2.2215e-13 | -2.0956e-13 | -1.3213e-13 | 2.4462e-14 | 1.5864e-13 | 3.9371e-13 | 4.1419e-13 | 4.4021e-13 | 4.5944e-13 | 4.4037e-13 | 4.1643e-13 | 1.4893e-13 | 6.0949e-14 | -1.0096e-13 | -2.023e-13 | -2.5899e-13 | -2.5615e-13 | -2.5582e-13 | -2.2954e-13
7 | 2030 | Summer | Pc_net, [MW] | 0 | 2 | 4.7979e-13 | 3.2808e-13 | 4.6239e-13 | 4.6306e-13 | 4.4616e-13 | 4.443e-13 | 4.1912e-13 | 2.6426e-13 | -4.8923e-14 | -3.1727e-13 | -7.8742e-13 | -8.2839e-13 | -8.8042e-13 | -9.1888e-13 | -8.8075e-13 | -8.3285e-13 | -2.9786e-13 | -1.219e-13 | 2.0192e-13 | 4.046e-13 | 5.1797e-13 | 5.1229e-13 | 5.1163e-13 | 4.5907e-13
7 | 2030 | Summer | Qc, [MVAr] | 0 | 2 | 0 | 0 | 0 | 0 | 0 | 0 | 0 | 0 | 0 | 0 | 0 | 0 | 0 | 0 | 0 | 0 | 0 | 0 | 0 | 0 | 0 | 0 | 0 | 0
8 | 2030 | Summer | Pc, [MW] | 0 | 2 | 0.071134 | -1.5062 | 0.2302 | 0.32135 | 0.30097 | 0.52393 | 0.85843 | 0.57374 | 0.35372 | 0.2203 | 0.21385 | 0.18218 | 0.24256 | -0.27091 | 0.61068 | 0.356 | 0.31811 | 0.2353 | 0.053167 | -0.1445 | -0.2825 | -0.54066 | -0.45764 | -1.0993
8 | 2030 | Summer | Flex Up, [MW] | 0 | 2 | 0.062251 | 0.063877 | 0.060203 | 0.065459 | 0.065585 | 0.066499 | 0.065272 | 0.063259 | 0.064859 | 0.33911 | 0.43021 | 0.39099 | 0.39003 | 0.38897 | 0.33821 | 0.34825 | 0.23101 | 0.069668 | 0.05202 | 0.054471 | 0.056117 | 0.057316 | 0.059589 | 0.062414
8 | 2030 | Summer | Flex Down, [MW] | 0 | 2 | 0.23823 | 0.25681 | 0.21262 | 0.29692 | 0.30069 | 0.32167 | 0.29411 | 0.24736 | 0.20802 | 0.10412 | -3.6363e-07 | -3.6363e-07 | -3.6363e-07 | -3.6363e-07 | -3.6363e-07 | -3.6363e-07 | 0.077841 | 0.22699 | 0.13032 | 0.15175 | 0.16566 | 0.17524 | 0.19891 | 0.23838
8 | 2030 | Summer | Pc_net, [MW] | 0 | 2 | -0.10484 | -1.6992 | 0.077786 | 0.08989 | 0.065863 | 0.26875 | 0.6296 | 0.38963 | 0.21056 | 0.45529 | 0.64406 | 0.57317 | 0.6326 | 0.11806 | 0.94889 | 0.70425 | 0.47128 | 0.077976 | -0.025131 | -0.24178 | -0.39205 | -0.65859 | -0.59696 | -1.2752
8 | 2030 | Summer | Qc, [MVAr] | 0 | 2 | -0.007024 | -0.48118 | 0.042814 | 0.071527 | 0.069911 | 0.13988 | 0.23638 | 0.16845 | 0.10289 | 0.061381 | 0.061381 | 0.05119 | 0.067247 | -0.091448 | 0.17235 | 0.096125 | 0.089445 | 0.058389 | 0.0087916 | -0.048384 | -0.092392 | -0.16692 | -0.15885 | -0.35577
9 | 2030 | Summer | Pc, [MW] | 0 | 2 | 2.3731 | 2.1969 | 2.1867 | 2.1822 | 1.9967 | 1.661 | 1.8044 | 2.1115 | 2.5199 | 2.8337 | 3.0672 | 3.4908 | 3.5436 | 3.0919 | 2.6831 | 2.6142 | 2.5986 | 2.6193 | 2.6025 | 2.5954 | 2.6794 | 3.0902 | 3.1463 | 2.7779
9 | 2030 | Summer | Flex Up, [MW] | 0 | 2 | 0.21429 | 0.21841 | 0.22599 | 0.234 | 0.23747 | 0.2509 | 0.25934 | 0.25849 | 0.25426 | 0.32575 | 0.32343 | 0.30432 | 0.29831 | 0.30275 | 0.29857 | 0.27543 | 0.2495 | 0.25048 | 0.19258 | 0.20104 | 0.21239 | 0.21316 | 0.20746 | 0.20894
9 | 2030 | Summer | Flex Down, [MW] | 0 | 2 | 0.20465 | 0.2085 | 0.21342 | 0.2205 | 0.22036 | 0.22319 | 0.23515 | 0.24507 | 0.25181 | 0.35757 | 0.34231 | 0.33079 | 0.32674 | 0.32479 | 0.3092 | 0.28175 | 0.26306 | 0.25131 | 0.19044 | 0.19548 | 0.20448 | 0.20879 | 0.20401 | 0.20392
9 | 2030 | Summer | Pc_net, [MW] | 0 | 2 | 2.3828 | 2.2069 | 2.1993 | 2.1957 | 2.0138 | 1.6887 | 1.8286 | 2.1249 | 2.5223 | 2.8019 | 3.0483 | 3.4643 | 3.5152 | 3.0698 | 2.6724 | 2.6079 | 2.585 | 2.6184 | 2.6046 | 2.6009 | 2.6873 | 3.0946 | 3.1498 | 2.7829
9 | 2030 | Summer | Qc, [MVAr] | 0 | 2 | 0.23141 | 0.23141 | 0.23141 | 0.23141 | 0.23141 | 0.23141 | 0.23141 | 0.23141 | 0.23141 | 0.23141 | 0.23141 | 0.23141 | 0.23141 | 0.23141 | 0.23141 | 0.23141 | 0.23141 | 0.23141 | 0.23141 | 0.23141 | 0.23141 | 0.23141 | 0.23141 | 0.23141
1 | 2030 | Summer | Pc, [MW] | Expected | - | 0 | 0 | 0 | 0 | 0 | 0 | 0 | 0 | 0 | 0 | 0 | 0 | 0 | 0 | 0 | 0 | 0 | 0 | 0 | 0 | 0 | 0 | 0 | 0
1 | 2030 | Summer | Flex Up, [MW] | Expected | - | -5.0161e-23 | -3.3352e-23 | 2.8087e-23 | 3.6684e-23 | 3.1659e-23 | 1.9429e-23 | -3.0858e-23 | -2.633e-23 | -3.6537e-23 | 1.6005e-23 | -1.0045e-23 | 2.8094e-23 | 2.2718e-23 | 9.0065e-24 | 4.6768e-23 | -1.789e-23 | -1.7756e-24 | 2.1024e-23 | -3.5729e-23 | -3.3341e-23 | 2.1934e-23 | 2.2291e-24 | -2.2148e-23 | 1.4531e-23
1 | 2030 | Summer | Flex Down, [MW] | Expected | - | 5.0169e-23 | 3.3347e-23 | -2.8087e-23 | -3.6684e-23 | -3.1658e-23 | -1.9429e-23 | 3.0859e-23 | 2.6332e-23 | 3.6538e-23 | -1.6006e-23 | 1.0045e-23 | -2.8094e-23 | -2.2722e-23 | -9.0151e-24 | -4.6763e-23 | 1.789e-23 | 1.7758e-24 | -2.1024e-23 | 3.5729e-23 | 3.3341e-23 | -2.1932e-23 | -2.229e-24 | 2.2149e-23 | -1.4529e-23
1 | 2030 | Summer | Pc_net, [MW] | Expected | - | -1.0033e-22 | -6.6699e-23 | 5.6173e-23 | 7.3367e-23 | 6.3317e-23 | 3.8857e-23 | -6.1717e-23 | -5.2662e-23 | -7.3074e-23 | 3.2011e-23 | -2.0089e-23 | 5.6188e-23 | 4.544e-23 | 1.8022e-23 | 9.3531e-23 | -3.578e-23 | -3.5514e-24 | 4.2048e-23 | -7.1457e-23 | -6.6682e-23 | 4.3865e-23 | 4.458e-24 | -4.4296e-23 | 2.906e-23
1 | 2030 | Summer | Qc, [MVAr] | Expected | - | 0 | 0 | 0 | 0 | 0 | 0 | 0 | 0 | 0 | 0 | 0 | 0 | 0 | 0 | 0 | 0 | 0 | 0 | 0 | 0 | 0 | 0 | 0 | 0
2 | 2030 | Summer | Pc, [MW] | Expected | - | 2.4658 | 2.2006 | 2.0523 | 1.9881 | 2.004 | 1.9959 | 2.993 | 3.4826 | 3.9062 | 4.0762 | 3.5847 | 4.262 | 4.329 | 4.1106 | 3.7271 | 3.556 | 3.5212 | 3.4861 | 3.2507 | 3.475 | 3.7625 | 3.5964 | 3.0669 | 2.5653
2 | 2030 | Summer | Flex Up, [MW] | Expected | - | 0.22017 | 0.22065 | 0.22529 | 0.23242 | 0.23489 | 0.2434 | 0.27282 | 0.27443 | 0.26925 | 0.34711 | 0.32416 | 0.32124 | 0.31675 | 0.31464 | 0.29946 | 0.28109 | 0.26422 | 0.25415 | 0.1877 | 0.2037 | 0.22298 | 0.21759 | 0.20487 | 0.20468
2 | 2030 | Summer | Flex Down, [MW] | Expected | - | 0.2162 | 0.2193 | 0.2241 | 0.22973 | 0.23332 | 0.24338 | 0.26917 | 0.27408 | 0.26559 | 0.3464 | 0.32296 | 0.33086 | 0.33174 | 0.32901 | 0.30749 | 0.28336 | 0.26214 | 0.25672 | 0.18667 | 0.19843 | 0.21553 | 0.21048 | 0.19961 | 0.20139
2 | 2030 | Summer | Pc_net, [MW] | Expected | - | 2.4698 | 2.2019 | 2.0535 | 1.9908 | 2.0056 | 1.9959 | 2.9966 | 3.4829 | 3.9099 | 4.0769 | 3.5859 | 4.2524 | 4.314 | 4.0962 | 3.7191 | 3.5537 | 3.5233 | 3.4835 | 3.2518 | 3.4803 | 3.7699 | 3.6035 | 3.0721 | 2.5686
2 | 2030 | Summer | Qc, [MVAr] | Expected | - | 0.71138 | 0.63086 | 0.58944 | 0.57156 | 0.58082 | 0.58146 | 0.87675 | 1.0411 | 1.1686 | 1.2181 | 1.0726 | 1.2751 | 1.2932 | 1.223 | 1.1073 | 1.0561 | 1.0504 | 1.0336 | 0.96806 | 1.0375 | 1.1211 | 1.0742 | 0.8985 | 0.7436
3 | 2030 | Summer | Pc, [MW] | Expected | - | 0 | 0 | 0 | 0 | 0 | 0 | 0 | 0 | 0 | 0 | 0 | 0 | 0 | 0 | 0 | 0 | 0 | 0 | 0 | 0 | 0 | 0 | 0 | 0
3 | 2030 | Summer | Flex Up, [MW] | Expected | - | 6.8511e-14 | 4.6389e-14 | 5.1663e-14 | 5.9723e-14 | 4.8629e-14 | 2.9346e-14 | 3.6277e-14 | 1.9056e-14 | 1.7868e-14 | -3.6233e-14 | -1.1618e-13 | -1.1171e-13 | -1.1722e-13 | -1.2179e-13 | -1.2353e-13 | -1.194e-13 | -4.6743e-14 | -1.0337e-14 | 3.0482e-14 | 7.538e-14 | 8.7996e-14 | 8.4805e-14 | 8.0883e-14 | 6.613e-14
3 | 2030 | Summer | Flex Down, [MW] | Expected | - | -6.8511e-14 | -4.6389e-14 | -5.1663e-14 | -5.9723e-14 | -4.8629e-14 | -2.9346e-14 | -3.6277e-14 | -1.9056e-14 | -1.7868e-14 | 3.6233e-14 | 1.1618e-13 | 1.1171e-13 | 1.1722e-13 | 1.2179e-13 | 1.2353e-13 | 1.194e-13 | 4.6743e-14 | 1.0337e-14 | -3.0482e-14 | -7.538e-14 | -8.7996e-14 | -8.4805e-14 | -8.0883e-14 | -6.613e-14
3 | 2030 | Summer | Pc_net, [MW] | Expected | - | 1.3702e-13 | 9.2778e-14 | 1.0333e-13 | 1.1945e-13 | 9.7257e-14 | 5.8693e-14 | 7.2555e-14 | 3.8112e-14 | 3.5736e-14 | -7.2466e-14 | -2.3236e-13 | -2.2342e-13 | -2.3445e-13 | -2.4358e-13 | -2.4705e-13 | -2.388e-13 | -9.3486e-14 | -2.0673e-14 | 6.0964e-14 | 1.5076e-13 | 1.7599e-13 | 1.6961e-13 | 1.6177e-13 | 1.3226e-13
3 | 2030 | Summer | Qc, [MVAr] | Expected | - | 0 | 0 | 0 | 0 | 0 | 0 | 0 | 0 | 0 | 0 | 0 | 0 | 0 | 0 | 0 | 0 | 0 | 0 | 0 | 0 | 0 | 0 | 0 | 0
4 | 2030 | Summer | Pc, [MW] | Expected | - | 0 | 0 | 0 | 0 | 0 | 0 | 0 | 0 | 0 | 0 | 0 | 0 | 0 | 0 | 0 | 0 | 0 | 0 | 0 | 0 | 0 | 0 | 0 | 0
4 | 2030 | Summer | Flex Up, [MW] | Expected | - | 5.4605e-14 | 2.8058e-14 | 3.7284e-14 | 4.5492e-14 | 3.1118e-14 | 5.7089e-15 | 1.1359e-14 | -1.5306e-14 | -2.7117e-14 | -6.7694e-14 | -4.7576e-14 | -3.8954e-14 | -3.9619e-14 | -4.2876e-14 | -4.628e-14 | -5.0954e-14 | -8.5502e-14 | -7.1638e-14 | -3.1572e-15 | 6.0784e-14 | 7.5083e-14 | 7.3648e-14 | 6.6178e-14 | 4.7355e-14
4 | 2030 | Summer | Flex Down, [MW] | Expected | - | -5.4605e-14 | -2.8058e-14 | -3.7284e-14 | -4.5492e-14 | -3.1118e-14 | -5.7089e-15 | -1.1359e-14 | 1.5306e-14 | 2.7117e-14 | 6.7694e-14 | 4.7576e-14 | 3.8954e-14 | 3.9619e-14 | 4.2876e-14 | 4.628e-14 | 5.0954e-14 | 8.5502e-14 | 7.1638e-14 | 3.1572e-15 | -6.0784e-14 | -7.5083e-14 | -7.3648e-14 | -6.6178e-14 | -4.7355e-14
4 | 2030 | Summer | Pc_net, [MW] | Expected | - | 1.0921e-13 | 5.6116e-14 | 7.4568e-14 | 9.0984e-14 | 6.2236e-14 | 1.1418e-14 | 2.2718e-14 | -3.0612e-14 | -5.4234e-14 | -1.3539e-13 | -9.5152e-14 | -7.7909e-14 | -7.9239e-14 | -8.5751e-14 | -9.256e-14 | -1.0191e-13 | -1.71e-13 | -1.4328e-13 | -6.3143e-15 | 1.2157e-13 | 1.5017e-13 | 1.473e-13 | 1.3236e-13 | 9.4709e-14
4 | 2030 | Summer | Qc, [MVAr] | Expected | - | 0 | 0 | 0 | 0 | 0 | 0 | 0 | 0 | 0 | 0 | 0 | 0 | 0 | 0 | 0 | 0 | 0 | 0 | 0 | 0 | 0 | 0 | 0 | 0
5 | 2030 | Summer | Pc, [MW] | Expected | - | -0.9154 | -1.5466 | -0.78125 | -0.74701 | -1.2383 | -2.1173 | -1.6905 | -1.3982 | -1.2055 | -1.167 | -1.2552 | -1.1361 | -1.1771 | -1.2834 | -1.4789 | -1.6401 | -1.7366 | -1.5126 | -1.3456 | -0.50652 | -0.20924 | -0.70963 | -1.2486 | -1.6996
5 | 2030 | Summer | Flex Up, [MW] | Expected | - | 0.13012 | 0.1199 | 0.15086 | 0.15837 | 0.14578 | 0.12694 | 0.13637 | 0.1332 | 0.12403 | 0.19185 | 0.19983 | 0.20772 | 0.22592 | 0.23162 | 0.19789 | 0.15072 | 0.11918 | 0.11726 | 0.065911 | 0.097523 | 0.1167 | 0.10272 | 0.091241 | 0.092327
5 | 2030 | Summer | Flex Down, [MW] | Expected | - | 0.152 | 0.13912 | 0.18192 | 0.19255 | 0.17513 | 0.14913 | 0.16156 | 0.15602 | 0.13938 | 0.22377 | 0.19509 | 0.15967 | 0.13141 | 0.12345 | 0.13036 | 0.1354 | 0.126 | 0.13029 | 0.070902 | 0.10901 | 0.13242 | 0.11534 | 0.10121 | 0.10283
5 | 2030 | Summer | Pc_net, [MW] | Expected | - | -0.93728 | -1.5658 | -0.81231 | -0.78118 | -1.2676 | -2.1395 | -1.7157 | -1.421 | -1.2209 | -1.1989 | -1.2505 | -1.0881 | -1.0826 | -1.1752 | -1.4114 | -1.6248 | -1.7435 | -1.5256 | -1.3506 | -0.51801 | -0.22496 | -0.72226 | -1.2586 | -1.7101
5 | 2030 | Summer | Qc, [MVAr] | Expected | - | -0.30298 | -0.49329 | -0.26062 | -0.24898 | -0.39187 | -0.65249 | -0.52831 | -0.42313 | -0.36489 | -0.3548 | -0.37934 | -0.34431 | -0.35866 | -0.39518 | -0.45453 | -0.5027 | -0.52698 | -0.46598 | -0.41085 | -0.15699 | -0.070414 | -0.21761 | -0.39614 | -0.53586
6 | 2030 | Summer | Pc, [MW] | Expected | - | 1.2941 | 1.2343 | 1.0361 | 1.1577 | 1.122 | 1.1163 | 1.2385 | 1.2745 | 1.3268 | 1.2946 | 1.2715 | 1.3996 | 1.3715 | 1.3873 | 1.3515 | 1.3328 | 1.3213 | 1.2085 | 1.4326 | 1.4458 | 1.3626 | 1.3826 | 1.3375 | 1.2028
6 | 2030 | Summer | Flex Up, [MW] | Expected | - | 0.19052 | 0.19835 | 0.20699 | 0.21536 | 0.21896 | 0.2261 | 0.2252 | 0.2126 | 0.19428 | 0.266 | 0.264 | 0.24587 | 0.24121 | 0.24297 | 0.23328 | 0.21807 | 0.19635 | 0.18877 | 0.13658 | 0.14512 | 0.15245 | 0.15663 | 0.16244 | 0.17354
6 | 2030 | Summer | Flex Down, [MW] | Expected | - | 0.18736 | 0.1939 | 0.19135 | 0.2057 | 0.20645 | 0.21433 | 0.22081 | 0.21396 | 0.19974 | 0.27753 | 0.26727 | 0.25529 | 0.24794 | 0.25003 | 0.23848 | 0.22147 | 0.20405 | 0.19174 | 0.13997 | 0.14648 | 0.15196 | 0.15678 | 0.16091 | 0.16815
6 | 2030 | Summer | Pc_net, [MW] | Expected | - | 1.2973 | 1.2387 | 1.0518 | 1.1674 | 1.1345 | 1.128 | 1.2429 | 1.2732 | 1.3213 | 1.283 | 1.2682 | 1.3901 | 1.3648 | 1.3802 | 1.3463 | 1.3294 | 1.3136 | 1.2056 | 1.4292 | 1.4444 | 1.3631 | 1.3825 | 1.339 | 1.2082
6 | 2030 | Summer | Qc, [MVAr] | Expected | - | 0.35987 | 0.34097 | 0.28459 | 0.32245 | 0.31622 | 0.31758 | 0.35039 | 0.37869 | 0.39481 | 0.38366 | 0.37866 | 0.4164 | 0.40593 | 0.406 | 0.39459 | 0.38917 | 0.39042 | 0.35036 | 0.42262 | 0.4287 | 0.40115 | 0.41006 | 0.37968 | 0.33485
7 | 2030 | Summer | Pc, [MW] | Expected | - | 0 | 0 | 0 | 0 | 0 | 0 | 0 | 0 | 0 | 0 | 0 | 0 | 0 | 0 | 0 | 0 | 0 | 0 | 0 | 0 | 0 | 0 | 0 | 0
7 | 2030 | Summer | Flex Up, [MW] | Expected | - | 2.4348e-13 | 2.1509e-13 | 2.1e-13 | 2.3715e-13 | 2.2458e-13 | 2.074e-13 | 1.7383e-13 | 8.5613e-15 | -1.6619e-14 | -1.0257e-13 | -4.1167e-13 | -4.1702e-13 | -4.3498e-13 | -4.4288e-13 | -4.385e-13 | -4.1915e-13 | -1.1901e-13 | -5.2449e-14 | 7.7901e-14 | 2.1944e-13 | 2.7477e-13 | 2.5516e-13 | 2.5811e-13 | 2.4938e-13
7 | 2030 | Summer | Flex Down, [MW] | Expected | - | -2.4348e-13 | -2.1509e-13 | -2.1e-13 | -2.3715e-13 | -2.2458e-13 | -2.074e-13 | -1.7383e-13 | -8.5613e-15 | 1.6619e-14 | 1.0257e-13 | 4.1167e-13 | 4.1702e-13 | 4.3498e-13 | 4.4288e-13 | 4.385e-13 | 4.1915e-13 | 1.1901e-13 | 5.2449e-14 | -7.7901e-14 | -2.1944e-13 | -2.7477e-13 | -2.5516e-13 | -2.5811e-13 | -2.4938e-13
7 | 2030 | Summer | Pc_net, [MW] | Expected | - | 4.8695e-13 | 4.3018e-13 | 4.2e-13 | 4.743e-13 | 4.4917e-13 | 4.1481e-13 | 3.4766e-13 | 1.7123e-14 | -3.3239e-14 | -2.0513e-13 | -8.2334e-13 | -8.3404e-13 | -8.6996e-13 | -8.8577e-13 | -8.77e-13 | -8.3829e-13 | -2.3802e-13 | -1.049e-13 | 1.558e-13 | 4.3888e-13 | 5.4954e-13 | 5.1031e-13 | 5.1621e-13 | 4.9876e-13
7 | 2030 | Summer | Qc, [MVAr] | Expected | - | 0 | 0 | 0 | 0 | 0 | 0 | 0 | 0 | 0 | 0 | 0 | 0 | 0 | 0 | 0 | 0 | 0 | 0 | 0 | 0 | 0 | 0 | 0 | 0
8 | 2030 | Summer | Pc, [MW] | Expected | - | 0.014176 | -0.18231 | -0.87985 | 0.14399 | 0.11766 | 0.23985 | -0.11568 | -0.62999 | -0.73966 | -0.484 | -0.51812 | -0.58115 | -0.44162 | -0.50967 | -0.90567 | -0.23395 | -0.24871 | -0.25332 | -0.24404 | -0.15588 | -0.25348 | -0.22595 | 0.023561 | 0.20547
8 | 2030 | Summer | Flex Up, [MW] | Expected | - | 0.04484 | 0.045444 | 0.043953 | 0.046431 | 0.046482 | 0.046866 | 0.046532 | 0.046987 | 0.15635 | 0.42205 | 0.43021 | 0.39099 | 0.39003 | 0.38897 | 0.33821 | 0.34825 | 0.29146 | 0.068674 | 0.03989 | 0.040916 | 0.041612 | 0.04227 | 0.0434 | 0.044824
8 | 2030 | Summer | Flex Down, [MW] | Expected | - | 0.25564 | 0.27524 | 0.22887 | 0.31594 | 0.3198 | 0.3413 | 0.31285 | 0.26364 | 0.11653 | 0.021182 | -7.2727e-07 | -7.2727e-07 | -7.2727e-07 | -7.2727e-07 | -7.2727e-07 | -7.2727e-07 | 0.017396 | 0.22798 | 0.14245 | 0.16531 | 0.18017 | 0.19029 | 0.21509 | 0.25597
8 | 2030 | Summer | Pc_net, [MW] | Expected | - | -0.19662 | -0.4121 | -1.0648 | -0.12553 | -0.15565 | -0.054585 | -0.382 | -0.84664 | -0.69984 | -0.083125 | -0.087915 | -0.19016 | -0.051589 | -0.1207 | -0.56747 | 0.1143 | 0.025352 | -0.41263 | -0.3466 | -0.28027 | -0.39204 | -0.37398 | -0.14813 | -0.0056762
8 | 2030 | Summer | Qc, [MVAr] | Expected | - | -0.024112 | -0.084003 | -0.2902 | 0.018318 | 0.014917 | 0.054657 | -0.055858 | -0.19267 | -0.22513 | -0.14991 | -0.15821 | -0.17781 | -0.13801 | -0.16307 | -0.28256 | -0.08086 | -0.0806 | -0.088196 | -0.080371 | -0.051799 | -0.083687 | -0.072509 | -0.014492 | 0.035652
9 | 2030 | Summer | Pc, [MW] | Expected | - | 2.2527 | 2.0828 | 1.9977 | 1.9885 | 1.9492 | 1.8422 | 2.2312 | 2.8067 | 3.443 | 3.8717 | 3.8127 | 4.0313 | 4.0463 | 3.9294 | 3.8175 | 3.545 | 3.4333 | 3.454 | 3.4372 | 3.4301 | 3.4496 | 3.4999 | 3.2197 | 2.7586
9 | 2030 | Summer | Flex Up, [MW] | Expected | - | 0.21722 | 0.22219 | 0.23079 | 0.23963 | 0.24138 | 0.2508 | 0.25725 | 0.25497 | 0.25213 | 0.33153 | 0.31939 | 0.30418 | 0.2989 | 0.30052 | 0.29236 | 0.2705 | 0.25191 | 0.24807 | 0.19138 | 0.19991 | 0.21072 | 0.21288 | 0.20826 | 0.21038
9 | 2030 | Summer | Flex Down, [MW] | Expected | - | 0.20172 | 0.20472 | 0.20862 | 0.21487 | 0.21645 | 0.22328 | 0.23724 | 0.24859 | 0.25394 | 0.35179 | 0.34635 | 0.33092 | 0.32615 | 0.32702 | 0.31541 | 0.28668 | 0.26065 | 0.25372 | 0.19163 | 0.19661 | 0.20615 | 0.20907 | 0.20321 | 0.20248
9 | 2030 | Summer | Pc_net, [MW] | Expected | - | 2.2683 | 2.1002 | 2.0199 | 2.0133 | 1.9741 | 1.8697 | 2.2512 | 2.8131 | 3.4411 | 3.8515 | 3.7857 | 4.0045 | 4.0191 | 3.9029 | 3.7944 | 3.5288 | 3.4246 | 3.4483 | 3.4369 | 3.4334 | 3.4541 | 3.5037 | 3.2247 | 2.7665
9 | 2030 | Summer | Qc, [MVAr] | Expected | - | 0.41796 | 0.36245 | 0.13093 | 0.10154 | 0.10154 | 0.10154 | 0.13644 | 0.49641 | 0.60095 | 0.64229 | 0.64229 | 0.64229 | 0.64229 | 0.64229 | 0.64229 | 0.64229 | 0.64229 | 0.64229 | 0.64229 | 0.64229 | 0.64229 | 0.64229 | 0.64229 | 0.57574
1 | 2040 | Winter | Pc, [MW] | 0 | 0 | 0 | 0 | 0 | 0 | 0 | 0 | 0 | 0 | 0 | 0 | 0 | 0 | 0 | 0 | 0 | 0 | 0 | 0 | 0 | 0 | 0 | 0 | 0 | 0
1 | 2040 | Winter | Flex Up, [MW] | 0 | 0 | -2.6745e-14 | -2.75e-14 | -3.5491e-14 | -3.3135e-14 | -2.1339e-14 | -1.0111e-14 | -2.0969e-14 | -6.4817e-14 | -8.7599e-14 | 8.003e-14 | 1.1105e-13 | 1.0189e-13 | 9.6753e-14 | 9.715e-14 | 1.3098e-13 | 1.5569e-13 | 1.21e-13 | -1.094e-13 | -1.0896e-13 | -1.0472e-13 | -7.6846e-14 | -7.2908e-14 | -5.3394e-14 | -4.061e-14
1 | 2040 | Winter | Flex Down, [MW] | 0 | 0 | 2.6745e-14 | 2.75e-14 | 3.5491e-14 | 3.3135e-14 | 2.1339e-14 | 1.0111e-14 | 2.0969e-14 | 6.4817e-14 | 8.7599e-14 | -8.003e-14 | -1.1105e-13 | -1.0189e-13 | -9.6753e-14 | -9.715e-14 | -1.3098e-13 | -1.5569e-13 | -1.21e-13 | 1.094e-13 | 1.0896e-13 | 1.0472e-13 | 7.6846e-14 | 7.2908e-14 | 5.3394e-14 | 4.061e-14
1 | 2040 | Winter | Pc_net, [MW] | 0 | 0 | -5.349e-14 | -5.5001e-14 | -7.0983e-14 | -6.627e-14 | -4.2678e-14 | -2.0222e-14 | -4.1938e-14 | -1.2963e-13 | -1.752e-13 | 1.6006e-13 | 2.221e-13 | 2.0378e-13 | 1.9351e-13 | 1.943e-13 | 2.6197e-13 | 3.1138e-13 | 2.4199e-13 | -2.1879e-13 | -2.1791e-13 | -2.0945e-13 | -1.5369e-13 | -1.4582e-13 | -1.0679e-13 | -8.1219e-14
1 | 2040 | Winter | Qc, [MVAr] | 0 | 0 | 0 | 0 | 0 | 0 | 0 | 0 | 0 | 0 | 0 | 0 | 0 | 0 | 0 | 0 | 0 | 0 | 0 | 0 | 0 | 0 | 0 | 0 | 0 | 0
2 | 2040 | Winter | Pc, [MW] | 0 | 0 | 3.2278 | 2.9368 | 2.773 | 2.6616 | 2.8313 | 3.1521 | 4.8383 | 5.2773 | 5.7839 | 5.8499 | 5.6187 | 5.7677 | 5.4958 | 5.3624 | 4.8984 | 4.8349 | 4.9771 | 5.6578 | 5.2147 | 5.2767 | 5.0712 | 4.7773 | 4.1006 | 3.6393
2 | 2040 | Winter | Flex Up, [MW] | 0 | 0 | 0.74482 | 0.78939 | 0.84564 | 0.92073 | 0.95909 | 1.0131 | 0.82959 | 0.72411 | 0.63603 | 0.88217 | 0.94652 | 0.85922 | 0.81271 | 0.78295 | 0.83865 | 0.8437 | 0.77291 | 0.68193 | 0.44137 | 0.43907 | 0.47077 | 0.48963 | 0.54115 | 0.62156
2 | 2040 | Winter | Flex Down, [MW] | 0 | 0 | 0.55378 | 0.53281 | 0.53118 | 0.53675 | 0.54867 | 0.5849 | 0.81771 | 0.86109 | 0.80822 | 1.0932 | 1.0078 | 1.0321 | 1.0001 | 0.95713 | 0.8571 | 0.76102 | 0.77337 | 0.88248 | 0.58739 | 0.64877 | 0.65785 | 0.64975 | 0.61207 | 0.59155
2 | 2040 | Winter | Pc_net, [MW] | 0 | 0 | 3.4189 | 3.1934 | 3.0874 | 3.0455 | 3.2417 | 3.5803 | 4.8502 | 5.1403 | 5.6117 | 5.6389 | 5.5574 | 5.5947 | 5.3084 | 5.1882 | 4.8799 | 4.9176 | 4.9767 | 5.4572 | 5.0687 | 5.0669 | 4.8842 | 4.6172 | 4.0297 | 3.6693
2 | 2040 | Winter | Qc, [MVAr] | 0 | 0 | 0.85518 | 0.76996 | 0.74264 | 0.71256 | 0.77814 | 0.87092 | 1.3605 | 1.5621 | 1.7157 | 1.7304 | 1.669 | 1.7142 | 1.6293 | 1.5878 | 1.4503 | 1.4283 | 1.47 | 1.6654 | 1.543 | 1.5627 | 1.4967 | 1.4097 | 1.1424 | 0.99258
3 | 2040 | Winter | Pc, [MW] | 0 | 0 | 0 | 0 | 0 | 0 | 0 | 0 | 0 | 0 | 0 | 0 | 0 | 0 | 0 | 0 | 0 | 0 | 0 | 0 | 0 | 0 | 0 | 0 | 0 | 0
3 | 2040 | Winter | Flex Up, [MW] | 0 | 0 | 1.9428e-13 | 2.4383e-13 | 2.7583e-13 | 3.0766e-13 | 3.2772e-13 | 3.266e-13 | 1.0663e-13 | 2.6049e-14 | 3.1473e-14 | -1.5324e-13 | -1.1466e-13 | -1.7925e-13 | -2.1927e-13 | -2.2595e-13 | -1.4672e-13 | -5.8289e-14 | -9.1713e-14 | 1.1432e-14 | -1.3622e-13 | -2.1205e-13 | -1.6065e-13 | -1.3455e-13 | -5.672e-14 | 3.7788e-14
3 | 2040 | Winter | Flex Down, [MW] | 0 | 0 | -1.9428e-13 | -2.4383e-13 | -2.7583e-13 | -3.0766e-13 | -3.2772e-13 | -3.266e-13 | -1.0663e-13 | -2.6049e-14 | -3.1473e-14 | 1.5324e-13 | 1.1466e-13 | 1.7925e-13 | 2.1927e-13 | 2.2595e-13 | 1.4672e-13 | 5.8289e-14 | 9.1713e-14 | -1.1432e-14 | 1.3622e-13 | 2.1205e-13 | 1.6065e-13 | 1.3455e-13 | 5.672e-14 | -3.7788e-14
3 | 2040 | Winter | Pc_net, [MW] | 0 | 0 | 3.8856e-13 | 4.8766e-13 | 5.5166e-13 | 6.1531e-13 | 6.5544e-13 | 6.5319e-13 | 2.1326e-13 | 5.2098e-14 | 6.2945e-14 | -3.0648e-13 | -2.2932e-13 | -3.585e-13 | -4.3853e-13 | -4.519e-13 | -2.9345e-13 | -1.1658e-13 | -1.8343e-13 | 2.2864e-14 | -2.7244e-13 | -4.241e-13 | -3.2131e-13 | -2.691e-13 | -1.1344e-13 | 7.5576e-14
3 | 2040 | Winter | Qc, [MVAr] | 0 | 0 | 0 | 0 | 0 | 0 | 0 | 0 | 0 | 0 | 0 | 0 | 0 | 0 | 0 | 0 | 0 | 0 | 0 | 0 | 0 | 0 | 0 | 0 | 0 | 0
4 | 2040 | Winter | Pc, [MW] | 0 | 0 | 0 | 0 | 0 | 0 | 0 | 0 | 0 | 0 | 0 | 0 | 0 | 0 | 0 | 0 | 0 | 0 | 0 | 0 | 0 | 0 | 0 | 0 | 0 | 0
4 | 2040 | Winter | Flex Up, [MW] | 0 | 0 | -3.2101e-14 | 1.9026e-14 | 8.1096e-14 | 1.0588e-13 | 1.0376e-13 | 9.3694e-14 | -4.8879e-14 | -9.0905e-15 | 6.0913e-14 | 1.792e-13 | 2.8593e-13 | 2.6069e-13 | 2.3535e-13 | 2.295e-13 | 2.9481e-13 | 3.5001e-13 | 2.524e-13 | 3.3214e-14 | -2.063e-13 | -3.9129e-13 | -5.1434e-13 | -5.2215e-13 | -4.9588e-13 | -3.6544e-13
4 | 2040 | Winter | Flex Down, [MW] | 0 | 0 | 3.2101e-14 | -1.9026e-14 | -8.1096e-14 | -1.0588e-13 | -1.0376e-13 | -9.3694e-14 | 4.8879e-14 | 9.0905e-15 | -6.0913e-14 | -1.792e-13 | -2.8593e-13 | -2.6069e-13 | -2.3535e-13 | -2.295e-13 | -2.9481e-13 | -3.5001e-13 | -2.524e-13 | -3.3214e-14 | 2.063e-13 | 3.9129e-13 | 5.1434e-13 | 5.2215e-13 | 4.9588e-13 | 3.6544e-13
4 | 2040 | Winter | Pc_net, [MW] | 0 | 0 | -6.4203e-14 | 3.8052e-14 | 1.6219e-13 | 2.1177e-13 | 2.0751e-13 | 1.8739e-13 | -9.7758e-14 | -1.8181e-14 | 1.2183e-13 | 3.584e-13 | 5.7186e-13 | 5.2138e-13 | 4.707e-13 | 4.59e-13 | 5.8961e-13 | 7.0002e-13 | 5.048e-13 | 6.6428e-14 | -4.1261e-13 | -7.8258e-13 | -1.0287e-12 | -1.0443e-12 | -9.9175e-13 | -7.3087e-13
4 | 2040 | Winter | Qc, [MVAr] | 0 | 0 | 0 | 0 | 0 | 0 | 0 | 0 | 0 | 0 | 0 | 0 | 0 | 0 | 0 | 0 | 0 | 0 | 0 | 0 | 0 | 0 | 0 | 0 | 0 | 0
5 | 2040 | Winter | Pc, [MW] | 0 | 0 | -1.1028 | -1.1944 | -1.4563 | -1.4675 | -1.3028 | -1.2144 | -0.43443 | -0.15717 | 0.029177 | 0.16182 | -0.17562 | -0.026608 | -0.025346 | -0.0431 | -0.25685 | -0.2466 | -0.24098 | 0.26633 | 0.057544 | -0.30006 | -0.51304 | -0.52345 | -0.64091 | -0.86426
5 | 2040 | Winter | Flex Up, [MW] | 0 | 0 | 0.39348 | 0.41308 | 0.44244 | 0.47294 | 0.48503 | 0.50365 | 0.48393 | 0.50784 | 0.52226 | 1.0229 | 1.1786 | 1.208 | 1.1983 | 1.1386 | 1.0776 | 0.92565 | 0.78024 | 0.55658 | 0.3048 | 0.28188 | 0.26965 | 0.2709 | 0.2798 | 0.30491
5 | 2040 | Winter | Flex Down, [MW] | 0 | 0 | 0.69229 | 0.70598 | 0.72658 | 0.78235 | 0.82086 | 0.88301 | 0.92018 | 0.82029 | 0.64099 | 0.71665 | 0.54257 | 0.43938 | 0.37416 | 0.35934 | 0.38507 | 0.44168 | 0.51888 | 0.74902 | 0.46681 | 0.52793 | 0.58068 | 0.60459 | 0.638 | 0.68581
5 | 2040 | Winter | Pc_net, [MW] | 0 | 0 | -1.4016 | -1.4873 | -1.7405 | -1.7769 | -1.6386 | -1.5937 | -0.87068 | -0.46962 | -0.08956 | 0.46807 | 0.46042 | 0.74206 | 0.79882 | 0.73613 | 0.43563 | 0.23737 | 0.020375 | 0.073898 | -0.10446 | -0.54611 | -0.82407 | -0.85713 | -0.99911 | -1.2452
5 | 2040 | Winter | Qc, [MVAr] | 0 | 0 | -0.44402 | -0.46939 | -0.52615 | -0.52615 | -0.46209 | -0.43902 | -0.22133 | -0.068285 | -0.010761 | 0.023951 | -0.069327 | -0.024041 | -0.027048 | -0.033793 | -0.096286 | -0.096193 | -0.09542 | 0.047954 | -0.0041297 | -0.11027 | -0.17862 | -0.18053 | -0.28008 | -0.35849
6 | 2040 | Winter | Pc, [MW] | 0 | 0 | 1.349 | 1.0398 | 0.96709 | 0.95593 | 0.90705 | 0.99845 | 1.5389 | 1.3327 | 1.3993 | 1.4516 | 1.2871 | 1.2539 | 1.0767 | 1.1252 | 1.129 | 1.1538 | 1.3323 | 1.5035 | 1.6744 | 1.6517 | 1.8062 | 1.7657 | 2.0072 | 1.8649
6 | 2040 | Winter | Flex Up, [MW] | 0 | 0 | 0.55838 | 0.63891 | 0.69972 | 0.75549 | 0.78754 | 0.80616 | 0.64123 | 0.64712 | 0.58075 | 0.91403 | 1.0066 | 0.96991 | 0.95309 | 0.89937 | 0.90584 | 0.85413 | 0.75047 | 0.61631 | 0.3476 | 0.33831 | 0.32512 | 0.3321 | 0.33671 | 0.3887
6 | 2040 | Winter | Flex Down, [MW] | 0 | 0 | 0.64763 | 0.58927 | 0.58747 | 0.61668 | 0.62387 | 0.68359 | 0.85364 | 0.74996 | 0.64911 | 0.86353 | 0.76305 | 0.72498 | 0.66389 | 0.64874 | 0.61847 | 0.57735 | 0.62155 | 0.74769 | 0.50473 | 0.56892 | 0.64098 | 0.65761 | 0.71318 | 0.73772
6 | 2040 | Winter | Pc_net, [MW] | 0 | 0 | 1.2598 | 1.0895 | 1.0793 | 1.0947 | 1.0707 | 1.121 | 1.3265 | 1.2298 | 1.3309 | 1.5021 | 1.5306 | 1.4988 | 1.3659 | 1.3758 | 1.4164 | 1.4306 | 1.4613 | 1.3721 | 1.5173 | 1.4211 | 1.4903 | 1.4402 | 1.6308 | 1.5159
6 | 2040 | Winter | Qc, [MVAr] | 0 | 0 | 0.29153 | 0.20087 | 0.20087 | 0.20087 | 0.20087 | 0.22483 | 0.37068 | 0.37867 | 0.40028 | 0.41087 | 0.36948 | 0.36011 | 0.30357 | 0.31669 | 0.31947 | 0.32393 | 0.37658 | 0.41911 | 0.48093 | 0.47526 | 0.51714 | 0.50621 | 0.51436 | 0.46025
7 | 2040 | Winter | Pc, [MW] | 0 | 0 | 0 | 0 | 0 | 0 | 0 | 0 | 0 | 0 | 0 | 0 | 0 | 0 | 0 | 0 | 0 | 0 | 0 | 0 | 0 | 0 | 0 | 0 | 0 | 0
7 | 2040 | Winter | Flex Up, [MW] | 0 | 0 | 2.7463e-13 | 3.1873e-13 | 3.4731e-13 | 4.0354e-13 | 4.55e-13 | 4.9612e-13 | 3.1868e-13 | 2.5421e-13 | 2.5777e-13 | -4.4172e-13 | -4.4282e-13 | -5.2374e-13 | -5.7054e-13 | -5.7689e-13 | -4.8673e-13 | -3.8376e-13 | -3.945e-13 | 2.37e-13 | 8.6917e-14 | 4.4229e-15 | 3.6204e-14 | 5.0687e-14 | 1.0496e-13 | 1.7449e-13
7 | 2040 | Winter | Flex Down, [MW] | 0 | 0 | -2.7463e-13 | -3.1873e-13 | -3.4731e-13 | -4.0354e-13 | -4.55e-13 | -4.9612e-13 | -3.1868e-13 | -2.5421e-13 | -2.5777e-13 | 4.4172e-13 | 4.4282e-13 | 5.2374e-13 | 5.7054e-13 | 5.7689e-13 | 4.8673e-13 | 3.8376e-13 | 3.945e-13 | -2.37e-13 | -8.6917e-14 | -4.4229e-15 | -3.6204e-14 | -5.0687e-14 | -1.0496e-13 | -1.7449e-13
7 | 2040 | Winter | Pc_net, [MW] | 0 | 0 | 5.4926e-13 | 6.3746e-13 | 6.9462e-13 | 8.0708e-13 | 9.1e-13 | 9.9225e-13 | 6.3735e-13 | 5.0843e-13 | 5.1554e-13 | -8.8344e-13 | -8.8564e-13 | -1.0475e-12 | -1.1411e-12 | -1.1538e-12 | -9.7346e-13 | -7.6752e-13 | -7.8899e-13 | 4.74e-13 | 1.7383e-13 | 8.8459e-15 | 7.2408e-14 | 1.0137e-13 | 2.0993e-13 | 3.4899e-13
7 | 2040 | Winter | Qc, [MVAr] | 0 | 0 | 0 | 0 | 0 | 0 | 0 | 0 | 0 | 0 | 0 | 0 | 0 | 0 | 0 | 0 | 0 | 0 | 0 | 0 | 0 | 0 | 0 | 0 | 0 | 0
8 | 2040 | Winter | Pc, [MW] | 0 | 0 | -0.57012 | -0.48566 | -0.32358 | -0.51185 | -0.7163 | -1.1009 | -1.2935 | -1.774 | -1.7361 | -1.7677 | -1.4845 | -1.7629 | -1.6541 | -1.7817 | -1.6207 | -1.1075 | -1.1947 | -1.5187 | -1.4696 | -2.0204 | -1.7375 | -1.6901 | -1.2395 | -0.98953
8 | 2040 | Winter | Flex Up, [MW] | 0 | 0 | 0.044416 | 0.044571 | 0.044799 | 0.045317 | 0.045921 | 0.04708 | 0.050599 | 0.20334 | 0.96171 | 1.649 | 1.6572 | 1.5609 | 1.4911 | 1.411 | 1.3945 | 1.3245 | 1.2521 | 1.0131 | 0.067941 | 0.048846 | 0.045283 | 0.044636 | 0.044358 | 0.04446
8 | 2040 | Winter | Flex Down, [MW] | 0 | 0 | 1.0682 | 1.1103 | 1.1815 | 1.2589 | 1.2908 | 1.3474 | 1.3117 | 1.0452 | 0.11461 | -8.7273e-07 | -8.7273e-07 | -8.7273e-07 | -8.7273e-07 | -8.7273e-07 | -8.7273e-07 | -8.7273e-07 | -8.7273e-07 | 0.20593 | 0.62733 | 0.67495 | 0.74383 | 0.77253 | 0.84352 | 0.94004
8 | 2040 | Winter | Pc_net, [MW] | 0 | 0 | -1.5939 | -1.5514 | -1.4602 | -1.7254 | -1.9612 | -2.4013 | -2.5546 | -2.6159 | -0.88898 | -0.11863 | 0.17275 | -0.20202 | -0.16297 | -0.37066 | -0.22624 | 0.21699 | 0.057473 | -0.71151 | -2.029 | -2.6465 | -2.4361 | -2.418 | -2.0387 | -1.8851
8 | 2040 | Winter | Qc, [MVAr] | 0 | 0 | -0.28421 | -0.25678 | -0.18633 | -0.23946 | -0.28614 | -0.40499 | -0.47905 | -0.55333 | -0.54034 | -0.55489 | -0.46199 | -0.54492 | -0.51566 | -0.55536 | -0.50545 | -0.35447 | -0.38152 | -0.48755 | -0.46229 | -0.62636 | -0.54598 | -0.53052 | -0.45966 | -0.39607
9 | 2040 | Winter | Pc, [MW] | 0 | 0 | 2.8967 | 2.8897 | 2.817 | 2.8058 | 2.757 | 2.7978 | 3.8229 | 4.8365 | 4.9893 | 5.0028 | 4.9797 | 4.9778 | 4.989 | 4.9938 | 4.9883 | 4.7656 | 4.7351 | 5.018 | 4.9955 | 4.9917 | 4.7733 | 4.6038 | 4.3551 | 3.6427
9 | 2040 | Winter | Flex Up, [MW] | 0 | 0 | 0.7603 | 0.80326 | 0.85993 | 0.93592 | 0.97599 | 1.0344 | 0.90364 | 0.80191 | 0.71268 | 0.82504 | 0.84626 | 0.7791 | 0.73014 | 0.70413 | 0.74717 | 0.7624 | 0.70941 | 0.771 | 0.46721 | 0.46912 | 0.50168 | 0.51918 | 0.56492 | 0.63882
9 | 2040 | Winter | Flex Down, [MW] | 0 | 0 | 0.52388 | 0.51845 | 0.52129 | 0.53147 | 0.53144 | 0.55127 | 0.70643 | 0.7684 | 0.69466 | 1.149 | 1.1188 | 1.1086 | 1.0845 | 1.039 | 0.97025 | 0.85001 | 0.8354 | 0.76542 | 0.55094 | 0.6046 | 0.61184 | 0.61135 | 0.60104 | 0.57541
9 | 2040 | Winter | Pc_net, [MW] | 0 | 0 | 3.1331 | 3.1746 | 3.1556 | 3.2103 | 3.2015 | 3.2809 | 4.0201 | 4.87 | 5.0073 | 4.6788 | 4.7071 | 4.6482 | 4.6346 | 4.6589 | 4.7652 | 4.678 | 4.6091 | 5.0236 | 4.9118 | 4.8562 | 4.6632 | 4.5116 | 4.319 | 3.7061
9 | 2040 | Winter | Qc, [MVAr] | 0 | 0 | 0.1698 | 0.1698 | 0.1698 | 0.1698 | 0.1698 | 0.1698 | 0.17308 | 0.44056 | 0.44056 | 0.44026 | 0.44056 | 0.44056 | 0.44056 | 0.44056 | 0.44056 | 0.44029 | 0.44056 | 0.44056 | 0.44056 | 0.44056 | 0.44056 | 0.44056 | 0.44056 | 0.44056
1 | 2040 | Winter | Pc, [MW] | 0 | 1 | 0 | 0 | 0 | 0 | 0 | 0 | 0 | 0 | 0 | 0 | 0 | 0 | 0 | 0 | 0 | 0 | 0 | 0 | 0 | 0 | 0 | 0 | 0 | 0
1 | 2040 | Winter | Flex Up, [MW] | 0 | 1 | -3.4041e-14 | -3.2463e-14 | -2.2869e-14 | -2.2791e-14 | -1.623e-14 | -9.2581e-15 | -2.3121e-14 | -4.8551e-14 | -7.4649e-14 | 6.8874e-14 | 6.4006e-14 | 5.1076e-14 | 7.3684e-14 | 7.662e-14 | 9.5743e-14 | 1.0201e-13 | 7.4239e-14 | -9.8495e-14 | -5.595e-14 | -3.5681e-14 | -3.1625e-14 | -3.3032e-14 | -3.3742e-14 | -3.3758e-14
1 | 2040 | Winter | Flex Down, [MW] | 0 | 1 | 3.4041e-14 | 3.2463e-14 | 2.2869e-14 | 2.2791e-14 | 1.623e-14 | 9.2581e-15 | 2.3121e-14 | 4.8551e-14 | 7.4649e-14 | -6.8874e-14 | -6.4006e-14 | -5.1076e-14 | -7.3684e-14 | -7.662e-14 | -9.5743e-14 | -1.0201e-13 | -7.4239e-14 | 9.8495e-14 | 5.595e-14 | 3.5681e-14 | 3.1625e-14 | 3.3032e-14 | 3.3742e-14 | 3.3758e-14
1 | 2040 | Winter | Pc_net, [MW] | 0 | 1 | -6.8082e-14 | -6.4925e-14 | -4.5738e-14 | -4.5581e-14 | -3.246e-14 | -1.8516e-14 | -4.6243e-14 | -9.7102e-14 | -1.493e-13 | 1.3775e-13 | 1.2801e-13 | 1.0215e-13 | 1.4737e-13 | 1.5324e-13 | 1.9149e-13 | 2.0403e-13 | 1.4848e-13 | -1.9699e-13 | -1.119e-13 | -7.1361e-14 | -6.325e-14 | -6.6065e-14 | -6.7484e-14 | -6.7516e-14
1 | 2040 | Winter | Qc, [MVAr] | 0 | 1 | 0 | 0 | 0 | 0 | 0 | 0 | 0 | 0 | 0 | 0 | 0 | 0 | 0 | 0 | 0 | 0 | 0 | 0 | 0 | 0 | 0 | 0 | 0 | 0
2 | 2040 | Winter | Pc, [MW] | 0 | 1 | 3.2309 | 2.8733 | 2.5921 | 2.4789 | 3.328 | 4.1539 | 4.6684 | 5.0193 | 4.7921 | 5.3801 | 5.323 | 5.0124 | 4.1451 | 3.7359 | 3.7632 | 4.0595 | 4.3903 | 4.4125 | 4.2416 | 3.9835 | 3.7379 | 3.3329 | 3.0951 | 3.1053
2 | 2040 | Winter | Flex Up, [MW] | 0 | 1 | 0.69125 | 0.74533 | 0.83927 | 0.91294 | 0.88952 | 0.84836 | 0.79573 | 0.75477 | 0.71788 | 0.86216 | 0.81033 | 0.71589 | 0.82029 | 0.81852 | 0.83625 | 0.76391 | 0.69656 | 0.85149 | 0.53905 | 0.56257 | 0.57428 | 0.60279 | 0.61465 | 0.64437
2 | 2040 | Winter | Flex Down, [MW] | 0 | 1 | 0.60665 | 0.57619 | 0.53768 | 0.54493 | 0.61508 | 0.74198 | 0.85477 | 0.83273 | 0.72641 | 1.1232 | 1.1583 | 1.1866 | 0.99704 | 0.92843 | 0.8648 | 0.84072 | 0.85018 | 0.7119 | 0.48956 | 0.52471 | 0.55355 | 0.53585 | 0.53819 | 0.56863
2 | 2040 | Winter | Pc_net, [MW] | 0 | 1 | 3.3154 | 3.0425 | 2.8936 | 2.8469 | 3.6025 | 4.2603 | 4.6094 | 4.9413 | 4.7836 | 5.119 | 4.9751 | 4.5416 | 3.9684 | 3.626 | 3.7346 | 3.9827 | 4.2367 | 4.5521 | 4.2911 | 4.0214 | 3.7586 | 3.3999 | 3.1716 | 3.181
2 | 2040 | Winter | Qc, [MVAr] | 0 | 1 | 0.85608 | 0.75091 | 0.68836 | 0.65775 | 0.92717 | 1.1715 | 1.3095 | 1.4847 | 1.4181 | 1.5894 | 1.5803 | 1.4876 | 1.2241 | 1.0999 | 1.1097 | 1.1956 | 1.294 | 1.2918 | 1.2511 | 1.1748 | 1.0967 | 0.97639 | 0.84073 | 0.83237
3 | 2040 | Winter | Pc, [MW] | 0 | 1 | 0 | 0 | 0 | 0 | 0 | 0 | 0 | 0 | 0 | 0 | 0 | 0 | 0 | 0 | 0 | 0 | 0 | 0 | 0 | 0 | 0 | 0 | 0 | 0
3 | 2040 | Winter | Flex Up, [MW] | 0 | 1 | 3.2266e-14 | 8.6998e-14 | 2.0373e-13 | 2.2705e-13 | 2.1041e-13 | 1.169e-13 | 4.2731e-14 | 6.7798e-14 | 1.2116e-13 | -1.3042e-13 | -2.1834e-13 | -2.8498e-13 | -2.8449e-13 | -2.9567e-13 | -2.3109e-13 | -1.5038e-13 | -1.6053e-13 | 2.2996e-13 | 1.5381e-13 | 8.6994e-14 | 3.4366e-14 | 6.2607e-14 | 4.4038e-14 | 3.5087e-14
3 | 2040 | Winter | Flex Down, [MW] | 0 | 1 | -3.2266e-14 | -8.6998e-14 | -2.0373e-13 | -2.2705e-13 | -2.1041e-13 | -1.169e-13 | -4.2731e-14 | -6.7798e-14 | -1.2116e-13 | 1.3042e-13 | 2.1834e-13 | 2.8498e-13 | 2.8449e-13 | 2.9567e-13 | 2.3109e-13 | 1.5038e-13 | 1.6053e-13 | -2.2996e-13 | -1.5381e-13 | -8.6994e-14 | -3.4366e-14 | -6.2607e-14 | -4.4038e-14 | -3.5087e-14
3 | 2040 | Winter | Pc_net, [MW] | 0 | 1 | 6.4531e-14 | 1.74e-13 | 4.0746e-13 | 4.5411e-13 | 4.2081e-13 | 2.338e-13 | 8.5463e-14 | 1.356e-13 | 2.4233e-13 | -2.6084e-13 | -4.3668e-13 | -5.6997e-13 | -5.6898e-13 | -5.9134e-13 | -4.6217e-13 | -3.0075e-13 | -3.2106e-13 | 4.5991e-13 | 3.0761e-13 | 1.7399e-13 | 6.8731e-14 | 1.2521e-13 | 8.8076e-14 | 7.0174e-14
3 | 2040 | Winter | Qc, [MVAr] | 0 | 1 | 0 | 0 | 0 | 0 | 0 | 0 | 0 | 0 | 0 | 0 | 0 | 0 | 0 | 0 | 0 | 0 | 0 | 0 | 0 | 0 | 0 | 0 | 0 | 0
4 | 2040 | Winter | Pc, [MW] | 0 | 1 | 0 | 0 | 0 | 0 | 0 | 0 | 0 | 0 | 0 | 0 | 0 | 0 | 0 | 0 | 0 | 0 | 0 | 0 | 0 | 0 | 0 | 0 | 0 | 0
4 | 2040 | Winter | Flex Up, [MW] | 0 | 1 | -2.0038e-14 | 6.0144e-14 | 6.1e-14 | 8.3548e-14 | -3.082e-14 | -1.7885e-13 | -1.924e-13 | -3.8818e-14 | 9.8756e-14 | 6.3934e-15 | 1.3616e-13 | 5.2961e-14 | 8.3476e-14 | 7.9952e-14 | 1.4316e-13 | 1.904e-13 | 1.3361e-13 | 1.9666e-13 | 2.9734e-14 | -1.392e-13 | -2.4954e-13 | -1.7916e-13 | -1.5964e-13 | -1.6748e-13
4 | 2040 | Winter | Flex Down, [MW] | 0 | 1 | 2.0038e-14 | -6.0144e-14 | -6.1e-14 | -8.3548e-14 | 3.082e-14 | 1.7885e-13 | 1.924e-13 | 3.8818e-14 | -9.8756e-14 | -6.3934e-15 | -1.3616e-13 | -5.2961e-14 | -8.3476e-14 | -7.9952e-14 | -1.4316e-13 | -1.904e-13 | -1.3361e-13 | -1.9666e-13 | -2.9734e-14 | 1.392e-13 | 2.4954e-13 | 1.7916e-13 | 1.5964e-13 | 1.6748e-13
4 | 2040 | Winter | Pc_net, [MW] | 0 | 1 | -4.0076e-14 | 1.2029e-13 | 1.22e-13 | 1.671e-13 | -6.1641e-14 | -3.5769e-13 | -3.848e-13 | -7.7636e-14 | 1.9751e-13 | 1.2787e-14 | 2.7232e-13 | 1.0592e-13 | 1.6695e-13 | 1.599e-13 | 2.8633e-13 | 3.808e-13 | 2.6721e-13 | 3.9333e-13 | 5.9468e-14 | -2.784e-13 | -4.9909e-13 | -3.5833e-13 | -3.1928e-13 | -3.3497e-13
4 | 2040 | Winter | Qc, [MVAr] | 0 | 1 | 0 | 0 | 0 | 0 | 0 | 0 | 0 | 0 | 0 | 0 | 0 | 0 | 0 | 0 | 0 | 0 | 0 | 0 | 0 | 0 | 0 | 0 | 0 | 0
5 | 2040 | Winter | Pc, [MW] | 0 | 1 | -1.0852 | -1.273 | -1.3458 | -1.3569 | -0.99788 | -0.42569 | 0.067267 | 0.0081412 | 0.088567 | 0.20415 | 0.047369 | -0.0048462 | -0.33919 | -0.52752 | -0.53297 | -0.079318 | 0.2679 | 0.087414 | -0.12958 | -0.31194 | -0.56435 | -0.95167 | -1.0064 | -1.0237
5 | 2040 | Winter | Flex Up, [MW] | 0 | 1 | 0.39423 | 0.41764 | 0.4372 | 0.463 | 0.45084 | 0.43331 | 0.4503 | 0.51226 | 0.53571 | 0.92216 | 1.1083 | 1.1918 | 1.2104 | 1.1583 | 1.0869 | 0.89543 | 0.74348 | 0.6314 | 0.34288 | 0.32079 | 0.30777 | 0.31979 | 0.33016 | 0.34644
5 | 2040 | Winter | Flex Down, [MW] | 0 | 1 | 0.69156 | 0.70142 | 0.73177 | 0.79225 | 0.85539 | 0.95456 | 0.95375 | 0.81465 | 0.62684 | 0.80127 | 0.60942 | 0.45555 | 0.36206 | 0.33966 | 0.37575 | 0.4718 | 0.55295 | 0.67218 | 0.42869 | 0.48899 | 0.54254 | 0.55567 | 0.58759 | 0.64423
5 | 2040 | Winter | Pc_net, [MW] | 0 | 1 | -1.3826 | -1.5568 | -1.6404 | -1.6862 | -1.4024 | -0.94694 | -0.43618 | -0.29425 | -0.0025608 | 0.32504 | 0.54626 | 0.73143 | 0.5092 | 0.29108 | 0.1782 | 0.34431 | 0.45843 | 0.046638 | -0.21538 | -0.48015 | -0.79912 | -1.1875 | -1.2638 | -1.3215
5 | 2040 | Winter | Qc, [MVAr] | 0 | 1 | -0.43875 | -0.49299 | -0.49299 | -0.49299 | -0.37061 | -0.20242 | -0.070817 | -0.018692 | 0.0070559 | 0.03665 | -0.0024297 | -0.017513 | -0.1212 | -0.17912 | -0.17912 | -0.046008 | 0.057246 | -0.0057206 | -0.060266 | -0.11383 | -0.19402 | -0.30899 | -0.38972 | -0.40633
6 | 2040 | Winter | Pc, [MW] | 0 | 1 | 1.8787 | 1.812 | 1.2093 | 1.1652 | 0.81862 | 1.0734 | 1.1912 | 0.95836 | 0.95296 | 0.96989 | 0.94338 | 0.94144 | 0.95272 | 0.95745 | 0.95201 | 1.0142 | 1.28 | 1.3094 | 1.1621 | 0.96747 | 0.98236 | 0.97829 | 1.1927 | 1.2307
6 | 2040 | Winter | Flex Up, [MW] | 0 | 1 | 0.47027 | 0.50619 | 0.62065 | 0.67682 | 0.75528 | 0.68371 | 0.65074 | 0.7024 | 0.6511 | 0.91463 | 0.98904 | 0.92757 | 0.88521 | 0.84474 | 0.85475 | 0.8044 | 0.69786 | 0.67623 | 0.4128 | 0.43985 | 0.44773 | 0.47029 | 0.46746 | 0.49204
6 | 2040 | Winter | Flex Down, [MW] | 0 | 1 | 0.73661 | 0.72268 | 0.666 | 0.69446 | 0.65551 | 0.80579 | 0.84334 | 0.69401 | 0.57878 | 0.86252 | 0.77909 | 0.76429 | 0.72658 | 0.69932 | 0.66668 | 0.62606 | 0.67352 | 0.68737 | 0.43946 | 0.46723 | 0.51803 | 0.51899 | 0.58181 | 0.63365
6 | 2040 | Winter | Pc_net, [MW] | 0 | 1 | 1.6123 | 1.5955 | 1.1639 | 1.1475 | 0.91839 | 0.95135 | 0.99864 | 0.96675 | 1.0253 | 1.022 | 1.1533 | 1.1047 | 1.1114 | 1.1029 | 1.1401 | 1.1926 | 1.3043 | 1.2982 | 1.1354 | 0.94009 | 0.91206 | 0.92958 | 1.0783 | 1.0891
6 | 2040 | Winter | Qc, [MVAr] | 0 | 1 | 0.45043 | 0.43253 | 0.27352 | 0.26364 | 0.17434 | 0.24732 | 0.26637 | 0.26637 | 0.26637 | 0.26637 | 0.26637 | 0.26637 | 0.26637 | 0.26637 | 0.26637 | 0.28206 | 0.36087 | 0.36087 | 0.32723 | 0.26999 | 0.26999 | 0.26999 | 0.26999 | 0.26999
7 | 2040 | Winter | Pc, [MW] | 0 | 1 | 0 | 0 | 0 | 0 | 0 | 0 | 0 | 0 | 0 | 0 | 0 | 0 | 0 | 0 | 0 | 0 | 0 | 0 | 0 | 0 | 0 | 0 | 0 | 0
7 | 2040 | Winter | Flex Up, [MW] | 0 | 1 | 7.3429e-14 | 1.191e-13 | 2.2532e-13 | 2.7769e-13 | 3.181e-13 | 2.7626e-13 | 2.2887e-13 | 2.6437e-13 | 3.1631e-13 | -1.2959e-13 | -4.8669e-13 | -4.8221e-13 | -5.4688e-13 | -5.6994e-13 | -5.0126e-13 | -3.7056e-13 | -3.8327e-13 | 4.2766e-13 | 3.5278e-13 | 2.635e-13 | 1.6142e-13 | 1.1045e-13 | 3.7406e-14 | 1.7709e-14
7 | 2040 | Winter | Flex Down, [MW] | 0 | 1 | -7.3429e-14 | -1.191e-13 | -2.2532e-13 | -2.7769e-13 | -3.181e-13 | -2.7626e-13 | -2.2887e-13 | -2.6437e-13 | -3.1631e-13 | 1.2959e-13 | 4.8669e-13 | 4.8221e-13 | 5.4688e-13 | 5.6994e-13 | 5.0126e-13 | 3.7056e-13 | 3.8327e-13 | -4.2766e-13 | -3.5278e-13 | -2.635e-13 | -1.6142e-13 | -1.1045e-13 | -3.7406e-14 | -1.7709e-14
7 | 2040 | Winter | Pc_net, [MW] | 0 | 1 | 1.4686e-13 | 2.3821e-13 | 4.5065e-13 | 5.5538e-13 | 6.3619e-13 | 5.5252e-13 | 4.5775e-13 | 5.2875e-13 | 6.3262e-13 | -2.5917e-13 | -9.7338e-13 | -9.6442e-13 | -1.0938e-12 | -1.1399e-12 | -1.0025e-12 | -7.4112e-13 | -7.6653e-13 | 8.5533e-13 | 7.0555e-13 | 5.27e-13 | 3.2284e-13 | 2.2091e-13 | 7.4811e-14 | 3.5418e-14
7 | 2040 | Winter | Qc, [MVAr] | 0 | 1 | 0 | 0 | 0 | 0 | 0 | 0 | 0 | 0 | 0 | 0 | 0 | 0 | 0 | 0 | 0 | 0 | 0 | 0 | 0 | 0 | 0 | 0 | 0 | 0
8 | 2040 | Winter | Pc, [MW] | 0 | 1 | -0.68838 | -0.6179 | -0.47296 | -0.59943 | -1.0059 | -1.5035 | -1.5561 | -1.3491 | -1.0334 | -1.2335 | -1.2752 | -0.93332 | -0.83137 | -1.0076 | -1.4974 | -1.8556 | -2.0213 | -1.9583 | -1.8314 | -1.6933 | -1.4591 | -0.69919 | -0.19295 | -0.14563
8 | 2040 | Winter | Flex Up, [MW] | 0 | 1 | 0.053803 | 0.054073 | 0.054574 | 0.055327 | 0.056411 | 0.058448 | 0.064667 | 0.12223 | 0.68758 | 1.6476 | 1.6572 | 1.5609 | 1.4911 | 1.411 | 1.3945 | 1.3245 | 1.2521 | 1.1772 | 0.14321 | 0.058523 | 0.054174 | 0.052804 | 0.052309 | 0.052458
8 | 2040 | Winter | Flex Down, [MW] | 0 | 1 | 1.0588 | 1.1008 | 1.1717 | 1.2488 | 1.2803 | 1.336 | 1.2976 | 1.1264 | 0.38871 | 0.0013851 | -3.6363e-07 | -3.6363e-07 | -3.6363e-07 | -3.6363e-07 | -3.6363e-07 | -3.6363e-07 | -3.6363e-07 | 0.041859 | 0.55206 | 0.66528 | 0.73494 | 0.76436 | 0.83557 | 0.93204
8 | 2040 | Winter | Pc_net, [MW] | 0 | 1 | -1.6934 | -1.6646 | -1.5901 | -1.7929 | -2.2298 | -2.781 | -2.7891 | -2.3532 | -0.73451 | 0.41274 | 0.38207 | 0.62754 | 0.65972 | 0.40338 | -0.10287 | -0.53104 | -0.76911 | -0.82299 | -2.2402 | -2.3001 | -2.1399 | -1.4108 | -0.97622 | -1.0252
8 | 2040 | Winter | Qc, [MVAr] | 0 | 1 | -0.31969 | -0.29645 | -0.23114 | -0.26574 | -0.37302 | -0.52574 | -0.55783 | -0.42587 | -0.32953 | -0.39465 | -0.39919 | -0.29606 | -0.26885 | -0.32315 | -0.46844 | -0.57888 | -0.6295 | -0.61944 | -0.5708 | -0.52825 | -0.46244 | -0.23325 | -0.14569 | -0.1429
9 | 2040 | Winter | Pc, [MW] | 0 | 1 | 3.2173 | 2.8989 | 2.8262 | 2.815 | 2.8593 | 3.5493 | 4.2715 | 4.1961 | 4.8366 | 5.0337 | 5.0072 | 5.0053 | 4.3452 | 4.2228 | 4.2173 | 4.2273 | 4.2303 | 4.2597 | 4.2245 | 4.2207 | 4.2356 | 3.6988 | 3.629 | 3.667
9 | 2040 | Winter | Flex Up, [MW] | 0 | 1 | 0.68739 | 0.74263 | 0.8286 | 0.89882 | 0.916 | 0.89279 | 0.83787 | 0.83166 | 0.7505 | 0.85852 | 0.77371 | 0.7102 | 0.72897 | 0.70653 | 0.74036 | 0.73592 | 0.67471 | 0.89786 | 0.54926 | 0.56351 | 0.56891 | 0.59678 | 0.61256 | 0.63485
9 | 2040 | Winter | Flex Down, [MW] | 0 | 1 | 0.59458 | 0.57669 | 0.54994 | 0.56511 | 0.58706 | 0.68482 | 0.76435 | 0.73256 | 0.65402 | 1.0838 | 1.1779 | 1.1635 | 1.0698 | 1.0234 | 0.96432 | 0.86824 | 0.85645 | 0.63578 | 0.46843 | 0.50977 | 0.54415 | 0.53328 | 0.55279 | 0.57825
9 | 2040 | Winter | Pc_net, [MW] | 0 | 1 | 3.3101 | 3.0649 | 3.1048 | 3.1487 | 3.1883 | 3.7573 | 4.345 | 4.2952 | 4.9331 | 4.8085 | 4.603 | 4.552 | 4.0044 | 3.906 | 3.9934 | 4.095 | 4.0486 | 4.5218 | 4.3054 | 4.2745 | 4.2604 | 3.7623 | 3.6888 | 3.7236
9 | 2040 | Winter | Qc, [MVAr] | 0 | 1 | 0.44056 | 0.44056 | 0.44056 | 0.44056 | 0.44056 | 0.44056 | 0.44056 | 0.44056 | 0.44056 | 0.44056 | 0.44056 | 0.44056 | 0.44056 | 0.44056 | 0.44056 | 0.44056 | 0.44056 | 0.44056 | 0.44056 | 0.44056 | 0.44056 | 0.44056 | 0.44056 | 0.44056
1 | 2040 | Winter | Pc, [MW] | 0 | 2 | 0 | 0 | 0 | 0 | 0 | 0 | 0 | 0 | 0 | 0 | 0 | 0 | 0 | 0 | 0 | 0 | 0 | 0 | 0 | 0 | 0 | 0 | 0 | 0
1 | 2040 | Winter | Flex Up, [MW] | 0 | 2 | -5.2508e-14 | -5.3561e-14 | -5.6067e-14 | -5.324e-14 | -5.2888e-14 | -4.9581e-14 | -5.2007e-14 | -3.953e-14 | 1.2477e-13 | 1.2978e-13 | 1.0095e-13 | 8.5352e-14 | 4.9379e-14 | 6.4623e-14 | 9.9062e-14 | 1.5121e-13 | 1.3964e-13 | -1.0596e-13 | -7.9152e-14 | -6.7966e-14 | -6.9836e-14 | -7.346e-14 | -7.2306e-14 | -6.6714e-14
1 | 2040 | Winter | Flex Down, [MW] | 0 | 2 | 5.2508e-14 | 5.3561e-14 | 5.6067e-14 | 5.324e-14 | 5.2888e-14 | 4.9581e-14 | 5.2007e-14 | 3.953e-14 | -1.2477e-13 | -1.2978e-13 | -1.0095e-13 | -8.5352e-14 | -4.9379e-14 | -6.4623e-14 | -9.9062e-14 | -1.5121e-13 | -1.3964e-13 | 1.0596e-13 | 7.9152e-14 | 6.7966e-14 | 6.9836e-14 | 7.346e-14 | 7.2306e-14 | 6.6714e-14
1 | 2040 | Winter | Pc_net, [MW] | 0 | 2 | -1.0502e-13 | -1.0712e-13 | -1.1213e-13 | -1.0648e-13 | -1.0578e-13 | -9.9162e-14 | -1.0401e-13 | -7.906e-14 | 2.4955e-13 | 2.5956e-13 | 2.0191e-13 | 1.707e-13 | 9.8757e-14 | 1.2925e-13 | 1.9812e-13 | 3.0242e-13 | 2.7928e-13 | -2.1191e-13 | -1.583e-13 | -1.3593e-13 | -1.3967e-13 | -1.4692e-13 | -1.4461e-13 | -1.3343e-13
1 | 2040 | Winter | Qc, [MVAr] | 0 | 2 | 0 | 0 | 0 | 0 | 0 | 0 | 0 | 0 | 0 | 0 | 0 | 0 | 0 | 0 | 0 | 0 | 0 | 0 | 0 | 0 | 0 | 0 | 0 | 0
2 | 2040 | Winter | Pc, [MW] | 0 | 2 | 2.828 | 2.6333 | 2.4782 | 2.3932 | 2.4768 | 2.5354 | 2.9248 | 2.9876 | 3.5454 | 4.079 | 4.2885 | 4.4288 | 4.2331 | 3.7701 | 3.5118 | 3.4646 | 3.5797 | 4.0422 | 4.2017 | 4.2687 | 4.0925 | 3.7948 | 3.6447 | 2.9943
2 | 2040 | Winter | Flex Up, [MW] | 0 | 2 | 0.67616 | 0.71725 | 0.77438 | 0.83962 | 0.87688 | 0.94763 | 0.99083 | 1.0403 | 0.68825 | 0.90648 | 0.81975 | 0.77866 | 0.68151 | 0.72202 | 0.79345 | 0.85986 | 0.84445 | 0.88291 | 0.51043 | 0.48198 | 0.48267 | 0.4935 | 0.50606 | 0.58584
2 | 2040 | Winter | Flex Down, [MW] | 0 | 2 | 0.62203 | 0.60376 | 0.60051 | 0.61475 | 0.62696 | 0.64558 | 0.6608 | 0.55289 | 0.75512 | 1.0632 | 1.142 | 1.1161 | 1.1399 | 1.0245 | 0.90818 | 0.74807 | 0.70318 | 0.68086 | 0.51834 | 0.60608 | 0.64629 | 0.64629 | 0.64789 | 0.62767
2 | 2040 | Winter | Pc_net, [MW] | 0 | 2 | 2.8822 | 2.7468 | 2.652 | 2.618 | 2.7267 | 2.8375 | 3.2548 | 3.475 | 3.4786 | 3.9223 | 3.9663 | 4.0913 | 3.7747 | 3.4677 | 3.3971 | 3.5764 | 3.721 | 4.2443 | 4.1938 | 4.1446 | 3.9289 | 3.642 | 3.5029 | 2.9525
2 | 2040 | Winter | Qc, [MVAr] | 0 | 2 | 0.73524 | 0.67892 | 0.65419 | 0.63204 | 0.67179 | 0.68593 | 0.78643 | 0.87515 | 1.0441 | 1.1991 | 1.2699 | 1.3126 | 1.2505 | 1.1102 | 1.0343 | 1.0172 | 1.0508 | 1.1807 | 1.2391 | 1.2603 | 1.203 | 1.1149 | 1.0056 | 0.79909
3 | 2040 | Winter | Pc, [MW] | 0 | 2 | 0 | 0 | 0 | 0 | 0 | 0 | 0 | 0 | 0 | 0 | 0 | 0 | 0 | 0 | 0 | 0 | 0 | 0 | 0 | 0 | 0 | 0 | 0 | 0
3 | 2040 | Winter | Flex Up, [MW] | 0 | 2 | 6.9895e-14 | 1.1285e-13 | 1.528e-13 | 1.75e-13 | 2.005e-13 | 2.314e-13 | 2.8755e-13 | 4.6249e-13 | -1.462e-13 | -1.1806e-13 | -1.4926e-13 | -2.586e-13 | -3.9337e-13 | -3.5859e-13 | -2.5679e-13 | -5.4605e-14 | 3.2465e-14 | 3.4637e-13 | 1.3348e-13 | -6.1196e-14 | -1.2122e-13 | -1.2517e-13 | -1.2197e-13 | -3.9761e-14
3 | 2040 | Winter | Flex Down, [MW] | 0 | 2 | -6.9895e-14 | -1.1285e-13 | -1.528e-13 | -1.75e-13 | -2.005e-13 | -2.314e-13 | -2.8755e-13 | -4.6249e-13 | 1.462e-13 | 1.1806e-13 | 1.4926e-13 | 2.586e-13 | 3.9337e-13 | 3.5859e-13 | 2.5679e-13 | 5.4605e-14 | -3.2465e-14 | -3.4637e-13 | -1.3348e-13 | 6.1196e-14 | 1.2122e-13 | 1.2517e-13 | 1.2197e-13 | 3.9761e-14
3 | 2040 | Winter | Pc_net, [MW] | 0 | 2 | 1.3979e-13 | 2.257e-13 | 3.056e-13 | 3.4999e-13 | 4.01e-13 | 4.628e-13 | 5.7509e-13 | 9.2499e-13 | -2.9239e-13 | -2.3611e-13 | -2.9852e-13 | -5.1721e-13 | -7.8674e-13 | -7.1719e-13 | -5.1358e-13 | -1.0921e-13 | 6.4929e-14 | 6.9274e-13 | 2.6696e-13 | -1.2239e-13 | -2.4245e-13 | -2.5034e-13 | -2.4393e-13 | -7.9522e-14
3 | 2040 | Winter | Qc, [MVAr] | 0 | 2 | 0 | 0 | 0 | 0 | 0 | 0 | 0 | 0 | 0 | 0 | 0 | 0 | 0 | 0 | 0 | 0 | 0 | 0 | 0 | 0 | 0 | 0 | 0 | 0
4 | 2040 | Winter | Pc, [MW] | 0 | 2 | 0 | 0 | 0 | 0 | 0 | 0 | 0 | 0 | 0 | 0 | 0 | 0 | 0 | 0 | 0 | 0 | 0 | 0 | 0 | 0 | 0 | 0 | 0 | 0
4 | 2040 | Winter | Flex Up, [MW] | 0 | 2 | -1.1022e-13 | -5.7204e-14 | -1.7167e-15 | 2.3012e-14 | 4.7478e-14 | 6.6231e-14 | 1.3014e-13 | 3.3392e-13 | -9.4321e-14 | -3.2565e-14 | 1.9193e-13 | 1.2002e-13 | -3.2387e-15 | 3.1685e-14 | 1.2556e-13 | 3.0642e-13 | 1.7255e-13 | 3.2567e-13 | 3.6463e-14 | -2.5453e-13 | -3.858e-13 | -3.8668e-13 | -3.5087e-13 | -2.3391e-13
4 | 2040 | Winter | Flex Down, [MW] | 0 | 2 | 1.1022e-13 | 5.7204e-14 | 1.7167e-15 | -2.3012e-14 | -4.7478e-14 | -6.6231e-14 | -1.3014e-13 | -3.3392e-13 | 9.4321e-14 | 3.2565e-14 | -1.9193e-13 | -1.2002e-13 | 3.2387e-15 | -3.1685e-14 | -1.2556e-13 | -3.0642e-13 | -1.7255e-13 | -3.2567e-13 | -3.6463e-14 | 2.5453e-13 | 3.858e-13 | 3.8668e-13 | 3.5087e-13 | 2.3391e-13
4 | 2040 | Winter | Pc_net, [MW] | 0 | 2 | -2.2044e-13 | -1.1441e-13 | -3.4334e-15 | 4.6024e-14 | 9.4957e-14 | 1.3246e-13 | 2.6028e-13 | 6.6784e-13 | -1.8864e-13 | -6.513e-14 | 3.8385e-13 | 2.4003e-13 | -6.4775e-15 | 6.337e-14 | 2.5111e-13 | 6.1283e-13 | 3.4509e-13 | 6.5134e-13 | 7.2927e-14 | -5.0905e-13 | -7.7159e-13 | -7.7336e-13 | -7.0174e-13 | -4.6783e-13
4 | 2040 | Winter | Qc, [MVAr] | 0 | 2 | 0 | 0 | 0 | 0 | 0 | 0 | 0 | 0 | 0 | 0 | 0 | 0 | 0 | 0 | 0 | 0 | 0 | 0 | 0 | 0 | 0 | 0 | 0 | 0
5 | 2040 | Winter | Pc, [MW] | 0 | 2 | -1.0181 | -1.1097 | -1.3659 | -1.377 | -1.4259 | -1.2738 | -0.92493 | -0.78734 | -0.53273 | -0.27682 | -0.13392 | -0.16854 | -0.39605 | -0.62165 | -0.80844 | -0.95216 | -0.62087 | -0.21912 | -0.25349 | -0.2573 | -0.39051 | -0.56362 | -0.71463 | -0.94267
5 | 2040 | Winter | Flex Up, [MW] | 0 | 2 | 0.36221 | 0.37812 | 0.40377 | 0.43116 | 0.45332 | 0.48044 | 0.52614 | 0.60625 | 0.52594 | 0.92805 | 1.115 | 1.1922 | 1.2101 | 1.1623 | 1.1028 | 0.9388 | 0.77109 | 0.64223 | 0.33073 | 0.29399 | 0.27705 | 0.27932 | 0.28927 | 0.31426
5 | 2040 | Winter | Flex Down, [MW] | 0 | 2 | 0.72375 | 0.74122 | 0.76566 | 0.82484 | 0.85343 | 0.90728 | 0.87686 | 0.71834 | 0.63657 | 0.79954 | 0.60484 | 0.4553 | 0.36243 | 0.33567 | 0.35985 | 0.42871 | 0.52785 | 0.66119 | 0.44086 | 0.51582 | 0.57328 | 0.59617 | 0.62854 | 0.67648
5 | 2040 | Winter | Pc_net, [MW] | 0 | 2 | -1.3797 | -1.4728 | -1.7278 | -1.7707 | -1.826 | -1.7007 | -1.2756 | -0.89943 | -0.64336 | -0.14832 | 0.37622 | 0.56838 | 0.45158 | 0.20493 | -0.065462 | -0.44207 | -0.37763 | -0.23807 | -0.36361 | -0.47913 | -0.68674 | -0.88048 | -1.0539 | -1.3049
5 | 2040 | Winter | Qc, [MVAr] | 0 | 2 | -0.41861 | -0.44399 | -0.49902 | -0.49902 | -0.49902 | -0.45686 | -0.36848 | -0.25733 | -0.17933 | -0.10764 | -0.056817 | -0.066621 | -0.13826 | -0.20736 | -0.26176 | -0.30786 | -0.20939 | -0.09768 | -0.097439 | -0.097439 | -0.14187 | -0.19258 | -0.30219 | -0.38201
6 | 2040 | Winter | Pc, [MW] | 0 | 2 | 0.99312 | 0.94905 | 0.8763 | 0.86514 | 0.81626 | 0.8278 | 1.0845 | 0.96278 | 0.95738 | 0.97432 | 0.9478 | 0.94587 | 0.95715 | 0.96188 | 0.95643 | 0.96638 | 0.96942 | 0.99882 | 1.0047 | 1.1323 | 0.9735 | 0.96943 | 1.1838 | 1.074
6 | 2040 | Winter | Flex Up, [MW] | 0 | 2 | 0.56297 | 0.59485 | 0.65274 | 0.70404 | 0.743 | 0.78546 | 0.73306 | 0.76901 | 0.57983 | 0.85192 | 0.9677 | 0.90073 | 0.81478 | 0.78891 | 0.80731 | 0.80876 | 0.71664 | 0.73969 | 0.41447 | 0.37819 | 0.40894 | 0.41893 | 0.4117 | 0.48415
6 | 2040 | Winter | Flex Down, [MW] | 0 | 2 | 0.64308 | 0.63327 | 0.63378 | 0.66695 | 0.66706 | 0.70305 | 0.75973 | 0.62896 | 0.65011 | 0.92436 | 0.79996 | 0.78873 | 0.79565 | 0.75418 | 0.71342 | 0.62172 | 0.65548 | 0.6244 | 0.43779 | 0.52895 | 0.55694 | 0.57053 | 0.63793 | 0.64176
6 | 2040 | Winter | Pc_net, [MW] | 0 | 2 | 0.91301 | 0.91063 | 0.89526 | 0.90224 | 0.8922 | 0.91021 | 1.0579 | 1.1028 | 0.8871 | 0.90188 | 1.1155 | 1.0579 | 0.97628 | 0.99661 | 1.0503 | 1.1534 | 1.0306 | 1.1141 | 0.98137 | 0.98158 | 0.82551 | 0.81783 | 0.95757 | 0.91639
6 | 2040 | Winter | Qc, [MVAr] | 0 | 2 | 0.18476 | 0.17363 | 0.17363 | 0.17363 | 0.17363 | 0.17363 | 0.23436 | 0.2677 | 0.2677 | 0.2677 | 0.2677 | 0.2677 | 0.2677 | 0.2677 | 0.2677 | 0.2677 | 0.2677 | 0.2677 | 0.28001 | 0.31945 | 0.26734 | 0.26734 | 0.26734 | 0.22299
7 | 2040 | Winter | Pc, [MW] | 0 | 2 | 0 | 0 | 0 | 0 | 0 | 0 | 0 | 0 | 0 | 0 | 0 | 0 | 0 | 0 | 0 | 0 | 0 | 0 | 0 | 0 | 0 | 0 | 0 | 0
7 | 2040 | Winter | Flex Up, [MW] | 0 | 2 | 1.1505e-14 | 5.1877e-14 | 9.1911e-14 | 1.1444e-13 | 1.7462e-13 | 2.6572e-13 | 4.0647e-13 | 6.5052e-13 | 6.8854e-14 | 8.9613e-14 | -3.3733e-13 | -4.9489e-13 | -6.4422e-13 | -6.1223e-13 | -5.0419e-13 | -2.7782e-13 | 1.1713e-13 | 5.5e-13 | 3.3111e-13 | 9.8023e-14 | -1.2369e-14 | -3.8637e-14 | -7.0286e-14 | -2.9807e-14
7 | 2040 | Winter | Flex Down, [MW] | 0 | 2 | -1.1505e-14 | -5.1877e-14 | -9.1911e-14 | -1.1444e-13 | -1.7462e-13 | -2.6572e-13 | -4.0647e-13 | -6.5052e-13 | -6.8854e-14 | -8.9613e-14 | 3.3733e-13 | 4.9489e-13 | 6.4422e-13 | 6.1223e-13 | 5.0419e-13 | 2.7782e-13 | -1.1713e-13 | -5.5e-13 | -3.3111e-13 | -9.8023e-14 | 1.2369e-14 | 3.8637e-14 | 7.0286e-14 | 2.9807e-14
7 | 2040 | Winter | Pc_net, [MW] | 0 | 2 | 2.301e-14 | 1.0375e-13 | 1.8382e-13 | 2.2887e-13 | 3.4924e-13 | 5.3144e-13 | 8.1294e-13 | 1.301e-12 | 1.3771e-13 | 1.7923e-13 | -6.7467e-13 | -9.8977e-13 | -1.2884e-12 | -1.2245e-12 | -1.0084e-12 | -5.5564e-13 | 2.3425e-13 | 1.1e-12 | 6.6222e-13 | 1.9605e-13 | -2.4739e-14 | -7.7275e-14 | -1.4057e-13 | -5.9614e-14
7 | 2040 | Winter | Qc, [MVAr] | 0 | 2 | 0 | 0 | 0 | 0 | 0 | 0 | 0 | 0 | 0 | 0 | 0 | 0 | 0 | 0 | 0 | 0 | 0 | 0 | 0 | 0 | 0 | 0 | 0 | 0
8 | 2040 | Winter | Pc, [MW] | 0 | 2 | -0.11816 | -0.15614 | -0.10691 | 0.14234 | 0.021571 | -0.24419 | -0.15647 | -0.59528 | -0.64789 | -0.68307 | -0.77725 | -0.85905 | -0.71932 | -0.52584 | -0.43854 | -0.4286 | -0.49736 | -0.80911 | -0.91176 | -0.93779 | -0.9738 | -1.071 | -0.71549 | -0.49186
8 | 2040 | Winter | Flex Up, [MW] | 0 | 2 | 0.087871 | 0.088672 | 0.089702 | 0.090553 | 0.092259 | 0.09542 | 0.10189 | 0.14308 | 0.6302 | 1.6043 | 1.6572 | 1.5609 | 1.4911 | 1.411 | 1.3945 | 1.3245 | 1.2499 | 0.85872 | 0.12258 | 0.092798 | 0.088002 | 0.087169 | 0.086826 | 0.087554
8 | 2040 | Winter | Flex Down, [MW] | 0 | 2 | 1.0248 | 1.0662 | 1.1366 | 1.2136 | 1.2445 | 1.2991 | 1.2604 | 1.1055 | 0.44607 | 0.044729 | -3.6363e-07 | -3.6363e-07 | -3.6363e-07 | -3.6363e-07 | -3.6363e-07 | -3.6363e-07 | 0.0022025 | 0.3603 | 0.57269 | 0.631 | 0.70111 | 0.73 | 0.80105 | 0.89695
8 | 2040 | Winter | Pc_net, [MW] | 0 | 2 | -1.0551 | -1.1337 | -1.1538 | -0.98072 | -1.1306 | -1.4478 | -1.315 | -1.5577 | -0.46376 | 0.87649 | 0.87998 | 0.70182 | 0.77176 | 0.88516 | 0.95594 | 0.89592 | 0.75037 | -0.31069 | -1.3619 | -1.476 | -1.5869 | -1.7138 | -1.4297 | -1.3013
8 | 2040 | Winter | Qc, [MVAr] | 0 | 2 | -0.14862 | -0.15792 | -0.12133 | -0.043206 | -0.064774 | -0.14797 | -0.13794 | -0.19972 | -0.21388 | -0.22951 | -0.24981 | -0.27377 | -0.23524 | -0.17862 | -0.15079 | -0.15079 | -0.17233 | -0.27468 | -0.29492 | -0.30158 | -0.31685 | -0.34478 | -0.30245 | -0.24677
9 | 2040 | Winter | Pc, [MW] | 0 | 2 | 3.1077 | 2.8989 | 2.8262 | 2.815 | 2.7661 | 2.7777 | 2.832 | 2.5993 | 3.2909 | 3.7813 | 4.1903 | 4.4265 | 4.732 | 4.2346 | 4.199 | 3.9933 | 3.9458 | 3.9752 | 4.0351 | 4.2024 | 4.2173 | 4.2132 | 3.9882 | 3.5996
9 | 2040 | Winter | Flex Up, [MW] | 0 | 2 | 0.68209 | 0.7282 | 0.78302 | 0.84712 | 0.88731 | 0.9548 | 1.0028 | 1.0679 | 0.65799 | 0.88944 | 0.82631 | 0.73435 | 0.62127 | 0.64373 | 0.69937 | 0.78765 | 0.79366 | 0.94291 | 0.53499 | 0.50759 | 0.50651 | 0.5122 | 0.53257 | 0.59149
9 | 2040 | Winter | Flex Down, [MW] | 0 | 2 | 0.59962 | 0.59047 | 0.59402 | 0.61423 | 0.61346 | 0.62298 | 0.60467 | 0.50709 | 0.74755 | 1.0455 | 1.1099 | 1.133 | 1.1848 | 1.0888 | 1.004 | 0.812 | 0.74107 | 0.59399 | 0.48273 | 0.56561 | 0.60674 | 0.61815 | 0.63313 | 0.62175
9 | 2040 | Winter | Pc_net, [MW] | 0 | 2 | 3.1901 | 3.0367 | 3.0152 | 3.0479 | 3.04 | 3.1095 | 3.2301 | 3.1601 | 3.2014 | 3.6253 | 3.9068 | 4.0278 | 4.1685 | 3.7895 | 3.8944 | 3.9689 | 3.9984 | 4.3241 | 4.0874 | 4.1444 | 4.117 | 4.1072 | 3.8876 | 3.5694
9 | 2040 | Winter | Qc, [MVAr] | 0 | 2 | 0.44056 | 0.44056 | 0.44056 | 0.44056 | 0.44056 | 0.44056 | 0.44056 | 0.44056 | 0.44056 | 0.44056 | 0.44056 | 0.44056 | 0.44056 | 0.44056 | 0.44056 | 0.44056 | 0.44056 | 0.44056 | 0.44056 | 0.44056 | 0.44056 | 0.44056 | 0.44056 | 0.44056
1 | 2040 | Winter | Pc, [MW] | Expected | - | 0 | 0 | 0 | 0 | 0 | 0 | 0 | 0 | 0 | 0 | 0 | 0 | 0 | 0 | 0 | 0 | 0 | 0 | 0 | 0 | 0 | 0 | 0 | 0
1 | 2040 | Winter | Flex Up, [MW] | Expected | - | -3.1468e-14 | -3.1932e-14 | -3.6627e-14 | -3.4529e-14 | -2.5116e-14 | -1.5628e-14 | -2.571e-14 | -5.8881e-14 | -5.541e-14 | 8.5543e-14 | 1.0289e-13 | 9.2267e-14 | 8.669e-14 | 8.957e-14 | 1.2139e-13 | 1.4738e-13 | 1.1698e-13 | -1.0735e-13 | -9.7127e-14 | -8.9609e-14 | -6.9385e-14 | -6.729e-14 | -5.3288e-14 | -4.336e-14
1 | 2040 | Winter | Flex Down, [MW] | Expected | - | 3.1468e-14 | 3.1932e-14 | 3.6627e-14 | 3.4529e-14 | 2.5116e-14 | 1.5628e-14 | 2.571e-14 | 5.8881e-14 | 5.541e-14 | -8.5543e-14 | -1.0289e-13 | -9.2267e-14 | -8.669e-14 | -8.957e-14 | -1.2139e-13 | -1.4738e-13 | -1.1698e-13 | 1.0735e-13 | 9.7127e-14 | 8.9609e-14 | 6.9385e-14 | 6.729e-14 | 5.3288e-14 | 4.336e-14
1 | 2040 | Winter | Pc_net, [MW] | Expected | - | -6.2936e-14 | -6.3864e-14 | -7.3255e-14 | -6.9059e-14 | -5.0233e-14 | -3.1256e-14 | -5.1421e-14 | -1.1776e-13 | -1.1082e-13 | 1.7109e-13 | 2.0578e-13 | 1.8453e-13 | 1.7338e-13 | 1.7914e-13 | 2.4278e-13 | 2.9476e-13 | 2.3396e-13 | -2.147e-13 | -1.9425e-13 | -1.7922e-13 | -1.3877e-13 | -1.3458e-13 | -1.0658e-13 | -8.672e-14
1 | 2040 | Winter | Qc, [MVAr] | Expected | - | 0 | 0 | 0 | 0 | 0 | 0 | 0 | 0 | 0 | 0 | 0 | 0 | 0 | 0 | 0 | 0 | 0 | 0 | 0 | 0 | 0 | 0 | 0 | 0
2 | 2040 | Winter | Pc, [MW] | Expected | - | 3.1712 | 2.8844 | 2.705 | 2.5971 | 2.8516 | 3.2071 | 4.5407 | 4.9133 | 5.3225 | 5.5298 | 5.3864 | 5.4685 | 5.1225 | 4.9026 | 4.5381 | 4.5284 | 4.6937 | 5.2491 | 4.931 | 4.9479 | 4.7409 | 4.4306 | 3.8918 | 3.4708
2 | 2040 | Winter | Flex Up, [MW] | Expected | - | 0.72736 | 0.77279 | 0.83455 | 0.90803 | 0.9374 | 0.98024 | 0.84779 | 0.77366 | 0.65518 | 0.88278 | 0.90895 | 0.82724 | 0.79505 | 0.77933 | 0.83185 | 0.83461 | 0.77222 | 0.73486 | 0.46519 | 0.46284 | 0.48726 | 0.50635 | 0.54663 | 0.61971
2 | 2040 | Winter | Flex Down, [MW] | Expected | - | 0.57109 | 0.54914 | 0.54201 | 0.54906 | 0.56934 | 0.61601 | 0.80059 | 0.81301 | 0.78895 | 1.0932 | 1.0485 | 1.0662 | 1.0196 | 0.96265 | 0.8655 | 0.77056 | 0.77431 | 0.82931 | 0.56355 | 0.62495 | 0.6413 | 0.63298 | 0.60663 | 0.59344
2 | 2040 | Winter | Pc_net, [MW] | Expected | - | 3.3274 | 3.108 | 2.9976 | 2.9561 | 3.2197 | 3.5713 | 4.5879 | 4.874 | 5.1887 | 5.3194 | 5.2469 | 5.2295 | 4.8979 | 4.7192 | 4.5045 | 4.5924 | 4.6916 | 5.1547 | 4.8326 | 4.7858 | 4.5869 | 4.304 | 3.8318 | 3.4971
2 | 2040 | Winter | Qc, [MVAr] | Expected | - | 0.83817 | 0.75424 | 0.72225 | 0.69323 | 0.78424 | 0.88743 | 1.2712 | 1.4529 | 1.5772 | 1.6343 | 1.5993 | 1.6245 | 1.5173 | 1.4499 | 1.3422 | 1.3363 | 1.385 | 1.5428 | 1.4579 | 1.4641 | 1.3976 | 1.3057 | 1.0797 | 0.94205
3 | 2040 | Winter | Pc, [MW] | Expected | - | 0 | 0 | 0 | 0 | 0 | 0 | 0 | 0 | 0 | 0 | 0 | 0 | 0 | 0 | 0 | 0 | 0 | 0 | 0 | 0 | 0 | 0 | 0 | 0
3 | 2040 | Winter | Flex Up, [MW] | Expected | - | 1.5337e-13 | 2.0271e-13 | 2.4796e-13 | 2.7719e-13 | 2.9279e-13 | 2.8304e-13 | 1.2335e-13 | 9.4363e-14 | 1.8904e-14 | -1.4495e-13 | -1.3442e-13 | -2.0569e-13 | -2.5346e-13 | -2.5486e-13 | -1.745e-13 | -7.0918e-14 | -8.3804e-14 | 9.0498e-14 | -5.626e-14 | -1.4778e-13 | -1.2716e-13 | -1.0505e-13 | -5.1647e-14 | 2.6324e-14
3 | 2040 | Winter | Flex Down, [MW] | Expected | - | -1.5337e-13 | -2.0271e-13 | -2.4796e-13 | -2.7719e-13 | -2.9279e-13 | -2.8304e-13 | -1.2335e-13 | -9.4363e-14 | -1.8904e-14 | 1.4495e-13 | 1.3442e-13 | 2.0569e-13 | 2.5346e-13 | 2.5486e-13 | 1.745e-13 | 7.0918e-14 | 8.3804e-14 | -9.0498e-14 | 5.626e-14 | 1.4778e-13 | 1.2716e-13 | 1.0505e-13 | 5.1647e-14 | -2.6324e-14
3 | 2040 | Winter | Pc_net, [MW] | Expected | - | 3.0673e-13 | 4.0543e-13 | 4.9591e-13 | 5.5438e-13 | 5.8557e-13 | 5.6608e-13 | 2.4669e-13 | 1.8873e-13 | 3.7809e-14 | -2.8991e-13 | -2.6883e-13 | -4.1138e-13 | -5.0691e-13 | -5.0972e-13 | -3.49e-13 | -1.4184e-13 | -1.6761e-13 | 1.81e-13 | -1.1252e-13 | -2.9556e-13 | -2.5432e-13 | -2.1009e-13 | -1.0329e-13 | 5.2648e-14
3 | 2040 | Winter | Qc, [MVAr] | Expected | - | 0 | 0 | 0 | 0 | 0 | 0 | 0 | 0 | 0 | 0 | 0 | 0 | 0 | 0 | 0 | 0 | 0 | 0 | 0 | 0 | 0 | 0 | 0 | 0
4 | 2040 | Winter | Pc, [MW] | Expected | - | 0 | 0 | 0 | 0 | 0 | 0 | 0 | 0 | 0 | 0 | 0 | 0 | 0 | 0 | 0 | 0 | 0 | 0 | 0 | 0 | 0 | 0 | 0 | 0
4 | 2040 | Winter | Flex Up, [MW] | Expected | - | -4.1538e-14 | 1.401e-14 | 6.6395e-14 | 9.0854e-14 | 7.6492e-14 | 5.0836e-14 | -4.3808e-14 | 3.5664e-14 | 4.4143e-14 | 1.2426e-13 | 2.511e-13 | 2.1092e-13 | 1.7957e-13 | 1.7988e-13 | 2.4896e-13 | 3.2098e-13 | 2.2402e-13 | 9.8343e-14 | -1.379e-13 | -3.3574e-13 | -4.5815e-13 | -4.538e-13 | -4.2713e-13 | -3.1837e-13
4 | 2040 | Winter | Flex Down, [MW] | Expected | - | 4.1538e-14 | -1.401e-14 | -6.6395e-14 | -9.0854e-14 | -7.6492e-14 | -5.0836e-14 | 4.3808e-14 | -3.5664e-14 | -4.4143e-14 | -1.2426e-13 | -2.511e-13 | -2.1092e-13 | -1.7957e-13 | -1.7988e-13 | -2.4896e-13 | -3.2098e-13 | -2.2402e-13 | -9.8343e-14 | 1.379e-13 | 3.3574e-13 | 4.5815e-13 | 4.538e-13 | 4.2713e-13 | 3.1837e-13
4 | 2040 | Winter | Pc_net, [MW] | Expected | - | -8.3075e-14 | 2.802e-14 | 1.3279e-13 | 1.8171e-13 | 1.5298e-13 | 1.0167e-13 | -8.7617e-14 | 7.1328e-14 | 8.8285e-14 | 2.4852e-13 | 5.0221e-13 | 4.2183e-13 | 3.5914e-13 | 3.5975e-13 | 4.9793e-13 | 6.4196e-13 | 4.4804e-13 | 1.9669e-13 | -2.7581e-13 | -6.7148e-13 | -9.163e-13 | -9.0759e-13 | -8.5426e-13 | -6.3674e-13
4 | 2040 | Winter | Qc, [MVAr] | Expected | - | 0 | 0 | 0 | 0 | 0 | 0 | 0 | 0 | 0 | 0 | 0 | 0 | 0 | 0 | 0 | 0 | 0 | 0 | 0 | 0 | 0 | 0 | 0 | 0
5 | 2040 | Winter | Pc, [MW] | Expected | - | -1.0882 | -1.1935 | -1.4276 | -1.4388 | -1.2768 | -1.1102 | -0.43283 | -0.22358 | -0.042612 | 0.1052 | -0.13781 | -0.043775 | -0.12314 | -0.19495 | -0.3751 | -0.3235 | -0.22256 | 0.17142 | -0.013621 | -0.29565 | -0.50286 | -0.59036 | -0.70365 | -0.89825
5 | 2040 | Winter | Flex Up, [MW] | Expected | - | 0.38912 | 0.40874 | 0.43617 | 0.46555 | 0.47561 | 0.49029 | 0.48516 | 0.52253 | 0.5247 | 0.99496 | 1.1595 | 1.2035 | 1.2017 | 1.1448 | 1.0825 | 0.92321 | 0.77368 | 0.57951 | 0.31395 | 0.28917 | 0.27615 | 0.27909 | 0.28835 | 0.31218
5 | 2040 | Winter | Flex Down, [MW] | Expected | - | 0.69668 | 0.71036 | 0.73291 | 0.78983 | 0.83045 | 0.8967 | 0.91879 | 0.80492 | 0.63834 | 0.74058 | 0.56102 | 0.44396 | 0.37076 | 0.35315 | 0.38014 | 0.44413 | 0.52503 | 0.72549 | 0.45766 | 0.52064 | 0.57418 | 0.5964 | 0.62945 | 0.67854
5 | 2040 | Winter | Pc_net, [MW] | Expected | - | -1.3958 | -1.4951 | -1.7244 | -1.7631 | -1.6317 | -1.5166 | -0.86646 | -0.50597 | -0.15625 | 0.35958 | 0.46066 | 0.71573 | 0.70784 | 0.59667 | 0.32727 | 0.15559 | 0.026097 | 0.025437 | -0.15733 | -0.52712 | -0.80089 | -0.90767 | -1.0447 | -1.2646
5 | 2040 | Winter | Qc, [MVAr] | Expected | - | -0.43963 | -0.46913 | -0.51754 | -0.51754 | -0.4543 | -0.40777 | -0.22085 | -0.088207 | -0.032298 | 0.0069661 | -0.057983 | -0.029191 | -0.056385 | -0.079349 | -0.13176 | -0.11926 | -0.089892 | 0.019482 | -0.025479 | -0.10894 | -0.17557 | -0.2006 | -0.2989 | -0.36868
6 | 2040 | Winter | Pc, [MW] | Expected | - | 1.3738 | 1.1372 | 0.98872 | 0.97286 | 0.88145 | 0.98478 | 1.4243 | 1.2264 | 1.2724 | 1.3146 | 1.1895 | 1.1653 | 1.0419 | 1.0779 | 1.0791 | 1.1071 | 1.273 | 1.4037 | 1.5056 | 1.4798 | 1.5695 | 1.5394 | 1.7732 | 1.6613
6 | 2040 | Winter | Flex Up, [MW] | Expected | - | 0.54645 | 0.61366 | 0.68171 | 0.7369 | 0.77657 | 0.78571 | 0.65571 | 0.67243 | 0.59067 | 0.90524 | 0.99852 | 0.95398 | 0.92363 | 0.87578 | 0.88447 | 0.84054 | 0.73812 | 0.64249 | 0.36647 | 0.35851 | 0.35461 | 0.36425 | 0.3661 | 0.4171
6 | 2040 | Winter | Flex Down, [MW] | Expected | - | 0.65969 | 0.61461 | 0.6053 | 0.63497 | 0.63456 | 0.70383 | 0.83875 | 0.72468 | 0.63921 | 0.87208 | 0.77062 | 0.7397 | 0.69167 | 0.67103 | 0.63892 | 0.59065 | 0.63382 | 0.72146 | 0.48584 | 0.54868 | 0.61141 | 0.62537 | 0.68366 | 0.70914
6 | 2040 | Winter | Pc_net, [MW] | Expected | - | 1.2606 | 1.1362 | 1.0651 | 1.0748 | 1.0235 | 1.0667 | 1.2413 | 1.1741 | 1.2239 | 1.3477 | 1.4174 | 1.3795 | 1.2739 | 1.2826 | 1.3246 | 1.357 | 1.3773 | 1.3247 | 1.3862 | 1.2896 | 1.3127 | 1.2783 | 1.4557 | 1.3692
6 | 2040 | Winter | Qc, [MVAr] | Expected | - | 0.29897 | 0.23007 | 0.20736 | 0.20595 | 0.19319 | 0.22073 | 0.33631 | 0.34677 | 0.36221 | 0.36978 | 0.34021 | 0.33352 | 0.29313 | 0.3025 | 0.30449 | 0.30992 | 0.35878 | 0.38916 | 0.43027 | 0.42368 | 0.44614 | 0.43834 | 0.44416 | 0.39918
7 | 2040 | Winter | Pc, [MW] | Expected | - | 0 | 0 | 0 | 0 | 0 | 0 | 0 | 0 | 0 | 0 | 0 | 0 | 0 | 0 | 0 | 0 | 0 | 0 | 0 | 0 | 0 | 0 | 0 | 0
7 | 2040 | Winter | Flex Up, [MW] | Expected | - | 2.083e-13 | 2.5209e-13 | 2.934e-13 | 3.4426e-13 | 3.9539e-13 | 4.318e-13 | 3.1839e-13 | 3.1228e-13 | 2.3915e-13 | -3.2122e-13 | -4.3402e-13 | -5.1368e-13 | -5.7768e-13 | -5.8095e-13 | -4.913e-13 | -3.6674e-13 | -3.198e-13 | 3.0895e-13 | 1.5978e-13 | 5.4806e-14 | 4.7153e-14 | 4.6465e-14 | 7.0277e-14 | 1.2291e-13
7 | 2040 | Winter | Flex Down, [MW] | Expected | - | -2.083e-13 | -2.5209e-13 | -2.934e-13 | -3.4426e-13 | -3.9539e-13 | -4.318e-13 | -3.1839e-13 | -3.1228e-13 | -2.3915e-13 | 3.2122e-13 | 4.3402e-13 | 5.1368e-13 | 5.7768e-13 | 5.8095e-13 | 4.913e-13 | 3.6674e-13 | 3.198e-13 | -3.0895e-13 | -1.5978e-13 | -5.4806e-14 | -4.7153e-14 | -4.6465e-14 | -7.0277e-14 | -1.2291e-13
7 | 2040 | Winter | Pc_net, [MW] | Expected | - | 4.166e-13 | 5.0418e-13 | 5.8679e-13 | 6.8852e-13 | 7.9078e-13 | 8.636e-13 | 6.3678e-13 | 6.2456e-13 | 4.7829e-13 | -6.4245e-13 | -8.6803e-13 | -1.0274e-12 | -1.1554e-12 | -1.1619e-12 | -9.826e-13 | -7.3348e-13 | -6.3961e-13 | 6.1791e-13 | 3.1956e-13 | 1.0961e-13 | 9.4306e-14 | 9.2929e-14 | 1.4055e-13 | 2.4582e-13
7 | 2040 | Winter | Qc, [MVAr] | Expected | - | 0 | 0 | 0 | 0 | 0 | 0 | 0 | 0 | 0 | 0 | 0 | 0 | 0 | 0 | 0 | 0 | 0 | 0 | 0 | 0 | 0 | 0 | 0 | 0
8 | 2040 | Winter | Pc, [MW] | Expected | - | -0.52245 | -0.45747 | -0.31397 | -0.43091 | -0.65227 | -1.0361 | -1.1686 | -1.5449 | -1.4802 | -1.5364 | -1.3535 | -1.5153 | -1.403 | -1.4917 | -1.4342 | -1.1174 | -1.2131 | -1.4801 | -1.4416 | -1.819 | -1.5887 | -1.4601 | -1.0151 | -0.79788
8 | 2040 | Winter | Flex Up, [MW] | Expected | - | 0.051965 | 0.052229 | 0.05261 | 0.053209 | 0.054039 | 0.05561 | 0.059936 | 0.18314 | 0.87519 | 1.6424 | 1.6572 | 1.5609 | 1.4911 | 1.411 | 1.3945 | 1.3245 | 1.2518 | 1.0145 | 0.086499 | 0.056507 | 0.052656 | 0.051879 | 0.05156 | 0.051759
8 | 2040 | Winter | Flex Down, [MW] | Expected | - | 1.0607 | 1.1026 | 1.1737 | 1.251 | 1.2827 | 1.3389 | 1.3024 | 1.0654 | 0.20112 | 0.0065872 | -7.2727e-07 | -7.2727e-07 | -7.2727e-07 | -7.2727e-07 | -7.2727e-07 | -7.2727e-07 | 0.00031397 | 0.20454 | 0.60877 | 0.66729 | 0.73646 | 0.76529 | 0.83632 | 0.93274
8 | 2040 | Winter | Pc_net, [MW] | Expected | - | -1.5312 | -1.5079 | -1.435 | -1.6287 | -1.8809 | -2.3193 | -2.411 | -2.4272 | -0.80617 | 0.09944 | 0.30369 | 0.045611 | 0.088088 | -0.080682 | -0.039729 | 0.20712 | 0.038374 | -0.67018 | -1.9639 | -2.4298 | -2.2725 | -2.1735 | -1.7999 | -1.6789
8 | 2040 | Winter | Qc, [MVAr] | Expected | - | -0.26991 | -0.24832 | -0.18345 | -0.21518 | -0.26693 | -0.38552 | -0.44158 | -0.4846 | -0.46359 | -0.48552 | -0.4227 | -0.47064 | -0.44034 | -0.46837 | -0.44949 | -0.35743 | -0.38707 | -0.47598 | -0.45388 | -0.56595 | -0.50131 | -0.46152 | -0.39235 | -0.33857
9 | 2040 | Winter | Pc, [MW] | Expected | - | 2.9727 | 2.8924 | 2.8196 | 2.8085 | 2.7729 | 2.9023 | 3.7454 | 4.4254 | 4.7248 | 4.8327 | 4.8709 | 4.9029 | 4.8604 | 4.7752 | 4.7654 | 4.5784 | 4.5503 | 4.7607 | 4.7482 | 4.7688 | 4.6171 | 4.4187 | 4.199 | 3.64
9 | 2040 | Winter | Flex Up, [MW] | Expected | - | 0.73871 | 0.78388 | 0.84447 | 0.91793 | 0.95476 | 1.0028 | 0.9084 | 0.84416 | 0.71027 | 0.83902 | 0.83304 | 0.76286 | 0.71442 | 0.69584 | 0.73937 | 0.76222 | 0.71649 | 0.81369 | 0.48862 | 0.4881 | 0.51198 | 0.52927 | 0.5671 | 0.63149
9 | 2040 | Winter | Flex Down, [MW] | Expected | - | 0.5448 | 0.53706 | 0.53577 | 0.5481 | 0.55111 | 0.58059 | 0.70017 | 0.72595 | 0.69641 | 1.1249 | 1.126 | 1.12 | 1.0967 | 1.0439 | 0.97422 | 0.84718 | 0.82493 | 0.72241 | 0.52941 | 0.58549 | 0.60144 | 0.60117 | 0.59873 | 0.58243
9 | 2040 | Winter | Pc_net, [MW] | Expected | - | 3.1666 | 3.1392 | 3.1283 | 3.1783 | 3.1765 | 3.3245 | 3.9536 | 4.5436 | 4.7387 | 4.5468 | 4.5779 | 4.5458 | 4.478 | 4.4271 | 4.5306 | 4.4934 | 4.4418 | 4.852 | 4.7074 | 4.6714 | 4.5276 | 4.3468 | 4.1674 | 3.6891
9 | 2040 | Winter | Qc, [MVAr] | Expected | - | 0.24716 | 0.24716 | 0.24716 | 0.24716 | 0.24716 | 0.24716 | 0.2495 | 0.44056 | 0.44056 | 0.44035 | 0.44056 | 0.44056 | 0.44056 | 0.44056 | 0.44056 | 0.44037 | 0.44056 | 0.44056 | 0.44056 | 0.44056 | 0.44056 | 0.44056 | 0.44056 | 0.44056
1 | 2040 | Summer | Pc, [MW] | 0 | 0 | 0 | 0 | 0 | 0 | 0 | 0 | 0 | 0 | 0 | 0 | 0 | 0 | 0 | 0 | 0 | 0 | 0 | 0 | 0 | 0 | 0 | 0 | 0 | 0
1 | 2040 | Summer | Flex Up, [MW] | 0 | 0 | -6.5412e-14 | -8.191e-14 | -7.7357e-14 | -8.6279e-14 | -6.2409e-14 | -8.7021e-14 | -6.0896e-14 | -6.5708e-14 | -8.9481e-14 | 1.9007e-13 | 1.9783e-13 | 1.4297e-13 | 1.3221e-13 | 1.0462e-13 | 1.2999e-13 | 1.969e-13 | 1.9488e-13 | -6.0953e-14 | -6.4817e-14 | -7.8061e-14 | -1.0355e-13 | -9.6889e-14 | -1.0474e-13 | -1.0399e-13
1 | 2040 | Summer | Flex Down, [MW] | 0 | 0 | 6.5412e-14 | 8.191e-14 | 7.7357e-14 | 8.6279e-14 | 6.2409e-14 | 8.7021e-14 | 6.0896e-14 | 6.5708e-14 | 8.9481e-14 | -1.9007e-13 | -1.9783e-13 | -1.4297e-13 | -1.3221e-13 | -1.0462e-13 | -1.2999e-13 | -1.969e-13 | -1.9488e-13 | 6.0953e-14 | 6.4817e-14 | 7.8061e-14 | 1.0355e-13 | 9.6889e-14 | 1.0474e-13 | 1.0399e-13
1 | 2040 | Summer | Pc_net, [MW] | 0 | 0 | -1.3082e-13 | -1.6382e-13 | -1.5471e-13 | -1.7256e-13 | -1.2482e-13 | -1.7404e-13 | -1.2179e-13 | -1.3142e-13 | -1.7896e-13 | 3.8013e-13 | 3.9566e-13 | 2.8594e-13 | 2.6443e-13 | 2.0924e-13 | 2.5998e-13 | 3.938e-13 | 3.8976e-13 | -1.2191e-13 | -1.2963e-13 | -1.5612e-13 | -2.0709e-13 | -1.9378e-13 | -2.0947e-13 | -2.0799e-13
1 | 2040 | Summer | Qc, [MVAr] | 0 | 0 | 0 | 0 | 0 | 0 | 0 | 0 | 0 | 0 | 0 | 0 | 0 | 0 | 0 | 0 | 0 | 0 | 0 | 0 | 0 | 0 | 0 | 0 | 0 | 0
2 | 2040 | Summer | Pc, [MW] | 0 | 0 | 3.1233 | 2.7935 | 2.5367 | 2.4662 | 2.4781 | 2.5411 | 3.8508 | 4.2881 | 4.7279 | 4.8883 | 4.0868 | 5.0111 | 5.1656 | 5.0076 | 4.626 | 4.4327 | 4.4314 | 4.356 | 3.9268 | 4.2398 | 4.6108 | 4.2621 | 3.662 | 3.1446
2 | 2040 | Summer | Flex Up, [MW] | 0 | 0 | 0.65795 | 0.71171 | 0.76157 | 0.73273 | 0.88389 | 0.96774 | 0.90225 | 0.90513 | 0.79483 | 0.72954 | 1.0522 | 0.88919 | 0.852 | 0.72141 | 0.76689 | 0.83143 | 0.66035 | 0.90957 | 0.51619 | 0.46623 | 0.43769 | 0.45584 | 0.48545 | 0.55341
2 | 2040 | Summer | Flex Down, [MW] | 0 | 0 | 0.63872 | 0.60639 | 0.60703 | 0.72026 | 0.61085 | 0.60712 | 0.71376 | 0.64453 | 0.60365 | 1.2398 | 0.86695 | 0.99471 | 0.97079 | 1.02 | 0.93149 | 0.7646 | 0.87106 | 0.60171 | 0.44888 | 0.57049 | 0.6688 | 0.65884 | 0.64734 | 0.63744
2 | 2040 | Summer | Pc_net, [MW] | 0 | 0 | 3.1425 | 2.8988 | 2.6913 | 2.4787 | 2.7511 | 2.9017 | 4.0393 | 4.5487 | 4.9191 | 4.378 | 4.272 | 4.9056 | 5.0468 | 4.709 | 4.4614 | 4.4995 | 4.2207 | 4.6639 | 3.9941 | 4.1356 | 4.3797 | 4.0591 | 3.5002 | 3.0605
2 | 2040 | Summer | Qc, [MVAr] | 0 | 0 | 0.82382 | 0.72697 | 0.67176 | 0.65395 | 0.67218 | 0.68763 | 1.0643 | 1.2653 | 1.3989 | 1.4419 | 1.2094 | 1.4873 | 1.5302 | 1.4814 | 1.3686 | 1.3076 | 1.3063 | 1.2749 | 1.1566 | 1.2517 | 1.3585 | 1.2551 | 1.0108 | 0.84416
3 | 2040 | Summer | Pc, [MW] | 0 | 0 | 0 | 0 | 0 | 0 | 0 | 0 | 0 | 0 | 0 | 0 | 0 | 0 | 0 | 0 | 0 | 0 | 0 | 0 | 0 | 0 | 0 | 0 | 0 | 0
3 | 2040 | Summer | Flex Up, [MW] | 0 | 0 | 6.689e-15 | 9.2544e-14 | 9.1324e-14 | -2.1262e-14 | 1.949e-13 | 2.882e-13 | 2.5086e-13 | 3.7794e-13 | 3.9899e-13 | -2.7462e-13 | -6.6207e-14 | -1.8293e-13 | -1.9403e-13 | -2.9207e-13 | -2.4468e-13 | -9.3021e-14 | -2.0731e-13 | 4.5653e-13 | 2.4333e-13 | -7.2844e-14 | -2.3687e-13 | -2.0934e-13 | -1.934e-13 | -1.1272e-13
3 | 2040 | Summer | Flex Down, [MW] | 0 | 0 | -6.689e-15 | -9.2544e-14 | -9.1324e-14 | 2.1262e-14 | -1.949e-13 | -2.882e-13 | -2.5086e-13 | -3.7794e-13 | -3.9899e-13 | 2.7462e-13 | 6.6207e-14 | 1.8293e-13 | 1.9403e-13 | 2.9207e-13 | 2.4468e-13 | 9.3021e-14 | 2.0731e-13 | -4.5653e-13 | -2.4333e-13 | 7.2844e-14 | 2.3687e-13 | 2.0934e-13 | 1.934e-13 | 1.1272e-13
3 | 2040 | Summer | Pc_net, [MW] | 0 | 0 | 1.3378e-14 | 1.8509e-13 | 1.8265e-13 | -4.2524e-14 | 3.8981e-13 | 5.764e-13 | 5.0171e-13 | 7.5589e-13 | 7.9798e-13 | -5.4925e-13 | -1.3241e-13 | -3.6586e-13 | -3.8806e-13 | -5.8414e-13 | -4.8937e-13 | -1.8604e-13 | -4.1461e-13 | 9.1305e-13 | 4.8666e-13 | -1.4569e-13 | -4.7374e-13 | -4.1868e-13 | -3.868e-13 | -2.2544e-13
3 | 2040 | Summer | Qc, [MVAr] | 0 | 0 | 0 | 0 | 0 | 0 | 0 | 0 | 0 | 0 | 0 | 0 | 0 | 0 | 0 | 0 | 0 | 0 | 0 | 0 | 0 | 0 | 0 | 0 | 0 | 0
4 | 2040 | Summer | Pc, [MW] | 0 | 0 | 0 | 0 | 0 | 0 | 0 | 0 | 0 | 0 | 0 | 0 | 0 | 0 | 0 | 0 | 0 | 0 | 0 | 0 | 0 | 0 | 0 | 0 | 0 | 0
4 | 2040 | Summer | Flex Up, [MW] | 0 | 0 | -1.7563e-13 | -1.0056e-13 | 6.0063e-14 | 1.654e-13 | 6.7265e-14 | 1.7232e-13 | 1.3414e-13 | 2.9034e-13 | 3.7647e-13 | -2.1849e-13 | 2.8414e-13 | 1.8091e-13 | 1.7183e-13 | 7.6111e-14 | 1.2975e-13 | 2.5695e-13 | -1.4215e-13 | 4.3561e-13 | 1.4108e-13 | -3.4878e-13 | -5.2569e-13 | -5.9352e-13 | -4.8613e-13 | -3.5142e-13
4 | 2040 | Summer | Flex Down, [MW] | 0 | 0 | 1.7563e-13 | 1.0056e-13 | -6.0063e-14 | -1.654e-13 | -6.7265e-14 | -1.7232e-13 | -1.3414e-13 | -2.9034e-13 | -3.7647e-13 | 2.1849e-13 | -2.8414e-13 | -1.8091e-13 | -1.7183e-13 | -7.6111e-14 | -1.2975e-13 | -2.5695e-13 | 1.4215e-13 | -4.3561e-13 | -1.4108e-13 | 3.4878e-13 | 5.2569e-13 | 5.9352e-13 | 4.8613e-13 | 3.5142e-13
4 | 2040 | Summer | Pc_net, [MW] | 0 | 0 | -3.5126e-13 | -2.0113e-13 | 1.2013e-13 | 3.308e-13 | 1.3453e-13 | 3.4463e-13 | 2.6828e-13 | 5.8068e-13 | 7.5293e-13 | -4.3698e-13 | 5.6828e-13 | 3.6183e-13 | 3.4366e-13 | 1.5222e-13 | 2.595e-13 | 5.139e-13 | -2.843e-13 | 8.7122e-13 | 2.8216e-13 | -6.9756e-13 | -1.0514e-12 | -1.187e-12 | -9.7226e-13 | -7.0285e-13
4 | 2040 | Summer | Qc, [MVAr] | 0 | 0 | 0 | 0 | 0 | 0 | 0 | 0 | 0 | 0 | 0 | 0 | 0 | 0 | 0 | 0 | 0 | 0 | 0 | 0 | 0 | 0 | 0 | 0 | 0 | 0
5 | 2040 | Summer | Pc, [MW] | 0 | 0 | -0.30282 | -1.2251 | -0.053357 | -0.0041854 | -0.7936 | -2.139 | -1.57 | -1.4712 | -1.3008 | -1.2839 | -1.515 | -1.3127 | -1.3014 | -1.4021 | -1.5643 | -1.7493 | -1.8142 | -1.4928 | -1.3495 | -0.10458 | 0.40417 | -0.4026 | -1.0472 | -1.54
5 | 2040 | Summer | Flex Up, [MW] | 0 | 0 | 0.3018 | 0.32342 | 0.34102 | 0.38034 | 0.38769 | 0.44383 | 0.46236 | 0.52036 | 0.53143 | 0.98808 | 1.2144 | 1.2787 | 1.2533 | 1.1852 | 1.1333 | 0.9692 | 0.788 | 0.61351 | 0.2969 | 0.25801 | 0.24154 | 0.23569 | 0.2475 | 0.26967
5 | 2040 | Summer | Flex Down, [MW] | 0 | 0 | 0.82421 | 0.79447 | 0.89873 | 0.94918 | 0.9451 | 0.89865 | 0.88601 | 0.74316 | 0.56653 | 0.68244 | 0.44134 | 0.30469 | 0.2554 | 0.2448 | 0.26396 | 0.32323 | 0.43314 | 0.60644 | 0.40438 | 0.56158 | 0.65465 | 0.64585 | 0.65 | 0.68731
5 | 2040 | Summer | Pc_net, [MW] | 0 | 0 | -0.82522 | -1.6961 | -0.61107 | -0.57302 | -1.351 | -2.5939 | -1.9937 | -1.694 | -1.3359 | -0.97826 | -0.74194 | -0.33866 | -0.30344 | -0.46174 | -0.69493 | -1.1033 | -1.4594 | -1.4858 | -1.4569 | -0.40814 | -0.0089362 | -0.81275 | -1.4497 | -1.9577
5 | 2040 | Summer | Qc, [MVAr] | 0 | 0 | -0.20402 | -0.47861 | -0.10526 | -0.087165 | -0.30932 | -0.71642 | -0.56201 | -0.46248 | -0.40976 | -0.40976 | -0.47113 | -0.40985 | -0.40985 | -0.4415 | -0.48852 | -0.54701 | -0.56739 | -0.4798 | -0.42623 | -0.051621 | 0.096539 | -0.14427 | -0.40198 | -0.56122
6 | 2040 | Summer | Pc, [MW] | 0 | 0 | 1.8243 | 1.7342 | 1.4027 | 1.5537 | 1.5274 | 1.5117 | 1.719 | 1.5795 | 1.6001 | 1.557 | 1.5137 | 1.6585 | 1.6264 | 1.6615 | 1.6232 | 1.6582 | 1.6336 | 1.4605 | 1.7544 | 1.7848 | 1.6323 | 1.7153 | 1.8601 | 1.7146
6 | 2040 | Summer | Flex Up, [MW] | 0 | 0 | 0.51252 | 0.55954 | 0.67354 | 0.74277 | 0.7246 | 0.81135 | 0.7601 | 0.78775 | 0.71116 | 0.76699 | 1.0863 | 0.96074 | 0.91508 | 0.82556 | 0.84166 | 0.83703 | 0.61567 | 0.82434 | 0.4289 | 0.36728 | 0.36106 | 0.35262 | 0.37846 | 0.44288
6 | 2040 | Summer | Flex Down, [MW] | 0 | 0 | 0.71948 | 0.70587 | 0.63823 | 0.66371 | 0.72249 | 0.71174 | 0.7507 | 0.6274 | 0.53163 | 1.039 | 0.71565 | 0.76608 | 0.73661 | 0.75507 | 0.71296 | 0.62479 | 0.77674 | 0.54305 | 0.42756 | 0.54676 | 0.59653 | 0.63479 | 0.66436 | 0.67671
6 | 2040 | Summer | Pc_net, [MW] | 0 | 0 | 1.6173 | 1.5879 | 1.438 | 1.6328 | 1.5295 | 1.6113 | 1.7284 | 1.7398 | 1.7796 | 1.285 | 1.8843 | 1.8532 | 1.8049 | 1.732 | 1.7519 | 1.8704 | 1.4725 | 1.7418 | 1.7557 | 1.6053 | 1.3968 | 1.4332 | 1.5742 | 1.4808
6 | 2040 | Summer | Qc, [MVAr] | 0 | 0 | 0.43411 | 0.40918 | 0.33155 | 0.38021 | 0.38698 | 0.37881 | 0.4247 | 0.45271 | 0.46051 | 0.44249 | 0.43748 | 0.48149 | 0.46849 | 0.47758 | 0.46772 | 0.47525 | 0.46694 | 0.40619 | 0.50492 | 0.51519 | 0.46496 | 0.49111 | 0.47024 | 0.41517
7 | 2040 | Summer | Pc, [MW] | 0 | 0 | 0 | 0 | 0 | 0 | 0 | 0 | 0 | 0 | 0 | 0 | 0 | 0 | 0 | 0 | 0 | 0 | 0 | 0 | 0 | 0 | 0 | 0 | 0 | 0
7 | 2040 | Summer | Flex Up, [MW] | 0 | 0 | 1.0168e-14 | 8.5013e-14 | 1.7505e-13 | 3.7004e-14 | 2.1299e-13 | 3.2666e-13 | 4.1363e-13 | 6.0304e-13 | 6.298e-13 | -3.7199e-14 | -3.6108e-13 | -4.8905e-13 | -4.9972e-13 | -5.9823e-13 | -5.5665e-13 | -3.8741e-13 | 7.509e-15 | 6.8251e-13 | 4.4719e-13 | 6.4387e-14 | -1.4776e-13 | -1.7867e-13 | -2.3298e-13 | -2.0619e-13
7 | 2040 | Summer | Flex Down, [MW] | 0 | 0 | -1.0168e-14 | -8.5013e-14 | -1.7505e-13 | -3.7004e-14 | -2.1299e-13 | -3.2666e-13 | -4.1363e-13 | -6.0304e-13 | -6.298e-13 | 3.7199e-14 | 3.6108e-13 | 4.8905e-13 | 4.9972e-13 | 5.9823e-13 | 5.5665e-13 | 3.8741e-13 | -7.509e-15 | -6.8251e-13 | -4.4719e-13 | -6.4387e-14 | 1.4776e-13 | 1.7867e-13 | 2.3298e-13 | 2.0619e-13
7 | 2040 | Summer | Pc_net, [MW] | 0 | 0 | 2.0337e-14 | 1.7003e-13 | 3.5009e-13 | 7.4008e-14 | 4.2599e-13 | 6.5332e-13 | 8.2727e-13 | 1.2061e-12 | 1.2596e-12 | -7.4397e-14 | -7.2217e-13 | -9.781e-13 | -9.9945e-13 | -1.1965e-12 | -1.1133e-12 | -7.7483e-13 | 1.5018e-14 | 1.365e-12 | 8.9439e-13 | 1.2877e-13 | -2.9552e-13 | -3.5735e-13 | -4.6596e-13 | -4.1237e-13
7 | 2040 | Summer | Qc, [MVAr] | 0 | 0 | 0 | 0 | 0 | 0 | 0 | 0 | 0 | 0 | 0 | 0 | 0 | 0 | 0 | 0 | 0 | 0 | 0 | 0 | 0 | 0 | 0 | 0 | 0 | 0
8 | 2040 | Summer | Pc, [MW] | 0 | 0 | 0.10501 | 0.1445 | -1.3853 | 0.25024 | 0.21408 | 0.35087 | -0.20524 | -0.9957 | -1.0905 | -0.67055 | -0.73114 | -0.78856 | -0.57502 | -0.64914 | -1.3432 | -0.36933 | -0.3998 | -0.40201 | -0.33831 | -0.11153 | -0.20304 | -0.080522 | 0.41964 | 0.80639
8 | 2040 | Summer | Flex Up, [MW] | 0 | 0 | 0.098293 | 0.099538 | 0.10429 | 0.10186 | 0.10449 | 0.10778 | 0.1186 | 0.21645 | 0.83107 | 1.6493 | 1.6949 | 1.6096 | 1.545 | 1.4676 | 1.4084 | 1.3614 | 1.282 | 0.7376 | 0.12287 | 0.1002 | 0.092971 | 0.090998 | 0.089534 | 0.08949
8 | 2040 | Summer | Flex Down, [MW] | 0 | 0 | 1.0481 | 1.0868 | 1.0689 | 1.2404 | 1.2787 | 1.3593 | 1.2981 | 1.0711 | 0.27752 | 0.054594 | -8.7273e-07 | -8.7273e-07 | -8.7273e-07 | -8.7273e-07 | -8.7273e-07 | -8.7273e-07 | 0.0098844 | 0.53715 | 0.62897 | 0.71904 | 0.77287 | 0.80665 | 0.8813 | 0.98481
8 | 2040 | Summer | Pc_net, [MW] | 0 | 0 | -0.84481 | -0.8428 | -2.3499 | -0.88833 | -0.96018 | -0.90064 | -1.3848 | -1.8503 | -0.537 | 0.92413 | 0.96376 | 0.82102 | 0.97002 | 0.81848 | 0.065167 | 0.99211 | 0.87231 | -0.20156 | -0.84441 | -0.73037 | -0.88293 | -0.79617 | -0.37213 | -0.088924
8 | 2040 | Summer | Qc, [MVAr] | 0 | 0 | -0.081671 | -0.067732 | -0.50485 | -0.010839 | -0.0070222 | 0.030552 | -0.15257 | -0.31984 | -0.34668 | -0.22576 | -0.23598 | -0.25263 | -0.19195 | -0.21561 | -0.42219 | -0.13301 | -0.14306 | -0.15255 | -0.12289 | -0.053707 | -0.085624 | -0.047649 | 0.03809 | 0.14271
9 | 2040 | Summer | Pc, [MW] | 0 | 0 | 2.7361 | 2.5039 | 2.3148 | 2.2964 | 2.2476 | 2.2591 | 2.7957 | 3.2897 | 4.0889 | 4.662 | 4.5004 | 4.6336 | 4.6448 | 4.6496 | 4.6441 | 4.2711 | 4.1248 | 4.1542 | 4.119 | 4.1152 | 4.1301 | 4.126 | 3.8174 | 3.2953
9 | 2040 | Summer | Flex Up, [MW] | 0 | 0 | 0.67653 | 0.73264 | 0.78023 | 0.78388 | 0.90881 | 1.001 | 0.95817 | 0.94749 | 0.83869 | 0.72443 | 0.90563 | 0.77766 | 0.74295 | 0.66198 | 0.68282 | 0.74976 | 0.64465 | 0.95938 | 0.53453 | 0.48589 | 0.46536 | 0.48031 | 0.50394 | 0.5672
9 | 2040 | Summer | Flex Down, [MW] | 0 | 0 | 0.60079 | 0.57115 | 0.57708 | 0.65983 | 0.57478 | 0.56039 | 0.60697 | 0.5533 | 0.52822 | 1.2325 | 1.0426 | 1.0999 | 1.0611 | 1.0694 | 1.0235 | 0.84174 | 0.8713 | 0.54226 | 0.44014 | 0.54461 | 0.61706 | 0.62754 | 0.63662 | 0.63124
9 | 2040 | Summer | Pc_net, [MW] | 0 | 0 | 2.8118 | 2.6654 | 2.518 | 2.4205 | 2.5816 | 2.6997 | 3.1469 | 3.6839 | 4.3993 | 4.1539 | 4.3635 | 4.3113 | 4.3267 | 4.2422 | 4.3034 | 4.1791 | 3.8981 | 4.5713 | 4.2134 | 4.0565 | 3.9784 | 3.9788 | 3.6847 | 3.2313
9 | 2040 | Summer | Qc, [MVAr] | 0 | 0 | 0.44056 | 0.44056 | 0.10076 | 0.055071 | 0.055071 | 0.055071 | 0.10934 | 0.58742 | 0.72508 | 0.78934 | 0.78934 | 0.78934 | 0.78934 | 0.78934 | 0.78934 | 0.78934 | 0.78934 | 0.78934 | 0.78934 | 0.78934 | 0.78934 | 0.78934 | 0.78934 | 0.78934
1 | 2040 | Summer | Pc, [MW] | 0 | 1 | 0 | 0 | 0 | 0 | 0 | 0 | 0 | 0 | 0 | 0 | 0 | 0 | 0 | 0 | 0 | 0 | 0 | 0 | 0 | 0 | 0 | 0 | 0 | 0
1 | 2040 | Summer | Flex Up, [MW] | 0 | 1 | -6.4973e-14 | -6.7391e-14 | -6.4232e-14 | -6.2761e-14 | -6.2122e-14 | -6.7291e-14 | -5.7922e-14 | -7.1024e-14 | -8.8176e-14 | 1.2134e-13 | 1.2926e-13 | 8.0305e-14 | 5.1182e-14 | 7.409e-14 | 1.0899e-13 | 1.6682e-13 | 1.2264e-13 | 1.283e-13 | -7.0137e-14 | -5.6341e-14 | -5.8352e-14 | -6.1476e-14 | -6.3341e-14 | -6.7391e-14
1 | 2040 | Summer | Flex Down, [MW] | 0 | 1 | 6.4973e-14 | 6.7391e-14 | 6.4232e-14 | 6.2761e-14 | 6.2122e-14 | 6.7291e-14 | 5.7922e-14 | 7.1024e-14 | 8.8176e-14 | -1.2134e-13 | -1.2926e-13 | -8.0305e-14 | -5.1182e-14 | -7.409e-14 | -1.0899e-13 | -1.6682e-13 | -1.2264e-13 | -1.283e-13 | 7.0137e-14 | 5.6341e-14 | 5.8352e-14 | 6.1476e-14 | 6.3341e-14 | 6.7391e-14
1 | 2040 | Summer | Pc_net, [MW] | 0 | 1 | -1.2995e-13 | -1.3478e-13 | -1.2846e-13 | -1.2552e-13 | -1.2424e-13 | -1.3458e-13 | -1.1584e-13 | -1.4205e-13 | -1.7635e-13 | 2.4268e-13 | 2.5851e-13 | 1.6061e-13 | 1.0236e-13 | 1.4818e-13 | 2.1798e-13 | 3.3364e-13 | 2.4528e-13 | 2.5661e-13 | -1.4027e-13 | -1.1268e-13 | -1.167e-13 | -1.2295e-13 | -1.2668e-13 | -1.3478e-13
1 | 2040 | Summer | Qc, [MVAr] | 0 | 1 | 0 | 0 | 0 | 0 | 0 | 0 | 0 | 0 | 0 | 0 | 0 | 0 | 0 | 0 | 0 | 0 | 0 | 0 | 0 | 0 | 0 | 0 | 0 | 0
2 | 2040 | Summer | Pc, [MW] | 0 | 1 | 2.8366 | 2.6104 | 2.4669 | 2.3855 | 2.2866 | 2.133 | 3.3782 | 3.5596 | 4.0747 | 4.2945 | 4.1999 | 4.6867 | 4.6488 | 4.1024 | 3.2038 | 3.0681 | 3.0043 | 3.0521 | 3.1012 | 3.2279 | 3.3077 | 3.5368 | 3.5362 | 2.9961
2 | 2040 | Summer | Flex Up, [MW] | 0 | 1 | 0.63519 | 0.66932 | 0.72998 | 0.80478 | 0.86428 | 0.94975 | 0.87168 | 0.90298 | 0.80503 | 0.80852 | 0.91234 | 0.74613 | 0.65683 | 0.70955 | 0.8158 | 0.8887 | 0.80472 | 0.78485 | 0.57002 | 0.54325 | 0.53907 | 0.52474 | 0.52295 | 0.58947
2 | 2040 | Summer | Flex Down, [MW] | 0 | 1 | 0.66148 | 0.64873 | 0.63825 | 0.64665 | 0.63034 | 0.6246 | 0.74349 | 0.64618 | 0.59342 | 1.1566 | 1.0069 | 1.1431 | 1.1698 | 1.0346 | 0.88554 | 0.71081 | 0.72672 | 0.72557 | 0.39505 | 0.49349 | 0.56734 | 0.58992 | 0.60988 | 0.60145
2 | 2040 | Summer | Pc_net, [MW] | 0 | 1 | 2.8103 | 2.631 | 2.5586 | 2.5437 | 2.5205 | 2.4581 | 3.5064 | 3.8164 | 4.2863 | 3.9464 | 4.1054 | 4.2897 | 4.1358 | 3.7774 | 3.1341 | 3.246 | 3.0823 | 3.1113 | 3.2762 | 3.2776 | 3.2794 | 3.4716 | 3.4493 | 2.9841
2 | 2040 | Summer | Qc, [MVAr] | 0 | 1 | 0.73781 | 0.67203 | 0.65082 | 0.62975 | 0.61474 | 0.56518 | 0.92246 | 1.0467 | 1.2029 | 1.2637 | 1.2433 | 1.39 | 1.3752 | 1.2099 | 0.94191 | 0.89822 | 0.87817 | 0.88367 | 0.90897 | 0.94811 | 0.96758 | 1.0375 | 0.97306 | 0.79963
3 | 2040 | Summer | Pc, [MW] | 0 | 1 | 0 | 0 | 0 | 0 | 0 | 0 | 0 | 0 | 0 | 0 | 0 | 0 | 0 | 0 | 0 | 0 | 0 | 0 | 0 | 0 | 0 | 0 | 0 | 0
3 | 2040 | Summer | Flex Up, [MW] | 0 | 1 | -4.1256e-14 | -1.5514e-14 | 4.6043e-14 | 9.8934e-14 | 1.6019e-13 | 2.0478e-13 | 1.8296e-13 | 3.3499e-13 | 3.8594e-13 | -2.1523e-13 | -1.0919e-13 | -3.0856e-13 | -4.0891e-13 | -3.4603e-13 | -2.6139e-13 | -7.1918e-14 | -7.3977e-14 | -7.4633e-14 | 4.3644e-13 | 1.424e-13 | 6.9903e-15 | -2.3755e-14 | -5.4088e-14 | 4.7954e-15
3 | 2040 | Summer | Flex Down, [MW] | 0 | 1 | 4.1256e-14 | 1.5514e-14 | -4.6043e-14 | -9.8934e-14 | -1.6019e-13 | -2.0478e-13 | -1.8296e-13 | -3.3499e-13 | -3.8594e-13 | 2.1523e-13 | 1.0919e-13 | 3.0856e-13 | 4.0891e-13 | 3.4603e-13 | 2.6139e-13 | 7.1918e-14 | 7.3977e-14 | 7.4633e-14 | -4.3644e-13 | -1.424e-13 | -6.9903e-15 | 2.3755e-14 | 5.4088e-14 | -4.7954e-15
3 | 2040 | Summer | Pc_net, [MW] | 0 | 1 | -8.2512e-14 | -3.1028e-14 | 9.2087e-14 | 1.9787e-13 | 3.2038e-13 | 4.0955e-13 | 3.6591e-13 | 6.6999e-13 | 7.7188e-13 | -4.3047e-13 | -2.1838e-13 | -6.1713e-13 | -8.1782e-13 | -6.9205e-13 | -5.2279e-13 | -1.4384e-13 | -1.4795e-13 | -1.4927e-13 | 8.7288e-13 | 2.848e-13 | 1.3981e-14 | -4.7511e-14 | -1.0818e-13 | 9.5908e-15
3 | 2040 | Summer | Qc, [MVAr] | 0 | 1 | 0 | 0 | 0 | 0 | 0 | 0 | 0 | 0 | 0 | 0 | 0 | 0 | 0 | 0 | 0 | 0 | 0 | 0 | 0 | 0 | 0 | 0 | 0 | 0
4 | 2040 | Summer | Pc, [MW] | 0 | 1 | 0 | 0 | 0 | 0 | 0 | 0 | 0 | 0 | 0 | 0 | 0 | 0 | 0 | 0 | 0 | 0 | 0 | 0 | 0 | 0 | 0 | 0 | 0 | 0
4 | 2040 | Summer | Flex Up, [MW] | 0 | 1 | -1.6351e-13 | -9.0284e-14 | -4.0999e-14 | -1.3947e-15 | 4.3938e-14 | 1.1419e-13 | 5.4507e-14 | 2.0172e-13 | 3.1398e-13 | -1.8075e-13 | 1.9478e-13 | 1.7192e-14 | -7.6601e-14 | -2.1948e-14 | 6.2931e-14 | 2.4071e-13 | -3.5336e-14 | -5.476e-14 | 3.0497e-13 | -3.6296e-14 | -1.7847e-13 | -2.4793e-13 | -2.7783e-13 | -1.4281e-13
4 | 2040 | Summer | Flex Down, [MW] | 0 | 1 | 1.6351e-13 | 9.0284e-14 | 4.0999e-14 | 1.3947e-15 | -4.3938e-14 | -1.1419e-13 | -5.4507e-14 | -2.0172e-13 | -3.1398e-13 | 1.8075e-13 | -1.9478e-13 | -1.7192e-14 | 7.6601e-14 | 2.1948e-14 | -6.2931e-14 | -2.4071e-13 | 3.5336e-14 | 5.476e-14 | -3.0497e-13 | 3.6296e-14 | 1.7847e-13 | 2.4793e-13 | 2.7783e-13 | 1.4281e-13
4 | 2040 | Summer | Pc_net, [MW] | 0 | 1 | -3.2702e-13 | -1.8057e-13 | -8.1999e-14 | -2.7894e-15 | 8.7875e-14 | 2.2838e-13 | 1.0901e-13 | 4.0344e-13 | 6.2797e-13 | -3.6151e-13 | 3.8955e-13 | 3.4383e-14 | -1.532e-13 | -4.3896e-14 | 1.2586e-13 | 4.8142e-13 | -7.0672e-14 | -1.0952e-13 | 6.0994e-13 | -7.2592e-14 | -3.5695e-13 | -4.9586e-13 | -5.5566e-13 | -2.8561e-13
4 | 2040 | Summer | Qc, [MVAr] | 0 | 1 | 0 | 0 | 0 | 0 | 0 | 0 | 0 | 0 | 0 | 0 | 0 | 0 | 0 | 0 | 0 | 0 | 0 | 0 | 0 | 0 | 0 | 0 | 0 | 0
5 | 2040 | Summer | Pc, [MW] | 0 | 1 | -1.5933 | -1.8585 | -1.9344 | -1.9455 | -1.9944 | -1.9515 | -1.5016 | -1.1525 | -0.84314 | -0.79313 | -0.72721 | -0.66557 | -0.84792 | -0.89754 | -1.3735 | -1.5754 | -1.8617 | -1.7115 | -1.5339 | -1.4034 | -1.6144 | -1.4193 | -1.4155 | -1.876
5 | 2040 | Summer | Flex Up, [MW] | 0 | 1 | 0.35134 | 0.36368 | 0.39837 | 0.42579 | 0.44025 | 0.45846 | 0.47215 | 0.51987 | 0.52303 | 0.89226 | 1.0916 | 1.179 | 1.1845 | 1.1248 | 1.0822 | 0.92188 | 0.78292 | 0.5906 | 0.3263 | 0.31815 | 0.30898 | 0.29435 | 0.29366 | 0.32053
5 | 2040 | Summer | Flex Down, [MW] | 0 | 1 | 0.77467 | 0.75421 | 0.84138 | 0.90371 | 0.89251 | 0.88399 | 0.87614 | 0.74351 | 0.57489 | 0.77751 | 0.56393 | 0.40435 | 0.32424 | 0.3052 | 0.31508 | 0.37055 | 0.43823 | 0.6295 | 0.37497 | 0.50144 | 0.58722 | 0.58719 | 0.60383 | 0.63644
5 | 2040 | Summer | Pc_net, [MW] | 0 | 1 | -2.0166 | -2.249 | -2.3774 | -2.4235 | -2.4467 | -2.377 | -1.9056 | -1.3761 | -0.895 | -0.67838 | -0.19951 | 0.1091 | 0.012314 | -0.077968 | -0.60639 | -1.024 | -1.5171 | -1.7504 | -1.5826 | -1.5867 | -1.8926 | -1.7122 | -1.7256 | -2.1919
5 | 2040 | Summer | Qc, [MVAr] | 0 | 1 | -0.59115 | -0.66863 | -0.66957 | -0.66957 | -0.66957 | -0.66015 | -0.54147 | -0.36688 | -0.27246 | -0.26253 | -0.2348 | -0.21573 | -0.27382 | -0.29012 | -0.43129 | -0.49482 | -0.58165 | -0.54541 | -0.48157 | -0.44126 | -0.50903 | -0.44929 | -0.51245 | -0.66202
6 | 2040 | Summer | Pc, [MW] | 0 | 1 | 1.6816 | 1.676 | 1.4721 | 1.516 | 1.3435 | 1.5575 | 1.6203 | 1.5129 | 1.5963 | 1.6273 | 1.4715 | 1.6625 | 1.6767 | 1.639 | 1.5053 | 1.3727 | 1.5468 | 1.5263 | 1.665 | 1.6313 | 1.6936 | 1.3765 | 1.3141 | 1.1452
6 | 2040 | Summer | Flex Up, [MW] | 0 | 1 | 0.53678 | 0.5726 | 0.63581 | 0.68603 | 0.75131 | 0.77919 | 0.74133 | 0.76425 | 0.69453 | 0.77095 | 1.0458 | 0.88614 | 0.79231 | 0.78853 | 0.83451 | 0.87039 | 0.66938 | 0.65244 | 0.46207 | 0.43334 | 0.42036 | 0.44779 | 0.47677 | 0.56762
6 | 2040 | Summer | Flex Down, [MW] | 0 | 1 | 0.69517 | 0.69268 | 0.67593 | 0.71986 | 0.69566 | 0.74293 | 0.76881 | 0.65064 | 0.54825 | 1.0349 | 0.75274 | 0.83758 | 0.85723 | 0.79035 | 0.71866 | 0.59124 | 0.72324 | 0.71459 | 0.3944 | 0.48069 | 0.5372 | 0.53959 | 0.566 | 0.55192
6 | 2040 | Summer | Pc_net, [MW] | 0 | 1 | 1.5232 | 1.5559 | 1.432 | 1.4822 | 1.3991 | 1.5938 | 1.5928 | 1.6265 | 1.7426 | 1.3633 | 1.7646 | 1.7111 | 1.6118 | 1.6372 | 1.6212 | 1.6518 | 1.4929 | 1.4642 | 1.7327 | 1.5839 | 1.5767 | 1.2847 | 1.2249 | 1.1609
6 | 2040 | Summer | Qc, [MVAr] | 0 | 1 | 0.39131 | 0.39171 | 0.35239 | 0.3689 | 0.3318 | 0.39255 | 0.3951 | 0.43274 | 0.45939 | 0.46359 | 0.42482 | 0.48269 | 0.48357 | 0.47085 | 0.43237 | 0.3896 | 0.44091 | 0.42595 | 0.47811 | 0.46914 | 0.48335 | 0.38945 | 0.30643 | 0.24436
7 | 2040 | Summer | Pc, [MW] | 0 | 1 | 0 | 0 | 0 | 0 | 0 | 0 | 0 | 0 | 0 | 0 | 0 | 0 | 0 | 0 | 0 | 0 | 0 | 0 | 0 | 0 | 0 | 0 | 0 | 0
7 | 2040 | Summer | Flex Up, [MW] | 0 | 1 | 8.2953e-15 | -2.592e-14 | 3.815e-16 | -1.3362e-15 | 7.3506e-14 | 1.5388e-13 | 2.6636e-13 | 5.471e-13 | 6.2111e-13 | 3.5254e-14 | -3.2522e-13 | -5.3884e-13 | -6.4393e-13 | -5.734e-13 | -4.8558e-13 | -2.8676e-13 | 1.7641e-13 | 1.7134e-13 | 6.2283e-13 | 2.5447e-13 | 5.15e-14 | -3.0979e-16 | -5.5467e-14 | -4.5671e-14
7 | 2040 | Summer | Flex Down, [MW] | 0 | 1 | -8.2953e-15 | 2.592e-14 | -3.815e-16 | 1.3362e-15 | -7.3506e-14 | -1.5388e-13 | -2.6636e-13 | -5.471e-13 | -6.2111e-13 | -3.5254e-14 | 3.2522e-13 | 5.3884e-13 | 6.4393e-13 | 5.734e-13 | 4.8558e-13 | 2.8676e-13 | -1.7641e-13 | -1.7134e-13 | -6.2283e-13 | -2.5447e-13 | -5.15e-14 | 3.0979e-16 | 5.5467e-14 | 4.5671e-14
7 | 2040 | Summer | Pc_net, [MW] | 0 | 1 | 1.6591e-14 | -5.184e-14 | 7.6299e-16 | -2.6724e-15 | 1.4701e-13 | 3.0777e-13 | 5.3272e-13 | 1.0942e-12 | 1.2422e-12 | 7.0508e-14 | -6.5044e-13 | -1.0777e-12 | -1.2879e-12 | -1.1468e-12 | -9.7115e-13 | -5.7351e-13 | 3.5282e-13 | 3.4267e-13 | 1.2457e-12 | 5.0893e-13 | 1.03e-13 | -6.1958e-16 | -1.1093e-13 | -9.1342e-14
7 | 2040 | Summer | Qc, [MVAr] | 0 | 1 | 0 | 0 | 0 | 0 | 0 | 0 | 0 | 0 | 0 | 0 | 0 | 0 | 0 | 0 | 0 | 0 | 0 | 0 | 0 | 0 | 0 | 0 | 0 | 0
8 | 2040 | Summer | Pc, [MW] | 0 | 1 | 1.1396 | 1.1036 | 1.0332 | 0.67691 | 0.48226 | 0.63832 | 0.52368 | -0.21504 | -0.37155 | -0.26715 | -0.33846 | -0.53305 | -0.56118 | -0.22422 | -0.85932 | -0.16027 | 0.041795 | 0.14739 | 0.0042313 | -0.20054 | -0.3171 | -0.38856 | -0.12963 | 0.19304
8 | 2040 | Summer | Flex Up, [MW] | 0 | 1 | 0.12219 | 0.1233 | 0.12504 | 0.13193 | 0.13757 | 0.14388 | 0.1578 | 0.21841 | 0.63104 | 1.5815 | 1.6949 | 1.6096 | 1.545 | 1.4676 | 1.4084 | 1.3614 | 1.2188 | 0.60505 | 0.17096 | 0.14381 | 0.13377 | 0.13141 | 0.13015 | 0.13064
8 | 2040 | Summer | Flex Down, [MW] | 0 | 1 | 1.0242 | 1.0631 | 1.0481 | 1.2103 | 1.2457 | 1.3232 | 1.2589 | 1.0691 | 0.47754 | 0.12234 | -3.6363e-07 | -3.6363e-07 | -3.6363e-07 | -3.6363e-07 | -3.6363e-07 | -3.6363e-07 | 0.073045 | 0.66973 | 0.58088 | 0.67543 | 0.73206 | 0.76624 | 0.84069 | 0.94366
8 | 2040 | Summer | Pc_net, [MW] | 0 | 1 | 0.23759 | 0.16385 | 0.11006 | -0.40151 | -0.62583 | -0.54099 | -0.57744 | -1.0657 | -0.21804 | 1.1921 | 1.3564 | 1.0765 | 0.98386 | 1.2434 | 0.54905 | 1.2012 | 1.1876 | 0.082702 | -0.40568 | -0.73216 | -0.91539 | -1.0234 | -0.84017 | -0.61999
8 | 2040 | Summer | Qc, [MVAr] | 0 | 1 | 0.22871 | 0.22001 | 0.22069 | 0.11716 | 0.073434 | 0.11679 | 0.066105 | -0.085647 | -0.13098 | -0.10474 | -0.11818 | -0.17597 | -0.1878 | -0.08813 | -0.27702 | -0.070294 | -0.010587 | 0.012271 | -0.020123 | -0.08041 | -0.11984 | -0.14006 | -0.12669 | -0.041296
9 | 2040 | Summer | Pc, [MW] | 0 | 1 | 2.8301 | 2.8026 | 2.7298 | 2.7186 | 2.6698 | 2.2907 | 2.7126 | 3.367 | 3.8408 | 4.0287 | 4.0022 | 4.5384 | 4.5622 | 4.0563 | 3.6199 | 3.5068 | 3.5098 | 3.5392 | 3.504 | 3.5002 | 3.5151 | 3.511 | 3.7254 | 3.29
9 | 2040 | Summer | Flex Up, [MW] | 0 | 1 | 0.65017 | 0.6823 | 0.74134 | 0.8157 | 0.87059 | 0.96544 | 0.93242 | 0.93005 | 0.843 | 0.81466 | 0.87066 | 0.69927 | 0.62106 | 0.6594 | 0.72584 | 0.7996 | 0.74606 | 0.73238 | 0.58643 | 0.55377 | 0.54536 | 0.54894 | 0.55087 | 0.61409
9 | 2040 | Summer | Flex Down, [MW] | 0 | 1 | 0.62716 | 0.62127 | 0.61577 | 0.62718 | 0.61241 | 0.59482 | 0.63169 | 0.57017 | 0.52381 | 1.1375 | 1.071 | 1.1749 | 1.1821 | 1.0697 | 0.97716 | 0.79048 | 0.76974 | 0.76777 | 0.38824 | 0.47673 | 0.53701 | 0.55888 | 0.58967 | 0.58432
9 | 2040 | Summer | Pc_net, [MW] | 0 | 1 | 2.8531 | 2.8636 | 2.8554 | 2.9072 | 2.9279 | 2.6613 | 3.0134 | 3.7268 | 4.16 | 3.7059 | 3.8019 | 4.0627 | 4.0012 | 3.6461 | 3.3686 | 3.5159 | 3.4861 | 3.5038 | 3.7022 | 3.5773 | 3.5235 | 3.5011 | 3.6866 | 3.3197
9 | 2040 | Summer | Qc, [MVAr] | 0 | 1 | 0.78934 | 0.35786 | 0.257 | 0.257 | 0.257 | 0.257 | 0.257 | 0.66493 | 0.78934 | 0.78934 | 0.78934 | 0.78934 | 0.78934 | 0.78934 | 0.78934 | 0.78934 | 0.78934 | 0.78934 | 0.78934 | 0.78934 | 0.78934 | 0.78934 | 0.78934 | 0.272
1 | 2040 | Summer | Pc, [MW] | 0 | 2 | 0 | 0 | 0 | 0 | 0 | 0 | 0 | 0 | 0 | 0 | 0 | 0 | 0 | 0 | 0 | 0 | 0 | 0 | 0 | 0 | 0 | 0 | 0 | 0
1 | 2040 | Summer | Flex Up, [MW] | 0 | 2 | -9.4926e-14 | -1.1813e-13 | -1.0686e-13 | -1.0843e-13 | -1.1072e-13 | -1.118e-13 | -8.3851e-14 | 1.2204e-13 | 1.1655e-13 | 1.1008e-13 | 1.1549e-13 | 8.8693e-14 | 6.0173e-14 | 5.8773e-14 | 1.0323e-13 | 1.4765e-13 | 1.0559e-13 | 1.2362e-13 | 9.8879e-14 | -1.152e-13 | -9.8435e-14 | -9.7325e-14 | -9.557e-14 | -1.0953e-13
1 | 2040 | Summer | Flex Down, [MW] | 0 | 2 | 9.4926e-14 | 1.1813e-13 | 1.0686e-13 | 1.0843e-13 | 1.1072e-13 | 1.118e-13 | 8.3851e-14 | -1.2204e-13 | -1.1655e-13 | -1.1008e-13 | -1.1549e-13 | -8.8693e-14 | -6.0173e-14 | -5.8773e-14 | -1.0323e-13 | -1.4765e-13 | -1.0559e-13 | -1.2362e-13 | -9.8879e-14 | 1.152e-13 | 9.8435e-14 | 9.7325e-14 | 9.557e-14 | 1.0953e-13
1 | 2040 | Summer | Pc_net, [MW] | 0 | 2 | -1.8985e-13 | -2.3625e-13 | -2.1372e-13 | -2.1687e-13 | -2.2145e-13 | -2.236e-13 | -1.677e-13 | 2.4408e-13 | 2.3311e-13 | 2.2015e-13 | 2.3098e-13 | 1.7739e-13 | 1.2035e-13 | 1.1755e-13 | 2.0646e-13 | 2.9531e-13 | 2.1118e-13 | 2.4724e-13 | 1.9776e-13 | -2.304e-13 | -1.9687e-13 | -1.9465e-13 | -1.9114e-13 | -2.1906e-13
1 | 2040 | Summer | Qc, [MVAr] | 0 | 2 | 0 | 0 | 0 | 0 | 0 | 0 | 0 | 0 | 0 | 0 | 0 | 0 | 0 | 0 | 0 | 0 | 0 | 0 | 0 | 0 | 0 | 0 | 0 | 0
2 | 2040 | Summer | Pc, [MW] | 0 | 2 | 2.6215 | 2.3615 | 2.2062 | 2.0987 | 2.0362 | 1.9719 | 2.2099 | 2.4709 | 3.0237 | 3.4035 | 3.5497 | 3.675 | 3.4867 | 3.0379 | 2.8077 | 2.6543 | 2.5968 | 2.6978 | 2.8494 | 2.9292 | 3.2657 | 3.5363 | 3.485 | 2.8649
2 | 2040 | Summer | Flex Up, [MW] | 0 | 2 | 0.66657 | 0.72648 | 0.78045 | 0.8467 | 0.90932 | 0.99571 | 1.0035 | 0.80539 | 0.70688 | 0.90929 | 0.94465 | 0.74919 | 0.67033 | 0.67341 | 0.77819 | 0.82901 | 0.79735 | 0.81074 | 0.44809 | 0.55592 | 0.51976 | 0.48246 | 0.48103 | 0.55822
2 | 2040 | Summer | Flex Down, [MW] | 0 | 2 | 0.63012 | 0.59163 | 0.58793 | 0.60496 | 0.5857 | 0.57923 | 0.61354 | 0.74329 | 0.69128 | 1.0527 | 0.97391 | 1.1388 | 1.1551 | 1.0717 | 0.92307 | 0.76995 | 0.73445 | 0.69985 | 0.51697 | 0.48083 | 0.58668 | 0.63226 | 0.65187 | 0.63276
2 | 2040 | Summer | Pc_net, [MW] | 0 | 2 | 2.6579 | 2.4963 | 2.3988 | 2.3404 | 2.3598 | 2.3884 | 2.5999 | 2.533 | 3.0393 | 3.2601 | 3.5204 | 3.2853 | 3.0019 | 2.6396 | 2.6629 | 2.7133 | 2.6597 | 2.8087 | 2.7805 | 3.0043 | 3.1988 | 3.3865 | 3.3142 | 2.7903
2 | 2040 | Summer | Qc, [MVAr] | 0 | 2 | 0.67327 | 0.59735 | 0.57262 | 0.5437 | 0.53961 | 0.51686 | 0.57198 | 0.72014 | 0.88761 | 0.99646 | 1.0483 | 1.0864 | 1.0266 | 0.89051 | 0.82309 | 0.77406 | 0.7559 | 0.77741 | 0.83343 | 0.8585 | 0.95501 | 1.0374 | 0.9577 | 0.76025
3 | 2040 | Summer | Pc, [MW] | 0 | 2 | 0 | 0 | 0 | 0 | 0 | 0 | 0 | 0 | 0 | 0 | 0 | 0 | 0 | 0 | 0 | 0 | 0 | 0 | 0 | 0 | 0 | 0 | 0 | 0
3 | 2040 | Summer | Flex Up, [MW] | 0 | 2 | 1.3223e-13 | 2.2834e-13 | 2.5676e-13 | 2.7353e-13 | 3.4527e-13 | 4.0469e-13 | 3.8349e-13 | -4.5205e-14 | -3.3302e-14 | -1.0032e-13 | -4.9607e-14 | -3.4185e-13 | -4.3486e-13 | -4.445e-13 | -2.9937e-13 | -1.7417e-13 | -6.4329e-14 | 5.2551e-15 | -1.8573e-13 | 2.6692e-13 | 4.3784e-14 | -6.8491e-14 | -1.0353e-13 | 4.9865e-15
3 | 2040 | Summer | Flex Down, [MW] | 0 | 2 | -1.3223e-13 | -2.2834e-13 | -2.5676e-13 | -2.7353e-13 | -3.4527e-13 | -4.0469e-13 | -3.8349e-13 | 4.5205e-14 | 3.3302e-14 | 1.0032e-13 | 4.9607e-14 | 3.4185e-13 | 4.3486e-13 | 4.445e-13 | 2.9937e-13 | 1.7417e-13 | 6.4329e-14 | -5.2551e-15 | 1.8573e-13 | -2.6692e-13 | -4.3784e-14 | 6.8491e-14 | 1.0353e-13 | -4.9865e-15
3 | 2040 | Summer | Pc_net, [MW] | 0 | 2 | 2.6447e-13 | 4.5668e-13 | 5.1351e-13 | 5.4706e-13 | 6.9055e-13 | 8.0938e-13 | 7.6699e-13 | -9.041e-14 | -6.6605e-14 | -2.0064e-13 | -9.9215e-14 | -6.8371e-13 | -8.6972e-13 | -8.8901e-13 | -5.9874e-13 | -3.4834e-13 | -1.2866e-13 | 1.051e-14 | -3.7146e-13 | 5.3384e-13 | 8.7568e-14 | -1.3698e-13 | -2.0706e-13 | 9.9729e-15
3 | 2040 | Summer | Qc, [MVAr] | 0 | 2 | 0 | 0 | 0 | 0 | 0 | 0 | 0 | 0 | 0 | 0 | 0 | 0 | 0 | 0 | 0 | 0 | 0 | 0 | 0 | 0 | 0 | 0 | 0 | 0
4 | 2040 | Summer | Pc, [MW] | 0 | 2 | 0 | 0 | 0 | 0 | 0 | 0 | 0 | 0 | 0 | 0 | 0 | 0 | 0 | 0 | 0 | 0 | 0 | 0 | 0 | 0 | 0 | 0 | 0 | 0
4 | 2040 | Summer | Flex Up, [MW] | 0 | 2 | -5.7293e-15 | 8.0991e-14 | 1.281e-13 | 1.5022e-13 | 2.1969e-13 | 2.8015e-13 | 2.6734e-13 | -6.4607e-14 | -2.2884e-14 | -7.2101e-14 | 6.1252e-14 | -3.051e-14 | -1.2209e-13 | -1.2971e-13 | -2.2365e-15 | 1.2481e-13 | -3.0002e-14 | 2.6307e-14 | -2.0502e-13 | 1.1774e-13 | -1.1833e-13 | -2.3094e-13 | -2.7134e-13 | -1.5109e-13
4 | 2040 | Summer | Flex Down, [MW] | 0 | 2 | 5.7293e-15 | -8.0991e-14 | -1.281e-13 | -1.5022e-13 | -2.1969e-13 | -2.8015e-13 | -2.6734e-13 | 6.4607e-14 | 2.2884e-14 | 7.2101e-14 | -6.1252e-14 | 3.051e-14 | 1.2209e-13 | 1.2971e-13 | 2.2365e-15 | -1.2481e-13 | 3.0002e-14 | -2.6307e-14 | 2.0502e-13 | -1.1774e-13 | 1.1833e-13 | 2.3094e-13 | 2.7134e-13 | 1.5109e-13
4 | 2040 | Summer | Pc_net, [MW] | 0 | 2 | -1.1459e-14 | 1.6198e-13 | 2.562e-13 | 3.0043e-13 | 4.3938e-13 | 5.603e-13 | 5.3467e-13 | -1.2921e-13 | -4.5768e-14 | -1.442e-13 | 1.225e-13 | -6.1019e-14 | -2.4418e-13 | -2.5941e-13 | -4.4731e-15 | 2.4961e-13 | -6.0004e-14 | 5.2614e-14 | -4.1005e-13 | 2.3547e-13 | -2.3666e-13 | -4.6189e-13 | -5.4267e-13 | -3.0217e-13
4 | 2040 | Summer | Qc, [MVAr] | 0 | 2 | 0 | 0 | 0 | 0 | 0 | 0 | 0 | 0 | 0 | 0 | 0 | 0 | 0 | 0 | 0 | 0 | 0 | 0 | 0 | 0 | 0 | 0 | 0 | 0
5 | 2040 | Summer | Pc, [MW] | 0 | 2 | -2.1031 | -2.2067 | -2.4696 | -2.4808 | -2.5297 | -2.5181 | -2.215 | -1.963 | -1.6527 | -1.4073 | -1.1394 | -1.3185 | -1.4855 | -1.8453 | -2.1343 | -2.1862 | -2.1832 | -2.1538 | -1.866 | -1.6693 | -1.6545 | -1.6585 | -1.5648 | -1.9948
5 | 2040 | Summer | Flex Up, [MW] | 0 | 2 | 0.33573 | 0.3453 | 0.37862 | 0.40084 | 0.41713 | 0.43386 | 0.45273 | 0.43589 | 0.45495 | 0.91204 | 1.1345 | 1.279 | 1.2728 | 1.2131 | 1.169 | 1.0103 | 0.81469 | 0.55339 | 0.2713 | 0.29417 | 0.27847 | 0.26431 | 0.2618 | 0.28164
5 | 2040 | Summer | Flex Down, [MW] | 0 | 2 | 0.79028 | 0.77259 | 0.86115 | 0.92869 | 0.91568 | 0.90865 | 0.89562 | 0.8277 | 0.64305 | 0.75887 | 0.52114 | 0.30433 | 0.2359 | 0.21685 | 0.22833 | 0.28218 | 0.40646 | 0.66673 | 0.42998 | 0.52542 | 0.61773 | 0.61723 | 0.63569 | 0.67534
5 | 2040 | Summer | Pc_net, [MW] | 0 | 2 | -2.5577 | -2.634 | -2.9521 | -3.0086 | -3.0282 | -2.9929 | -2.6579 | -2.3548 | -1.8408 | -1.2542 | -0.52604 | -0.34382 | -0.44859 | -0.84907 | -1.1936 | -1.4582 | -1.775 | -2.2671 | -2.0247 | -1.9006 | -1.9937 | -2.0114 | -1.9386 | -2.3885
5 | 2040 | Summer | Qc, [MVAr] | 0 | 2 | -0.74411 | -0.7731 | -0.83014 | -0.83014 | -0.83014 | -0.83014 | -0.75548 | -0.61004 | -0.51532 | -0.4468 | -0.35847 | -0.41162 | -0.4651 | -0.57446 | -0.65951 | -0.67808 | -0.67808 | -0.67808 | -0.58119 | -0.52105 | -0.52105 | -0.52105 | -0.55723 | -0.69764
6 | 2040 | Summer | Pc, [MW] | 0 | 2 | 1.1629 | 1.0804 | 0.97162 | 1.0754 | 0.87608 | 0.85652 | 0.98755 | 0.89589 | 1.0893 | 1.1035 | 1.1604 | 1.2099 | 1.1636 | 1.0611 | 1.0525 | 0.93907 | 0.94185 | 0.99568 | 1.0135 | 1.0261 | 1.1168 | 1.2208 | 1.2726 | 1.2736
6 | 2040 | Summer | Flex Up, [MW] | 0 | 2 | 0.58634 | 0.64053 | 0.69928 | 0.73079 | 0.81997 | 0.88585 | 0.84483 | 0.72167 | 0.59994 | 0.84959 | 0.88728 | 0.82688 | 0.76977 | 0.76328 | 0.79262 | 0.81318 | 0.70949 | 0.69748 | 0.39922 | 0.47175 | 0.44105 | 0.41886 | 0.4295 | 0.48315
6 | 2040 | Summer | Flex Down, [MW] | 0 | 2 | 0.64561 | 0.6248 | 0.61259 | 0.67523 | 0.62746 | 0.63722 | 0.66595 | 0.69318 | 0.64276 | 0.95601 | 0.91143 | 0.89708 | 0.88032 | 0.81644 | 0.76067 | 0.64822 | 0.68341 | 0.6696 | 0.45724 | 0.44229 | 0.51651 | 0.56854 | 0.61331 | 0.63644
6 | 2040 | Summer | Pc_net, [MW] | 0 | 2 | 1.1037 | 1.0961 | 1.0583 | 1.1309 | 1.0686 | 1.1051 | 1.1664 | 0.92439 | 1.0464 | 0.9971 | 1.1363 | 1.1397 | 1.0531 | 1.0079 | 1.0844 | 1.104 | 0.96794 | 1.0236 | 0.95552 | 1.0555 | 1.0413 | 1.0711 | 1.0888 | 1.1203
6 | 2040 | Summer | Qc, [MVAr] | 0 | 2 | 0.23571 | 0.21303 | 0.20223 | 0.2367 | 0.19158 | 0.18225 | 0.20527 | 0.24763 | 0.30726 | 0.30646 | 0.33148 | 0.34691 | 0.32965 | 0.29747 | 0.29651 | 0.25951 | 0.25943 | 0.26676 | 0.28267 | 0.28758 | 0.31032 | 0.34275 | 0.29397 | 0.28286
7 | 2040 | Summer | Pc, [MW] | 0 | 2 | 0 | 0 | 0 | 0 | 0 | 0 | 0 | 0 | 0 | 0 | 0 | 0 | 0 | 0 | 0 | 0 | 0 | 0 | 0 | 0 | 0 | 0 | 0 | 0
7 | 2040 | Summer | Flex Up, [MW] | 0 | 2 | 4.9602e-14 | 2.676e-13 | 1.3174e-13 | 1.4797e-13 | 2.1758e-13 | 2.8079e-13 | 3.4233e-13 | 1.2588e-13 | 2.0211e-13 | 1.4514e-13 | 2.976e-14 | -5.71e-13 | -6.6326e-13 | -6.7217e-13 | -5.0989e-13 | -3.8643e-13 | 1.8241e-13 | 2.443e-13 | 1.6303e-14 | 3.4287e-13 | 8.0771e-14 | -1.2904e-14 | -5.8294e-14 | 6.6799e-14
7 | 2040 | Summer | Flex Down, [MW] | 0 | 2 | -4.9602e-14 | -2.676e-13 | -1.3174e-13 | -1.4797e-13 | -2.1758e-13 | -2.8079e-13 | -3.4233e-13 | -1.2588e-13 | -2.0211e-13 | -1.4514e-13 | -2.976e-14 | 5.71e-13 | 6.6326e-13 | 6.7217e-13 | 5.0989e-13 | 3.8643e-13 | -1.8241e-13 | -2.443e-13 | -1.6303e-14 | -3.4287e-13 | -8.0771e-14 | 1.2904e-14 | 5.8294e-14 | -6.6799e-14
7 | 2040 | Summer | Pc_net, [MW] | 0 | 2 | 9.9205e-14 | 5.352e-13 | 2.6348e-13 | 2.9594e-13 | 4.3516e-13 | 5.6159e-13 | 6.8466e-13 | 2.5177e-13 | 4.0422e-13 | 2.9028e-13 | 5.952e-14 | -1.142e-12 | -1.3265e-12 | -1.3443e-12 | -1.0198e-12 | -7.7286e-13 | 3.6482e-13 | 4.886e-13 | 3.2606e-14 | 6.8573e-13 | 1.6154e-13 | -2.5808e-14 | -1.1659e-13 | 1.336e-13
7 | 2040 | Summer | Qc, [MVAr] | 0 | 2 | 0 | 0 | 0 | 0 | 0 | 0 | 0 | 0 | 0 | 0 | 0 | 0 | 0 | 0 | 0 | 0 | 0 | 0 | 0 | 0 | 0 | 0 | 0 | 0
8 | 2040 | Summer | Pc, [MW] | 0 | 2 | 0.35124 | -1.411 | 0.45601 | 0.55115 | 0.49628 | 0.76683 | 1.1784 | 0.69401 | 0.44591 | 0.3092 | 0.28269 | 0.24302 | 0.31375 | -0.26898 | 0.70211 | 0.42988 | 0.4082 | 0.32263 | 0.10385 | -0.11162 | -0.25964 | -0.53961 | -0.29537 | -0.98631
8 | 2040 | Summer | Flex Up, [MW] | 0 | 2 | 0.15959 | 0.17459 | 0.16112 | 0.16561 | 0.16967 | 0.17481 | 0.18587 | 0.22168 | 0.41023 | 1.4658 | 1.6933 | 1.6096 | 1.545 | 1.4676 | 1.4084 | 1.3614 | 1.1603 | 0.5874 | 0.19222 | 0.17089 | 0.15837 | 0.1569 | 0.15711 | 0.16668
8 | 2040 | Summer | Flex Down, [MW] | 0 | 2 | 0.98681 | 1.0118 | 1.0121 | 1.1767 | 1.2136 | 1.2923 | 1.2309 | 1.0658 | 0.69836 | 0.23805 | 0.0015605 | -3.6363e-07 | -3.6363e-07 | -3.6363e-07 | -3.6363e-07 | -3.6363e-07 | 0.13153 | 0.68742 | 0.55962 | 0.64835 | 0.70747 | 0.74074 | 0.81372 | 0.90761
8 | 2040 | Summer | Pc_net, [MW] | 0 | 2 | -0.47598 | -2.2482 | -0.39493 | -0.45992 | -0.54761 | -0.35063 | 0.13336 | -0.15014 | 0.15779 | 1.537 | 1.9745 | 1.8526 | 1.8588 | 1.1986 | 2.1105 | 1.7913 | 1.437 | 0.22261 | -0.26355 | -0.58908 | -0.80875 | -1.1234 | -0.95198 | -1.7272
8 | 2040 | Summer | Qc, [MVAr] | 0 | 2 | -0.0078006 | -0.53438 | 0.047547 | 0.079434 | 0.077639 | 0.15534 | 0.26251 | 0.18707 | 0.11426 | 0.068166 | 0.068166 | 0.056849 | 0.074682 | -0.10156 | 0.1914 | 0.10675 | 0.099334 | 0.064844 | 0.0097635 | -0.053733 | -0.10261 | -0.18538 | -0.17642 | -0.3951
9 | 2040 | Summer | Pc, [MW] | 0 | 2 | 2.9077 | 2.7016 | 2.6288 | 2.6177 | 2.3795 | 2.0296 | 2.2289 | 2.4018 | 2.8516 | 3.2115 | 3.4515 | 3.9174 | 3.9797 | 3.4656 | 3.0036 | 2.9377 | 2.9407 | 2.9701 | 2.935 | 2.9312 | 3.0297 | 3.4927 | 3.7071 | 3.3195
9 | 2040 | Summer | Flex Up, [MW] | 0 | 2 | 0.6904 | 0.75009 | 0.79894 | 0.86331 | 0.93345 | 1.0347 | 1.0187 | 0.77607 | 0.68919 | 0.91665 | 0.93549 | 0.68063 | 0.60556 | 0.61211 | 0.71492 | 0.75116 | 0.74998 | 0.77333 | 0.45037 | 0.58324 | 0.5519 | 0.51938 | 0.51764 | 0.58859
9 | 2040 | Summer | Flex Down, [MW] | 0 | 2 | 0.58701 | 0.55369 | 0.55848 | 0.58003 | 0.55026 | 0.52654 | 0.54664 | 0.72352 | 0.67743 | 1.0371 | 1.0112 | 1.1938 | 1.1977 | 1.1185 | 0.98772 | 0.83898 | 0.76659 | 0.7274 | 0.52431 | 0.44728 | 0.53047 | 0.58846 | 0.62293 | 0.60988
9 | 2040 | Summer | Pc_net, [MW] | 0 | 2 | 3.0111 | 2.898 | 2.8693 | 2.901 | 2.7626 | 2.5378 | 2.701 | 2.4543 | 2.8633 | 3.091 | 3.3757 | 3.4043 | 3.3876 | 2.9592 | 2.7308 | 2.8499 | 2.9241 | 3.0161 | 2.861 | 3.0671 | 3.0511 | 3.4236 | 3.6018 | 3.2982
9 | 2040 | Summer | Qc, [MVAr] | 0 | 2 | 0.257 | 0.257 | 0.257 | 0.257 | 0.257 | 0.257 | 0.257 | 0.257 | 0.257 | 0.257 | 0.257 | 0.257 | 0.257 | 0.257 | 0.257 | 0.257 | 0.257 | 0.257 | 0.257 | 0.257 | 0.257 | 0.257 | 0.257 | 0.257
1 | 2040 | Summer | Pc, [MW] | Expected | - | 0 | 0 | 0 | 0 | 0 | 0 | 0 | 0 | 0 | 0 | 0 | 0 | 0 | 0 | 0 | 0 | 0 | 0 | 0 | 0 | 0 | 0 | 0 | 0
1 | 2040 | Summer | Flex Up, [MW] | Expected | - | -6.9565e-14 | -8.5009e-14 | -7.9696e-14 | -8.6085e-14 | -6.927e-14 | -8.7742e-14 | -6.375e-14 | -3.9646e-14 | -5.9861e-14 | 1.6882e-13 | 1.7627e-13 | 1.2626e-13 | 1.1035e-13 | 9.371e-14 | 1.2317e-13 | 1.8557e-13 | 1.718e-13 | -7.549e-15 | -4.2192e-14 | -8.0264e-14 | -9.6359e-14 | -9.1892e-14 | -9.7513e-14 | -9.9555e-14
1 | 2040 | Summer | Flex Down, [MW] | Expected | - | 6.9565e-14 | 8.5009e-14 | 7.9696e-14 | 8.6085e-14 | 6.927e-14 | 8.7742e-14 | 6.375e-14 | 3.9646e-14 | 5.9861e-14 | -1.6882e-13 | -1.7627e-13 | -1.2626e-13 | -1.1035e-13 | -9.371e-14 | -1.2317e-13 | -1.8557e-13 | -1.718e-13 | 7.549e-15 | 4.2192e-14 | 8.0264e-14 | 9.6359e-14 | 9.1892e-14 | 9.7513e-14 | 9.9555e-14
1 | 2040 | Summer | Pc_net, [MW] | Expected | - | -1.3913e-13 | -1.7002e-13 | -1.5939e-13 | -1.7217e-13 | -1.3854e-13 | -1.7548e-13 | -1.275e-13 | -7.9293e-14 | -1.1972e-13 | 3.3764e-13 | 3.5254e-13 | 2.5253e-13 | 2.2069e-13 | 1.8742e-13 | 2.4633e-13 | 3.7114e-13 | 3.4361e-13 | -1.5098e-14 | -8.4384e-14 | -1.6053e-13 | -1.9272e-13 | -1.8378e-13 | -1.9503e-13 | -1.9911e-13
1 | 2040 | Summer | Qc, [MVAr] | Expected | - | 0 | 0 | 0 | 0 | 0 | 0 | 0 | 0 | 0 | 0 | 0 | 0 | 0 | 0 | 0 | 0 | 0 | 0 | 0 | 0 | 0 | 0 | 0 | 0
2 | 2040 | Summer | Pc, [MW] | Expected | - | 3.0107 | 2.7056 | 2.4795 | 2.4022 | 2.3876 | 2.4015 | 3.5489 | 3.9244 | 4.3912 | 4.5914 | 4.0262 | 4.7739 | 4.8519 | 4.5969 | 4.163 | 3.9837 | 3.9654 | 3.9328 | 3.6549 | 3.908 | 4.2325 | 4.0548 | 3.6188 | 3.0834
2 | 2040 | Summer | Flex Up, [MW] | Expected | - | 0.65593 | 0.70776 | 0.75975 | 0.7593 | 0.88472 | 0.96917 | 0.91234 | 0.89057 | 0.78372 | 0.7665 | 1.0169 | 0.84875 | 0.79816 | 0.71286 | 0.77549 | 0.83927 | 0.70055 | 0.87764 | 0.51415 | 0.49005 | 0.4639 | 0.46949 | 0.49018 | 0.55925
2 | 2040 | Summer | Flex Down, [MW] | Expected | - | 0.64075 | 0.61033 | 0.60876 | 0.69327 | 0.61005 | 0.60563 | 0.70369 | 0.65887 | 0.6147 | 1.2012 | 0.90221 | 1.0365 | 1.0255 | 1.0295 | 0.92372 | 0.75768 | 0.83093 | 0.63343 | 0.45091 | 0.54668 | 0.64258 | 0.6452 | 0.64263 | 0.63163
2 | 2040 | Summer | Pc_net, [MW] | Expected | - | 3.0258 | 2.8031 | 2.6305 | 2.4682 | 2.6623 | 2.765 | 3.7575 | 4.1561 | 4.5602 | 4.1567 | 4.1409 | 4.5861 | 4.6245 | 4.2803 | 4.0148 | 4.0653 | 3.835 | 4.1771 | 3.7182 | 3.8514 | 4.0538 | 3.8791 | 3.4663 | 3.011
2 | 2040 | Summer | Qc, [MVAr] | Expected | - | 0.79002 | 0.7006 | 0.65461 | 0.63474 | 0.64503 | 0.64574 | 0.97367 | 1.1562 | 1.2978 | 1.3528 | 1.1912 | 1.4161 | 1.4361 | 1.3582 | 1.2297 | 1.1729 | 1.1665 | 1.1479 | 1.0751 | 1.1522 | 1.245 | 1.193 | 0.99783 | 0.82581
3 | 2040 | Summer | Pc, [MW] | Expected | - | 0 | 0 | 0 | 0 | 0 | 0 | 0 | 0 | 0 | 0 | 0 | 0 | 0 | 0 | 0 | 0 | 0 | 0 | 0 | 0 | 0 | 0 | 0 | 0
3 | 2040 | Summer | Flex Up, [MW] | Expected | - | 1.7775e-14 | 9.6507e-14 | 1.0849e-13 | 3.8022e-14 | 2.1143e-13 | 2.9292e-13 | 2.601e-13 | 3.1136e-13 | 3.3537e-13 | -2.4124e-13 | -6.9976e-14 | -2.2358e-13 | -2.5913e-13 | -3.2155e-13 | -2.5488e-13 | -1.016e-13 | -1.6783e-13 | 3.1618e-13 | 2.0962e-13 | 6.4431e-15 | -1.6194e-13 | -1.6271e-13 | -1.6066e-13 | -7.9118e-14
3 | 2040 | Summer | Flex Down, [MW] | Expected | - | -1.7775e-14 | -9.6507e-14 | -1.0849e-13 | -3.8022e-14 | -2.1143e-13 | -2.9292e-13 | -2.601e-13 | -3.1136e-13 | -3.3537e-13 | 2.4124e-13 | 6.9976e-14 | 2.2358e-13 | 2.5913e-13 | 3.2155e-13 | 2.5488e-13 | 1.016e-13 | 1.6783e-13 | -3.1618e-13 | -2.0962e-13 | -6.4431e-15 | 1.6194e-13 | 1.6271e-13 | 1.6066e-13 | 7.9118e-14
3 | 2040 | Summer | Pc_net, [MW] | Expected | - | 3.555e-14 | 1.9301e-13 | 2.1698e-13 | 7.6045e-14 | 4.2285e-13 | 5.8585e-13 | 5.2021e-13 | 6.2272e-13 | 6.7074e-13 | -4.8248e-13 | -1.3995e-13 | -4.4717e-13 | -5.1826e-13 | -6.4311e-13 | -5.0977e-13 | -2.032e-13 | -3.3567e-13 | 6.3236e-13 | 4.1925e-13 | 1.2886e-14 | -3.2388e-13 | -3.2541e-13 | -3.2132e-13 | -1.5824e-13
3 | 2040 | Summer | Qc, [MVAr] | Expected | - | 0 | 0 | 0 | 0 | 0 | 0 | 0 | 0 | 0 | 0 | 0 | 0 | 0 | 0 | 0 | 0 | 0 | 0 | 0 | 0 | 0 | 0 | 0 | 0
4 | 2040 | Summer | Pc, [MW] | Expected | - | 0 | 0 | 0 | 0 | 0 | 0 | 0 | 0 | 0 | 0 | 0 | 0 | 0 | 0 | 0 | 0 | 0 | 0 | 0 | 0 | 0 | 0 | 0 | 0
4 | 2040 | Summer | Flex Up, [MW] | Expected | - | -1.4963e-13 | -7.3159e-14 | 5.5345e-14 | 1.394e-13 | 8.5707e-14 | 1.7942e-13 | 1.4179e-13 | 2.2697e-13 | 3.1049e-13 | -1.9219e-13 | 2.3953e-13 | 1.2732e-13 | 9.4351e-14 | 3.27e-14 | 1.0135e-13 | 2.3575e-13 | -1.1087e-13 | 3.0709e-13 | 1.1505e-13 | -2.3749e-13 | -4.1789e-13 | -4.9235e-13 | -4.2569e-13 | -2.93e-13
4 | 2040 | Summer | Flex Down, [MW] | Expected | - | 1.4963e-13 | 7.3159e-14 | -5.5345e-14 | -1.394e-13 | -8.5707e-14 | -1.7942e-13 | -1.4179e-13 | -2.2697e-13 | -3.1049e-13 | 1.9219e-13 | -2.3953e-13 | -1.2732e-13 | -9.4351e-14 | -3.27e-14 | -1.0135e-13 | -2.3575e-13 | 1.1087e-13 | -3.0709e-13 | -1.1505e-13 | 2.3749e-13 | 4.1789e-13 | 4.9235e-13 | 4.2569e-13 | 2.93e-13
4 | 2040 | Summer | Pc_net, [MW] | Expected | - | -2.9925e-13 | -1.4632e-13 | 1.1069e-13 | 2.7881e-13 | 1.7141e-13 | 3.5883e-13 | 2.8359e-13 | 4.5395e-13 | 6.2098e-13 | -3.8437e-13 | 4.7906e-13 | 2.5464e-13 | 1.887e-13 | 6.54e-14 | 2.027e-13 | 4.715e-13 | -2.2174e-13 | 6.1417e-13 | 2.301e-13 | -4.7499e-13 | -8.3578e-13 | -9.8471e-13 | -8.5138e-13 | -5.86e-13
4 | 2040 | Summer | Qc, [MVAr] | Expected | - | 0 | 0 | 0 | 0 | 0 | 0 | 0 | 0 | 0 | 0 | 0 | 0 | 0 | 0 | 0 | 0 | 0 | 0 | 0 | 0 | 0 | 0 | 0 | 0
5 | 2040 | Summer | Pc, [MW] | Expected | - | -0.74435 | -1.4558 | -0.66726 | -0.63532 | -1.2132 | -2.1664 | -1.6524 | -1.4959 | -1.2857 | -1.2314 | -1.3488 | -1.2211 | -1.2629 | -1.3934 | -1.6185 | -1.7869 | -1.8737 | -1.6185 | -1.4496 | -0.51365 | -0.17828 | -0.72726 | -1.1738 | -1.653
5 | 2040 | Summer | Flex Up, [MW] | Expected | - | 0.31373 | 0.3323 | 0.35459 | 0.38976 | 0.39941 | 0.4445 | 0.46238 | 0.50822 | 0.5193 | 0.96353 | 1.1854 | 1.2645 | 1.2463 | 1.1805 | 1.1311 | 0.96831 | 0.79109 | 0.60165 | 0.29744 | 0.27177 | 0.25645 | 0.24816 | 0.25614 | 0.27864
5 | 2040 | Summer | Flex Down, [MW] | Expected | - | 0.81228 | 0.78559 | 0.88517 | 0.93975 | 0.93339 | 0.89798 | 0.88598 | 0.75529 | 0.57865 | 0.70694 | 0.47025 | 0.31888 | 0.26245 | 0.24944 | 0.26617 | 0.32413 | 0.43006 | 0.61835 | 0.40384 | 0.54782 | 0.63975 | 0.63338 | 0.64136 | 0.67833
5 | 2040 | Summer | Pc_net, [MW] | Expected | - | -1.2429 | -1.9091 | -1.1978 | -1.1853 | -1.7471 | -2.6199 | -2.076 | -1.743 | -1.3451 | -0.97484 | -0.63361 | -0.27543 | -0.27907 | -0.46225 | -0.75352 | -1.1427 | -1.5127 | -1.6352 | -1.556 | -0.7897 | -0.56158 | -1.1125 | -1.559 | -2.0527
5 | 2040 | Summer | Qc, [MVAr] | Expected | - | -0.33648 | -0.54782 | -0.28943 | -0.27651 | -0.43519 | -0.72463 | -0.58671 | -0.4699 | -0.40523 | -0.39402 | -0.42128 | -0.38237 | -0.39831 | -0.43887 | -0.50477 | -0.55828 | -0.58524 | -0.5175 | -0.45627 | -0.17434 | -0.078199 | -0.24167 | -0.43994 | -0.59511
6 | 2040 | Summer | Pc, [MW] | Expected | - | 1.7094 | 1.6325 | 1.351 | 1.48 | 1.4081 | 1.4247 | 1.6004 | 1.4723 | 1.5266 | 1.5022 | 1.4572 | 1.595 | 1.5675 | 1.5725 | 1.5248 | 1.5147 | 1.5223 | 1.4035 | 1.6358 | 1.6545 | 1.5674 | 1.5963 | 1.6982 | 1.5703
6 | 2040 | Summer | Flex Up, [MW] | Expected | - | 0.52653 | 0.57298 | 0.67183 | 0.73296 | 0.74204 | 0.8174 | 0.76953 | 0.77495 | 0.69289 | 0.77936 | 1.0521 | 0.93096 | 0.87678 | 0.81137 | 0.83363 | 0.83839 | 0.63675 | 0.78166 | 0.4294 | 0.39164 | 0.38096 | 0.37568 | 0.3998 | 0.46645
6 | 2040 | Summer | Flex Down, [MW] | Expected | - | 0.70546 | 0.6924 | 0.63995 | 0.67338 | 0.70508 | 0.70555 | 0.74118 | 0.64011 | 0.54988 | 1.0265 | 0.74892 | 0.79501 | 0.77437 | 0.76887 | 0.72059 | 0.62335 | 0.75576 | 0.58563 | 0.42706 | 0.5224 | 0.57662 | 0.61173 | 0.64302 | 0.65313
6 | 2040 | Summer | Pc_net, [MW] | Expected | - | 1.5305 | 1.5131 | 1.3829 | 1.5396 | 1.445 | 1.5365 | 1.6287 | 1.6071 | 1.6696 | 1.255 | 1.7604 | 1.7309 | 1.6699 | 1.615 | 1.6378 | 1.7297 | 1.4033 | 1.5995 | 1.6381 | 1.5237 | 1.3717 | 1.3602 | 1.455 | 1.3836
6 | 2040 | Summer | Qc, [MVAr] | Expected | - | 0.39965 | 0.37866 | 0.31605 | 0.35809 | 0.35118 | 0.35269 | 0.38912 | 0.42056 | 0.43846 | 0.42607 | 0.42053 | 0.46244 | 0.45081 | 0.45089 | 0.43821 | 0.43219 | 0.43358 | 0.3891 | 0.46934 | 0.47609 | 0.4455 | 0.45539 | 0.42166 | 0.37187
7 | 2040 | Summer | Pc, [MW] | Expected | - | 0 | 0 | 0 | 0 | 0 | 0 | 0 | 0 | 0 | 0 | 0 | 0 | 0 | 0 | 0 | 0 | 0 | 0 | 0 | 0 | 0 | 0 | 0 | 0
7 | 2040 | Summer | Flex Up, [MW] | Expected | - | 1.5534e-14 | 9.525e-14 | 1.4391e-13 | 4.7379e-14 | 1.9372e-13 | 2.9543e-13 | 3.8241e-13 | 5.2688e-13 | 5.6746e-13 | -8.0013e-16 | -3.0013e-13 | -5.0787e-13 | -5.4369e-13 | -6.0525e-13 | -5.3982e-13 | -3.7289e-13 | 5.6624e-14 | 5.4688e-13 | 4.1073e-13 | 1.3132e-13 | -8.6648e-14 | -1.2951e-13 | -1.8267e-13 | -1.4426e-13
7 | 2040 | Summer | Flex Down, [MW] | Expected | - | -1.5534e-14 | -9.525e-14 | -1.4391e-13 | -4.7379e-14 | -1.9372e-13 | -2.9543e-13 | -3.8241e-13 | -5.2688e-13 | -5.6746e-13 | 8.0013e-16 | 3.0013e-13 | 5.0787e-13 | 5.4369e-13 | 6.0525e-13 | 5.3982e-13 | 3.7289e-13 | -5.6624e-14 | -5.4688e-13 | -4.1073e-13 | -1.3132e-13 | 8.6648e-14 | 1.2951e-13 | 1.8267e-13 | 1.4426e-13
7 | 2040 | Summer | Pc_net, [MW] | Expected | - | 3.1068e-14 | 1.905e-13 | 2.8781e-13 | 9.4758e-14 | 3.8745e-13 | 5.9085e-13 | 7.6482e-13 | 1.0538e-12 | 1.1349e-12 | -1.6003e-15 | -6.0025e-13 | -1.0157e-12 | -1.0874e-12 | -1.2105e-12 | -1.0796e-12 | -7.4579e-13 | 1.1325e-13 | 1.0938e-12 | 8.2146e-13 | 2.6265e-13 | -1.733e-13 | -2.5902e-13 | -3.6534e-13 | -2.8851e-13
7 | 2040 | Summer | Qc, [MVAr] | Expected | - | 0 | 0 | 0 | 0 | 0 | 0 | 0 | 0 | 0 | 0 | 0 | 0 | 0 | 0 | 0 | 0 | 0 | 0 | 0 | 0 | 0 | 0 | 0 | 0
8 | 2040 | Summer | Pc, [MW] | Expected | - | 0.28799 | 0.059305 | -0.77676 | 0.35418 | 0.2927 | 0.45135 | 0.096547 | -0.64279 | -0.76834 | -0.47296 | -0.53021 | -0.60469 | -0.44607 | -0.53413 | -0.98189 | -0.22529 | -0.22129 | -0.22 | -0.22621 | -0.12426 | -0.22742 | -0.19011 | 0.23903 | 0.46267
8 | 2040 | Summer | Flex Up, [MW] | Expected | - | 0.11046 | 0.11365 | 0.11538 | 0.11526 | 0.11853 | 0.12251 | 0.13381 | 0.21748 | 0.74238 | 1.6134 | 1.6947 | 1.6096 | 1.545 | 1.4676 | 1.4084 | 1.3614 | 1.2556 | 0.69721 | 0.13965 | 0.11653 | 0.10814 | 0.10619 | 0.10499 | 0.1064
8 | 2040 | Summer | Flex Down, [MW] | Expected | - | 1.0359 | 1.0727 | 1.0578 | 1.227 | 1.2647 | 1.3446 | 1.2829 | 1.07 | 0.36621 | 0.090479 | 0.00022225 | -7.2727e-07 | -7.2727e-07 | -7.2727e-07 | -7.2727e-07 | -7.2727e-07 | 0.036286 | 0.57756 | 0.61219 | 0.70271 | 0.7577 | 0.79146 | 0.86585 | 0.9679
8 | 2040 | Summer | Pc_net, [MW] | Expected | - | -0.63749 | -0.89976 | -1.7192 | -0.75758 | -0.85347 | -0.77069 | -1.0526 | -1.4953 | -0.39218 | 1.05 | 1.1642 | 1.0049 | 1.099 | 0.9335 | 0.42648 | 1.1361 | 0.99802 | -0.10035 | -0.69876 | -0.71044 | -0.87697 | -0.87538 | -0.52183 | -0.39884
8 | 2040 | Summer | Qc, [MVAr] | Expected | - | -0.026777 | -0.09329 | -0.32228 | 0.020344 | 0.016566 | 0.060699 | -0.062033 | -0.21397 | -0.25002 | -0.16648 | -0.1757 | -0.19747 | -0.15327 | -0.1811 | -0.3138 | -0.0898 | -0.089511 | -0.097946 | -0.089256 | -0.057525 | -0.092939 | -0.080526 | -0.016095 | 0.039593
9 | 2040 | Summer | Pc, [MW] | Expected | - | 2.774 | 2.5748 | 2.419 | 2.4026 | 2.3267 | 2.2308 | 2.7029 | 3.1739 | 3.8767 | 4.3643 | 4.2794 | 4.5177 | 4.538 | 4.3957 | 4.2634 | 3.9714 | 3.8678 | 3.8972 | 3.862 | 3.8582 | 3.885 | 3.9477 | 3.7885 | 3.298
9 | 2040 | Summer | Flex Up, [MW] | Expected | - | 0.67474 | 0.72795 | 0.77735 | 0.79977 | 0.90687 | 1.0007 | 0.96314 | 0.92051 | 0.81795 | 0.76478 | 0.9049 | 0.7526 | 0.70591 | 0.65449 | 0.69355 | 0.75708 | 0.67419 | 0.90038 | 0.52992 | 0.50949 | 0.48915 | 0.49569 | 0.5126 | 0.57695
9 | 2040 | Summer | Flex Down, [MW] | Expected | - | 0.60259 | 0.57582 | 0.57995 | 0.64376 | 0.57666 | 0.56047 | 0.60188 | 0.58003 | 0.54891 | 1.191 | 1.0421 | 1.124 | 1.0979 | 1.0764 | 1.0118 | 0.83402 | 0.84184 | 0.60093 | 0.44475 | 0.52101 | 0.59325 | 0.61215 | 0.62796 | 0.62148
9 | 2040 | Summer | Pc_net, [MW] | Expected | - | 2.8462 | 2.7269 | 2.6164 | 2.5587 | 2.6569 | 2.6711 | 3.0642 | 3.5144 | 4.1457 | 3.9381 | 4.1422 | 4.1463 | 4.1461 | 3.9737 | 3.9452 | 3.8945 | 3.7001 | 4.1966 | 3.9472 | 3.8467 | 3.7809 | 3.8312 | 3.6731 | 3.2535
9 | 2040 | Summer | Qc, [MVAr] | Expected | - | 0.46417 | 0.40253 | 0.1454 | 0.11276 | 0.11276 | 0.11276 | 0.15152 | 0.55129 | 0.66739 | 0.71329 | 0.71329 | 0.71329 | 0.71329 | 0.71329 | 0.71329 | 0.71329 | 0.71329 | 0.71329 | 0.71329 | 0.71329 | 0.71329 | 0.71329 | 0.71329 | 0.63939
1 | 2050 | Winter | Pc, [MW] | 0 | 0 | 0 | 0 | 0 | 0 | 0 | 0 | 0 | 0 | 0 | 0 | 0 | 0 | 0 | 0 | 0 | 0 | 0 | 0 | 0 | 0 | 0 | 0 | 0 | 0
1 | 2050 | Winter | Flex Up, [MW] | 0 | 0 | 3.4784e-14 | 2.8551e-14 | 1.8104e-14 | 7.5037e-15 | 2.178e-15 | -2.3944e-15 | -6.8342e-16 | -6.8815e-14 | -1.1787e-13 | -1.9341e-13 | -1.9423e-13 | 2.1799e-13 | 1.4869e-13 | 1.3626e-13 | 1.5313e-13 | 2.1298e-13 | -2.1225e-13 | -1.4056e-13 | -5.2038e-14 | -1.6242e-14 | 2.7357e-15 | 3.4949e-15 | 1.2808e-14 | 1.928e-14
1 | 2050 | Winter | Flex Down, [MW] | 0 | 0 | -3.4784e-14 | -2.8551e-14 | -1.8104e-14 | -7.5037e-15 | -2.178e-15 | 2.3944e-15 | 6.8342e-16 | 6.8815e-14 | 1.1787e-13 | 1.9341e-13 | 1.9423e-13 | -2.1799e-13 | -1.4869e-13 | -1.3626e-13 | -1.5313e-13 | -2.1298e-13 | 2.1225e-13 | 1.4056e-13 | 5.2038e-14 | 1.6242e-14 | -2.7357e-15 | -3.4949e-15 | -1.2808e-14 | -1.928e-14
1 | 2050 | Winter | Pc_net, [MW] | 0 | 0 | 6.9567e-14 | 5.7102e-14 | 3.6209e-14 | 1.5007e-14 | 4.3559e-15 | -4.7888e-15 | -1.3668e-15 | -1.3763e-13 | -2.3573e-13 | -3.8682e-13 | -3.8846e-13 | 4.3597e-13 | 2.9739e-13 | 2.7252e-13 | 3.0626e-13 | 4.2596e-13 | -4.2451e-13 | -2.8111e-13 | -1.0408e-13 | -3.2484e-14 | 5.4713e-15 | 6.9898e-15 | 2.5615e-14 | 3.8561e-14
1 | 2050 | Winter | Qc, [MVAr] | 0 | 0 | 0 | 0 | 0 | 0 | 0 | 0 | 0 | 0 | 0 | 0 | 0 | 0 | 0 | 0 | 0 | 0 | 0 | 0 | 0 | 0 | 0 | 0 | 0 | 0
2 | 2050 | Winter | Pc, [MW] | 0 | 0 | 4.5441 | 4.148 | 3.9088 | 3.7305 | 3.9631 | 4.3654 | 6.5168 | 6.8597 | 7.5127 | 7.6188 | 7.3165 | 7.4985 | 7.1513 | 6.9856 | 6.3899 | 6.3026 | 6.5098 | 7.3544 | 6.7943 | 6.9045 | 6.6335 | 6.2551 | 5.6904 | 5.1033
2 | 2050 | Winter | Flex Up, [MW] | 0 | 0 | 1.8492 | 2.0217 | 2.1462 | 2.2853 | 2.3205 | 2.2645 | 1.4064 | 1.1878 | 0.93733 | 1.0357 | 1.0494 | 1.1127 | 1.1023 | 1.0813 | 1.1889 | 0.86462 | 1.0592 | 0.99721 | 0.92352 | 0.94707 | 1.0154 | 1.1012 | 1.2406 | 1.5038
2 | 2050 | Winter | Flex Down, [MW] | 0 | 0 | 0.79018 | 0.76778 | 0.75946 | 0.76877 | 0.8117 | 0.86538 | 1.2564 | 1.4777 | 1.7797 | 2.314 | 2.1771 | 1.9622 | 1.8696 | 1.8198 | 1.5429 | 2.0299 | 1.6262 | 1.7965 | 1.0794 | 1.1244 | 1.0972 | 1.0486 | 0.98048 | 0.89653
2 | 2050 | Winter | Pc_net, [MW] | 0 | 0 | 5.6031 | 5.4019 | 5.2956 | 5.247 | 5.472 | 5.7645 | 6.6668 | 6.5698 | 6.6703 | 6.3405 | 6.1888 | 6.649 | 6.384 | 6.2471 | 6.036 | 5.1373 | 5.9428 | 6.5551 | 6.6385 | 6.7272 | 6.5517 | 6.3077 | 5.9505 | 5.7106
2 | 2050 | Winter | Qc, [MVAr] | 0 | 0 | 1.1028 | 0.99294 | 0.9577 | 0.91891 | 1.0035 | 1.1231 | 1.7545 | 2.0144 | 2.2125 | 2.2315 | 2.1523 | 2.2107 | 2.1011 | 2.0477 | 1.8703 | 1.8419 | 1.8957 | 2.1477 | 1.9899 | 2.0153 | 1.9301 | 1.8179 | 1.4732 | 1.28
3 | 2050 | Winter | Pc, [MW] | 0 | 0 | 0 | 0 | 0 | 0 | 0 | 0 | 0 | 0 | 0 | 0 | 0 | 0 | 0 | 0 | 0 | 0 | 0 | 0 | 0 | 0 | 0 | 0 | 0 | 0
3 | 2050 | Winter | Flex Up, [MW] | 0 | 0 | 1.9331e-13 | 2.0994e-13 | 2.2053e-13 | 2.2098e-13 | 2.1217e-13 | 2.0105e-13 | 1.2876e-13 | 3.2867e-14 | -6.8051e-14 | -1.151e-13 | -1.0015e-13 | -1.9955e-13 | -2.0206e-13 | -2.2626e-13 | -2.0578e-13 | -5.0919e-13 | -8.7487e-14 | -6.8107e-14 | 4.5111e-14 | 5.3941e-14 | 5.3892e-14 | 5.3867e-14 | 5.4598e-14 | 1.0071e-13
3 | 2050 | Winter | Flex Down, [MW] | 0 | 0 | -1.9331e-13 | -2.0994e-13 | -2.2053e-13 | -2.2098e-13 | -2.1217e-13 | -2.0105e-13 | -1.2876e-13 | -3.2867e-14 | 6.8051e-14 | 1.151e-13 | 1.0015e-13 | 1.9955e-13 | 2.0206e-13 | 2.2626e-13 | 2.0578e-13 | 5.0919e-13 | 8.7487e-14 | 6.8107e-14 | -4.5111e-14 | -5.3941e-14 | -5.3892e-14 | -5.3867e-14 | -5.4598e-14 | -1.0071e-13
3 | 2050 | Winter | Pc_net, [MW] | 0 | 0 | 3.8663e-13 | 4.1988e-13 | 4.4106e-13 | 4.4196e-13 | 4.2435e-13 | 4.021e-13 | 2.5752e-13 | 6.5734e-14 | -1.361e-13 | -2.302e-13 | -2.0029e-13 | -3.991e-13 | -4.0412e-13 | -4.5251e-13 | -4.1156e-13 | -1.0184e-12 | -1.7497e-13 | -1.3621e-13 | 9.0222e-14 | 1.0788e-13 | 1.0778e-13 | 1.0773e-13 | 1.092e-13 | 2.0141e-13
3 | 2050 | Winter | Qc, [MVAr] | 0 | 0 | 0 | 0 | 0 | 0 | 0 | 0 | 0 | 0 | 0 | 0 | 0 | 0 | 0 | 0 | 0 | 0 | 0 | 0 | 0 | 0 | 0 | 0 | 0 | 0
4 | 2050 | Winter | Pc, [MW] | 0 | 0 | 0 | 0 | 0 | 0 | 0 | 0 | 0 | 0 | 0 | 0 | 0 | 0 | 0 | 0 | 0 | 0 | 0 | 0 | 0 | 0 | 0 | 0 | 0 | 0
4 | 2050 | Winter | Flex Up, [MW] | 0 | 0 | 9.0187e-14 | 1.1522e-13 | 1.4719e-13 | 1.5956e-13 | 1.6019e-13 | 1.6332e-13 | 1.1346e-13 | 6.3949e-14 | -2.2508e-14 | -6.9459e-14 | -5.2626e-14 | -5.5461e-14 | -5.7246e-14 | -8.5272e-14 | -6.6848e-14 | -4.2364e-13 | -4.0957e-14 | -2.574e-14 | 7.2112e-14 | 3.7473e-14 | -4.1411e-14 | -7.2822e-14 | -8.1262e-14 | -2.7412e-14
4 | 2050 | Winter | Flex Down, [MW] | 0 | 0 | -9.0187e-14 | -1.1522e-13 | -1.4719e-13 | -1.5956e-13 | -1.6019e-13 | -1.6332e-13 | -1.1346e-13 | -6.3949e-14 | 2.2508e-14 | 6.9459e-14 | 5.2626e-14 | 5.5461e-14 | 5.7246e-14 | 8.5272e-14 | 6.6848e-14 | 4.2364e-13 | 4.0957e-14 | 2.574e-14 | -7.2112e-14 | -3.7473e-14 | 4.1411e-14 | 7.2822e-14 | 8.1262e-14 | 2.7412e-14
4 | 2050 | Winter | Pc_net, [MW] | 0 | 0 | 1.8037e-13 | 2.3043e-13 | 2.9439e-13 | 3.1912e-13 | 3.2038e-13 | 3.2665e-13 | 2.2691e-13 | 1.279e-13 | -4.5015e-14 | -1.3892e-13 | -1.0525e-13 | -1.1092e-13 | -1.1449e-13 | -1.7054e-13 | -1.337e-13 | -8.4728e-13 | -8.1914e-14 | -5.148e-14 | 1.4422e-13 | 7.4945e-14 | -8.2823e-14 | -1.4564e-13 | -1.6252e-13 | -5.4824e-14
4 | 2050 | Winter | Qc, [MVAr] | 0 | 0 | 0 | 0 | 0 | 0 | 0 | 0 | 0 | 0 | 0 | 0 | 0 | 0 | 0 | 0 | 0 | 0 | 0 | 0 | 0 | 0 | 0 | 0 | 0 | 0
5 | 2050 | Winter | Pc, [MW] | 0 | 0 | -1.0407 | -1.1795 | -1.5453 | -1.5943 | -1.3682 | -1.2655 | -0.28285 | -0.14855 | 0.091415 | 0.2835 | -0.15572 | 0.02627 | 0.031202 | 0.014695 | -0.25823 | -0.25047 | -0.21941 | 0.40163 | 0.14361 | -0.28716 | -0.56793 | -0.58072 | -0.42422 | -0.70443
5 | 2050 | Winter | Flex Up, [MW] | 0 | 0 | 0.34801 | 0.36066 | 0.38092 | 0.39889 | 0.4142 | 0.44087 | 0.49994 | 0.75948 | 1.3432 | 3.3251 | 3.8062 | 3.7286 | 3.4829 | 3.3105 | 3.1713 | 2.9321 | 2.6829 | 1.5058 | 0.53447 | 0.36707 | 0.31578 | 0.30509 | 0.30037 | 0.3126
5 | 2050 | Winter | Flex Down, [MW] | 0 | 0 | 2.2284 | 2.3413 | 2.4241 | 2.5726 | 2.7234 | 2.8171 | 2.7289 | 2.0727 | 1.0039 | 0.66171 | 0.3438 | 0.27091 | 0.24445 | 0.24057 | 0.25387 | 0.29747 | 0.43226 | 0.993 | 1.2728 | 1.5423 | 1.6877 | 1.8004 | 1.9486 | 2.125
5 | 2050 | Winter | Pc_net, [MW] | 0 | 0 | -2.9211 | -3.1601 | -3.5885 | -3.768 | -3.6774 | -3.6417 | -2.5118 | -1.4618 | 0.43073 | 2.9469 | 3.3067 | 3.484 | 3.2696 | 3.0846 | 2.6592 | 2.3842 | 2.0313 | 0.91444 | -0.59468 | -1.4624 | -1.9398 | -2.0761 | -2.0724 | -2.5168
5 | 2050 | Winter | Qc, [MVAr] | 0 | 0 | -0.5726 | -0.60532 | -0.67852 | -0.67852 | -0.59591 | -0.56615 | -0.28542 | -0.088059 | -0.013878 | 0.030887 | -0.089404 | -0.031003 | -0.03488 | -0.043579 | -0.12417 | -0.12405 | -0.12305 | 0.061842 | -0.0053256 | -0.1422 | -0.23035 | -0.23281 | -0.36118 | -0.4623
6 | 2050 | Winter | Pc, [MW] | 0 | 0 | 2.1212 | 1.7017 | 1.58 | 1.5309 | 1.4817 | 1.5881 | 2.262 | 1.7727 | 1.8583 | 1.9467 | 1.7306 | 1.6776 | 1.4524 | 1.5213 | 1.529 | 1.5555 | 1.8095 | 1.9971 | 2.2287 | 2.2298 | 2.4229 | 2.3713 | 2.9908 | 2.815
6 | 2050 | Winter | Flex Up, [MW] | 0 | 0 | 1.6359 | 1.7982 | 1.9082 | 2.0167 | 2.1054 | 2.1347 | 1.8477 | 1.6897 | 1.4205 | 1.6322 | 1.7837 | 0.44156 | 0.43346 | 0.4011 | 0.39034 | 1.2833 | 1.5151 | 1.456 | 1.0884 | 1.1265 | 1.1097 | 1.1354 | 1.1213 | 1.2944
6 | 2050 | Winter | Flex Down, [MW] | 0 | 0 | 0.87983 | 0.83434 | 0.81236 | 0.81907 | 0.83304 | 0.85333 | 0.95399 | 0.92895 | 0.99511 | 1.3225 | 1.2535 | 3.5947 | 3.3308 | 3.203 | 3.1037 | 1.4139 | 1.1006 | 1.0669 | 0.7444 | 0.7866 | 0.89491 | 0.9428 | 1.0623 | 1.0388
6 | 2050 | Winter | Pc_net, [MW] | 0 | 0 | 2.8772 | 2.6655 | 2.6758 | 2.7285 | 2.7541 | 2.8694 | 3.1557 | 2.5335 | 2.2837 | 2.2564 | 2.2608 | -1.4756 | -1.4449 | -1.2806 | -1.1844 | 1.4249 | 2.224 | 2.3862 | 2.5727 | 2.5697 | 2.6377 | 2.5639 | 3.0499 | 3.0706
6 | 2050 | Winter | Qc, [MVAr] | 0 | 0 | 0.37595 | 0.25904 | 0.25904 | 0.25904 | 0.25904 | 0.28994 | 0.47803 | 0.48833 | 0.5162 | 0.52986 | 0.47648 | 0.4644 | 0.39148 | 0.4084 | 0.41199 | 0.41774 | 0.48563 | 0.54048 | 0.62021 | 0.61289 | 0.66689 | 0.6528 | 0.66332 | 0.59354
7 | 2050 | Winter | Pc, [MW] | 0 | 0 | 0 | 0 | 0 | 0 | 0 | 0 | 0 | 0 | 0 | 0 | 0 | 0 | 0 | 0 | 0 | 0 | 0 | 0 | 0 | 0 | 0 | 0 | 0 | 0
7 | 2050 | Winter | Flex Up, [MW] | 0 | 0 | 1.8413e-13 | 2.0044e-13 | 2.0971e-13 | 2.116e-13 | 2.047e-13 | 1.9763e-13 | 1.2902e-13 | 3.5379e-14 | -6.5554e-14 | -1.1248e-13 | -1.0036e-13 | -1.8812e-13 | -1.9243e-13 | -2.1543e-13 | -1.9685e-13 | -5.0485e-13 | -9.1625e-14 | -6.7085e-14 | 4.51e-14 | 5.9177e-14 | 5.5629e-14 | 5.4443e-14 | 5.1872e-14 | 9.5964e-14
7 | 2050 | Winter | Flex Down, [MW] | 0 | 0 | -1.8413e-13 | -2.0044e-13 | -2.0971e-13 | -2.116e-13 | -2.047e-13 | -1.9763e-13 | -1.2902e-13 | -3.5379e-14 | 6.5554e-14 | 1.1248e-13 | 1.0036e-13 | 1.8812e-13 | 1.9243e-13 | 2.1543e-13 | 1.9685e-13 | 5.0485e-13 | 9.1625e-14 | 6.7085e-14 | -4.51e-14 | -5.9177e-14 | -5.5629e-14 | -5.4443e-14 | -5.1872e-14 | -9.5964e-14
7 | 2050 | Winter | Pc_net, [MW] | 0 | 0 | 3.6827e-13 | 4.0088e-13 | 4.1942e-13 | 4.2319e-13 | 4.094e-13 | 3.9525e-13 | 2.5804e-13 | 7.0758e-14 | -1.3111e-13 | -2.2495e-13 | -2.0073e-13 | -3.7624e-13 | -3.8485e-13 | -4.3086e-13 | -3.937e-13 | -1.0097e-12 | -1.8325e-13 | -1.3417e-13 | 9.0199e-14 | 1.1835e-13 | 1.1126e-13 | 1.0889e-13 | 1.0374e-13 | 1.9193e-13
7 | 2050 | Winter | Qc, [MVAr] | 0 | 0 | 0 | 0 | 0 | 0 | 0 | 0 | 0 | 0 | 0 | 0 | 0 | 0 | 0 | 0 | 0 | 0 | 0 | 0 | 0 | 0 | 0 | 0 | 0 | 0
8 | 2050 | Winter | Pc, [MW] | 0 | 0 | -0.35373 | -0.26557 | -0.084487 | -0.36194 | -0.61181 | -1.1193 | -1.3907 | -2.2336 | -2.185 | -2.2047 | -1.8436 | -2.2128 | -2.0692 | -2.2273 | -2.0171 | -1.3607 | -1.4493 | -1.9003 | -1.8258 | -2.5056 | -2.147 | -2.0852 | -1.1962 | -0.86597
8 | 2050 | Winter | Flex Up, [MW] | 0 | 0 | 0.19901 | 0.203 | 0.21033 | 0.2242 | 0.24652 | 0.28566 | 0.36743 | 0.61834 | 2.0116 | 3.6868 | 3.7263 | 3.5963 | 3.3477 | 3.1679 | 3.0571 | 2.8622 | 2.6814 | 2.3956 | 0.75881 | 0.41351 | 0.3189 | 0.27881 | 0.25754 | 0.25051
8 | 2050 | Winter | Flex Down, [MW] | 0 | 0 | 2.4144 | 2.5485 | 2.6764 | 2.8227 | 2.9476 | 3.0069 | 2.8555 | 2.3483 | 0.63875 | 0.4433 | 0.34028 | 0.29112 | 0.27457 | 0.27102 | 0.28005 | 0.31167 | 0.38033 | 0.52729 | 0.90714 | 1.3876 | 1.6063 | 1.7521 | 1.9534 | 2.1801
8 | 2050 | Winter | Pc_net, [MW] | 0 | 0 | -2.5691 | -2.6111 | -2.5505 | -2.9605 | -3.3129 | -3.8406 | -3.8788 | -3.9635 | -0.81218 | 1.0388 | 1.5424 | 1.0924 | 1.0039 | 0.6695 | 0.75996 | 1.1898 | 0.85184 | -0.032014 | -1.9742 | -3.4798 | -3.4345 | -3.5585 | -2.8921 | -2.7955
8 | 2050 | Winter | Qc, [MVAr] | 0 | 0 | -0.36651 | -0.33114 | -0.24029 | -0.30881 | -0.369 | -0.52227 | -0.61778 | -0.71357 | -0.69682 | -0.71558 | -0.59577 | -0.70273 | -0.66499 | -0.71619 | -0.65182 | -0.45713 | -0.49201 | -0.62875 | -0.59616 | -0.80774 | -0.70409 | -0.68415 | -0.59277 | -0.51076
9 | 2050 | Winter | Pc, [MW] | 0 | 0 | 4.1171 | 4.0873 | 3.9656 | 3.9165 | 3.8673 | 3.9085 | 5.2073 | 6.2913 | 6.4879 | 6.5264 | 6.4925 | 6.4799 | 6.4977 | 6.5102 | 6.5059 | 6.2133 | 6.1977 | 6.5293 | 6.5116 | 6.5371 | 6.2493 | 6.0313 | 6.0186 | 5.1077
9 | 2050 | Winter | Flex Up, [MW] | 0 | 0 | 1.7662 | 1.8806 | 1.9585 | 2.0467 | 2.1147 | 2.1283 | 1.7946 | 1.383 | 1.0984 | 1.1541 | 1.1791 | 1.0942 | 1.0626 | 1.017 | 1.038 | 0.71025 | 1.1073 | 1.1343 | 1.0269 | 1.1014 | 1.1699 | 1.2189 | 1.2743 | 1.469
9 | 2050 | Winter | Flex Down, [MW] | 0 | 0 | 0.83611 | 0.83633 | 0.83221 | 0.84554 | 0.86609 | 0.88782 | 1.0181 | 1.2168 | 1.4128 | 1.982 | 1.9864 | 2.1716 | 2.2542 | 2.2597 | 2.1014 | 2.5252 | 1.6355 | 1.4795 | 0.94147 | 0.94651 | 0.96115 | 0.97819 | 1.0029 | 0.95054
9 | 2050 | Winter | Pc_net, [MW] | 0 | 0 | 5.0472 | 5.1316 | 5.0919 | 5.1177 | 5.1158 | 5.1489 | 5.9838 | 6.4574 | 6.1735 | 5.6985 | 5.6852 | 5.4024 | 5.3061 | 5.2675 | 5.4425 | 4.3983 | 5.6695 | 6.1842 | 6.597 | 6.692 | 6.4581 | 6.272 | 6.2901 | 5.6261
9 | 2050 | Winter | Qc, [MVAr] | 0 | 0 | 0.21897 | 0.21897 | 0.21897 | 0.21897 | 0.21897 | 0.21897 | 0.2232 | 0.56815 | 0.56815 | 0.56775 | 0.56815 | 0.56815 | 0.56815 | 0.56815 | 0.56815 | 0.5678 | 0.56815 | 0.56815 | 0.56815 | 0.56815 | 0.56815 | 0.56815 | 0.56815 | 0.56815
1 | 2050 | Winter | Pc, [MW] | 0 | 1 | 0 | 0 | 0 | 0 | 0 | 0 | 0 | 0 | 0 | 0 | 0 | 0 | 0 | 0 | 0 | 0 | 0 | 0 | 0 | 0 | 0 | 0 | 0 | 0
1 | 2050 | Winter | Flex Up, [MW] | 0 | 1 | 1.5018e-14 | 1.4441e-14 | 1.788e-14 | 9.8716e-15 | 2.9875e-16 | 3.0589e-15 | -8.1119e-15 | -5.1387e-14 | -1.0199e-13 | -1.7679e-13 | 1.0969e-13 | 1.0031e-13 | 4.2703e-14 | 3.0302e-14 | 4.0954e-14 | 3.8384e-14 | 6.724e-14 | -1.3836e-13 | -4.9446e-14 | -1.6307e-14 | -6.0778e-16 | 8.1619e-15 | 2.1881e-14 | 2.2799e-14
1 | 2050 | Winter | Flex Down, [MW] | 0 | 1 | -1.5018e-14 | -1.4441e-14 | -1.788e-14 | -9.8716e-15 | -2.9875e-16 | -3.0589e-15 | 8.1119e-15 | 5.1387e-14 | 1.0199e-13 | 1.7679e-13 | -1.0969e-13 | -1.0031e-13 | -4.2703e-14 | -3.0302e-14 | -4.0954e-14 | -3.8384e-14 | -6.724e-14 | 1.3836e-13 | 4.9446e-14 | 1.6307e-14 | 6.0778e-16 | -8.1619e-15 | -2.1881e-14 | -2.2799e-14
1 | 2050 | Winter | Pc_net, [MW] | 0 | 1 | 3.0037e-14 | 2.8882e-14 | 3.5759e-14 | 1.9743e-14 | 5.9751e-16 | 6.1179e-15 | -1.6224e-14 | -1.0277e-13 | -2.0399e-13 | -3.5357e-13 | 2.1939e-13 | 2.0061e-13 | 8.5405e-14 | 6.0605e-14 | 8.1908e-14 | 7.6767e-14 | 1.3448e-13 | -2.7671e-13 | -9.8892e-14 | -3.2615e-14 | -1.2156e-15 | 1.6324e-14 | 4.3762e-14 | 4.5597e-14
1 | 2050 | Winter | Qc, [MVAr] | 0 | 1 | 0 | 0 | 0 | 0 | 0 | 0 | 0 | 0 | 0 | 0 | 0 | 0 | 0 | 0 | 0 | 0 | 0 | 0 | 0 | 0 | 0 | 0 | 0 | 0
2 | 2050 | Winter | Pc, [MW] | 0 | 1 | 4.548 | 4.0661 | 3.6755 | 3.4949 | 4.6037 | 5.6574 | 6.2978 | 6.527 | 6.2337 | 7.0129 | 6.9353 | 6.5245 | 5.4094 | 4.8881 | 4.9259 | 5.3026 | 5.7531 | 5.7485 | 5.5394 | 5.2369 | 4.914 | 4.3924 | 4.3937 | 4.4146
2 | 2050 | Winter | Flex Up, [MW] | 0 | 1 | 1.4221 | 1.6148 | 1.8825 | 1.9902 | 1.7103 | 1.3869 | 1.228 | 1.1695 | 1.0637 | 1.0271 | 0.85542 | 1.1766 | 1.322 | 1.3976 | 1.3972 | 0.96332 | 0.91661 | 1.1865 | 1.0554 | 1.133 | 1.2035 | 1.3935 | 1.4177 | 1.4687
2 | 2050 | Winter | Flex Down, [MW] | 0 | 1 | 0.97781 | 0.91091 | 0.82676 | 0.8366 | 0.99762 | 1.2534 | 1.484 | 1.4993 | 1.4865 | 2.2377 | 2.6224 | 1.7946 | 1.457 | 1.3444 | 1.3085 | 1.7819 | 1.832 | 1.4057 | 0.92459 | 0.91595 | 0.91024 | 0.8231 | 0.85422 | 0.89711
2 | 2050 | Winter | Pc_net, [MW] | 0 | 1 | 4.9923 | 4.77 | 4.7312 | 4.6485 | 5.3164 | 5.7909 | 6.0418 | 6.1972 | 5.811 | 5.8023 | 5.1683 | 5.9065 | 5.2745 | 4.9413 | 5.0146 | 4.4841 | 4.8377 | 5.5293 | 5.6702 | 5.454 | 5.2073 | 4.9628 | 4.9572 | 4.9863
2 | 2050 | Winter | Qc, [MVAr] | 0 | 1 | 1.104 | 0.96837 | 0.8877 | 0.84823 | 1.1957 | 1.5107 | 1.6888 | 1.9146 | 1.8288 | 2.0497 | 2.0379 | 1.9185 | 1.5786 | 1.4184 | 1.4311 | 1.5419 | 1.6687 | 1.6659 | 1.6134 | 1.515 | 1.4142 | 1.2591 | 1.0842 | 1.0734
3 | 2050 | Winter | Pc, [MW] | 0 | 1 | 0 | 0 | 0 | 0 | 0 | 0 | 0 | 0 | 0 | 0 | 0 | 0 | 0 | 0 | 0 | 0 | 0 | 0 | 0 | 0 | 0 | 0 | 0 | 0
3 | 2050 | Winter | Flex Up, [MW] | 0 | 1 | 9.6505e-14 | 1.3369e-13 | 2.1716e-13 | 2.1817e-13 | 1.7519e-13 | 1.2173e-13 | 8.9918e-14 | 8.3798e-14 | -5.2802e-15 | -9.7723e-14 | -4.9131e-13 | -1.5945e-13 | -1.5049e-13 | -1.5459e-13 | -1.4833e-13 | -4.0988e-13 | -4.3696e-13 | 1.6431e-14 | 1.4814e-13 | 1.397e-13 | 1.2392e-13 | 1.7833e-13 | 1.6238e-13 | 1.4897e-13
3 | 2050 | Winter | Flex Down, [MW] | 0 | 1 | -9.6505e-14 | -1.3369e-13 | -2.1716e-13 | -2.1817e-13 | -1.7519e-13 | -1.2173e-13 | -8.9918e-14 | -8.3798e-14 | 5.2802e-15 | 9.7723e-14 | 4.9131e-13 | 1.5945e-13 | 1.5049e-13 | 1.5459e-13 | 1.4833e-13 | 4.0988e-13 | 4.3696e-13 | -1.6431e-14 | -1.4814e-13 | -1.397e-13 | -1.2392e-13 | -1.7833e-13 | -1.6238e-13 | -1.4897e-13
3 | 2050 | Winter | Pc_net, [MW] | 0 | 1 | 1.9301e-13 | 2.6739e-13 | 4.3432e-13 | 4.3635e-13 | 3.5037e-13 | 2.4345e-13 | 1.7984e-13 | 1.676e-13 | -1.056e-14 | -1.9545e-13 | -9.8263e-13 | -3.1889e-13 | -3.0099e-13 | -3.0917e-13 | -2.9667e-13 | -8.1976e-13 | -8.7392e-13 | 3.2862e-14 | 2.9628e-13 | 2.7939e-13 | 2.4784e-13 | 3.5665e-13 | 3.2475e-13 | 2.9794e-13
3 | 2050 | Winter | Qc, [MVAr] | 0 | 1 | 0 | 0 | 0 | 0 | 0 | 0 | 0 | 0 | 0 | 0 | 0 | 0 | 0 | 0 | 0 | 0 | 0 | 0 | 0 | 0 | 0 | 0 | 0 | 0
4 | 2050 | Winter | Pc, [MW] | 0 | 1 | 0 | 0 | 0 | 0 | 0 | 0 | 0 | 0 | 0 | 0 | 0 | 0 | 0 | 0 | 0 | 0 | 0 | 0 | 0 | 0 | 0 | 0 | 0 | 0
4 | 2050 | Winter | Flex Up, [MW] | 0 | 1 | 1.2921e-13 | 1.5072e-13 | 1.0042e-13 | 1.0543e-13 | 7.1274e-14 | 2.4722e-14 | 4.7647e-14 | 1.0835e-13 | 3.8672e-14 | -5.4266e-14 | -4.0989e-13 | -1.4423e-14 | -1.2585e-14 | -1.987e-14 | -1.5293e-14 | -3.3567e-13 | -3.6123e-13 | 4.965e-14 | 1.7379e-13 | 1.1044e-13 | 2.7376e-14 | 6.0463e-14 | 1.7544e-14 | 7.5227e-15
4 | 2050 | Winter | Flex Down, [MW] | 0 | 1 | -1.2921e-13 | -1.5072e-13 | -1.0042e-13 | -1.0543e-13 | -7.1274e-14 | -2.4722e-14 | -4.7647e-14 | -1.0835e-13 | -3.8672e-14 | 5.4266e-14 | 4.0989e-13 | 1.4423e-14 | 1.2585e-14 | 1.987e-14 | 1.5293e-14 | 3.3567e-13 | 3.6123e-13 | -4.965e-14 | -1.7379e-13 | -1.1044e-13 | -2.7376e-14 | -6.0463e-14 | -1.7544e-14 | -7.5227e-15
4 | 2050 | Winter | Pc_net, [MW] | 0 | 1 | 2.5843e-13 | 3.0143e-13 | 2.0084e-13 | 2.1086e-13 | 1.4255e-13 | 4.9445e-14 | 9.5293e-14 | 2.167e-13 | 7.7345e-14 | -1.0853e-13 | -8.1977e-13 | -2.8846e-14 | -2.517e-14 | -3.974e-14 | -3.0586e-14 | -6.7135e-13 | -7.2246e-13 | 9.9301e-14 | 3.4757e-13 | 2.2088e-13 | 5.4753e-14 | 1.2093e-13 | 3.5088e-14 | 1.5045e-14
4 | 2050 | Winter | Qc, [MVAr] | 0 | 1 | 0 | 0 | 0 | 0 | 0 | 0 | 0 | 0 | 0 | 0 | 0 | 0 | 0 | 0 | 0 | 0 | 0 | 0 | 0 | 0 | 0 | 0 | 0 | 0
5 | 2050 | Winter | Pc, [MW] | 0 | 1 | -1.018 | -1.281 | -1.4027 | -1.4518 | -0.97494 | -0.24848 | 0.36414 | 0.064637 | 0.168 | 0.33808 | 0.13185 | 0.054334 | -0.37352 | -0.61001 | -0.61431 | -0.034741 | 0.43684 | 0.1709 | -0.097701 | -0.30249 | -0.6341 | -1.133 | -0.89554 | -0.91009
5 | 2050 | Winter | Flex Up, [MW] | 0 | 1 | 0.40576 | 0.42331 | 0.42994 | 0.44556 | 0.44548 | 0.44064 | 0.49566 | 0.71249 | 1.1835 | 3.0156 | 3.7678 | 3.7149 | 3.4756 | 3.305 | 3.1635 | 2.913 | 2.5685 | 1.4423 | 0.57544 | 0.42847 | 0.37582 | 0.382 | 0.37297 | 0.37827
5 | 2050 | Winter | Flex Down, [MW] | 0 | 1 | 2.1626 | 2.2665 | 2.3634 | 2.5134 | 2.6829 | 2.8181 | 2.7385 | 2.1973 | 1.1446 | 0.72977 | 0.37745 | 0.28431 | 0.25166 | 0.24603 | 0.26161 | 0.3161 | 0.50765 | 1.0294 | 1.2281 | 1.476 | 1.6242 | 1.7182 | 1.8707 | 2.0528
5 | 2050 | Winter | Pc_net, [MW] | 0 | 1 | -2.7749 | -3.1242 | -3.3362 | -3.5196 | -3.2124 | -2.6259 | -1.8787 | -1.4202 | 0.20688 | 2.6239 | 3.5222 | 3.4849 | 2.8504 | 2.4489 | 2.2875 | 2.5621 | 2.4977 | 0.58378 | -0.75037 | -1.35 | -1.8825 | -2.4692 | -2.3933 | -2.5846
5 | 2050 | Winter | Qc, [MVAr] | 0 | 1 | -0.56581 | -0.63576 | -0.63576 | -0.63576 | -0.47794 | -0.26103 | -0.091325 | -0.024104 | 0.0090992 | 0.047264 | -0.0031333 | -0.022584 | -0.1563 | -0.23099 | -0.23099 | -0.059331 | 0.073824 | -0.0073773 | -0.077719 | -0.1468 | -0.2502 | -0.39848 | -0.50258 | -0.524
6 | 2050 | Winter | Pc, [MW] | 0 | 1 | 2.8042 | 2.6975 | 1.8923 | 1.8007 | 1.3676 | 1.6848 | 1.8136 | 1.29 | 1.2827 | 1.3256 | 1.2873 | 1.2747 | 1.2925 | 1.305 | 1.3007 | 1.3755 | 1.742 | 1.7467 | 1.568 | 1.3474 | 1.3605 | 1.3559 | 1.9403 | 1.9972
6 | 2050 | Winter | Flex Up, [MW] | 0 | 1 | 1.4904 | 1.5891 | 1.691 | 1.7844 | 1.8848 | 1.7494 | 1.7005 | 1.8299 | 1.6019 | 1.8032 | 1.4974 | 0.46871 | 0.44234 | 0.42157 | 0.41004 | 1.3597 | 1.1638 | 1.5697 | 1.2122 | 1.2714 | 1.2869 | 1.3762 | 1.33 | 1.3976
6 | 2050 | Winter | Flex Down, [MW] | 0 | 1 | 0.93397 | 0.92524 | 0.91201 | 0.92201 | 0.9124 | 1.0098 | 1.0041 | 0.85883 | 0.86265 | 1.1533 | 1.4551 | 3.5432 | 3.3115 | 3.1722 | 3.0758 | 1.2873 | 1.4091 | 0.97501 | 0.64616 | 0.67019 | 0.7394 | 0.74255 | 0.87823 | 0.93226
6 | 2050 | Winter | Pc_net, [MW] | 0 | 1 | 3.3607 | 3.3614 | 2.6713 | 2.6631 | 2.34 | 2.4244 | 2.5101 | 2.2611 | 2.0219 | 1.9754 | 1.3297 | -1.7998 | -1.5766 | -1.4456 | -1.3651 | 1.4479 | 1.4967 | 2.3414 | 2.134 | 1.9487 | 1.9081 | 1.9895 | 2.3921 | 2.4625
6 | 2050 | Winter | Qc, [MVAr] | 0 | 1 | 0.58087 | 0.55778 | 0.35273 | 0.33999 | 0.22483 | 0.31894 | 0.34351 | 0.34351 | 0.34351 | 0.34351 | 0.34351 | 0.34351 | 0.34351 | 0.34351 | 0.34351 | 0.36374 | 0.46537 | 0.46537 | 0.422 | 0.34818 | 0.34818 | 0.34818 | 0.34818 | 0.34818
7 | 2050 | Winter | Pc, [MW] | 0 | 1 | 0 | 0 | 0 | 0 | 0 | 0 | 0 | 0 | 0 | 0 | 0 | 0 | 0 | 0 | 0 | 0 | 0 | 0 | 0 | 0 | 0 | 0 | 0 | 0
7 | 2050 | Winter | Flex Up, [MW] | 0 | 1 | 8.9422e-14 | 1.2619e-13 | 2.089e-13 | 2.1103e-13 | 1.7195e-13 | 1.2421e-13 | 9.4037e-14 | 8.3125e-14 | -8.9851e-15 | -1.009e-13 | -4.8477e-13 | -1.5679e-13 | -1.4967e-13 | -1.5259e-13 | -1.4174e-13 | -3.9985e-13 | -4.24e-13 | 2.1066e-14 | 1.5251e-13 | 1.43e-13 | 1.2508e-13 | 1.7279e-13 | 1.5495e-13 | 1.4103e-13
7 | 2050 | Winter | Flex Down, [MW] | 0 | 1 | -8.9422e-14 | -1.2619e-13 | -2.089e-13 | -2.1103e-13 | -1.7195e-13 | -1.2421e-13 | -9.4037e-14 | -8.3125e-14 | 8.9851e-15 | 1.009e-13 | 4.8477e-13 | 1.5679e-13 | 1.4967e-13 | 1.5259e-13 | 1.4174e-13 | 3.9985e-13 | 4.24e-13 | -2.1066e-14 | -1.5251e-13 | -1.43e-13 | -1.2508e-13 | -1.7279e-13 | -1.5495e-13 | -1.4103e-13
7 | 2050 | Winter | Pc_net, [MW] | 0 | 1 | 1.7884e-13 | 2.5237e-13 | 4.1781e-13 | 4.2206e-13 | 3.439e-13 | 2.4842e-13 | 1.8807e-13 | 1.6625e-13 | -1.797e-14 | -2.0179e-13 | -9.6954e-13 | -3.1358e-13 | -2.9933e-13 | -3.0517e-13 | -2.8347e-13 | -7.997e-13 | -8.48e-13 | 4.2131e-14 | 3.0502e-13 | 2.8601e-13 | 2.5016e-13 | 3.4557e-13 | 3.0989e-13 | 2.8206e-13
7 | 2050 | Winter | Qc, [MVAr] | 0 | 1 | 0 | 0 | 0 | 0 | 0 | 0 | 0 | 0 | 0 | 0 | 0 | 0 | 0 | 0 | 0 | 0 | 0 | 0 | 0 | 0 | 0 | 0 | 0 | 0
8 | 2050 | Winter | Pc, [MW] | 0 | 1 | -0.50625 | -0.43611 | -0.27713 | -0.47487 | -0.98532 | -1.6384 | -1.7293 | -1.6857 | -1.2789 | -1.5159 | -1.5737 | -1.143 | -1.0082 | -1.2291 | -1.858 | -2.3254 | -2.5152 | -2.4673 | -2.2923 | -2.0839 | -1.788 | -0.80736 | 0.15346 | 0.22232
8 | 2050 | Winter | Flex Up, [MW] | 0 | 1 | 0.24457 | 0.24891 | 0.2563 | 0.27102 | 0.29677 | 0.33991 | 0.41884 | 0.56853 | 2.1191 | 3.6419 | 3.6663 | 3.5274 | 3.3412 | 3.1688 | 3.0722 | 2.8257 | 2.6464 | 1.7976 | 0.6555 | 0.35281 | 0.3299 | 0.32105 | 0.35685 | 0.82244
8 | 2050 | Winter | Flex Down, [MW] | 0 | 1 | 2.3739 | 2.5083 | 2.6375 | 2.7883 | 2.9198 | 2.9893 | 2.864 | 2.4567 | 0.63125 | 0.52546 | 0.41836 | 0.36693 | 0.27645 | 0.26613 | 0.25825 | 0.34481 | 0.39065 | 0.43571 | 1.0297 | 1.5106 | 1.637 | 1.7405 | 1.8983 | 2.0223
8 | 2050 | Winter | Pc_net, [MW] | 0 | 1 | -2.6356 | -2.6955 | -2.6583 | -2.9921 | -3.6084 | -4.2877 | -4.1745 | -3.5738 | 0.20901 | 1.6005 | 1.6743 | 2.0175 | 2.0565 | 1.6735 | 0.95596 | 0.15556 | -0.25951 | -1.1053 | -2.6665 | -3.2417 | -3.095 | -2.2268 | -1.388 | -0.97753
8 | 2050 | Winter | Qc, [MVAr] | 0 | 1 | -0.41227 | -0.3823 | -0.29808 | -0.34269 | -0.48105 | -0.678 | -0.71937 | -0.54919 | -0.42496 | -0.50893 | -0.51479 | -0.38179 | -0.34671 | -0.41673 | -0.60409 | -0.74652 | -0.8118 | -0.79882 | -0.7361 | -0.68123 | -0.59636 | -0.3008 | -0.18788 | -0.18428
9 | 2050 | Winter | Pc, [MW] | 0 | 1 | 4.5305 | 4.0992 | 3.9774 | 3.9284 | 3.9993 | 4.8777 | 5.7859 | 5.4655 | 6.2911 | 6.5663 | 6.528 | 6.5154 | 5.6675 | 5.5159 | 5.5116 | 5.519 | 5.5467 | 5.5515 | 5.5173 | 5.5428 | 5.5559 | 4.8643 | 5.0823 | 5.1391
9 | 2050 | Winter | Flex Up, [MW] | 0 | 1 | 1.5141 | 1.6673 | 1.904 | 1.9913 | 1.9636 | 1.7913 | 1.5997 | 1.528 | 1.2026 | 1.1619 | 0.74298 | 1.1532 | 1.1755 | 1.1571 | 1.1553 | 0.79821 | 0.76697 | 1.3055 | 1.1537 | 1.2174 | 1.2662 | 1.4242 | 1.4762 | 1.5376
9 | 2050 | Winter | Flex Down, [MW] | 0 | 1 | 0.94804 | 0.90927 | 0.8362 | 0.85159 | 0.9144 | 1.0263 | 1.1166 | 1.1119 | 1.2689 | 1.8984 | 3.0654 | 2.047 | 1.9516 | 1.918 | 1.817 | 2.3171 | 2.2612 | 1.2639 | 0.83107 | 0.85105 | 0.87734 | 0.82081 | 0.85742 | 0.89307
9 | 2050 | Winter | Pc_net, [MW] | 0 | 1 | 5.0966 | 4.8572 | 5.0452 | 5.0681 | 5.0485 | 5.6426 | 6.2689 | 5.8815 | 6.2248 | 5.8297 | 4.2056 | 5.6216 | 4.8914 | 4.7549 | 4.85 | 4.0001 | 4.0525 | 5.5931 | 5.84 | 5.9091 | 5.9448 | 5.4677 | 5.701 | 5.7837
9 | 2050 | Winter | Qc, [MVAr] | 0 | 1 | 0.56815 | 0.56815 | 0.56815 | 0.56815 | 0.56815 | 0.56815 | 0.56815 | 0.56815 | 0.56815 | 0.56815 | 0.56815 | 0.56815 | 0.56815 | 0.56815 | 0.56815 | 0.56815 | 0.56815 | 0.56815 | 0.56815 | 0.56815 | 0.56815 | 0.56815 | 0.56815 | 0.56815
1 | 2050 | Winter | Pc, [MW] | 0 | 2 | 0 | 0 | 0 | 0 | 0 | 0 | 0 | 0 | 0 | 0 | 0 | 0 | 0 | 0 | 0 | 0 | 0 | 0 | 0 | 0 | 0 | 0 | 0 | 0
1 | 2050 | Winter | Flex Up, [MW] | 0 | 2 | 1.5896e-14 | 1.0693e-14 | 3.2639e-15 | 3.0301e-16 | -6.3885e-15 | -1.2175e-14 | -2.5594e-14 | -9.633e-14 | 1.3242e-13 | 8.0943e-14 | 2.2105e-14 | 6.3955e-14 | 3.6455e-14 | 2.4899e-14 | -2.3199e-14 | 9.7419e-15 | 5.9678e-14 | -1.7495e-13 | -6.2742e-14 | -2.2704e-14 | -1.512e-14 | -1.7439e-14 | -2.9871e-15 | -7.1771e-16
1 | 2050 | Winter | Flex Down, [MW] | 0 | 2 | -1.5896e-14 | -1.0693e-14 | -3.2639e-15 | -3.0301e-16 | 6.3885e-15 | 1.2175e-14 | 2.5594e-14 | 9.633e-14 | -1.3242e-13 | -8.0943e-14 | -2.2105e-14 | -6.3955e-14 | -3.6455e-14 | -2.4899e-14 | 2.3199e-14 | -9.7419e-15 | -5.9678e-14 | 1.7495e-13 | 6.2742e-14 | 2.2704e-14 | 1.512e-14 | 1.7439e-14 | 2.9871e-15 | 7.1771e-16
1 | 2050 | Winter | Pc_net, [MW] | 0 | 2 | 3.1793e-14 | 2.1387e-14 | 6.5279e-15 | 6.0603e-16 | -1.2777e-14 | -2.435e-14 | -5.1188e-14 | -1.9266e-13 | 2.6483e-13 | 1.6189e-13 | 4.421e-14 | 1.2791e-13 | 7.2909e-14 | 4.9798e-14 | -4.6398e-14 | 1.9484e-14 | 1.1936e-13 | -3.499e-13 | -1.2548e-13 | -4.5408e-14 | -3.024e-14 | -3.4879e-14 | -5.9742e-15 | -1.4354e-15
1 | 2050 | Winter | Qc, [MVAr] | 0 | 2 | 0 | 0 | 0 | 0 | 0 | 0 | 0 | 0 | 0 | 0 | 0 | 0 | 0 | 0 | 0 | 0 | 0 | 0 | 0 | 0 | 0 | 0 | 0 | 0
2 | 2050 | Winter | Pc, [MW] | 0 | 2 | 4.0285 | 3.7567 | 3.5286 | 3.3843 | 3.506 | 3.5702 | 4.0492 | 3.907 | 4.626 | 5.335 | 5.6012 | 5.7719 | 5.5229 | 4.9322 | 4.6019 | 4.5354 | 4.7078 | 5.271 | 5.4878 | 5.6046 | 5.3713 | 4.988 | 5.1024 | 4.2716
2 | 2050 | Winter | Flex Up, [MW] | 0 | 2 | 1.4449 | 1.566 | 1.6821 | 1.7933 | 1.8265 | 1.8581 | 1.7599 | 1.9088 | 1.1875 | 1.1299 | 0.97274 | 1.2067 | 1.1125 | 1.2012 | 0.92266 | 0.99206 | 1.0648 | 1.2353 | 0.9977 | 0.95021 | 0.96767 | 1.0265 | 1.0432 | 1.2561
2 | 2050 | Winter | Flex Down, [MW] | 0 | 2 | 0.95776 | 0.92533 | 0.90332 | 0.90143 | 0.934 | 0.95504 | 1.0085 | 0.91593 | 1.3014 | 1.8684 | 2.1726 | 1.707 | 1.7668 | 1.5462 | 1.9547 | 1.731 | 1.5783 | 1.3469 | 0.98656 | 1.1175 | 1.1564 | 1.1336 | 1.189 | 1.049
2 | 2050 | Winter | Pc_net, [MW] | 0 | 2 | 4.5157 | 4.3974 | 4.3074 | 4.2762 | 4.3985 | 4.4733 | 4.8006 | 4.8999 | 4.5121 | 4.5965 | 4.4014 | 5.2716 | 4.8686 | 4.5873 | 3.5698 | 3.7965 | 4.1943 | 5.1594 | 5.499 | 5.4374 | 5.1826 | 4.8809 | 4.9566 | 4.4786
2 | 2050 | Winter | Qc, [MVAr] | 0 | 2 | 0.94816 | 0.87553 | 0.84364 | 0.81507 | 0.86634 | 0.88457 | 1.0142 | 1.1286 | 1.3465 | 1.5464 | 1.6377 | 1.6927 | 1.6126 | 1.4317 | 1.3339 | 1.3117 | 1.3551 | 1.5226 | 1.5979 | 1.6253 | 1.5514 | 1.4378 | 1.2968 | 1.0305
3 | 2050 | Winter | Pc, [MW] | 0 | 2 | 0 | 0 | 0 | 0 | 0 | 0 | 0 | 0 | 0 | 0 | 0 | 0 | 0 | 0 | 0 | 0 | 0 | 0 | 0 | 0 | 0 | 0 | 0 | 0
3 | 2050 | Winter | Flex Up, [MW] | 0 | 2 | 1.7181e-13 | 1.9415e-13 | 2.1472e-13 | 2.273e-13 | 2.2992e-13 | 2.3749e-13 | 2.4505e-13 | 3.3117e-13 | -2.0433e-13 | -2.8429e-13 | -3.6029e-13 | -1.4459e-13 | -2.0295e-13 | -1.9306e-13 | -4.2415e-13 | -3.7362e-13 | -3.087e-13 | 1.0777e-13 | 1.7529e-13 | 9.8723e-14 | 5.9869e-14 | 5.2601e-14 | 4.9918e-14 | 1.002e-13
3 | 2050 | Winter | Flex Down, [MW] | 0 | 2 | -1.7181e-13 | -1.9415e-13 | -2.1472e-13 | -2.273e-13 | -2.2992e-13 | -2.3749e-13 | -2.4505e-13 | -3.3117e-13 | 2.0433e-13 | 2.8429e-13 | 3.6029e-13 | 1.4459e-13 | 2.0295e-13 | 1.9306e-13 | 4.2415e-13 | 3.7362e-13 | 3.087e-13 | -1.0777e-13 | -1.7529e-13 | -9.8723e-14 | -5.9869e-14 | -5.2601e-14 | -4.9918e-14 | -1.002e-13
3 | 2050 | Winter | Pc_net, [MW] | 0 | 2 | 3.4361e-13 | 3.883e-13 | 4.2944e-13 | 4.5459e-13 | 4.5985e-13 | 4.7499e-13 | 4.901e-13 | 6.6233e-13 | -4.0866e-13 | -5.6858e-13 | -7.2059e-13 | -2.8918e-13 | -4.0591e-13 | -3.8612e-13 | -8.483e-13 | -7.4723e-13 | -6.174e-13 | 2.1554e-13 | 3.5057e-13 | 1.9745e-13 | 1.1974e-13 | 1.052e-13 | 9.9835e-14 | 2.004e-13
3 | 2050 | Winter | Qc, [MVAr] | 0 | 2 | 0 | 0 | 0 | 0 | 0 | 0 | 0 | 0 | 0 | 0 | 0 | 0 | 0 | 0 | 0 | 0 | 0 | 0 | 0 | 0 | 0 | 0 | 0 | 0
4 | 2050 | Winter | Pc, [MW] | 0 | 2 | 0 | 0 | 0 | 0 | 0 | 0 | 0 | 0 | 0 | 0 | 0 | 0 | 0 | 0 | 0 | 0 | 0 | 0 | 0 | 0 | 0 | 0 | 0 | 0
4 | 2050 | Winter | Flex Up, [MW] | 0 | 2 | 5.9817e-14 | 8.3011e-14 | 1.1633e-13 | 1.3965e-13 | 1.6062e-13 | 1.8305e-13 | 2.2903e-13 | 3.53e-13 | -1.2351e-13 | -2.0303e-13 | -2.7786e-13 | 2.665e-15 | -5.9188e-14 | -5.3489e-14 | -3.4051e-13 | -2.9123e-13 | -2.2613e-13 | 1.532e-13 | 2.1898e-13 | 7.9436e-14 | -3.0525e-14 | -5.8443e-14 | -8.4305e-14 | -3.0555e-14
4 | 2050 | Winter | Flex Down, [MW] | 0 | 2 | -5.9817e-14 | -8.3011e-14 | -1.1633e-13 | -1.3965e-13 | -1.6062e-13 | -1.8305e-13 | -2.2903e-13 | -3.53e-13 | 1.2351e-13 | 2.0303e-13 | 2.7786e-13 | -2.665e-15 | 5.9188e-14 | 5.3489e-14 | 3.4051e-13 | 2.9123e-13 | 2.2613e-13 | -1.532e-13 | -2.1898e-13 | -7.9436e-14 | 3.0525e-14 | 5.8443e-14 | 8.4305e-14 | 3.0555e-14
4 | 2050 | Winter | Pc_net, [MW] | 0 | 2 | 1.1963e-13 | 1.6602e-13 | 2.3266e-13 | 2.7931e-13 | 3.2124e-13 | 3.6609e-13 | 4.5806e-13 | 7.06e-13 | -2.4702e-13 | -4.0607e-13 | -5.5572e-13 | 5.3299e-15 | -1.1838e-13 | -1.0698e-13 | -6.8102e-13 | -5.8247e-13 | -4.5227e-13 | 3.064e-13 | 4.3795e-13 | 1.5887e-13 | -6.1049e-14 | -1.1689e-13 | -1.6861e-13 | -6.111e-14
4 | 2050 | Winter | Qc, [MVAr] | 0 | 2 | 0 | 0 | 0 | 0 | 0 | 0 | 0 | 0 | 0 | 0 | 0 | 0 | 0 | 0 | 0 | 0 | 0 | 0 | 0 | 0 | 0 | 0 | 0 | 0
5 | 2050 | Winter | Pc, [MW] | 0 | 2 | -0.93149 | -1.0703 | -1.4286 | -1.4777 | -1.5269 | -1.3422 | -0.91539 | -0.9612 | -0.63322 | -0.28217 | -0.10194 | -0.15676 | -0.44686 | -0.7314 | -0.96955 | -1.1603 | -0.70932 | -0.2244 | -0.25749 | -0.23202 | -0.40992 | -0.63253 | -0.5193 | -0.80553
5 | 2050 | Winter | Flex Up, [MW] | 0 | 2 | 0.34633 | 0.35775 | 0.37542 | 0.39361 | 0.41651 | 0.44321 | 0.51942 | 0.76716 | 1.3391 | 3.3063 | 3.7836 | 3.7155 | 3.4731 | 3.3024 | 3.1636 | 2.9285 | 2.6904 | 1.5381 | 0.52102 | 0.36967 | 0.32062 | 0.31212 | 0.30768 | 0.31995
5 | 2050 | Winter | Flex Down, [MW] | 0 | 2 | 2.2295 | 2.3434 | 2.4304 | 2.579 | 2.7204 | 2.8148 | 2.7018 | 2.0308 | 1.0135 | 0.6677 | 0.36504 | 0.28382 | 0.25411 | 0.24855 | 0.2615 | 0.30087 | 0.42793 | 0.97089 | 1.2924 | 1.5412 | 1.6826 | 1.793 | 1.9407 | 2.1169
5 | 2050 | Winter | Pc_net, [MW] | 0 | 2 | -2.8147 | -3.056 | -3.4836 | -3.6631 | -3.8308 | -3.7139 | -3.0978 | -2.2249 | -0.30764 | 2.3564 | 3.3166 | 3.2749 | 2.7721 | 2.3225 | 1.9325 | 1.4673 | 1.5532 | 0.34278 | -1.0289 | -1.4036 | -1.7719 | -2.1134 | -2.1524 | -2.6025
5 | 2050 | Winter | Qc, [MVAr] | 0 | 2 | -0.53984 | -0.57257 | -0.64354 | -0.64354 | -0.64354 | -0.58916 | -0.47518 | -0.33186 | -0.23127 | -0.13881 | -0.073271 | -0.085914 | -0.1783 | -0.26741 | -0.33756 | -0.39701 | -0.27002 | -0.12597 | -0.12566 | -0.12566 | -0.18295 | -0.24835 | -0.38971 | -0.49263
6 | 2050 | Winter | Pc, [MW] | 0 | 2 | 1.6622 | 1.5846 | 1.4629 | 1.4138 | 1.3646 | 1.368 | 1.676 | 1.2957 | 1.2884 | 1.3313 | 1.293 | 1.2804 | 1.2982 | 1.3107 | 1.3064 | 1.3138 | 1.3415 | 1.3462 | 1.365 | 1.56 | 1.3491 | 1.3445 | 1.9289 | 1.7951
6 | 2050 | Winter | Flex Up, [MW] | 0 | 2 | 1.4005 | 1.4861 | 1.5992 | 1.7086 | 1.8039 | 1.8727 | 1.8393 | 2.0466 | 1.3258 | 1.4881 | 1.4623 | 0.43311 | 0.39777 | 0.3815 | 1.3358 | 1.3026 | 1.2993 | 1.6577 | 1.1883 | 1.1096 | 1.136 | 1.1595 | 1.0752 | 1.2212
6 | 2050 | Winter | Flex Down, [MW] | 0 | 2 | 0.97563 | 0.96608 | 0.94248 | 0.94746 | 0.94838 | 0.94947 | 0.94851 | 0.78141 | 1.0538 | 1.3748 | 1.4439 | 3.604 | 3.3781 | 3.2249 | 1.3973 | 1.3175 | 1.2352 | 0.92379 | 0.66514 | 0.79447 | 0.84954 | 0.89137 | 1.0687 | 1.0487
6 | 2050 | Winter | Pc_net, [MW] | 0 | 2 | 2.0871 | 2.1046 | 2.1196 | 2.1749 | 2.2201 | 2.2912 | 2.5668 | 2.5609 | 1.5603 | 1.4446 | 1.3114 | -1.8905 | -1.6821 | -1.5327 | 1.2449 | 1.2989 | 1.4056 | 2.0802 | 1.8882 | 1.8752 | 1.6355 | 1.6126 | 1.9355 | 1.9676
6 | 2050 | Winter | Qc, [MVAr] | 0 | 2 | 0.23827 | 0.22392 | 0.22392 | 0.22392 | 0.22392 | 0.22392 | 0.30223 | 0.34523 | 0.34523 | 0.34523 | 0.34523 | 0.34523 | 0.34523 | 0.34523 | 0.34523 | 0.34523 | 0.34523 | 0.34523 | 0.3611 | 0.41196 | 0.34476 | 0.34476 | 0.34476 | 0.28757
7 | 2050 | Winter | Pc, [MW] | 0 | 2 | 0 | 0 | 0 | 0 | 0 | 0 | 0 | 0 | 0 | 0 | 0 | 0 | 0 | 0 | 0 | 0 | 0 | 0 | 0 | 0 | 0 | 0 | 0 | 0
7 | 2050 | Winter | Flex Up, [MW] | 0 | 2 | 1.6466e-13 | 1.8718e-13 | 2.075e-13 | 2.196e-13 | 2.2299e-13 | 2.3246e-13 | 2.4052e-13 | 3.2744e-13 | -1.9778e-13 | -2.7742e-13 | -3.5369e-13 | -1.3655e-13 | -1.9613e-13 | -1.8763e-13 | -4.2075e-13 | -3.6987e-13 | -3.0335e-13 | 1.0566e-13 | 1.7565e-13 | 9.9334e-14 | 6.0452e-14 | 5.3024e-14 | 4.8965e-14 | 9.773e-14
7 | 2050 | Winter | Flex Down, [MW] | 0 | 2 | -1.6466e-13 | -1.8718e-13 | -2.075e-13 | -2.196e-13 | -2.2299e-13 | -2.3246e-13 | -2.4052e-13 | -3.2744e-13 | 1.9778e-13 | 2.7742e-13 | 3.5369e-13 | 1.3655e-13 | 1.9613e-13 | 1.8763e-13 | 4.2075e-13 | 3.6987e-13 | 3.0335e-13 | -1.0566e-13 | -1.7565e-13 | -9.9334e-14 | -6.0452e-14 | -5.3024e-14 | -4.8965e-14 | -9.773e-14
7 | 2050 | Winter | Pc_net, [MW] | 0 | 2 | 3.2933e-13 | 3.7436e-13 | 4.15e-13 | 4.392e-13 | 4.4598e-13 | 4.6491e-13 | 4.8105e-13 | 6.5488e-13 | -3.9556e-13 | -5.5484e-13 | -7.0737e-13 | -2.731e-13 | -3.9226e-13 | -3.7525e-13 | -8.415e-13 | -7.3974e-13 | -6.0671e-13 | 2.1131e-13 | 3.513e-13 | 1.9867e-13 | 1.209e-13 | 1.0605e-13 | 9.7931e-14 | 1.9546e-13
7 | 2050 | Winter | Qc, [MVAr] | 0 | 2 | 0 | 0 | 0 | 0 | 0 | 0 | 0 | 0 | 0 | 0 | 0 | 0 | 0 | 0 | 0 | 0 | 0 | 0 | 0 | 0 | 0 | 0 | 0 | 0
8 | 2050 | Winter | Pc, [MW] | 0 | 2 | 0.22911 | 0.15937 | 0.19493 | 0.48171 | 0.33975 | -0.014415 | 0.075615 | -0.71353 | -0.78172 | -0.80606 | -0.93157 | -1.0472 | -0.86375 | -0.60784 | -0.49254 | -0.48517 | -0.55004 | -0.98525 | -1.1064 | -1.1096 | -1.1621 | -1.2868 | -0.52041 | -0.22418
8 | 2050 | Winter | Flex Up, [MW] | 0 | 2 | 0.18533 | 0.18931 | 0.19589 | 0.2065 | 0.22566 | 0.25873 | 0.32609 | 0.52441 | 1.9414 | 3.7114 | 3.7497 | 3.613 | 3.3657 | 3.1885 | 3.0782 | 2.8929 | 2.7287 | 2.4668 | 0.87963 | 0.39618 | 0.29964 | 0.26192 | 0.2406 | 0.23379
8 | 2050 | Winter | Flex Down, [MW] | 0 | 2 | 2.4281 | 2.5623 | 2.6909 | 2.8405 | 2.9686 | 3.034 | 2.8976 | 2.4645 | 0.66955 | 0.41885 | 0.31686 | 0.27445 | 0.25655 | 0.25034 | 0.25889 | 0.28104 | 0.33306 | 0.45616 | 0.78836 | 1.4063 | 1.6261 | 1.7694 | 1.9706 | 2.197
8 | 2050 | Winter | Pc_net, [MW] | 0 | 2 | -2.0137 | -2.2136 | -2.3001 | -2.1523 | -2.4032 | -2.7897 | -2.4959 | -2.6536 | 0.49009 | 2.4864 | 2.5013 | 2.2913 | 2.2454 | 2.3304 | 2.3268 | 2.1267 | 1.8456 | 1.0253 | -1.0151 | -2.1196 | -2.4885 | -2.7943 | -2.2504 | -2.1874
8 | 2050 | Winter | Qc, [MVAr] | 0 | 2 | -0.19166 | -0.20366 | -0.15647 | -0.055719 | -0.083532 | -0.19081 | -0.17788 | -0.25755 | -0.27582 | -0.29598 | -0.32216 | -0.35306 | -0.30336 | -0.23034 | -0.19446 | -0.19446 | -0.22224 | -0.35422 | -0.38033 | -0.38892 | -0.40861 | -0.44463 | -0.39004 | -0.31823
9 | 2050 | Winter | Pc, [MW] | 0 | 2 | 4.3891 | 4.0992 | 3.9774 | 3.9284 | 3.8791 | 3.8826 | 3.9295 | 3.4062 | 4.2977 | 4.9512 | 5.4746 | 5.769 | 6.1663 | 5.5312 | 5.488 | 5.2172 | 5.1798 | 5.1845 | 5.2731 | 5.5191 | 5.5322 | 5.5276 | 5.5454 | 5.0522
9 | 2050 | Winter | Flex Up, [MW] | 0 | 2 | 1.593 | 1.7105 | 1.8121 | 1.929 | 2.0083 | 2.0698 | 2.05 | 2.216 | 1.0565 | 1.0181 | 0.87949 | 1.1822 | 1.0416 | 1.0749 | 0.78102 | 0.82275 | 0.89332 | 1.4767 | 1.171 | 1.1274 | 1.1308 | 1.1574 | 1.2084 | 1.3735
9 | 2050 | Winter | Flex Down, [MW] | 0 | 2 | 0.88732 | 0.87089 | 0.86145 | 0.86651 | 0.87884 | 0.88437 | 0.88094 | 0.76585 | 1.4284 | 2.101 | 2.5766 | 1.9471 | 2.2144 | 2.0382 | 2.592 | 2.2326 | 1.9096 | 1.1097 | 0.81839 | 0.91898 | 0.97694 | 1.0058 | 1.0336 | 0.98445
9 | 2050 | Winter | Pc_net, [MW] | 0 | 2 | 5.0948 | 4.9388 | 4.9281 | 4.9909 | 5.0086 | 5.0679 | 5.0986 | 4.8563 | 3.9258 | 3.8683 | 3.7775 | 5.004 | 4.9936 | 4.5679 | 3.677 | 3.8074 | 4.1636 | 5.5515 | 5.6256 | 5.7276 | 5.6861 | 5.6792 | 5.7202 | 5.4413
9 | 2050 | Winter | Qc, [MVAr] | 0 | 2 | 0.56815 | 0.56815 | 0.56815 | 0.56815 | 0.56815 | 0.56815 | 0.56815 | 0.56815 | 0.56815 | 0.56815 | 0.56815 | 0.56815 | 0.56815 | 0.56815 | 0.56815 | 0.56815 | 0.56815 | 0.56815 | 0.56815 | 0.56815 | 0.56815 | 0.56815 | 0.56815 | 0.56815
1 | 2050 | Winter | Pc, [MW] | Expected | - | 0 | 0 | 0 | 0 | 0 | 0 | 0 | 0 | 0 | 0 | 0 | 0 | 0 | 0 | 0 | 0 | 0 | 0 | 0 | 0 | 0 | 0 | 0 | 0
1 | 2050 | Winter | Flex Up, [MW] | Expected | - | 2.9262e-14 | 2.3984e-14 | 1.5952e-14 | 6.8133e-15 | 6.8572e-16 | -3.0126e-15 | -5.3033e-15 | -7.0256e-14 | -7.9845e-14 | -1.5184e-13 | -1.1991e-13 | 1.7917e-13 | 1.1752e-13 | 1.0521e-13 | 1.1192e-13 | 1.59e-13 | -1.3348e-13 | -1.4515e-13 | -5.3197e-14 | -1.7174e-14 | -2.9276e-16 | 1.171e-15 | 1.1847e-14 | 1.6926e-14
1 | 2050 | Winter | Flex Down, [MW] | Expected | - | -2.9262e-14 | -2.3984e-14 | -1.5952e-14 | -6.8133e-15 | -6.8572e-16 | 3.0126e-15 | 5.3033e-15 | 7.0256e-14 | 7.9845e-14 | 1.5184e-13 | 1.1991e-13 | -1.7917e-13 | -1.1752e-13 | -1.0521e-13 | -1.1192e-13 | -1.59e-13 | 1.3348e-13 | 1.4515e-13 | 5.3197e-14 | 1.7174e-14 | 2.9276e-16 | -1.171e-15 | -1.1847e-14 | -1.6926e-14
1 | 2050 | Winter | Pc_net, [MW] | Expected | - | 5.8524e-14 | 4.7968e-14 | 3.1905e-14 | 1.3627e-14 | 1.3714e-15 | -6.0251e-15 | -1.0607e-14 | -1.4051e-13 | -1.5969e-13 | -3.0369e-13 | -2.3981e-13 | 3.5834e-13 | 2.3504e-13 | 2.1043e-13 | 2.2383e-13 | 3.1801e-13 | -2.6696e-13 | -2.9031e-13 | -1.0639e-13 | -3.4349e-14 | -5.8551e-16 | 2.342e-15 | 2.3695e-14 | 3.3852e-14
1 | 2050 | Winter | Qc, [MVAr] | Expected | - | 0 | 0 | 0 | 0 | 0 | 0 | 0 | 0 | 0 | 0 | 0 | 0 | 0 | 0 | 0 | 0 | 0 | 0 | 0 | 0 | 0 | 0 | 0 | 0
2 | 2050 | Winter | Pc, [MW] | Expected | - | 4.471 | 4.0804 | 3.8212 | 3.6474 | 3.9894 | 4.4364 | 6.133 | 6.3903 | 6.9176 | 7.206 | 7.017 | 7.1127 | 6.6698 | 6.3926 | 5.9254 | 5.9073 | 6.1443 | 6.8274 | 6.4284 | 6.4806 | 6.2076 | 5.808 | 5.4212 | 4.8861
2 | 2050 | Winter | Flex Up, [MW] | Expected | - | 1.7304 | 1.8985 | 2.0422 | 2.1728 | 2.1628 | 2.0811 | 1.4314 | 1.2882 | 0.99113 | 1.0479 | 1.0107 | 1.1353 | 1.1352 | 1.1436 | 1.1806 | 0.89693 | 1.0397 | 1.0583 | 0.95295 | 0.97409 | 1.0354 | 1.1322 | 1.2377 | 1.4634
2 | 2050 | Winter | Flex Down, [MW] | Expected | - | 0.84092 | 0.81073 | 0.78963 | 0.79741 | 0.85573 | 0.93361 | 1.2535 | 1.4005 | 1.6695 | 2.2394 | 2.24 | 1.9018 | 1.796 | 1.7128 | 1.5682 | 1.9518 | 1.6488 | 1.6764 | 1.044 | 1.0936 | 1.079 | 1.0285 | 0.99224 | 0.9184
2 | 2050 | Winter | Pc_net, [MW] | Expected | - | 5.3605 | 5.1682 | 5.0738 | 5.0228 | 5.2964 | 5.5838 | 6.3109 | 6.278 | 6.2392 | 6.0145 | 5.7877 | 6.3462 | 6.009 | 5.8234 | 5.5378 | 4.8525 | 5.5352 | 6.2092 | 6.3374 | 6.3611 | 6.164 | 5.9118 | 5.6666 | 5.4311
2 | 2050 | Winter | Qc, [MVAr] | Expected | - | 1.0809 | 0.97266 | 0.93141 | 0.89398 | 1.0114 | 1.1444 | 1.6393 | 1.8736 | 2.034 | 2.1076 | 2.0624 | 2.0949 | 1.9567 | 1.8698 | 1.7309 | 1.7233 | 1.7861 | 1.9896 | 1.8801 | 1.8881 | 1.8023 | 1.6838 | 1.3924 | 1.2149
3 | 2050 | Winter | Pc, [MW] | Expected | - | 0 | 0 | 0 | 0 | 0 | 0 | 0 | 0 | 0 | 0 | 0 | 0 | 0 | 0 | 0 | 0 | 0 | 0 | 0 | 0 | 0 | 0 | 0 | 0
3 | 2050 | Winter | Flex Up, [MW] | Expected | - | 1.7641e-13 | 1.9679e-13 | 2.1922e-13 | 2.2148e-13 | 2.0943e-13 | 1.9492e-13 | 1.3983e-13 | 8.2757e-14 | -7.8552e-14 | -1.3679e-13 | -1.9319e-13 | -1.8597e-13 | -1.9482e-13 | -2.1127e-13 | -2.2877e-13 | -4.7564e-13 | -1.6901e-13 | -3.0905e-14 | 7.8426e-14 | 7.2589e-14 | 6.475e-14 | 7.1466e-14 | 6.9326e-14 | 1.0753e-13
3 | 2050 | Winter | Flex Down, [MW] | Expected | - | -1.7641e-13 | -1.9679e-13 | -2.1922e-13 | -2.2148e-13 | -2.0943e-13 | -1.9492e-13 | -1.3983e-13 | -8.2757e-14 | 7.8552e-14 | 1.3679e-13 | 1.9319e-13 | 1.8597e-13 | 1.9482e-13 | 2.1127e-13 | 2.2877e-13 | 4.7564e-13 | 1.6901e-13 | 3.0905e-14 | -7.8426e-14 | -7.2589e-14 | -6.475e-14 | -7.1466e-14 | -6.9326e-14 | -1.0753e-13
3 | 2050 | Winter | Pc_net, [MW] | Expected | - | 3.5282e-13 | 3.9358e-13 | 4.3844e-13 | 4.4296e-13 | 4.1885e-13 | 3.8985e-13 | 2.7965e-13 | 1.6551e-13 | -1.571e-13 | -2.7357e-13 | -3.8638e-13 | -3.7194e-13 | -3.8964e-13 | -4.2255e-13 | -4.5754e-13 | -9.5127e-13 | -3.3803e-13 | -6.181e-14 | 1.5685e-13 | 1.4518e-13 | 1.295e-13 | 1.4293e-13 | 1.3865e-13 | 2.1506e-13
3 | 2050 | Winter | Qc, [MVAr] | Expected | - | 0 | 0 | 0 | 0 | 0 | 0 | 0 | 0 | 0 | 0 | 0 | 0 | 0 | 0 | 0 | 0 | 0 | 0 | 0 | 0 | 0 | 0 | 0 | 0
4 | 2050 | Winter | Pc, [MW] | Expected | - | 0 | 0 | 0 | 0 | 0 | 0 | 0 | 0 | 0 | 0 | 0 | 0 | 0 | 0 | 0 | 0 | 0 | 0 | 0 | 0 | 0 | 0 | 0 | 0
4 | 2050 | Winter | Flex Up, [MW] | Expected | - | 9.1423e-14 | 1.1569e-13 | 1.361e-13 | 1.4898e-13 | 1.4755e-13 | 1.4634e-13 | 1.2057e-13 | 1.1159e-13 | -2.8196e-14 | -8.6371e-14 | -1.3584e-13 | -4.1295e-14 | -5.1143e-14 | -7.1388e-14 | -9.8578e-14 | -3.9216e-13 | -1.1316e-13 | 1.0593e-14 | 1.0762e-13 | 5.3891e-14 | -3.0029e-14 | -5.1727e-14 | -6.7581e-14 | -2.287e-14
4 | 2050 | Winter | Flex Down, [MW] | Expected | - | -9.1423e-14 | -1.1569e-13 | -1.361e-13 | -1.4898e-13 | -1.4755e-13 | -1.4634e-13 | -1.2057e-13 | -1.1159e-13 | 2.8196e-14 | 8.6371e-14 | 1.3584e-13 | 4.1295e-14 | 5.1143e-14 | 7.1388e-14 | 9.8578e-14 | 3.9216e-13 | 1.1316e-13 | -1.0593e-14 | -1.0762e-13 | -5.3891e-14 | 3.0029e-14 | 5.1727e-14 | 6.7581e-14 | 2.287e-14
4 | 2050 | Winter | Pc_net, [MW] | Expected | - | 1.8285e-13 | 2.3137e-13 | 2.722e-13 | 2.9797e-13 | 2.951e-13 | 2.9268e-13 | 2.4113e-13 | 2.2317e-13 | -5.6393e-14 | -1.7274e-13 | -2.7168e-13 | -8.259e-14 | -1.0229e-13 | -1.4278e-13 | -1.9716e-13 | -7.8432e-13 | -2.2633e-13 | 2.1186e-14 | 2.1524e-13 | 1.0778e-13 | -6.0058e-14 | -1.0345e-13 | -1.3516e-13 | -4.574e-14
4 | 2050 | Winter | Qc, [MVAr] | Expected | - | 0 | 0 | 0 | 0 | 0 | 0 | 0 | 0 | 0 | 0 | 0 | 0 | 0 | 0 | 0 | 0 | 0 | 0 | 0 | 0 | 0 | 0 | 0 | 0
5 | 2050 | Winter | Pc, [MW] | Expected | - | -1.0218 | -1.1784 | -1.5082 | -1.5573 | -1.3347 | -1.1312 | -0.28078 | -0.23419 | -0.001163 | 0.21048 | -0.10696 | 0.0041315 | -0.094911 | -0.18113 | -0.41072 | -0.34963 | -0.19565 | 0.27923 | 0.051837 | -0.28148 | -0.55481 | -0.66702 | -0.50513 | -0.74825
5 | 2050 | Winter | Flex Up, [MW] | Expected | - | 0.35602 | 0.36919 | 0.38714 | 0.4048 | 0.419 | 0.44117 | 0.50211 | 0.75387 | 1.3198 | 3.2782 | 3.7975 | 3.7248 | 3.4804 | 3.3086 | 3.1691 | 2.9289 | 2.6677 | 1.5013 | 0.5384 | 0.37621 | 0.32505 | 0.31708 | 0.31178 | 0.32303
5 | 2050 | Winter | Flex Down, [MW] | Expected | - | 2.2191 | 2.3309 | 2.4163 | 2.5651 | 2.7172 | 2.8169 | 2.7264 | 2.0846 | 1.0254 | 0.67229 | 0.35164 | 0.27467 | 0.24686 | 0.24249 | 0.25606 | 0.30062 | 0.44241 | 0.99504 | 1.2692 | 1.5327 | 1.6779 | 1.7876 | 1.9363 | 2.1135
5 | 2050 | Winter | Pc_net, [MW] | Expected | - | -2.885 | -3.1401 | -3.5374 | -3.7175 | -3.6329 | -3.5069 | -2.505 | -1.5649 | 0.29327 | 2.8164 | 3.3389 | 3.4542 | 3.1387 | 2.8849 | 2.5023 | 2.2786 | 2.0296 | 0.78554 | -0.67896 | -1.4379 | -1.9076 | -2.1375 | -2.1297 | -2.5387
5 | 2050 | Winter | Qc, [MVAr] | Expected | - | -0.56695 | -0.60499 | -0.66742 | -0.66742 | -0.58586 | -0.52585 | -0.2848 | -0.11375 | -0.041651 | 0.0089834 | -0.074775 | -0.037645 | -0.072714 | -0.10233 | -0.16991 | -0.1538 | -0.11592 | 0.025123 | -0.032858 | -0.14049 | -0.22642 | -0.25869 | -0.38546 | -0.47545
6 | 2050 | Winter | Pc, [MW] | Expected | - | 2.1532 | 1.8272 | 1.6078 | 1.5527 | 1.4486 | 1.5705 | 2.1142 | 1.6356 | 1.6947 | 1.7701 | 1.6047 | 1.5633 | 1.4075 | 1.4603 | 1.4646 | 1.4953 | 1.733 | 1.8683 | 2.0109 | 2.0081 | 2.1177 | 2.0796 | 2.689 | 2.5525
6 | 2050 | Winter | Flex Up, [MW] | Expected | - | 1.5815 | 1.7237 | 1.8331 | 1.9395 | 2.0308 | 2.0422 | 1.8255 | 1.7607 | 1.4329 | 1.636 | 1.6969 | 0.44423 | 0.42963 | 0.40123 | 0.52822 | 1.297 | 1.4341 | 1.5011 | 1.1203 | 1.1448 | 1.1388 | 1.1732 | 1.1446 | 1.2987
6 | 2050 | Winter | Flex Down, [MW] | Expected | - | 0.90125 | 0.86615 | 0.84518 | 0.85211 | 0.86086 | 0.88942 | 0.96036 | 0.89786 | 0.98458 | 1.3058 | 1.3095 | 3.5887 | 3.3348 | 3.2017 | 2.8559 | 1.3821 | 1.1639 | 1.0333 | 0.71905 | 0.7711 | 0.86621 | 0.90684 | 1.0369 | 1.025
6 | 2050 | Winter | Pc_net, [MW] | Expected | - | 2.8334 | 2.6848 | 2.5957 | 2.6401 | 2.6186 | 2.7232 | 2.9793 | 2.4985 | 2.143 | 2.1003 | 1.9922 | -1.5812 | -1.4976 | -1.3402 | -0.86315 | 1.4102 | 2.0032 | 2.3361 | 2.4122 | 2.3818 | 2.3903 | 2.3459 | 2.7967 | 2.8262
6 | 2050 | Winter | Qc, [MVAr] | Expected | - | 0.38555 | 0.2967 | 0.26741 | 0.26559 | 0.24914 | 0.28465 | 0.4337 | 0.4472 | 0.4671 | 0.47686 | 0.43873 | 0.4301 | 0.37802 | 0.39011 | 0.39267 | 0.39967 | 0.46268 | 0.50186 | 0.55488 | 0.54637 | 0.57534 | 0.56528 | 0.57279 | 0.51478
7 | 2050 | Winter | Pc, [MW] | Expected | - | 0 | 0 | 0 | 0 | 0 | 0 | 0 | 0 | 0 | 0 | 0 | 0 | 0 | 0 | 0 | 0 | 0 | 0 | 0 | 0 | 0 | 0 | 0 | 0
7 | 2050 | Winter | Flex Up, [MW] | Expected | - | 1.6782e-13 | 1.8794e-13 | 2.0928e-13 | 2.1266e-13 | 2.0263e-13 | 1.9211e-13 | 1.3995e-13 | 8.3923e-14 | -7.6362e-14 | -1.3439e-13 | -1.9147e-13 | -1.7628e-13 | -1.8685e-13 | -2.0248e-13 | -2.2096e-13 | -4.7057e-13 | -1.6935e-13 | -2.9815e-14 | 7.9094e-14 | 7.6889e-14 | 6.6239e-14 | 7.1146e-14 | 6.6182e-14 | 1.0265e-13
7 | 2050 | Winter | Flex Down, [MW] | Expected | - | -1.6782e-13 | -1.8794e-13 | -2.0928e-13 | -2.1266e-13 | -2.0263e-13 | -1.9211e-13 | -1.3995e-13 | -8.3923e-14 | 7.6362e-14 | 1.3439e-13 | 1.9147e-13 | 1.7628e-13 | 1.8685e-13 | 2.0248e-13 | 2.2096e-13 | 4.7057e-13 | 1.6935e-13 | 2.9815e-14 | -7.9094e-14 | -7.6889e-14 | -6.6239e-14 | -7.1146e-14 | -6.6182e-14 | -1.0265e-13
7 | 2050 | Winter | Pc_net, [MW] | Expected | - | 3.3564e-13 | 3.7588e-13 | 4.1856e-13 | 4.2532e-13 | 4.0527e-13 | 3.8423e-13 | 2.799e-13 | 1.6785e-13 | -1.5272e-13 | -2.6877e-13 | -3.8293e-13 | -3.5255e-13 | -3.7369e-13 | -4.0496e-13 | -4.4193e-13 | -9.4114e-13 | -3.3871e-13 | -5.9629e-14 | 1.5819e-13 | 1.5378e-13 | 1.3248e-13 | 1.4229e-13 | 1.3236e-13 | 2.0531e-13
7 | 2050 | Winter | Qc, [MVAr] | Expected | - | 0 | 0 | 0 | 0 | 0 | 0 | 0 | 0 | 0 | 0 | 0 | 0 | 0 | 0 | 0 | 0 | 0 | 0 | 0 | 0 | 0 | 0 | 0 | 0
8 | 2050 | Winter | Pc, [MW] | Expected | - | -0.29226 | -0.22923 | -0.07209 | -0.25755 | -0.52923 | -1.0356 | -1.2296 | -1.9382 | -1.8551 | -1.9065 | -1.6748 | -1.8935 | -1.7454 | -1.8534 | -1.7766 | -1.3735 | -1.4731 | -1.8506 | -1.7897 | -2.246 | -1.955 | -1.7886 | -0.90683 | -0.61881
8 | 2050 | Winter | Flex Up, [MW] | Expected | - | 0.20356 | 0.2076 | 0.21484 | 0.22836 | 0.25072 | 0.28956 | 0.36887 | 0.59781 | 2.0169 | 3.6839 | 3.7211 | 3.5888 | 3.3493 | 3.171 | 3.0623 | 2.8614 | 2.6832 | 2.3203 | 0.76131 | 0.40236 | 0.31772 | 0.28243 | 0.2693 | 0.32983
8 | 2050 | Winter | Flex Down, [MW] | Expected | - | 2.4106 | 2.5447 | 2.6729 | 2.8204 | 2.9466 | 3.0083 | 2.8628 | 2.3804 | 0.64208 | 0.45155 | 0.34809 | 0.29957 | 0.27227 | 0.26737 | 0.27392 | 0.31203 | 0.37505 | 0.50404 | 0.90767 | 1.4078 | 1.6135 | 1.7529 | 1.948 | 2.16
8 | 2050 | Winter | Pc_net, [MW] | Expected | - | -2.4993 | -2.5664 | -2.5302 | -2.8495 | -3.2251 | -3.7543 | -3.7235 | -3.7207 | -0.48026 | 1.3258 | 1.6982 | 1.3958 | 1.3316 | 1.0502 | 1.0118 | 1.1759 | 0.83504 | -0.034294 | -1.9361 | -3.2515 | -3.2509 | -3.2591 | -2.5855 | -2.4489
8 | 2050 | Winter | Qc, [MVAr] | Expected | - | -0.34807 | -0.32024 | -0.23657 | -0.2775 | -0.34423 | -0.49717 | -0.56945 | -0.62494 | -0.59784 | -0.62612 | -0.54512 | -0.60693 | -0.56786 | -0.604 | -0.57967 | -0.46094 | -0.49916 | -0.61382 | -0.58532 | -0.72984 | -0.64649 | -0.59517 | -0.50597 | -0.43662
9 | 2050 | Winter | Pc, [MW] | Expected | - | 4.215 | 4.0907 | 3.969 | 3.9199 | 3.8878 | 4.0432 | 5.1074 | 5.7611 | 6.1469 | 6.307 | 6.3522 | 6.3834 | 6.3318 | 6.2283 | 6.2185 | 5.9718 | 5.9593 | 6.1975 | 6.1926 | 6.2496 | 6.0478 | 5.7926 | 5.8173 | 5.1042
9 | 2050 | Winter | Flex Up, [MW] | Expected | - | 1.7054 | 1.8258 | 1.9298 | 2.0219 | 2.0779 | 2.0718 | 1.8032 | 1.5227 | 1.1073 | 1.1358 | 1.074 | 1.1152 | 1.0757 | 1.0453 | 1.0181 | 0.73889 | 1.0281 | 1.2077 | 1.0656 | 1.1217 | 1.1781 | 1.2394 | 1.2938 | 1.4651
9 | 2050 | Winter | Flex Down, [MW] | Expected | - | 0.85942 | 0.85169 | 0.83696 | 0.8494 | 0.87482 | 0.90712 | 1.0126 | 1.1374 | 1.3945 | 1.987 | 2.2249 | 2.1218 | 2.2053 | 2.1792 | 2.1309 | 2.4537 | 1.764 | 1.3959 | 0.90812 | 0.92894 | 0.95143 | 0.95965 | 0.98647 | 0.94718
9 | 2050 | Winter | Pc_net, [MW] | Expected | - | 5.061 | 5.0649 | 5.0618 | 5.0925 | 5.0909 | 5.2079 | 5.898 | 6.1464 | 5.8597 | 5.4558 | 5.2013 | 5.3768 | 5.2022 | 5.0943 | 5.1057 | 4.257 | 5.2234 | 6.0094 | 6.3501 | 6.4424 | 6.2745 | 6.0724 | 6.1245 | 5.6222
9 | 2050 | Winter | Qc, [MVAr] | Expected | - | 0.31874 | 0.31874 | 0.31874 | 0.31874 | 0.31874 | 0.31874 | 0.32176 | 0.56815 | 0.56815 | 0.56787 | 0.56815 | 0.56815 | 0.56815 | 0.56815 | 0.56815 | 0.5679 | 0.56815 | 0.56815 | 0.56815 | 0.56815 | 0.56815 | 0.56815 | 0.56815 | 0.56815
1 | 2050 | Summer | Pc, [MW] | 0 | 0 | 0 | 0 | 0 | 0 | 0 | 0 | 0 | 0 | 0 | 0 | 0 | 0 | 0 | 0 | 0 | 0 | 0 | 0 | 0 | 0 | 0 | 0 | 0 | 0
1 | 2050 | Summer | Flex Up, [MW] | 0 | 0 | 1.0938e-13 | 4.0657e-14 | 1.2472e-13 | 1.082e-13 | 8.1151e-15 | -6.911e-14 | 2.7298e-14 | -1.5245e-13 | -2.6963e-13 | -3.7303e-13 | 1.3168e-13 | 1.1031e-13 | 4.7413e-14 | 2.9606e-14 | 1.4124e-14 | 1.3288e-13 | -1.027e-13 | -2.7018e-13 | -5.3211e-14 | 9.4542e-14 | 1.0024e-13 | 6.8867e-14 | 8.2301e-14 | 5.9976e-14
1 | 2050 | Summer | Flex Down, [MW] | 0 | 0 | -1.0938e-13 | -4.0657e-14 | -1.2472e-13 | -1.082e-13 | -8.1151e-15 | 6.911e-14 | -2.7298e-14 | 1.5245e-13 | 2.6963e-13 | 3.7303e-13 | -1.3168e-13 | -1.1031e-13 | -4.7413e-14 | -2.9606e-14 | -1.4124e-14 | -1.3288e-13 | 1.027e-13 | 2.7018e-13 | 5.3211e-14 | -9.4542e-14 | -1.0024e-13 | -6.8867e-14 | -8.2301e-14 | -5.9976e-14
1 | 2050 | Summer | Pc_net, [MW] | 0 | 0 | 2.1875e-13 | 8.1315e-14 | 2.4944e-13 | 2.164e-13 | 1.623e-14 | -1.3822e-13 | 5.4596e-14 | -3.049e-13 | -5.3925e-13 | -7.4605e-13 | 2.6336e-13 | 2.2063e-13 | 9.4826e-14 | 5.9212e-14 | 2.8248e-14 | 2.6576e-13 | -2.0541e-13 | -5.4036e-13 | -1.0642e-13 | 1.8908e-13 | 2.0048e-13 | 1.3773e-13 | 1.646e-13 | 1.1995e-13
1 | 2050 | Summer | Qc, [MVAr] | 0 | 0 | 0 | 0 | 0 | 0 | 0 | 0 | 0 | 0 | 0 | 0 | 0 | 0 | 0 | 0 | 0 | 0 | 0 | 0 | 0 | 0 | 0 | 0 | 0 | 0
2 | 2050 | Summer | Pc, [MW] | 0 | 0 | 4.4093 | 3.9632 | 3.6042 | 3.4785 | 3.5076 | 3.5775 | 5.2434 | 5.584 | 6.1509 | 6.3788 | 5.341 | 6.5228 | 6.7254 | 6.528 | 6.0386 | 5.7839 | 5.806 | 5.6756 | 5.1334 | 5.5674 | 6.0397 | 5.5907 | 5.1248 | 4.4653
2 | 2050 | Summer | Flex Up, [MW] | 0 | 0 | 1.0338 | 1.09 | 1.3217 | 1.3103 | 1.3444 | 1.4942 | 1.1016 | 0.92198 | 0.66274 | 0.62444 | 0.74932 | 0.53096 | 0.4944 | 0.4997 | 0.54195 | 0.62119 | 0.67105 | 0.7645 | 0.83857 | 0.80733 | 0.69121 | 0.71712 | 0.77636 | 0.92624
2 | 2050 | Summer | Flex Down, [MW] | 0 | 0 | 0.5761 | 0.57105 | 0.49465 | 0.51415 | 0.52957 | 0.51536 | 0.63252 | 0.72476 | 0.95694 | 1.2263 | 0.99914 | 1.4289 | 1.5421 | 1.4703 | 1.2783 | 1.0726 | 0.98133 | 0.85194 | 0.59881 | 0.63251 | 0.80303 | 0.77749 | 0.73089 | 0.62623
2 | 2050 | Summer | Pc_net, [MW] | 0 | 0 | 4.8669 | 4.4821 | 4.4312 | 4.2747 | 4.3225 | 4.5563 | 5.7125 | 5.7813 | 5.8567 | 5.7769 | 5.0912 | 5.6249 | 5.6777 | 5.5574 | 5.3022 | 5.3324 | 5.4958 | 5.5882 | 5.3731 | 5.7422 | 5.9279 | 5.5304 | 5.1703 | 4.7653
2 | 2050 | Summer | Qc, [MVAr] | 0 | 0 | 1.0624 | 0.93749 | 0.8663 | 0.84333 | 0.86684 | 0.88676 | 1.3725 | 1.6317 | 1.804 | 1.8595 | 1.5596 | 1.918 | 1.9734 | 1.9104 | 1.7649 | 1.6863 | 1.6846 | 1.644 | 1.4916 | 1.6142 | 1.7519 | 1.6186 | 1.3035 | 1.0886
3 | 2050 | Summer | Pc, [MW] | 0 | 0 | 0 | 0 | 0 | 0 | 0 | 0 | 0 | 0 | 0 | 0 | 0 | 0 | 0 | 0 | 0 | 0 | 0 | 0 | 0 | 0 | 0 | 0 | 0 | 0
3 | 2050 | Summer | Flex Up, [MW] | 0 | 0 | 4.6192e-13 | 3.2854e-13 | 4.9617e-13 | 4.445e-13 | 4.1626e-13 | 4.4427e-13 | 2.5092e-13 | 1.2727e-13 | -1.0148e-13 | -2.3515e-13 | -5.2052e-13 | -6.4305e-13 | -6.9483e-13 | -6.959e-13 | -6.689e-13 | -5.59e-13 | -3.2433e-13 | -6.12e-14 | 1.5025e-13 | 3.9944e-13 | 2.6863e-13 | 1.9992e-13 | 2.2122e-13 | 2.9503e-13
3 | 2050 | Summer | Flex Down, [MW] | 0 | 0 | -4.6192e-13 | -3.2854e-13 | -4.9617e-13 | -4.445e-13 | -4.1626e-13 | -4.4427e-13 | -2.5092e-13 | -1.2727e-13 | 1.0148e-13 | 2.3515e-13 | 5.2052e-13 | 6.4305e-13 | 6.9483e-13 | 6.959e-13 | 6.689e-13 | 5.59e-13 | 3.2433e-13 | 6.12e-14 | -1.5025e-13 | -3.9944e-13 | -2.6863e-13 | -1.9992e-13 | -2.2122e-13 | -2.9503e-13
3 | 2050 | Summer | Pc_net, [MW] | 0 | 0 | 9.2385e-13 | 6.5709e-13 | 9.9235e-13 | 8.8899e-13 | 8.3252e-13 | 8.8854e-13 | 5.0185e-13 | 2.5455e-13 | -2.0296e-13 | -4.703e-13 | -1.041e-12 | -1.2861e-12 | -1.3897e-12 | -1.3918e-12 | -1.3378e-12 | -1.118e-12 | -6.4865e-13 | -1.224e-13 | 3.005e-13 | 7.9888e-13 | 5.3726e-13 | 3.9984e-13 | 4.4244e-13 | 5.9005e-13
3 | 2050 | Summer | Qc, [MVAr] | 0 | 0 | 0 | 0 | 0 | 0 | 0 | 0 | 0 | 0 | 0 | 0 | 0 | 0 | 0 | 0 | 0 | 0 | 0 | 0 | 0 | 0 | 0 | 0 | 0 | 0
4 | 2050 | Summer | Pc, [MW] | 0 | 0 | 0 | 0 | 0 | 0 | 0 | 0 | 0 | 0 | 0 | 0 | 0 | 0 | 0 | 0 | 0 | 0 | 0 | 0 | 0 | 0 | 0 | 0 | 0 | 0
4 | 2050 | Summer | Flex Up, [MW] | 0 | 0 | 4.4698e-14 | 1.7387e-13 | 5.6109e-14 | 2.1077e-13 | 3.8578e-13 | 5.1416e-13 | 3.3542e-13 | 2.2637e-13 | 6.0052e-15 | -1.2912e-13 | -3.8599e-13 | -5.0463e-13 | -5.5789e-13 | -5.5924e-13 | -5.3364e-13 | -4.2288e-13 | -2.2327e-13 | 4.3028e-14 | 2.4954e-13 | 4.7677e-13 | 1.7715e-13 | 1.2128e-13 | 9.5754e-14 | 1.9997e-13
4 | 2050 | Summer | Flex Down, [MW] | 0 | 0 | -4.4698e-14 | -1.7387e-13 | -5.6109e-14 | -2.1077e-13 | -3.8578e-13 | -5.1416e-13 | -3.3542e-13 | -2.2637e-13 | -6.0052e-15 | 1.2912e-13 | 3.8599e-13 | 5.0463e-13 | 5.5789e-13 | 5.5924e-13 | 5.3364e-13 | 4.2288e-13 | 2.2327e-13 | -4.3028e-14 | -2.4954e-13 | -4.7677e-13 | -1.7715e-13 | -1.2128e-13 | -9.5754e-14 | -1.9997e-13
4 | 2050 | Summer | Pc_net, [MW] | 0 | 0 | 8.9396e-14 | 3.4774e-13 | 1.1222e-13 | 4.2153e-13 | 7.7155e-13 | 1.0283e-12 | 6.7085e-13 | 4.5273e-13 | 1.201e-14 | -2.5824e-13 | -7.7198e-13 | -1.0093e-12 | -1.1158e-12 | -1.1185e-12 | -1.0673e-12 | -8.4576e-13 | -4.4655e-13 | 8.6056e-14 | 4.9909e-13 | 9.5353e-13 | 3.5431e-13 | 2.4256e-13 | 1.9151e-13 | 3.9994e-13
4 | 2050 | Summer | Qc, [MVAr] | 0 | 0 | 0 | 0 | 0 | 0 | 0 | 0 | 0 | 0 | 0 | 0 | 0 | 0 | 0 | 0 | 0 | 0 | 0 | 0 | 0 | 0 | 0 | 0 | 0 | 0
5 | 2050 | Summer | Pc, [MW] | 0 | 0 | -0.0090194 | -1.2191 | 0.26399 | 0.29274 | -0.71149 | -2.458 | -1.7473 | -1.8431 | -1.6238 | -1.5809 | -1.8829 | -1.6322 | -1.6143 | -1.7379 | -1.9443 | -2.1884 | -2.2482 | -1.867 | -1.6709 | -0.035068 | 0.6149 | -0.42487 | -0.94823 | -1.5759
5 | 2050 | Summer | Flex Up, [MW] | 0 | 0 | 0.1031 | 0.10806 | 0.10634 | 0.11014 | 0.11968 | 0.14564 | 0.22117 | 0.51171 | 2.0622 | 3.9755 | 3.9325 | 3.8012 | 3.5363 | 3.3551 | 3.2269 | 3.0052 | 2.8562 | 2.5757 | 0.38583 | 0.13361 | 0.10799 | 0.10627 | 0.10615 | 0.10952
5 | 2050 | Summer | Flex Down, [MW] | 0 | 0 | 2.5275 | 2.5958 | 2.7978 | 2.9695 | 3.0694 | 3.0799 | 2.982 | 1.5438 | 0.37814 | 0.18803 | 0.13267 | 0.11538 | 0.10876 | 0.10833 | 0.11395 | 0.12764 | 0.16649 | 0.32411 | 1.2145 | 1.7924 | 1.9556 | 2.0078 | 2.1173 | 2.2856
5 | 2050 | Summer | Pc_net, [MW] | 0 | 0 | -2.4334 | -3.7068 | -2.4275 | -2.5666 | -3.6612 | -5.3922 | -4.5081 | -2.8752 | 0.060351 | 2.2066 | 1.9169 | 2.0537 | 1.8132 | 1.5089 | 1.1686 | 0.68921 | 0.44144 | 0.38461 | -2.4995 | -1.6939 | -1.2327 | -2.3264 | -2.9593 | -3.752
5 | 2050 | Summer | Qc, [MVAr] | 0 | 0 | -0.2631 | -0.61721 | -0.13575 | -0.11241 | -0.3989 | -0.92389 | -0.72476 | -0.59641 | -0.52843 | -0.52843 | -0.60757 | -0.52855 | -0.52855 | -0.56935 | -0.63 | -0.70542 | -0.7317 | -0.61875 | -0.54967 | -0.06657 | 0.1245 | -0.18605 | -0.51839 | -0.72374
6 | 2050 | Summer | Pc, [MW] | 0 | 0 | 2.7341 | 2.5971 | 2.1417 | 2.3018 | 2.2817 | 2.25 | 2.4942 | 2.091 | 2.1173 | 2.0827 | 2.0228 | 2.1994 | 2.1613 | 2.2129 | 2.1662 | 2.206 | 2.198 | 1.9416 | 2.3318 | 2.4014 | 2.1986 | 2.3064 | 2.8011 | 2.6213
6 | 2050 | Summer | Flex Up, [MW] | 0 | 0 | 1.0368 | 1.1325 | 1.1703 | 1.3796 | 1.4754 | 1.6287 | 1.3737 | 1.0646 | 0.76093 | 0.71518 | 0.63726 | 0.59238 | 0.59171 | 0.58121 | 0.58535 | 0.57904 | 0.63222 | 0.81749 | 0.87097 | 1.0585 | 0.98289 | 0.91831 | 0.91126 | 1.0385
6 | 2050 | Summer | Flex Down, [MW] | 0 | 0 | 0.69264 | 0.62946 | 0.68576 | 0.62297 | 0.55864 | 0.50902 | 0.57302 | 0.62625 | 0.80831 | 1.1447 | 1.4516 | 1.778 | 1.8755 | 1.8874 | 1.7814 | 1.4596 | 1.1358 | 0.78113 | 0.55563 | 0.49165 | 0.59101 | 0.62443 | 0.66159 | 0.60916
6 | 2050 | Summer | Pc_net, [MW] | 0 | 0 | 3.0783 | 3.1001 | 2.6262 | 3.0584 | 3.1984 | 3.3697 | 3.2948 | 2.5294 | 2.0699 | 1.6531 | 1.2085 | 1.0137 | 0.87751 | 0.90671 | 0.97013 | 1.3254 | 1.6944 | 1.9779 | 2.6472 | 2.9683 | 2.5905 | 2.6003 | 3.0508 | 3.0506
6 | 2050 | Summer | Qc, [MVAr] | 0 | 0 | 0.55982 | 0.52768 | 0.42756 | 0.49032 | 0.49904 | 0.48851 | 0.54769 | 0.58381 | 0.59387 | 0.57063 | 0.56417 | 0.62093 | 0.60416 | 0.61588 | 0.60317 | 0.61288 | 0.60216 | 0.52382 | 0.65114 | 0.66438 | 0.59961 | 0.63333 | 0.60642 | 0.53541
7 | 2050 | Summer | Pc, [MW] | 0 | 0 | 0 | 0 | 0 | 0 | 0 | 0 | 0 | 0 | 0 | 0 | 0 | 0 | 0 | 0 | 0 | 0 | 0 | 0 | 0 | 0 | 0 | 0 | 0 | 0
7 | 2050 | Summer | Flex Up, [MW] | 0 | 0 | 4.6268e-13 | 3.2429e-13 | 5.0069e-13 | 4.4188e-13 | 4.1226e-13 | 4.3646e-13 | 2.5124e-13 | 1.2739e-13 | -1.0104e-13 | -2.4016e-13 | -5.1252e-13 | -6.3391e-13 | -6.8754e-13 | -6.8828e-13 | -6.5565e-13 | -5.5351e-13 | -3.3508e-13 | -6.7028e-14 | 1.4759e-13 | 3.9654e-13 | 2.6776e-13 | 1.9698e-13 | 2.1682e-13 | 2.9217e-13
7 | 2050 | Summer | Flex Down, [MW] | 0 | 0 | -4.6268e-13 | -3.2429e-13 | -5.0069e-13 | -4.4188e-13 | -4.1226e-13 | -4.3646e-13 | -2.5124e-13 | -1.2739e-13 | 1.0104e-13 | 2.4016e-13 | 5.1252e-13 | 6.3391e-13 | 6.8754e-13 | 6.8828e-13 | 6.5565e-13 | 5.5351e-13 | 3.3508e-13 | 6.7028e-14 | -1.4759e-13 | -3.9654e-13 | -2.6776e-13 | -1.9698e-13 | -2.1682e-13 | -2.9217e-13
7 | 2050 | Summer | Pc_net, [MW] | 0 | 0 | 9.2535e-13 | 6.4858e-13 | 1.0014e-12 | 8.8375e-13 | 8.2452e-13 | 8.7291e-13 | 5.0249e-13 | 2.5478e-13 | -2.0207e-13 | -4.8033e-13 | -1.025e-12 | -1.2678e-12 | -1.3751e-12 | -1.3766e-12 | -1.3113e-12 | -1.107e-12 | -6.7016e-13 | -1.3406e-13 | 2.9518e-13 | 7.9307e-13 | 5.3551e-13 | 3.9396e-13 | 4.3364e-13 | 5.8435e-13
7 | 2050 | Summer | Qc, [MVAr] | 0 | 0 | 0 | 0 | 0 | 0 | 0 | 0 | 0 | 0 | 0 | 0 | 0 | 0 | 0 | 0 | 0 | 0 | 0 | 0 | 0 | 0 | 0 | 0 | 0 | 0
8 | 2050 | Summer | Pc, [MW] | 0 | 0 | 0.51691 | 0.54707 | -1.4537 | 0.62084 | 0.588 | 0.75297 | 0.012716 | -1.2299 | -1.3526 | -0.78992 | -0.87211 | -0.95634 | -0.67765 | -0.76686 | -1.6592 | -0.40874 | -0.42422 | -0.46026 | -0.36688 | -0.044034 | -0.16815 | -0.0095302 | 0.94346 | 1.45
8 | 2050 | Summer | Flex Up, [MW] | 0 | 0 | 0.085615 | 0.091424 | 0.10097 | 0.10888 | 0.12345 | 0.14902 | 0.20792 | 0.5329 | 2.4297 | 4.0091 | 3.9621 | 3.8191 | 3.5668 | 3.3864 | 3.223 | 3.0661 | 2.9097 | 2.6562 | 0.29155 | 0.18209 | 0.1433 | 0.12587 | 0.11511 | 0.10826
8 | 2050 | Summer | Flex Down, [MW] | 0 | 0 | 2.5713 | 2.7007 | 2.7173 | 2.9872 | 3.1306 | 3.2371 | 3.0856 | 1.3384 | 0.27627 | 0.19404 | 0.15359 | 0.13132 | 0.12508 | 0.12563 | 0.13219 | 0.15575 | 0.20407 | 0.33183 | 1.5219 | 1.7434 | 1.8811 | 2.0089 | 2.2029 | 2.4382
8 | 2050 | Summer | Pc_net, [MW] | 0 | 0 | -1.9688 | -2.0622 | -4.07 | -2.2575 | -2.4192 | -2.3351 | -2.8649 | -2.0354 | 0.80083 | 3.0252 | 2.9364 | 2.7314 | 2.7641 | 2.4939 | 1.4316 | 2.5016 | 2.2814 | 1.8641 | -1.5972 | -1.6054 | -1.9059 | -1.8926 | -1.1443 | -0.87987
8 | 2050 | Summer | Qc, [MVAr] | 0 | 0 | -0.10532 | -0.087347 | -0.65104 | -0.013978 | -0.0090558 | 0.0394 | -0.19675 | -0.41247 | -0.44707 | -0.29114 | -0.30432 | -0.32579 | -0.24754 | -0.27804 | -0.54445 | -0.17153 | -0.1845 | -0.19672 | -0.15847 | -0.06926 | -0.11042 | -0.061448 | 0.04912 | 0.18404
9 | 2050 | Summer | Pc, [MW] | 0 | 0 | 3.9099 | 3.5897 | 3.318 | 3.2596 | 3.2104 | 3.2138 | 3.8828 | 4.2965 | 5.3268 | 6.0869 | 5.8745 | 6.036 | 6.0538 | 6.0663 | 6.062 | 5.5755 | 5.4106 | 5.4153 | 5.3812 | 5.4067 | 5.4198 | 5.4152 | 5.3252 | 4.6597
9 | 2050 | Summer | Flex Up, [MW] | 0 | 0 | 1.4184 | 1.3484 | 1.6003 | 1.6617 | 1.6503 | 1.7545 | 1.4691 | 1.0814 | 0.71885 | 0.62418 | 0.51043 | 0.46727 | 0.45083 | 0.44882 | 0.4544 | 0.48903 | 0.5723 | 0.75794 | 0.89608 | 1.14 | 1.1372 | 1.0503 | 1.076 | 1.1977
9 | 2050 | Summer | Flex Down, [MW] | 0 | 0 | 0.47381 | 0.51228 | 0.45475 | 0.4758 | 0.48686 | 0.47214 | 0.54168 | 0.62939 | 0.87826 | 1.3095 | 1.7595 | 2.1322 | 2.2796 | 2.2765 | 2.1633 | 1.7117 | 1.2739 | 0.86486 | 0.57379 | 0.48912 | 0.54027 | 0.57293 | 0.57155 | 0.53183
9 | 2050 | Summer | Pc_net, [MW] | 0 | 0 | 4.8545 | 4.4258 | 4.4635 | 4.4455 | 4.3738 | 4.4962 | 4.8102 | 4.7485 | 5.1674 | 5.4016 | 4.6254 | 4.3711 | 4.2251 | 4.2386 | 4.3531 | 4.3528 | 4.7091 | 5.3084 | 5.7035 | 6.0576 | 6.0168 | 5.8926 | 5.8296 | 5.3256
9 | 2050 | Summer | Qc, [MVAr] | 0 | 0 | 0.56815 | 0.56815 | 0.12994 | 0.071019 | 0.071019 | 0.071019 | 0.141 | 0.75753 | 0.93505 | 1.0179 | 1.0179 | 1.0179 | 1.0179 | 1.0179 | 1.0179 | 1.0179 | 1.0179 | 1.0179 | 1.0179 | 1.0179 | 1.0179 | 1.0179 | 1.0179 | 1.0179
1 | 2050 | Summer | Pc, [MW] | 0 | 1 | 0 | 0 | 0 | 0 | 0 | 0 | 0 | 0 | 0 | 0 | 0 | 0 | 0 | 0 | 0 | 0 | 0 | 0 | 0 | 0 | 0 | 0 | 0 | 0
1 | 2050 | Summer | Flex Up, [MW] | 0 | 1 | -5.9895e-14 | -4.9453e-14 | -6.2888e-15 | 7.3346e-14 | 4.9327e-14 | 3.4457e-14 | 2.7335e-14 | -8.2336e-14 | -2.4e-13 | 1.9582e-13 | 3.1031e-14 | -1.8294e-14 | -6.6421e-14 | -8.263e-14 | -8.9407e-14 | -3.159e-14 | 6.6133e-14 | 2.4739e-13 | -8.1539e-14 | 3.1315e-14 | 3.5911e-14 | 1.1147e-14 | 7.9858e-15 | -3.3329e-15
1 | 2050 | Summer | Flex Down, [MW] | 0 | 1 | 5.9895e-14 | 4.9453e-14 | 6.2888e-15 | -7.3346e-14 | -4.9327e-14 | -3.4457e-14 | -2.7335e-14 | 8.2336e-14 | 2.4e-13 | -1.9582e-13 | -3.1031e-14 | 1.8294e-14 | 6.6421e-14 | 8.263e-14 | 8.9407e-14 | 3.159e-14 | -6.6133e-14 | -2.4739e-13 | 8.1539e-14 | -3.1315e-14 | -3.5911e-14 | -1.1147e-14 | -7.9858e-15 | 3.3329e-15
1 | 2050 | Summer | Pc_net, [MW] | 0 | 1 | -1.1979e-13 | -9.8907e-14 | -1.2578e-14 | 1.4669e-13 | 9.8654e-14 | 6.8913e-14 | 5.4669e-14 | -1.6467e-13 | -4.8001e-13 | 3.9163e-13 | 6.2062e-14 | -3.6588e-14 | -1.3284e-13 | -1.6526e-13 | -1.7881e-13 | -6.3181e-14 | 1.3227e-13 | 4.9478e-13 | -1.6308e-13 | 6.2631e-14 | 7.1822e-14 | 2.2293e-14 | 1.5972e-14 | -6.6658e-15
1 | 2050 | Summer | Qc, [MVAr] | 0 | 1 | 0 | 0 | 0 | 0 | 0 | 0 | 0 | 0 | 0 | 0 | 0 | 0 | 0 | 0 | 0 | 0 | 0 | 0 | 0 | 0 | 0 | 0 | 0 | 0
2 | 2050 | Summer | Pc, [MW] | 0 | 1 | 4.0396 | 3.727 | 3.5141 | 3.3745 | 3.2607 | 3.0511 | 4.6339 | 4.6446 | 5.3085 | 5.6129 | 5.487 | 6.1045 | 6.0589 | 5.3608 | 4.2046 | 4.0242 | 3.9657 | 3.9941 | 4.0687 | 4.2624 | 4.3592 | 4.6553 | 4.9626 | 4.2739
2 | 2050 | Summer | Flex Up, [MW] | 0 | 1 | 0.7572 | 0.86286 | 1.0387 | 1.1835 | 1.2802 | 1.4161 | 0.98807 | 0.98628 | 0.70884 | 0.6383 | 0.60111 | 0.48374 | 0.46334 | 0.52182 | 0.74983 | 0.86832 | 0.94629 | 1.0311 | 1.0044 | 0.90011 | 0.78937 | 0.7219 | 0.65706 | 0.79767
2 | 2050 | Summer | Flex Down, [MW] | 0 | 1 | 0.80943 | 0.70939 | 0.59625 | 0.54963 | 0.53349 | 0.50802 | 0.67815 | 0.67036 | 0.89626 | 1.1952 | 1.2225 | 1.6254 | 1.6646 | 1.3237 | 0.94625 | 0.83363 | 0.75641 | 0.67638 | 0.51273 | 0.56711 | 0.67526 | 0.77132 | 0.9371 | 0.73746
2 | 2050 | Summer | Pc_net, [MW] | 0 | 1 | 3.9873 | 3.8805 | 3.9566 | 4.0084 | 4.0074 | 3.9592 | 4.9438 | 4.9605 | 5.1211 | 5.056 | 4.8656 | 4.9629 | 4.8577 | 4.5589 | 4.0082 | 4.0588 | 4.1556 | 4.3488 | 4.5603 | 4.5954 | 4.4733 | 4.6059 | 4.6825 | 4.3341
2 | 2050 | Summer | Qc, [MVAr] | 0 | 1 | 0.95147 | 0.86665 | 0.83929 | 0.81212 | 0.79276 | 0.72885 | 1.1896 | 1.3499 | 1.5513 | 1.6297 | 1.6034 | 1.7925 | 1.7734 | 1.5602 | 1.2147 | 1.1583 | 1.1325 | 1.1396 | 1.1722 | 1.2227 | 1.2478 | 1.338 | 1.2548 | 1.0312
3 | 2050 | Summer | Pc, [MW] | 0 | 1 | 0 | 0 | 0 | 0 | 0 | 0 | 0 | 0 | 0 | 0 | 0 | 0 | 0 | 0 | 0 | 0 | 0 | 0 | 0 | 0 | 0 | 0 | 0 | 0
3 | 2050 | Summer | Flex Up, [MW] | 0 | 1 | 2.7796e-13 | 3.4384e-13 | 4.6394e-13 | 3.9489e-13 | 4.2318e-13 | 4.9654e-13 | 4.7284e-13 | 3.0752e-13 | 1.9121e-14 | -4.6483e-13 | -5.6519e-13 | -7.0359e-13 | -7.6693e-13 | -7.206e-13 | -6.432e-13 | -5.2891e-13 | -3.6903e-13 | -1.9979e-13 | 3.6155e-13 | 4.2736e-13 | 2.9875e-13 | 2.2131e-13 | 1.8721e-13 | 2.6604e-13
3 | 2050 | Summer | Flex Down, [MW] | 0 | 1 | -2.7796e-13 | -3.4384e-13 | -4.6394e-13 | -3.9489e-13 | -4.2318e-13 | -4.9654e-13 | -4.7284e-13 | -3.0752e-13 | -1.9121e-14 | 4.6483e-13 | 5.6519e-13 | 7.0359e-13 | 7.6693e-13 | 7.206e-13 | 6.432e-13 | 5.2891e-13 | 3.6903e-13 | 1.9979e-13 | -3.6155e-13 | -4.2736e-13 | -2.9875e-13 | -2.2131e-13 | -1.8721e-13 | -2.6604e-13
3 | 2050 | Summer | Pc_net, [MW] | 0 | 1 | 5.5592e-13 | 6.8769e-13 | 9.2789e-13 | 7.8979e-13 | 8.4637e-13 | 9.9308e-13 | 9.4567e-13 | 6.1504e-13 | 3.8241e-14 | -9.2965e-13 | -1.1304e-12 | -1.4072e-12 | -1.5339e-12 | -1.4412e-12 | -1.2864e-12 | -1.0578e-12 | -7.3806e-13 | -3.9957e-13 | 7.231e-13 | 8.5472e-13 | 5.9751e-13 | 4.4262e-13 | 3.7441e-13 | 5.3207e-13
3 | 2050 | Summer | Qc, [MVAr] | 0 | 1 | 0 | 0 | 0 | 0 | 0 | 0 | 0 | 0 | 0 | 0 | 0 | 0 | 0 | 0 | 0 | 0 | 0 | 0 | 0 | 0 | 0 | 0 | 0 | 0
4 | 2050 | Summer | Pc, [MW] | 0 | 1 | 0 | 0 | 0 | 0 | 0 | 0 | 0 | 0 | 0 | 0 | 0 | 0 | 0 | 0 | 0 | 0 | 0 | 0 | 0 | 0 | 0 | 0 | 0 | 0
4 | 2050 | Summer | Flex Up, [MW] | 0 | 1 | 1.3172e-13 | 2.4064e-13 | 3.7002e-13 | 3.1888e-13 | 3.7163e-13 | 4.488e-13 | 4.9234e-13 | 3.5906e-13 | 5.9993e-14 | -3.7664e-13 | -4.8096e-13 | -6.1889e-13 | -6.838e-13 | -6.3987e-13 | -5.6595e-13 | -4.5006e-13 | -2.8741e-13 | -1.1735e-13 | 4.0037e-13 | 4.4109e-13 | 2.2934e-13 | 1.268e-13 | 5.6658e-14 | 1.7358e-13
4 | 2050 | Summer | Flex Down, [MW] | 0 | 1 | -1.3172e-13 | -2.4064e-13 | -3.7002e-13 | -3.1888e-13 | -3.7163e-13 | -4.488e-13 | -4.9234e-13 | -3.5906e-13 | -5.9993e-14 | 3.7664e-13 | 4.8096e-13 | 6.1889e-13 | 6.838e-13 | 6.3987e-13 | 5.6595e-13 | 4.5006e-13 | 2.8741e-13 | 1.1735e-13 | -4.0037e-13 | -4.4109e-13 | -2.2934e-13 | -1.268e-13 | -5.6658e-14 | -1.7358e-13
4 | 2050 | Summer | Pc_net, [MW] | 0 | 1 | 2.6344e-13 | 4.8128e-13 | 7.4003e-13 | 6.3776e-13 | 7.4327e-13 | 8.9761e-13 | 9.8468e-13 | 7.1811e-13 | 1.1999e-13 | -7.5328e-13 | -9.6191e-13 | -1.2378e-12 | -1.3676e-12 | -1.2797e-12 | -1.1319e-12 | -9.0012e-13 | -5.7483e-13 | -2.3469e-13 | 8.0074e-13 | 8.8218e-13 | 4.5869e-13 | 2.536e-13 | 1.1332e-13 | 3.4716e-13
4 | 2050 | Summer | Qc, [MVAr] | 0 | 1 | 0 | 0 | 0 | 0 | 0 | 0 | 0 | 0 | 0 | 0 | 0 | 0 | 0 | 0 | 0 | 0 | 0 | 0 | 0 | 0 | 0 | 0 | 0 | 0
5 | 2050 | Summer | Pc, [MW] | 0 | 1 | -1.6732 | -2.036 | -2.1618 | -2.2108 | -2.2601 | -2.2161 | -1.659 | -1.4321 | -1.0335 | -0.948 | -0.86704 | -0.79772 | -1.0296 | -1.0872 | -1.6983 | -1.964 | -2.3095 | -2.149 | -1.9087 | -1.71 | -1.9882 | -1.736 | -1.4231 | -2.0092
5 | 2050 | Summer | Flex Up, [MW] | 0 | 1 | 0.17106 | 0.178 | 0.18914 | 0.19691 | 0.20851 | 0.22585 | 0.26709 | 0.41122 | 1.0961 | 3.6174 | 3.9038 | 3.7921 | 3.5339 | 3.3551 | 3.2287 | 3.0066 | 2.8563 | 2.4661 | 0.47478 | 0.21967 | 0.18446 | 0.1726 | 0.16723 | 0.17221
5 | 2050 | Summer | Flex Down, [MW] | 0 | 1 | 2.4589 | 2.5249 | 2.7133 | 2.8788 | 2.9704 | 2.9734 | 2.8284 | 1.8856 | 0.53729 | 0.30875 | 0.16087 | 0.12452 | 0.11119 | 0.10829 | 0.11216 | 0.12619 | 0.16598 | 0.32261 | 0.98357 | 1.7027 | 1.8783 | 1.9409 | 2.0558 | 2.2222
5 | 2050 | Summer | Pc_net, [MW] | 0 | 1 | -3.961 | -4.3828 | -4.6859 | -4.8927 | -5.022 | -4.9636 | -4.2203 | -2.9064 | -0.47471 | 2.3606 | 2.8759 | 2.8698 | 2.3931 | 2.1597 | 1.4183 | 0.91639 | 0.38076 | -0.0055494 | -2.4175 | -3.193 | -3.6821 | -3.5043 | -3.3117 | -4.0592
5 | 2050 | Summer | Qc, [MVAr] | 0 | 1 | -0.76234 | -0.86226 | -0.86348 | -0.86348 | -0.86348 | -0.85132 | -0.69828 | -0.47313 | -0.35136 | -0.33856 | -0.3028 | -0.2782 | -0.35312 | -0.37414 | -0.55619 | -0.63812 | -0.75009 | -0.70335 | -0.62102 | -0.56904 | -0.65645 | -0.5794 | -0.66085 | -0.85373
6 | 2050 | Summer | Pc, [MW] | 0 | 1 | 2.5501 | 2.5221 | 2.2313 | 2.2532 | 2.0445 | 2.3091 | 2.367 | 2.0052 | 2.1124 | 2.1733 | 1.9684 | 2.2045 | 2.2262 | 2.184 | 2.0143 | 1.8378 | 2.0861 | 2.0265 | 2.2166 | 2.2035 | 2.2777 | 1.8694 | 2.0969 | 1.887
6 | 2050 | Summer | Flex Up, [MW] | 0 | 1 | 0.79673 | 0.9175 | 1.1528 | 1.3179 | 1.4311 | 1.5334 | 1.4424 | 1.2861 | 0.86559 | 0.62773 | 0.59083 | 0.53624 | 0.52528 | 0.53294 | 0.56129 | 0.59403 | 0.63258 | 0.81761 | 1.0711 | 1.0666 | 0.92611 | 0.8915 | 0.82559 | 0.99031
6 | 2050 | Summer | Flex Down, [MW] | 0 | 1 | 0.76074 | 0.67703 | 0.55932 | 0.54611 | 0.53543 | 0.53468 | 0.53509 | 0.54546 | 0.7146 | 1.1887 | 1.3885 | 1.8496 | 2.0284 | 1.862 | 1.6165 | 1.257 | 1.0418 | 0.79116 | 0.489 | 0.50336 | 0.58851 | 0.61456 | 0.68213 | 0.62346
6 | 2050 | Summer | Pc_net, [MW] | 0 | 1 | 2.5861 | 2.7625 | 2.8248 | 3.025 | 2.9401 | 3.3078 | 3.2742 | 2.7458 | 2.2634 | 1.6123 | 1.1708 | 0.89112 | 0.72305 | 0.85494 | 0.95903 | 1.1748 | 1.6769 | 2.0529 | 2.7987 | 2.7667 | 2.6153 | 2.1463 | 2.2404 | 2.2538
6 | 2050 | Summer | Qc, [MVAr] | 0 | 1 | 0.50463 | 0.50515 | 0.45444 | 0.47573 | 0.42789 | 0.50624 | 0.50952 | 0.55805 | 0.59242 | 0.59784 | 0.54785 | 0.62247 | 0.62361 | 0.6072 | 0.55759 | 0.50242 | 0.5686 | 0.5493 | 0.61657 | 0.60499 | 0.62333 | 0.50223 | 0.39516 | 0.31513
7 | 2050 | Summer | Pc, [MW] | 0 | 1 | 0 | 0 | 0 | 0 | 0 | 0 | 0 | 0 | 0 | 0 | 0 | 0 | 0 | 0 | 0 | 0 | 0 | 0 | 0 | 0 | 0 | 0 | 0 | 0
7 | 2050 | Summer | Flex Up, [MW] | 0 | 1 | 1.7152e-13 | 2.81e-13 | 4.6207e-13 | 3.9559e-13 | 4.2515e-13 | 4.9889e-13 | 4.7694e-13 | 3.1076e-13 | 1.8015e-14 | -4.5039e-13 | -5.5282e-13 | -6.9096e-13 | -7.5513e-13 | -7.1134e-13 | -6.2952e-13 | -5.1884e-13 | -3.5795e-13 | -1.8631e-13 | 3.6134e-13 | 4.3029e-13 | 3.0442e-13 | 2.2956e-13 | 2.019e-13 | 2.8582e-13
7 | 2050 | Summer | Flex Down, [MW] | 0 | 1 | -1.7152e-13 | -2.81e-13 | -4.6207e-13 | -3.9559e-13 | -4.2515e-13 | -4.9889e-13 | -4.7694e-13 | -3.1076e-13 | -1.8015e-14 | 4.5039e-13 | 5.5282e-13 | 6.9096e-13 | 7.5513e-13 | 7.1134e-13 | 6.2952e-13 | 5.1884e-13 | 3.5795e-13 | 1.8631e-13 | -3.6134e-13 | -4.3029e-13 | -3.0442e-13 | -2.2956e-13 | -2.019e-13 | -2.8582e-13
7 | 2050 | Summer | Pc_net, [MW] | 0 | 1 | 3.4304e-13 | 5.6199e-13 | 9.2414e-13 | 7.9118e-13 | 8.503e-13 | 9.9779e-13 | 9.5387e-13 | 6.2152e-13 | 3.6029e-14 | -9.0079e-13 | -1.1056e-12 | -1.3819e-12 | -1.5103e-12 | -1.4227e-12 | -1.259e-12 | -1.0377e-12 | -7.159e-13 | -3.7261e-13 | 7.2269e-13 | 8.6059e-13 | 6.0883e-13 | 4.5912e-13 | 4.0381e-13 | 5.7165e-13
7 | 2050 | Summer | Qc, [MVAr] | 0 | 1 | 0 | 0 | 0 | 0 | 0 | 0 | 0 | 0 | 0 | 0 | 0 | 0 | 0 | 0 | 0 | 0 | 0 | 0 | 0 | 0 | 0 | 0 | 0 | 0
8 | 2050 | Summer | Pc, [MW] | 0 | 1 | 1.8511 | 1.784 | 1.6652 | 1.1711 | 0.93385 | 1.1237 | 0.95272 | -0.22318 | -0.42536 | -0.2697 | -0.36571 | -0.62684 | -0.6598 | -0.21888 | -1.0352 | -0.13914 | 0.14526 | 0.24823 | 0.074859 | -0.15882 | -0.31525 | -0.40677 | 0.23511 | 0.65906
8 | 2050 | Summer | Flex Up, [MW] | 0 | 1 | 0.052972 | 0.054615 | 0.058435 | 0.070007 | 0.082492 | 0.10079 | 0.13826 | 0.30815 | 2.4383 | 4.0512 | 4.0028 | 3.8526 | 3.5967 | 3.4225 | 3.2617 | 3.1186 | 2.9875 | 2.8149 | 0.58602 | 0.19539 | 0.14008 | 0.12047 | 0.11571 | 0.10562
8 | 2050 | Summer | Flex Down, [MW] | 0 | 1 | 2.604 | 2.7375 | 2.7598 | 3.0261 | 3.1716 | 3.2854 | 3.1558 | 2.5337 | 0.25821 | 0.15201 | 0.11289 | 0.09779 | 0.095186 | 0.089525 | 0.093473 | 0.10335 | 0.12681 | 0.18405 | 0.80826 | 1.7313 | 1.8859 | 2.0161 | 2.2043 | 2.4429
8 | 2050 | Summer | Pc_net, [MW] | 0 | 1 | -0.69985 | -0.89895 | -1.0362 | -1.785 | -2.1552 | -2.061 | -2.0648 | -2.4487 | 1.7547 | 3.6295 | 3.5242 | 3.128 | 2.8417 | 3.1141 | 2.1331 | 2.8761 | 3.006 | 2.879 | -0.14739 | -1.6947 | -2.0611 | -2.3024 | -1.8535 | -1.6782
8 | 2050 | Summer | Qc, [MVAr] | 0 | 1 | 0.29495 | 0.28372 | 0.2846 | 0.15109 | 0.0947 | 0.15061 | 0.085249 | -0.11045 | -0.16891 | -0.13507 | -0.1524 | -0.22694 | -0.24218 | -0.11365 | -0.35725 | -0.090651 | -0.013652 | 0.015824 | -0.025951 | -0.1037 | -0.15455 | -0.18062 | -0.16338 | -0.053255
9 | 2050 | Summer | Pc, [MW] | 0 | 1 | 4.0311 | 3.9749 | 3.8531 | 3.8041 | 3.7548 | 3.2545 | 3.7756 | 4.3961 | 5.0068 | 5.2702 | 5.232 | 5.9132 | 5.9473 | 5.3013 | 4.7412 | 4.5899 | 4.6176 | 4.6223 | 4.5882 | 4.6137 | 4.6267 | 4.6221 | 5.2065 | 4.6528
9 | 2050 | Summer | Flex Up, [MW] | 0 | 1 | 0.99082 | 1.1161 | 1.3655 | 1.5418 | 1.6261 | 1.7623 | 1.6049 | 1.3378 | 0.86724 | 0.5679 | 0.49383 | 0.43769 | 0.42085 | 0.43789 | 0.46481 | 0.50062 | 0.58472 | 0.79031 | 1.1547 | 1.1901 | 1.0965 | 1.0335 | 0.97545 | 1.1337
9 | 2050 | Summer | Flex Down, [MW] | 0 | 1 | 0.61505 | 0.55797 | 0.47392 | 0.46908 | 0.47197 | 0.45757 | 0.48151 | 0.5298 | 0.7292 | 1.3296 | 1.684 | 2.2298 | 2.4444 | 2.2495 | 1.9973 | 1.5526 | 1.1668 | 0.8331 | 0.47566 | 0.47735 | 0.52894 | 0.56533 | 0.60745 | 0.56713
9 | 2050 | Summer | Pc_net, [MW] | 0 | 1 | 4.4069 | 4.533 | 4.7447 | 4.8768 | 4.909 | 4.5592 | 4.899 | 5.2041 | 5.1449 | 4.5085 | 4.0418 | 4.1211 | 3.9238 | 3.4897 | 3.2087 | 3.5378 | 4.0355 | 4.5795 | 5.2672 | 5.3264 | 5.1943 | 5.0903 | 5.5745 | 5.2194
9 | 2050 | Summer | Qc, [MVAr] | 0 | 1 | 1.0179 | 0.46149 | 0.33142 | 0.33142 | 0.33142 | 0.33142 | 0.33142 | 0.85749 | 1.0179 | 1.0179 | 1.0179 | 1.0179 | 1.0179 | 1.0179 | 1.0179 | 1.0179 | 1.0179 | 1.0179 | 1.0179 | 1.0179 | 1.0179 | 1.0179 | 1.0179 | 0.35076
1 | 2050 | Summer | Pc, [MW] | 0 | 2 | 0 | 0 | 0 | 0 | 0 | 0 | 0 | 0 | 0 | 0 | 0 | 0 | 0 | 0 | 0 | 0 | 0 | 0 | 0 | 0 | 0 | 0 | 0 | 0
1 | 2050 | Summer | Flex Up, [MW] | 0 | 2 | -1.398e-13 | -2.0065e-13 | -1.8032e-13 | -1.502e-13 | -1.5695e-13 | 3.5613e-13 | 4.1521e-13 | 2.0631e-13 | 9.2077e-14 | -2.2458e-14 | -8.1541e-14 | -1.5443e-13 | 3.9122e-14 | 2.0233e-14 | -1.8239e-13 | -1.3242e-13 | -5.2625e-14 | 5.7108e-14 | 2.2814e-13 | 3.6654e-13 | -9.7701e-14 | -8.6353e-14 | -5.4864e-14 | -8.817e-14
1 | 2050 | Summer | Flex Down, [MW] | 0 | 2 | 1.398e-13 | 2.0065e-13 | 1.8032e-13 | 1.502e-13 | 1.5695e-13 | -3.5613e-13 | -4.1521e-13 | -2.0631e-13 | -9.2077e-14 | 2.2458e-14 | 8.1541e-14 | 1.5443e-13 | -3.9122e-14 | -2.0233e-14 | 1.8239e-13 | 1.3242e-13 | 5.2625e-14 | -5.7108e-14 | -2.2814e-13 | -3.6654e-13 | 9.7701e-14 | 8.6353e-14 | 5.4864e-14 | 8.817e-14
1 | 2050 | Summer | Pc_net, [MW] | 0 | 2 | -2.796e-13 | -4.013e-13 | -3.6065e-13 | -3.004e-13 | -3.1389e-13 | 7.1226e-13 | 8.3043e-13 | 4.1262e-13 | 1.8415e-13 | -4.4916e-14 | -1.6308e-13 | -3.0886e-13 | 7.8244e-14 | 4.0466e-14 | -3.6478e-13 | -2.6484e-13 | -1.0525e-13 | 1.1422e-13 | 4.5629e-13 | 7.3307e-13 | -1.954e-13 | -1.7271e-13 | -1.0973e-13 | -1.7634e-13
1 | 2050 | Summer | Qc, [MVAr] | 0 | 2 | 0 | 0 | 0 | 0 | 0 | 0 | 0 | 0 | 0 | 0 | 0 | 0 | 0 | 0 | 0 | 0 | 0 | 0 | 0 | 0 | 0 | 0 | 0 | 0
2 | 2050 | Summer | Pc, [MW] | 0 | 2 | 3.7621 | 3.406 | 3.178 | 3.0046 | 2.9378 | 2.8434 | 3.1273 | 3.2406 | 3.9532 | 4.464 | 4.6484 | 4.7998 | 4.5603 | 3.9879 | 3.6938 | 3.4905 | 3.4401 | 3.5373 | 3.744 | 3.8772 | 4.3052 | 4.6547 | 4.8965 | 4.1046
2 | 2050 | Summer | Flex Up, [MW] | 0 | 2 | 0.70722 | 0.82069 | 0.9343 | 1.0738 | 1.2287 | 1.3941 | 1.3391 | 1.2483 | 0.84566 | 0.69897 | 0.58407 | 0.47952 | 0.64637 | 0.74745 | 0.65055 | 0.74693 | 0.85149 | 0.92053 | 0.89489 | 0.94172 | 0.73009 | 0.62304 | 0.58035 | 0.65089
2 | 2050 | Summer | Flex Down, [MW] | 0 | 2 | 0.89139 | 0.75053 | 0.66432 | 0.59249 | 0.54192 | 0.5019 | 0.52909 | 0.58096 | 0.7541 | 1.0719 | 1.2502 | 1.4713 | 1.1304 | 0.94484 | 1.0569 | 0.93433 | 0.82044 | 0.73743 | 0.56959 | 0.53885 | 0.77004 | 1.0155 | 1.2362 | 0.98405
2 | 2050 | Summer | Pc_net, [MW] | 0 | 2 | 3.578 | 3.4762 | 3.4479 | 3.4859 | 3.6246 | 3.7356 | 3.9373 | 3.9079 | 4.0448 | 4.091 | 3.9823 | 3.808 | 4.0762 | 3.7905 | 3.2874 | 3.3031 | 3.4712 | 3.7204 | 4.0693 | 4.2801 | 4.2652 | 4.2622 | 4.2407 | 3.7715
2 | 2050 | Summer | Qc, [MVAr] | 0 | 2 | 0.86825 | 0.77034 | 0.73844 | 0.70115 | 0.69587 | 0.66653 | 0.73762 | 0.92868 | 1.1447 | 1.285 | 1.3518 | 1.4011 | 1.3238 | 1.1484 | 1.0615 | 0.99823 | 0.97481 | 1.0025 | 1.0748 | 1.1071 | 1.2316 | 1.3378 | 1.235 | 0.98042
3 | 2050 | Summer | Pc, [MW] | 0 | 2 | 0 | 0 | 0 | 0 | 0 | 0 | 0 | 0 | 0 | 0 | 0 | 0 | 0 | 0 | 0 | 0 | 0 | 0 | 0 | 0 | 0 | 0 | 0 | 0
3 | 2050 | Summer | Flex Up, [MW] | 0 | 2 | 2.8675e-13 | 3.5918e-13 | 4.7792e-13 | 5.6103e-13 | 5.8738e-13 | 4.2583e-13 | 2.0293e-13 | 8.8574e-14 | -1.4762e-13 | -4.0548e-13 | -5.9167e-13 | -8.9107e-13 | -1.7304e-13 | -1.7545e-13 | -7.622e-13 | -6.4185e-13 | -4.3047e-13 | -1.9737e-13 | 5.6462e-14 | 4.0065e-13 | 4.5259e-13 | 2.2901e-13 | 1.236e-13 | 1.6433e-13
3 | 2050 | Summer | Flex Down, [MW] | 0 | 2 | -2.8675e-13 | -3.5918e-13 | -4.7792e-13 | -5.6103e-13 | -5.8738e-13 | -4.2583e-13 | -2.0293e-13 | -8.8574e-14 | 1.4762e-13 | 4.0548e-13 | 5.9167e-13 | 8.9107e-13 | 1.7304e-13 | 1.7545e-13 | 7.622e-13 | 6.4185e-13 | 4.3047e-13 | 1.9737e-13 | -5.6462e-14 | -4.0065e-13 | -4.5259e-13 | -2.2901e-13 | -1.236e-13 | -1.6433e-13
3 | 2050 | Summer | Pc_net, [MW] | 0 | 2 | 5.7351e-13 | 7.1836e-13 | 9.5584e-13 | 1.1221e-12 | 1.1748e-12 | 8.5165e-13 | 4.0585e-13 | 1.7715e-13 | -2.9525e-13 | -8.1097e-13 | -1.1833e-12 | -1.7821e-12 | -3.4607e-13 | -3.5089e-13 | -1.5244e-12 | -1.2837e-12 | -8.6093e-13 | -3.9474e-13 | 1.1292e-13 | 8.0131e-13 | 9.0517e-13 | 4.5803e-13 | 2.4719e-13 | 3.2865e-13
3 | 2050 | Summer | Qc, [MVAr] | 0 | 2 | 0 | 0 | 0 | 0 | 0 | 0 | 0 | 0 | 0 | 0 | 0 | 0 | 0 | 0 | 0 | 0 | 0 | 0 | 0 | 0 | 0 | 0 | 0 | 0
4 | 2050 | Summer | Pc, [MW] | 0 | 2 | 0 | 0 | 0 | 0 | 0 | 0 | 0 | 0 | 0 | 0 | 0 | 0 | 0 | 0 | 0 | 0 | 0 | 0 | 0 | 0 | 0 | 0 | 0 | 0
4 | 2050 | Summer | Flex Up, [MW] | 0 | 2 | 2.1263e-13 | 2.8402e-13 | 4.1845e-13 | 5.0628e-13 | 5.4701e-13 | 4.3316e-13 | 2.2527e-13 | 1.2108e-13 | -1.1328e-13 | -3.7487e-13 | -5.684e-13 | -8.8972e-13 | -4.4791e-14 | -4.8297e-14 | -7.4758e-13 | -6.2358e-13 | -4.0348e-13 | -1.6363e-13 | 9.3233e-14 | 4.3292e-13 | 4.1879e-13 | 1.7301e-13 | 3.4723e-14 | 7.7068e-14
4 | 2050 | Summer | Flex Down, [MW] | 0 | 2 | -2.1263e-13 | -2.8402e-13 | -4.1845e-13 | -5.0628e-13 | -5.4701e-13 | -4.3316e-13 | -2.2527e-13 | -1.2108e-13 | 1.1328e-13 | 3.7487e-13 | 5.684e-13 | 8.8972e-13 | 4.4791e-14 | 4.8297e-14 | 7.4758e-13 | 6.2358e-13 | 4.0348e-13 | 1.6363e-13 | -9.3233e-14 | -4.3292e-13 | -4.1879e-13 | -1.7301e-13 | -3.4723e-14 | -7.7068e-14
4 | 2050 | Summer | Pc_net, [MW] | 0 | 2 | 4.2526e-13 | 5.6804e-13 | 8.369e-13 | 1.0126e-12 | 1.094e-12 | 8.6631e-13 | 4.5054e-13 | 2.4217e-13 | -2.2655e-13 | -7.4975e-13 | -1.1368e-12 | -1.7794e-12 | -8.9582e-14 | -9.6595e-14 | -1.4952e-12 | -1.2472e-12 | -8.0696e-13 | -3.2726e-13 | 1.8647e-13 | 8.6584e-13 | 8.3759e-13 | 3.4602e-13 | 6.9447e-14 | 1.5414e-13
4 | 2050 | Summer | Qc, [MVAr] | 0 | 2 | 0 | 0 | 0 | 0 | 0 | 0 | 0 | 0 | 0 | 0 | 0 | 0 | 0 | 0 | 0 | 0 | 0 | 0 | 0 | 0 | 0 | 0 | 0 | 0
5 | 2050 | Summer | Pc, [MW] | 0 | 2 | -2.3307 | -2.485 | -2.852 | -2.901 | -2.9503 | -2.9468 | -2.579 | -2.4773 | -2.0775 | -1.7401 | -1.3987 | -1.6398 | -1.8518 | -2.3095 | -2.6793 | -2.7518 | -2.7241 | -2.7193 | -2.337 | -2.053 | -2.0399 | -2.0445 | -1.6156 | -2.1623
5 | 2050 | Summer | Flex Up, [MW] | 0 | 2 | 0.10662 | 0.10812 | 0.11224 | 0.11676 | 0.12248 | 0.13608 | 0.21616 | 0.47887 | 1.7715 | 3.9657 | 3.9255 | 3.8022 | 3.5397 | 3.3593 | 3.2321 | 3.0103 | 2.8627 | 2.6503 | 0.45003 | 0.15111 | 0.11678 | 0.1079 | 0.10387 | 0.10426
5 | 2050 | Summer | Flex Down, [MW] | 0 | 2 | 2.524 | 2.5957 | 2.7918 | 2.9628 | 3.0665 | 3.0891 | 2.9785 | 1.648 | 0.39238 | 0.19521 | 0.1397 | 0.11441 | 0.10536 | 0.10414 | 0.10875 | 0.12252 | 0.16011 | 0.26626 | 1.0474 | 1.7747 | 1.9467 | 2.0061 | 2.1195 | 2.2908
5 | 2050 | Summer | Pc_net, [MW] | 0 | 2 | -4.748 | -4.9726 | -5.5316 | -5.7471 | -5.8943 | -5.8999 | -5.3414 | -3.6465 | -0.69844 | 2.0304 | 2.3871 | 2.048 | 1.5825 | 0.94569 | 0.44406 | 0.13601 | -0.021514 | -0.33528 | -2.9344 | -3.6765 | -3.8698 | -3.9427 | -3.6313 | -4.3489
5 | 2050 | Summer | Qc, [MVAr] | 0 | 2 | -0.9596 | -0.99698 | -1.0705 | -1.0705 | -1.0705 | -1.0705 | -0.97427 | -0.7867 | -0.66456 | -0.57618 | -0.46229 | -0.53082 | -0.59978 | -0.74082 | -0.85049 | -0.87445 | -0.87445 | -0.87445 | -0.7495 | -0.67194 | -0.67194 | -0.67194 | -0.7186 | -0.89967
6 | 2050 | Summer | Pc, [MW] | 0 | 2 | 1.8812 | 1.754 | 1.5858 | 1.6849 | 1.4417 | 1.4051 | 1.5509 | 1.2095 | 1.4585 | 1.4979 | 1.5672 | 1.6209 | 1.5645 | 1.4387 | 1.4303 | 1.2786 | 1.306 | 1.3422 | 1.3765 | 1.423 | 1.5339 | 1.6687 | 2.0434 | 2.0525
6 | 2050 | Summer | Flex Up, [MW] | 0 | 2 | 0.89008 | 0.9847 | 1.1775 | 1.3647 | 1.6211 | 1.7532 | 1.6532 | 1.3742 | 0.86914 | 0.71653 | 0.63015 | 0.6847 | 0.28706 | 0.28424 | 0.64998 | 0.66388 | 0.70086 | 0.85065 | 0.99088 | 1.2345 | 1.0602 | 0.85853 | 0.75135 | 0.79995
6 | 2050 | Summer | Flex Down, [MW] | 0 | 2 | 0.67524 | 0.62348 | 0.54481 | 0.50385 | 0.47426 | 0.50117 | 0.55383 | 0.59943 | 0.72591 | 1.0535 | 1.3366 | 1.6631 | 2.927 | 2.8089 | 1.4249 | 1.1532 | 0.94821 | 0.75836 | 0.55419 | 0.45504 | 0.49525 | 0.61453 | 0.73434 | 0.72219
6 | 2050 | Summer | Pc_net, [MW] | 0 | 2 | 2.096 | 2.1152 | 2.2185 | 2.5457 | 2.5886 | 2.6571 | 2.6503 | 1.9843 | 1.6017 | 1.1609 | 0.86076 | 0.64248 | -1.0754 | -1.086 | 0.65533 | 0.78924 | 1.0586 | 1.4345 | 1.8132 | 2.2025 | 2.0988 | 1.9127 | 2.0604 | 2.1302
6 | 2050 | Summer | Qc, [MVAr] | 0 | 2 | 0.30397 | 0.27473 | 0.26079 | 0.30525 | 0.24706 | 0.23503 | 0.26471 | 0.31935 | 0.39625 | 0.39521 | 0.42748 | 0.44738 | 0.42511 | 0.38361 | 0.38238 | 0.33466 | 0.33456 | 0.34401 | 0.36453 | 0.37086 | 0.40019 | 0.44201 | 0.3791 | 0.36477
7 | 2050 | Summer | Pc, [MW] | 0 | 2 | 0 | 0 | 0 | 0 | 0 | 0 | 0 | 0 | 0 | 0 | 0 | 0 | 0 | 0 | 0 | 0 | 0 | 0 | 0 | 0 | 0 | 0 | 0 | 0
7 | 2050 | Summer | Flex Up, [MW] | 0 | 2 | 2.2871e-13 | 3.5019e-13 | 4.4738e-13 | 5.5659e-13 | 5.7442e-13 | 4.244e-13 | 2.1158e-13 | 9.8681e-14 | -1.3741e-13 | -3.9682e-13 | -5.8503e-13 | -8.8938e-13 | -1.6389e-13 | -1.6295e-13 | -7.592e-13 | -6.3667e-13 | -4.2318e-13 | -1.8714e-13 | 6.95e-14 | 4.0483e-13 | 4.5109e-13 | 2.3042e-13 | 1.2563e-13 | 1.6824e-13
7 | 2050 | Summer | Flex Down, [MW] | 0 | 2 | -2.2871e-13 | -3.5019e-13 | -4.4738e-13 | -5.5659e-13 | -5.7442e-13 | -4.244e-13 | -2.1158e-13 | -9.8681e-14 | 1.3741e-13 | 3.9682e-13 | 5.8503e-13 | 8.8938e-13 | 1.6389e-13 | 1.6295e-13 | 7.592e-13 | 6.3667e-13 | 4.2318e-13 | 1.8714e-13 | -6.95e-14 | -4.0483e-13 | -4.5109e-13 | -2.3042e-13 | -1.2563e-13 | -1.6824e-13
7 | 2050 | Summer | Pc_net, [MW] | 0 | 2 | 4.5741e-13 | 7.0038e-13 | 8.9477e-13 | 1.1132e-12 | 1.1488e-12 | 8.4881e-13 | 4.2317e-13 | 1.9736e-13 | -2.7483e-13 | -7.9365e-13 | -1.1701e-12 | -1.7788e-12 | -3.2779e-13 | -3.259e-13 | -1.5184e-12 | -1.2733e-12 | -8.4635e-13 | -3.7427e-13 | 1.39e-13 | 8.0966e-13 | 9.0218e-13 | 4.6085e-13 | 2.5126e-13 | 3.3647e-13
7 | 2050 | Summer | Qc, [MVAr] | 0 | 2 | 0 | 0 | 0 | 0 | 0 | 0 | 0 | 0 | 0 | 0 | 0 | 0 | 0 | 0 | 0 | 0 | 0 | 0 | 0 | 0 | 0 | 0 | 0 | 0
8 | 2050 | Summer | Pc, [MW] | 0 | 2 | 0.83445 | -1.4589 | 0.92087 | 1.0089 | 0.95193 | 1.2894 | 1.797 | 0.94913 | 0.62884 | 0.47356 | 0.43532 | 0.37399 | 0.4685 | -0.2766 | 0.97844 | 0.62192 | 0.61776 | 0.47423 | 0.20333 | -0.044147 | -0.24115 | -0.60157 | 0.021377 | -0.86181
8 | 2050 | Summer | Flex Up, [MW] | 0 | 2 | 0.065948 | 0.069704 | 0.070443 | 0.077862 | 0.093899 | 0.11506 | 0.15668 | 0.33676 | 2.2832 | 4.0104 | 3.9758 | 3.8306 | 3.5809 | 3.4027 | 3.2414 | 3.0978 | 2.9593 | 2.771 | 0.71558 | 0.2181 | 0.15463 | 0.13289 | 0.12102 | 0.11938
8 | 2050 | Summer | Flex Down, [MW] | 0 | 2 | 2.5911 | 2.7227 | 2.748 | 3.0185 | 3.1605 | 3.2715 | 3.1371 | 2.4954 | 0.34292 | 0.19181 | 0.1399 | 0.11996 | 0.11106 | 0.1093 | 0.11384 | 0.12411 | 0.15452 | 0.22402 | 0.62333 | 1.705 | 1.8697 | 2.0021 | 2.1972 | 2.4273
8 | 2050 | Summer | Pc_net, [MW] | 0 | 2 | -1.6907 | -4.1119 | -1.7567 | -1.9318 | -2.1147 | -1.867 | -1.1834 | -1.2095 | 2.5691 | 4.2922 | 4.2712 | 4.0846 | 3.9383 | 3.0168 | 4.106 | 3.5956 | 3.4225 | 3.0213 | 0.29558 | -1.531 | -1.9562 | -2.4708 | -2.0548 | -3.1698
8 | 2050 | Summer | Qc, [MVAr] | 0 | 2 | -0.01006 | -0.68913 | 0.061317 | 0.10244 | 0.10012 | 0.20033 | 0.33853 | 0.24124 | 0.14735 | 0.087907 | 0.087907 | 0.073312 | 0.096309 | -0.13097 | 0.24683 | 0.13767 | 0.1281 | 0.083623 | 0.012591 | -0.069294 | -0.13232 | -0.23906 | -0.2275 | -0.50952
9 | 2050 | Summer | Pc, [MW] | 0 | 2 | 4.1313 | 3.8447 | 3.7229 | 3.6739 | 3.3805 | 2.9179 | 3.1518 | 3.1514 | 3.7312 | 4.2163 | 4.5218 | 5.1125 | 5.1961 | 4.5394 | 3.9464 | 3.856 | 3.8837 | 3.8885 | 3.8543 | 3.8798 | 4.0007 | 4.5984 | 5.1829 | 4.6909
9 | 2050 | Summer | Flex Up, [MW] | 0 | 2 | 0.98995 | 1.082 | 1.2878 | 1.5037 | 1.7499 | 1.875 | 1.741 | 1.3645 | 0.81381 | 0.59338 | 0.48393 | 0.38891 | 0.59854 | 0.60716 | 0.44281 | 0.47309 | 0.55827 | 0.75428 | 0.98858 | 1.3061 | 1.1659 | 0.93444 | 0.83988 | 0.89949
9 | 2050 | Summer | Flex Down, [MW] | 0 | 2 | 0.62028 | 0.57388 | 0.50576 | 0.45808 | 0.43623 | 0.4644 | 0.52098 | 0.60115 | 0.78744 | 1.2901 | 1.7605 | 2.2959 | 1.9382 | 1.8996 | 2.0421 | 1.6857 | 1.2329 | 0.87017 | 0.58471 | 0.45618 | 0.48039 | 0.59637 | 0.68095 | 0.66049
9 | 2050 | Summer | Pc_net, [MW] | 0 | 2 | 4.501 | 4.3528 | 4.505 | 4.7195 | 4.6942 | 4.3285 | 4.3719 | 3.9148 | 3.7575 | 3.5196 | 3.2452 | 3.2055 | 3.8565 | 3.247 | 2.3471 | 2.6433 | 3.2091 | 3.7726 | 4.2582 | 4.7297 | 4.6862 | 4.9365 | 5.3418 | 4.9299
9 | 2050 | Summer | Qc, [MVAr] | 0 | 2 | 0.33142 | 0.33142 | 0.33142 | 0.33142 | 0.33142 | 0.33142 | 0.33142 | 0.33142 | 0.33142 | 0.33142 | 0.33142 | 0.33142 | 0.33142 | 0.33142 | 0.33142 | 0.33142 | 0.33142 | 0.33142 | 0.33142 | 0.33142 | 0.33142 | 0.33142 | 0.33142 | 0.33142
1 | 2050 | Summer | Pc, [MW] | Expected | - | 0 | 0 | 0 | 0 | 0 | 0 | 0 | 0 | 0 | 0 | 0 | 0 | 0 | 0 | 0 | 0 | 0 | 0 | 0 | 0 | 0 | 0 | 0 | 0
1 | 2050 | Summer | Flex Up, [MW] | Expected | - | 4.9598e-14 | -6.6883e-15 | 6.2428e-14 | 6.6305e-14 | -9.5775e-15 | 6.4339e-15 | 8.272e-14 | -9.1184e-14 | -2.1372e-13 | -2.4168e-13 | 8.6841e-14 | 5.412e-14 | 2.9967e-14 | 1.2233e-14 | -2.874e-14 | 7.1484e-14 | -7.143e-14 | -1.4949e-13 | -1.7065e-14 | 1.2437e-13 | 6.2773e-14 | 3.8447e-14 | 5.209e-14 | 2.9769e-14
1 | 2050 | Summer | Flex Down, [MW] | Expected | - | -4.9598e-14 | 6.6883e-15 | -6.2428e-14 | -6.6305e-14 | 9.5775e-15 | -6.4339e-15 | -8.272e-14 | 9.1184e-14 | 2.1372e-13 | 2.4168e-13 | -8.6841e-14 | -5.412e-14 | -2.9967e-14 | -1.2233e-14 | 2.874e-14 | -7.1484e-14 | 7.143e-14 | 1.4949e-13 | 1.7065e-14 | -1.2437e-13 | -6.2773e-14 | -3.8447e-14 | -5.209e-14 | -2.9769e-14
1 | 2050 | Summer | Pc_net, [MW] | Expected | - | 9.9196e-14 | -1.3377e-14 | 1.2486e-13 | 1.3261e-13 | -1.9155e-14 | 1.2868e-14 | 1.6544e-13 | -1.8237e-13 | -4.2744e-13 | -4.8336e-13 | 1.7368e-13 | 1.0824e-13 | 5.9933e-14 | 2.4466e-14 | -5.7479e-14 | 1.4297e-13 | -1.4286e-13 | -2.9898e-13 | -3.4129e-14 | 2.4873e-13 | 1.2555e-13 | 7.6894e-14 | 1.0418e-13 | 5.9537e-14
1 | 2050 | Summer | Qc, [MVAr] | Expected | - | 0 | 0 | 0 | 0 | 0 | 0 | 0 | 0 | 0 | 0 | 0 | 0 | 0 | 0 | 0 | 0 | 0 | 0 | 0 | 0 | 0 | 0 | 0 | 0
2 | 2050 | Summer | Pc, [MW] | Expected | - | 4.264 | 3.8499 | 3.5304 | 3.396 | 3.391 | 3.3974 | 4.854 | 5.115 | 5.7166 | 5.9958 | 5.2629 | 6.2169 | 6.3209 | 5.9984 | 5.4416 | 5.2049 | 5.2051 | 5.1299 | 4.7828 | 5.1395 | 5.5519 | 5.3234 | 5.069 | 4.3864
2 | 2050 | Summer | Flex Up, [MW] | Expected | - | 0.9476 | 1.0191 | 1.2259 | 1.2584 | 1.3187 | 1.4687 | 1.1193 | 0.97778 | 0.69546 | 0.63706 | 0.70454 | 0.51686 | 0.51167 | 0.53826 | 0.58716 | 0.67446 | 0.73615 | 0.82487 | 0.8703 | 0.83978 | 0.71079 | 0.70436 | 0.73132 | 0.86854
2 | 2050 | Summer | Flex Down, [MW] | Expected | - | 0.65447 | 0.61645 | 0.5334 | 0.53041 | 0.53189 | 0.51239 | 0.62426 | 0.69644 | 0.91929 | 1.1998 | 1.0669 | 1.463 | 1.5008 | 1.3743 | 1.1993 | 1.0187 | 0.92621 | 0.8105 | 0.58234 | 0.60979 | 0.78007 | 0.81061 | 0.83253 | 0.69324
2 | 2050 | Summer | Pc_net, [MW] | Expected | - | 4.5571 | 4.2525 | 4.2229 | 4.124 | 4.1778 | 4.3538 | 5.3491 | 5.3964 | 5.4928 | 5.4331 | 4.9006 | 5.2708 | 5.3318 | 5.1624 | 4.8295 | 4.8606 | 5.0151 | 5.1443 | 5.0707 | 5.3695 | 5.4826 | 5.2171 | 4.9678 | 4.5617
2 | 2050 | Summer | Qc, [MVAr] | Expected | - | 1.0188 | 0.90349 | 0.84418 | 0.81856 | 0.83183 | 0.83274 | 1.2556 | 1.491 | 1.6737 | 1.7446 | 1.5362 | 1.8262 | 1.852 | 1.7515 | 1.5858 | 1.5125 | 1.5043 | 1.4803 | 1.3864 | 1.4858 | 1.6056 | 1.5384 | 1.2868 | 1.065
3 | 2050 | Summer | Pc, [MW] | Expected | - | 0 | 0 | 0 | 0 | 0 | 0 | 0 | 0 | 0 | 0 | 0 | 0 | 0 | 0 | 0 | 0 | 0 | 0 | 0 | 0 | 0 | 0 | 0 | 0
3 | 2050 | Summer | Flex Up, [MW] | Expected | - | 4.1062e-13 | 3.3511e-13 | 4.8896e-13 | 4.5406e-13 | 4.4169e-13 | 4.491e-13 | 2.7577e-13 | 1.4749e-13 | -9.0843e-14 | -2.9229e-13 | -5.3706e-13 | -6.8713e-13 | -6.3059e-13 | -6.2508e-13 | -6.7855e-13 | -5.6653e-13 | -3.4588e-13 | -1.0045e-13 | 1.6704e-13 | 4.036e-13 | 2.9921e-13 | 2.0713e-13 | 2.0242e-13 | 2.7221e-13
3 | 2050 | Summer | Flex Down, [MW] | Expected | - | -4.1062e-13 | -3.3511e-13 | -4.8896e-13 | -4.5406e-13 | -4.4169e-13 | -4.491e-13 | -2.7577e-13 | -1.4749e-13 | 9.0843e-14 | 2.9229e-13 | 5.3706e-13 | 6.8713e-13 | 6.3059e-13 | 6.2508e-13 | 6.7855e-13 | 5.6653e-13 | 3.4588e-13 | 1.0045e-13 | -1.6704e-13 | -4.036e-13 | -2.9921e-13 | -2.0713e-13 | -2.0242e-13 | -2.7221e-13
3 | 2050 | Summer | Pc_net, [MW] | Expected | - | 8.2124e-13 | 6.7021e-13 | 9.7792e-13 | 9.0811e-13 | 8.8339e-13 | 8.982e-13 | 5.5154e-13 | 2.9499e-13 | -1.8169e-13 | -5.8459e-13 | -1.0741e-12 | -1.3743e-12 | -1.2612e-12 | -1.2502e-12 | -1.3571e-12 | -1.1331e-12 | -6.9175e-13 | -2.009e-13 | 3.3407e-13 | 8.072e-13 | 5.9843e-13 | 4.1426e-13 | 4.0483e-13 | 5.4443e-13
3 | 2050 | Summer | Qc, [MVAr] | Expected | - | 0 | 0 | 0 | 0 | 0 | 0 | 0 | 0 | 0 | 0 | 0 | 0 | 0 | 0 | 0 | 0 | 0 | 0 | 0 | 0 | 0 | 0 | 0 | 0
4 | 2050 | Summer | Pc, [MW] | Expected | - | 0 | 0 | 0 | 0 | 0 | 0 | 0 | 0 | 0 | 0 | 0 | 0 | 0 | 0 | 0 | 0 | 0 | 0 | 0 | 0 | 0 | 0 | 0 | 0
4 | 2050 | Summer | Flex Up, [MW] | Expected | - | 8.112e-14 | 1.9914e-13 | 1.5272e-13 | 2.6843e-13 | 4.0679e-13 | 4.9325e-13 | 3.421e-13 | 2.3028e-13 | -3.3224e-15 | -1.9959e-13 | -4.2562e-13 | -5.7597e-13 | -5.0258e-13 | -4.9777e-13 | -5.6882e-13 | -4.5544e-13 | -2.5818e-13 | -9.4052e-15 | 2.4876e-13 | 4.6541e-13 | 2.1913e-13 | 1.2946e-13 | 8.145e-14 | 1.7864e-13
4 | 2050 | Summer | Flex Down, [MW] | Expected | - | -8.112e-14 | -1.9914e-13 | -1.5272e-13 | -2.6843e-13 | -4.0679e-13 | -4.9325e-13 | -3.421e-13 | -2.3028e-13 | 3.3224e-15 | 1.9959e-13 | 4.2562e-13 | 5.7597e-13 | 5.0258e-13 | 4.9777e-13 | 5.6882e-13 | 4.5544e-13 | 2.5818e-13 | 9.4052e-15 | -2.4876e-13 | -4.6541e-13 | -2.1913e-13 | -1.2946e-13 | -8.145e-14 | -1.7864e-13
4 | 2050 | Summer | Pc_net, [MW] | Expected | - | 1.6224e-13 | 3.9829e-13 | 3.0543e-13 | 5.3685e-13 | 8.1358e-13 | 9.865e-13 | 6.8421e-13 | 4.6056e-13 | -6.6448e-15 | -3.9917e-13 | -8.5123e-13 | -1.1519e-12 | -1.0052e-12 | -9.9553e-13 | -1.1376e-12 | -9.1087e-13 | -5.1636e-13 | -1.881e-14 | 4.9752e-13 | 9.3081e-13 | 4.3826e-13 | 2.5892e-13 | 1.629e-13 | 3.5728e-13
4 | 2050 | Summer | Qc, [MVAr] | Expected | - | 0 | 0 | 0 | 0 | 0 | 0 | 0 | 0 | 0 | 0 | 0 | 0 | 0 | 0 | 0 | 0 | 0 | 0 | 0 | 0 | 0 | 0 | 0 | 0
5 | 2050 | Summer | Pc, [MW] | Expected | - | -0.57842 | -1.5167 | -0.52769 | -0.52117 | -1.2525 | -2.4933 | -1.8535 | -1.875 | -1.6043 | -1.5132 | -1.6686 | -1.5141 | -1.5647 | -1.7266 | -2.0142 | -2.2368 | -2.325 | -2.0291 | -1.8 | -0.56261 | -0.13623 | -0.84356 | -1.1114 | -1.7216
5 | 2050 | Summer | Flex Up, [MW] | Expected | - | 0.11331 | 0.11806 | 0.11901 | 0.12348 | 0.13277 | 0.15573 | 0.22702 | 0.49266 | 1.8827 | 3.9229 | 3.9274 | 3.8001 | 3.5365 | 3.3557 | 3.2279 | 3.0061 | 2.8571 | 2.5707 | 0.40771 | 0.14841 | 0.12017 | 0.11598 | 0.11455 | 0.11772
5 | 2050 | Summer | Flex Down, [MW] | Expected | - | 2.5172 | 2.5856 | 2.7849 | 2.9556 | 3.0548 | 3.066 | 2.9596 | 1.6075 | 0.40291 | 0.2063 | 0.1377 | 0.11655 | 0.10862 | 0.10773 | 0.11295 | 0.1267 | 0.16551 | 0.31563 | 1.1576 | 1.777 | 1.9433 | 1.998 | 2.1088 | 2.2773
5 | 2050 | Summer | Pc_net, [MW] | Expected | - | -2.9823 | -3.9842 | -3.1935 | -3.3533 | -4.1746 | -5.4035 | -4.5861 | -2.9898 | -0.12448 | 2.2034 | 2.1211 | 2.1694 | 1.8631 | 1.5214 | 1.1008 | 0.64263 | 0.36663 | 0.22603 | -2.5499 | -2.1913 | -1.9593 | -2.7256 | -3.1057 | -3.8811
5 | 2050 | Summer | Qc, [MVAr] | Expected | - | -0.43392 | -0.70647 | -0.37325 | -0.35658 | -0.56122 | -0.93447 | -0.75662 | -0.60599 | -0.52258 | -0.50813 | -0.54327 | -0.49311 | -0.51366 | -0.56596 | -0.65095 | -0.71995 | -0.75472 | -0.66736 | -0.58841 | -0.22483 | -0.10084 | -0.31166 | -0.56734 | -0.76744
6 | 2050 | Summer | Pc, [MW] | Expected | - | 2.5859 | 2.466 | 2.0751 | 2.2068 | 2.1278 | 2.1377 | 2.3413 | 1.9528 | 2.0225 | 2.0121 | 1.95 | 2.1175 | 2.0853 | 2.0982 | 2.0394 | 2.0209 | 2.0546 | 1.8681 | 2.1789 | 2.2334 | 2.115 | 2.1529 | 2.5923 | 2.4351
6 | 2050 | Summer | Flex Up, [MW] | Expected | - | 0.98157 | 1.0806 | 1.1688 | 1.3686 | 1.4899 | 1.6329 | 1.4234 | 1.1405 | 0.79134 | 0.70288 | 0.62961 | 0.59755 | 0.5387 | 0.53189 | 0.59114 | 0.5933 | 0.64207 | 0.82224 | 0.91669 | 1.0848 | 0.98582 | 0.90594 | 0.87617 | 0.99752
6 | 2050 | Summer | Flex Down, [MW] | Expected | - | 0.69988 | 0.6354 | 0.64756 | 0.59498 | 0.54327 | 0.51157 | 0.56486 | 0.61088 | 0.78316 | 1.138 | 1.4261 | 1.7718 | 2.0476 | 2.0154 | 1.7069 | 1.3869 | 1.0956 | 0.77931 | 0.5459 | 0.48809 | 0.57697 | 0.6216 | 0.67492 | 0.62735
6 | 2050 | Summer | Pc_net, [MW] | Expected | - | 2.8676 | 2.9112 | 2.5963 | 2.9804 | 3.0744 | 3.259 | 3.1998 | 2.4824 | 2.0306 | 1.577 | 1.1535 | 0.94317 | 0.57646 | 0.61465 | 0.92358 | 1.2273 | 1.6011 | 1.911 | 2.5497 | 2.8301 | 2.5238 | 2.4372 | 2.7935 | 2.8053
6 | 2050 | Summer | Qc, [MVAr] | Expected | - | 0.51539 | 0.48832 | 0.40758 | 0.4618 | 0.45288 | 0.45483 | 0.50181 | 0.54235 | 0.56543 | 0.54946 | 0.54231 | 0.59635 | 0.58136 | 0.58146 | 0.56511 | 0.55735 | 0.55914 | 0.50178 | 0.60525 | 0.61397 | 0.57451 | 0.58727 | 0.54377 | 0.47956
7 | 2050 | Summer | Pc, [MW] | Expected | - | 0 | 0 | 0 | 0 | 0 | 0 | 0 | 0 | 0 | 0 | 0 | 0 | 0 | 0 | 0 | 0 | 0 | 0 | 0 | 0 | 0 | 0 | 0 | 0
7 | 2050 | Summer | Flex Up, [MW] | Expected | - | 3.8766e-13 | 3.218e-13 | 4.8756e-13 | 4.5165e-13 | 4.3727e-13 | 4.4365e-13 | 2.7782e-13 | 1.4948e-13 | -8.9226e-14 | -2.9258e-13 | -5.2864e-13 | -6.7856e-13 | -6.2239e-13 | -6.1653e-13 | -6.6671e-13 | -5.6044e-13 | -3.5093e-13 | -1.0123e-13 | 1.6697e-13 | 4.0254e-13 | 2.9918e-13 | 2.0641e-13 | 2.0166e-13 | 2.7356e-13
7 | 2050 | Summer | Flex Down, [MW] | Expected | - | -3.8766e-13 | -3.218e-13 | -4.8756e-13 | -4.5165e-13 | -4.3727e-13 | -4.4365e-13 | -2.7782e-13 | -1.4948e-13 | 8.9226e-14 | 2.9258e-13 | 5.2864e-13 | 6.7856e-13 | 6.2239e-13 | 6.1653e-13 | 6.6671e-13 | 5.6044e-13 | 3.5093e-13 | 1.0123e-13 | -1.6697e-13 | -4.0254e-13 | -2.9918e-13 | -2.0641e-13 | -2.0166e-13 | -2.7356e-13
7 | 2050 | Summer | Pc_net, [MW] | Expected | - | 7.7532e-13 | 6.4361e-13 | 9.7511e-13 | 9.033e-13 | 8.7453e-13 | 8.8731e-13 | 5.5564e-13 | 2.9897e-13 | -1.7845e-13 | -5.8515e-13 | -1.0573e-12 | -1.3571e-12 | -1.2448e-12 | -1.2331e-12 | -1.3334e-12 | -1.1209e-12 | -7.0186e-13 | -2.0245e-13 | 3.3394e-13 | 8.0509e-13 | 5.9837e-13 | 4.1282e-13 | 4.0332e-13 | 5.4712e-13
7 | 2050 | Summer | Qc, [MVAr] | Expected | - | 0 | 0 | 0 | 0 | 0 | 0 | 0 | 0 | 0 | 0 | 0 | 0 | 0 | 0 | 0 | 0 | 0 | 0 | 0 | 0 | 0 | 0 | 0 | 0
8 | 2050 | Summer | Pc, [MW] | Expected | - | 0.75288 | 0.43721 | -0.6689 | 0.75488 | 0.6894 | 0.88256 | 0.4019 | -0.7748 | -0.93706 | -0.53511 | -0.61299 | -0.71922 | -0.51137 | -0.61854 | -1.1932 | -0.22299 | -0.19401 | -0.22555 | -0.22232 | -0.060449 | -0.19959 | -0.15086 | 0.71054 | 1.0068
8 | 2050 | Summer | Flex Up, [MW] | Expected | - | 0.078142 | 0.083063 | 0.090531 | 0.098897 | 0.11338 | 0.13728 | 0.19065 | 0.47277 | 2.41 | 4.0153 | 3.9699 | 3.8255 | 3.5731 | 3.3939 | 3.2311 | 3.0781 | 2.9279 | 2.6953 | 0.39419 | 0.18913 | 0.14446 | 0.1261 | 0.11604 | 0.10947
8 | 2050 | Summer | Flex Down, [MW] | Expected | - | 2.5788 | 2.7091 | 2.7278 | 2.9972 | 3.1408 | 3.2489 | 3.103 | 1.6744 | 0.28321 | 0.18772 | 0.14582 | 0.12491 | 0.11881 | 0.11814 | 0.12404 | 0.14374 | 0.18596 | 0.29531 | 1.2916 | 1.7362 | 1.8801 | 2.009 | 2.2023 | 2.4373
8 | 2050 | Summer | Pc_net, [MW] | Expected | - | -1.7478 | -2.1889 | -3.3061 | -2.1434 | -2.338 | -2.2291 | -2.5104 | -1.9765 | 1.1897 | 3.2925 | 3.2111 | 2.9814 | 2.9429 | 2.6572 | 1.9139 | 2.7114 | 2.5479 | 2.1744 | -1.1197 | -1.6075 | -1.9353 | -2.0337 | -1.3757 | -1.321
8 | 2050 | Summer | Qc, [MVAr] | Expected | - | -0.034532 | -0.12031 | -0.41562 | 0.026235 | 0.021363 | 0.078277 | -0.079998 | -0.27593 | -0.32242 | -0.21469 | -0.22658 | -0.25465 | -0.19765 | -0.23355 | -0.40467 | -0.11581 | -0.11543 | -0.12631 | -0.1151 | -0.074184 | -0.11985 | -0.10385 | -0.020755 | 0.051059
9 | 2050 | Summer | Pc, [MW] | Expected | - | 3.9589 | 3.6812 | 3.4523 | 3.3966 | 3.3124 | 3.1774 | 3.763 | 4.1471 | 5.0531 | 5.703 | 5.5894 | 5.8865 | 5.9161 | 5.7389 | 5.5711 | 5.189 | 5.0792 | 5.0839 | 5.0498 | 5.0753 | 5.1038 | 5.1852 | 5.2879 | 4.6632
9 | 2050 | Summer | Flex Up, [MW] | Expected | - | 1.2961 | 1.2771 | 1.5221 | 1.622 | 1.6611 | 1.7728 | 1.5274 | 1.1585 | 0.75361 | 0.61174 | 0.50428 | 0.45185 | 0.46765 | 0.46988 | 0.45423 | 0.48841 | 0.57207 | 0.76204 | 0.94624 | 1.1709 | 1.1355 | 1.0314 | 1.0279 | 1.1459
9 | 2050 | Summer | Flex Down, [MW] | Expected | - | 0.51491 | 0.52761 | 0.46477 | 0.47231 | 0.4775 | 0.46896 | 0.53013 | 0.61113 | 0.84399 | 1.3096 | 1.7489 | 2.1695 | 2.2544 | 2.2188 | 2.1223 | 1.6852 | 1.2527 | 0.86108 | 0.56133 | 0.48273 | 0.5301 | 0.57519 | 0.59231 | 0.55526
9 | 2050 | Summer | Pc_net, [MW] | Expected | - | 4.7401 | 4.4307 | 4.5096 | 4.5463 | 4.496 | 4.4812 | 4.7603 | 4.6945 | 4.9627 | 5.0051 | 4.3449 | 4.1689 | 4.1294 | 3.99 | 3.9031 | 3.9922 | 4.3986 | 4.9849 | 5.4347 | 5.7634 | 5.7092 | 5.6414 | 5.7235 | 5.2539
9 | 2050 | Summer | Qc, [MVAr] | Expected | - | 0.59858 | 0.51909 | 0.18751 | 0.14542 | 0.14542 | 0.14542 | 0.1954 | 0.71094 | 0.86066 | 0.91986 | 0.91986 | 0.91986 | 0.91986 | 0.91986 | 0.91986 | 0.91986 | 0.91986 | 0.91986 | 0.91986 | 0.91986 | 0.91986 | 0.91986 | 0.91986 | 0.82455

## Generation
Node ID | Generator ID | Type | Year | Day | Quantity | Market Scenario | Operation Scenario | 0 | 1 | 2 | 3 | 4 | 5 | 6 | 7 | 8 | 9 | 10 | 11 | 12 | 13 | 14 | 15 | 16 | 17 | 18 | 19 | 20 | 21 | 22 | 23
1 | 1 | Reference (TN) | 2020 | Winter | Pg, [MW] | 0 | 0 | 1.6346 | 1.4752 | 1.4385 | 0.933 | 1.1548 | 1.5316 | 3.9596 | 5.7713 | 5.9069 | 6.0254 | 5.7246 | 5.7653 | 6.0271 | 5.8706 | 5.5486 | 5.681 | 5.8136 | 6.609 | 6.4532 | 5.8636 | 5.6659 | 5.3568 | 4.3404 | 2.9666
1 | 1 | Reference (TN) | 2020 | Winter | Pg_curt, [MW] | 0 | 0 | 0 | 0 | 0 | 0 | 0 | 0 | 0 | 0 | 0 | 0 | 0 | 0 | 0 | 0 | 0 | 0 | 0 | 0 | 0 | 0 | 0 | 0 | 0 | 0
1 | 1 | Reference (TN) | 2020 | Winter | Pg_net, [MW] | 0 | 0 | 1.6346 | 1.4752 | 1.4385 | 0.933 | 1.1548 | 1.5316 | 3.9596 | 5.7713 | 5.9069 | 6.0254 | 5.7246 | 5.7653 | 6.0271 | 5.8706 | 5.5486 | 5.681 | 5.8136 | 6.609 | 6.4532 | 5.8636 | 5.6659 | 5.3568 | 4.3404 | 2.9666
1 | 1 | Reference (TN) | 2020 | Winter | Qg, [MVAr] | 0 | 0 | 6.261 | 18.5527 | 18.8862 | 6.7558 | 6.6486 | 17.8708 | 3.9121 | 12.2872 | 2.6097 | 2.5989 | 2.5954 | 2.7176 | 11.824 | 12.0507 | 13.2719 | 13.831 | 13.4329 | 11.1916 | 12.2342 | 11.9115 | 12.8049 | 13.4834 | 15.4038 | 5.2171
5 | 2 | Conventional (Gas) | 2020 | Winter | Pg, [MW] | 0 | 0 | 0.49818 | 0.50681 | 0.50685 | 0.5028 | 0.50168 | 0.50633 | 0.4859 | 0.48695 | 0.48575 | 0.48542 | 0.48636 | 0.48606 | 0.48661 | 0.48676 | 0.48771 | 0.48758 | 0.48721 | 0.48547 | 0.48574 | 0.48674 | 0.48739 | 0.48804 | 0.49148 | 0.4903
5 | 2 | Conventional (Gas) | 2020 | Winter | Pg_curt, [MW] | 0 | 0 | 0 | 0 | 0 | 0 | 0 | 0 | 0 | 0 | 0 | 0 | 0 | 0 | 0 | 0 | 0 | 0 | 0 | 0 | 0 | 0 | 0 | 0 | 0 | 0
5 | 2 | Conventional (Gas) | 2020 | Winter | Pg_net, [MW] | 0 | 0 | 0.49818 | 0.50681 | 0.50685 | 0.5028 | 0.50168 | 0.50633 | 0.4859 | 0.48695 | 0.48575 | 0.48542 | 0.48636 | 0.48606 | 0.48661 | 0.48676 | 0.48771 | 0.48758 | 0.48721 | 0.48547 | 0.48574 | 0.48674 | 0.48739 | 0.48804 | 0.49148 | 0.4903
5 | 2 | Conventional (Gas) | 2020 | Winter | Qg, [MVAr] | 0 | 0 | 0.011926 | 0.015034 | 0.015192 | 0.011665 | 0.011723 | 0.014811 | 0.012115 | 0.014093 | 0.011701 | 0.011682 | 0.011751 | 0.011815 | 0.014088 | 0.014143 | 0.014471 | 0.014618 | 0.014404 | 0.013659 | 0.013805 | 0.01379 | 0.013994 | 0.014228 | 0.014798 | 0.012139
5 | 3 | Conventional (Gas) | 2020 | Winter | Pg, [MW] | 0 | 0 | 0.9927 | 1.0272 | 1.0274 | 1.0112 | 1.0067 | 1.0253 | 0.94375 | 0.94791 | 0.94315 | 0.94183 | 0.94556 | 0.94435 | 0.94656 | 0.94717 | 0.95092 | 0.95041 | 0.94894 | 0.94204 | 0.94309 | 0.94707 | 0.94967 | 0.95224 | 0.96596 | 0.96125
5 | 3 | Conventional (Gas) | 2020 | Winter | Pg_curt, [MW] | 0 | 0 | 0 | 0 | 0 | 0 | 0 | 0 | 0 | 0 | 0 | 0 | 0 | 0 | 0 | 0 | 0 | 0 | 0 | 0 | 0 | 0 | 0 | 0 | 0 | 0
5 | 3 | Conventional (Gas) | 2020 | Winter | Pg_net, [MW] | 0 | 0 | 0.9927 | 1.0272 | 1.0274 | 1.0112 | 1.0067 | 1.0253 | 0.94375 | 0.94791 | 0.94315 | 0.94183 | 0.94556 | 0.94435 | 0.94656 | 0.94717 | 0.95092 | 0.95041 | 0.94894 | 0.94204 | 0.94309 | 0.94707 | 0.94967 | 0.95224 | 0.96596 | 0.96125
5 | 3 | Conventional (Gas) | 2020 | Winter | Qg, [MVAr] | 0 | 0 | 0.047622 | 0.059972 | 0.0606 | 0.046585 | 0.046815 | 0.059088 | 0.048377 | 0.056237 | 0.046729 | 0.046653 | 0.046928 | 0.047181 | 0.056219 | 0.056438 | 0.057739 | 0.058322 | 0.057474 | 0.054513 | 0.055094 | 0.055035 | 0.055843 | 0.056776 | 0.059037 | 0.048472
8 | 4 | Conventional (Gas) | 2020 | Winter | Pg, [MW] | 0 | 0 | 0.971 | 0.92442 | 0.93691 | 0.99824 | 0.98372 | 0.89201 | 0.87 | 0.80083 | 0.79412 | 0.7902 | 0.8141 | 0.79286 | 0.81006 | 0.79986 | 0.8151 | 0.84838 | 0.84247 | 0.81681 | 0.82367 | 0.779 | 0.8038 | 0.80956 | 0.8361 | 0.91408
8 | 4 | Conventional (Gas) | 2020 | Winter | Pg_curt, [MW] | 0 | 0 | 0 | 0 | 0 | 0 | 0 | 0 | 0 | 0 | 0 | 0 | 0 | 0 | 0 | 0 | 0 | 0 | 0 | 0 | 0 | 0 | 0 | 0 | 0 | 0
8 | 4 | Conventional (Gas) | 2020 | Winter | Pg_net, [MW] | 0 | 0 | 0.971 | 0.92442 | 0.93691 | 0.99824 | 0.98372 | 0.89201 | 0.87 | 0.80083 | 0.79412 | 0.7902 | 0.8141 | 0.79286 | 0.81006 | 0.79986 | 0.8151 | 0.84838 | 0.84247 | 0.81681 | 0.82367 | 0.779 | 0.8038 | 0.80956 | 0.8361 | 0.91408
8 | 4 | Conventional (Gas) | 2020 | Winter | Qg, [MVAr] | 0 | 0 | 0.13301 | -0.11502 | -0.11109 | 0.1312 | 0.1322 | -0.12334 | 0.13783 | -0.12852 | -0.1354 | -0.13603 | -0.13181 | -0.13551 | -0.12717 | -0.12876 | -0.12556 | -0.11742 | -0.11917 | -0.12642 | -0.12428 | -0.13174 | -0.12787 | -0.12669 | -0.12249 | 0.13625
1 | 1 | Reference (TN) | 2020 | Winter | Pg, [MW] | 0 | 1 | 2.4831 | 1.851 | 1.4429 | 1.2549 | 1.5551 | 2.9681 | 4.1104 | 4.721 | 5.2778 | 5.8336 | 5.704 | 5.6174 | 4.9133 | 4.2591 | 3.7017 | 4.0446 | 4.2273 | 4.4784 | 4.2651 | 3.9014 | 3.6555 | 3.4582 | 2.9185 | 2.8637
1 | 1 | Reference (TN) | 2020 | Winter | Pg_curt, [MW] | 0 | 1 | 0 | 0 | 0 | 0 | 0 | 0 | 0 | 0 | 0 | 0 | 0 | 0 | 0 | 0 | 0 | 0 | 0 | 0 | 0 | 0 | 0 | 0 | 0 | 0
1 | 1 | Reference (TN) | 2020 | Winter | Pg_net, [MW] | 0 | 1 | 2.4831 | 1.851 | 1.4429 | 1.2549 | 1.5551 | 2.9681 | 4.1104 | 4.721 | 5.2778 | 5.8336 | 5.704 | 5.6174 | 4.9133 | 4.2591 | 3.7017 | 4.0446 | 4.2273 | 4.4784 | 4.2651 | 3.9014 | 3.6555 | 3.4582 | 2.9185 | 2.8637
1 | 1 | Reference (TN) | 2020 | Winter | Qg, [MVAr] | 0 | 1 | 17.5965 | 18.0956 | 18.5388 | 18.507 | 6.2604 | 5.242 | 3.9778 | 13.289 | 12.0734 | 13.0729 | 13.0746 | 12.081 | 15.4028 | 16.0266 | 4.5882 | 4.4044 | 13.4469 | 3.8786 | 4.0333 | 4.4378 | 4.6443 | 17.1485 | 17.9691 | 18.0362
5 | 2 | Conventional (Gas) | 2020 | Winter | Pg, [MW] | 0 | 1 | 0.50055 | 0.5039 | 0.5067 | 0.50773 | 0.49952 | 0.49111 | 0.48548 | 0.48148 | 0.47973 | 0.47976 | 0.47983 | 0.4792 | 0.48968 | 0.49215 | 0.4872 | 0.48573 | 0.48306 | 0.48405 | 0.48486 | 0.48639 | 0.48742 | 0.49614 | 0.49899 | 0.49928
5 | 2 | Conventional (Gas) | 2020 | Winter | Pg_curt, [MW] | 0 | 1 | 0 | 0 | 0 | 0 | 0 | 0 | 0 | 0 | 0 | 0 | 0 | 0 | 0 | 0 | 0 | 0 | 0 | 0 | 0 | 0 | 0 | 0 | 0 | 0
5 | 2 | Conventional (Gas) | 2020 | Winter | Pg_net, [MW] | 0 | 1 | 0.50055 | 0.5039 | 0.5067 | 0.50773 | 0.49952 | 0.49111 | 0.48548 | 0.48148 | 0.47973 | 0.47976 | 0.47983 | 0.4792 | 0.48968 | 0.49215 | 0.4872 | 0.48573 | 0.48306 | 0.48405 | 0.48486 | 0.48639 | 0.48742 | 0.49614 | 0.49899 | 0.49928
5 | 2 | Conventional (Gas) | 2020 | Winter | Qg, [MVAr] | 0 | 1 | 0.015159 | 0.015083 | 0.015039 | 0.014905 | 0.011856 | 0.012287 | 0.012313 | -0.005524 | -0.0054666 | -0.0051173 | -0.0053287 | -0.005549 | 0.015187 | 0.015288 | 0.012342 | 0.012391 | -0.0055458 | 0.012204 | 0.012251 | 0.012357 | 0.012339 | 0.015444 | 0.015553 | 0.015565
5 | 3 | Conventional (Gas) | 2020 | Winter | Pg, [MW] | 0 | 1 | 1.0022 | 1.0156 | 1.0268 | 1.0309 | 0.99808 | 0.96449 | 0.94208 | 0.92621 | 0.9193 | 0.91942 | 0.91971 | 0.91722 | 0.95877 | 0.96864 | 0.94888 | 0.94304 | 0.93248 | 0.93641 | 0.93961 | 0.94568 | 0.94976 | 0.98455 | 0.99596 | 0.99711
5 | 3 | Conventional (Gas) | 2020 | Winter | Pg_curt, [MW] | 0 | 1 | 0 | 0 | 0 | 0 | 0 | 0 | 0 | 0 | 0 | 0 | 0 | 0 | 0 | 0 | 0 | 0 | 0 | 0 | 0 | 0 | 0 | 0 | 0 | 0
5 | 3 | Conventional (Gas) | 2020 | Winter | Pg_net, [MW] | 0 | 1 | 1.0022 | 1.0156 | 1.0268 | 1.0309 | 0.99808 | 0.96449 | 0.94208 | 0.92621 | 0.9193 | 0.91942 | 0.91971 | 0.91722 | 0.95877 | 0.96864 | 0.94888 | 0.94304 | 0.93248 | 0.93641 | 0.93961 | 0.94568 | 0.94976 | 0.98455 | 0.99596 | 0.99711
5 | 3 | Conventional (Gas) | 2020 | Winter | Qg, [MVAr] | 0 | 1 | 0.060471 | 0.06017 | 0.059992 | 0.059462 | 0.047343 | 0.049058 | 0.049164 | -0.022088 | -0.021859 | -0.020463 | -0.021308 | -0.022188 | 0.060581 | 0.06098 | 0.049279 | 0.049474 | -0.022175 | 0.048727 | 0.048915 | 0.049337 | 0.049266 | 0.061602 | 0.062034 | 0.062078
8 | 4 | Conventional (Gas) | 2020 | Winter | Pg, [MW] | 0 | 1 | 0.89336 | 0.90945 | 0.92913 | 0.92667 | 0.95367 | 0.87372 | 0.84088 | 0.90132 | 0.91406 | 0.8965 | 0.89675 | 0.91697 | 0.86853 | 0.86587 | 0.87759 | 0.83409 | 0.83373 | 0.8124 | 0.83414 | 0.85486 | 0.88035 | 0.89233 | 0.91428 | 0.91569
8 | 4 | Conventional (Gas) | 2020 | Winter | Pg_curt, [MW] | 0 | 1 | 0 | 0 | 0 | 0 | 0 | 0 | 0 | 0 | 0 | 0 | 0 | 0 | 0 | 0 | 0 | 0 | 0 | 0 | 0 | 0 | 0 | 0 | 0 | 0
8 | 4 | Conventional (Gas) | 2020 | Winter | Pg_net, [MW] | 0 | 1 | 0.89336 | 0.90945 | 0.92913 | 0.92667 | 0.95367 | 0.87372 | 0.84088 | 0.90132 | 0.91406 | 0.8965 | 0.89675 | 0.91697 | 0.86853 | 0.86587 | 0.87759 | 0.83409 | 0.83373 | 0.8124 | 0.83414 | 0.85486 | 0.88035 | 0.89233 | 0.91428 | 0.91569
8 | 4 | Conventional (Gas) | 2020 | Winter | Qg, [MVAr] | 0 | 1 | -0.1167 | -0.11661 | -0.11381 | -0.1162 | 0.1342 | 0.13926 | 0.14005 | 0.14583 | 0.14281 | 0.1449 | 0.14502 | 0.14228 | -0.11183 | -0.11481 | 0.13803 | 0.14099 | 0.15065 | 0.14186 | 0.14053 | 0.13954 | 0.1379 | -0.11035 | -0.10613 | -0.10605
1 | 1 | Reference (TN) | 2020 | Winter | Pg, [MW] | 0 | 2 | 1.8809 | 1.4632 | 1.3544 | 1.4925 | 1.5401 | 1.4738 | 2.1284 | 2.5605 | 3.6757 | 4.543 | 5.1115 | 5.3075 | 5.3069 | 4.5695 | 4.302 | 3.983 | 4.2129 | 4.547 | 4.7373 | 4.9969 | 4.5936 | 4.1991 | 3.4312 | 2.128
1 | 1 | Reference (TN) | 2020 | Winter | Pg_curt, [MW] | 0 | 2 | 0 | 0 | 0 | 0 | 0 | 0 | 0 | 0 | 0 | 0 | 0 | 0 | 0 | 0 | 0 | 0 | 0 | 0 | 0 | 0 | 0 | 0 | 0 | 0
1 | 1 | Reference (TN) | 2020 | Winter | Pg_net, [MW] | 0 | 2 | 1.8809 | 1.4632 | 1.3544 | 1.4925 | 1.5401 | 1.4738 | 2.1284 | 2.5605 | 3.6757 | 4.543 | 5.1115 | 5.3075 | 5.3069 | 4.5695 | 4.302 | 3.983 | 4.2129 | 4.547 | 4.7373 | 4.9969 | 4.5936 | 4.1991 | 3.4312 | 2.128
1 | 1 | Reference (TN) | 2020 | Winter | Qg, [MVAr] | 0 | 2 | 18.5429 | 18.7208 | 18.9498 | 19.1212 | 19.0308 | 18.7595 | 18.331 | 17.729 | 16.7924 | 15.7983 | 15.1269 | 14.7929 | 15.1924 | 16.2759 | 16.7478 | 17.0218 | 16.6392 | 15.7094 | 15.352 | 15.0871 | 15.532 | 15.9683 | 16.891 | 5.7226
5 | 2 | Conventional (Gas) | 2020 | Winter | Pg, [MW] | 0 | 2 | 0.50484 | 0.50713 | 0.50758 | 0.50687 | 0.5066 | 0.50705 | 0.5033 | 0.50056 | 0.49461 | 0.49075 | 0.48875 | 0.48834 | 0.48878 | 0.49124 | 0.49244 | 0.49385 | 0.49255 | 0.49066 | 0.48999 | 0.48913 | 0.49075 | 0.49242 | 0.4962 | 0.49509
5 | 2 | Conventional (Gas) | 2020 | Winter | Pg_curt, [MW] | 0 | 2 | 0 | 0 | 0 | 0 | 0 | 0 | 0 | 0 | 0 | 0 | 0 | 0 | 0 | 0 | 0 | 0 | 0 | 0 | 0 | 0 | 0 | 0 | 0 | 0
5 | 2 | Conventional (Gas) | 2020 | Winter | Pg_net, [MW] | 0 | 2 | 0.50484 | 0.50713 | 0.50758 | 0.50687 | 0.5066 | 0.50705 | 0.5033 | 0.50056 | 0.49461 | 0.49075 | 0.48875 | 0.48834 | 0.48878 | 0.49124 | 0.49244 | 0.49385 | 0.49255 | 0.49066 | 0.48999 | 0.48913 | 0.49075 | 0.49242 | 0.4962 | 0.49509
5 | 2 | Conventional (Gas) | 2020 | Winter | Qg, [MVAr] | 0 | 2 | 0.01525 | 0.015066 | 0.015128 | 0.015279 | 0.015278 | 0.015098 | 0.015281 | 0.015257 | 0.015405 | 0.015295 | 0.015154 | 0.015037 | 0.015111 | 0.015403 | 0.015516 | 0.015552 | 0.01547 | 0.015273 | 0.01516 | 0.015032 | 0.015192 | 0.015253 | 0.01535 | 0.012083
5 | 3 | Conventional (Gas) | 2020 | Winter | Pg, [MW] | 0 | 2 | 1.0194 | 1.0285 | 1.0303 | 1.0275 | 1.0264 | 1.0282 | 1.0132 | 1.0022 | 0.97845 | 0.96303 | 0.95506 | 0.95342 | 0.95519 | 0.965 | 0.96979 | 0.97539 | 0.97022 | 0.96269 | 0.96001 | 0.95658 | 0.96302 | 0.96972 | 0.98482 | 0.98038
5 | 3 | Conventional (Gas) | 2020 | Winter | Pg_curt, [MW] | 0 | 2 | 0 | 0 | 0 | 0 | 0 | 0 | 0 | 0 | 0 | 0 | 0 | 0 | 0 | 0 | 0 | 0 | 0 | 0 | 0 | 0 | 0 | 0 | 0 | 0
5 | 3 | Conventional (Gas) | 2020 | Winter | Pg_net, [MW] | 0 | 2 | 1.0194 | 1.0285 | 1.0303 | 1.0275 | 1.0264 | 1.0282 | 1.0132 | 1.0022 | 0.97845 | 0.96303 | 0.95506 | 0.95342 | 0.95519 | 0.965 | 0.96979 | 0.97539 | 0.97022 | 0.96269 | 0.96001 | 0.95658 | 0.96302 | 0.96972 | 0.98482 | 0.98038
5 | 3 | Conventional (Gas) | 2020 | Winter | Qg, [MVAr] | 0 | 2 | 0.060832 | 0.060103 | 0.060346 | 0.060948 | 0.060943 | 0.060228 | 0.060953 | 0.060858 | 0.061447 | 0.061009 | 0.06045 | 0.059988 | 0.060279 | 0.061438 | 0.061887 | 0.062028 | 0.061704 | 0.060923 | 0.060476 | 0.059965 | 0.060601 | 0.060843 | 0.061229 | 0.048246
8 | 4 | Conventional (Gas) | 2020 | Winter | Pg, [MW] | 0 | 2 | 0.93323 | 0.9402 | 0.9475 | 0.95428 | 0.95083 | 0.94141 | 0.92957 | 0.91213 | 0.89122 | 0.87775 | 0.86961 | 0.86455 | 0.87114 | 0.88561 | 0.8926 | 0.89674 | 0.89043 | 0.87069 | 0.86537 | 0.86218 | 0.86315 | 0.86241 | 0.88087 | 0.96334
8 | 4 | Conventional (Gas) | 2020 | Winter | Pg_curt, [MW] | 0 | 2 | 0 | 0 | 0 | 0 | 0 | 0 | 0 | 0 | 0 | 0 | 0 | 0 | 0 | 0 | 0 | 0 | 0 | 0 | 0 | 0 | 0 | 0 | 0 | 0
8 | 4 | Conventional (Gas) | 2020 | Winter | Pg_net, [MW] | 0 | 2 | 0.93323 | 0.9402 | 0.9475 | 0.95428 | 0.95083 | 0.94141 | 0.92957 | 0.91213 | 0.89122 | 0.87775 | 0.86961 | 0.86455 | 0.87114 | 0.88561 | 0.8926 | 0.89674 | 0.89043 | 0.87069 | 0.86537 | 0.86218 | 0.86315 | 0.86241 | 0.88087 | 0.96334
8 | 4 | Conventional (Gas) | 2020 | Winter | Qg, [MVAr] | 0 | 2 | -0.10826 | -0.10972 | -0.10792 | -0.10346 | -0.10448 | -0.10914 | -0.10725 | -0.1099 | -0.10918 | -0.10971 | -0.1109 | -0.11237 | -0.11003 | -0.10666 | -0.10511 | -0.10532 | -0.10639 | -0.11215 | -0.11338 | -0.11377 | -0.11454 | -0.11611 | -0.11431 | 0.13317
1 | 1 | Reference (TN) | 2020 | Winter | Pg, [MW] | Expected | - | 1.791 | 1.5271 | 1.4271 | 1.0589 | 1.267 | 1.7285 | 3.7196 | 5.1626 | 5.4983 | 5.7862 | 5.634 | 5.6788 | 5.7651 | 5.4545 | 5.1066 | 5.2047 | 5.3583 | 6.01 | 5.8955 | 5.4595 | 5.2255 | 4.9202 | 4.0074 | 2.8321
1 | 1 | Reference (TN) | 2020 | Winter | Pg_curt, [MW] | Expected | - | 0 | 0 | 0 | 0 | 0 | 0 | 0 | 0 | 0 | 0 | 0 | 0 | 0 | 0 | 0 | 0 | 0 | 0 | 0 | 0 | 0 | 0 | 0 | 0
1 | 1 | Reference (TN) | 2020 | Winter | Pg_net, [MW] | Expected | - | 1.791 | 1.5271 | 1.4271 | 1.0589 | 1.267 | 1.7285 | 3.7196 | 5.1626 | 5.4983 | 5.7862 | 5.634 | 5.6788 | 5.7651 | 5.4545 | 5.1066 | 5.2047 | 5.3583 | 6.01 | 5.8955 | 5.4595 | 5.2255 | 4.9202 | 4.0074 | 2.8321
1 | 1 | Reference (TN) | 2020 | Winter | Qg, [MVAr] | Expected | - | 9.6349 | 18.5114 | 18.8456 | 10.201 | 8.3621 | 16.1936 | 5.9814 | 13.2077 | 5.9878 | 5.9808 | 5.8827 | 5.7803 | 12.8165 | 13.2223 | 12.5279 | 12.9402 | 13.8929 | 10.7923 | 11.508 | 11.2975 | 12.0287 | 14.362 | 15.9827 | 7.1206
5 | 2 | Conventional (Gas) | 2020 | Winter | Pg, [MW] | Expected | - | 0.49947 | 0.50644 | 0.50693 | 0.50409 | 0.50207 | 0.50426 | 0.48833 | 0.48811 | 0.48616 | 0.48537 | 0.48577 | 0.4854 | 0.48736 | 0.48817 | 0.48831 | 0.48821 | 0.48738 | 0.48601 | 0.48622 | 0.48703 | 0.48788 | 0.48982 | 0.49323 | 0.49227
5 | 2 | Conventional (Gas) | 2020 | Winter | Pg_curt, [MW] | Expected | - | 0 | 0 | 0 | 0 | 0 | 0 | 0 | 0 | 0 | 0 | 0 | 0 | 0 | 0 | 0 | 0 | 0 | 0 | 0 | 0 | 0 | 0 | 0 | 0
5 | 2 | Conventional (Gas) | 2020 | Winter | Pg_net, [MW] | Expected | - | 0.49947 | 0.50644 | 0.50693 | 0.50409 | 0.50207 | 0.50426 | 0.48833 | 0.48811 | 0.48616 | 0.48537 | 0.48577 | 0.4854 | 0.48736 | 0.48817 | 0.48831 | 0.48821 | 0.48738 | 0.48601 | 0.48622 | 0.48703 | 0.48788 | 0.48982 | 0.49323 | 0.49227
5 | 2 | Conventional (Gas) | 2020 | Winter | Qg, [MVAr] | Expected | - | 0.012863 | 0.015045 | 0.015161 | 0.012644 | 0.01225 | 0.014491 | 0.012596 | 0.011457 | 0.009778 | 0.0097985 | 0.0097975 | 0.0097947 | 0.014391 | 0.014487 | 0.014316 | 0.014433 | 0.011706 | 0.013682 | 0.013776 | 0.013763 | 0.013928 | 0.014548 | 0.014985 | 0.012621
5 | 3 | Conventional (Gas) | 2020 | Winter | Pg, [MW] | Expected | - | 0.99787 | 1.0257 | 1.0277 | 1.0163 | 1.0083 | 1.017 | 0.95343 | 0.95257 | 0.94479 | 0.94166 | 0.94322 | 0.94177 | 0.94954 | 0.95278 | 0.95332 | 0.95293 | 0.94963 | 0.94418 | 0.94501 | 0.94823 | 0.95159 | 0.95936 | 0.97294 | 0.9691
5 | 3 | Conventional (Gas) | 2020 | Winter | Pg_curt, [MW] | Expected | - | 0 | 0 | 0 | 0 | 0 | 0 | 0 | 0 | 0 | 0 | 0 | 0 | 0 | 0 | 0 | 0 | 0 | 0 | 0 | 0 | 0 | 0 | 0 | 0
5 | 3 | Conventional (Gas) | 2020 | Winter | Pg_net, [MW] | Expected | - | 0.99787 | 1.0257 | 1.0277 | 1.0163 | 1.0083 | 1.017 | 0.95343 | 0.95257 | 0.94479 | 0.94166 | 0.94322 | 0.94177 | 0.94954 | 0.95278 | 0.95332 | 0.95293 | 0.94963 | 0.94418 | 0.94501 | 0.94823 | 0.95159 | 0.95936 | 0.97294 | 0.9691
5 | 3 | Conventional (Gas) | 2020 | Winter | Qg, [MVAr] | Expected | - | 0.051345 | 0.060019 | 0.060477 | 0.050477 | 0.048909 | 0.057818 | 0.050286 | 0.045708 | 0.039034 | 0.039116 | 0.039112 | 0.0391 | 0.057422 | 0.057801 | 0.057123 | 0.057587 | 0.0467 | 0.054602 | 0.05498 | 0.054925 | 0.055583 | 0.058046 | 0.059778 | 0.050383
8 | 4 | Conventional (Gas) | 2020 | Winter | Pg, [MW] | Expected | - | 0.95451 | 0.92453 | 0.93731 | 0.98173 | 0.97473 | 0.89646 | 0.87435 | 0.83109 | 0.82512 | 0.81789 | 0.83383 | 0.82083 | 0.82714 | 0.82154 | 0.8351 | 0.85325 | 0.84807 | 0.82388 | 0.83112 | 0.80172 | 0.82322 | 0.82894 | 0.85367 | 0.92134
8 | 4 | Conventional (Gas) | 2020 | Winter | Pg_curt, [MW] | Expected | - | 0 | 0 | 0 | 0 | 0 | 0 | 0 | 0 | 0 | 0 | 0 | 0 | 0 | 0 | 0 | 0 | 0 | 0 | 0 | 0 | 0 | 0 | 0 | 0
8 | 4 | Conventional (Gas) | 2020 | Winter | Pg_net, [MW] | Expected | - | 0.95451 | 0.92453 | 0.93731 | 0.98173 | 0.97473 | 0.89646 | 0.87435 | 0.83109 | 0.82512 | 0.81789 | 0.83383 | 0.82083 | 0.82714 | 0.82154 | 0.8351 | 0.85325 | 0.84807 | 0.82388 | 0.83112 | 0.80172 | 0.82322 | 0.82894 | 0.85367 | 0.92134
8 | 4 | Conventional (Gas) | 2020 | Winter | Qg, [MVAr] | Expected | - | 0.062867 | -0.11449 | -0.11102 | 0.062335 | 0.098674 | -0.083795 | 0.10314 | -0.086664 | -0.091908 | -0.092137 | -0.089277 | -0.092522 | -0.12253 | -0.12361 | -0.08498 | -0.078772 | -0.078796 | -0.086053 | -0.084894 | -0.090416 | -0.088002 | -0.12285 | -0.11899 | 0.10119
1 | 1 | Reference (TN) | 2020 | Summer | Pg, [MW] | 0 | 0 | 1.874 | 1.2098 | 1.1841 | 1.683 | 1.3706 | 0.79227 | 1.614 | 2.2356 | 2.8663 | 3.2738 | 2.7241 | 3.3893 | 3.4947 | 3.3544 | 2.8829 | 2.7868 | 2.6612 | 2.6586 | 2.7483 | 3.6102 | 3.9484 | 3.4126 | 2.4306 | 1.7299
1 | 1 | Reference (TN) | 2020 | Summer | Pg_curt, [MW] | 0 | 0 | 0 | 0 | 0 | 0 | 0 | 0 | 0 | 0 | 0 | 0 | 0 | 0 | 0 | 0 | 0 | 0 | 0 | 0 | 0 | 0 | 0 | 0 | 0 | 0
1 | 1 | Reference (TN) | 2020 | Summer | Pg_net, [MW] | 0 | 0 | 1.874 | 1.2098 | 1.1841 | 1.683 | 1.3706 | 0.79227 | 1.614 | 2.2356 | 2.8663 | 3.2738 | 2.7241 | 3.3893 | 3.4947 | 3.3544 | 2.8829 | 2.7868 | 2.6612 | 2.6586 | 2.7483 | 3.6102 | 3.9484 | 3.4126 | 2.4306 | 1.7299
1 | 1 | Reference (TN) | 2020 | Summer | Qg, [MVAr] | 0 | 0 | 0.43832 | 0.56271 | 0.067182 | 0.31328 | 0.41408 | 0.60261 | 0.51994 | 0.53352 | 0.53766 | 0.59893 | 0.55414 | 0.59989 | 0.64259 | 0.64141 | 0.53535 | 0.69469 | 0.70212 | 0.64689 | 0.61926 | 0.53648 | 0.49528 | 0.56858 | 0.66613 | 0.78851
5 | 2 | Conventional (Gas) | 2020 | Summer | Pg, [MW] | 0 | 0 | 0.77084 | 0.66041 | 0.55221 | 0.72797 | 0.6789 | 0.52797 | 0.76532 | 0.81055 | 0.86287 | 0.88527 | 0.8462 | 0.88467 | 0.88479 | 0.88613 | 0.85343 | 0.84858 | 0.84027 | 0.83795 | 0.84006 | 0.88602 | 0.88987 | 0.8784 | 0.8124 | 0.7431
5 | 2 | Conventional (Gas) | 2020 | Summer | Pg_curt, [MW] | 0 | 0 | 0 | 0 | 0 | 0 | 0 | 0 | 0 | 0 | 0 | 0 | 0 | 0 | 0 | 0 | 0 | 0 | 0 | 0 | 0 | 0 | 0 | 0 | 0 | 0
5 | 2 | Conventional (Gas) | 2020 | Summer | Pg_net, [MW] | 0 | 0 | 0.77084 | 0.66041 | 0.55221 | 0.72797 | 0.6789 | 0.52797 | 0.76532 | 0.81055 | 0.86287 | 0.88527 | 0.8462 | 0.88467 | 0.88479 | 0.88613 | 0.85343 | 0.84858 | 0.84027 | 0.83795 | 0.84006 | 0.88602 | 0.88987 | 0.8784 | 0.8124 | 0.7431
5 | 2 | Conventional (Gas) | 2020 | Summer | Qg, [MVAr] | 0 | 0 | -0.1437 | -0.17193 | -0.073424 | -0.093322 | -0.12834 | -0.17917 | -0.18991 | -0.20927 | -0.22951 | -0.24088 | -0.2314 | -0.24723 | -0.24915 | -0.24854 | -0.23819 | -0.24166 | -0.24104 | -0.22817 | -0.22429 | -0.19402 | -0.18334 | -0.20146 | -0.20614 | -0.20019
5 | 3 | Conventional (Gas) | 2020 | Summer | Pg, [MW] | 0 | 0 | 1.2189 | 0.93871 | 0.70711 | 1.0507 | 0.96336 | 0.74196 | 1.2436 | 1.5624 | 1.8479 | 1.8781 | 1.7934 | 1.8773 | 1.8775 | 1.8787 | 1.8204 | 1.8022 | 1.7691 | 1.7565 | 1.7643 | 1.8791 | 1.8832 | 1.8692 | 1.58 | 1.1966
5 | 3 | Conventional (Gas) | 2020 | Summer | Pg_curt, [MW] | 0 | 0 | 0 | 0 | 0 | 0 | 0 | 0 | 0 | 0 | 0 | 0 | 0 | 0 | 0 | 0 | 0 | 0 | 0 | 0 | 0 | 0 | 0 | 0 | 0 | 0
5 | 3 | Conventional (Gas) | 2020 | Summer | Pg_net, [MW] | 0 | 0 | 1.2189 | 0.93871 | 0.70711 | 1.0507 | 0.96336 | 0.74196 | 1.2436 | 1.5624 | 1.8479 | 1.8781 | 1.7934 | 1.8773 | 1.8775 | 1.8787 | 1.8204 | 1.8022 | 1.7691 | 1.7565 | 1.7643 | 1.8791 | 1.8832 | 1.8692 | 1.58 | 1.1966
5 | 3 | Conventional (Gas) | 2020 | Summer | Qg, [MVAr] | 0 | 0 | -0.24515 | -0.3534 | -0.12444 | -0.14386 | -0.24665 | -0.41398 | -0.39512 | -0.40766 | -0.43194 | -0.45143 | -0.44938 | -0.46424 | -0.46741 | -0.4732 | -0.46558 | -0.48335 | -0.48693 | -0.4444 | -0.42568 | -0.28553 | -0.23425 | -0.31941 | -0.38873 | -0.41771
8 | 4 | Conventional (Gas) | 2020 | Summer | Pg, [MW] | 0 | 0 | 0.36534 | 0.29173 | 0.11743 | 0.43587 | 0.4003 | 0.44513 | 0.2444 | 0.18963 | 0.24142 | 0.5626 | 0.35938 | 0.59016 | 0.71097 | 0.61233 | 0.24173 | 0.50505 | 0.45934 | 0.44244 | 0.4943 | 0.83941 | 0.92702 | 0.78858 | 0.63205 | 0.66304
8 | 4 | Conventional (Gas) | 2020 | Summer | Pg_curt, [MW] | 0 | 0 | 0 | 0 | 0 | 0 | 0 | 0 | 0 | 0 | 0 | 0 | 0 | 0 | 0 | 0 | 0 | 0 | 0 | 0 | 0 | 0 | 0 | 0 | 0 | 0
8 | 4 | Conventional (Gas) | 2020 | Summer | Pg_net, [MW] | 0 | 0 | 0.36534 | 0.29173 | 0.11743 | 0.43587 | 0.4003 | 0.44513 | 0.2444 | 0.18963 | 0.24142 | 0.5626 | 0.35938 | 0.59016 | 0.71097 | 0.61233 | 0.24173 | 0.50505 | 0.45934 | 0.44244 | 0.4943 | 0.83941 | 0.92702 | 0.78858 | 0.63205 | 0.66304
8 | 4 | Conventional (Gas) | 2020 | Summer | Qg, [MVAr] | 0 | 0 | -0.017821 | -0.0039928 | -0.014109 | 0.0019734 | 0.0075448 | 0.0057346 | -0.0028302 | -0.053153 | -0.086637 | -0.093055 | -0.068877 | -0.10545 | -0.10348 | -0.09862 | -0.093768 | -0.064707 | -0.061113 | -0.057806 | -0.061258 | -0.080335 | -0.095084 | -0.073113 | -0.045087 | -0.061284
1 | 1 | Reference (TN) | 2020 | Summer | Pg, [MW] | 0 | 1 | 1.8971 | 1.7135 | 1.6273 | 1.5189 | 1.4027 | 1.2997 | 2.0537 | 2.7213 | 3.2505 | 3.45 | 3.3897 | 3.8863 | 3.7932 | 3.3873 | 2.4234 | 2.3736 | 2.3791 | 2.4288 | 2.5811 | 2.6038 | 2.5321 | 2.5451 | 2.2824 | 1.6618
1 | 1 | Reference (TN) | 2020 | Summer | Pg_curt, [MW] | 0 | 1 | 0 | 0 | 0 | 0 | 0 | 0 | 0 | 0 | 0 | 0 | 0 | 0 | 0 | 0 | 0 | 0 | 0 | 0 | 0 | 0 | 0 | 0 | 0 | 0
1 | 1 | Reference (TN) | 2020 | Summer | Pg_net, [MW] | 0 | 1 | 1.8971 | 1.7135 | 1.6273 | 1.5189 | 1.4027 | 1.2997 | 2.0537 | 2.7213 | 3.2505 | 3.45 | 3.3897 | 3.8863 | 3.7932 | 3.3873 | 2.4234 | 2.3736 | 2.3791 | 2.4288 | 2.5811 | 2.6038 | 2.5321 | 2.5451 | 2.2824 | 1.6618
1 | 1 | Reference (TN) | 2020 | Summer | Qg, [MVAr] | 0 | 1 | 0.37056 | 0.2467 | 0.2276 | 0.14364 | 0.11265 | 0.14011 | 0.32162 | 0.40201 | 0.49284 | 0.52987 | 0.5312 | 0.55199 | 0.50918 | 0.50002 | 0.22055 | 0.28247 | 0.26615 | 0.29877 | 0.32491 | 0.31813 | 0.26827 | 0.32232 | 0.27321 | 0.10954
5 | 2 | Conventional (Gas) | 2020 | Summer | Pg, [MW] | 0 | 1 | 0.38728 | 0.32611 | 0.30699 | 0.30644 | 0.28923 | 0.25913 | 0.47954 | 0.67596 | 0.77177 | 0.79057 | 0.78782 | 0.82292 | 0.81587 | 0.78018 | 0.63262 | 0.57536 | 0.54355 | 0.5588 | 0.6107 | 0.63852 | 0.61834 | 0.63878 | 0.56545 | 0.38048
5 | 2 | Conventional (Gas) | 2020 | Summer | Pg_curt, [MW] | 0 | 1 | 0 | 0 | 0 | 0 | 0 | 0 | 0 | 0 | 0 | 0 | 0 | 0 | 0 | 0 | 0 | 0 | 0 | 0 | 0 | 0 | 0 | 0 | 0 | 0
5 | 2 | Conventional (Gas) | 2020 | Summer | Pg_net, [MW] | 0 | 1 | 0.38728 | 0.32611 | 0.30699 | 0.30644 | 0.28923 | 0.25913 | 0.47954 | 0.67596 | 0.77177 | 0.79057 | 0.78782 | 0.82292 | 0.81587 | 0.78018 | 0.63262 | 0.57536 | 0.54355 | 0.5588 | 0.6107 | 0.63852 | 0.61834 | 0.63878 | 0.56545 | 0.38048
5 | 2 | Conventional (Gas) | 2020 | Summer | Qg, [MVAr] | 0 | 1 | -0.15193 | -0.13219 | -0.1235 | -0.12498 | -0.12192 | -0.11618 | -0.13252 | -0.16014 | -0.17395 | -0.17811 | -0.17321 | -0.1874 | -0.18953 | -0.17878 | -0.16717 | -0.16631 | -0.17422 | -0.17153 | -0.17243 | -0.17037 | -0.17522 | -0.16787 | -0.16324 | -0.13116
5 | 3 | Conventional (Gas) | 2020 | Summer | Pg, [MW] | 0 | 1 | 0.48196 | 0.40315 | 0.3788 | 0.3768 | 0.35428 | 0.31588 | 0.6005 | 0.89951 | 1.1417 | 1.2209 | 1.2087 | 1.4382 | 1.3759 | 1.1751 | 0.82 | 0.73276 | 0.68688 | 0.70931 | 0.78738 | 0.83195 | 0.79779 | 0.83188 | 0.71758 | 0.46939
5 | 3 | Conventional (Gas) | 2020 | Summer | Pg_curt, [MW] | 0 | 1 | 0 | 0 | 0 | 0 | 0 | 0 | 0 | 0 | 0 | 0 | 0 | 0 | 0 | 0 | 0 | 0 | 0 | 0 | 0 | 0 | 0 | 0 | 0 | 0
5 | 3 | Conventional (Gas) | 2020 | Summer | Pg_net, [MW] | 0 | 1 | 0.48196 | 0.40315 | 0.3788 | 0.3768 | 0.35428 | 0.31588 | 0.6005 | 0.89951 | 1.1417 | 1.2209 | 1.2087 | 1.4382 | 1.3759 | 1.1751 | 0.82 | 0.73276 | 0.68688 | 0.70931 | 0.78738 | 0.83195 | 0.79779 | 0.83188 | 0.71758 | 0.46939
5 | 3 | Conventional (Gas) | 2020 | Summer | Qg, [MVAr] | 0 | 1 | -0.21834 | -0.18615 | -0.1722 | -0.17392 | -0.16859 | -0.16107 | -0.18607 | -0.23149 | -0.25517 | -0.26234 | -0.25357 | -0.27875 | -0.28269 | -0.26359 | -0.24306 | -0.24113 | -0.25502 | -0.25039 | -0.25259 | -0.24897 | -0.25724 | -0.24383 | -0.23504 | -0.18153
8 | 4 | Conventional (Gas) | 2020 | Summer | Pg, [MW] | 0 | 1 | 0.9907 | 0.95153 | 0.93799 | 0.77816 | 0.69618 | 0.72631 | 0.82608 | 0.76853 | 0.83842 | 0.92535 | 0.88928 | 0.95294 | 0.91581 | 0.92907 | 0.47191 | 0.71552 | 0.79609 | 0.83322 | 0.82099 | 0.75229 | 0.69532 | 0.67262 | 0.63256 | 0.61555
8 | 4 | Conventional (Gas) | 2020 | Summer | Pg_curt, [MW] | 0 | 1 | 0 | 0 | 0 | 0 | 0 | 0 | 0 | 0 | 0 | 0 | 0 | 0 | 0 | 0 | 0 | 0 | 0 | 0 | 0 | 0 | 0 | 0 | 0 | 0
8 | 4 | Conventional (Gas) | 2020 | Summer | Pg_net, [MW] | 0 | 1 | 0.9907 | 0.95153 | 0.93799 | 0.77816 | 0.69618 | 0.72631 | 0.82608 | 0.76853 | 0.83842 | 0.92535 | 0.88928 | 0.95294 | 0.91581 | 0.92907 | 0.47191 | 0.71552 | 0.79609 | 0.83322 | 0.82099 | 0.75229 | 0.69532 | 0.67262 | 0.63256 | 0.61555
8 | 4 | Conventional (Gas) | 2020 | Summer | Qg, [MVAr] | 0 | 1 | -0.074296 | -0.05862 | -0.052216 | -0.061456 | -0.063062 | -0.061021 | -0.079914 | -0.1483 | -0.17994 | -0.17917 | -0.17846 | -0.21192 | -0.2132 | -0.17387 | -0.19481 | -0.13985 | -0.13004 | -0.12461 | -0.13784 | -0.15183 | -0.16158 | -0.1611 | -0.14692 | -0.086717
1 | 1 | Reference (TN) | 2020 | Summer | Pg, [MW] | 0 | 2 | 1.217 | 0.31176 | 0.87624 | 0.9144 | 0.74661 | 0.59571 | 0.98324 | 1.548 | 2.1099 | 2.4451 | 2.7797 | 2.9873 | 2.8579 | 2.0958 | 1.9822 | 1.7236 | 1.6921 | 1.6997 | 1.86 | 1.9031 | 2.0579 | 2.3564 | 2.1491 | 1.2711
1 | 1 | Reference (TN) | 2020 | Summer | Pg_curt, [MW] | 0 | 2 | 0 | 0 | 0 | 0 | 0 | 0 | 0 | 0 | 0 | 0 | 0 | 0 | 0 | 0 | 0 | 0 | 0 | 0 | 0 | 0 | 0 | 0 | 0 | 0
1 | 1 | Reference (TN) | 2020 | Summer | Pg_net, [MW] | 0 | 2 | 1.217 | 0.31176 | 0.87624 | 0.9144 | 0.74661 | 0.59571 | 0.98324 | 1.548 | 2.1099 | 2.4451 | 2.7797 | 2.9873 | 2.8579 | 2.0958 | 1.9822 | 1.7236 | 1.6921 | 1.6997 | 1.86 | 1.9031 | 2.0579 | 2.3564 | 2.1491 | 1.2711
1 | 1 | Reference (TN) | 2020 | Summer | Qg, [MVAr] | 0 | 2 | 0.033419 | -0.31706 | -0.0047522 | -0.0066264 | -0.0026442 | 0.062034 | 0.17865 | 0.24493 | 0.31041 | 0.35519 | 0.42163 | 0.38498 | 0.33677 | 0.13728 | 0.25405 | 0.16819 | 0.15592 | 0.14598 | 0.18939 | 0.18411 | 0.19862 | 0.18589 | 0.14148 | -0.13276
5 | 2 | Conventional (Gas) | 2020 | Summer | Pg, [MW] | 0 | 2 | 0.25339 | 0.08697 | 0.15942 | 0.16036 | 0.1344 | 0.1021 | 0.15328 | 0.32343 | 0.49337 | 0.59278 | 0.67189 | 0.69891 | 0.66216 | 0.51398 | 0.40921 | 0.36333 | 0.35644 | 0.36605 | 0.4389 | 0.48033 | 0.52701 | 0.59823 | 0.53936 | 0.33147
5 | 2 | Conventional (Gas) | 2020 | Summer | Pg_curt, [MW] | 0 | 2 | 0 | 0 | 0 | 0 | 0 | 0 | 0 | 0 | 0 | 0 | 0 | 0 | 0 | 0 | 0 | 0 | 0 | 0 | 0 | 0 | 0 | 0 | 0 | 0
5 | 2 | Conventional (Gas) | 2020 | Summer | Pg_net, [MW] | 0 | 2 | 0.25339 | 0.08697 | 0.15942 | 0.16036 | 0.1344 | 0.1021 | 0.15328 | 0.32343 | 0.49337 | 0.59278 | 0.67189 | 0.69891 | 0.66216 | 0.51398 | 0.40921 | 0.36333 | 0.35644 | 0.36605 | 0.4389 | 0.48033 | 0.52701 | 0.59823 | 0.53936 | 0.33147
5 | 2 | Conventional (Gas) | 2020 | Summer | Qg, [MVAr] | 0 | 2 | -0.12241 | -0.079653 | -0.11524 | -0.1158 | -0.10687 | -0.089155 | -0.096176 | -0.11374 | -0.12797 | -0.13262 | -0.13478 | -0.14641 | -0.14673 | -0.13797 | -0.13507 | -0.13028 | -0.12949 | -0.13105 | -0.12869 | -0.12573 | -0.13189 | -0.14269 | -0.13846 | -0.12776
5 | 3 | Conventional (Gas) | 2020 | Summer | Pg, [MW] | 0 | 2 | 0.30718 | 0.09183 | 0.18304 | 0.18447 | 0.15022 | 0.10974 | 0.17732 | 0.39982 | 0.61989 | 0.76149 | 0.89518 | 0.94831 | 0.87647 | 0.64452 | 0.50916 | 0.44909 | 0.44025 | 0.45209 | 0.54586 | 0.59999 | 0.66289 | 0.76581 | 0.67938 | 0.406
5 | 3 | Conventional (Gas) | 2020 | Summer | Pg_curt, [MW] | 0 | 2 | 0 | 0 | 0 | 0 | 0 | 0 | 0 | 0 | 0 | 0 | 0 | 0 | 0 | 0 | 0 | 0 | 0 | 0 | 0 | 0 | 0 | 0 | 0 | 0
5 | 3 | Conventional (Gas) | 2020 | Summer | Pg_net, [MW] | 0 | 2 | 0.30718 | 0.09183 | 0.18304 | 0.18447 | 0.15022 | 0.10974 | 0.17732 | 0.39982 | 0.61989 | 0.76149 | 0.89518 | 0.94831 | 0.87647 | 0.64452 | 0.50916 | 0.44909 | 0.44025 | 0.45209 | 0.54586 | 0.59999 | 0.66289 | 0.76581 | 0.67938 | 0.406
5 | 3 | Conventional (Gas) | 2020 | Summer | Qg, [MVAr] | 0 | 2 | -0.16756 | -0.10572 | -0.15653 | -0.15796 | -0.14441 | -0.12024 | -0.131 | -0.15613 | -0.17831 | -0.18568 | -0.18962 | -0.20794 | -0.20816 | -0.19316 | -0.18896 | -0.18065 | -0.1794 | -0.18176 | -0.17859 | -0.17425 | -0.18399 | -0.20136 | -0.19399 | -0.17636
8 | 4 | Conventional (Gas) | 2020 | Summer | Pg, [MW] | 0 | 2 | 0.56357 | 0.076948 | 0.55952 | 0.60941 | 0.56879 | 0.63102 | 0.88128 | 0.88535 | 0.90426 | 0.91784 | 0.98575 | 1.0274 | 1.0217 | 0.63324 | 0.98697 | 0.82146 | 0.80397 | 0.7613 | 0.71887 | 0.64645 | 0.6237 | 0.58759 | 0.55129 | 0.16516
8 | 4 | Conventional (Gas) | 2020 | Summer | Pg_curt, [MW] | 0 | 2 | 0 | 0 | 0 | 0 | 0 | 0 | 0 | 0 | 0 | 0 | 0 | 0 | 0 | 0 | 0 | 0 | 0 | 0 | 0 | 0 | 0 | 0 | 0 | 0
8 | 4 | Conventional (Gas) | 2020 | Summer | Pg_net, [MW] | 0 | 2 | 0.56357 | 0.076948 | 0.55952 | 0.60941 | 0.56879 | 0.63102 | 0.88128 | 0.88535 | 0.90426 | 0.91784 | 0.98575 | 1.0274 | 1.0217 | 0.63324 | 0.98697 | 0.82146 | 0.80397 | 0.7613 | 0.71887 | 0.64645 | 0.6237 | 0.58759 | 0.55129 | 0.16516
8 | 4 | Conventional (Gas) | 2020 | Summer | Qg, [MVAr] | 0 | 2 | -0.066354 | -0.14491 | -0.048233 | -0.048566 | -0.043291 | -0.05583 | -0.051226 | -0.045661 | -0.066141 | -0.08251 | -0.091022 | -0.101 | -0.093349 | -0.11506 | -0.052558 | -0.059043 | -0.059699 | -0.066339 | -0.081136 | -0.096032 | -0.11357 | -0.14532 | -0.13472 | -0.16391
1 | 1 | Reference (TN) | 2020 | Summer | Pg, [MW] | Expected | - | 1.7834 | 1.1535 | 1.2035 | 1.5497 | 1.286 | 0.83669 | 1.5867 | 2.2067 | 2.8131 | 3.1806 | 2.8271 | 3.4029 | 3.4464 | 3.1793 | 2.6886 | 2.5759 | 2.4825 | 2.4888 | 2.5975 | 3.2226 | 3.476 | 3.1378 | 2.3692 | 1.6546
1 | 1 | Reference (TN) | 2020 | Summer | Pg_curt, [MW] | Expected | - | 0 | 0 | 0 | 0 | 0 | 0 | 0 | 0 | 0 | 0 | 0 | 0 | 0 | 0 | 0 | 0 | 0 | 0 | 0 | 0 | 0 | 0 | 0 | 0
1 | 1 | Reference (TN) | 2020 | Summer | Pg_net, [MW] | Expected | - | 1.7834 | 1.1535 | 1.2035 | 1.5497 | 1.286 | 0.83669 | 1.5867 | 2.2067 | 2.8131 | 3.1806 | 2.8271 | 3.4029 | 3.4464 | 3.1793 | 2.6886 | 2.5759 | 2.4825 | 2.4888 | 2.5975 | 3.2226 | 3.476 | 3.1378 | 2.3692 | 1.6546
1 | 1 | Reference (TN) | 2020 | Summer | Qg, [MVAr] | Expected | - | 0.37079 | 0.39189 | 0.079823 | 0.24335 | 0.31148 | 0.45931 | 0.44285 | 0.4735 | 0.49879 | 0.55424 | 0.53193 | 0.56234 | 0.57984 | 0.54919 | 0.45019 | 0.56059 | 0.56181 | 0.5256 | 0.5158 | 0.45495 | 0.42047 | 0.47873 | 0.53505 | 0.55991
5 | 2 | Conventional (Gas) | 2020 | Summer | Pg, [MW] | Expected | - | 0.64213 | 0.53073 | 0.46107 | 0.58666 | 0.54544 | 0.42873 | 0.63706 | 0.72173 | 0.79707 | 0.82995 | 0.81296 | 0.84931 | 0.84314 | 0.81783 | 0.75843 | 0.74023 | 0.72877 | 0.73066 | 0.74999 | 0.79271 | 0.79924 | 0.80415 | 0.73812 | 0.63249
5 | 2 | Conventional (Gas) | 2020 | Summer | Pg_curt, [MW] | Expected | - | 0 | 0 | 0 | 0 | 0 | 0 | 0 | 0 | 0 | 0 | 0 | 0 | 0 | 0 | 0 | 0 | 0 | 0 | 0 | 0 | 0 | 0 | 0 | 0
5 | 2 | Conventional (Gas) | 2020 | Summer | Pg_net, [MW] | Expected | - | 0.64213 | 0.53073 | 0.46107 | 0.58666 | 0.54544 | 0.42873 | 0.63706 | 0.72173 | 0.79707 | 0.82995 | 0.81296 | 0.84931 | 0.84314 | 0.81783 | 0.75843 | 0.74023 | 0.72877 | 0.73066 | 0.74999 | 0.79271 | 0.79924 | 0.80415 | 0.73812 | 0.63249
5 | 2 | Conventional (Gas) | 2020 | Summer | Qg, [MVAr] | Expected | - | -0.14183 | -0.15307 | -0.086551 | -0.10106 | -0.12436 | -0.15731 | -0.16832 | -0.18861 | -0.20707 | -0.21644 | -0.20929 | -0.22428 | -0.226 | -0.22278 | -0.21331 | -0.21499 | -0.21556 | -0.20621 | -0.20322 | -0.18088 | -0.17483 | -0.18827 | -0.19034 | -0.17998
5 | 3 | Conventional (Gas) | 2020 | Summer | Pg, [MW] | Expected | - | 0.98341 | 0.74122 | 0.58534 | 0.83068 | 0.76019 | 0.59078 | 0.99938 | 1.3016 | 1.5716 | 1.6247 | 1.5815 | 1.6818 | 1.6628 | 1.6019 | 1.4902 | 1.4561 | 1.4246 | 1.4205 | 1.4506 | 1.5468 | 1.5538 | 1.5634 | 1.3281 | 0.9798
5 | 3 | Conventional (Gas) | 2020 | Summer | Pg_curt, [MW] | Expected | - | 0 | 0 | 0 | 0 | 0 | 0 | 0 | 0 | 0 | 0 | 0 | 0 | 0 | 0 | 0 | 0 | 0 | 0 | 0 | 0 | 0 | 0 | 0 | 0
5 | 3 | Conventional (Gas) | 2020 | Summer | Pg_net, [MW] | Expected | - | 0.98341 | 0.74122 | 0.58534 | 0.83068 | 0.76019 | 0.59078 | 0.99938 | 1.3016 | 1.5716 | 1.6247 | 1.5815 | 1.6818 | 1.6628 | 1.6019 | 1.4902 | 1.4561 | 1.4246 | 1.4205 | 1.4506 | 1.5468 | 1.5538 | 1.5634 | 1.3281 | 0.9798
5 | 3 | Conventional (Gas) | 2020 | Summer | Qg, [MVAr] | Expected | - | -0.23023 | -0.29413 | -0.13585 | -0.15017 | -0.22089 | -0.33589 | -0.32752 | -0.34656 | -0.37045 | -0.38645 | -0.3843 | -0.40112 | -0.40398 | -0.40325 | -0.39427 | -0.40551 | -0.40987 | -0.37916 | -0.36566 | -0.26441 | -0.23035 | -0.29175 | -0.33895 | -0.34949
8 | 4 | Conventional (Gas) | 2020 | Summer | Pg, [MW] | Expected | - | 0.48299 | 0.3553 | 0.29781 | 0.50956 | 0.46664 | 0.51185 | 0.41848 | 0.37172 | 0.4214 | 0.66517 | 0.52456 | 0.70446 | 0.78462 | 0.66057 | 0.38107 | 0.58032 | 0.55668 | 0.54382 | 0.57305 | 0.7994 | 0.85059 | 0.7433 | 0.62059 | 0.58513
8 | 4 | Conventional (Gas) | 2020 | Summer | Pg_curt, [MW] | Expected | - | 0 | 0 | 0 | 0 | 0 | 0 | 0 | 0 | 0 | 0 | 0 | 0 | 0 | 0 | 0 | 0 | 0 | 0 | 0 | 0 | 0 | 0 | 0 | 0
8 | 4 | Conventional (Gas) | 2020 | Summer | Pg_net, [MW] | Expected | - | 0.48299 | 0.3553 | 0.29781 | 0.50956 | 0.46664 | 0.51185 | 0.41848 | 0.37172 | 0.4214 | 0.66517 | 0.52456 | 0.70446 | 0.78462 | 0.66057 | 0.38107 | 0.58032 | 0.55668 | 0.54382 | 0.57305 | 0.7994 | 0.85059 | 0.7433 | 0.62059 | 0.58513
8 | 4 | Conventional (Gas) | 2020 | Summer | Qg, [MVAr] | Expected | - | -0.032822 | -0.031927 | -0.024427 | -0.014308 | -0.0098042 | -0.012597 | -0.020756 | -0.065676 | -0.097039 | -0.10385 | -0.087695 | -0.12003 | -0.11771 | -0.11172 | -0.10231 | -0.074633 | -0.070758 | -0.068569 | -0.075038 | -0.09279 | -0.10722 | -0.095998 | -0.072439 | -0.079579
1 | 1 | Reference (TN) | 2030 | Winter | Pg, [MW] | 0 | 0 | 2.7962 | 2.0251 | 2.1747 | 1.6266 | 1.8073 | 1.8647 | 3.8762 | 3.7738 | 0.098547 | -1.6979 | -3.2135 | -3.6237 | -4.3282 | -4.3903 | -4.6302 | -4.3154 | -3.1955 | -0.1577 | 4.4435 | 5.6586 | 6.7678 | 6.4138 | 5.5185 | 4.2847
1 | 1 | Reference (TN) | 2030 | Winter | Pg_curt, [MW] | 0 | 0 | 0 | 0 | 0 | 0 | 0 | 0 | 0 | 0 | 0 | 0 | 0 | 0 | 0 | 0 | 0 | 0 | 0 | 0 | 0 | 0 | 0 | 0 | 0 | 0
1 | 1 | Reference (TN) | 2030 | Winter | Pg_net, [MW] | 0 | 0 | 2.7962 | 2.0251 | 2.1747 | 1.6266 | 1.8073 | 1.8647 | 3.8762 | 3.7738 | 0.098547 | -1.6979 | -3.2135 | -3.6237 | -4.3282 | -4.3903 | -4.6302 | -4.3154 | -3.1955 | -0.1577 | 4.4435 | 5.6586 | 6.7678 | 6.4138 | 5.5185 | 4.2847
1 | 1 | Reference (TN) | 2030 | Winter | Qg, [MVAr] | 0 | 0 | 17.1949 | 6.2127 | 18.2164 | 6.6754 | 6.5988 | 6.9284 | 5.2698 | 4.2985 | -40.0104 | -49.0804 | -48.787 | -48.5809 | -48.4005 | -48.4241 | -48.5514 | -48.7334 | -48.9751 | -29.0174 | 5.7962 | 2.7387 | 9.3901 | 10.7016 | 13.4184 | 15.1736
5 | 2 | Conventional (Gas) | 2030 | Winter | Pg, [MW] | 0 | 0 | 0.49899 | 0.49597 | 0.50234 | 0.49831 | 0.49771 | 0.49809 | 0.48816 | 0.47907 | 0.48635 | 0.4754 | 0.42358 | 0.36838 | 0.32109 | 0.31912 | 0.35048 | 0.41931 | 0.46895 | 0.55823 | 0.48241 | 0.48359 | 0.4861 | 0.48632 | 0.4879 | 0.49177
5 | 2 | Conventional (Gas) | 2030 | Winter | Pg_curt, [MW] | 0 | 0 | 0 | 0 | 0 | 0 | 0 | 0 | 0 | 0 | 0 | 0 | 0 | 0 | 0 | 0 | 0 | 0 | 0 | 0 | 0 | 0 | 0 | 0 | 0 | 0
5 | 2 | Conventional (Gas) | 2030 | Winter | Pg_net, [MW] | 0 | 0 | 0.49899 | 0.49597 | 0.50234 | 0.49831 | 0.49771 | 0.49809 | 0.48816 | 0.47907 | 0.48635 | 0.4754 | 0.42358 | 0.36838 | 0.32109 | 0.31912 | 0.35048 | 0.41931 | 0.46895 | 0.55823 | 0.48241 | 0.48359 | 0.4861 | 0.48632 | 0.4879 | 0.49177
5 | 2 | Conventional (Gas) | 2030 | Winter | Qg, [MVAr] | 0 | 0 | 0.015209 | 0.012201 | 0.015447 | 0.012198 | 0.012181 | 0.012253 | 0.013088 | 0.014844 | -0.00276 | -0.015953 | -0.0022589 | 0.010387 | 0.020317 | 0.020145 | 0.011968 | -0.0022358 | -0.014468 | -0.036894 | 0.01502 | 0.012359 | 0.012667 | 0.013114 | 0.013987 | 0.014671
5 | 3 | Conventional (Gas) | 2030 | Winter | Pg, [MW] | 0 | 0 | 0.99596 | 0.98388 | 1.0094 | 0.99324 | 0.99084 | 0.99237 | 0.95273 | 0.91671 | 0.94552 | 0.90232 | 0.71281 | 0.54924 | 0.43827 | 0.43411 | 0.50447 | 0.6987 | 0.87718 | 1.2242 | 0.92989 | 0.93459 | 0.94451 | 0.94541 | 0.95168 | 0.96709
5 | 3 | Conventional (Gas) | 2030 | Winter | Pg_curt, [MW] | 0 | 0 | 0 | 0 | 0 | 0 | 0 | 0 | 0 | 0 | 0 | 0 | 0 | 0 | 0 | 0 | 0 | 0 | 0 | 0 | 0 | 0 | 0 | 0 | 0 | 0
5 | 3 | Conventional (Gas) | 2030 | Winter | Pg_net, [MW] | 0 | 0 | 0.99596 | 0.98388 | 1.0094 | 0.99324 | 0.99084 | 0.99237 | 0.95273 | 0.91671 | 0.94552 | 0.90232 | 0.71281 | 0.54924 | 0.43827 | 0.43411 | 0.50447 | 0.6987 | 0.87718 | 1.2242 | 0.92989 | 0.93459 | 0.94451 | 0.94541 | 0.95168 | 0.96709
5 | 3 | Conventional (Gas) | 2030 | Winter | Qg, [MVAr] | 0 | 0 | 0.060666 | 0.048718 | 0.061614 | 0.048706 | 0.048638 | 0.048922 | 0.052246 | 0.059219 | -0.011039 | -0.063617 | -0.0090351 | 0.041496 | 0.080871 | 0.080193 | 0.04779 | -0.0089424 | -0.057727 | -0.14525 | 0.059919 | 0.049348 | 0.05057 | 0.052347 | 0.055819 | 0.058533
8 | 4 | Conventional (Gas) | 2030 | Winter | Pg, [MW] | 0 | 0 | 0.87718 | 0.94776 | 0.90715 | 0.95823 | 0.93624 | 0.88029 | 0.65099 | 0.11958 | 0.0088414 | -8.7273e-07 | -8.7273e-07 | -8.7273e-07 | -8.7273e-07 | -8.7273e-07 | -8.7273e-07 | -8.7273e-07 | -8.7273e-07 | 0.010018 | 0.23963 | 0.53862 | 0.75865 | 0.76752 | 0.80146 | 0.82851
8 | 4 | Conventional (Gas) | 2030 | Winter | Pg_curt, [MW] | 0 | 0 | 0 | 0 | 0 | 0 | 0 | 0 | 0 | 0 | 0 | 0 | 0 | 0 | 0 | 0 | 0 | 0 | 0 | 0 | 0 | 0 | 0 | 0 | 0 | 0
8 | 4 | Conventional (Gas) | 2030 | Winter | Pg_net, [MW] | 0 | 0 | 0.87718 | 0.94776 | 0.90715 | 0.95823 | 0.93624 | 0.88029 | 0.65099 | 0.11958 | 0.0088414 | -8.7273e-07 | -8.7273e-07 | -8.7273e-07 | -8.7273e-07 | -8.7273e-07 | -8.7273e-07 | -8.7273e-07 | -8.7273e-07 | 0.010018 | 0.23963 | 0.53862 | 0.75865 | 0.76752 | 0.80146 | 0.82851
8 | 4 | Conventional (Gas) | 2030 | Winter | Qg, [MVAr] | 0 | 0 | -0.11831 | 0.13607 | -0.11345 | 0.13625 | 0.13797 | 0.14227 | 0.15342 | 0.17641 | 0.823 | 1 | 1 | 1 | 1 | 1 | 1 | 1 | 1 | 0.80506 | 0.095827 | 0.149 | -0.13485 | -0.13316 | -0.12766 | -0.12388
5 | 5 | Renewable (Solar) | 2030 | Winter | Pg, [MW] | 0 | 0 | 0.05 | 0.05 | 0.05 | 0.05 | 0.05 | 0.05 | 0.672 | 1.792 | 3.068 | 4.376 | 5.564 | 6.473 | 6.977 | 7 | 6.54 | 5.664 | 4.496 | 3.193 | 1.908 | 0.769 | 0.05 | 0.05 | 0.05 | 0.05
5 | 5 | Renewable (Solar) | 2030 | Winter | Pg_curt, [MW] | 0 | 0 | -8.7273e-07 | -8.7273e-07 | -8.7273e-07 | -8.7273e-07 | -8.7273e-07 | -8.7273e-07 | -8.7273e-07 | -8.7273e-07 | -8.7273e-07 | -8.7273e-07 | -8.7273e-07 | -8.7273e-07 | -8.7273e-07 | -8.7273e-07 | -8.7273e-07 | -8.7273e-07 | -8.7273e-07 | -8.7273e-07 | -8.7273e-07 | -8.7273e-07 | -8.7273e-07 | -8.7273e-07 | -8.7273e-07 | -8.7273e-07
5 | 5 | Renewable (Solar) | 2030 | Winter | Pg_net, [MW] | 0 | 0 | 0.050001 | 0.050001 | 0.050001 | 0.050001 | 0.050001 | 0.050001 | 0.672 | 1.792 | 3.068 | 4.376 | 5.564 | 6.473 | 6.977 | 7 | 6.54 | 5.664 | 4.496 | 3.193 | 1.908 | 0.769 | 0.050001 | 0.050001 | 0.050001 | 0.050001
5 | 5 | Renewable (Solar) | 2030 | Winter | Qg, [MVAr] | 0 | 0 | 0 | 0 | 0 | 0 | 0 | 0 | 0 | 0 | 0 | 0 | 0 | 0 | 0 | 0 | 0 | 0 | 0 | 0 | 0 | 0 | 0 | 0 | 0 | 0
8 | 6 | Renewable (Solar) | 2030 | Winter | Pg, [MW] | 0 | 0 | 0.05 | 0.05 | 0.05 | 0.05 | 0.05 | 0.05 | 0.672 | 1.792 | 3.068 | 4.376 | 5.564 | 6.473 | 6.977 | 7 | 6.54 | 5.664 | 4.496 | 3.193 | 1.908 | 0.769 | 0.05 | 0.05 | 0.05 | 0.05
8 | 6 | Renewable (Solar) | 2030 | Winter | Pg_curt, [MW] | 0 | 0 | -8.7273e-07 | -8.7273e-07 | -8.7273e-07 | -8.7273e-07 | -8.7273e-07 | -8.7273e-07 | -8.7273e-07 | -8.7273e-07 | -8.7273e-07 | 0.7943 | 1.8158 | 3.0483 | 3.4765 | 3.604 | 2.9937 | 1.6493 | 0.52633 | -8.7273e-07 | -8.7273e-07 | -8.7273e-07 | -8.7273e-07 | -8.7273e-07 | -8.7273e-07 | -8.7273e-07
8 | 6 | Renewable (Solar) | 2030 | Winter | Pg_net, [MW] | 0 | 0 | 0.050001 | 0.050001 | 0.050001 | 0.050001 | 0.050001 | 0.050001 | 0.672 | 1.792 | 3.068 | 3.5817 | 3.7482 | 3.4247 | 3.5005 | 3.396 | 3.5463 | 4.0147 | 3.9697 | 3.193 | 1.908 | 0.769 | 0.050001 | 0.050001 | 0.050001 | 0.050001
8 | 6 | Renewable (Solar) | 2030 | Winter | Qg, [MVAr] | 0 | 0 | 0 | 0 | 0 | 0 | 0 | 0 | 0 | 0 | 0 | 0 | 0 | 0 | 0 | 0 | 0 | 0 | 0 | 0 | 0 | 0 | 0 | 0 | 0 | 0
1 | 1 | Reference (TN) | 2030 | Winter | Pg, [MW] | 0 | 1 | 3.4335 | 2.697 | 2.1609 | 1.9099 | 2.2949 | 3.8476 | 4.1425 | 3.0686 | -0.34364 | -2.4702 | -3.6042 | -4.5611 | -6.4457 | -6.9902 | -6.6832 | -5.5372 | -3.8579 | -2.7389 | 2.2851 | 3.584 | 4.5927 | 4.2761 | 3.9192 | 3.8981
1 | 1 | Reference (TN) | 2030 | Winter | Pg_curt, [MW] | 0 | 1 | 0 | 0 | 0 | 0 | 0 | 0 | 0 | 0 | 0 | 0 | 0 | 0 | 0 | 0 | 0 | 0 | 0 | 0 | 0 | 0 | 0 | 0 | 0 | 0
1 | 1 | Reference (TN) | 2030 | Winter | Pg_net, [MW] | 0 | 1 | 3.4335 | 2.697 | 2.1609 | 1.9099 | 2.2949 | 3.8476 | 4.1425 | 3.0686 | -0.34364 | -2.4702 | -3.6042 | -4.5611 | -6.4457 | -6.9902 | -6.6832 | -5.5372 | -3.8579 | -2.7389 | 2.2851 | 3.584 | 4.5927 | 4.2761 | 3.9192 | 3.8981
1 | 1 | Reference (TN) | 2030 | Winter | Qg, [MVAr] | 0 | 1 | 16.4776 | 17.2192 | 17.8493 | 17.8377 | 5.9667 | 4.5376 | 5.2451 | 7.7967 | -27.6643 | -49.0239 | -48.7891 | -48.5279 | -48.2979 | -48.303 | -48.4856 | -48.7959 | -49.06 | -49.2119 | 8.1246 | 6.5115 | 3.7549 | 16.0601 | 17.0133 | 17.0443
5 | 2 | Conventional (Gas) | 2030 | Winter | Pg, [MW] | 0 | 1 | 0.49546 | 0.49898 | 0.50237 | 0.50371 | 0.49534 | 0.48769 | 0.48759 | 0.49037 | 0.48063 | 0.4776 | 0.43392 | 0.37252 | 0.29875 | 0.28046 | 0.33391 | 0.43363 | 0.48368 | 0.49974 | 0.4881 | 0.49009 | 0.48465 | 0.49254 | 0.49407 | 0.49415
5 | 2 | Conventional (Gas) | 2030 | Winter | Pg_curt, [MW] | 0 | 1 | 0 | 0 | 0 | 0 | 0 | 0 | 0 | 0 | 0 | 0 | 0 | 0 | 0 | 0 | 0 | 0 | 0 | 0 | 0 | 0 | 0 | 0 | 0 | 0
5 | 2 | Conventional (Gas) | 2030 | Winter | Pg_net, [MW] | 0 | 1 | 0.49546 | 0.49898 | 0.50237 | 0.50371 | 0.49534 | 0.48769 | 0.48759 | 0.49037 | 0.48063 | 0.4776 | 0.43392 | 0.37252 | 0.29875 | 0.28046 | 0.33391 | 0.43363 | 0.48368 | 0.49974 | 0.4881 | 0.49009 | 0.48465 | 0.49254 | 0.49407 | 0.49415
5 | 2 | Conventional (Gas) | 2030 | Winter | Qg, [MVAr] | 0 | 1 | 0.015037 | 0.015146 | 0.015223 | 0.015091 | 0.012206 | 0.012239 | 0.013037 | 0.015054 | 0.0061382 | -0.015855 | -0.0041034 | 0.0090348 | 0.020747 | 0.022371 | 0.011518 | -0.0070426 | -0.019209 | -0.025819 | 0.015156 | 0.013418 | 0.012121 | 0.015221 | 0.015489 | 0.015502
5 | 3 | Conventional (Gas) | 2030 | Winter | Pg, [MW] | 0 | 1 | 0.98184 | 0.99593 | 1.0095 | 1.0148 | 0.98135 | 0.95087 | 0.95045 | 0.96154 | 0.92288 | 0.91092 | 0.74807 | 0.56014 | 0.39314 | 0.35904 | 0.46611 | 0.74706 | 0.93493 | 0.99894 | 0.95247 | 0.96039 | 0.93878 | 0.97018 | 0.97631 | 0.97661
5 | 3 | Conventional (Gas) | 2030 | Winter | Pg_curt, [MW] | 0 | 1 | 0 | 0 | 0 | 0 | 0 | 0 | 0 | 0 | 0 | 0 | 0 | 0 | 0 | 0 | 0 | 0 | 0 | 0 | 0 | 0 | 0 | 0 | 0 | 0
5 | 3 | Conventional (Gas) | 2030 | Winter | Pg_net, [MW] | 0 | 1 | 0.98184 | 0.99593 | 1.0095 | 1.0148 | 0.98135 | 0.95087 | 0.95045 | 0.96154 | 0.92288 | 0.91092 | 0.74807 | 0.56014 | 0.39314 | 0.35904 | 0.46611 | 0.74706 | 0.93493 | 0.99894 | 0.95247 | 0.96039 | 0.93878 | 0.97018 | 0.97631 | 0.97661
5 | 3 | Conventional (Gas) | 2030 | Winter | Qg, [MVAr] | 0 | 1 | 0.059988 | 0.060418 | 0.060723 | 0.060202 | 0.048735 | 0.048868 | 0.052044 | 0.060055 | 0.024542 | -0.06323 | -0.01641 | 0.036104 | 0.082564 | 0.088954 | 0.045999 | -0.028154 | -0.076497 | -0.10247 | 0.060458 | 0.053557 | 0.048399 | 0.060717 | 0.061778 | 0.061829
8 | 4 | Conventional (Gas) | 2030 | Winter | Pg, [MW] | 0 | 1 | 0.85949 | 0.87531 | 0.8978 | 0.8923 | 0.89449 | 0.78468 | 0.60178 | 0.28998 | 0.035207 | -3.6364e-07 | -3.6364e-07 | -3.6364e-07 | -3.6364e-07 | -3.6364e-07 | -3.6364e-07 | -3.6364e-07 | -3.6364e-07 | -3.6363e-07 | 0.11457 | 0.62485 | 0.82652 | 0.86954 | 0.89365 | 0.89372
8 | 4 | Conventional (Gas) | 2030 | Winter | Pg_curt, [MW] | 0 | 1 | 0 | 0 | 0 | 0 | 0 | 0 | 0 | 0 | 0 | 0 | 0 | 0 | 0 | 0 | 0 | 0 | 0 | 0 | 0 | 0 | 0 | 0 | 0 | 0
8 | 4 | Conventional (Gas) | 2030 | Winter | Pg_net, [MW] | 0 | 1 | 0.85949 | 0.87531 | 0.8978 | 0.8923 | 0.89449 | 0.78468 | 0.60178 | 0.28998 | 0.035207 | -3.6364e-07 | -3.6364e-07 | -3.6364e-07 | -3.6364e-07 | -3.6364e-07 | -3.6364e-07 | -3.6364e-07 | -3.6364e-07 | -3.6363e-07 | 0.11457 | 0.62485 | 0.82652 | 0.86954 | 0.89365 | 0.89372
8 | 4 | Conventional (Gas) | 2030 | Winter | Qg, [MVAr] | 0 | 1 | -0.11973 | -0.11938 | -0.11648 | -0.11946 | 0.14016 | 0.14604 | 0.15286 | 0.080589 | 0.46611 | 0.99999 | 0.99999 | 0.99999 | 0.99999 | 0.99999 | 0.99999 | 0.99999 | 0.99999 | 0.99999 | 0.18414 | 0.15348 | 0.14157 | -0.11332 | -0.10699 | -0.107
5 | 5 | Renewable (Solar) | 2030 | Winter | Pg, [MW] | 0 | 1 | 0.05 | 0.05 | 0.05 | 0.05 | 0.05 | 0.05 | 0.672 | 1.792 | 3.068 | 4.376 | 5.564 | 6.473 | 6.977 | 7 | 6.54 | 5.664 | 4.496 | 3.193 | 1.908 | 0.769 | 0.05 | 0.05 | 0.05 | 0.05
5 | 5 | Renewable (Solar) | 2030 | Winter | Pg_curt, [MW] | 0 | 1 | -3.6364e-07 | -3.6364e-07 | -3.6364e-07 | -3.6364e-07 | -3.6364e-07 | -3.6364e-07 | -3.6364e-07 | -3.6364e-07 | -3.6364e-07 | -3.6364e-07 | -3.6364e-07 | -3.6364e-07 | -3.6364e-07 | -3.6364e-07 | -3.6364e-07 | -3.6364e-07 | -3.6364e-07 | -3.6364e-07 | -3.6364e-07 | -3.6364e-07 | -3.6364e-07 | -3.6364e-07 | -3.6364e-07 | -3.6364e-07
5 | 5 | Renewable (Solar) | 2030 | Winter | Pg_net, [MW] | 0 | 1 | 0.05 | 0.05 | 0.05 | 0.05 | 0.05 | 0.05 | 0.672 | 1.792 | 3.068 | 4.376 | 5.564 | 6.473 | 6.977 | 7 | 6.54 | 5.664 | 4.496 | 3.193 | 1.908 | 0.769 | 0.05 | 0.05 | 0.05 | 0.05
5 | 5 | Renewable (Solar) | 2030 | Winter | Qg, [MVAr] | 0 | 1 | 0 | 0 | 0 | 0 | 0 | 0 | 0 | 0 | 0 | 0 | 0 | 0 | 0 | 0 | 0 | 0 | 0 | 0 | 0 | 0 | 0 | 0 | 0 | 0
8 | 6 | Renewable (Solar) | 2030 | Winter | Pg, [MW] | 0 | 1 | 0.05 | 0.05 | 0.05 | 0.05 | 0.05 | 0.05 | 0.672 | 1.792 | 3.068 | 4.376 | 5.564 | 6.473 | 6.977 | 7 | 6.54 | 5.664 | 4.496 | 3.193 | 1.908 | 0.769 | 0.05 | 0.05 | 0.05 | 0.05
8 | 6 | Renewable (Solar) | 2030 | Winter | Pg_curt, [MW] | 0 | 1 | -3.6364e-07 | -3.6364e-07 | -3.6364e-07 | -3.6364e-07 | -3.6364e-07 | -3.6364e-07 | -3.6364e-07 | -3.6364e-07 | -3.6363e-07 | 0.34115 | 1.6191 | 2.3102 | 2.7471 | 2.9208 | 2.8912 | 2.326 | 1.2837 | 0.050383 | -3.6363e-07 | -3.6364e-07 | -3.6364e-07 | -3.6364e-07 | -3.6364e-07 | -3.6364e-07
8 | 6 | Renewable (Solar) | 2030 | Winter | Pg_net, [MW] | 0 | 1 | 0.05 | 0.05 | 0.05 | 0.05 | 0.05 | 0.05 | 0.672 | 1.792 | 3.068 | 4.0348 | 3.9449 | 4.1628 | 4.2299 | 4.0792 | 3.6488 | 3.338 | 3.2123 | 3.1426 | 1.908 | 0.769 | 0.05 | 0.05 | 0.05 | 0.05
8 | 6 | Renewable (Solar) | 2030 | Winter | Qg, [MVAr] | 0 | 1 | 0 | 0 | 0 | 0 | 0 | 0 | 0 | 0 | 0 | 0 | 0 | 0 | 0 | 0 | 0 | 0 | 0 | 0 | 0 | 0 | 0 | 0 | 0 | 0
1 | 1 | Reference (TN) | 2030 | Winter | Pg, [MW] | 0 | 2 | 2.7955 | 2.3091 | 2.1046 | 2.235 | 2.213 | 2.0713 | 1.6101 | -0.28019 | -1.0334 | -5.1889 | -5.4385 | -5.7258 | -6.0577 | -7.0136 | -7.104 | -6.9014 | -5.825 | -0.79927 | 2.2542 | 4.6765 | 5.6296 | 5.15 | 4.5205 | 3.4018
1 | 1 | Reference (TN) | 2030 | Winter | Pg_curt, [MW] | 0 | 2 | 0 | 0 | 0 | 0 | 0 | 0 | 0 | 0 | 0 | 0 | 0 | 0 | 0 | 0 | 0 | 0 | 0 | 0 | 0 | 0 | 0 | 0 | 0 | 0
1 | 1 | Reference (TN) | 2030 | Winter | Pg_net, [MW] | 0 | 2 | 2.7955 | 2.3091 | 2.1046 | 2.235 | 2.213 | 2.0713 | 1.6101 | -0.28019 | -1.0334 | -5.1889 | -5.4385 | -5.7258 | -6.0577 | -7.0136 | -7.104 | -6.9014 | -5.825 | -0.79927 | 2.2542 | 4.6765 | 5.6296 | 5.15 | 4.5205 | 3.4018
1 | 1 | Reference (TN) | 2030 | Winter | Qg, [MVAr] | 0 | 2 | 17.7996 | 18.0837 | 18.402 | 18.6229 | 18.521 | 18.1859 | 17.7238 | 15.797 | 9.6402 | -48.8668 | -48.697 | -48.4788 | -48.2932 | -48.2266 | -48.3538 | -48.5493 | -48.8235 | 7.6562 | 9.7532 | 13.3873 | 13.7198 | 14.4317 | 15.5038 | 17.0222
5 | 2 | Conventional (Gas) | 2030 | Winter | Pg, [MW] | 0 | 2 | 0.49963 | 0.50219 | 0.5031 | 0.50244 | 0.50252 | 0.50339 | 0.50427 | 0.50679 | 0.49595 | 0.47747 | 0.43364 | 0.36487 | 0.29104 | 0.26884 | 0.30727 | 0.38489 | 0.46773 | 0.50799 | 0.49448 | 0.4901 | 0.48792 | 0.48925 | 0.49152 | 0.49647
5 | 2 | Conventional (Gas) | 2030 | Winter | Pg_curt, [MW] | 0 | 2 | 0 | 0 | 0 | 0 | 0 | 0 | 0 | 0 | 0 | 0 | 0 | 0 | 0 | 0 | 0 | 0 | 0 | 0 | 0 | 0 | 0 | 0 | 0 | 0
5 | 2 | Conventional (Gas) | 2030 | Winter | Pg_net, [MW] | 0 | 2 | 0.49963 | 0.50219 | 0.5031 | 0.50244 | 0.50252 | 0.50339 | 0.50427 | 0.50679 | 0.49595 | 0.47747 | 0.43364 | 0.36487 | 0.29104 | 0.26884 | 0.30727 | 0.38489 | 0.46773 | 0.50799 | 0.49448 | 0.4901 | 0.48792 | 0.48925 | 0.49152 | 0.49647
5 | 2 | Conventional (Gas) | 2030 | Winter | Qg, [MVAr] | 0 | 2 | 0.015441 | 0.015334 | 0.015422 | 0.015577 | 0.015545 | 0.015299 | 0.015683 | 0.015817 | 0.015443 | -0.016502 | -0.0055198 | 0.0088662 | 0.02269 | 0.025018 | 0.015675 | 0.00063831 | -0.015332 | -0.017757 | 0.01558 | 0.015162 | 0.014521 | 0.014748 | 0.01503 | 0.015362
5 | 3 | Conventional (Gas) | 2030 | Winter | Pg, [MW] | 0 | 2 | 0.99854 | 1.0087 | 1.0124 | 1.0097 | 1.0101 | 1.0136 | 1.0171 | 1.0271 | 0.98379 | 0.91042 | 0.74709 | 0.54018 | 0.37847 | 0.33854 | 0.40988 | 0.59396 | 0.8725 | 1.0319 | 0.97791 | 0.96046 | 0.95177 | 0.95706 | 0.96611 | 0.98589
5 | 3 | Conventional (Gas) | 2030 | Winter | Pg_curt, [MW] | 0 | 2 | 0 | 0 | 0 | 0 | 0 | 0 | 0 | 0 | 0 | 0 | 0 | 0 | 0 | 0 | 0 | 0 | 0 | 0 | 0 | 0 | 0 | 0 | 0 | 0
5 | 3 | Conventional (Gas) | 2030 | Winter | Pg_net, [MW] | 0 | 2 | 0.99854 | 1.0087 | 1.0124 | 1.0097 | 1.0101 | 1.0136 | 1.0171 | 1.0271 | 0.98379 | 0.91042 | 0.74709 | 0.54018 | 0.37847 | 0.33854 | 0.40988 | 0.59396 | 0.8725 | 1.0319 | 0.97791 | 0.96046 | 0.95177 | 0.95706 | 0.96611 | 0.98589
5 | 3 | Conventional (Gas) | 2030 | Winter | Qg, [MVAr] | 0 | 2 | 0.061589 | 0.061163 | 0.061514 | 0.062128 | 0.062 | 0.061023 | 0.06255 | 0.06308 | 0.061595 | -0.065793 | -0.022071 | 0.035431 | 0.090206 | 0.099333 | 0.062518 | 0.0025532 | -0.061157 | -0.070762 | 0.062141 | 0.060483 | 0.057938 | 0.058839 | 0.059958 | 0.061274
8 | 4 | Conventional (Gas) | 2030 | Winter | Pg, [MW] | 0 | 2 | 0.90876 | 0.91479 | 0.9233 | 0.93281 | 0.92904 | 0.91517 | 0.87164 | 0.60236 | 0.064848 | -3.6358e-07 | -3.6364e-07 | -3.6364e-07 | -3.6364e-07 | -3.6364e-07 | -3.6364e-07 | -3.6364e-07 | -3.6363e-07 | 0.034701 | 0.49363 | 0.77043 | 0.84072 | 0.83711 | 0.85633 | 0.88194
8 | 4 | Conventional (Gas) | 2030 | Winter | Pg_curt, [MW] | 0 | 2 | 0 | 0 | 0 | 0 | 0 | 0 | 0 | 0 | 0 | 0 | 0 | 0 | 0 | 0 | 0 | 0 | 0 | 0 | 0 | 0 | 0 | 0 | 0 | 0
8 | 4 | Conventional (Gas) | 2030 | Winter | Pg_net, [MW] | 0 | 2 | 0.90876 | 0.91479 | 0.9233 | 0.93281 | 0.92904 | 0.91517 | 0.87164 | 0.60236 | 0.064848 | -3.6358e-07 | -3.6364e-07 | -3.6364e-07 | -3.6364e-07 | -3.6364e-07 | -3.6364e-07 | -3.6364e-07 | -3.6363e-07 | 0.034701 | 0.49363 | 0.77043 | 0.84072 | 0.83711 | 0.85633 | 0.88194
8 | 4 | Conventional (Gas) | 2030 | Winter | Qg, [MVAr] | 0 | 2 | -0.10888 | -0.11055 | -0.10897 | -0.10385 | -0.1055 | -0.11159 | -0.12012 | -0.10401 | 0.27519 | 0.99999 | 0.99999 | 0.99999 | 0.99999 | 0.99999 | 0.99999 | 0.99999 | 0.99999 | 0.46011 | 0.11038 | -0.12598 | -0.11919 | -0.12041 | -0.11702 | -0.11405
5 | 5 | Renewable (Solar) | 2030 | Winter | Pg, [MW] | 0 | 2 | 0.05 | 0.05 | 0.05 | 0.05 | 0.05 | 0.05 | 0.672 | 1.792 | 3.068 | 4.376 | 5.564 | 6.473 | 6.977 | 7 | 6.54 | 5.664 | 4.496 | 3.193 | 1.908 | 0.769 | 0.05 | 0.05 | 0.05 | 0.05
5 | 5 | Renewable (Solar) | 2030 | Winter | Pg_curt, [MW] | 0 | 2 | -3.6364e-07 | -3.6364e-07 | -3.6364e-07 | -3.6364e-07 | -3.6364e-07 | -3.6364e-07 | -3.6364e-07 | -3.6364e-07 | -3.6364e-07 | -3.6364e-07 | -3.6364e-07 | -3.6364e-07 | -3.6364e-07 | -3.6364e-07 | -3.6364e-07 | -3.6364e-07 | -3.6364e-07 | -3.6364e-07 | -3.6364e-07 | -3.6364e-07 | -3.6364e-07 | -3.6364e-07 | -3.6364e-07 | -3.6364e-07
5 | 5 | Renewable (Solar) | 2030 | Winter | Pg_net, [MW] | 0 | 2 | 0.05 | 0.05 | 0.05 | 0.05 | 0.05 | 0.05 | 0.672 | 1.792 | 3.068 | 4.376 | 5.564 | 6.473 | 6.977 | 7 | 6.54 | 5.664 | 4.496 | 3.193 | 1.908 | 0.769 | 0.05 | 0.05 | 0.05 | 0.05
5 | 5 | Renewable (Solar) | 2030 | Winter | Qg, [MVAr] | 0 | 2 | 0 | 0 | 0 | 0 | 0 | 0 | 0 | 0 | 0 | 0 | 0 | 0 | 0 | 0 | 0 | 0 | 0 | 0 | 0 | 0 | 0 | 0 | 0 | 0
8 | 6 | Renewable (Solar) | 2030 | Winter | Pg, [MW] | 0 | 2 | 0.05 | 0.05 | 0.05 | 0.05 | 0.05 | 0.05 | 0.672 | 1.792 | 3.068 | 4.376 | 5.564 | 6.473 | 6.977 | 7 | 6.54 | 5.664 | 4.496 | 3.193 | 1.908 | 0.769 | 0.05 | 0.05 | 0.05 | 0.05
8 | 6 | Renewable (Solar) | 2030 | Winter | Pg_curt, [MW] | 0 | 2 | -3.6364e-07 | -3.6364e-07 | -3.6364e-07 | -3.6364e-07 | -3.6364e-07 | -3.6364e-07 | -3.6364e-07 | -3.6364e-07 | -3.6363e-07 | 0.0066528 | 1.0791 | 2.2068 | 2.6234 | 2.4683 | 1.9129 | 0.96641 | 0.037893 | -3.6363e-07 | -3.6364e-07 | -3.6364e-07 | -3.6364e-07 | -3.6364e-07 | -3.6364e-07 | -3.6364e-07
8 | 6 | Renewable (Solar) | 2030 | Winter | Pg_net, [MW] | 0 | 2 | 0.05 | 0.05 | 0.05 | 0.05 | 0.05 | 0.05 | 0.672 | 1.792 | 3.068 | 4.3693 | 4.4849 | 4.2662 | 4.3536 | 4.5317 | 4.6271 | 4.6976 | 4.4581 | 3.193 | 1.908 | 0.769 | 0.05 | 0.05 | 0.05 | 0.05
8 | 6 | Renewable (Solar) | 2030 | Winter | Qg, [MVAr] | 0 | 2 | 0 | 0 | 0 | 0 | 0 | 0 | 0 | 0 | 0 | 0 | 0 | 0 | 0 | 0 | 0 | 0 | 0 | 0 | 0 | 0 | 0 | 0 | 0 | 0
1 | 1 | Reference (TN) | 2030 | Winter | Pg, [MW] | Expected | - | 2.8871 | 2.1616 | 2.1627 | 1.754 | 1.9349 | 2.1775 | 3.5905 | 3.0939 | -0.12633 | -2.307 | -3.5872 | -4.0579 | -4.8778 | -5.1365 | -5.2769 | -4.8594 | -3.6658 | -0.61809 | 3.8224 | 5.2219 | 6.2945 | 5.9279 | 5.1475 | 4.1034
1 | 1 | Reference (TN) | 2030 | Winter | Pg_curt, [MW] | Expected | - | 0 | 0 | 0 | 0 | 0 | 0 | 0 | 0 | 0 | 0 | 0 | 0 | 0 | 0 | 0 | 0 | 0 | 0 | 0 | 0 | 0 | 0 | 0 | 0
1 | 1 | Reference (TN) | 2030 | Winter | Pg_net, [MW] | Expected | - | 2.8871 | 2.1616 | 2.1627 | 1.754 | 1.9349 | 2.1775 | 3.5905 | 3.0939 | -0.12633 | -2.307 | -3.5872 | -4.0579 | -4.8778 | -5.1365 | -5.2769 | -4.8594 | -3.6658 | -0.61809 | 3.8224 | 5.2219 | 6.2945 | 5.9279 | 5.1475 | 4.1034
1 | 1 | Reference (TN) | 2030 | Winter | Qg, [MVAr] | Expected | - | 17.1788 | 9.4809 | 18.1905 | 9.9768 | 8.2117 | 8.1951 | 7.0454 | 6.4409 | -31.1537 | -49.0418 | -48.7744 | -48.5587 | -48.3705 | -48.3786 | -48.5138 | -48.716 | -48.9656 | -26.6632 | 6.6942 | 4.7989 | 9.2036 | 12 | 14.2298 | 15.7049
5 | 2 | Conventional (Gas) | 2030 | Winter | Pg, [MW] | Expected | - | 0.49858 | 0.49729 | 0.50245 | 0.49967 | 0.49806 | 0.49736 | 0.49038 | 0.48464 | 0.4869 | 0.47601 | 0.42649 | 0.36847 | 0.31361 | 0.30641 | 0.34194 | 0.41644 | 0.47088 | 0.5427 | 0.48494 | 0.48545 | 0.48615 | 0.48763 | 0.4893 | 0.49278
5 | 2 | Conventional (Gas) | 2030 | Winter | Pg_curt, [MW] | Expected | - | 0 | 0 | 0 | 0 | 0 | 0 | 0 | 0 | 0 | 0 | 0 | 0 | 0 | 0 | 0 | 0 | 0 | 0 | 0 | 0 | 0 | 0 | 0 | 0
5 | 2 | Conventional (Gas) | 2030 | Winter | Pg_net, [MW] | Expected | - | 0.49858 | 0.49729 | 0.50245 | 0.49967 | 0.49806 | 0.49736 | 0.49038 | 0.48464 | 0.4869 | 0.47601 | 0.42649 | 0.36847 | 0.31361 | 0.30641 | 0.34194 | 0.41644 | 0.47088 | 0.5427 | 0.48494 | 0.48545 | 0.48615 | 0.48763 | 0.4893 | 0.49278
5 | 2 | Conventional (Gas) | 2030 | Winter | Qg, [MVAr] | Expected | - | 0.015217 | 0.013069 | 0.015412 | 0.013094 | 0.012665 | 0.012686 | 0.013452 | 0.015013 | 0.0011116 | -0.016017 | -0.0029882 | 0.0099769 | 0.020717 | 0.021159 | 0.012433 | -0.0025119 | -0.015269 | -0.032578 | 0.01512 | 0.012911 | 0.012854 | 0.013648 | 0.014351 | 0.014888
5 | 3 | Conventional (Gas) | 2030 | Winter | Pg, [MW] | Expected | - | 0.99431 | 0.98915 | 1.0098 | 0.99868 | 0.99223 | 0.98947 | 0.96159 | 0.93889 | 0.94775 | 0.9047 | 0.72275 | 0.54951 | 0.42328 | 0.40973 | 0.48547 | 0.69065 | 0.88476 | 1.1646 | 0.93997 | 0.94197 | 0.94473 | 0.95061 | 0.95726 | 0.97114
5 | 3 | Conventional (Gas) | 2030 | Winter | Pg_curt, [MW] | Expected | - | 0 | 0 | 0 | 0 | 0 | 0 | 0 | 0 | 0 | 0 | 0 | 0 | 0 | 0 | 0 | 0 | 0 | 0 | 0 | 0 | 0 | 0 | 0 | 0
5 | 3 | Conventional (Gas) | 2030 | Winter | Pg_net, [MW] | Expected | - | 0.99431 | 0.98915 | 1.0098 | 0.99868 | 0.99223 | 0.98947 | 0.96159 | 0.93889 | 0.94775 | 0.9047 | 0.72275 | 0.54951 | 0.42328 | 0.40973 | 0.48547 | 0.69065 | 0.88476 | 1.1646 | 0.93997 | 0.94197 | 0.94473 | 0.95061 | 0.95726 | 0.97114
5 | 3 | Conventional (Gas) | 2030 | Winter | Qg, [MVAr] | Expected | - | 0.060701 | 0.052167 | 0.061472 | 0.052266 | 0.050561 | 0.050643 | 0.053689 | 0.05989 | 0.0044203 | -0.063873 | -0.011951 | 0.039859 | 0.082446 | 0.084179 | 0.049638 | -0.010045 | -0.060899 | -0.1285 | 0.060314 | 0.05154 | 0.051312 | 0.054471 | 0.057261 | 0.059395
8 | 4 | Conventional (Gas) | 2030 | Winter | Pg, [MW] | Expected | - | 0.87916 | 0.9327 | 0.90812 | 0.94518 | 0.92925 | 0.87161 | 0.67548 | 0.21289 | 0.020609 | -7.2726e-07 | -7.2727e-07 | -7.2727e-07 | -7.2727e-07 | -7.2727e-07 | -7.2727e-07 | -7.2727e-07 | -7.2727e-07 | 0.012113 | 0.25805 | 0.58405 | 0.78007 | 0.79203 | 0.82247 | 0.84546
8 | 4 | Conventional (Gas) | 2030 | Winter | Pg_curt, [MW] | Expected | - | 0 | 0 | 0 | 0 | 0 | 0 | 0 | 0 | 0 | 0 | 0 | 0 | 0 | 0 | 0 | 0 | 0 | 0 | 0 | 0 | 0 | 0 | 0 | 0
8 | 4 | Conventional (Gas) | 2030 | Winter | Pg_net, [MW] | Expected | - | 0.87916 | 0.9327 | 0.90812 | 0.94518 | 0.92925 | 0.87161 | 0.67548 | 0.21289 | 0.020609 | -7.2726e-07 | -7.2727e-07 | -7.2727e-07 | -7.2727e-07 | -7.2727e-07 | -7.2727e-07 | -7.2727e-07 | -7.2727e-07 | 0.012113 | 0.25805 | 0.58405 | 0.78007 | 0.79203 | 0.82247 | 0.84546
8 | 4 | Conventional (Gas) | 2030 | Winter | Qg, [MVAr] | Expected | - | -0.11716 | 0.064342 | -0.11324 | 0.065421 | 0.1035 | 0.10654 | 0.11426 | 0.12266 | 0.69376 | 1 | 1 | 1 | 1 | 1 | 1 | 1 | 1 | 0.78363 | 0.11052 | 0.11036 | -0.093126 | -0.1285 | -0.12319 | -0.12006
5 | 5 | Renewable (Solar) | 2030 | Winter | Pg, [MW] | Expected | - | 0.05 | 0.05 | 0.05 | 0.05 | 0.05 | 0.05 | 0.672 | 1.792 | 3.068 | 4.376 | 5.564 | 6.473 | 6.977 | 7 | 6.54 | 5.664 | 4.496 | 3.193 | 1.908 | 0.769 | 0.05 | 0.05 | 0.05 | 0.05
5 | 5 | Renewable (Solar) | 2030 | Winter | Pg_curt, [MW] | Expected | - | -7.2728e-07 | -7.2728e-07 | -7.2728e-07 | -7.2728e-07 | -7.2728e-07 | -7.2728e-07 | -7.2727e-07 | -7.2727e-07 | -7.2727e-07 | -7.2727e-07 | -7.2727e-07 | -7.2727e-07 | -7.2727e-07 | -7.2727e-07 | -7.2727e-07 | -7.2727e-07 | -7.2727e-07 | -7.2727e-07 | -7.2727e-07 | -7.2727e-07 | -7.2728e-07 | -7.2728e-07 | -7.2728e-07 | -7.2728e-07
5 | 5 | Renewable (Solar) | 2030 | Winter | Pg_net, [MW] | Expected | - | 0.050001 | 0.050001 | 0.050001 | 0.050001 | 0.050001 | 0.050001 | 0.672 | 1.792 | 3.068 | 4.376 | 5.564 | 6.473 | 6.977 | 7 | 6.54 | 5.664 | 4.496 | 3.193 | 1.908 | 0.769 | 0.050001 | 0.050001 | 0.050001 | 0.050001
5 | 5 | Renewable (Solar) | 2030 | Winter | Qg, [MVAr] | Expected | - | 0 | 0 | 0 | 0 | 0 | 0 | 0 | 0 | 0 | 0 | 0 | 0 | 0 | 0 | 0 | 0 | 0 | 0 | 0 | 0 | 0 | 0 | 0 | 0
8 | 6 | Renewable (Solar) | 2030 | Winter | Pg, [MW] | Expected | - | 0.05 | 0.05 | 0.05 | 0.05 | 0.05 | 0.05 | 0.672 | 1.792 | 3.068 | 4.376 | 5.564 | 6.473 | 6.977 | 7 | 6.54 | 5.664 | 4.496 | 3.193 | 1.908 | 0.769 | 0.05 | 0.05 | 0.05 | 0.05
8 | 6 | Renewable (Solar) | 2030 | Winter | Pg_curt, [MW] | Expected | - | -7.2728e-07 | -7.2728e-07 | -7.2728e-07 | -7.2728e-07 | -7.2728e-07 | -7.2728e-07 | -7.2727e-07 | -7.2727e-07 | -7.2727e-07 | 0.61704 | 1.6824 | 2.8226 | 3.2504 | 3.3442 | 2.8246 | 1.6484 | 0.56475 | 0.0071969 | -7.2727e-07 | -7.2727e-07 | -7.2728e-07 | -7.2728e-07 | -7.2728e-07 | -7.2728e-07
8 | 6 | Renewable (Solar) | 2030 | Winter | Pg_net, [MW] | Expected | - | 0.050001 | 0.050001 | 0.050001 | 0.050001 | 0.050001 | 0.050001 | 0.672 | 1.792 | 3.068 | 3.759 | 3.8816 | 3.6504 | 3.7266 | 3.6558 | 3.7154 | 4.0156 | 3.9312 | 3.1858 | 1.908 | 0.769 | 0.050001 | 0.050001 | 0.050001 | 0.050001
8 | 6 | Renewable (Solar) | 2030 | Winter | Qg, [MVAr] | Expected | - | 0 | 0 | 0 | 0 | 0 | 0 | 0 | 0 | 0 | 0 | 0 | 0 | 0 | 0 | 0 | 0 | 0 | 0 | 0 | 0 | 0 | 0 | 0 | 0
1 | 1 | Reference (TN) | 2030 | Summer | Pg, [MW] | 0 | 0 | 4.2257 | 2.9149 | 2.1236 | 3.7342 | 3.0829 | 1.9495 | 2.3417 | 1.1322 | 0.40655 | -3.8075 | -5.7296 | -5.0476 | -5.1891 | -5.3099 | -5.5037 | -5.645 | -5.076 | 0.087276 | 2.2501 | 5.8335 | 7.1967 | 6.9255 | 5.5481 | 4.3226
1 | 1 | Reference (TN) | 2030 | Summer | Pg_curt, [MW] | 0 | 0 | 0 | 0 | 0 | 0 | 0 | 0 | 0 | 0 | 0 | 0 | 0 | 0 | 0 | 0 | 0 | 0 | 0 | 0 | 0 | 0 | 0 | 0 | 0 | 0
1 | 1 | Reference (TN) | 2030 | Summer | Pg_net, [MW] | 0 | 0 | 4.2257 | 2.9149 | 2.1236 | 3.7342 | 3.0829 | 1.9495 | 2.3417 | 1.1322 | 0.40655 | -3.8075 | -5.7296 | -5.0476 | -5.1891 | -5.3099 | -5.5037 | -5.645 | -5.076 | 0.087276 | 2.2501 | 5.8335 | 7.1967 | 6.9255 | 5.5481 | 4.3226
1 | 1 | Reference (TN) | 2030 | Summer | Qg, [MVAr] | 0 | 0 | 16.6267 | 17.9596 | 6.7361 | 17.5788 | 18.1446 | 19.4502 | 17.1472 | 11.5059 | 3.814 | -46.1233 | -48.5774 | -48.2455 | -47.9593 | -47.9558 | -48.2404 | -48.4269 | -46.2592 | 10.5872 | 15.3051 | 13.401 | 10.9441 | 13.1576 | 15.6763 | 17.4486
5 | 2 | Conventional (Gas) | 2030 | Summer | Pg, [MW] | 0 | 0 | 0.49171 | 0.49808 | 0.49546 | 0.49313 | 0.49739 | 0.50055 | 0.4967 | 0.491 | 0.46199 | 0.44672 | 0.34081 | 0.24424 | 0.17648 | 0.16391 | 0.20696 | 0.30328 | 0.42114 | 0.46313 | 0.48693 | 0.48715 | 0.47763 | 0.48635 | 0.48842 | 0.49157
5 | 2 | Conventional (Gas) | 2030 | Summer | Pg_curt, [MW] | 0 | 0 | 0 | 0 | 0 | 0 | 0 | 0 | 0 | 0 | 0 | 0 | 0 | 0 | 0 | 0 | 0 | 0 | 0 | 0 | 0 | 0 | 0 | 0 | 0 | 0
5 | 2 | Conventional (Gas) | 2030 | Summer | Pg_net, [MW] | 0 | 0 | 0.49171 | 0.49808 | 0.49546 | 0.49313 | 0.49739 | 0.50055 | 0.4967 | 0.491 | 0.46199 | 0.44672 | 0.34081 | 0.24424 | 0.17648 | 0.16391 | 0.20696 | 0.30328 | 0.42114 | 0.46313 | 0.48693 | 0.48715 | 0.47763 | 0.48635 | 0.48842 | 0.49157
5 | 2 | Conventional (Gas) | 2030 | Summer | Qg, [MVAr] | 0 | 0 | 0.015022 | 0.015507 | 0.011952 | 0.015378 | 0.015414 | 0.016388 | 0.016641 | 0.017125 | 0.018785 | -0.0070736 | 0.0075458 | 0.03107 | 0.050804 | 0.054273 | 0.038559 | 0.015559 | -0.0056125 | 0.019998 | 0.018794 | 0.014805 | -0.0056665 | 0.013715 | 0.014983 | 0.015955
5 | 3 | Conventional (Gas) | 2030 | Summer | Pg, [MW] | 0 | 0 | 0.96687 | 0.99233 | 0.98183 | 0.97252 | 0.98957 | 1.0022 | 0.98681 | 0.96402 | 0.85049 | 0.7936 | 0.48173 | 0.29775 | 0.19971 | 0.18331 | 0.24156 | 0.40197 | 0.70471 | 0.85485 | 0.94783 | 0.94869 | 0.91106 | 0.94551 | 0.95377 | 0.9663
5 | 3 | Conventional (Gas) | 2030 | Summer | Pg_curt, [MW] | 0 | 0 | 0 | 0 | 0 | 0 | 0 | 0 | 0 | 0 | 0 | 0 | 0 | 0 | 0 | 0 | 0 | 0 | 0 | 0 | 0 | 0 | 0 | 0 | 0 | 0
5 | 3 | Conventional (Gas) | 2030 | Summer | Pg_net, [MW] | 0 | 0 | 0.96687 | 0.99233 | 0.98183 | 0.97252 | 0.98957 | 1.0022 | 0.98681 | 0.96402 | 0.85049 | 0.7936 | 0.48173 | 0.29775 | 0.19971 | 0.18331 | 0.24156 | 0.40197 | 0.70471 | 0.85485 | 0.94783 | 0.94869 | 0.91106 | 0.94551 | 0.95377 | 0.9663
5 | 3 | Conventional (Gas) | 2030 | Summer | Qg, [MVAr] | 0 | 0 | 0.059925 | 0.06185 | 0.047727 | 0.061338 | 0.061482 | 0.065343 | 0.066343 | 0.068261 | 0.074827 | -0.028277 | 0.030163 | 0.12288 | 0.19734 | 0.20999 | 0.15159 | 0.062054 | -0.022442 | 0.079611 | 0.07486 | 0.059065 | -0.022657 | 0.054738 | 0.05977 | 0.063625
8 | 4 | Conventional (Gas) | 2030 | Summer | Pg, [MW] | 0 | 0 | 0.89608 | 0.9183 | 0.85462 | 0.9089 | 0.91999 | 0.94544 | 0.8491 | 0.45684 | 0.03432 | 0.0026093 | -8.7273e-07 | -8.7273e-07 | -8.7273e-07 | -8.7273e-07 | -8.7273e-07 | -8.7273e-07 | 0.0023719 | 0.082116 | 0.6458 | 0.84255 | 0.92694 | 0.88479 | 0.90047 | 0.92128
8 | 4 | Conventional (Gas) | 2030 | Summer | Pg_curt, [MW] | 0 | 0 | 0 | 0 | 0 | 0 | 0 | 0 | 0 | 0 | 0 | 0 | 0 | 0 | 0 | 0 | 0 | 0 | 0 | 0 | 0 | 0 | 0 | 0 | 0 | 0
8 | 4 | Conventional (Gas) | 2030 | Summer | Pg_net, [MW] | 0 | 0 | 0.89608 | 0.9183 | 0.85462 | 0.9089 | 0.91999 | 0.94544 | 0.8491 | 0.45684 | 0.03432 | 0.0026093 | -8.7273e-07 | -8.7273e-07 | -8.7273e-07 | -8.7273e-07 | -8.7273e-07 | -8.7273e-07 | 0.0023719 | 0.082116 | 0.6458 | 0.84255 | 0.92694 | 0.88479 | 0.90047 | 0.92128
8 | 4 | Conventional (Gas) | 2030 | Summer | Qg, [MVAr] | 0 | 0 | -0.10336 | -0.10398 | 0.142 | -0.099529 | -0.10048 | -0.10046 | -0.12025 | 0.064533 | 0.46895 | 0.94545 | 1 | 1 | 1 | 1 | 1 | 1 | 0.95036 | 0.21803 | -0.11562 | -0.11268 | 0.13989 | -0.10415 | -0.096739 | -0.090848
5 | 5 | Renewable (Solar) | 2030 | Summer | Pg, [MW] | 0 | 0 | 0.05 | 0.05 | 0.05 | 0.05 | 0.05 | 0.05 | 0.672 | 1.792 | 3.068 | 4.376 | 5.564 | 6.473 | 6.977 | 7 | 6.54 | 5.664 | 4.496 | 3.193 | 1.908 | 0.769 | 0.05 | 0.05 | 0.05 | 0.05
5 | 5 | Renewable (Solar) | 2030 | Summer | Pg_curt, [MW] | 0 | 0 | -8.7273e-07 | -8.7273e-07 | -8.7273e-07 | -8.7273e-07 | -8.7273e-07 | -8.7273e-07 | -8.7273e-07 | -8.7273e-07 | -8.7273e-07 | -8.7273e-07 | -8.7273e-07 | -8.7273e-07 | -8.7273e-07 | -8.7273e-07 | -8.7273e-07 | -8.7273e-07 | -8.7273e-07 | -8.7273e-07 | -8.7273e-07 | -8.7273e-07 | -8.7273e-07 | -8.7273e-07 | -8.7273e-07 | -8.7273e-07
5 | 5 | Renewable (Solar) | 2030 | Summer | Pg_net, [MW] | 0 | 0 | 0.050001 | 0.050001 | 0.050001 | 0.050001 | 0.050001 | 0.050001 | 0.672 | 1.792 | 3.068 | 4.376 | 5.564 | 6.473 | 6.977 | 7 | 6.54 | 5.664 | 4.496 | 3.193 | 1.908 | 0.769 | 0.050001 | 0.050001 | 0.050001 | 0.050001
5 | 5 | Renewable (Solar) | 2030 | Summer | Qg, [MVAr] | 0 | 0 | 0 | 0 | 0 | 0 | 0 | 0 | 0 | 0 | 0 | 0 | 0 | 0 | 0 | 0 | 0 | 0 | 0 | 0 | 0 | 0 | 0 | 0 | 0 | 0
8 | 6 | Renewable (Solar) | 2030 | Summer | Pg, [MW] | 0 | 0 | 0.05 | 0.05 | 0.05 | 0.05 | 0.05 | 0.05 | 0.672 | 1.792 | 3.068 | 4.376 | 5.564 | 6.473 | 6.977 | 7 | 6.54 | 5.664 | 4.496 | 3.193 | 1.908 | 0.769 | 0.05 | 0.05 | 0.05 | 0.05
8 | 6 | Renewable (Solar) | 2030 | Summer | Pg_curt, [MW] | 0 | 0 | -8.7273e-07 | -8.7273e-07 | -8.7273e-07 | -8.7273e-07 | -8.7273e-07 | -8.7273e-07 | -8.7273e-07 | -8.7273e-07 | -8.7273e-07 | -8.7272e-07 | 0.99964 | 2.0983 | 2.4452 | 2.5235 | 2.6911 | 0.85428 | -8.7272e-07 | -8.7273e-07 | -8.7273e-07 | -8.7273e-07 | -8.7273e-07 | -8.7273e-07 | -8.7273e-07 | -8.7273e-07
8 | 6 | Renewable (Solar) | 2030 | Summer | Pg_net, [MW] | 0 | 0 | 0.050001 | 0.050001 | 0.050001 | 0.050001 | 0.050001 | 0.050001 | 0.672 | 1.792 | 3.068 | 4.376 | 4.5644 | 4.3747 | 4.5318 | 4.4765 | 3.8489 | 4.8097 | 4.496 | 3.193 | 1.908 | 0.769 | 0.050001 | 0.050001 | 0.050001 | 0.050001
8 | 6 | Renewable (Solar) | 2030 | Summer | Qg, [MVAr] | 0 | 0 | 0 | 0 | 0 | 0 | 0 | 0 | 0 | 0 | 0 | 0 | 0 | 0 | 0 | 0 | 0 | 0 | 0 | 0 | 0 | 0 | 0 | 0 | 0 | 0
1 | 1 | Reference (TN) | 2030 | Summer | Pg, [MW] | 0 | 1 | 3.7248 | 3.3198 | 3.1424 | 2.7136 | 2.3554 | 2.0965 | 2.5012 | 1.4055 | 0.50671 | -3.3751 | -5.6581 | -5.0978 | -5.4804 | -6.4731 | -7.7342 | -7.7361 | -4.8861 | -1.3254 | 1.0816 | 3.2264 | 4.4597 | 4.4546 | 4.1589 | 2.9791
1 | 1 | Reference (TN) | 2030 | Summer | Pg_curt, [MW] | 0 | 1 | 0 | 0 | 0 | 0 | 0 | 0 | 0 | 0 | 0 | 0 | 0 | 0 | 0 | 0 | 0 | 0 | 0 | 0 | 0 | 0 | 0 | 0 | 0 | 0
1 | 1 | Reference (TN) | 2030 | Summer | Pg_net, [MW] | 0 | 1 | 3.7248 | 3.3198 | 3.1424 | 2.7136 | 2.3554 | 2.0965 | 2.5012 | 1.4055 | 0.50671 | -3.3751 | -5.6581 | -5.0978 | -5.4804 | -6.4731 | -7.7342 | -7.7361 | -4.8861 | -1.3254 | 1.0816 | 3.2264 | 4.4597 | 4.4546 | 4.1589 | 2.9791
1 | 1 | Reference (TN) | 2030 | Summer | Qg, [MVAr] | 0 | 1 | 18.2322 | 19.0221 | 19.2773 | 19.2587 | 19.3474 | 19.5036 | 18.3626 | 16.2727 | 11.9985 | -30.933 | -48.6504 | -48.4484 | -48.2136 | -48.1827 | -48.3497 | -48.4936 | -15.8243 | 15.8174 | 17.6015 | 16.9685 | 16.3578 | 16.0023 | 16.5221 | 18.5492
5 | 2 | Conventional (Gas) | 2030 | Summer | Pg, [MW] | 0 | 1 | 0.49377 | 0.4947 | 0.49556 | 0.49761 | 0.49953 | 0.50073 | 0.49671 | 0.49498 | 0.47956 | 0.457 | 0.40407 | 0.32028 | 0.23731 | 0.23147 | 0.24342 | 0.33404 | 0.40352 | 0.46327 | 0.49054 | 0.49385 | 0.49115 | 0.49165 | 0.49283 | 0.497
5 | 2 | Conventional (Gas) | 2030 | Summer | Pg_curt, [MW] | 0 | 1 | 0 | 0 | 0 | 0 | 0 | 0 | 0 | 0 | 0 | 0 | 0 | 0 | 0 | 0 | 0 | 0 | 0 | 0 | 0 | 0 | 0 | 0 | 0 | 0
5 | 2 | Conventional (Gas) | 2030 | Summer | Pg_net, [MW] | 0 | 1 | 0.49377 | 0.4947 | 0.49556 | 0.49761 | 0.49953 | 0.50073 | 0.49671 | 0.49498 | 0.47956 | 0.457 | 0.40407 | 0.32028 | 0.23731 | 0.23147 | 0.24342 | 0.33404 | 0.40352 | 0.46327 | 0.49054 | 0.49385 | 0.49115 | 0.49165 | 0.49283 | 0.497
5 | 2 | Conventional (Gas) | 2030 | Summer | Qg, [MVAr] | 0 | 1 | 0.016198 | 0.016595 | 0.016669 | 0.016492 | 0.01637 | 0.016258 | 0.016988 | 0.017871 | 0.019254 | 0.0090966 | -0.0022056 | 0.015025 | 0.032332 | 0.031479 | 0.023063 | 0.0048766 | 0.018957 | 0.020884 | 0.019108 | 0.016723 | 0.015487 | 0.015327 | 0.01558 | 0.016286
5 | 3 | Conventional (Gas) | 2030 | Summer | Pg, [MW] | 0 | 1 | 0.9751 | 0.97881 | 0.98223 | 0.99043 | 0.99811 | 1.0029 | 0.98686 | 0.97993 | 0.91866 | 0.83164 | 0.65032 | 0.43654 | 0.28683 | 0.2778 | 0.29643 | 0.46639 | 0.64865 | 0.85537 | 0.9622 | 0.97539 | 0.96464 | 0.96662 | 0.97134 | 0.98802
5 | 3 | Conventional (Gas) | 2030 | Summer | Pg_curt, [MW] | 0 | 1 | 0 | 0 | 0 | 0 | 0 | 0 | 0 | 0 | 0 | 0 | 0 | 0 | 0 | 0 | 0 | 0 | 0 | 0 | 0 | 0 | 0 | 0 | 0 | 0
5 | 3 | Conventional (Gas) | 2030 | Summer | Pg_net, [MW] | 0 | 1 | 0.9751 | 0.97881 | 0.98223 | 0.99043 | 0.99811 | 1.0029 | 0.98686 | 0.97993 | 0.91866 | 0.83164 | 0.65032 | 0.43654 | 0.28683 | 0.2778 | 0.29643 | 0.46639 | 0.64865 | 0.85537 | 0.9622 | 0.97539 | 0.96464 | 0.96662 | 0.97134 | 0.98802
5 | 3 | Conventional (Gas) | 2030 | Summer | Qg, [MVAr] | 0 | 1 | 0.06459 | 0.066163 | 0.066455 | 0.065753 | 0.065271 | 0.064827 | 0.067719 | 0.071212 | 0.076677 | 0.03635 | -0.0088217 | 0.059939 | 0.12775 | 0.12446 | 0.09167 | 0.019501 | 0.075506 | 0.083104 | 0.076099 | 0.066669 | 0.061772 | 0.061138 | 0.062139 | 0.064938
8 | 4 | Conventional (Gas) | 2030 | Summer | Pg, [MW] | 0 | 1 | 0.93649 | 0.94297 | 0.9468 | 0.94443 | 0.94603 | 0.95384 | 0.91167 | 0.69545 | 0.15151 | 0.021806 | -3.6364e-07 | -3.6364e-07 | -3.6364e-07 | -3.6364e-07 | -3.6364e-07 | -3.6364e-07 | 0.022985 | 0.27764 | 0.75197 | 0.86527 | 0.89023 | 0.88592 | 0.89371 | 0.92395
8 | 4 | Conventional (Gas) | 2030 | Summer | Pg_curt, [MW] | 0 | 1 | 0 | 0 | 0 | 0 | 0 | 0 | 0 | 0 | 0 | 0 | 0 | 0 | 0 | 0 | 0 | 0 | 0 | 0 | 0 | 0 | 0 | 0 | 0 | 0
8 | 4 | Conventional (Gas) | 2030 | Summer | Pg_net, [MW] | 0 | 1 | 0.93649 | 0.94297 | 0.9468 | 0.94443 | 0.94603 | 0.95384 | 0.91167 | 0.69545 | 0.15151 | 0.021806 | -3.6364e-07 | -3.6364e-07 | -3.6364e-07 | -3.6364e-07 | -3.6364e-07 | -3.6364e-07 | 0.022985 | 0.27764 | 0.75197 | 0.86527 | 0.89023 | 0.88592 | 0.89371 | 0.92395
8 | 4 | Conventional (Gas) | 2030 | Summer | Qg, [MVAr] | 0 | 1 | -0.086697 | -0.086881 | -0.086695 | -0.093064 | -0.096294 | -0.094822 | -0.10451 | -0.12072 | 0.10705 | 0.61224 | 0.99999 | 0.99999 | 0.99999 | 0.99999 | 0.99999 | 0.99999 | 0.60372 | 0.019749 | -0.12222 | -0.11359 | -0.10601 | -0.1076 | -0.10628 | -0.10145
5 | 5 | Renewable (Solar) | 2030 | Summer | Pg, [MW] | 0 | 1 | 0.05 | 0.05 | 0.05 | 0.05 | 0.05 | 0.05 | 0.672 | 1.792 | 3.068 | 4.376 | 5.564 | 6.473 | 6.977 | 7 | 6.54 | 5.664 | 4.496 | 3.193 | 1.908 | 0.769 | 0.05 | 0.05 | 0.05 | 0.05
5 | 5 | Renewable (Solar) | 2030 | Summer | Pg_curt, [MW] | 0 | 1 | -3.6364e-07 | -3.6364e-07 | -3.6364e-07 | -3.6364e-07 | -3.6364e-07 | -3.6364e-07 | -3.6364e-07 | -3.6364e-07 | -3.6364e-07 | -3.6364e-07 | -3.6364e-07 | -3.6364e-07 | -3.6364e-07 | -3.6364e-07 | -3.6364e-07 | -3.6364e-07 | -3.6364e-07 | -3.6364e-07 | -3.6364e-07 | -3.6364e-07 | -3.6364e-07 | -3.6364e-07 | -3.6364e-07 | -3.6364e-07
5 | 5 | Renewable (Solar) | 2030 | Summer | Pg_net, [MW] | 0 | 1 | 0.05 | 0.05 | 0.05 | 0.05 | 0.05 | 0.05 | 0.672 | 1.792 | 3.068 | 4.376 | 5.564 | 6.473 | 6.977 | 7 | 6.54 | 5.664 | 4.496 | 3.193 | 1.908 | 0.769 | 0.05 | 0.05 | 0.05 | 0.05
5 | 5 | Renewable (Solar) | 2030 | Summer | Qg, [MVAr] | 0 | 1 | 0 | 0 | 0 | 0 | 0 | 0 | 0 | 0 | 0 | 0 | 0 | 0 | 0 | 0 | 0 | 0 | 0 | 0 | 0 | 0 | 0 | 0 | 0 | 0
8 | 6 | Renewable (Solar) | 2030 | Summer | Pg, [MW] | 0 | 1 | 0.05 | 0.05 | 0.05 | 0.05 | 0.05 | 0.05 | 0.672 | 1.792 | 3.068 | 4.376 | 5.564 | 6.473 | 6.977 | 7 | 6.54 | 5.664 | 4.496 | 3.193 | 1.908 | 0.769 | 0.05 | 0.05 | 0.05 | 0.05
8 | 6 | Renewable (Solar) | 2030 | Summer | Pg_curt, [MW] | 0 | 1 | -3.6364e-07 | -3.6364e-07 | -3.6364e-07 | -3.6364e-07 | -3.6364e-07 | -3.6364e-07 | -3.6364e-07 | -3.6364e-07 | -3.6363e-07 | -3.6362e-07 | 0.65771 | 1.868 | 2.4298 | 2.1453 | 2.2598 | 0.67189 | -3.6362e-07 | -3.6364e-07 | -3.6364e-07 | -3.6364e-07 | -3.6364e-07 | -3.6364e-07 | -3.6364e-07 | -3.6364e-07
8 | 6 | Renewable (Solar) | 2030 | Summer | Pg_net, [MW] | 0 | 1 | 0.05 | 0.05 | 0.05 | 0.05 | 0.05 | 0.05 | 0.672 | 1.792 | 3.068 | 4.376 | 4.9063 | 4.605 | 4.5472 | 4.8547 | 4.2802 | 4.9921 | 4.496 | 3.193 | 1.908 | 0.769 | 0.05 | 0.05 | 0.05 | 0.05
8 | 6 | Renewable (Solar) | 2030 | Summer | Qg, [MVAr] | 0 | 1 | 0 | 0 | 0 | 0 | 0 | 0 | 0 | 0 | 0 | 0 | 0 | 0 | 0 | 0 | 0 | 0 | 0 | 0 | 0 | 0 | 0 | 0 | 0 | 0
1 | 1 | Reference (TN) | 2030 | Summer | Pg, [MW] | 0 | 2 | 2.0868 | -0.16942 | 1.4145 | 1.4087 | 1.0255 | -0.34905 | -0.61494 | -0.85117 | -1.906 | -3.3535 | -7.2629 | -7.3064 | -7.7917 | -8.8073 | -9.3545 | -9.2817 | -5.4297 | -2.8048 | -0.37066 | 1.8249 | 3.5594 | 4.0273 | 3.8499 | 1.6348
1 | 1 | Reference (TN) | 2030 | Summer | Pg_curt, [MW] | 0 | 2 | 0 | 0 | 0 | 0 | 0 | 0 | 0 | 0 | 0 | 0 | 0 | 0 | 0 | 0 | 0 | 0 | 0 | 0 | 0 | 0 | 0 | 0 | 0 | 0
1 | 1 | Reference (TN) | 2030 | Summer | Pg_net, [MW] | 0 | 2 | 2.0868 | -0.16942 | 1.4145 | 1.4087 | 1.0255 | -0.34905 | -0.61494 | -0.85117 | -1.906 | -3.3535 | -7.2629 | -7.3064 | -7.7917 | -8.8073 | -9.3545 | -9.2817 | -5.4297 | -2.8048 | -0.37066 | 1.8249 | 3.5594 | 4.0273 | 3.8499 | 1.6348
1 | 1 | Reference (TN) | 2030 | Summer | Qg, [MVAr] | 0 | 2 | 19.4446 | 8.8981 | 20.1775 | 20.217 | 20.3277 | 2.9434 | 3.5983 | 20.2215 | 17.8368 | 9.5663 | -48.3944 | -48.0854 | -47.8408 | -47.8157 | -47.812 | -48.1586 | 3.0223 | 17.8074 | 19.0781 | 18.5975 | 17.4806 | 16.6925 | 17.1059 | 7.2721
5 | 2 | Conventional (Gas) | 2030 | Summer | Pg, [MW] | 0 | 2 | 0.50029 | 0.50751 | 0.50193 | 0.50173 | 0.50373 | 0.50678 | 0.50445 | 0.49508 | 0.47283 | 0.44806 | 0.37182 | 0.24384 | 0.15307 | 0.11517 | 0.13898 | 0.25461 | 0.39132 | 0.45288 | 0.4931 | 0.50006 | 0.49507 | 0.49297 | 0.49374 | 0.49723
5 | 2 | Conventional (Gas) | 2030 | Summer | Pg_curt, [MW] | 0 | 2 | 0 | 0 | 0 | 0 | 0 | 0 | 0 | 0 | 0 | 0 | 0 | 0 | 0 | 0 | 0 | 0 | 0 | 0 | 0 | 0 | 0 | 0 | 0 | 0
5 | 2 | Conventional (Gas) | 2030 | Summer | Pg_net, [MW] | 0 | 2 | 0.50029 | 0.50751 | 0.50193 | 0.50173 | 0.50373 | 0.50678 | 0.50445 | 0.49508 | 0.47283 | 0.44806 | 0.37182 | 0.24384 | 0.15307 | 0.11517 | 0.13898 | 0.25461 | 0.39132 | 0.45288 | 0.4931 | 0.50006 | 0.49507 | 0.49297 | 0.49374 | 0.49723
5 | 2 | Conventional (Gas) | 2030 | Summer | Qg, [MVAr] | 0 | 2 | 0.01645 | 0.012262 | 0.01666 | 0.01672 | 0.016487 | 0.011444 | 0.012557 | 0.01855 | 0.019816 | 0.013682 | 0.003881 | 0.028908 | 0.054106 | 0.069 | 0.054436 | 0.019661 | 0.011302 | 0.019542 | 0.018648 | 0.016849 | 0.01583 | 0.015675 | 0.015805 | 0.012847
5 | 3 | Conventional (Gas) | 2030 | Summer | Pg, [MW] | 0 | 2 | 1.0012 | 1.03 | 1.0077 | 1.0069 | 1.0149 | 1.0271 | 1.0178 | 0.98034 | 0.89226 | 0.79852 | 0.5583 | 0.29711 | 0.16954 | 0.12368 | 0.1521 | 0.31454 | 0.6123 | 0.81625 | 0.97243 | 1.0002 | 0.9803 | 0.97189 | 0.97497 | 0.98892
5 | 3 | Conventional (Gas) | 2030 | Summer | Pg_curt, [MW] | 0 | 2 | 0 | 0 | 0 | 0 | 0 | 0 | 0 | 0 | 0 | 0 | 0 | 0 | 0 | 0 | 0 | 0 | 0 | 0 | 0 | 0 | 0 | 0 | 0 | 0
5 | 3 | Conventional (Gas) | 2030 | Summer | Pg_net, [MW] | 0 | 2 | 1.0012 | 1.03 | 1.0077 | 1.0069 | 1.0149 | 1.0271 | 1.0178 | 0.98034 | 0.89226 | 0.79852 | 0.5583 | 0.29711 | 0.16954 | 0.12368 | 0.1521 | 0.31454 | 0.6123 | 0.81625 | 0.97243 | 1.0002 | 0.9803 | 0.97189 | 0.97497 | 0.98892
5 | 3 | Conventional (Gas) | 2030 | Summer | Qg, [MVAr] | 0 | 2 | 0.065587 | 0.048959 | 0.06642 | 0.066656 | 0.065732 | 0.045704 | 0.050135 | 0.073895 | 0.078893 | 0.054604 | 0.015521 | 0.1145 | 0.20939 | 0.26204 | 0.21058 | 0.078284 | 0.045137 | 0.077814 | 0.074285 | 0.067166 | 0.063131 | 0.062514 | 0.063032 | 0.051287
8 | 4 | Conventional (Gas) | 2030 | Summer | Pg, [MW] | 0 | 2 | 0.94598 | 0.89439 | 0.96623 | 0.96707 | 0.9735 | 0.97718 | 0.97287 | 0.8964 | 0.4932 | 0.052237 | -3.6363e-07 | -3.6364e-07 | -3.6364e-07 | -3.6364e-07 | -3.6364e-07 | -3.6363e-07 | 0.047608 | 0.37835 | 0.79634 | 0.89792 | 0.90529 | 0.88457 | 0.89099 | 0.92653
8 | 4 | Conventional (Gas) | 2030 | Summer | Pg_curt, [MW] | 0 | 2 | 0 | 0 | 0 | 0 | 0 | 0 | 0 | 0 | 0 | 0 | 0 | 0 | 0 | 0 | 0 | 0 | 0 | 0 | 0 | 0 | 0 | 0 | 0 | 0
8 | 4 | Conventional (Gas) | 2030 | Summer | Pg_net, [MW] | 0 | 2 | 0.94598 | 0.89439 | 0.96623 | 0.96707 | 0.9735 | 0.97718 | 0.97287 | 0.8964 | 0.4932 | 0.052237 | -3.6363e-07 | -3.6364e-07 | -3.6364e-07 | -3.6364e-07 | -3.6364e-07 | -3.6363e-07 | 0.047608 | 0.37835 | 0.79634 | 0.89792 | 0.90529 | 0.88457 | 0.89099 | 0.92653
8 | 4 | Conventional (Gas) | 2030 | Summer | Qg, [MVAr] | 0 | 2 | -0.10036 | 0.13884 | -0.09806 | -0.097024 | -0.098189 | -0.11324 | -0.11261 | -0.11702 | -0.074974 | 0.32018 | 0.99999 | 0.99999 | 0.99999 | 0.99999 | 0.99999 | 0.99999 | 0.35736 | -0.022772 | -0.12395 | -0.11324 | -0.10487 | -0.11006 | -0.10894 | 0.13798
5 | 5 | Renewable (Solar) | 2030 | Summer | Pg, [MW] | 0 | 2 | 0.05 | 0.05 | 0.05 | 0.05 | 0.05 | 0.05 | 0.672 | 1.792 | 3.068 | 4.376 | 5.564 | 6.473 | 6.977 | 7 | 6.54 | 5.664 | 4.496 | 3.193 | 1.908 | 0.769 | 0.05 | 0.05 | 0.05 | 0.05
5 | 5 | Renewable (Solar) | 2030 | Summer | Pg_curt, [MW] | 0 | 2 | -3.6364e-07 | -3.6364e-07 | -3.6364e-07 | -3.6364e-07 | -3.6364e-07 | -3.6364e-07 | -3.6364e-07 | -3.6364e-07 | -3.6364e-07 | -3.6364e-07 | -3.6364e-07 | -3.6364e-07 | -3.6363e-07 | -3.6363e-07 | -3.6363e-07 | -3.6364e-07 | -3.6364e-07 | -3.6364e-07 | -3.6364e-07 | -3.6364e-07 | -3.6364e-07 | -3.6364e-07 | -3.6364e-07 | -3.6364e-07
5 | 5 | Renewable (Solar) | 2030 | Summer | Pg_net, [MW] | 0 | 2 | 0.05 | 0.05 | 0.05 | 0.05 | 0.05 | 0.05 | 0.672 | 1.792 | 3.068 | 4.376 | 5.564 | 6.473 | 6.977 | 7 | 6.54 | 5.664 | 4.496 | 3.193 | 1.908 | 0.769 | 0.05 | 0.05 | 0.05 | 0.05
5 | 5 | Renewable (Solar) | 2030 | Summer | Qg, [MVAr] | 0 | 2 | 0 | 0 | 0 | 0 | 0 | 0 | 0 | 0 | 0 | 0 | 0 | 0 | 0 | 0 | 0 | 0 | 0 | 0 | 0 | 0 | 0 | 0 | 0 | 0
8 | 6 | Renewable (Solar) | 2030 | Summer | Pg, [MW] | 0 | 2 | 0.05 | 0.05 | 0.05 | 0.05 | 0.05 | 0.05 | 0.672 | 1.792 | 3.068 | 4.376 | 5.564 | 6.473 | 6.977 | 7 | 6.54 | 5.664 | 4.496 | 3.193 | 1.908 | 0.769 | 0.05 | 0.05 | 0.05 | 0.05
8 | 6 | Renewable (Solar) | 2030 | Summer | Pg_curt, [MW] | 0 | 2 | -3.6364e-07 | -3.6364e-07 | -3.6364e-07 | -3.6364e-07 | -3.6364e-07 | -3.6364e-07 | -3.6364e-07 | -3.6364e-07 | -3.6364e-07 | -3.6363e-07 | 0.15837 | 1.1474 | 1.6351 | 2.1609 | 0.85666 | 0.18792 | -3.6363e-07 | -3.6364e-07 | -3.6364e-07 | -3.6364e-07 | -3.6364e-07 | -3.6364e-07 | -3.6364e-07 | -3.6364e-07
8 | 6 | Renewable (Solar) | 2030 | Summer | Pg_net, [MW] | 0 | 2 | 0.05 | 0.05 | 0.05 | 0.05 | 0.05 | 0.05 | 0.672 | 1.792 | 3.068 | 4.376 | 5.4056 | 5.3256 | 5.3419 | 4.8391 | 5.6833 | 5.4761 | 4.496 | 3.193 | 1.908 | 0.769 | 0.05 | 0.05 | 0.05 | 0.05
8 | 6 | Renewable (Solar) | 2030 | Summer | Qg, [MVAr] | 0 | 2 | 0 | 0 | 0 | 0 | 0 | 0 | 0 | 0 | 0 | 0 | 0 | 0 | 0 | 0 | 0 | 0 | 0 | 0 | 0 | 0 | 0 | 0 | 0 | 0
1 | 1 | Reference (TN) | 2030 | Summer | Pg, [MW] | Expected | - | 3.8486 | 2.5322 | 2.1678 | 3.2562 | 2.6851 | 1.6422 | 1.9421 | 0.88792 | 0.090489 | -3.6809 | -5.9384 | -5.3774 | -5.6025 | -5.9757 | -6.3724 | -6.4633 | -5.0994 | -0.52768 | 1.7088 | 4.8884 | 6.2861 | 6.1585 | 5.107 | 3.7467
1 | 1 | Reference (TN) | 2030 | Summer | Pg_curt, [MW] | Expected | - | 0 | 0 | 0 | 0 | 0 | 0 | 0 | 0 | 0 | 0 | 0 | 0 | 0 | 0 | 0 | 0 | 0 | 0 | 0 | 0 | 0 | 0 | 0 | 0
1 | 1 | Reference (TN) | 2030 | Summer | Pg_net, [MW] | Expected | - | 3.8486 | 2.5322 | 2.1678 | 3.2562 | 2.6851 | 1.6422 | 1.9421 | 0.88792 | 0.090489 | -3.6809 | -5.9384 | -5.3774 | -5.6025 | -5.9757 | -6.3724 | -6.4633 | -5.0994 | -0.52768 | 1.7088 | 4.8884 | 6.2861 | 6.1585 | 5.107 | 3.7467
1 | 1 | Reference (TN) | 2030 | Summer | Qg, [MVAr] | Expected | - | 17.2586 | 16.8169 | 10.4479 | 18.1957 | 18.6283 | 17.0997 | 15.3852 | 13.4319 | 6.9865 | -35.9976 | -48.5617 | -48.2516 | -47.9787 | -47.9682 | -48.1948 | -48.3981 | -34.8711 | 12.3658 | 16.1721 | 14.653 | 12.6512 | 14.069 | 16.0014 | 16.152
5 | 2 | Conventional (Gas) | 2030 | Summer | Pg, [MW] | Expected | - | 0.49323 | 0.49895 | 0.4964 | 0.495 | 0.4986 | 0.50147 | 0.49781 | 0.49215 | 0.46605 | 0.44838 | 0.35428 | 0.25505 | 0.18183 | 0.1666 | 0.20245 | 0.30072 | 0.41436 | 0.46169 | 0.48833 | 0.48995 | 0.48206 | 0.48805 | 0.48981 | 0.49315
5 | 2 | Conventional (Gas) | 2030 | Summer | Pg_curt, [MW] | Expected | - | 0 | 0 | 0 | 0 | 0 | 0 | 0 | 0 | 0 | 0 | 0 | 0 | 0 | 0 | 0 | 0 | 0 | 0 | 0 | 0 | 0 | 0 | 0 | 0
5 | 2 | Conventional (Gas) | 2030 | Summer | Pg_net, [MW] | Expected | - | 0.49323 | 0.49895 | 0.4964 | 0.495 | 0.4986 | 0.50147 | 0.49781 | 0.49215 | 0.46605 | 0.44838 | 0.35428 | 0.25505 | 0.18183 | 0.1666 | 0.20245 | 0.30072 | 0.41436 | 0.46169 | 0.48833 | 0.48995 | 0.48206 | 0.48805 | 0.48981 | 0.49315
5 | 2 | Conventional (Gas) | 2030 | Summer | Qg, [MVAr] | Expected | - | 0.015394 | 0.015199 | 0.013299 | 0.015729 | 0.015704 | 0.015663 | 0.016107 | 0.017435 | 0.019 | -0.0017986 | 0.0056292 | 0.028469 | 0.048637 | 0.053121 | 0.038614 | 0.014619 | 0.00031377 | 0.020059 | 0.018818 | 0.015371 | 0.00042643 | 0.014225 | 0.015186 | 0.015558
5 | 3 | Conventional (Gas) | 2030 | Summer | Pg, [MW] | Expected | - | 0.97294 | 0.99578 | 0.98559 | 0.97999 | 0.99441 | 1.0059 | 0.99125 | 0.96862 | 0.8662 | 0.79974 | 0.51675 | 0.31749 | 0.20784 | 0.18829 | 0.23662 | 0.39868 | 0.6835 | 0.84941 | 0.9534 | 0.95987 | 0.92861 | 0.95229 | 0.95931 | 0.97263
5 | 3 | Conventional (Gas) | 2030 | Summer | Pg_curt, [MW] | Expected | - | 0 | 0 | 0 | 0 | 0 | 0 | 0 | 0 | 0 | 0 | 0 | 0 | 0 | 0 | 0 | 0 | 0 | 0 | 0 | 0 | 0 | 0 | 0 | 0
5 | 3 | Conventional (Gas) | 2030 | Summer | Pg_net, [MW] | Expected | - | 0.97294 | 0.99578 | 0.98559 | 0.97999 | 0.99441 | 1.0059 | 0.99125 | 0.96862 | 0.8662 | 0.79974 | 0.51675 | 0.31749 | 0.20784 | 0.18829 | 0.23662 | 0.39868 | 0.6835 | 0.84941 | 0.9534 | 0.95987 | 0.92861 | 0.95229 | 0.95931 | 0.97263
5 | 3 | Conventional (Gas) | 2030 | Summer | Qg, [MVAr] | Expected | - | 0.0614 | 0.060625 | 0.053073 | 0.062728 | 0.06263 | 0.062464 | 0.064224 | 0.069488 | 0.075672 | -0.0072048 | 0.022502 | 0.11269 | 0.18912 | 0.20521 | 0.15146 | 0.058294 | 0.001205 | 0.079853 | 0.074955 | 0.061308 | 0.0016596 | 0.056763 | 0.060575 | 0.06205
8 | 4 | Conventional (Gas) | 2030 | Summer | Pg, [MW] | Expected | - | 0.90898 | 0.91841 | 0.88373 | 0.92228 | 0.93135 | 0.95118 | 0.87572 | 0.55372 | 0.11662 | 0.012441 | -7.2727e-07 | -7.2727e-07 | -7.2727e-07 | -7.2727e-07 | -7.2727e-07 | -7.2727e-07 | 0.011779 | 0.15237 | 0.68247 | 0.85371 | 0.91861 | 0.88492 | 0.89815 | 0.92241
8 | 4 | Conventional (Gas) | 2030 | Summer | Pg_curt, [MW] | Expected | - | 0 | 0 | 0 | 0 | 0 | 0 | 0 | 0 | 0 | 0 | 0 | 0 | 0 | 0 | 0 | 0 | 0 | 0 | 0 | 0 | 0 | 0 | 0 | 0
8 | 4 | Conventional (Gas) | 2030 | Summer | Pg_net, [MW] | Expected | - | 0.90898 | 0.91841 | 0.88373 | 0.92228 | 0.93135 | 0.95118 | 0.87572 | 0.55372 | 0.11662 | 0.012441 | -7.2727e-07 | -7.2727e-07 | -7.2727e-07 | -7.2727e-07 | -7.2727e-07 | -7.2727e-07 | 0.011779 | 0.15237 | 0.68247 | 0.85371 | 0.91861 | 0.88492 | 0.89815 | 0.92241
8 | 4 | Conventional (Gas) | 2030 | Summer | Qg, [MVAr] | Expected | - | -0.10055 | -0.06685 | 0.075037 | -0.098248 | -0.099555 | -0.10148 | -0.11691 | 0.012132 | 0.33955 | 0.80853 | 1 | 1 | 1 | 1 | 1 | 1 | 0.81613 | 0.15531 | -0.11775 | -0.11289 | 0.069796 | -0.10549 | -0.099844 | -0.059673
5 | 5 | Renewable (Solar) | 2030 | Summer | Pg, [MW] | Expected | - | 0.05 | 0.05 | 0.05 | 0.05 | 0.05 | 0.05 | 0.672 | 1.792 | 3.068 | 4.376 | 5.564 | 6.473 | 6.977 | 7 | 6.54 | 5.664 | 4.496 | 3.193 | 1.908 | 0.769 | 0.05 | 0.05 | 0.05 | 0.05
5 | 5 | Renewable (Solar) | 2030 | Summer | Pg_curt, [MW] | Expected | - | -7.2728e-07 | -7.2728e-07 | -7.2728e-07 | -7.2728e-07 | -7.2728e-07 | -7.2728e-07 | -7.2727e-07 | -7.2727e-07 | -7.2727e-07 | -7.2727e-07 | -7.2727e-07 | -7.2727e-07 | -7.2727e-07 | -7.2727e-07 | -7.2727e-07 | -7.2727e-07 | -7.2727e-07 | -7.2727e-07 | -7.2727e-07 | -7.2727e-07 | -7.2728e-07 | -7.2728e-07 | -7.2728e-07 | -7.2728e-07
5 | 5 | Renewable (Solar) | 2030 | Summer | Pg_net, [MW] | Expected | - | 0.050001 | 0.050001 | 0.050001 | 0.050001 | 0.050001 | 0.050001 | 0.672 | 1.792 | 3.068 | 4.376 | 5.564 | 6.473 | 6.977 | 7 | 6.54 | 5.664 | 4.496 | 3.193 | 1.908 | 0.769 | 0.050001 | 0.050001 | 0.050001 | 0.050001
5 | 5 | Renewable (Solar) | 2030 | Summer | Qg, [MVAr] | Expected | - | 0 | 0 | 0 | 0 | 0 | 0 | 0 | 0 | 0 | 0 | 0 | 0 | 0 | 0 | 0 | 0 | 0 | 0 | 0 | 0 | 0 | 0 | 0 | 0
8 | 6 | Renewable (Solar) | 2030 | Summer | Pg, [MW] | Expected | - | 0.05 | 0.05 | 0.05 | 0.05 | 0.05 | 0.05 | 0.672 | 1.792 | 3.068 | 4.376 | 5.564 | 6.473 | 6.977 | 7 | 6.54 | 5.664 | 4.496 | 3.193 | 1.908 | 0.769 | 0.05 | 0.05 | 0.05 | 0.05
8 | 6 | Renewable (Solar) | 2030 | Summer | Pg_curt, [MW] | Expected | - | -7.2728e-07 | -7.2728e-07 | -7.2728e-07 | -7.2728e-07 | -7.2728e-07 | -7.2728e-07 | -7.2727e-07 | -7.2727e-07 | -7.2727e-07 | -7.2726e-07 | 0.83061 | 1.9295 | 2.3273 | 2.4177 | 2.3674 | 0.73303 | -7.2726e-07 | -7.2727e-07 | -7.2727e-07 | -7.2727e-07 | -7.2728e-07 | -7.2728e-07 | -7.2728e-07 | -7.2728e-07
8 | 6 | Renewable (Solar) | 2030 | Summer | Pg_net, [MW] | Expected | - | 0.050001 | 0.050001 | 0.050001 | 0.050001 | 0.050001 | 0.050001 | 0.672 | 1.792 | 3.068 | 4.376 | 4.7334 | 4.5435 | 4.6497 | 4.5823 | 4.1726 | 4.931 | 4.496 | 3.193 | 1.908 | 0.769 | 0.050001 | 0.050001 | 0.050001 | 0.050001
8 | 6 | Renewable (Solar) | 2030 | Summer | Qg, [MVAr] | Expected | - | 0 | 0 | 0 | 0 | 0 | 0 | 0 | 0 | 0 | 0 | 0 | 0 | 0 | 0 | 0 | 0 | 0 | 0 | 0 | 0 | 0 | 0 | 0 | 0
1 | 1 | Reference (TN) | 2040 | Winter | Pg, [MW] | 0 | 0 | 2.2828 | 2.0306 | 1.8061 | 1.7084 | 1.7419 | 1.8326 | 2.8139 | 2.4733 | 1.9967 | -1.0097 | -2.1573 | -2.9378 | -3.5768 | -3.6886 | -3.7029 | -3.1164 | -1.9263 | 1.994 | 2.8867 | 3.8088 | 4.3803 | 4.1933 | 3.8439 | 3.1224
1 | 1 | Reference (TN) | 2040 | Winter | Pg_curt, [MW] | 0 | 0 | 0 | 0 | 0 | 0 | 0 | 0 | 0 | 0 | 0 | 0 | 0 | 0 | 0 | 0 | 0 | 0 | 0 | 0 | 0 | 0 | 0 | 0 | 0 | 0
1 | 1 | Reference (TN) | 2040 | Winter | Pg_net, [MW] | 0 | 0 | 2.2828 | 2.0306 | 1.8061 | 1.7084 | 1.7419 | 1.8326 | 2.8139 | 2.4733 | 1.9967 | -1.0097 | -2.1573 | -2.9378 | -3.5768 | -3.6886 | -3.7029 | -3.1164 | -1.9263 | 1.994 | 2.8867 | 3.8088 | 4.3803 | 4.1933 | 3.8439 | 3.1224
1 | 1 | Reference (TN) | 2040 | Winter | Qg, [MVAr] | 0 | 0 | -0.10945 | -0.13137 | -0.14014 | -0.18014 | -0.16319 | -0.19204 | 0.093582 | 0.17561 | 0.17128 | -38.7474 | -38.7087 | -38.8854 | -38.9733 | -39.1008 | -39.2069 | -38.8829 | -38.7284 | 0.2407 | 0.30992 | 0.24367 | 0.28484 | 0.29129 | 0.14241 | 0.053043
5 | 2 | Conventional (Gas) | 2040 | Winter | Pg, [MW] | 0 | 0 | 0.61966 | 0.60954 | 0.59589 | 0.58998 | 0.59054 | 0.59118 | 0.60538 | 0.5795 | 0.53292 | 0.44534 | 0.37947 | 0.33347 | 0.30071 | 0.2956 | 0.31409 | 0.35818 | 0.41599 | 0.54535 | 0.62528 | 0.67415 | 0.70103 | 0.7048 | 0.7024 | 0.68774
5 | 2 | Conventional (Gas) | 2040 | Winter | Pg_curt, [MW] | 0 | 0 | 0 | 0 | 0 | 0 | 0 | 0 | 0 | 0 | 0 | 0 | 0 | 0 | 0 | 0 | 0 | 0 | 0 | 0 | 0 | 0 | 0 | 0 | 0 | 0
5 | 2 | Conventional (Gas) | 2040 | Winter | Pg_net, [MW] | 0 | 0 | 0.61966 | 0.60954 | 0.59589 | 0.58998 | 0.59054 | 0.59118 | 0.60538 | 0.5795 | 0.53292 | 0.44534 | 0.37947 | 0.33347 | 0.30071 | 0.2956 | 0.31409 | 0.35818 | 0.41599 | 0.54535 | 0.62528 | 0.67415 | 0.70103 | 0.7048 | 0.7024 | 0.68774
5 | 2 | Conventional (Gas) | 2040 | Winter | Qg, [MVAr] | 0 | 0 | 0.0072692 | 0.0049782 | 0.0077646 | 0.0088006 | 0.0082728 | 0.0078825 | -0.0028326 | -0.0085792 | -0.0074891 | -0.16033 | -0.16767 | -0.15227 | -0.14423 | -0.14332 | -0.14743 | -0.15878 | -0.17044 | -0.0071304 | -0.012548 | -0.019107 | -0.023043 | -0.024806 | -0.012049 | -0.00018136
5 | 3 | Conventional (Gas) | 2040 | Winter | Pg, [MW] | 0 | 0 | 1.418 | 1.3874 | 1.3457 | 1.325 | 1.3249 | 1.3267 | 1.3793 | 1.2987 | 1.1166 | 0.7476 | 0.55887 | 0.4571 | 0.39281 | 0.38332 | 0.41803 | 0.50826 | 0.64997 | 1.1611 | 1.4347 | 1.5531 | 1.6073 | 1.6144 | 1.6097 | 1.5801
5 | 3 | Conventional (Gas) | 2040 | Winter | Pg_curt, [MW] | 0 | 0 | 0 | 0 | 0 | 0 | 0 | 0 | 0 | 0 | 0 | 0 | 0 | 0 | 0 | 0 | 0 | 0 | 0 | 0 | 0 | 0 | 0 | 0 | 0 | 0
5 | 3 | Conventional (Gas) | 2040 | Winter | Pg_net, [MW] | 0 | 0 | 1.418 | 1.3874 | 1.3457 | 1.325 | 1.3249 | 1.3267 | 1.3793 | 1.2987 | 1.1166 | 0.7476 | 0.55887 | 0.4571 | 0.39281 | 0.38332 | 0.41803 | 0.50826 | 0.64997 | 1.1611 | 1.4347 | 1.5531 | 1.6073 | 1.6144 | 1.6097 | 1.5801
5 | 3 | Conventional (Gas) | 2040 | Winter | Qg, [MVAr] | 0 | 0 | 0.0022886 | -0.0043551 | 0.0055817 | 0.0096486 | 0.0084768 | 0.0069264 | -0.032699 | -0.055279 | -0.051795 | -0.54789 | -0.56352 | -0.5331 | -0.51713 | -0.51537 | -0.52284 | -0.54499 | -0.56742 | -0.04954 | -0.069934 | -0.093967 | -0.10831 | -0.11336 | -0.072756 | -0.031867
8 | 4 | Conventional (Gas) | 2040 | Winter | Pg, [MW] | 0 | 0 | 1.1688 | 1.1482 | 1.1188 | 1.0214 | 0.89574 | 0.69179 | 0.36399 | 0.05665 | 0.03413 | -8.7273e-07 | -8.7273e-07 | -8.7273e-07 | -8.7273e-07 | -8.7273e-07 | -8.7273e-07 | -8.7273e-07 | -8.7273e-07 | 0.039243 | 0.11733 | 0.36246 | 0.79065 | 0.95191 | 1.0678 | 1.0962
8 | 4 | Conventional (Gas) | 2040 | Winter | Pg_curt, [MW] | 0 | 0 | 0 | 0 | 0 | 0 | 0 | 0 | 0 | 0 | 0 | 0 | 0 | 0 | 0 | 0 | 0 | 0 | 0 | 0 | 0 | 0 | 0 | 0 | 0 | 0
8 | 4 | Conventional (Gas) | 2040 | Winter | Pg_net, [MW] | 0 | 0 | 1.1688 | 1.1482 | 1.1188 | 1.0214 | 0.89574 | 0.69179 | 0.36399 | 0.05665 | 0.03413 | -8.7273e-07 | -8.7273e-07 | -8.7273e-07 | -8.7273e-07 | -8.7273e-07 | -8.7273e-07 | -8.7273e-07 | -8.7273e-07 | 0.039243 | 0.11733 | 0.36246 | 0.79065 | 0.95191 | 1.0678 | 1.0962
8 | 4 | Conventional (Gas) | 2040 | Winter | Qg, [MVAr] | 0 | 0 | -0.014427 | 0.0019162 | 0.011303 | 0.018504 | 0.02448 | 0.027383 | 0.040593 | 0.33619 | 0.48354 | 1 | 1 | 1 | 1 | 1 | 1 | 1 | 1 | 0.43971 | 0.19358 | 0.0047317 | -0.030724 | -0.036973 | -0.046573 | -0.041811
5 | 5 | Renewable (Solar) | 2040 | Winter | Pg, [MW] | 0 | 0 | 0.06875 | 0.06875 | 0.06875 | 0.06875 | 0.06875 | 0.06875 | 0.924 | 2.464 | 4.2185 | 6.017 | 7.6505 | 8.9004 | 9.5934 | 9.625 | 8.9925 | 7.788 | 6.182 | 4.3904 | 2.6235 | 1.0574 | 0.06875 | 0.06875 | 0.06875 | 0.06875
5 | 5 | Renewable (Solar) | 2040 | Winter | Pg_curt, [MW] | 0 | 0 | -8.7273e-07 | -8.7273e-07 | -8.7273e-07 | -8.7273e-07 | -8.7273e-07 | -8.7273e-07 | -8.7273e-07 | -8.7273e-07 | -8.7273e-07 | -8.7273e-07 | -8.7273e-07 | -8.7273e-07 | -8.7273e-07 | -8.7273e-07 | -8.7273e-07 | -8.7273e-07 | -8.7273e-07 | -8.7273e-07 | -8.7273e-07 | -8.7273e-07 | -8.7273e-07 | -8.7273e-07 | -8.7273e-07 | -8.7273e-07
5 | 5 | Renewable (Solar) | 2040 | Winter | Pg_net, [MW] | 0 | 0 | 0.068751 | 0.068751 | 0.068751 | 0.068751 | 0.068751 | 0.068751 | 0.924 | 2.464 | 4.2185 | 6.017 | 7.6505 | 8.9004 | 9.5934 | 9.625 | 8.9925 | 7.788 | 6.182 | 4.3904 | 2.6235 | 1.0574 | 0.068751 | 0.068751 | 0.068751 | 0.068751
5 | 5 | Renewable (Solar) | 2040 | Winter | Qg, [MVAr] | 0 | 0 | 0 | 0 | 0 | 0 | 0 | 0 | 0 | 0 | 0 | 0 | 0 | 0 | 0 | 0 | 0 | 0 | 0 | 0 | 0 | 0 | 0 | 0 | 0 | 0
8 | 6 | Renewable (Solar) | 2040 | Winter | Pg, [MW] | 0 | 0 | 0.06875 | 0.06875 | 0.06875 | 0.06875 | 0.06875 | 0.06875 | 0.924 | 2.464 | 4.2185 | 6.017 | 7.6505 | 8.9004 | 9.5934 | 9.625 | 8.9925 | 7.788 | 6.182 | 4.3904 | 2.6235 | 1.0574 | 0.06875 | 0.06875 | 0.06875 | 0.06875
8 | 6 | Renewable (Solar) | 2040 | Winter | Pg_curt, [MW] | 0 | 0 | -8.7273e-07 | -8.7273e-07 | -8.7273e-07 | -8.7273e-07 | -8.7273e-07 | -8.7273e-07 | -8.7273e-07 | -8.7273e-07 | -8.7273e-07 | 0.15362 | 0.91159 | 2.5314 | 3.3111 | 3.4871 | 2.6303 | 0.97987 | 0.15336 | -8.7273e-07 | -8.7273e-07 | -8.7273e-07 | -8.7273e-07 | -8.7273e-07 | -8.7273e-07 | -8.7273e-07
8 | 6 | Renewable (Solar) | 2040 | Winter | Pg_net, [MW] | 0 | 0 | 0.068751 | 0.068751 | 0.068751 | 0.068751 | 0.068751 | 0.068751 | 0.924 | 2.464 | 4.2185 | 5.8634 | 6.7389 | 6.3689 | 6.2822 | 6.1379 | 6.3622 | 6.8081 | 6.0286 | 4.3904 | 2.6235 | 1.0574 | 0.068751 | 0.068751 | 0.068751 | 0.068751
8 | 6 | Renewable (Solar) | 2040 | Winter | Qg, [MVAr] | 0 | 0 | 0 | 0 | 0 | 0 | 0 | 0 | 0 | 0 | 0 | 0 | 0 | 0 | 0 | 0 | 0 | 0 | 0 | 0 | 0 | 0 | 0 | 0 | 0 | 0
1 | 1 | Reference (TN) | 2040 | Winter | Pg, [MW] | 0 | 1 | 2.9532 | 2.5556 | 2.1096 | 1.9754 | 2.1556 | 2.8536 | 3.0906 | 2.3038 | 1.6879 | -0.80751 | -3.2363 | -4.5342 | -5.8717 | -6.3593 | -6.0039 | -4.9974 | -3.0896 | 1.2361 | 1.8424 | 2.536 | 3.1103 | 2.8479 | 2.966 | 3.0354
1 | 1 | Reference (TN) | 2040 | Winter | Pg_curt, [MW] | 0 | 1 | 0 | 0 | 0 | 0 | 0 | 0 | 0 | 0 | 0 | 0 | 0 | 0 | 0 | 0 | 0 | 0 | 0 | 0 | 0 | 0 | 0 | 0 | 0 | 0
1 | 1 | Reference (TN) | 2040 | Winter | Pg_net, [MW] | 0 | 1 | 2.9532 | 2.5556 | 2.1096 | 1.9754 | 2.1556 | 2.8536 | 3.0906 | 2.3038 | 1.6879 | -0.80751 | -3.2363 | -4.5342 | -5.8717 | -6.3593 | -6.0039 | -4.9974 | -3.0896 | 1.2361 | 1.8424 | 2.536 | 3.1103 | 2.8479 | 2.966 | 3.0354
1 | 1 | Reference (TN) | 2040 | Winter | Qg, [MVAr] | 0 | 1 | -0.28222 | -0.38986 | -0.26238 | -0.32091 | -0.0015816 | 0.30351 | 0.49153 | 0.63514 | 0.54815 | -18.324 | -39.8863 | -41.5174 | -40.1155 | -40.104 | -40.4097 | -41.3469 | -41.1391 | 0.036802 | 0.28352 | 0.32479 | 0.2461 | 0.17216 | 0.025923 | 0.031695
5 | 2 | Conventional (Gas) | 2040 | Winter | Pg, [MW] | 0 | 1 | 0.56957 | 0.55451 | 0.54821 | 0.54483 | 0.56329 | 0.58823 | 0.57781 | 0.5231 | 0.46761 | 0.41878 | 0.36189 | 0.30547 | 0.26464 | 0.25583 | 0.27704 | 0.33489 | 0.38817 | 0.44616 | 0.50807 | 0.56831 | 0.60678 | 0.59793 | 0.59779 | 0.5983
5 | 2 | Conventional (Gas) | 2040 | Winter | Pg_curt, [MW] | 0 | 1 | 0 | 0 | 0 | 0 | 0 | 0 | 0 | 0 | 0 | 0 | 0 | 0 | 0 | 0 | 0 | 0 | 0 | 0 | 0 | 0 | 0 | 0 | 0 | 0
5 | 2 | Conventional (Gas) | 2040 | Winter | Pg_net, [MW] | 0 | 1 | 0.56957 | 0.55451 | 0.54821 | 0.54483 | 0.56329 | 0.58823 | 0.57781 | 0.5231 | 0.46761 | 0.41878 | 0.36189 | 0.30547 | 0.26464 | 0.25583 | 0.27704 | 0.33489 | 0.38817 | 0.44616 | 0.50807 | 0.56831 | 0.60678 | 0.59793 | 0.59779 | 0.5983
5 | 2 | Conventional (Gas) | 2040 | Winter | Qg, [MVAr] | 0 | 1 | 0.039703 | 0.043373 | 0.033358 | 0.034813 | 0.01848 | 0.0045374 | -0.0042837 | 9.7033e-05 | 0.0041542 | -0.13354 | -0.11938 | -0.059206 | -0.082031 | -0.087887 | -0.086074 | -0.07172 | -0.13814 | 0.0037036 | 0.0036974 | -0.0002639 | 0.00021667 | 0.011351 | 0.020111 | 0.019243
5 | 3 | Conventional (Gas) | 2040 | Winter | Pg, [MW] | 0 | 1 | 1.2391 | 1.1793 | 1.1473 | 1.1307 | 1.1987 | 1.2918 | 1.2539 | 1.0365 | 0.82579 | 0.6647 | 0.51426 | 0.40013 | 0.32869 | 0.31435 | 0.3495 | 0.45616 | 0.56633 | 0.75042 | 0.97886 | 1.2196 | 1.3612 | 1.3314 | 1.3329 | 1.3344
5 | 3 | Conventional (Gas) | 2040 | Winter | Pg_curt, [MW] | 0 | 1 | 0 | 0 | 0 | 0 | 0 | 0 | 0 | 0 | 0 | 0 | 0 | 0 | 0 | 0 | 0 | 0 | 0 | 0 | 0 | 0 | 0 | 0 | 0 | 0
5 | 3 | Conventional (Gas) | 2040 | Winter | Pg_net, [MW] | 0 | 1 | 1.2391 | 1.1793 | 1.1473 | 1.1307 | 1.1987 | 1.2918 | 1.2539 | 1.0365 | 0.82579 | 0.6647 | 0.51426 | 0.40013 | 0.32869 | 0.31435 | 0.3495 | 0.45616 | 0.56633 | 0.75042 | 0.97886 | 1.2196 | 1.3612 | 1.3314 | 1.3329 | 1.3344
5 | 3 | Conventional (Gas) | 2040 | Winter | Qg, [MVAr] | 0 | 1 | 0.12806 | 0.14281 | 0.1037 | 0.10942 | 0.050862 | 0.0010581 | -0.029071 | -0.012033 | 0.0032993 | -0.46596 | -0.47918 | -0.30164 | -0.36004 | -0.376 | -0.37045 | -0.32653 | -0.52474 | -0.00020641 | 0.00055406 | -0.014416 | -0.01621 | 0.022548 | 0.052818 | 0.049366
8 | 4 | Conventional (Gas) | 2040 | Winter | Pg, [MW] | 0 | 1 | 1.0164 | 0.98905 | 0.93761 | 0.85016 | 0.72155 | 0.54418 | 0.29718 | 0.093724 | 0.052501 | 0.0013526 | -3.6364e-07 | -3.6364e-07 | -3.6364e-07 | -3.6364e-07 | -3.6364e-07 | -3.6364e-07 | -3.6364e-07 | 0.024403 | 0.078247 | 0.39667 | 0.78471 | 1.019 | 1.154 | 1.1856
8 | 4 | Conventional (Gas) | 2040 | Winter | Pg_curt, [MW] | 0 | 1 | 0 | 0 | 0 | 0 | 0 | 0 | 0 | 0 | 0 | 0 | 0 | 0 | 0 | 0 | 0 | 0 | 0 | 0 | 0 | 0 | 0 | 0 | 0 | 0
8 | 4 | Conventional (Gas) | 2040 | Winter | Pg_net, [MW] | 0 | 1 | 1.0164 | 0.98905 | 0.93761 | 0.85016 | 0.72155 | 0.54418 | 0.29718 | 0.093724 | 0.052501 | 0.0013526 | -3.6364e-07 | -3.6364e-07 | -3.6364e-07 | -3.6364e-07 | -3.6364e-07 | -3.6364e-07 | -3.6364e-07 | 0.024403 | 0.078247 | 0.39667 | 0.78471 | 1.019 | 1.154 | 1.1856
8 | 4 | Conventional (Gas) | 2040 | Winter | Qg, [MVAr] | 0 | 1 | -0.12202 | -0.11626 | -0.072715 | -0.063906 | -0.038707 | -0.031744 | 0.012357 | 0.20737 | 0.34594 | 0.96948 | 0.99999 | 0.99999 | 0.99999 | 0.99999 | 0.99999 | 0.99999 | 0.99999 | 0.58018 | 0.2356 | -0.009435 | -0.050392 | -0.064182 | -0.092447 | -0.096459
5 | 5 | Renewable (Solar) | 2040 | Winter | Pg, [MW] | 0 | 1 | 0.06875 | 0.06875 | 0.06875 | 0.06875 | 0.06875 | 0.06875 | 0.924 | 2.464 | 4.2185 | 6.017 | 7.6505 | 8.9004 | 9.5934 | 9.625 | 8.9925 | 7.788 | 6.182 | 4.3904 | 2.6235 | 1.0574 | 0.06875 | 0.06875 | 0.06875 | 0.06875
5 | 5 | Renewable (Solar) | 2040 | Winter | Pg_curt, [MW] | 0 | 1 | -3.6364e-07 | -3.6364e-07 | -3.6364e-07 | -3.6364e-07 | -3.6364e-07 | -3.6364e-07 | -3.6364e-07 | -3.6364e-07 | -3.6364e-07 | -3.6364e-07 | -3.6364e-07 | -3.6364e-07 | -3.6364e-07 | -3.6364e-07 | -3.6364e-07 | -3.6364e-07 | -3.6364e-07 | -3.6364e-07 | -3.6364e-07 | -3.6364e-07 | -3.6364e-07 | -3.6364e-07 | -3.6364e-07 | -3.6364e-07
5 | 5 | Renewable (Solar) | 2040 | Winter | Pg_net, [MW] | 0 | 1 | 0.06875 | 0.06875 | 0.06875 | 0.06875 | 0.06875 | 0.06875 | 0.924 | 2.464 | 4.2185 | 6.017 | 7.6505 | 8.9004 | 9.5934 | 9.625 | 8.9925 | 7.788 | 6.182 | 4.3904 | 2.6235 | 1.0574 | 0.06875 | 0.06875 | 0.06875 | 0.06875
5 | 5 | Renewable (Solar) | 2040 | Winter | Qg, [MVAr] | 0 | 1 | 0 | 0 | 0 | 0 | 0 | 0 | 0 | 0 | 0 | 0 | 0 | 0 | 0 | 0 | 0 | 0 | 0 | 0 | 0 | 0 | 0 | 0 | 0 | 0
8 | 6 | Renewable (Solar) | 2040 | Winter | Pg, [MW] | 0 | 1 | 0.06875 | 0.06875 | 0.06875 | 0.06875 | 0.06875 | 0.06875 | 0.924 | 2.464 | 4.2185 | 6.017 | 7.6505 | 8.9004 | 9.5934 | 9.625 | 8.9925 | 7.788 | 6.182 | 4.3904 | 2.6235 | 1.0574 | 0.06875 | 0.06875 | 0.06875 | 0.06875
8 | 6 | Renewable (Solar) | 2040 | Winter | Pg_curt, [MW] | 0 | 1 | -3.6364e-07 | -3.6364e-07 | -3.6364e-07 | -3.6364e-07 | -3.6364e-07 | -3.6364e-07 | -3.6364e-07 | -3.6363e-07 | -3.6363e-07 | -3.6334e-07 | 0.66227 | 1.7358 | 2.5509 | 2.8645 | 2.6379 | 1.6916 | 0.49975 | -3.6362e-07 | -3.6363e-07 | -3.6364e-07 | -3.6364e-07 | -3.6364e-07 | -3.6364e-07 | -3.6364e-07
8 | 6 | Renewable (Solar) | 2040 | Winter | Pg_net, [MW] | 0 | 1 | 0.06875 | 0.06875 | 0.06875 | 0.06875 | 0.06875 | 0.06875 | 0.924 | 2.464 | 4.2185 | 6.017 | 6.9882 | 7.1646 | 7.0425 | 6.7605 | 6.3546 | 6.0964 | 5.6822 | 4.3904 | 2.6235 | 1.0574 | 0.06875 | 0.06875 | 0.06875 | 0.06875
8 | 6 | Renewable (Solar) | 2040 | Winter | Qg, [MVAr] | 0 | 1 | 0 | 0 | 0 | 0 | 0 | 0 | 0 | 0 | 0 | 0 | 0 | 0 | 0 | 0 | 0 | 0 | 0 | 0 | 0 | 0 | 0 | 0 | 0 | 0
1 | 1 | Reference (TN) | 2040 | Winter | Pg, [MW] | 0 | 2 | 2.3081 | 2.0628 | 1.8615 | 1.8207 | 1.719 | 1.6317 | 1.4442 | 0.46362 | -2.0914 | -2.1263 | -5.0373 | -5.6293 | -6.104 | -6.8077 | -6.6267 | -5.8136 | -2.2931 | 0.7577 | 1.6177 | 2.784 | 3.3153 | 3.2216 | 3.1938 | 2.6334
1 | 1 | Reference (TN) | 2040 | Winter | Pg_curt, [MW] | 0 | 2 | 0 | 0 | 0 | 0 | 0 | 0 | 0 | 0 | 0 | 0 | 0 | 0 | 0 | 0 | 0 | 0 | 0 | 0 | 0 | 0 | 0 | 0 | 0 | 0
1 | 1 | Reference (TN) | 2040 | Winter | Pg_net, [MW] | 0 | 2 | 2.3081 | 2.0628 | 1.8615 | 1.8207 | 1.719 | 1.6317 | 1.4442 | 0.46362 | -2.0914 | -2.1263 | -5.0373 | -5.6293 | -6.104 | -6.8077 | -6.6267 | -5.8136 | -2.2931 | 0.7577 | 1.6177 | 2.784 | 3.3153 | 3.2216 | 3.1938 | 2.6334
1 | 1 | Reference (TN) | 2040 | Winter | Qg, [MVAr] | 0 | 2 | -0.0022855 | -0.085115 | -0.10303 | -0.036938 | -0.025976 | -0.053731 | 0.085873 | 0.65337 | 0.40058 | 2.8795 | -41.0667 | -40.2256 | -40.0589 | -39.973 | -40.0327 | -40.3874 | -4.1274 | 0.73994 | 0.51404 | 0.58167 | 0.52841 | 0.37068 | 0.14511 | -0.077427
5 | 2 | Conventional (Gas) | 2040 | Winter | Pg, [MW] | 0 | 2 | 0.55852 | 0.54801 | 0.53208 | 0.52355 | 0.51408 | 0.50674 | 0.47938 | 0.42089 | 0.43064 | 0.37822 | 0.3268 | 0.27843 | 0.2436 | 0.23385 | 0.24674 | 0.2842 | 0.33695 | 0.39716 | 0.48174 | 0.56956 | 0.61563 | 0.61962 | 0.61559 | 0.59728
5 | 2 | Conventional (Gas) | 2040 | Winter | Pg_curt, [MW] | 0 | 2 | 0 | 0 | 0 | 0 | 0 | 0 | 0 | 0 | 0 | 0 | 0 | 0 | 0 | 0 | 0 | 0 | 0 | 0 | 0 | 0 | 0 | 0 | 0 | 0
5 | 2 | Conventional (Gas) | 2040 | Winter | Pg_net, [MW] | 0 | 2 | 0.55852 | 0.54801 | 0.53208 | 0.52355 | 0.51408 | 0.50674 | 0.47938 | 0.42089 | 0.43064 | 0.37822 | 0.3268 | 0.27843 | 0.2436 | 0.23385 | 0.24674 | 0.2842 | 0.33695 | 0.39716 | 0.48174 | 0.56956 | 0.61563 | 0.61962 | 0.61559 | 0.59728
5 | 2 | Conventional (Gas) | 2040 | Winter | Qg, [MVAr] | 0 | 2 | 0.021431 | 0.024781 | 0.025875 | 0.026641 | 0.025522 | 0.025112 | 0.025076 | 0.04487 | 0.0069988 | -0.0035887 | -0.069268 | -0.076872 | -0.079347 | -0.082303 | -0.08681 | -0.083822 | -0.098561 | 0.028576 | 0.010366 | 0.00068071 | -0.004724 | -0.0016598 | 0.01023 | 0.020105
5 | 3 | Conventional (Gas) | 2040 | Winter | Pg, [MW] | 0 | 2 | 1.1726 | 1.1304 | 1.0654 | 1.0304 | 0.9918 | 0.96178 | 0.85831 | 0.66914 | 0.69376 | 0.55498 | 0.43965 | 0.3519 | 0.29499 | 0.2801 | 0.29992 | 0.36179 | 0.46203 | 0.60549 | 0.86765 | 1.2091 | 1.3791 | 1.3919 | 1.3794 | 1.3158
5 | 3 | Conventional (Gas) | 2040 | Winter | Pg_curt, [MW] | 0 | 2 | 0 | 0 | 0 | 0 | 0 | 0 | 0 | 0 | 0 | 0 | 0 | 0 | 0 | 0 | 0 | 0 | 0 | 0 | 0 | 0 | 0 | 0 | 0 | 0
5 | 3 | Conventional (Gas) | 2040 | Winter | Pg_net, [MW] | 0 | 2 | 1.1726 | 1.1304 | 1.0654 | 1.0304 | 0.9918 | 0.96178 | 0.85831 | 0.66914 | 0.69376 | 0.55498 | 0.43965 | 0.3519 | 0.29499 | 0.2801 | 0.29992 | 0.36179 | 0.46203 | 0.60549 | 0.86765 | 1.2091 | 1.3791 | 1.3919 | 1.3794 | 1.3158
5 | 3 | Conventional (Gas) | 2040 | Winter | Qg, [MVAr] | 0 | 2 | 0.064018 | 0.076729 | 0.081137 | 0.084297 | 0.080911 | 0.080459 | 0.082436 | 0.16001 | 0.023202 | -0.027074 | -0.32127 | -0.34497 | -0.35329 | -0.36345 | -0.37324 | -0.36299 | -0.38612 | 0.10241 | 0.030996 | -0.0088622 | -0.030969 | -0.020838 | 0.020699 | 0.057605
8 | 4 | Conventional (Gas) | 2040 | Winter | Pg, [MW] | 0 | 2 | 1.1699 | 1.1391 | 1.1052 | 1.0822 | 0.99422 | 0.84602 | 0.59949 | 0.22828 | 0.090828 | 0.031151 | -3.6364e-07 | -3.6364e-07 | -3.6364e-07 | -3.6364e-07 | -3.6364e-07 | -3.6364e-07 | 0.0021571 | 0.083593 | 0.24632 | 0.65581 | 0.95621 | 1.0314 | 1.1085 | 1.1238
8 | 4 | Conventional (Gas) | 2040 | Winter | Pg_curt, [MW] | 0 | 2 | 0 | 0 | 0 | 0 | 0 | 0 | 0 | 0 | 0 | 0 | 0 | 0 | 0 | 0 | 0 | 0 | 0 | 0 | 0 | 0 | 0 | 0 | 0 | 0
8 | 4 | Conventional (Gas) | 2040 | Winter | Pg_net, [MW] | 0 | 2 | 1.1699 | 1.1391 | 1.1052 | 1.0822 | 0.99422 | 0.84602 | 0.59949 | 0.22828 | 0.090828 | 0.031151 | -3.6364e-07 | -3.6364e-07 | -3.6364e-07 | -3.6364e-07 | -3.6364e-07 | -3.6364e-07 | 0.0021571 | 0.083593 | 0.24632 | 0.65581 | 0.95621 | 1.0314 | 1.1085 | 1.1238
8 | 4 | Conventional (Gas) | 2040 | Winter | Qg, [MVAr] | 0 | 2 | -0.074791 | -0.069364 | -0.061286 | -0.058909 | -0.037765 | -0.015847 | 0.01788 | 0.16618 | 0.20681 | 0.49261 | 0.99999 | 0.99999 | 0.99999 | 0.99999 | 0.99999 | 0.99999 | 0.9493 | 0.28009 | 0.070749 | -0.018893 | -0.043097 | -0.055237 | -0.077384 | -0.079543
5 | 5 | Renewable (Solar) | 2040 | Winter | Pg, [MW] | 0 | 2 | 0.06875 | 0.06875 | 0.06875 | 0.06875 | 0.06875 | 0.06875 | 0.924 | 2.464 | 4.2185 | 6.017 | 7.6505 | 8.9004 | 9.5934 | 9.625 | 8.9925 | 7.788 | 6.182 | 4.3904 | 2.6235 | 1.0574 | 0.06875 | 0.06875 | 0.06875 | 0.06875
5 | 5 | Renewable (Solar) | 2040 | Winter | Pg_curt, [MW] | 0 | 2 | -3.6364e-07 | -3.6364e-07 | -3.6364e-07 | -3.6364e-07 | -3.6364e-07 | -3.6364e-07 | -3.6364e-07 | -3.6364e-07 | -3.6364e-07 | -3.6364e-07 | -3.6364e-07 | -3.6364e-07 | -3.6364e-07 | -3.6364e-07 | -3.6364e-07 | -3.6364e-07 | -3.6364e-07 | -3.6364e-07 | -3.6364e-07 | -3.6364e-07 | -3.6364e-07 | -3.6364e-07 | -3.6364e-07 | -3.6364e-07
5 | 5 | Renewable (Solar) | 2040 | Winter | Pg_net, [MW] | 0 | 2 | 0.06875 | 0.06875 | 0.06875 | 0.06875 | 0.06875 | 0.06875 | 0.924 | 2.464 | 4.2185 | 6.017 | 7.6505 | 8.9004 | 9.5934 | 9.625 | 8.9925 | 7.788 | 6.182 | 4.3904 | 2.6235 | 1.0574 | 0.06875 | 0.06875 | 0.06875 | 0.06875
5 | 5 | Renewable (Solar) | 2040 | Winter | Qg, [MVAr] | 0 | 2 | 0 | 0 | 0 | 0 | 0 | 0 | 0 | 0 | 0 | 0 | 0 | 0 | 0 | 0 | 0 | 0 | 0 | 0 | 0 | 0 | 0 | 0 | 0 | 0
8 | 6 | Renewable (Solar) | 2040 | Winter | Pg, [MW] | 0 | 2 | 0.06875 | 0.06875 | 0.06875 | 0.06875 | 0.06875 | 0.06875 | 0.924 | 2.464 | 4.2185 | 6.017 | 7.6505 | 8.9004 | 9.5934 | 9.625 | 8.9925 | 7.788 | 6.182 | 4.3904 | 2.6235 | 1.0574 | 0.06875 | 0.06875 | 0.06875 | 0.06875
8 | 6 | Renewable (Solar) | 2040 | Winter | Pg_curt, [MW] | 0 | 2 | -3.6364e-07 | -3.6364e-07 | -3.6364e-07 | -3.6364e-07 | -3.6364e-07 | -3.6364e-07 | -3.6364e-07 | -3.6364e-07 | -3.6363e-07 | -3.6362e-07 | 0.40858 | 1.4193 | 2.1566 | 2.1018 | 1.3413 | 0.45568 | -3.6345e-07 | -3.6363e-07 | -3.6364e-07 | -3.6364e-07 | -3.6364e-07 | -3.6364e-07 | -3.6364e-07 | -3.6364e-07
8 | 6 | Renewable (Solar) | 2040 | Winter | Pg_net, [MW] | 0 | 2 | 0.06875 | 0.06875 | 0.06875 | 0.06875 | 0.06875 | 0.06875 | 0.924 | 2.464 | 4.2185 | 6.017 | 7.2419 | 7.481 | 7.4368 | 7.5232 | 7.6512 | 7.3323 | 6.182 | 4.3904 | 2.6235 | 1.0574 | 0.06875 | 0.06875 | 0.06875 | 0.06875
8 | 6 | Renewable (Solar) | 2040 | Winter | Qg, [MVAr] | 0 | 2 | 0 | 0 | 0 | 0 | 0 | 0 | 0 | 0 | 0 | 0 | 0 | 0 | 0 | 0 | 0 | 0 | 0 | 0 | 0 | 0 | 0 | 0 | 0 | 0
1 | 1 | Reference (TN) | 2040 | Winter | Pg, [MW] | Expected | - | 2.3822 | 2.1102 | 1.8573 | 1.7626 | 1.7977 | 1.9498 | 2.6577 | 2.162 | 1.3686 | -1.1403 | -2.7229 | -3.5503 | -4.2657 | -4.5157 | -4.4493 | -3.7704 | -2.1449 | 1.7091 | 2.5562 | 3.4806 | 4.0468 | 3.8623 | 3.6256 | 3.0401
1 | 1 | Reference (TN) | 2040 | Winter | Pg_curt, [MW] | Expected | - | 0 | 0 | 0 | 0 | 0 | 0 | 0 | 0 | 0 | 0 | 0 | 0 | 0 | 0 | 0 | 0 | 0 | 0 | 0 | 0 | 0 | 0 | 0 | 0
1 | 1 | Reference (TN) | 2040 | Winter | Pg_net, [MW] | Expected | - | 2.3822 | 2.1102 | 1.8573 | 1.7626 | 1.7977 | 1.9498 | 2.6577 | 2.162 | 1.3686 | -1.1403 | -2.7229 | -3.5503 | -4.2657 | -4.5157 | -4.4493 | -3.7704 | -2.1449 | 1.7091 | 2.5562 | 3.4806 | 4.0468 | 3.8623 | 3.6256 | 3.0401
1 | 1 | Reference (TN) | 2040 | Winter | Qg, [MVAr] | Expected | - | -0.11882 | -0.16169 | -0.1523 | -0.17979 | -0.1205 | -0.10148 | 0.14933 | 0.30951 | 0.25788 | -29.8831 | -39.2138 | -39.4529 | -39.2916 | -39.3687 | -39.4967 | -39.4498 | -34.1298 | 0.28289 | 0.33531 | 0.30355 | 0.3141 | 0.28561 | 0.12615 | 0.031355
5 | 2 | Conventional (Gas) | 2040 | Winter | Pg, [MW] | Expected | - | 0.60377 | 0.59289 | 0.57996 | 0.57404 | 0.57572 | 0.57869 | 0.58344 | 0.54879 | 0.50898 | 0.43195 | 0.36943 | 0.32161 | 0.2874 | 0.2811 | 0.29918 | 0.34428 | 0.40072 | 0.51001 | 0.58803 | 0.64409 | 0.67537 | 0.67737 | 0.67506 | 0.66204
5 | 2 | Conventional (Gas) | 2040 | Winter | Pg_curt, [MW] | Expected | - | 0 | 0 | 0 | 0 | 0 | 0 | 0 | 0 | 0 | 0 | 0 | 0 | 0 | 0 | 0 | 0 | 0 | 0 | 0 | 0 | 0 | 0 | 0 | 0
5 | 2 | Conventional (Gas) | 2040 | Winter | Pg_net, [MW] | Expected | - | 0.60377 | 0.59289 | 0.57996 | 0.57404 | 0.57572 | 0.57869 | 0.58344 | 0.54879 | 0.50898 | 0.43195 | 0.36943 | 0.32161 | 0.2874 | 0.2811 | 0.29918 | 0.34428 | 0.40072 | 0.51001 | 0.58803 | 0.64409 | 0.67537 | 0.67737 | 0.67506 | 0.66204
5 | 2 | Conventional (Gas) | 2040 | Winter | Qg, [MVAr] | Expected | - | 0.013926 | 0.013292 | 0.014008 | 0.015065 | 0.012195 | 0.0098659 | 0.000947 | 0.00029592 | -0.0037561 | -0.13411 | -0.14671 | -0.1282 | -0.12607 | -0.12669 | -0.13001 | -0.13564 | -0.15556 | -0.0004818 | -0.0069537 | -0.013589 | -0.017103 | -0.016334 | -0.0042718 | 0.0054916
5 | 3 | Conventional (Gas) | 2040 | Winter | Pg, [MW] | Expected | - | 1.3574 | 1.321 | 1.2773 | 1.2552 | 1.2593 | 1.2696 | 1.287 | 1.1713 | 1.0147 | 0.70824 | 0.53546 | 0.43393 | 0.36968 | 0.35872 | 0.39137 | 0.47989 | 0.61117 | 1.0231 | 1.2886 | 1.4563 | 1.5396 | 1.5422 | 1.5372 | 1.5072
5 | 3 | Conventional (Gas) | 2040 | Winter | Pg_curt, [MW] | Expected | - | 0 | 0 | 0 | 0 | 0 | 0 | 0 | 0 | 0 | 0 | 0 | 0 | 0 | 0 | 0 | 0 | 0 | 0 | 0 | 0 | 0 | 0 | 0 | 0
5 | 3 | Conventional (Gas) | 2040 | Winter | Pg_net, [MW] | Expected | - | 1.3574 | 1.321 | 1.2773 | 1.2552 | 1.2593 | 1.2696 | 1.287 | 1.1713 | 1.0147 | 0.70824 | 0.53546 | 0.43393 | 0.36968 | 0.35872 | 0.39137 | 0.47989 | 0.61117 | 1.0231 | 1.2886 | 1.4563 | 1.5396 | 1.5422 | 1.5372 | 1.5072
5 | 3 | Conventional (Gas) | 2040 | Winter | Qg, [MVAr] | Expected | - | 0.029074 | 0.028252 | 0.030392 | 0.034565 | 0.02488 | 0.016593 | -0.015733 | -0.018346 | -0.03321 | -0.46178 | -0.51687 | -0.47316 | -0.47129 | -0.47376 | -0.4797 | -0.48778 | -0.53542 | -0.020784 | -0.045446 | -0.070444 | -0.084105 | -0.08073 | -0.041466 | -0.0074808
8 | 4 | Conventional (Gas) | 2040 | Winter | Pg, [MW] | Expected | - | 1.1472 | 1.1241 | 1.091 | 1.0056 | 0.88492 | 0.69273 | 0.38809 | 0.086465 | 0.044854 | 0.0046428 | -7.2727e-07 | -7.2727e-07 | -7.2727e-07 | -7.2727e-07 | -7.2727e-07 | -7.2727e-07 | 0.00030748 | 0.043459 | 0.13017 | 0.40925 | 0.81345 | 0.97285 | 1.0859 | 1.1129
8 | 4 | Conventional (Gas) | 2040 | Winter | Pg_curt, [MW] | Expected | - | 0 | 0 | 0 | 0 | 0 | 0 | 0 | 0 | 0 | 0 | 0 | 0 | 0 | 0 | 0 | 0 | 0 | 0 | 0 | 0 | 0 | 0 | 0 | 0
8 | 4 | Conventional (Gas) | 2040 | Winter | Pg_net, [MW] | Expected | - | 1.1472 | 1.1241 | 1.091 | 1.0056 | 0.88492 | 0.69273 | 0.38809 | 0.086465 | 0.044854 | 0.0046428 | -7.2727e-07 | -7.2727e-07 | -7.2727e-07 | -7.2727e-07 | -7.2727e-07 | -7.2727e-07 | 0.00030748 | 0.043459 | 0.13017 | 0.40925 | 0.81345 | 0.97285 | 1.0859 | 1.1129
8 | 4 | Conventional (Gas) | 2040 | Winter | Qg, [MVAr] | Expected | - | -0.038421 | -0.025149 | -0.01107 | -0.0043277 | 0.0065613 | 0.012761 | 0.033314 | 0.2935 | 0.42435 | 0.92315 | 1 | 1 | 1 | 1 | 1 | 1 | 0.99275 | 0.43698 | 0.18204 | -0.00066708 | -0.035302 | -0.043469 | -0.057528 | -0.055008
5 | 5 | Renewable (Solar) | 2040 | Winter | Pg, [MW] | Expected | - | 0.06875 | 0.06875 | 0.06875 | 0.06875 | 0.06875 | 0.06875 | 0.924 | 2.464 | 4.2185 | 6.017 | 7.6505 | 8.9004 | 9.5934 | 9.625 | 8.9925 | 7.788 | 6.182 | 4.3904 | 2.6235 | 1.0574 | 0.06875 | 0.06875 | 0.06875 | 0.06875
5 | 5 | Renewable (Solar) | 2040 | Winter | Pg_curt, [MW] | Expected | - | -7.2727e-07 | -7.2727e-07 | -7.2727e-07 | -7.2727e-07 | -7.2727e-07 | -7.2727e-07 | -7.2727e-07 | -7.2727e-07 | -7.2727e-07 | -7.2727e-07 | -7.2727e-07 | -7.2727e-07 | -7.2727e-07 | -7.2727e-07 | -7.2727e-07 | -7.2727e-07 | -7.2727e-07 | -7.2727e-07 | -7.2727e-07 | -7.2727e-07 | -7.2727e-07 | -7.2727e-07 | -7.2727e-07 | -7.2727e-07
5 | 5 | Renewable (Solar) | 2040 | Winter | Pg_net, [MW] | Expected | - | 0.068751 | 0.068751 | 0.068751 | 0.068751 | 0.068751 | 0.068751 | 0.924 | 2.464 | 4.2185 | 6.017 | 7.6505 | 8.9004 | 9.5934 | 9.625 | 8.9925 | 7.788 | 6.182 | 4.3904 | 2.6235 | 1.0574 | 0.068751 | 0.068751 | 0.068751 | 0.068751
5 | 5 | Renewable (Solar) | 2040 | Winter | Qg, [MVAr] | Expected | - | 0 | 0 | 0 | 0 | 0 | 0 | 0 | 0 | 0 | 0 | 0 | 0 | 0 | 0 | 0 | 0 | 0 | 0 | 0 | 0 | 0 | 0 | 0 | 0
8 | 6 | Renewable (Solar) | 2040 | Winter | Pg, [MW] | Expected | - | 0.06875 | 0.06875 | 0.06875 | 0.06875 | 0.06875 | 0.06875 | 0.924 | 2.464 | 4.2185 | 6.017 | 7.6505 | 8.9004 | 9.5934 | 9.625 | 8.9925 | 7.788 | 6.182 | 4.3904 | 2.6235 | 1.0574 | 0.06875 | 0.06875 | 0.06875 | 0.06875
8 | 6 | Renewable (Solar) | 2040 | Winter | Pg_curt, [MW] | Expected | - | -7.2727e-07 | -7.2727e-07 | -7.2727e-07 | -7.2727e-07 | -7.2727e-07 | -7.2727e-07 | -7.2727e-07 | -7.2727e-07 | -7.2727e-07 | 0.10973 | 0.80411 | 2.2589 | 3.0376 | 3.2003 | 2.4473 | 1.0067 | 0.18093 | -7.2727e-07 | -7.2727e-07 | -7.2727e-07 | -7.2727e-07 | -7.2727e-07 | -7.2727e-07 | -7.2727e-07
8 | 6 | Renewable (Solar) | 2040 | Winter | Pg_net, [MW] | Expected | - | 0.068751 | 0.068751 | 0.068751 | 0.068751 | 0.068751 | 0.068751 | 0.924 | 2.464 | 4.2185 | 5.9073 | 6.8464 | 6.6415 | 6.5558 | 6.4247 | 6.5452 | 6.7813 | 6.0011 | 4.3904 | 2.6235 | 1.0574 | 0.068751 | 0.068751 | 0.068751 | 0.068751
8 | 6 | Renewable (Solar) | 2040 | Winter | Qg, [MVAr] | Expected | - | 0 | 0 | 0 | 0 | 0 | 0 | 0 | 0 | 0 | 0 | 0 | 0 | 0 | 0 | 0 | 0 | 0 | 0 | 0 | 0 | 0 | 0 | 0 | 0
1 | 1 | Reference (TN) | 2040 | Summer | Pg, [MW] | 0 | 0 | 2.7486 | 2.0187 | 2.0403 | 2.4808 | 1.8421 | 1.3767 | 1.6444 | 1.1663 | 0.95746 | -1.6723 | -4.4309 | -4.1158 | -4.0613 | -4.5775 | -4.7065 | -4.5588 | -2.0252 | 0.81537 | 1.4833 | 3.1997 | 4.5362 | 4.0624 | 3.4794 | 2.7545
1 | 1 | Reference (TN) | 2040 | Summer | Pg_curt, [MW] | 0 | 0 | 0 | 0 | 0 | 0 | 0 | 0 | 0 | 0 | 0 | 0 | 0 | 0 | 0 | 0 | 0 | 0 | 0 | 0 | 0 | 0 | 0 | 0 | 0 | 0
1 | 1 | Reference (TN) | 2040 | Summer | Pg_net, [MW] | 0 | 0 | 2.7486 | 2.0187 | 2.0403 | 2.4808 | 1.8421 | 1.3767 | 1.6444 | 1.1663 | 0.95746 | -1.6723 | -4.4309 | -4.1158 | -4.0613 | -4.5775 | -4.7065 | -4.5588 | -2.0252 | 0.81537 | 1.4833 | 3.1997 | 4.5362 | 4.0624 | 3.4794 | 2.7545
1 | 1 | Reference (TN) | 2040 | Summer | Qg, [MVAr] | 0 | 0 | -0.028875 | -0.045598 | -0.5478 | -0.63107 | -0.17916 | -0.22952 | -0.098155 | 0.13277 | 0.2161 | 0.2029 | -39.6287 | -39.3516 | -39.2419 | -39.345 | -39.7474 | -39.4527 | -0.30742 | 0.37079 | 0.26194 | 0.56931 | 1.0341 | 0.57394 | 0.34253 | 0.32952
5 | 2 | Conventional (Gas) | 2040 | Summer | Pg, [MW] | 0 | 0 | 0.63453 | 0.60635 | 0.60464 | 0.57681 | 0.57037 | 0.52388 | 0.51064 | 0.45402 | 0.40069 | 0.34502 | 0.26752 | 0.21268 | 0.1893 | 0.18516 | 0.1967 | 0.23235 | 0.29509 | 0.38605 | 0.49368 | 0.63394 | 0.68188 | 0.68839 | 0.67219 | 0.6494
5 | 2 | Conventional (Gas) | 2040 | Summer | Pg_curt, [MW] | 0 | 0 | 0 | 0 | 0 | 0 | 0 | 0 | 0 | 0 | 0 | 0 | 0 | 0 | 0 | 0 | 0 | 0 | 0 | 0 | 0 | 0 | 0 | 0 | 0 | 0
5 | 2 | Conventional (Gas) | 2040 | Summer | Pg_net, [MW] | 0 | 0 | 0.63453 | 0.60635 | 0.60464 | 0.57681 | 0.57037 | 0.52388 | 0.51064 | 0.45402 | 0.40069 | 0.34502 | 0.26752 | 0.21268 | 0.1893 | 0.18516 | 0.1967 | 0.23235 | 0.29509 | 0.38605 | 0.49368 | 0.63394 | 0.68188 | 0.68839 | 0.67219 | 0.6494
5 | 2 | Conventional (Gas) | 2040 | Summer | Qg, [MVAr] | 0 | 0 | 0.041344 | 0.030649 | 0.052763 | 0.039568 | 0.040501 | 0.031297 | 0.020775 | 0.020113 | 0.022959 | 0.0031706 | -0.16856 | -0.16444 | -0.15962 | -0.15978 | -0.16213 | -0.1699 | -0.010971 | 0.028658 | 0.013521 | -0.006834 | -0.063477 | -0.014571 | 0.0050011 | 0.013599
5 | 3 | Conventional (Gas) | 2040 | Summer | Pg, [MW] | 0 | 0 | 1.4575 | 1.3752 | 1.3736 | 1.2756 | 1.2535 | 1.0702 | 1.0167 | 0.79377 | 0.62423 | 0.48344 | 0.33502 | 0.24951 | 0.21677 | 0.21119 | 0.22695 | 0.27888 | 0.38281 | 0.58473 | 0.94113 | 1.4524 | 1.5683 | 1.5804 | 1.5455 | 1.4911
5 | 3 | Conventional (Gas) | 2040 | Summer | Pg_curt, [MW] | 0 | 0 | 0 | 0 | 0 | 0 | 0 | 0 | 0 | 0 | 0 | 0 | 0 | 0 | 0 | 0 | 0 | 0 | 0 | 0 | 0 | 0 | 0 | 0 | 0 | 0
5 | 3 | Conventional (Gas) | 2040 | Summer | Pg_net, [MW] | 0 | 0 | 1.4575 | 1.3752 | 1.3736 | 1.2756 | 1.2535 | 1.0702 | 1.0167 | 0.79377 | 0.62423 | 0.48344 | 0.33502 | 0.24951 | 0.21677 | 0.21119 | 0.22695 | 0.27888 | 0.38281 | 0.58473 | 0.94113 | 1.4524 | 1.5683 | 1.5804 | 1.5455 | 1.4911
5 | 3 | Conventional (Gas) | 2040 | Summer | Qg, [MVAr] | 0 | 0 | 0.13811 | 0.098769 | 0.19519 | 0.17809 | 0.14252 | 0.10692 | 0.068475 | 0.06748 | 0.079807 | 0.0041197 | -0.55805 | -0.55015 | -0.54094 | -0.54102 | -0.54532 | -0.56073 | -0.049498 | 0.10252 | 0.040905 | -0.038171 | -0.2364 | -0.069211 | 4.966e-05 | 0.033307
8 | 4 | Conventional (Gas) | 2040 | Summer | Pg, [MW] | 0 | 0 | 1.3992 | 1.3687 | 1.1604 | 1.3308 | 1.236 | 1.1272 | 0.72633 | 0.19801 | 0.090327 | 0.03791 | -8.7273e-07 | -8.7273e-07 | -8.7273e-07 | -8.7273e-07 | -8.7273e-07 | -8.7273e-07 | 0.0091701 | 0.10897 | 0.43462 | 1.1529 | 1.4756 | 1.5428 | 1.5942 | 1.6133
8 | 4 | Conventional (Gas) | 2040 | Summer | Pg_curt, [MW] | 0 | 0 | 0 | 0 | 0 | 0 | 0 | 0 | 0 | 0 | 0 | 0 | 0 | 0 | 0 | 0 | 0 | 0 | 0 | 0 | 0 | 0 | 0 | 0 | 0 | 0
8 | 4 | Conventional (Gas) | 2040 | Summer | Pg_net, [MW] | 0 | 0 | 1.3992 | 1.3687 | 1.1604 | 1.3308 | 1.236 | 1.1272 | 0.72633 | 0.19801 | 0.090327 | 0.03791 | -8.7273e-07 | -8.7273e-07 | -8.7273e-07 | -8.7273e-07 | -8.7273e-07 | -8.7273e-07 | 0.0091701 | 0.10897 | 0.43462 | 1.1529 | 1.4756 | 1.5428 | 1.5942 | 1.6133
8 | 4 | Conventional (Gas) | 2040 | Summer | Qg, [MVAr] | 0 | 0 | -0.10485 | -0.069833 | -0.086459 | -0.15611 | -0.050685 | -1.9773e-05 | 0.032306 | 0.14861 | 0.28511 | 0.45791 | 1 | 1 | 1 | 1 | 1 | 1 | 0.79907 | 0.26941 | 0.07266 | -0.015735 | 0.030494 | -0.070714 | -0.12178 | -0.15876
5 | 5 | Renewable (Solar) | 2040 | Summer | Pg, [MW] | 0 | 0 | 0.06875 | 0.06875 | 0.06875 | 0.06875 | 0.06875 | 0.06875 | 0.924 | 2.464 | 4.2185 | 6.017 | 7.6505 | 8.9004 | 9.5934 | 9.625 | 8.9925 | 7.788 | 6.182 | 4.3904 | 2.6235 | 1.0574 | 0.06875 | 0.06875 | 0.06875 | 0.06875
5 | 5 | Renewable (Solar) | 2040 | Summer | Pg_curt, [MW] | 0 | 0 | -8.7273e-07 | -8.7273e-07 | -8.7273e-07 | -8.7273e-07 | -8.7273e-07 | -8.7273e-07 | -8.7273e-07 | -8.7273e-07 | -8.7273e-07 | -8.7273e-07 | -8.7273e-07 | -8.7273e-07 | -8.7273e-07 | -8.7273e-07 | -8.7273e-07 | -8.7273e-07 | -8.7273e-07 | -8.7273e-07 | -8.7273e-07 | -8.7273e-07 | -8.7273e-07 | -8.7273e-07 | -8.7273e-07 | -8.7273e-07
5 | 5 | Renewable (Solar) | 2040 | Summer | Pg_net, [MW] | 0 | 0 | 0.068751 | 0.068751 | 0.068751 | 0.068751 | 0.068751 | 0.068751 | 0.924 | 2.464 | 4.2185 | 6.017 | 7.6505 | 8.9004 | 9.5934 | 9.625 | 8.9925 | 7.788 | 6.182 | 4.3904 | 2.6235 | 1.0574 | 0.068751 | 0.068751 | 0.068751 | 0.068751
5 | 5 | Renewable (Solar) | 2040 | Summer | Qg, [MVAr] | 0 | 0 | 0 | 0 | 0 | 0 | 0 | 0 | 0 | 0 | 0 | 0 | 0 | 0 | 0 | 0 | 0 | 0 | 0 | 0 | 0 | 0 | 0 | 0 | 0 | 0
8 | 6 | Renewable (Solar) | 2040 | Summer | Pg, [MW] | 0 | 0 | 0.06875 | 0.06875 | 0.06875 | 0.06875 | 0.06875 | 0.06875 | 0.924 | 2.464 | 4.2185 | 6.017 | 7.6505 | 8.9004 | 9.5934 | 9.625 | 8.9925 | 7.788 | 6.182 | 4.3904 | 2.6235 | 1.0574 | 0.06875 | 0.06875 | 0.06875 | 0.06875
8 | 6 | Renewable (Solar) | 2040 | Summer | Pg_curt, [MW] | 0 | 0 | -8.7273e-07 | -8.7273e-07 | -8.7273e-07 | -8.7273e-07 | -8.7273e-07 | -8.7273e-07 | -8.7273e-07 | -8.7273e-07 | -8.7273e-07 | -8.7273e-07 | 0.37463 | 1.3027 | 2.054 | 2.2383 | 1.9286 | 0.43492 | -8.7273e-07 | -8.7273e-07 | -8.7273e-07 | -8.7273e-07 | -8.7273e-07 | -8.7273e-07 | -8.7273e-07 | -8.7273e-07
8 | 6 | Renewable (Solar) | 2040 | Summer | Pg_net, [MW] | 0 | 0 | 0.068751 | 0.068751 | 0.068751 | 0.068751 | 0.068751 | 0.068751 | 0.924 | 2.464 | 4.2185 | 6.017 | 7.2759 | 7.5977 | 7.5394 | 7.3867 | 7.0639 | 7.3531 | 6.182 | 4.3904 | 2.6235 | 1.0574 | 0.068751 | 0.068751 | 0.068751 | 0.068751
8 | 6 | Renewable (Solar) | 2040 | Summer | Qg, [MVAr] | 0 | 0 | 0 | 0 | 0 | 0 | 0 | 0 | 0 | 0 | 0 | 0 | 0 | 0 | 0 | 0 | 0 | 0 | 0 | 0 | 0 | 0 | 0 | 0 | 0 | 0
1 | 1 | Reference (TN) | 2040 | Summer | Pg, [MW] | 0 | 1 | 2.6564 | 2.4632 | 2.198 | 2.0113 | 1.7775 | 1.5949 | 1.7653 | 1.1638 | 0.76653 | -2.223 | -4.8159 | -5.0249 | -5.4464 | -6.138 | -7.027 | -6.5366 | -3.3827 | -2.5582 | 0.92489 | 1.8982 | 2.5985 | 2.7511 | 2.9618 | 2.4044
1 | 1 | Reference (TN) | 2040 | Summer | Pg_curt, [MW] | 0 | 1 | 0 | 0 | 0 | 0 | 0 | 0 | 0 | 0 | 0 | 0 | 0 | 0 | 0 | 0 | 0 | 0 | 0 | 0 | 0 | 0 | 0 | 0 | 0 | 0
1 | 1 | Reference (TN) | 2040 | Summer | Pg_net, [MW] | 0 | 1 | 2.6564 | 2.4632 | 2.198 | 2.0113 | 1.7775 | 1.5949 | 1.7653 | 1.1638 | 0.76653 | -2.223 | -4.8159 | -5.0249 | -5.4464 | -6.138 | -7.027 | -6.5366 | -3.3827 | -2.5582 | 0.92489 | 1.8982 | 2.5985 | 2.7511 | 2.9618 | 2.4044
1 | 1 | Reference (TN) | 2040 | Summer | Qg, [MVAr] | 0 | 1 | 0.50877 | 0.20564 | 0.18638 | -0.0079263 | -0.12263 | -0.16717 | 0.14527 | 0.40391 | 0.70247 | 0.54283 | -39.7642 | -39.7234 | -39.7517 | -39.7349 | -40.2613 | -40.0943 | -0.063054 | 0.21889 | 0.34365 | 0.27368 | 0.14044 | 0.31685 | 0.25855 | -0.1432
5 | 2 | Conventional (Gas) | 2040 | Summer | Pg, [MW] | 0 | 1 | 0.55517 | 0.53901 | 0.52591 | 0.51555 | 0.50402 | 0.4912 | 0.48212 | 0.43396 | 0.38876 | 0.35628 | 0.30049 | 0.24759 | 0.21727 | 0.21092 | 0.21668 | 0.24779 | 0.28634 | 0.382 | 0.41392 | 0.50544 | 0.5531 | 0.5724 | 0.57881 | 0.55477
5 | 2 | Conventional (Gas) | 2040 | Summer | Pg_curt, [MW] | 0 | 1 | 0 | 0 | 0 | 0 | 0 | 0 | 0 | 0 | 0 | 0 | 0 | 0 | 0 | 0 | 0 | 0 | 0 | 0 | 0 | 0 | 0 | 0 | 0 | 0
5 | 2 | Conventional (Gas) | 2040 | Summer | Pg_net, [MW] | 0 | 1 | 0.55517 | 0.53901 | 0.52591 | 0.51555 | 0.50402 | 0.4912 | 0.48212 | 0.43396 | 0.38876 | 0.35628 | 0.30049 | 0.24759 | 0.21727 | 0.21092 | 0.21668 | 0.24779 | 0.28634 | 0.382 | 0.41392 | 0.50544 | 0.5531 | 0.5724 | 0.57881 | 0.55477
5 | 2 | Conventional (Gas) | 2040 | Summer | Qg, [MVAr] | 0 | 1 | 0.040378 | 0.042517 | 0.040664 | 0.038531 | 0.036171 | 0.043883 | 0.028572 | 0.026433 | 0.032971 | 0.010739 | -0.13535 | -0.13013 | -0.12802 | -0.12799 | -0.12915 | -0.13322 | 0.018156 | 0.013529 | 0.035013 | 0.021211 | 0.024456 | 0.014826 | 0.012155 | 0.024485
5 | 3 | Conventional (Gas) | 2040 | Summer | Pg, [MW] | 0 | 1 | 1.1667 | 1.1012 | 1.0471 | 1.0057 | 0.95996 | 0.91059 | 0.87301 | 0.70935 | 0.58295 | 0.50289 | 0.38875 | 0.30149 | 0.25583 | 0.24673 | 0.25505 | 0.30187 | 0.36495 | 0.56259 | 0.65162 | 0.96486 | 1.1613 | 1.2386 | 1.2637 | 1.1683
5 | 3 | Conventional (Gas) | 2040 | Summer | Pg_curt, [MW] | 0 | 1 | 0 | 0 | 0 | 0 | 0 | 0 | 0 | 0 | 0 | 0 | 0 | 0 | 0 | 0 | 0 | 0 | 0 | 0 | 0 | 0 | 0 | 0 | 0 | 0
5 | 3 | Conventional (Gas) | 2040 | Summer | Pg_net, [MW] | 0 | 1 | 1.1667 | 1.1012 | 1.0471 | 1.0057 | 0.95996 | 0.91059 | 0.87301 | 0.70935 | 0.58295 | 0.50289 | 0.38875 | 0.30149 | 0.25583 | 0.24673 | 0.25505 | 0.30187 | 0.36495 | 0.56259 | 0.65162 | 0.96486 | 1.1613 | 1.2386 | 1.2637 | 1.1683
5 | 3 | Conventional (Gas) | 2040 | Summer | Qg, [MVAr] | 0 | 1 | 0.14433 | 0.15507 | 0.14817 | 0.13919 | 0.13036 | 0.15986 | 0.10366 | 0.096856 | 0.12407 | 0.040984 | -0.50182 | -0.49103 | -0.48592 | -0.48582 | -0.48792 | -0.49704 | 0.070731 | 0.050889 | 0.12797 | 0.072174 | 0.081521 | 0.044916 | 0.034482 | 0.084494
8 | 4 | Conventional (Gas) | 2040 | Summer | Pg, [MW] | 0 | 1 | 1.5486 | 1.5403 | 1.5117 | 1.4302 | 1.3283 | 1.2137 | 0.90221 | 0.38119 | 0.15083 | 0.073279 | -3.6363e-07 | -3.6364e-07 | -3.6364e-07 | -3.6364e-07 | -3.6364e-07 | -3.6364e-07 | 0.052715 | 0.16753 | 0.45891 | 0.87671 | 1.1813 | 1.2677 | 1.3435 | 1.3795
8 | 4 | Conventional (Gas) | 2040 | Summer | Pg_curt, [MW] | 0 | 1 | 0 | 0 | 0 | 0 | 0 | 0 | 0 | 0 | 0 | 0 | 0 | 0 | 0 | 0 | 0 | 0 | 0 | 0 | 0 | 0 | 0 | 0 | 0 | 0
8 | 4 | Conventional (Gas) | 2040 | Summer | Pg_net, [MW] | 0 | 1 | 1.5486 | 1.5403 | 1.5117 | 1.4302 | 1.3283 | 1.2137 | 0.90221 | 0.38119 | 0.15083 | 0.073279 | -3.6363e-07 | -3.6364e-07 | -3.6364e-07 | -3.6364e-07 | -3.6364e-07 | -3.6364e-07 | 0.052715 | 0.16753 | 0.45891 | 0.87671 | 1.1813 | 1.2677 | 1.3435 | 1.3795
8 | 4 | Conventional (Gas) | 2040 | Summer | Qg, [MVAr] | 0 | 1 | -0.31609 | -0.29966 | -0.27233 | -0.18229 | -0.11591 | -0.10184 | -0.01484 | 0.077416 | 0.20173 | 0.29146 | 0.99999 | 0.99999 | 0.99999 | 0.99999 | 0.99999 | 0.99999 | 0.38246 | 0.13159 | 0.083197 | -0.020135 | -0.081829 | -0.07949 | -0.090388 | -0.098082
5 | 5 | Renewable (Solar) | 2040 | Summer | Pg, [MW] | 0 | 1 | 0.06875 | 0.06875 | 0.06875 | 0.06875 | 0.06875 | 0.06875 | 0.924 | 2.464 | 4.2185 | 6.017 | 7.6505 | 8.9004 | 9.5934 | 9.625 | 8.9925 | 7.788 | 6.182 | 4.3904 | 2.6235 | 1.0574 | 0.06875 | 0.06875 | 0.06875 | 0.06875
5 | 5 | Renewable (Solar) | 2040 | Summer | Pg_curt, [MW] | 0 | 1 | -3.6364e-07 | -3.6364e-07 | -3.6364e-07 | -3.6364e-07 | -3.6364e-07 | -3.6364e-07 | -3.6364e-07 | -3.6364e-07 | -3.6364e-07 | -3.6364e-07 | -3.6364e-07 | -3.6364e-07 | -3.6364e-07 | -3.6364e-07 | -3.6364e-07 | -3.6364e-07 | -3.6364e-07 | -3.6364e-07 | -3.6364e-07 | -3.6364e-07 | -3.6364e-07 | -3.6364e-07 | -3.6364e-07 | -3.6364e-07
5 | 5 | Renewable (Solar) | 2040 | Summer | Pg_net, [MW] | 0 | 1 | 0.06875 | 0.06875 | 0.06875 | 0.06875 | 0.06875 | 0.06875 | 0.924 | 2.464 | 4.2185 | 6.017 | 7.6505 | 8.9004 | 9.5934 | 9.625 | 8.9925 | 7.788 | 6.182 | 4.3904 | 2.6235 | 1.0574 | 0.06875 | 0.06875 | 0.06875 | 0.06875
5 | 5 | Renewable (Solar) | 2040 | Summer | Qg, [MVAr] | 0 | 1 | 0 | 0 | 0 | 0 | 0 | 0 | 0 | 0 | 0 | 0 | 0 | 0 | 0 | 0 | 0 | 0 | 0 | 0 | 0 | 0 | 0 | 0 | 0 | 0
8 | 6 | Renewable (Solar) | 2040 | Summer | Pg, [MW] | 0 | 1 | 0.06875 | 0.06875 | 0.06875 | 0.06875 | 0.06875 | 0.06875 | 0.924 | 2.464 | 4.2185 | 6.017 | 7.6505 | 8.9004 | 9.5934 | 9.625 | 8.9925 | 7.788 | 6.182 | 4.3904 | 2.6235 | 1.0574 | 0.06875 | 0.06875 | 0.06875 | 0.06875
8 | 6 | Renewable (Solar) | 2040 | Summer | Pg_curt, [MW] | 0 | 1 | -3.6364e-07 | -3.6364e-07 | -3.6364e-07 | -3.6364e-07 | -3.6364e-07 | -3.6364e-07 | -3.6364e-07 | -3.6364e-07 | -3.6363e-07 | -3.6363e-07 | 0.22162 | 0.994 | 1.834 | 1.7516 | 1.4394 | 0.33841 | -3.6363e-07 | -3.6363e-07 | -3.6364e-07 | -3.6364e-07 | -3.6364e-07 | -3.6364e-07 | -3.6364e-07 | -3.6364e-07
8 | 6 | Renewable (Solar) | 2040 | Summer | Pg_net, [MW] | 0 | 1 | 0.06875 | 0.06875 | 0.06875 | 0.06875 | 0.06875 | 0.06875 | 0.924 | 2.464 | 4.2185 | 6.017 | 7.4289 | 7.9064 | 7.7594 | 7.8734 | 7.5531 | 7.4496 | 6.182 | 4.3904 | 2.6235 | 1.0574 | 0.06875 | 0.06875 | 0.06875 | 0.06875
8 | 6 | Renewable (Solar) | 2040 | Summer | Qg, [MVAr] | 0 | 1 | 0 | 0 | 0 | 0 | 0 | 0 | 0 | 0 | 0 | 0 | 0 | 0 | 0 | 0 | 0 | 0 | 0 | 0 | 0 | 0 | 0 | 0 | 0 | 0
1 | 1 | Reference (TN) | 2040 | Summer | Pg, [MW] | 0 | 2 | 1.4433 | 1.0376 | 1.1095 | 1.0741 | 0.93473 | 0.81446 | 0.50212 | -2.7426 | -3.385 | -3.9295 | -6.1168 | -7.3348 | -7.7776 | -8.6138 | -8.7236 | -8.4553 | -4.9411 | -3.8496 | -2.4169 | 1.0191 | 1.6422 | 2.0643 | 2.282 | 1.6144
1 | 1 | Reference (TN) | 2040 | Summer | Pg_curt, [MW] | 0 | 2 | 0 | 0 | 0 | 0 | 0 | 0 | 0 | 0 | 0 | 0 | 0 | 0 | 0 | 0 | 0 | 0 | 0 | 0 | 0 | 0 | 0 | 0 | 0 | 0
1 | 1 | Reference (TN) | 2040 | Summer | Pg_net, [MW] | 0 | 2 | 1.4433 | 1.0376 | 1.1095 | 1.0741 | 0.93473 | 0.81446 | 0.50212 | -2.7426 | -3.385 | -3.9295 | -6.1168 | -7.3348 | -7.7776 | -8.6138 | -8.7236 | -8.4553 | -4.9411 | -3.8496 | -2.4169 | 1.0191 | 1.6422 | 2.0643 | 2.282 | 1.6144
1 | 1 | Reference (TN) | 2040 | Summer | Qg, [MVAr] | 0 | 2 | -0.18262 | -0.68376 | -0.18416 | -0.142 | -0.14466 | -0.0050878 | 0.47643 | 0.11956 | 0.11115 | 0.091501 | -27.1323 | -39.2091 | -39.2568 | -39.5957 | -39.3567 | -39.5287 | -0.29985 | -0.18703 | 0.092884 | 0.079192 | 0.018066 | 0.048056 | -0.025998 | -0.47931
5 | 2 | Conventional (Gas) | 2040 | Summer | Pg, [MW] | 0 | 2 | 0.49744 | 0.48344 | 0.4679 | 0.46 | 0.44618 | 0.43406 | 0.42106 | 0.42067 | 0.37263 | 0.29914 | 0.2458 | 0.184 | 0.15759 | 0.14994 | 0.15588 | 0.18229 | 0.23547 | 0.34092 | 0.4531 | 0.47075 | 0.53034 | 0.55387 | 0.56391 | 0.54236
5 | 2 | Conventional (Gas) | 2040 | Summer | Pg_curt, [MW] | 0 | 2 | 0 | 0 | 0 | 0 | 0 | 0 | 0 | 0 | 0 | 0 | 0 | 0 | 0 | 0 | 0 | 0 | 0 | 0 | 0 | 0 | 0 | 0 | 0 | 0
5 | 2 | Conventional (Gas) | 2040 | Summer | Pg_net, [MW] | 0 | 2 | 0.49744 | 0.48344 | 0.4679 | 0.46 | 0.44618 | 0.43406 | 0.42106 | 0.42067 | 0.37263 | 0.29914 | 0.2458 | 0.184 | 0.15759 | 0.14994 | 0.15588 | 0.18229 | 0.23547 | 0.34092 | 0.4531 | 0.47075 | 0.53034 | 0.55387 | 0.56391 | 0.54236
5 | 2 | Conventional (Gas) | 2040 | Summer | Qg, [MVAr] | 0 | 2 | 0.028307 | 0.031732 | 0.035012 | 0.037106 | 0.040206 | 0.046792 | 0.052479 | 0.016252 | 0.018781 | 0.022431 | -0.10502 | -0.1156 | -0.11078 | -0.10817 | -0.1117 | -0.1153 | 0.029637 | 0.021586 | 0.011169 | 0.031295 | 0.022392 | 0.016624 | 0.015802 | 0.023677
5 | 3 | Conventional (Gas) | 2040 | Summer | Pg, [MW] | 0 | 2 | 0.94015 | 0.88795 | 0.8309 | 0.80224 | 0.75547 | 0.71537 | 0.67283 | 0.66456 | 0.5395 | 0.38895 | 0.29905 | 0.20953 | 0.17515 | 0.16556 | 0.173 | 0.20725 | 0.28277 | 0.47021 | 0.7627 | 0.83714 | 1.0694 | 1.1663 | 1.2068 | 1.1195
5 | 3 | Conventional (Gas) | 2040 | Summer | Pg_curt, [MW] | 0 | 2 | 0 | 0 | 0 | 0 | 0 | 0 | 0 | 0 | 0 | 0 | 0 | 0 | 0 | 0 | 0 | 0 | 0 | 0 | 0 | 0 | 0 | 0 | 0 | 0
5 | 3 | Conventional (Gas) | 2040 | Summer | Pg_net, [MW] | 0 | 2 | 0.94015 | 0.88795 | 0.8309 | 0.80224 | 0.75547 | 0.71537 | 0.67283 | 0.66456 | 0.5395 | 0.38895 | 0.29905 | 0.20953 | 0.17515 | 0.16556 | 0.173 | 0.20725 | 0.28277 | 0.47021 | 0.7627 | 0.83714 | 1.0694 | 1.1663 | 1.2068 | 1.1195
5 | 3 | Conventional (Gas) | 2040 | Summer | Qg, [MVAr] | 0 | 2 | 0.10781 | 0.12196 | 0.13361 | 0.14166 | 0.15439 | 0.17979 | 0.20337 | 0.070921 | 0.082786 | 0.096722 | -0.41382 | -0.46067 | -0.45018 | -0.4436 | -0.45212 | -0.46036 | 0.12549 | 0.092827 | 0.050647 | 0.12233 | 0.085439 | 0.062243 | 0.058566 | 0.088956
8 | 4 | Conventional (Gas) | 2040 | Summer | Pg, [MW] | 0 | 2 | 1.3428 | 1.1092 | 1.3296 | 1.3157 | 1.2646 | 1.2085 | 1.0196 | 0.60852 | 0.25265 | 0.11891 | 0.0015501 | -3.6364e-07 | -3.6364e-07 | -3.6364e-07 | -3.6364e-07 | -3.6363e-07 | 0.085987 | 0.21342 | 0.57026 | 0.90428 | 1.1934 | 1.2492 | 1.2986 | 1.1897
8 | 4 | Conventional (Gas) | 2040 | Summer | Pg_curt, [MW] | 0 | 2 | 0 | 0 | 0 | 0 | 0 | 0 | 0 | 0 | 0 | 0 | 0 | 0 | 0 | 0 | 0 | 0 | 0 | 0 | 0 | 0 | 0 | 0 | 0 | 0
8 | 4 | Conventional (Gas) | 2040 | Summer | Pg_net, [MW] | 0 | 2 | 1.3428 | 1.1092 | 1.3296 | 1.3157 | 1.2646 | 1.2085 | 1.0196 | 0.60852 | 0.25265 | 0.11891 | 0.0015501 | -3.6364e-07 | -3.6364e-07 | -3.6364e-07 | -3.6364e-07 | -3.6363e-07 | 0.085987 | 0.21342 | 0.57026 | 0.90428 | 1.1934 | 1.2492 | 1.2986 | 1.1897
8 | 4 | Conventional (Gas) | 2040 | Summer | Qg, [MVAr] | 0 | 2 | -0.036873 | 0.044721 | -0.031479 | -0.037322 | -0.0058588 | 0.0054134 | 0.096023 | 0.073227 | 0.13839 | 0.22643 | 0.96605 | 0.99999 | 0.99999 | 0.99999 | 0.99999 | 0.99999 | 0.30162 | 0.15494 | 0.061241 | 0.056138 | -0.010183 | -0.026719 | -0.036007 | -0.014716
5 | 5 | Renewable (Solar) | 2040 | Summer | Pg, [MW] | 0 | 2 | 0.06875 | 0.06875 | 0.06875 | 0.06875 | 0.06875 | 0.06875 | 0.924 | 2.464 | 4.2185 | 6.017 | 7.6505 | 8.9004 | 9.5934 | 9.625 | 8.9925 | 7.788 | 6.182 | 4.3904 | 2.6235 | 1.0574 | 0.06875 | 0.06875 | 0.06875 | 0.06875
5 | 5 | Renewable (Solar) | 2040 | Summer | Pg_curt, [MW] | 0 | 2 | -3.6364e-07 | -3.6364e-07 | -3.6364e-07 | -3.6364e-07 | -3.6364e-07 | -3.6364e-07 | -3.6364e-07 | -3.6364e-07 | -3.6364e-07 | -3.6364e-07 | -3.6364e-07 | -3.6363e-07 | -3.6363e-07 | -3.6363e-07 | -3.6363e-07 | -3.6363e-07 | -3.6364e-07 | -3.6364e-07 | -3.6364e-07 | -3.6364e-07 | -3.6364e-07 | -3.6364e-07 | -3.6364e-07 | -3.6364e-07
5 | 5 | Renewable (Solar) | 2040 | Summer | Pg_net, [MW] | 0 | 2 | 0.06875 | 0.06875 | 0.06875 | 0.06875 | 0.06875 | 0.06875 | 0.924 | 2.464 | 4.2185 | 6.017 | 7.6505 | 8.9004 | 9.5934 | 9.625 | 8.9925 | 7.788 | 6.182 | 4.3904 | 2.6235 | 1.0574 | 0.06875 | 0.06875 | 0.06875 | 0.06875
5 | 5 | Renewable (Solar) | 2040 | Summer | Qg, [MVAr] | 0 | 2 | 0 | 0 | 0 | 0 | 0 | 0 | 0 | 0 | 0 | 0 | 0 | 0 | 0 | 0 | 0 | 0 | 0 | 0 | 0 | 0 | 0 | 0 | 0 | 0
8 | 6 | Renewable (Solar) | 2040 | Summer | Pg, [MW] | 0 | 2 | 0.06875 | 0.06875 | 0.06875 | 0.06875 | 0.06875 | 0.06875 | 0.924 | 2.464 | 4.2185 | 6.017 | 7.6505 | 8.9004 | 9.5934 | 9.625 | 8.9925 | 7.788 | 6.182 | 4.3904 | 2.6235 | 1.0574 | 0.06875 | 0.06875 | 0.06875 | 0.06875
8 | 6 | Renewable (Solar) | 2040 | Summer | Pg_curt, [MW] | 0 | 2 | -3.6364e-07 | -3.6364e-07 | -3.6364e-07 | -3.6364e-07 | -3.6364e-07 | -3.6364e-07 | -3.6364e-07 | -3.6364e-07 | -3.6364e-07 | -3.6363e-07 | -3.6338e-07 | 0.38097 | 0.65094 | 0.83528 | 0.37985 | 0.1004 | -3.6363e-07 | -3.6363e-07 | -3.6364e-07 | -3.6364e-07 | -3.6364e-07 | -3.6364e-07 | -3.6364e-07 | -3.6364e-07
8 | 6 | Renewable (Solar) | 2040 | Summer | Pg_net, [MW] | 0 | 2 | 0.06875 | 0.06875 | 0.06875 | 0.06875 | 0.06875 | 0.06875 | 0.924 | 2.464 | 4.2185 | 6.017 | 7.6505 | 8.5194 | 8.9424 | 8.7897 | 8.6126 | 7.6876 | 6.182 | 4.3904 | 2.6235 | 1.0574 | 0.06875 | 0.06875 | 0.06875 | 0.06875
8 | 6 | Renewable (Solar) | 2040 | Summer | Qg, [MVAr] | 0 | 2 | 0 | 0 | 0 | 0 | 0 | 0 | 0 | 0 | 0 | 0 | 0 | 0 | 0 | 0 | 0 | 0 | 0 | 0 | 0 | 0 | 0 | 0 | 0 | 0
1 | 1 | Reference (TN) | 2040 | Summer | Pg, [MW] | Expected | - | 2.549 | 1.9421 | 1.9298 | 2.2128 | 1.7032 | 1.3275 | 1.4985 | 0.60756 | 0.30983 | -2.0734 | -4.7268 | -4.7055 | -4.7901 | -5.3771 | -5.6119 | -5.398 | -2.6357 | -0.33299 | 0.8464 | 2.7022 | 3.846 | 3.5896 | 3.2344 | 2.5416
1 | 1 | Reference (TN) | 2040 | Summer | Pg_curt, [MW] | Expected | - | 0 | 0 | 0 | 0 | 0 | 0 | 0 | 0 | 0 | 0 | 0 | 0 | 0 | 0 | 0 | 0 | 0 | 0 | 0 | 0 | 0 | 0 | 0 | 0
1 | 1 | Reference (TN) | 2040 | Summer | Pg_net, [MW] | Expected | - | 2.549 | 1.9421 | 1.9298 | 2.2128 | 1.7032 | 1.3275 | 1.4985 | 0.60756 | 0.30983 | -2.0734 | -4.7268 | -4.7055 | -4.7901 | -5.3771 | -5.6119 | -5.398 | -2.6357 | -0.33299 | 0.8464 | 2.7022 | 3.846 | 3.5896 | 3.2344 | 2.5416
1 | 1 | Reference (TN) | 2040 | Summer | Qg, [MVAr] | Expected | - | 0.025968 | -0.10087 | -0.39097 | -0.47219 | -0.16616 | -0.18855 | 0.018703 | 0.16962 | 0.27059 | 0.23555 | -37.8629 | -39.3843 | -39.3169 | -39.4365 | -39.765 | -39.5552 | -0.27143 | 0.2694 | 0.24946 | 0.45706 | 0.76131 | 0.46209 | 0.27789 | 0.14644
5 | 2 | Conventional (Gas) | 2040 | Summer | Pg, [MW] | Expected | - | 0.60361 | 0.57917 | 0.57386 | 0.55137 | 0.54315 | 0.50638 | 0.49377 | 0.44639 | 0.39497 | 0.34007 | 0.26913 | 0.21357 | 0.18877 | 0.1838 | 0.19372 | 0.2274 | 0.28532 | 0.37902 | 0.47649 | 0.59227 | 0.64183 | 0.6526 | 0.64338 | 0.62059
5 | 2 | Conventional (Gas) | 2040 | Summer | Pg_curt, [MW] | Expected | - | 0 | 0 | 0 | 0 | 0 | 0 | 0 | 0 | 0 | 0 | 0 | 0 | 0 | 0 | 0 | 0 | 0 | 0 | 0 | 0 | 0 | 0 | 0 | 0
5 | 2 | Conventional (Gas) | 2040 | Summer | Pg_net, [MW] | Expected | - | 0.60361 | 0.57917 | 0.57386 | 0.55137 | 0.54315 | 0.50638 | 0.49377 | 0.44639 | 0.39497 | 0.34007 | 0.26913 | 0.21357 | 0.18877 | 0.1838 | 0.19372 | 0.2274 | 0.28532 | 0.37902 | 0.47649 | 0.59227 | 0.64183 | 0.6526 | 0.64338 | 0.62059
5 | 2 | Conventional (Gas) | 2040 | Summer | Qg, [MVAr] | Expected | - | 0.039344 | 0.032499 | 0.048499 | 0.039068 | 0.03984 | 0.035308 | 0.026418 | 0.020465 | 0.023792 | 0.0070032 | -0.15473 | -0.15256 | -0.14813 | -0.14787 | -0.15021 | -0.15686 | -0.0010086 | 0.025487 | 0.016255 | 0.0026194 | -0.038648 | -0.0059149 | 0.0075661 | 0.016594
5 | 3 | Conventional (Gas) | 2040 | Summer | Pg, [MW] | Expected | - | 1.342 | 1.2665 | 1.2494 | 1.1694 | 1.1404 | 0.99669 | 0.94702 | 0.76325 | 0.60623 | 0.47272 | 0.33755 | 0.25123 | 0.2164 | 0.20975 | 0.22326 | 0.27193 | 0.36597 | 0.5652 | 0.87428 | 1.2948 | 1.4389 | 1.4724 | 1.4568 | 1.3919
5 | 3 | Conventional (Gas) | 2040 | Summer | Pg_curt, [MW] | Expected | - | 0 | 0 | 0 | 0 | 0 | 0 | 0 | 0 | 0 | 0 | 0 | 0 | 0 | 0 | 0 | 0 | 0 | 0 | 0 | 0 | 0 | 0 | 0 | 0
5 | 3 | Conventional (Gas) | 2040 | Summer | Pg_net, [MW] | Expected | - | 1.342 | 1.2665 | 1.2494 | 1.1694 | 1.1404 | 0.99669 | 0.94702 | 0.76325 | 0.60623 | 0.47272 | 0.33755 | 0.25123 | 0.2164 | 0.20975 | 0.22326 | 0.27193 | 0.36597 | 0.5652 | 0.87428 | 1.2948 | 1.4389 | 1.4724 | 1.4568 | 1.3919
5 | 3 | Conventional (Gas) | 2040 | Summer | Qg, [MVAr] | Expected | - | 0.13467 | 0.11013 | 0.17968 | 0.16733 | 0.14248 | 0.12489 | 0.092774 | 0.072168 | 0.086557 | 0.022615 | -0.52941 | -0.52892 | -0.52011 | -0.51922 | -0.5238 | -0.5373 | -0.0073244 | 0.093759 | 0.054734 | 0.00052148 | -0.145 | -0.034128 | 0.013328 | 0.04857
8 | 4 | Conventional (Gas) | 2040 | Summer | Pg, [MW] | Expected | - | 1.4125 | 1.3561 | 1.2348 | 1.3428 | 1.2533 | 1.1512 | 0.79335 | 0.28282 | 0.12216 | 0.054535 | 0.00022077 | -7.2727e-07 | -7.2727e-07 | -7.2727e-07 | -7.2727e-07 | -7.2727e-07 | 0.026365 | 0.13226 | 0.45747 | 1.0779 | 1.3932 | 1.4615 | 1.5161 | 1.5194
8 | 4 | Conventional (Gas) | 2040 | Summer | Pg_curt, [MW] | Expected | - | 0 | 0 | 0 | 0 | 0 | 0 | 0 | 0 | 0 | 0 | 0 | 0 | 0 | 0 | 0 | 0 | 0 | 0 | 0 | 0 | 0 | 0 | 0 | 0
8 | 4 | Conventional (Gas) | 2040 | Summer | Pg_net, [MW] | Expected | - | 1.4125 | 1.3561 | 1.2348 | 1.3428 | 1.2533 | 1.1512 | 0.79335 | 0.28282 | 0.12216 | 0.054535 | 0.00022077 | -7.2727e-07 | -7.2727e-07 | -7.2727e-07 | -7.2727e-07 | -7.2727e-07 | 0.026365 | 0.13226 | 0.45747 | 1.0779 | 1.3932 | 1.4615 | 1.5161 | 1.5194
8 | 4 | Conventional (Gas) | 2040 | Summer | Qg, [MVAr] | Expected | - | -0.12532 | -0.0863 | -0.10516 | -0.14288 | -0.053599 | -0.01379 | 0.034674 | 0.12767 | 0.25224 | 0.40106 | 0.99515 | 1 | 1 | 1 | 1 | 1 | 0.66849 | 0.23337 | 0.072534 | -0.0060959 | 0.0086369 | -0.065682 | -0.10505 | -0.12951
5 | 5 | Renewable (Solar) | 2040 | Summer | Pg, [MW] | Expected | - | 0.06875 | 0.06875 | 0.06875 | 0.06875 | 0.06875 | 0.06875 | 0.924 | 2.464 | 4.2185 | 6.017 | 7.6505 | 8.9004 | 9.5934 | 9.625 | 8.9925 | 7.788 | 6.182 | 4.3904 | 2.6235 | 1.0574 | 0.06875 | 0.06875 | 0.06875 | 0.06875
5 | 5 | Renewable (Solar) | 2040 | Summer | Pg_curt, [MW] | Expected | - | -7.2727e-07 | -7.2727e-07 | -7.2727e-07 | -7.2727e-07 | -7.2727e-07 | -7.2727e-07 | -7.2727e-07 | -7.2727e-07 | -7.2727e-07 | -7.2727e-07 | -7.2727e-07 | -7.2727e-07 | -7.2727e-07 | -7.2727e-07 | -7.2727e-07 | -7.2727e-07 | -7.2727e-07 | -7.2727e-07 | -7.2727e-07 | -7.2727e-07 | -7.2727e-07 | -7.2727e-07 | -7.2727e-07 | -7.2727e-07
5 | 5 | Renewable (Solar) | 2040 | Summer | Pg_net, [MW] | Expected | - | 0.068751 | 0.068751 | 0.068751 | 0.068751 | 0.068751 | 0.068751 | 0.924 | 2.464 | 4.2185 | 6.017 | 7.6505 | 8.9004 | 9.5934 | 9.625 | 8.9925 | 7.788 | 6.182 | 4.3904 | 2.6235 | 1.0574 | 0.068751 | 0.068751 | 0.068751 | 0.068751
5 | 5 | Renewable (Solar) | 2040 | Summer | Qg, [MVAr] | Expected | - | 0 | 0 | 0 | 0 | 0 | 0 | 0 | 0 | 0 | 0 | 0 | 0 | 0 | 0 | 0 | 0 | 0 | 0 | 0 | 0 | 0 | 0 | 0 | 0
8 | 6 | Renewable (Solar) | 2040 | Summer | Pg, [MW] | Expected | - | 0.06875 | 0.06875 | 0.06875 | 0.06875 | 0.06875 | 0.06875 | 0.924 | 2.464 | 4.2185 | 6.017 | 7.6505 | 8.9004 | 9.5934 | 9.625 | 8.9925 | 7.788 | 6.182 | 4.3904 | 2.6235 | 1.0574 | 0.06875 | 0.06875 | 0.06875 | 0.06875
8 | 6 | Renewable (Solar) | 2040 | Summer | Pg_curt, [MW] | Expected | - | -7.2727e-07 | -7.2727e-07 | -7.2727e-07 | -7.2727e-07 | -7.2727e-07 | -7.2727e-07 | -7.2727e-07 | -7.2727e-07 | -7.2727e-07 | -7.2727e-07 | 0.29925 | 1.1269 | 1.8221 | 1.9684 | 1.6374 | 0.37335 | -7.2727e-07 | -7.2727e-07 | -7.2727e-07 | -7.2727e-07 | -7.2727e-07 | -7.2727e-07 | -7.2727e-07 | -7.2727e-07
8 | 6 | Renewable (Solar) | 2040 | Summer | Pg_net, [MW] | Expected | - | 0.068751 | 0.068751 | 0.068751 | 0.068751 | 0.068751 | 0.068751 | 0.924 | 2.464 | 4.2185 | 6.017 | 7.3512 | 7.7735 | 7.7713 | 7.6566 | 7.3551 | 7.4147 | 6.182 | 4.3904 | 2.6235 | 1.0574 | 0.068751 | 0.068751 | 0.068751 | 0.068751
8 | 6 | Renewable (Solar) | 2040 | Summer | Qg, [MVAr] | Expected | - | 0 | 0 | 0 | 0 | 0 | 0 | 0 | 0 | 0 | 0 | 0 | 0 | 0 | 0 | 0 | 0 | 0 | 0 | 0 | 0 | 0 | 0 | 0 | 0
1 | 1 | Reference (TN) | 2050 | Winter | Pg, [MW] | 0 | 0 | 4.5442 | 4.0759 | 3.7008 | 3.4831 | 3.5201 | 3.6336 | 4.9988 | 4.1567 | 3.4849 | 2.5541 | 2.3138 | -1.229 | -1.5711 | -1.5836 | -1.5074 | -0.86427 | 2.0618 | 3.4641 | 4.4873 | 5.5823 | 6.296 | 6.1701 | 6.5042 | 5.6543
1 | 1 | Reference (TN) | 2050 | Winter | Pg_curt, [MW] | 0 | 0 | 0 | 0 | 0 | 0 | 0 | 0 | 0 | 0 | 0 | 0 | 0 | 0 | 0 | 0 | 0 | 0 | 0 | 0 | 0 | 0 | 0 | 0 | 0 | 0
1 | 1 | Reference (TN) | 2050 | Winter | Pg_net, [MW] | 0 | 0 | 4.5442 | 4.0759 | 3.7008 | 3.4831 | 3.5201 | 3.6336 | 4.9988 | 4.1567 | 3.4849 | 2.5541 | 2.3138 | -1.229 | -1.5711 | -1.5836 | -1.5074 | -0.86427 | 2.0618 | 3.4641 | 4.4873 | 5.5823 | 6.296 | 6.1701 | 6.5042 | 5.6543
1 | 1 | Reference (TN) | 2050 | Winter | Qg, [MVAr] | 0 | 0 | -0.51993 | -0.51219 | -0.52674 | -0.57739 | -0.55764 | -0.60424 | -0.34537 | -0.14572 | -0.060901 | -0.087965 | -0.27179 | -0.03453 | -0.10091 | -0.16118 | -0.2131 | -0.027018 | -0.18013 | -0.016817 | -0.10372 | -0.26174 | -0.28552 | -0.30797 | -0.5883 | -0.62676
5 | 2 | Conventional (Gas) | 2050 | Winter | Pg, [MW] | 0 | 0 | 0.66133 | 0.65377 | 0.64052 | 0.6306 | 0.62275 | 0.60751 | 0.57364 | 0.46729 | 0.36163 | 0.2902 | 0.20859 | 0.18019 | 0.16884 | 0.16741 | 0.17399 | 0.19381 | 0.24232 | 0.35562 | 0.5066 | 0.62692 | 0.67515 | 0.6877 | 0.69519 | 0.68802
5 | 2 | Conventional (Gas) | 2050 | Winter | Pg_curt, [MW] | 0 | 0 | 0 | 0 | 0 | 0 | 0 | 0 | 0 | 0 | 0 | 0 | 0 | 0 | 0 | 0 | 0 | 0 | 0 | 0 | 0 | 0 | 0 | 0 | 0 | 0
5 | 2 | Conventional (Gas) | 2050 | Winter | Pg_net, [MW] | 0 | 0 | 0.66133 | 0.65377 | 0.64052 | 0.6306 | 0.62275 | 0.60751 | 0.57364 | 0.46729 | 0.36163 | 0.2902 | 0.20859 | 0.18019 | 0.16884 | 0.16741 | 0.17399 | 0.19381 | 0.24232 | 0.35562 | 0.5066 | 0.62692 | 0.67515 | 0.6877 | 0.69519 | 0.68802
5 | 2 | Conventional (Gas) | 2050 | Winter | Qg, [MVAr] | 0 | 0 | -0.0067049 | -0.011358 | -0.011562 | -0.012866 | -0.013967 | -0.014933 | -0.015252 | -0.017301 | -0.013529 | -0.0090345 | 0.00018661 | 0.010483 | 0.014005 | 0.013525 | 0.010869 | 0.00028838 | -0.0042313 | -0.012969 | -0.01821 | -0.02312 | -0.021336 | -0.020258 | -0.0070165 | -0.0038571
5 | 3 | Conventional (Gas) | 2050 | Winter | Pg, [MW] | 0 | 0 | 1.5319 | 1.5151 | 1.4816 | 1.4561 | 1.4366 | 1.3953 | 1.2882 | 0.85968 | 0.52026 | 0.37217 | 0.24262 | 0.20395 | 0.18918 | 0.18734 | 0.19583 | 0.22213 | 0.29228 | 0.50502 | 1.0096 | 1.4483 | 1.5621 | 1.5866 | 1.6009 | 1.5869
5 | 3 | Conventional (Gas) | 2050 | Winter | Pg_curt, [MW] | 0 | 0 | 0 | 0 | 0 | 0 | 0 | 0 | 0 | 0 | 0 | 0 | 0 | 0 | 0 | 0 | 0 | 0 | 0 | 0 | 0 | 0 | 0 | 0 | 0 | 0
5 | 3 | Conventional (Gas) | 2050 | Winter | Pg_net, [MW] | 0 | 0 | 1.5319 | 1.5151 | 1.4816 | 1.4561 | 1.4366 | 1.3953 | 1.2882 | 0.85968 | 0.52026 | 0.37217 | 0.24262 | 0.20395 | 0.18918 | 0.18734 | 0.19583 | 0.22213 | 0.29228 | 0.50502 | 1.0096 | 1.4483 | 1.5621 | 1.5866 | 1.6009 | 1.5869
5 | 3 | Conventional (Gas) | 2050 | Winter | Qg, [MVAr] | 0 | 0 | -0.065085 | -0.081091 | -0.081549 | -0.086432 | -0.0896 | -0.093279 | -0.092156 | -0.098735 | -0.081921 | -0.061651 | -0.025407 | 0.027329 | 0.046027 | 0.044834 | 0.030547 | -0.01774 | -0.044412 | -0.079001 | -0.10219 | -0.123 | -0.11972 | -0.11633 | -0.073817 | -0.062678
8 | 4 | Conventional (Gas) | 2050 | Winter | Pg, [MW] | 0 | 0 | 0.25325 | 0.24848 | 0.2395 | 0.22485 | 0.20683 | 0.18562 | 0.16135 | 0.13509 | 0.10846 | 0.098296 | 0.0918 | 0.087772 | 0.086314 | 0.086077 | 0.087077 | 0.090155 | 0.095519 | 0.10365 | 0.122 | 0.14575 | 0.1657 | 0.18085 | 0.19325 | 0.19944
8 | 4 | Conventional (Gas) | 2050 | Winter | Pg_curt, [MW] | 0 | 0 | 0 | 0 | 0 | 0 | 0 | 0 | 0 | 0 | 0 | 0 | 0 | 0 | 0 | 0 | 0 | 0 | 0 | 0 | 0 | 0 | 0 | 0 | 0 | 0
8 | 4 | Conventional (Gas) | 2050 | Winter | Pg_net, [MW] | 0 | 0 | 0.25325 | 0.24848 | 0.2395 | 0.22485 | 0.20683 | 0.18562 | 0.16135 | 0.13509 | 0.10846 | 0.098296 | 0.0918 | 0.087772 | 0.086314 | 0.086077 | 0.087077 | 0.090155 | 0.095519 | 0.10365 | 0.122 | 0.14575 | 0.1657 | 0.18085 | 0.19325 | 0.19944
8 | 4 | Conventional (Gas) | 2050 | Winter | Qg, [MVAr] | 0 | 0 | 0.22668 | 0.25074 | 0.2766 | 0.29548 | 0.31896 | 0.33723 | 0.35672 | 0.37672 | 0.39653 | 0.41004 | 0.41948 | 0.43799 | 0.4393 | 0.43847 | 0.43603 | 0.41781 | 0.41392 | 0.40407 | 0.38865 | 0.36182 | 0.3406 | 0.32423 | 0.29618 | 0.29682
5 | 5 | Renewable (Solar) | 2050 | Winter | Pg, [MW] | 0 | 0 | 0.1125 | 0.1125 | 0.1125 | 0.1125 | 0.1125 | 0.1125 | 1.512 | 4.032 | 6.903 | 9.846 | 12.519 | 14.5642 | 15.6982 | 15.75 | 14.715 | 12.744 | 10.116 | 7.1842 | 4.293 | 1.7303 | 0.1125 | 0.1125 | 0.1125 | 0.1125
5 | 5 | Renewable (Solar) | 2050 | Winter | Pg_curt, [MW] | 0 | 0 | 1.5829e-06 | 1.5829e-06 | 1.5829e-06 | 1.5829e-06 | 1.5829e-06 | 1.5829e-06 | 1.5829e-06 | 1.5829e-06 | 1.5829e-06 | 1.5829e-06 | 1.5829e-06 | 1.5829e-06 | 1.5829e-06 | 1.5829e-06 | 1.5829e-06 | 1.5829e-06 | 1.5829e-06 | 1.5829e-06 | 1.5829e-06 | 1.5829e-06 | 1.5829e-06 | 1.5829e-06 | 1.5829e-06 | 1.5829e-06
5 | 5 | Renewable (Solar) | 2050 | Winter | Pg_net, [MW] | 0 | 0 | 0.1125 | 0.1125 | 0.1125 | 0.1125 | 0.1125 | 0.1125 | 1.512 | 4.032 | 6.903 | 9.846 | 12.519 | 14.5642 | 15.6982 | 15.75 | 14.715 | 12.744 | 10.116 | 7.1842 | 4.293 | 1.7302 | 0.1125 | 0.1125 | 0.1125 | 0.1125
5 | 5 | Renewable (Solar) | 2050 | Winter | Qg, [MVAr] | 0 | 0 | 0 | 0 | 0 | 0 | 0 | 0 | 0 | 0 | 0 | 0 | 0 | 0 | 0 | 0 | 0 | 0 | 0 | 0 | 0 | 0 | 0 | 0 | 0 | 0
8 | 6 | Renewable (Solar) | 2050 | Winter | Pg, [MW] | 0 | 0 | 0.1125 | 0.1125 | 0.1125 | 0.1125 | 0.1125 | 0.1125 | 1.512 | 4.032 | 6.903 | 9.846 | 12.519 | 14.5642 | 15.6982 | 15.75 | 14.715 | 12.744 | 10.116 | 7.1842 | 4.293 | 1.7303 | 0.1125 | 0.1125 | 0.1125 | 0.1125
8 | 6 | Renewable (Solar) | 2050 | Winter | Pg_curt, [MW] | 0 | 0 | 1.5829e-06 | 1.5829e-06 | 1.5829e-06 | 1.5829e-06 | 1.5829e-06 | 1.5829e-06 | 1.5829e-06 | 1.5829e-06 | 1.5829e-06 | 1.5829e-06 | 1.5829e-06 | 1.5829e-06 | 1.5829e-06 | 1.5829e-06 | 1.5829e-06 | 1.5829e-06 | 1.5829e-06 | 1.5829e-06 | 1.5829e-06 | 1.5829e-06 | 1.5829e-06 | 1.5829e-06 | 1.5829e-06 | 1.5829e-06
8 | 6 | Renewable (Solar) | 2050 | Winter | Pg_net, [MW] | 0 | 0 | 0.1125 | 0.1125 | 0.1125 | 0.1125 | 0.1125 | 0.1125 | 1.512 | 4.032 | 6.903 | 9.846 | 12.519 | 14.5642 | 15.6982 | 15.75 | 14.715 | 12.744 | 10.116 | 7.1842 | 4.293 | 1.7302 | 0.1125 | 0.1125 | 0.1125 | 0.1125
8 | 6 | Renewable (Solar) | 2050 | Winter | Qg, [MVAr] | 0 | 0 | 0 | 0 | 0 | 0 | 0 | 0 | 0 | 0 | 0 | 0 | 0 | 0 | 0 | 0 | 0 | 0 | 0 | 0 | 0 | 0 | 0 | 0 | 0 | 0
1 | 1 | Reference (TN) | 2050 | Winter | Pg, [MW] | 0 | 1 | 4.9584 | 4.3973 | 3.6656 | 3.4374 | 3.6669 | 4.587 | 4.7767 | 3.294 | 2.5585 | 1.9484 | -1.0706 | -2.0317 | -3.1899 | -3.5265 | -3.2556 | -1.8406 | -1.3544 | 1.9352 | 2.7188 | 3.6158 | 4.243 | 3.8148 | 4.4838 | 4.6122
1 | 1 | Reference (TN) | 2050 | Winter | Pg_curt, [MW] | 0 | 1 | 0 | 0 | 0 | 0 | 0 | 0 | 0 | 0 | 0 | 0 | 0 | 0 | 0 | 0 | 0 | 0 | 0 | 0 | 0 | 0 | 0 | 0 | 0 | 0
1 | 1 | Reference (TN) | 2050 | Winter | Pg_net, [MW] | 0 | 1 | 4.9584 | 4.3973 | 3.6656 | 3.4374 | 3.6669 | 4.587 | 4.7767 | 3.294 | 2.5585 | 1.9484 | -1.0706 | -2.0317 | -3.1899 | -3.5265 | -3.2556 | -1.8406 | -1.3544 | 1.9352 | 2.7188 | 3.6158 | 4.243 | 3.8148 | 4.4838 | 4.6122
1 | 1 | Reference (TN) | 2050 | Winter | Qg, [MVAr] | 0 | 1 | -1.0343 | -1.0683 | -0.59102 | -0.62206 | -0.29154 | -0.11084 | 0.012608 | 0.31596 | 0.26593 | 0.29318 | 0.27756 | 0.20637 | -0.21146 | -0.4647 | -0.54994 | -0.37795 | -0.24825 | -0.1676 | -0.10524 | -0.092465 | -0.13333 | -0.1037 | -0.30279 | -0.328
5 | 2 | Conventional (Gas) | 2050 | Winter | Pg, [MW] | 0 | 1 | 0.58374 | 0.57336 | 0.57062 | 0.56334 | 0.56666 | 0.57224 | 0.53772 | 0.44076 | 0.34638 | 0.28109 | 0.20732 | 0.17646 | 0.16394 | 0.16193 | 0.1688 | 0.19039 | 0.24558 | 0.32923 | 0.44392 | 0.54017 | 0.58945 | 0.58794 | 0.60099 | 0.60192
5 | 2 | Conventional (Gas) | 2050 | Winter | Pg_curt, [MW] | 0 | 1 | 0 | 0 | 0 | 0 | 0 | 0 | 0 | 0 | 0 | 0 | 0 | 0 | 0 | 0 | 0 | 0 | 0 | 0 | 0 | 0 | 0 | 0 | 0 | 0
5 | 2 | Conventional (Gas) | 2050 | Winter | Pg_net, [MW] | 0 | 1 | 0.58374 | 0.57336 | 0.57062 | 0.56334 | 0.56666 | 0.57224 | 0.53772 | 0.44076 | 0.34638 | 0.28109 | 0.20732 | 0.17646 | 0.16394 | 0.16193 | 0.1688 | 0.19039 | 0.24558 | 0.32923 | 0.44392 | 0.54017 | 0.58945 | 0.58794 | 0.60099 | 0.60192
5 | 2 | Conventional (Gas) | 2050 | Winter | Qg, [MVAr] | 0 | 1 | 0.024816 | 0.023715 | 0.0018031 | -0.00141 | -0.01045 | -0.014895 | -0.016676 | -0.012628 | -0.0083228 | -0.0044755 | -0.0019779 | 0.015962 | 0.021174 | 0.021566 | 0.017276 | 0.0023208 | -0.011749 | -0.008334 | -0.012452 | -0.01546 | -0.015753 | -0.009902 | -0.0033524 | -0.0025735
5 | 3 | Conventional (Gas) | 2050 | Winter | Pg, [MW] | 0 | 1 | 1.276 | 1.2335 | 1.2182 | 1.1886 | 1.206 | 1.2377 | 1.1037 | 0.72823 | 0.47994 | 0.35459 | 0.2406 | 0.1989 | 0.18281 | 0.18026 | 0.18901 | 0.21736 | 0.29703 | 0.44416 | 0.73664 | 1.11 | 1.3024 | 1.2904 | 1.3368 | 1.3389
5 | 3 | Conventional (Gas) | 2050 | Winter | Pg_curt, [MW] | 0 | 1 | 0 | 0 | 0 | 0 | 0 | 0 | 0 | 0 | 0 | 0 | 0 | 0 | 0 | 0 | 0 | 0 | 0 | 0 | 0 | 0 | 0 | 0 | 0 | 0
5 | 3 | Conventional (Gas) | 2050 | Winter | Pg_net, [MW] | 0 | 1 | 1.276 | 1.2335 | 1.2182 | 1.1886 | 1.206 | 1.2377 | 1.1037 | 0.72823 | 0.47994 | 0.35459 | 0.2406 | 0.1989 | 0.18281 | 0.18026 | 0.18901 | 0.21736 | 0.29703 | 0.44416 | 0.73664 | 1.11 | 1.3024 | 1.2904 | 1.3368 | 1.3389
5 | 3 | Conventional (Gas) | 2050 | Winter | Qg, [MVAr] | 0 | 1 | 0.062748 | 0.056493 | -0.032102 | -0.044444 | -0.074665 | -0.09076 | -0.096843 | -0.081267 | -0.064835 | -0.047604 | -0.035376 | 0.043657 | 0.068761 | 0.07072 | 0.050748 | -0.015126 | -0.081251 | -0.06617 | -0.082393 | -0.092143 | -0.093765 | -0.073691 | -0.052712 | -0.050309
8 | 4 | Conventional (Gas) | 2050 | Winter | Pg, [MW] | 0 | 1 | 0.21933 | 0.21799 | 0.21323 | 0.20891 | 0.20068 | 0.18719 | 0.16938 | 0.14385 | 0.12364 | 0.11176 | 0.1051 | 0.10118 | 0.096849 | 0.095817 | 0.096238 | 0.10018 | 0.10416 | 0.11003 | 0.12926 | 0.14092 | 0.15033 | 0.16478 | 0.22294 | 0.40011
8 | 4 | Conventional (Gas) | 2050 | Winter | Pg_curt, [MW] | 0 | 1 | 0 | 0 | 0 | 0 | 0 | 0 | 0 | 0 | 0 | 0 | 0 | 0 | 0 | 0 | 0 | 0 | 0 | 0 | 0 | 0 | 0 | 0 | 0 | 0
8 | 4 | Conventional (Gas) | 2050 | Winter | Pg_net, [MW] | 0 | 1 | 0.21933 | 0.21799 | 0.21323 | 0.20891 | 0.20068 | 0.18719 | 0.16938 | 0.14385 | 0.12364 | 0.11176 | 0.1051 | 0.10118 | 0.096849 | 0.095817 | 0.096238 | 0.10018 | 0.10416 | 0.11003 | 0.12926 | 0.14092 | 0.15033 | 0.16478 | 0.22294 | 0.40011
8 | 4 | Conventional (Gas) | 2050 | Winter | Qg, [MVAr] | 0 | 1 | 0.32256 | 0.33931 | 0.38956 | 0.40633 | 0.42687 | 0.4391 | 0.45431 | 0.4655 | 0.47335 | 0.47812 | 0.4664 | 0.47565 | 0.46219 | 0.45812 | 0.47028 | 0.46861 | 0.47123 | 0.48743 | 0.47494 | 0.45634 | 0.43754 | 0.42141 | 0.39969 | 0.38768
5 | 5 | Renewable (Solar) | 2050 | Winter | Pg, [MW] | 0 | 1 | 0.1125 | 0.1125 | 0.1125 | 0.1125 | 0.1125 | 0.1125 | 1.512 | 4.032 | 6.903 | 9.846 | 12.519 | 14.5642 | 15.6982 | 15.75 | 14.715 | 12.744 | 10.116 | 7.1842 | 4.293 | 1.7303 | 0.1125 | 0.1125 | 0.1125 | 0.1125
5 | 5 | Renewable (Solar) | 2050 | Winter | Pg_curt, [MW] | 0 | 1 | 1.1915e-05 | 1.1915e-05 | 1.1915e-05 | 1.1915e-05 | 1.1915e-05 | 1.1915e-05 | 1.1915e-05 | 1.1914e-05 | 1.1914e-05 | 1.1914e-05 | 1.1914e-05 | 1.1914e-05 | 1.1914e-05 | 1.1914e-05 | 1.1914e-05 | 1.1914e-05 | 1.1914e-05 | 1.1914e-05 | 1.1914e-05 | 1.1915e-05 | 1.1915e-05 | 1.1915e-05 | 1.1915e-05 | 1.1915e-05
5 | 5 | Renewable (Solar) | 2050 | Winter | Pg_net, [MW] | 0 | 1 | 0.11249 | 0.11249 | 0.11249 | 0.11249 | 0.11249 | 0.11249 | 1.512 | 4.032 | 6.903 | 9.846 | 12.519 | 14.5642 | 15.6982 | 15.75 | 14.715 | 12.744 | 10.116 | 7.1842 | 4.293 | 1.7302 | 0.11249 | 0.11249 | 0.11249 | 0.11249
5 | 5 | Renewable (Solar) | 2050 | Winter | Qg, [MVAr] | 0 | 1 | 0 | 0 | 0 | 0 | 0 | 0 | 0 | 0 | 0 | 0 | 0 | 0 | 0 | 0 | 0 | 0 | 0 | 0 | 0 | 0 | 0 | 0 | 0 | 0
8 | 6 | Renewable (Solar) | 2050 | Winter | Pg, [MW] | 0 | 1 | 0.1125 | 0.1125 | 0.1125 | 0.1125 | 0.1125 | 0.1125 | 1.512 | 4.032 | 6.903 | 9.846 | 12.519 | 14.5642 | 15.6982 | 15.75 | 14.715 | 12.744 | 10.116 | 7.1842 | 4.293 | 1.7303 | 0.1125 | 0.1125 | 0.1125 | 0.1125
8 | 6 | Renewable (Solar) | 2050 | Winter | Pg_curt, [MW] | 0 | 1 | 1.1913e-05 | 1.1912e-05 | 1.1912e-05 | 1.1912e-05 | 1.1912e-05 | 1.1912e-05 | 1.1914e-05 | 1.1916e-05 | 1.1918e-05 | 1.1919e-05 | 1.1921e-05 | 1.1921e-05 | 1.1922e-05 | 1.1922e-05 | 1.1921e-05 | 1.192e-05 | 1.192e-05 | 1.1919e-05 | 1.1916e-05 | 1.1914e-05 | 1.1912e-05 | 1.1913e-05 | 1.1913e-05 | 1.1914e-05
8 | 6 | Renewable (Solar) | 2050 | Winter | Pg_net, [MW] | 0 | 1 | 0.11249 | 0.11249 | 0.11249 | 0.11249 | 0.11249 | 0.11249 | 1.512 | 4.032 | 6.903 | 9.846 | 12.519 | 14.5642 | 15.6982 | 15.75 | 14.715 | 12.744 | 10.116 | 7.1842 | 4.293 | 1.7302 | 0.11249 | 0.11249 | 0.11249 | 0.11249
8 | 6 | Renewable (Solar) | 2050 | Winter | Qg, [MVAr] | 0 | 1 | 0 | 0 | 0 | 0 | 0 | 0 | 0 | 0 | 0 | 0 | 0 | 0 | 0 | 0 | 0 | 0 | 0 | 0 | 0 | 0 | 0 | 0 | 0 | 0
1 | 1 | Reference (TN) | 2050 | Winter | Pg, [MW] | 0 | 2 | 3.5341 | 3.1744 | 2.8469 | 2.7048 | 2.5749 | 2.4561 | 2.2178 | 1.2109 | -1.5822 | -1.7814 | -2.2892 | -3.3824 | -3.6104 | -4.1692 | -3.3269 | -2.887 | -1.9732 | 1.2121 | 1.9996 | 3.3869 | 3.9559 | 3.8698 | 4.3869 | 3.747
1 | 1 | Reference (TN) | 2050 | Winter | Pg_curt, [MW] | 0 | 2 | 0 | 0 | 0 | 0 | 0 | 0 | 0 | 0 | 0 | 0 | 0 | 0 | 0 | 0 | 0 | 0 | 0 | 0 | 0 | 0 | 0 | 0 | 0 | 0
1 | 1 | Reference (TN) | 2050 | Winter | Pg_net, [MW] | 0 | 2 | 3.5341 | 3.1744 | 2.8469 | 2.7048 | 2.5749 | 2.4561 | 2.2178 | 1.2109 | -1.5822 | -1.7814 | -2.2892 | -3.3824 | -3.6104 | -4.1692 | -3.3269 | -2.887 | -1.9732 | 1.2121 | 1.9996 | 3.3869 | 3.9559 | 3.8698 | 4.3869 | 3.747
1 | 1 | Reference (TN) | 2050 | Winter | Qg, [MVAr] | 0 | 2 | -0.31384 | -0.35003 | -0.32652 | -0.25936 | -0.23566 | -0.26506 | -0.14301 | -0.45813 | 0.093775 | 0.18943 | 0.13331 | 0.054757 | -0.11381 | -0.27701 | -0.36294 | -0.31601 | -0.032948 | 0.010686 | 0.2709 | 0.34931 | 0.28386 | 0.13743 | -0.11289 | -0.3356
5 | 2 | Conventional (Gas) | 2050 | Winter | Pg, [MW] | 0 | 2 | 0.50058 | 0.49115 | 0.47571 | 0.46268 | 0.44723 | 0.43036 | 0.38891 | 0.31623 | 0.25641 | 0.21529 | 0.16959 | 0.14995 | 0.14161 | 0.14015 | 0.14442 | 0.1562 | 0.18529 | 0.25028 | 0.34956 | 0.45131 | 0.51294 | 0.52854 | 0.54005 | 0.52867
5 | 2 | Conventional (Gas) | 2050 | Winter | Pg_curt, [MW] | 0 | 2 | 0 | 0 | 0 | 0 | 0 | 0 | 0 | 0 | 0 | 0 | 0 | 0 | 0 | 0 | 0 | 0 | 0 | 0 | 0 | 0 | 0 | 0 | 0 | 0
5 | 2 | Conventional (Gas) | 2050 | Winter | Pg_net, [MW] | 0 | 2 | 0.50058 | 0.49115 | 0.47571 | 0.46268 | 0.44723 | 0.43036 | 0.38891 | 0.31623 | 0.25641 | 0.21529 | 0.16959 | 0.14995 | 0.14161 | 0.14015 | 0.14442 | 0.1562 | 0.18529 | 0.25028 | 0.34956 | 0.45131 | 0.51294 | 0.52854 | 0.54005 | 0.52867
5 | 2 | Conventional (Gas) | 2050 | Winter | Qg, [MVAr] | 0 | 2 | 0.016077 | 0.01477 | 0.011608 | 0.010552 | 0.0084004 | 0.0066957 | 0.0063705 | 0.0091813 | 0.0064734 | 0.011051 | 0.018186 | 0.033468 | 0.036769 | 0.038343 | 0.027612 | 0.022399 | 0.01482 | 0.012764 | 0.0043667 | -0.0024669 | -0.0043794 | -0.0038257 | 0.0028789 | 0.0082665
5 | 3 | Conventional (Gas) | 2050 | Winter | Pg, [MW] | 0 | 2 | 0.89895 | 0.86219 | 0.80783 | 0.76591 | 0.71964 | 0.67284 | 0.56793 | 0.41682 | 0.31375 | 0.25197 | 0.19007 | 0.16528 | 0.15506 | 0.15329 | 0.15849 | 0.17307 | 0.21058 | 0.30397 | 0.48329 | 0.74206 | 0.96755 | 1.0233 | 1.0704 | 1.0134
5 | 3 | Conventional (Gas) | 2050 | Winter | Pg_curt, [MW] | 0 | 2 | 0 | 0 | 0 | 0 | 0 | 0 | 0 | 0 | 0 | 0 | 0 | 0 | 0 | 0 | 0 | 0 | 0 | 0 | 0 | 0 | 0 | 0 | 0 | 0
5 | 3 | Conventional (Gas) | 2050 | Winter | Pg_net, [MW] | 0 | 2 | 0.89895 | 0.86219 | 0.80783 | 0.76591 | 0.71964 | 0.67284 | 0.56793 | 0.41682 | 0.31375 | 0.25197 | 0.19007 | 0.16528 | 0.15506 | 0.15329 | 0.15849 | 0.17307 | 0.21058 | 0.30397 | 0.48329 | 0.74206 | 0.96755 | 1.0233 | 1.0704 | 1.0134
5 | 3 | Conventional (Gas) | 2050 | Winter | Qg, [MVAr] | 0 | 2 | 0.040683 | 0.034855 | 0.020617 | 0.016142 | 0.0074409 | 0.000993 | -0.00096302 | 0.0039589 | 0.0018969 | 0.023949 | 0.055638 | 0.12364 | 0.13999 | 0.14735 | 0.10026 | 0.073824 | 0.037673 | 0.023622 | -0.0070191 | -0.032128 | -0.038242 | -0.036626 | -0.013599 | 0.0068211
8 | 4 | Conventional (Gas) | 2050 | Winter | Pg, [MW] | 0 | 2 | 0.22671 | 0.22216 | 0.21469 | 0.20417 | 0.18894 | 0.17076 | 0.14949 | 0.1258 | 0.10051 | 0.090039 | 0.083887 | 0.080538 | 0.078976 | 0.078455 | 0.079387 | 0.081558 | 0.085733 | 0.092905 | 0.1075 | 0.13129 | 0.14962 | 0.16273 | 0.17407 | 0.17951
8 | 4 | Conventional (Gas) | 2050 | Winter | Pg_curt, [MW] | 0 | 2 | 0 | 0 | 0 | 0 | 0 | 0 | 0 | 0 | 0 | 0 | 0 | 0 | 0 | 0 | 0 | 0 | 0 | 0 | 0 | 0 | 0 | 0 | 0 | 0
8 | 4 | Conventional (Gas) | 2050 | Winter | Pg_net, [MW] | 0 | 2 | 0.22671 | 0.22216 | 0.21469 | 0.20417 | 0.18894 | 0.17076 | 0.14949 | 0.1258 | 0.10051 | 0.090039 | 0.083887 | 0.080538 | 0.078976 | 0.078455 | 0.079387 | 0.081558 | 0.085733 | 0.092905 | 0.1075 | 0.13129 | 0.14962 | 0.16273 | 0.17407 | 0.17951
8 | 4 | Conventional (Gas) | 2050 | Winter | Qg, [MVAr] | 0 | 2 | 0.15889 | 0.17537 | 0.20936 | 0.25123 | 0.28672 | 0.31979 | 0.36427 | 0.40274 | 0.41857 | 0.43829 | 0.453 | 0.47729 | 0.48132 | 0.4839 | 0.46684 | 0.46043 | 0.44981 | 0.43869 | 0.41263 | 0.37599 | 0.34487 | 0.31842 | 0.29378 | 0.29104
5 | 5 | Renewable (Solar) | 2050 | Winter | Pg, [MW] | 0 | 2 | 0.1125 | 0.1125 | 0.1125 | 0.1125 | 0.1125 | 0.1125 | 1.512 | 4.032 | 6.903 | 9.846 | 12.519 | 14.5642 | 15.6982 | 15.75 | 14.715 | 12.744 | 10.116 | 7.1842 | 4.293 | 1.7303 | 0.1125 | 0.1125 | 0.1125 | 0.1125
5 | 5 | Renewable (Solar) | 2050 | Winter | Pg_curt, [MW] | 0 | 2 | 1.1915e-05 | 1.1915e-05 | 1.1915e-05 | 1.1915e-05 | 1.1915e-05 | 1.1915e-05 | 1.1914e-05 | 1.1914e-05 | 1.1914e-05 | 1.1914e-05 | 1.1914e-05 | 1.1914e-05 | 1.1914e-05 | 1.1914e-05 | 1.1914e-05 | 1.1914e-05 | 1.1914e-05 | 1.1914e-05 | 1.1914e-05 | 1.1914e-05 | 1.1915e-05 | 1.1915e-05 | 1.1915e-05 | 1.1915e-05
5 | 5 | Renewable (Solar) | 2050 | Winter | Pg_net, [MW] | 0 | 2 | 0.11249 | 0.11249 | 0.11249 | 0.11249 | 0.11249 | 0.11249 | 1.512 | 4.032 | 6.903 | 9.846 | 12.519 | 14.5642 | 15.6982 | 15.75 | 14.715 | 12.744 | 10.116 | 7.1842 | 4.293 | 1.7302 | 0.11249 | 0.11249 | 0.11249 | 0.11249
5 | 5 | Renewable (Solar) | 2050 | Winter | Qg, [MVAr] | 0 | 2 | 0 | 0 | 0 | 0 | 0 | 0 | 0 | 0 | 0 | 0 | 0 | 0 | 0 | 0 | 0 | 0 | 0 | 0 | 0 | 0 | 0 | 0 | 0 | 0
8 | 6 | Renewable (Solar) | 2050 | Winter | Pg, [MW] | 0 | 2 | 0.1125 | 0.1125 | 0.1125 | 0.1125 | 0.1125 | 0.1125 | 1.512 | 4.032 | 6.903 | 9.846 | 12.519 | 14.5642 | 15.6982 | 15.75 | 14.715 | 12.744 | 10.116 | 7.1842 | 4.293 | 1.7303 | 0.1125 | 0.1125 | 0.1125 | 0.1125
8 | 6 | Renewable (Solar) | 2050 | Winter | Pg_curt, [MW] | 0 | 2 | 1.1914e-05 | 1.1914e-05 | 1.1914e-05 | 1.1914e-05 | 1.1914e-05 | 1.1914e-05 | 1.1914e-05 | 1.1915e-05 | 1.1915e-05 | 1.1915e-05 | 1.1916e-05 | 1.1916e-05 | 1.1916e-05 | 1.1916e-05 | 1.1916e-05 | 1.1916e-05 | 1.1916e-05 | 1.1915e-05 | 1.1915e-05 | 1.1914e-05 | 1.1914e-05 | 1.1914e-05 | 1.1914e-05 | 1.1914e-05
8 | 6 | Renewable (Solar) | 2050 | Winter | Pg_net, [MW] | 0 | 2 | 0.11249 | 0.11249 | 0.11249 | 0.11249 | 0.11249 | 0.11249 | 1.512 | 4.032 | 6.903 | 9.846 | 12.519 | 14.5642 | 15.6982 | 15.75 | 14.715 | 12.744 | 10.116 | 7.1842 | 4.293 | 1.7302 | 0.11249 | 0.11249 | 0.11249 | 0.11249
8 | 6 | Renewable (Solar) | 2050 | Winter | Qg, [MVAr] | 0 | 2 | 0 | 0 | 0 | 0 | 0 | 0 | 0 | 0 | 0 | 0 | 0 | 0 | 0 | 0 | 0 | 0 | 0 | 0 | 0 | 0 | 0 | 0 | 0 | 0
1 | 1 | Reference (TN) | 2050 | Winter | Pg, [MW] | Expected | - | 4.4591 | 3.993 | 3.5738 | 3.3654 | 3.4061 | 3.6016 | 4.5698 | 3.6127 | 2.6287 | 1.8482 | 1.1728 | -1.6513 | -2.0937 | -2.2306 | -2.0171 | -1.2927 | 0.99733 | 2.924 | 3.8793 | 4.9878 | 5.6684 | 5.505 | 5.9131 | 5.233
1 | 1 | Reference (TN) | 2050 | Winter | Pg_curt, [MW] | Expected | - | 0 | 0 | 0 | 0 | 0 | 0 | 0 | 0 | 0 | 0 | 0 | 0 | 0 | 0 | 0 | 0 | 0 | 0 | 0 | 0 | 0 | 0 | 0 | 0
1 | 1 | Reference (TN) | 2050 | Winter | Pg_net, [MW] | Expected | - | 4.4591 | 3.993 | 3.5738 | 3.3654 | 3.4061 | 3.6016 | 4.5698 | 3.6127 | 2.6287 | 1.8482 | 1.1728 | -1.6513 | -2.0937 | -2.2306 | -2.0171 | -1.2927 | 0.99733 | 2.924 | 3.8793 | 4.9878 | 5.6684 | 5.505 | 5.9131 | 5.233
1 | 1 | Reference (TN) | 2050 | Winter | Qg, [MVAr] | Expected | - | -0.56397 | -0.56847 | -0.50732 | -0.53834 | -0.47363 | -0.4853 | -0.26532 | -0.1244 | 0.0078853 | 0.0061122 | -0.13544 | 0.012639 | -0.11855 | -0.22109 | -0.28263 | -0.11844 | -0.16883 | -0.034429 | -0.050421 | -0.15027 | -0.18244 | -0.21516 | -0.4796 | -0.54249
5 | 2 | Conventional (Gas) | 2050 | Winter | Pg, [MW] | Expected | - | 0.62728 | 0.61905 | 0.60699 | 0.597 | 0.58966 | 0.57716 | 0.54212 | 0.44192 | 0.34442 | 0.2782 | 0.20284 | 0.17534 | 0.16425 | 0.16273 | 0.16902 | 0.18795 | 0.23464 | 0.3368 | 0.47521 | 0.58944 | 0.63973 | 0.65071 | 0.65957 | 0.65296
5 | 2 | Conventional (Gas) | 2050 | Winter | Pg_curt, [MW] | Expected | - | 0 | 0 | 0 | 0 | 0 | 0 | 0 | 0 | 0 | 0 | 0 | 0 | 0 | 0 | 0 | 0 | 0 | 0 | 0 | 0 | 0 | 0 | 0 | 0
5 | 2 | Conventional (Gas) | 2050 | Winter | Pg_net, [MW] | Expected | - | 0.62728 | 0.61905 | 0.60699 | 0.597 | 0.58966 | 0.57716 | 0.54212 | 0.44192 | 0.34442 | 0.2782 | 0.20284 | 0.17534 | 0.16425 | 0.16273 | 0.16902 | 0.18795 | 0.23464 | 0.3368 | 0.47521 | 0.58944 | 0.63973 | 0.65071 | 0.65957 | 0.65296
5 | 2 | Conventional (Gas) | 2050 | Winter | Qg, [MVAr] | Expected | - | 0.0010526 | -0.0026149 | -0.0063428 | -0.0078841 | -0.010269 | -0.011838 | -0.012366 | -0.01285 | -0.0099279 | -0.0055138 | 0.0024488 | 0.014549 | 0.018281 | 0.018219 | 0.014176 | 0.0037374 | -0.0025836 | -0.0086307 | -0.014163 | -0.019075 | -0.018116 | -0.016431 | -0.0050794 | -0.0019418
5 | 3 | Conventional (Gas) | 2050 | Winter | Pg, [MW] | Expected | - | 1.4049 | 1.3816 | 1.3477 | 1.3193 | 1.3012 | 1.2696 | 1.159 | 0.77764 | 0.485 | 0.35248 | 0.23482 | 0.1977 | 0.18339 | 0.18146 | 0.18952 | 0.21444 | 0.28129 | 0.4676 | 0.89541 | 1.2991 | 1.4401 | 1.4638 | 1.4874 | 1.4695
5 | 3 | Conventional (Gas) | 2050 | Winter | Pg_curt, [MW] | Expected | - | 0 | 0 | 0 | 0 | 0 | 0 | 0 | 0 | 0 | 0 | 0 | 0 | 0 | 0 | 0 | 0 | 0 | 0 | 0 | 0 | 0 | 0 | 0 | 0
5 | 3 | Conventional (Gas) | 2050 | Winter | Pg_net, [MW] | Expected | - | 1.4049 | 1.3816 | 1.3477 | 1.3193 | 1.3012 | 1.2696 | 1.159 | 0.77764 | 0.485 | 0.35248 | 0.23482 | 0.1977 | 0.18339 | 0.18146 | 0.18952 | 0.21444 | 0.28129 | 0.4676 | 0.89541 | 1.2991 | 1.4401 | 1.4638 | 1.4874 | 1.4695
5 | 3 | Conventional (Gas) | 2050 | Winter | Qg, [MVAr] | Expected | - | -0.031714 | -0.044872 | -0.05989 | -0.06578 | -0.073604 | -0.079451 | -0.079798 | -0.081569 | -0.067506 | -0.047416 | -0.015253 | 0.043421 | 0.062698 | 0.063176 | 0.043392 | -0.0042862 | -0.037948 | -0.062507 | -0.085768 | -0.10561 | -0.10438 | -0.098854 | -0.0622 | -0.050983
8 | 4 | Conventional (Gas) | 2050 | Winter | Pg, [MW] | Expected | - | 0.24461 | 0.24036 | 0.2322 | 0.21962 | 0.20339 | 0.18372 | 0.1608 | 0.13501 | 0.10949 | 0.09904 | 0.09257 | 0.088654 | 0.086771 | 0.086379 | 0.087287 | 0.090359 | 0.095356 | 0.10303 | 0.12096 | 0.143 | 0.1612 | 0.17597 | 0.19475 | 0.22526
8 | 4 | Conventional (Gas) | 2050 | Winter | Pg_curt, [MW] | Expected | - | 0 | 0 | 0 | 0 | 0 | 0 | 0 | 0 | 0 | 0 | 0 | 0 | 0 | 0 | 0 | 0 | 0 | 0 | 0 | 0 | 0 | 0 | 0 | 0
8 | 4 | Conventional (Gas) | 2050 | Winter | Pg_net, [MW] | Expected | - | 0.24461 | 0.24036 | 0.2322 | 0.21962 | 0.20339 | 0.18372 | 0.1608 | 0.13501 | 0.10949 | 0.09904 | 0.09257 | 0.088654 | 0.086771 | 0.086379 | 0.087287 | 0.090359 | 0.095356 | 0.10303 | 0.12096 | 0.143 | 0.1612 | 0.17597 | 0.19475 | 0.22526
8 | 4 | Conventional (Gas) | 2050 | Winter | Qg, [MVAr] | Expected | - | 0.23069 | 0.25263 | 0.28313 | 0.30499 | 0.32977 | 0.34929 | 0.37174 | 0.39312 | 0.41065 | 0.4238 | 0.43097 | 0.44898 | 0.44857 | 0.44777 | 0.44533 | 0.43116 | 0.42723 | 0.42093 | 0.40441 | 0.37734 | 0.35506 | 0.33728 | 0.31062 | 0.30897
5 | 5 | Renewable (Solar) | 2050 | Winter | Pg, [MW] | Expected | - | 0.1125 | 0.1125 | 0.1125 | 0.1125 | 0.1125 | 0.1125 | 1.512 | 4.032 | 6.903 | 9.846 | 12.519 | 14.5642 | 15.6982 | 15.75 | 14.715 | 12.744 | 10.116 | 7.1842 | 4.293 | 1.7303 | 0.1125 | 0.1125 | 0.1125 | 0.1125
5 | 5 | Renewable (Solar) | 2050 | Winter | Pg_curt, [MW] | Expected | - | 4.535e-06 | 4.535e-06 | 4.535e-06 | 4.535e-06 | 4.535e-06 | 4.535e-06 | 4.5348e-06 | 4.5347e-06 | 4.5347e-06 | 4.5347e-06 | 4.5347e-06 | 4.5347e-06 | 4.5347e-06 | 4.5347e-06 | 4.5347e-06 | 4.5347e-06 | 4.5347e-06 | 4.5347e-06 | 4.5347e-06 | 4.5348e-06 | 4.535e-06 | 4.535e-06 | 4.535e-06 | 4.535e-06
5 | 5 | Renewable (Solar) | 2050 | Winter | Pg_net, [MW] | Expected | - | 0.1125 | 0.1125 | 0.1125 | 0.1125 | 0.1125 | 0.1125 | 1.512 | 4.032 | 6.903 | 9.846 | 12.519 | 14.5642 | 15.6982 | 15.75 | 14.715 | 12.744 | 10.116 | 7.1842 | 4.293 | 1.7302 | 0.1125 | 0.1125 | 0.1125 | 0.1125
5 | 5 | Renewable (Solar) | 2050 | Winter | Qg, [MVAr] | Expected | - | 0 | 0 | 0 | 0 | 0 | 0 | 0 | 0 | 0 | 0 | 0 | 0 | 0 | 0 | 0 | 0 | 0 | 0 | 0 | 0 | 0 | 0 | 0 | 0
8 | 6 | Renewable (Solar) | 2050 | Winter | Pg, [MW] | Expected | - | 0.1125 | 0.1125 | 0.1125 | 0.1125 | 0.1125 | 0.1125 | 1.512 | 4.032 | 6.903 | 9.846 | 12.519 | 14.5642 | 15.6982 | 15.75 | 14.715 | 12.744 | 10.116 | 7.1842 | 4.293 | 1.7303 | 0.1125 | 0.1125 | 0.1125 | 0.1125
8 | 6 | Renewable (Solar) | 2050 | Winter | Pg_curt, [MW] | Expected | - | 4.5344e-06 | 4.5344e-06 | 4.5344e-06 | 4.5343e-06 | 4.5343e-06 | 4.5343e-06 | 4.5347e-06 | 4.535e-06 | 4.5353e-06 | 4.5356e-06 | 4.5358e-06 | 4.5359e-06 | 4.536e-06 | 4.536e-06 | 4.5359e-06 | 4.5358e-06 | 4.5357e-06 | 4.5355e-06 | 4.5351e-06 | 4.5348e-06 | 4.5343e-06 | 4.5344e-06 | 4.5345e-06 | 4.5347e-06
8 | 6 | Renewable (Solar) | 2050 | Winter | Pg_net, [MW] | Expected | - | 0.1125 | 0.1125 | 0.1125 | 0.1125 | 0.1125 | 0.1125 | 1.512 | 4.032 | 6.903 | 9.846 | 12.519 | 14.5642 | 15.6982 | 15.75 | 14.715 | 12.744 | 10.116 | 7.1842 | 4.293 | 1.7302 | 0.1125 | 0.1125 | 0.1125 | 0.1125
8 | 6 | Renewable (Solar) | 2050 | Winter | Qg, [MVAr] | Expected | - | 0 | 0 | 0 | 0 | 0 | 0 | 0 | 0 | 0 | 0 | 0 | 0 | 0 | 0 | 0 | 0 | 0 | 0 | 0 | 0 | 0 | 0 | 0 | 0
1 | 1 | Reference (TN) | 2050 | Summer | Pg, [MW] | 0 | 0 | 4.6382 | 2.953 | 3.7711 | 3.3983 | 2.0797 | 1.101 | 2.1149 | 1.2154 | 1.1935 | 0.90464 | -0.98273 | -0.91872 | -1.1513 | -1.2226 | -1.2769 | -0.90252 | 0.00017846 | 0.97428 | 1.86 | 3.5846 | 5.4191 | 4.8144 | 4.7189 | 3.6574
1 | 1 | Reference (TN) | 2050 | Summer | Pg_curt, [MW] | 0 | 0 | 0 | 0 | 0 | 0 | 0 | 0 | 0 | 0 | 0 | 0 | 0 | 0 | 0 | 0 | 0 | 0 | 0 | 0 | 0 | 0 | 0 | 0 | 0 | 0
1 | 1 | Reference (TN) | 2050 | Summer | Pg_net, [MW] | 0 | 0 | 4.6382 | 2.953 | 3.7711 | 3.3983 | 2.0797 | 1.101 | 2.1149 | 1.2154 | 1.1935 | 0.90464 | -0.98273 | -0.91872 | -1.1513 | -1.2226 | -1.2769 | -0.90252 | 0.00017846 | 0.97428 | 1.86 | 3.5846 | 5.4191 | 4.8144 | 4.7189 | 3.6574
1 | 1 | Reference (TN) | 2050 | Summer | Qg, [MVAr] | 0 | 0 | 0.24672 | 0.23499 | -0.048123 | -0.17736 | -0.088349 | -0.16528 | -0.16635 | -0.018766 | -0.0087972 | 0.026268 | -0.1111 | -0.086011 | -0.065435 | -0.11565 | -0.28123 | -0.052268 | 0.045738 | 0.065393 | 0.077488 | 0.34888 | 0.43959 | 0.4439 | 0.41628 | 0.39573
5 | 2 | Conventional (Gas) | 2050 | Summer | Pg, [MW] | 0 | 0 | 0.55229 | 0.47047 | 0.50314 | 0.46067 | 0.3655 | 0.24974 | 0.1592 | 0.10809 | 0.086473 | 0.068604 | 0.059294 | 0.055538 | 0.053986 | 0.053925 | 0.055342 | 0.058521 | 0.065801 | 0.082622 | 0.11582 | 0.27659 | 0.49559 | 0.50524 | 0.50155 | 0.45336
5 | 2 | Conventional (Gas) | 2050 | Summer | Pg_curt, [MW] | 0 | 0 | 0 | 0 | 0 | 0 | 0 | 0 | 0 | 0 | 0 | 0 | 0 | 0 | 0 | 0 | 0 | 0 | 0 | 0 | 0 | 0 | 0 | 0 | 0 | 0
5 | 2 | Conventional (Gas) | 2050 | Summer | Pg_net, [MW] | 0 | 0 | 0.55229 | 0.47047 | 0.50314 | 0.46067 | 0.3655 | 0.24974 | 0.1592 | 0.10809 | 0.086473 | 0.068604 | 0.059294 | 0.055538 | 0.053986 | 0.053925 | 0.055342 | 0.058521 | 0.065801 | 0.082622 | 0.11582 | 0.27659 | 0.49559 | 0.50524 | 0.50155 | 0.45336
5 | 2 | Conventional (Gas) | 2050 | Summer | Qg, [MVAr] | 0 | 0 | -0.042085 | -0.050114 | -0.030892 | -0.013398 | -0.033278 | -0.039658 | -0.026869 | -0.017512 | -0.0059002 | 0.019673 | 0.049294 | 0.078181 | 0.093838 | 0.094438 | 0.079897 | 0.061906 | 0.046562 | -0.0014319 | -0.026296 | -0.047693 | -0.049936 | -0.056067 | -0.062465 | -0.063404
5 | 3 | Conventional (Gas) | 2050 | Summer | Pg, [MW] | 0 | 0 | 1.0667 | 0.76941 | 0.8939 | 0.77567 | 0.50642 | 0.29585 | 0.17589 | 0.11522 | 0.090888 | 0.071302 | 0.061277 | 0.057268 | 0.055616 | 0.055551 | 0.057058 | 0.060452 | 0.068272 | 0.086628 | 0.1241 | 0.33999 | 0.95251 | 0.93539 | 0.89787 | 0.73423
5 | 3 | Conventional (Gas) | 2050 | Summer | Pg_curt, [MW] | 0 | 0 | 0 | 0 | 0 | 0 | 0 | 0 | 0 | 0 | 0 | 0 | 0 | 0 | 0 | 0 | 0 | 0 | 0 | 0 | 0 | 0 | 0 | 0 | 0 | 0
5 | 3 | Conventional (Gas) | 2050 | Summer | Pg_net, [MW] | 0 | 0 | 1.0667 | 0.76941 | 0.8939 | 0.77567 | 0.50642 | 0.29585 | 0.17589 | 0.11522 | 0.090888 | 0.071302 | 0.061277 | 0.057268 | 0.055616 | 0.055551 | 0.057058 | 0.060452 | 0.068272 | 0.086628 | 0.1241 | 0.33999 | 0.95251 | 0.93539 | 0.89787 | 0.73423
5 | 3 | Conventional (Gas) | 2050 | Summer | Qg, [MVAr] | 0 | 0 | -0.19883 | -0.22539 | -0.14978 | -0.10738 | -0.16422 | -0.19784 | -0.1576 | -0.13182 | -0.09115 | -0.0099561 | 0.097737 | 0.20537 | 0.26868 | 0.27218 | 0.21997 | 0.14385 | 0.063275 | -0.081383 | -0.161 | -0.21118 | -0.21228 | -0.23731 | -0.26608 | -0.27376
8 | 4 | Conventional (Gas) | 2050 | Summer | Pg, [MW] | 0 | 0 | 0.19701 | 0.17256 | 0.14625 | 0.13285 | 0.11623 | 0.099888 | 0.083293 | 0.065001 | 0.053397 | 0.048716 | 0.045553 | 0.043327 | 0.042643 | 0.042735 | 0.043519 | 0.045902 | 0.049586 | 0.055323 | 0.072696 | 0.086751 | 0.10047 | 0.11191 | 0.12284 | 0.13295
8 | 4 | Conventional (Gas) | 2050 | Summer | Pg_curt, [MW] | 0 | 0 | 0 | 0 | 0 | 0 | 0 | 0 | 0 | 0 | 0 | 0 | 0 | 0 | 0 | 0 | 0 | 0 | 0 | 0 | 0 | 0 | 0 | 0 | 0 | 0
8 | 4 | Conventional (Gas) | 2050 | Summer | Pg_net, [MW] | 0 | 0 | 0.19701 | 0.17256 | 0.14625 | 0.13285 | 0.11623 | 0.099888 | 0.083293 | 0.065001 | 0.053397 | 0.048716 | 0.045553 | 0.043327 | 0.042643 | 0.042735 | 0.043519 | 0.045902 | 0.049586 | 0.055323 | 0.072696 | 0.086751 | 0.10047 | 0.11191 | 0.12284 | 0.13295
8 | 4 | Conventional (Gas) | 2050 | Summer | Qg, [MVAr] | 0 | 0 | 0.014885 | 0.031204 | -0.059876 | 0.15162 | 0.23335 | 0.3261 | 0.34753 | 0.35589 | 0.40801 | 0.51479 | 0.57214 | 0.6081 | 0.63167 | 0.62773 | 0.57877 | 0.59307 | 0.55654 | 0.45399 | 0.38081 | 0.30515 | 0.20048 | 0.12128 | 0.085563 | 0.10379
5 | 5 | Renewable (Solar) | 2050 | Summer | Pg, [MW] | 0 | 0 | 0.1125 | 0.1125 | 0.1125 | 0.1125 | 0.1125 | 0.1125 | 1.512 | 4.032 | 6.903 | 9.846 | 12.519 | 14.5642 | 15.6982 | 15.75 | 14.715 | 12.744 | 10.116 | 7.1842 | 4.293 | 1.7303 | 0.1125 | 0.1125 | 0.1125 | 0.1125
5 | 5 | Renewable (Solar) | 2050 | Summer | Pg_curt, [MW] | 0 | 0 | -8.7273e-07 | -8.7273e-07 | -8.7273e-07 | -8.7273e-07 | -8.7273e-07 | -8.7273e-07 | -8.7273e-07 | -8.7273e-07 | -8.7273e-07 | -8.7273e-07 | -8.7273e-07 | -8.7273e-07 | -8.7273e-07 | -8.7273e-07 | -8.7273e-07 | -8.7273e-07 | -8.7273e-07 | -8.7273e-07 | -8.7273e-07 | -8.7273e-07 | -8.7273e-07 | -8.7273e-07 | -8.7273e-07 | -8.7273e-07
5 | 5 | Renewable (Solar) | 2050 | Summer | Pg_net, [MW] | 0 | 0 | 0.1125 | 0.1125 | 0.1125 | 0.1125 | 0.1125 | 0.1125 | 1.512 | 4.032 | 6.903 | 9.846 | 12.519 | 14.5643 | 15.6983 | 15.75 | 14.715 | 12.744 | 10.116 | 7.1843 | 4.293 | 1.7303 | 0.1125 | 0.1125 | 0.1125 | 0.1125
5 | 5 | Renewable (Solar) | 2050 | Summer | Qg, [MVAr] | 0 | 0 | 0 | 0 | 0 | 0 | 0 | 0 | 0 | 0 | 0 | 0 | 0 | 0 | 0 | 0 | 0 | 0 | 0 | 0 | 0 | 0 | 0 | 0 | 0 | 0
8 | 6 | Renewable (Solar) | 2050 | Summer | Pg, [MW] | 0 | 0 | 0.1125 | 0.1125 | 0.1125 | 0.1125 | 0.1125 | 0.1125 | 1.512 | 4.032 | 6.903 | 9.846 | 12.519 | 14.5642 | 15.6982 | 15.75 | 14.715 | 12.744 | 10.116 | 7.1842 | 4.293 | 1.7303 | 0.1125 | 0.1125 | 0.1125 | 0.1125
8 | 6 | Renewable (Solar) | 2050 | Summer | Pg_curt, [MW] | 0 | 0 | -8.7273e-07 | -8.7273e-07 | -8.7273e-07 | -8.7273e-07 | -8.7273e-07 | -8.7273e-07 | -8.7273e-07 | -8.7273e-07 | -8.7273e-07 | -8.7273e-07 | -8.7273e-07 | -8.7273e-07 | -8.7273e-07 | -8.7273e-07 | -8.7273e-07 | -8.7273e-07 | -8.7273e-07 | -8.7273e-07 | -8.7273e-07 | -8.7273e-07 | -8.7273e-07 | -8.7273e-07 | -8.7273e-07 | -8.7273e-07
8 | 6 | Renewable (Solar) | 2050 | Summer | Pg_net, [MW] | 0 | 0 | 0.1125 | 0.1125 | 0.1125 | 0.1125 | 0.1125 | 0.1125 | 1.512 | 4.032 | 6.903 | 9.846 | 12.519 | 14.5643 | 15.6983 | 15.75 | 14.715 | 12.744 | 10.116 | 7.1843 | 4.293 | 1.7303 | 0.1125 | 0.1125 | 0.1125 | 0.1125
8 | 6 | Renewable (Solar) | 2050 | Summer | Qg, [MVAr] | 0 | 0 | 0 | 0 | 0 | 0 | 0 | 0 | 0 | 0 | 0 | 0 | 0 | 0 | 0 | 0 | 0 | 0 | 0 | 0 | 0 | 0 | 0 | 0 | 0 | 0
1 | 1 | Reference (TN) | 2050 | Summer | Pg, [MW] | 0 | 1 | 3.5682 | 3.3068 | 2.9456 | 2.6932 | 2.3468 | 2.0215 | 2.3261 | 1.1931 | 0.66358 | -0.72656 | -1.8536 | -1.9748 | -2.4441 | -3.0443 | -3.7428 | -3.1439 | -2.04 | -0.8893 | 0.84397 | 2.0761 | 2.8734 | 2.9942 | 3.8192 | 3.1274
1 | 1 | Reference (TN) | 2050 | Summer | Pg_curt, [MW] | 0 | 1 | 0 | 0 | 0 | 0 | 0 | 0 | 0 | 0 | 0 | 0 | 0 | 0 | 0 | 0 | 0 | 0 | 0 | 0 | 0 | 0 | 0 | 0 | 0 | 0
1 | 1 | Reference (TN) | 2050 | Summer | Pg_net, [MW] | 0 | 1 | 3.5682 | 3.3068 | 2.9456 | 2.6932 | 2.3468 | 2.0215 | 2.3261 | 1.1931 | 0.66358 | -0.72656 | -1.8536 | -1.9748 | -2.4441 | -3.0443 | -3.7428 | -3.1439 | -2.04 | -0.8893 | 0.84397 | 2.0761 | 2.8734 | 2.9942 | 3.8192 | 3.1274
1 | 1 | Reference (TN) | 2050 | Summer | Qg, [MVAr] | 0 | 1 | 0.24276 | 0.067222 | 0.034605 | -0.11002 | -0.15968 | -0.16415 | 0.14483 | 0.19366 | 0.28928 | 0.29404 | 0.11256 | 0.058097 | -0.11685 | -0.20106 | -0.71869 | -0.49478 | -0.3825 | -0.12515 | -0.0083769 | 0.084005 | 0.064775 | 0.21633 | 0.10744 | -0.11185
5 | 2 | Conventional (Gas) | 2050 | Summer | Pg, [MW] | 0 | 1 | 0.24853 | 0.23793 | 0.22474 | 0.21802 | 0.20778 | 0.19439 | 0.17147 | 0.13376 | 0.10613 | 0.089928 | 0.070242 | 0.062217 | 0.058725 | 0.057949 | 0.05909 | 0.062905 | 0.071704 | 0.092019 | 0.12337 | 0.18864 | 0.22328 | 0.24121 | 0.25238 | 0.24551
5 | 2 | Conventional (Gas) | 2050 | Summer | Pg_curt, [MW] | 0 | 1 | 0 | 0 | 0 | 0 | 0 | 0 | 0 | 0 | 0 | 0 | 0 | 0 | 0 | 0 | 0 | 0 | 0 | 0 | 0 | 0 | 0 | 0 | 0 | 0
5 | 2 | Conventional (Gas) | 2050 | Summer | Pg_net, [MW] | 0 | 1 | 0.24853 | 0.23793 | 0.22474 | 0.21802 | 0.20778 | 0.19439 | 0.17147 | 0.13376 | 0.10613 | 0.089928 | 0.070242 | 0.062217 | 0.058725 | 0.057949 | 0.05909 | 0.062905 | 0.071704 | 0.092019 | 0.12337 | 0.18864 | 0.22328 | 0.24121 | 0.25238 | 0.24551
5 | 2 | Conventional (Gas) | 2050 | Summer | Qg, [MVAr] | 0 | 1 | -0.014924 | -0.0038308 | 0.0025655 | 0.0062654 | 0.0052451 | 0.0069293 | 0.0013714 | -0.0021093 | 0.010844 | 0.022069 | 0.048315 | 0.072068 | 0.089175 | 0.096993 | 0.088558 | 0.070404 | 0.037758 | 0.012311 | -0.0014467 | -0.013323 | -0.015455 | -0.013779 | -0.016603 | -0.0011717
5 | 3 | Conventional (Gas) | 2050 | Summer | Pg, [MW] | 0 | 1 | 0.29106 | 0.2767 | 0.259 | 0.25007 | 0.23669 | 0.21948 | 0.19072 | 0.14515 | 0.113 | 0.094743 | 0.073085 | 0.064417 | 0.060675 | 0.059845 | 0.061065 | 0.065157 | 0.074675 | 0.097079 | 0.13291 | 0.21235 | 0.25733 | 0.28135 | 0.29658 | 0.28724
5 | 3 | Conventional (Gas) | 2050 | Summer | Pg_curt, [MW] | 0 | 1 | 0 | 0 | 0 | 0 | 0 | 0 | 0 | 0 | 0 | 0 | 0 | 0 | 0 | 0 | 0 | 0 | 0 | 0 | 0 | 0 | 0 | 0 | 0 | 0
5 | 3 | Conventional (Gas) | 2050 | Summer | Pg_net, [MW] | 0 | 1 | 0.29106 | 0.2767 | 0.259 | 0.25007 | 0.23669 | 0.21948 | 0.19072 | 0.14515 | 0.113 | 0.094743 | 0.073085 | 0.064417 | 0.060675 | 0.059845 | 0.061065 | 0.065157 | 0.074675 | 0.097079 | 0.13291 | 0.21235 | 0.25733 | 0.28135 | 0.29658 | 0.28724
5 | 3 | Conventional (Gas) | 2050 | Summer | Qg, [MVAr] | 0 | 1 | -0.12529 | -0.088143 | -0.066408 | -0.05474 | -0.053096 | -0.049603 | -0.05828 | -0.07415 | -0.040206 | 0.0032132 | 0.093576 | 0.17298 | 0.23312 | 0.26103 | 0.22999 | 0.1613 | 0.045635 | -0.040829 | -0.08609 | -0.10878 | -0.11852 | -0.10694 | -0.11875 | -0.067927
8 | 4 | Conventional (Gas) | 2050 | Summer | Pg, [MW] | 0 | 1 | 0.217 | 0.1961 | 0.16163 | 0.11307 | 0.091545 | 0.076379 | 0.062989 | 0.049263 | 0.04008 | 0.035742 | 0.032926 | 0.031477 | 0.031283 | 0.030533 | 0.031033 | 0.032064 | 0.034048 | 0.037332 | 0.044867 | 0.053207 | 0.060267 | 0.065454 | 0.069262 | 0.071183
8 | 4 | Conventional (Gas) | 2050 | Summer | Pg_curt, [MW] | 0 | 1 | 0 | 0 | 0 | 0 | 0 | 0 | 0 | 0 | 0 | 0 | 0 | 0 | 0 | 0 | 0 | 0 | 0 | 0 | 0 | 0 | 0 | 0 | 0 | 0
8 | 4 | Conventional (Gas) | 2050 | Summer | Pg_net, [MW] | 0 | 1 | 0.217 | 0.1961 | 0.16163 | 0.11307 | 0.091545 | 0.076379 | 0.062989 | 0.049263 | 0.04008 | 0.035742 | 0.032926 | 0.031477 | 0.031283 | 0.030533 | 0.031033 | 0.032064 | 0.034048 | 0.037332 | 0.044867 | 0.053207 | 0.060267 | 0.065454 | 0.069262 | 0.071183
8 | 4 | Conventional (Gas) | 2050 | Summer | Qg, [MVAr] | 0 | 1 | 0.05483 | 0.079375 | 0.10197 | 0.10576 | 0.17319 | 0.28281 | 0.37995 | 0.4343 | 0.48426 | 0.57093 | 0.63503 | 0.66654 | 0.6884 | 0.70662 | 0.66829 | 0.66491 | 0.61771 | 0.55567 | 0.47744 | 0.3636 | 0.25668 | 0.19915 | 0.15595 | 0.19763
5 | 5 | Renewable (Solar) | 2050 | Summer | Pg, [MW] | 0 | 1 | 0.1125 | 0.1125 | 0.1125 | 0.1125 | 0.1125 | 0.1125 | 1.512 | 4.032 | 6.903 | 9.846 | 12.519 | 14.5642 | 15.6982 | 15.75 | 14.715 | 12.744 | 10.116 | 7.1842 | 4.293 | 1.7303 | 0.1125 | 0.1125 | 0.1125 | 0.1125
5 | 5 | Renewable (Solar) | 2050 | Summer | Pg_curt, [MW] | 0 | 1 | -3.6364e-07 | -3.6364e-07 | -3.6364e-07 | -3.6364e-07 | -3.6364e-07 | -3.6364e-07 | -3.6363e-07 | -3.6363e-07 | -3.6363e-07 | -3.6363e-07 | -3.6363e-07 | -3.6363e-07 | -3.6363e-07 | -3.6363e-07 | -3.6363e-07 | -3.6363e-07 | -3.6363e-07 | -3.6363e-07 | -3.6363e-07 | -3.6364e-07 | -3.6364e-07 | -3.6364e-07 | -3.6364e-07 | -3.6364e-07
5 | 5 | Renewable (Solar) | 2050 | Summer | Pg_net, [MW] | 0 | 1 | 0.1125 | 0.1125 | 0.1125 | 0.1125 | 0.1125 | 0.1125 | 1.512 | 4.032 | 6.903 | 9.846 | 12.519 | 14.5643 | 15.6983 | 15.75 | 14.715 | 12.744 | 10.116 | 7.1843 | 4.293 | 1.7303 | 0.1125 | 0.1125 | 0.1125 | 0.1125
5 | 5 | Renewable (Solar) | 2050 | Summer | Qg, [MVAr] | 0 | 1 | 0 | 0 | 0 | 0 | 0 | 0 | 0 | 0 | 0 | 0 | 0 | 0 | 0 | 0 | 0 | 0 | 0 | 0 | 0 | 0 | 0 | 0 | 0 | 0
8 | 6 | Renewable (Solar) | 2050 | Summer | Pg, [MW] | 0 | 1 | 0.1125 | 0.1125 | 0.1125 | 0.1125 | 0.1125 | 0.1125 | 1.512 | 4.032 | 6.903 | 9.846 | 12.519 | 14.5642 | 15.6982 | 15.75 | 14.715 | 12.744 | 10.116 | 7.1842 | 4.293 | 1.7303 | 0.1125 | 0.1125 | 0.1125 | 0.1125
8 | 6 | Renewable (Solar) | 2050 | Summer | Pg_curt, [MW] | 0 | 1 | -3.6364e-07 | -3.6364e-07 | -3.6364e-07 | -3.6364e-07 | -3.6364e-07 | -3.6363e-07 | -3.6363e-07 | -3.6363e-07 | -3.6363e-07 | -3.6363e-07 | -3.6362e-07 | -3.6362e-07 | -3.6362e-07 | -3.6362e-07 | -3.6362e-07 | -3.6362e-07 | -3.6362e-07 | -3.6363e-07 | -3.6363e-07 | -3.6363e-07 | -3.6363e-07 | -3.6363e-07 | -3.6363e-07 | -3.6363e-07
8 | 6 | Renewable (Solar) | 2050 | Summer | Pg_net, [MW] | 0 | 1 | 0.1125 | 0.1125 | 0.1125 | 0.1125 | 0.1125 | 0.1125 | 1.512 | 4.032 | 6.903 | 9.846 | 12.519 | 14.5643 | 15.6983 | 15.75 | 14.715 | 12.744 | 10.116 | 7.1843 | 4.293 | 1.7303 | 0.1125 | 0.1125 | 0.1125 | 0.1125
8 | 6 | Renewable (Solar) | 2050 | Summer | Qg, [MVAr] | 0 | 1 | 0 | 0 | 0 | 0 | 0 | 0 | 0 | 0 | 0 | 0 | 0 | 0 | 0 | 0 | 0 | 0 | 0 | 0 | 0 | 0 | 0 | 0 | 0 | 0
1 | 1 | Reference (TN) | 2050 | Summer | Pg, [MW] | 0 | 2 | 1.7081 | 0.97292 | 0.96473 | 0.85697 | 0.46914 | -0.2543 | -0.67514 | -1.9438 | -2.4011 | -3.0634 | -3.7656 | -4.2086 | -4.9848 | -5.8696 | -5.5558 | -5.0927 | -4.0781 | -2.8734 | -1.6172 | -0.2246 | 1.1195 | 1.733 | 2.608 | 1.7881
1 | 1 | Reference (TN) | 2050 | Summer | Pg_curt, [MW] | 0 | 2 | 0 | 0 | 0 | 0 | 0 | 0 | 0 | 0 | 0 | 0 | 0 | 0 | 0 | 0 | 0 | 0 | 0 | 0 | 0 | 0 | 0 | 0 | 0 | 0
1 | 1 | Reference (TN) | 2050 | Summer | Pg_net, [MW] | 0 | 2 | 1.7081 | 0.97292 | 0.96473 | 0.85697 | 0.46914 | -0.2543 | -0.67514 | -1.9438 | -2.4011 | -3.0634 | -3.7656 | -4.2086 | -4.9848 | -5.8696 | -5.5558 | -5.0927 | -4.0781 | -2.8734 | -1.6172 | -0.2246 | 1.1195 | 1.733 | 2.608 | 1.7881
1 | 1 | Reference (TN) | 2050 | Summer | Qg, [MVAr] | 0 | 2 | -0.20218 | -0.7437 | -0.3046 | -0.34052 | -0.32601 | -0.19221 | -0.1029 | -0.093112 | -0.052003 | -0.083538 | -0.10303 | -0.29027 | -0.45295 | -0.89081 | -0.69559 | -0.71961 | -0.56983 | -0.39611 | -0.14923 | 0.070094 | 0.070773 | 0.085397 | -0.0080261 | -0.47933
5 | 2 | Conventional (Gas) | 2050 | Summer | Pg, [MW] | 0 | 2 | 0.23918 | 0.2336 | 0.22008 | 0.20737 | 0.19377 | 0.16957 | 0.11629 | 0.086613 | 0.072654 | 0.05955 | 0.052972 | 0.048736 | 0.04712 | 0.046908 | 0.047853 | 0.050449 | 0.056065 | 0.065776 | 0.087168 | 0.14669 | 0.20138 | 0.22979 | 0.24766 | 0.24751
5 | 2 | Conventional (Gas) | 2050 | Summer | Pg_curt, [MW] | 0 | 2 | 0 | 0 | 0 | 0 | 0 | 0 | 0 | 0 | 0 | 0 | 0 | 0 | 0 | 0 | 0 | 0 | 0 | 0 | 0 | 0 | 0 | 0 | 0 | 0
5 | 2 | Conventional (Gas) | 2050 | Summer | Pg_net, [MW] | 0 | 2 | 0.23918 | 0.2336 | 0.22008 | 0.20737 | 0.19377 | 0.16957 | 0.11629 | 0.086613 | 0.072654 | 0.05955 | 0.052972 | 0.048736 | 0.04712 | 0.046908 | 0.047853 | 0.050449 | 0.056065 | 0.065776 | 0.087168 | 0.14669 | 0.20138 | 0.22979 | 0.24766 | 0.24751
5 | 2 | Conventional (Gas) | 2050 | Summer | Qg, [MVAr] | 0 | 2 | 0.040259 | 0.04611 | 0.044971 | 0.048453 | 0.058264 | 0.070072 | 0.071497 | 0.083047 | 0.097095 | 0.11798 | 0.14631 | 0.16414 | 0.18679 | 0.18863 | 0.17559 | 0.16123 | 0.13606 | 0.10336 | 0.08318 | 0.077101 | 0.052083 | 0.044602 | 0.040777 | 0.041033
5 | 3 | Conventional (Gas) | 2050 | Summer | Pg, [MW] | 0 | 2 | 0.27771 | 0.27027 | 0.25249 | 0.23598 | 0.21858 | 0.18832 | 0.12465 | 0.091049 | 0.075706 | 0.061557 | 0.054541 | 0.050059 | 0.04835 | 0.048126 | 0.049123 | 0.051867 | 0.057833 | 0.06825 | 0.091668 | 0.16052 | 0.22836 | 0.2653 | 0.28907 | 0.28884
5 | 3 | Conventional (Gas) | 2050 | Summer | Pg_curt, [MW] | 0 | 2 | 0 | 0 | 0 | 0 | 0 | 0 | 0 | 0 | 0 | 0 | 0 | 0 | 0 | 0 | 0 | 0 | 0 | 0 | 0 | 0 | 0 | 0 | 0 | 0
5 | 3 | Conventional (Gas) | 2050 | Summer | Pg_net, [MW] | 0 | 2 | 0.27771 | 0.27027 | 0.25249 | 0.23598 | 0.21858 | 0.18832 | 0.12465 | 0.091049 | 0.075706 | 0.061557 | 0.054541 | 0.050059 | 0.04835 | 0.048126 | 0.049123 | 0.051867 | 0.057833 | 0.06825 | 0.091668 | 0.16052 | 0.22836 | 0.2653 | 0.28907 | 0.28884
5 | 3 | Conventional (Gas) | 2050 | Summer | Qg, [MVAr] | 0 | 2 | 0.083305 | 0.10332 | 0.092391 | 0.099985 | 0.1278 | 0.15922 | 0.1651 | 0.21051 | 0.26063 | 0.33331 | 0.43677 | 0.50522 | 0.56702 | 0.57452 | 0.54088 | 0.49044 | 0.3964 | 0.27773 | 0.21238 | 0.18895 | 0.128 | 0.10665 | 0.092288 | 0.089381
8 | 4 | Conventional (Gas) | 2050 | Summer | Pg, [MW] | 0 | 2 | 0.23309 | 0.20085 | 0.19516 | 0.15789 | 0.11843 | 0.096303 | 0.078432 | 0.060739 | 0.049733 | 0.043936 | 0.040317 | 0.038405 | 0.037491 | 0.037309 | 0.037843 | 0.038967 | 0.041668 | 0.045772 | 0.054263 | 0.067135 | 0.077601 | 0.084981 | 0.091158 | 0.092471
8 | 4 | Conventional (Gas) | 2050 | Summer | Pg_curt, [MW] | 0 | 2 | 0 | 0 | 0 | 0 | 0 | 0 | 0 | 0 | 0 | 0 | 0 | 0 | 0 | 0 | 0 | 0 | 0 | 0 | 0 | 0 | 0 | 0 | 0 | 0
8 | 4 | Conventional (Gas) | 2050 | Summer | Pg_net, [MW] | 0 | 2 | 0.23309 | 0.20085 | 0.19516 | 0.15789 | 0.11843 | 0.096303 | 0.078432 | 0.060739 | 0.049733 | 0.043936 | 0.040317 | 0.038405 | 0.037491 | 0.037309 | 0.037843 | 0.038967 | 0.041668 | 0.045772 | 0.054263 | 0.067135 | 0.077601 | 0.084981 | 0.091158 | 0.092471
8 | 4 | Conventional (Gas) | 2050 | Summer | Qg, [MVAr] | 0 | 2 | 0.13465 | -0.057639 | 0.17696 | 0.19711 | 0.24378 | 0.34833 | 0.44479 | 0.48718 | 0.51028 | 0.56831 | 0.62825 | 0.65822 | 0.68982 | 0.67984 | 0.68231 | 0.65521 | 0.60932 | 0.53119 | 0.45909 | 0.41025 | 0.28729 | 0.2021 | 0.16706 | 0.080734
5 | 5 | Renewable (Solar) | 2050 | Summer | Pg, [MW] | 0 | 2 | 0.1125 | 0.1125 | 0.1125 | 0.1125 | 0.1125 | 0.1125 | 1.512 | 4.032 | 6.903 | 9.846 | 12.519 | 14.5642 | 15.6982 | 15.75 | 14.715 | 12.744 | 10.116 | 7.1842 | 4.293 | 1.7303 | 0.1125 | 0.1125 | 0.1125 | 0.1125
5 | 5 | Renewable (Solar) | 2050 | Summer | Pg_curt, [MW] | 0 | 2 | -3.6364e-07 | -3.6364e-07 | -3.6364e-07 | -3.6364e-07 | -3.6364e-07 | -3.6364e-07 | -3.6363e-07 | -3.6363e-07 | -3.6363e-07 | -3.6363e-07 | -3.6363e-07 | -3.6363e-07 | -3.6363e-07 | -3.6363e-07 | -3.6363e-07 | -3.6363e-07 | -3.6363e-07 | -3.6363e-07 | -3.6363e-07 | -3.6363e-07 | -3.6364e-07 | -3.6364e-07 | -3.6364e-07 | -3.6364e-07
5 | 5 | Renewable (Solar) | 2050 | Summer | Pg_net, [MW] | 0 | 2 | 0.1125 | 0.1125 | 0.1125 | 0.1125 | 0.1125 | 0.1125 | 1.512 | 4.032 | 6.903 | 9.846 | 12.519 | 14.5643 | 15.6983 | 15.75 | 14.715 | 12.744 | 10.116 | 7.1843 | 4.293 | 1.7303 | 0.1125 | 0.1125 | 0.1125 | 0.1125
5 | 5 | Renewable (Solar) | 2050 | Summer | Qg, [MVAr] | 0 | 2 | 0 | 0 | 0 | 0 | 0 | 0 | 0 | 0 | 0 | 0 | 0 | 0 | 0 | 0 | 0 | 0 | 0 | 0 | 0 | 0 | 0 | 0 | 0 | 0
8 | 6 | Renewable (Solar) | 2050 | Summer | Pg, [MW] | 0 | 2 | 0.1125 | 0.1125 | 0.1125 | 0.1125 | 0.1125 | 0.1125 | 1.512 | 4.032 | 6.903 | 9.846 | 12.519 | 14.5642 | 15.6982 | 15.75 | 14.715 | 12.744 | 10.116 | 7.1842 | 4.293 | 1.7303 | 0.1125 | 0.1125 | 0.1125 | 0.1125
8 | 6 | Renewable (Solar) | 2050 | Summer | Pg_curt, [MW] | 0 | 2 | -3.6364e-07 | -3.6364e-07 | -3.6364e-07 | -3.6364e-07 | -3.6364e-07 | -3.6364e-07 | -3.6363e-07 | -3.6363e-07 | -3.6363e-07 | -3.6363e-07 | -3.6363e-07 | -3.6363e-07 | -3.6363e-07 | -3.6363e-07 | -3.6363e-07 | -3.6363e-07 | -3.6363e-07 | -3.6363e-07 | -3.6363e-07 | -3.6363e-07 | -3.6364e-07 | -3.6364e-07 | -3.6364e-07 | -3.6364e-07
8 | 6 | Renewable (Solar) | 2050 | Summer | Pg_net, [MW] | 0 | 2 | 0.1125 | 0.1125 | 0.1125 | 0.1125 | 0.1125 | 0.1125 | 1.512 | 4.032 | 6.903 | 9.846 | 12.519 | 14.5643 | 15.6983 | 15.75 | 14.715 | 12.744 | 10.116 | 7.1843 | 4.293 | 1.7303 | 0.1125 | 0.1125 | 0.1125 | 0.1125
8 | 6 | Renewable (Solar) | 2050 | Summer | Qg, [MVAr] | 0 | 2 | 0 | 0 | 0 | 0 | 0 | 0 | 0 | 0 | 0 | 0 | 0 | 0 | 0 | 0 | 0 | 0 | 0 | 0 | 0 | 0 | 0 | 0 | 0 | 0
1 | 1 | Reference (TN) | 2050 | Summer | Pg, [MW] | Expected | - | 4.0668 | 2.7207 | 3.2522 | 2.9345 | 1.8877 | 1.0389 | 1.7465 | 0.76088 | 0.60427 | 0.10475 | -1.5047 | -1.5396 | -1.8836 | -2.1467 | -2.2404 | -1.8213 | -0.87389 | 0.15839 | 1.2181 | 2.825 | 4.4412 | 4.1142 | 4.2888 | 3.3146
1 | 1 | Reference (TN) | 2050 | Summer | Pg_curt, [MW] | Expected | - | 0 | 0 | 0 | 0 | 0 | 0 | 0 | 0 | 0 | 0 | 0 | 0 | 0 | 0 | 0 | 0 | 0 | 0 | 0 | 0 | 0 | 0 | 0 | 0
1 | 1 | Reference (TN) | 2050 | Summer | Pg_net, [MW] | Expected | - | 4.0668 | 2.7207 | 3.2522 | 2.9345 | 1.8877 | 1.0389 | 1.7465 | 0.76088 | 0.60427 | 0.10475 | -1.5047 | -1.5396 | -1.8836 | -2.1467 | -2.2404 | -1.8213 | -0.87389 | 0.15839 | 1.2181 | 2.825 | 4.4412 | 4.1142 | 4.2888 | 3.3146
1 | 1 | Reference (TN) | 2050 | Summer | Qg, [MVAr] | Expected | - | 0.18202 | 0.071213 | -0.072945 | -0.19105 | -0.13249 | -0.16897 | -0.11283 | 0.00095957 | 0.027613 | 0.048835 | -0.077996 | -0.094603 | -0.12814 | -0.23859 | -0.40292 | -0.21082 | -0.10338 | -0.027757 | 0.032834 | 0.27121 | 0.33335 | 0.36017 | 0.31154 | 0.19821
5 | 2 | Conventional (Gas) | 2050 | Summer | Pg, [MW] | Expected | - | 0.46416 | 0.40341 | 0.42293 | 0.38982 | 0.31844 | 0.23038 | 0.15483 | 0.10869 | 0.087307 | 0.070357 | 0.059955 | 0.055521 | 0.053682 | 0.053497 | 0.054807 | 0.057994 | 0.065254 | 0.081558 | 0.11281 | 0.24547 | 0.41466 | 0.42817 | 0.42968 | 0.39426
5 | 2 | Conventional (Gas) | 2050 | Summer | Pg_curt, [MW] | Expected | - | 0 | 0 | 0 | 0 | 0 | 0 | 0 | 0 | 0 | 0 | 0 | 0 | 0 | 0 | 0 | 0 | 0 | 0 | 0 | 0 | 0 | 0 | 0 | 0
5 | 2 | Conventional (Gas) | 2050 | Summer | Pg_net, [MW] | Expected | - | 0.46416 | 0.40341 | 0.42293 | 0.38982 | 0.31844 | 0.23038 | 0.15483 | 0.10869 | 0.087307 | 0.070357 | 0.059955 | 0.055521 | 0.053682 | 0.053497 | 0.054807 | 0.057994 | 0.065254 | 0.081558 | 0.11281 | 0.24547 | 0.41466 | 0.42817 | 0.42968 | 0.39426
5 | 2 | Conventional (Gas) | 2050 | Summer | Qg, [MVAr] | Expected | - | -0.026442 | -0.029756 | -0.015275 | -0.0017534 | -0.014697 | -0.017327 | -0.0087823 | -0.00094569 | 0.011205 | 0.034058 | 0.063014 | 0.089587 | 0.10645 | 0.10826 | 0.094805 | 0.077309 | 0.05809 | 0.015502 | -0.0071065 | -0.024956 | -0.030436 | -0.035644 | -0.041164 | -0.039594
5 | 3 | Conventional (Gas) | 2050 | Summer | Pg, [MW] | Expected | - | 0.84321 | 0.62772 | 0.71157 | 0.62349 | 0.42677 | 0.26958 | 0.17069 | 0.11604 | 0.091878 | 0.073259 | 0.062002 | 0.057259 | 0.055301 | 0.055103 | 0.056497 | 0.059897 | 0.067695 | 0.085496 | 0.12073 | 0.29611 | 0.74975 | 0.74623 | 0.725 | 0.60675
5 | 3 | Conventional (Gas) | 2050 | Summer | Pg_curt, [MW] | Expected | - | 0 | 0 | 0 | 0 | 0 | 0 | 0 | 0 | 0 | 0 | 0 | 0 | 0 | 0 | 0 | 0 | 0 | 0 | 0 | 0 | 0 | 0 | 0 | 0
5 | 3 | Conventional (Gas) | 2050 | Summer | Pg_net, [MW] | Expected | - | 0.84321 | 0.62772 | 0.71157 | 0.62349 | 0.42677 | 0.26958 | 0.17069 | 0.11604 | 0.091878 | 0.073259 | 0.062002 | 0.057259 | 0.055301 | 0.055103 | 0.056497 | 0.059897 | 0.067695 | 0.085496 | 0.12073 | 0.29611 | 0.74975 | 0.74623 | 0.725 | 0.60675
5 | 3 | Conventional (Gas) | 2050 | Summer | Qg, [MVAr] | Expected | - | -0.14802 | -0.15883 | -0.10328 | -0.070236 | -0.10662 | -0.12565 | -0.097315 | -0.074679 | -0.033618 | 0.040964 | 0.14558 | 0.24358 | 0.30622 | 0.31378 | 0.26724 | 0.19586 | 0.10834 | -0.024288 | -0.096958 | -0.13939 | -0.15027 | -0.16955 | -0.19383 | -0.19248
8 | 4 | Conventional (Gas) | 2050 | Summer | Pg, [MW] | Expected | - | 0.20502 | 0.17996 | 0.15543 | 0.1336 | 0.11302 | 0.096017 | 0.079698 | 0.062144 | 0.050971 | 0.04618 | 0.043001 | 0.040931 | 0.040284 | 0.040217 | 0.040925 | 0.042934 | 0.046235 | 0.051388 | 0.066087 | 0.079157 | 0.09146 | 0.10143 | 0.11066 | 0.11834
8 | 4 | Conventional (Gas) | 2050 | Summer | Pg_curt, [MW] | Expected | - | 0 | 0 | 0 | 0 | 0 | 0 | 0 | 0 | 0 | 0 | 0 | 0 | 0 | 0 | 0 | 0 | 0 | 0 | 0 | 0 | 0 | 0 | 0 | 0
8 | 4 | Conventional (Gas) | 2050 | Summer | Pg_net, [MW] | Expected | - | 0.20502 | 0.17996 | 0.15543 | 0.1336 | 0.11302 | 0.096017 | 0.079698 | 0.062144 | 0.050971 | 0.04618 | 0.043001 | 0.040931 | 0.040284 | 0.040217 | 0.040925 | 0.042934 | 0.046235 | 0.051388 | 0.066087 | 0.079157 | 0.09146 | 0.10143 | 0.11066 | 0.11834
8 | 4 | Conventional (Gas) | 2050 | Summer | Qg, [MVAr] | Expected | - | 0.037701 | 0.025394 | -0.0029209 | 0.15157 | 0.22625 | 0.32309 | 0.36605 | 0.38585 | 0.43351 | 0.53046 | 0.58914 | 0.62361 | 0.64808 | 0.64645 | 0.60635 | 0.61221 | 0.57282 | 0.47954 | 0.4058 | 0.32851 | 0.22091 | 0.14395 | 0.10726 | 0.1139
5 | 5 | Renewable (Solar) | 2050 | Summer | Pg, [MW] | Expected | - | 0.1125 | 0.1125 | 0.1125 | 0.1125 | 0.1125 | 0.1125 | 1.512 | 4.032 | 6.903 | 9.846 | 12.519 | 14.5642 | 15.6982 | 15.75 | 14.715 | 12.744 | 10.116 | 7.1842 | 4.293 | 1.7303 | 0.1125 | 0.1125 | 0.1125 | 0.1125
5 | 5 | Renewable (Solar) | 2050 | Summer | Pg_curt, [MW] | Expected | - | -7.2727e-07 | -7.2727e-07 | -7.2727e-07 | -7.2727e-07 | -7.2727e-07 | -7.2727e-07 | -7.2727e-07 | -7.2727e-07 | -7.2727e-07 | -7.2727e-07 | -7.2727e-07 | -7.2727e-07 | -7.2727e-07 | -7.2727e-07 | -7.2727e-07 | -7.2727e-07 | -7.2727e-07 | -7.2727e-07 | -7.2727e-07 | -7.2727e-07 | -7.2727e-07 | -7.2727e-07 | -7.2727e-07 | -7.2727e-07
5 | 5 | Renewable (Solar) | 2050 | Summer | Pg_net, [MW] | Expected | - | 0.1125 | 0.1125 | 0.1125 | 0.1125 | 0.1125 | 0.1125 | 1.512 | 4.032 | 6.903 | 9.846 | 12.519 | 14.5643 | 15.6983 | 15.75 | 14.715 | 12.744 | 10.116 | 7.1843 | 4.293 | 1.7303 | 0.1125 | 0.1125 | 0.1125 | 0.1125
5 | 5 | Renewable (Solar) | 2050 | Summer | Qg, [MVAr] | Expected | - | 0 | 0 | 0 | 0 | 0 | 0 | 0 | 0 | 0 | 0 | 0 | 0 | 0 | 0 | 0 | 0 | 0 | 0 | 0 | 0 | 0 | 0 | 0 | 0
8 | 6 | Renewable (Solar) | 2050 | Summer | Pg, [MW] | Expected | - | 0.1125 | 0.1125 | 0.1125 | 0.1125 | 0.1125 | 0.1125 | 1.512 | 4.032 | 6.903 | 9.846 | 12.519 | 14.5642 | 15.6982 | 15.75 | 14.715 | 12.744 | 10.116 | 7.1842 | 4.293 | 1.7303 | 0.1125 | 0.1125 | 0.1125 | 0.1125
8 | 6 | Renewable (Solar) | 2050 | Summer | Pg_curt, [MW] | Expected | - | -7.2727e-07 | -7.2727e-07 | -7.2727e-07 | -7.2727e-07 | -7.2727e-07 | -7.2727e-07 | -7.2727e-07 | -7.2727e-07 | -7.2727e-07 | -7.2727e-07 | -7.2727e-07 | -7.2727e-07 | -7.2727e-07 | -7.2727e-07 | -7.2727e-07 | -7.2727e-07 | -7.2727e-07 | -7.2727e-07 | -7.2727e-07 | -7.2727e-07 | -7.2727e-07 | -7.2727e-07 | -7.2727e-07 | -7.2727e-07
8 | 6 | Renewable (Solar) | 2050 | Summer | Pg_net, [MW] | Expected | - | 0.1125 | 0.1125 | 0.1125 | 0.1125 | 0.1125 | 0.1125 | 1.512 | 4.032 | 6.903 | 9.846 | 12.519 | 14.5643 | 15.6983 | 15.75 | 14.715 | 12.744 | 10.116 | 7.1843 | 4.293 | 1.7303 | 0.1125 | 0.1125 | 0.1125 | 0.1125
8 | 6 | Renewable (Solar) | 2050 | Summer | Qg, [MVAr] | Expected | - | 0 | 0 | 0 | 0 | 0 | 0 | 0 | 0 | 0 | 0 | 0 | 0 | 0 | 0 | 0 | 0 | 0 | 0 | 0 | 0 | 0 | 0 | 0 | 0

## Branch Losses
From Node ID | To Node ID | Year | Day | Quantity | Market Scenario | Operation Scenario | 0 | 1 | 2 | 3 | 4 | 5 | 6 | 7 | 8 | 9 | 10 | 11 | 12 | 13 | 14 | 15 | 16 | 17 | 18 | 19 | 20 | 21 | 22 | 23
3 | 4 | 2020 | Winter | P, [MW] | 0 | 0 | 0.023144 | 0.022149 | 0.022056 | 0.022662 | 0.022811 | 0.022215 | 0.024319 | 0.024219 | 0.024144 | 0.024227 | 0.023959 | 0.023977 | 0.024089 | 0.024086 | 0.023977 | 0.024033 | 0.024218 | 0.024625 | 0.024791 | 0.024518 | 0.024493 | 0.024359 | 0.023878 | 0.024004
3 | 7 | 2020 | Winter | P, [MW] | 0 | 0 | 0.0062834 | 0.0066697 | 0.0070019 | 0.0062872 | 0.0062393 | 0.0059447 | 0.0061257 | 0.005287 | 0.0054757 | 0.0053986 | 0.0058814 | 0.0054525 | 0.0054845 | 0.0052782 | 0.0055207 | 0.0062737 | 0.0061445 | 0.0056294 | 0.0057461 | 0.0049145 | 0.005321 | 0.0053922 | 0.0057295 | 0.006203
4 | 6 | 2020 | Winter | P, [MW] | 0 | 0 | 9.1326e-05 | 4.3482e-05 | 4.3499e-05 | 4.2954e-05 | 4.2954e-05 | 5.463e-05 | 0.00014762 | 0.00015511 | 0.00017259 | 0.00018186 | 0.00014692 | 0.00013947 | 9.9138e-05 | 0.00010804 | 0.00011015 | 0.0001133 | 0.0001535 | 0.00018982 | 0.0002508 | 0.00024523 | 0.00029111 | 0.00027915 | 0.00028937 | 0.0002292
9 | 3 | 2020 | Winter | P, [MW] | 0 | 0 | 0.00066187 | 0.00067036 | 0.00067067 | 0.00066245 | 0.00066238 | 0.00068562 | 0.0012819 | 0.002381 | 0.0025271 | 0.0025224 | 0.0025289 | 0.0025283 | 0.0025379 | 0.002539 | 0.0025434 | 0.0023106 | 0.0022768 | 0.0025199 | 0.0025356 | 0.0025396 | 0.0023096 | 0.0021532 | 0.0017455 | 0.0011563
1 | 3 | 2020 | Winter | P, [MW] | 0 | 0 | 0.013137 | 0.017562 | 0.017742 | 0.012997 | 0.013062 | 0.017392 | 0.015396 | 0.02233 | 0.022155 | 0.022476 | 0.021697 | 0.021748 | 0.023036 | 0.022551 | 0.021805 | 0.022257 | 0.022621 | 0.024883 | 0.024457 | 0.022616 | 0.022259 | 0.021465 | 0.019566 | 0.014219
3 | 2 | 2020 | Winter | P, [MW] | 0 | 0 | 0.012837 | 0.011682 | 0.011651 | 0.012816 | 0.012819 | 0.011739 | 0.012986 | 0.011901 | 0.011324 | 0.011359 | 0.011256 | 0.01131 | 0.011848 | 0.011889 | 0.01189 | 0.011816 | 0.011829 | 0.011837 | 0.011882 | 0.01197 | 0.011933 | 0.011929 | 0.011896 | 0.01292
4 | 5 | 2020 | Winter | P, [MW] | 0 | 0 | 0.024374 | 0.023953 | 0.024245 | 0.024737 | 0.024445 | 0.023772 | 0.02394 | 0.023336 | 0.023098 | 0.023073 | 0.023167 | 0.023122 | 0.023409 | 0.02337 | 0.023393 | 0.023426 | 0.023406 | 0.023342 | 0.023316 | 0.023356 | 0.023407 | 0.023337 | 0.023347 | 0.02406
7 | 8 | 2020 | Winter | P, [MW] | 0 | 0 | 0.014088 | 0.015671 | 0.015459 | 0.013879 | 0.014086 | 0.016189 | 0.015123 | 0.016663 | 0.016734 | 0.016788 | 0.016438 | 0.016757 | 0.016505 | 0.01667 | 0.01646 | 0.015886 | 0.015983 | 0.016382 | 0.016274 | 0.016985 | 0.016637 | 0.016573 | 0.016305 | 0.014648
3 | 4 | 2020 | Winter | P, [MW] | 0 | 1 | 0.022834 | 0.022539 | 0.022192 | 0.022143 | 0.022927 | 0.023596 | 0.024134 | 0.026494 | 0.026691 | 0.026767 | 0.026537 | 0.026499 | 0.02362 | 0.023352 | 0.024004 | 0.024142 | 0.026702 | 0.024506 | 0.024356 | 0.024076 | 0.023987 | 0.022968 | 0.022709 | 0.022668
3 | 7 | 2020 | Winter | P, [MW] | 0 | 1 | 0.0063907 | 0.0064917 | 0.0067963 | 0.0066272 | 0.0061185 | 0.0059052 | 0.0059367 | 0.0061362 | 0.0063991 | 0.006304 | 0.0062817 | 0.0064852 | 0.0066712 | 0.0064002 | 0.0061296 | 0.0058719 | 0.005575 | 0.0057881 | 0.0059132 | 0.0059973 | 0.0061383 | 0.006819 | 0.0072129 | 0.0072249
4 | 6 | 2020 | Winter | P, [MW] | 0 | 1 | 0.0002225 | 0.00020523 | 8.1332e-05 | 7.5495e-05 | 3.2207e-05 | 6.535e-05 | 7.5659e-05 | 7.5251e-05 | 7.4986e-05 | 7.4995e-05 | 7.5028e-05 | 7.49e-05 | 7.6467e-05 | 7.6618e-05 | 7.5747e-05 | 8.4999e-05 | 0.00013945 | 0.00013969 | 0.00011469 | 7.7817e-05 | 7.7858e-05 | 7.8948e-05 | 7.907e-05 | 7.9083e-05
9 | 3 | 2020 | Winter | P, [MW] | 0 | 1 | 0.00086744 | 0.00069249 | 0.00069274 | 0.00069277 | 0.00073407 | 0.0011487 | 0.0016455 | 0.0017926 | 0.0023833 | 0.0025655 | 0.0025666 | 0.0025624 | 0.0019318 | 0.0018234 | 0.001803 | 0.0018017 | 0.0018214 | 0.0017991 | 0.0018001 | 0.0018022 | 0.0018034 | 0.0013941 | 0.0011888 | 0.001189
1 | 3 | 2020 | Winter | P, [MW] | 0 | 1 | 0.017839 | 0.017703 | 0.017667 | 0.017648 | 0.013282 | 0.014331 | 0.01569 | 0.019403 | 0.020098 | 0.022046 | 0.021704 | 0.020919 | 0.020436 | 0.019267 | 0.015013 | 0.015634 | 0.019025 | 0.016428 | 0.015989 | 0.015367 | 0.014956 | 0.018431 | 0.018107 | 0.018104
3 | 2 | 2020 | Winter | P, [MW] | 0 | 1 | 0.011785 | 0.011772 | 0.011729 | 0.011748 | 0.012849 | 0.012912 | 0.012978 | 0.012085 | 0.012017 | 0.012554 | 0.012499 | 0.012253 | 0.011784 | 0.011804 | 0.012938 | 0.012946 | 0.011438 | 0.012978 | 0.01297 | 0.012947 | 0.012936 | 0.011747 | 0.011712 | 0.011709
4 | 5 | 2020 | Winter | P, [MW] | 0 | 1 | 0.023679 | 0.023906 | 0.024005 | 0.024003 | 0.024065 | 0.023663 | 0.023691 | 0.02667 | 0.026597 | 0.026419 | 0.026547 | 0.026631 | 0.023312 | 0.02326 | 0.023858 | 0.023597 | 0.026688 | 0.023563 | 0.023654 | 0.023726 | 0.02388 | 0.023464 | 0.023687 | 0.023748
7 | 8 | 2020 | Winter | P, [MW] | 0 | 1 | 0.015854 | 0.015798 | 0.015599 | 0.015714 | 0.014493 | 0.015319 | 0.015547 | 0.014747 | 0.014369 | 0.014696 | 0.014703 | 0.014265 | 0.015607 | 0.015797 | 0.015059 | 0.015661 | 0.015882 | 0.015906 | 0.015625 | 0.015378 | 0.015025 | 0.015537 | 0.015303 | 0.015297
3 | 4 | 2020 | Winter | P, [MW] | 0 | 2 | 0.022263 | 0.022135 | 0.022036 | 0.022075 | 0.022076 | 0.022118 | 0.022472 | 0.022759 | 0.023157 | 0.023494 | 0.023713 | 0.023777 | 0.023761 | 0.023459 | 0.02332 | 0.023152 | 0.023332 | 0.023499 | 0.023594 | 0.023794 | 0.023491 | 0.023319 | 0.022951 | 0.023304
3 | 7 | 2020 | Winter | P, [MW] | 0 | 2 | 0.0071845 | 0.007136 | 0.0073008 | 0.007643 | 0.0075519 | 0.0071819 | 0.0072371 | 0.0069609 | 0.0069128 | 0.0068532 | 0.0067636 | 0.0066537 | 0.0068326 | 0.0070848 | 0.0072064 | 0.0072045 | 0.0071086 | 0.0066387 | 0.0065465 | 0.0065174 | 0.0064382 | 0.006295 | 0.0064893 | 0.0063905
4 | 6 | 2020 | Winter | P, [MW] | 0 | 2 | 3.668e-05 | 3.234e-05 | 3.2352e-05 | 3.2352e-05 | 3.2351e-05 | 3.2342e-05 | 5.9412e-05 | 7.7699e-05 | 7.7513e-05 | 7.7318e-05 | 7.7177e-05 | 7.713e-05 | 7.7167e-05 | 7.7361e-05 | 7.7441e-05 | 7.7517e-05 | 7.7435e-05 | 7.731e-05 | 8.4628e-05 | 0.0001104 | 7.7096e-05 | 7.7192e-05 | 7.7375e-05 | 5.2992e-05
9 | 3 | 2020 | Winter | P, [MW] | 0 | 2 | 0.00080389 | 0.00069259 | 0.00069289 | 0.0006929 | 0.00069286 | 0.00069265 | 0.00069191 | 0.00069116 | 0.0011095 | 0.0014491 | 0.0018022 | 0.0020124 | 0.0022909 | 0.001833 | 0.0018088 | 0.0016287 | 0.0015856 | 0.0015829 | 0.0016597 | 0.001803 | 0.0018055 | 0.0018078 | 0.0014515 | 0.001128
1 | 3 | 2020 | Winter | P, [MW] | 0 | 2 | 0.017591 | 0.017577 | 0.017731 | 0.017763 | 0.017758 | 0.017614 | 0.017546 | 0.017493 | 0.018415 | 0.01966 | 0.020769 | 0.021251 | 0.021401 | 0.019935 | 0.019573 | 0.019157 | 0.0193 | 0.019638 | 0.020006 | 0.020566 | 0.019798 | 0.019182 | 0.018357 | 0.013199
3 | 2 | 2020 | Winter | P, [MW] | 0 | 2 | 0.011686 | 0.011691 | 0.011676 | 0.011653 | 0.011653 | 0.011684 | 0.011684 | 0.01171 | 0.011732 | 0.011749 | 0.011771 | 0.011782 | 0.011785 | 0.011754 | 0.011746 | 0.011731 | 0.011744 | 0.011775 | 0.011782 | 0.011799 | 0.011795 | 0.011809 | 0.011772 | 0.012871
4 | 5 | 2020 | Winter | P, [MW] | 0 | 2 | 0.023741 | 0.02384 | 0.024106 | 0.024124 | 0.02412 | 0.023901 | 0.023519 | 0.02312 | 0.023105 | 0.023164 | 0.023238 | 0.023317 | 0.023477 | 0.023438 | 0.02353 | 0.023596 | 0.023343 | 0.023144 | 0.023186 | 0.02323 | 0.023257 | 0.023276 | 0.023427 | 0.024278
7 | 8 | 2020 | Winter | P, [MW] | 0 | 2 | 0.01534 | 0.015379 | 0.015285 | 0.015085 | 0.015136 | 0.015352 | 0.015303 | 0.01546 | 0.015468 | 0.015495 | 0.015543 | 0.015616 | 0.015498 | 0.015348 | 0.015278 | 0.015289 | 0.015337 | 0.015631 | 0.015694 | 0.015711 | 0.01577 | 0.015875 | 0.015758 | 0.013962
3 | 4 | 2020 | Winter | P, [MW] | Expected | - | 0.022974 | 0.022202 | 0.022073 | 0.022504 | 0.022723 | 0.022399 | 0.024029 | 0.024335 | 0.024367 | 0.024485 | 0.024292 | 0.024309 | 0.023975 | 0.023891 | 0.023887 | 0.023923 | 0.024446 | 0.024447 | 0.024558 | 0.024351 | 0.024278 | 0.024011 | 0.023578 | 0.023713
3 | 7 | 2020 | Winter | P, [MW] | Expected | - | 0.0064275 | 0.0067109 | 0.0070152 | 0.0065295 | 0.0064096 | 0.0061158 | 0.0062575 | 0.0056474 | 0.0058129 | 0.0057357 | 0.0060646 | 0.0057716 | 0.0058467 | 0.0056966 | 0.0058485 | 0.0063493 | 0.0062009 | 0.0057962 | 0.0058843 | 0.0052981 | 0.0055973 | 0.005725 | 0.00605 | 0.0063758
4 | 6 | 2020 | Winter | P, [MW] | Expected | - | 0.00010226 | 6.4997e-05 | 4.7311e-05 | 4.6088e-05 | 3.9904e-05 | 5.2978e-05 | 0.00012474 | 0.00013265 | 0.00014506 | 0.00015166 | 0.00012669 | 0.00012134 | 9.2761e-05 | 9.9171e-05 | 0.00010057 | 0.00010414 | 0.00014063 | 0.00016659 | 0.00020762 | 0.00020205 | 0.00023007 | 0.0002217 | 0.00022904 | 0.00018258
9 | 3 | 2020 | Winter | P, [MW] | Expected | - | 0.00071152 | 0.0006767 | 0.000677 | 0.00067113 | 0.00067698 | 0.00075278 | 0.0012496 | 0.0020555 | 0.002304 | 0.0023753 | 0.0024305 | 0.0024594 | 0.002416 | 0.0023359 | 0.0023327 | 0.0021405 | 0.002113 | 0.002283 | 0.0023054 | 0.002329 | 0.0021653 | 0.0019954 | 0.001624 | 0.001157
1 | 3 | 2020 | Winter | P, [MW] | Expected | - | 0.014445 | 0.017584 | 0.01773 | 0.014342 | 0.013764 | 0.016986 | 0.015745 | 0.021221 | 0.021327 | 0.022013 | 0.021565 | 0.021559 | 0.022431 | 0.021708 | 0.020516 | 0.020868 | 0.021633 | 0.022926 | 0.022611 | 0.021287 | 0.020864 | 0.020705 | 0.019185 | 0.014628
3 | 2 | 2020 | Winter | P, [MW] | Expected | - | 0.012523 | 0.011696 | 0.011666 | 0.012497 | 0.012657 | 0.011899 | 0.012799 | 0.0119 | 0.011481 | 0.011585 | 0.011507 | 0.011512 | 0.01183 | 0.011858 | 0.012019 | 0.011966 | 0.011761 | 0.011991 | 0.012023 | 0.012085 | 0.012057 | 0.011886 | 0.011852 | 0.01274
4 | 5 | 2020 | Winter | P, [MW] | Expected | - | 0.024184 | 0.02393 | 0.024191 | 0.024544 | 0.024344 | 0.023775 | 0.023844 | 0.023781 | 0.023599 | 0.023564 | 0.02366 | 0.023651 | 0.023405 | 0.023364 | 0.023479 | 0.023475 | 0.023866 | 0.023345 | 0.023346 | 0.023391 | 0.023453 | 0.023347 | 0.023407 | 0.024046
7 | 8 | 2020 | Winter | P, [MW] | Expected | - | 0.014519 | 0.015648 | 0.015454 | 0.014314 | 0.014294 | 0.015945 | 0.015209 | 0.016218 | 0.016216 | 0.016305 | 0.016063 | 0.016238 | 0.016233 | 0.016356 | 0.016091 | 0.015769 | 0.015876 | 0.016206 | 0.016098 | 0.016573 | 0.016283 | 0.016325 | 0.016083 | 0.014642
3 | 4 | 2020 | Summer | P, [MW] | 0 | 0 | 0.00043246 | 0.00067593 | 0.0001048 | 0.00024226 | 0.00045559 | 0.00095998 | 0.0011885 | 0.0012319 | 0.0014334 | 0.0015449 | 0.0015898 | 0.0014389 | 0.0014749 | 0.0015404 | 0.0015959 | 0.0017169 | 0.0017525 | 0.0016503 | 0.0012485 | 0.00056432 | 0.00041329 | 0.00076716 | 0.0010619 | 0.0011379
3 | 7 | 2020 | Summer | P, [MW] | 0 | 0 | 6.6571e-05 | 4.3344e-05 | 0.00042415 | 4.3865e-05 | 3.5616e-05 | 2.7962e-05 | 8.2601e-05 | 0.00020759 | 0.00025927 | 0.00026403 | 0.00018724 | 0.00031085 | 0.00029452 | 0.00027536 | 0.00035651 | 0.00014494 | 0.0001378 | 0.00014011 | 0.00013268 | 0.00019708 | 0.00027024 | 0.00017134 | 6.3355e-05 | 3.4645e-05
4 | 6 | 2020 | Summer | P, [MW] | 0 | 0 | 0.00018942 | 0.00016813 | 0.00010988 | 0.0001449 | 0.00015016 | 0.00014385 | 0.00018121 | 0.00020621 | 0.00021347 | 0.00019696 | 0.00019247 | 0.00023355 | 0.00022101 | 0.00022974 | 0.00022029 | 0.00022749 | 0.00021954 | 0.0001657 | 0.00025701 | 0.00026764 | 0.00021763 | 0.00024302 | 0.00022265 | 0.00017318
9 | 3 | 2020 | Summer | P, [MW] | 0 | 0 | 0.00055884 | 0.00046068 | 0.00039575 | 0.00039221 | 0.00039229 | 0.00039246 | 0.00060424 | 0.0010404 | 0.0016249 | 0.0021001 | 0.0019815 | 0.0021002 | 0.0021002 | 0.0021003 | 0.0021005 | 0.0017733 | 0.0016535 | 0.0016532 | 0.0016532 | 0.0016525 | 0.0016523 | 0.0016527 | 0.0012677 | 0.00091433
1 | 3 | 2020 | Summer | P, [MW] | 0 | 0 | 0.0011786 | 0.00049115 | 0.00048303 | 0.00095114 | 0.00062802 | 0.0002119 | 0.00087147 | 0.0016811 | 0.0027671 | 0.003607 | 0.0024984 | 0.0038674 | 0.0041082 | 0.0037847 | 0.0028033 | 0.0026057 | 0.0023752 | 0.0023721 | 0.002537 | 0.004389 | 0.0052567 | 0.0039178 | 0.001977 | 0.0009942
3 | 2 | 2020 | Summer | P, [MW] | 0 | 0 | 0.0021065 | 0.0016419 | 0.0014044 | 0.0013328 | 0.001407 | 0.0014711 | 0.0035115 | 0.0049419 | 0.0060293 | 0.0064029 | 0.0045137 | 0.0068086 | 0.007206 | 0.0067549 | 0.0057684 | 0.0052707 | 0.0052604 | 0.0050134 | 0.0041308 | 0.0048365 | 0.0056958 | 0.0048626 | 0.0031611 | 0.0022101
4 | 5 | 2020 | Summer | P, [MW] | 0 | 0 | 0.0049408 | 0.0062066 | 0.0018287 | 0.0031308 | 0.0046028 | 0.0074274 | 0.0092078 | 0.0098572 | 0.011043 | 0.011364 | 0.011537 | 0.011367 | 0.01137 | 0.01186 | 0.012019 | 0.012784 | 0.012846 | 0.011392 | 0.010668 | 0.0066363 | 0.005084 | 0.0076495 | 0.0091433 | 0.0088662
7 | 8 | 2020 | Summer | P, [MW] | 0 | 0 | 0.00050067 | 0.00032748 | 0.0029172 | 0.00032933 | 0.0002678 | 0.00020984 | 0.00059866 | 0.0015103 | 0.0019053 | 0.0019778 | 0.0013993 | 0.0023259 | 0.002212 | 0.0020662 | 0.002611 | 0.0010936 | 0.0010397 | 0.0010553 | 0.0010015 | 0.0014811 | 0.0020324 | 0.0012873 | 0.00045529 | 0.00015845
3 | 4 | 2020 | Summer | P, [MW] | 0 | 1 | 0.00040669 | 0.00045937 | 0.00049467 | 0.00046965 | 0.00049675 | 0.00036638 | 0.00047027 | 0.00043069 | 0.00045274 | 0.0004926 | 0.00049929 | 0.00055057 | 0.000601 | 0.00048932 | 0.00045343 | 0.00052888 | 0.00054208 | 0.00052957 | 0.00043134 | 0.00042662 | 0.00047805 | 0.00056182 | 0.00068428 | 0.00077039
3 | 7 | 2020 | Summer | P, [MW] | 0 | 1 | 5.6854e-05 | 4.7496e-05 | 4.3428e-05 | 5.4957e-05 | 5.844e-05 | 4.5743e-05 | 9.4845e-05 | 0.00020435 | 0.00028669 | 0.00029792 | 0.00029606 | 0.0004076 | 0.00040303 | 0.00028001 | 0.00028371 | 0.0001694 | 0.00014735 | 0.0001413 | 0.00016464 | 0.00019369 | 0.00020966 | 0.00022031 | 0.00018975 | 0.00010822
4 | 6 | 2020 | Summer | P, [MW] | 0 | 1 | 0.00015357 | 0.00015384 | 0.00012422 | 0.00013627 | 0.00010999 | 0.00015451 | 0.00015651 | 0.00018811 | 0.00021222 | 0.00021614 | 0.00018122 | 0.00023446 | 0.00023533 | 0.00022303 | 0.00018782 | 0.00015219 | 0.00019539 | 0.00018223 | 0.00023007 | 0.00022143 | 0.00023518 | 0.00015207 | 9.3651e-05 | 5.9188e-05
9 | 3 | 2020 | Summer | P, [MW] | 0 | 1 | 0.000644 | 0.00058611 | 0.00058006 | 0.00058007 | 0.00058006 | 0.00041053 | 0.00056925 | 0.0010973 | 0.0014442 | 0.0015724 | 0.0015724 | 0.0020132 | 0.0020242 | 0.0016034 | 0.0012877 | 0.0012041 | 0.0012042 | 0.0012041 | 0.0012042 | 0.0012041 | 0.0012041 | 0.001204 | 0.001204 | 0.00085645
1 | 3 | 2020 | Summer | P, [MW] | 0 | 1 | 0.0012065 | 0.00098755 | 0.00089069 | 0.00078038 | 0.00066719 | 0.0005723 | 0.0014136 | 0.0024865 | 0.0035471 | 0.0039956 | 0.0038558 | 0.0050767 | 0.0048392 | 0.0038536 | 0.0019848 | 0.0018991 | 0.0019097 | 0.0019877 | 0.0022435 | 0.0022835 | 0.0021632 | 0.0021804 | 0.0017555 | 0.00093517
3 | 2 | 2020 | Summer | P, [MW] | 0 | 1 | 0.0016901 | 0.0014027 | 0.001316 | 0.0012326 | 0.0011748 | 0.00099395 | 0.0026332 | 0.0033824 | 0.0044555 | 0.004913 | 0.0047573 | 0.0059316 | 0.0058076 | 0.0045066 | 0.0027437 | 0.0024969 | 0.0023879 | 0.0024175 | 0.0025568 | 0.0027796 | 0.002894 | 0.0033236 | 0.0029265 | 0.0019826
4 | 5 | 2020 | Summer | P, [MW] | 0 | 1 | 0.0043511 | 0.0045193 | 0.0043567 | 0.0043492 | 0.0042013 | 0.0038755 | 0.0046433 | 0.0049078 | 0.005329 | 0.0056321 | 0.0052829 | 0.006206 | 0.0065418 | 0.0056862 | 0.0050662 | 0.0051181 | 0.0056931 | 0.0054717 | 0.0053563 | 0.0052398 | 0.0057141 | 0.0053136 | 0.0051852 | 0.0049069
7 | 8 | 2020 | Summer | P, [MW] | 0 | 1 | 0.00028817 | 0.00026173 | 0.00024172 | 0.00037508 | 0.00041648 | 0.00030208 | 0.00068976 | 0.0015241 | 0.0021445 | 0.0022234 | 0.0022134 | 0.0030571 | 0.0030245 | 0.0020851 | 0.0021386 | 0.0012567 | 0.0010736 | 0.0010224 | 0.0012037 | 0.0014378 | 0.0015651 | 0.0016511 | 0.0014221 | 0.00081133
3 | 4 | 2020 | Summer | P, [MW] | 0 | 2 | 0.00072815 | 0.00055048 | 0.00079306 | 0.00073386 | 0.00076887 | 0.00073494 | 0.00063916 | 0.00057639 | 0.00057919 | 0.00062545 | 0.00057434 | 0.00070366 | 0.00075662 | 0.00073855 | 0.00072549 | 0.0007473 | 0.00073516 | 0.00073852 | 0.00064831 | 0.00059846 | 0.00063871 | 0.00071026 | 0.0007575 | 0.00068725
3 | 7 | 2020 | Summer | P, [MW] | 0 | 2 | 7.1576e-05 | 0.00042754 | 4.229e-05 | 3.8364e-05 | 3.2134e-05 | 2.184e-05 | 2.7601e-05 | 4.4366e-05 | 8.4465e-05 | 0.00011968 | 0.00014219 | 0.00016699 | 0.00014933 | 0.00016433 | 6.2351e-05 | 6.8184e-05 | 6.8172e-05 | 7.7555e-05 | 0.000102 | 0.00012756 | 0.00016172 | 0.00023057 | 0.00020545 | 0.00028104
4 | 6 | 2020 | Summer | P, [MW] | 0 | 2 | 5.5017e-05 | 4.4818e-05 | 4.031e-05 | 5.5492e-05 | 3.6112e-05 | 3.2626e-05 | 4.155e-05 | 6.0808e-05 | 9.4137e-05 | 9.3633e-05 | 0.00010974 | 0.00012032 | 0.00010852 | 8.8161e-05 | 8.759e-05 | 6.6863e-05 | 6.6823e-05 | 7.0705e-05 | 7.951e-05 | 8.2328e-05 | 9.6041e-05 | 0.00011743 | 8.6072e-05 | 7.9625e-05
9 | 3 | 2020 | Summer | P, [MW] | 0 | 2 | 0.00062729 | 0.00053344 | 0.00053337 | 0.00053338 | 0.0004512 | 0.00031371 | 0.00036581 | 0.00053333 | 0.00075935 | 0.00095622 | 0.001125 | 0.0014547 | 0.0014932 | 0.001125 | 0.00084436 | 0.00080165 | 0.00080166 | 0.00080166 | 0.00080165 | 0.00080164 | 0.00084879 | 0.0011372 | 0.0011372 | 0.00087278
1 | 3 | 2020 | Summer | P, [MW] | 0 | 2 | 0.00050589 | 4.3972e-05 | 0.00026603 | 0.00028938 | 0.00019457 | 0.00012439 | 0.00032622 | 0.00080392 | 0.0014926 | 0.0020046 | 0.0025896 | 0.0029977 | 0.0027462 | 0.0014851 | 0.0013204 | 0.0010022 | 0.00096674 | 0.00097607 | 0.0011661 | 0.0012211 | 0.0014272 | 0.001874 | 0.0015612 | 0.0005597
3 | 2 | 2020 | Summer | P, [MW] | 0 | 2 | 0.0014081 | 0.0011097 | 0.0010201 | 0.00092005 | 0.00090631 | 0.00083184 | 0.0010179 | 0.00161 | 0.0024398 | 0.0030704 | 0.0033951 | 0.0036445 | 0.0032566 | 0.0024555 | 0.0020998 | 0.0018585 | 0.0017728 | 0.0018745 | 0.0021527 | 0.0022835 | 0.0028219 | 0.0033255 | 0.0028375 | 0.001793
4 | 5 | 2020 | Summer | P, [MW] | 0 | 2 | 0.0045754 | 0.0034599 | 0.0045553 | 0.0045659 | 0.0043342 | 0.0040588 | 0.0038294 | 0.0039483 | 0.0045168 | 0.0047862 | 0.0047612 | 0.0056198 | 0.0057229 | 0.005272 | 0.0051565 | 0.0049163 | 0.0048547 | 0.0049394 | 0.0046505 | 0.004445 | 0.004865 | 0.0055729 | 0.0053421 | 0.0048141
7 | 8 | 2020 | Summer | P, [MW] | 0 | 2 | 0.00053423 | 0.0031054 | 0.00030667 | 0.0002681 | 0.00022313 | 9.8433e-05 | 8.6478e-05 | 0.00027925 | 0.00060467 | 0.00087969 | 0.0010465 | 0.0012333 | 0.0010977 | 0.0012354 | 0.00041164 | 0.00048633 | 0.00048804 | 0.00056625 | 0.00075863 | 0.00095717 | 0.0012159 | 0.0017337 | 0.0015446 | 0.0020797
3 | 4 | 2020 | Summer | P, [MW] | Expected | - | 0.00047102 | 0.00062707 | 0.00025882 | 0.00034497 | 0.00050623 | 0.00084303 | 0.0010075 | 0.0010238 | 0.0011712 | 0.0012632 | 0.001289 | 0.001207 | 0.0012474 | 0.0012757 | 0.0013083 | 0.0014086 | 0.0014343 | 0.00136 | 0.001046 | 0.00054952 | 0.00045474 | 0.0007297 | 0.00096444 | 0.001021
3 | 7 | 2020 | Summer | P, [MW] | Expected | - | 6.5898e-05 | 9.8823e-05 | 0.00031521 | 4.4664e-05 | 3.8379e-05 | 2.9628e-05 | 7.6493e-05 | 0.00018381 | 0.00023821 | 0.00024825 | 0.00019635 | 0.00030412 | 0.00028928 | 0.00026017 | 0.00030409 | 0.00013747 | 0.00012922 | 0.00013135 | 0.00013286 | 0.00018667 | 0.00024609 | 0.0001868 | 0.00010171 | 8.0355e-05
4 | 6 | 2020 | Summer | P, [MW] | Expected | - | 0.0001651 | 0.00014847 | 0.00010199 | 0.00013089 | 0.00012813 | 0.00012948 | 0.00015773 | 0.00018286 | 0.00019624 | 0.00018494 | 0.00017904 | 0.0002175 | 0.00020698 | 0.00020856 | 0.00019669 | 0.00019379 | 0.00019428 | 0.00015449 | 0.00022781 | 0.00023456 | 0.00020277 | 0.00021208 | 0.00018471 | 0.00014353
9 | 3 | 2020 | Summer | P, [MW] | Expected | - | 0.00058078 | 0.00048899 | 0.00044174 | 0.00043922 | 0.00042753 | 0.00038379 | 0.00056518 | 0.00097608 | 0.0014755 | 0.0018613 | 0.0018007 | 0.0019956 | 0.0020026 | 0.00189 | 0.0018049 | 0.0015532 | 0.0014676 | 0.0014674 | 0.0014674 | 0.0014669 | 0.0014735 | 0.0015149 | 0.00124 | 0.00090013
1 | 3 | 2020 | Summer | P, [MW] | Expected | - | 0.0010865 | 0.00049818 | 0.00051027 | 0.00083221 | 0.00057169 | 0.00025089 | 0.00087102 | 0.0016708 | 0.0026964 | 0.0034336 | 0.0027053 | 0.0039159 | 0.004018 | 0.003466 | 0.0024745 | 0.0022757 | 0.0021075 | 0.0021178 | 0.0022992 | 0.0036357 | 0.0042677 | 0.0033776 | 0.0018859 | 0.00092369
3 | 2 | 2020 | Summer | P, [MW] | Expected | - | 0.0019472 | 0.0015317 | 0.0013369 | 0.0012595 | 0.0013023 | 0.0013116 | 0.0030298 | 0.0042431 | 0.0052917 | 0.005714 | 0.0043887 | 0.0062313 | 0.006442 | 0.0058195 | 0.0048122 | 0.004387 | 0.0043518 | 0.0041941 | 0.0036234 | 0.0041779 | 0.004885 | 0.0044232 | 0.0030813 | 0.002118
4 | 5 | 2020 | Summer | P, [MW] | Expected | - | 0.0048044 | 0.0055732 | 0.0025793 | 0.0035098 | 0.0045071 | 0.0064388 | 0.0077874 | 0.008306 | 0.0092945 | 0.0096056 | 0.0096756 | 0.0098085 | 0.0098732 | 0.010037 | 0.010045 | 0.010565 | 0.010682 | 0.0096245 | 0.0090495 | 0.0061237 | 0.0051427 | 0.0070192 | 0.0080349 | 0.0077217
7 | 8 | 2020 | Summer | P, [MW] | Expected | - | 0.0004751 | 0.00071494 | 0.002162 | 0.00032712 | 0.00028266 | 0.0002071 | 0.0005385 | 0.0013364 | 0.0017537 | 0.001856 | 0.0014652 | 0.0022743 | 0.0021689 | 0.0019502 | 0.0022293 | 0.0010301 | 0.00096569 | 0.00098074 | 0.00099568 | 0.0014001 | 0.001849 | 0.001403 | 0.00074902 | 0.00052619
3 | 4 | 2030 | Winter | P, [MW] | 0 | 0 | 0.022749 | 0.023066 | 0.022195 | 0.022743 | 0.022896 | 0.022851 | 0.02311 | 0.022334 | 0.020497 | 0.016106 | 0.016249 | 0.01574 | 0.015285 | 0.015119 | 0.01531 | 0.015925 | 0.015919 | 0.0035223 | 0.021984 | 0.024028 | 0.02515 | 0.025005 | 0.024653 | 0.023856
3 | 7 | 2030 | Winter | P, [MW] | 0 | 0 | 0.0061813 | 0.0061201 | 0.0066459 | 0.0060403 | 0.0059186 | 0.0055114 | 0.0042434 | 0.0030952 | 0.0033769 | 0.0036638 | 0.0036229 | 0.0036593 | 0.0036462 | 0.003664 | 0.0036417 | 0.0035785 | 0.0035894 | 0.0033599 | 0.0029388 | 0.0038505 | 0.0046848 | 0.0047935 | 0.0052668 | 0.005601
4 | 6 | 2030 | Winter | P, [MW] | 0 | 0 | 0.00015657 | 8.5247e-05 | 8.4502e-05 | 8.3233e-05 | 8.0502e-05 | 9.442e-05 | 0.00022768 | 0.0002151 | 0.00019405 | 0.00019262 | 0.00015649 | 0.00015006 | 0.00011133 | 0.00012335 | 0.00012558 | 0.00012857 | 0.00016623 | 0.00021879 | 0.00035277 | 0.00034033 | 0.00040719 | 0.00038641 | 0.00042675 | 0.0003524
9 | 3 | 2030 | Winter | P, [MW] | 0 | 0 | 0.0010173 | 0.0010104 | 0.0010144 | 0.0010007 | 0.00098894 | 0.0010045 | 0.0018767 | 0.0032837 | 0.0028592 | 0.0027065 | 0.0026988 | 0.0027028 | 0.0027092 | 0.0027274 | 0.0027311 | 0.0024878 | 0.00244 | 0.0029183 | 0.0035359 | 0.0035126 | 0.0032206 | 0.0029924 | 0.0025056 | 0.0017175
1 | 3 | 2030 | Winter | P, [MW] | 0 | 0 | 0.018062 | 0.013584 | 0.017991 | 0.013548 | 0.013695 | 0.01414 | 0.016582 | 0.013485 | 0.055672 | 0.1044 | 0.10398 | 0.10412 | 0.10444 | 0.1045 | 0.10464 | 0.10433 | 0.10394 | 0.045381 | 0.017093 | 0.02024 | 0.025647 | 0.024465 | 0.022102 | 0.019663
3 | 2 | 2030 | Winter | P, [MW] | 0 | 0 | 0.011754 | 0.012857 | 0.011693 | 0.012839 | 0.012842 | 0.012834 | 0.012958 | 0.012395 | 0.012595 | 0.011688 | 0.011286 | 0.012146 | 0.011512 | 0.011086 | 0.0094298 | 0.00886 | 0.0088984 | 0.01818 | 0.012632 | 0.013241 | 0.01202 | 0.01202 | 0.011997 | 0.011924
4 | 5 | 2030 | Winter | P, [MW] | 0 | 0 | 0.023894 | 0.024578 | 0.024426 | 0.024861 | 0.024528 | 0.024306 | 0.024571 | 0.027215 | 0.029774 | 0.03168 | 0.039278 | 0.042601 | 0.044324 | 0.044381 | 0.043378 | 0.039835 | 0.033781 | 0.016806 | 0.026535 | 0.024668 | 0.023574 | 0.02353 | 0.02353 | 0.023568
7 | 8 | 2030 | Winter | P, [MW] | 0 | 0 | 0.016017 | 0.014421 | 0.01571 | 0.014427 | 0.01476 | 0.015634 | 0.018054 | 0.023373 | 0.024697 | 0.0248 | 0.0248 | 0.0248 | 0.0248 | 0.0248 | 0.0248 | 0.0248 | 0.0248 | 0.024683 | 0.022125 | 0.019111 | 0.01725 | 0.01713 | 0.016691 | 0.016438
3 | 4 | 2030 | Winter | P, [MW] | 0 | 1 | 0.023331 | 0.022902 | 0.02239 | 0.022298 | 0.023096 | 0.023957 | 0.023264 | 0.021048 | 0.02111 | 0.016338 | 0.016487 | 0.015867 | 0.014715 | 0.014366 | 0.014848 | 0.01543 | 0.015008 | 0.014589 | 0.021594 | 0.022767 | 0.024397 | 0.023329 | 0.023147 | 0.023124
3 | 7 | 2030 | Winter | P, [MW] | 0 | 1 | 0.006013 | 0.0061043 | 0.006413 | 0.0061811 | 0.0057603 | 0.0053466 | 0.004078 | 0.0028801 | 0.003229 | 0.0035946 | 0.0035964 | 0.0035556 | 0.0035453 | 0.003566 | 0.0036255 | 0.0036746 | 0.0036983 | 0.0036935 | 0.0031045 | 0.0041219 | 0.0058331 | 0.0065305 | 0.0070725 | 0.0070691
4 | 6 | 2030 | Winter | P, [MW] | 0 | 1 | 0.0003374 | 0.00031398 | 0.00013541 | 0.00012595 | 6.328e-05 | 0.00010699 | 0.00012449 | 0.00011042 | 9.5113e-05 | 8.563e-05 | 8.4243e-05 | 8.4256e-05 | 8.4984e-05 | 8.7605e-05 | 8.801e-05 | 9.7316e-05 | 0.00014999 | 0.00015555 | 0.00016484 | 0.00011351 | 0.00011528 | 0.00011425 | 0.00012857 | 0.00013245
9 | 3 | 2030 | Winter | P, [MW] | 0 | 1 | 0.0012971 | 0.0010517 | 0.0010442 | 0.0010411 | 0.001089 | 0.0016625 | 0.002385 | 0.002502 | 0.0028913 | 0.0027375 | 0.0027269 | 0.0027293 | 0.0020531 | 0.0019498 | 0.0019542 | 0.0019587 | 0.0019479 | 0.0019709 | 0.0025295 | 0.0025328 | 0.0025293 | 0.0019514 | 0.0017283 | 0.0017443
1 | 3 | 2030 | Winter | P, [MW] | 0 | 1 | 0.018711 | 0.018182 | 0.017908 | 0.017794 | 0.014052 | 0.015802 | 0.016829 | 0.015745 | 0.012315 | 0.10399 | 0.10402 | 0.10447 | 0.10669 | 0.10767 | 0.10717 | 0.10555 | 0.10423 | 0.10407 | 0.012325 | 0.016212 | 0.016807 | 0.019663 | 0.019321 | 0.019324
3 | 2 | 2030 | Winter | P, [MW] | 0 | 1 | 0.011863 | 0.01184 | 0.011783 | 0.011805 | 0.012891 | 0.012987 | 0.012927 | 0.012494 | 0.012638 | 0.010095 | 0.010257 | 0.0097121 | 0.0077633 | 0.0068802 | 0.0065158 | 0.0065868 | 0.0070672 | 0.0069703 | 0.012245 | 0.012837 | 0.013007 | 0.011803 | 0.011766 | 0.011768
4 | 5 | 2030 | Winter | P, [MW] | 0 | 1 | 0.02379 | 0.024013 | 0.024134 | 0.024137 | 0.024099 | 0.023688 | 0.024114 | 0.026136 | 0.0308 | 0.031699 | 0.038483 | 0.042527 | 0.045013 | 0.045447 | 0.044042 | 0.038906 | 0.031049 | 0.024801 | 0.027295 | 0.024373 | 0.024002 | 0.023695 | 0.023887 | 0.023935
7 | 8 | 2030 | Winter | P, [MW] | 0 | 1 | 0.016136 | 0.016086 | 0.015876 | 0.016049 | 0.015255 | 0.01641 | 0.018524 | 0.021675 | 0.024386 | 0.0248 | 0.0248 | 0.0248 | 0.0248 | 0.0248 | 0.0248 | 0.0248 | 0.0248 | 0.0248 | 0.023435 | 0.018349 | 0.015724 | 0.015742 | 0.015388 | 0.015393
3 | 4 | 2030 | Winter | P, [MW] | 0 | 2 | 0.022568 | 0.022367 | 0.022186 | 0.022226 | 0.022189 | 0.022218 | 0.02137 | 0.019239 | 0.017705 | 0.015713 | 0.015927 | 0.015511 | 0.014743 | 0.014329 | 0.014624 | 0.015256 | 0.015467 | 0.017222 | 0.020131 | 0.02286 | 0.024023 | 0.0238 | 0.023493 | 0.022883
3 | 7 | 2030 | Winter | P, [MW] | 0 | 2 | 0.0070003 | 0.0069159 | 0.007064 | 0.0074659 | 0.0073307 | 0.0068351 | 0.0059176 | 0.0033473 | 0.0031553 | 0.0035308 | 0.0035382 | 0.0035471 | 0.0035329 | 0.0035127 | 0.0035031 | 0.0035031 | 0.0035105 | 0.0032086 | 0.0029352 | 0.0049971 | 0.0061012 | 0.0059383 | 0.0062374 | 0.0065085
4 | 6 | 2030 | Winter | P, [MW] | 0 | 2 | 7.1792e-05 | 6.6064e-05 | 6.4601e-05 | 6.4162e-05 | 6.1743e-05 | 6.0496e-05 | 9.8596e-05 | 0.00010826 | 0.00010477 | 8.251e-05 | 8.1576e-05 | 8.2203e-05 | 8.3478e-05 | 8.5918e-05 | 8.6417e-05 | 8.6569e-05 | 8.4131e-05 | 0.00010769 | 0.00012247 | 0.00015553 | 0.00011265 | 0.00011044 | 0.00012445 | 9.4523e-05
9 | 3 | 2030 | Winter | P, [MW] | 0 | 2 | 0.0012058 | 0.0010507 | 0.0010435 | 0.0010407 | 0.0010284 | 0.0010205 | 0.0010334 | 0.00098246 | 0.0015129 | 0.0015434 | 0.0019082 | 0.0021327 | 0.0024306 | 0.0019584 | 0.0019347 | 0.0017463 | 0.0016918 | 0.0021429 | 0.0023314 | 0.0025218 | 0.0025275 | 0.0025187 | 0.0020946 | 0.0016778
1 | 3 | 2030 | Winter | P, [MW] | 0 | 2 | 0.01812 | 0.017872 | 0.017969 | 0.018059 | 0.018051 | 0.01783 | 0.017808 | 0.017914 | 0.009587 | 0.10497 | 0.10526 | 0.10564 | 0.10608 | 0.10764 | 0.10778 | 0.10737 | 0.10568 | 0.0046839 | 0.016075 | 0.02008 | 0.022189 | 0.02108 | 0.020016 | 0.018575
3 | 2 | 2030 | Winter | P, [MW] | 0 | 2 | 0.011731 | 0.011731 | 0.011713 | 0.011685 | 0.011685 | 0.011726 | 0.011769 | 0.012043 | 0.011788 | 0.0064283 | 0.0072879 | 0.0080947 | 0.0080514 | 0.0071433 | 0.0063134 | 0.0056835 | 0.0053602 | 0.013731 | 0.012535 | 0.011919 | 0.011854 | 0.011875 | 0.011842 | 0.011798
4 | 5 | 2030 | Winter | P, [MW] | 0 | 2 | 0.023846 | 0.023928 | 0.024259 | 0.0243 | 0.024328 | 0.02408 | 0.02499 | 0.027761 | 0.032487 | 0.03332 | 0.03895 | 0.042942 | 0.045184 | 0.045701 | 0.044806 | 0.042139 | 0.035171 | 0.032336 | 0.026673 | 0.024176 | 0.023478 | 0.023503 | 0.023623 | 0.02374
7 | 8 | 2030 | Winter | P, [MW] | 0 | 2 | 0.015455 | 0.015521 | 0.01544 | 0.015197 | 0.01528 | 0.015593 | 0.016384 | 0.019424 | 0.02402 | 0.0248 | 0.0248 | 0.0248 | 0.0248 | 0.0248 | 0.0248 | 0.0248 | 0.0248 | 0.024375 | 0.019932 | 0.017122 | 0.016027 | 0.016147 | 0.015934 | 0.015759
3 | 4 | 2030 | Winter | P, [MW] | Expected | - | 0.022806 | 0.022943 | 0.022222 | 0.022606 | 0.022823 | 0.022919 | 0.022884 | 0.021708 | 0.020186 | 0.016083 | 0.016237 | 0.015725 | 0.015126 | 0.014898 | 0.015146 | 0.015758 | 0.015724 | 0.0070603 | 0.021664 | 0.023681 | 0.024881 | 0.024594 | 0.024272 | 0.023612
3 | 7 | 2030 | Winter | P, [MW] | Expected | - | 0.0062742 | 0.0062316 | 0.0066724 | 0.0062641 | 0.0060977 | 0.005677 | 0.004459 | 0.0031005 | 0.0033241 | 0.0036349 | 0.003607 | 0.0036285 | 0.0036156 | 0.0036284 | 0.0036196 | 0.0035815 | 0.0035937 | 0.0033859 | 0.002962 | 0.0040531 | 0.0050512 | 0.0052052 | 0.0056634 | 0.0059404
4 | 6 | 2030 | Winter | P, [MW] | Expected | - | 0.00017029 | 0.00011518 | 8.8931e-05 | 8.6611e-05 | 7.5362e-05 | 9.1369e-05 | 0.0001945 | 0.00018488 | 0.00016716 | 0.00016161 | 0.00013547 | 0.00013097 | 0.00010358 | 0.0001129 | 0.00011462 | 0.00011811 | 0.00015218 | 0.00019389 | 0.00029302 | 0.00028152 | 0.00032341 | 0.0003081 | 0.00034097 | 0.00028414
9 | 3 | 2030 | Winter | P, [MW] | Expected | - | 0.0010842 | 0.0010221 | 0.0010228 | 0.0010122 | 0.0010089 | 0.0011008 | 0.0018288 | 0.0028433 | 0.0026715 | 0.0025448 | 0.0025899 | 0.0026252 | 0.0025757 | 0.0025064 | 0.0025063 | 0.0023063 | 0.0022628 | 0.0026722 | 0.0032201 | 0.0032311 | 0.0030228 | 0.002776 | 0.0023358 | 0.0017157
1 | 3 | 2030 | Winter | P, [MW] | Expected | - | 0.018163 | 0.014854 | 0.017976 | 0.014799 | 0.014368 | 0.014905 | 0.016792 | 0.01444 | 0.042895 | 0.10442 | 0.10417 | 0.10439 | 0.105 | 0.1054 | 0.10545 | 0.10494 | 0.10423 | 0.047951 | 0.016266 | 0.019642 | 0.02389 | 0.023295 | 0.021407 | 0.019459
3 | 2 | 2030 | Winter | P, [MW] | Expected | - | 0.011766 | 0.012551 | 0.011709 | 0.012526 | 0.012683 | 0.012698 | 0.012784 | 0.012359 | 0.012486 | 0.010709 | 0.010568 | 0.01122 | 0.010482 | 0.0099219 | 0.0085683 | 0.0080815 | 0.0081314 | 0.015943 | 0.012563 | 0.012994 | 0.012138 | 0.011968 | 0.011942 | 0.011884
4 | 5 | 2030 | Winter | P, [MW] | Expected | - | 0.023872 | 0.024404 | 0.02436 | 0.024677 | 0.024438 | 0.024185 | 0.024566 | 0.027139 | 0.030308 | 0.031917 | 0.039117 | 0.042639 | 0.044545 | 0.044722 | 0.043677 | 0.040031 | 0.033589 | 0.020167 | 0.026663 | 0.024555 | 0.023621 | 0.02355 | 0.023595 | 0.023645
7 | 8 | 2030 | Winter | P, [MW] | Expected | - | 0.015954 | 0.014816 | 0.015695 | 0.014769 | 0.014905 | 0.015739 | 0.017882 | 0.022566 | 0.024556 | 0.0248 | 0.0248 | 0.0248 | 0.0248 | 0.0248 | 0.0248 | 0.0248 | 0.0248 | 0.024656 | 0.021998 | 0.018718 | 0.016857 | 0.016791 | 0.016397 | 0.016191
3 | 4 | 2030 | Summer | P, [MW] | 0 | 0 | 0.024107 | 0.022971 | 0.023807 | 0.023907 | 0.023394 | 0.021822 | 0.021074 | 0.018414 | 0.017047 | 0.014445 | 0.01451 | 0.013598 | 0.012781 | 0.012529 | 0.013097 | 0.014196 | 0.013668 | 0.014876 | 0.018582 | 0.02388 | 0.026342 | 0.025141 | 0.024191 | 0.023155
3 | 7 | 2030 | Summer | P, [MW] | 0 | 0 | 0.0073599 | 0.0074007 | 0.0055616 | 0.0076136 | 0.0076043 | 0.0077284 | 0.0057841 | 0.002741 | 0.0032162 | 0.0033559 | 0.0035333 | 0.0035394 | 0.0035175 | 0.0035259 | 0.0036061 | 0.0034972 | 0.0033414 | 0.0031336 | 0.0038877 | 0.0064894 | 0.0067533 | 0.0075405 | 0.0079901 | 0.0084247
4 | 6 | 2030 | Summer | P, [MW] | 0 | 0 | 0.00032574 | 0.00029433 | 0.00019799 | 0.00025286 | 0.00025547 | 0.00024216 | 0.00030345 | 0.00031438 | 0.00031156 | 0.00023225 | 0.00022309 | 0.00026887 | 0.00025754 | 0.00027216 | 0.00026246 | 0.00027034 | 0.000259 | 0.00026048 | 0.00039783 | 0.00040764 | 0.00032931 | 0.00036963 | 0.00036633 | 0.00029725
9 | 3 | 2030 | Summer | P, [MW] | 0 | 0 | 0.00091856 | 0.00077165 | 0.00066008 | 0.00065844 | 0.00064963 | 0.0006453 | 0.0009786 | 0.0015713 | 0.0023428 | 0.0024263 | 0.0022407 | 0.0023809 | 0.0023885 | 0.002405 | 0.0024091 | 0.0020424 | 0.0019227 | 0.0024756 | 0.0025053 | 0.0024722 | 0.0024587 | 0.0024636 | 0.0019703 | 0.0014559
1 | 3 | 2030 | Summer | P, [MW] | 0 | 0 | 0.019334 | 0.018423 | 0.013814 | 0.018283 | 0.018076 | 0.018607 | 0.018558 | 0.016719 | 0.004494 | 0.089012 | 0.10562 | 0.10489 | 0.10502 | 0.10516 | 0.10547 | 0.10547 | 0.091468 | 0.011372 | 0.01863 | 0.023082 | 0.025809 | 0.026652 | 0.022783 | 0.020549
3 | 2 | 2030 | Summer | P, [MW] | 0 | 0 | 0.011778 | 0.011725 | 0.01283 | 0.011702 | 0.011671 | 0.011573 | 0.011681 | 0.01239 | 0.011024 | 0.0098791 | 0.007047 | 0.010284 | 0.011362 | 0.01097 | 0.0092965 | 0.0082414 | 0.0089576 | 0.011706 | 0.011975 | 0.01188 | 0.012808 | 0.011822 | 0.011807 | 0.011731
4 | 5 | 2030 | Summer | P, [MW] | 0 | 0 | 0.022994 | 0.024044 | 0.022929 | 0.022661 | 0.023344 | 0.025885 | 0.026418 | 0.029587 | 0.034855 | 0.037316 | 0.043756 | 0.046149 | 0.047314 | 0.047505 | 0.046823 | 0.04485 | 0.039746 | 0.035805 | 0.029585 | 0.024076 | 0.026523 | 0.023576 | 0.024143 | 0.024801
7 | 8 | 2030 | Summer | P, [MW] | 0 | 0 | 0.015203 | 0.015226 | 0.015856 | 0.015037 | 0.01508 | 0.015069 | 0.016516 | 0.020379 | 0.024375 | 0.02477 | 0.0248 | 0.0248 | 0.0248 | 0.0248 | 0.0248 | 0.0248 | 0.024773 | 0.023819 | 0.018753 | 0.015907 | 0.013985 | 0.015113 | 0.014884 | 0.014694
3 | 4 | 2030 | Summer | P, [MW] | 0 | 1 | 0.022837 | 0.022504 | 0.022355 | 0.022222 | 0.022031 | 0.022127 | 0.021244 | 0.018976 | 0.016472 | 0.014586 | 0.014961 | 0.014174 | 0.013208 | 0.012967 | 0.01302 | 0.013982 | 0.013071 | 0.01369 | 0.018099 | 0.021587 | 0.023366 | 0.023298 | 0.022917 | 0.022069
3 | 7 | 2030 | Summer | P, [MW] | 0 | 1 | 0.0087783 | 0.0087272 | 0.0087436 | 0.0082649 | 0.0080396 | 0.0081963 | 0.0072199 | 0.0041949 | 0.0030491 | 0.0032405 | 0.0034921 | 0.0035118 | 0.0035159 | 0.0034823 | 0.0035484 | 0.0034765 | 0.0032342 | 0.002974 | 0.0046606 | 0.0063541 | 0.0071919 | 0.0070763 | 0.0071902 | 0.0075771
4 | 6 | 2030 | Summer | P, [MW] | 0 | 1 | 0.00026975 | 0.00027163 | 0.00022174 | 0.00023902 | 0.00019363 | 0.00025747 | 0.00026541 | 0.00028867 | 0.0003193 | 0.00027394 | 0.0002101 | 0.00026891 | 0.00027219 | 0.00026316 | 0.00022474 | 0.00018503 | 0.00025356 | 0.00028705 | 0.00035738 | 0.00034119 | 0.00036499 | 0.00023693 | 0.00016714 | 0.00011737
9 | 3 | 2030 | Summer | P, [MW] | 0 | 1 | 0.00105 | 0.00096901 | 0.00095288 | 0.00095012 | 0.00093815 | 0.00067262 | 0.0009261 | 0.0016635 | 0.0021556 | 0.0019915 | 0.0017853 | 0.0022863 | 0.0023055 | 0.0018437 | 0.0014877 | 0.0013956 | 0.0015509 | 0.0018381 | 0.0018364 | 0.001825 | 0.0018305 | 0.0018189 | 0.0018829 | 0.0013758
1 | 3 | 2030 | Summer | P, [MW] | 0 | 1 | 0.019717 | 0.019404 | 0.019231 | 0.018887 | 0.018676 | 0.018534 | 0.018801 | 0.018266 | 0.014476 | 0.022191 | 0.10545 | 0.10488 | 0.10531 | 0.10665 | 0.10914 | 0.10901 | 0.021143 | 0.018451 | 0.018942 | 0.019224 | 0.020666 | 0.020466 | 0.020099 | 0.019038
3 | 2 | 2030 | Summer | P, [MW] | 0 | 1 | 0.011689 | 0.011611 | 0.011582 | 0.011611 | 0.011614 | 0.011614 | 0.011593 | 0.011909 | 0.012059 | 0.012751 | 0.0071206 | 0.0089106 | 0.0093268 | 0.0080006 | 0.0057487 | 0.0050497 | 0.0055718 | 0.011985 | 0.011848 | 0.011812 | 0.011824 | 0.011808 | 0.011787 | 0.011627
4 | 5 | 2030 | Summer | P, [MW] | 0 | 1 | 0.02492 | 0.025457 | 0.02554 | 0.025484 | 0.025506 | 0.025411 | 0.026299 | 0.028641 | 0.03291 | 0.036667 | 0.041037 | 0.044385 | 0.046296 | 0.046422 | 0.046206 | 0.044055 | 0.041405 | 0.036586 | 0.030278 | 0.025875 | 0.024539 | 0.024279 | 0.024516 | 0.025411
7 | 8 | 2030 | Summer | P, [MW] | 0 | 1 | 0.014542 | 0.014551 | 0.014538 | 0.014768 | 0.014887 | 0.014816 | 0.015455 | 0.018386 | 0.023072 | 0.024545 | 0.0248 | 0.0248 | 0.0248 | 0.0248 | 0.0248 | 0.0248 | 0.024531 | 0.021942 | 0.017871 | 0.016045 | 0.01535 | 0.015422 | 0.015352 | 0.015125
3 | 4 | 2030 | Summer | P, [MW] | 0 | 2 | 0.02155 | 0.021158 | 0.021037 | 0.021069 | 0.02095 | 0.020087 | 0.018917 | 0.01751 | 0.014236 | 0.010992 | 0.015177 | 0.013931 | 0.012969 | 0.012678 | 0.012932 | 0.014168 | 0.010399 | 0.012687 | 0.017345 | 0.020695 | 0.022673 | 0.022863 | 0.022703 | 0.022099
3 | 7 | 2030 | Summer | P, [MW] | 0 | 2 | 0.0077612 | 0.005243 | 0.0080315 | 0.0081012 | 0.0080687 | 0.0086675 | 0.0085984 | 0.0060341 | 0.0032534 | 0.0031914 | 0.0034351 | 0.0034382 | 0.0034332 | 0.0034866 | 0.0034026 | 0.0034245 | 0.003199 | 0.0029803 | 0.0048571 | 0.006505 | 0.0072846 | 0.006836 | 0.0069292 | 0.0058016
4 | 6 | 2030 | Summer | P, [MW] | 0 | 2 | 0.00010805 | 9.1587e-05 | 8.3801e-05 | 0.00010633 | 7.4235e-05 | 6.6968e-05 | 8.2109e-05 | 9.7291e-05 | 0.00014163 | 0.00012709 | 0.00012323 | 0.0001351 | 0.0001247 | 0.00010675 | 0.00010656 | 8.4505e-05 | 9.3277e-05 | 0.00011527 | 0.00012661 | 0.00012947 | 0.00015208 | 0.00018041 | 0.00015022 | 0.00014285
9 | 3 | 2030 | Summer | P, [MW] | 0 | 2 | 0.0010291 | 0.00087645 | 0.00087919 | 0.00087633 | 0.00073868 | 0.00051741 | 0.0006055 | 0.00082153 | 0.0011493 | 0.0013467 | 0.0012794 | 0.0016505 | 0.0016992 | 0.0012973 | 0.00098495 | 0.00093822 | 0.0010971 | 0.0012335 | 0.0012297 | 0.0012243 | 0.0013013 | 0.0017207 | 0.0017835 | 0.0013845
1 | 3 | 2030 | Summer | P, [MW] | 0 | 2 | 0.018783 | 0.015096 | 0.018988 | 0.018993 | 0.019036 | 0.015315 | 0.015719 | 0.020864 | 0.020966 | 0.0084273 | 0.10796 | 0.10811 | 0.10917 | 0.11179 | 0.11319 | 0.11293 | 0.011535 | 0.02202 | 0.020005 | 0.018567 | 0.019247 | 0.019865 | 0.019673 | 0.014326
3 | 2 | 2030 | Summer | P, [MW] | 0 | 2 | 0.011587 | 0.012789 | 0.011545 | 0.011552 | 0.01154 | 0.0094434 | 0.0094957 | 0.01154 | 0.01178 | 0.010939 | 0.0061423 | 0.0073126 | 0.0077307 | 0.0070775 | 0.0066581 | 0.0053042 | 0.0095581 | 0.011766 | 0.011667 | 0.011634 | 0.011658 | 0.011711 | 0.011709 | 0.012847
4 | 5 | 2030 | Summer | P, [MW] | 0 | 2 | 0.026044 | 0.026265 | 0.026881 | 0.02691 | 0.026962 | 0.026312 | 0.027753 | 0.031591 | 0.03577 | 0.040447 | 0.042759 | 0.046203 | 0.047677 | 0.048196 | 0.047874 | 0.045986 | 0.042947 | 0.038156 | 0.031532 | 0.026621 | 0.024662 | 0.024707 | 0.0248 | 0.025778
7 | 8 | 2030 | Summer | P, [MW] | 0 | 2 | 0.015033 | 0.016055 | 0.014898 | 0.014869 | 0.014893 | 0.015124 | 0.015212 | 0.016551 | 0.020301 | 0.024181 | 0.0248 | 0.0248 | 0.0248 | 0.0248 | 0.0248 | 0.0248 | 0.024244 | 0.021182 | 0.017652 | 0.015934 | 0.015287 | 0.015563 | 0.015496 | 0.01501
3 | 4 | 2030 | Summer | P, [MW] | Expected | - | 0.02356 | 0.022645 | 0.023204 | 0.023261 | 0.02285 | 0.021618 | 0.02079 | 0.018365 | 0.016563 | 0.013972 | 0.01467 | 0.013728 | 0.012869 | 0.012613 | 0.013062 | 0.014161 | 0.013115 | 0.014394 | 0.018336 | 0.023098 | 0.025392 | 0.024552 | 0.023796 | 0.022849
3 | 7 | 2030 | Summer | P, [MW] | Expected | - | 0.0076199 | 0.007282 | 0.006369 | 0.0077763 | 0.0077328 | 0.0079294 | 0.0063913 | 0.0034191 | 0.0031976 | 0.0033159 | 0.0035134 | 0.003521 | 0.0035052 | 0.0035141 | 0.0035688 | 0.0034838 | 0.0033058 | 0.0030889 | 0.0041366 | 0.0064723 | 0.0068918 | 0.0073735 | 0.0077243 | 0.0079289
4 | 6 | 2030 | Summer | P, [MW] | Expected | - | 0.00028664 | 0.00026213 | 0.00018507 | 0.00022995 | 0.00022075 | 0.00021932 | 0.00026639 | 0.00027969 | 0.00028839 | 0.00022319 | 0.00020697 | 0.00024977 | 0.00024065 | 0.00024724 | 0.0002348 | 0.0002316 | 0.00023455 | 0.00024353 | 0.00035331 | 0.00035841 | 0.00030909 | 0.00032364 | 0.000307 | 0.0002495
9 | 3 | 2030 | Summer | P, [MW] | Expected | - | 0.00095314 | 0.00081482 | 0.00073321 | 0.00073124 | 0.00070357 | 0.00063094 | 0.0009178 | 0.0014774 | 0.0021456 | 0.0022099 | 0.0020383 | 0.002263 | 0.0022782 | 0.0021666 | 0.002074 | 0.0017922 | 0.0017517 | 0.0022071 | 0.0022275 | 0.0022014 | 0.0022036 | 0.0022654 | 0.0019311 | 0.0014342
1 | 3 | 2030 | Summer | P, [MW] | Expected | - | 0.01931 | 0.018088 | 0.015327 | 0.018471 | 0.018299 | 0.018126 | 0.018187 | 0.017532 | 0.0082731 | 0.067954 | 0.10593 | 0.10534 | 0.10565 | 0.10632 | 0.1071 | 0.10704 | 0.070003 | 0.013905 | 0.018871 | 0.021886 | 0.024137 | 0.024799 | 0.021955 | 0.019444
3 | 2 | 2030 | Summer | P, [MW] | Expected | - | 0.011738 | 0.011861 | 0.012468 | 0.011668 | 0.011645 | 0.011275 | 0.011356 | 0.0122 | 0.01128 | 0.010441 | 0.0069283 | 0.0096631 | 0.010553 | 0.00999 | 0.0084127 | 0.0073658 | 0.0085597 | 0.011755 | 0.011913 | 0.011835 | 0.012503 | 0.011804 | 0.01179 | 0.011876
4 | 5 | 2030 | Summer | P, [MW] | Expected | - | 0.023705 | 0.024564 | 0.023867 | 0.023672 | 0.024169 | 0.025879 | 0.026592 | 0.029738 | 0.034707 | 0.03767 | 0.043225 | 0.045905 | 0.047221 | 0.047449 | 0.046885 | 0.044899 | 0.04044 | 0.036252 | 0.029962 | 0.024697 | 0.025974 | 0.023838 | 0.02429 | 0.025027
7 | 8 | 2030 | Summer | P, [MW] | Expected | - | 0.015084 | 0.015248 | 0.015531 | 0.014974 | 0.015026 | 0.015041 | 0.016178 | 0.019547 | 0.023607 | 0.024654 | 0.0248 | 0.0248 | 0.0248 | 0.0248 | 0.0248 | 0.0248 | 0.024663 | 0.023174 | 0.018469 | 0.01593 | 0.014366 | 0.015221 | 0.015039 | 0.014801
3 | 4 | 2040 | Winter | P, [MW] | 0 | 0 | 0.00078788 | 0.00083997 | 0.00094425 | 0.00091677 | 0.00084305 | 0.00081487 | 0.0012391 | 0.0026856 | 0.0045215 | 0.0039145 | 0.005887 | 0.0075248 | 0.0083017 | 0.008351 | 0.0079143 | 0.0064712 | 0.0041943 | 0.0042667 | 0.0021248 | 0.0011684 | 0.00058186 | 0.00052347 | 0.00042126 | 0.00043262
3 | 7 | 2040 | Winter | P, [MW] | 0 | 0 | 0.0012549 | 0.0012203 | 0.0012152 | 0.0013671 | 0.0016169 | 0.0020682 | 0.0027943 | 0.0032393 | 0.0032839 | 0.0036922 | 0.0036451 | 0.003687 | 0.0036719 | 0.0036924 | 0.0036667 | 0.0035943 | 0.0036067 | 0.0032605 | 0.0031346 | 0.0029025 | 0.0025119 | 0.0023086 | 0.0019838 | 0.001706
4 | 6 | 2040 | Winter | P, [MW] | 0 | 0 | 0.00023787 | 0.00017477 | 0.00017162 | 0.00017646 | 0.00016895 | 0.00018604 | 0.00026933 | 0.00023441 | 0.00027374 | 0.00028449 | 0.00029134 | 0.00027911 | 0.00022992 | 0.00023397 | 0.00024766 | 0.00025282 | 0.00026726 | 0.00029183 | 0.00035977 | 0.00031838 | 0.00035299 | 0.00033032 | 0.00041597 | 0.00035689
9 | 3 | 2040 | Winter | P, [MW] | 0 | 0 | 0.0016294 | 0.0016726 | 0.0016529 | 0.0017106 | 0.0017012 | 0.0017864 | 0.0026804 | 0.0039609 | 0.0041848 | 0.0030241 | 0.0030607 | 0.002985 | 0.0029678 | 0.0029986 | 0.0031361 | 0.0030234 | 0.0029357 | 0.0042125 | 0.0040292 | 0.003939 | 0.003634 | 0.0034035 | 0.0031223 | 0.002307
1 | 3 | 2040 | Winter | P, [MW] | 0 | 0 | 0.0017916 | 0.0014228 | 0.0011317 | 0.0010185 | 0.0010558 | 0.0011682 | 0.0026931 | 0.0020792 | 0.0013565 | 0.10451 | 0.10401 | 0.10413 | 0.1044 | 0.10449 | 0.10446 | 0.10407 | 0.10399 | 0.0013503 | 0.0028195 | 0.0049154 | 0.0064974 | 0.0059529 | 0.0050191 | 0.0033241
3 | 2 | 2040 | Winter | P, [MW] | 0 | 0 | 0.0055567 | 0.0048621 | 0.0045478 | 0.0044313 | 0.0050103 | 0.0060979 | 0.011049 | 0.012315 | 0.014617 | 0.012323 | 0.011985 | 0.012135 | 0.010946 | 0.010465 | 0.0092902 | 0.0094401 | 0.0096525 | 0.013841 | 0.01198 | 0.011976 | 0.011151 | 0.0099837 | 0.0076494 | 0.0063683
4 | 5 | 2040 | Winter | P, [MW] | 0 | 0 | 0.0073139 | 0.0070495 | 0.0074761 | 0.0074195 | 0.0069759 | 0.0070689 | 0.010656 | 0.017861 | 0.027589 | 0.024334 | 0.034072 | 0.041284 | 0.043524 | 0.043787 | 0.042208 | 0.035902 | 0.025473 | 0.026708 | 0.016923 | 0.010964 | 0.0076415 | 0.0070141 | 0.0070163 | 0.0063863
7 | 8 | 2040 | Winter | P, [MW] | 0 | 0 | 0.0092951 | 0.0090177 | 0.0090318 | 0.010132 | 0.011971 | 0.015277 | 0.020774 | 0.024114 | 0.024382 | 0.0248 | 0.0248 | 0.0248 | 0.0248 | 0.0248 | 0.0248 | 0.0248 | 0.0248 | 0.024322 | 0.023485 | 0.021537 | 0.018632 | 0.017091 | 0.014748 | 0.012701
3 | 4 | 2040 | Winter | P, [MW] | 0 | 1 | 0.00087924 | 0.00091027 | 0.00085143 | 0.00083421 | 0.00077295 | 0.00071902 | 0.0009857 | 0.0019164 | 0.0034839 | 0.0054579 | 0.0069929 | 0.009934 | 0.0094739 | 0.0094865 | 0.009187 | 0.0082177 | 0.0046135 | 0.0031706 | 0.0017106 | 0.0010116 | 0.00076532 | 0.00080328 | 0.00079862 | 0.00081255
3 | 7 | 2040 | Winter | P, [MW] | 0 | 1 | 0.0012121 | 0.0011632 | 0.0011082 | 0.001269 | 0.0016958 | 0.0023267 | 0.0028255 | 0.0031403 | 0.0031988 | 0.0033861 | 0.0036147 | 0.0035682 | 0.0035565 | 0.00358 | 0.003648 | 0.0037046 | 0.0037319 | 0.00332 | 0.0031789 | 0.0026392 | 0.0018879 | 0.0012515 | 0.0009843 | 0.00094087
4 | 6 | 2040 | Winter | P, [MW] | 0 | 1 | 0.00039966 | 0.00038984 | 0.00020334 | 0.00019723 | 0.00012422 | 0.00013671 | 0.00015116 | 0.00014208 | 0.00015884 | 0.00014085 | 0.00016416 | 0.00015117 | 0.00015282 | 0.00015056 | 0.0001605 | 0.00017603 | 0.00021448 | 0.0002576 | 0.00019775 | 0.00013505 | 0.00012758 | 0.00013225 | 0.00017534 | 0.0001787
9 | 3 | 2040 | Winter | P, [MW] | 0 | 1 | 0.0018471 | 0.001588 | 0.0016285 | 0.0016741 | 0.0017152 | 0.0023703 | 0.0031598 | 0.0030883 | 0.0040652 | 0.0034557 | 0.002928 | 0.0028641 | 0.0022222 | 0.0021154 | 0.0022098 | 0.0023222 | 0.0022704 | 0.0034186 | 0.0031034 | 0.0030591 | 0.0030388 | 0.0023763 | 0.0022856 | 0.0023284
1 | 3 | 2040 | Winter | P, [MW] | 0 | 1 | 0.0030097 | 0.0022736 | 0.0015523 | 0.0013704 | 0.0015979 | 0.0027579 | 0.0032174 | 0.0017749 | 0.00095993 | 0.033429 | 0.10412 | 0.10488 | 0.10679 | 0.10771 | 0.1071 | 0.10557 | 0.10418 | 0.00053603 | 0.001159 | 0.0021786 | 0.0032799 | 0.0027563 | 0.003002 | 0.003143
3 | 2 | 2040 | Winter | P, [MW] | 0 | 1 | 0.0052566 | 0.0044593 | 0.0040277 | 0.003908 | 0.0061562 | 0.0085414 | 0.0099617 | 0.011387 | 0.01069 | 0.01107 | 0.0096754 | 0.0081357 | 0.0061969 | 0.0051898 | 0.0055076 | 0.0062768 | 0.0071402 | 0.009711 | 0.0086378 | 0.0075995 | 0.0066505 | 0.0054621 | 0.0047861 | 0.0048168
4 | 5 | 2040 | Winter | P, [MW] | 0 | 1 | 0.0062189 | 0.0058654 | 0.0057312 | 0.0055512 | 0.0055893 | 0.0059026 | 0.0077547 | 0.012337 | 0.020224 | 0.028158 | 0.03454 | 0.042982 | 0.044578 | 0.044901 | 0.043699 | 0.037962 | 0.02362 | 0.020771 | 0.012236 | 0.0075551 | 0.0060097 | 0.0058612 | 0.005894 | 0.0060424
7 | 8 | 2040 | Winter | P, [MW] | 0 | 1 | 0.0091806 | 0.0088104 | 0.0083716 | 0.0095787 | 0.012708 | 0.017373 | 0.021124 | 0.023634 | 0.024144 | 0.024784 | 0.0248 | 0.0248 | 0.0248 | 0.0248 | 0.0248 | 0.0248 | 0.0248 | 0.024492 | 0.023811 | 0.019729 | 0.014096 | 0.0094281 | 0.0074274 | 0.0070989
3 | 4 | 2040 | Winter | P, [MW] | 0 | 2 | 0.00089013 | 0.00089524 | 0.00097426 | 0.0009997 | 0.0010355 | 0.0010055 | 0.0011161 | 0.0014679 | 0.0049782 | 0.0071294 | 0.0079448 | 0.0093482 | 0.0099658 | 0.0098507 | 0.0095812 | 0.0084465 | 0.0065845 | 0.0032882 | 0.0018267 | 0.0010854 | 0.00080441 | 0.00079281 | 0.00078144 | 0.00079136
3 | 7 | 2040 | Winter | P, [MW] | 0 | 2 | 0.0007501 | 0.00074203 | 0.00074554 | 0.00075129 | 0.0008583 | 0.0011025 | 0.0017097 | 0.0028022 | 0.0031286 | 0.0032031 | 0.0035485 | 0.0035586 | 0.0035424 | 0.0035196 | 0.0035087 | 0.0035087 | 0.0033191 | 0.003134 | 0.0028555 | 0.0021534 | 0.0015755 | 0.0013899 | 0.0011764 | 0.00097875
4 | 6 | 2040 | Winter | P, [MW] | 0 | 2 | 0.00012323 | 0.00012216 | 0.00011816 | 0.00011998 | 0.00011738 | 0.00012206 | 0.00016688 | 0.00018353 | 0.0001209 | 0.0001249 | 0.00015411 | 0.00013908 | 0.0001193 | 0.00012407 | 0.00013717 | 0.00016428 | 0.0001544 | 0.00018685 | 0.00014719 | 0.0001502 | 0.00010571 | 0.0001039 | 0.0001397 | 0.00012595
9 | 3 | 2040 | Winter | P, [MW] | 0 | 2 | 0.0017171 | 0.0015588 | 0.0015374 | 0.0015703 | 0.0015624 | 0.0016333 | 0.0017604 | 0.001692 | 0.00173 | 0.0022153 | 0.0021163 | 0.0022479 | 0.0024059 | 0.0019928 | 0.0021032 | 0.0021835 | 0.0025833 | 0.0031385 | 0.0028006 | 0.0028775 | 0.0028394 | 0.0028261 | 0.0025352 | 0.0021419
1 | 3 | 2040 | Winter | P, [MW] | 0 | 2 | 0.0018276 | 0.0014703 | 0.0012042 | 0.0011498 | 0.0010276 | 0.00093148 | 0.00073282 | 0.00018299 | 0.0015513 | 0.0019411 | 0.10545 | 0.10638 | 0.10719 | 0.10856 | 0.10815 | 0.10659 | 0.004496 | 0.00026537 | 0.00088841 | 0.0026026 | 0.0036977 | 0.0035055 | 0.0034665 | 0.002379
3 | 2 | 2040 | Winter | P, [MW] | 0 | 2 | 0.0039708 | 0.0036198 | 0.0033792 | 0.0032974 | 0.0035676 | 0.003862 | 0.0050589 | 0.0057611 | 0.0057024 | 0.0073118 | 0.0062187 | 0.0065712 | 0.0055931 | 0.0047594 | 0.004562 | 0.0050696 | 0.0065052 | 0.008496 | 0.0082518 | 0.0080468 | 0.0072386 | 0.0062327 | 0.005794 | 0.0041552
4 | 5 | 2040 | Winter | P, [MW] | 0 | 2 | 0.0058723 | 0.0057401 | 0.006027 | 0.0062106 | 0.0064743 | 0.0065504 | 0.0079941 | 0.010222 | 0.025756 | 0.035287 | 0.035639 | 0.0431 | 0.045288 | 0.045473 | 0.044603 | 0.039966 | 0.033459 | 0.019851 | 0.011863 | 0.00808 | 0.0059386 | 0.0057619 | 0.0058119 | 0.005261
7 | 8 | 2040 | Winter | P, [MW] | 0 | 2 | 0.0056637 | 0.0056037 | 0.0056279 | 0.0056521 | 0.0064714 | 0.0083093 | 0.012885 | 0.021182 | 0.02366 | 0.024411 | 0.0248 | 0.0248 | 0.0248 | 0.0248 | 0.0248 | 0.0248 | 0.024773 | 0.023698 | 0.021508 | 0.016191 | 0.011805 | 0.010402 | 0.00885 | 0.0073823
3 | 4 | 2040 | Winter | P, [MW] | Expected | - | 0.00081554 | 0.00085791 | 0.00093527 | 0.00091683 | 0.00086054 | 0.00082841 | 0.0011853 | 0.0024018 | 0.0044385 | 0.0045943 | 0.0063389 | 0.0081294 | 0.0087069 | 0.0087274 | 0.0083342 | 0.0070029 | 0.0045956 | 0.0039704 | 0.002023 | 0.0011342 | 0.00063986 | 0.00060192 | 0.00052662 | 0.00053814
3 | 7 | 2040 | Winter | P, [MW] | Expected | - | 0.0011766 | 0.0011438 | 0.0011328 | 0.0012651 | 0.0015198 | 0.0019672 | 0.0026438 | 0.0031627 | 0.0032496 | 0.0035786 | 0.0036269 | 0.0036516 | 0.0036369 | 0.0036517 | 0.0036415 | 0.0035978 | 0.0035835 | 0.003251 | 0.0031011 | 0.0027578 | 0.002289 | 0.0020263 | 0.0017257 | 0.0014928
4 | 6 | 2040 | Winter | P, [MW] | Expected | - | 0.0002446 | 0.00019798 | 0.00016852 | 0.00017136 | 0.00015519 | 0.00016985 | 0.00023781 | 0.00021395 | 0.00023549 | 0.00024117 | 0.00025357 | 0.00024083 | 0.0002031 | 0.00020635 | 0.00021942 | 0.0002292 | 0.0002436 | 0.00027194 | 0.00030625 | 0.00026817 | 0.00028546 | 0.00026968 | 0.00034213 | 0.00029844
9 | 3 | 2040 | Winter | P, [MW] | Expected | - | 0.001673 | 0.0016442 | 0.0016329 | 0.0016854 | 0.0016834 | 0.001848 | 0.0026175 | 0.0035121 | 0.003817 | 0.0029702 | 0.0029068 | 0.0028625 | 0.002781 | 0.0027287 | 0.0028562 | 0.0028032 | 0.0027904 | 0.0039457 | 0.0037214 | 0.0036616 | 0.0034355 | 0.0031743 | 0.0029189 | 0.0022865
1 | 3 | 2040 | Winter | P, [MW] | Expected | - | 0.0019708 | 0.0015511 | 0.0012021 | 0.0010875 | 0.0011292 | 0.0013615 | 0.0024879 | 0.0017648 | 0.0013277 | 0.0797 | 0.10423 | 0.10456 | 0.10514 | 0.10553 | 0.10536 | 0.10465 | 0.089806 | 0.001079 | 0.0023064 | 0.004194 | 0.0056378 | 0.0051466 | 0.0045091 | 0.0031632
3 | 2 | 2040 | Winter | P, [MW] | Expected | - | 0.0052873 | 0.0046271 | 0.0043066 | 0.0041946 | 0.0049679 | 0.0061275 | 0.010038 | 0.011247 | 0.012782 | 0.011428 | 0.010831 | 0.010769 | 0.0095027 | 0.0088966 | 0.0080744 | 0.0083638 | 0.008844 | 0.012488 | 0.01097 | 0.010789 | 0.0099494 | 0.0088019 | 0.0069753 | 0.0058305
4 | 5 | 2040 | Winter | P, [MW] | Expected | - | 0.0069515 | 0.0066933 | 0.0070198 | 0.0069799 | 0.0067062 | 0.0068282 | 0.0098616 | 0.015981 | 0.026275 | 0.026445 | 0.034363 | 0.041786 | 0.043926 | 0.044187 | 0.042763 | 0.036777 | 0.026349 | 0.02488 | 0.01553 | 0.010065 | 0.0071651 | 0.0066705 | 0.0066839 | 0.0061764
7 | 8 | 2040 | Winter | P, [MW] | Expected | - | 0.00876 | 0.0085004 | 0.0084512 | 0.0094127 | 0.011291 | 0.014581 | 0.019697 | 0.023627 | 0.024245 | 0.024742 | 0.0248 | 0.0248 | 0.0248 | 0.0248 | 0.0248 | 0.0248 | 0.024796 | 0.024257 | 0.023249 | 0.020515 | 0.017009 | 0.015041 | 0.01286 | 0.011141
3 | 4 | 2040 | Summer | P, [MW] | 0 | 0 | 0.00057668 | 0.00077004 | 0.00067626 | 0.0015506 | 0.00083132 | 0.0012913 | 0.0016247 | 0.0023861 | 0.0042617 | 0.0080919 | 0.0072884 | 0.0078921 | 0.0081224 | 0.0083537 | 0.00825 | 0.0077072 | 0.0078369 | 0.0044143 | 0.002185 | 0.00091054 | 0.00056919 | 0.00060455 | 0.00072656 | 0.00085741
3 | 7 | 2040 | Summer | P, [MW] | 0 | 0 | 0.00087827 | 0.00084297 | 0.0011806 | 0.0011139 | 0.00093359 | 0.0010247 | 0.0019027 | 0.0029515 | 0.0031388 | 0.0032176 | 0.0035429 | 0.0035498 | 0.003525 | 0.0035345 | 0.0036258 | 0.0035021 | 0.0032763 | 0.0030917 | 0.0025579 | 0.0016711 | 0.0012815 | 0.0010001 | 0.00075292 | 0.00060001
4 | 6 | 2040 | Summer | P, [MW] | 0 | 0 | 0.00039983 | 0.0003835 | 0.00031061 | 0.00040166 | 0.00035479 | 0.00039111 | 0.00045215 | 0.00046149 | 0.00048284 | 0.00026123 | 0.00044105 | 0.00043147 | 0.00040912 | 0.0003793 | 0.00038653 | 0.00043855 | 0.00033779 | 0.00045778 | 0.00047615 | 0.00040424 | 0.00030702 | 0.00032553 | 0.00038425 | 0.00033671
9 | 3 | 2040 | Summer | P, [MW] | 0 | 0 | 0.001341 | 0.0012084 | 0.0010508 | 0.00096971 | 0.0011032 | 0.001207 | 0.0016415 | 0.0023076 | 0.0033005 | 0.0029633 | 0.0026928 | 0.0026308 | 0.0026491 | 0.0025498 | 0.0026213 | 0.0024771 | 0.002615 | 0.0035761 | 0.0030483 | 0.0028301 | 0.0027238 | 0.0027257 | 0.0023528 | 0.001833
1 | 3 | 2040 | Summer | P, [MW] | 0 | 0 | 0.0025856 | 0.0014107 | 0.001466 | 0.0021511 | 0.0011782 | 0.00067633 | 0.00094426 | 0.00050304 | 0.00037182 | 0.00099377 | 0.10488 | 0.10461 | 0.10454 | 0.10504 | 0.10528 | 0.10496 | 0.0013592 | 0.00030777 | 0.00078075 | 0.0034465 | 0.0068848 | 0.0055605 | 0.0040993 | 0.0025744
3 | 2 | 2040 | Summer | P, [MW] | 0 | 0 | 0.0047042 | 0.0040236 | 0.0034901 | 0.0030279 | 0.0036253 | 0.0040302 | 0.0077074 | 0.0097219 | 0.011335 | 0.008922 | 0.0071563 | 0.0093666 | 0.0099062 | 0.0086237 | 0.0077631 | 0.0079158 | 0.0083164 | 0.010237 | 0.0075112 | 0.0080178 | 0.0090298 | 0.0077219 | 0.0057838 | 0.0044506
4 | 5 | 2040 | Summer | P, [MW] | 0 | 0 | 0.0057082 | 0.0073446 | 0.0039966 | 0.0030361 | 0.0064861 | 0.010142 | 0.013906 | 0.01947 | 0.030115 | 0.04364 | 0.043539 | 0.046035 | 0.046636 | 0.046872 | 0.046538 | 0.045196 | 0.044645 | 0.030612 | 0.018647 | 0.010357 | 0.005604 | 0.0074868 | 0.0084424 | 0.0084765
7 | 8 | 2040 | Summer | P, [MW] | 0 | 0 | 0.0066069 | 0.0063495 | 0.0087578 | 0.0082265 | 0.0070237 | 0.0077103 | 0.014285 | 0.022198 | 0.023643 | 0.02434 | 0.0248 | 0.0248 | 0.0248 | 0.0248 | 0.0248 | 0.0248 | 0.024686 | 0.023382 | 0.019298 | 0.01259 | 0.009558 | 0.0075289 | 0.0055676 | 0.0041825
3 | 4 | 2040 | Summer | P, [MW] | 0 | 1 | 0.0012175 | 0.0013969 | 0.0014336 | 0.0013478 | 0.0013347 | 0.0012723 | 0.001522 | 0.0018867 | 0.0032023 | 0.0073726 | 0.0066659 | 0.008096 | 0.0085723 | 0.0084996 | 0.0084735 | 0.0079435 | 0.0075964 | 0.0060277 | 0.0018663 | 0.0013174 | 0.0010734 | 0.0010337 | 0.001062 | 0.0012526
3 | 7 | 2040 | Summer | P, [MW] | 0 | 1 | 0.00055136 | 0.00052021 | 0.00050722 | 0.00053497 | 0.00059311 | 0.00067114 | 0.0011808 | 0.0024725 | 0.0030005 | 0.0031504 | 0.0034964 | 0.0035185 | 0.0035232 | 0.0034853 | 0.0035599 | 0.0034789 | 0.0031813 | 0.003003 | 0.0021135 | 0.0013599 | 0.00098812 | 0.00090375 | 0.00081863 | 0.00067965
4 | 6 | 2040 | Summer | P, [MW] | 0 | 1 | 0.00035287 | 0.00036725 | 0.00030997 | 0.0003326 | 0.00029469 | 0.00038454 | 0.00038418 | 0.00040424 | 0.00046441 | 0.00029386 | 0.00038796 | 0.00037133 | 0.00033212 | 0.00034065 | 0.0003307 | 0.000339 | 0.00034439 | 0.0003307 | 0.0004616 | 0.00038878 | 0.0003873 | 0.00025579 | 0.00022669 | 0.00020034
9 | 3 | 2040 | Summer | P, [MW] | 0 | 1 | 0.001452 | 0.0013789 | 0.0013606 | 0.0014101 | 0.0014302 | 0.0011835 | 0.0015145 | 0.0023771 | 0.0029791 | 0.0023806 | 0.0020645 | 0.0023456 | 0.0022776 | 0.0019055 | 0.0016387 | 0.0017778 | 0.0021173 | 0.0021391 | 0.0023787 | 0.0022249 | 0.002161 | 0.0021346 | 0.0023555 | 0.0018364
1 | 3 | 2040 | Summer | P, [MW] | 0 | 1 | 0.0023864 | 0.0020652 | 0.0016463 | 0.0013946 | 0.0011007 | 0.00089657 | 0.0010722 | 0.00049423 | 0.00027601 | 0.0017738 | 0.10521 | 0.10551 | 0.1061 | 0.1072 | 0.10906 | 0.10791 | 0.0038836 | 0.0022854 | 0.00035014 | 0.0012458 | 0.0023142 | 0.0025717 | 0.0029818 | 0.0019883
3 | 2 | 2040 | Summer | P, [MW] | 0 | 1 | 0.0037798 | 0.0033157 | 0.0031355 | 0.0031109 | 0.0030581 | 0.0029293 | 0.0058329 | 0.0068917 | 0.0086612 | 0.0072923 | 0.0066076 | 0.0071786 | 0.0066706 | 0.0055905 | 0.0038797 | 0.0041724 | 0.0045194 | 0.0046052 | 0.0051176 | 0.0051013 | 0.0051035 | 0.0056901 | 0.0056328 | 0.0042366
4 | 5 | 2040 | Summer | P, [MW] | 0 | 1 | 0.0088373 | 0.0088215 | 0.0088629 | 0.0089856 | 0.0089883 | 0.0087051 | 0.012082 | 0.015789 | 0.024227 | 0.041152 | 0.038829 | 0.044991 | 0.046154 | 0.046179 | 0.045804 | 0.043666 | 0.043475 | 0.035797 | 0.016077 | 0.01189 | 0.0096626 | 0.0087083 | 0.0087156 | 0.0081383
7 | 8 | 2040 | Summer | P, [MW] | 0 | 1 | 0.0020702 | 0.0023453 | 0.0025521 | 0.0035715 | 0.0042938 | 0.0048437 | 0.0088648 | 0.018676 | 0.022729 | 0.023904 | 0.0248 | 0.0248 | 0.0248 | 0.0248 | 0.0248 | 0.0248 | 0.024143 | 0.022676 | 0.01596 | 0.010262 | 0.007444 | 0.0068224 | 0.0061709 | 0.0050957
3 | 4 | 2040 | Summer | P, [MW] | 0 | 2 | 0.0016819 | 0.0015649 | 0.001791 | 0.0018432 | 0.0018523 | 0.0018243 | 0.0022724 | 0.0049016 | 0.0066889 | 0.0087253 | 0.0088559 | 0.0097907 | 0.010153 | 0.010306 | 0.010096 | 0.0098576 | 0.009364 | 0.0075625 | 0.0049474 | 0.0017795 | 0.001526 | 0.0015593 | 0.0014919 | 0.0014355
3 | 7 | 2040 | Summer | P, [MW] | 0 | 2 | 0.00061996 | 0.00087793 | 0.00054198 | 0.00054036 | 0.00053935 | 0.00054541 | 0.0007372 | 0.0018421 | 0.0028413 | 0.0030873 | 0.0032863 | 0.0034364 | 0.0034309 | 0.0034902 | 0.0033974 | 0.0034212 | 0.0031386 | 0.0029081 | 0.0022251 | 0.0011677 | 0.00096704 | 0.0010408 | 0.00099482 | 0.0010322
4 | 6 | 2040 | Summer | P, [MW] | 0 | 2 | 0.0001812 | 0.0001777 | 0.00016538 | 0.00019015 | 0.00016812 | 0.00017931 | 0.00020081 | 0.00012936 | 0.00016808 | 0.00015341 | 0.00016923 | 0.0001654 | 0.00014158 | 0.00012844 | 0.00014747 | 0.00015054 | 0.00014182 | 0.00015834 | 0.00014009 | 0.00016965 | 0.00016693 | 0.00017869 | 0.00018023 | 0.00018954
9 | 3 | 2040 | Summer | P, [MW] | 0 | 2 | 0.0015121 | 0.0014021 | 0.0013744 | 0.0014049 | 0.0012755 | 0.0010786 | 0.0012228 | 0.0010081 | 0.0013685 | 0.0015927 | 0.0016255 | 0.0015958 | 0.0015802 | 0.0012077 | 0.0010299 | 0.0011208 | 0.0014261 | 0.0015172 | 0.0013664 | 0.0015696 | 0.001552 | 0.0019516 | 0.0021589 | 0.0018122
1 | 3 | 2040 | Summer | P, [MW] | 0 | 2 | 0.00073894 | 0.00042547 | 0.00045477 | 0.00042988 | 0.00033987 | 0.00027678 | 0.00018682 | 0.0025814 | 0.0039125 | 0.0052504 | 0.072567 | 0.10979 | 0.1109 | 0.11333 | 0.11356 | 0.11274 | 0.0081586 | 0.0049834 | 0.0020112 | 0.00038569 | 0.00093449 | 0.0014623 | 0.0017875 | 0.00093422
3 | 2 | 2040 | Summer | P, [MW] | 0 | 2 | 0.0033863 | 0.0030098 | 0.0027768 | 0.0026513 | 0.0026944 | 0.0027654 | 0.0032685 | 0.0030567 | 0.0043737 | 0.0050091 | 0.0054398 | 0.0042408 | 0.0035432 | 0.0027528 | 0.00281 | 0.0029268 | 0.0033617 | 0.0037526 | 0.0036646 | 0.0042855 | 0.0048342 | 0.0054015 | 0.0051925 | 0.003718
4 | 5 | 2040 | Summer | P, [MW] | 0 | 2 | 0.010085 | 0.0094225 | 0.01019 | 0.010715 | 0.010491 | 0.010348 | 0.013457 | 0.025127 | 0.03425 | 0.042796 | 0.044472 | 0.046739 | 0.047385 | 0.047528 | 0.047292 | 0.046504 | 0.045123 | 0.037785 | 0.025648 | 0.010848 | 0.0093724 | 0.0098308 | 0.0096057 | 0.0088854
7 | 8 | 2040 | Summer | P, [MW] | 0 | 2 | 0.0046619 | 0.0062099 | 0.0040459 | 0.0039968 | 0.004022 | 0.0040033 | 0.0054199 | 0.013842 | 0.021409 | 0.023311 | 0.024782 | 0.0248 | 0.0248 | 0.0248 | 0.0248 | 0.0248 | 0.023721 | 0.021926 | 0.016764 | 0.008795 | 0.0072838 | 0.0078308 | 0.0074892 | 0.0076421
3 | 4 | 2040 | Summer | P, [MW] | Expected | - | 0.00082611 | 0.00097313 | 0.00094369 | 0.0015635 | 0.0010491 | 0.0013648 | 0.0017026 | 0.0026741 | 0.0044571 | 0.0080797 | 0.0074234 | 0.0081924 | 0.0084767 | 0.0086535 | 0.0085456 | 0.0080481 | 0.0080207 | 0.0050945 | 0.0025341 | 0.0010928 | 0.0007779 | 0.00080224 | 0.00088382 | 0.00099645
3 | 7 | 2040 | Summer | P, [MW] | Expected | - | 0.00079467 | 0.00080185 | 0.00099317 | 0.00094923 | 0.00082863 | 0.0009057 | 0.0016331 | 0.0027246 | 0.0030765 | 0.0031894 | 0.0034996 | 0.0035291 | 0.0035113 | 0.0035212 | 0.0035838 | 0.0034873 | 0.0032431 | 0.0030528 | 0.0024469 | 0.0015547 | 0.0011947 | 0.00099218 | 0.00079686 | 0.00067312
4 | 6 | 2040 | Summer | P, [MW] | Expected | - | 0.00036189 | 0.00035178 | 0.00028977 | 0.00036158 | 0.00031954 | 0.00035991 | 0.00040653 | 0.00040586 | 0.00043524 | 0.00025049 | 0.00039463 | 0.00038487 | 0.0003599 | 0.00033794 | 0.0003444 | 0.00038318 | 0.00031074 | 0.00039685 | 0.00042607 | 0.00036851 | 0.00029848 | 0.00029459 | 0.0003326 | 0.00029621
9 | 3 | 2040 | Summer | P, [MW] | Expected | - | 0.0013813 | 0.0012604 | 0.0011413 | 0.0010948 | 0.0011745 | 0.0011853 | 0.0015635 | 0.0021319 | 0.0029786 | 0.0026843 | 0.0024506 | 0.0024422 | 0.0024433 | 0.002266 | 0.0022535 | 0.0021834 | 0.0023741 | 0.0030767 | 0.0027123 | 0.0025636 | 0.002476 | 0.0025307 | 0.0023255 | 0.0018305
1 | 3 | 2040 | Summer | P, [MW] | Expected | - | 0.0022933 | 0.0013635 | 0.0013473 | 0.0017972 | 0.0010474 | 0.00065071 | 0.00085433 | 0.00079868 | 0.00086394 | 0.0017133 | 0.10031 | 0.10548 | 0.10567 | 0.10653 | 0.107 | 0.10649 | 0.0026912 | 0.0012582 | 0.00089501 | 0.0026948 | 0.0053818 | 0.004548 | 0.0036094 | 0.0022564
3 | 2 | 2040 | Summer | P, [MW] | Expected | - | 0.0043838 | 0.0037776 | 0.0033375 | 0.0029859 | 0.0034113 | 0.0036922 | 0.0068055 | 0.0083654 | 0.0099585 | 0.0081302 | 0.0068327 | 0.0083218 | 0.008535 | 0.0073517 | 0.0065007 | 0.0066683 | 0.0070661 | 0.0085058 | 0.0066197 | 0.007068 | 0.0078695 | 0.0071002 | 0.0056778 | 0.0043154
4 | 5 | 2040 | Summer | P, [MW] | Expected | - | 0.0067804 | 0.0078524 | 0.0055766 | 0.004983 | 0.0074156 | 0.0099663 | 0.013582 | 0.019752 | 0.029864 | 0.043164 | 0.043 | 0.045986 | 0.046674 | 0.046867 | 0.046541 | 0.045164 | 0.044546 | 0.032378 | 0.01928 | 0.010646 | 0.0067222 | 0.0079962 | 0.0086476 | 0.0084866
7 | 8 | 2040 | Summer | P, [MW] | Expected | - | 0.0056809 | 0.0057575 | 0.0071982 | 0.0069573 | 0.0062049 | 0.0067713 | 0.012244 | 0.020501 | 0.023193 | 0.024131 | 0.024797 | 0.0248 | 0.0248 | 0.0248 | 0.0248 | 0.0248 | 0.024471 | 0.023073 | 0.018459 | 0.011715 | 0.0089311 | 0.0074711 | 0.0059283 | 0.0048072
3 | 4 | 2050 | Winter | P, [MW] | 0 | 0 | 0.0014131 | 0.0016823 | 0.0019524 | 0.0021723 | 0.0023754 | 0.0026572 | 0.0031743 | 0.0051616 | 0.0061433 | 0.0063969 | 0.0065315 | 0.017962 | 0.017848 | 0.017246 | 0.016856 | 0.0086117 | 0.0065476 | 0.0059385 | 0.0049031 | 0.003308 | 0.0017915 | 0.0014621 | 0.0010375 | 0.001032
3 | 7 | 2050 | Winter | P, [MW] | 0 | 0 | 0.0030085 | 0.0030122 | 0.003013 | 0.0030327 | 0.0030582 | 0.0031031 | 0.0031494 | 0.0031992 | 0.0032287 | 0.0032492 | 0.003229 | 0.0032619 | 0.0032549 | 0.0032685 | 0.0032473 | 0.0032002 | 0.0031991 | 0.0032168 | 0.0031828 | 0.0032091 | 0.0031591 | 0.0031389 | 0.0030978 | 0.0030766
4 | 6 | 2050 | Winter | P, [MW] | 0 | 0 | 0.0012106 | 0.0010316 | 0.0010395 | 0.0010805 | 0.0011005 | 0.0011959 | 0.0014627 | 0.00095331 | 0.00078319 | 0.0007669 | 0.00076202 | 0.00033816 | 0.00031709 | 0.00025468 | 0.00022117 | 0.00031245 | 0.00074017 | 0.00085549 | 0.0010018 | 0.00099887 | 0.0010599 | 0.0010021 | 0.0013987 | 0.0014054
9 | 3 | 2050 | Winter | P, [MW] | 0 | 0 | 0.0042294 | 0.0043717 | 0.0043045 | 0.0043483 | 0.0043447 | 0.0044006 | 0.0059402 | 0.0069647 | 0.0063666 | 0.0054294 | 0.0054 | 0.0048826 | 0.0047103 | 0.0046429 | 0.004955 | 0.0032543 | 0.0053754 | 0.0063883 | 0.0072669 | 0.0074776 | 0.0069678 | 0.0065751 | 0.0066152 | 0.0053022
1 | 3 | 2050 | Winter | P, [MW] | 0 | 0 | 0.007086 | 0.0057126 | 0.0047224 | 0.0041956 | 0.00428 | 0.0045598 | 0.0085341 | 0.0058944 | 0.0041372 | 0.0022274 | 0.0018384 | 0.00051416 | 0.00083044 | 0.00083947 | 0.00075916 | 0.00026018 | 0.001463 | 0.0040837 | 0.0068603 | 0.010625 | 0.013507 | 0.012978 | 0.014449 | 0.010947
3 | 2 | 2050 | Winter | P, [MW] | 0 | 0 | 0.014894 | 0.013901 | 0.013376 | 0.013149 | 0.014264 | 0.015769 | 0.020683 | 0.019902 | 0.020397 | 0.018392 | 0.017545 | 0.020308 | 0.018771 | 0.017988 | 0.01687 | 0.012174 | 0.016309 | 0.019729 | 0.020335 | 0.020867 | 0.019828 | 0.018433 | 0.016563 | 0.015354
4 | 5 | 2050 | Winter | P, [MW] | 0 | 0 | 0.020716 | 0.021931 | 0.023908 | 0.026072 | 0.027894 | 0.030923 | 0.03708 | 0.043066 | 0.045475 | 0.046482 | 0.047327 | 0.047542 | 0.047681 | 0.047716 | 0.047629 | 0.047646 | 0.046967 | 0.045558 | 0.041764 | 0.032319 | 0.022668 | 0.019693 | 0.018409 | 0.0183
7 | 8 | 2050 | Winter | P, [MW] | 0 | 0 | 0.022627 | 0.022651 | 0.022713 | 0.022812 | 0.02294 | 0.023091 | 0.023289 | 0.023512 | 0.023733 | 0.023826 | 0.023881 | 0.023896 | 0.023915 | 0.02392 | 0.023908 | 0.023917 | 0.023852 | 0.023771 | 0.023604 | 0.023421 | 0.023284 | 0.023185 | 0.023108 | 0.02305
3 | 4 | 2050 | Winter | P, [MW] | 0 | 1 | 0.0013899 | 0.0013796 | 0.0013679 | 0.0014868 | 0.0017936 | 0.0019257 | 0.0028316 | 0.0050029 | 0.0064293 | 0.0068712 | 0.0087541 | 0.019078 | 0.018252 | 0.017757 | 0.017424 | 0.0084805 | 0.0082635 | 0.0058371 | 0.0050389 | 0.003149 | 0.0019657 | 0.0016603 | 0.0012821 | 0.0012846
3 | 7 | 2050 | Winter | P, [MW] | 0 | 1 | 0.0029833 | 0.0029833 | 0.0029886 | 0.0030089 | 0.0030548 | 0.0031177 | 0.0031531 | 0.0031398 | 0.0031459 | 0.0031775 | 0.003185 | 0.0031626 | 0.0031608 | 0.0031719 | 0.0032092 | 0.0032442 | 0.0032556 | 0.0032417 | 0.0031964 | 0.0031577 | 0.0031174 | 0.0030483 | 0.0030248 | 0.0030193
4 | 6 | 2050 | Winter | P, [MW] | 0 | 1 | 0.0016742 | 0.0016713 | 0.0010438 | 0.0010362 | 0.00079425 | 0.00085831 | 0.0009209 | 0.00074926 | 0.00060147 | 0.00057438 | 0.00026724 | 0.00047755 | 0.00036953 | 0.00031281 | 0.00028044 | 0.0003163 | 0.00034767 | 0.00081514 | 0.00067677 | 0.00056064 | 0.00053832 | 0.00058427 | 0.00083899 | 0.00088833
9 | 3 | 2050 | Winter | P, [MW] | 0 | 1 | 0.0043604 | 0.0039653 | 0.0042735 | 0.0043118 | 0.0042773 | 0.0053305 | 0.0065673 | 0.0057849 | 0.0064728 | 0.0056801 | 0.0029779 | 0.0052818 | 0.0040096 | 0.0037915 | 0.0039435 | 0.0026991 | 0.0027671 | 0.0052354 | 0.0057051 | 0.0058404 | 0.0059112 | 0.0050085 | 0.0054415 | 0.0055994
1 | 3 | 2050 | Winter | P, [MW] | 0 | 1 | 0.0084856 | 0.0067052 | 0.0046454 | 0.0040962 | 0.0046127 | 0.0071715 | 0.0077593 | 0.0036662 | 0.0022117 | 0.0012762 | 0.00040487 | 0.0014199 | 0.0034035 | 0.0041133 | 0.0034883 | 0.0011165 | 0.0006061 | 0.0012957 | 0.0025338 | 0.0044627 | 0.006142 | 0.0049692 | 0.0068771 | 0.0072773
3 | 2 | 2050 | Winter | P, [MW] | 0 | 1 | 0.011826 | 0.010857 | 0.010685 | 0.01033 | 0.01334 | 0.015662 | 0.016953 | 0.017709 | 0.015595 | 0.015426 | 0.012206 | 0.016094 | 0.012959 | 0.011422 | 0.011759 | 0.0093217 | 0.010804 | 0.014181 | 0.014952 | 0.013875 | 0.012685 | 0.011582 | 0.011636 | 0.011779
4 | 5 | 2050 | Winter | P, [MW] | 0 | 1 | 0.016979 | 0.017727 | 0.019134 | 0.020349 | 0.021043 | 0.022749 | 0.02945 | 0.039483 | 0.044297 | 0.045983 | 0.047253 | 0.0473 | 0.047496 | 0.047533 | 0.047432 | 0.047415 | 0.046782 | 0.044706 | 0.038172 | 0.026167 | 0.018933 | 0.017389 | 0.017154 | 0.017573
7 | 8 | 2050 | Winter | P, [MW] | 0 | 1 | 0.022526 | 0.022534 | 0.022547 | 0.022652 | 0.022796 | 0.022955 | 0.023135 | 0.023336 | 0.023567 | 0.023682 | 0.023755 | 0.02374 | 0.023774 | 0.023782 | 0.02377 | 0.023779 | 0.023737 | 0.023628 | 0.023428 | 0.023243 | 0.023102 | 0.022963 | 0.022883 | 0.022848
3 | 4 | 2050 | Winter | P, [MW] | 0 | 2 | 0.0013608 | 0.0014172 | 0.0016089 | 0.001769 | 0.0020545 | 0.0023385 | 0.0031764 | 0.0045936 | 0.0077836 | 0.0083049 | 0.008833 | 0.019475 | 0.018702 | 0.018128 | 0.0091063 | 0.0089263 | 0.0085234 | 0.0064948 | 0.0057183 | 0.0031962 | 0.001958 | 0.0017128 | 0.001374 | 0.0013211
3 | 7 | 2050 | Winter | P, [MW] | 0 | 2 | 0.0029611 | 0.0029648 | 0.0029707 | 0.0029867 | 0.0030069 | 0.0030331 | 0.0030601 | 0.0030971 | 0.0031383 | 0.0031586 | 0.0031739 | 0.0031829 | 0.0031798 | 0.0031725 | 0.0031694 | 0.0031647 | 0.0031577 | 0.0031575 | 0.0031358 | 0.0031073 | 0.0030898 | 0.0030774 | 0.0030539 | 0.0030382
4 | 6 | 2050 | Winter | P, [MW] | 0 | 2 | 0.0006343 | 0.00064409 | 0.00065316 | 0.00068742 | 0.00071594 | 0.00076218 | 0.00096018 | 0.00095709 | 0.00036388 | 0.00031371 | 0.0002607 | 0.00052599 | 0.00041916 | 0.00035035 | 0.00023617 | 0.000256 | 0.00029771 | 0.00063624 | 0.00052852 | 0.00052678 | 0.00039901 | 0.00038836 | 0.00055376 | 0.00056738
9 | 3 | 2050 | Winter | P, [MW] | 0 | 2 | 0.004358 | 0.0040984 | 0.0040809 | 0.0041845 | 0.0042138 | 0.004313 | 0.0043646 | 0.0039561 | 0.0026057 | 0.0025308 | 0.0024143 | 0.0041976 | 0.0041792 | 0.003505 | 0.002289 | 0.0024515 | 0.0029236 | 0.0051592 | 0.0053009 | 0.0054931 | 0.0054141 | 0.0054015 | 0.0054795 | 0.0049631
1 | 3 | 2050 | Winter | P, [MW] | 0 | 2 | 0.0043002 | 0.003484 | 0.0028122 | 0.0025388 | 0.0023034 | 0.0021023 | 0.0017141 | 0.00052491 | 0.00087441 | 0.0011062 | 0.001796 | 0.0038807 | 0.0043839 | 0.0058055 | 0.0036783 | 0.0027767 | 0.0013289 | 0.0005145 | 0.0013664 | 0.0038846 | 0.0053049 | 0.0050926 | 0.0065689 | 0.004826
3 | 2 | 2050 | Winter | P, [MW] | 0 | 2 | 0.0097079 | 0.0092327 | 0.0088687 | 0.0087513 | 0.0092392 | 0.0095497 | 0.010946 | 0.011331 | 0.0095226 | 0.0098082 | 0.0089457 | 0.012893 | 0.011004 | 0.0098241 | 0.0059181 | 0.0067154 | 0.0082082 | 0.012396 | 0.01407 | 0.013737 | 0.012501 | 0.011122 | 0.011536 | 0.0095113
4 | 5 | 2050 | Winter | P, [MW] | 0 | 2 | 0.014738 | 0.01546 | 0.017161 | 0.018784 | 0.021184 | 0.023813 | 0.031634 | 0.040094 | 0.045468 | 0.046553 | 0.047392 | 0.047472 | 0.047658 | 0.047681 | 0.047797 | 0.0476 | 0.047088 | 0.04524 | 0.039074 | 0.025592 | 0.01682 | 0.015183 | 0.014731 | 0.014269
7 | 8 | 2050 | Winter | P, [MW] | 0 | 2 | 0.022405 | 0.02243 | 0.022478 | 0.022607 | 0.022766 | 0.022945 | 0.023158 | 0.023384 | 0.023693 | 0.023816 | 0.023895 | 0.023899 | 0.023927 | 0.023934 | 0.023957 | 0.023926 | 0.023866 | 0.023761 | 0.023586 | 0.023375 | 0.023219 | 0.023105 | 0.023007 | 0.022939
3 | 4 | 2050 | Winter | P, [MW] | Expected | - | 0.0014023 | 0.0016012 | 0.0018198 | 0.0020167 | 0.0022465 | 0.0025072 | 0.0031257 | 0.0050578 | 0.0064185 | 0.0067372 | 0.0071778 | 0.018338 | 0.018028 | 0.017445 | 0.01583 | 0.0086379 | 0.007075 | 0.0060035 | 0.005039 | 0.0032693 | 0.0018402 | 0.0015263 | 0.0011205 | 0.0011094
3 | 7 | 2050 | Winter | P, [MW] | Expected | - | 0.0029981 | 0.0030013 | 0.0030035 | 0.0030227 | 0.0030504 | 0.0030952 | 0.0031371 | 0.0031761 | 0.003204 | 0.003226 | 0.0032149 | 0.0032364 | 0.0032307 | 0.003241 | 0.0032307 | 0.0032014 | 0.0032013 | 0.0032119 | 0.003178 | 0.0031872 | 0.0031432 | 0.0031172 | 0.0030811 | 0.003063
4 | 6 | 2050 | Winter | P, [MW] | Expected | - | 0.0011945 | 0.0010676 | 0.00098491 | 0.001018 | 0.0010018 | 0.0010857 | 0.0013135 | 0.0009247 | 0.00069733 | 0.00067465 | 0.00061972 | 0.00038491 | 0.00033916 | 0.00027665 | 0.00023178 | 0.00030493 | 0.00062089 | 0.00081841 | 0.00088775 | 0.00086883 | 0.00089095 | 0.00085475 | 0.0011981 | 0.0012118
9 | 3 | 2050 | Winter | P, [MW] | Expected | - | 0.0042665 | 0.0042746 | 0.0042681 | 0.0043197 | 0.0043164 | 0.0045209 | 0.0058047 | 0.0063663 | 0.0058445 | 0.0050512 | 0.0046274 | 0.0048417 | 0.0045343 | 0.0043587 | 0.0044296 | 0.0030603 | 0.0046526 | 0.006048 | 0.0067629 | 0.0069602 | 0.0065949 | 0.0061836 | 0.0062853 | 0.0052962
1 | 3 | 2050 | Winter | P, [MW] | Expected | - | 0.006888 | 0.005536 | 0.0044385 | 0.0039447 | 0.0040452 | 0.0045819 | 0.0074491 | 0.004809 | 0.003396 | 0.0019313 | 0.0016276 | 0.0011245 | 0.0017057 | 0.0020166 | 0.0015661 | 0.00074202 | 0.0013214 | 0.0031755 | 0.0054574 | 0.0087814 | 0.011283 | 0.010707 | 0.012242 | 0.0095483
3 | 2 | 2050 | Winter | P, [MW] | Expected | - | 0.013715 | 0.012799 | 0.012348 | 0.012118 | 0.013414 | 0.014865 | 0.018759 | 0.018364 | 0.018157 | 0.016742 | 0.015554 | 0.018647 | 0.016831 | 0.015884 | 0.014575 | 0.010986 | 0.014365 | 0.017889 | 0.018671 | 0.018849 | 0.017761 | 0.01641 | 0.015141 | 0.014009
4 | 5 | 2050 | Winter | P, [MW] | Expected | - | 0.019328 | 0.020406 | 0.022262 | 0.024214 | 0.025957 | 0.028739 | 0.035212 | 0.042129 | 0.045306 | 0.046421 | 0.047326 | 0.047498 | 0.047651 | 0.047685 | 0.047625 | 0.047607 | 0.046958 | 0.045391 | 0.040867 | 0.030479 | 0.021299 | 0.01872 | 0.017705 | 0.01762
7 | 8 | 2050 | Winter | P, [MW] | Expected | - | 0.022581 | 0.022603 | 0.022656 | 0.02276 | 0.022895 | 0.023051 | 0.023248 | 0.023469 | 0.023704 | 0.023804 | 0.023865 | 0.023874 | 0.023896 | 0.023902 | 0.023895 | 0.023899 | 0.023838 | 0.023749 | 0.023576 | 0.023389 | 0.023248 | 0.023141 | 0.023061 | 0.023006
3 | 4 | 2050 | Summer | P, [MW] | 0 | 0 | 0.00038435 | 0.00097081 | 0.0003662 | 0.00055509 | 0.0017028 | 0.0037333 | 0.0045147 | 0.0061308 | 0.0072495 | 0.008327 | 0.0095371 | 0.01014 | 0.010535 | 0.010462 | 0.010258 | 0.0092761 | 0.0082731 | 0.0074427 | 0.0058395 | 0.0037708 | 0.001351 | 0.0014562 | 0.001142 | 0.0013234
3 | 7 | 2050 | Summer | P, [MW] | 0 | 0 | 0.0028491 | 0.0029956 | 0.0030856 | 0.0030655 | 0.0030975 | 0.0031237 | 0.0031679 | 0.0032153 | 0.0032447 | 0.0032406 | 0.0032535 | 0.0032682 | 0.0032597 | 0.0032635 | 0.0033105 | 0.0032333 | 0.0032228 | 0.0032101 | 0.0031711 | 0.0031386 | 0.0031234 | 0.0031086 | 0.0030947 | 0.0030748
4 | 6 | 2050 | Summer | P, [MW] | 0 | 0 | 0.0014078 | 0.001423 | 0.0010171 | 0.0013796 | 0.0015073 | 0.0016689 | 0.0016044 | 0.00096632 | 0.00066263 | 0.00043497 | 0.0002504 | 0.00019695 | 0.000157 | 0.00016645 | 0.00018156 | 0.00030086 | 0.00046026 | 0.00059851 | 0.0010661 | 0.0013288 | 0.0010141 | 0.0010274 | 0.0013915 | 0.0013806
9 | 3 | 2050 | Summer | P, [MW] | 0 | 0 | 0.0039643 | 0.003305 | 0.0033059 | 0.0032766 | 0.0031732 | 0.0033553 | 0.0038422 | 0.0038394 | 0.0045797 | 0.0050178 | 0.0037235 | 0.0033418 | 0.0031325 | 0.0031517 | 0.003316 | 0.0033168 | 0.0038565 | 0.0048536 | 0.0055788 | 0.00627 | 0.0061841 | 0.0059402 | 0.0058199 | 0.0048855
1 | 3 | 2050 | Summer | P, [MW] | 0 | 0 | 0.0073181 | 0.0029972 | 0.0048642 | 0.0039661 | 0.0015168 | 0.00047774 | 0.0015793 | 0.00057003 | 0.00054994 | 0.00034066 | 0.00038245 | 0.00033111 | 0.00048759 | 0.0005429 | 0.00058532 | 0.00033277 | 8.385e-05 | 0.00039289 | 0.0012476 | 0.0043908 | 0.0099635 | 0.0078714 | 0.0075755 | 0.0045726
3 | 2 | 2050 | Summer | P, [MW] | 0 | 0 | 0.011275 | 0.0095926 | 0.0094165 | 0.0087704 | 0.0089566 | 0.0099395 | 0.015398 | 0.015596 | 0.015897 | 0.015421 | 0.012065 | 0.014562 | 0.014807 | 0.014207 | 0.012987 | 0.013184 | 0.01403 | 0.014537 | 0.013506 | 0.015399 | 0.016363 | 0.014285 | 0.012605 | 0.01078
4 | 5 | 2050 | Summer | P, [MW] | 0 | 0 | 0.014817 | 0.020977 | 0.011841 | 0.015592 | 0.027204 | 0.043112 | 0.047172 | 0.048139 | 0.048506 | 0.048758 | 0.048881 | 0.048935 | 0.048958 | 0.048959 | 0.04894 | 0.048892 | 0.048794 | 0.048552 | 0.048002 | 0.039636 | 0.019985 | 0.020891 | 0.02221 | 0.023811
7 | 8 | 2050 | Summer | P, [MW] | 0 | 0 | 0.021453 | 0.022567 | 0.022868 | 0.023093 | 0.023339 | 0.02356 | 0.023786 | 0.024022 | 0.024173 | 0.024237 | 0.024269 | 0.024298 | 0.02431 | 0.024309 | 0.024298 | 0.024268 | 0.024225 | 0.024153 | 0.023929 | 0.023714 | 0.023565 | 0.023456 | 0.023324 | 0.023124
3 | 4 | 2050 | Summer | P, [MW] | 0 | 1 | 0.0011729 | 0.0013224 | 0.0013953 | 0.0014382 | 0.0017855 | 0.0017319 | 0.0029834 | 0.0053521 | 0.0066502 | 0.0083267 | 0.009563 | 0.010421 | 0.010936 | 0.01055 | 0.01024 | 0.0095933 | 0.0082656 | 0.0072178 | 0.0053722 | 0.0032456 | 0.001793 | 0.0016334 | 0.0013442 | 0.0015272
3 | 7 | 2050 | Summer | P, [MW] | 0 | 1 | 0.0013447 | 0.001677 | 0.0024429 | 0.0030685 | 0.0031123 | 0.0031398 | 0.0031618 | 0.0031868 | 0.003208 | 0.0032183 | 0.0032332 | 0.0032482 | 0.0032544 | 0.0032404 | 0.003272 | 0.0032316 | 0.0032165 | 0.0032056 | 0.00319 | 0.0031753 | 0.0031642 | 0.0031559 | 0.0031438 | 0.0031329
4 | 6 | 2050 | Summer | P, [MW] | 0 | 1 | 0.00099731 | 0.0011333 | 0.001177 | 0.001349 | 0.00127 | 0.001612 | 0.0015796 | 0.0011271 | 0.00078336 | 0.00041985 | 0.00023476 | 0.00016339 | 0.00012449 | 0.00015173 | 0.00017119 | 0.00022975 | 0.00044585 | 0.00064565 | 0.0011792 | 0.0011518 | 0.0010374 | 0.00069617 | 0.00074303 | 0.00074405
9 | 3 | 2050 | Summer | P, [MW] | 0 | 1 | 0.0033953 | 0.0034433 | 0.0037519 | 0.0039633 | 0.0040159 | 0.0034666 | 0.0039996 | 0.0046193 | 0.0045676 | 0.0035453 | 0.0028806 | 0.0029869 | 0.0027229 | 0.0021893 | 0.0018774 | 0.0022464 | 0.0028733 | 0.0036538 | 0.004781 | 0.0048845 | 0.0046529 | 0.004474 | 0.0053319 | 0.0045385
1 | 3 | 2050 | Summer | P, [MW] | 0 | 1 | 0.0043468 | 0.0037433 | 0.0029802 | 0.0025126 | 0.0019248 | 0.0014463 | 0.0018696 | 0.00053732 | 0.00020615 | 0.0002433 | 0.0012105 | 0.0013556 | 0.0020309 | 0.0031237 | 0.004609 | 0.0032904 | 0.0014158 | 0.0003262 | 0.00031462 | 0.001522 | 0.0028553 | 0.0030763 | 0.0049877 | 0.0033639
3 | 2 | 2050 | Summer | P, [MW] | 0 | 1 | 0.0075623 | 0.0071811 | 0.0074763 | 0.0076857 | 0.0076892 | 0.0075293 | 0.011538 | 0.011545 | 0.012214 | 0.011862 | 0.01098 | 0.011339 | 0.010862 | 0.009633 | 0.0075371 | 0.0077538 | 0.0081471 | 0.0089326 | 0.0098221 | 0.009951 | 0.009413 | 0.0099425 | 0.010315 | 0.0089053
4 | 5 | 2050 | Summer | P, [MW] | 0 | 1 | 0.017813 | 0.019322 | 0.020403 | 0.022206 | 0.024539 | 0.027015 | 0.036601 | 0.046406 | 0.047847 | 0.048269 | 0.048637 | 0.048777 | 0.048835 | 0.048842 | 0.048818 | 0.048747 | 0.048577 | 0.048137 | 0.047005 | 0.033925 | 0.022719 | 0.018328 | 0.017169 | 0.017738
7 | 8 | 2050 | Summer | P, [MW] | 0 | 1 | 0.0099683 | 0.012535 | 0.018317 | 0.023094 | 0.023474 | 0.023707 | 0.023919 | 0.024141 | 0.024287 | 0.024346 | 0.024389 | 0.024411 | 0.024416 | 0.024424 | 0.024415 | 0.0244 | 0.024369 | 0.024315 | 0.024201 | 0.024069 | 0.023966 | 0.023881 | 0.023778 | 0.023651
3 | 4 | 2050 | Summer | P, [MW] | 0 | 2 | 0.0026948 | 0.0027786 | 0.0032371 | 0.0032556 | 0.0037625 | 0.0045748 | 0.0058049 | 0.0074558 | 0.0084968 | 0.0097101 | 0.010583 | 0.011279 | 0.01695 | 0.017 | 0.011315 | 0.010867 | 0.010055 | 0.0089801 | 0.0078836 | 0.0062729 | 0.0035038 | 0.002922 | 0.0022285 | 0.0022346
3 | 7 | 2050 | Summer | P, [MW] | 0 | 2 | 0.0018477 | 0.0024997 | 0.0022113 | 0.0027455 | 0.0030405 | 0.0030852 | 0.0031354 | 0.0031723 | 0.0031949 | 0.0032105 | 0.0032196 | 0.0032274 | 0.0032242 | 0.0032517 | 0.0032198 | 0.0032219 | 0.0032142 | 0.0032042 | 0.0031861 | 0.003153 | 0.0031431 | 0.0031368 | 0.0031263 | 0.0031397
4 | 6 | 2050 | Summer | P, [MW] | 0 | 2 | 0.00064421 | 0.00065381 | 0.00071753 | 0.00094602 | 0.00097392 | 0.0010255 | 0.0010215 | 0.00057914 | 0.00038817 | 0.0002124 | 0.0001284 | 8.3418e-05 | 0.00018761 | 0.00018652 | 7.8775e-05 | 0.00010225 | 0.00017398 | 0.00030995 | 0.00048933 | 0.00071631 | 0.00065455 | 0.00055137 | 0.00062937 | 0.00067037
9 | 3 | 2050 | Summer | P, [MW] | 0 | 2 | 0.0033783 | 0.0031609 | 0.0033852 | 0.0037143 | 0.0036756 | 0.0031292 | 0.0031907 | 0.0025598 | 0.0023587 | 0.0020705 | 0.0017622 | 0.0017189 | 0.0024803 | 0.0017629 | 0.00092944 | 0.0011746 | 0.0017239 | 0.0023772 | 0.0030256 | 0.0037328 | 0.0036615 | 0.0040609 | 0.0047522 | 0.0040501
1 | 3 | 2050 | Summer | P, [MW] | 0 | 2 | 0.0010468 | 0.00039761 | 0.00037897 | 0.00031676 | 0.00014402 | 9.7001e-05 | 0.0002183 | 0.001316 | 0.001981 | 0.0031855 | 0.0047864 | 0.0059223 | 0.0082569 | 0.011291 | 0.010176 | 0.0085411 | 0.0055067 | 0.002766 | 0.00092074 | 9.2616e-05 | 0.00047282 | 0.0010597 | 0.0023501 | 0.00116
3 | 2 | 2050 | Summer | P, [MW] | 0 | 2 | 0.0060969 | 0.0057813 | 0.0056988 | 0.00584 | 0.006319 | 0.0067273 | 0.0074477 | 0.007263 | 0.0077051 | 0.0078322 | 0.0073908 | 0.0067299 | 0.0077577 | 0.0067486 | 0.005075 | 0.0051428 | 0.005697 | 0.0065494 | 0.0078274 | 0.008664 | 0.0085482 | 0.0084947 | 0.0084458 | 0.0067437
4 | 5 | 2050 | Summer | P, [MW] | 0 | 2 | 0.023458 | 0.024057 | 0.027702 | 0.030696 | 0.034414 | 0.040085 | 0.047292 | 0.048198 | 0.048535 | 0.048791 | 0.048908 | 0.048993 | 0.048949 | 0.048952 | 0.048991 | 0.048946 | 0.048846 | 0.048662 | 0.048194 | 0.044678 | 0.028438 | 0.023433 | 0.020644 | 0.020883
7 | 8 | 2050 | Summer | P, [MW] | 0 | 2 | 0.013925 | 0.018549 | 0.016672 | 0.020703 | 0.022942 | 0.023294 | 0.023665 | 0.02398 | 0.024158 | 0.024252 | 0.024308 | 0.024348 | 0.024323 | 0.024324 | 0.024347 | 0.024328 | 0.024284 | 0.024214 | 0.024072 | 0.023822 | 0.023709 | 0.023633 | 0.02356 | 0.023532
3 | 4 | 2050 | Summer | P, [MW] | Expected | - | 0.00082706 | 0.0012793 | 0.00092334 | 0.001067 | 0.0020089 | 0.0035676 | 0.0044802 | 0.0062088 | 0.0073421 | 0.0085245 | 0.0096903 | 0.010343 | 0.011508 | 0.011409 | 0.010406 | 0.0095487 | 0.0085265 | 0.0076302 | 0.0060647 | 0.0040532 | 0.0017217 | 0.0016909 | 0.0013261 | 0.0014827
3 | 7 | 2050 | Summer | P, [MW] | Expected | - | 0.0024911 | 0.0027364 | 0.0028689 | 0.0030202 | 0.0030915 | 0.0031205 | 0.0031624 | 0.0032051 | 0.0032323 | 0.0032331 | 0.0032458 | 0.0032595 | 0.0032539 | 0.0032585 | 0.0032921 | 0.0032315 | 0.0032206 | 0.0032086 | 0.0031759 | 0.0031459 | 0.003132 | 0.0031194 | 0.0031063 | 0.0030924
4 | 6 | 2050 | Summer | P, [MW] | Expected | - | 0.00124 | 0.0012717 | 0.00099718 | 0.0013133 | 0.0013972 | 0.0015689 | 0.0015176 | 0.00093398 | 0.00064067 | 0.00040102 | 0.00023074 | 0.00017593 | 0.00015673 | 0.00016721 | 0.0001654 | 0.00026233 | 0.00041731 | 0.00056402 | 0.00099985 | 0.001216 | 0.00096608 | 0.00091211 | 0.00119 | 0.0011882
9 | 3 | 2050 | Summer | P, [MW] | Expected | - | 0.0037993 | 0.0033042 | 0.0033809 | 0.0034372 | 0.0033653 | 0.0033389 | 0.0037716 | 0.003768 | 0.0042607 | 0.0043864 | 0.0033229 | 0.0030593 | 0.0029808 | 0.0028158 | 0.0027696 | 0.0028578 | 0.0034114 | 0.0043284 | 0.0051001 | 0.0057096 | 0.005605 | 0.0054623 | 0.0055976 | 0.0047166
1 | 3 | 2050 | Summer | P, [MW] | Expected | - | 0.0059977 | 0.0027324 | 0.0039543 | 0.0032372 | 0.001379 | 0.00056171 | 0.0014264 | 0.00067192 | 0.00070527 | 0.00073316 | 0.0011299 | 0.0012762 | 0.001818 | 0.0024471 | 0.0025302 | 0.0019279 | 0.0010488 | 0.00072238 | 0.0010676 | 0.003367 | 0.0075922 | 0.0062133 | 0.0064593 | 0.0039124
3 | 2 | 2050 | Summer | P, [MW] | Expected | - | 0.010005 | 0.0087037 | 0.0086082 | 0.0081968 | 0.0083987 | 0.0091363 | 0.013711 | 0.013827 | 0.0142 | 0.013828 | 0.011242 | 0.012982 | 0.013236 | 0.012488 | 0.011078 | 0.011259 | 0.011999 | 0.012596 | 0.012169 | 0.013658 | 0.014253 | 0.012837 | 0.011683 | 0.0099359
4 | 5 | 2050 | Summer | P, [MW] | Expected | - | 0.01648 | 0.021181 | 0.01533 | 0.018694 | 0.027853 | 0.04038 | 0.045679 | 0.0479 | 0.048416 | 0.048693 | 0.04885 | 0.04892 | 0.048939 | 0.048941 | 0.04893 | 0.048879 | 0.048771 | 0.048508 | 0.047887 | 0.03954 | 0.021583 | 0.020888 | 0.021266 | 0.022525
7 | 8 | 2050 | Summer | P, [MW] | Expected | - | 0.018737 | 0.02056 | 0.021333 | 0.022752 | 0.023302 | 0.023543 | 0.023788 | 0.024033 | 0.024187 | 0.024255 | 0.024292 | 0.024321 | 0.024327 | 0.024328 | 0.024322 | 0.024295 | 0.024254 | 0.024185 | 0.023988 | 0.02378 | 0.023643 | 0.023542 | 0.023422 | 0.023258

## Transformer Ratio
From Node ID | To Node ID | Year | Day | Quantity | Market Scenario | Operation Scenario | 0 | 1 | 2 | 3 | 4 | 5 | 6 | 7 | 8 | 9 | 10 | 11 | 12 | 13 | 14 | 15 | 16 | 17 | 18 | 19 | 20 | 21 | 22 | 23
1 | 3 | 2020 | Winter | Ratio | 0 | 0 | 0.99849 | 0.93318 | 0.93146 | 0.99628 | 0.99678 | 0.93691 | 1.0086 | 0.96276 | 1.0163 | 1.0161 | 1.0168 | 1.0159 | 0.96493 | 0.96386 | 0.95764 | 0.95441 | 0.95645 | 0.96754 | 0.96205 | 0.96477 | 0.96029 | 0.95693 | 0.94781 | 1.003
3 | 2 | 2020 | Winter | Ratio | 0 | 0 | 1.0478 | 1.0459 | 1.0459 | 1.0478 | 1.0478 | 1.0459 | 1.0454 | 1.0398 | 1.0008 | 1.0016 | 0.99843 | 1.0008 | 1.0381 | 1.0392 | 1.0417 | 1.0418 | 1.0412 | 1.0371 | 1.0401 | 1.04 | 1.0411 | 1.0424 | 1.0449 | 1.0476
4 | 5 | 2020 | Winter | Ratio | 0 | 0 | 0.95676 | 0.95717 | 0.95717 | 0.9569 | 0.95685 | 0.95722 | 0.95652 | 0.95694 | 0.95745 | 0.95756 | 0.95729 | 0.9574 | 0.95695 | 0.95696 | 0.95683 | 0.95679 | 0.95682 | 0.95722 | 0.95709 | 0.9569 | 0.95681 | 0.95686 | 0.95692 | 0.95665
7 | 8 | 2020 | Winter | Ratio | 0 | 0 | 0.95413 | 1.0402 | 1.0421 | 0.95421 | 0.95432 | 1.0358 | 0.95466 | 1.0312 | 1.0322 | 1.0317 | 1.0348 | 1.0321 | 1.0326 | 1.0312 | 1.0329 | 1.0376 | 1.0368 | 1.0335 | 1.0343 | 1.0286 | 1.0315 | 1.032 | 1.0343 | 0.95433
1 | 3 | 2020 | Winter | Ratio | 0 | 1 | 0.9379 | 0.93568 | 0.9334 | 0.93367 | 0.99881 | 1.003 | 1.0081 | 0.95816 | 0.96345 | 0.95759 | 0.95782 | 0.9628 | 0.94671 | 0.94418 | 1.0053 | 1.0058 | 0.95867 | 1.0081 | 1.0075 | 1.0058 | 1.005 | 0.93915 | 0.93528 | 0.935
3 | 2 | 2020 | Winter | Ratio | 0 | 1 | 1.046 | 1.0461 | 1.046 | 1.046 | 1.0477 | 1.0468 | 1.0459 | 0.98759 | 0.98525 | 0.99035 | 0.99014 | 0.98714 | 1.044 | 1.045 | 1.0471 | 1.0467 | 0.98261 | 1.046 | 1.0463 | 1.0468 | 1.0472 | 1.0455 | 1.0458 | 1.0458
4 | 5 | 2020 | Winter | Ratio | 0 | 1 | 0.95717 | 0.95728 | 0.95724 | 0.95727 | 0.95682 | 0.95678 | 0.95679 | 1.0434 | 1.0436 | 1.0437 | 1.0434 | 1.0433 | 0.95683 | 0.95688 | 0.95657 | 0.9569 | 1.0443 | 0.95703 | 0.95684 | 0.95671 | 0.95655 | 0.95687 | 0.95692 | 0.95692
7 | 8 | 2020 | Winter | Ratio | 0 | 1 | 1.0385 | 1.0391 | 1.0409 | 1.0399 | 0.95471 | 0.95556 | 0.95548 | 0.95439 | 0.95347 | 0.95378 | 0.95386 | 0.95321 | 1.04 | 1.0385 | 0.95462 | 0.95576 | 0.95691 | 0.95618 | 0.95559 | 0.95519 | 0.95459 | 1.041 | 1.0432 | 1.0433
1 | 3 | 2020 | Winter | Ratio | 0 | 2 | 0.93293 | 0.93223 | 0.93113 | 0.93008 | 0.93057 | 0.93204 | 0.93383 | 0.93661 | 0.94059 | 0.94495 | 0.94784 | 0.94947 | 0.9474 | 0.94247 | 0.9403 | 0.93926 | 0.94088 | 0.94541 | 0.94717 | 0.94831 | 0.94644 | 0.94461 | 0.9406 | 1.0008
3 | 2 | 2020 | Winter | Ratio | 0 | 2 | 1.0459 | 1.0459 | 1.0459 | 1.0458 | 1.0458 | 1.0459 | 1.0459 | 1.0458 | 1.0452 | 1.0442 | 1.0436 | 1.0432 | 1.0438 | 1.0448 | 1.0452 | 1.0453 | 1.0451 | 1.0444 | 1.0439 | 1.0437 | 1.0442 | 1.0449 | 1.0454 | 1.0479
4 | 5 | 2020 | Winter | Ratio | 0 | 2 | 0.9571 | 0.95717 | 0.95718 | 0.95714 | 0.95714 | 0.95716 | 0.9571 | 0.95717 | 0.95703 | 0.95697 | 0.95696 | 0.95689 | 0.95668 | 0.95671 | 0.95668 | 0.95671 | 0.9568 | 0.957 | 0.95697 | 0.95693 | 0.95688 | 0.95687 | 0.9569 | 0.95658
7 | 8 | 2020 | Winter | Ratio | 0 | 2 | 1.0431 | 1.0429 | 1.0438 | 1.0457 | 1.0452 | 1.0431 | 1.0434 | 1.0418 | 1.0415 | 1.0411 | 1.0405 | 1.0399 | 1.0409 | 1.0424 | 1.0431 | 1.0431 | 1.0426 | 1.0399 | 1.0393 | 1.0391 | 1.0387 | 1.0378 | 1.039 | 0.95377
1 | 3 | 2020 | Winter | Ratio | Expected | - | 0.98047 | 0.9334 | 0.93169 | 0.97788 | 0.98761 | 0.94566 | 0.99785 | 0.95837 | 0.99791 | 0.99757 | 0.99849 | 0.99883 | 0.95982 | 0.95799 | 0.96196 | 0.95959 | 0.95454 | 0.97017 | 0.96642 | 0.96829 | 0.9647 | 0.95263 | 0.94499 | 0.99297
3 | 2 | 2020 | Winter | Ratio | Expected | - | 1.0473 | 1.0459 | 1.0459 | 1.0473 | 1.0475 | 1.046 | 1.0455 | 1.0332 | 1.0049 | 1.006 | 1.0037 | 1.0049 | 1.0398 | 1.0408 | 1.043 | 1.043 | 1.0334 | 1.0394 | 1.0415 | 1.0415 | 1.0424 | 1.0432 | 1.0451 | 1.0474
4 | 5 | 2020 | Winter | Ratio | Expected | - | 0.95687 | 0.95719 | 0.95718 | 0.95699 | 0.95688 | 0.95715 | 0.95664 | 0.96932 | 0.96969 | 0.96979 | 0.96955 | 0.96959 | 0.95689 | 0.95691 | 0.95677 | 0.95679 | 0.96932 | 0.95716 | 0.95704 | 0.95688 | 0.95678 | 0.95686 | 0.95692 | 0.95668
7 | 8 | 2020 | Winter | Ratio | Expected | - | 0.9789 | 1.0404 | 1.0422 | 0.97952 | 0.96735 | 1.0254 | 0.96745 | 1.0218 | 1.0223 | 1.0219 | 1.0241 | 1.0219 | 1.0348 | 1.0338 | 1.0231 | 1.0267 | 1.0262 | 1.0234 | 1.0238 | 1.0196 | 1.0215 | 1.0341 | 1.0363 | 0.96696
1 | 3 | 2020 | Summer | Ratio | 0 | 0 | 0.99821 | 0.99783 | 1.0003 | 0.99867 | 0.9983 | 0.99763 | 0.99788 | 0.99791 | 0.99781 | 0.9974 | 0.99778 | 0.99739 | 0.99712 | 0.99719 | 0.99793 | 0.99705 | 0.99705 | 0.99728 | 0.99739 | 0.99746 | 0.99755 | 0.99736 | 0.99712 | 0.99664
3 | 2 | 2020 | Summer | Ratio | 0 | 0 | 1.0065 | 1.006 | 1.0051 | 1.0047 | 1.005 | 1.0053 | 1.0079 | 1.0099 | 1.0109 | 1.0112 | 1.0098 | 1.0116 | 1.0118 | 1.0116 | 1.011 | 1.0105 | 1.0105 | 1.0101 | 1.0094 | 1.0097 | 1.0103 | 1.0098 | 1.0083 | 1.0071
4 | 5 | 2020 | Summer | Ratio | 0 | 0 | 1.0013 | 1.001 | 1.0006 | 1.0004 | 1.0003 | 0.99974 | 1.0002 | 1.0014 | 1.0019 | 1.002 | 1.0018 | 1.0022 | 1.0022 | 1.0021 | 1.002 | 1.0017 | 1.0017 | 1.0016 | 1.002 | 1.0027 | 1.0028 | 1.0024 | 1.0018 | 1.0012
7 | 8 | 2020 | Summer | Ratio | 0 | 0 | 0.99898 | 0.99914 | 0.99294 | 0.99939 | 0.99945 | 1 | 0.99772 | 0.99637 | 0.99645 | 0.9979 | 0.99773 | 0.99766 | 0.99833 | 0.99809 | 0.99559 | 0.99901 | 0.99887 | 0.99865 | 0.99912 | 0.99983 | 0.99938 | 0.9999 | 1.0011 | 1.003
1 | 3 | 2020 | Summer | Ratio | 0 | 1 | 0.99834 | 0.9989 | 0.99897 | 0.99948 | 0.99968 | 0.99958 | 0.99831 | 0.99788 | 0.99729 | 0.99703 | 0.99702 | 0.9968 | 0.99707 | 0.99722 | 0.99906 | 0.99871 | 0.99883 | 0.99862 | 0.99845 | 0.99846 | 0.99877 | 0.99842 | 0.99875 | 0.99959
3 | 2 | 2020 | Summer | Ratio | 0 | 1 | 1.0065 | 1.0057 | 1.0054 | 1.0052 | 1.0051 | 1.0048 | 1.0074 | 1.0088 | 1.0101 | 1.0106 | 1.0104 | 1.0116 | 1.0115 | 1.0102 | 1.0081 | 1.0078 | 1.0077 | 1.0077 | 1.0079 | 1.0082 | 1.0084 | 1.0088 | 1.0082 | 1.0064
4 | 5 | 2020 | Summer | Ratio | 0 | 1 | 0.99935 | 0.99815 | 0.99785 | 0.99791 | 0.99782 | 0.99791 | 0.99865 | 1.0005 | 1.0013 | 1.0014 | 1.0015 | 1.0018 | 1.0015 | 1.0013 | 1.0004 | 1 | 0.99974 | 0.99987 | 1.0003 | 1.0005 | 1.0002 | 1.0002 | 0.9997 | 0.99777
7 | 8 | 2020 | Summer | Ratio | 0 | 1 | 1.0038 | 1.0033 | 1.0031 | 1.0019 | 1.0014 | 1.002 | 1.0014 | 1.0006 | 1.0004 | 1.0007 | 1.0005 | 1.0001 | 1 | 1.0008 | 0.99905 | 1.0008 | 1.0014 | 1.0016 | 1.0014 | 1.0008 | 1.0005 | 1.0002 | 1.0002 | 1.0002
1 | 3 | 2020 | Summer | Ratio | 0 | 2 | 1.0001 | 1.0025 | 1.0005 | 1.0005 | 1.0005 | 1.0002 | 0.99938 | 0.99883 | 0.99832 | 0.99797 | 0.99752 | 0.99769 | 0.99799 | 0.99932 | 0.99869 | 0.99923 | 0.99931 | 0.99937 | 0.99908 | 0.99908 | 0.99896 | 0.99897 | 0.99928 | 1.0011
3 | 2 | 2020 | Summer | Ratio | 0 | 2 | 1.0054 | 1.0049 | 1.0047 | 1.0045 | 1.0044 | 1.0042 | 1.0046 | 1.0057 | 1.007 | 1.0078 | 1.0083 | 1.0086 | 1.0081 | 1.0071 | 1.0066 | 1.0062 | 1.006 | 1.0062 | 1.0066 | 1.0068 | 1.0075 | 1.0082 | 1.0076 | 1.0061
4 | 5 | 2020 | Summer | Ratio | 0 | 2 | 0.99722 | 0.99658 | 0.99663 | 0.99669 | 0.99649 | 0.99618 | 0.99672 | 0.99783 | 0.99857 | 0.99895 | 0.9995 | 0.99935 | 0.99906 | 0.99835 | 0.99787 | 0.99767 | 0.99767 | 0.99769 | 0.9982 | 0.99848 | 0.99855 | 0.99871 | 0.99842 | 0.9976
7 | 8 | 2020 | Summer | Ratio | 0 | 2 | 1.0004 | 0.99486 | 1.0009 | 1.0014 | 1.0013 | 1.0027 | 1.0038 | 1.0025 | 1.0017 | 1.0013 | 1.0013 | 1.0013 | 1.0014 | 0.99972 | 1.0025 | 1.0016 | 1.0015 | 1.0012 | 1.0007 | 1.0001 | 0.99968 | 0.99906 | 0.99906 | 0.9969
1 | 3 | 2020 | Summer | Ratio | Expected | - | 0.9985 | 0.99864 | 1.0001 | 0.99904 | 0.99881 | 0.99827 | 0.99816 | 0.99804 | 0.99781 | 0.99743 | 0.99763 | 0.99735 | 0.99724 | 0.9975 | 0.9982 | 0.9976 | 0.99763 | 0.99777 | 0.99778 | 0.99784 | 0.99793 | 0.99774 | 0.99766 | 0.9977
3 | 2 | 2020 | Summer | Ratio | Expected | - | 1.0063 | 1.0058 | 1.0051 | 1.0048 | 1.0049 | 1.0051 | 1.0073 | 1.0091 | 1.0102 | 1.0107 | 1.0096 | 1.0111 | 1.0112 | 1.0107 | 1.0099 | 1.0095 | 1.0094 | 1.0092 | 1.0088 | 1.0091 | 1.0096 | 1.0094 | 1.0082 | 1.0069
4 | 5 | 2020 | Summer | Ratio | Expected | - | 1.0004 | 0.99993 | 0.99965 | 0.99952 | 0.99937 | 0.99897 | 0.99945 | 1.0007 | 1.0013 | 1.0015 | 1.0015 | 1.0017 | 1.0016 | 1.0015 | 1.0012 | 1.0009 | 1.0008 | 1.0008 | 1.0012 | 1.0017 | 1.0018 | 1.0016 | 1.001 | 1.0002
7 | 8 | 2020 | Summer | Ratio | Expected | - | 0.99987 | 0.99912 | 0.99554 | 1 | 1 | 1.0007 | 0.99912 | 0.99785 | 0.99777 | 0.99878 | 0.99864 | 0.99853 | 0.99902 | 0.99871 | 0.99708 | 0.99964 | 0.99962 | 0.99944 | 0.99967 | 1 | 0.99958 | 0.99982 | 1.0007 | 1.0017
1 | 3 | 2030 | Winter | Ratio | 0 | 0 | 0.93992 | 0.99871 | 0.93493 | 0.99669 | 0.99705 | 0.99567 | 1.0031 | 1.0042 | 1.1432 | 1.1615 | 1.1605 | 1.1595 | 1.1588 | 1.159 | 1.1597 | 1.1606 | 1.1614 | 1.0923 | 0.99847 | 1.0141 | 0.97775 | 0.97095 | 0.95735 | 0.94943
3 | 2 | 2030 | Winter | Ratio | 0 | 0 | 1.045 | 1.0474 | 1.0455 | 1.0476 | 1.0475 | 1.0472 | 1.0413 | 1.033 | 1.0018 | 1.0038 | 1.0015 | 1.0006 | 0.9985 | 0.9982 | 0.99769 | 0.99895 | 1.0009 | 0.98513 | 1.0349 | 1.0368 | 1.0342 | 1.0377 | 1.0428 | 1.0443
4 | 5 | 2030 | Winter | Ratio | 0 | 0 | 0.9567 | 0.95637 | 0.9568 | 0.95658 | 0.95656 | 0.95671 | 0.95775 | 0.95964 | 0.96621 | 0.97297 | 0.97462 | 0.97647 | 0.97801 | 0.97819 | 0.97741 | 0.97531 | 0.97351 | 1.0097 | 0.96031 | 0.9578 | 0.95659 | 0.95662 | 0.95648 | 0.95659
7 | 8 | 2030 | Winter | Ratio | 0 | 0 | 1.0373 | 0.955 | 1.0402 | 0.95546 | 0.956 | 0.95796 | 0.96735 | 0.9894 | 0.9831 | 0.97862 | 0.97966 | 0.97873 | 0.97906 | 0.97861 | 0.97917 | 0.98087 | 0.98057 | 0.98373 | 0.99086 | 0.97079 | 1.0269 | 1.0277 | 1.0312 | 1.0335
1 | 3 | 2030 | Winter | Ratio | 0 | 1 | 0.94338 | 0.9401 | 0.93698 | 0.93722 | 1.0002 | 1.0062 | 1.0025 | 0.99019 | 1.118 | 1.1615 | 1.1606 | 1.1596 | 1.1592 | 1.1594 | 1.1601 | 1.1613 | 1.162 | 1.1624 | 0.98546 | 0.99655 | 1.0088 | 0.94441 | 0.9397 | 0.93959
3 | 2 | 2030 | Winter | Ratio | 0 | 1 | 1.0452 | 1.0457 | 1.0458 | 1.0459 | 1.0469 | 1.0449 | 1.0424 | 1.0369 | 0.9896 | 1.0023 | 1.0007 | 0.99802 | 0.99354 | 0.99207 | 0.99381 | 0.99727 | 0.99985 | 1.0007 | 1.042 | 1.0448 | 1.0459 | 1.0446 | 1.0452 | 1.0452
4 | 5 | 2030 | Winter | Ratio | 0 | 1 | 0.95672 | 0.95688 | 0.95688 | 0.95695 | 0.9565 | 0.95648 | 0.95771 | 0.96055 | 0.96426 | 0.97284 | 0.97451 | 0.97674 | 0.97945 | 0.98014 | 0.9787 | 0.97614 | 0.97449 | 0.97333 | 0.96025 | 0.95808 | 0.95627 | 0.95655 | 0.95643 | 0.9564
7 | 8 | 2030 | Winter | Ratio | 0 | 1 | 1.0362 | 1.0368 | 1.0388 | 1.0374 | 0.95663 | 0.95882 | 0.96862 | 0.99134 | 0.98954 | 0.98042 | 0.98037 | 0.98153 | 0.98184 | 0.98123 | 0.97959 | 0.97835 | 0.97778 | 0.97789 | 0.98903 | 0.96823 | 0.9562 | 1.0393 | 1.0424 | 1.0424
1 | 3 | 2030 | Winter | Ratio | 0 | 2 | 0.93651 | 0.93538 | 0.93392 | 0.93258 | 0.93319 | 0.93506 | 0.93817 | 0.94968 | 0.97393 | 1.1616 | 1.1608 | 1.1598 | 1.159 | 1.159 | 1.1597 | 1.1606 | 1.1616 | 0.97646 | 0.98131 | 0.95866 | 0.95521 | 0.95201 | 0.94715 | 0.94018
3 | 2 | 2030 | Winter | Ratio | 0 | 2 | 1.0455 | 1.0456 | 1.0457 | 1.0457 | 1.0457 | 1.0458 | 1.0455 | 1.046 | 1.0437 | 0.99802 | 0.99739 | 0.99604 | 0.99364 | 0.99159 | 0.99179 | 0.99353 | 0.99613 | 0.97993 | 1.0431 | 1.0411 | 1.0418 | 1.0433 | 1.0441 | 1.0454
4 | 5 | 2030 | Winter | Ratio | 0 | 2 | 0.95662 | 0.95672 | 0.9568 | 0.95676 | 0.95682 | 0.95689 | 0.95848 | 0.96226 | 0.96639 | 0.97394 | 0.97548 | 0.97745 | 0.97945 | 0.98028 | 0.97926 | 0.97706 | 0.97465 | 1.0304 | 0.96146 | 0.95806 | 0.95654 | 0.95653 | 0.9564 | 0.95654
7 | 8 | 2030 | Winter | Ratio | 0 | 2 | 1.0421 | 1.0417 | 1.0425 | 1.0448 | 1.0441 | 1.0413 | 1.0364 | 1.0151 | 0.99358 | 0.98228 | 0.98205 | 0.98178 | 0.98222 | 0.98285 | 0.98317 | 0.98317 | 0.98292 | 0.98994 | 0.98472 | 1.0299 | 1.0366 | 1.0356 | 1.0375 | 1.0392
1 | 3 | 2030 | Winter | Ratio | Expected | - | 0.93993 | 0.98129 | 0.93508 | 0.97904 | 0.98838 | 0.98851 | 0.9937 | 0.99439 | 1.1154 | 1.1615 | 1.1605 | 1.1596 | 1.1589 | 1.159 | 1.1598 | 1.1607 | 1.1615 | 1.0858 | 0.99416 | 1.0036 | 0.97897 | 0.96446 | 0.95337 | 0.9467
3 | 2 | 2030 | Winter | Ratio | Expected | - | 1.0451 | 1.0469 | 1.0455 | 1.0471 | 1.0471 | 1.0466 | 1.0421 | 1.0354 | 1.006 | 1.0027 | 1.0008 | 0.99955 | 0.9971 | 0.99638 | 0.9963 | 0.99793 | 1.0001 | 0.98661 | 1.0371 | 1.0385 | 1.037 | 1.0395 | 1.0433 | 1.0446
4 | 5 | 2030 | Winter | Ratio | Expected | - | 0.95669 | 0.95649 | 0.95681 | 0.95666 | 0.95659 | 0.9567 | 0.95785 | 0.96014 | 0.96596 | 0.97309 | 0.97473 | 0.97665 | 0.97842 | 0.97877 | 0.97786 | 0.97568 | 0.97381 | 1.0075 | 0.96047 | 0.95788 | 0.95654 | 0.95659 | 0.95646 | 0.95656
7 | 8 | 2030 | Winter | Ratio | Expected | - | 1.0378 | 0.97907 | 1.0403 | 0.97993 | 0.96867 | 0.96999 | 0.97739 | 0.99334 | 0.98551 | 0.9794 | 0.9801 | 0.97957 | 0.97991 | 0.97959 | 0.9798 | 0.98084 | 0.98051 | 0.98378 | 0.98972 | 0.97888 | 1.0182 | 1.0305 | 1.0337 | 1.0356
1 | 3 | 2030 | Summer | Ratio | 0 | 0 | 0.94095 | 0.9357 | 0.99585 | 0.93577 | 0.9339 | 0.92872 | 0.94152 | 0.9734 | 0.99885 | 1.1549 | 1.1603 | 1.1584 | 1.157 | 1.157 | 1.1585 | 1.1595 | 1.1552 | 0.97207 | 0.95238 | 0.95714 | 0.96613 | 0.95685 | 0.94529 | 0.93739
3 | 2 | 2030 | Summer | Ratio | 0 | 0 | 1.0451 | 1.0455 | 1.0476 | 1.0456 | 1.0456 | 1.0455 | 1.0432 | 1.0425 | 1.0345 | 0.99601 | 0.99559 | 0.99592 | 0.99436 | 0.99371 | 0.99443 | 0.99558 | 0.99327 | 1.0399 | 1.0431 | 1.0411 | 0.99016 | 1.0409 | 1.0439 | 1.045
4 | 5 | 2030 | Summer | Ratio | 0 | 0 | 0.95682 | 0.95676 | 0.95724 | 0.95722 | 0.95683 | 0.95729 | 0.95888 | 0.96324 | 0.96724 | 0.97554 | 0.97749 | 0.97959 | 0.98156 | 0.98192 | 0.98058 | 0.97784 | 0.97711 | 0.97028 | 0.96308 | 0.95805 | 1.0447 | 0.95656 | 0.95621 | 0.95642
7 | 8 | 2030 | Summer | Ratio | 0 | 0 | 1.044 | 1.0444 | 0.95731 | 1.0455 | 1.0455 | 1.0463 | 1.0355 | 0.99109 | 0.98875 | 0.98537 | 0.98221 | 0.98202 | 0.9827 | 0.98243 | 0.98011 | 0.98336 | 0.98623 | 0.99541 | 1.0215 | 1.0397 | 0.95296 | 1.0449 | 1.0474 | 1.0498
1 | 3 | 2030 | Summer | Ratio | 0 | 1 | 0.93373 | 0.92985 | 0.92857 | 0.9291 | 0.92891 | 0.92817 | 0.93453 | 0.94728 | 0.96805 | 1.1241 | 1.1607 | 1.1594 | 1.1584 | 1.1586 | 1.1599 | 1.1607 | 1.0494 | 0.94894 | 0.94045 | 0.94165 | 0.94329 | 0.94509 | 0.94268 | 0.93288
3 | 2 | 2030 | Summer | Ratio | 0 | 1 | 1.0454 | 1.0454 | 1.0454 | 1.0455 | 1.0456 | 1.0457 | 1.0444 | 1.0444 | 1.0426 | 0.98322 | 0.99684 | 0.99646 | 0.99439 | 0.9924 | 0.99063 | 0.99174 | 1.0263 | 1.0456 | 1.0453 | 1.0449 | 1.0447 | 1.0441 | 1.0443 | 1.0451
4 | 5 | 2030 | Summer | Ratio | 0 | 1 | 0.95654 | 0.95668 | 0.95673 | 0.95691 | 0.95703 | 0.95711 | 0.95864 | 0.96252 | 0.9674 | 0.97404 | 0.97654 | 0.97855 | 0.98069 | 0.98125 | 0.98113 | 0.97874 | 0.97728 | 0.97209 | 0.96361 | 0.95879 | 0.95664 | 0.95657 | 0.95646 | 0.95679
7 | 8 | 2030 | Summer | Ratio | 0 | 1 | 1.0518 | 1.0516 | 1.0517 | 1.0491 | 1.0479 | 1.0488 | 1.044 | 1.0245 | 0.99769 | 0.99065 | 0.98353 | 0.98288 | 0.98275 | 0.98387 | 0.98175 | 0.98407 | 0.99176 | 1.0028 | 1.0286 | 1.039 | 1.0431 | 1.0424 | 1.0431 | 1.0453
1 | 3 | 2030 | Summer | Ratio | 0 | 2 | 0.9288 | 0.98691 | 0.92531 | 0.92508 | 0.92461 | 1.022 | 1.0186 | 0.92605 | 0.93857 | 0.963 | 1.1601 | 1.1585 | 1.1575 | 1.1577 | 1.158 | 1.1597 | 0.97898 | 0.93754 | 0.93249 | 0.93375 | 0.93794 | 0.94185 | 0.93979 | 0.99431
3 | 2 | 2030 | Summer | Ratio | 0 | 2 | 1.0454 | 1.0476 | 1.0455 | 1.0455 | 1.0455 | 0.97017 | 0.97141 | 1.0456 | 1.0453 | 1.0418 | 0.99275 | 0.9901 | 0.98705 | 0.98514 | 0.98457 | 0.98723 | 1.0392 | 1.0456 | 1.0454 | 1.0452 | 1.0444 | 1.0438 | 1.0443 | 1.0475
4 | 5 | 2030 | Summer | Ratio | 0 | 2 | 0.95721 | 0.95787 | 0.95767 | 0.95769 | 0.9578 | 0.95903 | 0.96115 | 0.96454 | 0.9716 | 0.98232 | 0.97699 | 0.9802 | 0.98279 | 0.9837 | 0.9828 | 0.97972 | 0.98676 | 0.97549 | 0.96479 | 0.95925 | 0.95672 | 0.95666 | 0.95653 | 0.9571
7 | 8 | 2030 | Summer | Ratio | 0 | 2 | 1.0464 | 0.95894 | 1.0478 | 1.0483 | 1.0481 | 1.0506 | 1.0507 | 1.0384 | 1.0137 | 0.99701 | 0.98563 | 0.9855 | 0.9857 | 0.98372 | 0.98702 | 0.98606 | 0.99663 | 1.0065 | 1.0302 | 1.04 | 1.0436 | 1.0411 | 1.0416 | 0.95608
1 | 3 | 2030 | Summer | Ratio | Expected | - | 0.93819 | 0.94218 | 0.97616 | 0.93329 | 0.93186 | 0.94197 | 0.95154 | 0.9629 | 0.98584 | 1.1231 | 1.1603 | 1.1585 | 1.1572 | 1.1573 | 1.1586 | 1.1597 | 1.1149 | 0.96383 | 0.94783 | 0.95158 | 0.95884 | 0.95303 | 0.94413 | 0.94488
3 | 2 | 2030 | Summer | Ratio | Expected | - | 1.0452 | 1.0458 | 1.047 | 1.0455 | 1.0456 | 1.0348 | 1.0331 | 1.0432 | 1.0372 | 1.0007 | 0.99536 | 0.99517 | 0.99332 | 0.9923 | 0.99248 | 0.99384 | 1.0046 | 1.0416 | 1.0437 | 1.0422 | 1.0057 | 1.0417 | 1.044 | 1.0454
4 | 5 | 2030 | Summer | Ratio | Expected | - | 0.95683 | 0.95691 | 0.95723 | 0.95724 | 0.957 | 0.95751 | 0.95917 | 0.96332 | 0.96789 | 0.97629 | 0.97728 | 0.97953 | 0.98161 | 0.98208 | 0.98098 | 0.97824 | 0.97851 | 0.97128 | 0.9634 | 0.95833 | 1.0196 | 0.95657 | 0.95629 | 0.95657
7 | 8 | 2030 | Summer | Ratio | Expected | - | 1.0455 | 1.0332 | 0.98372 | 1.0464 | 1.0463 | 1.0473 | 1.0389 | 1.0026 | 0.99359 | 0.98779 | 0.98288 | 0.98264 | 0.98314 | 0.98282 | 0.98133 | 0.98385 | 0.98851 | 0.99805 | 1.0238 | 1.0396 | 0.97879 | 1.044 | 1.0459 | 1.0358
1 | 3 | 2040 | Winter | Ratio | 0 | 0 | 1.0012 | 1.0014 | 1.0015 | 1.0018 | 1.0017 | 1.0018 | 0.99992 | 0.99964 | 0.99969 | 1.1086 | 1.1087 | 1.1098 | 1.1105 | 1.1112 | 1.1117 | 1.1099 | 1.1088 | 0.99938 | 0.99886 | 0.99899 | 0.9986 | 0.99861 | 0.99963 | 1.0003
3 | 2 | 2040 | Winter | Ratio | 0 | 0 | 1.0101 | 1.0091 | 1.0089 | 1.0087 | 1.0092 | 1.0101 | 1.0146 | 1.017 | 1.0189 | 1.0146 | 1.0142 | 1.0145 | 1.0136 | 1.0132 | 1.012 | 1.012 | 1.0124 | 1.0183 | 1.0168 | 1.0166 | 1.0157 | 1.0148 | 1.0128 | 1.0117
4 | 5 | 2040 | Winter | Ratio | 0 | 0 | 0.99599 | 0.99593 | 0.99531 | 0.99536 | 0.99588 | 0.99618 | 0.99809 | 0.99944 | 0.99931 | 0.99934 | 0.99877 | 0.99836 | 0.99801 | 0.99793 | 0.99775 | 0.99833 | 0.99908 | 0.99969 | 1.0002 | 1.0004 | 1.0008 | 1.001 | 0.99962 | 0.99822
7 | 8 | 2040 | Winter | Ratio | 0 | 0 | 0.99375 | 0.99376 | 0.99466 | 0.99372 | 0.99284 | 0.99103 | 0.98999 | 0.98628 | 0.98478 | 0.97793 | 0.97909 | 0.97805 | 0.97842 | 0.97792 | 0.97854 | 0.98043 | 0.98009 | 0.98607 | 0.98918 | 0.98871 | 0.99011 | 0.99037 | 0.99178 | 0.99274
1 | 3 | 2040 | Winter | Ratio | 0 | 1 | 1.0024 | 1.0031 | 1.0024 | 1.0028 | 1.0008 | 0.99898 | 0.99787 | 0.99724 | 0.99798 | 1.0448 | 1.1151 | 1.1239 | 1.1172 | 1.1174 | 1.1187 | 1.1231 | 1.1214 | 1.0008 | 0.99943 | 0.99896 | 0.9992 | 0.99965 | 1.0005 | 1.0004
3 | 2 | 2040 | Winter | Ratio | 0 | 1 | 1.0126 | 1.0117 | 1.0103 | 1.0101 | 1.012 | 1.0142 | 1.0153 | 1.0169 | 1.0164 | 1.0214 | 1.0118 | 1.0099 | 1.009 | 1.008 | 1.0081 | 1.0083 | 1.0082 | 1.0156 | 1.0148 | 1.0138 | 1.0131 | 1.0121 | 1.0112 | 1.0112
4 | 5 | 2040 | Winter | Ratio | 0 | 1 | 0.99261 | 0.99193 | 0.99303 | 0.99297 | 0.99524 | 0.9978 | 0.99941 | 0.99914 | 0.99879 | 1.0042 | 0.9957 | 0.99046 | 0.99416 | 0.99458 | 0.99416 | 0.99221 | 0.99513 | 0.99901 | 0.99877 | 0.99874 | 0.99808 | 0.99617 | 0.99472 | 0.99469
7 | 8 | 2040 | Winter | Ratio | 0 | 1 | 0.99671 | 0.99701 | 0.99681 | 0.99605 | 0.9935 | 0.99105 | 0.99003 | 0.9899 | 0.98978 | 0.9823 | 0.97988 | 0.98116 | 0.9815 | 0.98083 | 0.97901 | 0.97763 | 0.977 | 0.98267 | 0.98765 | 0.99065 | 0.99225 | 0.99617 | 0.99834 | 0.99851
1 | 3 | 2040 | Winter | Ratio | 0 | 2 | 1.0008 | 1.0013 | 1.0015 | 1.0012 | 1.0011 | 1.0014 | 1.0008 | 0.99954 | 1.0003 | 0.98764 | 1.1218 | 1.1177 | 1.117 | 1.1169 | 1.1171 | 1.1186 | 1.0068 | 0.99852 | 0.99831 | 0.99746 | 0.99752 | 0.99843 | 0.99972 | 1.0011
3 | 2 | 2040 | Winter | Ratio | 0 | 2 | 1.0101 | 1.0097 | 1.0094 | 1.0092 | 1.0096 | 1.0098 | 1.0108 | 1.0115 | 1.0123 | 1.0176 | 1.0086 | 1.0096 | 1.0091 | 1.0075 | 1.0074 | 1.0073 | 1.0174 | 1.0143 | 1.0146 | 1.0147 | 1.0139 | 1.0131 | 1.0126 | 1.0108
4 | 5 | 2040 | Winter | Ratio | 0 | 2 | 0.99434 | 0.99389 | 0.99349 | 0.99348 | 0.99366 | 0.99411 | 0.99496 | 0.99519 | 0.99697 | 1.0016 | 0.99172 | 0.99375 | 0.99407 | 0.99462 | 0.99409 | 0.99301 | 1.004 | 0.99694 | 0.99794 | 0.9987 | 0.99879 | 0.9981 | 0.99612 | 0.99462
7 | 8 | 2040 | Winter | Ratio | 0 | 2 | 0.99814 | 0.99792 | 0.99835 | 0.99954 | 0.99863 | 0.99677 | 0.99608 | 0.99362 | 0.99295 | 0.99055 | 0.98174 | 0.98144 | 0.98192 | 0.98263 | 0.98298 | 0.98298 | 0.98468 | 0.99135 | 0.99298 | 0.99402 | 0.9942 | 0.99413 | 0.99546 | 0.99654
1 | 3 | 2040 | Winter | Ratio | Expected | - | 1.0013 | 1.0016 | 1.0016 | 1.0019 | 1.0015 | 1.0014 | 0.99975 | 0.99929 | 0.99953 | 1.0822 | 1.1115 | 1.113 | 1.1124 | 1.1129 | 1.1135 | 1.1131 | 1.096 | 0.99946 | 0.99886 | 0.99877 | 0.99853 | 0.99873 | 0.99976 | 1.0004
3 | 2 | 2040 | Winter | Ratio | Expected | - | 1.0104 | 1.0096 | 1.0092 | 1.009 | 1.0097 | 1.0107 | 1.0142 | 1.0162 | 1.0176 | 1.016 | 1.0131 | 1.0131 | 1.0123 | 1.0116 | 1.0108 | 1.0108 | 1.0125 | 1.0174 | 1.0162 | 1.0159 | 1.015 | 1.0141 | 1.0126 | 1.0115
4 | 5 | 2040 | Winter | Ratio | Expected | - | 0.99527 | 0.99507 | 0.99472 | 0.99475 | 0.99547 | 0.99611 | 0.99783 | 0.99879 | 0.9989 | 1.0003 | 0.99732 | 0.99658 | 0.9969 | 0.99698 | 0.99672 | 0.9967 | 0.99921 | 0.9992 | 0.99967 | 0.99992 | 1.0001 | 0.9999 | 0.99842 | 0.9972
7 | 8 | 2040 | Winter | Ratio | Expected | - | 0.9948 | 0.99482 | 0.9955 | 0.99488 | 0.99376 | 0.99185 | 0.99087 | 0.98785 | 0.98666 | 0.98036 | 0.97958 | 0.97898 | 0.97936 | 0.97901 | 0.97924 | 0.9804 | 0.98031 | 0.98634 | 0.98951 | 0.98974 | 0.991 | 0.99174 | 0.99324 | 0.99411
1 | 3 | 2040 | Summer | Ratio | 0 | 0 | 1.0008 | 1.0012 | 1.0038 | 1.004 | 1.0017 | 1.0023 | 1.0015 | 1.001 | 1.001 | 1.0012 | 1.1142 | 1.1127 | 1.1121 | 1.1128 | 1.1149 | 1.1134 | 1.003 | 1.0006 | 1.0002 | 0.99755 | 0.99424 | 0.99719 | 0.99875 | 0.99906
3 | 2 | 2040 | Summer | Ratio | 0 | 0 | 1.0112 | 1.0102 | 1.0102 | 1.0114 | 1.0093 | 1.0093 | 1.0127 | 1.0154 | 1.0169 | 1.0167 | 1.0101 | 1.0126 | 1.013 | 1.0124 | 1.0114 | 1.0111 | 1.0162 | 1.0159 | 1.0145 | 1.0144 | 1.013 | 1.0139 | 1.0123 | 1.0108
4 | 5 | 2040 | Summer | Ratio | 0 | 0 | 0.995 | 0.99409 | 0.99334 | 0.98963 | 0.99349 | 0.99188 | 0.99373 | 0.99549 | 0.99572 | 0.99667 | 0.99652 | 0.99677 | 0.99667 | 0.99649 | 0.99621 | 0.99614 | 0.99645 | 0.99504 | 0.9965 | 1.0003 | 1.0067 | 1.0004 | 0.99704 | 0.99528
7 | 8 | 2040 | Summer | Ratio | 0 | 0 | 0.99949 | 0.99904 | 0.99262 | 1.0021 | 0.99919 | 0.99869 | 0.995 | 0.99162 | 0.99001 | 0.98996 | 0.98191 | 0.9817 | 0.98246 | 0.98217 | 0.97959 | 0.9832 | 0.98681 | 0.99294 | 0.99542 | 0.99762 | 0.99556 | 0.99898 | 1.0018 | 1.0047
1 | 3 | 2040 | Summer | Ratio | 0 | 1 | 0.99824 | 0.99966 | 0.99975 | 1.0009 | 1.0016 | 1.002 | 1.0002 | 0.99958 | 0.99882 | 0.99985 | 1.1151 | 1.1149 | 1.1152 | 1.1155 | 1.1184 | 1.1175 | 1.0035 | 1.0019 | 1.0004 | 0.99989 | 1.0003 | 0.9992 | 0.99943 | 1.0014
3 | 2 | 2040 | Summer | Ratio | 0 | 1 | 1.0103 | 1.0092 | 1.0088 | 1.0091 | 1.009 | 1.0089 | 1.012 | 1.0138 | 1.0155 | 1.0153 | 1.0098 | 1.011 | 1.0107 | 1.0093 | 1.007 | 1.0068 | 1.0119 | 1.0119 | 1.0127 | 1.0128 | 1.0131 | 1.0133 | 1.0126 | 1.0104
4 | 5 | 2040 | Summer | Ratio | 0 | 1 | 0.99195 | 0.99049 | 0.99064 | 0.99112 | 0.99144 | 0.99094 | 0.99314 | 0.99576 | 0.99634 | 0.9971 | 0.99617 | 0.99628 | 0.99605 | 0.99607 | 0.99531 | 0.99495 | 0.99459 | 0.99497 | 0.99479 | 0.99552 | 0.99451 | 0.99568 | 0.99534 | 0.99218
7 | 8 | 2040 | Summer | Ratio | 0 | 1 | 1.0124 | 1.0109 | 1.0098 | 1.0054 | 1.0029 | 1.0033 | 0.99995 | 0.9963 | 0.99455 | 0.99408 | 0.98339 | 0.98266 | 0.98252 | 0.98376 | 0.9814 | 0.98399 | 0.9942 | 0.99728 | 0.99756 | 0.99844 | 0.99932 | 0.9988 | 0.99922 | 1.0002
1 | 3 | 2040 | Summer | Ratio | 0 | 2 | 1.0021 | 1.0053 | 1.0024 | 1.0022 | 1.0024 | 1.002 | 1.0004 | 1.0019 | 1.0023 | 1.0025 | 1.07 | 1.1133 | 1.1137 | 1.1158 | 1.1147 | 1.1154 | 1.0051 | 1.0041 | 1.002 | 1.0011 | 1.0008 | 1.0005 | 1.0009 | 1.0037
3 | 2 | 2040 | Summer | Ratio | 0 | 2 | 1.0094 | 1.009 | 1.0085 | 1.0083 | 1.0082 | 1.008 | 1.0084 | 1.0092 | 1.0109 | 1.0116 | 1.0175 | 1.008 | 1.0074 | 1.0062 | 1.0058 | 1.0055 | 1.0093 | 1.0098 | 1.0102 | 1.011 | 1.0119 | 1.0127 | 1.012 | 1.0104
4 | 5 | 2040 | Summer | Ratio | 0 | 2 | 0.9914 | 0.99116 | 0.99049 | 0.99041 | 0.99022 | 0.98985 | 0.99042 | 0.99298 | 0.99348 | 0.99384 | 0.9998 | 0.9949 | 0.99459 | 0.99399 | 0.99353 | 0.99335 | 0.99203 | 0.99218 | 0.9935 | 0.9931 | 0.99337 | 0.9938 | 0.99353 | 0.99204
7 | 8 | 2040 | Summer | Ratio | 0 | 2 | 0.99964 | 0.99017 | 1.0007 | 1.0015 | 1.0008 | 1.002 | 1.0022 | 0.99949 | 0.9975 | 0.99613 | 0.98889 | 0.98557 | 0.9858 | 0.98359 | 0.98726 | 0.9862 | 0.99582 | 0.99659 | 0.99712 | 0.99687 | 0.99725 | 0.9963 | 0.99661 | 0.9931
1 | 3 | 2040 | Summer | Ratio | Expected | - | 1.0006 | 1.0016 | 1.003 | 1.0033 | 1.0018 | 1.0022 | 1.0011 | 1.0009 | 1.0009 | 1.0012 | 1.108 | 1.1131 | 1.1128 | 1.1136 | 1.1154 | 1.1143 | 1.0034 | 1.0013 | 1.0005 | 0.99839 | 0.99605 | 0.99795 | 0.99915 | 1.0001
3 | 2 | 2040 | Summer | Ratio | Expected | - | 1.0108 | 1.0099 | 1.0097 | 1.0106 | 1.0091 | 1.0091 | 1.012 | 1.0143 | 1.0159 | 1.0157 | 1.0111 | 1.0117 | 1.0118 | 1.011 | 1.0099 | 1.0097 | 1.0146 | 1.0145 | 1.0136 | 1.0137 | 1.0129 | 1.0136 | 1.0123 | 1.0107
4 | 5 | 2040 | Summer | Ratio | Expected | - | 0.99405 | 0.99316 | 0.99255 | 0.98996 | 0.99273 | 0.99146 | 0.99317 | 0.99517 | 0.99549 | 0.99633 | 0.99694 | 0.99643 | 0.99628 | 0.99607 | 0.9957 | 0.99557 | 0.99556 | 0.99462 | 0.99582 | 0.99862 | 1.0031 | 0.99875 | 0.99629 | 0.99437
7 | 8 | 2040 | Summer | Ratio | Expected | - | 1.0014 | 0.99947 | 0.99623 | 1.0025 | 0.99994 | 0.99982 | 0.99674 | 0.99341 | 0.99173 | 0.99143 | 0.98312 | 0.98239 | 0.98295 | 0.9826 | 0.98094 | 0.98374 | 0.98915 | 0.99408 | 0.99597 | 0.99763 | 0.99634 | 0.99857 | 1.0007 | 1.0024
1 | 3 | 2050 | Winter | Ratio | 0 | 0 | 1.0033 | 1.0033 | 1.0035 | 1.0039 | 1.0037 | 1.0039 | 1.0019 | 1.001 | 1.0005 | 1.0006 | 1.0013 | 1.0013 | 1.0017 | 1.002 | 1.0025 | 1.0013 | 1.0013 | 1.0002 | 1.0007 | 1.0015 | 1.0016 | 1.0017 | 1.0034 | 1.0038
3 | 2 | 2050 | Winter | Ratio | 0 | 0 | 1.0146 | 1.0133 | 1.0128 | 1.0125 | 1.0133 | 1.0145 | 1.0203 | 1.0223 | 1.0237 | 1.0234 | 1.0226 | 1.0228 | 1.0215 | 1.0211 | 1.0198 | 1.0188 | 1.0205 | 1.0231 | 1.0223 | 1.0228 | 1.0221 | 1.0211 | 1.0191 | 1.0174
4 | 5 | 2050 | Winter | Ratio | 0 | 0 | 0.99441 | 0.99452 | 0.99408 | 0.99424 | 0.99481 | 0.99511 | 0.99698 | 0.99907 | 0.9994 | 0.99963 | 0.99857 | 0.99823 | 0.99815 | 0.99821 | 0.99778 | 0.99842 | 0.99853 | 0.99994 | 0.99972 | 0.99911 | 0.99852 | 0.99848 | 0.99647 | 0.99556
7 | 8 | 2050 | Winter | Ratio | 0 | 0 | 0.99031 | 0.99041 | 0.99139 | 0.9902 | 0.98904 | 0.98664 | 0.98507 | 0.98355 | 0.98351 | 0.98305 | 0.98465 | 0.98285 | 0.98337 | 0.98265 | 0.98365 | 0.98679 | 0.98629 | 0.98443 | 0.98515 | 0.9824 | 0.98419 | 0.98468 | 0.98656 | 0.98773
1 | 3 | 2050 | Winter | Ratio | 0 | 1 | 1.0063 | 1.0066 | 1.004 | 1.0042 | 1.0021 | 1.0009 | 1.0001 | 0.99856 | 0.99891 | 0.99867 | 0.9994 | 1.0002 | 1.0029 | 1.0044 | 1.0049 | 1.0034 | 1.0022 | 1.0016 | 1.0012 | 1.0009 | 1.0011 | 1.001 | 1.0021 | 1.0022
3 | 2 | 2050 | Winter | Ratio | 0 | 1 | 1.0173 | 1.0158 | 1.0134 | 1.0129 | 1.0157 | 1.0186 | 1.0202 | 1.0219 | 1.0207 | 1.0221 | 1.0208 | 1.0204 | 1.0169 | 1.0153 | 1.0157 | 1.0164 | 1.0181 | 1.0194 | 1.0192 | 1.0181 | 1.0172 | 1.0158 | 1.0148 | 1.0148
4 | 5 | 2050 | Winter | Ratio | 0 | 1 | 0.99111 | 0.99106 | 0.99421 | 0.99454 | 0.9962 | 0.99809 | 0.99929 | 0.99932 | 0.99942 | 0.99957 | 0.99924 | 0.99793 | 0.99688 | 0.9964 | 0.99659 | 0.99878 | 1.0004 | 0.9996 | 0.99915 | 0.99889 | 0.99838 | 0.99698 | 0.99567 | 0.99544
7 | 8 | 2050 | Winter | Ratio | 0 | 1 | 0.98929 | 0.98947 | 0.98969 | 0.98882 | 0.98644 | 0.9835 | 0.98273 | 0.98506 | 0.9868 | 0.98551 | 0.98562 | 0.98738 | 0.98806 | 0.9871 | 0.98422 | 0.98223 | 0.98131 | 0.98125 | 0.98229 | 0.98325 | 0.98469 | 0.98914 | 0.99111 | 0.99133
1 | 3 | 2050 | Winter | Ratio | 0 | 2 | 1.0026 | 1.0029 | 1.0029 | 1.0026 | 1.0025 | 1.0026 | 1.002 | 1.003 | 1.0015 | 1.0009 | 1.0011 | 1.0019 | 1.0028 | 1.004 | 1.004 | 1.0038 | 1.0022 | 1.0008 | 0.99955 | 0.99876 | 0.99896 | 0.99984 | 1.0012 | 1.0026
3 | 2 | 2050 | Winter | Ratio | 0 | 2 | 1.0138 | 1.013 | 1.0125 | 1.0122 | 1.0126 | 1.0128 | 1.014 | 1.0149 | 1.0155 | 1.0168 | 1.0171 | 1.018 | 1.0168 | 1.0151 | 1.0138 | 1.014 | 1.015 | 1.0178 | 1.0189 | 1.0192 | 1.0183 | 1.0172 | 1.0166 | 1.0142
4 | 5 | 2050 | Winter | Ratio | 0 | 2 | 0.99346 | 0.9935 | 0.99355 | 0.99372 | 0.99393 | 0.99447 | 0.99536 | 0.99621 | 0.99708 | 0.99756 | 0.99787 | 0.9968 | 0.99622 | 0.99555 | 0.99586 | 0.99558 | 0.99667 | 0.99763 | 0.99785 | 0.99837 | 0.99814 | 0.99769 | 0.99599 | 0.99475
7 | 8 | 2050 | Winter | Ratio | 0 | 2 | 0.994 | 0.99359 | 0.9938 | 0.99471 | 0.99388 | 0.99197 | 0.99166 | 0.99004 | 0.98964 | 0.98906 | 0.98848 | 0.98765 | 0.98833 | 0.98934 | 0.99014 | 0.99023 | 0.99001 | 0.98825 | 0.98821 | 0.98852 | 0.98855 | 0.98837 | 0.98954 | 0.9906
1 | 3 | 2050 | Winter | Ratio | Expected | - | 1.0036 | 1.0037 | 1.0035 | 1.0037 | 1.0033 | 1.0033 | 1.0017 | 1.001 | 1.0004 | 1.0004 | 1.001 | 1.0013 | 1.002 | 1.0027 | 1.003 | 1.002 | 1.0016 | 1.0005 | 1.0006 | 1.001 | 1.0011 | 1.0014 | 1.0029 | 1.0034
3 | 2 | 2050 | Winter | Ratio | Expected | - | 1.0149 | 1.0136 | 1.0128 | 1.0125 | 1.0135 | 1.0148 | 1.0194 | 1.0212 | 1.0221 | 1.0223 | 1.0215 | 1.0218 | 1.0202 | 1.0194 | 1.0183 | 1.0178 | 1.0194 | 1.0218 | 1.0214 | 1.0216 | 1.0209 | 1.0197 | 1.0181 | 1.0165
4 | 5 | 2050 | Winter | Ratio | Expected | - | 0.99381 | 0.99388 | 0.99402 | 0.99421 | 0.99488 | 0.99545 | 0.99708 | 0.9987 | 0.99907 | 0.99932 | 0.99857 | 0.99798 | 0.99769 | 0.99757 | 0.99734 | 0.99807 | 0.99853 | 0.99956 | 0.99937 | 0.99898 | 0.99845 | 0.99815 | 0.99629 | 0.99543
7 | 8 | 2050 | Winter | Ratio | Expected | - | 0.99069 | 0.99073 | 0.99149 | 0.99065 | 0.98936 | 0.98695 | 0.98568 | 0.98469 | 0.98485 | 0.98426 | 0.98533 | 0.98418 | 0.98475 | 0.98424 | 0.98466 | 0.98663 | 0.98611 | 0.98452 | 0.98517 | 0.9834 | 0.98488 | 0.98584 | 0.98763 | 0.98865
1 | 3 | 2050 | Summer | Ratio | 0 | 0 | 0.99962 | 1.0003 | 1.0012 | 1.0019 | 1.0019 | 1.003 | 1.0025 | 1.0023 | 1.0022 | 1.002 | 1.0034 | 1.003 | 1.0028 | 1.0031 | 1.0042 | 1.003 | 1.0025 | 1.0019 | 1.0018 | 0.99965 | 0.99846 | 0.99871 | 0.99909 | 0.99953
3 | 2 | 2050 | Summer | Ratio | 0 | 0 | 1.0124 | 1.0115 | 1.01 | 1.0095 | 1.0099 | 1.0109 | 1.0157 | 1.0188 | 1.0207 | 1.0213 | 1.019 | 1.0219 | 1.0224 | 1.022 | 1.021 | 1.0202 | 1.0201 | 1.0194 | 1.0181 | 1.0186 | 1.0191 | 1.0178 | 1.0155 | 1.0136
4 | 5 | 2050 | Summer | Ratio | 0 | 0 | 1.0007 | 0.99874 | 1.0006 | 0.99887 | 0.99778 | 0.99461 | 0.99525 | 0.99659 | 0.99672 | 0.99604 | 0.99476 | 0.99434 | 0.9938 | 0.99354 | 0.99367 | 0.99376 | 0.99422 | 0.99611 | 0.99759 | 1.0012 | 1.0027 | 1.0015 | 1.0002 | 0.99893
7 | 8 | 2050 | Summer | Ratio | 0 | 0 | 0.99569 | 0.9958 | 0.98878 | 0.99517 | 0.9943 | 0.99399 | 0.9905 | 0.98774 | 0.98664 | 0.98746 | 0.98654 | 0.98572 | 0.9865 | 0.98614 | 0.98303 | 0.98821 | 0.9886 | 0.98963 | 0.9912 | 0.99331 | 0.99377 | 0.99544 | 0.99738 | 0.99896
1 | 3 | 2050 | Summer | Ratio | 0 | 1 | 0.99995 | 1.0007 | 1.001 | 1.0019 | 1.0023 | 1.0025 | 1.0006 | 1.001 | 1.0006 | 1.0009 | 1.002 | 1.0022 | 1.0032 | 1.0039 | 1.0072 | 1.0059 | 1.005 | 1.0035 | 1.0024 | 1.0014 | 1.0013 | 1.0003 | 1.0006 | 1.0017
3 | 2 | 2050 | Summer | Ratio | 0 | 1 | 1.013 | 1.0117 | 1.0115 | 1.0114 | 1.0112 | 1.0109 | 1.0153 | 1.0172 | 1.019 | 1.0193 | 1.0187 | 1.0203 | 1.02 | 1.018 | 1.0148 | 1.0145 | 1.0146 | 1.015 | 1.0158 | 1.0161 | 1.0161 | 1.0166 | 1.016 | 1.0131
4 | 5 | 2050 | Summer | Ratio | 0 | 1 | 0.99581 | 0.99412 | 0.99377 | 0.99368 | 0.99358 | 0.99375 | 0.99465 | 0.99685 | 0.99754 | 0.99721 | 0.99665 | 0.99628 | 0.99528 | 0.99489 | 0.99386 | 0.99381 | 0.99413 | 0.99517 | 0.99627 | 0.99697 | 0.9967 | 0.99703 | 0.99652 | 0.99377
7 | 8 | 2050 | Summer | Ratio | 0 | 1 | 1.0024 | 1.0012 | 1.0004 | 0.99853 | 0.99705 | 0.99667 | 0.99468 | 0.99174 | 0.9904 | 0.98971 | 0.98851 | 0.98705 | 0.98652 | 0.98809 | 0.98514 | 0.98895 | 0.99075 | 0.99203 | 0.99253 | 0.99283 | 0.99339 | 0.99358 | 0.99427 | 0.99467
1 | 3 | 2050 | Summer | Ratio | 0 | 2 | 1.0027 | 1.006 | 1.0036 | 1.0039 | 1.0041 | 1.0038 | 1.0033 | 1.0034 | 1.0032 | 1.0034 | 1.0036 | 1.0047 | 1.0059 | 1.0087 | 1.0075 | 1.0076 | 1.0065 | 1.0052 | 1.0036 | 1.0023 | 1.0014 | 1.0011 | 1.0013 | 1.0043
3 | 2 | 2050 | Summer | Ratio | 0 | 2 | 1.0114 | 1.0105 | 1.0104 | 1.0103 | 1.0104 | 1.0103 | 1.011 | 1.0122 | 1.0138 | 1.0147 | 1.015 | 1.0151 | 1.0146 | 1.0129 | 1.0119 | 1.0115 | 1.0117 | 1.0124 | 1.0135 | 1.0142 | 1.015 | 1.0158 | 1.015 | 1.0126
4 | 5 | 2050 | Summer | Ratio | 0 | 2 | 0.99149 | 0.99099 | 0.99058 | 0.99059 | 0.99023 | 0.98993 | 0.99051 | 0.9913 | 0.99176 | 0.99173 | 0.99177 | 0.99081 | 0.98954 | 0.98842 | 0.98821 | 0.98843 | 0.98921 | 0.99017 | 0.99159 | 0.99232 | 0.99309 | 0.99343 | 0.99331 | 0.99208
7 | 8 | 2050 | Summer | Ratio | 0 | 2 | 0.99614 | 0.98908 | 0.99644 | 0.99665 | 0.99603 | 0.9963 | 0.99705 | 0.99515 | 0.99361 | 0.99202 | 0.99127 | 0.99067 | 0.99058 | 0.98745 | 0.99273 | 0.99154 | 0.99204 | 0.99247 | 0.99245 | 0.99207 | 0.99248 | 0.99206 | 0.9926 | 0.98985
1 | 3 | 2050 | Summer | Ratio | Expected | - | 1.0001 | 1.0012 | 1.0015 | 1.0022 | 1.0023 | 1.003 | 1.0024 | 1.0022 | 1.0021 | 1.002 | 1.0032 | 1.0031 | 1.0033 | 1.004 | 1.0051 | 1.004 | 1.0035 | 1.0026 | 1.0021 | 1.0003 | 0.99929 | 0.99928 | 0.99963 | 1.0005
3 | 2 | 2050 | Summer | Ratio | Expected | - | 1.0124 | 1.0114 | 1.0102 | 1.0099 | 1.0102 | 1.0108 | 1.015 | 1.0176 | 1.0194 | 1.0201 | 1.0184 | 1.0207 | 1.0209 | 1.0201 | 1.0188 | 1.0181 | 1.0181 | 1.0178 | 1.0171 | 1.0176 | 1.0181 | 1.0174 | 1.0155 | 1.0134
4 | 5 | 2050 | Summer | Ratio | Expected | - | 0.99869 | 0.99698 | 0.99822 | 0.99694 | 0.9961 | 0.99382 | 0.99449 | 0.99587 | 0.99613 | 0.99559 | 0.9946 | 0.99411 | 0.9934 | 0.993 | 0.99291 | 0.993 | 0.99349 | 0.99513 | 0.99655 | 0.99933 | 1.0004 | 0.99967 | 0.9987 | 0.99721
7 | 8 | 2050 | Summer | Ratio | Expected | - | 0.99671 | 0.99561 | 0.99154 | 0.99586 | 0.99494 | 0.99471 | 0.99203 | 0.98937 | 0.98817 | 0.98843 | 0.9875 | 0.98662 | 0.98708 | 0.98661 | 0.98472 | 0.98879 | 0.9894 | 0.99038 | 0.99157 | 0.99307 | 0.99353 | 0.99469 | 0.99625 | 0.99705

## Branch Loading
From Node ID | To Node ID | Year | Day | Quantity | Market Scenario | Operation Scenario | 0 | 1 | 2 | 3 | 4 | 5 | 6 | 7 | 8 | 9 | 10 | 11 | 12 | 13 | 14 | 15 | 16 | 17 | 18 | 19 | 20 | 21 | 22 | 23
3 | 4 | 2020 | Winter | I, [%] | 0 | 0 | 50.41% | 49.32% | 49.21% | 49.88% | 50.05% | 49.39% | 51.68% | 51.57% | 51.49% | 51.58% | 51.29% | 51.31% | 51.43% | 51.43% | 51.31% | 51.37% | 51.57% | 52% | 52.18% | 51.89% | 51.86% | 51.72% | 51.21% | 51.34%
3 | 7 | 2020 | Winter | I, [%] | 0 | 0 | 26.27% | 27.06% | 27.73% | 26.27% | 26.17% | 25.55% | 25.93% | 24.09% | 24.52% | 24.35% | 25.41% | 24.47% | 24.54% | 24.07% | 24.62% | 26.25% | 25.97% | 24.86% | 25.12% | 23.23% | 24.17% | 24.33% | 25.08% | 26.1%
4 | 6 | 2020 | Winter | I, [%] | 0 | 0 | 3.466% | 2.392% | 2.392% | 2.377% | 2.377% | 2.681% | 4.407% | 4.518% | 4.765% | 4.892% | 4.397% | 4.284% | 3.612% | 3.77% | 3.807% | 3.861% | 4.494% | 4.998% | 5.744% | 5.68% | 6.189% | 6.06% | 6.17% | 5.491%
9 | 3 | 2020 | Winter | I, [%] | 0 | 0 | 8.272% | 8.325% | 8.327% | 8.276% | 8.275% | 8.419% | 11.51% | 15.69% | 16.16% | 16.15% | 16.17% | 16.17% | 16.2% | 16.2% | 16.22% | 15.46% | 15.34% | 16.14% | 16.19% | 16.2% | 15.45% | 14.92% | 13.43% | 10.93%
1 | 3 | 2020 | Winter | I, [%] | 0 | 0 | 31.08% | 35.93% | 36.12% | 30.91% | 30.99% | 35.76% | 33.65% | 40.52% | 40.36% | 40.65% | 39.94% | 39.99% | 41.16% | 40.72% | 40.04% | 40.45% | 40.78% | 42.77% | 42.41% | 40.78% | 40.46% | 39.73% | 37.93% | 32.33%
3 | 2 | 2020 | Winter | I, [%] | 0 | 0 | 63.34% | 60.42% | 60.34% | 63.28% | 63.29% | 60.57% | 63.7% | 60.99% | 59.49% | 59.58% | 59.31% | 59.45% | 60.85% | 60.95% | 60.96% | 60.77% | 60.8% | 60.82% | 60.93% | 61.16% | 61.07% | 61.06% | 60.97% | 63.54%
4 | 5 | 2020 | Winter | I, [%] | 0 | 0 | 70.1% | 69.49% | 69.91% | 70.62% | 70.2% | 69.23% | 69.47% | 68.59% | 68.24% | 68.2% | 68.34% | 68.28% | 68.7% | 68.64% | 68.68% | 68.72% | 68.69% | 68.6% | 68.56% | 68.62% | 68.7% | 68.59% | 68.61% | 69.65%
7 | 8 | 2020 | Winter | I, [%] | 0 | 0 | 75.37% | 79.49% | 78.95% | 74.81% | 75.37% | 80.8% | 78.09% | 81.97% | 82.14% | 82.28% | 81.41% | 82.2% | 81.58% | 81.99% | 81.47% | 80.04% | 80.28% | 81.27% | 81.01% | 82.76% | 81.91% | 81.75% | 81.08% | 76.85%
3 | 4 | 2020 | Winter | I, [%] | 0 | 1 | 50.07% | 49.75% | 49.37% | 49.31% | 50.18% | 50.9% | 51.48% | 53.94% | 54.14% | 54.21% | 53.98% | 53.94% | 50.93% | 50.64% | 51.34% | 51.49% | 54.15% | 51.88% | 51.72% | 51.42% | 51.32% | 50.22% | 49.94% | 49.89%
3 | 7 | 2020 | Winter | I, [%] | 0 | 1 | 26.49% | 26.7% | 27.32% | 26.97% | 25.92% | 25.46% | 25.53% | 25.96% | 26.51% | 26.31% | 26.26% | 26.68% | 27.06% | 26.51% | 25.94% | 25.39% | 24.74% | 25.21% | 25.48% | 25.66% | 25.96% | 27.36% | 28.14% | 28.16%
4 | 6 | 2020 | Winter | I, [%] | 0 | 1 | 5.411% | 5.196% | 3.271% | 3.152% | 2.059% | 2.932% | 3.155% | 3.147% | 3.141% | 3.141% | 3.142% | 3.139% | 3.172% | 3.175% | 3.157% | 3.344% | 4.283% | 4.287% | 3.885% | 3.2% | 3.201% | 3.223% | 3.225% | 3.226%
9 | 3 | 2020 | Winter | I, [%] | 0 | 1 | 9.47% | 8.461% | 8.463% | 8.463% | 8.711% | 10.9% | 13.04% | 13.61% | 15.7% | 16.29% | 16.29% | 16.28% | 14.13% | 13.73% | 13.65% | 13.65% | 13.72% | 13.64% | 13.64% | 13.65% | 13.65% | 12.01% | 11.09% | 11.09%
1 | 3 | 2020 | Winter | I, [%] | 0 | 1 | 36.22% | 36.08% | 36.04% | 36.02% | 31.25% | 32.46% | 33.97% | 37.77% | 38.44% | 40.26% | 39.95% | 39.22% | 38.76% | 37.64% | 33.22% | 33.91% | 37.4% | 34.76% | 34.29% | 33.61% | 33.16% | 36.81% | 36.49% | 36.49%
3 | 2 | 2020 | Winter | I, [%] | 0 | 1 | 60.69% | 60.65% | 60.54% | 60.59% | 63.37% | 63.52% | 63.68% | 61.45% | 61.28% | 62.63% | 62.5% | 61.88% | 60.68% | 60.74% | 63.59% | 63.61% | 59.79% | 63.68% | 63.66% | 63.61% | 63.58% | 60.59% | 60.5% | 60.49%
4 | 5 | 2020 | Winter | I, [%] | 0 | 1 | 69.09% | 69.42% | 69.57% | 69.57% | 69.66% | 69.07% | 69.11% | 73.33% | 73.23% | 72.98% | 73.16% | 73.27% | 68.56% | 68.48% | 69.35% | 68.97% | 73.35% | 68.92% | 69.06% | 69.16% | 69.39% | 68.78% | 69.11% | 69.2%
7 | 8 | 2020 | Winter | I, [%] | 0 | 1 | 79.95% | 79.81% | 79.31% | 79.6% | 76.45% | 78.6% | 79.18% | 77.11% | 76.12% | 76.98% | 77% | 75.84% | 79.33% | 79.81% | 77.92% | 79.47% | 80.02% | 80.09% | 79.38% | 78.75% | 77.84% | 79.15% | 78.55% | 78.54%
3 | 4 | 2020 | Winter | I, [%] | 0 | 2 | 49.44% | 49.3% | 49.19% | 49.23% | 49.24% | 49.28% | 49.68% | 49.99% | 50.43% | 50.79% | 51.03% | 51.1% | 51.08% | 50.75% | 50.6% | 50.42% | 50.62% | 50.8% | 50.9% | 51.12% | 50.79% | 50.6% | 50.2% | 50.59%
3 | 7 | 2020 | Winter | I, [%] | 0 | 2 | 28.09% | 27.99% | 28.31% | 28.97% | 28.79% | 28.08% | 28.19% | 27.65% | 27.55% | 27.43% | 27.25% | 27.03% | 27.39% | 27.89% | 28.13% | 28.12% | 27.94% | 27% | 26.81% | 26.75% | 26.59% | 26.29% | 26.69% | 26.49%
4 | 6 | 2020 | Winter | I, [%] | 0 | 2 | 2.197% | 2.063% | 2.063% | 2.063% | 2.063% | 2.063% | 2.796% | 3.197% | 3.194% | 3.19% | 3.187% | 3.186% | 3.186% | 3.19% | 3.192% | 3.194% | 3.192% | 3.189% | 3.337% | 3.811% | 3.185% | 3.187% | 3.191% | 2.641%
9 | 3 | 2020 | Winter | I, [%] | 0 | 2 | 9.116% | 8.462% | 8.464% | 8.464% | 8.463% | 8.462% | 8.458% | 8.453% | 10.71% | 12.24% | 13.65% | 14.42% | 15.39% | 13.77% | 13.67% | 12.98% | 12.8% | 12.79% | 13.1% | 13.65% | 13.66% | 13.67% | 12.25% | 10.8%
1 | 3 | 2020 | Winter | I, [%] | 0 | 2 | 35.96% | 35.95% | 36.11% | 36.14% | 36.14% | 35.99% | 35.92% | 35.86% | 36.8% | 38.02% | 39.08% | 39.53% | 39.67% | 38.29% | 37.94% | 37.53% | 37.67% | 38% | 38.35% | 38.89% | 38.15% | 37.56% | 36.74% | 31.15%
3 | 2 | 2020 | Winter | I, [%] | 0 | 2 | 60.43% | 60.44% | 60.41% | 60.35% | 60.34% | 60.43% | 60.43% | 60.49% | 60.55% | 60.59% | 60.65% | 60.68% | 60.69% | 60.61% | 60.58% | 60.55% | 60.58% | 60.66% | 60.68% | 60.72% | 60.71% | 60.75% | 60.65% | 63.42%
4 | 5 | 2020 | Winter | I, [%] | 0 | 2 | 69.18% | 69.33% | 69.71% | 69.74% | 69.73% | 69.42% | 68.86% | 68.27% | 68.25% | 68.34% | 68.45% | 68.56% | 68.8% | 68.74% | 68.88% | 68.97% | 68.6% | 68.31% | 68.37% | 68.44% | 68.48% | 68.5% | 68.73% | 69.96%
7 | 8 | 2020 | Winter | I, [%] | 0 | 2 | 78.65% | 78.75% | 78.51% | 77.99% | 78.12% | 78.68% | 78.55% | 78.95% | 78.98% | 79.04% | 79.17% | 79.35% | 79.05% | 78.67% | 78.49% | 78.52% | 78.64% | 79.39% | 79.55% | 79.59% | 79.74% | 80.01% | 79.71% | 75.03%
3 | 4 | 2020 | Winter | I, [%] | Expected | - | 50.23% | 49.38% | 49.23% | 49.71% | 49.95% | 49.59% | 51.36% | 51.68% | 51.72% | 51.84% | 51.64% | 51.66% | 51.31% | 51.22% | 51.21% | 51.25% | 51.8% | 51.81% | 51.93% | 51.71% | 51.63% | 51.35% | 50.88% | 51.03%
3 | 7 | 2020 | Winter | I, [%] | Expected | - | 26.56% | 27.14% | 27.75% | 26.76% | 26.51% | 25.9% | 26.2% | 24.87% | 25.24% | 25.07% | 25.8% | 25.15% | 25.31% | 24.97% | 25.31% | 26.39% | 26.08% | 25.22% | 25.41% | 24.08% | 24.77% | 25.04% | 25.75% | 26.45%
4 | 6 | 2020 | Winter | I, [%] | Expected | - | 3.563% | 2.746% | 2.471% | 2.443% | 2.287% | 2.629% | 3.998% | 4.133% | 4.309% | 4.398% | 4.045% | 3.963% | 3.488% | 3.602% | 3.626% | 3.692% | 4.278% | 4.638% | 5.135% | 5.059% | 5.333% | 5.245% | 5.324% | 4.761%
9 | 3 | 2020 | Winter | I, [%] | Expected | - | 8.564% | 8.364% | 8.366% | 8.329% | 8.364% | 8.779% | 11.29% | 14.36% | 15.32% | 15.61% | 15.83% | 15.93% | 15.79% | 15.5% | 15.49% | 14.84% | 14.75% | 15.3% | 15.38% | 15.47% | 14.94% | 14.32% | 12.93% | 10.94%
1 | 3 | 2020 | Winter | I, [%] | Expected | - | 32.51% | 35.96% | 36.11% | 32.39% | 31.76% | 35.32% | 34.02% | 39.46% | 39.58% | 40.22% | 39.82% | 39.81% | 40.6% | 39.93% | 38.77% | 39.1% | 39.86% | 40.95% | 40.67% | 39.49% | 39.08% | 39% | 37.55% | 32.76%
3 | 2 | 2020 | Winter | I, [%] | Expected | - | 62.54% | 60.46% | 60.38% | 62.48% | 62.88% | 60.97% | 63.23% | 60.98% | 59.89% | 60.16% | 59.96% | 59.97% | 60.8% | 60.87% | 61.28% | 61.14% | 60.62% | 61.21% | 61.29% | 61.45% | 61.37% | 60.95% | 60.86% | 63.09%
4 | 5 | 2020 | Winter | I, [%] | Expected | - | 69.83% | 69.46% | 69.84% | 70.34% | 70.06% | 69.23% | 69.33% | 69.22% | 68.95% | 68.91% | 69.05% | 69.03% | 68.69% | 68.63% | 68.8% | 68.8% | 69.35% | 68.61% | 68.61% | 68.67% | 68.76% | 68.61% | 68.7% | 69.63%
7 | 8 | 2020 | Winter | I, [%] | Expected | - | 76.49% | 79.43% | 78.94% | 75.95% | 75.91% | 80.18% | 78.31% | 80.85% | 80.83% | 81.06% | 80.46% | 80.88% | 80.9% | 81.2% | 80.54% | 79.74% | 80.01% | 80.83% | 80.57% | 81.73% | 81.02% | 81.13% | 80.53% | 76.83%
3 | 4 | 2020 | Summer | I, [%] | 0 | 0 | 6.889% | 8.612% | 3.39% | 5.155% | 7.069% | 10.27% | 11.42% | 11.63% | 12.54% | 13.02% | 13.21% | 12.57% | 12.72% | 13% | 13.23% | 13.73% | 13.87% | 13.46% | 11.71% | 7.866% | 6.73% | 9.173% | 10.8% | 11.17%
3 | 7 | 2020 | Summer | I, [%] | 0 | 0 | 2.696% | 2.167% | 6.822% | 2.185% | 1.961% | 1.748% | 3.003% | 4.769% | 5.329% | 5.379% | 4.529% | 5.837% | 5.682% | 5.493% | 6.252% | 3.984% | 3.884% | 3.917% | 3.812% | 4.646% | 5.443% | 4.332% | 2.629% | 1.923%
4 | 6 | 2020 | Summer | I, [%] | 0 | 0 | 4.992% | 4.703% | 3.802% | 4.366% | 4.445% | 4.351% | 4.883% | 5.209% | 5.3% | 5.091% | 5.032% | 5.543% | 5.392% | 5.498% | 5.384% | 5.471% | 5.375% | 4.669% | 5.815% | 5.934% | 5.351% | 5.655% | 5.412% | 4.773%
9 | 3 | 2020 | Summer | I, [%] | 0 | 0 | 7.601% | 6.901% | 6.396% | 6.368% | 6.368% | 6.37% | 7.904% | 10.37% | 12.96% | 14.73% | 14.31% | 14.73% | 14.73% | 14.74% | 14.74% | 13.54% | 13.07% | 13.07% | 13.07% | 13.07% | 13.07% | 13.07% | 11.45% | 9.722%
1 | 3 | 2020 | Summer | I, [%] | 0 | 0 | 9.309% | 6.009% | 5.959% | 8.363% | 6.795% | 3.947% | 8.005% | 11.12% | 14.26% | 16.29% | 13.55% | 16.86% | 17.38% | 16.68% | 14.36% | 13.84% | 13.22% | 13.21% | 13.66% | 17.96% | 19.66% | 16.97% | 12.06% | 8.55%
3 | 2 | 2020 | Summer | I, [%] | 0 | 0 | 25.66% | 22.65% | 20.95% | 20.41% | 20.97% | 21.44% | 33.13% | 39.3% | 43.41% | 44.73% | 37.56% | 46.13% | 47.45% | 45.94% | 42.46% | 40.58% | 40.54% | 39.58% | 35.93% | 38.88% | 42.19% | 38.98% | 31.43% | 26.28%
4 | 5 | 2020 | Summer | I, [%] | 0 | 0 | 31.56% | 35.37% | 19.2% | 25.12% | 30.46% | 38.7% | 43.08% | 44.57% | 47.18% | 47.86% | 48.22% | 47.86% | 47.87% | 48.89% | 49.22% | 50.76% | 50.89% | 47.92% | 46.37% | 36.57% | 32.01% | 39.26% | 42.93% | 42.27%
7 | 8 | 2020 | Summer | I, [%] | 0 | 0 | 14.17% | 11.42% | 34.29% | 11.47% | 10.31% | 9.175% | 15.49% | 24.65% | 27.68% | 28.21% | 23.73% | 30.6% | 29.84% | 28.84% | 32.43% | 20.97% | 20.45% | 20.6% | 20.07% | 24.41% | 28.61% | 22.75% | 13.5% | 7.838%
3 | 4 | 2020 | Summer | I, [%] | 0 | 1 | 6.682% | 7.101% | 7.369% | 7.181% | 7.385% | 6.342% | 7.186% | 6.877% | 7.05% | 7.354% | 7.404% | 7.775% | 8.123% | 7.33% | 7.056% | 7.62% | 7.715% | 7.625% | 6.882% | 6.844% | 7.245% | 7.854% | 8.668% | 9.197%
3 | 7 | 2020 | Summer | I, [%] | 0 | 1 | 2.495% | 2.28% | 2.179% | 2.454% | 2.531% | 2.238% | 3.226% | 4.736% | 5.61% | 5.719% | 5.701% | 6.689% | 6.652% | 5.544% | 5.581% | 4.312% | 4.022% | 3.938% | 4.251% | 4.611% | 4.797% | 4.918% | 4.564% | 3.446%
4 | 6 | 2020 | Summer | I, [%] | 0 | 1 | 4.495% | 4.499% | 4.043% | 4.234% | 3.804% | 4.509% | 4.538% | 4.975% | 5.284% | 5.333% | 4.883% | 5.554% | 5.564% | 5.417% | 4.971% | 4.475% | 5.07% | 4.897% | 5.502% | 5.398% | 5.563% | 4.473% | 3.51% | 2.791%
9 | 3 | 2020 | Summer | I, [%] | 0 | 1 | 8.159% | 7.784% | 7.744% | 7.744% | 7.744% | 6.515% | 7.671% | 10.65% | 12.22% | 12.75% | 12.75% | 14.43% | 14.47% | 12.87% | 11.54% | 11.16% | 11.16% | 11.16% | 11.16% | 11.16% | 11.16% | 11.16% | 11.16% | 9.41%
1 | 3 | 2020 | Summer | I, [%] | 0 | 1 | 9.419% | 8.521% | 8.093% | 7.575% | 7.004% | 6.487% | 10.19% | 13.52% | 16.15% | 17.14% | 16.84% | 19.32% | 18.86% | 16.83% | 12.08% | 11.82% | 11.85% | 12.09% | 12.84% | 12.96% | 12.61% | 12.66% | 11.36% | 8.292%
3 | 2 | 2020 | Summer | I, [%] | 0 | 1 | 22.98% | 20.94% | 20.28% | 19.63% | 19.16% | 17.62% | 28.69% | 32.51% | 37.31% | 39.18% | 38.56% | 43.05% | 42.6% | 37.53% | 29.28% | 27.93% | 27.32% | 27.49% | 28.27% | 29.47% | 30.07% | 32.23% | 30.24% | 24.89%
4 | 5 | 2020 | Summer | I, [%] | 0 | 1 | 29.62% | 30.19% | 29.64% | 29.61% | 29.1% | 27.95% | 30.6% | 31.46% | 32.78% | 33.7% | 32.64% | 35.37% | 36.32% | 33.86% | 31.96% | 32.12% | 33.88% | 33.21% | 32.86% | 32.5% | 33.94% | 32.73% | 32.33% | 31.45%
7 | 8 | 2020 | Summer | I, [%] | 0 | 1 | 10.77% | 10.26% | 9.852% | 12.29% | 12.95% | 11.02% | 16.67% | 24.79% | 29.4% | 29.94% | 29.87% | 35.11% | 34.92% | 28.99% | 29.36% | 22.51% | 20.8% | 20.3% | 22.03% | 24.08% | 25.12% | 25.8% | 23.94% | 18.08%
3 | 4 | 2020 | Summer | I, [%] | 0 | 2 | 8.942% | 7.774% | 9.332% | 8.976% | 9.188% | 8.982% | 8.376% | 7.955% | 7.975% | 8.287% | 7.941% | 8.79% | 9.115% | 9.005% | 8.925% | 9.058% | 8.984% | 9.005% | 8.437% | 8.106% | 8.375% | 8.831% | 9.12% | 8.687%
3 | 7 | 2020 | Summer | I, [%] | 0 | 2 | 2.802% | 6.851% | 2.153% | 2.05% | 1.876% | 1.538% | 1.726% | 2.203% | 3.044% | 3.624% | 3.95% | 4.281% | 4.048% | 4.247% | 2.614% | 2.734% | 2.734% | 2.917% | 3.346% | 3.742% | 4.213% | 5.031% | 4.749% | 5.553%
4 | 6 | 2020 | Summer | I, [%] | 0 | 2 | 2.69% | 2.428% | 2.303% | 2.702% | 2.18% | 2.072% | 2.338% | 2.829% | 3.519% | 3.51% | 3.8% | 3.979% | 3.779% | 3.406% | 3.395% | 2.966% | 2.965% | 3.05% | 3.234% | 3.291% | 3.555% | 3.931% | 3.365% | 3.237%
9 | 3 | 2020 | Summer | I, [%] | 0 | 2 | 8.053% | 7.426% | 7.426% | 7.426% | 6.83% | 5.695% | 6.15% | 7.425% | 8.86% | 9.943% | 10.78% | 12.26% | 12.42% | 10.78% | 9.343% | 9.104% | 9.104% | 9.104% | 9.104% | 9.103% | 9.367% | 10.84% | 10.84% | 9.499%
1 | 3 | 2020 | Summer | I, [%] | 0 | 2 | 6.099% | 1.793% | 4.422% | 4.612% | 3.781% | 3.021% | 4.896% | 7.688% | 10.48% | 12.14% | 13.8% | 14.85% | 14.21% | 10.45% | 9.853% | 8.584% | 8.431% | 8.472% | 9.259% | 9.475% | 10.24% | 11.74% | 10.71% | 6.415%
3 | 2 | 2020 | Summer | I, [%] | 0 | 2 | 20.98% | 18.62% | 17.85% | 16.96% | 16.83% | 16.12% | 17.84% | 22.43% | 27.61% | 30.98% | 32.57% | 33.75% | 31.9% | 27.7% | 25.62% | 24.1% | 23.54% | 24.2% | 25.94% | 26.71% | 29.7% | 32.24% | 29.78% | 23.67%
4 | 5 | 2020 | Summer | I, [%] | 0 | 2 | 30.37% | 26.41% | 30.31% | 30.34% | 29.56% | 28.61% | 27.79% | 28.21% | 30.18% | 31.06% | 30.98% | 33.66% | 33.97% | 32.6% | 32.24% | 31.48% | 31.29% | 31.56% | 30.62% | 29.94% | 31.32% | 33.52% | 32.82% | 31.15%
7 | 8 | 2020 | Summer | I, [%] | 0 | 2 | 14.67% | 35.38% | 11.11% | 10.39% | 9.474% | 6.273% | 5.838% | 10.59% | 15.61% | 18.83% | 20.54% | 22.3% | 21.03% | 22.32% | 12.87% | 13.99% | 14.02% | 15.1% | 17.48% | 19.64% | 22.14% | 26.44% | 24.95% | 28.95%
3 | 4 | 2020 | Summer | I, [%] | Expected | - | 7.152% | 8.276% | 4.808% | 5.99% | 7.417% | 9.522% | 10.38% | 10.42% | 11.1% | 11.53% | 11.63% | 11.34% | 11.55% | 11.62% | 11.74% | 12.19% | 12.29% | 11.99% | 10.55% | 7.754% | 7.038% | 8.936% | 10.25% | 10.54%
3 | 7 | 2020 | Summer | I, [%] | Expected | - | 2.683% | 2.852% | 5.492% | 2.204% | 2.03% | 1.788% | 2.852% | 4.397% | 5.043% | 5.177% | 4.614% | 5.737% | 5.587% | 5.322% | 5.637% | 3.852% | 3.74% | 3.777% | 3.808% | 4.512% | 5.175% | 4.515% | 3.208% | 2.659%
4 | 6 | 2020 | Summer | I, [%] | Expected | - | 4.592% | 4.349% | 3.623% | 4.11% | 4.03% | 4.048% | 4.47% | 4.835% | 5.043% | 4.899% | 4.835% | 5.321% | 5.186% | 5.188% | 5.041% | 4.971% | 4.987% | 4.47% | 5.402% | 5.48% | 5.125% | 5.24% | 4.848% | 4.271%
9 | 3 | 2020 | Summer | I, [%] | Expected | - | 7.745% | 7.102% | 6.736% | 6.715% | 6.631% | 6.294% | 7.62% | 9.99% | 12.27% | 13.77% | 13.59% | 14.34% | 14.37% | 13.91% | 13.51% | 12.57% | 12.23% | 12.23% | 12.23% | 12.23% | 12.27% | 12.48% | 11.32% | 9.646%
1 | 3 | 2020 | Summer | I, [%] | Expected | - | 8.866% | 5.766% | 6.044% | 7.714% | 6.395% | 4.178% | 7.874% | 10.97% | 13.99% | 15.82% | 14.06% | 16.93% | 17.14% | 15.81% | 13.39% | 12.8% | 12.34% | 12.37% | 12.91% | 16.04% | 17.31% | 15.61% | 11.77% | 8.208%
3 | 2 | 2020 | Summer | I, [%] | Expected | - | 24.61% | 21.83% | 20.41% | 19.8% | 20.12% | 20.14% | 30.31% | 35.92% | 40.28% | 41.97% | 36.99% | 43.92% | 44.54% | 42.14% | 38.17% | 36.42% | 36.23% | 35.66% | 33.41% | 35.8% | 38.67% | 37.05% | 31.02% | 25.71%
4 | 5 | 2020 | Summer | I, [%] | Expected | - | 31.11% | 33.35% | 22.28% | 26.51% | 30.14% | 35.72% | 39.11% | 40.36% | 42.69% | 43.44% | 43.53% | 44.05% | 44.23% | 44.42% | 44.33% | 45.35% | 45.66% | 43.48% | 42.19% | 35.04% | 32.18% | 37.51% | 39.97% | 39.14%
7 | 8 | 2020 | Summer | I, [%] | Expected | - | 13.76% | 14.67% | 27.48% | 11.43% | 10.56% | 9.024% | 14.28% | 22.66% | 26.2% | 27.12% | 24.15% | 30.06% | 29.31% | 27.93% | 29.19% | 20.19% | 19.58% | 19.77% | 19.98% | 23.68% | 27.18% | 23.72% | 16.63% | 12.32%
3 | 4 | 2030 | Winter | I, [%] | 0 | 0 | 49.98% | 50.33% | 49.37% | 49.97% | 50.14% | 50.09% | 50.38% | 49.52% | 47.44% | 42.06% | 42.24% | 41.57% | 40.97% | 40.75% | 41% | 41.82% | 41.81% | 19.67% | 49.13% | 51.37% | 52.55% | 52.4% | 52.03% | 51.18%
3 | 7 | 2030 | Winter | I, [%] | 0 | 0 | 26.05% | 25.92% | 27.01% | 25.75% | 25.49% | 24.6% | 21.58% | 18.43% | 19.26% | 20.06% | 19.94% | 20.04% | 20.01% | 20.06% | 20% | 19.82% | 19.85% | 19.21% | 17.96% | 20.56% | 22.68% | 22.94% | 24.05% | 24.8%
4 | 6 | 2030 | Winter | I, [%] | 0 | 0 | 4.539% | 3.349% | 3.334% | 3.309% | 3.255% | 3.525% | 5.473% | 5.32% | 5.053% | 5.034% | 4.538% | 4.443% | 3.827% | 4.029% | 4.065% | 4.113% | 4.677% | 5.365% | 6.813% | 6.692% | 7.319% | 7.13% | 7.493% | 6.809%
9 | 3 | 2030 | Winter | I, [%] | 0 | 0 | 10.26% | 10.22% | 10.24% | 10.17% | 10.11% | 10.19% | 13.93% | 18.42% | 17.19% | 16.73% | 16.7% | 16.72% | 16.74% | 16.79% | 16.8% | 16.04% | 15.88% | 17.37% | 19.12% | 19.06% | 18.25% | 17.59% | 16.09% | 13.32%
1 | 3 | 2030 | Winter | I, [%] | 0 | 0 | 36.44% | 31.6% | 36.37% | 31.56% | 31.73% | 32.24% | 34.92% | 31.49% | 63.98% | 87.61% | 87.44% | 87.5% | 87.63% | 87.66% | 87.72% | 87.59% | 87.42% | 57.77% | 35.45% | 38.58% | 43.43% | 42.41% | 40.31% | 38.02%
3 | 2 | 2030 | Winter | I, [%] | 0 | 0 | 60.61% | 63.39% | 60.45% | 63.34% | 63.35% | 63.33% | 63.63% | 62.24% | 62.74% | 60.44% | 59.39% | 61.61% | 59.98% | 58.86% | 54.28% | 52.62% | 52.73% | 75.37% | 62.83% | 64.33% | 61.29% | 61.29% | 61.23% | 61.04%
4 | 5 | 2030 | Winter | I, [%] | 0 | 0 | 69.41% | 70.39% | 70.18% | 70.8% | 70.32% | 70% | 70.38% | 74.07% | 77.48% | 79.92% | 88.99% | 92.68% | 94.53% | 94.59% | 93.52% | 89.62% | 82.53% | 58.21% | 73.14% | 70.52% | 68.94% | 68.88% | 68.88% | 68.93%
7 | 8 | 2030 | Winter | I, [%] | 0 | 0 | 80.37% | 76.26% | 79.59% | 76.27% | 77.15% | 79.4% | 85.32% | 97.08% | 99.79% | 100% | 100% | 100% | 100% | 100% | 100% | 100% | 100% | 99.76% | 94.45% | 87.78% | 83.4% | 83.11% | 82.04% | 81.41%
3 | 4 | 2030 | Winter | I, [%] | 0 | 1 | 50.62% | 50.15% | 49.58% | 49.48% | 50.36% | 51.29% | 50.54% | 48.08% | 48.15% | 42.36% | 42.55% | 41.74% | 40.2% | 39.72% | 40.38% | 41.16% | 40.6% | 40.03% | 48.7% | 50% | 51.76% | 50.61% | 50.42% | 50.39%
3 | 7 | 2030 | Winter | I, [%] | 0 | 1 | 25.69% | 25.89% | 26.54% | 26.05% | 25.15% | 24.23% | 21.16% | 17.78% | 18.83% | 19.87% | 19.87% | 19.76% | 19.73% | 19.79% | 19.95% | 20.09% | 20.15% | 20.14% | 18.46% | 21.27% | 25.31% | 26.78% | 27.87% | 27.86%
4 | 6 | 2030 | Winter | I, [%] | 0 | 1 | 6.663% | 6.427% | 4.221% | 4.071% | 2.885% | 3.752% | 4.047% | 3.812% | 3.538% | 3.357% | 3.329% | 3.33% | 3.344% | 3.395% | 3.403% | 3.578% | 4.442% | 4.524% | 4.657% | 3.865% | 3.895% | 3.877% | 4.113% | 4.175%
9 | 3 | 2030 | Winter | I, [%] | 0 | 1 | 11.58% | 10.43% | 10.39% | 10.37% | 10.61% | 13.11% | 15.7% | 16.08% | 17.29% | 16.82% | 16.79% | 16.8% | 14.57% | 14.2% | 14.21% | 14.23% | 14.19% | 14.27% | 16.17% | 16.18% | 16.17% | 14.2% | 13.37% | 13.43%
1 | 3 | 2030 | Winter | I, [%] | 0 | 1 | 37.09% | 36.56% | 36.29% | 36.17% | 32.14% | 34.09% | 35.18% | 34.02% | 30.09% | 87.44% | 87.46% | 87.65% | 88.57% | 88.98% | 88.77% | 88.09% | 87.55% | 87.47% | 30.1% | 34.53% | 35.15% | 38.02% | 37.69% | 37.69%
3 | 2 | 2030 | Winter | I, [%] | 0 | 1 | 60.89% | 60.83% | 60.68% | 60.74% | 63.47% | 63.71% | 63.56% | 62.49% | 62.84% | 56.17% | 56.61% | 55.09% | 49.25% | 46.37% | 45.12% | 45.37% | 46.99% | 46.67% | 61.86% | 63.34% | 63.75% | 60.73% | 60.64% | 60.64%
4 | 5 | 2030 | Winter | I, [%] | 0 | 1 | 69.26% | 69.58% | 69.76% | 69.76% | 69.7% | 69.11% | 69.73% | 72.59% | 78.8% | 79.94% | 88.08% | 92.6% | 95.26% | 95.72% | 94.23% | 88.57% | 79.12% | 70.71% | 74.18% | 70.1% | 69.56% | 69.12% | 69.4% | 69.47%
7 | 8 | 2030 | Winter | I, [%] | 0 | 1 | 80.66% | 80.54% | 80.01% | 80.45% | 78.43% | 81.34% | 86.43% | 93.49% | 99.16% | 100% | 100% | 100% | 100% | 100% | 100% | 100% | 100% | 100% | 97.21% | 86.02% | 79.62% | 79.67% | 78.77% | 78.78%
3 | 4 | 2030 | Winter | I, [%] | 0 | 2 | 49.78% | 49.56% | 49.36% | 49.4% | 49.36% | 49.39% | 48.44% | 45.96% | 44.09% | 41.54% | 41.82% | 41.27% | 40.24% | 39.67% | 40.07% | 40.93% | 41.21% | 43.49% | 47.02% | 50.1% | 51.36% | 51.12% | 50.79% | 50.13%
3 | 7 | 2030 | Winter | I, [%] | 0 | 2 | 27.72% | 27.56% | 27.85% | 28.63% | 28.37% | 27.39% | 25.49% | 19.17% | 18.61% | 19.69% | 19.71% | 19.73% | 19.69% | 19.64% | 19.61% | 19.61% | 19.63% | 18.77% | 17.95% | 23.42% | 25.88% | 25.53% | 26.17% | 26.73%
4 | 6 | 2030 | Winter | I, [%] | 0 | 2 | 3.073% | 2.948% | 2.915% | 2.906% | 2.85% | 2.821% | 3.602% | 3.774% | 3.713% | 3.295% | 3.276% | 3.289% | 3.314% | 3.362% | 3.372% | 3.375% | 3.327% | 3.764% | 4.014% | 4.524% | 3.85% | 3.812% | 4.047% | 3.527%
9 | 3 | 2030 | Winter | I, [%] | 0 | 2 | 11.16% | 10.42% | 10.39% | 10.37% | 10.31% | 10.27% | 10.34% | 10.08% | 12.51% | 12.63% | 14.05% | 14.85% | 15.85% | 14.23% | 14.14% | 13.44% | 13.22% | 14.88% | 15.52% | 16.15% | 16.16% | 16.14% | 14.72% | 13.17%
1 | 3 | 2030 | Winter | I, [%] | 0 | 2 | 36.5% | 36.25% | 36.35% | 36.44% | 36.43% | 36.21% | 36.19% | 36.29% | 26.55% | 87.85% | 87.98% | 88.13% | 88.32% | 88.97% | 89.02% | 88.86% | 88.15% | 18.56% | 34.38% | 38.42% | 40.39% | 39.37% | 38.36% | 36.96%
3 | 2 | 2030 | Winter | I, [%] | 0 | 2 | 60.55% | 60.55% | 60.5% | 60.43% | 60.43% | 60.53% | 60.64% | 61.35% | 60.69% | 44.82% | 47.72% | 50.3% | 50.16% | 47.25% | 44.42% | 42.14% | 40.93% | 65.51% | 62.59% | 61.03% | 60.86% | 60.92% | 60.83% | 60.72%
4 | 5 | 2030 | Winter | I, [%] | 0 | 2 | 69.34% | 69.46% | 69.93% | 69.99% | 70.04% | 69.68% | 70.98% | 74.81% | 80.93% | 81.96% | 88.62% | 93.05% | 95.44% | 95.99% | 95.04% | 92.17% | 84.21% | 80.74% | 73.33% | 69.81% | 68.8% | 68.84% | 69.01% | 69.18%
7 | 8 | 2030 | Winter | I, [%] | 0 | 2 | 78.94% | 79.11% | 78.9% | 78.28% | 78.5% | 79.29% | 81.28% | 88.5% | 98.42% | 100% | 100% | 100% | 100% | 100% | 100% | 100% | 100% | 99.14% | 89.65% | 83.09% | 80.39% | 80.69% | 80.16% | 79.72%
3 | 4 | 2030 | Winter | I, [%] | Expected | - | 50.04% | 50.19% | 49.4% | 49.82% | 50.06% | 50.16% | 50.12% | 48.81% | 47.06% | 42.02% | 42.23% | 41.55% | 40.75% | 40.44% | 40.78% | 41.6% | 41.55% | 25.98% | 48.77% | 50.99% | 52.27% | 51.96% | 51.62% | 50.92%
3 | 7 | 2030 | Winter | I, [%] | Expected | - | 26.24% | 26.15% | 27.06% | 26.21% | 25.85% | 24.95% | 22.08% | 18.45% | 19.1% | 19.98% | 19.9% | 19.96% | 19.92% | 19.96% | 19.93% | 19.83% | 19.86% | 19.28% | 18.03% | 21.07% | 23.51% | 23.86% | 24.9% | 25.51%
4 | 6 | 2030 | Winter | I, [%] | Expected | - | 4.633% | 3.732% | 3.401% | 3.36% | 3.144% | 3.457% | 5.002% | 4.884% | 4.645% | 4.546% | 4.185% | 4.119% | 3.685% | 3.843% | 3.871% | 3.931% | 4.45% | 5.016% | 6.105% | 5.978% | 6.335% | 6.191% | 6.518% | 5.964%
9 | 3 | 2030 | Winter | I, [%] | Expected | - | 10.57% | 10.28% | 10.28% | 10.23% | 10.21% | 10.62% | 13.67% | 16.9% | 16.54% | 16.16% | 16.34% | 16.46% | 16.3% | 16.05% | 16.05% | 15.41% | 15.26% | 16.57% | 18.18% | 18.23% | 17.65% | 16.9% | 15.51% | 13.32%
1 | 3 | 2030 | Winter | I, [%] | Expected | - | 36.54% | 32.98% | 36.36% | 32.92% | 32.46% | 33.07% | 35.14% | 32.54% | 53.79% | 87.62% | 87.52% | 87.61% | 87.87% | 88.03% | 88.05% | 87.84% | 87.54% | 56.41% | 34.53% | 37.98% | 41.81% | 41.35% | 39.66% | 37.82%
3 | 2 | 2030 | Winter | I, [%] | Expected | - | 60.64% | 62.62% | 60.49% | 62.55% | 62.95% | 62.98% | 63.2% | 62.14% | 62.46% | 57.6% | 57.33% | 59.06% | 57.04% | 55.42% | 51.57% | 50.09% | 50.23% | 69.86% | 62.66% | 63.71% | 61.58% | 61.16% | 61.09% | 60.94%
4 | 5 | 2030 | Winter | I, [%] | Expected | - | 69.38% | 70.14% | 70.08% | 70.53% | 70.19% | 69.83% | 70.37% | 73.97% | 78.16% | 80.21% | 88.81% | 92.72% | 94.77% | 94.95% | 93.84% | 89.83% | 82.28% | 63.21% | 73.32% | 70.36% | 69.01% | 68.9% | 68.97% | 69.04%
7 | 8 | 2030 | Winter | I, [%] | Expected | - | 80.2% | 77.28% | 79.55% | 77.15% | 77.52% | 79.66% | 84.9% | 95.34% | 99.51% | 100% | 100% | 100% | 100% | 100% | 100% | 100% | 100% | 99.71% | 94.16% | 86.86% | 82.43% | 82.27% | 81.3% | 80.79%
3 | 4 | 2030 | Summer | I, [%] | 0 | 0 | 51.45% | 50.22% | 51.13% | 51.24% | 50.68% | 48.95% | 48.11% | 44.97% | 43.27% | 39.83% | 39.92% | 38.64% | 37.46% | 37.09% | 37.92% | 39.48% | 38.74% | 40.42% | 45.17% | 51.21% | 53.78% | 52.54% | 51.54% | 50.42%
3 | 7 | 2030 | Summer | I, [%] | 0 | 0 | 28.43% | 28.51% | 24.71% | 28.91% | 28.89% | 29.13% | 25.2% | 17.35% | 18.79% | 19.2% | 19.7% | 19.71% | 19.65% | 19.68% | 19.9% | 19.6% | 19.15% | 18.55% | 20.66% | 26.69% | 27.23% | 28.77% | 29.62% | 30.41%
4 | 6 | 2030 | Summer | I, [%] | 0 | 0 | 6.547% | 6.223% | 5.104% | 5.768% | 5.798% | 5.645% | 6.319% | 6.431% | 6.403% | 5.528% | 5.418% | 5.948% | 5.821% | 5.984% | 5.877% | 5.964% | 5.838% | 5.854% | 7.235% | 7.324% | 6.582% | 6.974% | 6.943% | 6.254%
9 | 3 | 2030 | Summer | I, [%] | 0 | 0 | 9.745% | 8.932% | 8.261% | 8.25% | 8.195% | 8.168% | 10.06% | 12.75% | 15.56% | 15.84% | 15.22% | 15.69% | 15.71% | 15.77% | 15.78% | 14.53% | 14.1% | 16% | 16.09% | 15.99% | 15.94% | 15.96% | 14.27% | 12.27%
1 | 3 | 2030 | Summer | I, [%] | 0 | 0 | 37.7% | 36.8% | 31.87% | 36.67% | 36.46% | 36.99% | 36.94% | 35.06% | 18.18% | 80.9% | 88.12% | 87.82% | 87.87% | 87.93% | 88.06% | 88.06% | 82.01% | 28.92% | 37.01% | 41.2% | 43.56% | 44.27% | 40.93% | 38.87%
3 | 2 | 2030 | Summer | I, [%] | 0 | 0 | 60.67% | 60.53% | 63.32% | 60.47% | 60.39% | 60.14% | 60.42% | 62.22% | 58.69% | 55.56% | 46.93% | 56.69% | 59.59% | 58.55% | 53.9% | 50.75% | 52.91% | 60.48% | 61.17% | 60.93% | 63.27% | 60.78% | 60.74% | 60.55%
4 | 5 | 2030 | Summer | I, [%] | 0 | 0 | 68.09% | 69.63% | 67.99% | 67.59% | 68.6% | 72.24% | 72.98% | 77.23% | 83.83% | 86.74% | 93.92% | 96.46% | 97.67% | 97.86% | 97.16% | 95.09% | 89.52% | 84.96% | 77.23% | 69.67% | 73.13% | 68.94% | 69.77% | 70.71%
7 | 8 | 2030 | Summer | I, [%] | 0 | 0 | 78.3% | 78.36% | 79.96% | 77.87% | 77.98% | 77.95% | 81.61% | 90.65% | 99.14% | 99.94% | 100% | 100% | 100% | 100% | 100% | 100% | 99.95% | 98% | 86.96% | 80.09% | 75.09% | 78.06% | 77.47% | 76.98%
3 | 4 | 2030 | Summer | I, [%] | 0 | 1 | 50.08% | 49.71% | 49.55% | 49.4% | 49.19% | 49.29% | 48.3% | 45.65% | 42.53% | 40.02% | 40.53% | 39.45% | 38.08% | 37.73% | 37.81% | 39.18% | 37.89% | 38.77% | 44.58% | 48.69% | 50.65% | 50.58% | 50.16% | 49.23%
3 | 7 | 2030 | Summer | I, [%] | 0 | 1 | 31.05% | 30.95% | 30.98% | 30.12% | 29.71% | 30% | 28.15% | 21.46% | 18.3% | 18.86% | 19.58% | 19.64% | 19.65% | 19.55% | 19.74% | 19.54% | 18.84% | 18.07% | 22.62% | 26.41% | 28.1% | 27.87% | 28.1% | 28.84%
4 | 6 | 2030 | Summer | I, [%] | 0 | 1 | 5.957% | 5.978% | 5.401% | 5.608% | 5.047% | 5.82% | 5.909% | 6.163% | 6.482% | 6.004% | 5.258% | 5.948% | 5.984% | 5.884% | 5.438% | 4.934% | 5.776% | 6.146% | 6.857% | 6.7% | 6.93% | 5.583% | 4.689% | 3.93%
9 | 3 | 2030 | Summer | I, [%] | 0 | 1 | 10.42% | 10.01% | 9.925% | 9.911% | 9.848% | 8.339% | 9.785% | 13.11% | 14.93% | 14.35% | 13.59% | 15.37% | 15.44% | 13.81% | 12.4% | 12.01% | 12.66% | 13.79% | 13.78% | 13.74% | 13.76% | 13.71% | 13.95% | 11.93%
1 | 3 | 2030 | Summer | I, [%] | 0 | 1 | 38.08% | 37.77% | 37.6% | 37.27% | 37.06% | 36.92% | 37.18% | 36.65% | 32.63% | 40.39% | 88.06% | 87.81% | 88% | 88.56% | 89.58% | 89.53% | 39.43% | 36.83% | 37.32% | 37.6% | 38.98% | 38.79% | 38.44% | 37.41%
3 | 2 | 2030 | Summer | I, [%] | 0 | 1 | 60.44% | 60.24% | 60.16% | 60.24% | 60.25% | 60.24% | 60.19% | 61% | 61.39% | 63.13% | 47.17% | 52.77% | 53.99% | 50% | 42.38% | 39.72% | 41.73% | 61.2% | 60.85% | 60.76% | 60.79% | 60.75% | 60.69% | 60.28%
4 | 5 | 2030 | Summer | I, [%] | 0 | 1 | 70.88% | 71.64% | 71.76% | 71.68% | 71.71% | 71.58% | 72.82% | 75.99% | 81.46% | 85.98% | 90.96% | 94.6% | 96.61% | 96.74% | 96.52% | 94.24% | 91.37% | 85.88% | 78.13% | 72.23% | 70.34% | 69.96% | 70.3% | 71.58%
7 | 8 | 2030 | Summer | I, [%] | 0 | 1 | 76.58% | 76.6% | 76.56% | 77.17% | 77.48% | 77.29% | 78.94% | 86.1% | 96.45% | 99.48% | 100% | 100% | 100% | 100% | 100% | 100% | 99.46% | 94.06% | 84.89% | 80.43% | 78.67% | 78.86% | 78.68% | 78.09%
3 | 4 | 2030 | Summer | I, [%] | 0 | 2 | 48.65% | 48.2% | 48.06% | 48.1% | 47.96% | 46.97% | 45.58% | 43.85% | 39.54% | 34.74% | 40.82% | 39.11% | 37.74% | 37.31% | 37.68% | 39.44% | 33.79% | 37.32% | 43.64% | 47.67% | 49.9% | 50.11% | 49.93% | 49.26%
3 | 7 | 2030 | Summer | I, [%] | 0 | 2 | 29.19% | 23.99% | 29.7% | 29.82% | 29.76% | 30.85% | 30.73% | 25.74% | 18.9% | 18.72% | 19.42% | 19.43% | 19.42% | 19.57% | 19.33% | 19.39% | 18.74% | 18.09% | 23.09% | 26.72% | 28.28% | 27.4% | 27.58% | 25.24%
4 | 6 | 2030 | Summer | I, [%] | 0 | 2 | 3.77% | 3.471% | 3.321% | 3.74% | 3.125% | 2.968% | 3.287% | 3.578% | 4.317% | 4.089% | 4.027% | 4.216% | 4.051% | 3.748% | 3.744% | 3.334% | 3.503% | 3.894% | 4.081% | 4.127% | 4.473% | 4.872% | 4.446% | 4.335%
9 | 3 | 2030 | Summer | I, [%] | 0 | 2 | 10.31% | 9.519% | 9.534% | 9.518% | 8.739% | 7.314% | 7.912% | 9.216% | 10.9% | 11.8% | 11.5% | 13.06% | 13.25% | 11.58% | 10.09% | 9.849% | 10.65% | 11.29% | 11.27% | 11.25% | 11.6% | 13.34% | 13.58% | 11.96%
1 | 3 | 2030 | Summer | I, [%] | 0 | 2 | 37.16% | 33.32% | 37.37% | 37.37% | 37.41% | 33.56% | 34% | 39.17% | 39.26% | 24.89% | 89.1% | 89.16% | 89.6% | 90.66% | 91.23% | 91.12% | 29.12% | 40.24% | 38.35% | 36.95% | 37.62% | 38.22% | 38.03% | 32.46%
3 | 2 | 2030 | Summer | I, [%] | 0 | 2 | 60.17% | 63.22% | 60.06% | 60.08% | 60.05% | 54.32% | 54.47% | 60.05% | 60.67% | 58.47% | 43.81% | 47.8% | 49.15% | 47.03% | 45.61% | 40.71% | 54.65% | 60.64% | 60.38% | 60.3% | 60.36% | 60.5% | 60.49% | 63.36%
4 | 5 | 2030 | Summer | I, [%] | 0 | 2 | 72.46% | 72.77% | 73.62% | 73.66% | 73.73% | 72.83% | 74.8% | 79.81% | 84.92% | 90.3% | 92.85% | 96.52% | 98.04% | 98.57% | 98.24% | 96.29% | 93.05% | 87.71% | 79.73% | 73.26% | 70.51% | 70.58% | 70.71% | 72.09%
7 | 8 | 2030 | Summer | I, [%] | 0 | 2 | 77.86% | 80.46% | 77.51% | 77.43% | 77.49% | 78.09% | 78.32% | 81.69% | 90.48% | 98.74% | 100% | 100% | 100% | 100% | 100% | 100% | 98.87% | 92.42% | 84.37% | 80.16% | 78.51% | 79.22% | 79.05% | 77.8%
3 | 4 | 2030 | Summer | I, [%] | Expected | - | 50.85% | 49.86% | 50.47% | 50.53% | 50.08% | 48.72% | 47.77% | 44.9% | 42.63% | 39.13% | 40.13% | 38.82% | 37.59% | 37.22% | 37.87% | 39.43% | 37.91% | 39.74% | 44.87% | 50.34% | 52.78% | 51.91% | 51.11% | 50.09%
3 | 7 | 2030 | Summer | I, [%] | Expected | - | 28.91% | 28.21% | 26.32% | 29.22% | 29.14% | 29.5% | 26.41% | 19.13% | 18.74% | 19.08% | 19.64% | 19.66% | 19.62% | 19.64% | 19.79% | 19.56% | 19.05% | 18.41% | 21.29% | 26.66% | 27.5% | 28.45% | 29.11% | 29.45%
4 | 6 | 2030 | Summer | I, [%] | Expected | - | 6.066% | 5.795% | 4.892% | 5.455% | 5.309% | 5.287% | 5.827% | 5.985% | 6.116% | 5.39% | 5.196% | 5.7% | 5.591% | 5.65% | 5.509% | 5.441% | 5.495% | 5.616% | 6.73% | 6.778% | 6.331% | 6.475% | 6.264% | 5.648%
9 | 3 | 2030 | Summer | I, [%] | Expected | - | 9.922% | 9.169% | 8.68% | 8.669% | 8.509% | 8.07% | 9.712% | 12.29% | 14.81% | 15.05% | 14.45% | 15.27% | 15.32% | 14.89% | 14.49% | 13.5% | 13.4% | 15.01% | 15.07% | 14.99% | 15.01% | 15.26% | 14.13% | 12.18%
1 | 3 | 2030 | Summer | I, [%] | Expected | - | 37.68% | 36.44% | 33.47% | 36.85% | 36.68% | 36.49% | 36.55% | 35.87% | 23.25% | 67.11% | 88.25% | 88.01% | 88.14% | 88.41% | 88.73% | 88.71% | 68.37% | 31.67% | 37.25% | 40.08% | 42.06% | 42.62% | 40.16% | 37.75%
3 | 2 | 2030 | Summer | I, [%] | Expected | - | 60.56% | 60.87% | 62.4% | 60.38% | 60.32% | 59.32% | 59.54% | 61.74% | 59.36% | 57.06% | 46.52% | 54.86% | 57.3% | 55.68% | 51.07% | 47.74% | 51.56% | 60.61% | 61.01% | 60.82% | 62.5% | 60.73% | 60.7% | 60.91%
4 | 5 | 2030 | Summer | I, [%] | Expected | - | 69.11% | 70.36% | 69.33% | 69.04% | 69.78% | 72.23% | 73.22% | 77.42% | 83.65% | 87.14% | 93.35% | 96.2% | 97.57% | 97.81% | 97.22% | 95.14% | 90.29% | 85.49% | 77.72% | 70.55% | 72.35% | 69.32% | 69.98% | 71.03%
7 | 8 | 2030 | Summer | I, [%] | Expected | - | 77.99% | 78.41% | 79.12% | 77.7% | 77.84% | 77.88% | 80.76% | 88.72% | 97.52% | 99.7% | 100% | 100% | 100% | 100% | 100% | 100% | 99.72% | 96.64% | 86.29% | 80.15% | 76.09% | 78.34% | 77.87% | 77.25%
3 | 4 | 2040 | Winter | I, [%] | 0 | 0 | 9.301% | 9.604% | 10.18% | 10.03% | 9.621% | 9.459% | 11.66% | 17.17% | 22.28% | 20.73% | 25.42% | 28.74% | 30.19% | 30.28% | 29.48% | 26.66% | 21.46% | 21.65% | 15.27% | 11.33% | 7.993% | 7.582% | 6.801% | 6.892%
3 | 7 | 2040 | Winter | I, [%] | 0 | 0 | 11.74% | 11.57% | 11.55% | 12.25% | 13.32% | 15.07% | 17.52% | 18.86% | 18.99% | 20.13% | 20.01% | 20.12% | 20.08% | 20.13% | 20.06% | 19.87% | 19.9% | 18.92% | 18.55% | 17.85% | 16.61% | 15.92% | 14.76% | 13.69%
4 | 6 | 2040 | Winter | I, [%] | 0 | 0 | 5.594% | 4.795% | 4.752% | 4.818% | 4.715% | 4.947% | 5.953% | 5.554% | 6.001% | 6.118% | 6.191% | 6.06% | 5.5% | 5.548% | 5.708% | 5.767% | 5.93% | 6.197% | 6.88% | 6.472% | 6.815% | 6.593% | 7.398% | 6.853%
9 | 3 | 2040 | Winter | I, [%] | 0 | 0 | 12.98% | 13.15% | 13.07% | 13.3% | 13.26% | 13.59% | 16.65% | 20.24% | 20.8% | 17.68% | 17.79% | 17.57% | 17.52% | 17.61% | 18.01% | 17.68% | 17.42% | 20.87% | 20.41% | 20.18% | 19.38% | 18.76% | 17.97% | 15.44%
1 | 3 | 2040 | Winter | I, [%] | 0 | 0 | 11.48% | 10.23% | 9.122% | 8.654% | 8.811% | 9.268% | 14.07% | 12.36% | 9.987% | 87.66% | 87.45% | 87.5% | 87.61% | 87.65% | 87.64% | 87.48% | 87.44% | 9.964% | 14.4% | 19.01% | 21.86% | 20.92% | 19.21% | 15.63%
3 | 2 | 2040 | Winter | I, [%] | 0 | 0 | 41.67% | 38.98% | 37.7% | 37.21% | 39.57% | 43.65% | 58.76% | 62.04% | 67.59% | 62.06% | 61.2% | 61.58% | 58.49% | 57.19% | 53.88% | 54.31% | 54.92% | 65.77% | 61.19% | 61.18% | 59.03% | 55.86% | 48.89% | 44.61%
4 | 5 | 2040 | Winter | I, [%] | 0 | 0 | 38.4% | 37.7% | 38.82% | 38.68% | 37.5% | 37.75% | 46.35% | 60.01% | 74.58% | 70.04% | 82.88% | 91.23% | 93.67% | 93.96% | 92.25% | 85.08% | 71.66% | 73.38% | 58.41% | 47.02% | 39.25% | 37.6% | 37.61% | 35.88%
7 | 8 | 2040 | Winter | I, [%] | 0 | 0 | 61.22% | 60.3% | 60.35% | 63.92% | 69.48% | 78.49% | 91.52% | 98.61% | 99.15% | 100% | 100% | 100% | 100% | 100% | 100% | 100% | 100% | 99.03% | 97.31% | 93.19% | 86.68% | 83.02% | 77.12% | 71.56%
3 | 4 | 2040 | Winter | I, [%] | 0 | 1 | 9.825% | 9.997% | 9.669% | 9.571% | 9.213% | 8.886% | 10.4% | 14.51% | 19.56% | 24.48% | 27.71% | 33.03% | 32.25% | 32.28% | 31.76% | 30.04% | 22.51% | 18.66% | 13.71% | 10.54% | 9.167% | 9.392% | 9.364% | 9.446%
3 | 7 | 2040 | Winter | I, [%] | 0 | 1 | 11.54% | 11.3% | 11.03% | 11.8% | 13.64% | 15.98% | 17.61% | 18.57% | 18.74% | 19.28% | 19.92% | 19.79% | 19.76% | 19.83% | 20.01% | 20.17% | 20.24% | 19.09% | 18.68% | 17.02% | 14.4% | 11.72% | 10.4% | 10.16%
4 | 6 | 2040 | Winter | I, [%] | 0 | 1 | 7.251% | 7.162% | 5.172% | 5.094% | 4.043% | 4.241% | 4.46% | 4.324% | 4.572% | 4.305% | 4.647% | 4.46% | 4.484% | 4.451% | 4.595% | 4.812% | 5.312% | 5.822% | 5.101% | 4.215% | 4.097% | 4.171% | 4.803% | 4.849%
9 | 3 | 2040 | Winter | I, [%] | 0 | 1 | 13.82% | 12.81% | 12.98% | 13.16% | 13.32% | 15.65% | 18.07% | 17.87% | 20.5% | 18.9% | 17.4% | 17.21% | 15.16% | 14.79% | 15.11% | 15.49% | 15.32% | 18.8% | 17.91% | 17.78% | 17.72% | 15.67% | 15.37% | 15.51%
1 | 3 | 2040 | Winter | I, [%] | 0 | 1 | 14.88% | 12.93% | 10.68% | 10.04% | 10.84% | 14.24% | 15.38% | 11.42% | 8.401% | 49.58% | 87.5% | 87.82% | 88.61% | 88.99% | 88.74% | 88.11% | 87.52% | 6.278% | 9.231% | 12.66% | 15.53% | 14.24% | 14.86% | 15.2%
3 | 2 | 2040 | Winter | I, [%] | 0 | 1 | 40.53% | 37.33% | 35.48% | 34.95% | 43.86% | 51.66% | 55.79% | 59.65% | 57.8% | 58.82% | 54.99% | 50.42% | 44.01% | 40.27% | 41.49% | 44.29% | 47.24% | 55.09% | 51.95% | 48.73% | 45.59% | 41.31% | 38.67% | 38.8%
4 | 5 | 2040 | Winter | I, [%] | 0 | 1 | 35.41% | 34.39% | 33.99% | 33.45% | 33.57% | 34.5% | 39.54% | 49.87% | 63.86% | 75.35% | 83.45% | 93.09% | 94.8% | 95.15% | 93.86% | 87.48% | 69.01% | 64.71% | 49.67% | 39.03% | 34.81% | 34.38% | 34.47% | 34.9%
7 | 8 | 2040 | Winter | I, [%] | 0 | 1 | 60.84% | 59.6% | 58.1% | 62.15% | 71.58% | 83.7% | 92.29% | 97.62% | 98.67% | 99.97% | 100% | 100% | 100% | 100% | 100% | 100% | 100% | 99.38% | 97.99% | 89.19% | 75.39% | 61.66% | 54.73% | 53.5%
3 | 4 | 2040 | Winter | I, [%] | 0 | 2 | 9.886% | 9.915% | 10.34% | 10.48% | 10.66% | 10.51% | 11.07% | 12.7% | 23.38% | 27.98% | 29.54% | 32.04% | 33.08% | 32.89% | 32.44% | 30.45% | 26.89% | 19% | 14.16% | 10.92% | 9.399% | 9.33% | 9.263% | 9.322%
3 | 7 | 2040 | Winter | I, [%] | 0 | 2 | 9.075% | 9.026% | 9.047% | 9.082% | 9.708% | 11% | 13.7% | 17.54% | 18.53% | 18.75% | 19.74% | 19.77% | 19.72% | 19.66% | 19.63% | 19.63% | 19.09% | 18.55% | 17.71% | 15.38% | 13.15% | 12.35% | 11.36% | 10.37%
4 | 6 | 2040 | Winter | I, [%] | 0 | 2 | 4.027% | 4.009% | 3.943% | 3.973% | 3.93% | 4.007% | 4.686% | 4.914% | 3.988% | 4.054% | 4.503% | 4.278% | 3.962% | 4.04% | 4.248% | 4.649% | 4.507% | 4.958% | 4.401% | 4.445% | 3.729% | 3.697% | 4.287% | 4.071%
9 | 3 | 2040 | Winter | I, [%] | 0 | 2 | 13.32% | 12.69% | 12.61% | 12.74% | 12.71% | 12.99% | 13.49% | 13.23% | 13.37% | 15.13% | 14.79% | 15.24% | 15.77% | 14.35% | 14.75% | 15.02% | 16.34% | 18.01% | 17.02% | 17.25% | 17.13% | 17.09% | 16.19% | 14.88%
1 | 3 | 2040 | Winter | I, [%] | 0 | 2 | 11.59% | 10.4% | 9.41% | 9.195% | 8.693% | 8.276% | 7.341% | 3.668% | 10.68% | 11.95% | 88.05% | 88.44% | 88.78% | 89.35% | 89.18% | 88.53% | 18.18% | 4.417% | 8.082% | 13.83% | 16.49% | 16.05% | 15.97% | 13.23%
3 | 2 | 2040 | Winter | I, [%] | 0 | 2 | 35.23% | 33.63% | 32.5% | 32.1% | 33.39% | 34.74% | 39.76% | 42.43% | 42.21% | 47.8% | 44.08% | 45.32% | 41.81% | 38.57% | 37.76% | 39.8% | 45.09% | 51.53% | 50.78% | 50.15% | 47.56% | 44.13% | 42.55% | 36.03%
4 | 5 | 2040 | Winter | I, [%] | 0 | 2 | 34.41% | 34.02% | 34.86% | 35.39% | 36.13% | 36.34% | 40.15% | 45.4% | 72.06% | 84.35% | 84.77% | 93.22% | 95.55% | 95.75% | 94.83% | 89.76% | 82.13% | 63.26% | 48.9% | 40.36% | 34.6% | 34.08% | 34.23% | 32.57%
7 | 8 | 2040 | Winter | I, [%] | 0 | 2 | 47.79% | 47.53% | 47.64% | 47.74% | 51.08% | 57.88% | 72.08% | 92.42% | 97.67% | 99.21% | 100% | 100% | 100% | 100% | 100% | 100% | 99.95% | 97.75% | 93.13% | 80.8% | 68.99% | 64.77% | 59.74% | 54.56%
3 | 4 | 2040 | Winter | I, [%] | Expected | - | 9.46% | 9.705% | 10.13% | 10.03% | 9.712% | 9.527% | 11.4% | 16.15% | 22.05% | 22.3% | 26.34% | 29.83% | 30.9% | 30.94% | 30.23% | 27.68% | 22.39% | 20.84% | 14.89% | 11.16% | 8.362% | 8.09% | 7.519% | 7.604%
3 | 7 | 2040 | Winter | I, [%] | Expected | - | 11.33% | 11.17% | 11.12% | 11.73% | 12.85% | 14.62% | 16.98% | 18.63% | 18.89% | 19.81% | 19.96% | 20.02% | 19.98% | 20.02% | 19.99% | 19.87% | 19.83% | 18.89% | 18.45% | 17.38% | 15.8% | 14.81% | 13.65% | 12.71%
4 | 6 | 2040 | Winter | I, [%] | Expected | - | 5.607% | 5.021% | 4.696% | 4.737% | 4.507% | 4.712% | 5.559% | 5.287% | 5.51% | 5.564% | 5.73% | 5.577% | 5.135% | 5.176% | 5.341% | 5.471% | 5.638% | 5.966% | 6.272% | 5.86% | 5.986% | 5.833% | 6.583% | 6.169%
9 | 3 | 2040 | Winter | I, [%] | Expected | - | 13.15% | 13.04% | 12.99% | 13.2% | 13.19% | 13.8% | 16.4% | 18.9% | 19.7% | 17.49% | 17.3% | 17.18% | 16.93% | 16.74% | 17.13% | 16.99% | 16.97% | 20.16% | 19.57% | 19.42% | 18.82% | 18.08% | 17.34% | 15.37%
1 | 3 | 2040 | Winter | I, [%] | Expected | - | 11.98% | 10.64% | 9.386% | 8.929% | 9.084% | 9.837% | 13.3% | 10.99% | 9.859% | 71.4% | 87.54% | 87.68% | 87.92% | 88.09% | 88.02% | 87.72% | 77.56% | 8.645% | 12.76% | 17.36% | 20.19% | 19.27% | 18.13% | 15.23%
3 | 2 | 2040 | Winter | I, [%] | Expected | - | 40.59% | 37.98% | 36.64% | 36.16% | 39.3% | 43.52% | 55.62% | 58.9% | 62.56% | 59.56% | 57.87% | 57.66% | 54.03% | 52.11% | 49.81% | 50.81% | 52.42% | 62.21% | 58.38% | 57.82% | 55.47% | 52.1% | 46.53% | 42.55%
4 | 5 | 2040 | Winter | I, [%] | Expected | - | 37.4% | 36.7% | 37.57% | 37.46% | 36.74% | 37.08% | 44.49% | 56.47% | 72.69% | 72.84% | 83.23% | 91.78% | 94.1% | 94.38% | 92.85% | 86.09% | 72.78% | 70.7% | 55.8% | 44.92% | 37.95% | 36.64% | 36.68% | 35.27%
7 | 8 | 2040 | Winter | I, [%] | Expected | - | 59.25% | 58.38% | 58.21% | 61.35% | 67.15% | 76.29% | 88.86% | 97.58% | 98.87% | 99.88% | 100% | 100% | 100% | 100% | 100% | 100% | 99.99% | 98.9% | 96.81% | 90.85% | 82.54% | 77.36% | 71.43% | 66.55%
3 | 4 | 2040 | Summer | I, [%] | 0 | 0 | 7.957% | 9.195% | 8.616% | 13.05% | 9.554% | 11.91% | 13.36% | 16.19% | 21.63% | 29.81% | 28.29% | 29.44% | 29.86% | 30.29% | 30.1% | 29.09% | 29.34% | 22.02% | 15.49% | 9.999% | 7.905% | 8.148% | 8.932% | 9.703%
3 | 7 | 2040 | Summer | I, [%] | 0 | 0 | 9.82% | 9.62% | 11.39% | 11.06% | 10.12% | 10.61% | 14.45% | 18% | 18.56% | 18.8% | 19.72% | 19.74% | 19.67% | 19.7% | 19.95% | 19.61% | 18.97% | 18.42% | 16.76% | 13.55% | 11.86% | 10.48% | 9.092% | 8.116%
4 | 6 | 2040 | Summer | I, [%] | 0 | 0 | 7.253% | 7.103% | 6.393% | 7.27% | 6.832% | 7.173% | 7.713% | 7.792% | 7.971% | 5.863% | 7.618% | 7.535% | 7.337% | 7.064% | 7.131% | 7.596% | 6.667% | 7.761% | 7.915% | 7.293% | 6.356% | 6.545% | 7.11% | 6.656%
9 | 3 | 2040 | Summer | I, [%] | 0 | 0 | 11.77% | 11.18% | 10.42% | 10.01% | 10.68% | 11.17% | 13.03% | 15.45% | 18.47% | 17.5% | 16.68% | 16.49% | 16.55% | 16.24% | 16.46% | 16% | 16.44% | 19.23% | 17.75% | 17.1% | 16.78% | 16.79% | 15.6% | 13.77%
1 | 3 | 2040 | Summer | I, [%] | 0 | 0 | 13.79% | 10.18% | 10.38% | 12.58% | 9.308% | 7.052% | 8.332% | 6.082% | 5.229% | 8.548% | 87.82% | 87.7% | 87.67% | 87.88% | 87.98% | 87.85% | 9.997% | 4.757% | 7.577% | 15.92% | 22.5% | 20.22% | 17.36% | 13.76%
3 | 2 | 2040 | Summer | I, [%] | 0 | 0 | 38.34% | 35.46% | 33.02% | 30.76% | 33.66% | 35.49% | 49.08% | 55.12% | 59.52% | 52.8% | 47.29% | 54.1% | 55.64% | 51.91% | 49.25% | 49.74% | 50.98% | 56.56% | 48.45% | 50.06% | 53.12% | 49.12% | 42.51% | 37.29%
4 | 5 | 2040 | Summer | I, [%] | 0 | 0 | 33.92% | 38.48% | 28.39% | 24.74% | 36.16% | 45.22% | 52.95% | 62.65% | 77.92% | 93.8% | 93.69% | 96.34% | 96.97% | 97.21% | 96.86% | 95.46% | 94.87% | 78.56% | 61.31% | 45.69% | 33.61% | 38.85% | 41.26% | 41.34%
7 | 8 | 2040 | Summer | I, [%] | 0 | 0 | 51.61% | 50.6% | 59.43% | 57.59% | 53.22% | 55.76% | 75.89% | 94.61% | 97.64% | 99.07% | 100% | 100% | 100% | 100% | 100% | 100% | 99.77% | 97.1% | 88.21% | 71.25% | 62.08% | 55.1% | 47.38% | 41.07%
3 | 4 | 2040 | Summer | I, [%] | 0 | 1 | 11.56% | 12.38% | 12.55% | 12.17% | 12.11% | 11.82% | 12.93% | 14.39% | 18.75% | 28.45% | 27.05% | 29.82% | 30.68% | 30.55% | 30.5% | 29.53% | 28.88% | 25.73% | 14.32% | 12.03% | 10.86% | 10.65% | 10.8% | 11.73%
3 | 7 | 2040 | Summer | I, [%] | 0 | 1 | 7.78% | 7.557% | 7.462% | 7.664% | 8.07% | 8.584% | 11.39% | 16.48% | 18.15% | 18.6% | 19.59% | 19.65% | 19.67% | 19.56% | 19.77% | 19.54% | 18.69% | 18.16% | 15.23% | 12.22% | 10.42% | 9.961% | 9.481% | 8.638%
4 | 6 | 2040 | Summer | I, [%] | 0 | 1 | 6.814% | 6.951% | 6.386% | 6.615% | 6.227% | 7.113% | 7.11% | 7.293% | 7.817% | 6.218% | 7.144% | 6.99% | 6.61% | 6.695% | 6.596% | 6.679% | 6.731% | 6.596% | 7.793% | 7.152% | 7.139% | 5.801% | 5.461% | 5.134%
9 | 3 | 2040 | Summer | I, [%] | 0 | 1 | 12.25% | 11.94% | 11.86% | 12.07% | 12.16% | 11.06% | 12.51% | 15.68% | 17.55% | 15.69% | 14.61% | 15.57% | 15.34% | 14.04% | 13.02% | 13.56% | 14.79% | 14.87% | 15.68% | 15.17% | 14.95% | 14.85% | 15.6% | 13.78%
1 | 3 | 2040 | Summer | I, [%] | 0 | 1 | 13.25% | 12.32% | 11% | 10.13% | 8.996% | 8.119% | 8.879% | 6.028% | 4.505% | 11.42% | 87.96% | 88.08% | 88.33% | 88.78% | 89.55% | 89.08% | 16.9% | 12.96% | 5.074% | 9.571% | 13.04% | 13.75% | 14.81% | 12.09%
3 | 2 | 2040 | Summer | I, [%] | 0 | 1 | 34.37% | 32.19% | 31.3% | 31.18% | 30.91% | 30.26% | 42.69% | 46.41% | 52.03% | 47.74% | 45.44% | 47.36% | 45.66% | 41.8% | 34.82% | 36.11% | 37.58% | 37.94% | 39.99% | 39.93% | 39.94% | 42.17% | 41.96% | 36.39%
4 | 5 | 2040 | Summer | I, [%] | 0 | 1 | 42.21% | 42.17% | 42.27% | 42.56% | 42.57% | 41.89% | 49.35% | 56.42% | 69.89% | 91.09% | 88.48% | 95.24% | 96.46% | 96.49% | 96.1% | 93.83% | 93.62% | 84.95% | 56.93% | 48.96% | 44.14% | 41.9% | 41.92% | 40.51%
7 | 8 | 2040 | Summer | I, [%] | 0 | 1 | 28.89% | 30.75% | 32.08% | 37.95% | 41.61% | 44.19% | 59.79% | 86.78% | 95.73% | 98.18% | 100% | 100% | 100% | 100% | 100% | 100% | 98.67% | 95.62% | 80.22% | 64.33% | 54.79% | 52.45% | 49.88% | 45.33%
3 | 4 | 2040 | Summer | I, [%] | 0 | 2 | 13.59% | 13.11% | 14.02% | 14.23% | 14.26% | 14.15% | 15.8% | 23.2% | 27.1% | 30.95% | 31.18% | 32.79% | 33.39% | 33.64% | 33.3% | 32.9% | 32.07% | 28.82% | 23.31% | 13.98% | 12.94% | 13.09% | 12.8% | 12.56%
3 | 7 | 2040 | Summer | I, [%] | 0 | 2 | 8.25% | 9.818% | 7.714% | 7.702% | 7.695% | 7.738% | 8.997% | 14.22% | 17.66% | 18.41% | 19% | 19.42% | 19.41% | 19.58% | 19.31% | 19.38% | 18.56% | 17.87% | 15.63% | 11.32% | 10.3% | 10.69% | 10.45% | 10.65%
4 | 6 | 2040 | Summer | I, [%] | 0 | 2 | 4.883% | 4.835% | 4.665% | 5.002% | 4.703% | 4.857% | 5.14% | 4.126% | 4.703% | 4.493% | 4.719% | 4.665% | 4.316% | 4.111% | 4.405% | 4.45% | 4.32% | 4.564% | 4.293% | 4.725% | 4.687% | 4.849% | 4.87% | 4.994%
9 | 3 | 2040 | Summer | I, [%] | 0 | 2 | 12.5% | 12.04% | 11.92% | 12.05% | 11.48% | 10.56% | 11.24% | 10.21% | 11.89% | 12.83% | 12.96% | 12.84% | 12.78% | 11.17% | 10.32% | 10.76% | 12.14% | 12.52% | 11.89% | 12.74% | 12.67% | 14.2% | 14.94% | 13.69%
1 | 3 | 2040 | Summer | I, [%] | 0 | 2 | 7.371% | 5.593% | 5.783% | 5.622% | 4.999% | 4.511% | 3.706% | 13.78% | 16.96% | 19.65% | 73.05% | 89.85% | 90.3% | 91.29% | 91.38% | 91.05% | 24.49% | 19.14% | 12.16% | 5.325% | 8.289% | 10.37% | 11.46% | 8.288%
3 | 2 | 2040 | Summer | I, [%] | 0 | 2 | 32.53% | 30.67% | 29.46% | 28.78% | 29.02% | 29.4% | 31.96% | 30.91% | 36.97% | 39.56% | 41.23% | 36.4% | 33.28% | 29.33% | 29.63% | 30.24% | 32.41% | 34.24% | 33.84% | 36.6% | 38.87% | 41.08% | 40.28% | 34.09%
4 | 5 | 2040 | Summer | I, [%] | 0 | 2 | 45.09% | 43.59% | 45.33% | 46.48% | 45.99% | 45.68% | 52.09% | 71.17% | 83.1% | 92.89% | 94.69% | 97.07% | 97.74% | 97.89% | 97.65% | 96.83% | 95.38% | 87.28% | 71.91% | 46.77% | 43.47% | 44.52% | 44.01% | 42.32%
7 | 8 | 2040 | Summer | I, [%] | 0 | 2 | 43.36% | 50.04% | 40.39% | 40.14% | 40.27% | 40.18% | 46.75% | 74.71% | 92.91% | 96.95% | 99.96% | 100% | 100% | 100% | 100% | 100% | 97.8% | 94.03% | 82.22% | 59.55% | 54.19% | 56.19% | 54.95% | 55.51%
3 | 4 | 2040 | Summer | I, [%] | Expected | - | 9.276% | 10.21% | 9.95% | 13.09% | 10.59% | 12.22% | 13.64% | 16.93% | 22% | 29.78% | 28.53% | 29.97% | 30.48% | 30.8% | 30.61% | 29.7% | 29.66% | 23.52% | 16.44% | 10.86% | 9.047% | 9.211% | 9.751% | 10.4%
3 | 7 | 2040 | Summer | I, [%] | Expected | - | 9.304% | 9.354% | 10.3% | 10.09% | 9.484% | 9.908% | 13.24% | 17.24% | 18.38% | 18.71% | 19.6% | 19.68% | 19.63% | 19.66% | 19.83% | 19.57% | 18.87% | 18.31% | 16.38% | 13.04% | 11.43% | 10.44% | 9.342% | 8.552%
4 | 6 | 2040 | Summer | I, [%] | Expected | - | 6.852% | 6.758% | 6.145% | 6.852% | 6.442% | 6.834% | 7.259% | 7.197% | 7.482% | 5.718% | 7.136% | 7.047% | 6.801% | 6.59% | 6.665% | 7.016% | 6.341% | 7.138% | 7.38% | 6.906% | 6.229% | 6.196% | 6.555% | 6.201%
9 | 3 | 2040 | Summer | I, [%] | Expected | - | 11.95% | 11.41% | 10.84% | 10.6% | 11.01% | 11.07% | 12.7% | 14.73% | 17.4% | 16.58% | 15.86% | 15.84% | 15.84% | 15.2% | 15.09% | 14.9% | 15.59% | 17.65% | 16.62% | 16.2% | 15.93% | 16.14% | 15.5% | 13.76%
1 | 3 | 2040 | Summer | I, [%] | Expected | - | 12.79% | 9.834% | 9.814% | 11.23% | 8.648% | 6.841% | 7.75% | 7.173% | 6.801% | 10.54% | 85.73% | 88.06% | 88.14% | 88.5% | 88.69% | 88.48% | 13.05% | 7.984% | 7.874% | 13.5% | 19.12% | 17.89% | 16.15% | 12.74%
3 | 2 | 2040 | Summer | I, [%] | Expected | - | 36.94% | 34.31% | 32.27% | 30.54% | 32.6% | 33.87% | 45.72% | 50.42% | 55.23% | 50.19% | 46.16% | 50.61% | 51.02% | 47.24% | 44.39% | 45% | 46.41% | 50.71% | 45.15% | 46.69% | 49.2% | 46.98% | 42.12% | 36.71%
4 | 5 | 2040 | Summer | I, [%] | Expected | - | 36.7% | 39.74% | 32.79% | 30.39% | 38.48% | 44.81% | 52.31% | 62.98% | 77.51% | 93.28% | 93.09% | 96.29% | 97% | 97.21% | 96.87% | 95.42% | 94.77% | 80.72% | 62.2% | 46.31% | 36.52% | 40.1% | 41.74% | 41.36%
7 | 8 | 2040 | Summer | I, [%] | Expected | - | 47.19% | 47.68% | 52.8% | 52.3% | 49.71% | 51.88% | 69.43% | 90.65% | 96.69% | 98.64% | 99.99% | 100% | 100% | 100% | 100% | 100% | 99.33% | 96.45% | 86.21% | 68.59% | 59.91% | 54.88% | 48.82% | 43.74%
3 | 4 | 2050 | Winter | I, [%] | 0 | 0 | 12.46% | 13.59% | 14.64% | 15.44% | 16.15% | 17.08% | 18.67% | 23.81% | 25.97% | 26.5% | 26.78% | 44.41% | 44.27% | 43.52% | 43.02% | 30.75% | 26.81% | 25.54% | 23.2% | 19.06% | 14.03% | 12.67% | 10.67% | 10.64%
3 | 7 | 2050 | Winter | I, [%] | 0 | 0 | 18.17% | 18.19% | 18.19% | 18.25% | 18.32% | 18.46% | 18.6% | 18.74% | 18.83% | 18.89% | 18.83% | 18.92% | 18.9% | 18.94% | 18.88% | 18.74% | 18.74% | 18.79% | 18.69% | 18.77% | 18.62% | 18.56% | 18.44% | 18.38%
4 | 6 | 2050 | Winter | I, [%] | 0 | 0 | 12.62% | 11.65% | 11.69% | 11.92% | 12.03% | 12.54% | 13.87% | 11.2% | 10.15% | 10.04% | 10.01% | 6.67% | 6.459% | 5.789% | 5.394% | 6.412% | 9.868% | 10.61% | 11.48% | 11.46% | 11.81% | 11.48% | 13.57% | 13.6%
9 | 3 | 2050 | Winter | I, [%] | 0 | 0 | 20.91% | 21.26% | 21.09% | 21.2% | 21.19% | 21.33% | 24.78% | 26.83% | 25.66% | 23.69% | 23.63% | 22.47% | 22.07% | 21.91% | 22.63% | 18.34% | 23.57% | 25.7% | 27.41% | 27.8% | 26.84% | 26.07% | 26.15% | 23.41%
1 | 3 | 2050 | Winter | I, [%] | 0 | 0 | 22.83% | 20.49% | 18.63% | 17.56% | 17.74% | 18.31% | 25.05% | 20.82% | 17.44% | 12.8% | 11.62% | 6.149% | 7.814% | 7.857% | 7.471% | 4.374% | 10.37% | 17.33% | 22.46% | 27.95% | 31.51% | 30.89% | 32.59% | 28.37%
3 | 2 | 2050 | Winter | I, [%] | 0 | 0 | 68.22% | 65.91% | 64.65% | 64.1% | 66.76% | 70.2% | 80.4% | 78.86% | 79.84% | 75.81% | 74.05% | 79.66% | 76.59% | 74.98% | 72.61% | 61.68% | 71.39% | 78.52% | 79.72% | 80.75% | 78.72% | 75.9% | 71.94% | 69.27%
4 | 5 | 2050 | Winter | I, [%] | 0 | 0 | 64.63% | 66.49% | 69.43% | 72.5% | 74.99% | 78.96% | 86.46% | 93.18% | 95.75% | 96.81% | 97.68% | 97.9% | 98.05% | 98.08% | 97.99% | 98.01% | 97.31% | 95.84% | 91.76% | 80.72% | 67.6% | 63.01% | 60.92% | 60.74%
7 | 8 | 2050 | Winter | I, [%] | 0 | 0 | 95.52% | 95.57% | 95.7% | 95.91% | 96.18% | 96.49% | 96.91% | 97.37% | 97.83% | 98.02% | 98.13% | 98.16% | 98.2% | 98.21% | 98.18% | 98.2% | 98.07% | 97.9% | 97.56% | 97.18% | 96.89% | 96.69% | 96.53% | 96.41%
3 | 4 | 2050 | Winter | I, [%] | 0 | 1 | 12.35% | 12.31% | 12.26% | 12.78% | 14.03% | 14.54% | 17.63% | 23.44% | 26.57% | 27.47% | 31% | 45.77% | 44.77% | 44.16% | 43.74% | 30.52% | 30.12% | 25.32% | 23.52% | 18.6% | 14.69% | 13.5% | 11.86% | 11.88%
3 | 7 | 2050 | Winter | I, [%] | 0 | 1 | 18.1% | 18.1% | 18.11% | 18.18% | 18.31% | 18.5% | 18.61% | 18.57% | 18.58% | 18.68% | 18.7% | 18.63% | 18.63% | 18.66% | 18.77% | 18.87% | 18.91% | 18.87% | 18.73% | 18.62% | 18.5% | 18.29% | 18.22% | 18.21%
4 | 6 | 2050 | Winter | I, [%] | 0 | 1 | 14.84% | 14.83% | 11.72% | 11.68% | 10.22% | 10.63% | 11.01% | 9.929% | 8.896% | 8.693% | 5.93% | 7.927% | 6.973% | 6.415% | 6.074% | 6.451% | 6.763% | 10.36% | 9.436% | 8.589% | 8.416% | 8.768% | 10.51% | 10.81%
9 | 3 | 2050 | Winter | I, [%] | 0 | 1 | 21.23% | 20.25% | 21.02% | 21.11% | 21.03% | 23.47% | 26.06% | 24.45% | 25.87% | 24.23% | 17.55% | 23.37% | 20.36% | 19.8% | 20.19% | 16.7% | 16.91% | 23.26% | 24.29% | 24.57% | 24.72% | 22.75% | 23.72% | 24.06%
1 | 3 | 2050 | Winter | I, [%] | 0 | 1 | 24.98% | 22.2% | 18.48% | 17.35% | 18.42% | 22.96% | 23.89% | 16.42% | 12.75% | 9.686% | 5.456% | 10.22% | 15.82% | 17.39% | 16.02% | 9.061% | 6.676% | 9.76% | 13.65% | 18.11% | 21.25% | 19.11% | 22.49% | 23.13%
3 | 2 | 2050 | Winter | I, [%] | 0 | 1 | 60.79% | 58.25% | 57.78% | 56.82% | 64.57% | 69.96% | 72.79% | 74.39% | 69.81% | 69.43% | 61.76% | 70.92% | 63.64% | 59.74% | 60.62% | 53.97% | 58.11% | 66.57% | 68.36% | 65.85% | 62.96% | 60.16% | 60.3% | 60.67%
4 | 5 | 2050 | Winter | I, [%] | 0 | 1 | 58.51% | 59.78% | 62.11% | 64.05% | 65.13% | 67.72% | 77.05% | 89.22% | 94.5% | 96.29% | 97.61% | 97.65% | 97.86% | 97.89% | 97.79% | 97.77% | 97.12% | 94.94% | 87.73% | 72.63% | 61.78% | 59.21% | 58.81% | 59.52%
7 | 8 | 2050 | Winter | I, [%] | 0 | 1 | 95.31% | 95.32% | 95.35% | 95.57% | 95.87% | 96.21% | 96.58% | 97% | 97.48% | 97.72% | 97.87% | 97.84% | 97.91% | 97.93% | 97.9% | 97.92% | 97.83% | 97.61% | 97.2% | 96.81% | 96.52% | 96.22% | 96.06% | 95.98%
3 | 4 | 2050 | Winter | I, [%] | 0 | 2 | 12.22% | 12.47% | 13.29% | 13.94% | 15.02% | 16.02% | 18.68% | 22.46% | 29.24% | 30.2% | 31.14% | 46.24% | 45.32% | 44.62% | 31.62% | 31.31% | 30.59% | 26.71% | 25.06% | 18.73% | 14.66% | 13.71% | 12.28% | 12.04%
3 | 7 | 2050 | Winter | I, [%] | 0 | 2 | 18.03% | 18.04% | 18.06% | 18.11% | 18.17% | 18.25% | 18.33% | 18.44% | 18.56% | 18.62% | 18.67% | 18.69% | 18.68% | 18.66% | 18.65% | 18.64% | 18.62% | 18.62% | 18.56% | 18.47% | 18.42% | 18.38% | 18.31% | 18.26%
4 | 6 | 2050 | Winter | I, [%] | 0 | 2 | 9.135% | 9.206% | 9.27% | 9.51% | 9.706% | 10.01% | 11.24% | 11.22% | 6.919% | 6.425% | 5.857% | 8.319% | 7.426% | 6.789% | 5.574% | 5.804% | 6.259% | 9.149% | 8.339% | 8.325% | 7.246% | 7.148% | 8.536% | 8.64%
9 | 3 | 2050 | Winter | I, [%] | 0 | 2 | 21.23% | 20.58% | 20.54% | 20.8% | 20.87% | 21.12% | 21.24% | 20.22% | 16.41% | 16.18% | 15.8% | 20.83% | 20.79% | 19.04% | 15.38% | 15.92% | 17.39% | 23.09% | 23.41% | 23.83% | 23.66% | 23.63% | 23.8% | 22.65%
1 | 3 | 2050 | Winter | I, [%] | 0 | 2 | 17.78% | 16.01% | 14.38% | 13.66% | 13.01% | 12.43% | 11.23% | 6.212% | 8.017% | 9.018% | 11.49% | 16.89% | 17.95% | 20.66% | 16.45% | 14.29% | 9.885% | 6.149% | 10.02% | 16.9% | 19.75% | 19.35% | 21.98% | 18.84%
3 | 2 | 2050 | Winter | I, [%] | 0 | 2 | 55.08% | 53.71% | 52.64% | 52.3% | 53.73% | 54.63% | 58.49% | 59.51% | 54.55% | 55.36% | 52.87% | 63.47% | 58.64% | 55.41% | 43% | 45.81% | 50.65% | 62.24% | 66.31% | 65.52% | 62.5% | 58.95% | 60.04% | 54.52%
4 | 5 | 2050 | Winter | I, [%] | 0 | 2 | 54.51% | 55.83% | 58.82% | 61.54% | 65.35% | 69.29% | 79.86% | 89.91% | 95.74% | 96.88% | 97.75% | 97.83% | 98.02% | 98.05% | 98.17% | 97.96% | 97.43% | 95.5% | 88.76% | 71.83% | 58.23% | 55.33% | 54.5% | 53.64%
7 | 8 | 2050 | Winter | I, [%] | 0 | 2 | 95.05% | 95.1% | 95.2% | 95.48% | 95.81% | 96.19% | 96.63% | 97.1% | 97.74% | 98% | 98.16% | 98.17% | 98.22% | 98.24% | 98.29% | 98.22% | 98.1% | 97.88% | 97.52% | 97.08% | 96.76% | 96.52% | 96.32% | 96.18%
3 | 4 | 2050 | Winter | I, [%] | Expected | - | 12.41% | 13.25% | 14.11% | 14.85% | 15.69% | 16.57% | 18.52% | 23.56% | 26.52% | 27.17% | 28.01% | 44.87% | 44.49% | 43.77% | 41.5% | 30.8% | 27.83% | 25.67% | 23.51% | 18.95% | 14.21% | 12.94% | 11.07% | 11.02%
3 | 7 | 2050 | Winter | I, [%] | Expected | - | 18.14% | 18.15% | 18.16% | 18.22% | 18.3% | 18.43% | 18.56% | 18.67% | 18.76% | 18.82% | 18.79% | 18.85% | 18.83% | 18.86% | 18.83% | 18.75% | 18.75% | 18.78% | 18.68% | 18.71% | 18.58% | 18.5% | 18.39% | 18.34%
4 | 6 | 2050 | Winter | I, [%] | Expected | - | 12.44% | 11.76% | 11.35% | 11.54% | 11.44% | 11.91% | 13.09% | 11.02% | 9.51% | 9.334% | 8.836% | 7.085% | 6.671% | 6.021% | 5.517% | 6.33% | 8.909% | 10.36% | 10.74% | 10.6% | 10.67% | 10.48% | 12.41% | 12.49%
9 | 3 | 2050 | Winter | I, [%] | Expected | - | 21% | 21.02% | 21% | 21.13% | 21.12% | 21.61% | 24.46% | 25.55% | 24.37% | 22.7% | 21.64% | 22.36% | 21.64% | 21.2% | 21.25% | 17.76% | 21.74% | 24.98% | 26.39% | 26.77% | 26.08% | 25.25% | 25.47% | 23.4%
1 | 3 | 2050 | Winter | I, [%] | Expected | - | 22.41% | 20.1% | 18% | 16.98% | 17.16% | 18.14% | 22.91% | 18.1% | 15.42% | 11.81% | 10.72% | 8.265% | 10.41% | 11.05% | 9.974% | 6.46% | 9.773% | 14.65% | 19.42% | 24.97% | 28.37% | 27.56% | 29.63% | 26.26%
3 | 2 | 2050 | Winter | I, [%] | Expected | - | 65.28% | 63.07% | 61.96% | 61.37% | 64.59% | 67.94% | 76.18% | 75.46% | 74.79% | 71.98% | 69.27% | 76.1% | 72.18% | 70% | 66.67% | 58.31% | 66.53% | 74.49% | 76.18% | 76.45% | 74.15% | 71.23% | 68.58% | 65.93%
4 | 5 | 2050 | Winter | I, [%] | Expected | - | 62.31% | 64.01% | 66.87% | 69.73% | 72.21% | 75.97% | 84.18% | 92.15% | 95.57% | 96.74% | 97.68% | 97.86% | 98.02% | 98.05% | 97.99% | 97.97% | 97.3% | 95.66% | 90.76% | 78.3% | 65.43% | 61.37% | 59.7% | 59.55%
7 | 8 | 2050 | Winter | I, [%] | Expected | - | 95.42% | 95.47% | 95.58% | 95.8% | 96.08% | 96.41% | 96.82% | 97.28% | 97.76% | 97.97% | 98.1% | 98.12% | 98.16% | 98.17% | 98.16% | 98.17% | 98.04% | 97.86% | 97.5% | 97.11% | 96.82% | 96.6% | 96.43% | 96.31%
3 | 4 | 2050 | Summer | I, [%] | 0 | 0 | 6.497% | 10.32% | 6.341% | 7.807% | 13.67% | 20.25% | 22.27% | 25.95% | 28.21% | 30.24% | 32.36% | 33.37% | 34.01% | 33.89% | 33.56% | 31.92% | 30.14% | 28.59% | 25.32% | 20.35% | 12.18% | 12.65% | 11.2% | 12.06%
3 | 7 | 2050 | Summer | I, [%] | 0 | 0 | 17.69% | 18.14% | 18.41% | 18.35% | 18.44% | 18.52% | 18.65% | 18.79% | 18.87% | 18.86% | 18.9% | 18.94% | 18.92% | 18.93% | 19.07% | 18.84% | 18.81% | 18.77% | 18.66% | 18.56% | 18.52% | 18.47% | 18.43% | 18.37%
4 | 6 | 2050 | Summer | I, [%] | 0 | 0 | 13.61% | 13.68% | 11.57% | 13.47% | 14.08% | 14.82% | 14.53% | 11.28% | 9.337% | 7.565% | 5.74% | 5.09% | 4.545% | 4.68% | 4.888% | 6.292% | 7.782% | 8.874% | 11.84% | 13.22% | 11.55% | 11.63% | 13.53% | 13.48%
9 | 3 | 2050 | Summer | I, [%] | 0 | 0 | 20.24% | 18.48% | 18.49% | 18.4% | 18.11% | 18.62% | 19.93% | 19.92% | 21.76% | 22.78% | 19.62% | 18.59% | 18% | 18.05% | 18.52% | 18.52% | 19.97% | 22.4% | 24.02% | 25.46% | 25.28% | 24.78% | 24.53% | 22.47%
1 | 3 | 2050 | Summer | I, [%] | 0 | 0 | 23.2% | 14.85% | 18.91% | 17.08% | 10.56% | 5.927% | 10.78% | 6.474% | 6.359% | 5.005% | 5.303% | 4.934% | 5.988% | 6.318% | 6.56% | 4.947% | 2.483% | 5.375% | 9.578% | 17.97% | 27.07% | 24.06% | 23.6% | 18.34%
3 | 2 | 2050 | Summer | I, [%] | 0 | 0 | 59.36% | 54.75% | 54.25% | 52.35% | 52.9% | 55.73% | 69.37% | 69.81% | 70.48% | 69.42% | 61.4% | 67.46% | 68.02% | 66.63% | 63.71% | 64.19% | 66.21% | 67.4% | 64.97% | 69.37% | 71.51% | 66.81% | 62.76% | 58.04%
4 | 5 | 2050 | Summer | I, [%] | 0 | 0 | 54.66% | 65.03% | 48.86% | 56.07% | 74.06% | 93.23% | 97.52% | 98.52% | 98.89% | 99.15% | 99.27% | 99.33% | 99.35% | 99.35% | 99.33% | 99.28% | 99.18% | 98.94% | 98.38% | 89.39% | 63.48% | 64.9% | 66.92% | 69.29%
7 | 8 | 2050 | Summer | I, [%] | 0 | 0 | 93.01% | 95.39% | 96.03% | 96.5% | 97.01% | 97.47% | 97.93% | 98.42% | 98.73% | 98.86% | 98.92% | 98.98% | 99.01% | 99.01% | 98.98% | 98.92% | 98.83% | 98.69% | 98.23% | 97.79% | 97.48% | 97.25% | 96.98% | 96.56%
3 | 4 | 2050 | Summer | I, [%] | 0 | 1 | 11.35% | 12.05% | 12.38% | 12.57% | 14% | 13.79% | 18.1% | 24.24% | 27.02% | 30.24% | 32.41% | 33.83% | 34.65% | 34.04% | 33.53% | 32.46% | 30.13% | 28.15% | 24.29% | 18.88% | 14.03% | 13.39% | 12.15% | 12.95%
3 | 7 | 2050 | Summer | I, [%] | 0 | 1 | 12.15% | 13.57% | 16.38% | 18.35% | 18.49% | 18.57% | 18.63% | 18.71% | 18.77% | 18.8% | 18.84% | 18.88% | 18.9% | 18.86% | 18.95% | 18.84% | 18.79% | 18.76% | 18.71% | 18.67% | 18.64% | 18.61% | 18.58% | 18.55%
4 | 6 | 2050 | Summer | I, [%] | 0 | 1 | 11.46% | 12.21% | 12.44% | 13.32% | 12.93% | 14.56% | 14.42% | 12.18% | 10.15% | 7.432% | 5.558% | 4.637% | 4.047% | 4.468% | 4.746% | 5.498% | 7.659% | 9.217% | 12.46% | 12.31% | 11.68% | 9.571% | 9.888% | 9.894%
9 | 3 | 2050 | Summer | I, [%] | 0 | 1 | 18.74% | 18.87% | 19.69% | 20.24% | 20.38% | 18.93% | 20.33% | 21.85% | 21.73% | 19.14% | 17.26% | 17.57% | 16.78% | 15.04% | 13.93% | 15.24% | 17.23% | 19.44% | 22.23% | 22.47% | 21.93% | 21.51% | 23.48% | 21.66%
1 | 3 | 2050 | Summer | I, [%] | 0 | 1 | 17.88% | 16.59% | 14.8% | 13.59% | 11.9% | 10.31% | 11.72% | 6.286% | 3.893% | 4.23% | 9.435% | 9.984% | 12.22% | 15.16% | 18.41% | 15.55% | 10.2% | 4.897% | 4.81% | 10.58% | 14.49% | 15.04% | 19.15% | 15.73%
3 | 2 | 2050 | Summer | I, [%] | 0 | 1 | 48.61% | 47.37% | 48.34% | 49.01% | 49.02% | 48.51% | 60.05% | 60.07% | 61.78% | 60.88% | 58.58% | 59.53% | 58.26% | 54.87% | 48.53% | 49.22% | 50.46% | 52.83% | 55.4% | 55.76% | 54.24% | 55.74% | 56.77% | 52.75%
4 | 5 | 2050 | Summer | I, [%] | 0 | 1 | 59.93% | 62.41% | 64.14% | 66.91% | 70.34% | 73.8% | 85.9% | 96.73% | 98.22% | 98.65% | 99.02% | 99.17% | 99.23% | 99.23% | 99.21% | 99.14% | 98.96% | 98.51% | 97.35% | 82.7% | 67.68% | 60.79% | 58.83% | 59.8%
7 | 8 | 2050 | Summer | I, [%] | 0 | 1 | 63.4% | 71.09% | 85.94% | 96.5% | 97.29% | 97.77% | 98.21% | 98.66% | 98.96% | 99.08% | 99.17% | 99.21% | 99.22% | 99.24% | 99.22% | 99.19% | 99.13% | 99.02% | 98.78% | 98.52% | 98.31% | 98.13% | 97.92% | 97.66%
3 | 4 | 2050 | Summer | I, [%] | 0 | 2 | 17.2% | 17.47% | 18.85% | 18.91% | 20.33% | 22.41% | 25.25% | 28.61% | 30.55% | 32.65% | 34.09% | 35.19% | 43.14% | 43.21% | 35.25% | 34.54% | 33.23% | 31.4% | 29.42% | 26.25% | 19.62% | 17.91% | 15.64% | 15.66%
3 | 7 | 2050 | Summer | I, [%] | 0 | 2 | 14.24% | 16.57% | 15.58% | 17.36% | 18.27% | 18.4% | 18.55% | 18.66% | 18.73% | 18.77% | 18.8% | 18.82% | 18.81% | 18.89% | 18.8% | 18.81% | 18.79% | 18.76% | 18.7% | 18.61% | 18.58% | 18.56% | 18.53% | 18.57%
4 | 6 | 2050 | Summer | I, [%] | 0 | 2 | 9.207% | 9.275% | 9.716% | 11.16% | 11.32% | 11.62% | 11.59% | 8.729% | 7.146% | 5.286% | 4.11% | 3.313% | 4.968% | 4.954% | 3.219% | 3.668% | 4.784% | 6.386% | 8.024% | 9.708% | 9.28% | 8.517% | 9.1% | 9.392%
9 | 3 | 2050 | Summer | I, [%] | 0 | 2 | 18.69% | 18.08% | 18.71% | 19.6% | 19.49% | 17.99% | 18.16% | 16.27% | 15.62% | 14.63% | 13.5% | 13.33% | 16.01% | 13.5% | 9.802% | 11.02% | 13.35% | 15.68% | 17.69% | 19.64% | 19.46% | 20.49% | 22.16% | 20.46%
1 | 3 | 2050 | Summer | I, [%] | 0 | 2 | 8.773% | 5.407% | 5.279% | 4.826% | 3.254% | 2.671% | 4.006% | 9.837% | 12.07% | 15.3% | 18.76% | 20.87% | 24.64% | 28.81% | 27.35% | 25.06% | 20.12% | 14.26% | 8.228% | 2.61% | 5.896% | 8.827% | 13.15% | 9.236%
3 | 2 | 2050 | Summer | I, [%] | 0 | 2 | 43.65% | 42.5% | 42.2% | 42.72% | 44.44% | 45.85% | 48.24% | 47.64% | 49.07% | 49.47% | 48.06% | 45.86% | 49.24% | 45.92% | 39.82% | 40.09% | 42.19% | 45.24% | 49.46% | 52.03% | 51.68% | 51.52% | 51.37% | 45.91%
4 | 5 | 2050 | Summer | I, [%] | 0 | 2 | 68.77% | 69.64% | 74.73% | 78.67% | 83.3% | 89.9% | 97.65% | 98.58% | 98.92% | 99.18% | 99.3% | 99.39% | 99.34% | 99.34% | 99.38% | 99.34% | 99.24% | 99.05% | 98.57% | 94.91% | 75.72% | 68.73% | 64.51% | 64.89%
7 | 8 | 2050 | Summer | I, [%] | 0 | 2 | 74.93% | 86.48% | 81.99% | 91.37% | 96.18% | 96.92% | 97.68% | 98.33% | 98.7% | 98.89% | 99% | 99.08% | 99.03% | 99.04% | 99.08% | 99.04% | 98.95% | 98.81% | 98.52% | 98.01% | 97.78% | 97.62% | 97.47% | 97.41%
3 | 4 | 2050 | Summer | I, [%] | Expected | - | 8.719% | 11.59% | 8.991% | 10.07% | 14.67% | 19.63% | 22.1% | 26.08% | 28.38% | 30.58% | 32.61% | 33.7% | 35.41% | 35.25% | 33.8% | 32.37% | 30.58% | 28.93% | 25.76% | 20.98% | 13.51% | 13.5% | 11.97% | 12.7%
3 | 7 | 2050 | Summer | I, [%] | Expected | - | 16.4% | 17.26% | 17.71% | 18.21% | 18.42% | 18.51% | 18.63% | 18.76% | 18.84% | 18.84% | 18.88% | 18.92% | 18.9% | 18.91% | 19.01% | 18.84% | 18.8% | 18.77% | 18.67% | 18.58% | 18.54% | 18.51% | 18.47% | 18.43%
4 | 6 | 2050 | Summer | I, [%] | Expected | - | 12.67% | 12.84% | 11.43% | 13.12% | 13.52% | 14.32% | 14.09% | 11.04% | 9.141% | 7.221% | 5.481% | 4.772% | 4.534% | 4.689% | 4.629% | 5.803% | 7.336% | 8.568% | 11.39% | 12.59% | 11.25% | 10.89% | 12.38% | 12.38%
9 | 3 | 2050 | Summer | I, [%] | Expected | - | 19.81% | 18.48% | 18.69% | 18.84% | 18.63% | 18.58% | 19.74% | 19.68% | 20.88% | 21.09% | 18.41% | 17.69% | 17.54% | 16.97% | 16.62% | 16.98% | 18.63% | 21.02% | 22.86% | 24.2% | 23.97% | 23.7% | 24.04% | 22.07%
1 | 3 | 2050 | Summer | I, [%] | Expected | - | 20.38% | 13.75% | 16.38% | 14.83% | 9.708% | 6.088% | 9.945% | 6.928% | 6.823% | 6.365% | 7.816% | 7.932% | 9.543% | 10.79% | 11.22% | 9.335% | 6.106% | 6.576% | 8.704% | 14.72% | 22.25% | 20.59% | 21.47% | 16.66%
3 | 2 | 2050 | Summer | I, [%] | Expected | - | 55.58% | 51.95% | 51.68% | 50.5% | 51.14% | 53.29% | 65.02% | 65.25% | 66.18% | 65.35% | 59.09% | 63.24% | 63.94% | 61.99% | 58.13% | 58.61% | 60.53% | 62.15% | 61.38% | 64.95% | 66.21% | 63.05% | 60.28% | 55.55%
4 | 5 | 2050 | Summer | I, [%] | Expected | - | 57.43% | 65.32% | 54.74% | 60.84% | 74.85% | 89.98% | 95.88% | 98.27% | 98.8% | 99.08% | 99.24% | 99.31% | 99.33% | 99.33% | 99.32% | 99.27% | 99.16% | 98.89% | 98.26% | 89.23% | 65.83% | 64.86% | 65.42% | 67.3%
7 | 8 | 2050 | Summer | I, [%] | Expected | - | 86.2% | 90.65% | 92.58% | 95.77% | 96.93% | 97.43% | 97.94% | 98.44% | 98.76% | 98.89% | 98.97% | 99.03% | 99.04% | 99.04% | 99.03% | 98.98% | 98.89% | 98.75% | 98.35% | 97.92% | 97.64% | 97.43% | 97.18% | 96.84%

## Power Flows
From Node ID | To Node ID | Year | Day | Quantity | Market Scenario | Operation Scenario | 0 | 1 | 2 | 3 | 4 | 5 | 6 | 7 | 8 | 9 | 10 | 11 | 12 | 13 | 14 | 15 | 16 | 17 | 18 | 19 | 20 | 21 | 22 | 23
3 | 4 | 2020 | Winter | P, [MW] | 0 | 0 | -0.78101 | -1.1439 | -1.2889 | -1.2487 | -1.0789 | -1.0038 | 0.06095 | 0.44849 | 0.64909 | 0.76423 | 0.42144 | 0.512 | 0.3642 | 0.37888 | 0.22361 | 0.23682 | 0.37492 | 0.85178 | 0.8777 | 0.59095 | 0.52135 | 0.48298 | 0.22763 | -0.087827
3 | 4 | 2020 | Winter | P, [%] | 0 | 0 | 3.719% | 5.447% | 6.137% | 5.946% | 5.137% | 4.78% | 0.2902% | 2.136% | 3.091% | 3.639% | 2.007% | 2.438% | 1.734% | 1.804% | 1.065% | 1.128% | 1.785% | 4.056% | 4.18% | 2.814% | 2.483% | 2.3% | 1.084% | 0.4182%
4 | 3 | 2020 | Winter | P, [MW] | 0 | 0 | 0.80416 | 1.1661 | 1.3109 | 1.2714 | 1.1017 | 1.026 | -0.036631 | -0.42427 | -0.62495 | -0.74 | -0.39748 | -0.48802 | -0.34011 | -0.3548 | -0.19963 | -0.21278 | -0.35071 | -0.82715 | -0.85291 | -0.56643 | -0.49686 | -0.45862 | -0.20375 | 0.11183
4 | 3 | 2020 | Winter | P, [%] | 0 | 0 | 3.829% | 5.553% | 6.242% | 6.054% | 5.246% | 4.886% | 0.1744% | 2.02% | 2.976% | 3.524% | 1.893% | 2.324% | 1.62% | 1.69% | 0.9506% | 1.013% | 1.67% | 3.939% | 4.061% | 2.697% | 2.366% | 2.184% | 0.9703% | 0.5325%
3 | 4 | 2020 | Winter | Q, [MVAr] | 0 | 0 | 10.1935 | 9.8716 | 9.8304 | 10.0345 | 10.0882 | 9.9043 | 10.5096 | 10.4459 | 10.4466 | 10.4591 | 10.4141 | 10.4154 | 10.4261 | 10.4226 | 10.3945 | 10.406 | 10.4447 | 10.524 | 10.5517 | 10.5049 | 10.4958 | 10.463 | 10.3477 | 10.4233
3 | 4 | 2020 | Winter | Q, [%] | 0 | 0 | 48.54% | 47.01% | 46.81% | 47.78% | 48.04% | 47.16% | 50.05% | 49.74% | 49.75% | 49.81% | 49.59% | 49.6% | 49.65% | 49.63% | 49.5% | 49.55% | 49.74% | 50.11% | 50.25% | 50.02% | 49.98% | 49.82% | 49.27% | 49.63%
4 | 3 | 2020 | Winter | Q, [MVAr] | 0 | 0 | -10.1652 | -9.8446 | -9.8035 | -10.0068 | -10.0604 | -9.8772 | -10.4797 | -10.4161 | -10.4169 | -10.4294 | -10.3847 | -10.386 | -10.3965 | -10.393 | -10.3651 | -10.3765 | -10.415 | -10.4936 | -10.5212 | -10.4747 | -10.4657 | -10.4331 | -10.3184 | -10.3938
4 | 3 | 2020 | Winter | Q, [%] | 0 | 0 | 48.41% | 46.88% | 46.68% | 47.65% | 47.91% | 47.03% | 49.9% | 49.6% | 49.6% | 49.66% | 49.45% | 49.46% | 49.51% | 49.49% | 49.36% | 49.41% | 49.6% | 49.97% | 50.1% | 49.88% | 49.84% | 49.68% | 49.14% | 49.49%
3 | 4 | 2020 | Winter | S, [MVA] | 0 | 0 | 10.2234 | 9.9376 | 9.9145 | 10.1119 | 10.1457 | 9.955 | 10.5097 | 10.4555 | 10.4667 | 10.487 | 10.4226 | 10.428 | 10.4324 | 10.4295 | 10.3969 | 10.4087 | 10.4515 | 10.5584 | 10.5882 | 10.5215 | 10.5088 | 10.4742 | 10.3502 | 10.4236
3 | 4 | 2020 | Winter | S, [%] | 0 | 0 | 48.68% | 47.32% | 47.21% | 48.15% | 48.31% | 47.4% | 50.05% | 49.79% | 49.84% | 49.94% | 49.63% | 49.66% | 49.68% | 49.66% | 49.51% | 49.57% | 49.77% | 50.28% | 50.42% | 50.1% | 50.04% | 49.88% | 49.29% | 49.64%
4 | 3 | 2020 | Winter | S, [MVA] | 0 | 0 | 10.197 | 9.9134 | 9.8908 | 10.0873 | 10.1205 | 9.9304 | 10.4797 | 10.4247 | 10.4357 | 10.4556 | 10.3923 | 10.3974 | 10.4021 | 10.3991 | 10.367 | 10.3787 | 10.4209 | 10.5262 | 10.5557 | 10.49 | 10.4775 | 10.4431 | 10.3204 | 10.3944
4 | 3 | 2020 | Winter | S, [%] | 0 | 0 | 48.56% | 47.21% | 47.1% | 48.03% | 48.19% | 47.29% | 49.9% | 49.64% | 49.69% | 49.79% | 49.49% | 49.51% | 49.53% | 49.52% | 49.37% | 49.42% | 49.62% | 50.12% | 50.27% | 49.95% | 49.89% | 49.73% | 49.14% | 49.5%
3 | 7 | 2020 | Winter | P, [MW] | 0 | 0 | -1.1166 | -2.0865 | -1.9445 | -1.0316 | -1.1369 | -2.3739 | -1.5135 | -2.6056 | -2.5809 | -2.6073 | -2.4362 | -2.5891 | -2.5369 | -2.6091 | -2.5189 | -2.231 | -2.2836 | -2.4854 | -2.4379 | -2.7345 | -2.5927 | -2.5654 | -2.4403 | -1.3448
3 | 7 | 2020 | Winter | P, [%] | 0 | 0 | 5.317% | 9.936% | 9.259% | 4.912% | 5.414% | 11.3% | 7.207% | 12.41% | 12.29% | 12.42% | 11.6% | 12.33% | 12.08% | 12.42% | 11.99% | 10.62% | 10.87% | 11.84% | 11.61% | 13.02% | 12.35% | 12.22% | 11.62% | 6.404%
7 | 3 | 2020 | Winter | P, [MW] | 0 | 0 | 1.1229 | 2.0931 | 1.9515 | 1.0379 | 1.1431 | 2.3798 | 1.5196 | 2.6109 | 2.5864 | 2.6127 | 2.4421 | 2.5946 | 2.5424 | 2.6144 | 2.5244 | 2.2372 | 2.2897 | 2.491 | 2.4437 | 2.7394 | 2.598 | 2.5708 | 2.446 | 1.351
7 | 3 | 2020 | Winter | P, [%] | 0 | 0 | 5.347% | 9.967% | 9.293% | 4.942% | 5.444% | 11.33% | 7.236% | 12.43% | 12.32% | 12.44% | 11.63% | 12.36% | 12.11% | 12.45% | 12.02% | 10.65% | 10.9% | 11.86% | 11.64% | 13.04% | 12.37% | 12.24% | 11.65% | 6.433%
3 | 7 | 2020 | Winter | Q, [MVAr] | 0 | 0 | 5.2073 | -5.041 | -5.2394 | 5.224 | 5.1816 | -4.5724 | 5.0516 | -4.1347 | -4.2668 | -4.2107 | -4.5558 | -4.2482 | -4.2855 | -4.1292 | -4.3089 | -4.8301 | -4.7458 | -4.3966 | -4.4793 | -3.8382 | -4.1581 | -4.2102 | -4.4466 | 5.1241
3 | 7 | 2020 | Winter | Q, [%] | 0 | 0 | 24.8% | 24% | 24.95% | 24.88% | 24.67% | 21.77% | 24.06% | 19.69% | 20.32% | 20.05% | 21.69% | 20.23% | 20.41% | 19.66% | 20.52% | 23% | 22.6% | 20.94% | 21.33% | 18.28% | 19.8% | 20.05% | 21.17% | 24.4%
7 | 3 | 2020 | Winter | Q, [MVAr] | 0 | 0 | -5.2024 | 5.0465 | 5.2454 | -5.2191 | -5.1767 | 4.5769 | -5.0469 | 4.1382 | 4.2706 | 4.2143 | 4.5601 | 4.2519 | 4.2893 | 4.1327 | 4.3127 | 4.835 | 4.7506 | 4.4006 | 4.4835 | 3.8412 | 4.1617 | 4.2139 | 4.4508 | -5.1193
7 | 3 | 2020 | Winter | Q, [%] | 0 | 0 | 24.77% | 24.03% | 24.98% | 24.85% | 24.65% | 21.79% | 24.03% | 19.71% | 20.34% | 20.07% | 21.71% | 20.25% | 20.43% | 19.68% | 20.54% | 23.02% | 22.62% | 20.96% | 21.35% | 18.29% | 19.82% | 20.07% | 21.19% | 24.38%
3 | 7 | 2020 | Winter | S, [MVA] | 0 | 0 | 5.3257 | 5.4557 | 5.5886 | 5.3249 | 5.3049 | 5.1519 | 5.2734 | 4.8872 | 4.9867 | 4.9526 | 5.1662 | 4.975 | 4.9801 | 4.8844 | 4.9911 | 5.3204 | 5.2667 | 5.0505 | 5.0998 | 4.7126 | 4.9002 | 4.9302 | 5.0722 | 5.2976
3 | 7 | 2020 | Winter | S, [%] | 0 | 0 | 25.36% | 25.98% | 26.61% | 25.36% | 25.26% | 24.53% | 25.11% | 23.27% | 23.75% | 23.58% | 24.6% | 23.69% | 23.71% | 23.26% | 23.77% | 25.34% | 25.08% | 24.05% | 24.28% | 22.44% | 23.33% | 23.48% | 24.15% | 25.23%
7 | 3 | 2020 | Winter | S, [MVA] | 0 | 0 | 5.3222 | 5.4633 | 5.5966 | 5.3213 | 5.3015 | 5.1586 | 5.2707 | 4.893 | 4.9927 | 4.9585 | 5.1728 | 4.981 | 4.9862 | 4.8902 | 4.9972 | 5.3275 | 5.2736 | 5.0567 | 5.1062 | 4.7179 | 4.9061 | 4.9361 | 5.0787 | 5.2945
7 | 3 | 2020 | Winter | S, [%] | 0 | 0 | 25.34% | 26.02% | 26.65% | 25.34% | 25.25% | 24.56% | 25.1% | 23.3% | 23.77% | 23.61% | 24.63% | 23.72% | 23.74% | 23.29% | 23.8% | 25.37% | 25.11% | 24.08% | 24.32% | 22.47% | 23.36% | 23.51% | 24.18% | 25.21%
4 | 6 | 2020 | Winter | P, [MW] | 0 | 0 | 0.74452 | 0.51298 | 0.51298 | 0.51297 | 0.51297 | 0.57416 | 0.9467 | 0.9671 | 1.0223 | 1.0494 | 0.94363 | 0.9197 | 0.77528 | 0.8088 | 0.8159 | 0.82729 | 0.96177 | 1.0704 | 1.2283 | 1.2138 | 1.3208 | 1.2929 | 1.3137 | 1.1755
4 | 6 | 2020 | Winter | P, [%] | 0 | 0 | 3.237% | 2.23% | 2.23% | 2.23% | 2.23% | 2.496% | 4.116% | 4.205% | 4.445% | 4.562% | 4.103% | 3.999% | 3.371% | 3.517% | 3.547% | 3.597% | 4.182% | 4.654% | 5.341% | 5.278% | 5.743% | 5.621% | 5.712% | 5.111%
6 | 4 | 2020 | Winter | P, [MW] | 0 | 0 | -0.74442 | -0.51293 | -0.51293 | -0.51293 | -0.51293 | -0.57411 | -0.94655 | -0.96695 | -1.0221 | -1.0492 | -0.94348 | -0.91956 | -0.77518 | -0.80869 | -0.81579 | -0.82718 | -0.96161 | -1.0702 | -1.2281 | -1.2136 | -1.3205 | -1.2926 | -1.3135 | -1.1753
6 | 4 | 2020 | Winter | P, [%] | 0 | 0 | 3.237% | 2.23% | 2.23% | 2.23% | 2.23% | 2.496% | 4.115% | 4.204% | 4.444% | 4.562% | 4.102% | 3.998% | 3.37% | 3.516% | 3.547% | 3.596% | 4.181% | 4.653% | 5.339% | 5.277% | 5.741% | 5.62% | 5.711% | 5.11%
4 | 6 | 2020 | Winter | Q, [MVAr] | 0 | 0 | 0.15183 | 0.083229 | 0.083256 | 0.082384 | 0.082385 | 0.10156 | 0.21213 | 0.21872 | 0.23491 | 0.24301 | 0.21134 | 0.20415 | 0.16107 | 0.17116 | 0.17341 | 0.17684 | 0.21717 | 0.24952 | 0.29701 | 0.29276 | 0.32497 | 0.31667 | 0.32319 | 0.28105
4 | 6 | 2020 | Winter | Q, [%] | 0 | 0 | 0.6601% | 0.3619% | 0.362% | 0.3582% | 0.3582% | 0.4416% | 0.9223% | 0.9509% | 1.021% | 1.057% | 0.9189% | 0.8876% | 0.7003% | 0.7442% | 0.754% | 0.7689% | 0.9442% | 1.085% | 1.291% | 1.273% | 1.413% | 1.377% | 1.405% | 1.222%
6 | 4 | 2020 | Winter | Q, [MVAr] | 0 | 0 | -0.22333 | -0.15388 | -0.15388 | -0.15388 | -0.15388 | -0.17223 | -0.28397 | -0.29008 | -0.30664 | -0.31476 | -0.28305 | -0.27587 | -0.23256 | -0.24261 | -0.24474 | -0.24815 | -0.28848 | -0.32106 | -0.36842 | -0.36408 | -0.39616 | -0.38779 | -0.39404 | -0.35258
6 | 4 | 2020 | Winter | Q, [%] | 0 | 0 | 0.971% | 0.669% | 0.669% | 0.669% | 0.669% | 0.7488% | 1.235% | 1.261% | 1.333% | 1.369% | 1.231% | 1.199% | 1.011% | 1.055% | 1.064% | 1.079% | 1.254% | 1.396% | 1.602% | 1.583% | 1.722% | 1.686% | 1.713% | 1.533%
4 | 6 | 2020 | Winter | S, [MVA] | 0 | 0 | 0.75984 | 0.51968 | 0.51969 | 0.51955 | 0.51955 | 0.58308 | 0.97017 | 0.99152 | 1.0489 | 1.0771 | 0.96701 | 0.94209 | 0.79184 | 0.82671 | 0.83413 | 0.84598 | 0.98598 | 1.0991 | 1.2637 | 1.2487 | 1.3602 | 1.3311 | 1.3529 | 1.2086
4 | 6 | 2020 | Winter | S, [%] | 0 | 0 | 3.304% | 2.259% | 2.26% | 2.259% | 2.259% | 2.535% | 4.218% | 4.311% | 4.561% | 4.683% | 4.204% | 4.096% | 3.443% | 3.594% | 3.627% | 3.678% | 4.287% | 4.779% | 5.494% | 5.429% | 5.914% | 5.787% | 5.882% | 5.255%
6 | 4 | 2020 | Winter | S, [MVA] | 0 | 0 | 0.7772 | 0.53552 | 0.53552 | 0.53552 | 0.53552 | 0.59939 | 0.98823 | 1.0095 | 1.0671 | 1.0954 | 0.98503 | 0.96005 | 0.80932 | 0.84429 | 0.85171 | 0.8636 | 1.004 | 1.1173 | 1.2822 | 1.267 | 1.3787 | 1.3495 | 1.3713 | 1.227
6 | 4 | 2020 | Winter | S, [%] | 0 | 0 | 3.379% | 2.328% | 2.328% | 2.328% | 2.328% | 2.606% | 4.297% | 4.389% | 4.64% | 4.763% | 4.283% | 4.174% | 3.519% | 3.671% | 3.703% | 3.755% | 4.365% | 4.858% | 5.575% | 5.509% | 5.994% | 5.868% | 5.962% | 5.335%
9 | 3 | 2020 | Winter | P, [MW] | 0 | 0 | -1.9301 | -1.9301 | -1.9301 | -1.9301 | -1.9301 | -1.9525 | -2.6962 | -3.6511 | -3.7723 | -3.7696 | -3.7723 | -3.7723 | -3.7723 | -3.7723 | -3.7723 | -3.594 | -3.5684 | -3.7625 | -3.7723 | -3.7723 | -3.5936 | -3.4668 | -3.1121 | -2.5372
9 | 3 | 2020 | Winter | P, [%] | 0 | 0 | 7.969% | 7.969% | 7.969% | 7.969% | 7.969% | 8.061% | 11.13% | 15.07% | 15.58% | 15.56% | 15.58% | 15.58% | 15.58% | 15.58% | 15.58% | 14.84% | 14.73% | 15.53% | 15.58% | 15.58% | 14.84% | 14.31% | 12.85% | 10.48%
3 | 9 | 2020 | Winter | P, [MW] | 0 | 0 | 1.9307 | 1.9307 | 1.9307 | 1.9307 | 1.9307 | 1.9532 | 2.6975 | 3.6535 | 3.7748 | 3.7722 | 3.7748 | 3.7748 | 3.7748 | 3.7748 | 3.7748 | 3.5964 | 3.5706 | 3.765 | 3.7748 | 3.7748 | 3.5959 | 3.4689 | 3.1138 | 2.5383
3 | 9 | 2020 | Winter | P, [%] | 0 | 0 | 7.972% | 7.972% | 7.972% | 7.972% | 7.972% | 8.064% | 11.14% | 15.08% | 15.59% | 15.57% | 15.59% | 15.59% | 15.59% | 15.59% | 15.59% | 14.85% | 14.74% | 15.55% | 15.59% | 15.59% | 14.85% | 14.32% | 12.86% | 10.48%
9 | 3 | 2020 | Winter | Q, [MVAr] | 0 | 0 | -0.13008 | -0.13008 | -0.13008 | -0.13008 | -0.13008 | -0.13008 | -0.13259 | -0.3375 | -0.3375 | -0.33727 | -0.3375 | -0.3375 | -0.3375 | -0.3375 | -0.3375 | -0.33729 | -0.3375 | -0.3375 | -0.3375 | -0.3375 | -0.3375 | -0.3375 | -0.3375 | -0.3375
9 | 3 | 2020 | Winter | Q, [%] | 0 | 0 | 0.5371% | 0.5371% | 0.5371% | 0.5371% | 0.5371% | 0.5371% | 0.5474% | 1.393% | 1.393% | 1.393% | 1.393% | 1.393% | 1.393% | 1.393% | 1.393% | 1.393% | 1.393% | 1.393% | 1.393% | 1.393% | 1.393% | 1.393% | 1.393% | 1.393%
3 | 9 | 2020 | Winter | Q, [MVAr] | 0 | 0 | 0.12734 | 0.12741 | 0.12741 | 0.12735 | 0.12735 | 0.12743 | 0.13089 | 0.3377 | 0.33793 | 0.33768 | 0.33793 | 0.33793 | 0.33796 | 0.33796 | 0.33798 | 0.33737 | 0.33752 | 0.33792 | 0.33795 | 0.33797 | 0.33758 | 0.33732 | 0.33664 | 0.3356
3 | 9 | 2020 | Winter | Q, [%] | 0 | 0 | 0.5258% | 0.526% | 0.5261% | 0.5258% | 0.5258% | 0.5261% | 0.5404% | 1.394% | 1.395% | 1.394% | 1.395% | 1.395% | 1.395% | 1.395% | 1.395% | 1.393% | 1.394% | 1.395% | 1.395% | 1.395% | 1.394% | 1.393% | 1.39% | 1.386%
9 | 3 | 2020 | Winter | S, [MVA] | 0 | 0 | 1.9345 | 1.9345 | 1.9345 | 1.9345 | 1.9345 | 1.9568 | 2.6995 | 3.6667 | 3.7873 | 3.7847 | 3.7873 | 3.7873 | 3.7873 | 3.7873 | 3.7873 | 3.6098 | 3.5843 | 3.7776 | 3.7873 | 3.7873 | 3.6094 | 3.4832 | 3.1303 | 2.5595
9 | 3 | 2020 | Winter | S, [%] | 0 | 0 | 7.987% | 7.987% | 7.987% | 7.987% | 7.987% | 8.079% | 11.15% | 15.14% | 15.64% | 15.63% | 15.64% | 15.64% | 15.64% | 15.64% | 15.64% | 14.9% | 14.8% | 15.6% | 15.64% | 15.64% | 14.9% | 14.38% | 12.92% | 10.57%
3 | 9 | 2020 | Winter | S, [MVA] | 0 | 0 | 1.9349 | 1.9349 | 1.9349 | 1.9349 | 1.9349 | 1.9573 | 2.7007 | 3.6691 | 3.7899 | 3.7872 | 3.7899 | 3.7899 | 3.7899 | 3.7899 | 3.7899 | 3.6121 | 3.5866 | 3.7802 | 3.7899 | 3.7899 | 3.6117 | 3.4853 | 3.132 | 2.5604
3 | 9 | 2020 | Winter | S, [%] | 0 | 0 | 7.989% | 7.989% | 7.989% | 7.989% | 7.989% | 8.081% | 11.15% | 15.15% | 15.65% | 15.64% | 15.65% | 15.65% | 15.65% | 15.65% | 15.65% | 14.91% | 14.81% | 15.61% | 15.65% | 15.65% | 14.91% | 14.39% | 12.93% | 10.57%
1 | 3 | 2020 | Winter | P, [MW] | 0 | 0 | 1.6207 | 0.80731 | 0.74956 | 0.89619 | 1.1236 | 0.90738 | 4.0181 | 5.5767 | 5.9853 | 6.101 | 5.8082 | 5.8442 | 5.8536 | 5.6857 | 5.3162 | 5.4364 | 5.5864 | 6.4683 | 6.2817 | 5.6833 | 5.4535 | 5.1118 | 3.9846 | 2.9901
1 | 3 | 2020 | Winter | P, [%] | 0 | 0 | 8.103% | 4.037% | 3.748% | 4.481% | 5.618% | 4.537% | 20.09% | 27.88% | 29.93% | 30.5% | 29.04% | 29.22% | 29.27% | 28.43% | 26.58% | 27.18% | 27.93% | 32.34% | 31.41% | 28.42% | 27.27% | 25.56% | 19.92% | 14.95%
3 | 1 | 2020 | Winter | P, [MW] | 0 | 0 | -1.6075 | -0.78975 | -0.73182 | -0.8832 | -1.1106 | -0.88999 | -4.0027 | -5.5544 | -5.9631 | -6.0785 | -5.7865 | -5.8224 | -5.8306 | -5.6631 | -5.2944 | -5.4141 | -5.5638 | -6.4434 | -6.2572 | -5.6607 | -5.4312 | -5.0903 | -3.965 | -2.9759
3 | 1 | 2020 | Winter | P, [%] | 0 | 0 | 8.038% | 3.949% | 3.659% | 4.416% | 5.553% | 4.45% | 20.01% | 27.77% | 29.82% | 30.39% | 28.93% | 29.11% | 29.15% | 28.32% | 26.47% | 27.07% | 27.82% | 32.22% | 31.29% | 28.3% | 27.16% | 25.45% | 19.83% | 14.88%
1 | 3 | 2020 | Winter | Q, [MVAr] | 0 | 0 | 6.0011 | 7.1414 | 7.1848 | 6.1175 | 6.0955 | 7.0943 | 5.3979 | 5.8802 | 5.4165 | 5.3745 | 5.4843 | 5.46 | 5.7868 | 5.8308 | 5.9892 | 5.9923 | 5.9434 | 5.5989 | 5.6985 | 5.8495 | 5.9771 | 6.0828 | 6.4553 | 5.7341
1 | 3 | 2020 | Winter | Q, [%] | 0 | 0 | 30.01% | 35.71% | 35.92% | 30.59% | 30.48% | 35.47% | 26.99% | 29.4% | 27.08% | 26.87% | 27.42% | 27.3% | 28.93% | 29.15% | 29.95% | 29.96% | 29.72% | 27.99% | 28.49% | 29.25% | 29.89% | 30.41% | 32.28% | 28.67%
3 | 1 | 2020 | Winter | Q, [MVAr] | 0 | 0 | -5.7847 | -6.8522 | -6.8926 | -5.9034 | -5.8803 | -6.8078 | -5.1443 | -5.5124 | -5.0516 | -5.0043 | -5.127 | -5.1018 | -5.4074 | -5.4594 | -5.6301 | -5.6257 | -5.5708 | -5.189 | -5.2957 | -5.477 | -5.6105 | -5.7293 | -6.133 | -5.4999
3 | 1 | 2020 | Winter | Q, [%] | 0 | 0 | 28.92% | 34.26% | 34.46% | 29.52% | 29.4% | 34.04% | 25.72% | 27.56% | 25.26% | 25.02% | 25.63% | 25.51% | 27.04% | 27.3% | 28.15% | 28.13% | 27.85% | 25.95% | 26.48% | 27.38% | 28.05% | 28.65% | 30.66% | 27.5%
1 | 3 | 2020 | Winter | S, [MVA] | 0 | 0 | 6.2161 | 7.1869 | 7.2238 | 6.1828 | 6.1982 | 7.1521 | 6.7292 | 8.1041 | 8.0723 | 8.1306 | 7.9883 | 7.9979 | 8.2311 | 8.144 | 8.0083 | 8.0908 | 8.1567 | 8.5549 | 8.4813 | 8.1558 | 8.0912 | 7.9455 | 7.586 | 6.4668
1 | 3 | 2020 | Winter | S, [%] | 0 | 0 | 31.08% | 35.93% | 36.12% | 30.91% | 30.99% | 35.76% | 33.65% | 40.52% | 40.36% | 40.65% | 39.94% | 39.99% | 41.16% | 40.72% | 40.04% | 40.45% | 40.78% | 42.77% | 42.41% | 40.78% | 40.46% | 39.73% | 37.93% | 32.33%
3 | 1 | 2020 | Winter | S, [MVA] | 0 | 0 | 6.0039 | 6.8975 | 6.9313 | 5.9691 | 5.9843 | 6.8657 | 6.5181 | 7.8255 | 7.8152 | 7.8734 | 7.7311 | 7.7414 | 7.9521 | 7.8661 | 7.7284 | 7.8078 | 7.8734 | 8.2731 | 8.1974 | 7.8766 | 7.8087 | 7.6639 | 7.3031 | 6.2534
3 | 1 | 2020 | Winter | S, [%] | 0 | 0 | 30.02% | 34.49% | 34.66% | 29.85% | 29.92% | 34.33% | 32.59% | 39.13% | 39.08% | 39.37% | 38.66% | 38.71% | 39.76% | 39.33% | 38.64% | 39.04% | 39.37% | 41.37% | 40.99% | 39.38% | 39.04% | 38.32% | 36.52% | 31.27%
3 | 2 | 2020 | Winter | P, [MW] | 0 | 0 | 1.7792 | 1.5903 | 1.5239 | 1.431 | 1.591 | 1.8375 | 3.0355 | 3.589 | 4.3836 | 4.4134 | 4.2895 | 4.38 | 3.7719 | 3.6584 | 3.2948 | 3.2394 | 3.348 | 3.8707 | 3.5386 | 3.5886 | 3.415 | 3.1885 | 2.5089 | 2.1157
3 | 2 | 2020 | Winter | P, [%] | 0 | 0 | 22.24% | 19.88% | 19.05% | 17.89% | 19.89% | 22.97% | 37.94% | 44.86% | 54.8% | 55.17% | 53.62% | 54.75% | 47.15% | 45.73% | 41.19% | 40.49% | 41.85% | 48.38% | 44.23% | 44.86% | 42.69% | 39.86% | 31.36% | 26.45%
2 | 3 | 2020 | Winter | P, [MW] | 0 | 0 | -1.7664 | -1.5787 | -1.5123 | -1.4182 | -1.5781 | -1.8258 | -3.0225 | -3.5771 | -4.3723 | -4.402 | -4.2783 | -4.3687 | -3.76 | -3.6465 | -3.2829 | -3.2276 | -3.3362 | -3.8589 | -3.5267 | -3.5767 | -3.4031 | -3.1765 | -2.497 | -2.1028
2 | 3 | 2020 | Winter | P, [%] | 0 | 0 | 22.08% | 19.73% | 18.9% | 17.73% | 19.73% | 22.82% | 37.78% | 44.71% | 54.65% | 55.03% | 53.48% | 54.61% | 47% | 45.58% | 41.04% | 40.35% | 41.7% | 48.24% | 44.08% | 44.71% | 42.54% | 39.71% | 31.21% | 26.28%
3 | 2 | 2020 | Winter | Q, [MVAr] | 0 | 0 | -4.5592 | -4.3579 | -4.374 | -4.6736 | -4.6226 | -4.2732 | -3.8927 | -3.0518 | 1.4184 | 1.351 | 1.6388 | 1.4172 | -2.8089 | -2.9663 | -3.3604 | -3.3932 | -3.2916 | -2.6752 | -3.1108 | -3.0743 | -3.2506 | -3.4686 | -3.9694 | -4.4369
3 | 2 | 2020 | Winter | Q, [%] | 0 | 0 | 56.99% | 54.47% | 54.67% | 58.42% | 57.78% | 53.41% | 48.66% | 38.15% | 17.73% | 16.89% | 20.49% | 17.71% | 35.11% | 37.08% | 42% | 42.42% | 41.15% | 33.44% | 38.89% | 38.43% | 40.63% | 43.36% | 49.62% | 55.46%
2 | 3 | 2020 | Winter | Q, [MVAr] | 0 | 0 | 4.7774 | 4.5564 | 4.5721 | 4.8914 | 4.8405 | 4.4728 | 4.1135 | 3.2541 | -1.2259 | -1.1579 | -1.4475 | -1.2249 | 3.0103 | 3.1684 | 3.5625 | 3.5941 | 3.4927 | 2.8764 | 3.3128 | 3.2778 | 3.4535 | 3.6714 | 4.1716 | 4.6565
2 | 3 | 2020 | Winter | Q, [%] | 0 | 0 | 59.72% | 56.96% | 57.15% | 61.14% | 60.51% | 55.91% | 51.42% | 40.68% | 15.32% | 14.47% | 18.09% | 15.31% | 37.63% | 39.6% | 44.53% | 44.93% | 43.66% | 35.96% | 41.41% | 40.97% | 43.17% | 45.89% | 52.15% | 58.21%
3 | 2 | 2020 | Winter | S, [MVA] | 0 | 0 | 4.894 | 4.639 | 4.6319 | 4.8878 | 4.8887 | 4.6515 | 4.9364 | 4.7111 | 4.6074 | 4.6155 | 4.5919 | 4.6035 | 4.7028 | 4.7099 | 4.7061 | 4.6913 | 4.6951 | 4.7052 | 4.7116 | 4.7255 | 4.7148 | 4.7114 | 4.6958 | 4.9155
3 | 2 | 2020 | Winter | S, [%] | 0 | 0 | 61.18% | 57.99% | 57.9% | 61.1% | 61.11% | 58.14% | 61.7% | 58.89% | 57.59% | 57.69% | 57.4% | 57.54% | 58.79% | 58.87% | 58.83% | 58.64% | 58.69% | 58.82% | 58.89% | 59.07% | 58.93% | 58.89% | 58.7% | 61.44%
2 | 3 | 2020 | Winter | S, [MVA] | 0 | 0 | 5.0935 | 4.8222 | 4.8157 | 5.0929 | 5.0913 | 4.831 | 5.1045 | 4.8358 | 4.5409 | 4.5517 | 4.5165 | 4.5371 | 4.8166 | 4.8307 | 4.8445 | 4.8307 | 4.83 | 4.813 | 4.8386 | 4.8515 | 4.8485 | 4.8548 | 4.8618 | 5.1093
2 | 3 | 2020 | Winter | S, [%] | 0 | 0 | 63.67% | 60.28% | 60.2% | 63.66% | 63.64% | 60.39% | 63.81% | 60.45% | 56.76% | 56.9% | 56.46% | 56.71% | 60.21% | 60.38% | 60.56% | 60.38% | 60.38% | 60.16% | 60.48% | 60.64% | 60.61% | 60.69% | 60.77% | 63.87%
4 | 5 | 2020 | Winter | P, [MW] | 0 | 0 | -2.19 | -2.3129 | -2.4639 | -2.4338 | -2.2573 | -2.23 | -1.5291 | -1.1354 | -0.97905 | -0.88593 | -1.1365 | -1.0155 | -1.0235 | -1.0426 | -1.2132 | -1.2119 | -1.2081 | -0.82005 | -0.95925 | -1.2455 | -1.4305 | -1.44 | -1.7251 | -1.9197
4 | 5 | 2020 | Winter | P, [%] | 0 | 0 | 27.38% | 28.91% | 30.8% | 30.42% | 28.22% | 27.87% | 19.11% | 14.19% | 12.24% | 11.07% | 14.21% | 12.69% | 12.79% | 13.03% | 15.17% | 15.15% | 15.1% | 10.25% | 11.99% | 15.57% | 17.88% | 18% | 21.56% | 24%
5 | 4 | 2020 | Winter | P, [MW] | 0 | 0 | 2.2144 | 2.3368 | 2.4882 | 2.4586 | 2.2818 | 2.2537 | 1.5531 | 1.1588 | 1.0022 | 0.909 | 1.1596 | 1.0386 | 1.0469 | 1.066 | 1.2366 | 1.2353 | 1.2315 | 0.84339 | 0.98257 | 1.2688 | 1.4539 | 1.4633 | 1.7484 | 1.9438
5 | 4 | 2020 | Winter | P, [%] | 0 | 0 | 27.68% | 29.21% | 31.1% | 30.73% | 28.52% | 28.17% | 19.41% | 14.48% | 12.53% | 11.36% | 14.5% | 12.98% | 13.09% | 13.32% | 15.46% | 15.44% | 15.39% | 10.54% | 12.28% | 15.86% | 18.17% | 18.29% | 21.86% | 24.3%
4 | 5 | 2020 | Winter | Q, [MVAr] | 0 | 0 | 4.9367 | 4.7916 | 4.751 | 4.8642 | 4.9132 | 4.8097 | 5.1437 | 5.1576 | 5.176 | 5.191 | 5.1502 | 5.1708 | 5.1923 | 5.1827 | 5.1437 | 5.1476 | 5.1473 | 5.2252 | 5.1954 | 5.1351 | 5.0889 | 5.0751 | 4.9762 | 5.016
4 | 5 | 2020 | Winter | Q, [%] | 0 | 0 | 61.71% | 59.89% | 59.39% | 60.8% | 61.42% | 60.12% | 64.3% | 64.47% | 64.7% | 64.89% | 64.38% | 64.64% | 64.9% | 64.78% | 64.3% | 64.34% | 64.34% | 65.32% | 64.94% | 64.19% | 63.61% | 63.44% | 62.2% | 62.7%
5 | 4 | 2020 | Winter | Q, [MVAr] | 0 | 0 | -4.7009 | -4.5598 | -4.5163 | -4.6248 | -4.6766 | -4.5796 | -4.9121 | -4.9318 | -4.9525 | -4.9677 | -4.926 | -4.9471 | -4.9658 | -4.9565 | -4.9174 | -4.9209 | -4.9208 | -4.9993 | -4.9698 | -4.9091 | -4.8624 | -4.8493 | -4.7503 | -4.7831
5 | 4 | 2020 | Winter | Q, [%] | 0 | 0 | 58.76% | 57% | 56.45% | 57.81% | 58.46% | 57.25% | 61.4% | 61.65% | 61.91% | 62.1% | 61.57% | 61.84% | 62.07% | 61.96% | 61.47% | 61.51% | 61.51% | 62.49% | 62.12% | 61.36% | 60.78% | 60.62% | 59.38% | 59.79%
4 | 5 | 2020 | Winter | S, [MVA] | 0 | 0 | 5.4007 | 5.3206 | 5.3519 | 5.4391 | 5.407 | 5.3015 | 5.3662 | 5.2811 | 5.2678 | 5.2661 | 5.2741 | 5.2696 | 5.2922 | 5.2865 | 5.2849 | 5.2883 | 5.2872 | 5.2892 | 5.2832 | 5.284 | 5.2861 | 5.2755 | 5.2668 | 5.3708
4 | 5 | 2020 | Winter | S, [%] | 0 | 0 | 67.51% | 66.51% | 66.9% | 67.99% | 67.59% | 66.27% | 67.08% | 66.01% | 65.85% | 65.83% | 65.93% | 65.87% | 66.15% | 66.08% | 66.06% | 66.1% | 66.09% | 66.11% | 66.04% | 66.05% | 66.08% | 65.94% | 65.83% | 67.13%
5 | 4 | 2020 | Winter | S, [MVA] | 0 | 0 | 5.1963 | 5.1237 | 5.1564 | 5.2377 | 5.2036 | 5.1041 | 5.1517 | 5.0661 | 5.0529 | 5.0502 | 5.0606 | 5.0549 | 5.0749 | 5.0699 | 5.0705 | 5.0736 | 5.0726 | 5.07 | 5.066 | 5.0704 | 5.0751 | 5.0653 | 5.0619 | 5.163
5 | 4 | 2020 | Winter | S, [%] | 0 | 0 | 64.95% | 64.05% | 64.45% | 65.47% | 65.05% | 63.8% | 64.4% | 63.33% | 63.16% | 63.13% | 63.26% | 63.19% | 63.44% | 63.37% | 63.38% | 63.42% | 63.41% | 63.37% | 63.32% | 63.38% | 63.44% | 63.32% | 63.27% | 64.54%
7 | 8 | 2020 | Winter | P, [MW] | 0 | 0 | -1.4818 | -1.7687 | -1.618 | -1.3918 | -1.5012 | -2.0797 | -1.8948 | -2.3386 | -2.3055 | -2.3354 | -2.1441 | -2.3148 | -2.2609 | -2.3424 | -2.2414 | -1.9251 | -1.982 | -2.2029 | -2.1508 | -2.486 | -2.3242 | -2.2937 | -2.1546 | -1.7199
7 | 8 | 2020 | Winter | P, [%] | 0 | 0 | 37.04% | 44.22% | 40.45% | 34.79% | 37.53% | 51.99% | 47.37% | 58.46% | 57.64% | 58.38% | 53.6% | 57.87% | 56.52% | 58.56% | 56.04% | 48.13% | 49.55% | 55.07% | 53.77% | 62.15% | 58.1% | 57.34% | 53.87% | 43%
8 | 7 | 2020 | Winter | P, [MW] | 0 | 0 | 1.4959 | 1.7844 | 1.6335 | 1.4056 | 1.5153 | 2.0959 | 1.9099 | 2.3552 | 2.3223 | 2.3521 | 2.1605 | 2.3316 | 2.2774 | 2.3591 | 2.2579 | 1.941 | 1.998 | 2.2193 | 2.1671 | 2.503 | 2.3408 | 2.3103 | 2.1709 | 1.7346
8 | 7 | 2020 | Winter | P, [%] | 0 | 0 | 37.4% | 44.61% | 40.84% | 35.14% | 37.88% | 52.4% | 47.75% | 58.88% | 58.06% | 58.8% | 54.01% | 58.29% | 56.93% | 58.98% | 56.45% | 48.53% | 49.95% | 55.48% | 54.18% | 62.58% | 58.52% | 57.76% | 54.27% | 43.36%
7 | 8 | 2020 | Winter | Q, [MVAr] | 0 | 0 | 2.5021 | -2.4945 | -2.5695 | 2.5271 | 2.489 | -2.3103 | 2.3541 | -2.1429 | -2.2004 | -2.1773 | -2.3184 | -2.1927 | -2.2055 | -2.1408 | -2.2143 | -2.4241 | -2.391 | -2.2513 | -2.2846 | -2.0191 | -2.1523 | -2.1734 | -2.2681 | 2.4199
7 | 8 | 2020 | Winter | Q, [%] | 0 | 0 | 62.55% | 62.36% | 64.24% | 63.18% | 62.23% | 57.76% | 58.85% | 53.57% | 55.01% | 54.43% | 57.96% | 54.82% | 55.14% | 53.52% | 55.36% | 60.6% | 59.78% | 56.28% | 57.12% | 50.48% | 53.81% | 54.33% | 56.7% | 60.5%
8 | 7 | 2020 | Winter | Q, [MVAr] | 0 | 0 | -2.3658 | 2.6461 | 2.7191 | -2.3928 | -2.3527 | 2.467 | -2.2078 | 2.3042 | 2.3624 | 2.3398 | 2.4774 | 2.3548 | 2.3652 | 2.3021 | 2.3736 | 2.5779 | 2.5457 | 2.4098 | 2.4421 | 2.1835 | 2.3133 | 2.3337 | 2.4258 | -2.2781
8 | 7 | 2020 | Winter | Q, [%] | 0 | 0 | 59.15% | 66.15% | 67.98% | 59.82% | 58.82% | 61.67% | 55.19% | 57.6% | 59.06% | 58.49% | 61.94% | 58.87% | 59.13% | 57.55% | 59.34% | 64.45% | 63.64% | 60.25% | 61.05% | 54.59% | 57.83% | 58.34% | 60.65% | 56.95%
7 | 8 | 2020 | Winter | S, [MVA] | 0 | 0 | 2.908 | 3.0579 | 3.0365 | 2.885 | 2.9067 | 3.1085 | 3.022 | 3.1719 | 3.1871 | 3.1929 | 3.1578 | 3.1885 | 3.1584 | 3.1733 | 3.1507 | 3.0956 | 3.1057 | 3.1498 | 3.1378 | 3.2027 | 3.1677 | 3.1599 | 3.1283 | 2.9688
7 | 8 | 2020 | Winter | S, [%] | 0 | 0 | 72.7% | 76.45% | 75.91% | 72.13% | 72.67% | 77.71% | 75.55% | 79.3% | 79.68% | 79.82% | 78.95% | 79.71% | 78.96% | 79.33% | 78.77% | 77.39% | 77.64% | 78.75% | 78.44% | 80.07% | 79.19% | 79% | 78.21% | 74.22%
8 | 7 | 2020 | Winter | S, [MVA] | 0 | 0 | 2.799 | 3.1915 | 3.1721 | 2.7751 | 2.7985 | 3.2371 | 2.9193 | 3.2949 | 3.3127 | 3.3177 | 3.2872 | 3.3139 | 3.2834 | 3.2962 | 3.276 | 3.2269 | 3.2361 | 3.2761 | 3.265 | 3.3215 | 3.291 | 3.2839 | 3.2554 | 2.8633
8 | 7 | 2020 | Winter | S, [%] | 0 | 0 | 69.98% | 79.79% | 79.3% | 69.38% | 69.96% | 80.93% | 72.98% | 82.37% | 82.82% | 82.94% | 82.18% | 82.85% | 82.08% | 82.41% | 81.9% | 80.67% | 80.9% | 81.9% | 81.62% | 83.04% | 82.28% | 82.1% | 81.39% | 71.58%
3 | 4 | 2020 | Winter | P, [MW] | 0 | 1 | -0.39611 | -0.60007 | -1.0196 | -1.0509 | -0.90267 | -0.24262 | 0.17313 | -1.8794 | -1.8142 | -1.7437 | -1.8343 | -1.8681 | 0.011492 | -0.15161 | -0.107 | 0.27187 | -1.4747 | 0.58274 | 0.35777 | 0.069494 | -0.13652 | -0.49549 | -0.71785 | -0.76181
3 | 4 | 2020 | Winter | P, [%] | 0 | 1 | 1.886% | 2.857% | 4.855% | 5.004% | 4.298% | 1.155% | 0.8244% | 8.95% | 8.639% | 8.303% | 8.735% | 8.896% | 0.05473% | 0.7219% | 0.5095% | 1.295% | 7.023% | 2.775% | 1.704% | 0.3309% | 0.6501% | 2.359% | 3.418% | 3.628%
4 | 3 | 2020 | Winter | P, [MW] | 0 | 1 | 0.41894 | 0.62261 | 1.0418 | 1.073 | 0.9256 | 0.26622 | -0.14899 | 1.9059 | 1.8409 | 1.7704 | 1.8608 | 1.8946 | 0.012127 | 0.17496 | 0.13101 | -0.24773 | 1.5014 | -0.55823 | -0.33342 | -0.045418 | 0.1605 | 0.51846 | 0.74056 | 0.78447
4 | 3 | 2020 | Winter | P, [%] | 0 | 1 | 1.995% | 2.965% | 4.961% | 5.11% | 4.408% | 1.268% | 0.7095% | 9.076% | 8.766% | 8.431% | 8.861% | 9.022% | 0.05775% | 0.8331% | 0.6238% | 1.18% | 7.15% | 2.658% | 1.588% | 0.2163% | 0.7643% | 2.469% | 3.526% | 3.736%
3 | 4 | 2020 | Winter | Q, [MVAr] | 0 | 1 | 10.0884 | 10.0074 | 9.8937 | 9.8791 | 10.1323 | 10.3302 | 10.4698 | -10.765 | -10.8364 | -10.8632 | -10.7979 | -10.7934 | 10.3049 | 10.2348 | 10.4357 | 10.4668 | -10.8557 | 10.5405 | 10.5149 | 10.4541 | 10.4309 | 10.1252 | 10.0461 | 10.0327
3 | 4 | 2020 | Winter | Q, [%] | 0 | 1 | 48.04% | 47.65% | 47.11% | 47.04% | 48.25% | 49.19% | 49.86% | 51.26% | 51.6% | 51.73% | 51.42% | 51.4% | 49.07% | 48.74% | 49.69% | 49.84% | 51.69% | 50.19% | 50.07% | 49.78% | 49.67% | 48.22% | 47.84% | 47.77%
4 | 3 | 2020 | Winter | Q, [MVAr] | 0 | 1 | -10.0605 | -9.9799 | -9.8667 | -9.8522 | -10.1043 | -10.3013 | -10.4402 | 10.7979 | 10.8696 | 10.8965 | 10.8309 | 10.8264 | -10.2759 | -10.2062 | -10.4062 | -10.4372 | 10.889 | -10.5103 | -10.485 | -10.4245 | -10.4014 | -10.0971 | -10.0184 | -10.005
4 | 3 | 2020 | Winter | Q, [%] | 0 | 1 | 47.91% | 47.52% | 46.98% | 46.92% | 48.12% | 49.05% | 49.72% | 51.42% | 51.76% | 51.89% | 51.58% | 51.55% | 48.93% | 48.6% | 49.55% | 49.7% | 51.85% | 50.05% | 49.93% | 49.64% | 49.53% | 48.08% | 47.71% | 47.64%
3 | 4 | 2020 | Winter | S, [MVA] | 0 | 1 | 10.0962 | 10.0254 | 9.9461 | 9.9349 | 10.1724 | 10.3331 | 10.4713 | 10.9278 | 10.9873 | 11.0023 | 10.9526 | 10.9539 | 10.3049 | 10.2359 | 10.4362 | 10.4704 | 10.9555 | 10.5566 | 10.521 | 10.4543 | 10.4317 | 10.1373 | 10.0717 | 10.0616
3 | 4 | 2020 | Winter | S, [%] | 0 | 1 | 48.08% | 47.74% | 47.36% | 47.31% | 48.44% | 49.21% | 49.86% | 52.04% | 52.32% | 52.39% | 52.16% | 52.16% | 49.07% | 48.74% | 49.7% | 49.86% | 52.17% | 50.27% | 50.1% | 49.78% | 49.67% | 48.27% | 47.96% | 47.91%
4 | 3 | 2020 | Winter | S, [MVA] | 0 | 1 | 10.0692 | 9.9993 | 9.9215 | 9.9104 | 10.1466 | 10.3048 | 10.4412 | 10.9648 | 11.0244 | 11.0394 | 10.9896 | 10.9909 | 10.276 | 10.2077 | 10.407 | 10.4401 | 10.992 | 10.5251 | 10.4903 | 10.4246 | 10.4026 | 10.1104 | 10.0457 | 10.0357
4 | 3 | 2020 | Winter | S, [%] | 0 | 1 | 47.95% | 47.62% | 47.25% | 47.19% | 48.32% | 49.07% | 49.72% | 52.21% | 52.5% | 52.57% | 52.33% | 52.34% | 48.93% | 48.61% | 49.56% | 49.71% | 52.34% | 50.12% | 49.95% | 49.64% | 49.54% | 48.14% | 47.84% | 47.79%
3 | 7 | 2020 | Winter | P, [MW] | 0 | 1 | -2.194 | -2.1586 | -2.0353 | -2.1081 | -1.332 | -1.6487 | -1.694 | -1.4112 | -1.1665 | -1.3179 | -1.3309 | -1.0805 | -2.0637 | -2.1777 | -1.4943 | -1.7444 | -1.892 | -1.83 | -1.7214 | -1.63 | -1.4815 | -2.0067 | -1.8345 | -1.8296
3 | 7 | 2020 | Winter | P, [%] | 0 | 1 | 10.45% | 10.28% | 9.692% | 10.04% | 6.343% | 7.851% | 8.067% | 6.72% | 5.555% | 6.276% | 6.338% | 5.145% | 9.827% | 10.37% | 7.116% | 8.307% | 9.01% | 8.714% | 8.197% | 7.762% | 7.055% | 9.556% | 8.736% | 8.712%
7 | 3 | 2020 | Winter | P, [MW] | 0 | 1 | 2.2004 | 2.1651 | 2.0421 | 2.1147 | 1.3381 | 1.6546 | 1.7 | 1.4173 | 1.1729 | 1.3242 | 1.3372 | 1.087 | 2.0704 | 2.1841 | 1.5004 | 1.7503 | 1.8976 | 1.8358 | 1.7273 | 1.636 | 1.4876 | 2.0135 | 1.8417 | 1.8368
7 | 3 | 2020 | Winter | P, [%] | 0 | 1 | 10.48% | 10.31% | 9.724% | 10.07% | 6.372% | 7.879% | 8.095% | 6.749% | 5.585% | 6.306% | 6.367% | 5.176% | 9.859% | 10.4% | 7.145% | 8.335% | 9.036% | 8.742% | 8.225% | 7.79% | 7.084% | 9.588% | 8.77% | 8.747%
3 | 7 | 2020 | Winter | Q, [MVAr] | 0 | 1 | -4.8722 | -4.9309 | -5.1165 | -5.0122 | 5.0821 | 4.898 | 4.9081 | 5.063 | 5.2486 | 5.171 | 5.1567 | 5.3069 | -5.0754 | -4.8988 | 5.0563 | 4.8588 | 4.6314 | 4.7916 | 4.8886 | 4.9553 | 5.0635 | -5.1487 | -5.3742 | -5.3802
3 | 7 | 2020 | Winter | Q, [%] | 0 | 1 | 23.2% | 23.48% | 24.36% | 23.87% | 24.2% | 23.32% | 23.37% | 24.11% | 24.99% | 24.62% | 24.56% | 25.27% | 24.17% | 23.33% | 24.08% | 23.14% | 22.05% | 22.82% | 23.28% | 23.6% | 24.11% | 24.52% | 25.59% | 25.62%
7 | 3 | 2020 | Winter | Q, [MVAr] | 0 | 1 | 4.8773 | 4.9361 | 5.1222 | 5.0176 | -5.0774 | -4.8936 | -4.9036 | -5.0582 | -5.2435 | -5.166 | -5.1518 | -5.3017 | 5.0808 | 4.9039 | -5.0516 | -4.8545 | -4.6274 | -4.7874 | -4.8842 | -4.9508 | -5.0588 | 5.1544 | 5.3804 | 5.3865
7 | 3 | 2020 | Winter | Q, [%] | 0 | 1 | 23.23% | 23.51% | 24.39% | 23.89% | 24.18% | 23.3% | 23.35% | 24.09% | 24.97% | 24.6% | 24.53% | 25.25% | 24.19% | 23.35% | 24.06% | 23.12% | 22.04% | 22.8% | 23.26% | 23.58% | 24.09% | 24.54% | 25.62% | 25.65%
3 | 7 | 2020 | Winter | S, [MVA] | 0 | 1 | 5.3434 | 5.3827 | 5.5064 | 5.4375 | 5.2537 | 5.168 | 5.1922 | 5.256 | 5.3767 | 5.3363 | 5.3257 | 5.4158 | 5.4789 | 5.361 | 5.2725 | 5.1625 | 5.003 | 5.1292 | 5.1828 | 5.2165 | 5.2758 | 5.526 | 5.6786 | 5.6828
3 | 7 | 2020 | Winter | S, [%] | 0 | 1 | 25.44% | 25.63% | 26.22% | 25.89% | 25.02% | 24.61% | 24.72% | 25.03% | 25.6% | 25.41% | 25.36% | 25.79% | 26.09% | 25.53% | 25.11% | 24.58% | 23.82% | 24.42% | 24.68% | 24.84% | 25.12% | 26.31% | 27.04% | 27.06%
7 | 3 | 2020 | Winter | S, [MVA] | 0 | 1 | 5.3507 | 5.3901 | 5.5142 | 5.445 | 5.2507 | 5.1657 | 5.1899 | 5.253 | 5.3731 | 5.3331 | 5.3225 | 5.412 | 5.4865 | 5.3683 | 5.2697 | 5.1604 | 5.0014 | 5.1273 | 5.1807 | 5.2141 | 5.273 | 5.5337 | 5.6869 | 5.691
7 | 3 | 2020 | Winter | S, [%] | 0 | 1 | 25.48% | 25.67% | 26.26% | 25.93% | 25% | 24.6% | 24.71% | 25.01% | 25.59% | 25.4% | 25.35% | 25.77% | 26.13% | 25.56% | 25.09% | 24.57% | 23.82% | 24.42% | 24.67% | 24.83% | 25.11% | 26.35% | 27.08% | 27.1%
4 | 6 | 2020 | Winter | P, [MW] | 0 | 1 | 1.1504 | 1.1047 | 0.69854 | 0.6733 | 0.44522 | 0.6316 | 0.68027 | 0.68027 | 0.68027 | 0.68027 | 0.68027 | 0.68027 | 0.68027 | 0.68027 | 0.68027 | 0.72034 | 0.92163 | 0.92163 | 0.83572 | 0.68952 | 0.68952 | 0.68952 | 0.68952 | 0.68952
4 | 6 | 2020 | Winter | P, [%] | 0 | 1 | 5.002% | 4.803% | 3.037% | 2.927% | 1.936% | 2.746% | 2.958% | 2.958% | 2.958% | 2.958% | 2.958% | 2.958% | 2.958% | 2.958% | 2.958% | 3.132% | 4.007% | 4.007% | 3.634% | 2.998% | 2.998% | 2.998% | 2.998% | 2.998%
6 | 4 | 2020 | Winter | P, [MW] | 0 | 1 | -1.1502 | -1.1045 | -0.69845 | -0.67322 | -0.44519 | -0.63154 | -0.68019 | -0.6802 | -0.6802 | -0.6802 | -0.68019 | -0.6802 | -0.68019 | -0.6802 | -0.6802 | -0.72025 | -0.92149 | -0.92149 | -0.8356 | -0.68944 | -0.68944 | -0.68944 | -0.68944 | -0.68944
6 | 4 | 2020 | Winter | P, [%] | 0 | 1 | 5.001% | 4.802% | 3.037% | 2.927% | 1.936% | 2.746% | 2.957% | 2.957% | 2.957% | 2.957% | 2.957% | 2.957% | 2.957% | 2.957% | 2.957% | 3.132% | 4.006% | 4.006% | 3.633% | 2.998% | 2.998% | 2.998% | 2.998% | 2.998%
4 | 6 | 2020 | Winter | Q, [MVAr] | 0 | 1 | 0.27449 | 0.26083 | 0.13894 | 0.13136 | 0.062048 | 0.11782 | 0.13216 | 0.13178 | 0.13153 | 0.13153 | 0.13157 | 0.13144 | 0.1329 | 0.13304 | 0.13224 | 0.14422 | 0.20442 | 0.20454 | 0.17879 | 0.13499 | 0.13502 | 0.13599 | 0.1361 | 0.13611
4 | 6 | 2020 | Winter | Q, [%] | 0 | 1 | 1.193% | 1.134% | 0.6041% | 0.5712% | 0.2698% | 0.5123% | 0.5746% | 0.5729% | 0.5719% | 0.5719% | 0.572% | 0.5715% | 0.5778% | 0.5784% | 0.5749% | 0.627% | 0.8888% | 0.8893% | 0.7773% | 0.5869% | 0.5871% | 0.5913% | 0.5917% | 0.5918%
6 | 4 | 2020 | Winter | Q, [MVAr] | 0 | 1 | -0.34506 | -0.33134 | -0.20954 | -0.20197 | -0.13356 | -0.18946 | -0.20406 | -0.20406 | -0.20406 | -0.20406 | -0.20406 | -0.20406 | -0.20406 | -0.20406 | -0.20406 | -0.21608 | -0.27645 | -0.27645 | -0.25068 | -0.20683 | -0.20683 | -0.20683 | -0.20683 | -0.20683
6 | 4 | 2020 | Winter | Q, [%] | 0 | 1 | 1.5% | 1.441% | 0.911% | 0.8781% | 0.5807% | 0.8237% | 0.8872% | 0.8872% | 0.8872% | 0.8872% | 0.8872% | 0.8872% | 0.8872% | 0.8872% | 0.8872% | 0.9395% | 1.202% | 1.202% | 1.09% | 0.8993% | 0.8993% | 0.8993% | 0.8993% | 0.8993%
4 | 6 | 2020 | Winter | S, [MVA] | 0 | 1 | 1.1827 | 1.1351 | 0.71222 | 0.68599 | 0.44952 | 0.6425 | 0.69299 | 0.69292 | 0.69287 | 0.69287 | 0.69288 | 0.69285 | 0.69313 | 0.69316 | 0.693 | 0.73463 | 0.94403 | 0.94405 | 0.85463 | 0.70261 | 0.70261 | 0.7028 | 0.70282 | 0.70282
4 | 6 | 2020 | Winter | S, [%] | 0 | 1 | 5.142% | 4.935% | 3.097% | 2.983% | 1.954% | 2.793% | 3.013% | 3.013% | 3.012% | 3.012% | 3.013% | 3.012% | 3.014% | 3.014% | 3.013% | 3.194% | 4.104% | 4.105% | 3.716% | 3.055% | 3.055% | 3.056% | 3.056% | 3.056%
6 | 4 | 2020 | Winter | S, [MVA] | 0 | 1 | 1.2008 | 1.1531 | 0.72921 | 0.70286 | 0.46479 | 0.65935 | 0.71014 | 0.71014 | 0.71014 | 0.71014 | 0.71014 | 0.71014 | 0.71014 | 0.71014 | 0.71014 | 0.75197 | 0.96206 | 0.96206 | 0.87239 | 0.7198 | 0.7198 | 0.7198 | 0.7198 | 0.7198
6 | 4 | 2020 | Winter | S, [%] | 0 | 1 | 5.221% | 5.014% | 3.17% | 3.056% | 2.021% | 2.867% | 3.088% | 3.088% | 3.088% | 3.088% | 3.088% | 3.088% | 3.088% | 3.088% | 3.088% | 3.269% | 4.183% | 4.183% | 3.793% | 3.13% | 3.13% | 3.13% | 3.13% | 3.13%
9 | 3 | 2020 | Winter | P, [MW] | 0 | 1 | -2.1757 | -1.9371 | -1.9371 | -1.9371 | -2.0085 | -2.5282 | -3.0399 | -3.1605 | -3.6553 | -3.7934 | -3.7934 | -3.7934 | -3.2791 | -3.1816 | -3.1816 | -3.1816 | -3.1816 | -3.1816 | -3.1816 | -3.1816 | -3.1816 | -2.7735 | -2.5559 | -2.5559
9 | 3 | 2020 | Winter | P, [%] | 0 | 1 | 8.983% | 7.998% | 7.998% | 7.998% | 8.293% | 10.44% | 12.55% | 13.05% | 15.09% | 15.66% | 15.66% | 15.66% | 13.54% | 13.14% | 13.14% | 13.14% | 13.14% | 13.14% | 13.14% | 13.14% | 13.14% | 11.45% | 10.55% | 10.55%
3 | 9 | 2020 | Winter | P, [MW] | 0 | 1 | 2.1765 | 1.9378 | 1.9378 | 1.9378 | 2.0092 | 2.5294 | 3.0415 | 3.1623 | 3.6577 | 3.7959 | 3.7959 | 3.7959 | 3.281 | 3.1835 | 3.1834 | 3.1834 | 3.1835 | 3.1834 | 3.1834 | 3.1834 | 3.1834 | 2.7749 | 2.557 | 2.557
3 | 9 | 2020 | Winter | P, [%] | 0 | 1 | 8.987% | 8.001% | 8.001% | 8.001% | 8.296% | 10.44% | 12.56% | 13.06% | 15.1% | 15.67% | 15.67% | 15.67% | 13.55% | 13.14% | 13.14% | 13.14% | 13.14% | 13.14% | 13.14% | 13.14% | 13.14% | 11.46% | 10.56% | 10.56%
9 | 3 | 2020 | Winter | Q, [MVAr] | 0 | 1 | -0.3375 | -0.3375 | -0.3375 | -0.3375 | -0.3375 | -0.3375 | -0.3375 | -0.3375 | -0.3375 | -0.3375 | -0.3375 | -0.3375 | -0.3375 | -0.3375 | -0.3375 | -0.3375 | -0.3375 | -0.3375 | -0.3375 | -0.3375 | -0.3375 | -0.3375 | -0.3375 | -0.3375
9 | 3 | 2020 | Winter | Q, [%] | 0 | 1 | 1.393% | 1.393% | 1.393% | 1.393% | 1.393% | 1.393% | 1.393% | 1.393% | 1.393% | 1.393% | 1.393% | 1.393% | 1.393% | 1.393% | 1.393% | 1.393% | 1.393% | 1.393% | 1.393% | 1.393% | 1.393% | 1.393% | 1.393% | 1.393%
3 | 9 | 2020 | Winter | Q, [MVAr] | 0 | 1 | 0.33516 | 0.33487 | 0.33487 | 0.33487 | 0.33489 | 0.33559 | 0.33642 | 0.3367 | 0.3377 | 0.33801 | 0.33801 | 0.338 | 0.33695 | 0.33677 | 0.33669 | 0.33669 | 0.33676 | 0.33668 | 0.33668 | 0.33669 | 0.33669 | 0.33605 | 0.33571 | 0.33571
3 | 9 | 2020 | Winter | Q, [%] | 0 | 1 | 1.384% | 1.383% | 1.383% | 1.383% | 1.383% | 1.386% | 1.389% | 1.39% | 1.394% | 1.396% | 1.396% | 1.396% | 1.391% | 1.39% | 1.39% | 1.39% | 1.39% | 1.39% | 1.39% | 1.39% | 1.39% | 1.387% | 1.386% | 1.386%
9 | 3 | 2020 | Winter | S, [MVA] | 0 | 1 | 2.2017 | 1.9663 | 1.9663 | 1.9663 | 2.0367 | 2.5507 | 3.0585 | 3.1785 | 3.6709 | 3.8083 | 3.8083 | 3.8083 | 3.2964 | 3.1995 | 3.1995 | 3.1995 | 3.1995 | 3.1995 | 3.1995 | 3.1995 | 3.1995 | 2.794 | 2.578 | 2.578
9 | 3 | 2020 | Winter | S, [%] | 0 | 1 | 9.09% | 8.118% | 8.118% | 8.118% | 8.409% | 10.53% | 12.63% | 13.12% | 15.16% | 15.72% | 15.72% | 15.72% | 13.61% | 13.21% | 13.21% | 13.21% | 13.21% | 13.21% | 13.21% | 13.21% | 13.21% | 11.54% | 10.64% | 10.64%
3 | 9 | 2020 | Winter | S, [MVA] | 0 | 1 | 2.2022 | 1.9665 | 1.9665 | 1.9665 | 2.037 | 2.5516 | 3.0601 | 3.1802 | 3.6733 | 3.8109 | 3.8109 | 3.8109 | 3.2983 | 3.2012 | 3.2012 | 3.2012 | 3.2012 | 3.2012 | 3.2012 | 3.2012 | 3.2012 | 2.7952 | 2.579 | 2.579
3 | 9 | 2020 | Winter | S, [%] | 0 | 1 | 9.092% | 8.119% | 8.119% | 8.119% | 8.41% | 10.53% | 12.63% | 13.13% | 15.17% | 15.73% | 15.73% | 15.73% | 13.62% | 13.22% | 13.22% | 13.22% | 13.22% | 13.22% | 13.22% | 13.22% | 13.22% | 11.54% | 10.65% | 10.65%
1 | 3 | 2020 | Winter | P, [MW] | 0 | 1 | 1.9322 | 1.2357 | 0.77512 | 0.57656 | 1.5441 | 2.9917 | 4.1639 | 4.4555 | 5.0682 | 5.6136 | 5.4794 | 5.417 | 4.5817 | 3.8723 | 3.7388 | 4.0839 | 3.9438 | 4.5291 | 4.3139 | 3.9416 | 3.6913 | 2.9823 | 2.373 | 2.3118
1 | 3 | 2020 | Winter | P, [%] | 0 | 1 | 9.661% | 6.178% | 3.876% | 2.883% | 7.721% | 14.96% | 20.82% | 22.28% | 25.34% | 28.07% | 27.4% | 27.09% | 22.91% | 19.36% | 18.69% | 20.42% | 19.72% | 22.65% | 21.57% | 19.71% | 18.46% | 14.91% | 11.86% | 11.56%
3 | 1 | 2020 | Winter | P, [MW] | 0 | 1 | -1.9144 | -1.218 | -0.75746 | -0.55892 | -1.5308 | -2.9773 | -4.1482 | -4.4361 | -5.0481 | -5.5915 | -5.4577 | -5.3961 | -4.5613 | -3.853 | -3.7238 | -4.0683 | -3.9248 | -4.5126 | -4.2979 | -3.9262 | -3.6763 | -2.9639 | -2.3548 | -2.2937
3 | 1 | 2020 | Winter | P, [%] | 0 | 1 | 9.572% | 6.09% | 3.787% | 2.795% | 7.654% | 14.89% | 20.74% | 22.18% | 25.24% | 27.96% | 27.29% | 26.98% | 22.81% | 19.27% | 18.62% | 20.34% | 19.62% | 22.56% | 21.49% | 19.63% | 18.38% | 14.82% | 11.77% | 11.47%
1 | 3 | 2020 | Winter | Q, [MVAr] | 0 | 1 | 6.9809 | 7.1092 | 7.1666 | 7.1815 | 6.0564 | 5.762 | 5.3675 | 6.1005 | 5.7814 | 5.7731 | 5.8147 | 5.6729 | 6.2542 | 6.4554 | 5.4934 | 5.4135 | 6.3562 | 5.2731 | 5.3308 | 5.4463 | 5.5102 | 6.7316 | 6.9012 | 6.9211
1 | 3 | 2020 | Winter | Q, [%] | 0 | 1 | 34.9% | 35.55% | 35.83% | 35.91% | 30.28% | 28.81% | 26.84% | 30.5% | 28.91% | 28.87% | 29.07% | 28.36% | 31.27% | 32.28% | 27.47% | 27.07% | 31.78% | 26.37% | 26.65% | 27.23% | 27.55% | 33.66% | 34.51% | 34.61%
3 | 1 | 2020 | Winter | Q, [MVAr] | 0 | 1 | -6.6871 | -6.8176 | -6.8757 | -6.8908 | -5.8377 | -5.526 | -5.109 | -5.7809 | -5.4504 | -5.4099 | -5.4573 | -5.3284 | -5.9176 | -6.138 | -5.2461 | -5.156 | -6.0428 | -5.0025 | -5.0674 | -5.1932 | -5.2638 | -6.428 | -6.6029 | -6.6229
3 | 1 | 2020 | Winter | Q, [%] | 0 | 1 | 33.44% | 34.09% | 34.38% | 34.45% | 29.19% | 27.63% | 25.55% | 28.9% | 27.25% | 27.05% | 27.29% | 26.64% | 29.59% | 30.69% | 26.23% | 25.78% | 30.21% | 25.01% | 25.34% | 25.97% | 26.32% | 32.14% | 33.01% | 33.11%
1 | 3 | 2020 | Winter | S, [MVA] | 0 | 1 | 7.2434 | 7.2158 | 7.2084 | 7.2046 | 6.2502 | 6.4924 | 6.7932 | 7.5543 | 7.6884 | 8.0524 | 7.9897 | 7.8438 | 7.7529 | 7.5277 | 6.645 | 6.7811 | 7.4803 | 6.9511 | 6.8576 | 6.723 | 6.6323 | 7.3627 | 7.2977 | 7.297
1 | 3 | 2020 | Winter | S, [%] | 0 | 1 | 36.22% | 36.08% | 36.04% | 36.02% | 31.25% | 32.46% | 33.97% | 37.77% | 38.44% | 40.26% | 39.95% | 39.22% | 38.76% | 37.64% | 33.22% | 33.91% | 37.4% | 34.76% | 34.29% | 33.61% | 33.16% | 36.81% | 36.49% | 36.49%
3 | 1 | 2020 | Winter | S, [MVA] | 0 | 1 | 6.9557 | 6.9256 | 6.9172 | 6.9134 | 6.0351 | 6.277 | 6.581 | 7.2868 | 7.429 | 7.7803 | 7.7181 | 7.5835 | 7.4715 | 7.2471 | 6.4334 | 6.5677 | 7.2055 | 6.7371 | 6.6446 | 6.5103 | 6.4205 | 7.0784 | 7.0103 | 7.0089
3 | 1 | 2020 | Winter | S, [%] | 0 | 1 | 34.78% | 34.63% | 34.59% | 34.57% | 30.18% | 31.39% | 32.91% | 36.43% | 37.15% | 38.9% | 38.59% | 37.92% | 37.36% | 36.24% | 32.17% | 32.84% | 36.03% | 33.69% | 33.22% | 32.55% | 32.1% | 35.39% | 35.05% | 35.04%
3 | 2 | 2020 | Winter | P, [MW] | 0 | 1 | 1.8001 | 1.5422 | 1.3899 | 1.3149 | 1.9559 | 2.5606 | 2.9062 | 3.9274 | 3.7787 | 4.1705 | 4.149 | 3.9402 | 2.7171 | 2.4043 | 2.4056 | 2.62 | 3.4809 | 2.8613 | 2.7587 | 2.5679 | 2.3732 | 2.0979 | 1.7635 | 1.743
3 | 2 | 2020 | Winter | P, [%] | 0 | 1 | 22.5% | 19.28% | 17.37% | 16.44% | 24.45% | 32.01% | 36.33% | 49.09% | 47.23% | 52.13% | 51.86% | 49.25% | 33.96% | 30.05% | 30.07% | 32.75% | 43.51% | 35.77% | 34.48% | 32.1% | 29.66% | 26.22% | 22.04% | 21.79%
2 | 3 | 2020 | Winter | P, [MW] | 0 | 1 | -1.7883 | -1.5304 | -1.3782 | -1.3032 | -1.9431 | -2.5477 | -2.8932 | -3.9153 | -3.7666 | -4.158 | -4.1365 | -3.9279 | -2.7053 | -2.3925 | -2.3927 | -2.607 | -3.4694 | -2.8483 | -2.7458 | -2.5549 | -2.3602 | -2.0861 | -1.7518 | -1.7313
2 | 3 | 2020 | Winter | P, [%] | 0 | 1 | 22.35% | 19.13% | 17.23% | 16.29% | 24.29% | 31.85% | 36.17% | 48.94% | 47.08% | 51.97% | 51.71% | 49.1% | 33.82% | 29.91% | 29.91% | 32.59% | 43.37% | 35.6% | 34.32% | 31.94% | 29.5% | 26.08% | 21.9% | 21.64%
3 | 2 | 2020 | Winter | Q, [MVAr] | 0 | 1 | -4.3006 | -4.3944 | -4.4351 | -4.4617 | -4.4871 | -4.1932 | -3.9893 | 2.6579 | 2.8569 | 2.4589 | 2.4726 | 2.7169 | -3.8086 | -4.0127 | -4.2974 | -4.1741 | 3.0182 | -4.0245 | -4.0919 | -4.2057 | -4.3144 | -4.1611 | -4.3017 | -4.309
3 | 2 | 2020 | Winter | Q, [%] | 0 | 1 | 53.76% | 54.93% | 55.44% | 55.77% | 56.09% | 52.42% | 49.87% | 33.22% | 35.71% | 30.74% | 30.91% | 33.96% | 47.61% | 50.16% | 53.72% | 52.18% | 37.73% | 50.31% | 51.15% | 52.57% | 53.93% | 52.01% | 53.77% | 53.86%
2 | 3 | 2020 | Winter | Q, [MVAr] | 0 | 1 | 4.501 | 4.5945 | 4.6345 | 4.6614 | 4.7056 | 4.4127 | 4.2099 | -2.4524 | -2.6526 | -2.2455 | -2.2601 | -2.5086 | 4.009 | 4.2133 | 4.5173 | 4.3942 | -2.8238 | 4.2451 | 4.3124 | 4.4258 | 4.5343 | 4.3608 | 4.5008 | 4.5081
2 | 3 | 2020 | Winter | Q, [%] | 0 | 1 | 56.26% | 57.43% | 57.93% | 58.27% | 58.82% | 55.16% | 52.62% | 30.66% | 33.16% | 28.07% | 28.25% | 31.36% | 50.11% | 52.67% | 56.47% | 54.93% | 35.3% | 53.06% | 53.9% | 55.32% | 56.68% | 54.51% | 56.26% | 56.35%
3 | 2 | 2020 | Winter | S, [MVA] | 0 | 1 | 4.6622 | 4.6571 | 4.6478 | 4.6514 | 4.8949 | 4.9132 | 4.9357 | 4.7422 | 4.7371 | 4.8414 | 4.8299 | 4.7861 | 4.6785 | 4.6778 | 4.9249 | 4.9283 | 4.6072 | 4.9379 | 4.935 | 4.9276 | 4.924 | 4.66 | 4.6491 | 4.6482
3 | 2 | 2020 | Winter | S, [%] | 0 | 1 | 58.28% | 58.21% | 58.1% | 58.14% | 61.19% | 61.42% | 61.7% | 59.28% | 59.21% | 60.52% | 60.37% | 59.83% | 58.48% | 58.47% | 61.56% | 61.6% | 57.59% | 61.72% | 61.69% | 61.6% | 61.55% | 58.25% | 58.11% | 58.1%
2 | 3 | 2020 | Winter | S, [MVA] | 0 | 1 | 4.8432 | 4.8427 | 4.8351 | 4.8401 | 5.091 | 5.0954 | 5.1083 | 4.62 | 4.6069 | 4.7256 | 4.7137 | 4.6607 | 4.8364 | 4.8452 | 5.1118 | 5.1094 | 4.4733 | 5.1121 | 5.1123 | 5.1103 | 5.1118 | 4.8341 | 4.8297 | 4.8291
2 | 3 | 2020 | Winter | S, [%] | 0 | 1 | 60.54% | 60.53% | 60.44% | 60.5% | 63.64% | 63.69% | 63.85% | 57.75% | 57.59% | 59.07% | 58.92% | 58.26% | 60.45% | 60.57% | 63.9% | 63.87% | 55.92% | 63.9% | 63.9% | 63.88% | 63.9% | 60.43% | 60.37% | 60.36%
4 | 5 | 2020 | Winter | P, [MW] | 0 | 1 | -2.1986 | -2.3615 | -2.3757 | -2.3814 | -2.0029 | -1.5105 | -1.1293 | -1.9476 | -1.8806 | -1.8106 | -1.9022 | -1.9355 | -1.2912 | -1.4596 | -1.4246 | -1.0661 | -1.7792 | -0.95091 | -1.0984 | -1.248 | -1.4652 | -1.8269 | -2.0574 | -2.1032
4 | 5 | 2020 | Winter | P, [%] | 0 | 1 | 27.48% | 29.52% | 29.7% | 29.77% | 25.04% | 18.88% | 14.12% | 24.34% | 23.51% | 22.63% | 23.78% | 24.19% | 16.14% | 18.25% | 17.81% | 13.33% | 22.24% | 11.89% | 13.73% | 15.6% | 18.32% | 22.84% | 25.72% | 26.29%
5 | 4 | 2020 | Winter | P, [MW] | 0 | 1 | 2.2223 | 2.3854 | 2.3997 | 2.4054 | 2.027 | 1.5341 | 1.153 | 1.9742 | 1.9072 | 1.837 | 1.9287 | 1.9621 | 1.3145 | 1.4829 | 1.4484 | 1.0897 | 1.8059 | 0.97447 | 1.1221 | 1.2717 | 1.4891 | 1.8503 | 2.0811 | 2.1269
5 | 4 | 2020 | Winter | P, [%] | 0 | 1 | 27.78% | 29.82% | 30% | 30.07% | 25.34% | 19.18% | 14.41% | 24.68% | 23.84% | 22.96% | 24.11% | 24.53% | 16.43% | 18.54% | 18.11% | 13.62% | 22.57% | 12.18% | 14.03% | 15.9% | 18.61% | 23.13% | 26.01% | 26.59%
4 | 5 | 2020 | Winter | Q, [MVAr] | 0 | 1 | 4.8135 | 4.7612 | 4.7662 | 4.7631 | 4.9771 | 5.1071 | 5.2182 | -5.3353 | -5.3614 | -5.365 | -5.3464 | -5.349 | 5.108 | 5.0511 | 5.1617 | 5.2192 | -5.3873 | 5.2408 | 5.2211 | 5.193 | 5.1525 | 4.9475 | 4.879 | 4.8664
4 | 5 | 2020 | Winter | Q, [%] | 0 | 1 | 60.17% | 59.52% | 59.58% | 59.54% | 62.21% | 63.84% | 65.23% | 66.69% | 67.02% | 67.06% | 66.83% | 66.86% | 63.85% | 63.14% | 64.52% | 65.24% | 67.34% | 65.51% | 65.26% | 64.91% | 64.41% | 61.84% | 60.99% | 60.83%
5 | 4 | 2020 | Winter | Q, [MVAr] | 0 | 1 | -4.5844 | -4.5299 | -4.5339 | -4.5308 | -4.7442 | -4.8781 | -4.9889 | 5.5934 | 5.6188 | 5.6206 | 5.6033 | 5.6067 | -4.8824 | -4.826 | -4.9308 | -4.9908 | 5.6456 | -5.0128 | -4.9922 | -4.9634 | -4.9214 | -4.7204 | -4.6497 | -4.6366
5 | 4 | 2020 | Winter | Q, [%] | 0 | 1 | 57.3% | 56.62% | 56.67% | 56.63% | 59.3% | 60.98% | 62.36% | 69.92% | 70.24% | 70.26% | 70.04% | 70.08% | 61.03% | 60.33% | 61.64% | 62.39% | 70.57% | 62.66% | 62.4% | 62.04% | 61.52% | 59.01% | 58.12% | 57.96%
4 | 5 | 2020 | Winter | S, [MVA] | 0 | 1 | 5.2919 | 5.3147 | 5.3255 | 5.3252 | 5.365 | 5.3257 | 5.339 | 5.6797 | 5.6817 | 5.6622 | 5.6747 | 5.6884 | 5.2687 | 5.2578 | 5.3547 | 5.3269 | 5.6735 | 5.3264 | 5.3354 | 5.3409 | 5.3568 | 5.274 | 5.295 | 5.3014
4 | 5 | 2020 | Winter | S, [%] | 0 | 1 | 66.15% | 66.43% | 66.57% | 66.57% | 67.06% | 66.57% | 66.74% | 71% | 71.02% | 70.78% | 70.93% | 71.11% | 65.86% | 65.72% | 66.93% | 66.59% | 70.92% | 66.58% | 66.69% | 66.76% | 66.96% | 65.93% | 66.19% | 66.27%
5 | 4 | 2020 | Winter | S, [MVA] | 0 | 1 | 5.0946 | 5.1196 | 5.1298 | 5.1297 | 5.1591 | 5.1136 | 5.1204 | 5.9316 | 5.9337 | 5.9132 | 5.9259 | 5.9401 | 5.0563 | 5.0487 | 5.1392 | 5.1084 | 5.9274 | 5.1066 | 5.1168 | 5.1238 | 5.1418 | 5.0701 | 5.0942 | 5.1011
5 | 4 | 2020 | Winter | S, [%] | 0 | 1 | 63.68% | 63.99% | 64.12% | 64.12% | 64.49% | 63.92% | 64% | 74.15% | 74.17% | 73.92% | 74.07% | 74.25% | 63.2% | 63.11% | 64.24% | 63.85% | 74.09% | 63.83% | 63.96% | 64.05% | 64.27% | 63.38% | 63.68% | 63.76%
7 | 8 | 2020 | Winter | P, [MW] | 0 | 1 | -1.8849 | -1.8462 | -1.7141 | -1.7915 | -1.7024 | -2.0271 | -2.0766 | -1.7874 | -1.5398 | -1.696 | -1.7088 | -1.4522 | -1.7461 | -1.8682 | -1.8747 | -2.1266 | -2.2673 | -2.2127 | -2.1043 | -2.0119 | -1.8615 | -1.6853 | -1.5036 | -1.4985
7 | 8 | 2020 | Winter | P, [%] | 0 | 1 | 47.12% | 46.16% | 42.85% | 44.79% | 42.56% | 50.68% | 51.92% | 44.69% | 38.49% | 42.4% | 42.72% | 36.31% | 43.65% | 46.7% | 46.87% | 53.16% | 56.68% | 55.32% | 52.61% | 50.3% | 46.54% | 42.13% | 37.59% | 37.46%
8 | 7 | 2020 | Winter | P, [MW] | 0 | 1 | 1.9008 | 1.862 | 1.7297 | 1.8072 | 1.7169 | 2.0425 | 2.0922 | 1.8022 | 1.5542 | 1.7107 | 1.7235 | 1.4665 | 1.7617 | 1.884 | 1.8897 | 2.1422 | 2.2832 | 2.2286 | 2.12 | 2.0272 | 1.8766 | 1.7008 | 1.5189 | 1.5138
8 | 7 | 2020 | Winter | P, [%] | 0 | 1 | 47.52% | 46.55% | 43.24% | 45.18% | 42.92% | 51.06% | 52.3% | 45.05% | 38.85% | 42.77% | 43.09% | 36.66% | 44.04% | 47.1% | 47.24% | 53.56% | 57.08% | 55.71% | 53% | 50.68% | 46.91% | 42.52% | 37.97% | 37.84%
7 | 8 | 2020 | Winter | Q, [MVAr] | 0 | 1 | -2.4325 | -2.4532 | -2.5233 | -2.4827 | 2.4079 | 2.2602 | 2.2539 | 2.3739 | 2.5022 | 2.4397 | 2.4309 | 2.5435 | -2.5181 | -2.4482 | 2.3601 | 2.2215 | 2.0851 | 2.1734 | 2.2394 | 2.288 | 2.3658 | -2.5422 | -2.6243 | -2.6264
7 | 8 | 2020 | Winter | Q, [%] | 0 | 1 | 60.81% | 61.33% | 63.08% | 62.07% | 60.2% | 56.5% | 56.35% | 59.35% | 62.56% | 60.99% | 60.77% | 63.59% | 62.95% | 61.21% | 59% | 55.54% | 52.13% | 54.33% | 55.99% | 57.2% | 59.15% | 63.55% | 65.61% | 65.66%
8 | 7 | 2020 | Winter | Q, [MVAr] | 0 | 1 | 2.5859 | 2.6061 | 2.6743 | 2.6348 | -2.2676 | -2.1119 | -2.1034 | -2.2312 | -2.3632 | -2.2975 | -2.2886 | -2.4055 | 2.6691 | 2.6011 | -2.2143 | -2.0699 | -1.9314 | -2.0195 | -2.0882 | -2.1392 | -2.2204 | 2.6925 | 2.7724 | 2.7744
8 | 7 | 2020 | Winter | Q, [%] | 0 | 1 | 64.65% | 65.15% | 66.86% | 65.87% | 56.69% | 52.8% | 52.59% | 55.78% | 59.08% | 57.44% | 57.21% | 60.14% | 66.73% | 65.03% | 55.36% | 51.75% | 48.28% | 50.49% | 52.21% | 53.48% | 55.51% | 67.31% | 69.31% | 69.36%
7 | 8 | 2020 | Winter | S, [MVA] | 0 | 1 | 3.0773 | 3.0703 | 3.0504 | 3.0616 | 2.9489 | 3.0361 | 3.0647 | 2.9716 | 2.938 | 2.9713 | 2.9714 | 2.9289 | 3.0642 | 3.0796 | 3.014 | 3.0753 | 3.0803 | 3.1015 | 3.073 | 3.0467 | 3.0104 | 3.05 | 3.0246 | 3.0238
7 | 8 | 2020 | Winter | S, [%] | 0 | 1 | 76.93% | 76.76% | 76.26% | 76.54% | 73.72% | 75.9% | 76.62% | 74.29% | 73.45% | 74.28% | 74.28% | 73.22% | 76.6% | 76.99% | 75.35% | 76.88% | 77.01% | 77.54% | 76.82% | 76.17% | 75.26% | 76.25% | 75.61% | 75.59%
8 | 7 | 2020 | Winter | S, [MVA] | 0 | 1 | 3.2093 | 3.203 | 3.1849 | 3.195 | 2.8442 | 2.938 | 2.9667 | 2.8681 | 2.8284 | 2.8644 | 2.8649 | 2.8173 | 3.198 | 3.2117 | 2.9111 | 2.9789 | 2.9905 | 3.0075 | 2.9757 | 2.9472 | 2.9072 | 3.1847 | 3.1613 | 3.1605
8 | 7 | 2020 | Winter | S, [%] | 0 | 1 | 80.23% | 80.07% | 79.62% | 79.88% | 71.11% | 73.45% | 74.17% | 71.7% | 70.71% | 71.61% | 71.62% | 70.43% | 79.95% | 80.29% | 72.78% | 74.47% | 74.76% | 75.19% | 74.39% | 73.68% | 72.68% | 79.62% | 79.03% | 79.01%
3 | 4 | 2020 | Winter | P, [MW] | 0 | 2 | -1.0441 | -1.1505 | -1.2934 | -1.2887 | -1.2873 | -1.1828 | -0.78178 | -0.40075 | -0.16651 | 0.039561 | 0.1812 | 0.16079 | -0.019194 | -0.21097 | -0.35578 | -0.48187 | -0.226 | 0.064794 | 0.10167 | 0.2084 | -0.046077 | -0.18481 | -0.48591 | -0.77713
3 | 4 | 2020 | Winter | P, [%] | 0 | 2 | 4.972% | 5.479% | 6.159% | 6.137% | 6.13% | 5.632% | 3.723% | 1.908% | 0.7929% | 0.1884% | 0.8628% | 0.7657% | 0.0914% | 1.005% | 1.694% | 2.295% | 1.076% | 0.3085% | 0.4841% | 0.9924% | 0.2194% | 0.8801% | 2.314% | 3.701%
4 | 3 | 2020 | Winter | P, [MW] | 0 | 2 | 1.0664 | 1.1727 | 1.3154 | 1.3108 | 1.3094 | 1.2049 | 0.80425 | 0.42351 | 0.18967 | -0.016067 | -0.15748 | -0.13701 | 0.042955 | 0.23443 | 0.3791 | 0.50502 | 0.24933 | -0.041296 | -0.078077 | -0.1846 | 0.069569 | 0.20813 | 0.50886 | 0.80044
4 | 3 | 2020 | Winter | P, [%] | 0 | 2 | 5.078% | 5.584% | 6.264% | 6.242% | 6.235% | 5.738% | 3.83% | 2.017% | 0.9032% | 0.07651% | 0.7499% | 0.6524% | 0.2045% | 1.116% | 1.805% | 2.405% | 1.187% | 0.1966% | 0.3718% | 0.8791% | 0.3313% | 0.9911% | 2.423% | 3.812%
3 | 4 | 2020 | Winter | Q, [MVAr] | 0 | 2 | 9.9102 | 9.8674 | 9.8253 | 9.8345 | 9.8353 | 9.8594 | 9.984 | 10.0767 | 10.1838 | 10.2722 | 10.3282 | 10.3456 | 10.3404 | 10.2592 | 10.2192 | 10.1719 | 10.2263 | 10.2738 | 10.2974 | 10.343 | 10.2721 | 10.2262 | 10.1225 | 10.2364
3 | 4 | 2020 | Winter | Q, [%] | 0 | 2 | 47.19% | 46.99% | 46.79% | 46.83% | 46.83% | 46.95% | 47.54% | 47.98% | 48.49% | 48.92% | 49.18% | 49.26% | 49.24% | 48.85% | 48.66% | 48.44% | 48.7% | 48.92% | 49.04% | 49.25% | 48.91% | 48.7% | 48.2% | 48.74%
4 | 3 | 2020 | Winter | Q, [MVAr] | 0 | 2 | -9.8831 | -9.8405 | -9.7985 | -9.8077 | -9.8084 | -9.8325 | -9.9566 | -10.0489 | -10.1554 | -10.2434 | -10.2991 | -10.3164 | -10.3113 | -10.2305 | -10.1906 | -10.1435 | -10.1977 | -10.245 | -10.2684 | -10.3138 | -10.2433 | -10.1976 | -10.0945 | -10.2079
4 | 3 | 2020 | Winter | Q, [%] | 0 | 2 | 47.06% | 46.86% | 46.66% | 46.7% | 46.71% | 46.82% | 47.41% | 47.85% | 48.36% | 48.78% | 49.04% | 49.13% | 49.1% | 48.72% | 48.53% | 48.3% | 48.56% | 48.79% | 48.9% | 49.11% | 48.78% | 48.56% | 48.07% | 48.61%
3 | 4 | 2020 | Winter | S, [MVA] | 0 | 2 | 9.9651 | 9.9343 | 9.9101 | 9.9186 | 9.9192 | 9.9301 | 10.0145 | 10.0847 | 10.1852 | 10.2723 | 10.3298 | 10.3468 | 10.3405 | 10.2614 | 10.2253 | 10.1833 | 10.2288 | 10.274 | 10.2979 | 10.3451 | 10.2722 | 10.2279 | 10.1342 | 10.2658
3 | 4 | 2020 | Winter | S, [%] | 0 | 2 | 47.45% | 47.31% | 47.19% | 47.23% | 47.23% | 47.29% | 47.69% | 48.02% | 48.5% | 48.92% | 49.19% | 49.27% | 49.24% | 48.86% | 48.69% | 48.49% | 48.71% | 48.92% | 49.04% | 49.26% | 48.92% | 48.7% | 48.26% | 48.88%
4 | 3 | 2020 | Winter | S, [MVA] | 0 | 2 | 9.9405 | 9.9101 | 9.8864 | 9.8949 | 9.8954 | 9.906 | 9.989 | 10.0578 | 10.1572 | 10.2434 | 10.3003 | 10.3173 | 10.3114 | 10.2332 | 10.1976 | 10.1561 | 10.2007 | 10.2451 | 10.2687 | 10.3154 | 10.2436 | 10.1998 | 10.1073 | 10.2392
4 | 3 | 2020 | Winter | S, [%] | 0 | 2 | 47.34% | 47.19% | 47.08% | 47.12% | 47.12% | 47.17% | 47.57% | 47.89% | 48.37% | 48.78% | 49.05% | 49.13% | 49.1% | 48.73% | 48.56% | 48.36% | 48.57% | 48.79% | 48.9% | 49.12% | 48.78% | 48.57% | 48.13% | 48.76%
3 | 7 | 2020 | Winter | P, [MW] | 0 | 2 | -1.8584 | -1.8854 | -1.8114 | -1.6439 | -1.6888 | -1.8646 | -1.8316 | -1.9515 | -1.9637 | -1.9863 | -2.0236 | -2.0713 | -1.9933 | -1.8817 | -1.8265 | -1.8301 | -1.872 | -2.078 | -2.1172 | -2.1289 | -2.1622 | -2.2209 | -2.1461 | -1.0088
3 | 7 | 2020 | Winter | P, [%] | 0 | 2 | 8.85% | 8.978% | 8.626% | 7.828% | 8.042% | 8.879% | 8.722% | 9.293% | 9.351% | 9.459% | 9.636% | 9.863% | 9.492% | 8.961% | 8.698% | 8.715% | 8.914% | 9.895% | 10.08% | 10.14% | 10.3% | 10.58% | 10.22% | 4.804%
7 | 3 | 2020 | Winter | P, [MW] | 0 | 2 | 1.8656 | 1.8925 | 1.8187 | 1.6515 | 1.6964 | 1.8718 | 1.8388 | 1.9584 | 1.9706 | 1.9931 | 2.0304 | 2.0779 | 2.0001 | 1.8888 | 1.8337 | 1.8373 | 1.8791 | 2.0846 | 2.1237 | 2.1354 | 2.1686 | 2.2272 | 2.1526 | 1.0152
7 | 3 | 2020 | Winter | P, [%] | 0 | 2 | 8.884% | 9.012% | 8.661% | 7.864% | 8.078% | 8.913% | 8.756% | 9.326% | 9.384% | 9.491% | 9.668% | 9.895% | 9.524% | 8.994% | 8.732% | 8.749% | 8.948% | 9.927% | 10.11% | 10.17% | 10.33% | 10.61% | 10.25% | 4.834%
3 | 7 | 2020 | Winter | Q, [MVAr] | 0 | 2 | -5.3497 | -5.3187 | -5.4114 | -5.6025 | -5.5528 | -5.345 | -5.3825 | -5.2273 | -5.2094 | -5.1828 | -5.1348 | -5.0689 | -5.1769 | -5.3185 | -5.3853 | -5.3802 | -5.3291 | -5.0526 | -4.9967 | -4.9807 | -4.9264 | -4.8302 | -4.9454 | 5.2791
3 | 7 | 2020 | Winter | Q, [%] | 0 | 2 | 25.47% | 25.33% | 25.77% | 26.68% | 26.44% | 25.45% | 25.63% | 24.89% | 24.81% | 24.68% | 24.45% | 24.14% | 24.65% | 25.33% | 25.64% | 25.62% | 25.38% | 24.06% | 23.79% | 23.72% | 23.46% | 23% | 23.55% | 25.14%
7 | 3 | 2020 | Winter | Q, [MVAr] | 0 | 2 | 5.3559 | 5.3249 | 5.4178 | 5.6094 | 5.5595 | 5.3512 | 5.3888 | 5.2331 | 5.2152 | 5.1885 | 5.1404 | 5.0743 | 5.1826 | 5.3245 | 5.3915 | 5.3864 | 5.3351 | 5.058 | 5.002 | 4.9859 | 4.9315 | 4.8352 | 4.9507 | -5.274
7 | 3 | 2020 | Winter | Q, [%] | 0 | 2 | 25.5% | 25.36% | 25.8% | 26.71% | 26.47% | 25.48% | 25.66% | 24.92% | 24.83% | 24.71% | 24.48% | 24.16% | 24.68% | 25.35% | 25.67% | 25.65% | 25.41% | 24.09% | 23.82% | 23.74% | 23.48% | 23.02% | 23.57% | 25.11%
3 | 7 | 2020 | Winter | S, [MVA] | 0 | 2 | 5.6633 | 5.643 | 5.7065 | 5.8387 | 5.804 | 5.6609 | 5.6856 | 5.5796 | 5.5673 | 5.5504 | 5.5192 | 5.4757 | 5.5474 | 5.6415 | 5.6866 | 5.6829 | 5.6483 | 5.4632 | 5.4267 | 5.4166 | 5.38 | 5.3163 | 5.391 | 5.3746
3 | 7 | 2020 | Winter | S, [%] | 0 | 2 | 26.97% | 26.87% | 27.17% | 27.8% | 27.64% | 26.96% | 27.07% | 26.57% | 26.51% | 26.43% | 26.28% | 26.07% | 26.42% | 26.86% | 27.08% | 27.06% | 26.9% | 26.02% | 25.84% | 25.79% | 25.62% | 25.32% | 25.67% | 25.59%
7 | 3 | 2020 | Winter | S, [MVA] | 0 | 2 | 5.6716 | 5.6512 | 5.7149 | 5.8475 | 5.8126 | 5.6691 | 5.6939 | 5.5876 | 5.5751 | 5.5582 | 5.5269 | 5.4833 | 5.5552 | 5.6496 | 5.6948 | 5.6912 | 5.6564 | 5.4707 | 5.4341 | 5.424 | 5.3873 | 5.3235 | 5.3984 | 5.3708
7 | 3 | 2020 | Winter | S, [%] | 0 | 2 | 27.01% | 26.91% | 27.21% | 27.85% | 27.68% | 27% | 27.11% | 26.61% | 26.55% | 26.47% | 26.32% | 26.11% | 26.45% | 26.9% | 27.12% | 27.1% | 26.94% | 26.05% | 25.88% | 25.83% | 25.65% | 25.35% | 25.71% | 25.58%
4 | 6 | 2020 | Winter | P, [MW] | 0 | 2 | 0.47183 | 0.44341 | 0.44341 | 0.44341 | 0.44341 | 0.44341 | 0.59852 | 0.68366 | 0.68366 | 0.68366 | 0.68366 | 0.68366 | 0.68366 | 0.68366 | 0.68366 | 0.68366 | 0.68366 | 0.68366 | 0.71511 | 0.81585 | 0.68273 | 0.68273 | 0.68273 | 0.56947
4 | 6 | 2020 | Winter | P, [%] | 0 | 2 | 2.051% | 1.928% | 1.928% | 1.928% | 1.928% | 1.928% | 2.602% | 2.972% | 2.972% | 2.972% | 2.972% | 2.972% | 2.972% | 2.972% | 2.972% | 2.972% | 2.972% | 2.972% | 3.109% | 3.547% | 2.968% | 2.968% | 2.968% | 2.476%
6 | 4 | 2020 | Winter | P, [MW] | 0 | 2 | -0.4718 | -0.44338 | -0.44338 | -0.44338 | -0.44338 | -0.44338 | -0.59846 | -0.68359 | -0.68359 | -0.68359 | -0.68359 | -0.68359 | -0.68359 | -0.68359 | -0.68359 | -0.68359 | -0.68359 | -0.68359 | -0.71502 | -0.81574 | -0.68266 | -0.68266 | -0.68266 | -0.56942
6 | 4 | 2020 | Winter | P, [%] | 0 | 2 | 2.051% | 1.928% | 1.928% | 1.928% | 1.928% | 1.928% | 2.602% | 2.972% | 2.972% | 2.972% | 2.972% | 2.972% | 2.972% | 2.972% | 2.972% | 2.972% | 2.972% | 2.972% | 3.109% | 3.547% | 2.968% | 2.968% | 2.968% | 2.476%
4 | 6 | 2020 | Winter | Q, [MVAr] | 0 | 2 | 0.070861 | 0.062358 | 0.062383 | 0.062384 | 0.062381 | 0.062363 | 0.10885 | 0.13433 | 0.13416 | 0.13399 | 0.13386 | 0.13382 | 0.13385 | 0.13403 | 0.1341 | 0.13416 | 0.13409 | 0.13398 | 0.14338 | 0.17356 | 0.1337 | 0.13379 | 0.13395 | 0.099198
4 | 6 | 2020 | Winter | Q, [%] | 0 | 2 | 0.3081% | 0.2711% | 0.2712% | 0.2712% | 0.2712% | 0.2711% | 0.4733% | 0.584% | 0.5833% | 0.5826% | 0.582% | 0.5818% | 0.582% | 0.5827% | 0.583% | 0.5833% | 0.583% | 0.5825% | 0.6234% | 0.7546% | 0.5813% | 0.5817% | 0.5824% | 0.4313%
6 | 4 | 2020 | Winter | Q, [MVAr] | 0 | 2 | -0.14154 | -0.13301 | -0.13301 | -0.13301 | -0.13301 | -0.13301 | -0.17954 | -0.20508 | -0.20508 | -0.20508 | -0.20508 | -0.20508 | -0.20508 | -0.20508 | -0.20508 | -0.20508 | -0.20508 | -0.20508 | -0.21451 | -0.24472 | -0.2048 | -0.2048 | -0.2048 | -0.17083
6 | 4 | 2020 | Winter | Q, [%] | 0 | 2 | 0.6154% | 0.5783% | 0.5783% | 0.5783% | 0.5783% | 0.5783% | 0.7806% | 0.8916% | 0.8916% | 0.8916% | 0.8916% | 0.8916% | 0.8916% | 0.8916% | 0.8916% | 0.8916% | 0.8916% | 0.8916% | 0.9326% | 1.064% | 0.8904% | 0.8904% | 0.8904% | 0.7427%
4 | 6 | 2020 | Winter | S, [MVA] | 0 | 2 | 0.47712 | 0.44778 | 0.44778 | 0.44778 | 0.44778 | 0.44778 | 0.60833 | 0.69674 | 0.6967 | 0.69667 | 0.69664 | 0.69664 | 0.69664 | 0.69668 | 0.69669 | 0.6967 | 0.69669 | 0.69667 | 0.72934 | 0.8341 | 0.6957 | 0.69572 | 0.69575 | 0.57805
4 | 6 | 2020 | Winter | S, [%] | 0 | 2 | 2.074% | 1.947% | 1.947% | 1.947% | 1.947% | 1.947% | 2.645% | 3.029% | 3.029% | 3.029% | 3.029% | 3.029% | 3.029% | 3.029% | 3.029% | 3.029% | 3.029% | 3.029% | 3.171% | 3.627% | 3.025% | 3.025% | 3.025% | 2.513%
6 | 4 | 2020 | Winter | S, [MVA] | 0 | 2 | 0.49257 | 0.4629 | 0.4629 | 0.4629 | 0.4629 | 0.4629 | 0.62481 | 0.71368 | 0.71368 | 0.71368 | 0.71368 | 0.71368 | 0.71368 | 0.71368 | 0.71368 | 0.71368 | 0.71368 | 0.71368 | 0.74651 | 0.85165 | 0.71272 | 0.71272 | 0.71272 | 0.59449
6 | 4 | 2020 | Winter | S, [%] | 0 | 2 | 2.142% | 2.013% | 2.013% | 2.013% | 2.013% | 2.013% | 2.717% | 3.103% | 3.103% | 3.103% | 3.103% | 3.103% | 3.103% | 3.103% | 3.103% | 3.103% | 3.103% | 3.103% | 3.246% | 3.703% | 3.099% | 3.099% | 3.099% | 2.585%
9 | 3 | 2020 | Winter | P, [MW] | 0 | 2 | -2.0917 | -1.9371 | -1.9371 | -1.9371 | -1.9371 | -1.9371 | -1.9371 | -1.9373 | -2.4712 | -2.8339 | -3.1676 | -3.35 | -3.5754 | -3.1907 | -3.1676 | -3.0024 | -2.9637 | -2.9637 | -3.0365 | -3.1676 | -3.1676 | -3.1676 | -2.831 | -2.5042
9 | 3 | 2020 | Winter | P, [%] | 0 | 2 | 8.636% | 7.998% | 7.998% | 7.998% | 7.998% | 7.998% | 7.998% | 7.999% | 10.2% | 11.7% | 13.08% | 13.83% | 14.76% | 13.17% | 13.08% | 12.4% | 12.24% | 12.24% | 12.54% | 13.08% | 13.08% | 13.08% | 11.69% | 10.34%
3 | 9 | 2020 | Winter | P, [MW] | 0 | 2 | 2.0925 | 1.9378 | 1.9378 | 1.9378 | 1.9378 | 1.9378 | 1.9378 | 1.938 | 2.4723 | 2.8354 | 3.1694 | 3.352 | 3.5777 | 3.1925 | 3.1694 | 3.004 | 2.9653 | 2.9653 | 3.0382 | 3.1694 | 3.1694 | 3.1694 | 2.8324 | 2.5053
3 | 9 | 2020 | Winter | P, [%] | 0 | 2 | 8.639% | 8.001% | 8.001% | 8.001% | 8.001% | 8.001% | 8.001% | 8.002% | 10.21% | 11.71% | 13.09% | 13.84% | 14.77% | 13.18% | 13.09% | 12.4% | 12.24% | 12.24% | 12.54% | 13.09% | 13.09% | 13.09% | 11.69% | 10.34%
9 | 3 | 2020 | Winter | Q, [MVAr] | 0 | 2 | -0.3375 | -0.3375 | -0.3375 | -0.3375 | -0.3375 | -0.3375 | -0.3375 | -0.3375 | -0.3375 | -0.3375 | -0.3375 | -0.3375 | -0.3375 | -0.3375 | -0.3375 | -0.3375 | -0.3375 | -0.3375 | -0.3375 | -0.3375 | -0.3375 | -0.3375 | -0.3375 | -0.3375
9 | 3 | 2020 | Winter | Q, [%] | 0 | 2 | 1.393% | 1.393% | 1.393% | 1.393% | 1.393% | 1.393% | 1.393% | 1.393% | 1.393% | 1.393% | 1.393% | 1.393% | 1.393% | 1.393% | 1.393% | 1.393% | 1.393% | 1.393% | 1.393% | 1.393% | 1.393% | 1.393% | 1.393% | 1.393%
3 | 9 | 2020 | Winter | Q, [MVAr] | 0 | 2 | 0.33506 | 0.33487 | 0.33487 | 0.33487 | 0.33487 | 0.33487 | 0.33486 | 0.33486 | 0.33556 | 0.33613 | 0.33672 | 0.33708 | 0.33756 | 0.33679 | 0.33675 | 0.33645 | 0.33637 | 0.33636 | 0.33648 | 0.33673 | 0.33674 | 0.33674 | 0.33615 | 0.33556
3 | 9 | 2020 | Winter | Q, [%] | 0 | 2 | 1.383% | 1.383% | 1.383% | 1.383% | 1.383% | 1.383% | 1.383% | 1.383% | 1.385% | 1.388% | 1.39% | 1.392% | 1.394% | 1.391% | 1.39% | 1.389% | 1.389% | 1.389% | 1.389% | 1.39% | 1.39% | 1.39% | 1.388% | 1.385%
9 | 3 | 2020 | Winter | S, [MVA] | 0 | 2 | 2.1187 | 1.9663 | 1.9663 | 1.9663 | 1.9663 | 1.9663 | 1.9663 | 1.9665 | 2.4942 | 2.8539 | 3.1855 | 3.3669 | 3.5913 | 3.2085 | 3.1855 | 3.0213 | 2.9828 | 2.9828 | 3.0552 | 3.1855 | 3.1855 | 3.1855 | 2.851 | 2.5269
9 | 3 | 2020 | Winter | S, [%] | 0 | 2 | 8.748% | 8.118% | 8.118% | 8.118% | 8.118% | 8.118% | 8.118% | 8.119% | 10.3% | 11.78% | 13.15% | 13.9% | 14.83% | 13.25% | 13.15% | 12.47% | 12.32% | 12.32% | 12.61% | 13.15% | 13.15% | 13.15% | 11.77% | 10.43%
3 | 9 | 2020 | Winter | S, [MVA] | 0 | 2 | 2.1191 | 1.9665 | 1.9665 | 1.9665 | 1.9665 | 1.9665 | 1.9665 | 1.9667 | 2.495 | 2.8552 | 3.1872 | 3.3689 | 3.5936 | 3.2102 | 3.1872 | 3.0228 | 2.9843 | 2.9843 | 3.0568 | 3.1872 | 3.1872 | 3.1872 | 2.8523 | 2.5277
3 | 9 | 2020 | Winter | S, [%] | 0 | 2 | 8.75% | 8.119% | 8.119% | 8.119% | 8.119% | 8.119% | 8.119% | 8.12% | 10.3% | 11.79% | 13.16% | 13.91% | 14.84% | 13.25% | 13.16% | 12.48% | 12.32% | 12.32% | 12.62% | 13.16% | 13.16% | 13.16% | 11.78% | 10.44%
1 | 3 | 2020 | Winter | P, [MW] | 0 | 2 | 1.2395 | 0.78425 | 0.65564 | 0.79267 | 0.84907 | 0.79353 | 1.5138 | 2.0027 | 3.2256 | 4.1784 | 4.7984 | 5.015 | 5.0018 | 4.1891 | 3.8893 | 3.5421 | 3.7989 | 4.1859 | 4.399 | 4.6804 | 4.2423 | 3.8119 | 2.9657 | 2.1346
1 | 3 | 2020 | Winter | P, [%] | 0 | 2 | 6.198% | 3.921% | 3.278% | 3.963% | 4.245% | 3.968% | 7.569% | 10.01% | 16.13% | 20.89% | 23.99% | 25.08% | 25.01% | 20.95% | 19.45% | 17.71% | 18.99% | 20.93% | 22% | 23.4% | 21.21% | 19.06% | 14.83% | 10.67%
3 | 1 | 2020 | Winter | P, [MW] | 0 | 2 | -1.2219 | -0.76668 | -0.63791 | -0.77491 | -0.83131 | -0.77592 | -1.4962 | -1.9852 | -3.2072 | -4.1587 | -4.7776 | -4.9938 | -4.9804 | -4.1692 | -3.8697 | -3.523 | -3.7796 | -4.1662 | -4.379 | -4.6599 | -4.2225 | -3.7927 | -2.9474 | -2.1214
3 | 1 | 2020 | Winter | P, [%] | 0 | 2 | 6.11% | 3.833% | 3.19% | 3.875% | 4.157% | 3.88% | 7.481% | 9.926% | 16.04% | 20.79% | 23.89% | 24.97% | 24.9% | 20.85% | 19.35% | 17.61% | 18.9% | 20.83% | 21.9% | 23.3% | 21.11% | 18.96% | 14.74% | 10.61%
1 | 3 | 2020 | Winter | Q, [MVAr] | 0 | 2 | 7.0852 | 7.1471 | 7.1918 | 7.1844 | 7.177 | 7.1538 | 7.0225 | 6.8877 | 6.6149 | 6.3534 | 6.1693 | 6.1117 | 6.1584 | 6.4096 | 6.5147 | 6.618 | 6.5063 | 6.3433 | 6.2841 | 6.2115 | 6.3429 | 6.472 | 6.7227 | 5.8536
1 | 3 | 2020 | Winter | Q, [%] | 0 | 2 | 35.43% | 35.74% | 35.96% | 35.92% | 35.88% | 35.77% | 35.11% | 34.44% | 33.07% | 31.77% | 30.85% | 30.56% | 30.79% | 32.05% | 32.57% | 33.09% | 32.53% | 31.72% | 31.42% | 31.06% | 31.71% | 32.36% | 33.61% | 29.27%
3 | 1 | 2020 | Winter | Q, [MVAr] | 0 | 2 | -6.7955 | -6.8576 | -6.8997 | -6.8918 | -6.8845 | -6.8636 | -6.7335 | -6.5995 | -6.3116 | -6.0296 | -5.8272 | -5.7617 | -5.8059 | -6.0812 | -6.1923 | -6.3024 | -6.1884 | -6.0198 | -5.9546 | -5.8728 | -6.0168 | -6.1561 | -6.4203 | -5.6362
3 | 1 | 2020 | Winter | Q, [%] | 0 | 2 | 33.98% | 34.29% | 34.5% | 34.46% | 34.42% | 34.32% | 33.67% | 33% | 31.56% | 30.15% | 29.14% | 28.81% | 29.03% | 30.41% | 30.96% | 31.51% | 30.94% | 30.1% | 29.77% | 29.36% | 30.08% | 30.78% | 32.1% | 28.18%
1 | 3 | 2020 | Winter | S, [MVA] | 0 | 2 | 7.1928 | 7.19 | 7.2216 | 7.228 | 7.227 | 7.1976 | 7.1838 | 7.1729 | 7.3594 | 7.6042 | 7.8156 | 7.9059 | 7.9338 | 7.6571 | 7.5873 | 7.5063 | 7.5342 | 7.5999 | 7.6708 | 7.7775 | 7.6308 | 7.5111 | 7.3478 | 6.2307
1 | 3 | 2020 | Winter | S, [%] | 0 | 2 | 35.96% | 35.95% | 36.11% | 36.14% | 36.14% | 35.99% | 35.92% | 35.86% | 36.8% | 38.02% | 39.08% | 39.53% | 39.67% | 38.29% | 37.94% | 37.53% | 37.67% | 38% | 38.35% | 38.89% | 38.15% | 37.56% | 36.74% | 31.15%
3 | 1 | 2020 | Winter | S, [MVA] | 0 | 2 | 6.9045 | 6.9004 | 6.9292 | 6.9352 | 6.9345 | 6.9074 | 6.8977 | 6.8917 | 7.0797 | 7.3247 | 7.5354 | 7.6246 | 7.6494 | 7.3731 | 7.302 | 7.2202 | 7.2514 | 7.3209 | 7.3914 | 7.4969 | 7.3506 | 7.2306 | 7.0645 | 6.0222
3 | 1 | 2020 | Winter | S, [%] | 0 | 2 | 34.52% | 34.5% | 34.65% | 34.68% | 34.67% | 34.54% | 34.49% | 34.46% | 35.4% | 36.62% | 37.68% | 38.12% | 38.25% | 36.87% | 36.51% | 36.1% | 36.26% | 36.6% | 36.96% | 37.48% | 36.75% | 36.15% | 35.32% | 30.11%
3 | 2 | 2020 | Winter | P, [MW] | 0 | 2 | 1.5051 | 1.3674 | 1.3074 | 1.2537 | 1.3507 | 1.3846 | 1.6306 | 1.8483 | 2.2665 | 2.6547 | 2.8336 | 2.9421 | 2.7839 | 2.4309 | 2.2417 | 2.1993 | 2.2828 | 2.6078 | 2.7552 | 2.8087 | 2.6637 | 2.4418 | 2.1699 | 1.6411
3 | 2 | 2020 | Winter | P, [%] | 0 | 2 | 18.81% | 17.09% | 16.34% | 15.67% | 16.88% | 17.31% | 20.38% | 23.1% | 28.33% | 33.18% | 35.42% | 36.78% | 34.8% | 30.39% | 28.02% | 27.49% | 28.53% | 32.6% | 34.44% | 35.11% | 33.3% | 30.52% | 27.12% | 20.51%
2 | 3 | 2020 | Winter | P, [MW] | 0 | 2 | -1.4935 | -1.3557 | -1.2957 | -1.242 | -1.339 | -1.373 | -1.6189 | -1.8366 | -2.2547 | -2.643 | -2.8219 | -2.9304 | -2.7721 | -2.4192 | -2.23 | -2.1876 | -2.271 | -2.596 | -2.7434 | -2.7969 | -2.6519 | -2.43 | -2.1582 | -1.6282
2 | 3 | 2020 | Winter | P, [%] | 0 | 2 | 18.67% | 16.95% | 16.2% | 15.53% | 16.74% | 17.16% | 20.24% | 22.96% | 28.18% | 33.04% | 35.27% | 36.63% | 34.65% | 30.24% | 27.87% | 27.35% | 28.39% | 32.45% | 34.29% | 34.96% | 33.15% | 30.38% | 26.98% | 20.35%
3 | 2 | 2020 | Winter | Q, [MVAr] | 0 | 2 | -4.3899 | -4.4346 | -4.4486 | -4.4592 | -4.4309 | -4.4277 | -4.3457 | -4.2666 | -4.0715 | -3.8412 | -3.722 | -3.6416 | -3.763 | -3.986 | -4.0905 | -4.1074 | -4.0679 | -3.8797 | -3.78 | -3.7466 | -3.8463 | -3.9905 | -4.1298 | -4.6212
3 | 2 | 2020 | Winter | Q, [%] | 0 | 2 | 54.87% | 55.43% | 55.61% | 55.74% | 55.39% | 55.35% | 54.32% | 53.33% | 50.89% | 48.01% | 46.53% | 45.52% | 47.04% | 49.82% | 51.13% | 51.34% | 50.85% | 48.5% | 47.25% | 46.83% | 48.08% | 49.88% | 51.62% | 57.76%
2 | 3 | 2020 | Winter | Q, [MVAr] | 0 | 2 | 4.5885 | 4.6333 | 4.6471 | 4.6573 | 4.629 | 4.6263 | 4.5443 | 4.4657 | 4.271 | 4.0409 | 3.9221 | 3.8419 | 3.9633 | 4.1858 | 4.2902 | 4.3069 | 4.2675 | 4.0799 | 3.9803 | 3.9472 | 4.0469 | 4.1913 | 4.3299 | 4.84
2 | 3 | 2020 | Winter | Q, [%] | 0 | 2 | 57.36% | 57.92% | 58.09% | 58.22% | 57.86% | 57.83% | 56.8% | 55.82% | 53.39% | 50.51% | 49.03% | 48.02% | 49.54% | 52.32% | 53.63% | 53.84% | 53.34% | 51% | 49.75% | 49.34% | 50.59% | 52.39% | 54.12% | 60.5%
3 | 2 | 2020 | Winter | S, [MVA] | 0 | 2 | 4.6407 | 4.6406 | 4.6367 | 4.6321 | 4.6322 | 4.6392 | 4.6416 | 4.6497 | 4.6598 | 4.6693 | 4.6779 | 4.6816 | 4.6808 | 4.6688 | 4.6645 | 4.6592 | 4.6646 | 4.6747 | 4.6775 | 4.6825 | 4.6786 | 4.6783 | 4.6652 | 4.9039
3 | 2 | 2020 | Winter | S, [%] | 0 | 2 | 58.01% | 58.01% | 57.96% | 57.9% | 57.9% | 57.99% | 58.02% | 58.12% | 58.25% | 58.37% | 58.47% | 58.52% | 58.51% | 58.36% | 58.31% | 58.24% | 58.31% | 58.43% | 58.47% | 58.53% | 58.48% | 58.48% | 58.31% | 61.3%
2 | 3 | 2020 | Winter | S, [MVA] | 0 | 2 | 4.8255 | 4.8276 | 4.8243 | 4.8201 | 4.8188 | 4.8258 | 4.8241 | 4.8286 | 4.8296 | 4.8285 | 4.8318 | 4.8319 | 4.8366 | 4.8346 | 4.8351 | 4.8306 | 4.8342 | 4.8358 | 4.8341 | 4.8377 | 4.8383 | 4.8448 | 4.8379 | 5.1065
2 | 3 | 2020 | Winter | S, [%] | 0 | 2 | 60.32% | 60.34% | 60.3% | 60.25% | 60.23% | 60.32% | 60.3% | 60.36% | 60.37% | 60.36% | 60.4% | 60.4% | 60.46% | 60.43% | 60.44% | 60.38% | 60.43% | 60.45% | 60.43% | 60.47% | 60.48% | 60.56% | 60.47% | 63.83%
4 | 5 | 2020 | Winter | P, [MW] | 0 | 2 | -2.167 | -2.2471 | -2.3958 | -2.3917 | -2.3903 | -2.2808 | -2.0257 | -1.7163 | -1.4754 | -1.2627 | -1.1161 | -1.1389 | -1.3298 | -1.528 | -1.6791 | -1.8098 | -1.5417 | -1.236 | -1.2312 | -1.226 | -1.3527 | -1.4968 | -1.8094 | -2.0067
4 | 5 | 2020 | Winter | P, [%] | 0 | 2 | 27.09% | 28.09% | 29.95% | 29.9% | 29.88% | 28.51% | 25.32% | 21.45% | 18.44% | 15.78% | 13.95% | 14.24% | 16.62% | 19.1% | 20.99% | 22.62% | 19.27% | 15.45% | 15.39% | 15.33% | 16.91% | 18.71% | 22.62% | 25.08%
5 | 4 | 2020 | Winter | P, [MW] | 0 | 2 | 2.1907 | 2.2709 | 2.4199 | 2.4158 | 2.4144 | 2.3047 | 2.0492 | 1.7395 | 1.4985 | 1.2859 | 1.1393 | 1.1622 | 1.3532 | 1.5514 | 1.7026 | 1.8334 | 1.565 | 1.2592 | 1.2544 | 1.2493 | 1.3759 | 1.5201 | 1.8328 | 2.031
5 | 4 | 2020 | Winter | P, [%] | 0 | 2 | 27.38% | 28.39% | 30.25% | 30.2% | 30.18% | 28.81% | 25.61% | 21.74% | 18.73% | 16.07% | 14.24% | 14.53% | 16.92% | 19.39% | 21.28% | 22.92% | 19.56% | 15.74% | 15.68% | 15.62% | 17.2% | 19% | 22.91% | 25.39%
4 | 5 | 2020 | Winter | Q, [MVAr] | 0 | 2 | 4.8343 | 4.8088 | 4.7685 | 4.7728 | 4.7731 | 4.8002 | 4.8695 | 4.9423 | 5.0241 | 5.0953 | 5.1427 | 5.1484 | 5.1199 | 5.0529 | 5.0129 | 4.9724 | 5.0351 | 5.0997 | 5.1073 | 5.1154 | 5.0834 | 5.0416 | 4.9498 | 5.0065
4 | 5 | 2020 | Winter | Q, [%] | 0 | 2 | 60.43% | 60.11% | 59.61% | 59.66% | 59.66% | 60% | 60.87% | 61.78% | 62.8% | 63.69% | 64.28% | 64.36% | 64% | 63.16% | 62.66% | 62.16% | 62.94% | 63.75% | 63.84% | 63.94% | 63.54% | 63.02% | 61.87% | 62.58%
5 | 4 | 2020 | Winter | Q, [MVAr] | 0 | 2 | -4.6046 | -4.5781 | -4.5352 | -4.5393 | -4.5397 | -4.5689 | -4.6419 | -4.7185 | -4.8005 | -4.8711 | -4.9179 | -4.9228 | -4.8927 | -4.8261 | -4.7852 | -4.7441 | -4.8092 | -4.8758 | -4.8829 | -4.8906 | -4.8583 | -4.8164 | -4.7231 | -4.7716
5 | 4 | 2020 | Winter | Q, [%] | 0 | 2 | 57.56% | 57.23% | 56.69% | 56.74% | 56.75% | 57.11% | 58.02% | 58.98% | 60.01% | 60.89% | 61.47% | 61.53% | 61.16% | 60.33% | 59.81% | 59.3% | 60.11% | 60.95% | 61.04% | 61.13% | 60.73% | 60.2% | 59.04% | 59.64%
4 | 5 | 2020 | Winter | S, [MVA] | 0 | 2 | 5.2978 | 5.3079 | 5.3365 | 5.3385 | 5.3382 | 5.3145 | 5.274 | 5.2318 | 5.2362 | 5.2494 | 5.2625 | 5.2729 | 5.2898 | 5.2789 | 5.2866 | 5.2915 | 5.2658 | 5.2474 | 5.2536 | 5.2603 | 5.2603 | 5.2591 | 5.2702 | 5.3937
4 | 5 | 2020 | Winter | S, [%] | 0 | 2 | 66.22% | 66.35% | 66.71% | 66.73% | 66.73% | 66.43% | 65.93% | 65.4% | 65.45% | 65.62% | 65.78% | 65.91% | 66.12% | 65.99% | 66.08% | 66.14% | 65.82% | 65.59% | 65.67% | 65.75% | 65.75% | 65.74% | 65.88% | 67.42%
5 | 4 | 2020 | Winter | S, [MVA] | 0 | 2 | 5.0992 | 5.1104 | 5.1404 | 5.1421 | 5.1418 | 5.1173 | 5.0741 | 5.0289 | 5.0289 | 5.038 | 5.0481 | 5.0581 | 5.0764 | 5.0693 | 5.079 | 5.086 | 5.0574 | 5.0357 | 5.0415 | 5.0477 | 5.0494 | 5.0506 | 5.0663 | 5.1858
5 | 4 | 2020 | Winter | S, [%] | 0 | 2 | 63.74% | 63.88% | 64.26% | 64.28% | 64.27% | 63.97% | 63.43% | 62.86% | 62.86% | 62.97% | 63.1% | 63.23% | 63.45% | 63.37% | 63.49% | 63.58% | 63.22% | 62.95% | 63.02% | 63.1% | 63.12% | 63.13% | 63.33% | 64.82%
7 | 8 | 2020 | Winter | P, [MW] | 0 | 2 | -1.5278 | -1.5557 | -1.4781 | -1.3042 | -1.3508 | -1.5339 | -1.4999 | -1.6262 | -1.6398 | -1.6638 | -1.7034 | -1.754 | -1.6712 | -1.5537 | -1.4958 | -1.4995 | -1.5435 | -1.7613 | -1.8031 | -1.8156 | -1.8514 | -1.9147 | -1.834 | -1.3722
7 | 8 | 2020 | Winter | P, [%] | 0 | 2 | 38.2% | 38.89% | 36.95% | 32.61% | 33.77% | 38.35% | 37.5% | 40.66% | 41% | 41.6% | 42.58% | 43.85% | 41.78% | 38.84% | 37.4% | 37.49% | 38.59% | 44.03% | 45.08% | 45.39% | 46.29% | 47.87% | 45.85% | 34.3%
8 | 7 | 2020 | Winter | P, [MW] | 0 | 2 | 1.5432 | 1.5711 | 1.4934 | 1.3193 | 1.3659 | 1.5493 | 1.5152 | 1.6417 | 1.6553 | 1.6793 | 1.7189 | 1.7696 | 1.6867 | 1.569 | 1.5111 | 1.5148 | 1.5588 | 1.7769 | 1.8188 | 1.8313 | 1.8672 | 1.9306 | 1.8498 | 1.3861
8 | 7 | 2020 | Winter | P, [%] | 0 | 2 | 38.58% | 39.28% | 37.34% | 32.98% | 34.15% | 38.73% | 37.88% | 41.04% | 41.38% | 41.98% | 42.97% | 44.24% | 42.17% | 39.23% | 37.78% | 37.87% | 38.97% | 44.42% | 45.47% | 45.78% | 46.68% | 48.27% | 46.24% | 34.65%
7 | 8 | 2020 | Winter | Q, [MVAr] | 0 | 2 | -2.6121 | -2.5993 | -2.6328 | -2.7013 | -2.6841 | -2.609 | -2.625 | -2.5691 | -2.5659 | -2.5582 | -2.5412 | -2.5164 | -2.5573 | -2.6087 | -2.6324 | -2.6297 | -2.6117 | -2.5086 | -2.4875 | -2.4818 | -2.4599 | -2.4212 | -2.4641 | 2.5512
7 | 8 | 2020 | Winter | Q, [%] | 0 | 2 | 65.3% | 64.98% | 65.82% | 67.53% | 67.1% | 65.23% | 65.63% | 64.23% | 64.15% | 63.96% | 63.53% | 62.91% | 63.93% | 65.22% | 65.81% | 65.74% | 65.29% | 62.72% | 62.19% | 62.05% | 61.5% | 60.53% | 61.6% | 63.78%
8 | 7 | 2020 | Winter | Q, [MVAr] | 0 | 2 | 2.7605 | 2.7481 | 2.7808 | 2.8473 | 2.8305 | 2.7576 | 2.7731 | 2.7187 | 2.7156 | 2.7082 | 2.6916 | 2.6675 | 2.7073 | 2.7572 | 2.7803 | 2.7777 | 2.7601 | 2.6599 | 2.6394 | 2.6339 | 2.6125 | 2.5749 | 2.6166 | -2.4161
8 | 7 | 2020 | Winter | Q, [%] | 0 | 2 | 69.01% | 68.7% | 69.52% | 71.18% | 70.76% | 68.94% | 69.33% | 67.97% | 67.89% | 67.7% | 67.29% | 66.69% | 67.68% | 68.93% | 69.51% | 69.44% | 69% | 66.5% | 65.99% | 65.85% | 65.31% | 64.37% | 65.41% | 60.4%
7 | 8 | 2020 | Winter | S, [MVA] | 0 | 2 | 3.0261 | 3.0293 | 3.0194 | 2.9997 | 3.0048 | 3.0265 | 3.0233 | 3.0406 | 3.0452 | 3.0517 | 3.0593 | 3.0674 | 3.055 | 3.0363 | 3.0277 | 3.0272 | 3.0337 | 3.0652 | 3.0723 | 3.0751 | 3.0788 | 3.0868 | 3.0717 | 2.8968
7 | 8 | 2020 | Winter | S, [%] | 0 | 2 | 75.65% | 75.73% | 75.48% | 74.99% | 75.12% | 75.66% | 75.58% | 76.01% | 76.13% | 76.29% | 76.48% | 76.68% | 76.37% | 75.91% | 75.69% | 75.68% | 75.84% | 76.63% | 76.81% | 76.88% | 76.97% | 77.17% | 76.79% | 72.42%
8 | 7 | 2020 | Winter | S, [MVA] | 0 | 2 | 3.1626 | 3.1655 | 3.1564 | 3.1381 | 3.1429 | 3.163 | 3.1601 | 3.176 | 3.1804 | 3.1866 | 3.1937 | 3.2011 | 3.1897 | 3.1724 | 3.1644 | 3.1639 | 3.1699 | 3.1988 | 3.2054 | 3.208 | 3.2112 | 3.2183 | 3.2044 | 2.7855
8 | 7 | 2020 | Winter | S, [%] | 0 | 2 | 79.06% | 79.14% | 78.91% | 78.45% | 78.57% | 79.07% | 79% | 79.4% | 79.51% | 79.66% | 79.84% | 80.03% | 79.74% | 79.31% | 79.11% | 79.1% | 79.25% | 79.97% | 80.14% | 80.2% | 80.28% | 80.46% | 80.11% | 69.64%
3 | 4 | 2020 | Winter | P, [MW] | Expected | - | -0.76361 | -1.0672 | -1.251 | -1.2262 | -1.0835 | -0.92061 | -0.043415 | -0.0053866 | 0.18068 | 0.30243 | 0.064871 | 0.1218 | 0.25904 | 0.21884 | 0.093607 | 0.13915 | 0.024841 | 0.70092 | 0.69256 | 0.46181 | 0.34631 | 0.2478 | -0.009372 | -0.28258
3 | 4 | 2020 | Winter | P, [%] | Expected | - | 3.636% | 5.082% | 5.957% | 5.839% | 5.159% | 4.384% | 0.2067% | 0.02565% | 0.8604% | 1.44% | 0.3089% | 0.58% | 1.234% | 1.042% | 0.4457% | 0.6626% | 0.1183% | 3.338% | 3.298% | 2.199% | 1.649% | 1.18% | 0.04463% | 1.346%
4 | 3 | 2020 | Winter | P, [MW] | Expected | - | 0.78659 | 1.0894 | 1.2731 | 1.2487 | 1.1062 | 0.943 | 0.067444 | 0.029722 | -0.15631 | -0.27795 | -0.040579 | -0.097496 | -0.23507 | -0.19494 | -0.069721 | -0.11523 | -0.00039437 | -0.67647 | -0.668 | -0.43746 | -0.32203 | -0.22379 | 0.03295 | 0.30629
4 | 3 | 2020 | Winter | P, [%] | Expected | - | 3.746% | 5.188% | 6.062% | 5.946% | 5.268% | 4.49% | 0.3212% | 0.1415% | 0.7443% | 1.324% | 0.1932% | 0.4643% | 1.119% | 0.9283% | 0.332% | 0.5487% | 0.001878% | 3.221% | 3.181% | 2.083% | 1.533% | 1.066% | 0.1569% | 1.459%
3 | 4 | 2020 | Winter | Q, [MVAr] | Expected | - | 10.138 | 9.8904 | 9.8387 | 9.9837 | 10.0584 | 9.9587 | 10.4288 | 7.363 | 7.3686 | 7.3864 | 7.3715 | 7.3756 | 10.3965 | 10.3724 | 10.3754 | 10.3812 | 7.3706 | 10.4906 | 10.5101 | 10.4745 | 10.4546 | 10.3809 | 10.2725 | 10.3408
3 | 4 | 2020 | Winter | Q, [%] | Expected | - | 48.28% | 47.1% | 46.85% | 47.54% | 47.9% | 47.42% | 49.66% | 35.06% | 35.09% | 35.17% | 35.1% | 35.12% | 49.51% | 49.39% | 49.41% | 49.43% | 35.1% | 49.96% | 50.05% | 49.88% | 49.78% | 49.43% | 48.92% | 49.24%
4 | 3 | 2020 | Winter | Q, [MVAr] | Expected | - | -10.11 | -9.8634 | -9.8118 | -9.9563 | -10.0306 | -9.9314 | -10.3993 | -7.3331 | -7.3386 | -7.3562 | -7.3417 | -7.3457 | -10.3671 | -10.3431 | -10.346 | -10.3519 | -7.3405 | -10.4605 | -10.4799 | -10.4445 | -10.4247 | -10.3514 | -10.2435 | -10.3117
4 | 3 | 2020 | Winter | Q, [%] | Expected | - | 0.48143 | 0.46968 | 0.46723 | 0.47411 | 0.47765 | 0.47292 | 0.4952 | 0.34919 | 0.34946 | 0.3503 | 0.3496 | 0.34979 | 0.49367 | 0.49253 | 0.49267 | 0.49295 | 0.34955 | 0.49812 | 0.49904 | 0.49736 | 0.49642 | 0.49292 | 0.48779 | 0.49103
3 | 4 | 2020 | Winter | S, [MVA] | Expected | - | 10.1683 | 9.9497 | 9.9184 | 10.059 | 10.1172 | 10.0055 | 10.4335 | 10.47 | 10.5009 | 10.5299 | 10.4851 | 10.4915 | 10.4011 | 10.3778 | 10.378 | 10.3853 | 10.4917 | 10.5175 | 10.5371 | 10.4867 | 10.464 | 10.3909 | 10.2796 | 10.3494
3 | 4 | 2020 | Winter | S, [%] | Expected | - | 48.42% | 47.38% | 47.23% | 47.9% | 48.18% | 47.65% | 49.68% | 49.86% | 50% | 50.14% | 49.93% | 49.96% | 49.53% | 49.42% | 49.42% | 49.45% | 49.96% | 50.08% | 50.18% | 49.94% | 49.83% | 49.48% | 48.95% | 49.28%
4 | 3 | 2020 | Winter | S, [MVA] | Expected | - | 10.1421 | 9.9252 | 9.8946 | 10.0345 | 10.0921 | 9.9804 | 10.4041 | 10.4495 | 10.48 | 10.5087 | 10.4645 | 10.4707 | 10.3711 | 10.348 | 10.3485 | 10.3556 | 10.471 | 10.4859 | 10.5053 | 10.4557 | 10.4334 | 10.3608 | 10.2507 | 10.321
4 | 3 | 2020 | Winter | S, [%] | Expected | - | 48.3% | 47.26% | 47.12% | 47.78% | 48.06% | 47.53% | 49.54% | 49.76% | 49.9% | 50.04% | 49.83% | 49.86% | 49.39% | 49.28% | 49.28% | 49.31% | 49.86% | 49.93% | 50.03% | 49.79% | 49.68% | 49.34% | 48.81% | 49.15%
3 | 7 | 2020 | Winter | P, [MW] | Expected | - | -1.3765 | -2.068 | -1.9384 | -1.2729 | -1.2436 | -2.1975 | -1.5847 | -2.3415 | -2.2907 | -2.3344 | -2.2193 | -2.2996 | -2.3916 | -2.4436 | -2.2736 | -2.1042 | -2.1688 | -2.3335 | -2.2897 | -2.4902 | -2.3724 | -2.4364 | -2.3117 | -1.3661
3 | 7 | 2020 | Winter | P, [%] | Expected | - | 6.555% | 9.848% | 9.231% | 6.061% | 5.922% | 10.46% | 7.546% | 11.15% | 10.91% | 11.12% | 10.57% | 10.95% | 11.39% | 11.64% | 10.83% | 10.02% | 10.33% | 11.11% | 10.9% | 11.86% | 11.3% | 11.6% | 11.01% | 6.505%
7 | 3 | 2020 | Winter | P, [MW] | Expected | - | 1.383 | 2.0748 | 1.9454 | 1.2794 | 1.25 | 2.2036 | 1.591 | 2.3472 | 2.2965 | 2.3402 | 2.2254 | 2.3054 | 2.3975 | 2.4493 | 2.2794 | 2.1105 | 2.175 | 2.3393 | 2.2956 | 2.4955 | 2.378 | 2.4421 | 2.3178 | 1.3725
7 | 3 | 2020 | Winter | P, [%] | Expected | - | 6.585% | 9.88% | 9.264% | 6.092% | 5.953% | 10.49% | 7.576% | 11.18% | 10.94% | 11.14% | 10.6% | 10.98% | 11.42% | 11.66% | 10.85% | 10.05% | 10.36% | 11.14% | 10.93% | 11.88% | 11.32% | 11.63% | 11.04% | 6.535%
3 | 7 | 2020 | Winter | Q, [MVAr] | Expected | - | 2.2592 | -5.0649 | -5.2464 | 2.2151 | 3.6339 | -3.3299 | 3.5405 | -2.9768 | -3.0421 | -3.0093 | -3.251 | -3.0004 | -4.5257 | -4.409 | -3.1248 | -3.5245 | -3.4896 | -3.1777 | -3.2149 | -2.7452 | -2.9505 | -4.4328 | -4.6504 | 3.6456
3 | 7 | 2020 | Winter | Q, [%] | Expected | - | 10.76% | 24.12% | 24.98% | 10.55% | 17.3% | 15.86% | 16.86% | 14.18% | 14.49% | 14.33% | 15.48% | 14.29% | 21.55% | 21% | 14.88% | 16.78% | 16.62% | 15.13% | 15.31% | 13.07% | 14.05% | 21.11% | 22.14% | 17.36%
7 | 3 | 2020 | Winter | Q, [MVAr] | Expected | - | -2.2541 | 5.0705 | 5.2524 | -2.2098 | -3.6288 | 3.3346 | -3.5356 | 2.9808 | 3.0464 | 3.0134 | 3.2556 | 3.0046 | 4.53 | 4.4131 | 3.1291 | 3.5295 | 3.4944 | 3.1819 | 3.2193 | 2.7487 | 2.9545 | 4.437 | 4.655 | -3.6405
7 | 3 | 2020 | Winter | Q, [%] | Expected | - | 0.10734 | 0.24145 | 0.25011 | 0.10523 | 0.1728 | 0.15879 | 0.16836 | 0.14194 | 0.14507 | 0.1435 | 0.15503 | 0.14308 | 0.21572 | 0.21015 | 0.149 | 0.16807 | 0.1664 | 0.15152 | 0.1533 | 0.13089 | 0.14069 | 0.21128 | 0.22167 | 0.17336
3 | 7 | 2020 | Winter | S, [MVA] | Expected | - | 5.3764 | 5.472 | 5.5937 | 5.4144 | 5.3689 | 5.2269 | 5.3207 | 5.0388 | 5.1253 | 5.0928 | 5.2394 | 5.1095 | 5.1324 | 5.0607 | 5.1307 | 5.3496 | 5.2835 | 5.1207 | 5.1583 | 4.8852 | 5.0224 | 5.0705 | 5.2044 | 5.3636
3 | 7 | 2020 | Winter | S, [%] | Expected | - | 25.6% | 26.06% | 26.64% | 25.78% | 25.57% | 24.89% | 25.34% | 23.99% | 24.41% | 24.25% | 24.95% | 24.33% | 24.44% | 24.1% | 24.43% | 25.47% | 25.16% | 24.38% | 24.56% | 23.26% | 23.92% | 24.15% | 24.78% | 25.54%
7 | 3 | 2020 | Winter | S, [MVA] | Expected | - | 5.3762 | 5.4797 | 5.6017 | 5.4141 | 5.3672 | 5.2326 | 5.3196 | 5.0437 | 5.1303 | 5.0977 | 5.2448 | 5.1143 | 5.1389 | 5.067 | 5.1358 | 5.3556 | 5.2894 | 5.1259 | 5.1637 | 4.8897 | 5.0272 | 5.0768 | 5.2112 | 5.3621
7 | 3 | 2020 | Winter | S, [%] | Expected | - | 25.6% | 26.09% | 26.67% | 25.78% | 25.56% | 24.92% | 25.33% | 24.02% | 24.43% | 24.27% | 24.98% | 24.35% | 24.47% | 24.13% | 24.46% | 25.5% | 25.19% | 24.41% | 24.59% | 23.28% | 23.94% | 24.18% | 24.82% | 25.53%
4 | 6 | 2020 | Winter | P, [MW] | Expected | - | 0.76355 | 0.58757 | 0.52955 | 0.52594 | 0.49336 | 0.56369 | 0.8589 | 0.88563 | 0.92507 | 0.9444 | 0.86887 | 0.85178 | 0.74862 | 0.77256 | 0.77764 | 0.7915 | 0.9163 | 0.9939 | 1.0989 | 1.0821 | 1.1395 | 1.1195 | 1.1344 | 1.0195
4 | 6 | 2020 | Winter | P, [%] | Expected | - | 3.32% | 2.555% | 2.302% | 2.287% | 2.145% | 2.451% | 3.734% | 3.851% | 4.022% | 4.106% | 3.778% | 3.703% | 3.255% | 3.359% | 3.381% | 3.441% | 3.984% | 4.321% | 4.778% | 4.705% | 4.954% | 4.868% | 4.932% | 4.433%
6 | 4 | 2020 | Winter | P, [MW] | Expected | - | -0.76344 | -0.5875 | -0.5295 | -0.52589 | -0.49332 | -0.56364 | -0.85877 | -0.8855 | -0.92492 | -0.94425 | -0.86874 | -0.85166 | -0.74853 | -0.77246 | -0.77754 | -0.79139 | -0.91616 | -0.99374 | -1.0987 | -1.0819 | -1.1392 | -1.1193 | -1.1342 | -1.0193
6 | 4 | 2020 | Winter | P, [%] | Expected | - | 3.319% | 2.554% | 2.302% | 2.286% | 2.145% | 2.451% | 3.734% | 3.85% | 4.021% | 4.105% | 3.777% | 3.703% | 3.254% | 3.359% | 3.381% | 3.441% | 3.983% | 4.321% | 4.777% | 4.704% | 4.953% | 4.867% | 4.931% | 4.432%
4 | 6 | 2020 | Winter | Q, [MVAr] | Expected | - | 0.15778 | 0.10562 | 0.088228 | 0.086524 | 0.076622 | 0.098285 | 0.18595 | 0.19424 | 0.20575 | 0.21151 | 0.18888 | 0.18371 | 0.15316 | 0.16041 | 0.16191 | 0.16608 | 0.20348 | 0.22659 | 0.25817 | 0.25319 | 0.27051 | 0.26473 | 0.26943 | 0.23436
4 | 6 | 2020 | Winter | Q, [%] | Expected | - | 0.686% | 0.4592% | 0.3836% | 0.3762% | 0.3331% | 0.4273% | 0.8085% | 0.8445% | 0.8946% | 0.9196% | 0.8212% | 0.7988% | 0.6659% | 0.6974% | 0.704% | 0.7221% | 0.8847% | 0.9852% | 1.122% | 1.101% | 1.176% | 1.151% | 1.171% | 1.019%
6 | 4 | 2020 | Winter | Q, [MVAr] | Expected | - | -0.22903 | -0.17625 | -0.15885 | -0.15777 | -0.148 | -0.16909 | -0.25763 | -0.26565 | -0.27748 | -0.28327 | -0.26062 | -0.2555 | -0.22456 | -0.23174 | -0.23326 | -0.23742 | -0.27485 | -0.29812 | -0.32962 | -0.32456 | -0.34177 | -0.33579 | -0.34026 | -0.3058
6 | 4 | 2020 | Winter | Q, [%] | Expected | - | 0.009958 | 0.0076631 | 0.0069065 | 0.0068595 | 0.0064346 | 0.0073518 | 0.011201 | 0.01155 | 0.012064 | 0.012316 | 0.011331 | 0.011109 | 0.0097634 | 0.010076 | 0.010142 | 0.010323 | 0.01195 | 0.012962 | 0.014331 | 0.014112 | 0.01486 | 0.0146 | 0.014794 | 0.013295
4 | 6 | 2020 | Winter | S, [MVA] | Expected | - | 0.77986 | 0.59732 | 0.53692 | 0.53307 | 0.49929 | 0.57224 | 0.87889 | 0.90675 | 0.94776 | 0.96789 | 0.88922 | 0.87142 | 0.76414 | 0.78905 | 0.79433 | 0.80875 | 0.93866 | 1.0195 | 1.1289 | 1.1114 | 1.1713 | 1.1506 | 1.1662 | 1.0463
4 | 6 | 2020 | Winter | S, [%] | Expected | - | 3.391% | 2.597% | 2.334% | 2.318% | 2.171% | 2.488% | 3.821% | 3.942% | 4.121% | 4.208% | 3.866% | 3.789% | 3.322% | 3.431% | 3.454% | 3.516% | 4.081% | 4.432% | 4.908% | 4.832% | 5.093% | 5.003% | 5.07% | 4.549%
6 | 4 | 2020 | Winter | S, [MVA] | Expected | - | 0.79706 | 0.61337 | 0.55281 | 0.54905 | 0.51504 | 0.58846 | 0.89658 | 0.92449 | 0.96565 | 0.98582 | 0.90699 | 0.88916 | 0.78149 | 0.80647 | 0.81177 | 0.82624 | 0.9565 | 1.0375 | 1.1471 | 1.1295 | 1.1894 | 1.1686 | 1.1841 | 1.0642
6 | 4 | 2020 | Winter | S, [%] | Expected | - | 3.465% | 2.667% | 2.404% | 2.387% | 2.239% | 2.559% | 3.898% | 4.02% | 4.198% | 4.286% | 3.943% | 3.866% | 3.398% | 3.506% | 3.529% | 3.592% | 4.159% | 4.511% | 4.987% | 4.911% | 5.171% | 5.081% | 5.148% | 4.627%
9 | 3 | 2020 | Winter | P, [MW] | Expected | - | -1.9882 | -1.9321 | -1.9321 | -1.9321 | -1.9423 | -2.0325 | -2.6369 | -3.3362 | -3.5697 | -3.6394 | -3.6889 | -3.715 | -3.6737 | -3.6048 | -3.6015 | -3.4506 | -3.4267 | -3.5654 | -3.5828 | -3.6015 | -3.4739 | -3.325 | -2.9925 | -2.5351
9 | 3 | 2020 | Winter | P, [%] | Expected | - | 8.209% | 7.977% | 7.977% | 7.977% | 8.019% | 8.392% | 10.89% | 13.77% | 14.74% | 15.03% | 15.23% | 15.34% | 15.17% | 14.88% | 14.87% | 14.25% | 14.15% | 14.72% | 14.79% | 14.87% | 14.34% | 13.73% | 12.36% | 10.47%
3 | 9 | 2020 | Winter | P, [MW] | Expected | - | 1.989 | 1.9328 | 1.9328 | 1.9328 | 1.943 | 2.0333 | 2.6381 | 3.3383 | 3.572 | 3.6417 | 3.6913 | 3.7174 | 3.6761 | 3.6071 | 3.6038 | 3.4527 | 3.4288 | 3.5677 | 3.5851 | 3.6038 | 3.476 | 3.327 | 2.9941 | 2.5363
3 | 9 | 2020 | Winter | P, [%] | Expected | - | 8.212% | 7.98% | 7.98% | 7.98% | 8.022% | 8.395% | 10.89% | 13.78% | 14.75% | 15.04% | 15.24% | 15.35% | 15.18% | 14.89% | 14.88% | 14.26% | 14.16% | 14.73% | 14.8% | 14.88% | 14.35% | 13.74% | 12.36% | 10.47%
9 | 3 | 2020 | Winter | Q, [MVAr] | Expected | - | -0.18934 | -0.18934 | -0.18934 | -0.18934 | -0.18934 | -0.18934 | -0.19114 | -0.3375 | -0.3375 | -0.33733 | -0.3375 | -0.3375 | -0.3375 | -0.3375 | -0.3375 | -0.33735 | -0.3375 | -0.3375 | -0.3375 | -0.3375 | -0.3375 | -0.3375 | -0.3375 | -0.3375
9 | 3 | 2020 | Winter | Q, [%] | Expected | - | 0.7818% | 0.7818% | 0.7818% | 0.7818% | 0.7818% | 0.7818% | 0.7892% | 1.393% | 1.393% | 1.393% | 1.393% | 1.393% | 1.393% | 1.393% | 1.393% | 1.393% | 1.393% | 1.393% | 1.393% | 1.393% | 1.393% | 1.393% | 1.393% | 1.393%
3 | 9 | 2020 | Winter | Q, [MVAr] | Expected | - | 0.18671 | 0.18668 | 0.18668 | 0.18664 | 0.18664 | 0.1868 | 0.18939 | 0.33715 | 0.33755 | 0.33751 | 0.33777 | 0.33782 | 0.33776 | 0.33763 | 0.33762 | 0.33714 | 0.33725 | 0.33752 | 0.33756 | 0.33761 | 0.33733 | 0.33705 | 0.33643 | 0.33561
3 | 9 | 2020 | Winter | Q, [%] | Expected | - | 0.0077087 | 0.0077078 | 0.0077078 | 0.007706 | 0.0077062 | 0.0077127 | 0.0078196 | 0.01392 | 0.013937 | 0.013935 | 0.013946 | 0.013948 | 0.013945 | 0.01394 | 0.01394 | 0.01392 | 0.013924 | 0.013936 | 0.013937 | 0.013939 | 0.013928 | 0.013916 | 0.013891 | 0.013857
9 | 3 | 2020 | Winter | S, [MVA] | Expected | - | 1.999 | 1.9436 | 1.9436 | 1.9436 | 1.9536 | 2.043 | 2.646 | 3.3541 | 3.586 | 3.6551 | 3.7044 | 3.7303 | 3.6892 | 3.6207 | 3.6174 | 3.4671 | 3.4434 | 3.5815 | 3.5988 | 3.6174 | 3.4903 | 3.3422 | 3.0115 | 2.5575
9 | 3 | 2020 | Winter | S, [%] | Expected | - | 8.253% | 8.025% | 8.025% | 8.025% | 8.066% | 8.435% | 10.92% | 13.85% | 14.81% | 15.09% | 15.29% | 15.4% | 15.23% | 14.95% | 14.94% | 14.32% | 14.22% | 14.79% | 14.86% | 14.94% | 14.41% | 13.8% | 12.43% | 10.56%
3 | 9 | 2020 | Winter | S, [MVA] | Expected | - | 1.9994 | 1.944 | 1.944 | 1.944 | 1.954 | 2.0435 | 2.6471 | 3.356 | 3.5882 | 3.6575 | 3.7068 | 3.7328 | 3.6916 | 3.623 | 3.6197 | 3.4692 | 3.4455 | 3.5838 | 3.6011 | 3.6197 | 3.4924 | 3.3441 | 3.013 | 2.5584
3 | 9 | 2020 | Winter | S, [%] | Expected | - | 8.255% | 8.026% | 8.026% | 8.026% | 8.068% | 8.437% | 10.93% | 13.86% | 14.82% | 15.1% | 15.3% | 15.41% | 15.24% | 14.96% | 14.95% | 14.32% | 14.23% | 14.8% | 14.87% | 14.95% | 14.42% | 13.81% | 12.44% | 10.56%
1 | 3 | 2020 | Winter | P, [MW] | Expected | - | 1.6107 | 0.86521 | 0.73979 | 0.83574 | 1.1445 | 1.1889 | 3.6811 | 4.906 | 5.46 | 5.7567 | 5.617 | 5.6647 | 5.5502 | 5.2128 | 4.887 | 4.9726 | 5.0964 | 5.8652 | 5.7316 | 5.2912 | 5.0287 | 4.6219 | 3.6088 | 2.771
1 | 3 | 2020 | Winter | P, [%] | Expected | - | 8.054% | 4.326% | 3.699% | 4.179% | 5.722% | 5.944% | 18.41% | 24.53% | 27.3% | 28.78% | 28.08% | 28.32% | 27.75% | 26.06% | 24.44% | 24.86% | 25.48% | 29.33% | 28.66% | 26.46% | 25.14% | 23.11% | 18.04% | 13.85%
3 | 1 | 2020 | Winter | P, [MW] | Expected | - | -1.5963 | -0.84763 | -0.72206 | -0.8214 | -1.1307 | -1.1719 | -3.6654 | -4.8848 | -5.4387 | -5.7347 | -5.5954 | -5.6431 | -5.5278 | -5.1911 | -4.8665 | -4.9517 | -5.0748 | -5.8423 | -5.709 | -5.2699 | -5.0079 | -4.6012 | -3.5896 | -2.7564
3 | 1 | 2020 | Winter | P, [%] | Expected | - | 7.981% | 4.238% | 3.61% | 4.107% | 5.654% | 5.859% | 18.33% | 24.42% | 27.19% | 28.67% | 27.98% | 28.22% | 27.64% | 25.96% | 24.33% | 24.76% | 25.37% | 29.21% | 28.55% | 26.35% | 25.04% | 23.01% | 17.95% | 13.78%
1 | 3 | 2020 | Winter | Q, [MVAr] | Expected | - | 6.2959 | 7.1376 | 7.1832 | 6.4219 | 6.2444 | 6.9124 | 5.6256 | 6.0556 | 5.6398 | 5.5713 | 5.6294 | 5.5835 | 5.9067 | 6.0027 | 5.9934 | 5.999 | 6.0828 | 5.6587 | 5.7296 | 5.8436 | 5.9627 | 6.2311 | 6.5572 | 5.9207
1 | 3 | 2020 | Winter | Q, [%] | Expected | - | 31.48% | 35.69% | 35.92% | 32.11% | 31.22% | 34.56% | 28.13% | 30.28% | 28.2% | 27.86% | 28.15% | 27.92% | 29.53% | 30.01% | 29.97% | 29.99% | 30.41% | 28.29% | 28.65% | 29.22% | 29.81% | 31.16% | 32.79% | 29.6%
3 | 1 | 2020 | Winter | Q, [MVAr] | Expected | - | -6.058 | -6.848 | -6.8912 | -6.1857 | -6.0177 | -6.6327 | -5.3663 | -5.7061 | -5.2886 | -5.2087 | -5.2742 | -5.2284 | -5.5372 | -5.6451 | -5.6555 | -5.6553 | -5.7265 | -5.2811 | -5.3572 | -5.493 | -5.619 | -5.8901 | -6.2412 | -5.6798
3 | 1 | 2020 | Winter | Q, [%] | Expected | - | 0.3029 | 0.3424 | 0.34456 | 0.30928 | 0.30088 | 0.33163 | 0.26831 | 0.2853 | 0.26443 | 0.26043 | 0.26371 | 0.26142 | 0.27686 | 0.28226 | 0.28278 | 0.28276 | 0.28632 | 0.26405 | 0.26786 | 0.27465 | 0.28095 | 0.2945 | 0.31206 | 0.28399
1 | 3 | 2020 | Winter | S, [MVA] | Expected | - | 6.5024 | 7.1915 | 7.2213 | 6.4781 | 6.3526 | 7.0643 | 6.8033 | 7.8925 | 7.9156 | 8.0442 | 7.9639 | 7.9627 | 8.1203 | 7.9864 | 7.7534 | 7.8202 | 7.9712 | 8.1894 | 8.1336 | 7.897 | 7.817 | 7.8002 | 7.5108 | 6.5517
1 | 3 | 2020 | Winter | S, [%] | Expected | - | 32.51% | 35.96% | 36.11% | 32.39% | 31.76% | 35.32% | 34.02% | 39.46% | 39.58% | 40.22% | 39.82% | 39.81% | 40.6% | 39.93% | 38.77% | 39.1% | 39.86% | 40.95% | 40.67% | 39.49% | 39.08% | 39% | 37.55% | 32.76%
3 | 1 | 2020 | Winter | S, [MVA] | Expected | - | 6.2685 | 6.9019 | 6.929 | 6.242 | 6.1273 | 6.7876 | 6.5813 | 7.6151 | 7.6549 | 7.7817 | 7.7013 | 7.7021 | 7.8402 | 7.7073 | 7.4825 | 7.5467 | 7.6891 | 7.9176 | 7.8604 | 7.6272 | 7.545 | 7.5184 | 7.2272 | 6.3283
3 | 1 | 2020 | Winter | S, [%] | Expected | - | 31.34% | 34.51% | 34.65% | 31.21% | 30.64% | 33.94% | 32.91% | 38.08% | 38.27% | 38.91% | 38.51% | 38.51% | 39.2% | 38.54% | 37.41% | 37.73% | 38.45% | 39.59% | 39.3% | 38.14% | 37.72% | 37.59% | 36.14% | 31.64%
3 | 2 | 2020 | Winter | P, [MW] | Expected | - | 1.743 | 1.5516 | 1.4738 | 1.3891 | 1.6088 | 1.8761 | 2.8163 | 3.3887 | 3.9947 | 4.1274 | 4.0615 | 4.1117 | 3.48 | 3.3039 | 3.0173 | 3.0024 | 3.2148 | 3.5461 | 3.3153 | 3.3314 | 3.1589 | 2.926 | 2.354 | 1.9947
3 | 2 | 2020 | Winter | P, [%] | Expected | - | 21.79% | 19.4% | 18.42% | 17.36% | 20.11% | 23.45% | 35.2% | 42.36% | 49.93% | 51.59% | 50.77% | 51.4% | 43.5% | 41.3% | 37.72% | 37.53% | 40.18% | 44.33% | 41.44% | 41.64% | 39.49% | 36.58% | 29.43% | 24.93%
2 | 3 | 2020 | Winter | P, [MW] | Expected | - | -1.7305 | -1.5399 | -1.4622 | -1.3766 | -1.5961 | -1.8642 | -2.8035 | -3.3768 | -3.9833 | -4.1159 | -4.05 | -4.1002 | -3.4682 | -3.292 | -3.0053 | -2.9904 | -3.203 | -3.5341 | -3.3032 | -3.3193 | -3.1468 | -2.9141 | -2.3421 | -1.9819
2 | 3 | 2020 | Winter | P, [%] | Expected | - | 21.63% | 19.25% | 18.28% | 17.21% | 19.95% | 23.3% | 35.04% | 42.21% | 49.79% | 51.45% | 50.62% | 51.25% | 43.35% | 41.15% | 37.57% | 37.38% | 40.04% | 44.18% | 41.29% | 41.49% | 39.34% | 36.43% | 29.28% | 24.77%
3 | 2 | 2020 | Winter | Q, [MVAr] | Expected | - | -4.4981 | -4.374 | -4.3934 | -4.6127 | -4.5759 | -4.2838 | -3.9712 | -2.4096 | 0.83962 | 0.7675 | 0.99209 | 0.88016 | -3.088 | -3.2614 | -3.5985 | -3.6068 | -2.5011 | -3.04 | -3.3466 | -3.332 | -3.4877 | -3.6421 | -4.0398 | -4.4449
3 | 2 | 2020 | Winter | Q, [%] | Expected | - | 56.23% | 54.68% | 54.92% | 57.66% | 57.2% | 53.55% | 49.64% | 30.12% | 10.5% | 9.594% | 12.4% | 11% | 38.6% | 40.77% | 44.98% | 45.09% | 31.26% | 38% | 41.83% | 41.65% | 43.6% | 45.53% | 50.5% | 55.56%
2 | 3 | 2020 | Winter | Q, [MVAr] | Expected | - | 4.7109 | 4.5729 | 4.5917 | 4.8251 | 4.791 | 4.4861 | 4.1888 | 2.612 | -0.64444 | -0.57055 | -0.79647 | -0.68445 | 3.2891 | 3.463 | 3.8028 | 3.8102 | 2.701 | 3.2439 | 3.551 | 3.5374 | 3.6927 | 3.8441 | 4.2412 | 4.6615
2 | 3 | 2020 | Winter | Q, [%] | Expected | - | 0.58887 | 0.57161 | 0.57396 | 0.60314 | 0.59888 | 0.56076 | 0.5236 | 0.32649 | 0.080555 | 0.071319 | 0.099559 | 0.085556 | 0.41114 | 0.43288 | 0.47536 | 0.47628 | 0.33763 | 0.40548 | 0.44387 | 0.44218 | 0.46158 | 0.48052 | 0.53016 | 0.58269
3 | 2 | 2020 | Winter | S, [MVA] | Expected | - | 4.8247 | 4.6418 | 4.6348 | 4.8175 | 4.853 | 4.6871 | 4.8941 | 4.7068 | 4.6334 | 4.6555 | 4.6382 | 4.6408 | 4.6962 | 4.6994 | 4.7314 | 4.7205 | 4.6782 | 4.7341 | 4.7386 | 4.7482 | 4.7395 | 4.6993 | 4.6848 | 4.8757
3 | 2 | 2020 | Winter | S, [%] | Expected | - | 60.31% | 58.02% | 57.94% | 60.22% | 60.66% | 58.59% | 61.18% | 58.83% | 57.92% | 58.19% | 57.98% | 58.01% | 58.7% | 58.74% | 59.14% | 59.01% | 58.48% | 59.18% | 59.23% | 59.35% | 59.24% | 58.74% | 58.56% | 60.95%
2 | 3 | 2020 | Winter | S, [MVA] | Expected | - | 5.0194 | 4.8259 | 4.8197 | 5.0178 | 5.0523 | 4.868 | 5.065 | 4.8039 | 4.5916 | 4.6161 | 4.5897 | 4.5969 | 4.8223 | 4.8333 | 4.8813 | 4.8705 | 4.7797 | 4.859 | 4.8771 | 4.8865 | 4.8847 | 4.8504 | 4.8538 | 5.0689
2 | 3 | 2020 | Winter | S, [%] | Expected | - | 62.74% | 60.32% | 60.25% | 62.72% | 63.15% | 60.85% | 63.31% | 60.05% | 57.39% | 57.7% | 57.37% | 57.46% | 60.28% | 60.42% | 61.02% | 60.88% | 59.75% | 60.74% | 60.96% | 61.08% | 61.06% | 60.63% | 60.67% | 63.36%
4 | 5 | 2020 | Winter | P, [MW] | Expected | - | -2.188 | -2.3104 | -2.4416 | -2.4203 | -2.24 | -2.1344 | -1.5429 | -1.3344 | -1.1788 | -1.0718 | -1.243 | -1.1646 | -1.1055 | -1.1715 | -1.31 | -1.2765 | -1.3373 | -0.89817 | -1.018 | -1.2431 | -1.4243 | -1.5034 | -1.7846 | -1.9583
4 | 5 | 2020 | Winter | P, [%] | Expected | - | 27.35% | 28.88% | 30.52% | 30.25% | 28% | 26.68% | 19.29% | 16.68% | 14.73% | 13.4% | 15.54% | 14.56% | 13.82% | 14.64% | 16.37% | 15.96% | 16.72% | 11.23% | 12.72% | 15.54% | 17.8% | 18.79% | 22.31% | 24.48%
5 | 4 | 2020 | Winter | P, [MW] | Expected | - | 2.2121 | 2.3343 | 2.4658 | 2.4449 | 2.2643 | 2.1582 | 1.5668 | 1.3582 | 1.2024 | 1.0954 | 1.2666 | 1.1882 | 1.1289 | 1.1949 | 1.3334 | 1.3 | 1.3612 | 0.92151 | 1.0413 | 1.2664 | 1.4478 | 1.5267 | 1.808 | 1.9824
5 | 4 | 2020 | Winter | P, [%] | Expected | - | 27.65% | 29.18% | 30.82% | 30.56% | 28.3% | 26.98% | 19.58% | 16.98% | 15.03% | 13.69% | 15.83% | 14.85% | 14.11% | 14.94% | 16.67% | 16.25% | 17.01% | 11.52% | 13.02% | 15.83% | 18.1% | 19.08% | 22.6% | 24.78%
4 | 5 | 2020 | Winter | Q, [MVAr] | Expected | - | 4.9045 | 4.7897 | 4.7556 | 4.8367 | 4.9023 | 4.8508 | 5.1152 | 3.6279 | 3.649 | 3.6693 | 3.6496 | 3.6648 | 5.1699 | 5.1454 | 5.1276 | 5.1328 | 3.6264 | 5.2095 | 5.1865 | 5.1406 | 5.0972 | 5.0521 | 4.9586 | 4.9933
4 | 5 | 2020 | Winter | Q, [%] | Expected | - | 61.31% | 59.87% | 59.45% | 60.46% | 61.28% | 60.64% | 63.94% | 45.35% | 45.61% | 45.87% | 45.62% | 45.81% | 64.62% | 64.32% | 64.1% | 64.16% | 45.33% | 65.12% | 64.83% | 64.26% | 63.72% | 63.15% | 61.98% | 62.42%
5 | 4 | 2020 | Winter | Q, [MVAr] | Expected | - | -4.6705 | -4.5581 | -4.5215 | -4.5992 | -4.6667 | -4.6207 | -4.8844 | -3.3977 | -3.4206 | -3.4413 | -3.4206 | -3.4359 | -4.9434 | -4.9193 | -4.9004 | -4.9056 | -3.3954 | -4.9836 | -4.9606 | -4.9142 | -4.8702 | -4.8262 | -4.7321 | -4.7606
5 | 4 | 2020 | Winter | Q, [%] | Expected | - | 0.58381 | 0.56977 | 0.56519 | 0.5749 | 0.58334 | 0.57759 | 0.61056 | 0.42472 | 0.42757 | 0.43016 | 0.42758 | 0.42949 | 0.61793 | 0.61491 | 0.61255 | 0.6132 | 0.42442 | 0.62295 | 0.62007 | 0.61428 | 0.60878 | 0.60327 | 0.59151 | 0.59507
4 | 5 | 2020 | Winter | S, [MVA] | Expected | - | 5.3705 | 5.3179 | 5.3459 | 5.4085 | 5.3911 | 5.3068 | 5.3492 | 5.331 | 5.3224 | 5.3203 | 5.3296 | 5.3299 | 5.2885 | 5.2813 | 5.2951 | 5.2943 | 5.3393 | 5.2885 | 5.2865 | 5.2888 | 5.2925 | 5.2729 | 5.2713 | 5.3642
4 | 5 | 2020 | Winter | S, [%] | Expected | - | 67.13% | 66.47% | 66.82% | 67.61% | 67.39% | 66.34% | 66.86% | 66.64% | 66.53% | 66.5% | 66.62% | 66.62% | 66.11% | 66.02% | 66.19% | 66.18% | 66.74% | 66.11% | 66.08% | 66.11% | 66.16% | 65.91% | 65.89% | 67.05%
5 | 4 | 2020 | Winter | S, [MVA] | Expected | - | 5.1679 | 5.1212 | 5.1503 | 5.2086 | 5.1884 | 5.1074 | 5.1362 | 5.1844 | 5.1753 | 5.1717 | 5.1824 | 5.1818 | 5.0725 | 5.0668 | 5.0815 | 5.0803 | 5.1925 | 5.0703 | 5.0697 | 5.0748 | 5.081 | 5.0639 | 5.0671 | 5.1574
5 | 4 | 2020 | Winter | S, [%] | Expected | - | 64.6% | 64.02% | 64.38% | 65.11% | 64.86% | 63.84% | 64.2% | 64.81% | 64.69% | 64.65% | 64.78% | 64.77% | 63.41% | 63.33% | 63.52% | 63.5% | 64.91% | 63.38% | 63.37% | 63.43% | 63.51% | 63.3% | 63.34% | 64.47%
7 | 8 | 2020 | Winter | P, [MW] | Expected | - | -1.5459 | -1.7494 | -1.6118 | -1.4364 | -1.5084 | -1.9942 | -1.8644 | -2.1581 | -2.1011 | -2.1481 | -2.0189 | -2.1115 | -2.1031 | -2.162 | -2.0825 | -1.8931 | -1.9601 | -2.1412 | -2.0945 | -2.3225 | -2.1906 | -2.1527 | -2.0158 | -1.6386
7 | 8 | 2020 | Winter | P, [%] | Expected | - | 38.65% | 43.73% | 40.29% | 35.91% | 37.71% | 49.86% | 46.61% | 53.95% | 52.53% | 53.7% | 50.47% | 52.79% | 52.58% | 54.05% | 52.06% | 47.33% | 49% | 53.53% | 52.36% | 58.06% | 54.76% | 53.82% | 50.4% | 40.97%
8 | 7 | 2020 | Winter | P, [MW] | Expected | - | 1.5605 | 1.765 | 1.6272 | 1.4507 | 1.5227 | 2.0102 | 1.8796 | 2.1743 | 2.1173 | 2.1644 | 2.035 | 2.1277 | 2.1193 | 2.1784 | 2.0986 | 1.9089 | 1.976 | 2.1574 | 2.1106 | 2.3391 | 2.2068 | 2.169 | 2.0319 | 1.6533
8 | 7 | 2020 | Winter | P, [%] | Expected | - | 39.01% | 44.13% | 40.68% | 36.27% | 38.07% | 50.25% | 46.99% | 54.36% | 52.93% | 54.11% | 50.87% | 53.19% | 52.98% | 54.46% | 52.47% | 47.72% | 49.4% | 53.94% | 52.77% | 58.48% | 55.17% | 54.22% | 50.8% | 41.33%
7 | 8 | 2020 | Winter | Q, [MVAr] | Expected | - | 1.0666 | -2.5035 | -2.572 | 1.0645 | 1.7384 | -1.7001 | 1.6285 | -1.5585 | -1.5808 | -1.5721 | -1.6717 | -1.5623 | -2.3004 | -2.2516 | -1.6206 | -1.7898 | -1.7831 | -1.656 | -1.6673 | -1.4699 | -1.5508 | -2.2615 | -2.347 | 1.7177
7 | 8 | 2020 | Winter | Q, [%] | Expected | - | 26.66% | 62.59% | 64.3% | 26.61% | 43.46% | 42.5% | 40.71% | 38.96% | 39.52% | 39.3% | 41.79% | 39.06% | 57.51% | 56.29% | 40.51% | 44.75% | 44.58% | 41.4% | 41.68% | 36.75% | 38.77% | 56.54% | 58.67% | 42.94%
8 | 7 | 2020 | Winter | Q, [MVAr] | Expected | - | -0.92609 | 2.655 | 2.7215 | -0.92599 | -1.6001 | 1.8544 | -1.4813 | 1.7155 | 1.7378 | 1.7299 | 1.8272 | 1.7195 | 2.4575 | 2.4098 | 1.7763 | 1.9424 | 1.9368 | 1.8128 | 1.8231 | 1.6303 | 1.7084 | 2.4194 | 2.5026 | -1.576
8 | 7 | 2020 | Winter | Q, [%] | Expected | - | 0.23152 | 0.66374 | 0.68038 | 0.2315 | 0.40002 | 0.46359 | 0.37033 | 0.42887 | 0.43444 | 0.43248 | 0.45679 | 0.42987 | 0.61438 | 0.60246 | 0.44407 | 0.48561 | 0.48419 | 0.4532 | 0.45578 | 0.40757 | 0.4271 | 0.60486 | 0.62565 | 0.39401
7 | 8 | 2020 | Winter | S, [MVA] | Expected | - | 2.949 | 3.0556 | 3.0361 | 2.9266 | 2.9267 | 3.0864 | 3.0282 | 3.1245 | 3.1312 | 3.1411 | 3.1171 | 3.1341 | 3.1302 | 3.1404 | 3.1136 | 3.0829 | 3.0918 | 3.1308 | 3.1192 | 3.1622 | 3.1325 | 3.1337 | 3.1054 | 2.9664
7 | 8 | 2020 | Winter | S, [%] | Expected | - | 73.73% | 76.39% | 75.9% | 73.17% | 73.17% | 77.16% | 75.71% | 78.11% | 78.28% | 78.53% | 77.93% | 78.35% | 78.25% | 78.51% | 77.84% | 77.07% | 77.29% | 78.27% | 77.98% | 79.05% | 78.31% | 78.34% | 77.64% | 74.16%
8 | 7 | 2020 | Winter | S, [MVA] | Expected | - | 2.9096 | 3.1895 | 3.1717 | 2.887 | 2.8542 | 3.1838 | 2.9604 | 3.2169 | 3.2246 | 3.2342 | 3.2135 | 3.2268 | 3.2578 | 3.2665 | 3.2079 | 3.1825 | 3.1916 | 3.2267 | 3.2152 | 3.2518 | 3.2248 | 3.2603 | 3.2347 | 2.8947
8 | 7 | 2020 | Winter | S, [%] | Expected | - | 72.74% | 79.74% | 79.29% | 72.17% | 71.36% | 79.59% | 74.01% | 80.42% | 80.61% | 80.86% | 80.34% | 80.67% | 81.45% | 81.66% | 80.2% | 79.56% | 79.79% | 80.67% | 80.38% | 81.3% | 80.62% | 81.51% | 80.87% | 72.37%
3 | 4 | 2020 | Summer | P, [MW] | 0 | 0 | -1.4308 | -1.7955 | -0.69628 | -1.0379 | -1.4456 | -2.1165 | -2.3532 | -2.4236 | -2.6196 | -2.7222 | -2.7625 | -2.6264 | -2.6587 | -2.717 | -2.768 | -2.8667 | -2.8963 | -2.8137 | -2.4461 | -1.6461 | -1.411 | -1.9185 | -2.2561 | -2.3356
3 | 4 | 2020 | Summer | P, [%] | 0 | 0 | 6.813% | 8.55% | 3.316% | 4.943% | 6.884% | 10.08% | 11.21% | 11.54% | 12.47% | 12.96% | 13.15% | 12.51% | 12.66% | 12.94% | 13.18% | 13.65% | 13.79% | 13.4% | 11.65% | 7.839% | 6.719% | 9.136% | 10.74% | 11.12%
4 | 3 | 2020 | Summer | P, [MW] | 0 | 0 | 1.4312 | 1.7962 | 0.69639 | 1.0382 | 1.4461 | 2.1174 | 2.3544 | 2.4249 | 2.621 | 2.7237 | 2.7641 | 2.6279 | 2.6601 | 2.7185 | 2.7696 | 2.8684 | 2.898 | 2.8154 | 2.4474 | 1.6467 | 1.4114 | 1.9193 | 2.2572 | 2.3368
4 | 3 | 2020 | Summer | P, [%] | 0 | 0 | 6.815% | 8.553% | 3.316% | 4.944% | 6.886% | 10.08% | 11.21% | 11.55% | 12.48% | 12.97% | 13.16% | 12.51% | 12.67% | 12.95% | 13.19% | 13.66% | 13.8% | 13.41% | 11.65% | 7.841% | 6.721% | 9.14% | 10.75% | 11.13%
3 | 4 | 2020 | Summer | Q, [MVAr] | 0 | 0 | 0.20252 | 0.19894 | 0.14515 | 0.30392 | 0.33233 | 0.395 | 0.44882 | 0.26707 | 0.23378 | 0.21178 | 0.20086 | 0.21236 | 0.21979 | 0.2251 | 0.19498 | 0.25631 | 0.25921 | 0.21684 | 0.2032 | 0.12033 | 0.066555 | 0.14941 | 0.18715 | 0.19174
3 | 4 | 2020 | Summer | Q, [%] | 0 | 0 | 0.9644% | 0.9473% | 0.6912% | 1.447% | 1.583% | 1.881% | 2.137% | 1.272% | 1.113% | 1.008% | 0.9565% | 1.011% | 1.047% | 1.072% | 0.9285% | 1.221% | 1.234% | 1.033% | 0.9676% | 0.573% | 0.3169% | 0.7115% | 0.8912% | 0.913%
4 | 3 | 2020 | Summer | Q, [MVAr] | 0 | 0 | -0.20596 | -0.20203 | -0.14904 | -0.30762 | -0.33573 | -0.39771 | -0.45121 | -0.2694 | -0.23583 | -0.21367 | -0.20269 | -0.21439 | -0.22178 | -0.22699 | -0.1968 | -0.25796 | -0.26081 | -0.21858 | -0.2055 | -0.12358 | -0.070015 | -0.15238 | -0.18971 | -0.19419
4 | 3 | 2020 | Summer | Q, [%] | 0 | 0 | 0.9808% | 0.9621% | 0.7097% | 1.465% | 1.599% | 1.894% | 2.149% | 1.283% | 1.123% | 1.017% | 0.9652% | 1.021% | 1.056% | 1.081% | 0.9372% | 1.228% | 1.242% | 1.041% | 0.9786% | 0.5885% | 0.3334% | 0.7256% | 0.9034% | 0.9247%
3 | 4 | 2020 | Summer | S, [MVA] | 0 | 0 | 1.4451 | 1.8065 | 0.71125 | 1.0815 | 1.4833 | 2.153 | 2.3956 | 2.4383 | 2.63 | 2.7304 | 2.7698 | 2.635 | 2.6677 | 2.7263 | 2.7748 | 2.8781 | 2.9078 | 2.8221 | 2.4545 | 1.6505 | 1.4126 | 1.9243 | 2.2639 | 2.3435
3 | 4 | 2020 | Summer | S, [%] | 0 | 0 | 6.881% | 8.602% | 3.387% | 5.15% | 7.063% | 10.25% | 11.41% | 11.61% | 12.52% | 13% | 13.19% | 12.55% | 12.7% | 12.98% | 13.21% | 13.71% | 13.85% | 13.44% | 11.69% | 7.859% | 6.727% | 9.164% | 10.78% | 11.16%
4 | 3 | 2020 | Summer | S, [MVA] | 0 | 0 | 1.446 | 1.8075 | 0.71216 | 1.0828 | 1.4845 | 2.1544 | 2.3972 | 2.4398 | 2.6316 | 2.7321 | 2.7715 | 2.6366 | 2.6694 | 2.728 | 2.7766 | 2.88 | 2.9097 | 2.8238 | 2.456 | 1.6513 | 1.4132 | 1.9253 | 2.2651 | 2.3448
4 | 3 | 2020 | Summer | S, [%] | 0 | 0 | 6.886% | 8.607% | 3.391% | 5.156% | 7.069% | 10.26% | 11.42% | 11.62% | 12.53% | 13.01% | 13.2% | 12.56% | 12.71% | 12.99% | 13.22% | 13.71% | 13.86% | 13.45% | 11.7% | 7.863% | 6.729% | 9.168% | 10.79% | 11.17%
3 | 7 | 2020 | Summer | P, [MW] | 0 | 0 | -0.55945 | -0.45261 | -1.3072 | -0.45489 | -0.41043 | -0.3672 | -0.60227 | -0.95524 | -1.0763 | -1.1083 | -0.92946 | -1.2008 | -1.1759 | -1.1345 | -1.2568 | -0.82995 | -0.80808 | -0.81249 | -0.79504 | -0.97262 | -1.1349 | -0.90741 | -0.54902 | -0.33956
3 | 7 | 2020 | Summer | P, [%] | 0 | 0 | 2.664% | 2.155% | 6.225% | 2.166% | 1.954% | 1.749% | 2.868% | 4.549% | 5.125% | 5.278% | 4.426% | 5.718% | 5.6% | 5.403% | 5.985% | 3.952% | 3.848% | 3.869% | 3.786% | 4.632% | 5.404% | 4.321% | 2.614% | 1.617%
7 | 3 | 2020 | Summer | P, [MW] | 0 | 0 | 0.55951 | 0.45266 | 1.3076 | 0.45493 | 0.41046 | 0.36723 | 0.60236 | 0.95545 | 1.0765 | 1.1086 | 0.92964 | 1.2011 | 1.1762 | 1.1348 | 1.2572 | 0.83009 | 0.80821 | 0.81263 | 0.79517 | 0.97282 | 1.1352 | 0.90758 | 0.54909 | 0.33959
7 | 3 | 2020 | Summer | P, [%] | 0 | 0 | 2.664% | 2.156% | 6.227% | 2.166% | 1.955% | 1.749% | 2.868% | 4.55% | 5.126% | 5.279% | 4.427% | 5.72% | 5.601% | 5.404% | 5.987% | 3.953% | 3.849% | 3.87% | 3.787% | 4.632% | 5.406% | 4.322% | 2.615% | 1.617%
3 | 7 | 2020 | Summer | Q, [MVAr] | 0 | 0 | 0.090431 | 0.064561 | 0.58178 | 0.069134 | 0.058266 | 0.012512 | 0.18816 | 0.29711 | 0.30253 | 0.21168 | 0.19711 | 0.23882 | 0.19369 | 0.20162 | 0.37264 | 0.10036 | 0.10684 | 0.12436 | 0.088347 | 0.071555 | 0.12714 | 0.058677 | -0.068035 | -0.22985
3 | 7 | 2020 | Summer | Q, [%] | 0 | 0 | 0.4306% | 0.3074% | 2.77% | 0.3292% | 0.2775% | 0.05958% | 0.896% | 1.415% | 1.441% | 1.008% | 0.9386% | 1.137% | 0.9223% | 0.9601% | 1.774% | 0.4779% | 0.5088% | 0.5922% | 0.4207% | 0.3407% | 0.6054% | 0.2794% | 0.324% | 1.095%
7 | 3 | 2020 | Summer | Q, [MVAr] | 0 | 0 | -0.094372 | -0.068533 | -0.58522 | -0.073109 | -0.062252 | -0.016506 | -0.19207 | -0.30086 | -0.3062 | -0.21534 | -0.20088 | -0.24242 | -0.19731 | -0.20527 | -0.37617 | -0.10418 | -0.11068 | -0.12819 | -0.092193 | -0.075314 | -0.13079 | -0.062471 | 0.064092 | 0.22587
7 | 3 | 2020 | Summer | Q, [%] | 0 | 0 | 0.4494% | 0.3263% | 2.787% | 0.3481% | 0.2964% | 0.0786% | 0.9146% | 1.433% | 1.458% | 1.025% | 0.9566% | 1.154% | 0.9396% | 0.9775% | 1.791% | 0.4961% | 0.527% | 0.6104% | 0.439% | 0.3586% | 0.6228% | 0.2975% | 0.3052% | 1.076%
3 | 7 | 2020 | Summer | S, [MVA] | 0 | 0 | 0.56671 | 0.4572 | 1.4308 | 0.46011 | 0.41454 | 0.36741 | 0.63098 | 1.0004 | 1.118 | 1.1284 | 0.95013 | 1.2243 | 1.1918 | 1.1523 | 1.3109 | 0.83599 | 0.81511 | 0.82195 | 0.79993 | 0.97525 | 1.142 | 0.9093 | 0.55322 | 0.41004
3 | 7 | 2020 | Summer | S, [%] | 0 | 0 | 2.699% | 2.177% | 6.813% | 2.191% | 1.974% | 1.75% | 3.005% | 4.764% | 5.324% | 5.373% | 4.524% | 5.83% | 5.675% | 5.487% | 6.242% | 3.981% | 3.881% | 3.914% | 3.809% | 4.644% | 5.438% | 4.33% | 2.634% | 1.953%
7 | 3 | 2020 | Summer | S, [MVA] | 0 | 0 | 0.56742 | 0.45782 | 1.4326 | 0.46077 | 0.41516 | 0.3676 | 0.63224 | 1.0017 | 1.1193 | 1.1293 | 0.9511 | 1.2253 | 1.1927 | 1.1532 | 1.3123 | 0.8366 | 0.81576 | 0.82268 | 0.8005 | 0.97573 | 1.1427 | 0.90973 | 0.55281 | 0.40785
7 | 3 | 2020 | Summer | S, [%] | 0 | 0 | 2.702% | 2.18% | 6.822% | 2.194% | 1.977% | 1.75% | 3.011% | 4.77% | 5.33% | 5.378% | 4.529% | 5.835% | 5.679% | 5.492% | 6.249% | 3.984% | 3.885% | 3.918% | 3.812% | 4.646% | 5.441% | 4.332% | 2.632% | 1.942%
4 | 6 | 2020 | Summer | P, [MW] | 0 | 0 | 1.1087 | 1.045 | 0.84674 | 0.97103 | 0.98831 | 0.96745 | 1.0847 | 1.1562 | 1.1762 | 1.1301 | 1.1173 | 1.2297 | 1.1965 | 1.2197 | 1.1946 | 1.2138 | 1.1926 | 1.0374 | 1.2896 | 1.3158 | 1.1875 | 1.2543 | 1.201 | 1.0603
4 | 6 | 2020 | Summer | P, [%] | 0 | 0 | 4.82% | 4.544% | 3.681% | 4.222% | 4.297% | 4.206% | 4.716% | 5.027% | 5.114% | 4.914% | 4.858% | 5.347% | 5.202% | 5.303% | 5.194% | 5.277% | 5.185% | 4.51% | 5.607% | 5.721% | 5.163% | 5.454% | 5.222% | 4.61%
6 | 4 | 2020 | Summer | P, [MW] | 0 | 0 | -1.1085 | -1.0449 | -0.84663 | -0.97089 | -0.98816 | -0.9673 | -1.0845 | -1.156 | -1.1759 | -1.1299 | -1.1171 | -1.2295 | -1.1963 | -1.2195 | -1.1943 | -1.2136 | -1.1924 | -1.0372 | -1.2893 | -1.3156 | -1.1873 | -1.2541 | -1.2008 | -1.0602
6 | 4 | 2020 | Summer | P, [%] | 0 | 0 | 4.82% | 4.543% | 3.681% | 4.221% | 4.296% | 4.206% | 4.715% | 5.026% | 5.113% | 4.913% | 4.857% | 5.346% | 5.201% | 5.302% | 5.193% | 5.276% | 5.184% | 4.51% | 5.606% | 5.72% | 5.162% | 5.452% | 5.221% | 4.609%
4 | 6 | 2020 | Summer | Q, [MVAr] | 0 | 0 | 0.25568 | 0.23657 | 0.17704 | 0.21433 | 0.21952 | 0.21327 | 0.24845 | 0.26996 | 0.27595 | 0.26214 | 0.25829 | 0.29204 | 0.28208 | 0.28905 | 0.28149 | 0.28726 | 0.28089 | 0.2343 | 0.31 | 0.31787 | 0.27936 | 0.29941 | 0.28341 | 0.24119
4 | 6 | 2020 | Summer | Q, [%] | 0 | 0 | 1.112% | 1.029% | 0.7697% | 0.9319% | 0.9544% | 0.9273% | 1.08% | 1.174% | 1.2% | 1.14% | 1.123% | 1.27% | 1.226% | 1.257% | 1.224% | 1.249% | 1.221% | 1.019% | 1.348% | 1.382% | 1.215% | 1.302% | 1.232% | 1.049%
6 | 4 | 2020 | Summer | Q, [MVAr] | 0 | 0 | -0.33255 | -0.31346 | -0.25399 | -0.29127 | -0.29645 | -0.29019 | -0.32535 | -0.3468 | -0.35278 | -0.33898 | -0.33513 | -0.36885 | -0.35889 | -0.36585 | -0.3583 | -0.36407 | -0.35771 | -0.31117 | -0.3868 | -0.39467 | -0.35619 | -0.37622 | -0.36023 | -0.31805
6 | 4 | 2020 | Summer | Q, [%] | 0 | 0 | 1.446% | 1.363% | 1.104% | 1.266% | 1.289% | 1.262% | 1.415% | 1.508% | 1.534% | 1.474% | 1.457% | 1.604% | 1.56% | 1.591% | 1.558% | 1.583% | 1.555% | 1.353% | 1.682% | 1.716% | 1.549% | 1.636% | 1.566% | 1.383%
4 | 6 | 2020 | Summer | S, [MVA] | 0 | 0 | 1.1378 | 1.0715 | 0.86505 | 0.9944 | 1.0124 | 0.99067 | 1.1128 | 1.1873 | 1.2081 | 1.1601 | 1.1468 | 1.2639 | 1.2293 | 1.2535 | 1.2273 | 1.2473 | 1.2252 | 1.0635 | 1.3263 | 1.3537 | 1.2199 | 1.2895 | 1.234 | 1.0874
4 | 6 | 2020 | Summer | S, [%] | 0 | 0 | 4.947% | 4.659% | 3.761% | 4.323% | 4.402% | 4.307% | 4.838% | 5.162% | 5.253% | 5.044% | 4.986% | 5.495% | 5.345% | 5.45% | 5.336% | 5.423% | 5.327% | 4.624% | 5.767% | 5.886% | 5.304% | 5.607% | 5.365% | 4.728%
6 | 4 | 2020 | Summer | S, [MVA] | 0 | 0 | 1.1573 | 1.0909 | 0.88391 | 1.0136 | 1.0317 | 1.0099 | 1.1322 | 1.2069 | 1.2277 | 1.1797 | 1.1663 | 1.2836 | 1.249 | 1.2732 | 1.2469 | 1.267 | 1.2449 | 1.0829 | 1.3461 | 1.3735 | 1.2396 | 1.3093 | 1.2537 | 1.1068
6 | 4 | 2020 | Summer | S, [%] | 0 | 0 | 5.032% | 4.743% | 3.843% | 4.407% | 4.486% | 4.391% | 4.923% | 5.247% | 5.338% | 5.129% | 5.071% | 5.581% | 5.43% | 5.536% | 5.421% | 5.509% | 5.412% | 4.708% | 5.853% | 5.972% | 5.389% | 5.693% | 5.451% | 4.812%
9 | 3 | 2020 | Summer | P, [MW] | 0 | 0 | -1.807 | -1.6345 | -1.5454 | -1.5398 | -1.5398 | -1.5398 | -1.9093 | -2.4661 | -3.0825 | -3.5086 | -3.4051 | -3.5086 | -3.5086 | -3.5086 | -3.5086 | -3.2152 | -3.1008 | -3.1008 | -3.1008 | -3.1008 | -3.1008 | -3.1008 | -2.7002 | -2.2711
9 | 3 | 2020 | Summer | P, [%] | 0 | 0 | 7.461% | 6.748% | 6.381% | 6.358% | 6.358% | 6.358% | 7.883% | 10.18% | 12.73% | 14.49% | 14.06% | 14.49% | 14.49% | 14.49% | 14.49% | 13.27% | 12.8% | 12.8% | 12.8% | 12.8% | 12.8% | 12.8% | 11.15% | 9.377%
3 | 9 | 2020 | Summer | P, [MW] | 0 | 0 | 1.8076 | 1.6349 | 1.5458 | 1.5402 | 1.5402 | 1.5402 | 1.91 | 2.4672 | 3.0841 | 3.5107 | 3.4071 | 3.5107 | 3.5107 | 3.5107 | 3.5107 | 3.2169 | 3.1024 | 3.1024 | 3.1024 | 3.1024 | 3.1024 | 3.1024 | 2.7014 | 2.272
3 | 9 | 2020 | Summer | P, [%] | 0 | 0 | 7.463% | 6.75% | 6.382% | 6.359% | 6.359% | 6.359% | 7.886% | 10.19% | 12.73% | 14.5% | 14.07% | 14.5% | 14.5% | 14.5% | 14.5% | 13.28% | 12.81% | 12.81% | 12.81% | 12.81% | 12.81% | 12.81% | 11.15% | 9.381%
9 | 3 | 2020 | Summer | Q, [MVAr] | 0 | 0 | -0.3375 | -0.3375 | -0.07719 | -0.042188 | -0.042188 | -0.042187 | -0.083758 | -0.45 | -0.55545 | -0.60469 | -0.60469 | -0.60469 | -0.60469 | -0.60469 | -0.60469 | -0.60469 | -0.60469 | -0.60469 | -0.60469 | -0.60469 | -0.60469 | -0.60469 | -0.60469 | -0.60469
9 | 3 | 2020 | Summer | Q, [%] | 0 | 0 | 1.393% | 1.393% | 0.3187% | 0.1742% | 0.1742% | 0.1742% | 0.3458% | 1.858% | 2.293% | 2.497% | 2.497% | 2.497% | 2.497% | 2.497% | 2.497% | 2.497% | 2.497% | 2.497% | 2.497% | 2.497% | 2.497% | 2.497% | 2.497% | 2.497%
3 | 9 | 2020 | Summer | Q, [MVAr] | 0 | 0 | 0.33432 | 0.33416 | 0.073733 | 0.038724 | 0.038725 | 0.038727 | 0.080658 | 0.44765 | 0.5541 | 0.60414 | 0.60394 | 0.60414 | 0.60414 | 0.60414 | 0.60414 | 0.60358 | 0.60338 | 0.60338 | 0.60338 | 0.60338 | 0.60338 | 0.60338 | 0.60272 | 0.60212
3 | 9 | 2020 | Summer | Q, [%] | 0 | 0 | 1.38% | 1.38% | 0.3044% | 0.1599% | 0.1599% | 0.1599% | 0.333% | 1.848% | 2.288% | 2.494% | 2.494% | 2.494% | 2.494% | 2.494% | 2.494% | 2.492% | 2.491% | 2.491% | 2.491% | 2.491% | 2.491% | 2.491% | 2.489% | 2.486%
9 | 3 | 2020 | Summer | S, [MVA] | 0 | 0 | 1.8383 | 1.669 | 1.5473 | 1.5404 | 1.5404 | 1.5404 | 1.9112 | 2.5069 | 3.1322 | 3.5603 | 3.4584 | 3.5603 | 3.5603 | 3.5603 | 3.5603 | 3.2715 | 3.1592 | 3.1592 | 3.1592 | 3.1592 | 3.1592 | 3.1592 | 2.7671 | 2.3502
9 | 3 | 2020 | Summer | S, [%] | 0 | 0 | 7.59% | 6.891% | 6.388% | 6.36% | 6.36% | 6.36% | 7.891% | 10.35% | 12.93% | 14.7% | 14.28% | 14.7% | 14.7% | 14.7% | 14.7% | 13.51% | 13.04% | 13.04% | 13.04% | 13.04% | 13.04% | 13.04% | 11.42% | 9.704%
3 | 9 | 2020 | Summer | S, [MVA] | 0 | 0 | 1.8382 | 1.6687 | 1.5475 | 1.5407 | 1.5407 | 1.5407 | 1.9117 | 2.5075 | 3.1335 | 3.5623 | 3.4602 | 3.5623 | 3.5623 | 3.5623 | 3.5623 | 3.2731 | 3.1606 | 3.1606 | 3.1606 | 3.1606 | 3.1606 | 3.1606 | 2.7679 | 2.3504
3 | 9 | 2020 | Summer | S, [%] | 0 | 0 | 7.59% | 6.89% | 6.389% | 6.361% | 6.361% | 6.361% | 7.893% | 10.35% | 12.94% | 14.71% | 14.29% | 14.71% | 14.71% | 14.71% | 14.71% | 13.51% | 13.05% | 13.05% | 13.05% | 13.05% | 13.05% | 13.05% | 11.43% | 9.705%
1 | 3 | 2020 | Summer | P, [MW] | 0 | 0 | 1.858 | 1.1889 | 1.1866 | 1.6708 | 1.3545 | 0.76846 | 1.5945 | 2.2177 | 2.8489 | 3.2542 | 2.7061 | 3.3699 | 3.4736 | 3.3334 | 2.8665 | 2.7631 | 2.6371 | 2.6363 | 2.7272 | 3.5919 | 3.9316 | 3.3931 | 2.4064 | 1.6993
1 | 3 | 2020 | Summer | P, [%] | 0 | 0 | 9.29% | 5.945% | 5.933% | 8.354% | 6.773% | 3.842% | 7.973% | 11.09% | 14.24% | 16.27% | 13.53% | 16.85% | 17.37% | 16.67% | 14.33% | 13.82% | 13.19% | 13.18% | 13.64% | 17.96% | 19.66% | 16.97% | 12.03% | 8.496%
3 | 1 | 2020 | Summer | P, [MW] | 0 | 0 | -1.8568 | -1.1884 | -1.1861 | -1.6699 | -1.3539 | -0.76825 | -1.5936 | -2.216 | -2.8461 | -3.2506 | -2.7036 | -3.366 | -3.4695 | -3.3296 | -2.8637 | -2.7605 | -2.6347 | -2.634 | -2.7247 | -3.5875 | -3.9263 | -3.3892 | -2.4044 | -1.6983
3 | 1 | 2020 | Summer | P, [%] | 0 | 0 | 9.284% | 5.942% | 5.93% | 8.349% | 6.769% | 3.841% | 7.968% | 11.08% | 14.23% | 16.25% | 13.52% | 16.83% | 17.35% | 16.65% | 14.32% | 13.8% | 13.17% | 13.17% | 13.62% | 17.94% | 19.63% | 16.95% | 12.02% | 8.491%
1 | 3 | 2020 | Summer | Q, [MVAr] | 0 | 0 | 0.12 | 0.17622 | 0.11276 | 0.076636 | 0.11133 | 0.18086 | 0.14381 | 0.16251 | 0.14871 | 0.13706 | 0.1591 | 0.13532 | 0.13097 | 0.14129 | 0.168 | 0.17041 | 0.17733 | 0.16282 | 0.15498 | 0.085206 | 0.059711 | 0.09973 | 0.15397 | 0.19122
1 | 3 | 2020 | Summer | Q, [%] | 0 | 0 | 0.6% | 0.8811% | 0.5638% | 0.3832% | 0.5567% | 0.9043% | 0.719% | 0.8125% | 0.7436% | 0.6853% | 0.7955% | 0.6766% | 0.6548% | 0.7065% | 0.84% | 0.852% | 0.8866% | 0.8141% | 0.7749% | 0.426% | 0.2986% | 0.4986% | 0.7698% | 0.9561%
3 | 1 | 2020 | Summer | Q, [MVAr] | 0 | 0 | -0.10058 | -0.16813 | -0.1048 | -0.06097 | -0.10099 | -0.17737 | -0.12945 | -0.13482 | -0.10314 | -0.077655 | -0.11795 | -0.071627 | -0.063305 | -0.078954 | -0.12183 | -0.12749 | -0.13821 | -0.12375 | -0.1132 | -0.012916 | 0.026869 | -0.035201 | -0.1214 | -0.17484
3 | 1 | 2020 | Summer | Q, [%] | 0 | 0 | 0.5029% | 0.8406% | 0.524% | 0.3049% | 0.5049% | 0.8869% | 0.6473% | 0.6741% | 0.5157% | 0.3883% | 0.5897% | 0.3581% | 0.3165% | 0.3948% | 0.6091% | 0.6375% | 0.691% | 0.6188% | 0.566% | 0.06458% | 0.1343% | 0.176% | 0.607% | 0.8742%
1 | 3 | 2020 | Summer | S, [MVA] | 0 | 0 | 1.8619 | 1.2019 | 1.1919 | 1.6726 | 1.3591 | 0.78946 | 1.601 | 2.2236 | 2.8528 | 3.2571 | 2.7107 | 3.3726 | 3.476 | 3.3364 | 2.8714 | 2.7684 | 2.6431 | 2.6414 | 2.7316 | 3.5929 | 3.932 | 3.3945 | 2.4113 | 1.71
1 | 3 | 2020 | Summer | S, [%] | 0 | 0 | 9.309% | 6.009% | 5.96% | 8.363% | 6.795% | 3.947% | 8.005% | 11.12% | 14.26% | 16.29% | 13.55% | 16.86% | 17.38% | 16.68% | 14.36% | 13.84% | 13.22% | 13.21% | 13.66% | 17.96% | 19.66% | 16.97% | 12.06% | 8.55%
3 | 1 | 2020 | Summer | S, [MVA] | 0 | 0 | 1.8595 | 1.2002 | 1.1907 | 1.671 | 1.3576 | 0.78846 | 1.5989 | 2.2201 | 2.848 | 3.2515 | 2.7061 | 3.3668 | 3.47 | 3.3305 | 2.8663 | 2.7634 | 2.6384 | 2.6369 | 2.727 | 3.5875 | 3.9264 | 3.3893 | 2.4075 | 1.7073
3 | 1 | 2020 | Summer | S, [%] | 0 | 0 | 9.298% | 6.001% | 5.954% | 8.355% | 6.788% | 3.942% | 7.994% | 11.1% | 14.24% | 16.26% | 13.53% | 16.83% | 17.35% | 16.65% | 14.33% | 13.82% | 13.19% | 13.18% | 13.64% | 17.94% | 19.63% | 16.95% | 12.04% | 8.536%
3 | 2 | 2020 | Summer | P, [MW] | 0 | 0 | 2.0481 | 1.806 | 1.6733 | 1.6308 | 1.6751 | 1.7117 | 2.6463 | 3.1374 | 3.4653 | 3.5711 | 2.9964 | 3.6826 | 3.7889 | 3.6678 | 3.3879 | 3.2384 | 3.2352 | 3.1589 | 2.8659 | 3.1041 | 3.3698 | 3.1122 | 2.5064 | 2.0937
3 | 2 | 2020 | Summer | P, [%] | 0 | 0 | 25.6% | 22.57% | 20.92% | 20.39% | 20.94% | 21.4% | 33.08% | 39.22% | 43.32% | 44.64% | 37.45% | 46.03% | 47.36% | 45.85% | 42.35% | 40.48% | 40.44% | 39.49% | 35.82% | 38.8% | 42.12% | 38.9% | 31.33% | 26.17%
2 | 3 | 2020 | Summer | P, [MW] | 0 | 0 | -2.046 | -1.8043 | -1.6719 | -1.6295 | -1.6737 | -1.7103 | -2.6428 | -3.1325 | -3.4593 | -3.5647 | -2.9919 | -3.6758 | -3.7817 | -3.6611 | -3.3821 | -3.2331 | -3.2299 | -3.1539 | -2.8618 | -3.0992 | -3.3641 | -3.1073 | -2.5033 | -2.0915
2 | 3 | 2020 | Summer | P, [%] | 0 | 0 | 25.57% | 22.55% | 20.9% | 20.37% | 20.92% | 21.38% | 33.03% | 39.16% | 43.24% | 44.56% | 37.4% | 45.95% | 47.27% | 45.76% | 42.28% | 40.41% | 40.37% | 39.42% | 35.77% | 38.74% | 42.05% | 38.84% | 31.29% | 26.14%
3 | 2 | 2020 | Summer | Q, [MVAr] | 0 | 0 | -0.088076 | -0.11481 | -0.055417 | -0.031327 | -0.045484 | -0.068778 | -0.043242 | -0.095266 | -0.098454 | -0.096317 | -0.13582 | -0.09355 | -0.082354 | -0.098112 | -0.13287 | -0.13039 | -0.13049 | -0.11921 | -0.14284 | -0.093933 | -0.05837 | -0.098131 | -0.14062 | -0.14988
3 | 2 | 2020 | Summer | Q, [%] | 0 | 0 | 1.101% | 1.435% | 0.6927% | 0.3916% | 0.5685% | 0.8597% | 0.5405% | 1.191% | 1.231% | 1.204% | 1.698% | 1.169% | 1.029% | 1.226% | 1.661% | 1.63% | 1.631% | 1.49% | 1.786% | 1.174% | 0.7296% | 1.227% | 1.758% | 1.873%
2 | 3 | 2020 | Summer | Q, [MVAr] | 0 | 0 | 0.12389 | 0.14273 | 0.079291 | 0.053985 | 0.069402 | 0.093786 | 0.10294 | 0.17928 | 0.20095 | 0.20517 | 0.21255 | 0.2093 | 0.20486 | 0.21294 | 0.23093 | 0.21999 | 0.21992 | 0.20444 | 0.21307 | 0.17615 | 0.1552 | 0.1808 | 0.19436 | 0.18745
2 | 3 | 2020 | Summer | Q, [%] | 0 | 0 | 1.549% | 1.784% | 0.9911% | 0.6748% | 0.8675% | 1.172% | 1.287% | 2.241% | 2.512% | 2.565% | 2.657% | 2.616% | 2.561% | 2.662% | 2.887% | 2.75% | 2.749% | 2.555% | 2.663% | 2.202% | 1.94% | 2.26% | 2.429% | 2.343%
3 | 2 | 2020 | Summer | S, [MVA] | 0 | 0 | 2.05 | 1.8096 | 1.6742 | 1.6311 | 1.6757 | 1.7131 | 2.6466 | 3.1389 | 3.4667 | 3.5724 | 2.9995 | 3.6838 | 3.7898 | 3.6691 | 3.3905 | 3.241 | 3.2378 | 3.1611 | 2.8695 | 3.1055 | 3.3703 | 3.1137 | 2.5104 | 2.0991
3 | 2 | 2020 | Summer | S, [%] | 0 | 0 | 25.62% | 22.62% | 20.93% | 20.39% | 20.95% | 21.41% | 33.08% | 39.24% | 43.33% | 44.66% | 37.49% | 46.05% | 47.37% | 45.86% | 42.38% | 40.51% | 40.47% | 39.51% | 35.87% | 38.82% | 42.13% | 38.92% | 31.38% | 26.24%
2 | 3 | 2020 | Summer | S, [MVA] | 0 | 0 | 2.0497 | 1.81 | 1.6738 | 1.6304 | 1.6751 | 1.7128 | 2.6448 | 3.1376 | 3.4651 | 3.5706 | 2.9994 | 3.6817 | 3.7872 | 3.6672 | 3.39 | 3.2406 | 3.2374 | 3.1605 | 2.8697 | 3.1042 | 3.3677 | 3.1126 | 2.5108 | 2.0999
2 | 3 | 2020 | Summer | S, [%] | 0 | 0 | 25.62% | 22.62% | 20.92% | 20.38% | 20.94% | 21.41% | 33.06% | 39.22% | 43.31% | 44.63% | 37.49% | 46.02% | 47.34% | 45.84% | 42.38% | 40.51% | 40.47% | 39.51% | 35.87% | 38.8% | 42.1% | 38.91% | 31.39% | 26.25%
4 | 5 | 2020 | Summer | P, [MW] | 0 | 0 | -2.5197 | -2.8255 | -1.5338 | -2.0029 | -2.4304 | -3.0892 | -3.4364 | -3.5578 | -3.7646 | -3.8184 | -3.8492 | -3.819 | -3.8188 | -3.9011 | -3.9289 | -4.0515 | -4.0613 | -3.8243 | -3.7021 | -2.9187 | -2.553 | -3.1335 | -3.4279 | -3.3765
4 | 5 | 2020 | Summer | P, [%] | 0 | 0 | 31.5% | 35.32% | 19.17% | 25.04% | 30.38% | 38.61% | 42.95% | 44.47% | 47.06% | 47.73% | 48.11% | 47.74% | 47.74% | 48.76% | 49.11% | 50.64% | 50.77% | 47.8% | 46.28% | 36.48% | 31.91% | 39.17% | 42.85% | 42.21%
5 | 4 | 2020 | Summer | P, [MW] | 0 | 0 | 2.5247 | 2.8317 | 1.5356 | 2.006 | 2.435 | 3.0966 | 3.4456 | 3.5676 | 3.7757 | 3.8297 | 3.8607 | 3.8303 | 3.8302 | 3.9129 | 3.9409 | 4.0643 | 4.0741 | 3.8357 | 3.7128 | 2.9253 | 2.558 | 3.1412 | 3.437 | 3.3853
5 | 4 | 2020 | Summer | P, [%] | 0 | 0 | 31.56% | 35.4% | 19.19% | 25.07% | 30.44% | 38.71% | 43.07% | 44.6% | 47.2% | 47.87% | 48.26% | 47.88% | 47.88% | 48.91% | 49.26% | 50.8% | 50.93% | 47.95% | 46.41% | 36.57% | 31.98% | 39.26% | 42.96% | 42.32%
4 | 5 | 2020 | Summer | Q, [MVAr] | 0 | 0 | 0.11499 | 0.091821 | 0.053362 | 0.14691 | 0.14932 | 0.1504 | 0.22312 | 0.17823 | 0.2064 | 0.21913 | 0.18722 | 0.21402 | 0.22528 | 0.21725 | 0.17975 | 0.19946 | 0.19807 | 0.19912 | 0.16032 | 0.15415 | 0.16493 | 0.16788 | 0.14022 | 0.11295
4 | 5 | 2020 | Summer | Q, [%] | 0 | 0 | 1.437% | 1.148% | 0.667% | 1.836% | 1.867% | 1.88% | 2.789% | 2.228% | 2.58% | 2.739% | 2.34% | 2.675% | 2.816% | 2.716% | 2.247% | 2.493% | 2.476% | 2.489% | 2.004% | 1.927% | 2.062% | 2.099% | 1.753% | 1.412%
5 | 4 | 2020 | Summer | Q, [MVAr] | 0 | 0 | -0.06718 | -0.031757 | -0.035665 | -0.11661 | -0.10478 | -0.078525 | -0.13401 | -0.082839 | -0.09953 | -0.10915 | -0.075568 | -0.10402 | -0.11525 | -0.10247 | -0.063438 | -0.075739 | -0.073761 | -0.088871 | -0.057081 | -0.089929 | -0.11573 | -0.093857 | -0.051737 | -0.027152
5 | 4 | 2020 | Summer | Q, [%] | 0 | 0 | 0.8398% | 0.397% | 0.4458% | 1.458% | 1.31% | 0.9816% | 1.675% | 1.035% | 1.244% | 1.364% | 0.9446% | 1.3% | 1.441% | 1.281% | 0.793% | 0.9467% | 0.922% | 1.111% | 0.7135% | 1.124% | 1.447% | 1.173% | 0.6467% | 0.3394%
4 | 5 | 2020 | Summer | S, [MVA] | 0 | 0 | 2.5224 | 2.8269 | 1.5347 | 2.0082 | 2.4349 | 3.0929 | 3.4436 | 3.5622 | 3.7703 | 3.8247 | 3.8537 | 3.825 | 3.8255 | 3.9071 | 3.933 | 4.0564 | 4.0661 | 3.8295 | 3.7056 | 2.9228 | 2.5583 | 3.138 | 3.4308 | 3.3784
4 | 5 | 2020 | Summer | S, [%] | 0 | 0 | 31.53% | 35.34% | 19.18% | 25.1% | 30.44% | 38.66% | 43.05% | 44.53% | 47.13% | 47.81% | 48.17% | 47.81% | 47.82% | 48.84% | 49.16% | 50.7% | 50.83% | 47.87% | 46.32% | 36.53% | 31.98% | 39.23% | 42.88% | 42.23%
5 | 4 | 2020 | Summer | S, [MVA] | 0 | 0 | 2.5256 | 2.8318 | 1.536 | 2.0094 | 2.4372 | 3.0976 | 3.4482 | 3.5686 | 3.777 | 3.8313 | 3.8615 | 3.8317 | 3.8319 | 3.9143 | 3.9414 | 4.065 | 4.0748 | 3.8367 | 3.7132 | 2.9267 | 2.5607 | 3.1426 | 3.4374 | 3.3854
5 | 4 | 2020 | Summer | S, [%] | 0 | 0 | 31.57% | 35.4% | 19.2% | 25.12% | 30.47% | 38.72% | 43.1% | 44.61% | 47.21% | 47.89% | 48.27% | 47.9% | 47.9% | 48.93% | 49.27% | 50.81% | 50.93% | 47.96% | 46.42% | 36.58% | 32.01% | 39.28% | 42.97% | 42.32%
7 | 8 | 2020 | Summer | P, [MW] | 0 | 0 | -0.56702 | -0.4589 | -1.3652 | -0.45936 | -0.41444 | -0.36706 | -0.61928 | -0.98371 | -1.1046 | -1.1252 | -0.94725 | -1.2199 | -1.1895 | -1.15 | -1.2929 | -0.83768 | -0.81684 | -0.82288 | -0.80183 | -0.97411 | -1.1401 | -0.90837 | -0.54113 | -0.31811
7 | 8 | 2020 | Summer | P, [%] | 0 | 0 | 14.18% | 11.47% | 34.13% | 11.48% | 10.36% | 9.176% | 15.48% | 24.59% | 27.61% | 28.13% | 23.68% | 30.5% | 29.74% | 28.75% | 32.32% | 20.94% | 20.42% | 20.57% | 20.05% | 24.35% | 28.5% | 22.71% | 13.53% | 7.953%
8 | 7 | 2020 | Summer | P, [MW] | 0 | 0 | 0.56753 | 0.45923 | 1.3682 | 0.45969 | 0.41471 | 0.36727 | 0.61988 | 0.98522 | 1.1065 | 1.1272 | 0.94865 | 1.2222 | 1.1918 | 1.1521 | 1.2955 | 0.83877 | 0.81788 | 0.82393 | 0.80283 | 0.97559 | 1.1422 | 0.90965 | 0.54159 | 0.31827
8 | 7 | 2020 | Summer | P, [%] | 0 | 0 | 14.19% | 11.48% | 34.2% | 11.49% | 10.37% | 9.182% | 15.5% | 24.63% | 27.66% | 28.18% | 23.72% | 30.55% | 29.79% | 28.8% | 32.39% | 20.97% | 20.45% | 20.6% | 20.07% | 24.39% | 28.55% | 22.74% | 13.54% | 7.957%
7 | 8 | 2020 | Summer | Q, [MVAr] | 0 | 0 | 0.027283 | 0.011923 | 0.12139 | 0.033024 | 0.025961 | 0.018097 | 0.042037 | 0.062153 | 0.073234 | 0.077522 | 0.051469 | 0.088704 | 0.087764 | 0.07957 | 0.086464 | 0.038862 | 0.03621 | 0.039777 | 0.034562 | 0.064422 | 0.090037 | 0.055765 | 0.0072154 | -0.02699
7 | 8 | 2020 | Summer | Q, [%] | 0 | 0 | 0.6821% | 0.2981% | 3.035% | 0.8256% | 0.649% | 0.4524% | 1.051% | 1.554% | 1.831% | 1.938% | 1.287% | 2.218% | 2.194% | 1.989% | 2.162% | 0.9715% | 0.9053% | 0.9944% | 0.8641% | 1.611% | 2.251% | 1.394% | 0.1804% | 0.6747%
8 | 7 | 2020 | Summer | Q, [MVAr] | 0 | 0 | -0.022438 | -0.0087538 | -0.093162 | -0.029837 | -0.023369 | -0.016067 | -0.036244 | -0.047537 | -0.054796 | -0.058382 | -0.037928 | -0.066195 | -0.066358 | -0.059574 | -0.061196 | -0.028279 | -0.026149 | -0.029564 | -0.02487 | -0.050089 | -0.070369 | -0.043308 | -0.0028094 | 0.028523
8 | 7 | 2020 | Summer | Q, [%] | 0 | 0 | 0.5609% | 0.2188% | 2.329% | 0.7459% | 0.5842% | 0.4017% | 0.9061% | 1.188% | 1.37% | 1.46% | 0.9482% | 1.655% | 1.659% | 1.489% | 1.53% | 0.707% | 0.6537% | 0.7391% | 0.6218% | 1.252% | 1.759% | 1.083% | 0.07023% | 0.7131%
7 | 8 | 2020 | Summer | S, [MVA] | 0 | 0 | 0.56768 | 0.45906 | 1.3706 | 0.46054 | 0.41525 | 0.3675 | 0.6207 | 0.98567 | 1.107 | 1.1279 | 0.94865 | 1.2231 | 1.1928 | 1.1528 | 1.2958 | 0.83858 | 0.81764 | 0.82384 | 0.80258 | 0.97624 | 1.1437 | 0.91008 | 0.54118 | 0.31925
7 | 8 | 2020 | Summer | S, [%] | 0 | 0 | 14.19% | 11.48% | 34.27% | 11.51% | 10.38% | 9.188% | 15.52% | 24.64% | 27.67% | 28.2% | 23.72% | 30.58% | 29.82% | 28.82% | 32.39% | 20.96% | 20.44% | 20.6% | 20.06% | 24.41% | 28.59% | 22.75% | 13.53% | 7.981%
8 | 7 | 2020 | Summer | S, [MVA] | 0 | 0 | 0.56797 | 0.45931 | 1.3713 | 0.46065 | 0.41537 | 0.36762 | 0.62094 | 0.98636 | 1.1078 | 1.1287 | 0.94941 | 1.224 | 1.1936 | 1.1536 | 1.2969 | 0.83925 | 0.8183 | 0.82446 | 0.80322 | 0.97688 | 1.1443 | 0.91068 | 0.5416 | 0.31955
8 | 7 | 2020 | Summer | S, [%] | 0 | 0 | 14.2% | 11.48% | 34.28% | 11.52% | 10.38% | 9.19% | 15.52% | 24.66% | 27.7% | 28.22% | 23.74% | 30.6% | 29.84% | 28.84% | 32.42% | 20.98% | 20.46% | 20.61% | 20.08% | 24.42% | 28.61% | 22.77% | 13.54% | 7.989%
3 | 4 | 2020 | Summer | P, [MW] | 0 | 1 | -1.3569 | -1.3807 | -1.4321 | -1.389 | -1.4419 | -1.197 | -1.4116 | -1.4153 | -1.4664 | -1.5303 | -1.545 | -1.6209 | -1.6894 | -1.5231 | -1.456 | -1.5714 | -1.5762 | -1.5635 | -1.4095 | -1.406 | -1.4796 | -1.6231 | -1.7949 | -1.8498
3 | 4 | 2020 | Summer | P, [%] | 0 | 1 | 6.461% | 6.575% | 6.82% | 6.614% | 6.866% | 5.7% | 6.722% | 6.739% | 6.983% | 7.287% | 7.357% | 7.718% | 8.045% | 7.253% | 6.933% | 7.483% | 7.506% | 7.445% | 6.712% | 6.695% | 7.046% | 7.729% | 8.547% | 8.809%
4 | 3 | 2020 | Summer | P, [MW] | 0 | 1 | 1.3573 | 1.3812 | 1.4326 | 1.3895 | 1.4424 | 1.1974 | 1.4121 | 1.4157 | 1.4668 | 1.5308 | 1.5455 | 1.6214 | 1.69 | 1.5235 | 1.4565 | 1.5719 | 1.5768 | 1.564 | 1.4099 | 1.4064 | 1.4801 | 1.6237 | 1.7956 | 1.8506
4 | 3 | 2020 | Summer | P, [%] | 0 | 1 | 6.463% | 6.577% | 6.822% | 6.617% | 6.869% | 5.702% | 6.724% | 6.741% | 6.985% | 7.289% | 7.359% | 7.721% | 8.047% | 7.255% | 6.935% | 7.485% | 7.508% | 7.448% | 6.714% | 6.697% | 7.048% | 7.732% | 8.55% | 8.812%
3 | 4 | 2020 | Summer | Q, [MVAr] | 0 | 1 | 0.35074 | 0.55889 | 0.58177 | 0.5823 | 0.56616 | 0.57985 | 0.52836 | 0.27858 | 0.19254 | 0.19569 | 0.15976 | 0.18161 | 0.22324 | 0.21049 | 0.26509 | 0.29225 | 0.36562 | 0.33662 | 0.31081 | 0.28948 | 0.34582 | 0.28231 | 0.29063 | 0.54888
3 | 4 | 2020 | Summer | Q, [%] | 0 | 1 | 1.67% | 2.661% | 2.77% | 2.773% | 2.696% | 2.761% | 2.516% | 1.327% | 0.9169% | 0.9318% | 0.7608% | 0.8648% | 1.063% | 1.002% | 1.262% | 1.392% | 1.741% | 1.603% | 1.48% | 1.378% | 1.647% | 1.344% | 1.384% | 2.614%
4 | 3 | 2020 | Summer | Q, [MVAr] | 0 | 1 | -0.35421 | -0.56229 | -0.58512 | -0.58569 | -0.56951 | -0.58337 | -0.53175 | -0.28202 | -0.19595 | -0.19904 | -0.16311 | -0.18488 | -0.22644 | -0.21384 | -0.26849 | -0.29555 | -0.3689 | -0.33992 | -0.31425 | -0.29293 | -0.34919 | -0.28557 | -0.29372 | -0.55185
4 | 3 | 2020 | Summer | Q, [%] | 0 | 1 | 1.687% | 2.678% | 2.786% | 2.789% | 2.712% | 2.778% | 2.532% | 1.343% | 0.9331% | 0.9478% | 0.7767% | 0.8804% | 1.078% | 1.018% | 1.279% | 1.407% | 1.757% | 1.619% | 1.496% | 1.395% | 1.663% | 1.36% | 1.399% | 2.628%
3 | 4 | 2020 | Summer | S, [MVA] | 0 | 1 | 1.4015 | 1.4895 | 1.5458 | 1.5061 | 1.5491 | 1.3301 | 1.5073 | 1.4424 | 1.479 | 1.5427 | 1.5532 | 1.631 | 1.704 | 1.5375 | 1.4799 | 1.5984 | 1.6181 | 1.5993 | 1.4433 | 1.4355 | 1.5195 | 1.6475 | 1.8183 | 1.9295
3 | 4 | 2020 | Summer | S, [%] | 0 | 1 | 6.674% | 7.093% | 7.361% | 7.172% | 7.376% | 6.334% | 7.177% | 6.869% | 7.043% | 7.346% | 7.396% | 7.767% | 8.114% | 7.322% | 7.047% | 7.611% | 7.705% | 7.616% | 6.873% | 6.835% | 7.236% | 7.845% | 8.658% | 9.188%
4 | 3 | 2020 | Summer | S, [MVA] | 0 | 1 | 1.4027 | 1.4912 | 1.5475 | 1.5079 | 1.5508 | 1.332 | 1.5089 | 1.4435 | 1.4799 | 1.5436 | 1.5541 | 1.6319 | 1.7051 | 1.5385 | 1.481 | 1.5995 | 1.6193 | 1.6005 | 1.4445 | 1.4366 | 1.5207 | 1.6486 | 1.8194 | 1.9311
4 | 3 | 2020 | Summer | S, [%] | 0 | 1 | 6.68% | 7.101% | 7.369% | 7.18% | 7.385% | 6.343% | 7.185% | 6.874% | 7.047% | 7.351% | 7.4% | 7.771% | 8.119% | 7.326% | 7.052% | 7.617% | 7.711% | 7.622% | 6.879% | 6.841% | 7.242% | 7.85% | 8.664% | 9.196%
3 | 7 | 2020 | Summer | P, [MW] | 0 | 1 | -0.45845 | -0.43395 | -0.41674 | -0.50501 | -0.52749 | -0.45547 | -0.67545 | -0.99361 | -1.1763 | -1.1995 | -1.1954 | -1.4008 | -1.3926 | -1.1631 | -1.164 | -0.90468 | -0.84162 | -0.82301 | -0.89027 | -0.96739 | -1.0064 | -1.0308 | -0.95677 | -0.72221
3 | 7 | 2020 | Summer | P, [%] | 0 | 1 | 2.183% | 2.066% | 1.984% | 2.405% | 2.512% | 2.169% | 3.216% | 4.731% | 5.601% | 5.712% | 5.692% | 6.671% | 6.631% | 5.539% | 5.543% | 4.308% | 4.008% | 3.919% | 4.239% | 4.607% | 4.792% | 4.909% | 4.556% | 3.439%
7 | 3 | 2020 | Summer | P, [MW] | 0 | 1 | 0.45851 | 0.43399 | 0.41679 | 0.50506 | 0.52755 | 0.45552 | 0.67554 | 0.99381 | 1.1765 | 1.1998 | 1.1957 | 1.4012 | 1.393 | 1.1634 | 1.1642 | 0.90485 | 0.84177 | 0.82315 | 0.89044 | 0.96758 | 1.0066 | 1.0311 | 0.95696 | 0.72232
7 | 3 | 2020 | Summer | P, [%] | 0 | 1 | 2.183% | 2.067% | 1.985% | 2.405% | 2.512% | 2.169% | 3.217% | 4.732% | 5.603% | 5.713% | 5.694% | 6.673% | 6.633% | 5.54% | 5.544% | 4.309% | 4.008% | 3.92% | 4.24% | 4.608% | 4.793% | 4.91% | 4.557% | 3.44%
3 | 7 | 2020 | Summer | Q, [MVAr] | 0 | 1 | -0.25609 | -0.20521 | -0.19249 | -0.10523 | -0.067443 | -0.11898 | -0.050126 | 0.015235 | 0.040511 | 0.02793 | 0.039398 | 0.083968 | 0.088807 | 0.012783 | 0.12464 | -0.012922 | -0.062305 | -0.075629 | -0.056205 | -0.0098756 | 0.015445 | 0.042477 | 0.037547 | 0.038428
3 | 7 | 2020 | Summer | Q, [%] | 0 | 1 | 1.219% | 0.9772% | 0.9166% | 0.5011% | 0.3212% | 0.5666% | 0.2387% | 0.07255% | 0.1929% | 0.133% | 0.1876% | 0.3998% | 0.4229% | 0.06087% | 0.5935% | 0.06153% | 0.2967% | 0.3601% | 0.2676% | 0.04703% | 0.07355% | 0.2023% | 0.1788% | 0.183%
7 | 3 | 2020 | Summer | Q, [MVAr] | 0 | 1 | 0.25214 | 0.20124 | 0.18852 | 0.10127 | 0.063487 | 0.11501 | 0.04622 | -0.018988 | -0.04415 | -0.031554 | -0.043024 | -0.087439 | -0.092285 | -0.016431 | -0.12829 | 0.0091214 | 0.058474 | 0.071789 | 0.052397 | 0.0061083 | -0.01919 | -0.046208 | -0.04132 | -0.042316
7 | 3 | 2020 | Summer | Q, [%] | 0 | 1 | 1.201% | 0.9583% | 0.8977% | 0.4823% | 0.3023% | 0.5477% | 0.2201% | 0.09042% | 0.2102% | 0.1503% | 0.2049% | 0.4164% | 0.4395% | 0.07824% | 0.6109% | 0.04344% | 0.2784% | 0.3419% | 0.2495% | 0.02909% | 0.09138% | 0.22% | 0.1968% | 0.2015%
3 | 7 | 2020 | Summer | S, [MVA] | 0 | 1 | 0.52513 | 0.48002 | 0.45905 | 0.51586 | 0.53179 | 0.47076 | 0.67731 | 0.99372 | 1.177 | 1.1998 | 1.196 | 1.4033 | 1.3954 | 1.1632 | 1.1706 | 0.90477 | 0.84392 | 0.82648 | 0.89204 | 0.96744 | 1.0065 | 1.0317 | 0.9575 | 0.72324
3 | 7 | 2020 | Summer | S, [%] | 0 | 1 | 2.501% | 2.286% | 2.186% | 2.456% | 2.532% | 2.242% | 3.225% | 4.732% | 5.605% | 5.713% | 5.695% | 6.683% | 6.645% | 5.539% | 5.574% | 4.308% | 4.019% | 3.936% | 4.248% | 4.607% | 4.793% | 4.913% | 4.56% | 3.444%
7 | 3 | 2020 | Summer | S, [MVA] | 0 | 1 | 0.52326 | 0.47838 | 0.45744 | 0.51512 | 0.53136 | 0.46981 | 0.67712 | 0.99399 | 1.1774 | 1.2002 | 1.1965 | 1.404 | 1.396 | 1.1635 | 1.1713 | 0.90489 | 0.84379 | 0.82627 | 0.89198 | 0.9676 | 1.0068 | 1.0321 | 0.95785 | 0.72356
7 | 3 | 2020 | Summer | S, [%] | 0 | 1 | 2.492% | 2.278% | 2.178% | 2.453% | 2.53% | 2.237% | 3.224% | 4.733% | 5.607% | 5.715% | 5.697% | 6.685% | 6.648% | 5.541% | 5.578% | 4.309% | 4.018% | 3.935% | 4.248% | 4.608% | 4.794% | 4.915% | 4.561% | 3.446%
4 | 6 | 2020 | Summer | P, [MW] | 0 | 1 | 0.99939 | 1.0004 | 0.89996 | 0.94214 | 0.84738 | 1.0026 | 1.0091 | 1.1052 | 1.1733 | 1.184 | 1.085 | 1.2328 | 1.2351 | 1.2026 | 1.1043 | 0.995 | 1.1261 | 1.0879 | 1.2211 | 1.1982 | 1.2345 | 0.99464 | 0.78256 | 0.62405
4 | 6 | 2020 | Summer | P, [%] | 0 | 1 | 4.345% | 4.35% | 3.913% | 4.096% | 3.684% | 4.359% | 4.387% | 4.805% | 5.101% | 5.148% | 4.717% | 5.36% | 5.37% | 5.228% | 4.801% | 4.326% | 4.896% | 4.73% | 5.309% | 5.209% | 5.367% | 4.325% | 3.402% | 2.713%
6 | 4 | 2020 | Summer | P, [MW] | 0 | 1 | -0.99923 | -1.0003 | -0.89984 | -0.942 | -0.84727 | -1.0024 | -1.0089 | -1.105 | -1.1731 | -1.1838 | -1.0848 | -1.2326 | -1.2348 | -1.2023 | -1.1041 | -0.99485 | -1.1259 | -1.0877 | -1.2209 | -1.198 | -1.2343 | -0.99448 | -0.78247 | -0.62399
6 | 4 | 2020 | Summer | P, [%] | 0 | 1 | 4.344% | 4.349% | 3.912% | 4.096% | 3.684% | 4.358% | 4.387% | 4.804% | 5.1% | 5.147% | 4.717% | 5.359% | 5.369% | 5.228% | 4.8% | 4.325% | 4.895% | 4.729% | 5.308% | 5.209% | 5.366% | 4.324% | 3.402% | 2.713%
4 | 6 | 2020 | Summer | Q, [MVAr] | 0 | 1 | 0.22284 | 0.22313 | 0.19297 | 0.20563 | 0.17719 | 0.22377 | 0.22571 | 0.25458 | 0.27502 | 0.27824 | 0.24851 | 0.29288 | 0.29356 | 0.28381 | 0.25432 | 0.22152 | 0.26087 | 0.24939 | 0.28939 | 0.28251 | 0.29341 | 0.2214 | 0.15775 | 0.11015
4 | 6 | 2020 | Summer | Q, [%] | 0 | 1 | 0.9689% | 0.9701% | 0.839% | 0.894% | 0.7704% | 0.9729% | 0.9813% | 1.107% | 1.196% | 1.21% | 1.08% | 1.273% | 1.276% | 1.234% | 1.106% | 0.9631% | 1.134% | 1.084% | 1.258% | 1.228% | 1.276% | 0.9626% | 0.6859% | 0.4789%
6 | 4 | 2020 | Summer | Q, [MVAr] | 0 | 1 | -0.29977 | -0.30008 | -0.26995 | -0.2826 | -0.25418 | -0.30072 | -0.30267 | -0.3315 | -0.35192 | -0.35514 | -0.32544 | -0.36977 | -0.37045 | -0.3607 | -0.33123 | -0.29846 | -0.33777 | -0.3263 | -0.36626 | -0.35939 | -0.37028 | -0.29835 | -0.23474 | -0.1872
6 | 4 | 2020 | Summer | Q, [%] | 0 | 1 | 1.303% | 1.305% | 1.174% | 1.229% | 1.105% | 1.307% | 1.316% | 1.441% | 1.53% | 1.544% | 1.415% | 1.608% | 1.611% | 1.568% | 1.44% | 1.298% | 1.469% | 1.419% | 1.592% | 1.563% | 1.61% | 1.297% | 1.021% | 0.8139%
4 | 6 | 2020 | Summer | S, [MVA] | 0 | 1 | 1.0239 | 1.025 | 0.92042 | 0.96431 | 0.8657 | 1.0272 | 1.034 | 1.1341 | 1.2051 | 1.2163 | 1.1131 | 1.2671 | 1.2695 | 1.2356 | 1.1332 | 1.0194 | 1.1559 | 1.1161 | 1.2549 | 1.231 | 1.2689 | 1.019 | 0.79831 | 0.6337
4 | 6 | 2020 | Summer | S, [%] | 0 | 1 | 4.452% | 4.456% | 4.002% | 4.193% | 3.764% | 4.466% | 4.496% | 4.931% | 5.239% | 5.288% | 4.839% | 5.509% | 5.519% | 5.372% | 4.927% | 4.432% | 5.026% | 4.853% | 5.456% | 5.352% | 5.517% | 4.43% | 3.471% | 2.755%
6 | 4 | 2020 | Summer | S, [MVA] | 0 | 1 | 1.0432 | 1.0443 | 0.93946 | 0.98348 | 0.88457 | 1.0465 | 1.0533 | 1.1537 | 1.2247 | 1.2359 | 1.1326 | 1.2868 | 1.2892 | 1.2553 | 1.1527 | 1.0387 | 1.1755 | 1.1356 | 1.2746 | 1.2507 | 1.2886 | 1.0383 | 0.81692 | 0.65147
6 | 4 | 2020 | Summer | S, [%] | 0 | 1 | 4.536% | 4.54% | 4.085% | 4.276% | 3.846% | 4.55% | 4.58% | 5.016% | 5.325% | 5.374% | 4.924% | 5.595% | 5.605% | 5.458% | 5.012% | 4.516% | 5.111% | 4.937% | 5.542% | 5.438% | 5.603% | 4.514% | 3.552% | 2.832%
9 | 3 | 2020 | Summer | P, [MW] | 0 | 1 | -1.879 | -1.8633 | -1.8633 | -1.8633 | -1.8633 | -1.564 | -1.8457 | -2.5253 | -2.8924 | -3.0234 | -3.0234 | -3.4357 | -3.4453 | -3.0541 | -2.724 | -2.6297 | -2.6297 | -2.6297 | -2.6297 | -2.6297 | -2.6297 | -2.6297 | -2.6297 | -2.267
9 | 3 | 2020 | Summer | P, [%] | 0 | 1 | 7.758% | 7.693% | 7.693% | 7.693% | 7.693% | 6.458% | 7.621% | 10.43% | 11.94% | 12.48% | 12.48% | 14.19% | 14.23% | 12.61% | 11.25% | 10.86% | 10.86% | 10.86% | 10.86% | 10.86% | 10.86% | 10.86% | 10.86% | 9.36%
3 | 9 | 2020 | Summer | P, [MW] | 0 | 1 | 1.8797 | 1.8639 | 1.8639 | 1.8639 | 1.8639 | 1.5644 | 1.8463 | 2.5264 | 2.8939 | 3.025 | 3.025 | 3.4377 | 3.4473 | 3.0557 | 2.7253 | 2.6309 | 2.6309 | 2.6309 | 2.6309 | 2.6309 | 2.6309 | 2.6309 | 2.6309 | 2.2678
3 | 9 | 2020 | Summer | P, [%] | 0 | 1 | 7.761% | 7.696% | 7.696% | 7.696% | 7.696% | 6.459% | 7.623% | 10.43% | 11.95% | 12.49% | 12.49% | 14.19% | 14.23% | 12.62% | 11.25% | 10.86% | 10.86% | 10.86% | 10.86% | 10.86% | 10.86% | 10.86% | 10.86% | 9.363%
9 | 3 | 2020 | Summer | Q, [MVAr] | 0 | 1 | -0.60469 | -0.27414 | -0.19688 | -0.19688 | -0.19688 | -0.19688 | -0.19688 | -0.50938 | -0.60469 | -0.60469 | -0.60469 | -0.60469 | -0.60469 | -0.60469 | -0.60469 | -0.60469 | -0.60469 | -0.60469 | -0.60469 | -0.60469 | -0.60469 | -0.60469 | -0.60469 | -0.20837
9 | 3 | 2020 | Summer | Q, [%] | 0 | 1 | 2.497% | 1.132% | 0.8129% | 0.8129% | 0.8129% | 0.8129% | 0.8129% | 2.103% | 2.497% | 2.497% | 2.497% | 2.497% | 2.497% | 2.497% | 2.497% | 2.497% | 2.497% | 2.497% | 2.497% | 2.497% | 2.497% | 2.497% | 2.497% | 0.8603%
3 | 9 | 2020 | Summer | Q, [MVAr] | 0 | 1 | 0.60165 | 0.27101 | 0.19373 | 0.19373 | 0.19373 | 0.19344 | 0.19371 | 0.50712 | 0.60302 | 0.60324 | 0.60324 | 0.60399 | 0.60401 | 0.60329 | 0.60275 | 0.60261 | 0.60261 | 0.60261 | 0.60261 | 0.60261 | 0.60261 | 0.60261 | 0.60261 | 0.20569
3 | 9 | 2020 | Summer | Q, [%] | 0 | 1 | 2.484% | 1.119% | 0.7999% | 0.7999% | 0.7999% | 0.7987% | 0.7998% | 2.094% | 2.49% | 2.491% | 2.491% | 2.494% | 2.494% | 2.491% | 2.489% | 2.488% | 2.488% | 2.488% | 2.488% | 2.488% | 2.488% | 2.488% | 2.488% | 0.8493%
9 | 3 | 2020 | Summer | S, [MVA] | 0 | 1 | 1.9739 | 1.8833 | 1.8737 | 1.8737 | 1.8737 | 1.5764 | 1.8562 | 2.5762 | 2.955 | 3.0833 | 3.0833 | 3.4885 | 3.498 | 3.1134 | 2.7903 | 2.6983 | 2.6983 | 2.6983 | 2.6983 | 2.6983 | 2.6983 | 2.6983 | 2.6983 | 2.2765
9 | 3 | 2020 | Summer | S, [%] | 0 | 1 | 8.15% | 7.776% | 7.736% | 7.736% | 7.736% | 6.509% | 7.664% | 10.64% | 12.2% | 12.73% | 12.73% | 14.4% | 14.44% | 12.85% | 11.52% | 11.14% | 11.14% | 11.14% | 11.14% | 11.14% | 11.14% | 11.14% | 11.14% | 9.399%
3 | 9 | 2020 | Summer | S, [MVA] | 0 | 1 | 1.9736 | 1.8835 | 1.8739 | 1.8739 | 1.8739 | 1.5764 | 1.8564 | 2.5768 | 2.956 | 3.0846 | 3.0846 | 3.4903 | 3.4999 | 3.1147 | 2.7911 | 2.699 | 2.699 | 2.699 | 2.699 | 2.699 | 2.699 | 2.699 | 2.699 | 2.2771
3 | 9 | 2020 | Summer | S, [%] | 0 | 1 | 8.149% | 7.776% | 7.737% | 7.737% | 7.737% | 6.508% | 7.665% | 10.64% | 12.2% | 12.74% | 12.74% | 14.41% | 14.45% | 12.86% | 11.52% | 11.14% | 11.14% | 11.14% | 11.14% | 11.14% | 11.14% | 11.14% | 11.14% | 9.402%
1 | 3 | 2020 | Summer | P, [MW] | 0 | 1 | 1.8823 | 1.7035 | 1.6179 | 1.5141 | 1.3997 | 1.2957 | 2.0389 | 2.7042 | 3.2299 | 3.4281 | 3.3676 | 3.8641 | 3.7726 | 3.3666 | 2.4155 | 2.3628 | 2.3693 | 2.4173 | 2.5683 | 2.5912 | 2.5219 | 2.5321 | 2.2717 | 1.658
1 | 3 | 2020 | Summer | P, [%] | 0 | 1 | 9.411% | 8.518% | 8.09% | 7.571% | 6.998% | 6.479% | 10.19% | 13.52% | 16.15% | 17.14% | 16.84% | 19.32% | 18.86% | 16.83% | 12.08% | 11.81% | 11.85% | 12.09% | 12.84% | 12.96% | 12.61% | 12.66% | 11.36% | 8.29%
3 | 1 | 2020 | Summer | P, [MW] | 0 | 1 | -1.8811 | -1.7025 | -1.617 | -1.5133 | -1.399 | -1.2952 | -2.0375 | -2.7017 | -3.2264 | -3.4241 | -3.3637 | -3.859 | -3.7678 | -3.3628 | -2.4135 | -2.3609 | -2.3674 | -2.4153 | -2.566 | -2.5889 | -2.5197 | -2.5299 | -2.2699 | -1.6571
3 | 1 | 2020 | Summer | P, [%] | 0 | 1 | 9.405% | 8.513% | 8.085% | 7.567% | 6.995% | 6.476% | 10.19% | 13.51% | 16.13% | 17.12% | 16.82% | 19.3% | 18.84% | 16.81% | 12.07% | 11.8% | 11.84% | 12.08% | 12.83% | 12.94% | 12.6% | 12.65% | 11.35% | 8.286%
1 | 3 | 2020 | Summer | Q, [MVAr] | 0 | 1 | 0.074683 | 0.050761 | 0.045025 | 0.051914 | 0.056553 | 0.065484 | 0.02044 | 0.024957 | 0.010536 | 0.00082929 | 0.0016103 | -0.017457 | -0.012247 | 0.0058645 | 0.054033 | 0.053363 | 0.057731 | 0.053666 | 0.048805 | 0.044964 | 0.049501 | 0.041222 | 0.051191 | 0.037078
1 | 3 | 2020 | Summer | Q, [%] | 0 | 1 | 0.3734% | 0.2538% | 0.2251% | 0.2596% | 0.2828% | 0.3274% | 0.1022% | 0.1248% | 0.05268% | 0.004146% | 0.008052% | 0.08728% | 0.06123% | 0.02932% | 0.2702% | 0.2668% | 0.2887% | 0.2683% | 0.244% | 0.2248% | 0.2475% | 0.2061% | 0.256% | 0.1854%
3 | 1 | 2020 | Summer | Q, [MVAr] | 0 | 1 | -0.054811 | -0.034496 | -0.030355 | -0.039061 | -0.045564 | -0.056058 | 0.0028419 | 0.015996 | 0.047887 | 0.064981 | 0.061897 | 0.10107 | 0.09195 | 0.057607 | -0.021343 | -0.022084 | -0.026277 | -0.020928 | -0.011853 | -0.0073534 | -0.013872 | -0.0053092 | -0.022277 | -0.021675
3 | 1 | 2020 | Summer | Q, [%] | 0 | 1 | 0.2741% | 0.1725% | 0.1518% | 0.1953% | 0.2278% | 0.2803% | 0.01421% | 0.07998% | 0.2394% | 0.3249% | 0.3095% | 0.5054% | 0.4598% | 0.288% | 0.1067% | 0.1104% | 0.1314% | 0.1046% | 0.05927% | 0.03677% | 0.06936% | 0.02655% | 0.1114% | 0.1084%
1 | 3 | 2020 | Summer | S, [MVA] | 0 | 1 | 1.8838 | 1.7043 | 1.6185 | 1.515 | 1.4008 | 1.2974 | 2.039 | 2.7043 | 3.23 | 3.4281 | 3.3676 | 3.8641 | 3.7726 | 3.3666 | 2.4161 | 2.3634 | 2.37 | 2.4179 | 2.5688 | 2.5916 | 2.5224 | 2.5324 | 2.2723 | 1.6585
1 | 3 | 2020 | Summer | S, [%] | 0 | 1 | 9.419% | 8.521% | 8.093% | 7.575% | 7.004% | 6.487% | 10.2% | 13.52% | 16.15% | 17.14% | 16.84% | 19.32% | 18.86% | 16.83% | 12.08% | 11.82% | 11.85% | 12.09% | 12.84% | 12.96% | 12.61% | 12.66% | 11.36% | 8.292%
3 | 1 | 2020 | Summer | S, [MVA] | 0 | 1 | 1.8819 | 1.7029 | 1.6173 | 1.5138 | 1.3998 | 1.2964 | 2.0375 | 2.7017 | 3.2268 | 3.4247 | 3.3643 | 3.8603 | 3.7689 | 3.3633 | 2.4136 | 2.361 | 2.3675 | 2.4154 | 2.5661 | 2.5889 | 2.5197 | 2.5299 | 2.2701 | 1.6573
3 | 1 | 2020 | Summer | S, [%] | 0 | 1 | 9.409% | 8.514% | 8.087% | 7.569% | 6.999% | 6.482% | 10.19% | 13.51% | 16.13% | 17.12% | 16.82% | 19.3% | 18.84% | 16.82% | 12.07% | 11.8% | 11.84% | 12.08% | 12.83% | 12.94% | 12.6% | 12.65% | 11.35% | 8.286%
3 | 2 | 2020 | Summer | P, [MW] | 0 | 1 | 1.8287 | 1.6691 | 1.6176 | 1.565 | 1.528 | 1.4044 | 2.2905 | 2.5932 | 2.9766 | 3.1262 | 3.0764 | 3.436 | 3.3997 | 2.9935 | 2.3329 | 2.2253 | 2.1751 | 2.1889 | 2.251 | 2.348 | 2.396 | 2.5697 | 2.4112 | 1.9874
3 | 2 | 2020 | Summer | P, [%] | 0 | 1 | 22.86% | 20.86% | 20.22% | 19.56% | 19.1% | 17.56% | 28.63% | 32.41% | 37.21% | 39.08% | 38.46% | 42.95% | 42.5% | 37.42% | 29.16% | 27.82% | 27.19% | 27.36% | 28.14% | 29.35% | 29.95% | 32.12% | 30.14% | 24.84%
2 | 3 | 2020 | Summer | P, [MW] | 0 | 1 | -1.827 | -1.6677 | -1.6163 | -1.5638 | -1.5268 | -1.4034 | -2.2879 | -2.5898 | -2.9721 | -3.1213 | -3.0717 | -3.4301 | -3.3938 | -2.989 | -2.3302 | -2.2228 | -2.1727 | -2.1865 | -2.2484 | -2.3452 | -2.3931 | -2.5664 | -2.4083 | -1.9854
2 | 3 | 2020 | Summer | P, [%] | 0 | 1 | 22.84% | 20.85% | 20.2% | 19.55% | 19.09% | 17.54% | 28.6% | 32.37% | 37.15% | 39.02% | 38.4% | 42.88% | 42.42% | 37.36% | 29.13% | 27.79% | 27.16% | 27.33% | 28.11% | 29.32% | 29.91% | 32.08% | 30.1% | 24.82%
3 | 2 | 2020 | Summer | Q, [MVAr] | 0 | 1 | -0.17082 | -0.12307 | -0.10653 | -0.10951 | -0.10556 | -0.11108 | -0.11107 | -0.16562 | -0.18221 | -0.18206 | -0.17778 | -0.18415 | -0.18565 | -0.18508 | -0.18347 | -0.178 | -0.18621 | -0.18367 | -0.18955 | -0.18586 | -0.18781 | -0.17436 | -0.16634 | -0.097974
3 | 2 | 2020 | Summer | Q, [%] | 0 | 1 | 2.135% | 1.538% | 1.332% | 1.369% | 1.319% | 1.388% | 1.388% | 2.07% | 2.278% | 2.276% | 2.222% | 2.302% | 2.321% | 2.313% | 2.293% | 2.225% | 2.328% | 2.296% | 2.369% | 2.323% | 2.348% | 2.18% | 2.079% | 1.225%
2 | 3 | 2020 | Summer | Q, [MVAr] | 0 | 1 | 0.19955 | 0.14691 | 0.12891 | 0.13047 | 0.12553 | 0.12797 | 0.15583 | 0.22312 | 0.25795 | 0.26558 | 0.25866 | 0.28498 | 0.28438 | 0.26169 | 0.23011 | 0.22045 | 0.22681 | 0.22477 | 0.23301 | 0.23311 | 0.237 | 0.23086 | 0.21609 | 0.13168
2 | 3 | 2020 | Summer | Q, [%] | 0 | 1 | 2.494% | 1.836% | 1.611% | 1.631% | 1.569% | 1.6% | 1.948% | 2.789% | 3.224% | 3.32% | 3.233% | 3.562% | 3.555% | 3.271% | 2.876% | 2.756% | 2.835% | 2.81% | 2.913% | 2.914% | 2.963% | 2.886% | 2.701% | 1.646%
3 | 2 | 2020 | Summer | S, [MVA] | 0 | 1 | 1.8367 | 1.6736 | 1.6211 | 1.5689 | 1.5317 | 1.4088 | 2.2932 | 2.5985 | 2.9822 | 3.1315 | 3.0816 | 3.4409 | 3.4047 | 2.9992 | 2.3401 | 2.2324 | 2.1831 | 2.1966 | 2.259 | 2.3554 | 2.4033 | 2.5757 | 2.4169 | 1.9898
3 | 2 | 2020 | Summer | S, [%] | 0 | 1 | 22.96% | 20.92% | 20.26% | 19.61% | 19.15% | 17.61% | 28.66% | 32.48% | 37.28% | 39.14% | 38.52% | 43.01% | 42.56% | 37.49% | 29.25% | 27.91% | 27.29% | 27.46% | 28.24% | 29.44% | 30.04% | 32.2% | 30.21% | 24.87%
2 | 3 | 2020 | Summer | S, [MVA] | 0 | 1 | 1.8379 | 1.6741 | 1.6214 | 1.5692 | 1.532 | 1.4093 | 2.2932 | 2.5994 | 2.9833 | 3.1326 | 3.0826 | 3.4419 | 3.4057 | 3.0004 | 2.3415 | 2.2337 | 2.1845 | 2.198 | 2.2605 | 2.3568 | 2.4048 | 2.5768 | 2.4179 | 1.9898
2 | 3 | 2020 | Summer | S, [%] | 0 | 1 | 22.97% | 20.93% | 20.27% | 19.62% | 19.15% | 17.62% | 28.66% | 32.49% | 37.29% | 39.16% | 38.53% | 43.02% | 42.57% | 37.51% | 29.27% | 27.92% | 27.31% | 27.48% | 28.26% | 29.46% | 30.06% | 32.21% | 30.22% | 24.87%
4 | 5 | 2020 | Summer | P, [MW] | 0 | 1 | -2.3671 | -2.4113 | -2.367 | -2.3651 | -2.3245 | -2.233 | -2.4429 | -2.5129 | -2.6185 | -2.6917 | -2.6069 | -2.825 | -2.9004 | -2.7048 | -2.5537 | -2.5667 | -2.7071 | -2.654 | -2.6259 | -2.5971 | -2.712 | -2.6149 | -2.583 | -2.5106
4 | 5 | 2020 | Summer | P, [%] | 0 | 1 | 29.59% | 30.14% | 29.59% | 29.56% | 29.06% | 27.91% | 30.54% | 31.41% | 32.73% | 33.65% | 32.59% | 35.31% | 36.26% | 33.81% | 31.92% | 32.08% | 33.84% | 33.17% | 32.82% | 32.46% | 33.9% | 32.69% | 32.29% | 31.38%
5 | 4 | 2020 | Summer | P, [MW] | 0 | 1 | 2.3714 | 2.4158 | 2.3713 | 2.3694 | 2.3287 | 2.2369 | 2.4475 | 2.5178 | 2.6238 | 2.6973 | 2.6122 | 2.8312 | 2.907 | 2.7104 | 2.5588 | 2.5718 | 2.7128 | 2.6594 | 2.6313 | 2.6023 | 2.7177 | 2.6202 | 2.5882 | 2.5155
5 | 4 | 2020 | Summer | P, [%] | 0 | 1 | 29.64% | 30.2% | 29.64% | 29.62% | 29.11% | 27.96% | 30.59% | 31.47% | 32.8% | 33.72% | 32.65% | 35.39% | 36.34% | 33.88% | 31.98% | 32.15% | 33.91% | 33.24% | 32.89% | 32.53% | 33.97% | 32.75% | 32.35% | 31.44%
4 | 5 | 2020 | Summer | Q, [MVAr] | 0 | 1 | 0.045604 | 0.094974 | 0.10906 | 0.10457 | 0.1058 | 0.084802 | 0.12772 | 0.092621 | 0.096094 | 0.10693 | 0.10592 | 0.12596 | 0.12888 | 0.10223 | 0.071404 | 0.075965 | 0.073467 | 0.073827 | 0.066317 | 0.071099 | 0.076752 | 0.091497 | 0.096011 | 0.14794
4 | 5 | 2020 | Summer | Q, [%] | 0 | 1 | 0.57% | 1.187% | 1.363% | 1.307% | 1.322% | 1.06% | 1.596% | 1.158% | 1.201% | 1.337% | 1.324% | 1.574% | 1.611% | 1.278% | 0.8925% | 0.9496% | 0.9183% | 0.9228% | 0.829% | 0.8887% | 0.9594% | 1.144% | 1.2% | 1.849%
5 | 4 | 2020 | Summer | Q, [MVAr] | 0 | 1 | -0.0034963 | -0.051239 | -0.066901 | -0.062479 | -0.065137 | -0.047297 | -0.082784 | -0.045126 | -0.044523 | -0.052427 | -0.0548 | -0.065899 | -0.065572 | -0.047198 | -0.022376 | -0.026435 | -0.018372 | -0.020875 | -0.014482 | -0.020391 | -0.021454 | -0.040075 | -0.045832 | -0.10045
5 | 4 | 2020 | Summer | Q, [%] | 0 | 1 | 0.0437% | 0.6405% | 0.8363% | 0.781% | 0.8142% | 0.5912% | 1.035% | 0.5641% | 0.5565% | 0.6553% | 0.685% | 0.8237% | 0.8196% | 0.59% | 0.2797% | 0.3304% | 0.2297% | 0.2609% | 0.181% | 0.2549% | 0.2682% | 0.5009% | 0.5729% | 1.256%
4 | 5 | 2020 | Summer | S, [MVA] | 0 | 1 | 2.3675 | 2.4132 | 2.3695 | 2.3674 | 2.3269 | 2.2346 | 2.4462 | 2.5146 | 2.6203 | 2.6938 | 2.609 | 2.8278 | 2.9033 | 2.7067 | 2.5547 | 2.5678 | 2.7081 | 2.655 | 2.6267 | 2.5981 | 2.7131 | 2.6165 | 2.5848 | 2.515
4 | 5 | 2020 | Summer | S, [%] | 0 | 1 | 29.59% | 30.16% | 29.62% | 29.59% | 29.09% | 27.93% | 30.58% | 31.43% | 32.75% | 33.67% | 32.61% | 35.35% | 36.29% | 33.83% | 31.93% | 32.1% | 33.85% | 33.19% | 32.83% | 32.48% | 33.91% | 32.71% | 32.31% | 31.44%
5 | 4 | 2020 | Summer | S, [MVA] | 0 | 1 | 2.3714 | 2.4164 | 2.3723 | 2.3702 | 2.3296 | 2.2374 | 2.4489 | 2.5182 | 2.6242 | 2.6978 | 2.6127 | 2.832 | 2.9077 | 2.7109 | 2.5589 | 2.572 | 2.7129 | 2.6595 | 2.6313 | 2.6024 | 2.7178 | 2.6205 | 2.5886 | 2.5175
5 | 4 | 2020 | Summer | S, [%] | 0 | 1 | 29.64% | 30.2% | 29.65% | 29.63% | 29.12% | 27.97% | 30.61% | 31.48% | 32.8% | 33.72% | 32.66% | 35.4% | 36.35% | 33.89% | 31.99% | 32.15% | 33.91% | 33.24% | 32.89% | 32.53% | 33.97% | 32.76% | 32.36% | 31.47%
7 | 8 | 2020 | Summer | P, [MW] | 0 | 1 | -0.43082 | -0.4104 | -0.39427 | -0.49088 | -0.51717 | -0.44076 | -0.66515 | -0.98917 | -1.1731 | -1.1944 | -1.1917 | -1.4 | -1.3926 | -1.1568 | -1.1718 | -0.89858 | -0.83071 | -0.81069 | -0.87957 | -0.96108 | -1.0027 | -1.0297 | -0.95564 | -0.72115
7 | 8 | 2020 | Summer | P, [%] | 0 | 1 | 10.77% | 10.26% | 9.857% | 12.27% | 12.93% | 11.02% | 16.63% | 24.73% | 29.33% | 29.86% | 29.79% | 35% | 34.81% | 28.92% | 29.3% | 22.46% | 20.77% | 20.27% | 21.99% | 24.03% | 25.07% | 25.74% | 23.89% | 18.03%
8 | 7 | 2020 | Summer | P, [MW] | 0 | 1 | 0.43111 | 0.41066 | 0.39451 | 0.49126 | 0.51759 | 0.44107 | 0.66584 | 0.9907 | 1.1753 | 1.1966 | 1.1939 | 1.4031 | 1.3956 | 1.1588 | 1.174 | 0.89983 | 0.83179 | 0.81171 | 0.88077 | 0.96252 | 1.0042 | 1.0313 | 0.95707 | 0.72196
8 | 7 | 2020 | Summer | P, [%] | 0 | 1 | 10.78% | 10.27% | 9.863% | 12.28% | 12.94% | 11.03% | 16.65% | 24.77% | 29.38% | 29.92% | 29.85% | 35.08% | 34.89% | 28.97% | 29.35% | 22.5% | 20.79% | 20.29% | 22.02% | 24.06% | 25.11% | 25.78% | 23.93% | 18.05%
7 | 8 | 2020 | Summer | Q, [MVAr] | 0 | 1 | -9.4876e-05 | 0.014085 | 0.017419 | 0.026682 | 0.029851 | 0.019106 | 0.045407 | 0.058153 | 0.072202 | 0.075917 | 0.076122 | 0.097046 | 0.095437 | 0.071384 | 0.065898 | 0.044445 | 0.036798 | 0.03592 | 0.040708 | 0.048932 | 0.052002 | 0.057975 | 0.052455 | 0.052611
7 | 8 | 2020 | Summer | Q, [%] | 0 | 1 | 0.002372% | 0.3521% | 0.4355% | 0.6671% | 0.7463% | 0.4777% | 1.135% | 1.454% | 1.805% | 1.898% | 1.903% | 2.426% | 2.386% | 1.785% | 1.647% | 1.111% | 0.9199% | 0.898% | 1.018% | 1.223% | 1.3% | 1.449% | 1.311% | 1.315%
8 | 7 | 2020 | Summer | Q, [MVAr] | 0 | 1 | 0.0028836 | -0.011552 | -0.015079 | -0.023052 | -0.025821 | -0.016183 | -0.038732 | -0.043404 | -0.051448 | -0.0544 | -0.054702 | -0.067461 | -0.066168 | -0.051206 | -0.045202 | -0.032284 | -0.026409 | -0.026026 | -0.029058 | -0.035018 | -0.036856 | -0.041997 | -0.038693 | -0.044759
8 | 7 | 2020 | Summer | Q, [%] | 0 | 1 | 0.07209% | 0.2888% | 0.377% | 0.5763% | 0.6455% | 0.4046% | 0.9683% | 1.085% | 1.286% | 1.36% | 1.368% | 1.687% | 1.654% | 1.28% | 1.13% | 0.8071% | 0.6602% | 0.6506% | 0.7265% | 0.8754% | 0.9214% | 1.05% | 0.9673% | 1.119%
7 | 8 | 2020 | Summer | S, [MVA] | 0 | 1 | 0.43082 | 0.41064 | 0.39466 | 0.49161 | 0.51803 | 0.44118 | 0.66669 | 0.99088 | 1.1754 | 1.1968 | 1.1941 | 1.4034 | 1.3959 | 1.159 | 1.1737 | 0.89968 | 0.83153 | 0.81148 | 0.88051 | 0.96233 | 1.004 | 1.0313 | 0.95708 | 0.72306
7 | 8 | 2020 | Summer | S, [%] | 0 | 1 | 10.77% | 10.27% | 9.866% | 12.29% | 12.95% | 11.03% | 16.67% | 24.77% | 29.38% | 29.92% | 29.85% | 35.08% | 34.9% | 28.97% | 29.34% | 22.49% | 20.79% | 20.29% | 22.01% | 24.06% | 25.1% | 25.78% | 23.93% | 18.08%
8 | 7 | 2020 | Summer | S, [MVA] | 0 | 1 | 0.43112 | 0.41083 | 0.3948 | 0.4918 | 0.51823 | 0.44136 | 0.66696 | 0.99165 | 1.1764 | 1.1978 | 1.1951 | 1.4047 | 1.3972 | 1.16 | 1.1748 | 0.90041 | 0.83221 | 0.81213 | 0.88125 | 0.96316 | 1.0049 | 1.0322 | 0.95785 | 0.72334
8 | 7 | 2020 | Summer | S, [%] | 0 | 1 | 10.78% | 10.27% | 9.87% | 12.29% | 12.96% | 11.03% | 16.67% | 24.79% | 29.41% | 29.95% | 29.88% | 35.12% | 34.93% | 29% | 29.37% | 22.51% | 20.81% | 20.3% | 22.03% | 24.08% | 25.12% | 25.8% | 23.95% | 18.08%
3 | 4 | 2020 | Summer | P, [MW] | 0 | 2 | -1.7775 | -1.5117 | -1.8486 | -1.7645 | -1.8143 | -1.7573 | -1.6418 | -1.5849 | -1.6004 | -1.6786 | -1.6169 | -1.7883 | -1.8522 | -1.8147 | -1.7814 | -1.812 | -1.7965 | -1.7998 | -1.6927 | -1.6299 | -1.6828 | -1.7778 | -1.8418 | -1.7257
3 | 4 | 2020 | Summer | P, [%] | 0 | 2 | 8.464% | 7.199% | 8.803% | 8.402% | 8.64% | 8.368% | 7.818% | 7.547% | 7.621% | 7.993% | 7.699% | 8.516% | 8.82% | 8.642% | 8.483% | 8.629% | 8.555% | 8.571% | 8.06% | 7.761% | 8.013% | 8.466% | 8.771% | 8.218%
4 | 3 | 2020 | Summer | P, [MW] | 0 | 2 | 1.7783 | 1.5122 | 1.8494 | 1.7653 | 1.8151 | 1.758 | 1.6424 | 1.5855 | 1.601 | 1.6792 | 1.6175 | 1.789 | 1.8529 | 1.8155 | 1.7821 | 1.8127 | 1.7972 | 1.8006 | 1.6933 | 1.6305 | 1.6834 | 1.7785 | 1.8426 | 1.7264
4 | 3 | 2020 | Summer | P, [%] | 0 | 2 | 8.468% | 7.201% | 8.806% | 8.406% | 8.643% | 8.371% | 7.821% | 7.55% | 7.624% | 7.996% | 7.702% | 8.519% | 8.824% | 8.645% | 8.486% | 8.632% | 8.558% | 8.574% | 8.063% | 7.764% | 8.016% | 8.469% | 8.774% | 8.221%
3 | 4 | 2020 | Summer | Q, [MVAr] | 0 | 2 | 0.59914 | 0.61139 | 0.64426 | 0.65752 | 0.65082 | 0.68054 | 0.6268 | 0.52283 | 0.48744 | 0.45284 | 0.40183 | 0.45027 | 0.4756 | 0.52526 | 0.5767 | 0.57278 | 0.57027 | 0.57404 | 0.51745 | 0.48522 | 0.50492 | 0.52145 | 0.51815 | 0.58542
3 | 4 | 2020 | Summer | Q, [%] | 0 | 2 | 2.853% | 2.911% | 3.068% | 3.131% | 3.099% | 3.241% | 2.985% | 2.49% | 2.321% | 2.156% | 1.913% | 2.144% | 2.265% | 2.501% | 2.746% | 2.728% | 2.716% | 2.734% | 2.464% | 2.311% | 2.404% | 2.483% | 2.467% | 2.788%
4 | 3 | 2020 | Summer | Q, [MVAr] | 0 | 2 | -0.60217 | -0.61467 | -0.6472 | -0.66055 | -0.65379 | -0.68356 | -0.62995 | -0.52607 | -0.49067 | -0.45601 | -0.40507 | -0.45334 | -0.47859 | -0.52828 | -0.57974 | -0.57579 | -0.57329 | -0.57705 | -0.52059 | -0.48843 | -0.50807 | -0.5245 | -0.52114 | -0.58851
4 | 3 | 2020 | Summer | Q, [%] | 0 | 2 | 2.867% | 2.927% | 3.082% | 3.145% | 3.113% | 3.255% | 3% | 2.505% | 2.337% | 2.171% | 1.929% | 2.159% | 2.279% | 2.516% | 2.761% | 2.742% | 2.73% | 2.748% | 2.479% | 2.326% | 2.419% | 2.498% | 2.482% | 2.802%
3 | 4 | 2020 | Summer | S, [MVA] | 0 | 2 | 1.8758 | 1.6307 | 1.9576 | 1.883 | 1.9275 | 1.8844 | 1.7574 | 1.6689 | 1.673 | 1.7386 | 1.6661 | 1.8441 | 1.9123 | 1.8892 | 1.8724 | 1.9004 | 1.8849 | 1.8892 | 1.77 | 1.7006 | 1.7569 | 1.8527 | 1.9133 | 1.8223
3 | 4 | 2020 | Summer | S, [%] | 0 | 2 | 8.932% | 7.765% | 9.322% | 8.967% | 9.179% | 8.974% | 8.368% | 7.947% | 7.967% | 8.279% | 7.934% | 8.782% | 9.106% | 8.996% | 8.916% | 9.049% | 8.975% | 8.996% | 8.429% | 8.098% | 8.366% | 8.822% | 9.111% | 8.678%
4 | 3 | 2020 | Summer | S, [MVA] | 0 | 2 | 1.8775 | 1.6324 | 1.9593 | 1.8848 | 1.9292 | 1.8862 | 1.7591 | 1.6705 | 1.6745 | 1.74 | 1.6674 | 1.8456 | 1.9137 | 1.8908 | 1.874 | 1.902 | 1.8865 | 1.8908 | 1.7715 | 1.7021 | 1.7584 | 1.8542 | 1.9149 | 1.8239
4 | 3 | 2020 | Summer | S, [%] | 0 | 2 | 8.94% | 7.773% | 9.33% | 8.975% | 9.187% | 8.982% | 8.377% | 7.955% | 7.974% | 8.286% | 7.94% | 8.788% | 9.113% | 9.004% | 8.924% | 9.057% | 8.983% | 9.004% | 8.436% | 8.105% | 8.373% | 8.83% | 9.118% | 8.685%
3 | 7 | 2020 | Summer | P, [MW] | 0 | 2 | -0.58813 | -1.3679 | -0.45056 | -0.4249 | -0.38805 | -0.27074 | -0.26299 | -0.44143 | -0.63527 | -0.7602 | -0.82877 | -0.89842 | -0.84921 | -0.88734 | -0.5324 | -0.57015 | -0.57062 | -0.61124 | -0.70225 | -0.78359 | -0.87992 | -1.0462 | -0.98717 | -1.1295
3 | 7 | 2020 | Summer | P, [%] | 0 | 2 | 2.801% | 6.514% | 2.146% | 2.023% | 1.848% | 1.289% | 1.252% | 2.102% | 3.025% | 3.62% | 3.947% | 4.278% | 4.044% | 4.225% | 2.535% | 2.715% | 2.717% | 2.911% | 3.344% | 3.731% | 4.19% | 4.982% | 4.701% | 5.379%
7 | 3 | 2020 | Summer | P, [MW] | 0 | 2 | 0.5882 | 1.3683 | 0.4506 | 0.42494 | 0.38809 | 0.27076 | 0.26302 | 0.44147 | 0.63536 | 0.76032 | 0.82891 | 0.89858 | 0.84936 | 0.8875 | 0.53246 | 0.57022 | 0.57069 | 0.61131 | 0.70236 | 0.78372 | 0.88009 | 1.0464 | 0.98737 | 1.1298
7 | 3 | 2020 | Summer | P, [%] | 0 | 2 | 2.801% | 6.516% | 2.146% | 2.024% | 1.848% | 1.289% | 1.252% | 2.102% | 3.026% | 3.621% | 3.947% | 4.279% | 4.045% | 4.226% | 2.536% | 2.715% | 2.718% | 2.911% | 3.345% | 3.732% | 4.191% | 4.983% | 4.702% | 5.38%
3 | 7 | 2020 | Summer | Q, [MVAr] | 0 | 2 | 0.010786 | 0.44028 | -0.040264 | -0.072312 | -0.071127 | -0.18171 | -0.25557 | -0.14223 | -0.071484 | -0.029281 | -0.027349 | -0.017017 | -0.031121 | 0.082559 | -0.13624 | -0.069791 | -0.06526 | -0.038901 | 0.0032417 | 0.050492 | 0.085563 | 0.14028 | 0.13521 | 0.28581
3 | 7 | 2020 | Summer | Q, [%] | 0 | 2 | 0.05136% | 2.097% | 0.1917% | 0.3443% | 0.3387% | 0.8653% | 1.217% | 0.6773% | 0.3404% | 0.1394% | 0.1302% | 0.08103% | 0.1482% | 0.3931% | 0.6487% | 0.3323% | 0.3108% | 0.1852% | 0.01544% | 0.2404% | 0.4074% | 0.668% | 0.6439% | 1.361%
7 | 3 | 2020 | Summer | Q, [MVAr] | 0 | 2 | -0.014724 | -0.44373 | 0.036285 | 0.068328 | 0.067134 | 0.17771 | 0.25157 | 0.13825 | 0.067563 | 0.025409 | 0.023508 | 0.01321 | 0.02729 | -0.086369 | 0.13228 | 0.065848 | 0.061317 | 0.03497 | -0.0071381 | -0.054353 | -0.089377 | -0.144 | -0.13896 | -0.28945
7 | 3 | 2020 | Summer | Q, [%] | 0 | 2 | 0.07012% | 2.113% | 0.1728% | 0.3254% | 0.3197% | 0.8462% | 1.198% | 0.6583% | 0.3217% | 0.121% | 0.1119% | 0.06291% | 0.13% | 0.4113% | 0.6299% | 0.3136% | 0.292% | 0.1665% | 0.03399% | 0.2588% | 0.4256% | 0.6857% | 0.6617% | 1.378%
3 | 7 | 2020 | Summer | S, [MVA] | 0 | 2 | 0.58823 | 1.437 | 0.45235 | 0.43101 | 0.39452 | 0.32607 | 0.36672 | 0.46378 | 0.63928 | 0.76077 | 0.82922 | 0.89858 | 0.84978 | 0.89117 | 0.54955 | 0.57441 | 0.57434 | 0.61247 | 0.70226 | 0.78521 | 0.88407 | 1.0555 | 0.99638 | 1.1651
3 | 7 | 2020 | Summer | S, [%] | 0 | 2 | 2.801% | 6.843% | 2.154% | 2.052% | 1.879% | 1.553% | 1.746% | 2.208% | 3.044% | 3.623% | 3.949% | 4.279% | 4.047% | 4.244% | 2.617% | 2.735% | 2.735% | 2.917% | 3.344% | 3.739% | 4.21% | 5.026% | 4.745% | 5.548%
7 | 3 | 2020 | Summer | S, [MVA] | 0 | 2 | 0.58839 | 1.4385 | 0.45206 | 0.43039 | 0.39385 | 0.32387 | 0.36396 | 0.46262 | 0.63894 | 0.76075 | 0.82925 | 0.89868 | 0.8498 | 0.89169 | 0.54865 | 0.57401 | 0.57397 | 0.61231 | 0.70239 | 0.7856 | 0.88461 | 1.0563 | 0.9971 | 1.1663
7 | 3 | 2020 | Summer | S, [%] | 0 | 2 | 2.802% | 6.85% | 2.153% | 2.049% | 1.875% | 1.542% | 1.733% | 2.203% | 3.043% | 3.623% | 3.949% | 4.279% | 4.047% | 4.246% | 2.613% | 2.733% | 2.733% | 2.916% | 3.345% | 3.741% | 4.212% | 5.03% | 4.748% | 5.554%
4 | 6 | 2020 | Summer | P, [MW] | 0 | 2 | 0.60195 | 0.54404 | 0.51644 | 0.60448 | 0.48924 | 0.46541 | 0.5242 | 0.63241 | 0.78471 | 0.78265 | 0.84656 | 0.88598 | 0.84187 | 0.75969 | 0.75724 | 0.66273 | 0.66253 | 0.68125 | 0.72189 | 0.73442 | 0.79252 | 0.87535 | 0.75075 | 0.72237
4 | 6 | 2020 | Summer | P, [%] | 0 | 2 | 2.617% | 2.365% | 2.245% | 2.628% | 2.127% | 2.024% | 2.279% | 2.75% | 3.412% | 3.403% | 3.681% | 3.852% | 3.66% | 3.303% | 3.292% | 2.881% | 2.881% | 2.962% | 3.139% | 3.193% | 3.446% | 3.806% | 3.264% | 3.141%
6 | 4 | 2020 | Summer | P, [MW] | 0 | 2 | -0.60189 | -0.54399 | -0.5164 | -0.60443 | -0.48921 | -0.46538 | -0.52416 | -0.63234 | -0.78461 | -0.78256 | -0.84645 | -0.88586 | -0.84177 | -0.7596 | -0.75716 | -0.66267 | -0.66247 | -0.68118 | -0.72181 | -0.73434 | -0.79242 | -0.87524 | -0.75066 | -0.72229
6 | 4 | 2020 | Summer | P, [%] | 0 | 2 | 2.617% | 2.365% | 2.245% | 2.628% | 2.127% | 2.023% | 2.279% | 2.749% | 3.411% | 3.402% | 3.68% | 3.852% | 3.66% | 3.303% | 3.292% | 2.881% | 2.88% | 2.962% | 3.138% | 3.193% | 3.445% | 3.805% | 3.264% | 3.14%
4 | 6 | 2020 | Summer | Q, [MVAr] | 0 | 2 | 0.10352 | 0.086164 | 0.077863 | 0.10429 | 0.069701 | 0.062553 | 0.080192 | 0.11266 | 0.15836 | 0.15774 | 0.17692 | 0.18875 | 0.17551 | 0.15085 | 0.15012 | 0.12176 | 0.1217 | 0.12732 | 0.13951 | 0.14327 | 0.16071 | 0.18557 | 0.14817 | 0.13966
4 | 6 | 2020 | Summer | Q, [%] | 0 | 2 | 0.4501% | 0.3746% | 0.3385% | 0.4534% | 0.303% | 0.272% | 0.3487% | 0.4898% | 0.6885% | 0.6858% | 0.7692% | 0.8206% | 0.7631% | 0.6559% | 0.6527% | 0.5294% | 0.5291% | 0.5535% | 0.6066% | 0.6229% | 0.6987% | 0.8068% | 0.6442% | 0.6072%
6 | 4 | 2020 | Summer | Q, [MVAr] | 0 | 2 | -0.18057 | -0.1632 | -0.15492 | -0.18133 | -0.14676 | -0.13961 | -0.15725 | -0.1897 | -0.23538 | -0.23477 | -0.25394 | -0.26576 | -0.25253 | -0.22788 | -0.22715 | -0.1988 | -0.19874 | -0.20436 | -0.21654 | -0.2203 | -0.23773 | -0.26257 | -0.2252 | -0.21669
6 | 4 | 2020 | Summer | Q, [%] | 0 | 2 | 0.7851% | 0.7096% | 0.6736% | 0.7884% | 0.6381% | 0.607% | 0.6837% | 0.8248% | 1.023% | 1.021% | 1.104% | 1.155% | 1.098% | 0.9908% | 0.9876% | 0.8643% | 0.8641% | 0.8885% | 0.9415% | 0.9578% | 1.034% | 1.142% | 0.9791% | 0.9421%
4 | 6 | 2020 | Summer | S, [MVA] | 0 | 2 | 0.61079 | 0.55082 | 0.52228 | 0.61341 | 0.49418 | 0.4696 | 0.5303 | 0.64236 | 0.80053 | 0.79839 | 0.86485 | 0.90586 | 0.85997 | 0.77452 | 0.77198 | 0.67382 | 0.67362 | 0.69305 | 0.73525 | 0.74827 | 0.80865 | 0.89481 | 0.76523 | 0.73575
4 | 6 | 2020 | Summer | S, [%] | 0 | 2 | 2.656% | 2.395% | 2.271% | 2.667% | 2.149% | 2.042% | 2.306% | 2.793% | 3.481% | 3.471% | 3.76% | 3.939% | 3.739% | 3.367% | 3.356% | 2.93% | 2.929% | 3.013% | 3.197% | 3.253% | 3.516% | 3.89% | 3.327% | 3.199%
6 | 4 | 2020 | Summer | S, [MVA] | 0 | 2 | 0.6284 | 0.56795 | 0.53914 | 0.63104 | 0.51075 | 0.48587 | 0.54724 | 0.66019 | 0.81916 | 0.81702 | 0.88372 | 0.92486 | 0.87883 | 0.79305 | 0.79049 | 0.69184 | 0.69164 | 0.71118 | 0.7536 | 0.76667 | 0.82731 | 0.91377 | 0.78371 | 0.7541
6 | 4 | 2020 | Summer | S, [%] | 0 | 2 | 2.732% | 2.469% | 2.344% | 2.744% | 2.221% | 2.112% | 2.379% | 2.87% | 3.562% | 3.552% | 3.842% | 4.021% | 3.821% | 3.448% | 3.437% | 3.008% | 3.007% | 3.092% | 3.277% | 3.333% | 3.597% | 3.973% | 3.407% | 3.279%
9 | 3 | 2020 | Summer | P, [MW] | 0 | 2 | -1.9385 | -1.7859 | -1.7859 | -1.7859 | -1.6409 | -1.3641 | -1.4751 | -1.7859 | -2.1347 | -2.3974 | -2.6016 | -2.96 | -2.9991 | -2.6016 | -2.2518 | -2.1938 | -2.1938 | -2.1938 | -2.1938 | -2.1938 | -2.2578 | -2.6156 | -2.6156 | -2.2896
9 | 3 | 2020 | Summer | P, [%] | 0 | 2 | 8.004% | 7.374% | 7.374% | 7.374% | 6.775% | 5.632% | 6.091% | 7.374% | 8.814% | 9.898% | 10.74% | 12.22% | 12.38% | 10.74% | 9.297% | 9.058% | 9.058% | 9.058% | 9.058% | 9.058% | 9.322% | 10.8% | 10.8% | 9.453%
3 | 9 | 2020 | Summer | P, [MW] | 0 | 2 | 1.9391 | 1.7865 | 1.7865 | 1.7865 | 1.6413 | 1.3644 | 1.4755 | 1.7865 | 2.1354 | 2.3984 | 2.6027 | 2.9614 | 3.0006 | 2.6027 | 2.2527 | 2.1946 | 2.1946 | 2.1946 | 2.1946 | 2.1946 | 2.2587 | 2.6168 | 2.6168 | 2.2905
3 | 9 | 2020 | Summer | P, [%] | 0 | 2 | 8.006% | 7.376% | 7.376% | 7.376% | 6.777% | 5.633% | 6.092% | 7.376% | 8.817% | 9.902% | 10.75% | 12.23% | 12.39% | 10.75% | 9.301% | 9.061% | 9.061% | 9.061% | 9.061% | 9.061% | 9.326% | 10.8% | 10.8% | 9.457%
9 | 3 | 2020 | Summer | Q, [MVAr] | 0 | 2 | -0.19688 | -0.19688 | -0.19688 | -0.19688 | -0.19688 | -0.19688 | -0.19688 | -0.19688 | -0.19688 | -0.19688 | -0.19688 | -0.19688 | -0.19688 | -0.19688 | -0.19688 | -0.19688 | -0.19688 | -0.19688 | -0.19688 | -0.19688 | -0.19688 | -0.19688 | -0.19688 | -0.19688
9 | 3 | 2020 | Summer | Q, [%] | 0 | 2 | 0.8129% | 0.8129% | 0.8129% | 0.8129% | 0.8129% | 0.8129% | 0.8129% | 0.8129% | 0.8129% | 0.8129% | 0.8129% | 0.8129% | 0.8129% | 0.8129% | 0.8129% | 0.8129% | 0.8129% | 0.8129% | 0.8129% | 0.8129% | 0.8129% | 0.8129% | 0.8129% | 0.8129%
3 | 9 | 2020 | Summer | Q, [MVAr] | 0 | 2 | 0.19381 | 0.19365 | 0.19365 | 0.19365 | 0.19351 | 0.19328 | 0.19336 | 0.19365 | 0.19404 | 0.19437 | 0.19466 | 0.19522 | 0.19529 | 0.19466 | 0.19418 | 0.19411 | 0.19411 | 0.19411 | 0.19411 | 0.19411 | 0.19419 | 0.19468 | 0.19468 | 0.19423
3 | 9 | 2020 | Summer | Q, [%] | 0 | 2 | 0.8002% | 0.7996% | 0.7995% | 0.7995% | 0.799% | 0.798% | 0.7984% | 0.7995% | 0.8011% | 0.8025% | 0.8037% | 0.806% | 0.8063% | 0.8037% | 0.8017% | 0.8014% | 0.8014% | 0.8014% | 0.8014% | 0.8014% | 0.8018% | 0.8038% | 0.8038% | 0.8019%
9 | 3 | 2020 | Summer | S, [MVA] | 0 | 2 | 1.9485 | 1.7968 | 1.7968 | 1.7968 | 1.6527 | 1.3782 | 1.4882 | 1.7968 | 2.1437 | 2.4055 | 2.609 | 2.9665 | 3.0055 | 2.609 | 2.2604 | 2.2026 | 2.2026 | 2.2026 | 2.2026 | 2.2026 | 2.2664 | 2.623 | 2.623 | 2.2981
9 | 3 | 2020 | Summer | S, [%] | 0 | 2 | 8.045% | 7.418% | 7.418% | 7.418% | 6.824% | 5.69% | 6.145% | 7.418% | 8.851% | 9.932% | 10.77% | 12.25% | 12.41% | 10.77% | 9.333% | 9.094% | 9.094% | 9.094% | 9.094% | 9.094% | 9.357% | 10.83% | 10.83% | 9.488%
3 | 9 | 2020 | Summer | S, [MVA] | 0 | 2 | 1.9488 | 1.7969 | 1.7969 | 1.7969 | 1.6527 | 1.378 | 1.4881 | 1.7969 | 2.1442 | 2.4062 | 2.61 | 2.9679 | 3.0069 | 2.61 | 2.261 | 2.2031 | 2.2031 | 2.2031 | 2.2031 | 2.2031 | 2.267 | 2.624 | 2.624 | 2.2987
3 | 9 | 2020 | Summer | S, [%] | 0 | 2 | 8.046% | 7.419% | 7.419% | 7.419% | 6.824% | 5.69% | 6.144% | 7.419% | 8.853% | 9.935% | 10.78% | 12.25% | 12.42% | 10.78% | 9.335% | 9.096% | 9.096% | 9.096% | 9.096% | 9.096% | 9.36% | 10.83% | 10.83% | 9.491%
1 | 3 | 2020 | Summer | P, [MW] | 0 | 2 | 1.2184 | 0.3377 | 0.88095 | 0.91916 | 0.7516 | 0.59754 | 0.97714 | 1.5372 | 2.0952 | 2.4281 | 2.7597 | 2.9692 | 2.8419 | 2.0899 | 1.9706 | 1.7166 | 1.6859 | 1.694 | 1.8517 | 1.895 | 2.0488 | 2.3477 | 2.1428 | 1.2816
1 | 3 | 2020 | Summer | P, [%] | 0 | 2 | 6.092% | 1.688% | 4.405% | 4.596% | 3.758% | 2.988% | 4.886% | 7.686% | 10.48% | 12.14% | 13.8% | 14.85% | 14.21% | 10.45% | 9.853% | 8.583% | 8.429% | 8.47% | 9.259% | 9.475% | 10.24% | 11.74% | 10.71% | 6.408%
3 | 1 | 2020 | Summer | P, [MW] | 0 | 2 | -1.2179 | -0.33765 | -0.88069 | -0.91888 | -0.75141 | -0.59741 | -0.97682 | -1.5364 | -2.0937 | -2.4261 | -2.7571 | -2.9662 | -2.8392 | -2.0884 | -1.9692 | -1.7156 | -1.6849 | -1.693 | -1.8506 | -1.8938 | -2.0473 | -2.3458 | -2.1413 | -1.281
3 | 1 | 2020 | Summer | P, [%] | 0 | 2 | 6.089% | 1.688% | 4.403% | 4.594% | 3.757% | 2.987% | 4.884% | 7.682% | 10.47% | 12.13% | 13.79% | 14.83% | 14.2% | 10.44% | 9.846% | 8.578% | 8.425% | 8.465% | 9.253% | 9.469% | 10.24% | 11.73% | 10.71% | 6.405%
1 | 3 | 2020 | Summer | Q, [MVAr] | 0 | 2 | 0.059341 | 0.12366 | 0.079786 | 0.079066 | 0.085724 | 0.093842 | 0.068315 | 0.037494 | 0.01142 | -0.006013 | -0.020012 | -0.026957 | -0.020408 | 0.015957 | 0.020459 | 0.031946 | 0.034011 | 0.033941 | 0.025089 | 0.021259 | 0.013614 | 0.0030541 | 0.012745 | 0.061706
1 | 3 | 2020 | Summer | Q, [%] | 0 | 2 | 0.2967% | 0.6183% | 0.3989% | 0.3953% | 0.4286% | 0.4692% | 0.3416% | 0.1875% | 0.0571% | 0.03007% | 0.1001% | 0.1348% | 0.102% | 0.07978% | 0.1023% | 0.1597% | 0.1701% | 0.1697% | 0.1254% | 0.1063% | 0.06807% | 0.01527% | 0.06372% | 0.3085%
3 | 1 | 2020 | Summer | Q, [MVAr] | 0 | 2 | -0.051009 | -0.12294 | -0.075404 | -0.0743 | -0.08252 | -0.091793 | -0.062942 | -0.024253 | 0.013164 | 0.03903 | 0.062664 | 0.076331 | 0.065639 | 0.0085032 | 0.0012892 | -0.015438 | -0.018088 | -0.017865 | -0.0058834 | -0.0011475 | 0.0098927 | 0.027812 | 0.01297 | -0.052487
3 | 1 | 2020 | Summer | Q, [%] | 0 | 2 | 0.255% | 0.6147% | 0.377% | 0.3715% | 0.4126% | 0.459% | 0.3147% | 0.1213% | 0.06582% | 0.1952% | 0.3133% | 0.3817% | 0.3282% | 0.04252% | 0.006446% | 0.07719% | 0.09044% | 0.08932% | 0.02942% | 0.005737% | 0.04946% | 0.1391% | 0.06485% | 0.2624%
1 | 3 | 2020 | Summer | S, [MVA] | 0 | 2 | 1.2198 | 0.35963 | 0.88456 | 0.92256 | 0.75648 | 0.60486 | 0.97953 | 1.5377 | 2.0953 | 2.4281 | 2.7598 | 2.9693 | 2.842 | 2.0899 | 1.9707 | 1.7169 | 1.6862 | 1.6943 | 1.8519 | 1.8951 | 2.0488 | 2.3477 | 2.1429 | 1.283
1 | 3 | 2020 | Summer | S, [%] | 0 | 2 | 6.099% | 1.798% | 4.423% | 4.613% | 3.782% | 3.024% | 4.898% | 7.688% | 10.48% | 12.14% | 13.8% | 14.85% | 14.21% | 10.45% | 9.853% | 8.585% | 8.431% | 8.472% | 9.26% | 9.476% | 10.24% | 11.74% | 10.71% | 6.415%
3 | 1 | 2020 | Summer | S, [MVA] | 0 | 2 | 1.2189 | 0.35934 | 0.88391 | 0.92187 | 0.75593 | 0.60443 | 0.97884 | 1.5366 | 2.0938 | 2.4264 | 2.7578 | 2.9672 | 2.8399 | 2.0884 | 1.9692 | 1.7157 | 1.685 | 1.6931 | 1.8506 | 1.8938 | 2.0474 | 2.346 | 2.1413 | 1.2821
3 | 1 | 2020 | Summer | S, [%] | 0 | 2 | 6.095% | 1.797% | 4.42% | 4.609% | 3.78% | 3.022% | 4.894% | 7.683% | 10.47% | 12.13% | 13.79% | 14.84% | 14.2% | 10.44% | 9.846% | 8.578% | 8.425% | 8.466% | 9.253% | 9.469% | 10.24% | 11.73% | 10.71% | 6.41%
3 | 2 | 2020 | Summer | P, [MW] | 0 | 2 | 1.6743 | 1.4851 | 1.4244 | 1.3523 | 1.3426 | 1.2865 | 1.4237 | 1.791 | 2.2052 | 2.4743 | 2.6019 | 2.6956 | 2.5479 | 2.2121 | 2.0453 | 1.9242 | 1.8791 | 1.9324 | 2.0711 | 2.1333 | 2.3719 | 2.5749 | 2.3783 | 1.8895
3 | 2 | 2020 | Summer | P, [%] | 0 | 2 | 20.93% | 18.56% | 17.81% | 16.9% | 16.78% | 16.08% | 17.8% | 22.39% | 27.56% | 30.93% | 32.52% | 33.7% | 31.85% | 27.65% | 25.57% | 24.05% | 23.49% | 24.15% | 25.89% | 26.67% | 29.65% | 32.19% | 29.73% | 23.62%
2 | 3 | 2020 | Summer | P, [MW] | 0 | 2 | -1.6729 | -1.484 | -1.4234 | -1.3514 | -1.3417 | -1.2857 | -1.4227 | -1.7894 | -2.2028 | -2.4712 | -2.5985 | -2.692 | -2.5447 | -2.2096 | -2.0432 | -1.9223 | -1.8774 | -1.9305 | -2.069 | -2.1311 | -2.3691 | -2.5716 | -2.3754 | -1.8877
2 | 3 | 2020 | Summer | P, [%] | 0 | 2 | 20.91% | 18.55% | 17.79% | 16.89% | 16.77% | 16.07% | 17.78% | 22.37% | 27.53% | 30.89% | 32.48% | 33.65% | 31.81% | 27.62% | 25.54% | 24.03% | 23.47% | 24.13% | 25.86% | 26.64% | 29.61% | 32.14% | 29.69% | 23.6%
3 | 2 | 2020 | Summer | Q, [MVAr] | 0 | 2 | -0.093026 | -0.10221 | -0.090483 | -0.093029 | -0.08644 | -0.078898 | -0.077838 | -0.088488 | -0.099226 | -0.099867 | -0.10467 | -0.10948 | -0.10884 | -0.10318 | -0.1007 | -0.09589 | -0.09613 | -0.097234 | -0.098171 | -0.096565 | -0.09882 | -0.10652 | -0.10277 | -0.10222
3 | 2 | 2020 | Summer | Q, [%] | 0 | 2 | 1.163% | 1.278% | 1.131% | 1.163% | 1.081% | 0.9862% | 0.973% | 1.106% | 1.24% | 1.248% | 1.308% | 1.368% | 1.361% | 1.29% | 1.259% | 1.199% | 1.202% | 1.215% | 1.227% | 1.207% | 1.235% | 1.331% | 1.285% | 1.278%
2 | 3 | 2020 | Summer | Q, [MVAr] | 0 | 2 | 0.11696 | 0.12108 | 0.10782 | 0.10867 | 0.10185 | 0.09304 | 0.095143 | 0.11586 | 0.1407 | 0.15206 | 0.16238 | 0.17143 | 0.16421 | 0.14493 | 0.1364 | 0.12748 | 0.12627 | 0.1291 | 0.13477 | 0.13538 | 0.14679 | 0.16305 | 0.15101 | 0.1327
2 | 3 | 2020 | Summer | Q, [%] | 0 | 2 | 1.462% | 1.513% | 1.348% | 1.358% | 1.273% | 1.163% | 1.189% | 1.448% | 1.759% | 1.901% | 2.03% | 2.143% | 2.053% | 1.812% | 1.705% | 1.594% | 1.578% | 1.614% | 1.685% | 1.692% | 1.835% | 2.038% | 1.888% | 1.659%
3 | 2 | 2020 | Summer | S, [MVA] | 0 | 2 | 1.6769 | 1.4886 | 1.4273 | 1.3555 | 1.3454 | 1.2889 | 1.4258 | 1.7932 | 2.2074 | 2.4763 | 2.604 | 2.6979 | 2.5503 | 2.2145 | 2.0478 | 1.9266 | 1.8816 | 1.9348 | 2.0735 | 2.1355 | 2.374 | 2.5771 | 2.3805 | 1.8922
3 | 2 | 2020 | Summer | S, [%] | 0 | 2 | 20.96% | 18.61% | 17.84% | 16.94% | 16.82% | 16.11% | 17.82% | 22.41% | 27.59% | 30.95% | 32.55% | 33.72% | 31.88% | 27.68% | 25.6% | 24.08% | 23.52% | 24.19% | 25.92% | 26.69% | 29.68% | 32.21% | 29.76% | 23.65%
2 | 3 | 2020 | Summer | S, [MVA] | 0 | 2 | 1.677 | 1.4889 | 1.4275 | 1.3557 | 1.3455 | 1.289 | 1.4259 | 1.7931 | 2.2072 | 2.4759 | 2.6035 | 2.6975 | 2.55 | 2.2144 | 2.0478 | 1.9266 | 1.8816 | 1.9348 | 2.0734 | 2.1354 | 2.3737 | 2.5767 | 2.3802 | 1.8923
2 | 3 | 2020 | Summer | S, [%] | 0 | 2 | 20.96% | 18.61% | 17.84% | 16.95% | 16.82% | 16.11% | 17.82% | 22.41% | 27.59% | 30.95% | 32.54% | 33.72% | 31.87% | 27.68% | 25.6% | 24.08% | 23.52% | 24.19% | 25.92% | 26.69% | 29.67% | 32.21% | 29.75% | 23.65%
4 | 5 | 2020 | Summer | P, [MW] | 0 | 2 | -2.4249 | -2.11 | -2.4199 | -2.4229 | -2.3605 | -2.2842 | -2.2185 | -2.2523 | -2.4086 | -2.4787 | -2.4721 | -2.6856 | -2.7102 | -2.6019 | -2.5738 | -2.5131 | -2.4974 | -2.519 | -2.4441 | -2.3893 | -2.4994 | -2.6749 | -2.6189 | -2.4874
4 | 5 | 2020 | Summer | P, [%] | 0 | 2 | 30.31% | 26.38% | 30.25% | 30.29% | 29.51% | 28.55% | 27.73% | 28.15% | 30.11% | 30.98% | 30.9% | 33.57% | 33.88% | 32.52% | 32.17% | 31.41% | 31.22% | 31.49% | 30.55% | 29.87% | 31.24% | 33.44% | 32.74% | 31.09%
5 | 4 | 2020 | Summer | P, [MW] | 0 | 2 | 2.4295 | 2.1135 | 2.4244 | 2.4275 | 2.3648 | 2.2882 | 2.2223 | 2.2563 | 2.4131 | 2.4835 | 2.4768 | 2.6912 | 2.716 | 2.6072 | 2.5789 | 2.518 | 2.5022 | 2.524 | 2.4487 | 2.3937 | 2.5042 | 2.6804 | 2.6243 | 2.4922
5 | 4 | 2020 | Summer | P, [%] | 0 | 2 | 30.37% | 26.42% | 30.31% | 30.34% | 29.56% | 28.6% | 27.78% | 28.2% | 30.16% | 31.04% | 30.96% | 33.64% | 33.95% | 32.59% | 32.24% | 31.47% | 31.28% | 31.55% | 30.61% | 29.92% | 31.3% | 33.51% | 32.8% | 31.15%
4 | 5 | 2020 | Summer | Q, [MVAr] | 0 | 2 | 0.13213 | 0.0783 | 0.12546 | 0.11996 | 0.12154 | 0.11776 | 0.11837 | 0.12758 | 0.14412 | 0.16057 | 0.16213 | 0.17918 | 0.17879 | 0.16019 | 0.14972 | 0.14714 | 0.1446 | 0.14605 | 0.14452 | 0.14487 | 0.15596 | 0.16924 | 0.16555 | 0.13318
4 | 5 | 2020 | Summer | Q, [%] | 0 | 2 | 1.652% | 0.9787% | 1.568% | 1.499% | 1.519% | 1.472% | 1.48% | 1.595% | 1.802% | 2.007% | 2.027% | 2.24% | 2.235% | 2.002% | 1.872% | 1.839% | 1.808% | 1.826% | 1.807% | 1.811% | 1.949% | 2.115% | 2.069% | 1.665%
5 | 4 | 2020 | Summer | Q, [MVAr] | 0 | 2 | -0.087848 | -0.044817 | -0.081375 | -0.075771 | -0.079596 | -0.078486 | -0.08131 | -0.089373 | -0.10041 | -0.11426 | -0.11606 | -0.12479 | -0.12341 | -0.10917 | -0.099821 | -0.099564 | -0.097622 | -0.098245 | -0.099518 | -0.10186 | -0.10888 | -0.11531 | -0.11385 | -0.086589
5 | 4 | 2020 | Summer | Q, [%] | 0 | 2 | 1.098% | 0.5602% | 1.017% | 0.9471% | 0.995% | 0.9811% | 1.016% | 1.117% | 1.255% | 1.428% | 1.451% | 1.56% | 1.543% | 1.365% | 1.248% | 1.245% | 1.22% | 1.228% | 1.244% | 1.273% | 1.361% | 1.441% | 1.423% | 1.082%
4 | 5 | 2020 | Summer | S, [MVA] | 0 | 2 | 2.4285 | 2.1115 | 2.4231 | 2.4259 | 2.3636 | 2.2872 | 2.2217 | 2.2559 | 2.4129 | 2.4839 | 2.4774 | 2.6916 | 2.7161 | 2.6069 | 2.5781 | 2.5174 | 2.5015 | 2.5233 | 2.4484 | 2.3937 | 2.5042 | 2.6802 | 2.6242 | 2.4909
4 | 5 | 2020 | Summer | S, [%] | 0 | 2 | 30.36% | 26.39% | 30.29% | 30.32% | 29.54% | 28.59% | 27.77% | 28.2% | 30.16% | 31.05% | 30.97% | 33.64% | 33.95% | 32.59% | 32.23% | 31.47% | 31.27% | 31.54% | 30.6% | 29.92% | 31.3% | 33.5% | 32.8% | 31.14%
5 | 4 | 2020 | Summer | S, [MVA] | 0 | 2 | 2.431 | 2.114 | 2.4258 | 2.4286 | 2.3661 | 2.2896 | 2.2238 | 2.2581 | 2.4152 | 2.4861 | 2.4796 | 2.6941 | 2.7188 | 2.6095 | 2.5808 | 2.52 | 2.5041 | 2.5259 | 2.4508 | 2.3959 | 2.5066 | 2.6829 | 2.6267 | 2.4937
5 | 4 | 2020 | Summer | S, [%] | 0 | 2 | 30.39% | 26.42% | 30.32% | 30.36% | 29.58% | 28.62% | 27.8% | 28.23% | 30.19% | 31.08% | 30.99% | 33.68% | 33.98% | 32.62% | 32.26% | 31.5% | 31.3% | 31.57% | 30.63% | 29.95% | 31.33% | 33.54% | 32.83% | 31.17%
7 | 8 | 2020 | Summer | P, [MW] | 0 | 2 | -0.58535 | -1.4106 | -0.44378 | -0.41506 | -0.37871 | -0.25185 | -0.23607 | -0.42338 | -0.62255 | -0.75065 | -0.81868 | -0.88867 | -0.83842 | -0.88967 | -0.51383 | -0.55841 | -0.55941 | -0.60252 | -0.6973 | -0.78315 | -0.88257 | -1.0538 | -0.99474 | -1.1545
7 | 8 | 2020 | Summer | P, [%] | 0 | 2 | 14.63% | 35.26% | 11.09% | 10.38% | 9.468% | 6.296% | 5.902% | 10.58% | 15.56% | 18.77% | 20.47% | 22.22% | 20.96% | 22.24% | 12.85% | 13.96% | 13.99% | 15.06% | 17.43% | 19.58% | 22.06% | 26.35% | 24.87% | 28.86%
8 | 7 | 2020 | Summer | P, [MW] | 0 | 2 | 0.58589 | 1.4137 | 0.44409 | 0.41532 | 0.37893 | 0.25194 | 0.23615 | 0.42366 | 0.62316 | 0.75153 | 0.81973 | 0.88991 | 0.83952 | 0.89091 | 0.51424 | 0.55889 | 0.5599 | 0.60309 | 0.69806 | 0.78411 | 0.88379 | 1.0555 | 0.99628 | 1.1565
8 | 7 | 2020 | Summer | P, [%] | 0 | 2 | 14.65% | 35.34% | 11.1% | 10.38% | 9.473% | 6.299% | 5.904% | 10.59% | 15.58% | 18.79% | 20.49% | 22.25% | 20.99% | 22.27% | 12.86% | 13.97% | 14% | 15.08% | 17.45% | 19.6% | 22.09% | 26.39% | 24.91% | 28.91%
7 | 8 | 2020 | Summer | Q, [MVAr] | 0 | 2 | 0.04011 | 0.1054 | 0.025624 | 0.02178 | 0.018842 | -0.0010347 | 0.00069397 | 0.026595 | 0.045866 | 0.058816 | 0.064815 | 0.071519 | 0.066821 | 0.067815 | 0.035303 | 0.039745 | 0.039509 | 0.043185 | 0.051497 | 0.059234 | 0.068083 | 0.082144 | 0.076837 | 0.085774
7 | 8 | 2020 | Summer | Q, [%] | 0 | 2 | 1.003% | 2.635% | 0.6406% | 0.5445% | 0.4711% | 0.02587% | 0.01735% | 0.6649% | 1.147% | 1.47% | 1.62% | 1.788% | 1.671% | 1.695% | 0.8826% | 0.9936% | 0.9877% | 1.08% | 1.287% | 1.481% | 1.702% | 2.054% | 1.921% | 2.144%
8 | 7 | 2020 | Summer | Q, [MVAr] | 0 | 2 | -0.03494 | -0.075349 | -0.022656 | -0.019186 | -0.016683 | 0.0019873 | 0.00014292 | -0.023893 | -0.040015 | -0.050303 | -0.054688 | -0.059584 | -0.056198 | -0.05586 | -0.03132 | -0.035038 | -0.034786 | -0.037705 | -0.044155 | -0.049971 | -0.056316 | -0.065367 | -0.061889 | -0.065647
8 | 7 | 2020 | Summer | Q, [%] | 0 | 2 | 0.8735% | 1.884% | 0.5664% | 0.4796% | 0.4171% | 0.04968% | 0.003573% | 0.5973% | 1% | 1.258% | 1.367% | 1.49% | 1.405% | 1.396% | 0.783% | 0.876% | 0.8696% | 0.9426% | 1.104% | 1.249% | 1.408% | 1.634% | 1.547% | 1.641%
7 | 8 | 2020 | Summer | S, [MVA] | 0 | 2 | 0.58673 | 1.4145 | 0.44452 | 0.41563 | 0.37918 | 0.25185 | 0.23607 | 0.42421 | 0.62424 | 0.75295 | 0.82124 | 0.89155 | 0.84108 | 0.89225 | 0.51504 | 0.55982 | 0.5608 | 0.60406 | 0.6992 | 0.78539 | 0.8852 | 1.057 | 0.9977 | 1.1576
7 | 8 | 2020 | Summer | S, [%] | 0 | 2 | 14.67% | 35.36% | 11.11% | 10.39% | 9.479% | 6.296% | 5.902% | 10.61% | 15.61% | 18.82% | 20.53% | 22.29% | 21.03% | 22.31% | 12.88% | 14% | 14.02% | 15.1% | 17.48% | 19.63% | 22.13% | 26.43% | 24.94% | 28.94%
8 | 7 | 2020 | Summer | S, [MVA] | 0 | 2 | 0.58693 | 1.4157 | 0.44467 | 0.41577 | 0.3793 | 0.25195 | 0.23615 | 0.42433 | 0.62444 | 0.75321 | 0.82155 | 0.8919 | 0.8414 | 0.89265 | 0.51519 | 0.55999 | 0.56098 | 0.60426 | 0.69945 | 0.7857 | 0.88558 | 1.0576 | 0.9982 | 1.1584
8 | 7 | 2020 | Summer | S, [%] | 0 | 2 | 14.67% | 35.39% | 11.12% | 10.39% | 9.482% | 6.299% | 5.904% | 10.61% | 15.61% | 18.83% | 20.54% | 22.3% | 21.04% | 22.32% | 12.88% | 14% | 14.02% | 15.11% | 17.49% | 19.64% | 22.14% | 26.44% | 24.96% | 28.96%
3 | 4 | 2020 | Summer | P, [MW] | Expected | - | -1.4698 | -1.6957 | -0.96602 | -1.1919 | -1.4978 | -1.9338 | -2.117 | -2.1598 | -2.3093 | -2.4028 | -2.4249 | -2.3631 | -2.405 | -2.4175 | -2.4396 | -2.531 | -2.5506 | -2.4903 | -2.1904 | -1.6095 | -1.4596 | -1.8562 | -2.131 | -2.1791
3 | 4 | 2020 | Summer | P, [%] | Expected | - | 6.999% | 8.075% | 4.6% | 5.676% | 7.132% | 9.209% | 10.08% | 10.28% | 11% | 11.44% | 11.55% | 11.25% | 11.45% | 11.51% | 11.62% | 12.05% | 12.15% | 11.86% | 10.43% | 7.664% | 6.951% | 8.839% | 10.15% | 10.38%
4 | 3 | 2020 | Summer | P, [MW] | Expected | - | 1.4702 | 1.6963 | 0.96628 | 1.1922 | 1.4983 | 1.9346 | 2.118 | 2.1608 | 2.3104 | 2.4041 | 2.4262 | 2.3643 | 2.4062 | 2.4188 | 2.4409 | 2.5324 | 2.552 | 2.4916 | 2.1914 | 1.61 | 1.4601 | 1.8569 | 2.132 | 2.1801
4 | 3 | 2020 | Summer | P, [%] | Expected | - | 7.001% | 8.078% | 4.601% | 5.677% | 7.135% | 9.213% | 10.09% | 10.29% | 11% | 11.45% | 11.55% | 11.26% | 11.46% | 11.52% | 11.62% | 12.06% | 12.15% | 11.86% | 10.44% | 7.667% | 6.953% | 8.843% | 10.15% | 10.38%
3 | 4 | 2020 | Summer | Q, [MVAr] | Expected | - | 0.28036 | 0.30928 | 0.27883 | 0.39421 | 0.41123 | 0.4622 | 0.48561 | 0.30525 | 0.26413 | 0.24392 | 0.2237 | 0.24195 | 0.25683 | 0.26589 | 0.25953 | 0.30665 | 0.31885 | 0.28498 | 0.26347 | 0.19662 | 0.16907 | 0.22154 | 0.24922 | 0.299
3 | 4 | 2020 | Summer | Q, [%] | Expected | - | 1.335% | 1.473% | 1.328% | 1.877% | 1.958% | 2.201% | 2.312% | 1.454% | 1.258% | 1.162% | 1.065% | 1.152% | 1.223% | 1.266% | 1.236% | 1.46% | 1.518% | 1.357% | 1.255% | 0.9363% | 0.8051% | 1.055% | 1.187% | 1.424%
4 | 3 | 2020 | Summer | Q, [MVAr] | Expected | - | -0.28374 | -0.31245 | -0.2825 | -0.39776 | -0.41457 | -0.46507 | -0.48825 | -0.30787 | -0.26654 | -0.2462 | -0.22595 | -0.24431 | -0.25913 | -0.26815 | -0.26175 | -0.30873 | -0.3209 | -0.28713 | -0.26605 | -0.19989 | -0.17248 | -0.22457 | -0.25191 | -0.30162
4 | 3 | 2020 | Summer | Q, [%] | Expected | - | 0.013511 | 0.014878 | 0.013453 | 0.018941 | 0.019741 | 0.022146 | 0.02325 | 0.01466 | 0.012692 | 0.011724 | 0.010759 | 0.011634 | 0.01234 | 0.012769 | 0.012464 | 0.014702 | 0.015281 | 0.013673 | 0.012669 | 0.0095187 | 0.0082132 | 0.010694 | 0.011996 | 0.014363
3 | 4 | 2020 | Summer | S, [MVA] | Expected | - | 1.5004 | 1.7361 | 1.0085 | 1.2567 | 1.5562 | 1.9971 | 2.1775 | 2.1861 | 2.3289 | 2.4191 | 2.4383 | 2.3786 | 2.4221 | 2.4369 | 2.4609 | 2.5556 | 2.5774 | 2.5141 | 2.2123 | 1.6269 | 1.477 | 1.8745 | 2.1501 | 2.2099
3 | 4 | 2020 | Summer | S, [%] | Expected | - | 7.145% | 8.267% | 4.803% | 5.984% | 7.41% | 9.51% | 10.37% | 10.41% | 11.09% | 11.52% | 11.61% | 11.33% | 11.53% | 11.6% | 11.72% | 12.17% | 12.27% | 11.97% | 10.53% | 7.747% | 7.034% | 8.926% | 10.24% | 10.52%
4 | 3 | 2020 | Summer | S, [MVA] | Expected | - | 1.5014 | 1.7373 | 1.0097 | 1.2581 | 1.5575 | 1.9986 | 2.1791 | 2.1876 | 2.3304 | 2.4206 | 2.4399 | 2.3801 | 2.4237 | 2.4384 | 2.4625 | 2.5573 | 2.5792 | 2.5158 | 2.2137 | 1.6279 | 1.4779 | 1.8756 | 2.1514 | 2.2113
4 | 3 | 2020 | Summer | S, [%] | Expected | - | 7.15% | 8.273% | 4.808% | 5.991% | 7.417% | 9.517% | 10.38% | 10.42% | 11.1% | 11.53% | 11.62% | 11.33% | 11.54% | 11.61% | 11.73% | 12.18% | 12.28% | 11.98% | 10.54% | 7.752% | 7.037% | 8.932% | 10.24% | 10.53%
3 | 7 | 2020 | Summer | P, [MW] | Expected | - | -0.54912 | -0.5807 | -1.0576 | -0.45776 | -0.42395 | -0.36603 | -0.56426 | -0.88732 | -1.0276 | -1.0716 | -0.95306 | -1.1862 | -1.1602 | -1.1033 | -1.1401 | -0.80351 | -0.77895 | -0.78524 | -0.79539 | -0.94487 | -1.0801 | -0.94487 | -0.66986 | -0.50708
3 | 7 | 2020 | Summer | P, [%] | Expected | - | 2.615% | 2.765% | 5.036% | 2.18% | 2.019% | 1.743% | 2.687% | 4.225% | 4.893% | 5.103% | 4.538% | 5.648% | 5.525% | 5.254% | 5.429% | 3.826% | 3.709% | 3.739% | 3.788% | 4.499% | 5.143% | 4.499% | 3.19% | 2.415%
7 | 3 | 2020 | Summer | P, [MW] | Expected | - | 0.54918 | 0.5808 | 1.0579 | 0.45781 | 0.42399 | 0.36606 | 0.56433 | 0.8875 | 1.0278 | 1.0719 | 0.95326 | 1.1865 | 1.1605 | 1.1036 | 1.1404 | 0.80365 | 0.77907 | 0.78537 | 0.79552 | 0.94506 | 1.0804 | 0.94505 | 0.66997 | 0.50716
7 | 3 | 2020 | Summer | P, [%] | Expected | - | 2.615% | 2.766% | 5.038% | 2.18% | 2.019% | 1.743% | 2.687% | 4.226% | 4.894% | 5.104% | 4.539% | 5.65% | 5.526% | 5.255% | 5.43% | 3.827% | 3.71% | 3.74% | 3.788% | 4.5% | 5.145% | 4.5% | 3.19% | 2.415%
3 | 7 | 2020 | Summer | Q, [MVAr] | Expected | - | 0.029549 | 0.079697 | 0.3823 | 0.024018 | 0.021823 | -0.034019 | 0.090726 | 0.19408 | 0.21167 | 0.15101 | 0.14251 | 0.18015 | 0.14659 | 0.15764 | 0.26451 | 0.059867 | 0.058091 | 0.072465 | 0.055539 | 0.056913 | 0.10524 | 0.06802 | -0.023917 | -0.11786
3 | 7 | 2020 | Summer | Q, [%] | Expected | - | 0.1407% | 0.3795% | 1.82% | 0.1144% | 0.1039% | 0.162% | 0.432% | 0.9242% | 1.008% | 0.7191% | 0.6786% | 0.8579% | 0.698% | 0.7507% | 1.26% | 0.2851% | 0.2766% | 0.3451% | 0.2645% | 0.271% | 0.5012% | 0.3239% | 0.1139% | 0.5612%
7 | 3 | 2020 | Summer | Q, [MVAr] | Expected | - | -0.033492 | -0.083594 | -0.3859 | -0.027992 | -0.025805 | 0.030026 | -0.094654 | -0.19786 | -0.21537 | -0.15469 | -0.14627 | -0.18376 | -0.15022 | -0.16131 | -0.26812 | -0.063708 | -0.061943 | -0.076315 | -0.059387 | -0.060688 | -0.10893 | -0.071794 | 0.020025 | 0.11394
7 | 3 | 2020 | Summer | Q, [%] | Expected | - | 0.0015949 | 0.0039807 | 0.018376 | 0.0013329 | 0.0012288 | 0.0014298 | 0.0045073 | 0.0094219 | 0.010256 | 0.0073664 | 0.0069655 | 0.0087506 | 0.0071533 | 0.0076814 | 0.012768 | 0.0030337 | 0.0029497 | 0.0036341 | 0.0028279 | 0.0028899 | 0.0051874 | 0.0034188 | 0.00095359 | 0.0054257
3 | 7 | 2020 | Summer | S, [MVA] | Expected | - | 0.56384 | 0.60043 | 1.1522 | 0.46392 | 0.42843 | 0.37627 | 0.59985 | 0.92277 | 1.058 | 1.086 | 0.96799 | 1.2034 | 1.172 | 1.1166 | 1.1821 | 0.80845 | 0.78483 | 0.79267 | 0.79914 | 0.94699 | 1.0858 | 0.94768 | 0.67429 | 0.56265
3 | 7 | 2020 | Summer | S, [%] | Expected | - | 2.685% | 2.859% | 5.487% | 2.209% | 2.04% | 1.792% | 2.856% | 4.394% | 5.038% | 5.172% | 4.609% | 5.73% | 5.581% | 5.317% | 5.629% | 3.85% | 3.737% | 3.775% | 3.805% | 4.509% | 5.171% | 4.513% | 3.211% | 2.679%
7 | 3 | 2020 | Summer | S, [MVA] | Expected | - | 0.5641 | 0.60085 | 1.1532 | 0.46419 | 0.42871 | 0.37596 | 0.60032 | 0.92358 | 1.0589 | 1.0868 | 0.96874 | 1.2042 | 1.1727 | 1.1173 | 1.183 | 0.80885 | 0.78522 | 0.79314 | 0.79955 | 0.94741 | 1.0864 | 0.94814 | 0.67415 | 0.5613
7 | 3 | 2020 | Summer | S, [%] | Expected | - | 2.686% | 2.861% | 5.491% | 2.21% | 2.041% | 1.79% | 2.859% | 4.398% | 5.043% | 5.175% | 4.613% | 5.734% | 5.584% | 5.321% | 5.634% | 3.852% | 3.739% | 3.777% | 3.807% | 4.511% | 5.173% | 4.515% | 3.21% | 2.673%
4 | 6 | 2020 | Summer | P, [MW] | Expected | - | 1.0207 | 0.96708 | 0.80716 | 0.91454 | 0.89688 | 0.90074 | 0.9938 | 1.0741 | 1.1198 | 1.0882 | 1.074 | 1.1811 | 1.1514 | 1.1516 | 1.1192 | 1.1038 | 1.1074 | 0.99373 | 1.1987 | 1.216 | 1.1378 | 1.1631 | 1.0769 | 0.94973
4 | 6 | 2020 | Summer | P, [%] | Expected | - | 4.438% | 4.205% | 3.509% | 3.976% | 3.899% | 3.916% | 4.321% | 4.67% | 4.869% | 4.731% | 4.67% | 5.135% | 5.006% | 5.007% | 4.866% | 4.799% | 4.815% | 4.321% | 5.212% | 5.287% | 4.947% | 5.057% | 4.682% | 4.129%
6 | 4 | 2020 | Summer | P, [MW] | Expected | - | -1.0205 | -0.96694 | -0.80705 | -0.91441 | -0.89675 | -0.90061 | -0.99364 | -1.0739 | -1.1196 | -1.088 | -1.0738 | -1.1809 | -1.1512 | -1.1514 | -1.119 | -1.1036 | -1.1072 | -0.99357 | -1.1985 | -1.2157 | -1.1376 | -1.1629 | -1.0767 | -0.94959
6 | 4 | 2020 | Summer | P, [%] | Expected | - | 4.437% | 4.204% | 3.509% | 3.976% | 3.899% | 3.916% | 4.32% | 4.669% | 4.868% | 4.73% | 4.669% | 5.134% | 5.005% | 5.006% | 4.865% | 4.798% | 4.814% | 4.32% | 5.211% | 5.286% | 4.946% | 5.056% | 4.681% | 4.129%
4 | 6 | 2020 | Summer | Q, [MVAr] | Expected | - | 0.22925 | 0.21317 | 0.16515 | 0.19737 | 0.19207 | 0.19324 | 0.22117 | 0.24529 | 0.25902 | 0.24952 | 0.24527 | 0.27741 | 0.26849 | 0.26856 | 0.25884 | 0.25423 | 0.25529 | 0.22117 | 0.2827 | 0.28788 | 0.26442 | 0.272 | 0.24614 | 0.20796
4 | 6 | 2020 | Summer | Q, [%] | Expected | - | 0.9967% | 0.9268% | 0.718% | 0.8581% | 0.8351% | 0.8402% | 0.9616% | 1.066% | 1.126% | 1.085% | 1.066% | 1.206% | 1.167% | 1.168% | 1.125% | 1.105% | 1.11% | 0.9616% | 1.229% | 1.252% | 1.15% | 1.183% | 1.07% | 0.9042%
6 | 4 | 2020 | Summer | Q, [MVAr] | Expected | - | -0.30616 | -0.29008 | -0.24212 | -0.27432 | -0.26903 | -0.27018 | -0.29809 | -0.32217 | -0.33589 | -0.3264 | -0.32215 | -0.35426 | -0.34535 | -0.34541 | -0.3357 | -0.33109 | -0.33215 | -0.29807 | -0.35954 | -0.36472 | -0.34128 | -0.34886 | -0.32302 | -0.28488
6 | 4 | 2020 | Summer | Q, [%] | Expected | - | 0.013311 | 0.012612 | 0.010527 | 0.011927 | 0.011697 | 0.011747 | 0.012961 | 0.014008 | 0.014604 | 0.014191 | 0.014006 | 0.015402 | 0.015015 | 0.015018 | 0.014596 | 0.014395 | 0.014441 | 0.01296 | 0.015632 | 0.015857 | 0.014838 | 0.015168 | 0.014044 | 0.012386
4 | 6 | 2020 | Summer | S, [MVA] | Expected | - | 1.0462 | 0.99045 | 0.82399 | 0.93568 | 0.91741 | 0.92146 | 1.0183 | 1.1019 | 1.1494 | 1.1165 | 1.1017 | 1.2132 | 1.1823 | 1.1825 | 1.1488 | 1.1328 | 1.1365 | 1.0181 | 1.2317 | 1.2497 | 1.1682 | 1.1945 | 1.1048 | 0.97237
4 | 6 | 2020 | Summer | S, [%] | Expected | - | 4.549% | 4.306% | 3.583% | 4.068% | 3.989% | 4.006% | 4.427% | 4.791% | 4.998% | 4.854% | 4.79% | 5.275% | 5.14% | 5.141% | 4.995% | 4.925% | 4.941% | 4.427% | 5.355% | 5.433% | 5.079% | 5.193% | 4.803% | 4.228%
6 | 4 | 2020 | Summer | S, [MVA] | Expected | - | 1.0655 | 1.0095 | 0.84259 | 0.95467 | 0.93624 | 0.94027 | 1.0374 | 1.1212 | 1.1689 | 1.1359 | 1.1211 | 1.2328 | 1.2019 | 1.2021 | 1.1683 | 1.1522 | 1.1559 | 1.0373 | 1.2512 | 1.2693 | 1.1877 | 1.2141 | 1.1241 | 0.9914
6 | 4 | 2020 | Summer | S, [%] | Expected | - | 4.632% | 4.389% | 3.663% | 4.151% | 4.071% | 4.088% | 4.51% | 4.875% | 5.082% | 4.939% | 4.874% | 5.36% | 5.225% | 5.226% | 5.079% | 5.01% | 5.026% | 4.51% | 5.44% | 5.518% | 5.164% | 5.279% | 4.888% | 4.31%
9 | 3 | 2020 | Summer | P, [MW] | Expected | - | -1.8361 | -1.6888 | -1.6252 | -1.6212 | -1.6005 | -1.5182 | -1.8382 | -2.3774 | -2.9199 | -3.2805 | -3.2358 | -3.4198 | -3.4268 | -3.3141 | -3.217 | -2.9856 | -2.9039 | -2.9039 | -2.9039 | -2.9039 | -2.9131 | -2.9642 | -2.678 | -2.2732
9 | 3 | 2020 | Summer | P, [%] | Expected | - | 7.581% | 6.973% | 6.71% | 6.694% | 6.608% | 6.268% | 7.59% | 9.816% | 12.06% | 13.54% | 13.36% | 14.12% | 14.15% | 13.68% | 13.28% | 12.33% | 11.99% | 11.99% | 11.99% | 11.99% | 12.03% | 12.24% | 11.06% | 9.385%
3 | 9 | 2020 | Summer | P, [MW] | Expected | - | 1.8367 | 1.6893 | 1.6256 | 1.6216 | 1.6009 | 1.5186 | 1.8388 | 2.3784 | 2.9214 | 3.2824 | 3.2376 | 3.4218 | 3.4288 | 3.316 | 3.2188 | 2.9872 | 2.9054 | 2.9054 | 2.9054 | 2.9054 | 2.9145 | 2.9657 | 2.6793 | 2.2741
3 | 9 | 2020 | Summer | P, [%] | Expected | - | 7.583% | 6.975% | 6.712% | 6.695% | 6.61% | 6.27% | 7.592% | 9.82% | 12.06% | 13.55% | 13.37% | 14.13% | 14.16% | 13.69% | 13.29% | 12.33% | 12% | 12% | 12% | 12% | 12.03% | 12.24% | 11.06% | 9.389%
9 | 3 | 2020 | Summer | Q, [MVAr] | Expected | - | -0.35558 | -0.30836 | -0.11139 | -0.086384 | -0.086384 | -0.086384 | -0.11608 | -0.42232 | -0.51126 | -0.54643 | -0.54643 | -0.54643 | -0.54643 | -0.54643 | -0.54643 | -0.54643 | -0.54643 | -0.54643 | -0.54643 | -0.54643 | -0.54643 | -0.54643 | -0.54643 | -0.48981
9 | 3 | 2020 | Summer | Q, [%] | Expected | - | 1.468% | 1.273% | 0.4599% | 0.3567% | 0.3567% | 0.3567% | 0.4793% | 1.744% | 2.111% | 2.256% | 2.256% | 2.256% | 2.256% | 2.256% | 2.256% | 2.256% | 2.256% | 2.256% | 2.256% | 2.256% | 2.256% | 2.256% | 2.256% | 2.022%
3 | 9 | 2020 | Summer | Q, [MVAr] | Expected | - | 0.35244 | 0.30506 | 0.10801 | 0.083 | 0.082981 | 0.082908 | 0.11291 | 0.41986 | 0.50965 | 0.54547 | 0.54537 | 0.5457 | 0.54571 | 0.54552 | 0.54538 | 0.54495 | 0.5448 | 0.5448 | 0.5448 | 0.5448 | 0.54481 | 0.54488 | 0.54441 | 0.48722
3 | 9 | 2020 | Summer | Q, [%] | Expected | - | 0.014552 | 0.012596 | 0.0044594 | 0.0034269 | 0.0034261 | 0.0034231 | 0.0046618 | 0.017335 | 0.021042 | 0.022522 | 0.022517 | 0.022531 | 0.022532 | 0.022524 | 0.022518 | 0.0225 | 0.022494 | 0.022494 | 0.022494 | 0.022494 | 0.022494 | 0.022497 | 0.022478 | 0.020116
9 | 3 | 2020 | Summer | S, [MVA] | Expected | - | 1.8734 | 1.7178 | 1.6296 | 1.6246 | 1.6041 | 1.5224 | 1.8429 | 2.4153 | 2.9656 | 3.3272 | 3.2835 | 3.4652 | 3.4722 | 3.3606 | 3.2646 | 3.0369 | 2.9567 | 2.9567 | 2.9567 | 2.9567 | 2.9658 | 3.0168 | 2.7367 | 2.3322
9 | 3 | 2020 | Summer | S, [%] | Expected | - | 7.735% | 7.093% | 6.728% | 6.708% | 6.623% | 6.286% | 7.609% | 9.972% | 12.24% | 13.74% | 13.56% | 14.31% | 14.34% | 13.88% | 13.48% | 12.54% | 12.21% | 12.21% | 12.21% | 12.21% | 12.25% | 12.46% | 11.3% | 9.629%
3 | 9 | 2020 | Summer | S, [MVA] | Expected | - | 1.8734 | 1.7177 | 1.6298 | 1.6249 | 1.6043 | 1.5226 | 1.8433 | 2.4159 | 2.9668 | 3.3289 | 3.2851 | 3.4671 | 3.474 | 3.3623 | 3.2662 | 3.0382 | 2.9579 | 2.9579 | 2.9579 | 2.9579 | 2.967 | 3.018 | 2.7375 | 2.3326
3 | 9 | 2020 | Summer | S, [%] | Expected | - | 7.735% | 7.092% | 6.729% | 6.709% | 6.624% | 6.286% | 7.61% | 9.975% | 12.25% | 13.74% | 13.56% | 14.32% | 14.34% | 13.88% | 13.49% | 12.54% | 12.21% | 12.21% | 12.21% | 12.21% | 12.25% | 12.46% | 11.3% | 9.631%
1 | 3 | 2020 | Summer | P, [MW] | Expected | - | 1.7701 | 1.1408 | 1.2045 | 1.541 | 1.2748 | 0.81937 | 1.5698 | 2.19 | 2.7957 | 3.161 | 2.8082 | 3.3833 | 3.4261 | 3.1605 | 2.6741 | 2.5564 | 2.463 | 2.4704 | 2.5795 | 3.2065 | 3.4612 | 3.1207 | 2.3495 | 1.6337
1 | 3 | 2020 | Summer | P, [%] | Expected | - | 8.85% | 5.704% | 6.023% | 7.705% | 6.374% | 4.097% | 7.849% | 10.95% | 13.98% | 15.81% | 14.04% | 16.92% | 17.13% | 15.8% | 13.37% | 12.78% | 12.31% | 12.35% | 12.9% | 16.03% | 17.31% | 15.6% | 11.75% | 8.169%
3 | 1 | 2020 | Summer | P, [MW] | Expected | - | -1.769 | -1.1403 | -1.204 | -1.5402 | -1.2743 | -0.81912 | -1.5689 | -2.1883 | -2.793 | -3.1576 | -2.8055 | -3.3793 | -3.422 | -3.157 | -2.6716 | -2.5541 | -2.4609 | -2.4683 | -2.5772 | -3.2029 | -3.4569 | -3.1174 | -2.3476 | -1.6328
3 | 1 | 2020 | Summer | P, [%] | Expected | - | 8.845% | 5.702% | 6.02% | 7.701% | 6.371% | 4.096% | 7.845% | 10.94% | 13.96% | 15.79% | 14.03% | 16.9% | 17.11% | 15.79% | 13.36% | 12.77% | 12.3% | 12.34% | 12.89% | 16.01% | 17.28% | 15.59% | 11.74% | 8.164%
1 | 3 | 2020 | Summer | Q, [MVAr] | Expected | - | 0.10486 | 0.15079 | 0.09837 | 0.073452 | 0.099848 | 0.15195 | 0.1154 | 0.125 | 0.10936 | 0.097162 | 0.11101 | 0.090316 | 0.088885 | 0.10404 | 0.13064 | 0.13391 | 0.13977 | 0.12882 | 0.12126 | 0.070322 | 0.051667 | 0.077561 | 0.11911 | 0.1507
1 | 3 | 2020 | Summer | Q, [%] | Expected | - | 0.5243% | 0.7539% | 0.4919% | 0.3673% | 0.4992% | 0.7597% | 0.577% | 0.625% | 0.5468% | 0.4858% | 0.5551% | 0.4516% | 0.4444% | 0.5202% | 0.6532% | 0.6695% | 0.6988% | 0.6441% | 0.6063% | 0.3516% | 0.2583% | 0.3878% | 0.5955% | 0.7535%
3 | 1 | 2020 | Summer | Q, [MVAr] | Expected | - | -0.086962 | -0.14258 | -0.089966 | -0.059745 | -0.090432 | -0.14782 | -0.10105 | -0.097477 | -0.064949 | -0.040609 | -0.066454 | -0.025819 | -0.022705 | -0.046952 | -0.089886 | -0.096425 | -0.10506 | -0.093936 | -0.083388 | -0.01044 | 0.018624 | -0.021929 | -0.088046 | -0.13548
3 | 1 | 2020 | Summer | Q, [%] | Expected | - | 0.0043481 | 0.007129 | 0.0044983 | 0.0029872 | 0.0045216 | 0.0073908 | 0.0050526 | 0.0048739 | 0.0032474 | 0.0020304 | 0.0033227 | 0.0012909 | 0.0011353 | 0.0023476 | 0.0044943 | 0.0048212 | 0.0052528 | 0.0046968 | 0.0041694 | 0.00052199 | 0.00093119 | 0.0010964 | 0.0044023 | 0.0067742
1 | 3 | 2020 | Summer | S, [MVA] | Expected | - | 1.7733 | 1.1533 | 1.209 | 1.5429 | 1.279 | 0.83565 | 1.5748 | 2.1943 | 2.7985 | 3.1631 | 2.8116 | 3.3852 | 3.4278 | 3.1626 | 2.6777 | 2.5603 | 2.4674 | 2.4741 | 2.5827 | 3.2073 | 3.4616 | 3.1218 | 2.3531 | 1.6416
1 | 3 | 2020 | Summer | S, [%] | Expected | - | 8.866% | 5.767% | 6.045% | 7.715% | 6.395% | 4.178% | 7.874% | 10.97% | 13.99% | 15.82% | 14.06% | 16.93% | 17.14% | 15.81% | 13.39% | 12.8% | 12.34% | 12.37% | 12.91% | 16.04% | 17.31% | 15.61% | 11.77% | 8.208%
3 | 1 | 2020 | Summer | S, [MVA] | Expected | - | 1.7712 | 1.1519 | 1.2078 | 1.5415 | 1.2777 | 0.83473 | 1.573 | 2.1912 | 2.7944 | 3.1584 | 2.8075 | 3.3802 | 3.4227 | 3.1578 | 2.6735 | 2.5563 | 2.4635 | 2.4704 | 2.5788 | 3.2029 | 3.457 | 3.1175 | 2.3498 | 1.6394
3 | 1 | 2020 | Summer | S, [%] | Expected | - | 8.856% | 5.76% | 6.039% | 7.708% | 6.389% | 4.174% | 7.865% | 10.96% | 13.97% | 15.79% | 14.04% | 16.9% | 17.11% | 15.79% | 13.37% | 12.78% | 12.32% | 12.35% | 12.89% | 16.01% | 17.29% | 15.59% | 11.75% | 8.197%
3 | 2 | 2020 | Summer | P, [MW] | Expected | - | 1.9633 | 1.7406 | 1.6298 | 1.5816 | 1.6066 | 1.6071 | 2.4208 | 2.8673 | 3.2155 | 3.3509 | 2.9515 | 3.5064 | 3.556 | 3.3635 | 3.0454 | 2.9059 | 2.89 | 2.8451 | 2.6645 | 2.8574 | 3.0881 | 2.9579 | 2.4745 | 2.0494
3 | 2 | 2020 | Summer | P, [%] | Expected | - | 24.54% | 21.76% | 20.37% | 19.77% | 20.08% | 20.09% | 30.26% | 35.84% | 40.19% | 41.89% | 36.89% | 43.83% | 44.45% | 42.04% | 38.07% | 36.32% | 36.13% | 35.56% | 33.31% | 35.72% | 38.6% | 36.97% | 30.93% | 25.62%
2 | 3 | 2020 | Summer | P, [MW] | Expected | - | -1.9614 | -1.739 | -1.6285 | -1.5804 | -1.6053 | -1.6058 | -2.4178 | -2.8631 | -3.2102 | -3.3452 | -2.9471 | -3.5001 | -3.5495 | -3.3577 | -3.0406 | -2.9015 | -2.8857 | -2.8409 | -2.6609 | -2.8532 | -3.0833 | -2.9535 | -2.4714 | -2.0472
2 | 3 | 2020 | Summer | P, [%] | Expected | - | 24.52% | 21.74% | 20.36% | 19.75% | 20.07% | 20.07% | 30.22% | 35.79% | 40.13% | 41.81% | 36.84% | 43.75% | 44.37% | 41.97% | 38.01% | 36.27% | 36.07% | 35.51% | 33.26% | 35.67% | 38.54% | 36.92% | 30.89% | 25.59%
3 | 2 | 2020 | Summer | Q, [MVAr] | Expected | - | -0.1006 | -0.11419 | -0.067729 | -0.051311 | -0.059917 | -0.076266 | -0.057873 | -0.10435 | -0.11053 | -0.10907 | -0.13736 | -0.10877 | -0.10089 | -0.11126 | -0.1355 | -0.13226 | -0.13354 | -0.12528 | -0.14313 | -0.10744 | -0.082639 | -0.11022 | -0.13889 | -0.13565
3 | 2 | 2020 | Summer | Q, [%] | Expected | - | 1.258% | 1.427% | 0.8466% | 0.6414% | 0.749% | 0.9533% | 0.7234% | 1.304% | 1.382% | 1.363% | 1.717% | 1.36% | 1.261% | 1.391% | 1.694% | 1.653% | 1.669% | 1.566% | 1.789% | 1.343% | 1.033% | 1.378% | 1.736% | 1.696%
2 | 3 | 2020 | Summer | Q, [MVAr] | Expected | - | 0.13371 | 0.14023 | 0.090455 | 0.072723 | 0.082055 | 0.098564 | 0.10938 | 0.17648 | 0.20049 | 0.20621 | 0.21197 | 0.2147 | 0.21041 | 0.21019 | 0.21731 | 0.20684 | 0.20752 | 0.19658 | 0.20473 | 0.17847 | 0.16568 | 0.18541 | 0.19127 | 0.17166
2 | 3 | 2020 | Summer | Q, [%] | Expected | - | 0.016713 | 0.017529 | 0.011307 | 0.0090904 | 0.010257 | 0.01232 | 0.013672 | 0.02206 | 0.025061 | 0.025776 | 0.026496 | 0.026837 | 0.026301 | 0.026274 | 0.027163 | 0.025855 | 0.02594 | 0.024572 | 0.025591 | 0.022308 | 0.02071 | 0.023177 | 0.023908 | 0.021458
3 | 2 | 2020 | Summer | S, [MVA] | Expected | - | 1.9662 | 1.7443 | 1.6314 | 1.5829 | 1.6079 | 1.609 | 2.4217 | 2.8694 | 3.2176 | 3.3528 | 2.9547 | 3.5082 | 3.5577 | 3.3656 | 3.0486 | 2.9091 | 2.8934 | 2.8481 | 2.6686 | 2.8598 | 3.0898 | 2.9602 | 2.4785 | 2.0539
3 | 2 | 2020 | Summer | S, [%] | Expected | - | 24.58% | 21.8% | 20.39% | 19.79% | 20.1% | 20.11% | 30.27% | 35.87% | 40.22% | 41.91% | 36.93% | 43.85% | 44.47% | 42.07% | 38.11% | 36.36% | 36.17% | 35.6% | 33.36% | 35.75% | 38.62% | 37% | 30.98% | 25.67%
2 | 3 | 2020 | Summer | S, [MVA] | Expected | - | 1.9662 | 1.7447 | 1.6311 | 1.5824 | 1.6076 | 1.6089 | 2.4204 | 2.8686 | 3.2166 | 3.3517 | 2.9547 | 3.5069 | 3.556 | 3.3644 | 3.0485 | 2.909 | 2.8933 | 2.8479 | 2.6689 | 2.859 | 3.0881 | 2.9595 | 2.4789 | 2.0545
2 | 3 | 2020 | Summer | S, [%] | Expected | - | 24.58% | 21.81% | 20.39% | 19.78% | 20.09% | 20.11% | 30.26% | 35.86% | 40.21% | 41.9% | 36.93% | 43.84% | 44.45% | 42.06% | 38.11% | 36.36% | 36.17% | 35.6% | 33.36% | 35.74% | 38.6% | 36.99% | 30.99% | 25.68%
4 | 5 | 2020 | Summer | P, [MW] | Expected | - | -2.4844 | -2.6641 | -1.7794 | -2.1146 | -2.4052 | -2.8519 | -3.1205 | -3.222 | -3.4072 | -3.466 | -3.475 | -3.5151 | -3.5292 | -3.5446 | -3.5388 | -3.6196 | -3.6444 | -3.4706 | -3.3686 | -2.7971 | -2.568 | -2.9939 | -3.1916 | -3.1258
4 | 5 | 2020 | Summer | P, [%] | Expected | - | 31.05% | 33.3% | 22.24% | 26.43% | 30.07% | 35.65% | 39.01% | 40.28% | 42.59% | 43.33% | 43.44% | 43.94% | 44.12% | 44.31% | 44.24% | 45.24% | 45.56% | 43.38% | 42.11% | 34.96% | 32.1% | 37.42% | 39.9% | 39.07%
5 | 4 | 2020 | Summer | P, [MW] | Expected | - | 2.4892 | 2.6697 | 1.782 | 2.1181 | 2.4097 | 2.8583 | 3.1283 | 3.2303 | 3.4165 | 3.4757 | 3.4847 | 3.5249 | 3.5391 | 3.5546 | 3.5489 | 3.6302 | 3.6551 | 3.4803 | 3.3777 | 2.8032 | 2.5732 | 3.0009 | 3.1997 | 3.1335
5 | 4 | 2020 | Summer | P, [%] | Expected | - | 31.11% | 33.37% | 22.27% | 26.48% | 30.12% | 35.73% | 39.1% | 40.38% | 42.71% | 43.45% | 43.56% | 44.06% | 44.24% | 44.43% | 44.36% | 45.38% | 45.69% | 43.5% | 42.22% | 35.04% | 32.16% | 37.51% | 40% | 39.17%
4 | 5 | 2020 | Summer | Q, [MVAr] | Expected | - | 0.10753 | 0.09034 | 0.071619 | 0.13701 | 0.13914 | 0.13637 | 0.19452 | 0.15877 | 0.18174 | 0.19474 | 0.17202 | 0.19646 | 0.20487 | 0.19267 | 0.15998 | 0.17434 | 0.17263 | 0.17364 | 0.14463 | 0.14096 | 0.15105 | 0.15717 | 0.13752 | 0.12084
4 | 5 | 2020 | Summer | Q, [%] | Expected | - | 1.344% | 1.129% | 0.8952% | 1.713% | 1.739% | 1.705% | 2.432% | 1.985% | 2.272% | 2.434% | 2.15% | 2.456% | 2.561% | 2.408% | 2% | 2.179% | 2.158% | 2.17% | 1.808% | 1.762% | 1.888% | 1.965% | 1.719% | 1.511%
5 | 4 | 2020 | Summer | Q, [MVAr] | Expected | - | -0.061035 | -0.036406 | -0.046657 | -0.10304 | -0.095519 | -0.074058 | -0.11916 | -0.078385 | -0.091798 | -0.10178 | -0.078385 | -0.10154 | -0.10932 | -0.095532 | -0.06277 | -0.072099 | -0.069257 | -0.080497 | -0.057058 | -0.081699 | -0.10128 | -0.089238 | -0.059766 | -0.046114
5 | 4 | 2020 | Summer | Q, [%] | Expected | - | 0.0076294 | 0.0045508 | 0.0058322 | 0.01288 | 0.01194 | 0.0092573 | 0.014895 | 0.0097981 | 0.011475 | 0.012722 | 0.0097981 | 0.012693 | 0.013665 | 0.011941 | 0.0078462 | 0.0090124 | 0.0086571 | 0.010062 | 0.0071322 | 0.010212 | 0.012661 | 0.011155 | 0.0074708 | 0.0057643
4 | 5 | 2020 | Summer | S, [MVA] | Expected | - | 2.4868 | 2.6656 | 1.7809 | 2.1192 | 2.4093 | 2.8552 | 3.1266 | 3.226 | 3.4121 | 3.4716 | 3.4793 | 3.5206 | 3.5352 | 3.5499 | 3.5425 | 3.6239 | 3.6486 | 3.4751 | 3.3718 | 2.8008 | 2.5727 | 2.9981 | 3.1947 | 3.1282
4 | 5 | 2020 | Summer | S, [%] | Expected | - | 31.09% | 33.32% | 22.26% | 26.49% | 30.12% | 35.69% | 39.08% | 40.32% | 42.65% | 43.39% | 43.49% | 44.01% | 44.19% | 44.37% | 44.28% | 45.3% | 45.61% | 43.44% | 42.15% | 35.01% | 32.16% | 37.48% | 39.93% | 39.1%
5 | 4 | 2020 | Summer | S, [MVA] | Expected | - | 2.4901 | 2.6699 | 1.7826 | 2.1208 | 2.4117 | 2.8593 | 3.1305 | 3.2313 | 3.4178 | 3.4772 | 3.4857 | 3.5264 | 3.5409 | 3.5559 | 3.5495 | 3.631 | 3.6559 | 3.4813 | 3.3783 | 2.8046 | 2.5754 | 3.0023 | 3.2004 | 3.1341
5 | 4 | 2020 | Summer | S, [%] | Expected | - | 31.13% | 33.37% | 22.28% | 26.51% | 30.15% | 35.74% | 39.13% | 40.39% | 42.72% | 43.47% | 43.57% | 44.08% | 44.26% | 44.45% | 44.37% | 45.39% | 45.7% | 43.52% | 42.23% | 35.06% | 32.19% | 37.53% | 40% | 39.18%
7 | 8 | 2020 | Summer | P, [MW] | Expected | - | -0.55018 | -0.58793 | -1.0949 | -0.45753 | -0.42401 | -0.36113 | -0.57109 | -0.90444 | -1.0455 | -1.0816 | -0.9638 | -1.1983 | -1.1684 | -1.1138 | -1.1643 | -0.80648 | -0.78205 | -0.78966 | -0.798 | -0.94497 | -1.0837 | -0.94647 | -0.66515 | -0.49517
7 | 8 | 2020 | Summer | P, [%] | Expected | - | 13.75% | 14.7% | 27.37% | 11.44% | 10.6% | 9.028% | 14.28% | 22.61% | 26.14% | 27.04% | 24.09% | 29.96% | 29.21% | 27.84% | 29.11% | 20.16% | 19.55% | 19.74% | 19.95% | 23.62% | 27.09% | 23.66% | 16.63% | 12.38%
8 | 7 | 2020 | Summer | P, [MW] | Expected | - | 0.55066 | 0.58864 | 1.0971 | 0.45786 | 0.42429 | 0.36133 | 0.57163 | 0.90578 | 1.0473 | 1.0834 | 0.96526 | 1.2006 | 1.1706 | 1.1157 | 1.1665 | 0.80751 | 0.78301 | 0.79064 | 0.799 | 0.94637 | 1.0855 | 0.94787 | 0.6659 | 0.49569
8 | 7 | 2020 | Summer | P, [%] | Expected | - | 13.77% | 14.72% | 27.43% | 11.45% | 10.61% | 9.033% | 14.29% | 22.64% | 26.18% | 27.09% | 24.13% | 30.01% | 29.26% | 27.89% | 29.16% | 20.19% | 19.58% | 19.77% | 19.97% | 23.66% | 27.14% | 23.7% | 16.65% | 12.39%
7 | 8 | 2020 | Summer | Q, [MVAr] | Expected | - | 0.025204 | 0.025586 | 0.092858 | 0.030512 | 0.025499 | 0.015508 | 0.036613 | 0.056502 | 0.069177 | 0.074621 | 0.056898 | 0.087441 | 0.085868 | 0.076721 | 0.076218 | 0.039786 | 0.036765 | 0.039712 | 0.037859 | 0.061468 | 0.081467 | 0.059849 | 0.023624 | 0.00049076
7 | 8 | 2020 | Summer | Q, [%] | Expected | - | 0.6301% | 0.6396% | 2.321% | 0.7628% | 0.6375% | 0.3877% | 0.9153% | 1.413% | 1.729% | 1.866% | 1.422% | 2.186% | 2.147% | 1.918% | 1.905% | 0.9946% | 0.9191% | 0.9928% | 0.9465% | 1.537% | 2.037% | 1.496% | 0.5906% | 0.01227%
8 | 7 | 2020 | Summer | Q, [MVAr] | Expected | - | -0.020606 | -0.018667 | -0.071935 | -0.027346 | -0.022764 | -0.013504 | -0.031401 | -0.043569 | -0.052206 | -0.056659 | -0.042719 | -0.065431 | -0.064879 | -0.057848 | -0.054643 | -0.029817 | -0.02742 | -0.030221 | -0.028224 | -0.047919 | -0.063574 | -0.046272 | -0.016376 | 0.0046014
8 | 7 | 2020 | Summer | Q, [%] | Expected | - | 0.0051516 | 0.0046668 | 0.017984 | 0.0068365 | 0.005691 | 0.003376 | 0.0078503 | 0.010892 | 0.013051 | 0.014165 | 0.01068 | 0.016358 | 0.01622 | 0.014462 | 0.013661 | 0.0074542 | 0.006855 | 0.0075554 | 0.0070559 | 0.01198 | 0.015894 | 0.011568 | 0.0040939 | 0.0011503
7 | 8 | 2020 | Summer | S, [MVA] | Expected | - | 0.55085 | 0.58864 | 1.0989 | 0.45856 | 0.42478 | 0.36151 | 0.57233 | 0.90621 | 1.0478 | 1.0842 | 0.96551 | 1.2015 | 1.1716 | 1.1164 | 1.1668 | 0.80748 | 0.78293 | 0.79068 | 0.79894 | 0.94699 | 1.0868 | 0.94838 | 0.66581 | 0.49671
7 | 8 | 2020 | Summer | S, [%] | Expected | - | 13.77% | 14.72% | 27.47% | 11.46% | 10.62% | 9.038% | 14.31% | 22.66% | 26.19% | 27.1% | 24.14% | 30.04% | 29.29% | 27.91% | 29.17% | 20.19% | 19.57% | 19.77% | 19.97% | 23.67% | 27.17% | 23.71% | 16.65% | 12.42%
8 | 7 | 2020 | Summer | S, [MVA] | Expected | - | 0.55113 | 0.58901 | 1.0994 | 0.45869 | 0.42491 | 0.36163 | 0.57254 | 0.90683 | 1.0486 | 1.0849 | 0.96624 | 1.2024 | 1.1724 | 1.1172 | 1.1678 | 0.80809 | 0.78352 | 0.79124 | 0.79954 | 0.94761 | 1.0874 | 0.94902 | 0.66629 | 0.49707
8 | 7 | 2020 | Summer | S, [%] | Expected | - | 13.78% | 14.73% | 27.49% | 11.47% | 10.62% | 9.041% | 14.31% | 22.67% | 26.21% | 27.12% | 24.16% | 30.06% | 29.31% | 27.93% | 29.2% | 20.2% | 19.59% | 19.78% | 19.99% | 23.69% | 27.19% | 23.73% | 16.66% | 12.43%
3 | 4 | 2030 | Winter | P, [MW] | 0 | 0 | -0.63099 | -0.91362 | -1.1617 | -1.1283 | -0.96218 | -0.85731 | -0.37015 | -1.1051 | -2.1719 | -3.459 | -4.8213 | -5.4187 | -5.9258 | -5.9024 | -5.7234 | -5.0784 | -3.9811 | -3.7633 | -0.73165 | 0.111 | 0.77171 | 0.71063 | 0.53718 | 0.1416
3 | 4 | 2030 | Winter | P, [%] | 0 | 0 | 3.005% | 4.351% | 5.532% | 5.373% | 4.582% | 4.082% | 1.763% | 5.263% | 10.34% | 16.47% | 22.96% | 25.8% | 28.22% | 28.11% | 27.25% | 24.18% | 18.96% | 17.92% | 3.484% | 0.5286% | 3.675% | 3.384% | 2.558% | 0.6743%
4 | 3 | 2030 | Winter | P, [MW] | 0 | 0 | 0.65374 | 0.93669 | 1.1839 | 1.151 | 0.98508 | 0.88016 | 0.39326 | 1.1275 | 2.1924 | 3.4751 | 4.8375 | 5.4344 | 5.9411 | 5.9175 | 5.7387 | 5.0943 | 3.997 | 3.7668 | 0.75363 | -0.08697 | -0.74656 | -0.68563 | -0.51253 | -0.11775
4 | 3 | 2030 | Winter | P, [%] | 0 | 0 | 3.113% | 4.46% | 5.638% | 5.481% | 4.691% | 4.191% | 1.873% | 5.369% | 10.44% | 16.55% | 23.04% | 25.88% | 28.29% | 28.18% | 27.33% | 24.26% | 19.03% | 17.94% | 3.589% | 0.4141% | 3.555% | 3.265% | 2.441% | 0.5607%
3 | 4 | 2030 | Winter | Q, [MVAr] | 0 | 0 | 10.0599 | 10.1646 | 9.8798 | 10.0652 | 10.1169 | 10.1108 | 10.2152 | 10.0334 | 10.4423 | 9.058 | 8.4617 | 7.9067 | 7.3556 | 7.3085 | 7.5239 | 8.1949 | 8.7784 | -2.2738 | 9.9569 | 10.4564 | 10.6448 | 10.61 | 10.5227 | 10.3417
3 | 4 | 2030 | Winter | Q, [%] | 0 | 0 | 47.9% | 48.4% | 47.05% | 47.93% | 48.18% | 48.15% | 48.64% | 47.78% | 49.73% | 43.13% | 40.29% | 37.65% | 35.03% | 34.8% | 35.83% | 39.02% | 41.8% | 10.83% | 47.41% | 49.79% | 50.69% | 50.52% | 50.11% | 49.25%
4 | 3 | 2030 | Winter | Q, [MVAr] | 0 | 0 | -10.0322 | -10.1364 | -9.8528 | -10.0375 | -10.089 | -10.0829 | -10.187 | -10.0063 | -10.4185 | -9.0406 | -8.444 | -7.8897 | -7.3393 | -7.2924 | -7.5076 | -8.1777 | -8.7613 | 2.2741 | -9.9302 | -10.4269 | -10.6138 | -10.5791 | -10.4923 | -10.3124
4 | 3 | 2030 | Winter | Q, [%] | 0 | 0 | 47.77% | 48.27% | 46.92% | 47.8% | 48.04% | 48.01% | 48.51% | 47.65% | 49.61% | 43.05% | 40.21% | 37.57% | 34.95% | 34.73% | 35.75% | 38.94% | 41.72% | 10.83% | 47.29% | 49.65% | 50.54% | 50.38% | 49.96% | 49.11%
3 | 4 | 2030 | Winter | S, [MVA] | 0 | 0 | 10.0797 | 10.2056 | 9.9479 | 10.1283 | 10.1626 | 10.147 | 10.2219 | 10.0941 | 10.6658 | 9.696 | 9.7388 | 9.5853 | 9.4457 | 9.3943 | 9.4534 | 9.6408 | 9.639 | 4.3969 | 9.9837 | 10.4569 | 10.6728 | 10.6338 | 10.5364 | 10.3426
3 | 4 | 2030 | Winter | S, [%] | 0 | 0 | 48% | 48.6% | 47.37% | 48.23% | 48.39% | 48.32% | 48.68% | 48.07% | 50.79% | 46.17% | 46.38% | 45.64% | 44.98% | 44.73% | 45.02% | 45.91% | 45.9% | 20.94% | 47.54% | 49.79% | 50.82% | 50.64% | 50.17% | 49.25%
4 | 3 | 2030 | Winter | S, [MVA] | 0 | 0 | 10.0534 | 10.1796 | 9.9237 | 10.1033 | 10.137 | 10.1212 | 10.1946 | 10.0696 | 10.6467 | 9.6854 | 9.7315 | 9.5802 | 9.4426 | 9.3913 | 9.4497 | 9.6346 | 9.6299 | 4.4 | 9.9588 | 10.4272 | 10.64 | 10.6013 | 10.5048 | 10.313
4 | 3 | 2030 | Winter | S, [%] | 0 | 0 | 47.87% | 48.47% | 47.26% | 48.11% | 48.27% | 48.2% | 48.55% | 47.95% | 50.7% | 46.12% | 46.34% | 45.62% | 44.96% | 44.72% | 45% | 45.88% | 45.86% | 20.95% | 47.42% | 49.65% | 50.67% | 50.48% | 50.02% | 49.11%
3 | 7 | 2030 | Winter | P, [MW] | 0 | 0 | -2.3 | -1.2761 | -2.1352 | -1.2988 | -1.4472 | -1.8151 | -2.593 | -3.6543 | -4.0624 | -4.0972 | -4.1104 | -4.0986 | -4.1028 | -4.0971 | -4.1042 | -4.1257 | -4.1218 | -4.0449 | -3.5535 | -2.8766 | -2.839 | -2.7962 | -2.6202 | -2.505
3 | 7 | 2030 | Winter | P, [%] | 0 | 0 | 10.95% | 6.077% | 10.17% | 6.185% | 6.891% | 8.643% | 12.35% | 17.4% | 19.34% | 19.51% | 19.57% | 19.52% | 19.54% | 19.51% | 19.54% | 19.65% | 19.63% | 19.26% | 16.92% | 13.7% | 13.52% | 13.32% | 12.48% | 11.93%
7 | 3 | 2030 | Winter | P, [MW] | 0 | 0 | 2.3062 | 1.2822 | 2.1418 | 1.3048 | 1.4531 | 1.8206 | 2.5972 | 3.6574 | 4.0657 | 4.1008 | 4.114 | 4.1023 | 4.1064 | 4.1008 | 4.1078 | 4.1292 | 4.1254 | 4.0482 | 3.5564 | 2.8805 | 2.8437 | 2.801 | 2.6255 | 2.5106
7 | 3 | 2030 | Winter | P, [%] | 0 | 0 | 10.98% | 6.106% | 10.2% | 6.213% | 6.92% | 8.67% | 12.37% | 17.42% | 19.36% | 19.53% | 19.59% | 19.53% | 19.55% | 19.53% | 19.56% | 19.66% | 19.64% | 19.28% | 16.94% | 13.72% | 13.54% | 13.34% | 12.5% | 11.96%
3 | 7 | 2030 | Winter | Q, [MVAr] | 0 | 0 | -4.7265 | 5.0984 | -5.0098 | 5.0542 | 4.9589 | 4.6397 | 3.5289 | 0.87544 | 1.4958 | 2.1436 | 2.0608 | 2.1347 | 2.1087 | 2.144 | 2.0996 | 1.9651 | 1.9892 | 1.4356 | 0.83486 | 3.0398 | -3.63 | -3.7252 | -4.1076 | -4.343
3 | 7 | 2030 | Winter | Q, [%] | 0 | 0 | 22.51% | 24.28% | 23.86% | 24.07% | 23.61% | 22.09% | 16.8% | 4.169% | 7.123% | 10.21% | 9.814% | 10.17% | 10.04% | 10.21% | 9.998% | 9.357% | 9.472% | 6.836% | 3.976% | 14.48% | 17.29% | 17.74% | 19.56% | 20.68%
7 | 3 | 2030 | Winter | Q, [MVAr] | 0 | 0 | 4.7313 | -5.0937 | 5.0153 | -5.0496 | -4.9545 | -4.6358 | -3.5268 | -0.87497 | -1.4958 | -2.1434 | -2.0607 | -2.1345 | -2.1085 | -2.1438 | -2.0994 | -1.965 | -1.9891 | -1.4355 | -0.83458 | -3.0383 | 3.6327 | 3.728 | 4.1111 | 4.347
7 | 3 | 2030 | Winter | Q, [%] | 0 | 0 | 22.53% | 24.26% | 23.88% | 24.05% | 23.59% | 22.08% | 16.79% | 4.167% | 7.123% | 10.21% | 9.813% | 10.16% | 10.04% | 10.21% | 9.997% | 9.357% | 9.472% | 6.836% | 3.974% | 14.47% | 17.3% | 17.75% | 19.58% | 20.7%
3 | 7 | 2030 | Winter | S, [MVA] | 0 | 0 | 5.2564 | 5.2557 | 5.4458 | 5.2184 | 5.1658 | 4.9821 | 4.3791 | 3.7577 | 4.329 | 4.6241 | 4.5981 | 4.6212 | 4.6129 | 4.6242 | 4.6101 | 4.5697 | 4.5767 | 4.2921 | 3.6502 | 4.1852 | 4.6083 | 4.6578 | 4.8721 | 5.0136
3 | 7 | 2030 | Winter | S, [%] | 0 | 0 | 25.03% | 25.03% | 25.93% | 24.85% | 24.6% | 23.72% | 20.85% | 17.89% | 20.61% | 22.02% | 21.9% | 22.01% | 21.97% | 22.02% | 21.95% | 21.76% | 21.79% | 20.44% | 17.38% | 19.93% | 21.94% | 22.18% | 23.2% | 23.87%
7 | 3 | 2030 | Winter | S, [MVA] | 0 | 0 | 5.2635 | 5.2526 | 5.4535 | 5.2155 | 5.1632 | 4.9805 | 4.3799 | 3.7606 | 4.3321 | 4.6272 | 4.6013 | 4.6244 | 4.6161 | 4.6274 | 4.6132 | 4.5729 | 4.5799 | 4.2952 | 3.653 | 4.1867 | 4.6133 | 4.663 | 4.8779 | 5.0199
7 | 3 | 2030 | Winter | S, [%] | 0 | 0 | 25.06% | 25.01% | 25.97% | 24.84% | 24.59% | 23.72% | 20.86% | 17.91% | 20.63% | 22.03% | 21.91% | 22.02% | 21.98% | 22.04% | 21.97% | 21.78% | 21.81% | 20.45% | 17.4% | 19.94% | 21.97% | 22.2% | 23.23% | 23.9%
4 | 6 | 2030 | Winter | P, [MW] | 0 | 0 | 0.97355 | 0.72744 | 0.71937 | 0.71809 | 0.70571 | 0.76178 | 1.1757 | 1.1446 | 1.2006 | 1.2276 | 1.1083 | 1.0862 | 0.93888 | 0.98833 | 0.99705 | 1.0082 | 1.1426 | 1.272 | 1.459 | 1.4349 | 1.5648 | 1.5227 | 1.6005 | 1.4538
4 | 6 | 2030 | Winter | P, [%] | 0 | 0 | 4.233% | 3.163% | 3.128% | 3.122% | 3.068% | 3.312% | 5.112% | 4.976% | 5.22% | 5.337% | 4.819% | 4.723% | 4.082% | 4.297% | 4.335% | 4.384% | 4.968% | 5.531% | 6.343% | 6.239% | 6.803% | 6.621% | 6.959% | 6.321%
6 | 4 | 2030 | Winter | P, [MW] | 0 | 0 | -0.97339 | -0.72735 | -0.71928 | -0.71801 | -0.70563 | -0.76169 | -1.1754 | -1.1444 | -1.2005 | -1.2274 | -1.1081 | -1.0861 | -0.93877 | -0.98821 | -0.99692 | -1.0081 | -1.1424 | -1.2718 | -1.4586 | -1.4345 | -1.5644 | -1.5223 | -1.6 | -1.4535
6 | 4 | 2030 | Winter | P, [%] | 0 | 0 | 4.232% | 3.162% | 3.127% | 3.122% | 3.068% | 3.312% | 5.111% | 4.975% | 5.219% | 5.336% | 4.818% | 4.722% | 4.082% | 4.297% | 4.334% | 4.383% | 4.967% | 5.53% | 6.342% | 6.237% | 6.802% | 6.619% | 6.957% | 6.319%
4 | 6 | 2030 | Winter | Q, [MVAr] | 0 | 0 | 0.19185 | 0.10937 | 0.11026 | 0.10944 | 0.10944 | 0.13111 | 0.26231 | 0.26881 | 0.27248 | 0.27734 | 0.23998 | 0.23149 | 0.18051 | 0.19233 | 0.19486 | 0.19893 | 0.24642 | 0.28991 | 0.36145 | 0.35611 | 0.39424 | 0.38449 | 0.39216 | 0.34367
4 | 6 | 2030 | Winter | Q, [%] | 0 | 0 | 0.8341% | 0.4755% | 0.4794% | 0.4758% | 0.4758% | 0.57% | 1.14% | 1.169% | 1.185% | 1.206% | 1.043% | 1.006% | 0.7848% | 0.8362% | 0.8472% | 0.8649% | 1.071% | 1.26% | 1.572% | 1.548% | 1.714% | 1.672% | 1.705% | 1.494%
6 | 4 | 2030 | Winter | Q, [MVAr] | 0 | 0 | -0.26251 | -0.18087 | -0.18087 | -0.18087 | -0.18087 | -0.20245 | -0.33378 | -0.34097 | -0.36043 | -0.36997 | -0.3327 | -0.32426 | -0.27335 | -0.28517 | -0.28767 | -0.29169 | -0.33909 | -0.37739 | -0.43306 | -0.42795 | -0.46566 | -0.45581 | -0.46316 | -0.41444
6 | 4 | 2030 | Winter | Q, [%] | 0 | 0 | 1.141% | 0.7864% | 0.7864% | 0.7864% | 0.7864% | 0.8802% | 1.451% | 1.482% | 1.567% | 1.609% | 1.447% | 1.41% | 1.188% | 1.24% | 1.251% | 1.268% | 1.474% | 1.641% | 1.883% | 1.861% | 2.025% | 1.982% | 2.014% | 1.802%
4 | 6 | 2030 | Winter | S, [MVA] | 0 | 0 | 0.99227 | 0.73561 | 0.72777 | 0.72638 | 0.71414 | 0.77298 | 1.2046 | 1.1757 | 1.2312 | 1.2585 | 1.134 | 1.1106 | 0.95607 | 1.0069 | 1.0159 | 1.0277 | 1.1688 | 1.3046 | 1.5031 | 1.4784 | 1.6137 | 1.5705 | 1.6478 | 1.4939
4 | 6 | 2030 | Winter | S, [%] | 0 | 0 | 4.314% | 3.198% | 3.164% | 3.158% | 3.105% | 3.361% | 5.237% | 5.112% | 5.353% | 5.472% | 4.93% | 4.829% | 4.157% | 4.378% | 4.417% | 4.468% | 5.082% | 5.672% | 6.535% | 6.428% | 7.016% | 6.828% | 7.164% | 6.495%
6 | 4 | 2030 | Winter | S, [MVA] | 0 | 0 | 1.0082 | 0.7495 | 0.74168 | 0.74044 | 0.72844 | 0.78814 | 1.2219 | 1.1941 | 1.2534 | 1.2819 | 1.157 | 1.1334 | 0.97776 | 1.0285 | 1.0376 | 1.0494 | 1.1917 | 1.3266 | 1.5215 | 1.497 | 1.6322 | 1.5891 | 1.6657 | 1.5114
6 | 4 | 2030 | Winter | S, [%] | 0 | 0 | 4.383% | 3.259% | 3.225% | 3.219% | 3.167% | 3.427% | 5.313% | 5.192% | 5.45% | 5.574% | 5.03% | 4.928% | 4.251% | 4.472% | 4.511% | 4.563% | 5.181% | 5.768% | 6.615% | 6.509% | 7.097% | 6.909% | 7.242% | 6.571%
9 | 3 | 2030 | Winter | P, [MW] | 0 | 0 | -2.3799 | -2.3848 | -2.3745 | -2.372 | -2.3581 | -2.3753 | -3.2546 | -4.3103 | -4.4381 | -4.4283 | -4.4218 | -4.4252 | -4.4305 | -4.4454 | -4.4484 | -4.244 | -4.2027 | -4.4567 | -4.46 | -4.4535 | -4.2527 | -4.0949 | -3.7359 | -3.0788
9 | 3 | 2030 | Winter | P, [%] | 0 | 0 | 9.826% | 9.846% | 9.804% | 9.794% | 9.736% | 9.807% | 13.44% | 17.8% | 18.32% | 18.28% | 18.26% | 18.27% | 18.29% | 18.35% | 18.37% | 17.52% | 17.35% | 18.4% | 18.41% | 18.39% | 17.56% | 16.91% | 15.42% | 12.71%
3 | 9 | 2030 | Winter | P, [MW] | 0 | 0 | 2.3809 | 2.3858 | 2.3755 | 2.373 | 2.3591 | 2.3763 | 3.2565 | 4.3136 | 4.4409 | 4.431 | 4.4245 | 4.4279 | 4.4332 | 4.4482 | 4.4511 | 4.2465 | 4.2052 | 4.4596 | 4.4635 | 4.4571 | 4.2559 | 4.0979 | 3.7384 | 3.0805
3 | 9 | 2030 | Winter | P, [%] | 0 | 0 | 9.83% | 9.851% | 9.808% | 9.798% | 9.74% | 9.811% | 13.45% | 17.81% | 18.34% | 18.29% | 18.27% | 18.28% | 18.3% | 18.37% | 18.38% | 17.53% | 17.36% | 18.41% | 18.43% | 18.4% | 17.57% | 16.92% | 15.44% | 12.72%
9 | 3 | 2030 | Winter | Q, [MVAr] | 0 | 0 | -0.1529 | -0.1529 | -0.1529 | -0.1529 | -0.1529 | -0.1529 | -0.15585 | -0.39671 | -0.39671 | -0.39643 | -0.39671 | -0.39671 | -0.39671 | -0.39671 | -0.39671 | -0.39646 | -0.39671 | -0.39671 | -0.39671 | -0.39671 | -0.39671 | -0.39671 | -0.39671 | -0.39671
9 | 3 | 2030 | Winter | Q, [%] | 0 | 0 | 0.6313% | 0.6313% | 0.6313% | 0.6313% | 0.6313% | 0.6313% | 0.6435% | 1.638% | 1.638% | 1.637% | 1.638% | 1.638% | 1.638% | 1.638% | 1.638% | 1.637% | 1.638% | 1.638% | 1.638% | 1.638% | 1.638% | 1.638% | 1.638% | 1.638%
3 | 9 | 2030 | Winter | Q, [MVAr] | 0 | 0 | 0.15081 | 0.15076 | 0.15081 | 0.15075 | 0.15073 | 0.15076 | 0.15518 | 0.3984 | 0.39683 | 0.39605 | 0.39631 | 0.39632 | 0.39633 | 0.39636 | 0.39637 | 0.39571 | 0.39587 | 0.39699 | 0.39885 | 0.3988 | 0.39832 | 0.39794 | 0.39713 | 0.3958
3 | 9 | 2030 | Winter | Q, [%] | 0 | 0 | 0.6227% | 0.6225% | 0.6227% | 0.6224% | 0.6223% | 0.6224% | 0.6407% | 1.645% | 1.638% | 1.635% | 1.636% | 1.636% | 1.636% | 1.637% | 1.637% | 1.634% | 1.634% | 1.639% | 1.647% | 1.647% | 1.645% | 1.643% | 1.64% | 1.634%
9 | 3 | 2030 | Winter | S, [MVA] | 0 | 0 | 2.3848 | 2.3897 | 2.3794 | 2.3769 | 2.363 | 2.3802 | 3.2583 | 4.3285 | 4.4558 | 4.446 | 4.4395 | 4.443 | 4.4482 | 4.4631 | 4.4661 | 4.2625 | 4.2214 | 4.4743 | 4.4776 | 4.4712 | 4.2712 | 4.114 | 3.7569 | 3.1042
9 | 3 | 2030 | Winter | S, [%] | 0 | 0 | 9.846% | 9.867% | 9.824% | 9.814% | 9.756% | 9.828% | 13.45% | 17.87% | 18.4% | 18.36% | 18.33% | 18.34% | 18.37% | 18.43% | 18.44% | 17.6% | 17.43% | 18.47% | 18.49% | 18.46% | 17.63% | 16.99% | 15.51% | 12.82%
3 | 9 | 2030 | Winter | S, [MVA] | 0 | 0 | 2.3857 | 2.3906 | 2.3803 | 2.3778 | 2.3639 | 2.3811 | 3.2602 | 4.332 | 4.4586 | 4.4487 | 4.4422 | 4.4456 | 4.4509 | 4.4658 | 4.4687 | 4.2649 | 4.2238 | 4.4773 | 4.4813 | 4.4749 | 4.2745 | 4.1171 | 3.7594 | 3.1058
3 | 9 | 2030 | Winter | S, [%] | 0 | 0 | 9.85% | 9.87% | 9.828% | 9.818% | 9.76% | 9.831% | 13.46% | 17.89% | 18.41% | 18.37% | 18.34% | 18.36% | 18.38% | 18.44% | 18.45% | 17.61% | 17.44% | 18.49% | 18.5% | 18.48% | 17.65% | 17% | 15.52% | 12.82%
1 | 3 | 2030 | Winter | P, [MW] | 0 | 0 | 2.2844 | 2.0138 | 1.5743 | 1.5962 | 1.7806 | 1.8259 | 3.8973 | 3.803 | 1.4392 | 0.039836 | -1.2757 | -1.6392 | -2.2544 | -2.3065 | -2.505 | -2.2239 | -1.25 | 0.76861 | 4.4338 | 5.7299 | 6.676 | 6.2826 | 5.2832 | 3.9376
1 | 3 | 2030 | Winter | P, [%] | 0 | 0 | 11.42% | 10.07% | 7.871% | 7.981% | 8.903% | 9.129% | 19.49% | 19.01% | 7.196% | 0.1992% | 6.378% | 8.196% | 11.27% | 11.53% | 12.52% | 11.12% | 6.25% | 3.843% | 22.17% | 28.65% | 33.38% | 31.41% | 26.42% | 19.69%
3 | 1 | 2030 | Winter | P, [MW] | 0 | 0 | -2.2664 | -2.0002 | -1.5563 | -1.5826 | -1.767 | -1.8117 | -3.8807 | -3.7895 | -1.3835 | 0.06456 | 1.3796 | 1.7433 | 2.3588 | 2.411 | 2.6096 | 2.3282 | 1.3539 | -0.72323 | -4.4167 | -5.7096 | -6.6504 | -6.2581 | -5.2611 | -3.9179
3 | 1 | 2030 | Winter | P, [%] | 0 | 0 | 11.33% | 10% | 7.781% | 7.913% | 8.835% | 9.059% | 19.4% | 18.95% | 6.917% | 0.3228% | 6.898% | 8.717% | 11.79% | 12.06% | 13.05% | 11.64% | 6.769% | 3.616% | 22.08% | 28.55% | 33.25% | 31.29% | 26.31% | 19.59%
1 | 3 | 2030 | Winter | Q, [MVAr] | 0 | 0 | 6.9214 | 5.9916 | 7.1019 | 6.1072 | 6.0917 | 6.1851 | 5.7949 | 5.0198 | -12.715 | -17.5227 | -17.4416 | -17.4226 | -17.3811 | -17.3794 | -17.3637 | -17.3757 | -17.4394 | -11.5275 | 5.533 | 5.167 | 5.5553 | 5.6995 | 6.0905 | 6.5059
1 | 3 | 2030 | Winter | Q, [%] | 0 | 0 | 34.61% | 29.96% | 35.51% | 30.54% | 30.46% | 30.93% | 28.97% | 25.1% | 63.57% | 87.61% | 87.21% | 87.11% | 86.91% | 86.9% | 86.82% | 86.88% | 87.2% | 57.64% | 27.66% | 25.84% | 27.78% | 28.5% | 30.45% | 32.53%
3 | 1 | 2030 | Winter | Q, [MVAr] | 0 | 0 | -6.6239 | -5.7678 | -6.8056 | -5.8841 | -5.8661 | -5.9522 | -5.5218 | -4.7977 | 13.632 | 19.2422 | 19.1542 | 19.1375 | 19.1013 | 19.1007 | 19.0872 | 19.0941 | 19.1513 | 12.275 | -5.2514 | -4.8336 | -5.1329 | -5.2966 | -5.7265 | -6.182
3 | 1 | 2030 | Winter | Q, [%] | 0 | 0 | 33.12% | 28.84% | 34.03% | 29.42% | 29.33% | 29.76% | 27.61% | 23.99% | 68.16% | 96.21% | 95.77% | 95.69% | 95.51% | 95.5% | 95.44% | 95.47% | 95.76% | 61.37% | 26.26% | 24.17% | 25.66% | 26.48% | 28.63% | 30.91%
1 | 3 | 2030 | Winter | S, [MVA] | 0 | 0 | 7.2886 | 6.3209 | 7.2743 | 6.3124 | 6.3466 | 6.4489 | 6.9835 | 6.2977 | 12.7962 | 17.5228 | 17.4882 | 17.4995 | 17.5267 | 17.5318 | 17.5434 | 17.5174 | 17.4842 | 11.5531 | 7.0903 | 7.7155 | 8.6851 | 8.4826 | 8.0626 | 7.6047
1 | 3 | 2030 | Winter | S, [%] | 0 | 0 | 36.44% | 31.6% | 36.37% | 31.56% | 31.73% | 32.24% | 34.92% | 31.49% | 63.98% | 87.61% | 87.44% | 87.5% | 87.63% | 87.66% | 87.72% | 87.59% | 87.42% | 57.77% | 35.45% | 38.58% | 43.43% | 42.41% | 40.31% | 38.02%
3 | 1 | 2030 | Winter | S, [MVA] | 0 | 0 | 7.0009 | 6.1048 | 6.9813 | 6.0932 | 6.1264 | 6.2218 | 6.7491 | 6.1138 | 13.702 | 19.2423 | 19.2039 | 19.2167 | 19.2464 | 19.2522 | 19.2648 | 19.2355 | 19.1991 | 12.2963 | 6.8619 | 7.4809 | 8.4009 | 8.1986 | 7.7763 | 7.319
3 | 1 | 2030 | Winter | S, [%] | 0 | 0 | 35% | 30.52% | 34.91% | 30.47% | 30.63% | 31.11% | 33.75% | 30.57% | 68.51% | 96.21% | 96.02% | 96.08% | 96.23% | 96.26% | 96.32% | 96.18% | 96% | 61.48% | 34.31% | 37.4% | 42% | 40.99% | 38.88% | 36.59%
3 | 2 | 2030 | Winter | P, [MW] | 0 | 0 | 2.266 | 1.9987 | 1.9301 | 1.8174 | 1.9929 | 2.253 | 3.7415 | 4.3641 | 5.1532 | 5.1655 | 5.0011 | 5.1475 | 4.9257 | 4.8215 | 4.4214 | 4.3427 | 4.4314 | 5.2298 | 4.2918 | 4.3208 | 4.1672 | 3.8679 | 3.0949 | 2.6619
3 | 2 | 2030 | Winter | P, [%] | 0 | 0 | 28.32% | 24.98% | 24.13% | 22.72% | 24.91% | 28.16% | 46.77% | 54.55% | 64.42% | 64.57% | 62.51% | 64.34% | 61.57% | 60.27% | 55.27% | 54.28% | 55.39% | 65.37% | 53.65% | 54.01% | 52.09% | 48.35% | 38.69% | 33.27%
2 | 3 | 2030 | Winter | P, [MW] | 0 | 0 | -2.2542 | -1.9859 | -1.9184 | -1.8045 | -1.98 | -2.2402 | -3.7286 | -4.3517 | -5.1406 | -5.1538 | -4.9898 | -5.1353 | -4.9142 | -4.8104 | -4.412 | -4.3338 | -4.4225 | -5.2116 | -4.2791 | -4.3075 | -4.1552 | -3.8559 | -3.0829 | -2.65
2 | 3 | 2030 | Winter | P, [%] | 0 | 0 | 28.18% | 24.82% | 23.98% | 22.56% | 24.75% | 28% | 46.61% | 54.4% | 64.26% | 64.42% | 62.37% | 64.19% | 61.43% | 60.13% | 55.15% | 54.17% | 55.28% | 65.14% | 53.49% | 53.84% | 51.94% | 48.2% | 38.54% | 33.12%
3 | 2 | 2030 | Winter | Q, [MVAr] | 0 | 0 | -4.0686 | -4.4712 | -4.2208 | -4.5412 | -4.4678 | -4.3377 | -3.1947 | -2.0777 | 1.5251 | 1.2277 | 1.486 | 1.6724 | 1.8712 | 1.8682 | 1.7869 | 1.5834 | 1.35 | 3.7198 | -2.2897 | -2.4953 | -2.2643 | -2.738 | -3.5695 | -3.8735
3 | 2 | 2030 | Winter | Q, [%] | 0 | 0 | 50.86% | 55.89% | 52.76% | 56.76% | 55.85% | 54.22% | 39.93% | 25.97% | 19.06% | 15.35% | 18.58% | 20.9% | 23.39% | 23.35% | 22.34% | 19.79% | 16.87% | 46.5% | 28.62% | 31.19% | 28.3% | 34.22% | 44.62% | 48.42%
2 | 3 | 2030 | Winter | Q, [MVAr] | 0 | 0 | 4.2684 | 4.6897 | 4.4196 | 4.7594 | 4.6861 | 4.5559 | 3.415 | 2.2884 | -1.311 | -1.029 | -1.2942 | -1.4659 | -1.6755 | -1.6798 | -1.6266 | -1.4328 | -1.1987 | -3.4108 | 2.5044 | 2.7204 | 2.4687 | 2.9423 | 3.7735 | 4.0762
2 | 3 | 2030 | Winter | Q, [%] | 0 | 0 | 53.36% | 58.62% | 55.24% | 59.49% | 58.58% | 56.95% | 42.69% | 28.61% | 16.39% | 12.86% | 16.18% | 18.32% | 20.94% | 21% | 20.33% | 17.91% | 14.98% | 42.63% | 31.31% | 34.01% | 30.86% | 36.78% | 47.17% | 50.95%
3 | 2 | 2030 | Winter | S, [MVA] | 0 | 0 | 4.6571 | 4.8976 | 4.6412 | 4.8913 | 4.8921 | 4.8879 | 4.9199 | 4.8334 | 5.3741 | 5.3093 | 5.2172 | 5.4123 | 5.2692 | 5.1708 | 4.7689 | 4.6224 | 4.6324 | 6.4178 | 4.8644 | 4.9896 | 4.7427 | 4.7389 | 4.7244 | 4.7
3 | 2 | 2030 | Winter | S, [%] | 0 | 0 | 58.21% | 61.22% | 58.01% | 61.14% | 61.15% | 61.1% | 61.5% | 60.42% | 67.18% | 66.37% | 65.21% | 67.65% | 65.86% | 64.63% | 59.61% | 57.78% | 57.91% | 80.22% | 60.8% | 62.37% | 59.28% | 59.24% | 59.06% | 58.75%
2 | 3 | 2030 | Winter | S, [MVA] | 0 | 0 | 4.8271 | 5.0929 | 4.818 | 5.0901 | 5.0872 | 5.0768 | 5.0561 | 4.9167 | 5.3051 | 5.2555 | 5.1549 | 5.3404 | 5.192 | 5.0952 | 4.7023 | 4.5646 | 4.582 | 6.2285 | 4.9581 | 5.0947 | 4.8332 | 4.8503 | 4.8727 | 4.8619
2 | 3 | 2030 | Winter | S, [%] | 0 | 0 | 60.34% | 63.66% | 60.22% | 63.63% | 63.59% | 63.46% | 63.2% | 61.46% | 66.31% | 65.69% | 64.44% | 66.76% | 64.9% | 63.69% | 58.78% | 57.06% | 57.28% | 77.86% | 61.98% | 63.68% | 60.42% | 60.63% | 60.91% | 60.77%
4 | 5 | 2030 | Winter | P, [MW] | 0 | 0 | -2.2667 | -2.3168 | -2.5529 | -2.5273 | -2.3411 | -2.2871 | -2.1963 | -2.905 | -4.0558 | -5.2885 | -6.5277 | -7.0732 | -7.4036 | -7.4258 | -7.2708 | -6.6723 | -5.7254 | -4.8407 | -2.8287 | -1.9683 | -1.4302 | -1.4487 | -1.7106 | -1.966
4 | 5 | 2030 | Winter | P, [%] | 0 | 0 | 28.33% | 28.96% | 31.91% | 31.59% | 29.26% | 28.59% | 27.45% | 36.31% | 50.7% | 66.11% | 81.6% | 88.41% | 92.55% | 92.82% | 90.89% | 83.4% | 71.57% | 60.51% | 35.36% | 24.6% | 17.88% | 18.11% | 21.38% | 24.58%
5 | 4 | 2030 | Winter | P, [MW] | 0 | 0 | 2.2906 | 2.3413 | 2.5773 | 2.5522 | 2.3656 | 2.3114 | 2.2209 | 2.9322 | 4.0856 | 5.3202 | 6.567 | 7.1158 | 7.448 | 7.4702 | 7.3142 | 6.7121 | 5.7591 | 4.8575 | 2.8552 | 1.993 | 1.4537 | 1.4722 | 1.7342 | 1.9896
5 | 4 | 2030 | Winter | P, [%] | 0 | 0 | 28.63% | 29.27% | 32.22% | 31.9% | 29.57% | 28.89% | 27.76% | 36.65% | 51.07% | 66.5% | 82.09% | 88.95% | 93.1% | 93.38% | 91.43% | 83.9% | 71.99% | 60.72% | 35.69% | 24.91% | 18.17% | 18.4% | 21.68% | 24.87%
4 | 5 | 2030 | Winter | Q, [MVAr] | 0 | 0 | 4.8102 | 4.9032 | 4.7275 | 4.8304 | 4.8826 | 4.8776 | 4.9606 | 4.9467 | 5.235 | 4.6014 | 4.2846 | 4.0165 | 3.7486 | 3.7168 | 3.8107 | 4.1623 | 4.4308 | -1.0927 | 4.887 | 5.085 | 5.1205 | 5.1059 | 5.0128 | 4.9114
4 | 5 | 2030 | Winter | Q, [%] | 0 | 0 | 60.13% | 61.29% | 59.09% | 60.38% | 61.03% | 60.97% | 62.01% | 61.83% | 65.44% | 57.52% | 53.56% | 50.21% | 46.86% | 46.46% | 47.63% | 52.03% | 55.38% | 13.66% | 61.09% | 63.56% | 64.01% | 63.82% | 62.66% | 61.39%
5 | 4 | 2030 | Winter | Q, [MVAr] | 0 | 0 | -4.5789 | -4.6654 | -4.4911 | -4.5898 | -4.6453 | -4.6424 | -4.7228 | -4.6834 | -4.9469 | -4.2948 | -3.9045 | -3.6042 | -3.3197 | -3.2873 | -3.3909 | -3.7768 | -4.1038 | 1.2554 | -4.6302 | -4.8463 | -4.8923 | -4.8782 | -4.7851 | -4.6833
5 | 4 | 2030 | Winter | Q, [%] | 0 | 0 | 57.24% | 58.32% | 56.14% | 57.37% | 58.07% | 58.03% | 59.04% | 58.54% | 61.84% | 53.69% | 48.81% | 45.05% | 41.5% | 41.09% | 42.39% | 47.21% | 51.3% | 15.69% | 57.88% | 60.58% | 61.15% | 60.98% | 59.81% | 58.54%
4 | 5 | 2030 | Winter | S, [MVA] | 0 | 0 | 5.3175 | 5.423 | 5.3727 | 5.4516 | 5.4149 | 5.3872 | 5.4251 | 5.7367 | 6.6223 | 7.0101 | 7.8083 | 8.134 | 8.2986 | 8.304 | 8.2089 | 7.8641 | 7.2396 | 4.9625 | 5.6466 | 5.4527 | 5.3165 | 5.3075 | 5.2967 | 5.2902
4 | 5 | 2030 | Winter | S, [%] | 0 | 0 | 66.47% | 67.79% | 67.16% | 68.15% | 67.69% | 67.34% | 67.81% | 71.71% | 82.78% | 87.63% | 97.6% | 101.7% | 103.7% | 103.8% | 102.6% | 98.3% | 90.49% | 62.03% | 70.58% | 68.16% | 66.46% | 66.34% | 66.21% | 66.13%
5 | 4 | 2030 | Winter | S, [MVA] | 0 | 0 | 5.1199 | 5.22 | 5.1781 | 5.2517 | 5.2129 | 5.186 | 5.2189 | 5.5256 | 6.4159 | 6.8374 | 7.6401 | 7.9765 | 8.1543 | 8.1615 | 8.062 | 7.7017 | 7.0717 | 5.0171 | 5.4397 | 5.2401 | 5.1038 | 5.0955 | 5.0897 | 5.0884
5 | 4 | 2030 | Winter | S, [%] | 0 | 0 | 64% | 65.25% | 64.73% | 65.65% | 65.16% | 64.82% | 65.24% | 69.07% | 80.2% | 85.47% | 95.5% | 99.71% | 101.9% | 102% | 100.8% | 96.27% | 88.4% | 62.71% | 68% | 65.5% | 63.8% | 63.69% | 63.62% | 63.6%
7 | 8 | 2030 | Winter | P, [MW] | 0 | 0 | -1.9962 | -1.6415 | -1.8156 | -1.6609 | -1.8117 | -2.1784 | -2.8995 | -3.7655 | -4.2701 | -4.3701 | -4.3701 | -4.3701 | -4.3701 | -4.3701 | -4.3701 | -4.3701 | -4.3701 | -4.243 | -3.6482 | -3.1598 | -2.602 | -2.5531 | -2.3537 | -2.2236
7 | 8 | 2030 | Winter | P, [%] | 0 | 0 | 49.91% | 41.04% | 45.39% | 41.52% | 45.29% | 54.46% | 72.49% | 94.14% | 106.8% | 109.3% | 109.3% | 109.3% | 109.3% | 109.3% | 109.3% | 109.3% | 109.3% | 106.1% | 91.2% | 79% | 65.05% | 63.83% | 58.84% | 55.59%
8 | 7 | 2030 | Winter | P, [MW] | 0 | 0 | 2.0122 | 1.6559 | 1.8313 | 1.6754 | 1.8264 | 2.194 | 2.9176 | 3.7889 | 4.2948 | 4.3949 | 4.3949 | 4.3949 | 4.3949 | 4.3949 | 4.3949 | 4.3949 | 4.3949 | 4.2677 | 3.6703 | 3.179 | 2.6192 | 2.5703 | 2.3704 | 2.2401
8 | 7 | 2030 | Winter | P, [%] | 0 | 0 | 50.31% | 41.4% | 45.78% | 41.88% | 45.66% | 54.85% | 72.94% | 94.72% | 107.4% | 109.9% | 109.9% | 109.9% | 109.9% | 109.9% | 109.9% | 109.9% | 109.9% | 106.7% | 91.76% | 79.47% | 65.48% | 64.26% | 59.26% | 56%
7 | 8 | 2030 | Winter | Q, [MVAr] | 0 | 0 | -2.3636 | 2.4417 | -2.4652 | 2.4274 | 2.3601 | 2.1504 | 1.5686 | 0.21735 | 0.22003 | 0.45154 | 0.45154 | 0.45154 | 0.45154 | 0.45154 | 0.45154 | 0.45154 | 0.45154 | 0.22223 | 0.27174 | 1.2649 | -1.9178 | -1.96 | -2.1247 | -2.2172
7 | 8 | 2030 | Winter | Q, [%] | 0 | 0 | 59.09% | 61.04% | 61.63% | 60.68% | 59% | 53.76% | 39.21% | 5.434% | 5.501% | 11.29% | 11.29% | 11.29% | 11.29% | 11.29% | 11.29% | 11.29% | 11.29% | 5.556% | 6.793% | 31.62% | 47.95% | 49% | 53.12% | 55.43%
8 | 7 | 2030 | Winter | Q, [MVAr] | 0 | 0 | 2.5187 | -2.3021 | 2.6172 | -2.2878 | -2.2173 | -1.9991 | -1.3939 | 0.0088346 | 0.018977 | -0.21154 | -0.21154 | -0.21154 | -0.21154 | -0.21154 | -0.21154 | -0.21154 | -0.21154 | 0.016633 | -0.057626 | -1.08 | 2.0848 | 2.1258 | 2.2862 | 2.3762
8 | 7 | 2030 | Winter | Q, [%] | 0 | 0 | 62.97% | 57.55% | 65.43% | 57.19% | 55.43% | 49.98% | 34.85% | 0.2209% | 0.4744% | 5.289% | 5.289% | 5.289% | 5.288% | 5.288% | 5.288% | 5.289% | 5.289% | 0.4158% | 1.441% | 27% | 52.12% | 53.15% | 57.16% | 59.41%
7 | 8 | 2030 | Winter | S, [MVA] | 0 | 0 | 3.0938 | 2.9422 | 3.0616 | 2.9412 | 2.9753 | 3.061 | 3.2966 | 3.7718 | 4.2758 | 4.3934 | 4.3934 | 4.3934 | 4.3934 | 4.3934 | 4.3934 | 4.3934 | 4.3934 | 4.2488 | 3.6583 | 3.4036 | 3.2324 | 3.2187 | 3.1708 | 3.1401
7 | 8 | 2030 | Winter | S, [%] | 0 | 0 | 77.35% | 73.55% | 76.54% | 73.53% | 74.38% | 76.52% | 82.42% | 94.3% | 106.9% | 109.8% | 109.8% | 109.8% | 109.8% | 109.8% | 109.8% | 109.8% | 109.8% | 106.2% | 91.46% | 85.09% | 80.81% | 80.47% | 79.27% | 78.5%
8 | 7 | 2030 | Winter | S, [MVA] | 0 | 0 | 3.2238 | 2.8358 | 3.1943 | 2.8356 | 2.8726 | 2.9682 | 3.2334 | 3.7889 | 4.2949 | 4.4 | 4.4 | 4.4 | 4.4 | 4.4 | 4.4 | 4.4 | 4.4 | 4.2677 | 3.6708 | 3.3574 | 3.3476 | 3.3355 | 3.2933 | 3.2656
8 | 7 | 2030 | Winter | S, [%] | 0 | 0 | 80.59% | 70.9% | 79.86% | 70.89% | 71.82% | 74.2% | 80.84% | 94.72% | 107.4% | 110% | 110% | 110% | 110% | 110% | 110% | 110% | 110% | 106.7% | 91.77% | 83.93% | 83.69% | 83.39% | 82.33% | 81.64%
3 | 4 | 2030 | Winter | P, [MW] | 0 | 1 | -0.14866 | -0.38395 | -0.87969 | -0.92732 | -0.75358 | -0.032982 | -0.21836 | -1.3832 | -2.4888 | -3.8354 | -4.9673 | -5.702 | -6.2886 | -6.4045 | -6.1116 | -5.1636 | -3.7024 | -2.5983 | -1.3911 | -0.55632 | 0.021034 | -0.40825 | -0.54734 | -0.56865
3 | 4 | 2030 | Winter | P, [%] | 0 | 1 | 0.7079% | 1.828% | 4.189% | 4.416% | 3.588% | 0.1571% | 1.04% | 6.587% | 11.85% | 18.26% | 23.65% | 27.15% | 29.95% | 30.5% | 29.1% | 24.59% | 17.63% | 12.37% | 6.624% | 2.649% | 0.1002% | 1.944% | 2.606% | 2.708%
4 | 3 | 2030 | Winter | P, [MW] | 0 | 1 | 0.17199 | 0.40685 | 0.90208 | 0.94962 | 0.77668 | 0.056939 | 0.24162 | 1.4043 | 2.5099 | 3.8517 | 4.9837 | 5.7179 | 6.3034 | 6.4189 | 6.1264 | 5.179 | 3.7174 | 2.6129 | 1.4127 | 0.57909 | 0.0033625 | 0.43158 | 0.57049 | 0.59178
4 | 3 | 2030 | Winter | P, [%] | 0 | 1 | 0.819% | 1.937% | 4.296% | 4.522% | 3.698% | 0.2711% | 1.151% | 6.687% | 11.95% | 18.34% | 23.73% | 27.23% | 30.02% | 30.57% | 29.17% | 24.66% | 17.7% | 12.44% | 6.727% | 2.758% | 0.01601% | 2.055% | 2.717% | 2.818%
3 | 4 | 2030 | Winter | Q, [MVAr] | 0 | 1 | 10.2127 | 10.1032 | 9.9536 | 9.9278 | 10.1828 | 10.4192 | 10.26 | 9.6406 | 10.1427 | 8.9803 | 8.4591 | 7.7521 | 6.8074 | 6.5449 | 7.0226 | 7.9629 | 8.5961 | 8.8546 | 9.7972 | 10.1241 | 10.5325 | 10.2182 | 10.1634 | 10.1565
3 | 4 | 2030 | Winter | Q, [%] | 0 | 1 | 48.63% | 48.11% | 47.4% | 47.28% | 48.49% | 49.62% | 48.86% | 45.91% | 48.3% | 42.76% | 40.28% | 36.91% | 32.42% | 31.17% | 33.44% | 37.92% | 40.93% | 42.16% | 46.65% | 48.21% | 50.15% | 48.66% | 48.4% | 48.36%
4 | 3 | 2030 | Winter | Q, [MVAr] | 0 | 1 | -10.1841 | -10.0752 | -9.9263 | -9.9007 | -10.1545 | -10.3898 | -10.2316 | -9.6152 | -10.1178 | -8.9626 | -8.4412 | -7.735 | -6.7919 | -6.5299 | -7.0069 | -7.9464 | -8.5802 | -8.8393 | -9.771 | -10.0963 | -10.5025 | -10.1896 | -10.135 | -10.1282
4 | 3 | 2030 | Winter | Q, [%] | 0 | 1 | 48.5% | 47.98% | 47.27% | 47.15% | 48.35% | 49.48% | 48.72% | 45.79% | 48.18% | 42.68% | 40.2% | 36.83% | 32.34% | 31.09% | 33.37% | 37.84% | 40.86% | 42.09% | 46.53% | 48.08% | 50.01% | 48.52% | 48.26% | 48.23%
3 | 4 | 2030 | Winter | S, [MVA] | 0 | 1 | 10.2138 | 10.1105 | 9.9924 | 9.971 | 10.2106 | 10.4193 | 10.2624 | 9.7394 | 10.4436 | 9.7651 | 9.8097 | 9.6233 | 9.2675 | 9.1572 | 9.3096 | 9.4905 | 9.3596 | 9.228 | 9.8954 | 10.1393 | 10.5325 | 10.2263 | 10.1781 | 10.1724
3 | 4 | 2030 | Winter | S, [%] | 0 | 1 | 48.64% | 48.15% | 47.58% | 47.48% | 48.62% | 49.62% | 48.87% | 46.38% | 49.73% | 46.5% | 46.71% | 45.83% | 44.13% | 43.61% | 44.33% | 45.19% | 44.57% | 43.94% | 47.12% | 48.28% | 50.15% | 48.7% | 48.47% | 48.44%
4 | 3 | 2030 | Winter | S, [MVA] | 0 | 1 | 10.1855 | 10.0834 | 9.9672 | 9.9461 | 10.1842 | 10.39 | 10.2344 | 9.7172 | 10.4244 | 9.7552 | 9.8026 | 9.6189 | 9.2662 | 9.1565 | 9.3075 | 9.4851 | 9.3509 | 9.2174 | 9.8726 | 10.1129 | 10.5025 | 10.1987 | 10.1511 | 10.1454
4 | 3 | 2030 | Winter | S, [%] | 0 | 1 | 48.5% | 48.02% | 47.46% | 47.36% | 48.5% | 49.48% | 48.74% | 46.27% | 49.64% | 46.45% | 46.68% | 45.8% | 44.12% | 43.6% | 44.32% | 45.17% | 44.53% | 43.89% | 47.01% | 48.16% | 50.01% | 48.57% | 48.34% | 48.31%
3 | 7 | 2030 | Winter | P, [MW] | 0 | 1 | -2.3585 | -2.3324 | -2.2261 | -2.3215 | -1.6489 | -2.0467 | -2.7199 | -3.5099 | -3.9719 | -4.12 | -4.1193 | -4.134 | -4.1379 | -4.1301 | -4.1095 | -4.0938 | -4.0866 | -4.088 | -3.6448 | -2.6757 | -1.7548 | -2.1493 | -1.9044 | -1.9107
3 | 7 | 2030 | Winter | P, [%] | 0 | 1 | 11.23% | 11.11% | 10.6% | 11.05% | 7.852% | 9.746% | 12.95% | 16.71% | 18.91% | 19.62% | 19.62% | 19.69% | 19.7% | 19.67% | 19.57% | 19.49% | 19.46% | 19.47% | 17.36% | 12.74% | 8.356% | 10.23% | 9.069% | 9.099%
7 | 3 | 2030 | Winter | P, [MW] | 0 | 1 | 2.3645 | 2.3385 | 2.2325 | 2.3277 | 1.6547 | 2.052 | 2.7239 | 3.5127 | 3.9751 | 4.1236 | 4.1229 | 4.1375 | 4.1414 | 4.1337 | 4.1131 | 4.0975 | 4.0903 | 4.0917 | 3.6479 | 2.6798 | 1.7606 | 2.1558 | 1.9115 | 1.9178
7 | 3 | 2030 | Winter | P, [%] | 0 | 1 | 11.26% | 11.14% | 10.63% | 11.08% | 7.879% | 9.772% | 12.97% | 16.73% | 18.93% | 19.64% | 19.63% | 19.7% | 19.72% | 19.68% | 19.59% | 19.51% | 19.48% | 19.48% | 17.37% | 12.76% | 8.384% | 10.27% | 9.102% | 9.132%
3 | 7 | 2030 | Winter | Q, [MVAr] | 0 | 1 | -4.6202 | -4.6722 | -4.865 | -4.7111 | 4.824 | 4.4752 | 3.3249 | 0.81249 | 0.95246 | 2.0006 | 2.0046 | 1.9127 | 1.8885 | 1.9368 | 2.0663 | 2.1647 | 2.2098 | 2.2008 | 0.8905 | 3.383 | 4.8406 | -4.9679 | -5.2965 | -5.2923
3 | 7 | 2030 | Winter | Q, [%] | 0 | 1 | 22% | 22.25% | 23.17% | 22.43% | 22.97% | 21.31% | 15.83% | 3.869% | 4.536% | 9.526% | 9.546% | 9.108% | 8.993% | 9.223% | 9.839% | 10.31% | 10.52% | 10.48% | 4.24% | 16.11% | 23.05% | 23.66% | 25.22% | 25.2%
7 | 3 | 2030 | Winter | Q, [MVAr] | 0 | 1 | 4.6248 | 4.6769 | 4.8702 | 4.7159 | -4.8198 | -4.4716 | -3.323 | -0.81227 | -0.95231 | -2.0005 | -2.0045 | -1.9127 | -1.8885 | -1.9368 | -2.0661 | -2.1645 | -2.2095 | -2.2006 | -0.88999 | -3.3811 | -4.8363 | 4.9731 | 5.3025 | 5.2984
7 | 3 | 2030 | Winter | Q, [%] | 0 | 1 | 22.02% | 22.27% | 23.19% | 22.46% | 22.95% | 21.29% | 15.82% | 3.868% | 4.535% | 9.526% | 9.545% | 9.108% | 8.993% | 9.223% | 9.839% | 10.31% | 10.52% | 10.48% | 4.238% | 16.1% | 23.03% | 23.68% | 25.25% | 25.23%
3 | 7 | 2030 | Winter | S, [MVA] | 0 | 1 | 5.1874 | 5.222 | 5.3501 | 5.252 | 5.098 | 4.921 | 4.2957 | 3.6027 | 4.0845 | 4.58 | 4.5812 | 4.555 | 4.5484 | 4.5617 | 4.5997 | 4.6309 | 4.6458 | 4.6428 | 3.752 | 4.3133 | 5.1488 | 5.4128 | 5.6284 | 5.6267
3 | 7 | 2030 | Winter | S, [%] | 0 | 1 | 24.7% | 24.87% | 25.48% | 25.01% | 24.28% | 23.43% | 20.46% | 17.16% | 19.45% | 21.81% | 21.82% | 21.69% | 21.66% | 21.72% | 21.9% | 22.05% | 22.12% | 22.11% | 17.87% | 20.54% | 24.52% | 25.78% | 26.8% | 26.79%
7 | 3 | 2030 | Winter | S, [MVA] | 0 | 1 | 5.1942 | 5.2289 | 5.3575 | 5.2591 | 5.0959 | 4.92 | 4.2968 | 3.6054 | 4.0876 | 4.5832 | 4.5844 | 4.5582 | 4.5516 | 4.5649 | 4.6029 | 4.634 | 4.6489 | 4.6459 | 3.7549 | 4.3143 | 5.1468 | 5.4203 | 5.6365 | 5.6348
7 | 3 | 2030 | Winter | S, [%] | 0 | 1 | 24.73% | 24.9% | 25.51% | 25.04% | 24.27% | 23.43% | 20.46% | 17.17% | 19.46% | 21.82% | 21.83% | 21.71% | 21.67% | 21.74% | 21.92% | 22.07% | 22.14% | 22.12% | 17.88% | 20.54% | 24.51% | 25.81% | 26.84% | 26.83%
4 | 6 | 2030 | Winter | P, [MW] | 0 | 1 | 1.4207 | 1.3701 | 0.90481 | 0.8729 | 0.62736 | 0.81103 | 0.87388 | 0.81855 | 0.81477 | 0.82407 | 0.81728 | 0.81759 | 0.82159 | 0.83494 | 0.83685 | 0.87867 | 1.0852 | 1.1062 | 1.001 | 0.8304 | 0.8402 | 0.8299 | 0.88272 | 0.89659
4 | 6 | 2030 | Winter | P, [%] | 0 | 1 | 6.177% | 5.957% | 3.934% | 3.795% | 2.728% | 3.526% | 3.799% | 3.559% | 3.542% | 3.583% | 3.553% | 3.555% | 3.572% | 3.63% | 3.638% | 3.82% | 4.718% | 4.809% | 4.352% | 3.61% | 3.653% | 3.608% | 3.838% | 3.898%
6 | 4 | 2030 | Winter | P, [MW] | 0 | 1 | -1.4204 | -1.3698 | -0.90468 | -0.87277 | -0.6273 | -0.81092 | -0.87375 | -0.81844 | -0.81468 | -0.82398 | -0.8172 | -0.8175 | -0.82151 | -0.83485 | -0.83677 | -0.87858 | -1.0851 | -1.106 | -1.0008 | -0.83029 | -0.84008 | -0.82978 | -0.88259 | -0.89646
6 | 4 | 2030 | Winter | P, [%] | 0 | 1 | 6.175% | 5.956% | 3.933% | 3.795% | 2.727% | 3.526% | 3.799% | 3.558% | 3.542% | 3.583% | 3.553% | 3.554% | 3.572% | 3.63% | 3.638% | 3.82% | 4.718% | 4.809% | 4.351% | 3.61% | 3.653% | 3.608% | 3.837% | 3.898%
4 | 6 | 2030 | Winter | Q, [MVAr] | 0 | 1 | 0.335 | 0.31898 | 0.17571 | 0.16682 | 0.085497 | 0.151 | 0.16822 | 0.16848 | 0.15793 | 0.14714 | 0.14708 | 0.14703 | 0.14697 | 0.14696 | 0.14698 | 0.16118 | 0.23225 | 0.2323 | 0.22288 | 0.17164 | 0.17118 | 0.17218 | 0.1723 | 0.17231
4 | 6 | 2030 | Winter | Q, [%] | 0 | 1 | 1.457% | 1.387% | 0.764% | 0.7253% | 0.3717% | 0.6565% | 0.7314% | 0.7325% | 0.6866% | 0.6397% | 0.6395% | 0.6393% | 0.639% | 0.6389% | 0.639% | 0.7008% | 1.01% | 1.01% | 0.969% | 0.7463% | 0.7443% | 0.7486% | 0.7491% | 0.7492%
6 | 4 | 2030 | Winter | Q, [MVAr] | 0 | 1 | -0.40559 | -0.38947 | -0.2463 | -0.2374 | -0.15699 | -0.2227 | -0.23986 | -0.23986 | -0.23986 | -0.23986 | -0.23986 | -0.23986 | -0.23986 | -0.23986 | -0.23986 | -0.25398 | -0.32494 | -0.32494 | -0.29466 | -0.24312 | -0.24312 | -0.24312 | -0.24312 | -0.24312
6 | 4 | 2030 | Winter | Q, [%] | 0 | 1 | 1.763% | 1.693% | 1.071% | 1.032% | 0.6825% | 0.9683% | 1.043% | 1.043% | 1.043% | 1.043% | 1.043% | 1.043% | 1.043% | 1.043% | 1.043% | 1.104% | 1.413% | 1.413% | 1.281% | 1.057% | 1.057% | 1.057% | 1.057% | 1.057%
4 | 6 | 2030 | Winter | S, [MVA] | 0 | 1 | 1.4597 | 1.4067 | 0.92172 | 0.88869 | 0.63316 | 0.82496 | 0.88992 | 0.8357 | 0.82994 | 0.8371 | 0.83041 | 0.8307 | 0.83463 | 0.84778 | 0.84966 | 0.89333 | 1.1098 | 1.1303 | 1.0255 | 0.84795 | 0.85746 | 0.84757 | 0.89938 | 0.913
4 | 6 | 2030 | Winter | S, [%] | 0 | 1 | 6.346% | 6.116% | 4.007% | 3.864% | 2.753% | 3.587% | 3.869% | 3.633% | 3.608% | 3.64% | 3.61% | 3.612% | 3.629% | 3.686% | 3.694% | 3.884% | 4.825% | 4.914% | 4.459% | 3.687% | 3.728% | 3.685% | 3.91% | 3.97%
6 | 4 | 2030 | Winter | S, [MVA] | 0 | 1 | 1.4771 | 1.4241 | 0.93761 | 0.90448 | 0.64664 | 0.84094 | 0.90607 | 0.85286 | 0.84925 | 0.85818 | 0.85167 | 0.85196 | 0.8558 | 0.86863 | 0.87047 | 0.91455 | 1.1327 | 1.1528 | 1.0433 | 0.86515 | 0.87455 | 0.86467 | 0.91546 | 0.92884
6 | 4 | 2030 | Winter | S, [%] | 0 | 1 | 6.422% | 6.192% | 4.077% | 3.933% | 2.811% | 3.656% | 3.939% | 3.708% | 3.692% | 3.731% | 3.703% | 3.704% | 3.721% | 3.777% | 3.785% | 3.976% | 4.925% | 5.012% | 4.536% | 3.762% | 3.802% | 3.759% | 3.98% | 4.038%
9 | 3 | 2030 | Winter | P, [MW] | 0 | 1 | -2.6648 | -2.3913 | -2.3815 | -2.3776 | -2.4486 | -3.0446 | -3.6537 | -3.7346 | -4.3046 | -4.4536 | -4.4449 | -4.4468 | -3.852 | -3.7529 | -3.7573 | -3.7619 | -3.7514 | -3.7737 | -3.7671 | -3.7616 | -3.7721 | -3.2844 | -3.0856 | -3.0999
9 | 3 | 2030 | Winter | P, [%] | 0 | 1 | 11% | 9.873% | 9.833% | 9.817% | 10.11% | 12.57% | 15.09% | 15.42% | 17.77% | 18.39% | 18.35% | 18.36% | 15.9% | 15.5% | 15.51% | 15.53% | 15.49% | 15.58% | 15.55% | 15.53% | 15.57% | 13.56% | 12.74% | 12.8%
3 | 9 | 2030 | Winter | P, [MW] | 0 | 1 | 2.6661 | 2.3924 | 2.3826 | 2.3787 | 2.4497 | 3.0462 | 3.6561 | 3.7371 | 4.3075 | 4.4563 | 4.4476 | 4.4495 | 3.8541 | 3.7548 | 3.7593 | 3.7638 | 3.7533 | 3.7757 | 3.7696 | 3.7641 | 3.7747 | 3.2863 | 3.0874 | 3.1017
3 | 9 | 2030 | Winter | P, [%] | 0 | 1 | 11.01% | 9.878% | 9.837% | 9.821% | 10.11% | 12.58% | 15.1% | 15.43% | 17.79% | 18.4% | 18.36% | 18.37% | 15.91% | 15.5% | 15.52% | 15.54% | 15.5% | 15.59% | 15.56% | 15.54% | 15.58% | 13.57% | 12.75% | 12.81%
9 | 3 | 2030 | Winter | Q, [MVAr] | 0 | 1 | -0.39671 | -0.39671 | -0.39671 | -0.39671 | -0.39671 | -0.39671 | -0.39671 | -0.39671 | -0.39671 | -0.39671 | -0.39671 | -0.39671 | -0.39671 | -0.39671 | -0.39671 | -0.39671 | -0.39671 | -0.39671 | -0.39671 | -0.39671 | -0.39671 | -0.39671 | -0.39671 | -0.39671
9 | 3 | 2030 | Winter | Q, [%] | 0 | 1 | 1.638% | 1.638% | 1.638% | 1.638% | 1.638% | 1.638% | 1.638% | 1.638% | 1.638% | 1.638% | 1.638% | 1.638% | 1.638% | 1.638% | 1.638% | 1.638% | 1.638% | 1.638% | 1.638% | 1.638% | 1.638% | 1.638% | 1.638% | 1.638%
3 | 9 | 2030 | Winter | Q, [MVAr] | 0 | 1 | 0.39509 | 0.39468 | 0.39467 | 0.39467 | 0.3947 | 0.39566 | 0.3969 | 0.39712 | 0.39722 | 0.39638 | 0.39636 | 0.39637 | 0.39521 | 0.39504 | 0.39505 | 0.39505 | 0.39503 | 0.39507 | 0.39714 | 0.39716 | 0.39713 | 0.3962 | 0.39583 | 0.39585
3 | 9 | 2030 | Winter | Q, [%] | 0 | 1 | 1.631% | 1.63% | 1.63% | 1.63% | 1.63% | 1.634% | 1.639% | 1.64% | 1.64% | 1.637% | 1.637% | 1.637% | 1.632% | 1.631% | 1.631% | 1.631% | 1.631% | 1.631% | 1.64% | 1.64% | 1.64% | 1.636% | 1.634% | 1.634%
9 | 3 | 2030 | Winter | S, [MVA] | 0 | 1 | 2.6942 | 2.424 | 2.4143 | 2.4105 | 2.4806 | 3.0703 | 3.6752 | 3.7556 | 4.3229 | 4.4712 | 4.4626 | 4.4644 | 3.8724 | 3.7738 | 3.7782 | 3.7827 | 3.7723 | 3.7945 | 3.7879 | 3.7824 | 3.7929 | 3.3082 | 3.111 | 3.1252
9 | 3 | 2030 | Winter | S, [%] | 0 | 1 | 11.12% | 10.01% | 9.968% | 9.953% | 10.24% | 12.68% | 15.17% | 15.51% | 17.85% | 18.46% | 18.43% | 18.43% | 15.99% | 15.58% | 15.6% | 15.62% | 15.58% | 15.67% | 15.64% | 15.62% | 15.66% | 13.66% | 12.84% | 12.9%
3 | 9 | 2030 | Winter | S, [MVA] | 0 | 1 | 2.6952 | 2.4247 | 2.415 | 2.4112 | 2.4813 | 3.0718 | 3.6776 | 3.7582 | 4.3258 | 4.4739 | 4.4653 | 4.4671 | 3.8743 | 3.7756 | 3.78 | 3.7845 | 3.774 | 3.7963 | 3.7905 | 3.785 | 3.7955 | 3.3101 | 3.1126 | 3.1268
3 | 9 | 2030 | Winter | S, [%] | 0 | 1 | 11.13% | 10.01% | 9.971% | 9.955% | 10.24% | 12.68% | 15.18% | 15.52% | 17.86% | 18.47% | 18.44% | 18.44% | 16% | 15.59% | 15.61% | 15.63% | 15.58% | 15.67% | 15.65% | 15.63% | 15.67% | 13.67% | 12.85% | 12.91%
1 | 3 | 2030 | Winter | P, [MW] | 0 | 1 | 2.9913 | 2.1806 | 1.5797 | 1.3142 | 2.2967 | 3.8901 | 4.159 | 2.992 | 0.83304 | -0.62527 | -1.6106 | -2.4463 | -4.0776 | -4.5443 | -4.2696 | -3.2682 | -1.814 | -0.84676 | 2.1595 | 3.559 | 4.647 | 3.892 | 3.4776 | 3.4542
1 | 3 | 2030 | Winter | P, [%] | 0 | 1 | 14.96% | 10.9% | 7.898% | 6.571% | 11.48% | 19.45% | 20.8% | 14.96% | 4.165% | 3.126% | 8.053% | 12.23% | 20.39% | 22.72% | 21.35% | 16.34% | 9.07% | 4.234% | 10.8% | 17.79% | 23.23% | 19.46% | 17.39% | 17.27%
3 | 1 | 2030 | Winter | P, [MW] | 0 | 1 | -2.9726 | -2.1624 | -1.5618 | -1.2964 | -2.2827 | -3.8743 | -4.1422 | -2.9762 | -0.82073 | 0.72926 | 1.7146 | 2.5508 | 4.1843 | 4.652 | 4.3767 | 3.3738 | 1.9182 | 0.95082 | -2.1472 | -3.5428 | -4.6302 | -3.8723 | -3.4583 | -3.4349
3 | 1 | 2030 | Winter | P, [%] | 0 | 1 | 14.86% | 10.81% | 7.809% | 6.482% | 11.41% | 19.37% | 20.71% | 14.88% | 4.104% | 3.646% | 8.573% | 12.75% | 20.92% | 23.26% | 21.88% | 16.87% | 9.591% | 4.754% | 10.74% | 17.71% | 23.15% | 19.36% | 17.29% | 17.17%
1 | 3 | 2030 | Winter | Q, [MVAr] | 0 | 1 | 6.7885 | 6.9801 | 7.0834 | 7.114 | 6.0046 | 5.5986 | 5.6743 | 6.1119 | -5.9605 | -17.4772 | -17.4173 | -17.3576 | -17.2388 | -17.2052 | -17.2333 | -17.3132 | -17.4149 | -17.4745 | 5.6203 | 5.9174 | 5.2763 | 6.5333 | 6.6884 | 6.701
1 | 3 | 2030 | Winter | Q, [%] | 0 | 1 | 33.94% | 34.9% | 35.42% | 35.57% | 30.02% | 27.99% | 28.37% | 30.56% | 29.8% | 87.39% | 87.09% | 86.79% | 86.19% | 86.03% | 86.17% | 86.57% | 87.07% | 87.37% | 28.1% | 29.59% | 26.38% | 32.67% | 33.44% | 33.51%
3 | 1 | 2030 | Winter | Q, [MVAr] | 0 | 1 | -6.4803 | -6.6806 | -6.7884 | -6.8209 | -5.7732 | -5.3384 | -5.3972 | -5.8526 | 6.1633 | 19.1899 | 19.1306 | 19.0783 | 18.9961 | 18.9785 | 18.9985 | 19.0516 | 19.1317 | 19.1885 | -5.4173 | -5.6504 | -4.9994 | -6.2094 | -6.3701 | -6.3828
3 | 1 | 2030 | Winter | Q, [%] | 0 | 1 | 32.4% | 33.4% | 33.94% | 34.1% | 28.87% | 26.69% | 26.99% | 29.26% | 30.82% | 95.95% | 95.65% | 95.39% | 94.98% | 94.89% | 94.99% | 95.26% | 95.66% | 95.94% | 27.09% | 28.25% | 25% | 31.05% | 31.85% | 31.91%
1 | 3 | 2030 | Winter | S, [MVA] | 0 | 1 | 7.4183 | 7.3128 | 7.2574 | 7.2344 | 6.4289 | 6.8175 | 7.0353 | 6.805 | 6.0184 | 17.4884 | 17.4916 | 17.5291 | 17.7145 | 17.7952 | 17.7543 | 17.6189 | 17.5091 | 17.495 | 6.0209 | 6.9053 | 7.0309 | 7.6047 | 7.5384 | 7.539
1 | 3 | 2030 | Winter | S, [%] | 0 | 1 | 37.09% | 36.56% | 36.29% | 36.17% | 32.14% | 34.09% | 35.18% | 34.02% | 30.09% | 87.44% | 87.46% | 87.65% | 88.57% | 88.98% | 88.77% | 88.09% | 87.55% | 87.47% | 30.1% | 34.53% | 35.15% | 38.02% | 37.69% | 37.69%
3 | 1 | 2030 | Winter | S, [MVA] | 0 | 1 | 7.1296 | 7.0219 | 6.9658 | 6.943 | 6.2081 | 6.5961 | 6.8035 | 6.5659 | 6.2177 | 19.2038 | 19.2073 | 19.2481 | 19.4515 | 19.5404 | 19.4961 | 19.348 | 19.2276 | 19.212 | 5.8273 | 6.6692 | 6.8142 | 7.3179 | 7.2483 | 7.2483
3 | 1 | 2030 | Winter | S, [%] | 0 | 1 | 35.65% | 35.11% | 34.83% | 34.72% | 31.04% | 32.98% | 34.02% | 32.83% | 31.09% | 96.02% | 96.04% | 96.24% | 97.26% | 97.7% | 97.48% | 96.74% | 96.14% | 96.06% | 29.14% | 33.35% | 34.07% | 36.59% | 36.24% | 36.24%
3 | 2 | 2030 | Winter | P, [MW] | 0 | 1 | 2.2659 | 1.9611 | 1.7693 | 1.6751 | 2.4261 | 3.1425 | 3.5813 | 4.0904 | 4.4008 | 4.763 | 4.7435 | 4.5 | 3.7657 | 3.4234 | 3.44 | 3.6637 | 3.9165 | 3.9242 | 3.3653 | 3.1125 | 2.8844 | 2.5436 | 2.2006 | 2.1909
3 | 2 | 2030 | Winter | P, [%] | 0 | 1 | 28.32% | 24.51% | 22.12% | 20.94% | 30.33% | 39.28% | 44.77% | 51.13% | 55.01% | 59.54% | 59.29% | 56.25% | 47.07% | 42.79% | 43% | 45.8% | 48.96% | 49.05% | 42.07% | 38.91% | 36.06% | 31.8% | 27.51% | 27.39%
2 | 3 | 2030 | Winter | P, [MW] | 0 | 1 | -2.2541 | -1.9493 | -1.7575 | -1.6633 | -2.4132 | -3.1295 | -3.5684 | -4.0779 | -4.3882 | -4.7529 | -4.7332 | -4.4903 | -3.7579 | -3.4166 | -3.4334 | -3.6571 | -3.9094 | -3.9173 | -3.353 | -3.0997 | -2.8714 | -2.5318 | -2.1888 | -2.1791
2 | 3 | 2030 | Winter | P, [%] | 0 | 1 | 28.18% | 24.37% | 21.97% | 20.79% | 30.17% | 39.12% | 44.6% | 50.97% | 54.85% | 59.41% | 59.17% | 56.13% | 46.97% | 42.71% | 42.92% | 45.71% | 48.87% | 48.97% | 41.91% | 38.75% | 35.89% | 31.65% | 27.36% | 27.24%
3 | 2 | 2030 | Winter | Q, [MVAr] | 0 | 1 | -4.0964 | -4.2411 | -4.3105 | -4.3521 | -4.2608 | -3.8 | -3.3694 | -2.5558 | 2.7588 | 1.2875 | 1.4948 | 1.7807 | 2.1309 | 2.2072 | 1.9699 | 1.5696 | 1.3063 | 1.1881 | -3.4082 | -3.7765 | -4.0143 | -3.923 | -4.1126 | -4.1179
3 | 2 | 2030 | Winter | Q, [%] | 0 | 1 | 51.21% | 53.01% | 53.88% | 54.4% | 53.26% | 47.5% | 42.12% | 31.95% | 34.49% | 16.09% | 18.68% | 22.26% | 26.64% | 27.59% | 24.62% | 19.62% | 16.33% | 14.85% | 42.6% | 47.21% | 50.18% | 49.04% | 51.41% | 51.47%
2 | 3 | 2030 | Winter | Q, [MVAr] | 0 | 1 | 4.2981 | 4.4424 | 4.5108 | 4.5528 | 4.48 | 4.0208 | 3.5892 | 2.7682 | -2.544 | -1.1159 | -1.3204 | -1.6156 | -1.9989 | -2.0902 | -1.8592 | -1.4577 | -1.1862 | -1.0696 | 3.6163 | 3.9947 | 4.2354 | 4.1237 | 4.3126 | 4.3179
2 | 3 | 2030 | Winter | Q, [%] | 0 | 1 | 53.73% | 55.53% | 56.38% | 56.91% | 56% | 50.26% | 44.87% | 34.6% | 31.8% | 13.95% | 16.51% | 20.19% | 24.99% | 26.13% | 23.24% | 18.22% | 14.83% | 13.37% | 45.2% | 49.93% | 52.94% | 51.55% | 53.91% | 53.97%
3 | 2 | 2030 | Winter | S, [MVA] | 0 | 1 | 4.6814 | 4.6725 | 4.6595 | 4.6633 | 4.9031 | 4.9311 | 4.9172 | 4.8232 | 5.194 | 4.934 | 4.9734 | 4.8395 | 4.3267 | 4.0733 | 3.9641 | 3.9857 | 4.1286 | 4.1002 | 4.7896 | 4.8938 | 4.9431 | 4.6755 | 4.6643 | 4.6644
3 | 2 | 2030 | Winter | S, [%] | 0 | 1 | 58.52% | 58.41% | 58.24% | 58.29% | 61.29% | 61.64% | 61.47% | 60.29% | 64.93% | 61.67% | 62.17% | 60.49% | 54.08% | 50.92% | 49.55% | 49.82% | 51.61% | 51.25% | 59.87% | 61.17% | 61.79% | 58.44% | 58.3% | 58.31%
2 | 3 | 2030 | Winter | S, [MVA] | 0 | 1 | 4.8533 | 4.8512 | 4.8411 | 4.8471 | 5.0886 | 5.0952 | 5.0612 | 4.9287 | 5.0722 | 4.8822 | 4.914 | 4.7721 | 4.2564 | 4.0052 | 3.9045 | 3.9369 | 4.0854 | 4.0607 | 4.9316 | 5.0562 | 5.117 | 4.8389 | 4.8363 | 4.8366
2 | 3 | 2030 | Winter | S, [%] | 0 | 1 | 60.67% | 60.64% | 60.51% | 60.59% | 63.61% | 63.69% | 63.27% | 61.61% | 63.4% | 61.03% | 61.42% | 59.65% | 53.21% | 50.07% | 48.81% | 49.21% | 51.07% | 50.76% | 61.64% | 63.2% | 63.96% | 60.49% | 60.45% | 60.46%
4 | 5 | 2030 | Winter | P, [MW] | 0 | 1 | -2.2308 | -2.42 | -2.4509 | -2.4661 | -2.0426 | -1.4844 | -1.7242 | -2.8326 | -3.9848 | -5.264 | -6.3817 | -7.0819 | -7.6189 | -7.7337 | -7.4722 | -6.6067 | -5.3576 | -4.2699 | -3.0393 | -2.0243 | -1.464 | -1.8887 | -2.09 | -2.1272
4 | 5 | 2030 | Winter | P, [%] | 0 | 1 | 27.88% | 30.25% | 30.64% | 30.83% | 25.53% | 18.56% | 21.55% | 35.41% | 49.81% | 65.8% | 79.77% | 88.52% | 95.24% | 96.67% | 93.4% | 82.58% | 66.97% | 53.37% | 37.99% | 25.3% | 18.3% | 23.61% | 26.13% | 26.59%
5 | 4 | 2030 | Winter | P, [MW] | 0 | 1 | 2.2546 | 2.444 | 2.4751 | 2.4902 | 2.0667 | 1.5081 | 1.7483 | 2.8587 | 4.0156 | 5.2957 | 6.4201 | 7.1244 | 7.6639 | 7.7791 | 7.5163 | 6.6457 | 5.3886 | 4.2947 | 3.0666 | 2.0486 | 1.488 | 1.9124 | 2.1139 | 2.1512
5 | 4 | 2030 | Winter | P, [%] | 0 | 1 | 28.18% | 30.55% | 30.94% | 31.13% | 25.83% | 18.85% | 21.85% | 35.73% | 50.19% | 66.2% | 80.25% | 89.05% | 95.8% | 97.24% | 93.95% | 83.07% | 67.36% | 53.68% | 38.33% | 25.61% | 18.6% | 23.91% | 26.42% | 26.89%
4 | 5 | 2030 | Winter | Q, [MVAr] | 0 | 1 | 4.8167 | 4.7474 | 4.7451 | 4.7371 | 4.9652 | 5.1213 | 5.0937 | 4.8173 | 5.1333 | 4.6331 | 4.3602 | 3.9871 | 3.4508 | 3.2914 | 3.5508 | 4.0949 | 4.413 | 4.498 | 4.8556 | 5.0064 | 5.1731 | 4.9569 | 4.8944 | 4.8839
4 | 5 | 2030 | Winter | Q, [%] | 0 | 1 | 60.21% | 59.34% | 59.31% | 59.21% | 62.06% | 64.02% | 63.67% | 60.22% | 64.17% | 57.91% | 54.5% | 49.84% | 43.13% | 41.14% | 44.38% | 51.19% | 55.16% | 56.22% | 60.69% | 62.58% | 64.66% | 61.96% | 61.18% | 61.05%
5 | 4 | 2030 | Winter | Q, [MVAr] | 0 | 1 | -4.5865 | -4.515 | -4.5116 | -4.5035 | -4.732 | -4.8921 | -4.8603 | -4.5644 | -4.8352 | -4.3263 | -3.9878 | -3.5756 | -3.0152 | -2.8516 | -3.1245 | -3.7184 | -4.1125 | -4.258 | -4.5914 | -4.7705 | -4.9408 | -4.7276 | -4.6633 | -4.6522
5 | 4 | 2030 | Winter | Q, [%] | 0 | 1 | 57.33% | 56.44% | 56.39% | 56.29% | 59.15% | 61.15% | 60.75% | 57.05% | 60.44% | 54.08% | 49.85% | 44.69% | 37.69% | 35.65% | 39.06% | 46.48% | 51.41% | 53.22% | 57.39% | 59.63% | 61.76% | 59.1% | 58.29% | 58.15%
4 | 5 | 2030 | Winter | S, [MVA] | 0 | 1 | 5.3082 | 5.3286 | 5.3407 | 5.3406 | 5.3689 | 5.3321 | 5.3776 | 5.5884 | 6.4984 | 7.0125 | 7.729 | 8.1271 | 8.3639 | 8.405 | 8.273 | 7.7728 | 6.9411 | 6.2019 | 5.7284 | 5.4002 | 5.3763 | 5.3046 | 5.322 | 5.327
4 | 5 | 2030 | Winter | S, [%] | 0 | 1 | 66.35% | 66.61% | 66.76% | 66.76% | 67.11% | 66.65% | 67.22% | 69.85% | 81.23% | 87.66% | 96.61% | 101.6% | 104.5% | 105.1% | 103.4% | 97.16% | 86.76% | 77.52% | 71.6% | 67.5% | 67.2% | 66.31% | 66.52% | 66.59%
5 | 4 | 2030 | Winter | S, [MVA] | 0 | 1 | 5.1106 | 5.1341 | 5.1459 | 5.1462 | 5.1636 | 5.1193 | 5.1652 | 5.3857 | 6.2852 | 6.8382 | 7.5578 | 7.9713 | 8.2357 | 8.2853 | 8.1398 | 7.6152 | 6.7787 | 6.0477 | 5.5214 | 5.1918 | 5.16 | 5.0998 | 5.12 | 5.1255
5 | 4 | 2030 | Winter | S, [%] | 0 | 1 | 63.88% | 64.18% | 64.32% | 64.33% | 64.54% | 63.99% | 64.56% | 67.32% | 78.57% | 85.48% | 94.47% | 99.64% | 102.9% | 103.6% | 101.7% | 95.19% | 84.73% | 75.6% | 69.02% | 64.9% | 64.5% | 63.75% | 64% | 64.07%
7 | 8 | 2030 | Winter | P, [MW] | 0 | 1 | -2.0609 | -2.0312 | -1.9138 | -2.0166 | -2.0172 | -2.4137 | -3.0185 | -3.599 | -4.0941 | -4.3701 | -4.3701 | -4.3701 | -4.3701 | -4.3701 | -4.3701 | -4.3701 | -4.3701 | -4.3701 | -3.7593 | -2.9762 | -2.1339 | -1.8345 | -1.5762 | -1.5823
7 | 8 | 2030 | Winter | P, [%] | 0 | 1 | 51.52% | 50.78% | 47.84% | 50.41% | 50.43% | 60.34% | 75.46% | 89.97% | 102.4% | 109.3% | 109.3% | 109.3% | 109.3% | 109.3% | 109.3% | 109.3% | 109.3% | 109.3% | 93.98% | 74.4% | 53.35% | 45.86% | 39.4% | 39.56%
8 | 7 | 2030 | Winter | P, [MW] | 0 | 1 | 2.077 | 2.0473 | 1.9297 | 2.0326 | 2.0325 | 2.4301 | 3.0371 | 3.6206 | 4.1185 | 4.3949 | 4.3949 | 4.3949 | 4.3949 | 4.3949 | 4.3949 | 4.3949 | 4.3949 | 4.3949 | 3.7827 | 2.9945 | 2.1496 | 1.8503 | 1.5916 | 1.5977
8 | 7 | 2030 | Winter | P, [%] | 0 | 1 | 51.93% | 51.18% | 48.24% | 50.82% | 50.81% | 60.75% | 75.93% | 90.52% | 103% | 109.9% | 109.9% | 109.9% | 109.9% | 109.9% | 109.9% | 109.9% | 109.9% | 109.9% | 94.57% | 74.86% | 53.74% | 46.26% | 39.79% | 39.94%
7 | 8 | 2030 | Winter | Q, [MVAr] | 0 | 1 | -2.3251 | -2.3411 | -2.4107 | -2.347 | 2.2557 | 2.0165 | 1.4337 | 0.2822 | 0.21714 | 0.4514 | 0.45139 | 0.45139 | 0.45139 | 0.45139 | 0.45139 | 0.45139 | 0.45139 | 0.45139 | 0.21358 | 1.4749 | 2.2258 | -2.4651 | -2.5946 | -2.5912
7 | 8 | 2030 | Winter | Q, [%] | 0 | 1 | 58.13% | 58.53% | 60.27% | 58.67% | 56.39% | 50.41% | 35.84% | 7.055% | 5.428% | 11.28% | 11.28% | 11.28% | 11.28% | 11.28% | 11.28% | 11.28% | 11.28% | 11.28% | 5.339% | 36.87% | 55.65% | 61.63% | 64.86% | 64.78%
8 | 7 | 2030 | Winter | Q, [MVAr] | 0 | 1 | 2.4813 | 2.4968 | 2.5643 | 2.5023 | -2.108 | -1.8577 | -1.2545 | -0.072443 | 0.018851 | -0.2114 | -0.21139 | -0.21139 | -0.21139 | -0.21139 | -0.21139 | -0.21139 | -0.21139 | -0.21139 | 0.013214 | -1.2973 | -2.0737 | 2.6174 | 2.7435 | 2.7402
8 | 7 | 2030 | Winter | Q, [%] | 0 | 1 | 62.03% | 62.42% | 64.11% | 62.56% | 52.7% | 46.44% | 31.36% | 1.811% | 0.4713% | 5.285% | 5.285% | 5.285% | 5.285% | 5.285% | 5.285% | 5.285% | 5.285% | 5.285% | 0.3304% | 32.43% | 51.84% | 65.44% | 68.59% | 68.51%
7 | 8 | 2030 | Winter | S, [MVA] | 0 | 1 | 3.107 | 3.0995 | 3.078 | 3.0943 | 3.0261 | 3.1452 | 3.3417 | 3.61 | 4.0999 | 4.3934 | 4.3934 | 4.3934 | 4.3934 | 4.3934 | 4.3934 | 4.3934 | 4.3934 | 4.3934 | 3.7653 | 3.3216 | 3.0835 | 3.0728 | 3.0358 | 3.0361
7 | 8 | 2030 | Winter | S, [%] | 0 | 1 | 77.68% | 77.49% | 76.95% | 77.36% | 75.65% | 78.63% | 83.54% | 90.25% | 102.5% | 109.8% | 109.8% | 109.8% | 109.8% | 109.8% | 109.8% | 109.8% | 109.8% | 109.8% | 94.13% | 83.04% | 77.09% | 76.82% | 75.9% | 75.9%
8 | 7 | 2030 | Winter | S, [MVA] | 0 | 1 | 3.2359 | 3.2288 | 3.2093 | 3.2238 | 2.9283 | 3.0589 | 3.286 | 3.6214 | 4.1186 | 4.4 | 4.4 | 4.4 | 4.4 | 4.4 | 4.4 | 4.4 | 4.4 | 4.4 | 3.7827 | 3.2635 | 2.9868 | 3.2054 | 3.1717 | 3.1719
8 | 7 | 2030 | Winter | S, [%] | 0 | 1 | 80.9% | 80.72% | 80.23% | 80.6% | 73.21% | 76.47% | 82.15% | 90.53% | 103% | 110% | 110% | 110% | 110% | 110% | 110% | 110% | 110% | 110% | 94.57% | 81.59% | 74.67% | 80.13% | 79.29% | 79.3%
3 | 4 | 2030 | Winter | P, [MW] | 0 | 2 | -0.86662 | -0.9841 | -1.1744 | -1.1776 | -1.2079 | -1.1069 | -1.3335 | -2.2479 | -3.3091 | -4.3167 | -5.176 | -5.8524 | -6.3236 | -6.4653 | -6.2875 | -5.798 | -4.6905 | -4.8736 | -1.7193 | -0.37502 | 0.12864 | -0.051124 | -0.28205 | -0.65065
3 | 4 | 2030 | Winter | P, [%] | 0 | 2 | 4.127% | 4.686% | 5.592% | 5.608% | 5.752% | 5.271% | 6.35% | 10.7% | 15.76% | 20.56% | 24.65% | 27.87% | 30.11% | 30.79% | 29.94% | 27.61% | 22.34% | 23.21% | 8.187% | 1.786% | 0.6126% | 0.2434% | 1.343% | 3.098%
4 | 3 | 2030 | Winter | P, [MW] | 0 | 2 | 0.88919 | 1.0065 | 1.1966 | 1.1998 | 1.2301 | 1.1291 | 1.3548 | 2.2671 | 3.3269 | 4.3324 | 5.1919 | 5.8679 | 6.3383 | 6.4796 | 6.3021 | 5.8132 | 4.706 | 4.8908 | 1.7394 | 0.39788 | -0.10462 | 0.074925 | 0.30554 | 0.67353
4 | 3 | 2030 | Winter | P, [%] | 0 | 2 | 4.234% | 4.793% | 5.698% | 5.714% | 5.858% | 5.377% | 6.452% | 10.8% | 15.84% | 20.63% | 24.72% | 27.94% | 30.18% | 30.86% | 30.01% | 27.68% | 22.41% | 23.29% | 8.283% | 1.895% | 0.4982% | 0.3568% | 1.455% | 3.207%
3 | 4 | 2030 | Winter | Q, [MVAr] | 0 | 2 | 10.0007 | 9.9406 | 9.8757 | 9.8846 | 9.8725 | 9.8923 | 9.6679 | 8.9873 | 8.3654 | 8.548 | 8.1342 | 7.5019 | 6.7868 | 6.4676 | 6.769 | 7.4444 | 8.2622 | -7.5137 | 9.3462 | 10.129 | 10.4041 | 10.3472 | 10.2632 | 10.0946
3 | 4 | 2030 | Winter | Q, [%] | 0 | 2 | 47.62% | 47.34% | 47.03% | 47.07% | 47.01% | 47.11% | 46.04% | 42.8% | 39.84% | 40.7% | 38.73% | 35.72% | 32.32% | 30.8% | 32.23% | 35.45% | 39.34% | 35.78% | 44.51% | 48.23% | 49.54% | 49.27% | 48.87% | 48.07%
4 | 3 | 2030 | Winter | Q, [MVAr] | 0 | 2 | -9.9732 | -9.9134 | -9.8487 | -9.8575 | -9.8454 | -9.8652 | -9.642 | -8.9643 | -8.3447 | -8.5311 | -8.117 | -7.4853 | -6.7712 | -6.4527 | -6.7536 | -7.4281 | -8.2456 | 7.5337 | -9.3221 | -10.1011 | -10.3746 | -10.318 | -10.2344 | -10.0666
4 | 3 | 2030 | Winter | Q, [%] | 0 | 2 | 47.49% | 47.21% | 46.9% | 46.94% | 46.88% | 46.98% | 45.91% | 42.69% | 39.74% | 40.62% | 38.65% | 35.64% | 32.24% | 30.73% | 32.16% | 35.37% | 39.26% | 35.87% | 44.39% | 48.1% | 49.4% | 49.13% | 48.74% | 47.94%
3 | 4 | 2030 | Winter | S, [MVA] | 0 | 2 | 10.0382 | 9.9892 | 9.9453 | 9.9545 | 9.9461 | 9.954 | 9.7594 | 9.2641 | 8.9961 | 9.5761 | 9.6414 | 9.5146 | 9.2762 | 9.145 | 9.2386 | 9.4359 | 9.5008 | 8.9559 | 9.5031 | 10.136 | 10.4049 | 10.3474 | 10.2671 | 10.1155
3 | 4 | 2030 | Winter | S, [%] | 0 | 2 | 47.8% | 47.57% | 47.36% | 47.4% | 47.36% | 47.4% | 46.47% | 44.11% | 42.84% | 45.6% | 45.91% | 45.31% | 44.17% | 43.55% | 43.99% | 44.93% | 45.24% | 42.65% | 45.25% | 48.27% | 49.55% | 49.27% | 48.89% | 48.17%
4 | 3 | 2030 | Winter | S, [MVA] | 0 | 2 | 10.0128 | 9.9643 | 9.9211 | 9.9303 | 9.922 | 9.9296 | 9.7367 | 9.2466 | 8.9834 | 9.5682 | 9.6354 | 9.5111 | 9.2749 | 9.1445 | 9.2373 | 9.4324 | 9.494 | 8.982 | 9.483 | 10.109 | 10.3751 | 10.3183 | 10.2389 | 10.0891
4 | 3 | 2030 | Winter | S, [%] | 0 | 2 | 47.68% | 47.45% | 47.24% | 47.29% | 47.25% | 47.28% | 46.37% | 44.03% | 42.78% | 45.56% | 45.88% | 45.29% | 44.17% | 43.55% | 43.99% | 44.92% | 45.21% | 42.77% | 45.16% | 48.14% | 49.41% | 49.13% | 48.76% | 48.04%
3 | 7 | 2030 | Winter | P, [MW] | 0 | 2 | -1.954 | -2.0005 | -1.9499 | -1.7702 | -1.8395 | -2.0649 | -2.5671 | -3.4415 | -3.755 | -4.1434 | -4.1406 | -4.1372 | -4.1426 | -4.1507 | -4.1546 | -4.1546 | -4.1516 | -3.7784 | -3.2192 | -2.8539 | -2.3146 | -2.3742 | -2.2492 | -2.1478
3 | 7 | 2030 | Winter | P, [%] | 0 | 2 | 9.305% | 9.526% | 9.285% | 8.429% | 8.759% | 9.833% | 12.22% | 16.39% | 17.88% | 19.73% | 19.72% | 19.7% | 19.73% | 19.77% | 19.78% | 19.78% | 19.77% | 17.99% | 15.33% | 13.59% | 11.02% | 11.31% | 10.71% | 10.23%
7 | 3 | 2030 | Winter | P, [MW] | 0 | 2 | 1.961 | 2.0075 | 1.9569 | 1.7776 | 1.8468 | 2.0717 | 2.573 | 3.4448 | 3.7581 | 4.147 | 4.1441 | 4.1407 | 4.1462 | 4.1542 | 4.1581 | 4.1581 | 4.1551 | 3.7816 | 3.2222 | 2.8589 | 2.3207 | 2.3802 | 2.2555 | 2.1543
7 | 3 | 2030 | Winter | P, [%] | 0 | 2 | 9.338% | 9.559% | 9.319% | 8.465% | 8.794% | 9.865% | 12.25% | 16.4% | 17.9% | 19.75% | 19.73% | 19.72% | 19.74% | 19.78% | 19.8% | 19.8% | 19.79% | 18.01% | 15.34% | 13.61% | 11.05% | 11.33% | 10.74% | 10.26%
3 | 7 | 2030 | Winter | Q, [MVAr] | 0 | 2 | -5.2407 | -5.1844 | -5.2647 | -5.4936 | -5.4153 | -5.1228 | -4.4505 | -1.7603 | 0.56936 | 1.8535 | 1.8715 | 1.8929 | 1.8585 | 1.8081 | 1.7833 | 1.7833 | 1.8025 | 0.81039 | 1.6735 | -3.7858 | -4.7077 | -4.5935 | -4.7908 | -4.9513
3 | 7 | 2030 | Winter | Q, [%] | 0 | 2 | 24.96% | 24.69% | 25.07% | 26.16% | 25.79% | 24.39% | 21.19% | 8.382% | 2.711% | 8.826% | 8.912% | 9.014% | 8.85% | 8.61% | 8.492% | 8.492% | 8.583% | 3.859% | 7.969% | 18.03% | 22.42% | 21.87% | 22.81% | 23.58%
7 | 3 | 2030 | Winter | Q, [MVAr] | 0 | 2 | 5.2466 | 5.1902 | 5.2707 | 5.5002 | 5.4217 | 5.1285 | 4.4549 | 1.7612 | -0.56882 | -1.8534 | -1.8715 | -1.8928 | -1.8585 | -1.8081 | -1.7833 | -1.7834 | -1.8025 | -0.80984 | -1.6732 | 3.7889 | 4.7124 | 4.5979 | 4.7956 | 4.9566
7 | 3 | 2030 | Winter | Q, [%] | 0 | 2 | 24.98% | 24.72% | 25.1% | 26.19% | 25.82% | 24.42% | 21.21% | 8.386% | 2.709% | 8.826% | 8.912% | 9.014% | 8.85% | 8.61% | 8.492% | 8.492% | 8.584% | 3.856% | 7.967% | 18.04% | 22.44% | 21.89% | 22.84% | 23.6%
3 | 7 | 2030 | Winter | S, [MVA] | 0 | 2 | 5.5931 | 5.557 | 5.6142 | 5.7717 | 5.7192 | 5.5233 | 5.1378 | 3.8655 | 3.7979 | 4.5391 | 4.5439 | 4.5496 | 4.5404 | 4.5274 | 4.5212 | 4.5212 | 4.526 | 3.8643 | 3.6282 | 4.741 | 5.2459 | 5.1708 | 5.2925 | 5.3971
3 | 7 | 2030 | Winter | S, [%] | 0 | 2 | 26.63% | 26.46% | 26.73% | 27.48% | 27.23% | 26.3% | 24.47% | 18.41% | 18.09% | 21.61% | 21.64% | 21.66% | 21.62% | 21.56% | 21.53% | 21.53% | 21.55% | 18.4% | 17.28% | 22.58% | 24.98% | 24.62% | 25.2% | 25.7%
7 | 3 | 2030 | Winter | S, [MVA] | 0 | 2 | 5.6011 | 5.5649 | 5.6223 | 5.7803 | 5.7276 | 5.5312 | 5.1446 | 3.8689 | 3.8009 | 4.5423 | 4.5471 | 4.5528 | 4.5437 | 4.5306 | 4.5244 | 4.5244 | 4.5292 | 3.8673 | 3.6307 | 4.7465 | 5.2528 | 5.1775 | 5.2996 | 5.4045
7 | 3 | 2030 | Winter | S, [%] | 0 | 2 | 26.67% | 26.5% | 26.77% | 27.53% | 27.27% | 26.34% | 24.5% | 18.42% | 18.1% | 21.63% | 21.65% | 21.68% | 21.64% | 21.57% | 21.54% | 21.54% | 21.57% | 18.42% | 17.29% | 22.6% | 25.01% | 24.65% | 25.24% | 25.74%
4 | 6 | 2030 | Winter | P, [MW] | 0 | 2 | 0.66412 | 0.63773 | 0.63018 | 0.62796 | 0.61556 | 0.60914 | 0.77299 | 0.80554 | 0.80258 | 0.80792 | 0.80328 | 0.80678 | 0.81359 | 0.82614 | 0.82857 | 0.82912 | 0.81638 | 0.82692 | 0.85969 | 0.96713 | 0.82655 | 0.81713 | 0.86936 | 0.75944
4 | 6 | 2030 | Winter | P, [%] | 0 | 2 | 2.887% | 2.773% | 2.74% | 2.73% | 2.676% | 2.648% | 3.361% | 3.502% | 3.489% | 3.513% | 3.493% | 3.508% | 3.537% | 3.592% | 3.602% | 3.605% | 3.549% | 3.595% | 3.738% | 4.205% | 3.594% | 3.553% | 3.78% | 3.302%
6 | 4 | 2030 | Winter | P, [MW] | 0 | 2 | -0.66405 | -0.63767 | -0.63011 | -0.6279 | -0.6155 | -0.60908 | -0.7729 | -0.80543 | -0.80247 | -0.80784 | -0.8032 | -0.8067 | -0.81351 | -0.82605 | -0.82849 | -0.82903 | -0.81629 | -0.82681 | -0.85957 | -0.96697 | -0.82643 | -0.81702 | -0.86923 | -0.75934
6 | 4 | 2030 | Winter | P, [%] | 0 | 2 | 2.887% | 2.772% | 2.74% | 2.73% | 2.676% | 2.648% | 3.36% | 3.502% | 3.489% | 3.512% | 3.492% | 3.507% | 3.537% | 3.592% | 3.602% | 3.604% | 3.549% | 3.595% | 3.737% | 4.204% | 3.593% | 3.552% | 3.779% | 3.301%
4 | 6 | 2030 | Winter | Q, [MVAr] | 0 | 2 | 0.095655 | 0.085684 | 0.085724 | 0.085722 | 0.08572 | 0.085703 | 0.14044 | 0.17034 | 0.16852 | 0.14831 | 0.14826 | 0.14821 | 0.14817 | 0.14815 | 0.14817 | 0.14822 | 0.14829 | 0.16645 | 0.18107 | 0.21656 | 0.16943 | 0.16955 | 0.16973 | 0.13
4 | 6 | 2030 | Winter | Q, [%] | 0 | 2 | 0.4159% | 0.3725% | 0.3727% | 0.3727% | 0.3727% | 0.3726% | 0.6106% | 0.7406% | 0.7327% | 0.6448% | 0.6446% | 0.6444% | 0.6442% | 0.6441% | 0.6442% | 0.6444% | 0.6447% | 0.7237% | 0.7873% | 0.9415% | 0.7366% | 0.7372% | 0.738% | 0.5652%
6 | 4 | 2030 | Winter | Q, [MVAr] | 0 | 2 | -0.16637 | -0.15635 | -0.15635 | -0.15635 | -0.15635 | -0.15635 | -0.21103 | -0.24105 | -0.24105 | -0.24105 | -0.24105 | -0.24105 | -0.24105 | -0.24105 | -0.24105 | -0.24105 | -0.24105 | -0.24105 | -0.25214 | -0.28765 | -0.24072 | -0.24072 | -0.24072 | -0.20079
6 | 4 | 2030 | Winter | Q, [%] | 0 | 2 | 0.7233% | 0.6798% | 0.6798% | 0.6798% | 0.6798% | 0.6798% | 0.9175% | 1.048% | 1.048% | 1.048% | 1.048% | 1.048% | 1.048% | 1.048% | 1.048% | 1.048% | 1.048% | 1.048% | 1.096% | 1.251% | 1.047% | 1.047% | 1.047% | 0.873%
4 | 6 | 2030 | Winter | S, [MVA] | 0 | 2 | 0.67097 | 0.64346 | 0.63598 | 0.63378 | 0.6215 | 0.61514 | 0.78565 | 0.82335 | 0.82008 | 0.82142 | 0.81685 | 0.82028 | 0.82697 | 0.83932 | 0.84172 | 0.84226 | 0.82973 | 0.84351 | 0.87855 | 0.99108 | 0.84373 | 0.83454 | 0.88577 | 0.77048
4 | 6 | 2030 | Winter | S, [%] | 0 | 2 | 2.917% | 2.798% | 2.765% | 2.756% | 2.702% | 2.675% | 3.416% | 3.58% | 3.566% | 3.571% | 3.552% | 3.566% | 3.596% | 3.649% | 3.66% | 3.662% | 3.608% | 3.667% | 3.82% | 4.309% | 3.668% | 3.628% | 3.851% | 3.35%
6 | 4 | 2030 | Winter | S, [MVA] | 0 | 2 | 0.68457 | 0.65655 | 0.64922 | 0.64707 | 0.63505 | 0.62883 | 0.80119 | 0.84073 | 0.83789 | 0.84303 | 0.83859 | 0.84194 | 0.84847 | 0.86051 | 0.86284 | 0.86337 | 0.85114 | 0.86123 | 0.89579 | 1.0089 | 0.86078 | 0.85175 | 0.90195 | 0.78544
6 | 4 | 2030 | Winter | S, [%] | 0 | 2 | 2.976% | 2.855% | 2.823% | 2.813% | 2.761% | 2.734% | 3.483% | 3.655% | 3.643% | 3.665% | 3.646% | 3.661% | 3.689% | 3.741% | 3.751% | 3.754% | 3.701% | 3.744% | 3.895% | 4.386% | 3.743% | 3.703% | 3.922% | 3.415%
9 | 3 | 2030 | Winter | P, [MW] | 0 | 2 | -2.5653 | -2.3896 | -2.3802 | -2.3771 | -2.3626 | -2.3535 | -2.368 | -2.3084 | -2.9149 | -3.3342 | -3.7122 | -3.9267 | -4.1944 | -3.7611 | -3.7381 | -3.5494 | -3.4928 | -3.51 | -3.5953 | -3.7443 | -3.7539 | -3.7438 | -3.406 | -3.0381
9 | 3 | 2030 | Winter | P, [%] | 0 | 2 | 10.59% | 9.866% | 9.828% | 9.815% | 9.755% | 9.717% | 9.777% | 9.531% | 12.04% | 13.77% | 15.33% | 16.21% | 17.32% | 15.53% | 15.43% | 14.65% | 14.42% | 14.49% | 14.84% | 15.46% | 15.5% | 15.46% | 14.06% | 12.54%
3 | 9 | 2030 | Winter | P, [MW] | 0 | 2 | 2.5665 | 2.3906 | 2.3813 | 2.3781 | 2.3636 | 2.3545 | 2.3691 | 2.3094 | 2.9164 | 3.3358 | 3.7141 | 3.9289 | 4.1968 | 3.7631 | 3.74 | 3.5512 | 3.4945 | 3.5121 | 3.5977 | 3.7468 | 3.7564 | 3.7464 | 3.4081 | 3.0398
3 | 9 | 2030 | Winter | P, [%] | 0 | 2 | 10.6% | 9.87% | 9.832% | 9.819% | 9.759% | 9.721% | 9.781% | 9.535% | 12.04% | 13.77% | 15.33% | 16.22% | 17.33% | 15.54% | 15.44% | 14.66% | 14.43% | 14.5% | 14.85% | 15.47% | 15.51% | 15.47% | 14.07% | 12.55%
9 | 3 | 2030 | Winter | Q, [MVAr] | 0 | 2 | -0.39671 | -0.39671 | -0.39671 | -0.39671 | -0.39671 | -0.39671 | -0.39671 | -0.39671 | -0.39671 | -0.39671 | -0.39671 | -0.39671 | -0.39671 | -0.39671 | -0.39671 | -0.39671 | -0.39671 | -0.39671 | -0.39671 | -0.39671 | -0.39671 | -0.39671 | -0.39671 | -0.39671
9 | 3 | 2030 | Winter | Q, [%] | 0 | 2 | 1.638% | 1.638% | 1.638% | 1.638% | 1.638% | 1.638% | 1.638% | 1.638% | 1.638% | 1.638% | 1.638% | 1.638% | 1.638% | 1.638% | 1.638% | 1.638% | 1.638% | 1.638% | 1.638% | 1.638% | 1.638% | 1.638% | 1.638% | 1.638%
3 | 9 | 2030 | Winter | Q, [MVAr] | 0 | 2 | 0.39494 | 0.39468 | 0.39467 | 0.39467 | 0.39465 | 0.39463 | 0.39466 | 0.39457 | 0.39538 | 0.39435 | 0.39497 | 0.39535 | 0.39586 | 0.39505 | 0.39501 | 0.39469 | 0.3946 | 0.39638 | 0.39684 | 0.39716 | 0.39716 | 0.39715 | 0.39644 | 0.39574
3 | 9 | 2030 | Winter | Q, [%] | 0 | 2 | 1.631% | 1.63% | 1.63% | 1.63% | 1.629% | 1.629% | 1.629% | 1.629% | 1.632% | 1.628% | 1.631% | 1.632% | 1.634% | 1.631% | 1.631% | 1.63% | 1.629% | 1.637% | 1.638% | 1.64% | 1.64% | 1.64% | 1.637% | 1.634%
9 | 3 | 2030 | Winter | S, [MVA] | 0 | 2 | 2.5958 | 2.4223 | 2.4131 | 2.41 | 2.3956 | 2.3867 | 2.401 | 2.3423 | 2.9418 | 3.3578 | 3.7333 | 3.9467 | 4.2131 | 3.782 | 3.7591 | 3.5715 | 3.5153 | 3.5323 | 3.6172 | 3.7653 | 3.7748 | 3.7648 | 3.429 | 3.0639
9 | 3 | 2030 | Winter | S, [%] | 0 | 2 | 10.72% | 10% | 9.963% | 9.95% | 9.891% | 9.854% | 9.913% | 9.671% | 12.15% | 13.86% | 15.41% | 16.3% | 17.4% | 15.62% | 15.52% | 14.75% | 14.51% | 14.58% | 14.93% | 15.55% | 15.59% | 15.54% | 14.16% | 12.65%
3 | 9 | 2030 | Winter | S, [MVA] | 0 | 2 | 2.5967 | 2.423 | 2.4138 | 2.4106 | 2.3963 | 2.3874 | 2.4017 | 2.3429 | 2.9431 | 3.359 | 3.735 | 3.9487 | 4.2155 | 3.7838 | 3.7608 | 3.573 | 3.5167 | 3.5344 | 3.6195 | 3.7678 | 3.7773 | 3.7673 | 3.4311 | 3.0655
3 | 9 | 2030 | Winter | S, [%] | 0 | 2 | 10.72% | 10% | 9.966% | 9.953% | 9.894% | 9.857% | 9.916% | 9.673% | 12.15% | 13.87% | 15.42% | 16.3% | 17.4% | 15.62% | 15.53% | 14.75% | 14.52% | 14.59% | 14.94% | 15.56% | 15.6% | 15.55% | 14.17% | 12.66%
1 | 3 | 2030 | Winter | P, [MW] | 0 | 2 | 2.2527 | 1.7224 | 1.4893 | 1.6156 | 1.598 | 1.4649 | 1.0044 | -0.86742 | -1.3502 | -2.9644 | -3.1886 | -3.4486 | -3.7449 | -4.5691 | -4.6378 | -4.4511 | -3.5117 | -1.079 | 2.0914 | 4.4124 | 5.3871 | 4.8652 | 4.17 | 2.931
1 | 3 | 2030 | Winter | P, [%] | 0 | 2 | 11.26% | 8.612% | 7.446% | 8.078% | 7.99% | 7.325% | 5.022% | 4.337% | 6.751% | 14.82% | 15.94% | 17.24% | 18.72% | 22.85% | 23.19% | 22.26% | 17.56% | 5.395% | 10.46% | 22.06% | 26.94% | 24.33% | 20.85% | 14.65%
3 | 1 | 2030 | Winter | P, [MW] | 0 | 2 | -2.2346 | -1.7045 | -1.4713 | -1.5976 | -1.58 | -1.4471 | -0.98658 | 0.88533 | 1.3598 | 3.0693 | 3.2939 | 3.5542 | 3.851 | 4.6767 | 4.7456 | 4.5585 | 3.6173 | 1.0837 | -2.0753 | -4.3923 | -5.3649 | -4.8441 | -4.15 | -2.9124
3 | 1 | 2030 | Winter | P, [%] | 0 | 2 | 11.17% | 8.523% | 7.356% | 7.988% | 7.9% | 7.236% | 4.933% | 4.427% | 6.799% | 15.35% | 16.47% | 17.77% | 19.25% | 23.38% | 23.73% | 22.79% | 18.09% | 5.418% | 10.38% | 21.96% | 26.82% | 24.22% | 20.75% | 14.56%
1 | 3 | 2030 | Winter | Q, [MVAr] | 0 | 2 | 6.944 | 7.0426 | 7.1155 | 7.1067 | 7.1089 | 7.092 | 7.167 | 7.2066 | 5.1356 | -17.3187 | -17.3037 | -17.286 | -17.2623 | -17.1966 | -17.1898 | -17.2045 | -17.2767 | 3.5513 | 6.5502 | 6.2921 | 6.0201 | 6.1912 | 6.4406 | 6.7853
1 | 3 | 2030 | Winter | Q, [%] | 0 | 2 | 34.72% | 35.21% | 35.58% | 35.53% | 35.54% | 35.46% | 35.84% | 36.03% | 25.68% | 86.59% | 86.52% | 86.43% | 86.31% | 85.98% | 85.95% | 86.02% | 86.38% | 17.76% | 32.75% | 31.46% | 30.1% | 30.96% | 32.2% | 33.93%
3 | 1 | 2030 | Winter | Q, [MVAr] | 0 | 2 | -6.6456 | -6.7483 | -6.8196 | -6.8092 | -6.8116 | -6.7983 | -6.8737 | -6.9115 | -4.9777 | 19.0476 | 19.0374 | 19.0259 | 19.0096 | 18.9695 | 18.9651 | 18.9731 | 19.0173 | -3.4742 | -6.2855 | -5.9613 | -5.6546 | -5.844 | -6.1109 | -6.4794
3 | 1 | 2030 | Winter | Q, [%] | 0 | 2 | 33.23% | 33.74% | 34.1% | 34.05% | 34.06% | 33.99% | 34.37% | 34.56% | 24.89% | 95.24% | 95.19% | 95.13% | 95.05% | 94.85% | 94.83% | 94.87% | 95.09% | 17.37% | 31.43% | 29.81% | 28.27% | 29.22% | 30.55% | 32.4%
1 | 3 | 2030 | Winter | S, [MVA] | 0 | 2 | 7.3003 | 7.2502 | 7.2697 | 7.288 | 7.2863 | 7.2417 | 7.2371 | 7.2586 | 5.3101 | 17.5706 | 17.595 | 17.6266 | 17.6639 | 17.7932 | 17.8045 | 17.771 | 17.63 | 3.7116 | 6.876 | 7.685 | 8.0785 | 7.874 | 7.6727 | 7.3913
1 | 3 | 2030 | Winter | S, [%] | 0 | 2 | 36.5% | 36.25% | 36.35% | 36.44% | 36.43% | 36.21% | 36.19% | 36.29% | 26.55% | 87.85% | 87.98% | 88.13% | 88.32% | 88.97% | 89.02% | 88.86% | 88.15% | 18.56% | 34.38% | 38.42% | 40.39% | 39.37% | 38.36% | 36.96%
3 | 1 | 2030 | Winter | S, [MVA] | 0 | 2 | 7.0112 | 6.9602 | 6.9765 | 6.9941 | 6.9925 | 6.9506 | 6.9442 | 6.968 | 5.1601 | 19.2933 | 19.3202 | 19.355 | 19.3958 | 19.5375 | 19.5498 | 19.513 | 19.3583 | 3.6393 | 6.6192 | 7.4047 | 7.7947 | 7.5906 | 7.3869 | 7.1039
3 | 1 | 2030 | Winter | S, [%] | 0 | 2 | 35.06% | 34.8% | 34.88% | 34.97% | 34.96% | 34.75% | 34.72% | 34.84% | 25.8% | 96.47% | 96.6% | 96.78% | 96.98% | 97.69% | 97.75% | 97.57% | 96.79% | 18.2% | 33.1% | 37.02% | 38.97% | 37.95% | 36.93% | 35.52%
3 | 2 | 2030 | Winter | P, [MW] | 0 | 2 | 1.9163 | 1.7551 | 1.6734 | 1.6055 | 1.7057 | 1.7355 | 2.0384 | 2.228 | 2.7231 | 3.6544 | 3.8616 | 4.0027 | 3.8484 | 3.4628 | 3.237 | 3.1695 | 3.2308 | 3.78 | 3.3226 | 3.4015 | 3.2368 | 2.9582 | 2.6879 | 2.094
3 | 2 | 2030 | Winter | P, [%] | 0 | 2 | 23.95% | 21.94% | 20.92% | 20.07% | 21.32% | 21.69% | 25.48% | 27.85% | 34.04% | 45.68% | 48.27% | 50.03% | 48.1% | 43.29% | 40.46% | 39.62% | 40.38% | 47.25% | 41.53% | 42.52% | 40.46% | 36.98% | 33.6% | 26.18%
2 | 3 | 2030 | Winter | P, [MW] | 0 | 2 | -1.9046 | -1.7434 | -1.6617 | -1.5939 | -1.694 | -1.7238 | -2.0267 | -2.2159 | -2.7113 | -3.648 | -3.8544 | -3.9946 | -3.8403 | -3.4557 | -3.2307 | -3.1638 | -3.2254 | -3.7663 | -3.3101 | -3.3895 | -3.2249 | -2.9463 | -2.6761 | -2.0822
2 | 3 | 2030 | Winter | P, [%] | 0 | 2 | 23.81% | 21.79% | 20.77% | 19.92% | 21.18% | 21.55% | 25.33% | 27.7% | 33.89% | 45.6% | 48.18% | 49.93% | 48% | 43.2% | 40.38% | 39.55% | 40.32% | 47.08% | 41.38% | 42.37% | 40.31% | 36.83% | 33.45% | 26.03%
3 | 2 | 2030 | Winter | Q, [MVAr] | 0 | 2 | -4.2389 | -4.3061 | -4.3328 | -4.3527 | -4.3144 | -4.312 | -4.1852 | -4.1512 | -3.8533 | 1.4651 | 1.6315 | 1.8704 | 2.146 | 2.2877 | 2.1783 | 1.9128 | 1.5772 | 3.4804 | -3.4918 | -3.2497 | -3.4049 | -3.6498 | -3.8375 | -4.1728
3 | 2 | 2030 | Winter | Q, [%] | 0 | 2 | 52.99% | 53.83% | 54.16% | 54.41% | 53.93% | 53.9% | 52.31% | 51.89% | 48.17% | 18.31% | 20.39% | 23.38% | 26.83% | 28.6% | 27.23% | 23.91% | 19.71% | 43.5% | 43.65% | 40.62% | 42.56% | 45.62% | 47.97% | 52.16%
2 | 3 | 2030 | Winter | Q, [MVAr] | 0 | 2 | 4.4384 | 4.5055 | 4.5319 | 4.5513 | 4.513 | 4.5113 | 4.3853 | 4.3559 | 4.0537 | -1.3559 | -1.5076 | -1.7328 | -2.0091 | -2.1663 | -2.071 | -1.8162 | -1.486 | -3.2469 | 3.7049 | 3.4523 | 3.6064 | 3.8516 | 4.0389 | 4.3734
2 | 3 | 2030 | Winter | Q, [%] | 0 | 2 | 55.48% | 56.32% | 56.65% | 56.89% | 56.41% | 56.39% | 54.82% | 54.45% | 50.67% | 16.95% | 18.85% | 21.66% | 25.11% | 27.08% | 25.89% | 22.7% | 18.58% | 40.59% | 46.31% | 43.15% | 45.08% | 48.15% | 50.49% | 54.67%
3 | 2 | 2030 | Winter | S, [MVA] | 0 | 2 | 4.652 | 4.65 | 4.6447 | 4.6394 | 4.6393 | 4.6481 | 4.6552 | 4.7113 | 4.7184 | 3.9372 | 4.1922 | 4.4181 | 4.4063 | 4.1503 | 3.9017 | 3.702 | 3.5952 | 5.1382 | 4.82 | 4.7043 | 4.6979 | 4.6981 | 4.6853 | 4.6687
3 | 2 | 2030 | Winter | S, [%] | 0 | 2 | 58.15% | 58.13% | 58.06% | 57.99% | 57.99% | 58.1% | 58.19% | 58.89% | 58.98% | 49.21% | 52.4% | 55.23% | 55.08% | 51.88% | 48.77% | 46.27% | 44.94% | 64.23% | 60.25% | 58.8% | 58.72% | 58.73% | 58.57% | 58.36%
2 | 3 | 2030 | Winter | S, [MVA] | 0 | 2 | 4.8298 | 4.831 | 4.827 | 4.8223 | 4.8205 | 4.8294 | 4.8309 | 4.8871 | 4.8769 | 3.8918 | 4.1387 | 4.3542 | 4.3341 | 4.0786 | 3.8375 | 3.6481 | 3.5513 | 4.9727 | 4.9681 | 4.8381 | 4.838 | 4.8493 | 4.845 | 4.8438
2 | 3 | 2030 | Winter | S, [%] | 0 | 2 | 60.37% | 60.39% | 60.34% | 60.28% | 60.26% | 60.37% | 60.39% | 61.09% | 60.96% | 48.65% | 51.73% | 54.43% | 54.18% | 50.98% | 47.97% | 45.6% | 44.39% | 62.16% | 62.1% | 60.48% | 60.48% | 60.62% | 60.56% | 60.55%
4 | 5 | 2030 | Winter | P, [MW] | 0 | 2 | -2.1907 | -2.2837 | -2.4729 | -2.4746 | -2.4925 | -2.3793 | -2.7607 | -3.6837 | -4.7191 | -5.7166 | -6.5583 | -7.2074 | -7.6464 | -7.7831 | -7.6296 | -7.1837 | -6.0926 | -5.1601 | -3.2071 | -1.9754 | -1.3277 | -1.5047 | -1.8009 | -2.0668
4 | 5 | 2030 | Winter | P, [%] | 0 | 2 | 27.38% | 28.55% | 30.91% | 30.93% | 31.16% | 29.74% | 34.51% | 46.05% | 58.99% | 71.46% | 81.98% | 90.09% | 95.58% | 97.29% | 95.37% | 89.8% | 76.16% | 64.5% | 40.09% | 24.69% | 16.6% | 18.81% | 22.51% | 25.83%
5 | 4 | 2030 | Winter | P, [MW] | 0 | 2 | 2.2145 | 2.3076 | 2.4971 | 2.4989 | 2.5168 | 2.4034 | 2.7857 | 3.7115 | 4.7516 | 5.7499 | 6.5972 | 7.2503 | 7.6916 | 7.8288 | 7.6744 | 7.2258 | 6.1278 | 5.1924 | 3.2338 | 1.9996 | 1.3511 | 1.5282 | 1.8246 | 2.0905
5 | 4 | 2030 | Winter | P, [%] | 0 | 2 | 27.68% | 28.84% | 31.21% | 31.24% | 31.46% | 30.04% | 34.82% | 46.39% | 59.39% | 71.87% | 82.47% | 90.63% | 96.15% | 97.86% | 95.93% | 90.32% | 76.6% | 64.9% | 40.42% | 25% | 16.89% | 19.1% | 22.81% | 26.13%
4 | 5 | 2030 | Winter | Q, [MVAr] | 0 | 2 | 4.8391 | 4.8038 | 4.7488 | 4.7531 | 4.7473 | 4.7751 | 4.6804 | 4.392 | 4.1437 | 4.3617 | 4.1786 | 3.8417 | 3.4283 | 3.2342 | 3.3795 | 3.7214 | 4.1797 | -3.7082 | 4.6314 | 4.9883 | 5.1244 | 5.0735 | 4.9834 | 4.8843
4 | 5 | 2030 | Winter | Q, [%] | 0 | 2 | 60.49% | 60.05% | 59.36% | 59.41% | 59.34% | 59.69% | 58.51% | 54.9% | 51.8% | 54.52% | 52.23% | 48.02% | 42.85% | 40.43% | 42.24% | 46.52% | 52.25% | 46.35% | 57.89% | 62.35% | 64.05% | 63.42% | 62.29% | 61.05%
5 | 4 | 2030 | Winter | Q, [MVAr] | 0 | 2 | -4.6083 | -4.5722 | -4.514 | -4.5179 | -4.5119 | -4.5421 | -4.4386 | -4.1233 | -3.8293 | -4.0393 | -3.8016 | -3.4261 | -2.991 | -2.792 | -2.9459 | -3.3136 | -3.8394 | 4.0211 | -4.3732 | -4.7543 | -4.8971 | -4.846 | -4.7548 | -4.6545
5 | 4 | 2030 | Winter | Q, [%] | 0 | 2 | 57.6% | 57.15% | 56.43% | 56.47% | 56.4% | 56.78% | 55.48% | 51.54% | 47.87% | 50.49% | 47.52% | 42.83% | 37.39% | 34.9% | 36.82% | 41.42% | 47.99% | 50.26% | 54.67% | 59.43% | 61.21% | 60.58% | 59.43% | 58.18%
4 | 5 | 2030 | Winter | S, [MVA] | 0 | 2 | 5.3119 | 5.319 | 5.3541 | 5.3587 | 5.3618 | 5.335 | 5.434 | 5.7323 | 6.2801 | 7.1906 | 7.7763 | 8.1673 | 8.3798 | 8.4283 | 8.3445 | 8.0904 | 7.3885 | 6.3543 | 5.6334 | 5.3652 | 5.2935 | 5.2919 | 5.2988 | 5.3036
4 | 5 | 2030 | Winter | S, [%] | 0 | 2 | 66.4% | 66.49% | 66.93% | 66.98% | 67.02% | 66.69% | 67.92% | 71.65% | 78.5% | 89.88% | 97.2% | 102.1% | 104.7% | 105.4% | 104.3% | 101.1% | 92.36% | 79.43% | 70.42% | 67.06% | 66.17% | 66.15% | 66.24% | 66.29%
5 | 4 | 2030 | Winter | S, [MVA] | 0 | 2 | 5.1128 | 5.1215 | 5.1587 | 5.163 | 5.1663 | 5.1387 | 5.2404 | 5.5477 | 6.1026 | 7.0269 | 7.6142 | 8.0191 | 8.2527 | 8.3117 | 8.2204 | 7.9494 | 7.2312 | 6.5674 | 5.439 | 5.1577 | 5.0801 | 5.0813 | 5.0928 | 5.1025
5 | 4 | 2030 | Winter | S, [%] | 0 | 2 | 63.91% | 64.02% | 64.48% | 64.54% | 64.58% | 64.23% | 65.5% | 69.35% | 76.28% | 87.84% | 95.18% | 100.2% | 103.2% | 103.9% | 102.8% | 99.37% | 90.39% | 82.09% | 67.99% | 64.47% | 63.5% | 63.52% | 63.66% | 63.78%
7 | 8 | 2030 | Winter | P, [MW] | 0 | 2 | -1.6267 | -1.675 | -1.6199 | -1.4312 | -1.5029 | -1.7396 | -2.2614 | -3.3001 | -3.8241 | -4.3701 | -4.3701 | -4.3701 | -4.3701 | -4.3701 | -4.3701 | -4.3701 | -4.3701 | -3.8866 | -3.3702 | -2.5911 | -2.0137 | -2.0795 | -1.9448 | -1.8346
7 | 8 | 2030 | Winter | P, [%] | 0 | 2 | 40.67% | 41.87% | 40.5% | 35.78% | 37.57% | 43.49% | 56.54% | 82.5% | 95.6% | 109.3% | 109.3% | 109.3% | 109.3% | 109.3% | 109.3% | 109.3% | 109.3% | 97.17% | 84.25% | 64.78% | 50.34% | 51.99% | 48.62% | 45.87%
8 | 7 | 2030 | Winter | P, [MW] | 0 | 2 | 1.6422 | 1.6905 | 1.6353 | 1.4464 | 1.5182 | 1.7552 | 2.2778 | 3.3195 | 3.8481 | 4.3949 | 4.3949 | 4.3949 | 4.3949 | 4.3949 | 4.3949 | 4.3949 | 4.3949 | 3.911 | 3.3901 | 2.6082 | 2.0297 | 2.0957 | 1.9608 | 1.8504
8 | 7 | 2030 | Winter | P, [%] | 0 | 2 | 41.05% | 42.26% | 40.88% | 36.16% | 37.95% | 43.88% | 56.95% | 82.99% | 96.2% | 109.9% | 109.9% | 109.9% | 109.9% | 109.9% | 109.9% | 109.9% | 109.9% | 97.78% | 84.75% | 65.21% | 50.74% | 52.39% | 49.02% | 46.26%
7 | 8 | 2030 | Winter | Q, [MVAr] | 0 | 2 | -2.5669 | -2.5419 | -2.5667 | -2.6494 | -2.6189 | -2.5059 | -2.1578 | -0.82946 | 0.16927 | 0.4514 | 0.45139 | 0.45139 | 0.45139 | 0.45139 | 0.45139 | 0.45139 | 0.4514 | 0.17315 | 0.75043 | -1.8917 | -2.3683 | -2.3225 | -2.4049 | -2.4625
7 | 8 | 2030 | Winter | Q, [%] | 0 | 2 | 64.17% | 63.55% | 64.17% | 66.23% | 65.47% | 62.65% | 53.95% | 20.74% | 4.232% | 11.28% | 11.28% | 11.28% | 11.28% | 11.28% | 11.28% | 11.28% | 11.28% | 4.329% | 18.76% | 47.29% | 59.21% | 58.06% | 60.12% | 61.56%
8 | 7 | 2030 | Winter | Q, [MVAr] | 0 | 2 | 2.7164 | 2.6921 | 2.7161 | 2.7964 | 2.7668 | 2.6568 | 2.3164 | 1.0174 | 0.063187 | -0.2114 | -0.21139 | -0.21139 | -0.21139 | -0.21139 | -0.21139 | -0.21139 | -0.2114 | 0.062731 | -0.55755 | 2.0574 | 2.5234 | 2.4788 | 2.5591 | 2.615
8 | 7 | 2030 | Winter | Q, [%] | 0 | 2 | 67.91% | 67.3% | 67.9% | 69.91% | 69.17% | 66.42% | 57.91% | 25.44% | 1.58% | 5.285% | 5.285% | 5.285% | 5.285% | 5.285% | 5.285% | 5.285% | 5.285% | 1.568% | 13.94% | 51.44% | 63.09% | 61.97% | 63.98% | 65.37%
7 | 8 | 2030 | Winter | S, [MVA] | 0 | 2 | 3.0389 | 3.0441 | 3.0351 | 3.0112 | 3.0195 | 3.0505 | 3.1257 | 3.4027 | 3.8279 | 4.3934 | 4.3934 | 4.3934 | 4.3934 | 4.3934 | 4.3934 | 4.3934 | 4.3934 | 3.8905 | 3.4527 | 3.2082 | 3.1087 | 3.1175 | 3.0929 | 3.0708
7 | 8 | 2030 | Winter | S, [%] | 0 | 2 | 75.97% | 76.1% | 75.88% | 75.28% | 75.49% | 76.26% | 78.14% | 85.07% | 95.7% | 109.8% | 109.8% | 109.8% | 109.8% | 109.8% | 109.8% | 109.8% | 109.8% | 97.26% | 86.32% | 80.21% | 77.72% | 77.94% | 77.32% | 76.77%
8 | 7 | 2030 | Winter | S, [MVA] | 0 | 2 | 3.1743 | 3.1788 | 3.1704 | 3.1484 | 3.1559 | 3.1842 | 3.2487 | 3.4719 | 3.8486 | 4.4 | 4.4 | 4.4 | 4.4 | 4.4 | 4.4 | 4.4 | 4.4 | 3.9115 | 3.4357 | 3.322 | 3.2384 | 3.246 | 3.2239 | 3.2034
8 | 7 | 2030 | Winter | S, [%] | 0 | 2 | 79.36% | 79.47% | 79.26% | 78.71% | 78.9% | 79.61% | 81.22% | 86.8% | 96.22% | 110% | 110% | 110% | 110% | 110% | 110% | 110% | 110% | 97.79% | 85.89% | 83.05% | 80.96% | 81.15% | 80.6% | 80.09%
3 | 4 | 2030 | Winter | P, [MW] | Expected | - | -0.59575 | -0.84802 | -1.1233 | -1.1066 | -0.96749 | -0.77521 | -0.48608 | -1.3081 | -2.3796 | -3.6353 | -4.8928 | -5.5211 | -6.0345 | -6.0546 | -5.8595 | -5.1934 | -4.0426 | -3.7555 | -0.96694 | -0.053765 | 0.57261 | 0.44197 | 0.26522 | -0.073041
3 | 4 | 2030 | Winter | P, [%] | Expected | - | 2.837% | 4.038% | 5.349% | 5.27% | 4.607% | 3.691% | 2.315% | 6.229% | 11.33% | 17.31% | 23.3% | 26.29% | 28.74% | 28.83% | 27.9% | 24.73% | 19.25% | 17.88% | 4.604% | 0.256% | 2.727% | 2.105% | 1.263% | 0.3478%
4 | 3 | 2030 | Winter | P, [MW] | Expected | - | 0.61855 | 0.87096 | 1.1455 | 1.1292 | 0.99031 | 0.79812 | 0.50896 | 1.3298 | 2.3998 | 3.6514 | 4.909 | 5.5368 | 6.0496 | 6.0695 | 5.8746 | 5.2091 | 4.0583 | 3.7625 | 0.98861 | 0.077445 | -0.54772 | -0.41738 | -0.24095 | 0.096654
4 | 3 | 2030 | Winter | P, [%] | Expected | - | 2.945% | 4.147% | 5.455% | 5.377% | 4.716% | 3.801% | 2.424% | 6.333% | 11.43% | 17.39% | 23.38% | 26.37% | 28.81% | 28.9% | 27.97% | 24.81% | 19.33% | 17.92% | 4.708% | 0.3688% | 2.608% | 1.988% | 1.147% | 0.4603%
3 | 4 | 2030 | Winter | Q, [MVAr] | Expected | - | 10.0733 | 10.1238 | 9.8898 | 10.0198 | 10.0914 | 10.1236 | 10.1434 | 9.8279 | 10.1028 | 8.974 | 8.4145 | 7.8268 | 7.1961 | 7.0793 | 7.3444 | 8.0545 | 8.6786 | -1.4326 | 9.8468 | 10.3621 | 10.5944 | 10.5165 | 10.4343 | 10.2799
3 | 4 | 2030 | Winter | Q, [%] | Expected | - | 47.97% | 48.21% | 47.09% | 47.71% | 48.05% | 48.21% | 48.3% | 46.8% | 48.11% | 42.73% | 40.07% | 37.27% | 34.27% | 33.71% | 34.97% | 38.35% | 41.33% | 6.822% | 46.89% | 49.34% | 50.45% | 50.08% | 49.69% | 48.95%
4 | 3 | 2030 | Winter | Q, [MVAr] | Expected | - | -10.0454 | -10.0958 | -9.8627 | -9.9922 | -10.0636 | -10.0956 | -10.1155 | -9.8016 | -10.0793 | -8.9566 | -8.3969 | -7.8098 | -7.18 | -7.0635 | -7.3283 | -8.0376 | -8.6617 | 1.4379 | -9.8206 | -10.3331 | -10.5637 | -10.4862 | -10.4044 | -10.2509
4 | 3 | 2030 | Winter | Q, [%] | Expected | - | 0.47835 | 0.48075 | 0.46965 | 0.47582 | 0.47922 | 0.48074 | 0.48169 | 0.46674 | 0.47997 | 0.42651 | 0.39985 | 0.3719 | 0.3419 | 0.33636 | 0.34897 | 0.38274 | 0.41246 | 0.068469 | 0.46765 | 0.49205 | 0.50303 | 0.49934 | 0.49545 | 0.48814
3 | 4 | 2030 | Winter | S, [MVA] | Expected | - | 10.0929 | 10.1611 | 9.9539 | 10.081 | 10.1385 | 10.1584 | 10.1616 | 9.9248 | 10.3955 | 9.6887 | 9.735 | 9.5806 | 9.396 | 9.3248 | 9.4022 | 9.5901 | 9.5793 | 5.7383 | 9.9024 | 10.3657 | 10.6145 | 10.5347 | 10.4467 | 10.2859
3 | 4 | 2030 | Winter | S, [%] | Expected | - | 48.06% | 48.39% | 47.4% | 48% | 48.28% | 48.37% | 48.39% | 47.26% | 49.5% | 46.14% | 46.36% | 45.62% | 44.74% | 44.4% | 44.77% | 45.67% | 45.62% | 27.33% | 47.15% | 49.36% | 50.55% | 50.17% | 49.75% | 48.98%
4 | 3 | 2030 | Winter | S, [MVA] | Expected | - | 10.0665 | 10.1351 | 9.9295 | 10.0561 | 10.113 | 10.1322 | 10.1348 | 9.9017 | 10.3773 | 9.6787 | 9.728 | 9.5759 | 9.3934 | 9.3225 | 9.399 | 9.5844 | 9.5707 | 5.7428 | 9.8785 | 10.3369 | 10.5825 | 10.5034 | 10.4163 | 10.2571
4 | 3 | 2030 | Winter | S, [%] | Expected | - | 47.94% | 48.26% | 47.28% | 47.89% | 48.16% | 48.25% | 48.26% | 47.15% | 49.42% | 46.09% | 46.32% | 45.6% | 44.73% | 44.39% | 44.76% | 45.64% | 45.57% | 27.35% | 47.04% | 49.22% | 50.39% | 50.02% | 49.6% | 48.84%
3 | 7 | 2030 | Winter | P, [MW] | Expected | - | -2.259 | -1.5305 | -2.1217 | -1.5122 | -1.5321 | -1.8839 | -2.6074 | -3.6033 | -4.0055 | -4.107 | -4.116 | -4.1092 | -4.1135 | -4.1095 | -4.1122 | -4.1252 | -4.121 | -4.013 | -3.5188 | -2.8447 | -2.6092 | -2.6435 | -2.465 | -2.369
3 | 7 | 2030 | Winter | P, [%] | Expected | - | 10.76% | 7.288% | 10.1% | 7.201% | 7.296% | 8.971% | 12.42% | 17.16% | 19.07% | 19.56% | 19.6% | 19.57% | 19.59% | 19.57% | 19.58% | 19.64% | 19.62% | 19.11% | 16.76% | 13.55% | 12.42% | 12.59% | 11.74% | 11.28%
7 | 3 | 2030 | Winter | P, [MW] | Expected | - | 2.2652 | 1.5367 | 2.1284 | 1.5185 | 1.5382 | 1.8895 | 2.6118 | 3.6064 | 4.0088 | 4.1107 | 4.1196 | 4.1128 | 4.1171 | 4.1131 | 4.1158 | 4.1288 | 4.1246 | 4.0164 | 3.5217 | 2.8487 | 2.6143 | 2.6487 | 2.4706 | 2.375
7 | 3 | 2030 | Winter | P, [%] | Expected | - | 10.79% | 7.318% | 10.14% | 7.231% | 7.325% | 8.998% | 12.44% | 17.17% | 19.09% | 19.57% | 19.62% | 19.58% | 19.61% | 19.59% | 19.6% | 19.66% | 19.64% | 19.13% | 16.77% | 13.57% | 12.45% | 12.61% | 11.76% | 11.31%
3 | 7 | 2030 | Winter | Q, [MVAr] | Expected | - | -4.7848 | 2.2336 | -5.0255 | 2.1523 | 3.4576 | 3.2216 | 2.3598 | 0.48992 | 1.2858 | 2.0817 | 2.0258 | 2.0685 | 2.0415 | 2.0664 | 2.0496 | 1.9676 | 1.994 | 1.4556 | 0.96261 | 2.1138 | -2.5738 | -4.0267 | -4.375 | -4.5655
3 | 7 | 2030 | Winter | Q, [%] | Expected | - | 22.78% | 10.64% | 23.93% | 10.25% | 16.46% | 15.34% | 11.24% | 2.333% | 6.123% | 9.913% | 9.646% | 9.85% | 9.721% | 9.84% | 9.76% | 9.37% | 9.495% | 6.931% | 4.584% | 10.07% | 12.26% | 19.17% | 20.83% | 21.74%
7 | 3 | 2030 | Winter | Q, [MVAr] | Expected | - | 4.7897 | -2.2288 | 5.031 | -2.1474 | -3.4529 | -3.2175 | -2.3574 | -0.48942 | -1.2857 | -2.0816 | -2.0256 | -2.0683 | -2.0413 | -2.0663 | -2.0495 | -1.9675 | -1.9939 | -1.4554 | -0.9623 | -2.1119 | 2.577 | 4.0302 | 4.3791 | 4.57
7 | 3 | 2030 | Winter | Q, [%] | Expected | - | 0.22808 | 0.10613 | 0.23957 | 0.10226 | 0.16442 | 0.15321 | 0.11226 | 0.023306 | 0.061224 | 0.099123 | 0.09646 | 0.098491 | 0.097207 | 0.098395 | 0.097595 | 0.093692 | 0.094949 | 0.069305 | 0.045824 | 0.10057 | 0.12272 | 0.19191 | 0.20853 | 0.21762
3 | 7 | 2030 | Winter | S, [MVA] | Expected | - | 5.2947 | 5.2939 | 5.4562 | 5.3023 | 5.2351 | 5.0507 | 4.4756 | 3.751 | 4.2182 | 4.6056 | 4.5879 | 4.6015 | 4.5934 | 4.6014 | 4.5959 | 4.5715 | 4.5793 | 4.2811 | 3.6616 | 4.2829 | 4.7766 | 4.839 | 5.0402 | 5.156
3 | 7 | 2030 | Winter | S, [%] | Expected | - | 25.21% | 25.21% | 25.98% | 25.25% | 24.93% | 24.05% | 21.31% | 17.86% | 20.09% | 21.93% | 21.85% | 21.91% | 21.87% | 21.91% | 21.89% | 21.77% | 21.81% | 20.39% | 17.44% | 20.39% | 22.75% | 23.04% | 24% | 24.55%
7 | 3 | 2030 | Winter | S, [MVA] | Expected | - | 5.3018 | 5.2938 | 5.4639 | 5.3024 | 5.2342 | 5.0505 | 4.4773 | 3.7539 | 4.2213 | 4.6088 | 4.5911 | 4.6047 | 4.5965 | 4.6046 | 4.5991 | 4.5747 | 4.5825 | 4.2842 | 3.6644 | 4.2849 | 4.7809 | 4.8447 | 5.0465 | 5.1627
7 | 3 | 2030 | Winter | S, [%] | Expected | - | 25.25% | 25.21% | 26.02% | 25.25% | 24.92% | 24.05% | 21.32% | 17.88% | 20.1% | 21.95% | 21.86% | 21.93% | 21.89% | 21.93% | 21.9% | 21.78% | 21.82% | 20.4% | 17.45% | 20.4% | 22.77% | 23.07% | 24.03% | 24.58%
4 | 6 | 2030 | Winter | P, [MW] | Expected | - | 0.99322 | 0.80643 | 0.73312 | 0.72733 | 0.68164 | 0.74701 | 1.075 | 1.0496 | 1.0887 | 1.11 | 1.0231 | 1.0079 | 0.90422 | 0.94325 | 0.9501 | 0.96413 | 1.0878 | 1.1847 | 1.3079 | 1.2817 | 1.3558 | 1.3229 | 1.3935 | 1.275
4 | 6 | 2030 | Winter | P, [%] | Expected | - | 4.318% | 3.506% | 3.187% | 3.162% | 2.964% | 3.248% | 4.674% | 4.563% | 4.733% | 4.826% | 4.448% | 4.382% | 3.931% | 4.101% | 4.131% | 4.192% | 4.729% | 5.151% | 5.687% | 5.573% | 5.895% | 5.752% | 6.059% | 5.544%
6 | 4 | 2030 | Winter | P, [MW] | Expected | - | -0.99305 | -0.80631 | -0.73303 | -0.72724 | -0.68156 | -0.74692 | -1.0748 | -1.0494 | -1.0885 | -1.1098 | -1.023 | -1.0078 | -0.90412 | -0.94314 | -0.94998 | -0.96401 | -1.0876 | -1.1845 | -1.3076 | -1.2814 | -1.3555 | -1.3226 | -1.3932 | -1.2747
6 | 4 | 2030 | Winter | P, [%] | Expected | - | 4.318% | 3.506% | 3.187% | 3.162% | 2.963% | 3.247% | 4.673% | 4.563% | 4.733% | 4.825% | 4.448% | 4.382% | 3.931% | 4.101% | 4.13% | 4.191% | 4.729% | 5.15% | 5.685% | 5.571% | 5.893% | 5.751% | 6.057% | 5.542%
4 | 6 | 2030 | Winter | Q, [MVAr] | Expected | - | 0.19855 | 0.13593 | 0.1161 | 0.11425 | 0.10263 | 0.12746 | 0.23146 | 0.24041 | 0.24127 | 0.24031 | 0.21361 | 0.20753 | 0.1711 | 0.17954 | 0.18135 | 0.18629 | 0.23038 | 0.26404 | 0.31589 | 0.30982 | 0.33026 | 0.32346 | 0.32898 | 0.28867
4 | 6 | 2030 | Winter | Q, [%] | Expected | - | 0.8633% | 0.591% | 0.5048% | 0.4967% | 0.4462% | 0.5542% | 1.006% | 1.045% | 1.049% | 1.045% | 0.9287% | 0.9023% | 0.7439% | 0.7806% | 0.7885% | 0.81% | 1.002% | 1.148% | 1.373% | 1.347% | 1.436% | 1.406% | 1.43% | 1.255%
6 | 4 | 2030 | Winter | Q, [MVAr] | Expected | - | -0.26921 | -0.20717 | -0.18672 | -0.18545 | -0.17396 | -0.19876 | -0.30283 | -0.31225 | -0.32615 | -0.33297 | -0.30634 | -0.30032 | -0.26395 | -0.27239 | -0.27418 | -0.27907 | -0.32307 | -0.35042 | -0.38744 | -0.3815 | -0.40173 | -0.3947 | -0.39995 | -0.35944
6 | 4 | 2030 | Winter | Q, [%] | Expected | - | 0.011705 | 0.0090074 | 0.0081181 | 0.0080628 | 0.0075634 | 0.0086415 | 0.013166 | 0.013576 | 0.014181 | 0.014477 | 0.013319 | 0.013057 | 0.011476 | 0.011843 | 0.011921 | 0.012133 | 0.014046 | 0.015236 | 0.016845 | 0.016587 | 0.017467 | 0.017161 | 0.017389 | 0.015628
4 | 6 | 2030 | Winter | S, [MVA] | Expected | - | 1.0131 | 0.81832 | 0.74236 | 0.73634 | 0.68934 | 0.75786 | 1.0998 | 1.0768 | 1.1151 | 1.1359 | 1.0453 | 1.0292 | 0.92028 | 0.96021 | 0.96728 | 0.98199 | 1.112 | 1.2139 | 1.3456 | 1.3187 | 1.3957 | 1.3621 | 1.432 | 1.3075
4 | 6 | 2030 | Winter | S, [%] | Expected | - | 4.405% | 3.558% | 3.228% | 3.201% | 2.997% | 3.295% | 4.782% | 4.682% | 4.848% | 4.939% | 4.545% | 4.475% | 4.001% | 4.175% | 4.206% | 4.27% | 4.835% | 5.278% | 5.851% | 5.734% | 6.068% | 5.922% | 6.226% | 5.685%
6 | 4 | 2030 | Winter | S, [MVA] | Expected | - | 1.0289 | 0.83259 | 0.75646 | 0.75054 | 0.70341 | 0.77292 | 1.1167 | 1.0949 | 1.1363 | 1.1587 | 1.0679 | 1.0516 | 0.94186 | 0.98168 | 0.98876 | 1.0036 | 1.1346 | 1.2353 | 1.3638 | 1.337 | 1.4138 | 1.3803 | 1.4494 | 1.3245
6 | 4 | 2030 | Winter | S, [%] | Expected | - | 4.474% | 3.62% | 3.289% | 3.263% | 3.058% | 3.361% | 4.855% | 4.76% | 4.94% | 5.038% | 4.643% | 4.572% | 4.095% | 4.268% | 4.299% | 4.363% | 4.933% | 5.371% | 5.93% | 5.813% | 6.147% | 6.001% | 6.302% | 5.759%
9 | 3 | 2030 | Winter | P, [MW] | Expected | - | -2.4471 | -2.3864 | -2.3763 | -2.3735 | -2.3716 | -2.4678 | -3.185 | -3.9421 | -4.2014 | -4.2756 | -4.3237 | -4.3571 | -4.3141 | -4.2487 | -4.2482 | -4.0759 | -4.0368 | -4.2239 | -4.2375 | -4.2534 | -4.1128 | -3.9289 | -3.5959 | -3.076
9 | 3 | 2030 | Winter | P, [%] | Expected | - | 10.1% | 9.853% | 9.811% | 9.8% | 9.792% | 10.19% | 13.15% | 16.28% | 17.35% | 17.65% | 17.85% | 17.99% | 17.81% | 17.54% | 17.54% | 16.83% | 16.67% | 17.44% | 17.5% | 17.56% | 16.98% | 16.22% | 14.85% | 12.7%
3 | 9 | 2030 | Winter | P, [MW] | Expected | - | 2.4482 | 2.3875 | 2.3773 | 2.3746 | 2.3727 | 2.4689 | 3.1868 | 3.9449 | 4.2041 | 4.2782 | 4.3263 | 4.3597 | 4.3167 | 4.2513 | 4.2507 | 4.0782 | 4.0391 | 4.2266 | 4.2407 | 4.2566 | 4.1158 | 3.9317 | 3.5982 | 3.0777
3 | 9 | 2030 | Winter | P, [%] | Expected | - | 10.11% | 9.857% | 9.816% | 9.804% | 9.796% | 10.19% | 13.16% | 16.29% | 17.36% | 17.66% | 17.86% | 18% | 17.82% | 17.55% | 17.55% | 16.84% | 16.68% | 17.45% | 17.51% | 17.57% | 16.99% | 16.23% | 14.86% | 12.71%
9 | 3 | 2030 | Winter | Q, [MVAr] | Expected | - | -0.22256 | -0.22256 | -0.22256 | -0.22256 | -0.22256 | -0.22256 | -0.22467 | -0.39671 | -0.39671 | -0.39651 | -0.39671 | -0.39671 | -0.39671 | -0.39671 | -0.39671 | -0.39653 | -0.39671 | -0.39671 | -0.39671 | -0.39671 | -0.39671 | -0.39671 | -0.39671 | -0.39671
9 | 3 | 2030 | Winter | Q, [%] | Expected | - | 0.9189% | 0.9189% | 0.9189% | 0.9189% | 0.9189% | 0.9189% | 0.9276% | 1.638% | 1.638% | 1.637% | 1.638% | 1.638% | 1.638% | 1.638% | 1.638% | 1.637% | 1.638% | 1.638% | 1.638% | 1.638% | 1.638% | 1.638% | 1.638% | 1.638%
3 | 9 | 2030 | Winter | Q, [MVAr] | Expected | - | 0.22059 | 0.22045 | 0.22049 | 0.22044 | 0.22043 | 0.22058 | 0.22392 | 0.39767 | 0.39668 | 0.39585 | 0.39613 | 0.39619 | 0.3961 | 0.39599 | 0.39599 | 0.39547 | 0.39557 | 0.39663 | 0.39832 | 0.39833 | 0.39798 | 0.39758 | 0.39684 | 0.3958
3 | 9 | 2030 | Winter | Q, [%] | Expected | - | 0.0091076 | 0.009102 | 0.0091035 | 0.0091015 | 0.009101 | 0.0091075 | 0.0092454 | 0.016419 | 0.016378 | 0.016344 | 0.016355 | 0.016358 | 0.016354 | 0.01635 | 0.01635 | 0.016328 | 0.016332 | 0.016376 | 0.016446 | 0.016446 | 0.016432 | 0.016415 | 0.016385 | 0.016342
9 | 3 | 2030 | Winter | S, [MVA] | Expected | - | 2.4591 | 2.3993 | 2.3892 | 2.3865 | 2.3845 | 2.4797 | 3.1954 | 3.9629 | 4.2205 | 4.2941 | 4.3419 | 4.3752 | 4.3324 | 4.2673 | 4.2668 | 4.0952 | 4.0564 | 4.2426 | 4.2561 | 4.2719 | 4.1319 | 3.949 | 3.6178 | 3.1015
9 | 3 | 2030 | Winter | S, [%] | Expected | - | 10.15% | 9.906% | 9.865% | 9.853% | 9.845% | 10.24% | 13.19% | 16.36% | 17.43% | 17.73% | 17.93% | 18.06% | 17.89% | 17.62% | 17.62% | 16.91% | 16.75% | 17.52% | 17.57% | 17.64% | 17.06% | 16.3% | 14.94% | 12.81%
3 | 9 | 2030 | Winter | S, [MVA] | Expected | - | 2.46 | 2.4001 | 2.39 | 2.3873 | 2.3853 | 2.4807 | 3.1972 | 3.9658 | 4.2231 | 4.2966 | 4.3445 | 4.3777 | 4.3349 | 4.2698 | 4.2692 | 4.0974 | 4.0585 | 4.2453 | 4.2595 | 4.2753 | 4.1351 | 3.9519 | 3.6201 | 3.1031
3 | 9 | 2030 | Winter | S, [%] | Expected | - | 10.16% | 9.91% | 9.868% | 9.857% | 9.848% | 10.24% | 13.2% | 16.37% | 17.44% | 17.74% | 17.94% | 18.07% | 17.9% | 17.63% | 17.63% | 16.92% | 16.76% | 17.53% | 17.59% | 17.65% | 17.07% | 16.32% | 14.95% | 12.81%
1 | 3 | 2030 | Winter | P, [MW] | Expected | - | 2.3809 | 1.996 | 1.5629 | 1.5587 | 1.8283 | 2.0692 | 3.5214 | 3.0199 | 0.95409 | -0.48435 | -1.5968 | -2.013 | -2.7278 | -2.9494 | -3.0618 | -2.6912 | -1.6536 | 0.2739 | 3.7743 | 5.2315 | 6.202 | 5.7386 | 4.8662 | 3.7248
1 | 3 | 2030 | Winter | P, [%] | Expected | - | 11.9% | 9.98% | 7.815% | 7.793% | 9.141% | 10.35% | 17.61% | 15.1% | 4.77% | 2.422% | 7.984% | 10.06% | 13.64% | 14.75% | 15.31% | 13.46% | 8.268% | 1.37% | 18.87% | 26.16% | 31.01% | 28.69% | 24.33% | 18.62%
3 | 1 | 2030 | Winter | P, [MW] | Expected | - | -2.3627 | -1.9811 | -1.5449 | -1.5439 | -1.8139 | -2.0543 | -3.5046 | -3.0055 | -0.9112 | 0.58877 | 1.701 | 2.1174 | 2.8328 | 3.0548 | 3.1672 | 2.7962 | 1.7579 | -0.22595 | -3.758 | -5.2119 | -6.1782 | -5.7153 | -4.8448 | -3.7053
3 | 1 | 2030 | Winter | P, [%] | Expected | - | 11.81% | 9.906% | 7.725% | 7.719% | 9.07% | 10.27% | 17.52% | 15.03% | 4.556% | 2.944% | 8.505% | 10.59% | 14.16% | 15.27% | 15.84% | 13.98% | 8.789% | 1.13% | 18.79% | 26.06% | 30.89% | 28.58% | 24.22% | 18.53%
1 | 3 | 2030 | Winter | Q, [MVAr] | Expected | - | 6.9056 | 6.2829 | 7.1012 | 6.3938 | 6.2246 | 6.2309 | 5.9737 | 5.4882 | -9.2 | -17.4871 | -17.4184 | -17.3938 | -17.3438 | -17.3284 | -17.3202 | -17.3423 | -17.4127 | -10.223 | 5.6908 | 5.4349 | 5.5819 | 5.8889 | 6.2259 | 6.5737
1 | 3 | 2030 | Winter | Q, [%] | Expected | - | 34.53% | 31.41% | 35.51% | 31.97% | 31.12% | 31.15% | 29.87% | 27.44% | 46% | 87.44% | 87.09% | 86.97% | 86.72% | 86.64% | 86.6% | 86.71% | 87.06% | 51.11% | 28.45% | 27.17% | 27.91% | 29.44% | 31.13% | 32.87%
3 | 1 | 2030 | Winter | Q, [MVAr] | Expected | - | -6.6065 | -6.0383 | -6.8052 | -6.1501 | -5.9879 | -5.9854 | -5.6971 | -5.2504 | 9.9065 | 19.2069 | 19.1342 | 19.1131 | 19.0732 | 19.0645 | 19.0571 | 19.0707 | 19.1294 | 11.0127 | -5.4229 | -5.1114 | -5.1884 | -5.5052 | -5.8733 | -6.2532
3 | 1 | 2030 | Winter | Q, [%] | Expected | - | 0.33032 | 0.30191 | 0.34026 | 0.3075 | 0.29939 | 0.29927 | 0.28486 | 0.26252 | 0.49532 | 0.96035 | 0.95671 | 0.95565 | 0.95366 | 0.95322 | 0.95285 | 0.95354 | 0.95647 | 0.55064 | 0.27114 | 0.25557 | 0.25942 | 0.27526 | 0.29367 | 0.31266
1 | 3 | 2030 | Winter | S, [MVA] | Expected | - | 7.3088 | 6.5954 | 7.2713 | 6.5834 | 6.4926 | 6.6148 | 7.0271 | 6.5075 | 10.7585 | 17.5247 | 17.5039 | 17.5219 | 17.5731 | 17.6068 | 17.6109 | 17.5681 | 17.5086 | 11.2817 | 6.9069 | 7.5954 | 8.3621 | 8.2703 | 7.9321 | 7.5648
1 | 3 | 2030 | Winter | S, [%] | Expected | - | 36.54% | 32.98% | 36.36% | 32.92% | 32.46% | 33.07% | 35.14% | 32.54% | 53.79% | 87.62% | 87.52% | 87.61% | 87.87% | 88.03% | 88.05% | 87.84% | 87.54% | 56.41% | 34.53% | 37.98% | 41.81% | 41.35% | 39.66% | 37.82%
3 | 1 | 2030 | Winter | S, [MVA] | Expected | - | 7.0207 | 6.358 | 6.9784 | 6.3433 | 6.2618 | 6.3794 | 6.7847 | 6.3004 | 11.4125 | 19.2441 | 19.221 | 19.241 | 19.297 | 19.3341 | 19.3385 | 19.2912 | 19.2259 | 12.0475 | 6.6794 | 7.3541 | 8.0876 | 7.9859 | 7.6453 | 7.2782
3 | 1 | 2030 | Winter | S, [%] | Expected | - | 35.1% | 31.79% | 34.89% | 31.72% | 31.31% | 31.9% | 33.92% | 31.5% | 57.06% | 96.22% | 96.1% | 96.2% | 96.49% | 96.67% | 96.69% | 96.46% | 96.13% | 60.24% | 33.4% | 36.77% | 40.44% | 39.93% | 38.23% | 36.39%
3 | 2 | 2030 | Winter | P, [MW] | Expected | - | 2.216 | 1.9585 | 1.8704 | 1.7668 | 2.0137 | 2.3062 | 3.4754 | 4.0198 | 4.6986 | 4.8921 | 4.8015 | 4.8914 | 4.6061 | 4.4277 | 4.112 | 4.0781 | 4.1863 | 4.8362 | 4.021 | 4.0168 | 3.8511 | 3.5488 | 2.909 | 2.5135
3 | 2 | 2030 | Winter | P, [%] | Expected | - | 27.7% | 24.48% | 23.38% | 22.09% | 25.17% | 28.83% | 43.44% | 50.25% | 58.73% | 61.15% | 60.02% | 61.14% | 57.58% | 55.35% | 51.4% | 50.98% | 52.33% | 60.45% | 50.26% | 50.21% | 48.14% | 44.36% | 36.36% | 31.42%
2 | 3 | 2030 | Winter | P, [MW] | Expected | - | -2.2042 | -1.946 | -1.8587 | -1.7543 | -2.0011 | -2.2935 | -3.4626 | -4.0075 | -4.6861 | -4.8814 | -4.7909 | -4.8802 | -4.5956 | -4.4177 | -4.1035 | -4.07 | -4.1782 | -4.8202 | -4.0084 | -4.0038 | -3.8389 | -3.5368 | -2.8971 | -2.5016
2 | 3 | 2030 | Winter | P, [%] | Expected | - | 27.55% | 24.32% | 23.23% | 21.93% | 25.01% | 28.67% | 43.28% | 50.09% | 58.58% | 61.02% | 59.89% | 61% | 57.44% | 55.22% | 51.29% | 50.88% | 52.23% | 60.25% | 50.1% | 50.05% | 47.99% | 44.21% | 36.21% | 31.27%
3 | 2 | 2030 | Winter | Q, [MVAr] | Expected | - | -4.0969 | -4.4147 | -4.2496 | -4.4872 | -4.4163 | -4.2572 | -3.3611 | -2.4422 | 0.93301 | 1.2702 | 1.5081 | 1.7161 | 1.9476 | 1.9766 | 1.869 | 1.6285 | 1.3762 | 3.324 | -2.6212 | -2.7861 | -2.6773 | -3.0375 | -3.6854 | -3.9512
3 | 2 | 2030 | Winter | Q, [%] | Expected | - | 51.21% | 55.18% | 53.12% | 56.09% | 55.2% | 53.21% | 42.01% | 30.53% | 11.66% | 15.88% | 18.85% | 21.45% | 24.34% | 24.71% | 23.36% | 20.36% | 17.2% | 41.55% | 32.76% | 34.83% | 33.47% | 37.97% | 46.07% | 49.39%
2 | 3 | 2030 | Winter | Q, [MVAr] | Expected | - | 4.297 | 4.6281 | 4.4487 | 4.7002 | 4.6319 | 4.4731 | 3.5785 | 2.6523 | -0.72076 | -1.0881 | -1.3284 | -1.5254 | -1.7694 | -1.8079 | -1.7233 | -1.4911 | -1.238 | -3.0529 | 2.8348 | 3.007 | 2.8836 | 3.241 | 3.8884 | 4.1532
2 | 3 | 2030 | Winter | Q, [%] | Expected | - | 0.53712 | 0.57851 | 0.55608 | 0.58752 | 0.57899 | 0.55913 | 0.44731 | 0.33154 | 0.090095 | 0.13601 | 0.16605 | 0.19067 | 0.22117 | 0.22599 | 0.21541 | 0.18639 | 0.15475 | 0.38162 | 0.35435 | 0.37588 | 0.36045 | 0.40512 | 0.48605 | 0.51915
3 | 2 | 2030 | Winter | S, [MVA] | Expected | - | 4.6598 | 4.8301 | 4.6443 | 4.8228 | 4.8576 | 4.8598 | 4.8817 | 4.8145 | 5.2547 | 5.0597 | 5.0359 | 5.1885 | 5.0113 | 4.8682 | 4.53 | 4.3999 | 4.4123 | 5.9039 | 4.8473 | 4.9351 | 4.7649 | 4.724 | 4.7102 | 4.6904
3 | 2 | 2030 | Winter | S, [%] | Expected | - | 58.25% | 60.38% | 58.05% | 60.28% | 60.72% | 60.75% | 61.02% | 60.18% | 65.68% | 63.25% | 62.95% | 64.86% | 62.64% | 60.85% | 56.63% | 55% | 55.15% | 73.8% | 60.59% | 61.69% | 59.56% | 59.05% | 58.88% | 58.63%
2 | 3 | 2030 | Winter | S, [MVA] | Expected | - | 4.8312 | 5.0209 | 4.8226 | 5.0171 | 5.0493 | 5.0441 | 5.0247 | 4.9142 | 5.2107 | 5.0073 | 4.9753 | 5.1184 | 4.9358 | 4.7943 | 4.4648 | 4.344 | 4.3638 | 5.7394 | 4.9558 | 5.0525 | 4.8745 | 4.8485 | 4.8636 | 4.8557
2 | 3 | 2030 | Winter | S, [%] | Expected | - | 60.39% | 62.76% | 60.28% | 62.71% | 63.12% | 63.05% | 62.81% | 61.43% | 65.13% | 62.59% | 62.19% | 63.98% | 61.7% | 59.93% | 55.81% | 54.3% | 54.55% | 71.74% | 61.95% | 63.16% | 60.93% | 60.61% | 60.79% | 60.7%
4 | 5 | 2030 | Winter | P, [MW] | Expected | - | -2.2507 | -2.3268 | -2.5269 | -2.511 | -2.3201 | -2.1856 | -2.2095 | -3.0059 | -4.1404 | -5.3461 | -6.5112 | -7.0936 | -7.4691 | -7.5208 | -7.3508 | -6.736 | -5.7253 | -4.8048 | -2.9128 | -1.9773 | -1.4204 | -1.5195 | -1.7777 | -2.0034
4 | 5 | 2030 | Winter | P, [%] | Expected | - | 28.13% | 29.08% | 31.59% | 31.39% | 29% | 27.32% | 27.62% | 37.57% | 51.76% | 66.83% | 81.39% | 88.67% | 93.36% | 94.01% | 91.89% | 84.2% | 71.57% | 60.06% | 36.41% | 24.72% | 17.75% | 18.99% | 22.22% | 25.04%
5 | 4 | 2030 | Winter | P, [MW] | Expected | - | 2.2746 | 2.3512 | 2.5513 | 2.5357 | 2.3445 | 2.2098 | 2.2341 | 3.033 | 4.1707 | 5.3781 | 6.5503 | 7.1362 | 7.5136 | 7.5655 | 7.3945 | 6.776 | 5.7589 | 4.8249 | 2.9395 | 2.0019 | 1.444 | 1.5431 | 1.8013 | 2.0271
5 | 4 | 2030 | Winter | P, [%] | Expected | - | 28.43% | 29.39% | 31.89% | 31.7% | 29.31% | 27.62% | 27.93% | 37.91% | 52.13% | 67.23% | 81.88% | 89.2% | 93.92% | 94.57% | 92.43% | 84.7% | 71.99% | 60.31% | 36.74% | 25.02% | 18.05% | 19.29% | 22.52% | 25.34%
4 | 5 | 2030 | Winter | Q, [MVAr] | Expected | - | 4.8152 | 4.8668 | 4.733 | 4.806 | 4.8751 | 4.8978 | 4.9396 | 4.849 | 5.0646 | 4.5717 | 4.2803 | 3.9873 | 3.6603 | 3.5871 | 3.712 | 4.0897 | 4.3924 | -0.6677 | 4.846 | 5.06 | 5.1286 | 5.08 | 4.9917 | 4.9036
4 | 5 | 2030 | Winter | Q, [%] | Expected | - | 60.19% | 60.83% | 59.16% | 60.08% | 60.94% | 61.22% | 61.74% | 60.61% | 63.31% | 57.15% | 53.5% | 49.84% | 45.75% | 44.84% | 46.4% | 51.12% | 54.9% | 8.346% | 60.57% | 63.25% | 64.11% | 63.5% | 62.4% | 61.29%
5 | 4 | 2030 | Winter | Q, [MVAr] | Expected | - | -4.5842 | -4.6306 | -4.4973 | -4.5672 | -4.6386 | -4.6637 | -4.7019 | -4.5864 | -4.7713 | -4.2628 | -3.9017 | -3.5747 | -3.2292 | -3.1543 | -3.2893 | -3.7023 | -4.0673 | 0.86286 | -4.5879 | -4.8223 | -4.9 | -4.8521 | -4.7634 | -4.6747
5 | 4 | 2030 | Winter | Q, [%] | Expected | - | 0.57303 | 0.57883 | 0.56216 | 0.5709 | 0.57983 | 0.58297 | 0.58773 | 0.5733 | 0.59641 | 0.53285 | 0.48771 | 0.44684 | 0.40365 | 0.39429 | 0.41116 | 0.46279 | 0.50841 | 0.10786 | 0.57349 | 0.60279 | 0.61249 | 0.60651 | 0.59542 | 0.58434
4 | 5 | 2030 | Winter | S, [MVA] | Expected | - | 5.3154 | 5.3947 | 5.3655 | 5.4225 | 5.4007 | 5.3719 | 5.4196 | 5.7148 | 6.5557 | 7.0362 | 7.7924 | 8.1378 | 8.3195 | 8.3362 | 8.2374 | 7.8834 | 7.2182 | 5.3384 | 5.6564 | 5.4327 | 5.3217 | 5.3048 | 5.3006 | 5.2974
4 | 5 | 2030 | Winter | S, [%] | Expected | - | 66.44% | 67.43% | 67.07% | 67.78% | 67.51% | 67.15% | 67.74% | 71.44% | 81.95% | 87.95% | 97.4% | 101.7% | 104% | 104.2% | 103% | 98.54% | 90.23% | 66.73% | 70.7% | 67.91% | 66.52% | 66.31% | 66.26% | 66.22%
5 | 4 | 2030 | Winter | S, [MVA] | Expected | - | 5.1176 | 5.1936 | 5.1707 | 5.2239 | 5.1992 | 5.1697 | 5.2143 | 5.5087 | 6.3525 | 6.8646 | 7.6246 | 7.9818 | 8.18 | 8.2006 | 8.0957 | 7.7247 | 7.0526 | 5.3858 | 5.4513 | 5.2214 | 5.1084 | 5.0941 | 5.0945 | 5.0957
5 | 4 | 2030 | Winter | S, [%] | Expected | - | 63.97% | 64.92% | 64.63% | 65.3% | 64.99% | 64.62% | 65.18% | 68.86% | 79.41% | 85.81% | 95.31% | 99.77% | 102.2% | 102.5% | 101.2% | 96.56% | 88.16% | 67.32% | 68.14% | 65.27% | 63.86% | 63.68% | 63.68% | 63.7%
7 | 8 | 2030 | Winter | P, [MW] | Expected | - | -1.9527 | -1.7019 | -1.8017 | -1.6789 | -1.7969 | -2.1493 | -2.8254 | -3.6752 | -4.1813 | -4.3701 | -4.3701 | -4.3701 | -4.3701 | -4.3701 | -4.3701 | -4.3701 | -4.3701 | -4.2103 | -3.6243 | -3.0524 | -2.4511 | -2.3828 | -2.1842 | -2.0764
7 | 8 | 2030 | Winter | P, [%] | Expected | - | 48.82% | 42.55% | 45.04% | 41.97% | 44.92% | 53.73% | 70.63% | 91.88% | 104.5% | 109.3% | 109.3% | 109.3% | 109.3% | 109.3% | 109.3% | 109.3% | 109.3% | 105.3% | 90.61% | 76.31% | 61.28% | 59.57% | 54.61% | 51.91%
8 | 7 | 2030 | Winter | P, [MW] | Expected | - | 1.9686 | 1.7168 | 1.8174 | 1.6937 | 1.8118 | 2.165 | 2.8432 | 3.6978 | 4.2058 | 4.3949 | 4.3949 | 4.3949 | 4.3949 | 4.3949 | 4.3949 | 4.3949 | 4.3949 | 4.2349 | 3.6463 | 3.0711 | 2.4679 | 2.3996 | 2.2006 | 2.0926
8 | 7 | 2030 | Winter | P, [%] | Expected | - | 49.22% | 42.92% | 45.43% | 42.34% | 45.3% | 54.13% | 71.08% | 92.45% | 105.1% | 109.9% | 109.9% | 109.9% | 109.9% | 109.9% | 109.9% | 109.9% | 109.9% | 105.9% | 91.16% | 76.78% | 61.7% | 59.99% | 55.02% | 52.32%
7 | 8 | 2030 | Winter | Q, [MVAr] | Expected | - | -2.3872 | 1.0465 | -2.4719 | 1.0201 | 1.6339 | 1.4661 | 1.017 | 0.077072 | 0.21236 | 0.4515 | 0.4515 | 0.4515 | 0.4515 | 0.4515 | 0.4515 | 0.4515 | 0.4515 | 0.24796 | 0.33181 | 0.84399 | -1.3902 | -2.084 | -2.2319 | -2.3056
7 | 8 | 2030 | Winter | Q, [%] | Expected | - | 59.68% | 26.16% | 61.8% | 25.5% | 40.85% | 36.65% | 25.42% | 1.927% | 5.309% | 11.29% | 11.29% | 11.29% | 11.29% | 11.29% | 11.29% | 11.29% | 11.29% | 6.199% | 8.295% | 21.1% | 34.76% | 52.1% | 55.8% | 57.64%
8 | 7 | 2030 | Winter | Q, [MVAr] | Expected | - | 2.5416 | -0.90312 | 2.6238 | -0.87716 | -1.4896 | -1.3138 | -0.84392 | 0.14131 | 0.025275 | -0.2115 | -0.2115 | -0.2115 | -0.2115 | -0.2115 | -0.2115 | -0.2115 | -0.2115 | -0.0093566 | -0.11892 | -0.66284 | 1.5534 | 2.2465 | 2.3905 | 2.4623
8 | 7 | 2030 | Winter | Q, [%] | Expected | - | 0.63539 | 0.22578 | 0.65595 | 0.21929 | 0.37241 | 0.32845 | 0.21098 | 0.035327 | 0.0063187 | 0.052875 | 0.052875 | 0.052874 | 0.052874 | 0.052874 | 0.052874 | 0.052875 | 0.052875 | 0.0023391 | 0.029731 | 0.16571 | 0.38834 | 0.56162 | 0.59763 | 0.61558
7 | 8 | 2030 | Winter | S, [MVA] | Expected | - | 3.0879 | 2.9792 | 3.0602 | 2.9731 | 2.9888 | 3.0715 | 3.2786 | 3.696 | 4.1867 | 4.3934 | 4.3934 | 4.3934 | 4.3934 | 4.3934 | 4.3934 | 4.3934 | 4.3934 | 4.2183 | 3.6442 | 3.364 | 3.1934 | 3.1834 | 3.1404 | 3.1154
7 | 8 | 2030 | Winter | S, [%] | Expected | - | 77.2% | 74.48% | 76.5% | 74.33% | 74.72% | 76.79% | 81.97% | 92.4% | 104.7% | 109.8% | 109.8% | 109.8% | 109.8% | 109.8% | 109.8% | 109.8% | 109.8% | 105.5% | 91.11% | 84.1% | 79.84% | 79.59% | 78.51% | 77.88%
8 | 7 | 2030 | Winter | S, [MVA] | Expected | - | 3.2184 | 2.941 | 3.193 | 2.9357 | 2.9211 | 3.012 | 3.2431 | 3.7197 | 4.2059 | 4.4 | 4.4 | 4.4 | 4.4 | 4.4 | 4.4 | 4.4 | 4.4 | 4.2357 | 3.6532 | 3.3389 | 3.2805 | 3.3041 | 3.266 | 3.2434
8 | 7 | 2030 | Winter | S, [%] | Expected | - | 80.46% | 73.52% | 79.83% | 73.39% | 73.03% | 75.3% | 81.08% | 92.99% | 105.1% | 110% | 110% | 110% | 110% | 110% | 110% | 110% | 110% | 105.9% | 91.33% | 83.47% | 82.01% | 82.6% | 81.65% | 81.08%
3 | 4 | 2030 | Summer | P, [MW] | 0 | 0 | 0.53795 | -0.38598 | 0.49245 | 0.68077 | -0.00684 | -1.2946 | -1.3186 | -2.2478 | -3.2535 | -4.6259 | -5.5926 | -5.9069 | -6.2365 | -6.2552 | -6.1051 | -5.644 | -5.0461 | -3.7943 | -2.039 | 0.36395 | -0.77074 | 0.77775 | 0.050879 | -0.58445
3 | 4 | 2030 | Summer | P, [%] | 0 | 0 | 2.562% | 1.838% | 2.345% | 3.242% | 0.03257% | 6.165% | 6.279% | 10.7% | 15.49% | 22.03% | 26.63% | 28.13% | 29.7% | 29.79% | 29.07% | 26.88% | 24.03% | 18.07% | 9.71% | 1.733% | 3.67% | 3.704% | 0.2423% | 2.783%
4 | 3 | 2030 | Summer | P, [MW] | 0 | 0 | -0.51384 | 0.40896 | -0.46864 | -0.65686 | 0.030234 | 1.3164 | 1.3397 | 2.2662 | 3.2706 | 4.6403 | 5.6072 | 5.9205 | 6.2493 | 6.2677 | 6.1181 | 5.6582 | 5.0598 | 3.8092 | 2.0576 | -0.34007 | 0.79708 | -0.75261 | -0.026688 | 0.6076
4 | 3 | 2030 | Summer | P, [%] | 0 | 0 | 2.447% | 1.947% | 2.232% | 3.128% | 0.144% | 6.269% | 6.379% | 10.79% | 15.57% | 22.1% | 26.7% | 28.19% | 29.76% | 29.85% | 29.13% | 26.94% | 24.09% | 18.14% | 9.798% | 1.619% | 3.796% | 3.584% | 0.1271% | 2.893%
3 | 4 | 2030 | Summer | Q, [MVAr] | 0 | 0 | 10.3832 | 10.1183 | 10.3544 | 10.329 | 10.226 | 9.7688 | 9.599 | 8.7876 | 8.2828 | 7.8596 | 7.308 | 6.6688 | 5.9749 | 5.8308 | 6.2589 | 7.1408 | 7.3037 | 7.2827 | 8.8661 | 10.3665 | -10.9283 | 10.6318 | 10.4253 | 10.1594
3 | 4 | 2030 | Summer | Q, [%] | 0 | 0 | 49.44% | 48.18% | 49.31% | 49.19% | 48.7% | 46.52% | 45.71% | 41.85% | 39.44% | 37.43% | 34.8% | 31.76% | 28.45% | 27.77% | 29.8% | 34% | 34.78% | 34.68% | 42.22% | 49.36% | 52.04% | 50.63% | 49.64% | 48.38%
4 | 3 | 2030 | Summer | Q, [MVAr] | 0 | 0 | -10.3536 | -10.0902 | -10.3251 | -10.2996 | -10.1974 | -9.7423 | -9.5736 | -8.7658 | -8.263 | -7.8444 | -7.2928 | -6.6548 | -5.9621 | -5.8184 | -6.2457 | -7.126 | -7.2895 | -7.2659 | -8.8441 | -10.3371 | 10.961 | -10.6007 | -10.3955 | -10.131
4 | 3 | 2030 | Summer | Q, [%] | 0 | 0 | 49.3% | 48.05% | 49.17% | 49.05% | 48.56% | 46.39% | 45.59% | 41.74% | 39.35% | 37.35% | 34.73% | 31.69% | 28.39% | 27.71% | 29.74% | 33.93% | 34.71% | 34.6% | 42.11% | 49.22% | 52.2% | 50.48% | 49.5% | 48.24%
3 | 4 | 2030 | Summer | S, [MVA] | 0 | 0 | 10.3972 | 10.1257 | 10.3661 | 10.3514 | 10.226 | 9.8542 | 9.6892 | 9.0705 | 8.8989 | 9.1198 | 9.2024 | 8.9086 | 8.6368 | 8.5514 | 8.7433 | 9.102 | 8.8773 | 8.2119 | 9.0975 | 10.3728 | 10.9555 | 10.6602 | 10.4254 | 10.1762
3 | 4 | 2030 | Summer | S, [%] | 0 | 0 | 49.51% | 48.22% | 49.36% | 49.29% | 48.7% | 46.92% | 46.14% | 43.19% | 42.38% | 43.43% | 43.82% | 42.42% | 41.13% | 40.72% | 41.63% | 43.34% | 42.27% | 39.1% | 43.32% | 49.39% | 52.17% | 50.76% | 49.64% | 48.46%
4 | 3 | 2030 | Summer | S, [MVA] | 0 | 0 | 10.3663 | 10.0985 | 10.3358 | 10.3205 | 10.1974 | 9.8309 | 9.6668 | 9.054 | 8.8868 | 9.1141 | 9.1992 | 8.9072 | 8.6372 | 8.552 | 8.743 | 9.0992 | 8.8735 | 8.2038 | 9.0802 | 10.3427 | 10.9899 | 10.6274 | 10.3956 | 10.1492
4 | 3 | 2030 | Summer | S, [%] | 0 | 0 | 49.36% | 48.09% | 49.22% | 49.15% | 48.56% | 46.81% | 46.03% | 43.11% | 42.32% | 43.4% | 43.81% | 42.42% | 41.13% | 40.72% | 41.63% | 43.33% | 42.25% | 39.07% | 43.24% | 49.25% | 52.33% | 50.61% | 49.5% | 48.33%
3 | 7 | 2030 | Summer | P, [MW] | 0 | 0 | -1.781 | -1.7826 | -1.8797 | -1.678 | -1.7031 | -1.6802 | -2.619 | -3.3735 | -3.7625 | -4.1689 | -4.1425 | -4.1401 | -4.1487 | -4.1454 | -4.116 | -4.1571 | -4.1825 | -3.7427 | -3.332 | -2.3623 | -0.69196 | -1.7064 | -1.4585 | -1.2203
3 | 7 | 2030 | Summer | P, [%] | 0 | 0 | 8.481% | 8.489% | 8.951% | 7.991% | 8.11% | 8.001% | 12.47% | 16.06% | 17.92% | 19.85% | 19.73% | 19.71% | 19.76% | 19.74% | 19.6% | 19.8% | 19.92% | 17.82% | 15.87% | 11.25% | 3.295% | 8.126% | 6.945% | 5.811%
7 | 3 | 2030 | Summer | P, [MW] | 0 | 0 | 1.7884 | 1.79 | 1.8853 | 1.6856 | 1.7107 | 1.688 | 2.6248 | 3.3763 | 3.7657 | 4.1722 | 4.146 | 4.1437 | 4.1523 | 4.1489 | 4.1196 | 4.1606 | 4.1859 | 3.7459 | 3.3359 | 2.3688 | 0.69871 | 1.7139 | 1.4665 | 1.2287
7 | 3 | 2030 | Summer | P, [%] | 0 | 0 | 8.516% | 8.524% | 8.977% | 8.027% | 8.146% | 8.038% | 12.5% | 16.08% | 17.93% | 19.87% | 19.74% | 19.73% | 19.77% | 19.76% | 19.62% | 19.81% | 19.93% | 17.84% | 15.89% | 11.28% | 3.327% | 8.162% | 6.983% | 5.851%
3 | 7 | 2030 | Summer | Q, [MVAr] | 0 | 0 | -5.4644 | -5.4665 | 4.643 | -5.5979 | -5.5784 | -5.621 | -4.3509 | 0.93046 | 0.88586 | 1.3936 | 1.8595 | 1.8743 | 1.8203 | 1.8414 | 2.0254 | 1.7678 | 1.3312 | 0.446 | -2.4956 | -4.8665 | 5.5005 | -5.5856 | -5.814 | -6.0182
3 | 7 | 2030 | Summer | Q, [%] | 0 | 0 | 26.02% | 26.03% | 22.11% | 26.66% | 26.56% | 26.77% | 20.72% | 4.431% | 4.218% | 6.636% | 8.855% | 8.925% | 8.668% | 8.768% | 9.645% | 8.418% | 6.339% | 2.124% | 11.88% | 23.17% | 26.19% | 26.6% | 27.69% | 28.66%
7 | 3 | 2030 | Summer | Q, [MVAr] | 0 | 0 | 5.4708 | 5.473 | -4.6391 | 5.6046 | 5.5852 | 5.6279 | 4.3552 | -0.93041 | -0.88529 | -1.3938 | -1.8595 | -1.8743 | -1.8203 | -1.8414 | -2.0253 | -1.7678 | -1.3314 | -0.44545 | 2.4972 | 4.8717 | -5.4949 | 5.5923 | 5.8213 | 6.0262
7 | 3 | 2030 | Summer | Q, [%] | 0 | 0 | 26.05% | 26.06% | 22.09% | 26.69% | 26.6% | 26.8% | 20.74% | 4.431% | 4.216% | 6.637% | 8.855% | 8.925% | 8.668% | 8.768% | 9.644% | 8.418% | 6.34% | 2.121% | 11.89% | 23.2% | 26.17% | 26.63% | 27.72% | 28.7%
3 | 7 | 2030 | Summer | S, [MVA] | 0 | 0 | 5.7473 | 5.7498 | 5.0091 | 5.844 | 5.8326 | 5.8667 | 5.0783 | 3.4995 | 3.8654 | 4.3956 | 4.5407 | 4.5446 | 4.5305 | 4.536 | 4.5874 | 4.5174 | 4.3893 | 3.7692 | 4.1629 | 5.4096 | 5.5438 | 5.8405 | 5.9941 | 6.1407
3 | 7 | 2030 | Summer | S, [%] | 0 | 0 | 27.37% | 27.38% | 23.85% | 27.83% | 27.77% | 27.94% | 24.18% | 16.66% | 18.41% | 20.93% | 21.62% | 21.64% | 21.57% | 21.6% | 21.84% | 21.51% | 20.9% | 17.95% | 19.82% | 25.76% | 26.4% | 27.81% | 28.54% | 29.24%
7 | 3 | 2030 | Summer | S, [MVA] | 0 | 0 | 5.7557 | 5.7583 | 5.0075 | 5.8526 | 5.8413 | 5.8756 | 5.085 | 3.5021 | 3.8684 | 4.3989 | 4.5439 | 4.5479 | 4.5337 | 4.5392 | 4.5906 | 4.5206 | 4.3925 | 3.7723 | 4.167 | 5.4171 | 5.5392 | 5.849 | 6.0031 | 6.1502
7 | 3 | 2030 | Summer | S, [%] | 0 | 0 | 27.41% | 27.42% | 23.85% | 27.87% | 27.82% | 27.98% | 24.21% | 16.68% | 18.42% | 20.95% | 21.64% | 21.66% | 21.59% | 21.62% | 21.86% | 21.53% | 20.92% | 17.96% | 19.84% | 25.8% | 26.38% | 27.85% | 28.59% | 29.29%
4 | 6 | 2030 | Summer | P, [MW] | 0 | 0 | 1.3999 | 1.329 | 1.0988 | 1.2346 | 1.2383 | 1.203 | 1.3463 | 1.3682 | 1.3895 | 1.3395 | 1.3223 | 1.4505 | 1.4208 | 1.4613 | 1.4354 | 1.4559 | 1.4153 | 1.2587 | 1.5363 | 1.562 | 1.4229 | 1.4901 | 1.4835 | 1.3361
4 | 6 | 2030 | Summer | P, [%] | 0 | 0 | 6.087% | 5.778% | 4.777% | 5.368% | 5.384% | 5.23% | 5.854% | 5.949% | 6.041% | 5.824% | 5.749% | 6.306% | 6.177% | 6.353% | 6.241% | 6.33% | 6.154% | 5.473% | 6.679% | 6.791% | 6.187% | 6.479% | 6.45% | 5.809%
6 | 4 | 2030 | Summer | P, [MW] | 0 | 0 | -1.3996 | -1.3287 | -1.0986 | -1.2344 | -1.2381 | -1.2028 | -1.346 | -1.3679 | -1.3892 | -1.3393 | -1.322 | -1.4502 | -1.4205 | -1.461 | -1.4351 | -1.4556 | -1.4151 | -1.2584 | -1.5359 | -1.5616 | -1.4226 | -1.4897 | -1.4831 | -1.3358
6 | 4 | 2030 | Summer | P, [%] | 0 | 0 | 6.085% | 5.777% | 4.776% | 5.367% | 5.383% | 5.229% | 5.852% | 5.947% | 6.04% | 5.823% | 5.748% | 6.305% | 6.176% | 6.352% | 6.24% | 6.329% | 6.152% | 5.471% | 6.678% | 6.79% | 6.185% | 6.477% | 6.448% | 5.808%
4 | 6 | 2030 | Summer | Q, [MVAr] | 0 | 0 | 0.32012 | 0.29794 | 0.22721 | 0.27157 | 0.27783 | 0.27073 | 0.312 | 0.33695 | 0.3411 | 0.30702 | 0.30119 | 0.34082 | 0.32906 | 0.33725 | 0.32838 | 0.33523 | 0.32888 | 0.29388 | 0.38426 | 0.39284 | 0.34582 | 0.37092 | 0.35253 | 0.30319
4 | 6 | 2030 | Summer | Q, [%] | 0 | 0 | 1.392% | 1.295% | 0.9879% | 1.181% | 1.208% | 1.177% | 1.357% | 1.465% | 1.483% | 1.335% | 1.31% | 1.482% | 1.431% | 1.466% | 1.428% | 1.458% | 1.43% | 1.278% | 1.671% | 1.708% | 1.504% | 1.613% | 1.533% | 1.318%
6 | 4 | 2030 | Summer | Q, [MVAr] | 0 | 0 | -0.39089 | -0.36845 | -0.29855 | -0.34236 | -0.34845 | -0.3411 | -0.38242 | -0.40764 | -0.41467 | -0.39844 | -0.39393 | -0.43356 | -0.42185 | -0.43004 | -0.42116 | -0.42794 | -0.42046 | -0.36576 | -0.45465 | -0.4639 | -0.41868 | -0.44222 | -0.42343 | -0.37384
6 | 4 | 2030 | Summer | Q, [%] | 0 | 0 | 1.7% | 1.602% | 1.298% | 1.489% | 1.515% | 1.483% | 1.663% | 1.772% | 1.803% | 1.732% | 1.713% | 1.885% | 1.834% | 1.87% | 1.831% | 1.861% | 1.828% | 1.59% | 1.977% | 2.017% | 1.82% | 1.923% | 1.841% | 1.625%
4 | 6 | 2030 | Summer | S, [MVA] | 0 | 0 | 1.4361 | 1.362 | 1.122 | 1.2642 | 1.2691 | 1.2331 | 1.382 | 1.4091 | 1.4308 | 1.3742 | 1.3561 | 1.49 | 1.4584 | 1.4997 | 1.4725 | 1.494 | 1.453 | 1.2925 | 1.5836 | 1.6107 | 1.4643 | 1.5356 | 1.5248 | 1.3701
4 | 6 | 2030 | Summer | S, [%] | 0 | 0 | 6.244% | 5.922% | 4.878% | 5.496% | 5.518% | 5.361% | 6.009% | 6.127% | 6.221% | 5.975% | 5.896% | 6.478% | 6.341% | 6.52% | 6.402% | 6.496% | 6.318% | 5.62% | 6.885% | 7.003% | 6.367% | 6.676% | 6.629% | 5.957%
6 | 4 | 2030 | Summer | S, [MVA] | 0 | 0 | 1.4532 | 1.3789 | 1.1384 | 1.281 | 1.2862 | 1.2502 | 1.3993 | 1.4274 | 1.4498 | 1.3973 | 1.3795 | 1.5136 | 1.4819 | 1.523 | 1.4957 | 1.5172 | 1.4762 | 1.3105 | 1.6017 | 1.6291 | 1.4829 | 1.554 | 1.5424 | 1.3872
6 | 4 | 2030 | Summer | S, [%] | 0 | 0 | 6.318% | 5.995% | 4.95% | 5.57% | 5.592% | 5.436% | 6.084% | 6.206% | 6.303% | 6.075% | 5.998% | 6.581% | 6.443% | 6.622% | 6.503% | 6.597% | 6.418% | 5.698% | 6.964% | 7.083% | 6.447% | 6.756% | 6.706% | 6.031%
9 | 3 | 2030 | Summer | P, [MW] | 0 | 0 | -2.2358 | -2.0383 | -1.9292 | -1.9215 | -1.906 | -1.8954 | -2.3339 | -2.9165 | -3.6316 | -4.1201 | -3.9823 | -4.1087 | -4.1154 | -4.1301 | -4.1339 | -3.7961 | -3.6564 | -3.6786 | -3.6677 | -3.6643 | -3.6739 | -3.6638 | -3.2512 | -2.7646
9 | 3 | 2030 | Summer | P, [%] | 0 | 0 | 9.231% | 8.416% | 7.965% | 7.933% | 7.87% | 7.826% | 9.636% | 12.04% | 14.99% | 17.01% | 16.44% | 16.96% | 16.99% | 17.05% | 17.07% | 15.67% | 15.1% | 15.19% | 15.14% | 15.13% | 15.17% | 15.13% | 13.42% | 11.41%
3 | 9 | 2030 | Summer | P, [MW] | 0 | 0 | 2.2367 | 2.0391 | 1.9298 | 1.9221 | 1.9067 | 1.896 | 2.3349 | 2.9181 | 3.634 | 4.1225 | 3.9845 | 4.1111 | 4.1178 | 4.1325 | 4.1363 | 3.7982 | 3.6583 | 3.6811 | 3.6703 | 3.6668 | 3.6764 | 3.6663 | 3.2531 | 2.766
3 | 9 | 2030 | Summer | P, [%] | 0 | 0 | 9.235% | 8.419% | 7.968% | 7.936% | 7.872% | 7.828% | 9.64% | 12.05% | 15% | 17.02% | 16.45% | 16.97% | 17% | 17.06% | 17.08% | 15.68% | 15.1% | 15.2% | 15.15% | 15.14% | 15.18% | 15.14% | 13.43% | 11.42%
9 | 3 | 2030 | Summer | Q, [MVAr] | 0 | 0 | -0.39671 | -0.39671 | -0.090731 | -0.049588 | -0.049588 | -0.049588 | -0.098451 | -0.52894 | -0.6529 | -0.71077 | -0.71077 | -0.71077 | -0.71077 | -0.71077 | -0.71077 | -0.71077 | -0.71077 | -0.71077 | -0.71077 | -0.71077 | -0.71077 | -0.71077 | -0.71077 | -0.71077
9 | 3 | 2030 | Summer | Q, [%] | 0 | 0 | 1.638% | 1.638% | 0.3746% | 0.2047% | 0.2047% | 0.2047% | 0.4065% | 2.184% | 2.696% | 2.935% | 2.935% | 2.935% | 2.935% | 2.935% | 2.935% | 2.935% | 2.935% | 2.935% | 2.935% | 2.935% | 2.935% | 2.935% | 2.935% | 2.935%
3 | 9 | 2030 | Summer | Q, [MVAr] | 0 | 0 | 0.39444 | 0.39421 | 0.087996 | 0.046878 | 0.046873 | 0.046883 | 0.096309 | 0.5278 | 0.65292 | 0.70998 | 0.70959 | 0.70983 | 0.70985 | 0.70987 | 0.70988 | 0.70926 | 0.70911 | 0.71111 | 0.71123 | 0.71113 | 0.71106 | 0.7111 | 0.71028 | 0.70942
3 | 9 | 2030 | Summer | Q, [%] | 0 | 0 | 1.629% | 1.628% | 0.3633% | 0.1935% | 0.1935% | 0.1936% | 0.3976% | 2.179% | 2.696% | 2.931% | 2.93% | 2.931% | 2.931% | 2.931% | 2.931% | 2.928% | 2.928% | 2.936% | 2.937% | 2.936% | 2.936% | 2.936% | 2.933% | 2.929%
9 | 3 | 2030 | Summer | S, [MVA] | 0 | 0 | 2.2707 | 2.0766 | 1.9313 | 1.9221 | 1.9067 | 1.896 | 2.336 | 2.9641 | 3.6898 | 4.1809 | 4.0452 | 4.1698 | 4.1764 | 4.1908 | 4.1945 | 3.8621 | 3.7248 | 3.7467 | 3.736 | 3.7326 | 3.742 | 3.7321 | 3.328 | 2.8545
9 | 3 | 2030 | Summer | S, [%] | 0 | 0 | 9.375% | 8.574% | 7.974% | 7.936% | 7.872% | 7.828% | 9.645% | 12.24% | 15.23% | 17.26% | 16.7% | 17.22% | 17.24% | 17.3% | 17.32% | 15.95% | 15.38% | 15.47% | 15.43% | 15.41% | 15.45% | 15.41% | 13.74% | 11.79%
3 | 9 | 2030 | Summer | S, [MVA] | 0 | 0 | 2.2713 | 2.0768 | 1.9318 | 1.9227 | 1.9072 | 1.8966 | 2.3369 | 2.9654 | 3.6922 | 4.1832 | 4.0472 | 4.1719 | 4.1786 | 4.193 | 4.1968 | 3.8638 | 3.7264 | 3.7492 | 3.7385 | 3.7351 | 3.7445 | 3.7346 | 3.3298 | 2.8555
3 | 9 | 2030 | Summer | S, [%] | 0 | 0 | 9.378% | 8.575% | 7.976% | 7.938% | 7.875% | 7.831% | 9.649% | 12.24% | 15.24% | 17.27% | 16.71% | 17.23% | 17.25% | 17.31% | 17.33% | 15.95% | 15.39% | 15.48% | 15.44% | 15.42% | 15.46% | 15.42% | 13.75% | 11.79%
1 | 3 | 2030 | Summer | P, [MW] | 0 | 0 | 3.813 | 2.373 | 2.0874 | 3.2491 | 2.5366 | 1.2701 | 1.8162 | 0.86798 | 0.39461 | -1.848 | -3.4456 | -2.8807 | -3.0195 | -3.1237 | -3.2733 | -3.3821 | -2.9424 | -0.2206 | 1.8225 | 5.611 | 7.0703 | 6.7507 | 5.244 | 3.8898
1 | 3 | 2030 | Summer | P, [%] | 0 | 0 | 19.07% | 11.86% | 10.44% | 16.25% | 12.68% | 6.35% | 9.081% | 4.34% | 1.973% | 9.24% | 17.23% | 14.4% | 15.1% | 15.62% | 16.37% | 16.91% | 14.71% | 1.103% | 9.112% | 28.05% | 35.35% | 33.75% | 26.22% | 19.45%
3 | 1 | 2030 | Summer | P, [MW] | 0 | 0 | -3.7937 | -2.3546 | -2.0736 | -3.2308 | -2.5185 | -1.2515 | -1.7976 | -0.85126 | -0.39012 | 1.9371 | 3.5512 | 2.9856 | 3.1245 | 3.2288 | 3.3788 | 3.4876 | 3.0339 | 0.23197 | -1.8038 | -5.5879 | -7.0445 | -6.7241 | -5.2212 | -3.8693
3 | 1 | 2030 | Summer | P, [%] | 0 | 0 | 18.97% | 11.77% | 10.37% | 16.15% | 12.59% | 6.257% | 8.988% | 4.256% | 1.951% | 9.685% | 17.76% | 14.93% | 15.62% | 16.14% | 16.89% | 17.44% | 15.17% | 1.16% | 9.019% | 27.94% | 35.22% | 33.62% | 26.11% | 19.35%
1 | 3 | 2030 | Summer | Q, [MVAr] | 0 | 0 | 6.5058 | 6.968 | 6.0226 | 6.574 | 6.8359 | 7.2879 | 7.1613 | 6.9584 | 3.6141 | -16.0744 | -17.2849 | -17.326 | -17.3135 | -17.3072 | -17.306 | -17.2847 | -16.1359 | 5.7793 | 7.1744 | 6.0338 | 5.0912 | 5.7286 | 6.2857 | 6.731
1 | 3 | 2030 | Summer | Q, [%] | 0 | 0 | 32.53% | 34.84% | 30.11% | 32.87% | 34.18% | 36.44% | 35.81% | 34.79% | 18.07% | 80.37% | 86.42% | 86.63% | 86.57% | 86.54% | 86.53% | 86.42% | 80.68% | 28.9% | 35.87% | 30.17% | 25.46% | 28.64% | 31.43% | 33.66%
3 | 1 | 2030 | Summer | Q, [MVAr] | 0 | 0 | -6.1874 | -6.6646 | -5.7951 | -6.2729 | -6.5382 | -6.9814 | -6.8556 | -6.683 | -3.5401 | 17.5405 | 19.0245 | 19.0536 | 19.0432 | 19.0392 | 19.0431 | 19.0219 | 17.6424 | -5.5919 | -6.8675 | -5.6536 | -4.6661 | -5.2896 | -5.9104 | -6.3926
3 | 1 | 2030 | Summer | Q, [%] | 0 | 0 | 30.94% | 33.32% | 28.98% | 31.36% | 32.69% | 34.91% | 34.28% | 33.42% | 17.7% | 87.7% | 95.12% | 95.27% | 95.22% | 95.2% | 95.22% | 95.11% | 88.21% | 27.96% | 34.34% | 28.27% | 23.33% | 26.45% | 29.55% | 31.96%
1 | 3 | 2030 | Summer | S, [MVA] | 0 | 0 | 7.5409 | 7.361 | 6.3741 | 7.3331 | 7.2913 | 7.3977 | 7.388 | 7.0123 | 3.6356 | 16.1803 | 17.6249 | 17.5639 | 17.5748 | 17.5868 | 17.6128 | 17.6125 | 16.402 | 5.7835 | 7.4022 | 8.2395 | 8.7126 | 8.8537 | 8.1859 | 7.7741
1 | 3 | 2030 | Summer | S, [%] | 0 | 0 | 37.7% | 36.8% | 31.87% | 36.67% | 36.46% | 36.99% | 36.94% | 35.06% | 18.18% | 80.9% | 88.12% | 87.82% | 87.87% | 87.93% | 88.06% | 88.06% | 82.01% | 28.92% | 37.01% | 41.2% | 43.56% | 44.27% | 40.93% | 38.87%
3 | 1 | 2030 | Summer | S, [MVA] | 0 | 0 | 7.2578 | 7.0683 | 6.1549 | 7.056 | 7.0065 | 7.0927 | 7.0874 | 6.737 | 3.5615 | 17.6471 | 19.3531 | 19.2861 | 19.2978 | 19.3111 | 19.3406 | 19.3389 | 17.9014 | 5.5967 | 7.1005 | 7.949 | 8.4497 | 8.5553 | 7.8863 | 7.4724
3 | 1 | 2030 | Summer | S, [%] | 0 | 0 | 36.29% | 35.34% | 30.77% | 35.28% | 35.03% | 35.46% | 35.44% | 33.69% | 17.81% | 88.24% | 96.77% | 96.43% | 96.49% | 96.56% | 96.7% | 96.69% | 89.51% | 27.98% | 35.5% | 39.75% | 42.25% | 42.78% | 39.43% | 37.36%
3 | 2 | 2030 | Summer | P, [MW] | 0 | 0 | 2.1754 | 1.8953 | 1.7054 | 1.6708 | 1.7083 | 1.7424 | 2.8643 | 3.3929 | 3.8553 | 4.4103 | 3.6977 | 4.5246 | 4.6764 | 4.5533 | 4.2117 | 4.0177 | 4.0348 | 3.4673 | 3.0858 | 3.3742 | 4.2259 | 3.3859 | 2.7039 | 2.2275
3 | 2 | 2030 | Summer | P, [%] | 0 | 0 | 27.19% | 23.69% | 21.32% | 20.89% | 21.35% | 21.78% | 35.8% | 42.41% | 48.19% | 55.13% | 46.22% | 56.56% | 58.45% | 56.92% | 52.65% | 50.22% | 50.44% | 43.34% | 38.57% | 42.18% | 52.82% | 42.32% | 33.8% | 27.84%
2 | 3 | 2030 | Summer | P, [MW] | 0 | 0 | -2.1636 | -1.8836 | -1.6925 | -1.6591 | -1.6967 | -1.7309 | -2.8526 | -3.3805 | -3.8442 | -4.4004 | -3.6907 | -4.5144 | -4.665 | -4.5424 | -4.2024 | -4.0095 | -4.0259 | -3.4556 | -3.0738 | -3.3623 | -4.2131 | -3.3741 | -2.6921 | -2.2158
2 | 3 | 2030 | Summer | P, [%] | 0 | 0 | 27.04% | 23.54% | 21.16% | 20.74% | 21.21% | 21.64% | 35.66% | 42.26% | 48.05% | 55.01% | 46.13% | 56.43% | 58.31% | 56.78% | 52.53% | 50.12% | 50.32% | 43.2% | 38.42% | 42.03% | 52.66% | 42.18% | 33.65% | 27.7%
3 | 2 | 2030 | Summer | Q, [MVAr] | 0 | 0 | -4.1338 | -4.2462 | -4.5844 | -4.3448 | -4.3169 | -4.271 | -3.6462 | -3.3705 | -2.509 | 2.0129 | 1.8222 | 2.08 | 2.3515 | 2.3919 | 2.1637 | 1.9315 | 2.2496 | -3.1469 | -3.5376 | -3.2756 | 2.497 | -3.2575 | -3.8218 | -4.0883
3 | 2 | 2030 | Summer | Q, [%] | 0 | 0 | 51.67% | 53.08% | 57.31% | 54.31% | 53.96% | 53.39% | 45.58% | 42.13% | 31.36% | 25.16% | 22.78% | 26% | 29.39% | 29.9% | 27.05% | 24.14% | 28.12% | 39.34% | 44.22% | 40.95% | 31.21% | 40.72% | 47.77% | 51.1%
2 | 3 | 2030 | Summer | Q, [MVAr] | 0 | 0 | 4.334 | 4.4456 | 4.8025 | 4.5438 | 4.5154 | 4.4677 | 3.8448 | 3.5811 | 2.6964 | -1.845 | -1.7024 | -1.9051 | -2.1584 | -2.2054 | -2.0056 | -1.7914 | -2.0973 | 3.3459 | 3.7412 | 3.4776 | -2.2793 | 3.4585 | 4.0226 | 4.2877
2 | 3 | 2030 | Summer | Q, [%] | 0 | 0 | 54.18% | 55.57% | 60.03% | 56.8% | 56.44% | 55.85% | 48.06% | 44.76% | 33.71% | 23.06% | 21.28% | 23.81% | 26.98% | 27.57% | 25.07% | 22.39% | 26.22% | 41.82% | 46.76% | 43.47% | 28.49% | 43.23% | 50.28% | 53.6%
3 | 2 | 2030 | Summer | S, [MVA] | 0 | 0 | 4.6713 | 4.65 | 4.8913 | 4.655 | 4.6427 | 4.6127 | 4.6367 | 4.7824 | 4.5998 | 4.848 | 4.1223 | 4.9798 | 5.2343 | 5.1434 | 4.7349 | 4.4579 | 4.6196 | 4.6824 | 4.6943 | 4.7026 | 4.9085 | 4.6985 | 4.6816 | 4.6558
3 | 2 | 2030 | Summer | S, [%] | 0 | 0 | 58.39% | 58.13% | 61.14% | 58.19% | 58.03% | 57.66% | 57.96% | 59.78% | 57.5% | 60.6% | 51.53% | 62.25% | 65.43% | 64.29% | 59.19% | 55.72% | 57.74% | 58.53% | 58.68% | 58.78% | 61.36% | 58.73% | 58.52% | 58.2%
2 | 3 | 2030 | Summer | S, [MVA] | 0 | 0 | 4.8441 | 4.8281 | 5.092 | 4.8372 | 4.8236 | 4.7913 | 4.7875 | 4.9246 | 4.6956 | 4.7716 | 4.0644 | 4.8999 | 5.1401 | 5.0495 | 4.6565 | 4.3914 | 4.5394 | 4.81 | 4.842 | 4.8372 | 4.7902 | 4.8317 | 4.8403 | 4.8264
2 | 3 | 2030 | Summer | S, [%] | 0 | 0 | 60.55% | 60.35% | 63.65% | 60.46% | 60.29% | 59.89% | 59.84% | 61.56% | 58.7% | 59.64% | 50.8% | 61.25% | 64.25% | 63.12% | 58.21% | 54.89% | 56.74% | 60.13% | 60.52% | 60.47% | 59.88% | 60.4% | 60.5% | 60.33%
4 | 5 | 2030 | Summer | P, [MW] | 0 | 0 | -1.4922 | -2.3811 | -1.2223 | -1.164 | -1.8901 | -3.1878 | -3.3363 | -4.2511 | -5.2595 | -6.5355 | -7.467 | -7.8665 | -8.1228 | -8.1737 | -8.0284 | -7.6472 | -7.0066 | -5.6131 | -4.2103 | -1.8274 | -1.572 | -1.3451 | -2.0992 | -2.6027
4 | 5 | 2030 | Summer | P, [%] | 0 | 0 | 18.65% | 29.76% | 15.28% | 14.55% | 23.63% | 39.85% | 41.7% | 53.14% | 65.74% | 81.69% | 93.34% | 98.33% | 101.5% | 102.2% | 100.4% | 95.59% | 87.58% | 70.16% | 52.63% | 22.84% | 19.65% | 16.81% | 26.24% | 32.53%
5 | 4 | 2030 | Summer | P, [MW] | 0 | 0 | 1.5152 | 2.4052 | 1.2453 | 1.1866 | 1.9135 | 3.2137 | 3.3628 | 4.2807 | 5.2943 | 6.5728 | 7.5108 | 7.9126 | 8.1701 | 8.2212 | 8.0752 | 7.6921 | 7.0463 | 5.6489 | 4.2399 | 1.8515 | 1.5986 | 1.3687 | 2.1233 | 2.6275
5 | 4 | 2030 | Summer | P, [%] | 0 | 0 | 18.94% | 30.06% | 15.57% | 14.83% | 23.92% | 40.17% | 42.03% | 53.51% | 66.18% | 82.16% | 93.88% | 98.91% | 102.1% | 102.8% | 100.9% | 96.15% | 88.08% | 70.61% | 53% | 23.14% | 19.98% | 17.11% | 26.54% | 32.84%
4 | 5 | 2030 | Summer | Q, [MVAr] | 0 | 0 | 5.0075 | 4.771 | 5.0903 | 5.0534 | 4.9056 | 4.5136 | 4.4801 | 4.1242 | 3.9173 | 3.7998 | 3.4946 | 3.1359 | 2.7527 | 2.6551 | 2.8867 | 3.3454 | 3.4485 | 3.4116 | 4.1518 | 5.0385 | -5.472 | 5.1381 | 4.9316 | 4.7552
4 | 5 | 2030 | Summer | Q, [%] | 0 | 0 | 62.59% | 59.64% | 63.63% | 63.17% | 61.32% | 56.42% | 56% | 51.55% | 48.97% | 47.5% | 43.68% | 39.2% | 34.41% | 33.19% | 36.08% | 41.82% | 43.11% | 42.64% | 51.9% | 62.98% | 68.4% | 64.23% | 61.65% | 59.44%
5 | 4 | 2030 | Summer | Q, [MVAr] | 0 | 0 | -4.785 | -4.5383 | -4.8684 | -4.8341 | -4.6797 | -4.2631 | -4.2244 | -3.8379 | -3.58 | -3.4386 | -3.0711 | -2.6893 | -2.2948 | -2.1954 | -2.4336 | -2.9114 | -3.0638 | -3.0651 | -3.8655 | -4.8055 | 5.7287 | -4.91 | -4.698 | -4.5152
5 | 4 | 2030 | Summer | Q, [%] | 0 | 0 | 59.81% | 56.73% | 60.86% | 60.43% | 58.5% | 53.29% | 52.8% | 47.97% | 44.75% | 42.98% | 38.39% | 33.62% | 28.69% | 27.44% | 30.42% | 36.39% | 38.3% | 38.31% | 48.32% | 60.07% | 71.61% | 61.37% | 58.72% | 56.44%
4 | 5 | 2030 | Summer | S, [MVA] | 0 | 0 | 5.2251 | 5.3322 | 5.235 | 5.1857 | 5.2571 | 5.5258 | 5.5859 | 5.923 | 6.558 | 7.5598 | 8.2443 | 8.4685 | 8.5765 | 8.5941 | 8.5316 | 8.347 | 7.8092 | 6.5685 | 5.9131 | 5.3597 | 5.6934 | 5.3113 | 5.3598 | 5.4209
4 | 5 | 2030 | Summer | S, [%] | 0 | 0 | 65.31% | 66.65% | 65.44% | 64.82% | 65.71% | 69.07% | 69.82% | 74.04% | 81.98% | 94.5% | 103.1% | 105.9% | 107.2% | 107.4% | 106.6% | 104.3% | 97.62% | 82.11% | 73.91% | 67% | 71.17% | 66.39% | 67% | 67.76%
5 | 4 | 2030 | Summer | S, [MVA] | 0 | 0 | 5.0192 | 5.1363 | 5.0252 | 4.9776 | 5.0558 | 5.3387 | 5.3994 | 5.7493 | 6.3911 | 7.418 | 8.1144 | 8.3572 | 8.4863 | 8.5093 | 8.434 | 8.2246 | 7.6836 | 6.4268 | 5.7375 | 5.1499 | 5.9476 | 5.0972 | 5.1555 | 5.2241
5 | 4 | 2030 | Summer | S, [%] | 0 | 0 | 62.74% | 64.2% | 62.81% | 62.22% | 63.2% | 66.73% | 67.49% | 71.87% | 79.89% | 92.72% | 101.4% | 104.5% | 106.1% | 106.4% | 105.4% | 102.8% | 96.04% | 80.34% | 71.72% | 64.37% | 74.34% | 63.71% | 64.44% | 65.3%
7 | 8 | 2030 | Summer | P, [MW] | 0 | 0 | -1.4455 | -1.4459 | -2.2522 | -1.3362 | -1.3609 | -1.3346 | -2.3186 | -3.4633 | -3.883 | -4.3546 | -4.3701 | -4.3701 | -4.3701 | -4.3701 | -4.3701 | -4.3701 | -4.3578 | -3.7927 | -3.133 | -2.0354 | -1.0487 | -1.366 | -1.1128 | -0.87025
7 | 8 | 2030 | Summer | P, [%] | 0 | 0 | 36.14% | 36.15% | 56.3% | 33.41% | 34.02% | 33.36% | 57.96% | 86.58% | 97.08% | 108.9% | 109.3% | 109.3% | 109.3% | 109.3% | 109.3% | 109.3% | 108.9% | 94.82% | 78.33% | 50.88% | 26.22% | 34.15% | 27.82% | 21.76%
8 | 7 | 2030 | Summer | P, [MW] | 0 | 0 | 1.4607 | 1.4612 | 2.268 | 1.3513 | 1.376 | 1.3496 | 2.3351 | 3.4836 | 3.9074 | 4.3794 | 4.3949 | 4.3949 | 4.3949 | 4.3949 | 4.3949 | 4.3949 | 4.3825 | 3.8165 | 3.1518 | 2.0513 | 1.0627 | 1.3811 | 1.1277 | 0.88494
8 | 7 | 2030 | Summer | P, [%] | 0 | 0 | 36.52% | 36.53% | 56.7% | 33.78% | 34.4% | 33.74% | 58.38% | 87.09% | 97.68% | 109.5% | 109.9% | 109.9% | 109.9% | 109.9% | 109.9% | 109.9% | 109.6% | 95.41% | 78.79% | 51.28% | 26.57% | 34.53% | 28.19% | 22.12%
7 | 8 | 2030 | Summer | Q, [MVAr] | 0 | 0 | -2.6522 | -2.6467 | 2.1088 | -2.6896 | -2.6776 | -2.6821 | -2.1139 | 0.39073 | 0.17452 | 0.24894 | 0.45154 | 0.45154 | 0.45154 | 0.45154 | 0.45154 | 0.45154 | 0.25213 | 0.16207 | -1.162 | -2.334 | 2.713 | -2.6974 | -2.7771 | -2.8352
7 | 8 | 2030 | Summer | Q, [%] | 0 | 0 | 66.3% | 66.17% | 52.72% | 67.24% | 66.94% | 67.05% | 52.85% | 9.768% | 4.363% | 6.224% | 11.29% | 11.29% | 11.29% | 11.29% | 11.29% | 11.29% | 6.303% | 4.052% | 29.05% | 58.35% | 67.83% | 67.43% | 69.43% | 70.88%
8 | 7 | 2030 | Summer | Q, [MVAr] | 0 | 0 | 2.7993 | 2.794 | -1.9553 | 2.8351 | 2.8235 | 2.8279 | 2.2737 | -0.19352 | 0.061376 | -0.0092303 | -0.21154 | -0.21154 | -0.21154 | -0.21154 | -0.21154 | -0.21154 | -0.012392 | 0.068432 | 1.3435 | 2.4879 | -2.5777 | 2.8436 | 2.9211 | 2.9774
8 | 7 | 2030 | Summer | Q, [%] | 0 | 0 | 69.98% | 69.85% | 48.88% | 70.88% | 70.59% | 70.7% | 56.84% | 4.838% | 1.534% | 0.2308% | 5.289% | 5.289% | 5.288% | 5.288% | 5.288% | 5.289% | 0.3098% | 1.711% | 33.59% | 62.2% | 64.44% | 71.09% | 73.03% | 74.44%
7 | 8 | 2030 | Summer | S, [MVA] | 0 | 0 | 3.0205 | 3.0159 | 3.0853 | 3.0032 | 3.0036 | 2.9958 | 3.1375 | 3.4852 | 3.8869 | 4.3617 | 4.3934 | 4.3934 | 4.3934 | 4.3934 | 4.3934 | 4.3934 | 4.3651 | 3.7961 | 3.3416 | 3.0968 | 2.9087 | 3.0236 | 2.9917 | 2.9658
7 | 8 | 2030 | Summer | S, [%] | 0 | 0 | 75.51% | 75.4% | 77.13% | 75.08% | 75.09% | 74.89% | 78.44% | 87.13% | 97.17% | 109% | 109.8% | 109.8% | 109.8% | 109.8% | 109.8% | 109.8% | 109.1% | 94.9% | 83.54% | 77.42% | 72.72% | 75.59% | 74.79% | 74.14%
8 | 7 | 2030 | Summer | S, [MVA] | 0 | 0 | 3.1575 | 3.153 | 2.9945 | 3.1407 | 3.141 | 3.1335 | 3.2592 | 3.489 | 3.9079 | 4.3794 | 4.4 | 4.4 | 4.4 | 4.4 | 4.4 | 4.4 | 4.3826 | 3.8171 | 3.4262 | 3.2245 | 2.7882 | 3.1613 | 3.1312 | 3.1062
8 | 7 | 2030 | Summer | S, [%] | 0 | 0 | 78.94% | 78.83% | 74.86% | 78.52% | 78.52% | 78.34% | 81.48% | 87.23% | 97.7% | 109.5% | 110% | 110% | 110% | 110% | 110% | 110% | 109.6% | 95.43% | 85.65% | 80.61% | 69.7% | 79.03% | 78.28% | 77.65%
3 | 4 | 2030 | Summer | P, [MW] | 0 | 1 | -0.74769 | -0.9792 | -1.1287 | -1.1091 | -1.253 | -1.0778 | -1.3281 | -2.0174 | -2.9625 | -4.1758 | -5.1367 | -5.5404 | -5.9602 | -6.045 | -6.1538 | -5.8558 | -5.1422 | -3.9834 | -2.3151 | -0.99684 | -0.354 | -0.4663 | -0.78639 | -1.4131
3 | 4 | 2030 | Summer | P, [%] | 0 | 1 | 3.56% | 4.663% | 5.375% | 5.281% | 5.967% | 5.132% | 6.324% | 9.607% | 14.11% | 19.88% | 24.46% | 26.38% | 28.38% | 28.79% | 29.3% | 27.88% | 24.49% | 18.97% | 11.02% | 4.747% | 1.686% | 2.22% | 3.745% | 6.729%
4 | 3 | 2030 | Summer | P, [MW] | 0 | 1 | 0.77053 | 1.0017 | 1.1511 | 1.1313 | 1.275 | 1.1 | 1.3493 | 2.0364 | 2.979 | 4.1904 | 5.1516 | 5.5546 | 5.9734 | 6.0579 | 6.1668 | 5.8697 | 5.1552 | 3.9971 | 2.3332 | 1.0184 | 0.37737 | 0.4896 | 0.80931 | 1.4351
4 | 3 | 2030 | Summer | P, [%] | 0 | 1 | 3.669% | 4.77% | 5.481% | 5.387% | 6.072% | 5.238% | 6.425% | 9.697% | 14.19% | 19.95% | 24.53% | 26.45% | 28.44% | 28.85% | 29.37% | 27.95% | 24.55% | 19.03% | 11.11% | 4.85% | 1.797% | 2.331% | 3.854% | 6.834%
3 | 4 | 2030 | Summer | Q, [MVAr] | 0 | 1 | 10.0702 | 9.9694 | 9.9184 | 9.8874 | 9.8248 | 9.8662 | 9.6357 | 8.9668 | 8.0766 | 7.7218 | 7.8055 | 7.2127 | 6.4467 | 6.2557 | 6.1744 | 6.8779 | 6.4717 | 6.7331 | 8.6642 | 9.7626 | 10.2211 | 10.2045 | 10.0948 | 9.817
3 | 4 | 2030 | Summer | Q, [%] | 0 | 1 | 47.95% | 47.47% | 47.23% | 47.08% | 46.78% | 46.98% | 45.88% | 42.7% | 38.46% | 36.77% | 37.17% | 34.35% | 30.7% | 29.79% | 29.4% | 32.75% | 30.82% | 32.06% | 41.26% | 46.49% | 48.67% | 48.59% | 48.07% | 46.75%
4 | 3 | 2030 | Summer | Q, [MVAr] | 0 | 1 | -10.0423 | -9.942 | -9.8912 | -9.8603 | -9.798 | -9.8392 | -9.6099 | -8.9442 | -8.0575 | -7.706 | -7.7896 | -7.1979 | -6.4333 | -6.2426 | -6.1612 | -6.8634 | -6.458 | -6.7179 | -8.6428 | -9.7364 | -10.1925 | -10.176 | -10.0668 | -9.7902
4 | 3 | 2030 | Summer | Q, [%] | 0 | 1 | 47.82% | 47.34% | 47.1% | 46.95% | 46.66% | 46.85% | 45.76% | 42.59% | 38.37% | 36.7% | 37.09% | 34.28% | 30.63% | 29.73% | 29.34% | 32.68% | 30.75% | 31.99% | 41.16% | 46.36% | 48.54% | 48.46% | 47.94% | 46.62%
3 | 4 | 2030 | Summer | S, [MVA] | 0 | 1 | 10.0979 | 10.0174 | 9.9824 | 9.9494 | 9.9044 | 9.9249 | 9.7268 | 9.1909 | 8.6028 | 8.7785 | 9.344 | 9.095 | 8.7797 | 8.6992 | 8.7173 | 9.033 | 8.2659 | 7.8232 | 8.9682 | 9.8133 | 10.2273 | 10.2152 | 10.1254 | 9.9182
3 | 4 | 2030 | Summer | S, [%] | 0 | 1 | 48.09% | 47.7% | 47.54% | 47.38% | 47.16% | 47.26% | 46.32% | 43.77% | 40.97% | 41.8% | 44.5% | 43.31% | 41.81% | 41.42% | 41.51% | 43.01% | 39.36% | 37.25% | 42.71% | 46.73% | 48.7% | 48.64% | 48.22% | 47.23%
4 | 3 | 2030 | Summer | S, [MVA] | 0 | 1 | 10.0718 | 9.9923 | 9.9579 | 9.925 | 9.8806 | 9.9005 | 9.7042 | 9.1731 | 8.5906 | 8.7716 | 9.339 | 9.0919 | 8.7788 | 8.6988 | 8.7172 | 9.031 | 8.2633 | 7.8171 | 8.9522 | 9.7895 | 10.1995 | 10.1878 | 10.0993 | 9.8948
4 | 3 | 2030 | Summer | S, [%] | 0 | 1 | 47.96% | 47.58% | 47.42% | 47.26% | 47.05% | 47.15% | 46.21% | 43.68% | 40.91% | 41.77% | 44.47% | 43.29% | 41.8% | 41.42% | 41.51% | 43% | 39.35% | 37.22% | 42.63% | 46.62% | 48.57% | 48.51% | 48.09% | 47.12%
3 | 7 | 2030 | Summer | P, [MW] | 0 | 1 | -0.96341 | -1.0084 | -0.97884 | -1.3414 | -1.4823 | -1.4179 | -2.0787 | -3.2586 | -3.6907 | -4.0425 | -4.1593 | -4.1511 | -4.1494 | -4.1635 | -4.1367 | -4.1661 | -4.0327 | -3.6441 | -3.1405 | -2.4049 | -1.8654 | -1.9204 | -1.8586 | -1.6855
3 | 7 | 2030 | Summer | P, [%] | 0 | 1 | 4.588% | 4.802% | 4.661% | 6.388% | 7.059% | 6.752% | 9.899% | 15.52% | 17.57% | 19.25% | 19.81% | 19.77% | 19.76% | 19.83% | 19.7% | 19.84% | 19.2% | 17.35% | 14.95% | 11.45% | 8.883% | 9.145% | 8.85% | 8.026%
7 | 3 | 2030 | Summer | P, [MW] | 0 | 1 | 0.97218 | 1.0171 | 0.98759 | 1.3497 | 1.4904 | 1.4261 | 2.0859 | 3.2628 | 3.6938 | 4.0458 | 4.1628 | 4.1546 | 4.1529 | 4.167 | 4.1402 | 4.1695 | 4.0359 | 3.647 | 3.1452 | 2.4113 | 1.8726 | 1.9274 | 1.8658 | 1.6931
7 | 3 | 2030 | Summer | P, [%] | 0 | 1 | 4.629% | 4.843% | 4.703% | 6.427% | 7.097% | 6.791% | 9.933% | 15.54% | 17.59% | 19.27% | 19.82% | 19.78% | 19.78% | 19.84% | 19.72% | 19.85% | 19.22% | 17.37% | 14.98% | 11.48% | 8.917% | 9.178% | 8.885% | 8.062%
3 | 7 | 2030 | Summer | Q, [MVAr] | 0 | 1 | -6.1886 | -6.1587 | -6.1683 | -5.9201 | -5.7991 | -5.8742 | -5.2782 | -2.8408 | 0.28359 | 0.88292 | 1.7543 | 1.8058 | 1.8163 | 1.7275 | 1.8958 | 1.7116 | 0.8029 | -0.14421 | -3.2963 | -4.7525 | -5.3611 | -5.2947 | -5.3609 | -5.5643
3 | 7 | 2030 | Summer | Q, [%] | 0 | 1 | 29.47% | 29.33% | 29.37% | 28.19% | 27.61% | 27.97% | 25.13% | 13.53% | 1.35% | 4.204% | 8.354% | 8.599% | 8.649% | 8.226% | 9.027% | 8.151% | 3.823% | 0.6867% | 15.7% | 22.63% | 25.53% | 25.21% | 25.53% | 26.5%
7 | 3 | 2030 | Summer | Q, [MVAr] | 0 | 1 | 6.197 | 6.1671 | 6.1767 | 5.9278 | 5.8065 | 5.8818 | 5.2844 | 2.8429 | -0.28313 | -0.88286 | -1.7543 | -1.8058 | -1.8163 | -1.7276 | -1.8957 | -1.7117 | -0.80279 | 0.14459 | 3.299 | 4.7576 | 5.3673 | 5.3007 | 5.3671 | 5.5711
7 | 3 | 2030 | Summer | Q, [%] | 0 | 1 | 29.51% | 29.37% | 29.41% | 28.23% | 27.65% | 28.01% | 25.16% | 13.54% | 1.348% | 4.204% | 8.354% | 8.599% | 8.649% | 8.226% | 9.027% | 8.151% | 3.823% | 0.6885% | 15.71% | 22.66% | 25.56% | 25.24% | 25.56% | 26.53%
3 | 7 | 2030 | Summer | S, [MVA] | 0 | 1 | 6.2631 | 6.2407 | 6.2455 | 6.0702 | 5.9855 | 6.0429 | 5.6728 | 4.3231 | 3.7016 | 4.1378 | 4.5141 | 4.5268 | 4.5295 | 4.5077 | 4.5504 | 4.504 | 4.1119 | 3.6469 | 4.5528 | 5.3264 | 5.6764 | 5.6322 | 5.674 | 5.814
3 | 7 | 2030 | Summer | S, [%] | 0 | 1 | 29.82% | 29.72% | 29.74% | 28.91% | 28.5% | 28.78% | 27.01% | 20.59% | 17.63% | 19.7% | 21.5% | 21.56% | 21.57% | 21.47% | 21.67% | 21.45% | 19.58% | 17.37% | 21.68% | 25.36% | 27.03% | 26.82% | 27.02% | 27.69%
7 | 3 | 2030 | Summer | S, [MVA] | 0 | 1 | 6.2728 | 6.2504 | 6.2551 | 6.0795 | 5.9947 | 6.0523 | 5.6812 | 4.3276 | 3.7046 | 4.141 | 4.5173 | 4.53 | 4.5327 | 4.5109 | 4.5536 | 4.5072 | 4.115 | 3.6499 | 4.558 | 5.3337 | 5.6846 | 5.6403 | 5.6822 | 5.8227
7 | 3 | 2030 | Summer | S, [%] | 0 | 1 | 29.87% | 29.76% | 29.79% | 28.95% | 28.55% | 28.82% | 27.05% | 20.61% | 17.64% | 19.72% | 21.51% | 21.57% | 21.58% | 21.48% | 21.68% | 21.46% | 19.6% | 17.38% | 21.7% | 25.4% | 27.07% | 26.86% | 27.06% | 27.73%
4 | 6 | 2030 | Summer | P, [MW] | 0 | 1 | 1.2731 | 1.277 | 1.1548 | 1.1975 | 1.0785 | 1.2399 | 1.26 | 1.3089 | 1.3828 | 1.391 | 1.2832 | 1.45 | 1.4596 | 1.4365 | 1.3292 | 1.2075 | 1.3329 | 1.3113 | 1.455 | 1.4234 | 1.4747 | 1.1904 | 1.0054 | 0.84497
4 | 6 | 2030 | Summer | P, [%] | 0 | 1 | 5.535% | 5.552% | 5.021% | 5.207% | 4.689% | 5.391% | 5.478% | 5.691% | 6.012% | 6.048% | 5.579% | 6.304% | 6.346% | 6.246% | 5.779% | 5.25% | 5.795% | 5.701% | 6.326% | 6.189% | 6.412% | 5.176% | 4.371% | 3.674%
6 | 4 | 2030 | Summer | P, [MW] | 0 | 1 | -1.2729 | -1.2767 | -1.1546 | -1.1973 | -1.0784 | -1.2396 | -1.2597 | -1.3086 | -1.3825 | -1.3907 | -1.283 | -1.4497 | -1.4593 | -1.4363 | -1.329 | -1.2073 | -1.3326 | -1.311 | -1.4547 | -1.4231 | -1.4743 | -1.1902 | -1.0053 | -0.84485
6 | 4 | 2030 | Summer | P, [%] | 0 | 1 | 5.534% | 5.551% | 5.02% | 5.206% | 4.688% | 5.39% | 5.477% | 5.69% | 6.011% | 6.047% | 5.578% | 6.303% | 6.345% | 6.245% | 5.778% | 5.249% | 5.794% | 5.7% | 6.325% | 6.187% | 6.41% | 5.175% | 4.371% | 3.673%
4 | 6 | 2030 | Summer | Q, [MVAr] | 0 | 1 | 0.2818 | 0.28224 | 0.24681 | 0.26174 | 0.22832 | 0.2831 | 0.28535 | 0.31923 | 0.34252 | 0.33362 | 0.28983 | 0.34193 | 0.34269 | 0.33121 | 0.29653 | 0.25803 | 0.31399 | 0.31265 | 0.36024 | 0.35196 | 0.36458 | 0.27989 | 0.20515 | 0.14945
4 | 6 | 2030 | Summer | Q, [%] | 0 | 1 | 1.225% | 1.227% | 1.073% | 1.138% | 0.9927% | 1.231% | 1.241% | 1.388% | 1.489% | 1.451% | 1.26% | 1.487% | 1.49% | 1.44% | 1.289% | 1.122% | 1.365% | 1.359% | 1.566% | 1.53% | 1.585% | 1.217% | 0.8919% | 0.6498%
6 | 4 | 2030 | Summer | Q, [MVAr] | 0 | 1 | -0.35236 | -0.35272 | -0.31731 | -0.33218 | -0.29877 | -0.35348 | -0.35577 | -0.38966 | -0.41366 | -0.41744 | -0.38253 | -0.43464 | -0.43544 | -0.42397 | -0.38933 | -0.35081 | -0.39702 | -0.38355 | -0.43052 | -0.42244 | -0.43524 | -0.35068 | -0.27592 | -0.22004
6 | 4 | 2030 | Summer | Q, [%] | 0 | 1 | 1.532% | 1.534% | 1.38% | 1.444% | 1.299% | 1.537% | 1.547% | 1.694% | 1.799% | 1.815% | 1.663% | 1.89% | 1.893% | 1.843% | 1.693% | 1.525% | 1.726% | 1.668% | 1.872% | 1.837% | 1.892% | 1.525% | 1.2% | 0.9567%
4 | 6 | 2030 | Summer | S, [MVA] | 0 | 1 | 1.304 | 1.3078 | 1.1809 | 1.2258 | 1.1024 | 1.2718 | 1.2919 | 1.3473 | 1.4246 | 1.4304 | 1.3155 | 1.4897 | 1.4993 | 1.4742 | 1.3619 | 1.2347 | 1.3694 | 1.3481 | 1.499 | 1.4663 | 1.5191 | 1.2229 | 1.0261 | 0.85809
4 | 6 | 2030 | Summer | S, [%] | 0 | 1 | 5.669% | 5.686% | 5.134% | 5.329% | 4.793% | 5.53% | 5.617% | 5.858% | 6.194% | 6.219% | 5.72% | 6.477% | 6.519% | 6.41% | 5.921% | 5.368% | 5.954% | 5.861% | 6.517% | 6.375% | 6.605% | 5.317% | 4.462% | 3.731%
6 | 4 | 2030 | Summer | S, [MVA] | 0 | 1 | 1.3207 | 1.3245 | 1.1974 | 1.2425 | 1.119 | 1.289 | 1.309 | 1.3654 | 1.4431 | 1.452 | 1.3388 | 1.5134 | 1.5229 | 1.4975 | 1.3849 | 1.2572 | 1.3905 | 1.366 | 1.5171 | 1.4845 | 1.5372 | 1.2408 | 1.0424 | 0.87304
6 | 4 | 2030 | Summer | S, [%] | 0 | 1 | 5.742% | 5.759% | 5.206% | 5.402% | 4.865% | 5.605% | 5.691% | 5.937% | 6.274% | 6.313% | 5.821% | 6.58% | 6.621% | 6.511% | 6.021% | 5.466% | 6.046% | 5.939% | 6.596% | 6.454% | 6.684% | 5.395% | 4.532% | 3.796%
9 | 3 | 2030 | Summer | P, [MW] | 0 | 1 | -2.3159 | -2.3032 | -2.2942 | -2.2901 | -2.2749 | -1.9223 | -2.2603 | -2.9845 | -3.4075 | -3.5582 | -3.5404 | -4.0238 | -4.0412 | -3.6001 | -3.2192 | -3.1129 | -3.1051 | -3.1268 | -3.1153 | -3.1114 | -3.122 | -3.1125 | -3.1676 | -2.7595
9 | 3 | 2030 | Summer | P, [%] | 0 | 1 | 9.562% | 9.51% | 9.472% | 9.455% | 9.393% | 7.937% | 9.333% | 12.32% | 14.07% | 14.69% | 14.62% | 16.61% | 16.69% | 14.86% | 13.29% | 12.85% | 12.82% | 12.91% | 12.86% | 12.85% | 12.89% | 12.85% | 13.08% | 11.39%
3 | 9 | 2030 | Summer | P, [MW] | 0 | 1 | 2.317 | 2.3042 | 2.2951 | 2.291 | 2.2759 | 1.923 | 2.2613 | 2.9861 | 3.4096 | 3.5602 | 3.5422 | 4.0261 | 4.0435 | 3.6019 | 3.2207 | 3.1143 | 3.1066 | 3.1286 | 3.1171 | 3.1132 | 3.1238 | 3.1143 | 3.1695 | 2.7609
3 | 9 | 2030 | Summer | P, [%] | 0 | 1 | 9.566% | 9.514% | 9.476% | 9.459% | 9.397% | 7.94% | 9.336% | 12.33% | 14.08% | 14.7% | 14.63% | 16.62% | 16.69% | 14.87% | 13.3% | 12.86% | 12.83% | 12.92% | 12.87% | 12.85% | 12.9% | 12.86% | 13.09% | 11.4%
9 | 3 | 2030 | Summer | Q, [MVAr] | 0 | 1 | -0.71077 | -0.32224 | -0.23141 | -0.23141 | -0.23141 | -0.23141 | -0.23141 | -0.59874 | -0.71077 | -0.71077 | -0.71077 | -0.71077 | -0.71077 | -0.71077 | -0.71077 | -0.71077 | -0.71077 | -0.71077 | -0.71077 | -0.71077 | -0.71077 | -0.71077 | -0.71077 | -0.24492
9 | 3 | 2030 | Summer | Q, [%] | 0 | 1 | 2.935% | 1.33% | 0.9555% | 0.9555% | 0.9555% | 0.9555% | 0.9555% | 2.472% | 2.935% | 2.935% | 2.935% | 2.935% | 2.935% | 2.935% | 2.935% | 2.935% | 2.935% | 2.935% | 2.935% | 2.935% | 2.935% | 2.935% | 2.935% | 1.011%
3 | 9 | 2030 | Summer | Q, [MVAr] | 0 | 1 | 0.70874 | 0.32007 | 0.22922 | 0.22922 | 0.2292 | 0.22875 | 0.22918 | 0.59776 | 0.7106 | 0.70964 | 0.70882 | 0.70967 | 0.7097 | 0.70892 | 0.70831 | 0.70815 | 0.70894 | 0.71008 | 0.7101 | 0.71006 | 0.71006 | 0.71004 | 0.71015 | 0.24345
3 | 9 | 2030 | Summer | Q, [%] | 0 | 1 | 2.926% | 1.322% | 0.9464% | 0.9464% | 0.9463% | 0.9445% | 0.9463% | 2.468% | 2.934% | 2.93% | 2.927% | 2.93% | 2.93% | 2.927% | 2.924% | 2.924% | 2.927% | 2.932% | 2.932% | 2.932% | 2.932% | 2.932% | 2.932% | 1.005%
9 | 3 | 2030 | Summer | S, [MVA] | 0 | 1 | 2.4225 | 2.3257 | 2.3058 | 2.3017 | 2.2867 | 1.9362 | 2.2722 | 3.0439 | 3.4808 | 3.6285 | 3.6111 | 4.0861 | 4.1032 | 3.6696 | 3.2967 | 3.193 | 3.1854 | 3.2066 | 3.1953 | 3.1916 | 3.2019 | 3.1926 | 3.2464 | 2.7703
9 | 3 | 2030 | Summer | S, [%] | 0 | 1 | 10% | 9.602% | 9.52% | 9.503% | 9.441% | 7.994% | 9.381% | 12.57% | 14.37% | 14.98% | 14.91% | 16.87% | 16.94% | 15.15% | 13.61% | 13.18% | 13.15% | 13.24% | 13.19% | 13.18% | 13.22% | 13.18% | 13.4% | 11.44%
3 | 9 | 2030 | Summer | S, [MVA] | 0 | 1 | 2.4229 | 2.3263 | 2.3065 | 2.3025 | 2.2874 | 1.9365 | 2.2729 | 3.0454 | 3.4829 | 3.6302 | 3.6124 | 4.0882 | 4.1053 | 3.671 | 3.2977 | 3.1938 | 3.1865 | 3.2082 | 3.197 | 3.1932 | 3.2035 | 3.1943 | 3.2481 | 2.7716
3 | 9 | 2030 | Summer | S, [%] | 0 | 1 | 10% | 9.605% | 9.523% | 9.506% | 9.444% | 7.996% | 9.384% | 12.57% | 14.38% | 14.99% | 14.92% | 16.88% | 16.95% | 15.16% | 13.62% | 13.19% | 13.16% | 13.25% | 13.2% | 13.18% | 13.23% | 13.19% | 13.41% | 11.44%
1 | 3 | 2030 | Summer | P, [MW] | 0 | 1 | 3.2225 | 2.7553 | 2.5532 | 2.0964 | 1.709 | 1.4228 | 1.9196 | 0.88253 | 0.16695 | -1.8098 | -3.3793 | -2.9113 | -3.2542 | -4.108 | -5.1784 | -5.1692 | -4.1478 | -1.9779 | 0.46605 | 2.7569 | 4.0784 | 4.0859 | 3.755 | 2.4163
1 | 3 | 2030 | Summer | P, [%] | 0 | 1 | 16.11% | 13.78% | 12.77% | 10.48% | 8.545% | 7.114% | 9.598% | 4.413% | 0.8347% | 9.049% | 16.9% | 14.56% | 16.27% | 20.54% | 25.89% | 25.85% | 20.74% | 9.889% | 2.33% | 13.78% | 20.39% | 20.43% | 18.77% | 12.08%
3 | 1 | 2030 | Summer | P, [MW] | 0 | 1 | -3.2028 | -2.7359 | -2.534 | -2.0775 | -1.6903 | -1.4043 | -1.9008 | -0.86427 | -0.15247 | 1.832 | 3.4847 | 3.0162 | 3.3595 | 4.2147 | 5.2876 | 5.2782 | 4.169 | 1.9963 | -0.44711 | -2.7377 | -4.0577 | -4.0654 | -3.7349 | -2.3972
3 | 1 | 2030 | Summer | P, [%] | 0 | 1 | 16.01% | 13.68% | 12.67% | 10.39% | 8.451% | 7.021% | 9.504% | 4.321% | 0.7623% | 9.16% | 17.42% | 15.08% | 16.8% | 21.07% | 26.44% | 26.39% | 20.84% | 9.982% | 2.236% | 13.69% | 20.29% | 20.33% | 18.67% | 11.99%
1 | 3 | 2030 | Summer | Q, [MVAr] | 0 | 1 | 6.8997 | 7.0341 | 7.0741 | 7.1522 | 7.2118 | 7.2448 | 7.1841 | 7.2762 | 6.523 | -7.8735 | -17.2839 | -17.32 | -17.2961 | -17.2282 | -17.1521 | -17.1434 | -6.7067 | 7.0961 | 7.4495 | 6.9957 | 6.6444 | 6.5954 | 6.7094 | 7.082
1 | 3 | 2030 | Summer | Q, [%] | 0 | 1 | 34.5% | 35.17% | 35.37% | 35.76% | 36.06% | 36.22% | 35.92% | 36.38% | 32.61% | 39.37% | 86.42% | 86.6% | 86.48% | 86.14% | 85.76% | 85.72% | 33.53% | 35.48% | 37.25% | 34.98% | 33.22% | 32.98% | 33.55% | 35.41%
3 | 1 | 2030 | Summer | Q, [MVAr] | 0 | 1 | -6.575 | -6.7145 | -6.7574 | -6.8411 | -6.9042 | -6.9395 | -6.8744 | -6.9754 | -6.2846 | 8.239 | 19.0207 | 19.0473 | 19.0307 | 18.9848 | 18.9498 | 18.9388 | 7.055 | -6.7922 | -7.1375 | -6.6791 | -6.3041 | -6.2583 | -6.3783 | -6.7685
3 | 1 | 2030 | Summer | Q, [%] | 0 | 1 | 32.87% | 33.57% | 33.79% | 34.21% | 34.52% | 34.7% | 34.37% | 34.88% | 31.42% | 41.19% | 95.1% | 95.24% | 95.15% | 94.92% | 94.75% | 94.69% | 35.27% | 33.96% | 35.69% | 33.4% | 31.52% | 31.29% | 31.89% | 33.84%
1 | 3 | 2030 | Summer | S, [MVA] | 0 | 1 | 7.6152 | 7.5545 | 7.5208 | 7.4531 | 7.4115 | 7.3832 | 7.4361 | 7.3296 | 6.5251 | 8.0788 | 17.6111 | 17.5629 | 17.5996 | 17.7112 | 17.9168 | 17.9057 | 7.8857 | 7.3666 | 7.464 | 7.5194 | 7.7963 | 7.7585 | 7.6887 | 7.4829
1 | 3 | 2030 | Summer | S, [%] | 0 | 1 | 38.08% | 37.77% | 37.6% | 37.27% | 37.06% | 36.92% | 37.18% | 36.65% | 32.63% | 40.39% | 88.06% | 87.81% | 88% | 88.56% | 89.58% | 89.53% | 39.43% | 36.83% | 37.32% | 37.6% | 38.98% | 38.79% | 38.44% | 37.41%
3 | 1 | 2030 | Summer | S, [MVA] | 0 | 1 | 7.3136 | 7.2505 | 7.2169 | 7.1496 | 7.1081 | 7.0802 | 7.1324 | 7.0287 | 6.2864 | 8.4402 | 19.3373 | 19.2847 | 19.3249 | 19.447 | 19.6737 | 19.6606 | 8.1947 | 7.0795 | 7.1515 | 7.2184 | 7.4971 | 7.4629 | 7.3914 | 7.1805
3 | 1 | 2030 | Summer | S, [%] | 0 | 1 | 36.57% | 36.25% | 36.08% | 35.75% | 35.54% | 35.4% | 35.66% | 35.14% | 31.43% | 42.2% | 96.69% | 96.42% | 96.62% | 97.23% | 98.37% | 98.3% | 40.97% | 35.4% | 35.76% | 36.09% | 37.49% | 37.31% | 36.96% | 35.9%
3 | 2 | 2030 | Summer | P, [MW] | 0 | 1 | 1.9258 | 1.7388 | 1.6677 | 1.6011 | 1.5422 | 1.3888 | 2.4443 | 2.7445 | 3.207 | 4.003 | 3.7874 | 4.2303 | 4.2141 | 3.7545 | 2.9695 | 2.8288 | 2.4022 | 2.2816 | 2.349 | 2.4607 | 2.5287 | 2.7267 | 2.5917 | 2.0981
3 | 2 | 2030 | Summer | P, [%] | 0 | 1 | 24.07% | 21.74% | 20.85% | 20.01% | 19.28% | 17.36% | 30.55% | 34.31% | 40.09% | 50.04% | 47.34% | 52.88% | 52.68% | 46.93% | 37.12% | 35.36% | 30.03% | 28.52% | 29.36% | 30.76% | 31.61% | 34.08% | 32.4% | 26.23%
2 | 3 | 2030 | Summer | P, [MW] | 0 | 1 | -1.9141 | -1.7272 | -1.6561 | -1.5895 | -1.5306 | -1.3771 | -2.4327 | -2.7326 | -3.1949 | -3.9902 | -3.7803 | -4.2213 | -4.2048 | -3.7465 | -2.9637 | -2.8237 | -2.3966 | -2.2696 | -2.3371 | -2.4489 | -2.5168 | -2.7149 | -2.5799 | -2.0865
2 | 3 | 2030 | Summer | P, [%] | 0 | 1 | 23.93% | 21.59% | 20.7% | 19.87% | 19.13% | 17.21% | 30.41% | 34.16% | 39.94% | 49.88% | 47.25% | 52.77% | 52.56% | 46.83% | 37.05% | 35.3% | 29.96% | 28.37% | 29.21% | 30.61% | 31.46% | 33.94% | 32.25% | 26.08%
3 | 2 | 2030 | Summer | Q, [MVAr] | 0 | 1 | -4.2254 | -4.2857 | -4.3068 | -4.3366 | -4.3574 | -4.4081 | -3.9187 | -3.7908 | -3.4787 | 3.4368 | 1.6809 | 1.8951 | 2.1752 | 2.2793 | 2.2461 | 2.043 | -2.5026 | -4.115 | -4.0294 | -3.9643 | -3.9337 | -3.7969 | -3.882 | -4.1244
3 | 2 | 2030 | Summer | Q, [%] | 0 | 1 | 52.82% | 53.57% | 53.83% | 54.21% | 54.47% | 55.1% | 48.98% | 47.38% | 43.48% | 42.96% | 21.01% | 23.69% | 27.19% | 28.49% | 28.08% | 25.54% | 31.28% | 51.44% | 50.37% | 49.55% | 49.17% | 47.46% | 48.52% | 51.55%
2 | 3 | 2030 | Summer | Q, [MVAr] | 0 | 1 | 4.4241 | 4.4831 | 4.5037 | 4.534 | 4.5549 | 4.6056 | 4.1158 | 3.9932 | 3.6837 | -3.22 | -1.5598 | -1.7436 | -2.0167 | -2.1433 | -2.1484 | -1.9572 | 2.5974 | 4.3187 | 4.2308 | 4.1651 | 4.1347 | 3.9976 | 4.0824 | 4.322
2 | 3 | 2030 | Summer | Q, [%] | 0 | 1 | 55.3% | 56.04% | 56.3% | 56.68% | 56.94% | 57.57% | 51.45% | 49.92% | 46.05% | 40.25% | 19.5% | 21.8% | 25.21% | 26.79% | 26.85% | 24.46% | 32.47% | 53.98% | 52.89% | 52.06% | 51.68% | 49.97% | 51.03% | 54.03%
3 | 2 | 2030 | Summer | S, [MVA] | 0 | 1 | 4.6435 | 4.625 | 4.6184 | 4.6227 | 4.6223 | 4.6217 | 4.6185 | 4.68 | 4.7314 | 5.2759 | 4.1436 | 4.6354 | 4.7424 | 4.3922 | 3.7233 | 3.4894 | 3.469 | 4.7052 | 4.6641 | 4.6659 | 4.6764 | 4.6745 | 4.6676 | 4.6274
3 | 2 | 2030 | Summer | S, [%] | 0 | 1 | 58.04% | 57.81% | 57.73% | 57.78% | 57.78% | 57.77% | 57.73% | 58.5% | 59.14% | 65.95% | 51.8% | 57.94% | 59.28% | 54.9% | 46.54% | 43.62% | 43.36% | 58.81% | 58.3% | 58.32% | 58.45% | 58.43% | 58.35% | 57.84%
2 | 3 | 2030 | Summer | S, [MVA] | 0 | 1 | 4.8204 | 4.8043 | 4.7985 | 4.8046 | 4.8052 | 4.8071 | 4.781 | 4.8387 | 4.8762 | 5.1274 | 4.0894 | 4.5673 | 4.6634 | 4.3162 | 3.6605 | 3.4357 | 3.5341 | 4.8788 | 4.8334 | 4.8317 | 4.8405 | 4.8324 | 4.8293 | 4.7993
2 | 3 | 2030 | Summer | S, [%] | 0 | 1 | 60.26% | 60.05% | 59.98% | 60.06% | 60.06% | 60.09% | 59.76% | 60.48% | 60.95% | 64.09% | 51.12% | 57.09% | 58.29% | 53.95% | 45.76% | 42.95% | 44.18% | 60.98% | 60.42% | 60.4% | 60.51% | 60.4% | 60.37% | 59.99%
4 | 5 | 2030 | Summer | P, [MW] | 0 | 1 | -2.7044 | -2.9472 | -2.9746 | -2.9953 | -3.0191 | -3.0033 | -3.26 | -3.9616 | -4.9336 | -6.1258 | -6.9835 | -7.5177 | -7.9026 | -7.9515 | -7.9561 | -7.5875 | -6.9806 | -5.8214 | -4.4019 | -3.0837 | -2.5038 | -2.3254 | -2.4675 | -2.9469
4 | 5 | 2030 | Summer | P, [%] | 0 | 1 | 33.8% | 36.84% | 37.18% | 37.44% | 37.74% | 37.54% | 40.75% | 49.52% | 61.67% | 76.57% | 87.29% | 93.97% | 98.78% | 99.39% | 99.45% | 94.84% | 87.26% | 72.77% | 55.02% | 38.55% | 31.3% | 29.07% | 30.84% | 36.84%
5 | 4 | 2030 | Summer | P, [MW] | 0 | 1 | 2.7293 | 2.9727 | 3.0001 | 3.0208 | 3.0446 | 3.0287 | 3.2863 | 3.9902 | 4.9665 | 6.1625 | 7.0246 | 7.5621 | 7.9488 | 7.9979 | 8.0023 | 7.6316 | 7.022 | 5.858 | 4.4322 | 3.1096 | 2.5284 | 2.3497 | 2.492 | 2.9723
5 | 4 | 2030 | Summer | P, [%] | 0 | 1 | 34.12% | 37.16% | 37.5% | 37.76% | 38.06% | 37.86% | 41.08% | 49.88% | 62.08% | 77.03% | 87.81% | 94.53% | 99.36% | 99.97% | 100% | 95.39% | 87.78% | 73.22% | 55.4% | 38.87% | 31.6% | 29.37% | 31.15% | 37.15%
4 | 5 | 2030 | Summer | Q, [MVAr] | 0 | 1 | 4.7084 | 4.6258 | 4.618 | 4.5953 | 4.5813 | 4.5785 | 4.5192 | 4.2582 | 3.8639 | 3.74 | 3.866 | 3.5254 | 3.0822 | 2.9876 | 2.9203 | 3.2981 | 2.9802 | 3.0996 | 4.0413 | 4.592 | 4.7782 | 4.8376 | 4.7931 | 4.6198
4 | 5 | 2030 | Summer | Q, [%] | 0 | 1 | 58.86% | 57.82% | 57.73% | 57.44% | 57.27% | 57.23% | 56.49% | 53.23% | 48.3% | 46.75% | 48.32% | 44.07% | 38.53% | 37.34% | 36.5% | 41.23% | 37.25% | 38.75% | 50.52% | 57.4% | 59.73% | 60.47% | 59.91% | 57.75%
5 | 4 | 2030 | Summer | Q, [MVAr] | 0 | 1 | -4.4673 | -4.3794 | -4.3708 | -4.3487 | -4.3345 | -4.3326 | -4.2647 | -3.981 | -3.5454 | -3.3851 | -3.4688 | -3.0959 | -2.6342 | -2.5383 | -2.4731 | -2.8718 | -2.5795 | -2.7456 | -3.7483 | -4.3416 | -4.5407 | -4.6026 | -4.5558 | -4.3739
5 | 4 | 2030 | Summer | Q, [%] | 0 | 1 | 55.84% | 54.74% | 54.64% | 54.36% | 54.18% | 54.16% | 53.31% | 49.76% | 44.32% | 42.31% | 43.36% | 38.7% | 32.93% | 31.73% | 30.91% | 35.9% | 32.24% | 34.32% | 46.85% | 54.27% | 56.76% | 57.53% | 56.95% | 54.67%
4 | 5 | 2030 | Summer | S, [MVA] | 0 | 1 | 5.4298 | 5.4849 | 5.4931 | 5.4853 | 5.4866 | 5.4756 | 5.5723 | 5.816 | 6.2666 | 7.1772 | 7.9822 | 8.3033 | 8.4824 | 8.4942 | 8.4751 | 8.2733 | 7.5902 | 6.5952 | 5.9757 | 5.5314 | 5.3945 | 5.3675 | 5.3909 | 5.4797
4 | 5 | 2030 | Summer | S, [%] | 0 | 1 | 67.87% | 68.56% | 68.66% | 68.57% | 68.58% | 68.45% | 69.65% | 72.7% | 78.33% | 89.72% | 99.78% | 103.8% | 106% | 106.2% | 105.9% | 103.4% | 94.88% | 82.44% | 74.7% | 69.14% | 67.43% | 67.09% | 67.39% | 68.5%
5 | 4 | 2030 | Summer | S, [MVA] | 0 | 1 | 5.235 | 5.293 | 5.3014 | 5.2949 | 5.2969 | 5.2862 | 5.384 | 5.6365 | 6.1021 | 7.031 | 7.8344 | 8.1713 | 8.374 | 8.3911 | 8.3758 | 8.154 | 7.4808 | 6.4695 | 5.8046 | 5.3403 | 5.1972 | 5.1677 | 5.1928 | 5.2882
5 | 4 | 2030 | Summer | S, [%] | 0 | 1 | 65.44% | 66.16% | 66.27% | 66.19% | 66.21% | 66.08% | 67.3% | 70.46% | 76.28% | 87.89% | 97.93% | 102.1% | 104.7% | 104.9% | 104.7% | 101.9% | 93.51% | 80.87% | 72.56% | 66.75% | 64.96% | 64.6% | 64.91% | 66.1%
7 | 8 | 2030 | Summer | P, [MW] | 0 | 1 | -0.61345 | -0.65803 | -0.62946 | -0.99162 | -1.1342 | -1.0668 | -1.7324 | -3.0342 | -3.717 | -4.1542 | -4.3701 | -4.3701 | -4.3701 | -4.3701 | -4.3701 | -4.3701 | -4.1307 | -3.6189 | -2.8833 | -2.084 | -1.5339 | -1.5913 | -1.5276 | -1.3464
7 | 8 | 2030 | Summer | P, [%] | 0 | 1 | 15.34% | 16.45% | 15.74% | 24.79% | 28.36% | 26.67% | 43.31% | 75.85% | 92.93% | 103.9% | 109.3% | 109.3% | 109.3% | 109.3% | 109.3% | 109.3% | 103.3% | 90.47% | 72.08% | 52.1% | 38.35% | 39.78% | 38.19% | 33.66%
8 | 7 | 2030 | Summer | P, [MW] | 0 | 1 | 0.62799 | 0.67258 | 0.644 | 1.0064 | 1.1491 | 1.0816 | 1.7479 | 3.0525 | 3.7401 | 4.1788 | 4.3949 | 4.3949 | 4.3949 | 4.3949 | 4.3949 | 4.3949 | 4.1552 | 3.6408 | 2.9012 | 2.1001 | 1.5492 | 1.6067 | 1.543 | 1.3616
8 | 7 | 2030 | Summer | P, [%] | 0 | 1 | 15.7% | 16.81% | 16.1% | 25.16% | 28.73% | 27.04% | 43.7% | 76.31% | 93.5% | 104.5% | 109.9% | 109.9% | 109.9% | 109.9% | 109.9% | 109.9% | 103.9% | 91.02% | 72.53% | 52.5% | 38.73% | 40.17% | 38.57% | 34.04%
7 | 8 | 2030 | Summer | Q, [MVAr] | 0 | 1 | -2.8835 | -2.8725 | -2.877 | -2.7967 | -2.7542 | -2.7731 | -2.4921 | -1.318 | 0.14159 | 0.21091 | 0.4514 | 0.45139 | 0.45139 | 0.45139 | 0.45139 | 0.4514 | 0.21696 | 0.028477 | -1.5189 | -2.2879 | -2.6159 | -2.5907 | -2.6187 | -2.6852
7 | 8 | 2030 | Summer | Q, [%] | 0 | 1 | 72.09% | 71.81% | 71.93% | 69.92% | 68.85% | 69.33% | 62.3% | 32.95% | 3.54% | 5.273% | 11.28% | 11.28% | 11.28% | 11.28% | 11.28% | 11.28% | 5.424% | 0.7119% | 37.97% | 57.2% | 65.4% | 64.77% | 65.47% | 67.13%
8 | 7 | 2030 | Summer | Q, [MVAr] | 0 | 1 | 3.0242 | 3.0134 | 3.0177 | 2.9396 | 2.8982 | 2.9165 | 2.6416 | 1.4959 | 0.081689 | 0.026622 | -0.2114 | -0.21139 | -0.21139 | -0.21139 | -0.21139 | -0.2114 | 0.020429 | 0.18387 | 1.6919 | 2.4432 | 2.7644 | 2.74 | 2.7673 | 2.8315
8 | 7 | 2030 | Summer | Q, [%] | 0 | 1 | 75.61% | 75.33% | 75.44% | 73.49% | 72.46% | 72.91% | 66.04% | 37.4% | 2.042% | 0.6655% | 5.285% | 5.285% | 5.285% | 5.285% | 5.285% | 5.285% | 0.5107% | 4.597% | 42.3% | 61.08% | 69.11% | 68.5% | 69.18% | 70.79%
7 | 8 | 2030 | Summer | S, [MVA] | 0 | 1 | 2.948 | 2.9469 | 2.9451 | 2.9673 | 2.9786 | 2.9712 | 3.0351 | 3.308 | 3.7197 | 4.1596 | 4.3934 | 4.3934 | 4.3934 | 4.3934 | 4.3934 | 4.3934 | 4.1364 | 3.619 | 3.2589 | 3.0948 | 3.0324 | 3.0404 | 3.0317 | 3.0038
7 | 8 | 2030 | Summer | S, [%] | 0 | 1 | 73.7% | 73.67% | 73.63% | 74.18% | 74.46% | 74.28% | 75.88% | 82.7% | 92.99% | 104% | 109.8% | 109.8% | 109.8% | 109.8% | 109.8% | 109.8% | 103.4% | 90.47% | 81.47% | 77.37% | 75.81% | 76.01% | 75.79% | 75.1%
8 | 7 | 2030 | Summer | S, [MVA] | 0 | 1 | 3.0887 | 3.0875 | 3.0857 | 3.1071 | 3.1177 | 3.1106 | 3.1675 | 3.3994 | 3.741 | 4.1789 | 4.4 | 4.4 | 4.4 | 4.4 | 4.4 | 4.4 | 4.1553 | 3.6455 | 3.3585 | 3.2217 | 3.1689 | 3.1763 | 3.1684 | 3.1419
8 | 7 | 2030 | Summer | S, [%] | 0 | 1 | 77.22% | 77.19% | 77.14% | 77.68% | 77.94% | 77.77% | 79.19% | 84.98% | 93.52% | 104.5% | 110% | 110% | 110% | 110% | 110% | 110% | 103.9% | 91.14% | 83.96% | 80.54% | 79.22% | 79.41% | 79.21% | 78.55%
3 | 4 | 2030 | Summer | P, [MW] | 0 | 2 | -1.7319 | -1.917 | -2.1227 | -2.0435 | -2.1949 | -2.2647 | -2.6269 | -3.3521 | -4.2363 | -5.5126 | -5.7285 | -6.3793 | -6.8097 | -7.0369 | -6.9507 | -6.6003 | -6.2619 | -4.9046 | -3.2467 | -1.8335 | -0.94486 | -0.84998 | -0.98605 | -1.4348
3 | 4 | 2030 | Summer | P, [%] | 0 | 2 | 8.247% | 9.129% | 10.11% | 9.731% | 10.45% | 10.78% | 12.51% | 15.96% | 20.17% | 26.25% | 27.28% | 30.38% | 32.43% | 33.51% | 33.1% | 31.43% | 29.82% | 23.36% | 15.46% | 8.731% | 4.499% | 4.048% | 4.695% | 6.832%
4 | 3 | 2030 | Summer | P, [MW] | 0 | 2 | 1.7535 | 1.9382 | 2.1438 | 2.0646 | 2.2159 | 2.2848 | 2.6458 | 3.3696 | 4.2505 | 5.5236 | 5.7437 | 6.3933 | 6.8227 | 7.0496 | 6.9637 | 6.6144 | 6.2723 | 4.9173 | 3.264 | 1.8542 | 0.96753 | 0.87284 | 1.0088 | 1.4569
4 | 3 | 2030 | Summer | P, [%] | 0 | 2 | 8.35% | 9.229% | 10.21% | 9.831% | 10.55% | 10.88% | 12.6% | 16.05% | 20.24% | 26.3% | 27.35% | 30.44% | 32.49% | 33.57% | 33.16% | 31.5% | 29.87% | 23.42% | 15.54% | 8.83% | 4.607% | 4.156% | 4.804% | 6.938%
3 | 4 | 2030 | Summer | Q, [MVAr] | 0 | 2 | 9.6371 | 9.5539 | 9.4325 | 9.4574 | 9.395 | 9.2165 | 8.8244 | 8.1577 | 6.7488 | 4.5998 | 7.4667 | 6.372 | 5.414 | 4.9473 | 5.2111 | 6.2542 | 3.4349 | 5.7208 | 8.1558 | 9.4195 | 10.0194 | 10.0763 | 10.025 | 9.8692
3 | 4 | 2030 | Summer | Q, [%] | 0 | 2 | 45.89% | 45.49% | 44.92% | 45.04% | 44.74% | 43.89% | 42.02% | 38.85% | 32.14% | 21.9% | 35.56% | 30.34% | 25.78% | 23.56% | 24.81% | 29.78% | 16.36% | 27.24% | 38.84% | 44.85% | 47.71% | 47.98% | 47.74% | 47%
4 | 3 | 2030 | Summer | Q, [MVAr] | 0 | 2 | -9.611 | -9.5283 | -9.4071 | -9.4319 | -9.3697 | -9.1925 | -8.8019 | -8.1371 | -6.7328 | -4.5885 | -7.4506 | -6.3576 | -5.4009 | -4.9347 | -5.1981 | -6.2395 | -3.4246 | -5.7069 | -8.1355 | -9.3946 | -9.9917 | -10.0483 | -9.9973 | -9.8424
4 | 3 | 2030 | Summer | Q, [%] | 0 | 2 | 45.77% | 45.37% | 44.8% | 44.91% | 44.62% | 43.77% | 41.91% | 38.75% | 32.06% | 21.85% | 35.48% | 30.27% | 25.72% | 23.5% | 24.75% | 29.71% | 16.31% | 27.18% | 38.74% | 44.74% | 47.58% | 47.85% | 47.61% | 46.87%
3 | 4 | 2030 | Summer | S, [MVA] | 0 | 2 | 9.7915 | 9.7443 | 9.6684 | 9.6756 | 9.648 | 9.4907 | 9.2071 | 8.8195 | 7.9682 | 7.1796 | 9.411 | 9.0166 | 8.6996 | 8.602 | 8.6872 | 9.0928 | 7.1421 | 7.5354 | 8.7782 | 9.5963 | 10.0639 | 10.1121 | 10.0734 | 9.973
3 | 4 | 2030 | Summer | S, [%] | 0 | 2 | 46.63% | 46.4% | 46.04% | 46.07% | 45.94% | 45.19% | 43.84% | 42% | 37.94% | 34.19% | 44.81% | 42.94% | 41.43% | 40.96% | 41.37% | 43.3% | 34.01% | 35.88% | 41.8% | 45.7% | 47.92% | 48.15% | 47.97% | 47.49%
4 | 3 | 2030 | Summer | S, [MVA] | 0 | 2 | 9.7696 | 9.7234 | 9.6483 | 9.6552 | 9.6281 | 9.4721 | 9.191 | 8.8072 | 7.9623 | 7.1808 | 9.4075 | 9.0162 | 8.7017 | 8.6051 | 8.6898 | 9.093 | 7.1463 | 7.5332 | 8.7658 | 9.5758 | 10.0385 | 10.0862 | 10.0481 | 9.9496
4 | 3 | 2030 | Summer | S, [%] | 0 | 2 | 46.52% | 46.3% | 45.94% | 45.98% | 45.85% | 45.11% | 43.77% | 41.94% | 37.92% | 34.19% | 44.8% | 42.93% | 41.44% | 40.98% | 41.38% | 43.3% | 34.03% | 35.87% | 41.74% | 45.6% | 47.8% | 48.03% | 47.85% | 47.38%
3 | 7 | 2030 | Summer | P, [MW] | 0 | 2 | -1.5919 | -2.0165 | -1.4498 | -1.444 | -1.4752 | -1.3224 | -1.6007 | -2.7615 | -3.5755 | -3.8521 | -4.1857 | -4.1841 | -4.1866 | -4.1616 | -4.2032 | -4.1912 | -3.9391 | -3.6171 | -3.0889 | -2.3504 | -1.8184 | -2.0193 | -1.9677 | -1.5992
3 | 7 | 2030 | Summer | P, [%] | 0 | 2 | 7.581% | 9.602% | 6.904% | 6.876% | 7.025% | 6.297% | 7.622% | 13.15% | 17.03% | 18.34% | 19.93% | 19.92% | 19.94% | 19.82% | 20.02% | 19.96% | 18.76% | 17.22% | 14.71% | 11.19% | 8.659% | 9.616% | 9.37% | 7.615%
7 | 3 | 2030 | Summer | P, [MW] | 0 | 2 | 1.5997 | 2.0217 | 1.4579 | 1.4521 | 1.4833 | 1.3311 | 1.6093 | 2.7676 | 3.5787 | 3.8553 | 4.1892 | 4.1876 | 4.1901 | 4.1651 | 4.2066 | 4.1946 | 3.9423 | 3.6201 | 3.0937 | 2.3569 | 1.8256 | 2.0261 | 1.9746 | 1.605
7 | 3 | 2030 | Summer | P, [%] | 0 | 2 | 7.618% | 9.627% | 6.942% | 6.915% | 7.063% | 6.338% | 7.663% | 13.18% | 17.04% | 18.36% | 19.95% | 19.94% | 19.95% | 19.83% | 20.03% | 19.97% | 18.77% | 17.24% | 14.73% | 11.22% | 8.694% | 9.648% | 9.403% | 7.643%
3 | 7 | 2030 | Summer | Q, [MVAr] | 0 | 2 | -5.659 | 4.4104 | -5.7979 | -5.826 | -5.8055 | -6.0951 | -6 | -4.382 | -1.3171 | 0.3598 | 1.5883 | 1.5984 | 1.5825 | 1.7394 | 1.4785 | 1.5539 | 0.41952 | -0.51033 | -3.4721 | -4.8421 | -5.4095 | -5.15 | -5.2082 | 4.852
3 | 7 | 2030 | Summer | Q, [%] | 0 | 2 | 26.95% | 21% | 27.61% | 27.74% | 27.65% | 29.02% | 28.57% | 20.87% | 6.272% | 1.713% | 7.563% | 7.611% | 7.536% | 8.283% | 7.041% | 7.4% | 1.998% | 2.43% | 16.53% | 23.06% | 25.76% | 24.52% | 24.8% | 23.1%
7 | 3 | 2030 | Summer | Q, [MVAr] | 0 | 2 | 5.666 | -4.4069 | 5.8053 | 5.8335 | 5.8129 | 6.1033 | 6.0081 | 4.3867 | 1.3179 | -0.3593 | -1.5884 | -1.5985 | -1.5826 | -1.7395 | -1.4787 | -1.5541 | -0.41919 | 0.51071 | 3.4751 | 4.8474 | 5.4158 | 5.1557 | 5.214 | -4.8477
7 | 3 | 2030 | Summer | Q, [%] | 0 | 2 | 26.98% | 20.99% | 27.64% | 27.78% | 27.68% | 29.06% | 28.61% | 20.89% | 6.276% | 1.711% | 7.564% | 7.612% | 7.536% | 8.283% | 7.041% | 7.4% | 1.996% | 2.432% | 16.55% | 23.08% | 25.79% | 24.55% | 24.83% | 23.08%
3 | 7 | 2030 | Summer | S, [MVA] | 0 | 2 | 5.8786 | 4.8495 | 5.9764 | 6.0023 | 5.99 | 6.2369 | 6.2098 | 5.1796 | 3.8104 | 3.8689 | 4.4769 | 4.479 | 4.4757 | 4.5105 | 4.4557 | 4.47 | 3.9613 | 3.6529 | 4.6472 | 5.3824 | 5.7069 | 5.5318 | 5.5675 | 5.1087
3 | 7 | 2030 | Summer | S, [%] | 0 | 2 | 27.99% | 23.09% | 28.46% | 28.58% | 28.52% | 29.7% | 29.57% | 24.66% | 18.14% | 18.42% | 21.32% | 21.33% | 21.31% | 21.48% | 21.22% | 21.29% | 18.86% | 17.39% | 22.13% | 25.63% | 27.18% | 26.34% | 26.51% | 24.33%
7 | 3 | 2030 | Summer | S, [MVA] | 0 | 2 | 5.8875 | 4.8485 | 5.9856 | 6.0115 | 5.9992 | 6.2468 | 6.2199 | 5.1867 | 3.8137 | 3.872 | 4.4802 | 4.4823 | 4.479 | 4.5138 | 4.4589 | 4.4733 | 3.9645 | 3.6559 | 4.6527 | 5.39 | 5.7152 | 5.5396 | 5.5754 | 5.1065
7 | 3 | 2030 | Summer | S, [%] | 0 | 2 | 28.04% | 23.09% | 28.5% | 28.63% | 28.57% | 29.75% | 29.62% | 24.7% | 18.16% | 18.44% | 21.33% | 21.34% | 21.33% | 21.49% | 21.23% | 21.3% | 18.88% | 17.41% | 22.16% | 25.67% | 27.22% | 26.38% | 26.55% | 24.32%
4 | 6 | 2030 | Summer | P, [MW] | 0 | 2 | 0.81008 | 0.75071 | 0.71498 | 0.80269 | 0.67311 | 0.64283 | 0.71027 | 0.76418 | 0.92085 | 0.89423 | 0.98426 | 1.0305 | 0.99165 | 0.92024 | 0.91943 | 0.82066 | 0.78763 | 0.83603 | 0.87048 | 0.87984 | 0.95477 | 1.0386 | 0.95247 | 0.93349
4 | 6 | 2030 | Summer | P, [%] | 0 | 2 | 3.522% | 3.264% | 3.109% | 3.49% | 2.927% | 2.795% | 3.088% | 3.323% | 4.004% | 3.888% | 4.279% | 4.48% | 4.312% | 4.001% | 3.998% | 3.568% | 3.424% | 3.635% | 3.785% | 3.825% | 4.151% | 4.516% | 4.141% | 4.059%
6 | 4 | 2030 | Summer | P, [MW] | 0 | 2 | -0.80997 | -0.75062 | -0.7149 | -0.80258 | -0.67304 | -0.64276 | -0.71019 | -0.76408 | -0.92071 | -0.89411 | -0.98413 | -1.0303 | -0.99153 | -0.92013 | -0.91933 | -0.82058 | -0.78754 | -0.83591 | -0.87035 | -0.87971 | -0.95461 | -1.0384 | -0.95232 | -0.93335
6 | 4 | 2030 | Summer | P, [%] | 0 | 2 | 3.522% | 3.264% | 3.108% | 3.489% | 2.926% | 2.795% | 3.088% | 3.322% | 4.003% | 3.887% | 4.279% | 4.48% | 4.311% | 4.001% | 3.997% | 3.568% | 3.424% | 3.634% | 3.784% | 3.825% | 4.15% | 4.515% | 4.141% | 4.058%
4 | 6 | 2030 | Summer | Q, [MVAr] | 0 | 2 | 0.14177 | 0.12071 | 0.11167 | 0.14273 | 0.10208 | 0.093004 | 0.11376 | 0.15249 | 0.20584 | 0.20132 | 0.20569 | 0.21952 | 0.20391 | 0.17489 | 0.17406 | 0.14077 | 0.15544 | 0.16903 | 0.18406 | 0.18846 | 0.20874 | 0.23788 | 0.19397 | 0.18345
4 | 6 | 2030 | Summer | Q, [%] | 0 | 2 | 0.6164% | 0.5248% | 0.4855% | 0.6206% | 0.4438% | 0.4044% | 0.4946% | 0.663% | 0.895% | 0.8753% | 0.8943% | 0.9545% | 0.8866% | 0.7604% | 0.7568% | 0.6121% | 0.6758% | 0.7349% | 0.8002% | 0.8194% | 0.9076% | 1.034% | 0.8434% | 0.7976%
6 | 4 | 2030 | Summer | Q, [MVAr] | 0 | 2 | -0.21225 | -0.19183 | -0.1821 | -0.21314 | -0.17251 | -0.16411 | -0.18483 | -0.22298 | -0.27668 | -0.27595 | -0.29848 | -0.31238 | -0.29683 | -0.26786 | -0.26699 | -0.23367 | -0.2336 | -0.2402 | -0.25453 | -0.25895 | -0.27943 | -0.30863 | -0.2647 | -0.2547
6 | 4 | 2030 | Summer | Q, [%] | 0 | 2 | 0.9228% | 0.834% | 0.7917% | 0.9267% | 0.75% | 0.7135% | 0.8036% | 0.9695% | 1.203% | 1.2% | 1.298% | 1.358% | 1.291% | 1.165% | 1.161% | 1.016% | 1.016% | 1.044% | 1.107% | 1.126% | 1.215% | 1.342% | 1.151% | 1.107%
4 | 6 | 2030 | Summer | S, [MVA] | 0 | 2 | 0.82239 | 0.76036 | 0.72365 | 0.81528 | 0.68081 | 0.64952 | 0.71932 | 0.77924 | 0.94358 | 0.91661 | 1.0055 | 1.0536 | 1.0124 | 0.93671 | 0.93576 | 0.83265 | 0.80282 | 0.85295 | 0.88973 | 0.8998 | 0.97732 | 1.0655 | 0.97202 | 0.95134
4 | 6 | 2030 | Summer | S, [%] | 0 | 2 | 3.576% | 3.306% | 3.146% | 3.545% | 2.96% | 2.824% | 3.127% | 3.388% | 4.103% | 3.985% | 4.372% | 4.581% | 4.402% | 4.073% | 4.069% | 3.62% | 3.491% | 3.708% | 3.868% | 3.912% | 4.249% | 4.633% | 4.226% | 4.136%
6 | 4 | 2030 | Summer | S, [MVA] | 0 | 2 | 0.83732 | 0.77475 | 0.73772 | 0.8304 | 0.69479 | 0.66338 | 0.73384 | 0.79595 | 0.96138 | 0.93572 | 1.0284 | 1.0767 | 1.035 | 0.95833 | 0.95731 | 0.8532 | 0.82145 | 0.86974 | 0.90681 | 0.91703 | 0.99467 | 1.0833 | 0.98842 | 0.96748
6 | 4 | 2030 | Summer | S, [%] | 0 | 2 | 3.641% | 3.368% | 3.207% | 3.61% | 3.021% | 2.884% | 3.191% | 3.461% | 4.18% | 4.068% | 4.471% | 4.681% | 4.5% | 4.167% | 4.162% | 3.71% | 3.572% | 3.781% | 3.943% | 3.987% | 4.325% | 4.71% | 4.297% | 4.206%
9 | 3 | 2030 | Summer | P, [MW] | 0 | 2 | -2.3828 | -2.2069 | -2.1993 | -2.1957 | -2.0138 | -1.6887 | -1.8286 | -2.1249 | -2.5223 | -2.8019 | -3.0483 | -3.4643 | -3.5152 | -3.0698 | -2.6724 | -2.6079 | -2.585 | -2.6184 | -2.6046 | -2.6009 | -2.6873 | -3.0946 | -3.1498 | -2.7829
9 | 3 | 2030 | Summer | P, [%] | 0 | 2 | 9.838% | 9.112% | 9.081% | 9.066% | 8.315% | 6.972% | 7.55% | 8.773% | 10.41% | 11.57% | 12.59% | 14.3% | 14.51% | 12.67% | 11.03% | 10.77% | 10.67% | 10.81% | 10.75% | 10.74% | 11.1% | 12.78% | 13% | 11.49%
3 | 9 | 2030 | Summer | P, [MW] | 0 | 2 | 2.3838 | 2.2077 | 2.2002 | 2.1966 | 2.0145 | 1.6893 | 1.8292 | 2.1257 | 2.5235 | 2.8032 | 3.0496 | 3.466 | 3.5169 | 3.0711 | 2.6734 | 2.6088 | 2.5861 | 2.6197 | 2.6058 | 2.6022 | 2.6886 | 3.0963 | 3.1516 | 2.7843
3 | 9 | 2030 | Summer | P, [%] | 0 | 2 | 9.842% | 9.115% | 9.084% | 9.069% | 8.318% | 6.975% | 7.553% | 8.777% | 10.42% | 11.57% | 12.59% | 14.31% | 14.52% | 12.68% | 11.04% | 10.77% | 10.68% | 10.82% | 10.76% | 10.74% | 11.1% | 12.78% | 13.01% | 11.5%
9 | 3 | 2030 | Summer | Q, [MVAr] | 0 | 2 | -0.23141 | -0.23141 | -0.23141 | -0.23141 | -0.23141 | -0.23141 | -0.23141 | -0.23141 | -0.23141 | -0.23141 | -0.23141 | -0.23141 | -0.23141 | -0.23141 | -0.23141 | -0.23141 | -0.23141 | -0.23141 | -0.23141 | -0.23141 | -0.23141 | -0.23141 | -0.23141 | -0.23141
9 | 3 | 2030 | Summer | Q, [%] | 0 | 2 | 0.9555% | 0.9555% | 0.9555% | 0.9555% | 0.9555% | 0.9555% | 0.9555% | 0.9555% | 0.9555% | 0.9555% | 0.9555% | 0.9555% | 0.9555% | 0.9555% | 0.9555% | 0.9555% | 0.9555% | 0.9555% | 0.9555% | 0.9555% | 0.9555% | 0.9555% | 0.9555% | 0.9555%
3 | 9 | 2030 | Summer | Q, [MVAr] | 0 | 2 | 0.22936 | 0.22907 | 0.22911 | 0.22911 | 0.22887 | 0.22846 | 0.22861 | 0.22901 | 0.22956 | 0.2297 | 0.2286 | 0.22923 | 0.22932 | 0.22863 | 0.2281 | 0.22802 | 0.22909 | 0.22969 | 0.22971 | 0.22969 | 0.22981 | 0.23052 | 0.23063 | 0.22992
3 | 9 | 2030 | Summer | Q, [%] | 0 | 2 | 0.947% | 0.9458% | 0.946% | 0.9459% | 0.945% | 0.9433% | 0.9439% | 0.9456% | 0.9478% | 0.9484% | 0.9439% | 0.9465% | 0.9468% | 0.944% | 0.9418% | 0.9415% | 0.9459% | 0.9483% | 0.9484% | 0.9484% | 0.9488% | 0.9518% | 0.9522% | 0.9493%
9 | 3 | 2030 | Summer | S, [MVA] | 0 | 2 | 2.394 | 2.219 | 2.2114 | 2.2078 | 2.027 | 1.7045 | 1.8432 | 2.1375 | 2.5329 | 2.8114 | 3.0571 | 3.472 | 3.5228 | 3.0785 | 2.6824 | 2.6181 | 2.5953 | 2.6286 | 2.6149 | 2.6112 | 2.6972 | 3.1032 | 3.1583 | 2.7925
9 | 3 | 2030 | Summer | S, [%] | 0 | 2 | 9.884% | 9.162% | 9.131% | 9.116% | 8.369% | 7.038% | 7.61% | 8.825% | 10.46% | 11.61% | 12.62% | 14.34% | 14.54% | 12.71% | 11.08% | 10.81% | 10.72% | 10.85% | 10.8% | 10.78% | 11.14% | 12.81% | 13.04% | 11.53%
3 | 9 | 2030 | Summer | S, [MVA] | 0 | 2 | 2.3948 | 2.2196 | 2.2121 | 2.2085 | 2.0275 | 1.7046 | 1.8435 | 2.138 | 2.5339 | 2.8126 | 3.0582 | 3.4735 | 3.5243 | 3.0796 | 2.6831 | 2.6187 | 2.5962 | 2.6297 | 2.6159 | 2.6123 | 2.6984 | 3.1049 | 3.16 | 2.7938
3 | 9 | 2030 | Summer | S, [%] | 0 | 2 | 9.888% | 9.164% | 9.133% | 9.118% | 8.371% | 7.038% | 7.611% | 8.828% | 10.46% | 11.61% | 12.63% | 14.34% | 14.55% | 12.72% | 11.08% | 10.81% | 10.72% | 10.86% | 10.8% | 10.79% | 11.14% | 12.82% | 13.05% | 11.54%
1 | 3 | 2030 | Summer | P, [MW] | 0 | 2 | 1.4186 | -0.31497 | 0.65671 | 0.64804 | 0.22836 | -0.10897 | -0.40606 | -1.7818 | -2.7377 | -3.8974 | -4.7704 | -4.8289 | -5.2622 | -6.1358 | -6.6039 | -6.5154 | -5.7783 | -3.7113 | -1.1795 | 1.1879 | 3.0802 | 3.609 | 3.4044 | 1.5823
1 | 3 | 2030 | Summer | P, [%] | 0 | 2 | 7.093% | 1.575% | 3.284% | 3.24% | 1.142% | 0.5448% | 2.03% | 8.909% | 13.69% | 19.49% | 23.85% | 24.14% | 26.31% | 30.68% | 33.02% | 32.58% | 28.89% | 18.56% | 5.897% | 5.94% | 15.4% | 18.05% | 17.02% | 7.912%
3 | 1 | 2030 | Summer | P, [MW] | 0 | 2 | -1.3999 | 0.33007 | -0.63773 | -0.62905 | -0.20932 | 0.12428 | 0.42178 | 1.8027 | 2.7587 | 3.9058 | 4.8784 | 4.937 | 5.3714 | 6.2476 | 6.717 | 6.6284 | 5.7898 | 3.7333 | 1.1995 | -1.1694 | -3.0609 | -3.5892 | -3.3848 | -1.568
3 | 1 | 2030 | Summer | P, [%] | 0 | 2 | 6.999% | 1.65% | 3.189% | 3.145% | 1.047% | 0.6214% | 2.109% | 9.013% | 13.79% | 19.53% | 24.39% | 24.69% | 26.86% | 31.24% | 33.59% | 33.14% | 28.95% | 18.67% | 5.997% | 5.847% | 15.3% | 17.95% | 16.92% | 7.84%
1 | 3 | 2030 | Summer | Q, [MVAr] | 0 | 2 | 7.296 | 6.6559 | 7.4442 | 7.446 | 7.479 | 6.7105 | 6.7874 | 7.6281 | 7.3599 | 3.0978 | -17.1692 | -17.165 | -17.129 | -17.0632 | -17.0085 | -17.0203 | -0.73357 | 7.1409 | 7.5794 | 7.2937 | 6.8646 | 6.7381 | 6.8024 | 6.2953
1 | 3 | 2030 | Summer | Q, [%] | 0 | 2 | 36.48% | 33.28% | 37.22% | 37.23% | 37.4% | 33.55% | 33.94% | 38.14% | 36.8% | 15.49% | 85.85% | 85.83% | 85.64% | 85.32% | 85.04% | 85.1% | 3.668% | 35.7% | 37.9% | 36.47% | 34.32% | 33.69% | 34.01% | 31.48%
3 | 1 | 2030 | Summer | Q, [MVAr] | 0 | 2 | -6.9867 | -6.4072 | -7.1315 | -7.1331 | -7.1655 | -6.4583 | -6.5285 | -7.2845 | -7.0146 | -2.959 | 18.9474 | 18.9456 | 18.9271 | 18.9045 | 18.8727 | 18.8803 | 0.92356 | -6.7782 | -7.2499 | -6.9879 | -6.5476 | -6.4109 | -6.4784 | -6.0594
3 | 1 | 2030 | Summer | Q, [%] | 0 | 2 | 34.93% | 32.04% | 35.66% | 35.67% | 35.83% | 32.29% | 32.64% | 36.42% | 35.07% | 14.79% | 94.74% | 94.73% | 94.64% | 94.52% | 94.36% | 94.4% | 4.618% | 33.89% | 36.25% | 34.94% | 32.74% | 32.05% | 32.39% | 30.3%
1 | 3 | 2030 | Summer | S, [MVA] | 0 | 2 | 7.4327 | 6.6633 | 7.4731 | 7.4741 | 7.4825 | 6.7114 | 6.7995 | 7.8335 | 7.8526 | 4.9786 | 17.8196 | 17.8313 | 17.9191 | 18.1329 | 18.2455 | 18.2247 | 5.8246 | 8.0477 | 7.6706 | 7.3898 | 7.524 | 7.6437 | 7.6068 | 6.4911
1 | 3 | 2030 | Summer | S, [%] | 0 | 2 | 37.16% | 33.32% | 37.37% | 37.37% | 37.41% | 33.56% | 34% | 39.17% | 39.26% | 24.89% | 89.1% | 89.16% | 89.6% | 90.66% | 91.23% | 91.12% | 29.12% | 40.24% | 38.35% | 36.95% | 37.62% | 38.22% | 38.03% | 32.46%
3 | 1 | 2030 | Summer | S, [MVA] | 0 | 2 | 7.1255 | 6.4157 | 7.1599 | 7.1608 | 7.1686 | 6.4595 | 6.5421 | 7.5042 | 7.5376 | 4.9001 | 19.5654 | 19.5783 | 19.6745 | 19.9101 | 20.0324 | 20.01 | 5.863 | 7.7383 | 7.3485 | 7.0851 | 7.2277 | 7.3472 | 7.3093 | 6.259
3 | 1 | 2030 | Summer | S, [%] | 0 | 2 | 35.63% | 32.08% | 35.8% | 35.8% | 35.84% | 32.3% | 32.71% | 37.52% | 37.69% | 24.5% | 97.83% | 97.89% | 98.37% | 99.55% | 100.2% | 100% | 29.31% | 38.69% | 36.74% | 35.43% | 36.14% | 36.74% | 36.55% | 31.29%
3 | 2 | 2030 | Summer | P, [MW] | 0 | 2 | 1.7421 | 1.5019 | 1.444 | 1.3563 | 1.3293 | 1.8558 | 2.0306 | 1.7921 | 2.2726 | 2.5842 | 3.253 | 3.3933 | 3.2472 | 2.8675 | 2.6727 | 2.5014 | 1.9156 | 1.9787 | 2.1324 | 2.2026 | 2.4986 | 2.7326 | 2.5515 | 1.9631
3 | 2 | 2030 | Summer | P, [%] | 0 | 2 | 21.78% | 18.77% | 18.05% | 16.95% | 16.62% | 23.2% | 25.38% | 22.4% | 28.41% | 32.3% | 40.66% | 42.42% | 40.59% | 35.84% | 33.41% | 31.27% | 23.95% | 24.73% | 26.65% | 27.53% | 31.23% | 34.16% | 31.89% | 24.54%
2 | 3 | 2030 | Summer | P, [MW] | 0 | 2 | -1.7305 | -1.4891 | -1.4325 | -1.3448 | -1.3178 | -1.8463 | -2.0211 | -1.7806 | -2.2609 | -2.5733 | -3.2469 | -3.3859 | -3.2394 | -2.8605 | -2.6661 | -2.4961 | -1.9061 | -1.9669 | -2.1207 | -2.191 | -2.487 | -2.7209 | -2.5397 | -1.9502
2 | 3 | 2030 | Summer | P, [%] | 0 | 2 | 21.63% | 18.61% | 17.91% | 16.81% | 16.47% | 23.08% | 25.26% | 22.26% | 28.26% | 32.17% | 40.59% | 42.32% | 40.49% | 35.76% | 33.33% | 31.2% | 23.83% | 24.59% | 26.51% | 27.39% | 31.09% | 34.01% | 31.75% | 24.38%
3 | 2 | 2030 | Summer | Q, [MVAr] | 0 | 2 | -4.2736 | -4.6321 | -4.3714 | -4.401 | -4.4065 | 3.7486 | 3.6684 | -4.239 | -4.0672 | -3.8101 | 2.056 | 2.4733 | 2.8452 | 2.9737 | 2.9847 | 2.5557 | -3.9622 | -4.2239 | -4.1071 | -4.0667 | -3.9079 | -3.7647 | -3.8875 | -4.4761
3 | 2 | 2030 | Summer | Q, [%] | 0 | 2 | 53.42% | 57.9% | 54.64% | 55.01% | 55.08% | 46.86% | 45.86% | 52.99% | 50.84% | 47.63% | 25.7% | 30.92% | 35.57% | 37.17% | 37.31% | 31.95% | 49.53% | 52.8% | 51.34% | 50.83% | 48.85% | 47.06% | 48.59% | 55.95%
2 | 3 | 2030 | Summer | Q, [MVAr] | 0 | 2 | 4.4706 | 4.8496 | 4.5676 | 4.5974 | 4.6027 | -3.588 | -3.507 | 4.4352 | 4.2674 | 3.996 | -1.9516 | -2.349 | -2.7138 | -2.8534 | -2.8716 | -2.4656 | 4.1247 | 4.4239 | 4.3054 | 4.2644 | 4.1061 | 3.9638 | 4.0865 | 4.6945
2 | 3 | 2030 | Summer | Q, [%] | 0 | 2 | 55.88% | 60.62% | 57.1% | 57.47% | 57.53% | 44.85% | 43.84% | 55.44% | 53.34% | 49.95% | 24.39% | 29.36% | 33.92% | 35.67% | 35.89% | 30.82% | 51.56% | 55.3% | 53.82% | 53.31% | 51.33% | 49.55% | 51.08% | 58.68%
3 | 2 | 2030 | Summer | S, [MVA] | 0 | 2 | 4.615 | 4.8695 | 4.6037 | 4.6053 | 4.6027 | 4.1828 | 4.1929 | 4.6023 | 4.6591 | 4.6038 | 3.8483 | 4.199 | 4.3173 | 4.1311 | 4.0065 | 3.5761 | 4.401 | 4.6644 | 4.6276 | 4.6248 | 4.6384 | 4.6519 | 4.65 | 4.8877
3 | 2 | 2030 | Summer | S, [%] | 0 | 2 | 57.69% | 60.87% | 57.55% | 57.57% | 57.53% | 52.28% | 52.41% | 57.53% | 58.24% | 57.55% | 48.1% | 52.49% | 53.97% | 51.64% | 50.08% | 44.7% | 55.01% | 58.31% | 57.85% | 57.81% | 57.98% | 58.15% | 58.12% | 61.1%
2 | 3 | 2030 | Summer | S, [MVA] | 0 | 2 | 4.7938 | 5.073 | 4.787 | 4.79 | 4.7877 | 4.0352 | 4.0477 | 4.7793 | 4.8293 | 4.7529 | 3.7883 | 4.121 | 4.2259 | 4.0403 | 3.9184 | 3.5085 | 4.5438 | 4.8415 | 4.7994 | 4.7943 | 4.8006 | 4.8078 | 4.8114 | 5.0835
2 | 3 | 2030 | Summer | S, [%] | 0 | 2 | 59.92% | 63.41% | 59.84% | 59.88% | 59.85% | 50.44% | 50.6% | 59.74% | 60.37% | 59.41% | 47.35% | 51.51% | 52.82% | 50.5% | 48.98% | 43.86% | 56.8% | 60.52% | 59.99% | 59.93% | 60.01% | 60.1% | 60.14% | 63.54%
4 | 5 | 2030 | Summer | P, [MW] | 0 | 2 | -3.2353 | -3.3603 | -3.5355 | -3.544 | -3.5649 | -3.5897 | -3.9996 | -4.7441 | -5.6889 | -6.7709 | -7.2728 | -7.9054 | -8.239 | -8.3742 | -8.3086 | -7.929 | -7.34 | -6.2142 | -4.7404 | -3.3799 | -2.575 | -2.5654 | -2.6191 | -3.0626
4 | 5 | 2030 | Summer | P, [%] | 0 | 2 | 40.44% | 42% | 44.19% | 44.3% | 44.56% | 44.87% | 50% | 59.3% | 71.11% | 84.64% | 90.91% | 98.82% | 103% | 104.7% | 103.9% | 99.11% | 91.75% | 77.68% | 59.25% | 42.25% | 32.19% | 32.07% | 32.74% | 38.28%
5 | 4 | 2030 | Summer | P, [MW] | 0 | 2 | 3.2614 | 3.3865 | 3.5624 | 3.5709 | 3.5919 | 3.616 | 4.0274 | 4.7757 | 5.7246 | 6.8114 | 7.3155 | 7.9516 | 8.2867 | 8.4224 | 8.3565 | 7.975 | 7.3829 | 6.2524 | 4.7719 | 3.4065 | 2.5997 | 2.5901 | 2.6439 | 3.0884
5 | 4 | 2030 | Summer | P, [%] | 0 | 2 | 40.77% | 42.33% | 44.53% | 44.64% | 44.9% | 45.2% | 50.34% | 59.7% | 71.56% | 85.14% | 91.44% | 99.39% | 103.6% | 105.3% | 104.5% | 99.69% | 92.29% | 78.16% | 59.65% | 42.58% | 32.5% | 32.38% | 33.05% | 38.6%
4 | 5 | 2030 | Summer | Q, [MVAr] | 0 | 2 | 4.5008 | 4.4687 | 4.3798 | 4.3766 | 4.3667 | 4.2916 | 4.1245 | 3.8429 | 3.1727 | 2.1667 | 3.6762 | 3.0522 | 2.503 | 2.2033 | 2.3292 | 2.9347 | 1.519 | 2.6159 | 3.8386 | 4.4713 | 4.7503 | 4.7646 | 4.7452 | 4.6236
4 | 5 | 2030 | Summer | Q, [%] | 0 | 2 | 56.26% | 55.86% | 54.75% | 54.71% | 54.58% | 53.65% | 51.56% | 48.04% | 39.66% | 27.08% | 45.95% | 38.15% | 31.29% | 27.54% | 29.12% | 36.68% | 18.99% | 32.7% | 47.98% | 55.89% | 59.38% | 59.56% | 59.31% | 57.79%
5 | 4 | 2030 | Summer | Q, [MVAr] | 0 | 2 | -4.2487 | -4.2145 | -4.1196 | -4.1162 | -4.1058 | -4.037 | -3.8559 | -3.5372 | -2.8265 | -1.7752 | -3.2625 | -2.6051 | -2.0416 | -1.7368 | -1.866 | -2.4897 | -1.1034 | -2.2466 | -3.5335 | -4.2136 | -4.5117 | -4.5255 | -4.5052 | -4.3741
5 | 4 | 2030 | Summer | Q, [%] | 0 | 2 | 53.11% | 52.68% | 51.5% | 51.45% | 51.32% | 50.46% | 48.2% | 44.22% | 35.33% | 22.19% | 40.78% | 32.56% | 25.52% | 21.71% | 23.32% | 31.12% | 13.79% | 28.08% | 44.17% | 52.67% | 56.4% | 56.57% | 56.31% | 54.68%
4 | 5 | 2030 | Summer | S, [MVA] | 0 | 2 | 5.5429 | 5.5911 | 5.6287 | 5.6316 | 5.6371 | 5.595 | 5.7453 | 6.1053 | 6.5138 | 7.1092 | 8.1491 | 8.4741 | 8.6108 | 8.6592 | 8.6289 | 8.4547 | 7.4955 | 6.7424 | 6.0997 | 5.605 | 5.4034 | 5.4114 | 5.42 | 5.5459
4 | 5 | 2030 | Summer | S, [%] | 0 | 2 | 69.29% | 69.89% | 70.36% | 70.39% | 70.46% | 69.94% | 71.82% | 76.32% | 81.42% | 88.86% | 101.9% | 105.9% | 107.6% | 108.2% | 107.9% | 105.7% | 93.69% | 84.28% | 76.25% | 70.06% | 67.54% | 67.64% | 67.75% | 69.32%
5 | 4 | 2030 | Summer | S, [MVA] | 0 | 2 | 5.3561 | 5.4065 | 5.4463 | 5.4493 | 5.4552 | 5.4196 | 5.5756 | 5.943 | 6.3844 | 7.0389 | 8.01 | 8.3674 | 8.5345 | 8.5996 | 8.5623 | 8.3546 | 7.4649 | 6.6438 | 5.9377 | 5.4184 | 5.2071 | 5.2143 | 5.2237 | 5.3545
5 | 4 | 2030 | Summer | S, [%] | 0 | 2 | 66.95% | 67.58% | 68.08% | 68.12% | 68.19% | 67.75% | 69.7% | 74.29% | 79.8% | 87.99% | 100.1% | 104.6% | 106.7% | 107.5% | 107% | 104.4% | 93.31% | 83.05% | 74.22% | 67.73% | 65.09% | 65.18% | 65.3% | 66.93%
7 | 8 | 2030 | Summer | P, [MW] | 0 | 2 | -1.2502 | -2.3784 | -1.1045 | -1.0958 | -1.1268 | -0.96172 | -1.2261 | -2.4333 | -3.4453 | -3.8867 | -4.3701 | -4.3701 | -4.3701 | -4.3701 | -4.3701 | -4.3701 | -3.979 | -3.5562 | -2.8192 | -2.0245 | -1.4851 | -1.6966 | -1.6433 | -1.9692
7 | 8 | 2030 | Summer | P, [%] | 0 | 2 | 31.25% | 59.46% | 27.61% | 27.4% | 28.17% | 24.04% | 30.65% | 60.83% | 86.13% | 97.17% | 109.3% | 109.3% | 109.3% | 109.3% | 109.3% | 109.3% | 99.47% | 88.91% | 70.48% | 50.61% | 37.13% | 42.41% | 41.08% | 49.23%
8 | 7 | 2030 | Summer | P, [MW] | 0 | 2 | 1.2652 | 2.3944 | 1.1194 | 1.1107 | 1.1416 | 0.97684 | 1.2413 | 2.4498 | 3.4656 | 3.9109 | 4.3949 | 4.3949 | 4.3949 | 4.3949 | 4.3949 | 4.3949 | 4.0032 | 3.5774 | 2.8369 | 2.0405 | 1.5004 | 1.7122 | 1.6588 | 1.9842
8 | 7 | 2030 | Summer | P, [%] | 0 | 2 | 31.63% | 59.86% | 27.98% | 27.77% | 28.54% | 24.42% | 31.03% | 61.25% | 86.64% | 97.77% | 109.9% | 109.9% | 109.9% | 109.9% | 109.9% | 109.9% | 100.1% | 89.43% | 70.92% | 51.01% | 37.51% | 42.8% | 41.47% | 49.61%
7 | 8 | 2030 | Summer | Q, [MVAr] | 0 | 2 | -2.7182 | 1.982 | -2.7641 | -2.7645 | -2.7545 | -2.8554 | -2.7608 | -1.9793 | -0.47653 | 0.16845 | 0.4514 | 0.45139 | 0.45139 | 0.45138 | 0.45139 | 0.4514 | 0.19433 | -0.11462 | -1.594 | -2.3215 | -2.6331 | -2.537 | -2.5629 | 2.2595
7 | 8 | 2030 | Summer | Q, [%] | 0 | 2 | 67.95% | 49.55% | 69.1% | 69.11% | 68.86% | 71.38% | 69.02% | 49.48% | 11.91% | 4.211% | 11.28% | 11.28% | 11.28% | 11.28% | 11.28% | 11.28% | 4.858% | 2.866% | 39.85% | 58.04% | 65.83% | 63.43% | 64.07% | 56.49%
8 | 7 | 2030 | Summer | Q, [MVAr] | 0 | 2 | 2.8637 | -1.8266 | 2.9083 | 2.9084 | 2.8986 | 3.0017 | 2.9081 | 2.1394 | 0.67299 | 0.06556 | -0.2114 | -0.21139 | -0.21139 | -0.21138 | -0.21139 | -0.2114 | 0.040293 | 0.31961 | 1.7648 | 2.4757 | 2.781 | 2.6876 | 2.7128 | -2.1142
8 | 7 | 2030 | Summer | Q, [%] | 0 | 2 | 71.59% | 45.66% | 72.71% | 72.71% | 72.47% | 75.04% | 72.7% | 53.49% | 16.82% | 1.639% | 5.285% | 5.285% | 5.285% | 5.285% | 5.285% | 5.285% | 1.007% | 7.99% | 44.12% | 61.89% | 69.53% | 67.19% | 67.82% | 52.86%
7 | 8 | 2030 | Summer | S, [MVA] | 0 | 2 | 2.9919 | 3.0959 | 2.9766 | 2.9738 | 2.976 | 3.013 | 3.0208 | 3.1366 | 3.4781 | 3.8903 | 4.3934 | 4.3934 | 4.3934 | 4.3934 | 4.3934 | 4.3934 | 3.9837 | 3.5581 | 3.2386 | 3.0802 | 3.0231 | 3.052 | 3.0445 | 2.9972
7 | 8 | 2030 | Summer | S, [%] | 0 | 2 | 74.8% | 77.4% | 74.42% | 74.34% | 74.4% | 75.32% | 75.52% | 78.42% | 86.95% | 97.26% | 109.8% | 109.8% | 109.8% | 109.8% | 109.8% | 109.8% | 99.59% | 88.95% | 80.97% | 77.01% | 75.58% | 76.3% | 76.11% | 74.93%
8 | 7 | 2030 | Summer | S, [MVA] | 0 | 2 | 3.1307 | 3.0116 | 3.1163 | 3.1133 | 3.1153 | 3.1567 | 3.1619 | 3.2525 | 3.5303 | 3.9114 | 4.4 | 4.4 | 4.4 | 4.4 | 4.4 | 4.4 | 4.0034 | 3.5916 | 3.341 | 3.2082 | 3.16 | 3.1867 | 3.1798 | 2.8995
8 | 7 | 2030 | Summer | S, [%] | 0 | 2 | 78.27% | 75.29% | 77.91% | 77.83% | 77.88% | 78.92% | 79.05% | 81.31% | 88.26% | 97.79% | 110% | 110% | 110% | 110% | 110% | 110% | 100.1% | 89.79% | 83.53% | 80.2% | 79% | 79.67% | 79.49% | 72.49%
3 | 4 | 2030 | Summer | P, [MW] | Expected | - | 0.030016 | -0.68945 | -0.11275 | 0.035885 | -0.49744 | -1.4022 | -1.5069 | -2.3726 | -3.3523 | -4.6882 | -5.5469 | -5.922 | -6.2789 | -6.3368 | -6.2328 | -5.8108 | -5.2335 | -3.9799 | -2.251 | -0.14437 | -0.73608 | 0.3675 | -0.21686 | -0.8243
3 | 4 | 2030 | Summer | P, [%] | Expected | - | 0.1429% | 3.283% | 0.5369% | 0.1709% | 2.369% | 6.677% | 7.176% | 11.3% | 15.96% | 22.32% | 26.41% | 28.2% | 29.9% | 30.18% | 29.68% | 27.67% | 24.92% | 18.95% | 10.72% | 0.6875% | 3.505% | 1.75% | 1.033% | 3.925%
4 | 3 | 2030 | Summer | P, [MW] | Expected | - | -0.0064556 | 0.71209 | 0.13595 | -0.012624 | 0.5203 | 1.4238 | 1.5277 | 2.391 | 3.3689 | 4.7022 | 5.5616 | 5.9358 | 6.2918 | 6.3494 | 6.2459 | 5.825 | 5.2466 | 3.9943 | 2.2693 | 0.16747 | 0.76147 | -0.34294 | 0.24066 | 0.84715
4 | 3 | 2030 | Summer | P, [%] | Expected | - | 0.03074% | 3.391% | 0.6474% | 0.06011% | 2.478% | 6.78% | 7.275% | 11.39% | 16.04% | 22.39% | 26.48% | 28.27% | 29.96% | 30.24% | 29.74% | 27.74% | 24.98% | 19.02% | 10.81% | 0.7975% | 3.626% | 1.633% | 1.146% | 4.034%
3 | 4 | 2030 | Summer | Q, [MVAr] | Expected | - | 10.2319 | 10.0164 | 10.1604 | 10.1414 | 10.05 | 9.7038 | 9.4936 | 8.7232 | 8.0342 | 7.3742 | 7.4017 | 6.7041 | 5.9622 | 5.7653 | 6.0972 | 6.9766 | 6.6321 | 6.9811 | 8.7358 | 10.1449 | -4.9144 | 10.4914 | 10.3209 | 10.069
3 | 4 | 2030 | Summer | Q, [%] | Expected | - | 48.72% | 47.7% | 48.38% | 48.29% | 47.86% | 46.21% | 45.21% | 41.54% | 38.26% | 35.12% | 35.25% | 31.92% | 28.39% | 27.45% | 29.03% | 33.22% | 31.58% | 33.24% | 41.6% | 48.31% | 23.4% | 49.96% | 49.15% | 47.95%
4 | 3 | 2030 | Summer | Q, [MVAr] | Expected | - | -10.203 | -9.9888 | -10.132 | -10.1129 | -10.0221 | -9.6776 | -9.4685 | -8.7015 | -8.0151 | -7.3595 | -7.3863 | -6.6899 | -5.9492 | -5.7527 | -6.0839 | -6.9619 | -6.6186 | -6.9649 | -8.7141 | -10.1167 | 4.9458 | -10.4611 | -10.2917 | -10.0411
4 | 3 | 2030 | Summer | Q, [%] | Expected | - | 0.48586 | 0.47566 | 0.48248 | 0.48157 | 0.47724 | 0.46084 | 0.45088 | 0.41436 | 0.38167 | 0.35045 | 0.35173 | 0.31857 | 0.2833 | 0.27394 | 0.28971 | 0.33152 | 0.31517 | 0.33166 | 0.41496 | 0.48175 | 0.23551 | 0.49815 | 0.49008 | 0.47815
3 | 4 | 2030 | Summer | S, [MVA] | Expected | - | 10.2679 | 10.0557 | 10.2116 | 10.1974 | 10.0975 | 9.8124 | 9.6257 | 9.0518 | 8.7236 | 8.7939 | 9.2524 | 8.9507 | 8.6662 | 8.5797 | 8.7316 | 9.0908 | 8.5421 | 8.0597 | 9.0334 | 10.182 | 10.7241 | 10.5183 | 10.3323 | 10.1103
3 | 4 | 2030 | Summer | S, [%] | Expected | - | 48.89% | 47.88% | 48.63% | 48.56% | 48.08% | 46.73% | 45.84% | 43.1% | 41.54% | 41.88% | 44.06% | 42.62% | 41.27% | 40.86% | 41.58% | 43.29% | 40.68% | 38.38% | 43.02% | 48.49% | 51.07% | 50.09% | 49.2% | 48.14%
4 | 3 | 2030 | Summer | S, [MVA] | Expected | - | 10.239 | 10.0298 | 10.1836 | 10.169 | 10.0708 | 9.7896 | 9.6042 | 9.0357 | 8.7124 | 8.789 | 9.2489 | 8.9492 | 8.6666 | 8.5806 | 8.7317 | 9.0886 | 8.5396 | 8.0528 | 9.017 | 10.1541 | 10.7411 | 10.4873 | 10.3036 | 10.0844
4 | 3 | 2030 | Summer | S, [%] | Expected | - | 48.76% | 47.76% | 48.49% | 48.42% | 47.96% | 46.62% | 45.73% | 43.03% | 41.49% | 41.85% | 44.04% | 42.62% | 41.27% | 40.86% | 41.58% | 43.28% | 40.66% | 38.35% | 42.94% | 48.35% | 51.15% | 49.94% | 49.06% | 48.02%
3 | 7 | 2030 | Summer | P, [MW] | Expected | - | -1.6372 | -1.7054 | -1.6896 | -1.5965 | -1.639 | -1.5916 | -2.3964 | -3.2697 | -3.7255 | -4.1056 | -4.1511 | -4.148 | -4.1543 | -4.1503 | -4.1314 | -4.1633 | -4.1264 | -3.7107 | -3.2699 | -2.3667 | -1.0205 | -1.7817 | -1.5884 | -1.3409
3 | 7 | 2030 | Summer | P, [%] | Expected | - | 7.796% | 8.121% | 8.046% | 7.602% | 7.805% | 7.579% | 11.41% | 15.57% | 17.74% | 19.55% | 19.77% | 19.75% | 19.78% | 19.76% | 19.67% | 19.83% | 19.65% | 17.67% | 15.57% | 11.27% | 4.86% | 8.484% | 7.564% | 6.385%
7 | 3 | 2030 | Summer | P, [MW] | Expected | - | 1.6448 | 1.7127 | 1.696 | 1.6043 | 1.6467 | 1.5996 | 2.4027 | 3.2731 | 3.7287 | 4.1089 | 4.1546 | 4.1515 | 4.1578 | 4.1538 | 4.135 | 4.1667 | 4.1297 | 3.7138 | 3.274 | 2.3731 | 1.0274 | 1.789 | 1.5961 | 1.3488
7 | 3 | 2030 | Summer | P, [%] | Expected | - | 7.832% | 8.156% | 8.076% | 7.639% | 7.842% | 7.617% | 11.44% | 15.59% | 17.76% | 19.57% | 19.78% | 19.77% | 19.8% | 19.78% | 19.69% | 19.84% | 19.67% | 17.68% | 15.59% | 11.3% | 4.892% | 8.519% | 7.601% | 6.423%
3 | 7 | 2030 | Summer | Q, [MVAr] | Expected | - | -5.5956 | -4.1544 | 1.607 | -5.6765 | -5.6424 | -5.7249 | -4.7189 | -0.36722 | 0.48511 | 1.173 | 1.8057 | 1.8251 | 1.7857 | 1.8105 | 1.9287 | 1.7292 | 1.1255 | 0.22507 | -2.7495 | -4.8467 | 2.3903 | -5.4818 | -5.6627 | -4.4005
3 | 7 | 2030 | Summer | Q, [%] | Expected | - | 26.65% | 19.78% | 7.652% | 27.03% | 26.87% | 27.26% | 22.47% | 1.749% | 2.31% | 5.586% | 8.599% | 8.691% | 8.504% | 8.622% | 9.185% | 8.234% | 5.359% | 1.072% | 13.09% | 23.08% | 11.38% | 26.1% | 26.97% | 20.95%
7 | 3 | 2030 | Summer | Q, [MVAr] | Expected | - | 5.6024 | 4.1608 | -1.6019 | 5.6835 | 5.6493 | 5.7321 | 4.7241 | 0.36822 | -0.48453 | -1.173 | -1.8057 | -1.8251 | -1.7858 | -1.8105 | -1.9287 | -1.7293 | -1.1255 | -0.22457 | 2.7515 | 4.8519 | -2.3845 | 5.4883 | 5.6696 | 4.4077
7 | 3 | 2030 | Summer | Q, [%] | Expected | - | 0.26678 | 0.19813 | 0.076282 | 0.27064 | 0.26902 | 0.27296 | 0.22496 | 0.017534 | 0.023073 | 0.055859 | 0.085988 | 0.086911 | 0.085036 | 0.086217 | 0.091842 | 0.082346 | 0.053597 | 0.010694 | 0.13102 | 0.23104 | 0.11355 | 0.26135 | 0.26998 | 0.20989
3 | 7 | 2030 | Summer | S, [MVA] | Expected | - | 5.8397 | 5.6914 | 5.3239 | 5.8989 | 5.8769 | 5.9448 | 5.3249 | 3.8572 | 3.8341 | 4.2836 | 4.5278 | 4.5327 | 4.5225 | 4.5283 | 4.5633 | 4.5087 | 4.2885 | 3.7351 | 4.2878 | 5.3938 | 5.5861 | 5.7666 | 5.8874 | 5.9466
3 | 7 | 2030 | Summer | S, [%] | Expected | - | 27.81% | 27.1% | 25.35% | 28.09% | 27.99% | 28.31% | 25.36% | 18.37% | 18.26% | 20.4% | 21.56% | 21.58% | 21.54% | 21.56% | 21.73% | 21.47% | 20.42% | 17.79% | 20.42% | 25.68% | 26.6% | 27.46% | 28.04% | 28.32%
7 | 3 | 2030 | Summer | S, [MVA] | Expected | - | 5.8484 | 5.6986 | 5.3255 | 5.9077 | 5.8858 | 5.9539 | 5.3323 | 3.8607 | 3.8372 | 4.2868 | 4.531 | 4.5359 | 4.5258 | 4.5315 | 4.5665 | 4.5119 | 4.2917 | 3.7382 | 4.2923 | 5.4013 | 5.5851 | 5.775 | 5.8962 | 5.9543
7 | 3 | 2030 | Summer | S, [%] | Expected | - | 27.85% | 27.14% | 25.36% | 28.13% | 28.03% | 28.35% | 25.39% | 18.38% | 18.27% | 20.41% | 21.58% | 21.6% | 21.55% | 21.58% | 21.75% | 21.49% | 20.44% | 17.8% | 20.44% | 25.72% | 26.6% | 27.5% | 28.08% | 28.35%
4 | 6 | 2030 | Summer | P, [MW] | Expected | - | 1.2975 | 1.239 | 1.0519 | 1.1676 | 1.1347 | 1.1283 | 1.2431 | 1.2735 | 1.3216 | 1.2833 | 1.2684 | 1.3904 | 1.365 | 1.3804 | 1.3465 | 1.3297 | 1.3139 | 1.2058 | 1.4295 | 1.4448 | 1.3634 | 1.3828 | 1.3393 | 1.2084
4 | 6 | 2030 | Summer | P, [%] | Expected | - | 5.642% | 5.387% | 4.574% | 5.077% | 4.934% | 4.905% | 5.405% | 5.537% | 5.746% | 5.579% | 5.515% | 6.045% | 5.935% | 6.002% | 5.854% | 5.781% | 5.712% | 5.243% | 6.215% | 6.282% | 5.928% | 6.012% | 5.823% | 5.254%
6 | 4 | 2030 | Summer | P, [MW] | Expected | - | -1.2973 | -1.2387 | -1.0518 | -1.1674 | -1.1345 | -1.128 | -1.2429 | -1.2732 | -1.3213 | -1.283 | -1.2682 | -1.3901 | -1.3648 | -1.3802 | -1.3463 | -1.3294 | -1.3136 | -1.2056 | -1.4292 | -1.4444 | -1.3631 | -1.3825 | -1.339 | -1.2082
6 | 4 | 2030 | Summer | P, [%] | Expected | - | 5.64% | 5.386% | 4.573% | 5.076% | 4.933% | 4.905% | 5.404% | 5.536% | 5.745% | 5.578% | 5.514% | 6.044% | 5.934% | 6.001% | 5.853% | 5.78% | 5.711% | 5.242% | 6.214% | 6.28% | 5.927% | 6.011% | 5.822% | 5.253%
4 | 6 | 2030 | Summer | Q, [MVAr] | Expected | - | 0.28917 | 0.27038 | 0.2135 | 0.25176 | 0.24565 | 0.2471 | 0.27988 | 0.30807 | 0.32198 | 0.29572 | 0.28592 | 0.32365 | 0.31313 | 0.31319 | 0.30178 | 0.29642 | 0.30198 | 0.27873 | 0.35223 | 0.3578 | 0.32892 | 0.33891 | 0.30882 | 0.26412
4 | 6 | 2030 | Summer | Q, [%] | Expected | - | 1.257% | 1.176% | 0.9283% | 1.095% | 1.068% | 1.074% | 1.217% | 1.339% | 1.4% | 1.286% | 1.243% | 1.407% | 1.361% | 1.362% | 1.312% | 1.289% | 1.313% | 1.212% | 1.531% | 1.556% | 1.43% | 1.474% | 1.343% | 1.148%
6 | 4 | 2030 | Summer | Q, [MVAr] | Expected | - | -0.35987 | -0.34097 | -0.28459 | -0.32245 | -0.31622 | -0.31758 | -0.35039 | -0.37869 | -0.39481 | -0.38366 | -0.37866 | -0.4164 | -0.40593 | -0.406 | -0.39459 | -0.38917 | -0.39042 | -0.35036 | -0.42262 | -0.4287 | -0.40115 | -0.41006 | -0.37968 | -0.33485
6 | 4 | 2030 | Summer | Q, [%] | Expected | - | 0.015646 | 0.014825 | 0.012373 | 0.014019 | 0.013749 | 0.013808 | 0.015234 | 0.016465 | 0.017166 | 0.016681 | 0.016464 | 0.018104 | 0.017649 | 0.017652 | 0.017156 | 0.01692 | 0.016975 | 0.015233 | 0.018375 | 0.018639 | 0.017441 | 0.017829 | 0.016508 | 0.014559
4 | 6 | 2030 | Summer | S, [MVA] | Expected | - | 1.3295 | 1.2683 | 1.0735 | 1.1945 | 1.1612 | 1.1553 | 1.2745 | 1.3103 | 1.3603 | 1.3169 | 1.3002 | 1.4276 | 1.4005 | 1.4156 | 1.38 | 1.3625 | 1.3482 | 1.2377 | 1.4724 | 1.4885 | 1.4026 | 1.4237 | 1.3746 | 1.2371
4 | 6 | 2030 | Summer | S, [%] | Expected | - | 5.781% | 5.514% | 4.667% | 5.194% | 5.049% | 5.023% | 5.541% | 5.697% | 5.914% | 5.726% | 5.653% | 6.207% | 6.089% | 6.155% | 6% | 5.924% | 5.862% | 5.381% | 6.402% | 6.472% | 6.098% | 6.19% | 5.976% | 5.379%
6 | 4 | 2030 | Summer | S, [MVA] | Expected | - | 1.3463 | 1.2848 | 1.0896 | 1.2111 | 1.1778 | 1.1719 | 1.2913 | 1.3283 | 1.3791 | 1.3392 | 1.3235 | 1.4512 | 1.4239 | 1.4387 | 1.4029 | 1.3852 | 1.3704 | 1.2555 | 1.4904 | 1.5067 | 1.4209 | 1.442 | 1.3918 | 1.2538
6 | 4 | 2030 | Summer | S, [%] | Expected | - | 5.853% | 5.586% | 4.737% | 5.266% | 5.121% | 5.095% | 5.614% | 5.775% | 5.996% | 5.822% | 5.754% | 6.309% | 6.191% | 6.255% | 6.1% | 6.023% | 5.958% | 5.459% | 6.48% | 6.551% | 6.178% | 6.27% | 6.051% | 5.451%
9 | 3 | 2030 | Summer | P, [MW] | Expected | - | -2.2683 | -2.1002 | -2.0199 | -2.0133 | -1.9741 | -1.8697 | -2.2512 | -2.8131 | -3.4411 | -3.8515 | -3.7857 | -4.0045 | -4.0191 | -3.9029 | -3.7944 | -3.5288 | -3.4246 | -3.4483 | -3.4369 | -3.4334 | -3.4541 | -3.5037 | -3.2247 | -2.7665
9 | 3 | 2030 | Summer | P, [%] | Expected | - | 9.365% | 8.672% | 8.34% | 8.313% | 8.151% | 7.72% | 9.295% | 11.61% | 14.21% | 15.9% | 15.63% | 16.53% | 16.59% | 16.11% | 15.67% | 14.57% | 14.14% | 14.24% | 14.19% | 14.18% | 14.26% | 14.47% | 13.31% | 11.42%
3 | 9 | 2030 | Summer | P, [MW] | Expected | - | 2.2692 | 2.1011 | 2.0206 | 2.014 | 1.9748 | 1.8703 | 2.2521 | 2.8146 | 3.4433 | 3.8537 | 3.7878 | 4.0068 | 4.0214 | 3.9051 | 3.7965 | 3.5306 | 3.4263 | 3.4506 | 3.4392 | 3.4356 | 3.4563 | 3.506 | 3.2267 | 2.7679
3 | 9 | 2030 | Summer | P, [%] | Expected | - | 9.369% | 8.675% | 8.343% | 8.316% | 8.154% | 7.722% | 9.299% | 11.62% | 14.22% | 15.91% | 15.64% | 16.54% | 16.6% | 16.12% | 15.68% | 14.58% | 14.15% | 14.25% | 14.2% | 14.19% | 14.27% | 14.48% | 13.32% | 11.43%
9 | 3 | 2030 | Summer | Q, [MVAr] | Expected | - | -0.41796 | -0.36245 | -0.13093 | -0.10154 | -0.10154 | -0.10154 | -0.13644 | -0.49641 | -0.60095 | -0.64229 | -0.64229 | -0.64229 | -0.64229 | -0.64229 | -0.64229 | -0.64229 | -0.64229 | -0.64229 | -0.64229 | -0.64229 | -0.64229 | -0.64229 | -0.64229 | -0.57574
9 | 3 | 2030 | Summer | Q, [%] | Expected | - | 1.726% | 1.497% | 0.5406% | 0.4192% | 0.4192% | 0.4192% | 0.5633% | 2.05% | 2.481% | 2.652% | 2.652% | 2.652% | 2.652% | 2.652% | 2.652% | 2.652% | 2.652% | 2.652% | 2.652% | 2.652% | 2.652% | 2.652% | 2.652% | 2.377%
3 | 9 | 2030 | Summer | Q, [MVAr] | Expected | - | 0.41576 | 0.36002 | 0.12833 | 0.09896 | 0.09892 | 0.098804 | 0.13419 | 0.49511 | 0.60068 | 0.64132 | 0.64077 | 0.64115 | 0.64118 | 0.64099 | 0.64083 | 0.64035 | 0.64051 | 0.64219 | 0.64228 | 0.6422 | 0.64217 | 0.64229 | 0.64174 | 0.57436
3 | 9 | 2030 | Summer | Q, [%] | Expected | - | 0.017166 | 0.014865 | 0.0052985 | 0.0040859 | 0.0040842 | 0.0040794 | 0.0055405 | 0.020442 | 0.024801 | 0.026479 | 0.026456 | 0.026472 | 0.026473 | 0.026465 | 0.026459 | 0.026439 | 0.026446 | 0.026515 | 0.026518 | 0.026515 | 0.026514 | 0.026519 | 0.026496 | 0.023714
9 | 3 | 2030 | Summer | S, [MVA] | Expected | - | 2.31 | 2.1325 | 2.0248 | 2.0172 | 1.9781 | 1.8744 | 2.2565 | 2.8574 | 3.4947 | 3.9064 | 3.842 | 4.0581 | 4.0725 | 3.9574 | 3.8503 | 3.5888 | 3.4864 | 3.5098 | 3.4986 | 3.4951 | 3.5156 | 3.5652 | 3.2921 | 2.8336
9 | 3 | 2030 | Summer | S, [%] | Expected | - | 9.538% | 8.805% | 8.36% | 8.328% | 8.167% | 7.739% | 9.317% | 11.8% | 14.43% | 16.13% | 15.86% | 16.76% | 16.81% | 16.34% | 15.9% | 14.82% | 14.39% | 14.49% | 14.45% | 14.43% | 14.52% | 14.72% | 13.59% | 11.7%
3 | 9 | 2030 | Summer | S, [MVA] | Expected | - | 2.3106 | 2.1329 | 2.0254 | 2.0178 | 1.9787 | 1.8749 | 2.2573 | 2.8586 | 3.4968 | 3.9084 | 3.8438 | 4.0602 | 4.0746 | 3.9594 | 3.8521 | 3.5902 | 3.4878 | 3.512 | 3.5008 | 3.4973 | 3.5178 | 3.5674 | 3.2939 | 2.8347
3 | 9 | 2030 | Summer | S, [%] | Expected | - | 9.54% | 8.806% | 8.363% | 8.331% | 8.17% | 7.741% | 9.32% | 11.8% | 14.44% | 16.14% | 15.87% | 16.76% | 16.82% | 16.35% | 15.9% | 14.82% | 14.4% | 14.5% | 14.45% | 14.44% | 14.52% | 14.73% | 13.6% | 11.7%
1 | 3 | 2030 | Summer | P, [MW] | Expected | - | 3.3866 | 2.0436 | 1.9496 | 2.7128 | 2.0886 | 1.0949 | 1.5135 | 0.49152 | -0.085389 | -2.1353 | -3.6254 | -3.1634 | -3.3734 | -3.6946 | -4.0213 | -4.085 | -3.5197 | -0.9703 | 1.1999 | 4.5714 | 6.0729 | 5.9212 | 4.7685 | 3.3497
1 | 3 | 2030 | Summer | P, [%] | Expected | - | 16.93% | 10.22% | 9.748% | 13.56% | 10.44% | 5.475% | 7.567% | 2.458% | 0.4269% | 10.68% | 18.13% | 15.82% | 16.87% | 18.47% | 20.11% | 20.43% | 17.6% | 4.852% | 5.999% | 22.86% | 30.36% | 29.61% | 23.84% | 16.75%
3 | 1 | 2030 | Summer | P, [MW] | Expected | - | -3.3673 | -2.0255 | -1.9342 | -2.6944 | -2.0703 | -1.0768 | -1.4953 | -0.47399 | 0.093662 | 2.2033 | 3.7313 | 3.2687 | 3.4791 | 3.8009 | 4.1284 | 4.1921 | 3.5897 | 0.98421 | -1.181 | -4.5495 | -6.0487 | -5.8964 | -4.7465 | -3.3302
3 | 1 | 2030 | Summer | P, [%] | Expected | - | 16.84% | 10.13% | 9.671% | 13.47% | 10.35% | 5.384% | 7.477% | 2.37% | 0.4683% | 11.02% | 18.66% | 16.34% | 17.4% | 19% | 20.64% | 20.96% | 17.95% | 4.921% | 5.905% | 22.75% | 30.24% | 29.48% | 23.73% | 16.65%
1 | 3 | 2030 | Summer | Q, [MVAr] | Expected | - | 6.675 | 6.9329 | 6.3759 | 6.7812 | 6.9815 | 7.1993 | 7.1111 | 7.0995 | 4.5648 | -12.1639 | -17.2682 | -17.3022 | -17.2846 | -17.261 | -17.2415 | -17.2268 | -12.5885 | 6.1619 | 7.2715 | 6.3512 | 5.5664 | 5.9966 | 6.42 | 6.7189
1 | 3 | 2030 | Summer | Q, [%] | Expected | - | 33.37% | 34.66% | 31.88% | 33.91% | 34.91% | 36% | 35.56% | 35.5% | 22.82% | 60.82% | 86.34% | 86.51% | 86.42% | 86.31% | 86.21% | 86.13% | 62.94% | 30.81% | 36.36% | 31.76% | 27.83% | 29.98% | 32.1% | 33.59%
3 | 1 | 2030 | Summer | Q, [MVAr] | Expected | - | -6.3569 | -6.6349 | -6.1235 | -6.4769 | -6.6801 | -6.9007 | -6.8116 | -6.8107 | -4.4285 | 13.2832 | 19.0129 | 19.0373 | 19.0248 | 19.0122 | 19.0055 | 18.9898 | 13.7415 | -5.9329 | -6.9607 | -5.9907 | -5.1689 | -5.5882 | -6.0584 | -6.3987
3 | 1 | 2030 | Summer | Q, [%] | Expected | - | 0.31785 | 0.33175 | 0.30617 | 0.32385 | 0.334 | 0.34504 | 0.34058 | 0.34054 | 0.22143 | 0.66416 | 0.95065 | 0.95186 | 0.95124 | 0.95061 | 0.95027 | 0.94949 | 0.68708 | 0.29664 | 0.34804 | 0.29953 | 0.25844 | 0.27941 | 0.30292 | 0.31993
1 | 3 | 2030 | Summer | S, [MVA] | Expected | - | 7.536 | 7.289 | 6.6949 | 7.3704 | 7.3358 | 7.2976 | 7.3108 | 7.175 | 4.6508 | 13.4227 | 17.6508 | 17.602 | 17.6275 | 17.6826 | 17.7466 | 17.7419 | 13.6743 | 6.3331 | 7.4494 | 8.0152 | 8.4119 | 8.5244 | 8.0321 | 7.5492
1 | 3 | 2030 | Summer | S, [%] | Expected | - | 37.68% | 36.44% | 33.47% | 36.85% | 36.68% | 36.49% | 36.55% | 35.87% | 23.25% | 67.11% | 88.25% | 88.01% | 88.14% | 88.41% | 88.73% | 88.71% | 68.37% | 31.67% | 37.25% | 40.08% | 42.06% | 42.62% | 40.16% | 37.75%
3 | 1 | 2030 | Summer | S, [MVA] | Expected | - | 7.2469 | 7.0011 | 6.4502 | 7.0843 | 7.0441 | 7.0005 | 7.0159 | 6.8883 | 4.5188 | 14.5108 | 19.3811 | 19.3276 | 19.3555 | 19.4161 | 19.487 | 19.4807 | 14.7949 | 6.1145 | 7.1432 | 7.7212 | 8.1391 | 8.2266 | 7.7332 | 7.2573
3 | 1 | 2030 | Summer | S, [%] | Expected | - | 36.23% | 35.01% | 32.25% | 35.42% | 35.22% | 35% | 35.08% | 34.44% | 22.59% | 72.55% | 96.91% | 96.64% | 96.78% | 97.08% | 97.43% | 97.4% | 73.97% | 30.57% | 35.72% | 38.61% | 40.7% | 41.13% | 38.67% | 36.29%
3 | 2 | 2030 | Summer | P, [MW] | Expected | - | 2.0778 | 1.8168 | 1.6626 | 1.6159 | 1.6305 | 1.7081 | 2.6852 | 3.0716 | 3.5366 | 4.0913 | 3.647 | 4.321 | 4.4062 | 4.1984 | 3.8144 | 3.6312 | 3.4988 | 3.0853 | 2.8443 | 3.0763 | 3.7367 | 3.1984 | 2.6661 | 2.1713
3 | 2 | 2030 | Summer | P, [%] | Expected | - | 25.97% | 22.71% | 20.78% | 20.2% | 20.38% | 21.35% | 33.57% | 38.39% | 44.21% | 51.14% | 45.59% | 54.01% | 55.08% | 52.48% | 47.68% | 45.39% | 43.74% | 38.57% | 35.55% | 38.45% | 46.71% | 39.98% | 33.33% | 27.14%
2 | 3 | 2030 | Summer | P, [MW] | Expected | - | -2.0661 | -1.8049 | -1.6502 | -1.6043 | -1.6188 | -1.6968 | -2.6739 | -3.0594 | -3.5253 | -4.0808 | -3.6401 | -4.3113 | -4.3956 | -4.1884 | -3.806 | -3.6239 | -3.4903 | -3.0735 | -2.8324 | -3.0645 | -3.7242 | -3.1866 | -2.6543 | -2.1594
2 | 3 | 2030 | Summer | P, [%] | Expected | - | 25.83% | 22.56% | 20.63% | 20.05% | 20.24% | 21.21% | 33.42% | 38.24% | 44.07% | 51.01% | 45.5% | 53.89% | 54.95% | 52.35% | 47.57% | 45.3% | 43.63% | 38.42% | 35.41% | 38.31% | 46.55% | 39.83% | 33.18% | 26.99%
3 | 2 | 2030 | Summer | Q, [MVAr] | Expected | - | -4.1669 | -4.307 | -4.5143 | -4.3517 | -4.3355 | -3.1449 | -2.6402 | -3.5546 | -2.8701 | 1.3845 | 1.8354 | 2.1097 | 2.3969 | 2.459 | 2.2927 | 2.0366 | 0.68331 | -3.439 | -3.6892 | -3.487 | 0.66335 | -3.407 | -3.8398 | -4.1489
3 | 2 | 2030 | Summer | Q, [%] | Expected | - | 52.09% | 53.84% | 56.43% | 54.4% | 54.19% | 39.31% | 33% | 44.43% | 35.88% | 17.31% | 22.94% | 26.37% | 29.96% | 30.74% | 28.66% | 25.46% | 8.541% | 42.99% | 46.11% | 43.59% | 8.292% | 42.59% | 48% | 51.86%
2 | 3 | 2030 | Summer | Q, [MVAr] | Expected | - | 4.3664 | 4.5086 | 4.7263 | 4.55 | 4.5335 | 3.3366 | 2.8333 | 3.762 | 3.0619 | -1.207 | -1.7176 | -1.9455 | -2.2175 | -2.2891 | -2.1497 | -1.9114 | -0.53779 | 3.6389 | 3.8917 | 3.6882 | -0.45079 | 3.6077 | 4.0402 | 4.3507
2 | 3 | 2030 | Summer | Q, [%] | Expected | - | 0.5458 | 0.56358 | 0.59078 | 0.56875 | 0.56668 | 0.41708 | 0.35416 | 0.47025 | 0.38274 | 0.15087 | 0.2147 | 0.24318 | 0.27718 | 0.28614 | 0.26872 | 0.23892 | 0.067224 | 0.45486 | 0.48646 | 0.46103 | 0.056349 | 0.45096 | 0.50503 | 0.54384
3 | 2 | 2030 | Summer | S, [MVA] | Expected | - | 4.6593 | 4.6778 | 4.8112 | 4.6433 | 4.634 | 4.5526 | 4.5707 | 4.7421 | 4.6271 | 4.8742 | 4.0862 | 4.8191 | 5.033 | 4.8914 | 4.4864 | 4.1935 | 4.424 | 4.6831 | 4.6805 | 4.6863 | 4.8368 | 4.6884 | 4.6751 | 4.6848
3 | 2 | 2030 | Summer | S, [%] | Expected | - | 58.24% | 58.47% | 60.14% | 58.04% | 57.93% | 56.91% | 57.13% | 59.28% | 57.84% | 60.93% | 51.08% | 60.24% | 62.91% | 61.14% | 56.08% | 52.42% | 55.3% | 58.54% | 58.51% | 58.58% | 60.46% | 58.61% | 58.44% | 58.56%
2 | 3 | 2030 | Summer | S, [MVA] | Expected | - | 4.8335 | 4.8597 | 5.0065 | 4.8258 | 4.8158 | 4.6855 | 4.6809 | 4.8916 | 4.7405 | 4.8197 | 4.0285 | 4.7411 | 4.9414 | 4.8005 | 4.4087 | 4.1288 | 4.3964 | 4.8243 | 4.8347 | 4.8303 | 4.7988 | 4.8284 | 4.8346 | 4.8593
2 | 3 | 2030 | Summer | S, [%] | Expected | - | 60.42% | 60.75% | 62.58% | 60.32% | 60.2% | 58.57% | 58.51% | 61.14% | 59.26% | 60.25% | 50.36% | 59.26% | 61.77% | 60.01% | 55.11% | 51.61% | 54.96% | 60.3% | 60.43% | 60.38% | 59.99% | 60.35% | 60.43% | 60.74%
4 | 5 | 2030 | Summer | P, [MW] | Expected | - | -1.9144 | -2.6019 | -1.8031 | -1.7656 | -2.2907 | -3.2188 | -3.4202 | -4.2802 | -5.2743 | -6.5106 | -7.3702 | -7.8222 | -8.1079 | -8.1706 | -8.0581 | -7.6789 | -7.0505 | -5.7287 | -4.3134 | -2.2286 | -1.8484 | -1.6595 | -2.2261 | -2.7176
4 | 5 | 2030 | Summer | P, [%] | Expected | - | 23.93% | 32.52% | 22.54% | 22.07% | 28.63% | 40.24% | 42.75% | 53.5% | 65.93% | 81.38% | 92.13% | 97.78% | 101.3% | 102.1% | 100.7% | 95.99% | 88.13% | 71.61% | 53.92% | 27.86% | 23.11% | 20.74% | 27.83% | 33.97%
5 | 4 | 2030 | Summer | P, [MW] | Expected | - | 1.9381 | 2.6264 | 1.827 | 1.7893 | 2.3148 | 3.2447 | 3.4468 | 4.3099 | 5.309 | 6.5483 | 7.4134 | 7.8681 | 8.1551 | 8.218 | 8.105 | 7.7238 | 7.0909 | 5.765 | 4.3433 | 2.2533 | 1.8744 | 1.6833 | 2.2504 | 2.7426
5 | 4 | 2030 | Summer | P, [%] | Expected | - | 24.23% | 32.83% | 22.84% | 22.37% | 28.94% | 40.56% | 43.08% | 53.87% | 66.36% | 81.85% | 92.67% | 98.35% | 101.9% | 102.7% | 101.3% | 96.55% | 88.64% | 72.06% | 54.29% | 28.17% | 23.43% | 21.04% | 28.13% | 34.28%
4 | 5 | 2030 | Summer | Q, [MVAr] | Expected | - | 4.8924 | 4.7071 | 4.9213 | 4.8913 | 4.7823 | 4.4912 | 4.4348 | 4.1032 | 3.8033 | 3.5579 | 3.5736 | 3.1796 | 2.7641 | 2.6381 | 2.8119 | 3.28 | 3.1059 | 3.2533 | 4.0913 | 4.8937 | -2.5474 | 5.0418 | 4.8852 | 4.7171
4 | 5 | 2030 | Summer | Q, [%] | Expected | - | 61.16% | 58.84% | 61.52% | 61.14% | 59.78% | 56.14% | 55.44% | 51.29% | 47.54% | 44.47% | 44.67% | 39.74% | 34.55% | 32.98% | 35.15% | 41% | 38.82% | 40.67% | 51.14% | 61.17% | 31.84% | 63.02% | 61.07% | 58.96%
5 | 4 | 2030 | Summer | Q, [MVAr] | Expected | - | -4.663 | -4.4694 | -4.6904 | -4.6622 | -4.5484 | -4.2407 | -4.1775 | -3.8154 | -3.4674 | -3.1934 | -3.1553 | -2.7353 | -2.3071 | -2.1789 | -2.3581 | -2.8455 | -2.7146 | -2.9025 | -3.8013 | -4.6547 | 2.7987 | -4.8112 | -4.6501 | -4.4749
5 | 4 | 2030 | Summer | Q, [%] | Expected | - | 0.58288 | 0.55867 | 0.5863 | 0.58278 | 0.56855 | 0.53009 | 0.52219 | 0.47693 | 0.43343 | 0.39917 | 0.39441 | 0.34192 | 0.28839 | 0.27236 | 0.29477 | 0.35569 | 0.33932 | 0.36281 | 0.47517 | 0.58184 | 0.34984 | 0.60139 | 0.58127 | 0.55936
4 | 5 | 2030 | Summer | S, [MVA] | Expected | - | 5.2998 | 5.391 | 5.3281 | 5.2922 | 5.3442 | 5.5285 | 5.6067 | 5.9337 | 6.5101 | 7.4408 | 8.1933 | 8.4457 | 8.568 | 8.5892 | 8.5374 | 8.3518 | 7.7331 | 6.5972 | 5.9487 | 5.4193 | 5.6092 | 5.3336 | 5.3729 | 5.4472
4 | 5 | 2030 | Summer | S, [%] | Expected | - | 66.25% | 67.39% | 66.6% | 66.15% | 66.8% | 69.11% | 70.08% | 74.17% | 81.38% | 93.01% | 102.4% | 105.6% | 107.1% | 107.4% | 106.7% | 104.4% | 96.66% | 82.46% | 74.36% | 67.74% | 70.12% | 66.67% | 67.16% | 68.09%
5 | 4 | 2030 | Summer | S, [MVA] | Expected | - | 5.0982 | 5.1973 | 5.1248 | 5.0903 | 5.1473 | 5.3428 | 5.4224 | 5.7608 | 6.3489 | 7.3085 | 8.0595 | 8.3321 | 8.4771 | 8.5053 | 8.444 | 8.2331 | 7.6234 | 6.4639 | 5.7757 | 5.2154 | 5.7346 | 5.124 | 5.1706 | 5.2519
5 | 4 | 2030 | Summer | S, [%] | Expected | - | 63.73% | 64.97% | 64.06% | 63.63% | 64.34% | 66.78% | 67.78% | 72.01% | 79.36% | 91.36% | 100.7% | 104.2% | 106% | 106.3% | 105.5% | 102.9% | 95.29% | 80.8% | 72.2% | 65.19% | 71.68% | 64.05% | 64.63% | 65.65%
7 | 8 | 2030 | Summer | P, [MW] | Expected | - | -1.2988 | -1.4666 | -1.8564 | -1.2527 | -1.295 | -1.243 | -2.0788 | -3.2548 | -3.7968 | -4.2591 | -4.3701 | -4.3701 | -4.3701 | -4.3701 | -4.3701 | -4.3701 | -4.2712 | -3.7341 | -3.0525 | -2.0408 | -1.1804 | -1.4454 | -1.2479 | -1.0953
7 | 8 | 2030 | Summer | P, [%] | Expected | - | 32.47% | 36.66% | 46.41% | 31.32% | 32.38% | 31.08% | 51.97% | 81.37% | 94.92% | 106.5% | 109.3% | 109.3% | 109.3% | 109.3% | 109.3% | 109.3% | 106.8% | 93.35% | 76.31% | 51.02% | 29.51% | 36.14% | 31.2% | 27.38%
8 | 7 | 2030 | Summer | P, [MW] | Expected | - | 1.3138 | 1.4818 | 1.8719 | 1.2676 | 1.3101 | 1.2581 | 2.0949 | 3.2744 | 3.8204 | 4.2838 | 4.3949 | 4.3949 | 4.3949 | 4.3949 | 4.3949 | 4.3949 | 4.2959 | 3.7572 | 3.071 | 2.0567 | 1.1947 | 1.4607 | 1.2629 | 1.1101
8 | 7 | 2030 | Summer | P, [%] | Expected | - | 32.85% | 37.05% | 46.8% | 31.69% | 32.75% | 31.45% | 52.37% | 81.86% | 95.51% | 107.1% | 109.9% | 109.9% | 109.9% | 109.9% | 109.9% | 109.9% | 107.4% | 93.93% | 76.78% | 51.42% | 29.87% | 36.52% | 31.57% | 27.75%
7 | 8 | 2030 | Summer | Q, [MVAr] | Expected | - | -2.6947 | -2.0177 | 0.70037 | -2.7156 | -2.6995 | -2.7198 | -2.2603 | -0.19194 | 0.076806 | 0.23201 | 0.4515 | 0.4515 | 0.4515 | 0.4515 | 0.4515 | 0.4515 | 0.23885 | 0.10346 | -1.2747 | -2.3256 | 1.188 | -2.6592 | -2.7239 | -2.086
7 | 8 | 2030 | Summer | Q, [%] | Expected | - | 67.37% | 50.44% | 17.51% | 67.89% | 67.49% | 68% | 56.51% | 4.798% | 1.92% | 5.8% | 11.29% | 11.29% | 11.29% | 11.29% | 11.29% | 11.29% | 5.971% | 2.586% | 31.87% | 58.14% | 29.7% | 66.48% | 68.1% | 52.15%
8 | 7 | 2030 | Summer | Q, [MVAr] | Expected | - | 2.8406 | 2.1653 | -0.55007 | 2.8605 | 2.8449 | 2.8654 | 2.4169 | 0.3811 | 0.15165 | 0.0065758 | -0.2115 | -0.2115 | -0.2115 | -0.2115 | -0.2115 | -0.2115 | -0.00017656 | 0.12081 | 1.4535 | 2.4798 | -1.049 | 2.8065 | 2.8694 | 2.2292
8 | 7 | 2030 | Summer | Q, [%] | Expected | - | 0.71016 | 0.54132 | 0.13752 | 0.71513 | 0.71123 | 0.71635 | 0.60422 | 0.095275 | 0.037913 | 0.0016439 | 0.052875 | 0.052874 | 0.052874 | 0.052874 | 0.052874 | 0.052875 | 4.4141e-05 | 0.030201 | 0.36336 | 0.61995 | 0.26225 | 0.70164 | 0.71735 | 0.5573
7 | 8 | 2030 | Summer | S, [MVA] | Expected | - | 3.0061 | 3.0175 | 3.0498 | 2.9939 | 2.9961 | 2.9947 | 3.1062 | 3.4101 | 3.8046 | 4.2655 | 4.3934 | 4.3934 | 4.3934 | 4.3934 | 4.3934 | 4.3934 | 4.2779 | 3.7368 | 3.3151 | 3.0942 | 2.9427 | 3.03 | 3.005 | 2.9757
7 | 8 | 2030 | Summer | S, [%] | Expected | - | 75.15% | 75.44% | 76.24% | 74.85% | 74.9% | 74.87% | 77.66% | 85.25% | 95.12% | 106.6% | 109.8% | 109.8% | 109.8% | 109.8% | 109.8% | 109.8% | 106.9% | 93.42% | 82.88% | 77.35% | 73.57% | 75.75% | 75.12% | 74.39%
8 | 7 | 2030 | Summer | S, [MVA] | Expected | - | 3.1439 | 3.1235 | 3.0249 | 3.132 | 3.134 | 3.1335 | 3.2322 | 3.4424 | 3.8301 | 4.2839 | 4.4 | 4.4 | 4.4 | 4.4 | 4.4 | 4.4 | 4.2959 | 3.7604 | 3.4044 | 3.2218 | 2.8957 | 3.1671 | 3.1435 | 3.0818
8 | 7 | 2030 | Summer | S, [%] | Expected | - | 78.6% | 78.09% | 75.62% | 78.3% | 78.35% | 78.34% | 80.8% | 86.06% | 95.75% | 107.1% | 110% | 110% | 110% | 110% | 110% | 110% | 107.4% | 94.01% | 85.11% | 80.54% | 72.39% | 79.18% | 78.59% | 77.04%
3 | 4 | 2040 | Winter | P, [MW] | 0 | 0 | -1.7373 | -1.8516 | -1.9397 | -1.9139 | -1.8537 | -1.8288 | -2.3393 | -3.5474 | -4.6001 | -4.5408 | -5.6219 | -6.3639 | -6.6965 | -6.7087 | -6.5182 | -5.901 | -4.7261 | -4.4699 | -3.1471 | -2.3414 | -1.6582 | -1.5788 | -1.3659 | -1.3204
3 | 4 | 2040 | Winter | P, [%] | 0 | 0 | 8.273% | 8.817% | 9.237% | 9.114% | 8.827% | 8.708% | 11.14% | 16.89% | 21.91% | 21.62% | 26.77% | 30.3% | 31.89% | 31.95% | 31.04% | 28.1% | 22.51% | 21.29% | 14.99% | 11.15% | 7.896% | 7.518% | 6.504% | 6.288%
4 | 3 | 2040 | Winter | P, [MW] | 0 | 0 | 1.7381 | 1.8524 | 1.9406 | 1.9148 | 1.8546 | 1.8296 | 2.3406 | 3.5501 | 4.6046 | 4.5447 | 5.6278 | 6.3714 | 6.7048 | 6.717 | 6.5261 | 5.9075 | 4.7303 | 4.4742 | 3.1492 | 2.3426 | 1.6588 | 1.5793 | 1.3663 | 1.3208
4 | 3 | 2040 | Winter | P, [%] | 0 | 0 | 8.277% | 8.821% | 9.241% | 9.118% | 8.831% | 8.712% | 11.15% | 16.91% | 21.93% | 21.64% | 26.8% | 30.34% | 31.93% | 31.99% | 31.08% | 28.13% | 22.53% | 21.31% | 15% | 11.16% | 7.899% | 7.521% | 6.506% | 6.29%
3 | 4 | 2040 | Winter | Q, [MVAr] | 0 | 0 | 0.88532 | 0.79115 | 0.89151 | 0.8725 | 0.79523 | 0.767 | 0.71385 | 0.61868 | 0.82207 | 1.4945 | 1.6625 | 1.8535 | 1.9047 | 1.9371 | 1.9289 | 1.7194 | 1.4657 | 0.78957 | 0.59451 | 0.3978 | 0.24367 | 0.1858 | 0.40809 | 0.58547
3 | 4 | 2040 | Winter | Q, [%] | 0 | 0 | 4.216% | 3.767% | 4.245% | 4.155% | 3.787% | 3.652% | 3.399% | 2.946% | 3.915% | 7.117% | 7.917% | 8.826% | 9.07% | 9.224% | 9.185% | 8.188% | 6.979% | 3.76% | 2.831% | 1.894% | 1.16% | 0.8848% | 1.943% | 2.788%
4 | 3 | 2040 | Winter | Q, [MVAr] | 0 | 0 | -0.88826 | -0.79402 | -0.89424 | -0.87526 | -0.79809 | -0.7699 | -0.71617 | -0.61899 | -0.81985 | -1.494 | -1.6592 | -1.8479 | -1.8981 | -1.9304 | -1.9228 | -1.7153 | -1.4647 | -0.78769 | -0.5956 | -0.40021 | -0.2469 | -0.18911 | -0.41154 | -0.5889
4 | 3 | 2040 | Winter | Q, [%] | 0 | 0 | 4.23% | 3.781% | 4.258% | 4.168% | 3.8% | 3.666% | 3.41% | 2.948% | 3.904% | 7.114% | 7.901% | 8.8% | 9.038% | 9.193% | 9.156% | 8.168% | 6.975% | 3.751% | 2.836% | 1.906% | 1.176% | 0.9005% | 1.96% | 2.804%
3 | 4 | 2040 | Winter | S, [MVA] | 0 | 0 | 1.9499 | 2.0135 | 2.1348 | 2.1034 | 2.0171 | 1.9831 | 2.4458 | 3.601 | 4.673 | 4.7805 | 5.8625 | 6.6283 | 6.9621 | 6.9828 | 6.7976 | 6.1464 | 4.9482 | 4.5391 | 3.2027 | 2.375 | 1.676 | 1.5897 | 1.4256 | 1.4444
3 | 4 | 2040 | Winter | S, [%] | 0 | 0 | 9.285% | 9.588% | 10.17% | 10.02% | 9.605% | 9.443% | 11.65% | 17.15% | 22.25% | 22.76% | 27.92% | 31.56% | 33.15% | 33.25% | 32.37% | 29.27% | 23.56% | 21.61% | 15.25% | 11.31% | 7.981% | 7.57% | 6.788% | 6.878%
4 | 3 | 2040 | Winter | S, [MVA] | 0 | 0 | 1.9519 | 2.0154 | 2.1367 | 2.1054 | 2.019 | 1.985 | 2.4477 | 3.6037 | 4.677 | 4.784 | 5.8672 | 6.634 | 6.9683 | 6.9889 | 6.8035 | 6.1515 | 4.9519 | 4.543 | 3.205 | 2.3765 | 1.677 | 1.5906 | 1.4269 | 1.4462
4 | 3 | 2040 | Winter | S, [%] | 0 | 0 | 9.295% | 9.597% | 10.17% | 10.03% | 9.614% | 9.452% | 11.66% | 17.16% | 22.27% | 22.78% | 27.94% | 31.59% | 33.18% | 33.28% | 32.4% | 29.29% | 23.58% | 21.63% | 15.26% | 11.32% | 7.986% | 7.574% | 6.795% | 6.887%
3 | 7 | 2040 | Winter | P, [MW] | 0 | 0 | -2.3763 | -2.339 | -2.349 | -2.4812 | -2.6923 | -3.0301 | -3.5342 | -3.7819 | -3.7894 | -4.0885 | -4.1031 | -4.09 | -4.0947 | -4.0884 | -4.0963 | -4.1201 | -4.1158 | -3.7978 | -3.7593 | -3.588 | -3.345 | -3.2032 | -2.9859 | -2.7766
3 | 7 | 2040 | Winter | P, [%] | 0 | 0 | 11.32% | 11.14% | 11.19% | 11.82% | 12.82% | 14.43% | 16.83% | 18.01% | 18.04% | 19.47% | 19.54% | 19.48% | 19.5% | 19.47% | 19.51% | 19.62% | 19.6% | 18.08% | 17.9% | 17.09% | 15.93% | 15.25% | 14.22% | 13.22%
7 | 3 | 2040 | Winter | P, [MW] | 0 | 0 | 2.3776 | 2.3402 | 2.3502 | 2.4825 | 2.6939 | 3.0322 | 3.537 | 3.7852 | 3.7927 | 4.0922 | 4.1068 | 4.0937 | 4.0983 | 4.0921 | 4.0999 | 4.1237 | 4.1194 | 3.801 | 3.7625 | 3.5909 | 3.3475 | 3.2055 | 2.9879 | 2.7783
7 | 3 | 2040 | Winter | P, [%] | 0 | 0 | 11.32% | 11.14% | 11.19% | 11.82% | 12.83% | 14.44% | 16.84% | 18.02% | 18.06% | 19.49% | 19.56% | 19.49% | 19.52% | 19.49% | 19.52% | 19.64% | 19.62% | 18.1% | 17.92% | 17.1% | 15.94% | 15.26% | 14.23% | 13.23%
3 | 7 | 2040 | Winter | Q, [MVAr] | 0 | 0 | 0.64099 | 0.64808 | 0.5901 | 0.66529 | 0.74631 | 0.89583 | 1.0002 | 1.1549 | 1.2229 | 2.1982 | 2.1063 | 2.1883 | 2.1594 | 2.1987 | 2.1493 | 1.9999 | 2.0267 | 1.1476 | 0.99841 | 1.0656 | 0.96732 | 0.93928 | 0.81098 | 0.72286
3 | 7 | 2040 | Winter | Q, [%] | 0 | 0 | 3.052% | 3.086% | 2.81% | 3.168% | 3.554% | 4.266% | 4.763% | 5.5% | 5.823% | 10.47% | 10.03% | 10.42% | 10.28% | 10.47% | 10.23% | 9.523% | 9.651% | 5.465% | 4.754% | 5.074% | 4.606% | 4.473% | 3.862% | 3.442%
7 | 3 | 2040 | Winter | Q, [MVAr] | 0 | 0 | -0.64329 | -0.65043 | -0.59246 | -0.66743 | -0.74811 | -0.897 | -1.0003 | -1.1545 | -1.2224 | -2.198 | -2.1061 | -2.1881 | -2.1592 | -2.1984 | -2.1491 | -1.9998 | -2.0266 | -1.1471 | -0.99811 | -1.0656 | -0.96788 | -0.94012 | -0.81227 | -0.72454
7 | 3 | 2040 | Winter | Q, [%] | 0 | 0 | 3.063% | 3.097% | 2.821% | 3.178% | 3.562% | 4.271% | 4.763% | 5.497% | 5.821% | 10.47% | 10.03% | 10.42% | 10.28% | 10.47% | 10.23% | 9.523% | 9.65% | 5.462% | 4.753% | 5.074% | 4.609% | 4.477% | 3.868% | 3.45%
3 | 7 | 2040 | Winter | S, [MVA] | 0 | 0 | 2.4612 | 2.4271 | 2.422 | 2.5688 | 2.7938 | 3.1598 | 3.673 | 3.9543 | 3.9819 | 4.6419 | 4.6122 | 4.6387 | 4.6292 | 4.6421 | 4.6259 | 4.5798 | 4.5878 | 3.9674 | 3.8897 | 3.7429 | 3.4821 | 3.3381 | 3.0941 | 2.8692
3 | 7 | 2040 | Winter | S, [%] | 0 | 0 | 11.72% | 11.56% | 11.53% | 12.23% | 13.3% | 15.05% | 17.49% | 18.83% | 18.96% | 22.1% | 21.96% | 22.09% | 22.04% | 22.11% | 22.03% | 21.81% | 21.85% | 18.89% | 18.52% | 17.82% | 16.58% | 15.9% | 14.73% | 13.66%
7 | 3 | 2040 | Winter | S, [MVA] | 0 | 0 | 2.4631 | 2.4289 | 2.4237 | 2.5707 | 2.7958 | 3.1621 | 3.6758 | 3.9573 | 3.9848 | 4.6451 | 4.6153 | 4.6418 | 4.6323 | 4.6452 | 4.629 | 4.583 | 4.5909 | 3.9704 | 3.8926 | 3.7457 | 3.4846 | 3.3406 | 3.0963 | 2.8713
7 | 3 | 2040 | Winter | S, [%] | 0 | 0 | 11.73% | 11.57% | 11.54% | 12.24% | 13.31% | 15.06% | 17.5% | 18.84% | 18.98% | 22.12% | 21.98% | 22.1% | 22.06% | 22.12% | 22.04% | 21.82% | 21.86% | 18.91% | 18.54% | 17.84% | 16.59% | 15.91% | 14.74% | 13.67%
4 | 6 | 2040 | Winter | P, [MW] | 0 | 0 | 1.26 | 1.0897 | 1.0795 | 1.0949 | 1.0709 | 1.1212 | 1.3268 | 1.2301 | 1.3312 | 1.5024 | 1.5309 | 1.4991 | 1.3662 | 1.376 | 1.4166 | 1.4308 | 1.4615 | 1.3724 | 1.5176 | 1.4214 | 1.4907 | 1.4405 | 1.6312 | 1.5162
4 | 6 | 2040 | Winter | P, [%] | 0 | 0 | 5.478% | 4.738% | 4.694% | 4.761% | 4.656% | 4.875% | 5.769% | 5.348% | 5.788% | 6.532% | 6.656% | 6.518% | 5.94% | 5.983% | 6.159% | 6.221% | 6.355% | 5.967% | 6.598% | 6.18% | 6.481% | 6.263% | 7.092% | 6.592%
6 | 4 | 2040 | Winter | P, [MW] | 0 | 0 | -1.2598 | -1.0895 | -1.0793 | -1.0947 | -1.0707 | -1.121 | -1.3265 | -1.2298 | -1.3309 | -1.5021 | -1.5306 | -1.4988 | -1.3659 | -1.3758 | -1.4164 | -1.4306 | -1.4613 | -1.3721 | -1.5173 | -1.4211 | -1.4903 | -1.4402 | -1.6308 | -1.5159
6 | 4 | 2040 | Winter | P, [%] | 0 | 0 | 5.477% | 4.737% | 4.693% | 4.76% | 4.655% | 4.874% | 5.767% | 5.347% | 5.787% | 6.531% | 6.655% | 6.517% | 5.939% | 5.982% | 6.158% | 6.22% | 6.353% | 5.966% | 6.597% | 6.179% | 6.48% | 6.262% | 7.09% | 6.591%
4 | 6 | 2040 | Winter | Q, [MVAr] | 0 | 0 | 0.21471 | 0.124 | 0.124 | 0.12401 | 0.124 | 0.14797 | 0.29386 | 0.3018 | 0.32339 | 0.31794 | 0.27653 | 0.26713 | 0.21055 | 0.22367 | 0.22647 | 0.23095 | 0.28364 | 0.34225 | 0.40417 | 0.39848 | 0.44039 | 0.42945 | 0.4377 | 0.38356
4 | 6 | 2040 | Winter | Q, [%] | 0 | 0 | 0.9335% | 0.5391% | 0.5391% | 0.5392% | 0.5391% | 0.6434% | 1.278% | 1.312% | 1.406% | 1.382% | 1.202% | 1.161% | 0.9154% | 0.9725% | 0.9847% | 1.004% | 1.233% | 1.488% | 1.757% | 1.733% | 1.915% | 1.867% | 1.903% | 1.668%
6 | 4 | 2040 | Winter | Q, [MVAr] | 0 | 0 | -0.29153 | -0.20087 | -0.20087 | -0.20087 | -0.20087 | -0.22483 | -0.37068 | -0.37867 | -0.40028 | -0.41087 | -0.36948 | -0.36011 | -0.30357 | -0.31669 | -0.31947 | -0.32393 | -0.37658 | -0.41911 | -0.48093 | -0.47526 | -0.51714 | -0.50621 | -0.51436 | -0.46025
6 | 4 | 2040 | Winter | Q, [%] | 0 | 0 | 1.268% | 0.8733% | 0.8733% | 0.8733% | 0.8733% | 0.9775% | 1.612% | 1.646% | 1.74% | 1.786% | 1.606% | 1.566% | 1.32% | 1.377% | 1.389% | 1.408% | 1.637% | 1.822% | 2.091% | 2.066% | 2.248% | 2.201% | 2.236% | 2.001%
4 | 6 | 2040 | Winter | S, [MVA] | 0 | 0 | 1.2782 | 1.0967 | 1.0866 | 1.1019 | 1.0781 | 1.1309 | 1.3589 | 1.2666 | 1.3699 | 1.5356 | 1.5557 | 1.5227 | 1.3823 | 1.3941 | 1.4346 | 1.4494 | 1.4888 | 1.4145 | 1.5705 | 1.4762 | 1.5543 | 1.5031 | 1.6889 | 1.564
4 | 6 | 2040 | Winter | S, [%] | 0 | 0 | 5.557% | 4.768% | 4.724% | 4.791% | 4.687% | 4.917% | 5.908% | 5.507% | 5.956% | 6.677% | 6.764% | 6.621% | 6.01% | 6.061% | 6.237% | 6.302% | 6.473% | 6.15% | 6.828% | 6.418% | 6.758% | 6.535% | 7.343% | 6.8%
6 | 4 | 2040 | Winter | S, [MVA] | 0 | 0 | 1.293 | 1.1079 | 1.0979 | 1.113 | 1.0894 | 1.1433 | 1.3773 | 1.2868 | 1.3898 | 1.5572 | 1.5746 | 1.5415 | 1.3993 | 1.4118 | 1.452 | 1.4668 | 1.509 | 1.4347 | 1.5917 | 1.4985 | 1.5775 | 1.5265 | 1.71 | 1.5842
6 | 4 | 2040 | Winter | S, [%] | 0 | 0 | 5.622% | 4.817% | 4.773% | 4.839% | 4.737% | 4.971% | 5.988% | 5.595% | 6.043% | 6.771% | 6.846% | 6.702% | 6.084% | 6.138% | 6.313% | 6.377% | 6.561% | 6.238% | 6.92% | 6.515% | 6.859% | 6.637% | 7.435% | 6.888%
9 | 3 | 2040 | Winter | P, [MW] | 0 | 0 | -3.1331 | -3.1746 | -3.1556 | -3.2103 | -3.2015 | -3.2809 | -4.0201 | -4.87 | -5.0073 | -4.6788 | -4.7071 | -4.6482 | -4.6346 | -4.6589 | -4.7652 | -4.678 | -4.6091 | -5.0236 | -4.9118 | -4.8562 | -4.6632 | -4.5116 | -4.319 | -3.7061
9 | 3 | 2040 | Winter | P, [%] | 0 | 0 | 12.94% | 13.11% | 13.03% | 13.25% | 13.22% | 13.55% | 16.6% | 20.11% | 20.67% | 19.32% | 19.43% | 19.19% | 19.14% | 19.24% | 19.67% | 19.31% | 19.03% | 20.74% | 20.28% | 20.05% | 19.25% | 18.63% | 17.83% | 15.3%
3 | 9 | 2040 | Winter | P, [MW] | 0 | 0 | 3.1348 | 3.1762 | 3.1573 | 3.212 | 3.2032 | 3.2827 | 4.0228 | 4.874 | 5.0115 | 4.6818 | 4.7102 | 4.6512 | 4.6376 | 4.6619 | 4.7684 | 4.681 | 4.6121 | 5.0278 | 4.9158 | 4.8602 | 4.6668 | 4.515 | 4.3221 | 3.7084
3 | 9 | 2040 | Winter | P, [%] | 0 | 0 | 12.94% | 13.11% | 13.04% | 13.26% | 13.23% | 13.55% | 16.61% | 20.12% | 20.69% | 19.33% | 19.45% | 19.2% | 19.15% | 19.25% | 19.69% | 19.33% | 19.04% | 20.76% | 20.3% | 20.07% | 19.27% | 18.64% | 17.85% | 15.31%
9 | 3 | 2040 | Winter | Q, [MVAr] | 0 | 0 | -0.1698 | -0.1698 | -0.1698 | -0.1698 | -0.1698 | -0.1698 | -0.17308 | -0.44056 | -0.44056 | -0.44026 | -0.44056 | -0.44056 | -0.44056 | -0.44056 | -0.44056 | -0.44029 | -0.44056 | -0.44056 | -0.44056 | -0.44056 | -0.44056 | -0.44056 | -0.44056 | -0.44056
9 | 3 | 2040 | Winter | Q, [%] | 0 | 0 | 0.7011% | 0.7011% | 0.7011% | 0.7011% | 0.7011% | 0.7011% | 0.7146% | 1.819% | 1.819% | 1.818% | 1.819% | 1.819% | 1.819% | 1.819% | 1.819% | 1.818% | 1.819% | 1.819% | 1.819% | 1.819% | 1.819% | 1.819% | 1.819% | 1.819%
3 | 9 | 2040 | Winter | Q, [MVAr] | 0 | 0 | 0.16845 | 0.16852 | 0.16849 | 0.16859 | 0.16857 | 0.16872 | 0.17352 | 0.44318 | 0.44356 | 0.44042 | 0.44079 | 0.44066 | 0.44063 | 0.44068 | 0.44092 | 0.44045 | 0.44057 | 0.44361 | 0.4433 | 0.44315 | 0.44263 | 0.44223 | 0.44176 | 0.44037
3 | 9 | 2040 | Winter | Q, [%] | 0 | 0 | 0.6955% | 0.6958% | 0.6957% | 0.6961% | 0.696% | 0.6966% | 0.7164% | 1.83% | 1.831% | 1.818% | 1.82% | 1.819% | 1.819% | 1.819% | 1.82% | 1.819% | 1.819% | 1.832% | 1.83% | 1.83% | 1.828% | 1.826% | 1.824% | 1.818%
9 | 3 | 2040 | Winter | S, [MVA] | 0 | 0 | 3.1377 | 3.1791 | 3.1602 | 3.2148 | 3.206 | 3.2853 | 4.0238 | 4.8899 | 5.0266 | 4.6995 | 4.7277 | 4.669 | 4.6555 | 4.6797 | 4.7856 | 4.6987 | 4.6301 | 5.0429 | 4.9315 | 4.8762 | 4.6839 | 4.5331 | 4.3414 | 3.7322
9 | 3 | 2040 | Winter | S, [%] | 0 | 0 | 12.96% | 13.13% | 13.05% | 13.27% | 13.24% | 13.56% | 16.61% | 20.19% | 20.75% | 19.4% | 19.52% | 19.28% | 19.22% | 19.32% | 19.76% | 19.4% | 19.12% | 20.82% | 20.36% | 20.13% | 19.34% | 18.72% | 17.93% | 15.41%
3 | 9 | 2040 | Winter | S, [MVA] | 0 | 0 | 3.1393 | 3.1807 | 3.1618 | 3.2164 | 3.2076 | 3.287 | 4.0265 | 4.8941 | 5.0311 | 4.7025 | 4.7308 | 4.672 | 4.6585 | 4.6826 | 4.7887 | 4.7017 | 4.6331 | 5.0473 | 4.9358 | 4.8803 | 4.6877 | 4.5366 | 4.3447 | 3.7344
3 | 9 | 2040 | Winter | S, [%] | 0 | 0 | 12.96% | 13.13% | 13.05% | 13.28% | 13.24% | 13.57% | 16.62% | 20.21% | 20.77% | 19.42% | 19.53% | 19.29% | 19.23% | 19.33% | 19.77% | 19.41% | 19.13% | 20.84% | 20.38% | 20.15% | 19.35% | 18.73% | 17.94% | 15.42%
1 | 3 | 2040 | Winter | P, [MW] | 0 | 0 | 2.2931 | 2.0426 | 1.8198 | 1.7249 | 1.757 | 1.8489 | 2.8133 | 2.4703 | 1.994 | 0.14694 | -0.88659 | -1.578 | -2.146 | -2.2387 | -2.245 | -1.7378 | -0.67764 | 1.9885 | 2.8777 | 3.8017 | 4.3713 | 4.1841 | 3.8414 | 3.1248
1 | 3 | 2040 | Winter | P, [%] | 0 | 0 | 11.47% | 10.21% | 9.099% | 8.624% | 8.785% | 9.245% | 14.07% | 12.35% | 9.97% | 0.7347% | 4.433% | 7.89% | 10.73% | 11.19% | 11.22% | 8.689% | 3.388% | 9.943% | 14.39% | 19.01% | 21.86% | 20.92% | 19.21% | 15.62%
3 | 1 | 2040 | Winter | P, [MW] | 0 | 0 | -2.2913 | -2.0411 | -1.8186 | -1.7239 | -1.756 | -1.8478 | -2.8106 | -2.4683 | -1.9926 | -0.042436 | 0.99059 | 1.6821 | 2.2504 | 2.3432 | 2.3494 | 1.8418 | 0.78163 | -1.9872 | -2.8749 | -3.7968 | -4.3648 | -4.1781 | -3.8363 | -3.1215
3 | 1 | 2040 | Winter | P, [%] | 0 | 0 | 11.46% | 10.21% | 9.093% | 8.619% | 8.78% | 9.239% | 14.05% | 12.34% | 9.963% | 0.2122% | 4.953% | 8.411% | 11.25% | 11.72% | 11.75% | 9.209% | 3.908% | 9.936% | 14.37% | 18.98% | 21.82% | 20.89% | 19.18% | 15.61%
1 | 3 | 2040 | Winter | Q, [MVAr] | 0 | 0 | 0.10505 | 0.11175 | 0.13054 | 0.14248 | 0.13484 | 0.13194 | 0.079515 | 0.11246 | 0.11678 | -17.5314 | -17.4675 | -17.4292 | -17.3908 | -17.3867 | -17.3837 | -17.4092 | -17.4758 | 0.13122 | 0.10718 | 0.063804 | 0.036114 | 0.043689 | 0.077131 | 0.10969
1 | 3 | 2040 | Winter | Q, [%] | 0 | 0 | 0.5253% | 0.5588% | 0.6527% | 0.7124% | 0.6742% | 0.6597% | 0.3976% | 0.5623% | 0.5839% | 87.66% | 87.34% | 87.15% | 86.95% | 86.93% | 86.92% | 87.05% | 87.38% | 0.6561% | 0.5359% | 0.319% | 0.1806% | 0.2184% | 0.3857% | 0.5485%
3 | 1 | 2040 | Winter | Q, [MVAr] | 0 | 0 | -0.075542 | -0.08832 | -0.11191 | -0.1257 | -0.11745 | -0.1127 | -0.035159 | -0.078213 | -0.094435 | 19.2527 | 19.1806 | 19.1443 | 19.1103 | 19.1077 | 19.1043 | 19.1234 | 19.1886 | -0.10898 | -0.060741 | 0.017156 | 0.070902 | 0.054359 | 0.0055361 | -0.054945
3 | 1 | 2040 | Winter | Q, [%] | 0 | 0 | 0.3777% | 0.4416% | 0.5595% | 0.6285% | 0.5873% | 0.5635% | 0.1758% | 0.3911% | 0.4722% | 96.26% | 95.9% | 95.72% | 95.55% | 95.54% | 95.52% | 95.62% | 95.94% | 0.5449% | 0.3037% | 0.08578% | 0.3545% | 0.2718% | 0.02768% | 0.2747%
1 | 3 | 2040 | Winter | S, [MVA] | 0 | 0 | 2.2955 | 2.0456 | 1.8244 | 1.7308 | 1.7622 | 1.8536 | 2.8144 | 2.4729 | 1.9974 | 17.532 | 17.49 | 17.5005 | 17.5228 | 17.5302 | 17.5281 | 17.4957 | 17.4889 | 1.9929 | 2.8797 | 3.8023 | 4.3715 | 4.1843 | 3.8421 | 3.1268
1 | 3 | 2040 | Winter | S, [%] | 0 | 0 | 11.48% | 10.23% | 9.122% | 8.654% | 8.811% | 9.268% | 14.07% | 12.36% | 9.987% | 87.66% | 87.45% | 87.5% | 87.61% | 87.65% | 87.64% | 87.48% | 87.44% | 9.964% | 14.4% | 19.01% | 21.86% | 20.92% | 19.21% | 15.63%
3 | 1 | 2040 | Winter | S, [MVA] | 0 | 0 | 2.2926 | 2.0431 | 1.8221 | 1.7284 | 1.7599 | 1.8512 | 2.8108 | 2.4695 | 1.9949 | 19.2527 | 19.2061 | 19.218 | 19.2424 | 19.2508 | 19.2482 | 19.2119 | 19.2045 | 1.9902 | 2.8755 | 3.7968 | 4.3654 | 4.1785 | 3.8363 | 3.122
3 | 1 | 2040 | Winter | S, [%] | 0 | 0 | 11.46% | 10.22% | 9.11% | 8.642% | 8.8% | 9.256% | 14.05% | 12.35% | 9.974% | 96.26% | 96.03% | 96.09% | 96.21% | 96.25% | 96.24% | 96.06% | 96.02% | 9.951% | 14.38% | 18.98% | 21.83% | 20.89% | 19.18% | 15.61%
3 | 2 | 2040 | Winter | P, [MW] | 0 | 0 | 3.3217 | 3.1073 | 3.0038 | 2.9638 | 3.1541 | 3.4814 | 4.6923 | 4.9517 | 5.3948 | 5.4504 | 5.3746 | 5.4087 | 5.1371 | 5.0232 | 4.7327 | 4.7702 | 4.8234 | 5.2491 | 4.8833 | 4.8843 | 4.714 | 4.46 | 3.8989 | 3.5535
3 | 2 | 2040 | Winter | P, [%] | 0 | 0 | 41.52% | 38.84% | 37.55% | 37.05% | 39.43% | 43.52% | 58.65% | 61.9% | 67.43% | 68.13% | 67.18% | 67.61% | 64.21% | 62.79% | 59.16% | 59.63% | 60.29% | 65.61% | 61.04% | 61.05% | 58.92% | 55.75% | 48.74% | 44.42%
2 | 3 | 2040 | Winter | P, [MW] | 0 | 0 | -3.3162 | -3.1025 | -2.9992 | -2.9594 | -3.1491 | -3.4753 | -4.6812 | -4.9394 | -5.3802 | -5.4381 | -5.3626 | -5.3966 | -5.1261 | -5.0128 | -4.7235 | -4.7608 | -4.8137 | -5.2352 | -4.8714 | -4.8723 | -4.7028 | -4.4501 | -3.8912 | -3.5471
2 | 3 | 2040 | Winter | P, [%] | 0 | 0 | 41.45% | 38.78% | 37.49% | 36.99% | 39.36% | 43.44% | 58.52% | 61.74% | 67.25% | 67.98% | 67.03% | 67.46% | 64.08% | 62.66% | 59.04% | 59.51% | 60.17% | 65.44% | 60.89% | 60.9% | 58.79% | 55.63% | 48.64% | 44.34%
3 | 2 | 2040 | Winter | Q, [MVAr] | 0 | 0 | -0.22574 | -0.21035 | -0.22237 | -0.23374 | -0.21412 | -0.20827 | -0.15501 | -0.21015 | -0.2362 | -0.11823 | -0.13476 | -0.11693 | -0.097208 | -0.090321 | -0.084575 | -0.10251 | -0.11644 | -0.23456 | -0.21075 | -0.16363 | -0.1388 | -0.14071 | -0.22658 | -0.26575
3 | 2 | 2040 | Winter | Q, [%] | 0 | 0 | 2.822% | 2.629% | 2.78% | 2.922% | 2.676% | 2.603% | 1.938% | 2.627% | 2.952% | 1.478% | 1.684% | 1.462% | 1.215% | 1.129% | 1.057% | 1.281% | 1.455% | 2.932% | 2.634% | 2.045% | 1.735% | 1.759% | 2.832% | 3.322%
2 | 3 | 2040 | Winter | Q, [MVAr] | 0 | 0 | 0.3202 | 0.293 | 0.29969 | 0.30907 | 0.29929 | 0.31194 | 0.34285 | 0.41951 | 0.48468 | 0.32772 | 0.3385 | 0.32322 | 0.28328 | 0.26823 | 0.24251 | 0.26299 | 0.28053 | 0.46986 | 0.41441 | 0.36722 | 0.32837 | 0.31043 | 0.35662 | 0.37401
2 | 3 | 2040 | Winter | Q, [%] | 0 | 0 | 4.003% | 3.663% | 3.746% | 3.863% | 3.741% | 3.899% | 4.286% | 5.244% | 6.059% | 4.096% | 4.231% | 4.04% | 3.541% | 3.353% | 3.031% | 3.287% | 3.507% | 5.873% | 5.18% | 4.59% | 4.105% | 3.88% | 4.458% | 4.675%
3 | 2 | 2040 | Winter | S, [MVA] | 0 | 0 | 3.3294 | 3.1145 | 3.012 | 2.973 | 3.1614 | 3.4877 | 4.6949 | 4.9561 | 5.4 | 5.4517 | 5.3762 | 5.41 | 5.138 | 5.024 | 4.7335 | 4.7713 | 4.8248 | 5.2543 | 4.8879 | 4.8871 | 4.716 | 4.4623 | 3.9055 | 3.5634
3 | 2 | 2040 | Winter | S, [%] | 0 | 0 | 41.62% | 38.93% | 37.65% | 37.16% | 39.52% | 43.6% | 58.69% | 61.95% | 67.5% | 68.15% | 67.2% | 67.62% | 64.22% | 62.8% | 59.17% | 59.64% | 60.31% | 65.68% | 61.1% | 61.09% | 58.95% | 55.78% | 48.82% | 44.54%
2 | 3 | 2040 | Winter | S, [MVA] | 0 | 0 | 3.3316 | 3.1163 | 3.0141 | 2.9755 | 3.1633 | 3.4893 | 4.6938 | 4.9571 | 5.402 | 5.448 | 5.3732 | 5.4062 | 5.1339 | 5.0199 | 4.7297 | 4.7681 | 4.8219 | 5.2563 | 4.8889 | 4.8862 | 4.7143 | 4.4609 | 3.9076 | 3.5668
2 | 3 | 2040 | Winter | S, [%] | 0 | 0 | 41.64% | 38.95% | 37.68% | 37.19% | 39.54% | 43.62% | 58.67% | 61.96% | 67.52% | 68.1% | 67.17% | 67.58% | 64.17% | 62.75% | 59.12% | 59.6% | 60.27% | 65.7% | 61.11% | 61.08% | 58.93% | 55.76% | 48.84% | 44.58%
4 | 5 | 2040 | Winter | P, [MW] | 0 | 0 | -3.0649 | -3.0096 | -3.0985 | -3.0872 | -2.9938 | -3.0143 | -3.7005 | -4.7906 | -5.9493 | -6.0619 | -7.1878 | -7.9104 | -8.1198 | -8.1441 | -7.9977 | -7.378 | -6.2127 | -5.8527 | -4.6633 | -3.7569 | -3.1355 | -3.0031 | -3.0039 | -2.8664
4 | 5 | 2040 | Winter | P, [%] | 0 | 0 | 38.31% | 37.62% | 38.73% | 38.59% | 37.42% | 37.68% | 46.26% | 59.88% | 74.37% | 75.77% | 89.85% | 98.88% | 101.5% | 101.8% | 99.97% | 92.23% | 77.66% | 73.16% | 58.29% | 46.96% | 39.19% | 37.54% | 37.55% | 35.83%
5 | 4 | 2040 | Winter | P, [MW] | 0 | 0 | 3.0722 | 3.0167 | 3.106 | 3.0946 | 3.0008 | 3.0213 | 3.7112 | 4.8084 | 5.9769 | 6.0862 | 7.2218 | 7.9517 | 8.1634 | 8.1879 | 8.0399 | 7.4139 | 6.2382 | 5.8794 | 4.6802 | 3.7679 | 3.1431 | 3.0101 | 3.0109 | 2.8728
5 | 4 | 2040 | Winter | P, [%] | 0 | 0 | 38.4% | 37.71% | 38.83% | 38.68% | 37.51% | 37.77% | 46.39% | 60.11% | 74.71% | 76.08% | 90.27% | 99.4% | 102% | 102.3% | 100.5% | 92.67% | 77.98% | 73.49% | 58.5% | 47.1% | 39.29% | 37.63% | 37.64% | 35.91%
4 | 5 | 2040 | Winter | Q, [MVAr] | 0 | 0 | 0.14664 | 0.13537 | 0.15304 | 0.14069 | 0.13265 | 0.11944 | 0.17055 | 0.24309 | 0.4064 | 1.0723 | 1.1881 | 1.3222 | 1.3732 | 1.3795 | 1.3413 | 1.221 | 1.0356 | 0.40445 | 0.21668 | 0.055164 | -0.083675 | -0.10772 | -0.076649 | -0.029124
4 | 5 | 2040 | Winter | Q, [%] | 0 | 0 | 1.833% | 1.692% | 1.913% | 1.759% | 1.658% | 1.493% | 2.132% | 3.039% | 5.08% | 13.4% | 14.85% | 16.53% | 17.17% | 17.24% | 16.77% | 15.26% | 12.95% | 5.056% | 2.709% | 0.6896% | 1.046% | 1.346% | 0.9581% | 0.364%
5 | 4 | 2040 | Winter | Q, [MVAr] | 0 | 0 | -0.07586 | -0.067151 | -0.080687 | -0.068893 | -0.065138 | -0.051028 | -0.067419 | -0.070239 | -0.13941 | -0.83678 | -0.85833 | -0.92265 | -0.952 | -0.95572 | -0.93278 | -0.87354 | -0.7891 | -0.14599 | -0.052915 | 0.050942 | 0.15763 | 0.1756 | 0.14455 | 0.090926
5 | 4 | 2040 | Winter | Q, [%] | 0 | 0 | 0.9482% | 0.8394% | 1.009% | 0.8612% | 0.8142% | 0.6379% | 0.8427% | 0.878% | 1.743% | 10.46% | 10.73% | 11.53% | 11.9% | 11.95% | 11.66% | 10.92% | 9.864% | 1.825% | 0.6614% | 0.6368% | 1.97% | 2.195% | 1.807% | 1.137%
4 | 5 | 2040 | Winter | S, [MVA] | 0 | 0 | 3.0684 | 3.0127 | 3.1023 | 3.0904 | 2.9967 | 3.0166 | 3.7044 | 4.7967 | 5.9631 | 6.156 | 7.2853 | 8.0202 | 8.2351 | 8.2601 | 8.1094 | 7.4784 | 6.2984 | 5.8666 | 4.6683 | 3.7573 | 3.1366 | 3.005 | 3.0048 | 2.8665
4 | 5 | 2040 | Winter | S, [%] | 0 | 0 | 38.35% | 37.66% | 38.78% | 38.63% | 37.46% | 37.71% | 46.31% | 59.96% | 74.54% | 76.95% | 91.07% | 100.3% | 102.9% | 103.3% | 101.4% | 93.48% | 78.73% | 73.33% | 58.35% | 46.97% | 39.21% | 37.56% | 37.56% | 35.83%
5 | 4 | 2040 | Winter | S, [MVA] | 0 | 0 | 3.0731 | 3.0174 | 3.1071 | 3.0954 | 3.0015 | 3.0218 | 3.7118 | 4.809 | 5.9785 | 6.1435 | 7.2727 | 8.0051 | 8.2187 | 8.2434 | 8.0939 | 7.4652 | 6.2879 | 5.8812 | 4.6805 | 3.7682 | 3.147 | 3.0152 | 3.0143 | 2.8742
5 | 4 | 2040 | Winter | S, [%] | 0 | 0 | 38.41% | 37.72% | 38.84% | 38.69% | 37.52% | 37.77% | 46.4% | 60.11% | 74.73% | 76.79% | 90.91% | 100.1% | 102.7% | 103% | 101.2% | 93.32% | 78.6% | 73.51% | 58.51% | 47.1% | 39.34% | 37.69% | 37.68% | 35.93%
7 | 8 | 2040 | Winter | P, [MW] | 0 | 0 | -2.4353 | -2.3976 | -2.3993 | -2.5413 | -2.7624 | -3.1212 | -3.6416 | -3.9324 | -3.9565 | -4.3701 | -4.3701 | -4.3701 | -4.3701 | -4.3701 | -4.3701 | -4.3701 | -4.3701 | -3.9508 | -3.878 | -3.7096 | -3.4489 | -3.3028 | -3.069 | -2.8484
7 | 8 | 2040 | Winter | P, [%] | 0 | 0 | 60.88% | 59.94% | 59.98% | 63.53% | 69.06% | 78.03% | 91.04% | 98.31% | 98.91% | 109.3% | 109.3% | 109.3% | 109.3% | 109.3% | 109.3% | 109.3% | 109.3% | 98.77% | 96.95% | 92.74% | 86.22% | 82.57% | 76.73% | 71.21%
8 | 7 | 2040 | Winter | P, [MW] | 0 | 0 | 2.4446 | 2.4067 | 2.4084 | 2.5514 | 2.7743 | 3.1365 | 3.6624 | 3.9566 | 3.9809 | 4.3949 | 4.3949 | 4.3949 | 4.3949 | 4.3949 | 4.3949 | 4.3949 | 4.3949 | 3.9751 | 3.9015 | 3.7311 | 3.4675 | 3.3199 | 3.0838 | 2.8611
8 | 7 | 2040 | Winter | P, [%] | 0 | 0 | 61.12% | 60.17% | 60.21% | 63.78% | 69.36% | 78.41% | 91.56% | 98.91% | 99.52% | 109.9% | 109.9% | 109.9% | 109.9% | 109.9% | 109.9% | 109.9% | 109.9% | 99.38% | 97.54% | 93.28% | 86.69% | 83% | 77.09% | 71.53%
7 | 8 | 2040 | Winter | Q, [MVAr] | 0 | 0 | 0.2333 | 0.24105 | 0.24244 | 0.2554 | 0.27871 | 0.30913 | 0.34462 | 0.25471 | 0.22342 | 0.45152 | 0.45151 | 0.45151 | 0.45151 | 0.45151 | 0.45151 | 0.45151 | 0.45152 | 0.23327 | 0.28908 | 0.32579 | 0.31999 | 0.30927 | 0.27356 | 0.24873
7 | 8 | 2040 | Winter | Q, [%] | 0 | 0 | 5.833% | 6.026% | 6.061% | 6.385% | 6.968% | 7.728% | 8.615% | 6.368% | 5.585% | 11.29% | 11.29% | 11.29% | 11.29% | 11.29% | 11.29% | 11.29% | 11.29% | 5.832% | 7.227% | 8.145% | 8% | 7.732% | 6.839% | 6.218%
8 | 7 | 2040 | Winter | Q, [MVAr] | 0 | 0 | -0.14335 | -0.15378 | -0.15503 | -0.15736 | -0.16287 | -0.16129 | -0.14358 | -0.021345 | 0.012534 | -0.21152 | -0.21151 | -0.21151 | -0.21151 | -0.21151 | -0.21151 | -0.21151 | -0.21152 | 0.0021016 | -0.061805 | -0.11737 | -0.13968 | -0.14387 | -0.13083 | -0.12582
8 | 7 | 2040 | Winter | Q, [%] | 0 | 0 | 3.584% | 3.844% | 3.876% | 3.934% | 4.072% | 4.032% | 3.59% | 0.5336% | 0.3133% | 5.288% | 5.288% | 5.288% | 5.288% | 5.288% | 5.288% | 5.288% | 5.288% | 0.05254% | 1.545% | 2.934% | 3.492% | 3.597% | 3.271% | 3.145%
7 | 8 | 2040 | Winter | S, [MVA] | 0 | 0 | 2.4465 | 2.4097 | 2.4115 | 2.5541 | 2.7764 | 3.1365 | 3.6579 | 3.9407 | 3.9628 | 4.3934 | 4.3934 | 4.3934 | 4.3934 | 4.3934 | 4.3934 | 4.3934 | 4.3934 | 3.9577 | 3.8888 | 3.7239 | 3.4637 | 3.3173 | 3.0812 | 2.8592
7 | 8 | 2040 | Winter | S, [%] | 0 | 0 | 61.16% | 60.24% | 60.29% | 63.85% | 69.41% | 78.41% | 91.45% | 98.52% | 99.07% | 109.8% | 109.8% | 109.8% | 109.8% | 109.8% | 109.8% | 109.8% | 109.8% | 98.94% | 97.22% | 93.1% | 86.59% | 82.93% | 77.03% | 71.48%
8 | 7 | 2040 | Winter | S, [MVA] | 0 | 0 | 2.4488 | 2.4116 | 2.4133 | 2.5562 | 2.7791 | 3.1407 | 3.6652 | 3.9566 | 3.9809 | 4.4 | 4.4 | 4.4 | 4.4 | 4.4 | 4.4 | 4.4 | 4.4 | 3.9751 | 3.902 | 3.733 | 3.4704 | 3.323 | 3.0865 | 2.8638
8 | 7 | 2040 | Winter | S, [%] | 0 | 0 | 61.22% | 60.29% | 60.33% | 63.91% | 69.48% | 78.52% | 91.63% | 98.92% | 99.52% | 110% | 110% | 110% | 110% | 110% | 110% | 110% | 110% | 99.38% | 97.55% | 93.32% | 86.76% | 83.08% | 77.16% | 71.6%
3 | 4 | 2040 | Winter | P, [MW] | 0 | 1 | -1.0605 | -0.98184 | -1.4147 | -1.387 | -1.674 | -1.7643 | -2.1476 | -2.9954 | -4.0396 | -5.4252 | -5.8917 | -6.5109 | -6.8959 | -6.9655 | -6.7944 | -6.0474 | -4.3963 | -3.8426 | -2.8038 | -2.1529 | -1.8336 | -1.7445 | -1.5728 | -1.5968
3 | 4 | 2040 | Winter | P, [%] | 0 | 1 | 5.05% | 4.675% | 6.737% | 6.605% | 7.971% | 8.402% | 10.23% | 14.26% | 19.24% | 25.83% | 28.06% | 31% | 32.84% | 33.17% | 32.35% | 28.8% | 20.93% | 18.3% | 13.35% | 10.25% | 8.732% | 8.307% | 7.489% | 7.604%
4 | 3 | 2040 | Winter | P, [MW] | 0 | 1 | 1.0613 | 0.98275 | 1.4155 | 1.3878 | 1.6748 | 1.765 | 2.1486 | 2.9973 | 4.0431 | 5.4307 | 5.8987 | 6.5209 | 6.9054 | 6.975 | 6.8036 | 6.0556 | 4.4009 | 3.8458 | 2.8055 | 2.1539 | 1.8344 | 1.7453 | 1.5736 | 1.5976
4 | 3 | 2040 | Winter | P, [%] | 0 | 1 | 5.054% | 4.68% | 6.741% | 6.609% | 7.975% | 8.405% | 10.23% | 14.27% | 19.25% | 25.86% | 28.09% | 31.05% | 32.88% | 33.21% | 32.4% | 28.84% | 20.96% | 18.31% | 13.36% | 10.26% | 8.735% | 8.311% | 7.493% | 7.608%
3 | 4 | 2040 | Winter | Q, [MVAr] | 0 | 1 | 1.7641 | 1.8498 | 1.4502 | 1.4482 | 0.96222 | 0.59672 | 0.38069 | 0.52698 | 0.70456 | -0.13894 | 2.4717 | 3.9488 | 2.7839 | 2.6194 | 2.7332 | 3.3769 | 2.7573 | 0.73692 | 0.62768 | 0.49692 | 0.57502 | 0.91186 | 1.1737 | 1.17
3 | 4 | 2040 | Winter | Q, [%] | 0 | 1 | 8.4% | 8.809% | 6.906% | 6.896% | 4.582% | 2.842% | 1.813% | 2.509% | 3.355% | 0.6616% | 11.77% | 18.8% | 13.26% | 12.47% | 13.02% | 16.08% | 13.13% | 3.509% | 2.989% | 2.366% | 2.738% | 4.342% | 5.589% | 5.571%
4 | 3 | 2040 | Winter | Q, [MVAr] | 0 | 1 | -1.7669 | -1.8526 | -1.453 | -1.4511 | -0.96518 | -0.59975 | -0.38335 | -0.52836 | -0.70377 | 0.14199 | -2.4669 | -3.9399 | -2.7757 | -2.6111 | -2.7254 | -3.3704 | -2.7557 | -0.73656 | -0.62935 | -0.49955 | -0.578 | -0.91478 | -1.1767 | -1.1729
4 | 3 | 2040 | Winter | Q, [%] | 0 | 1 | 8.414% | 8.822% | 6.919% | 6.91% | 4.596% | 2.856% | 1.825% | 2.516% | 3.351% | 0.6762% | 11.75% | 18.76% | 13.22% | 12.43% | 12.98% | 16.05% | 13.12% | 3.507% | 2.997% | 2.379% | 2.752% | 4.356% | 5.603% | 5.585%
3 | 4 | 2040 | Winter | S, [MVA] | 0 | 1 | 2.0583 | 2.0943 | 2.0259 | 2.0053 | 1.9308 | 1.8625 | 2.1811 | 3.0414 | 4.1006 | 5.427 | 6.3892 | 7.6148 | 7.4367 | 7.4417 | 7.3235 | 6.9263 | 5.1894 | 3.9127 | 2.8732 | 2.2095 | 1.9217 | 1.9685 | 1.9625 | 1.9795
3 | 4 | 2040 | Winter | S, [%] | 0 | 1 | 9.801% | 9.973% | 9.647% | 9.549% | 9.194% | 8.869% | 10.39% | 14.48% | 19.53% | 25.84% | 30.42% | 36.26% | 35.41% | 35.44% | 34.87% | 32.98% | 24.71% | 18.63% | 13.68% | 10.52% | 9.151% | 9.374% | 9.345% | 9.426%
4 | 3 | 2040 | Winter | S, [MVA] | 0 | 1 | 2.0611 | 2.0971 | 2.0285 | 2.0079 | 1.933 | 1.8642 | 2.1825 | 3.0436 | 4.1039 | 5.4325 | 6.3938 | 7.6187 | 7.4424 | 7.4477 | 7.3292 | 6.9303 | 5.1925 | 3.9157 | 2.8752 | 2.2111 | 1.9233 | 1.9706 | 1.9649 | 1.9819
4 | 3 | 2040 | Winter | S, [%] | 0 | 1 | 9.815% | 9.986% | 9.66% | 9.561% | 9.205% | 8.877% | 10.39% | 14.49% | 19.54% | 25.87% | 30.45% | 36.28% | 35.44% | 35.47% | 34.9% | 33% | 24.73% | 18.65% | 13.69% | 10.53% | 9.159% | 9.384% | 9.356% | 9.438%
3 | 7 | 2040 | Winter | P, [MW] | 0 | 1 | -2.3967 | -2.3503 | -2.2871 | -2.4403 | -2.7875 | -3.2406 | -3.5686 | -3.7808 | -3.8225 | -4.0057 | -4.1131 | -4.1294 | -4.1337 | -4.1251 | -4.1022 | -4.0847 | -4.0767 | -3.7768 | -3.7721 | -3.4524 | -2.9251 | -2.4206 | -2.167 | -2.12
3 | 7 | 2040 | Winter | P, [%] | 0 | 1 | 11.41% | 11.19% | 10.89% | 11.62% | 13.27% | 15.43% | 16.99% | 18% | 18.2% | 19.07% | 19.59% | 19.66% | 19.68% | 19.64% | 19.53% | 19.45% | 19.41% | 17.98% | 17.96% | 16.44% | 13.93% | 11.53% | 10.32% | 10.1%
7 | 3 | 2040 | Winter | P, [MW] | 0 | 1 | 2.3979 | 2.3514 | 2.2882 | 2.4415 | 2.7892 | 3.2429 | 3.5715 | 3.7839 | 3.8257 | 4.0091 | 4.1167 | 4.1329 | 4.1372 | 4.1287 | 4.1058 | 4.0884 | 4.0805 | 3.7801 | 3.7753 | 3.4551 | 2.927 | 2.4219 | 2.168 | 2.121
7 | 3 | 2040 | Winter | P, [%] | 0 | 1 | 11.42% | 11.2% | 10.9% | 11.63% | 13.28% | 15.44% | 17.01% | 18.02% | 18.22% | 19.09% | 19.6% | 19.68% | 19.7% | 19.66% | 19.55% | 19.47% | 19.43% | 18% | 17.98% | 16.45% | 13.94% | 11.53% | 10.32% | 10.1%
3 | 7 | 2040 | Winter | Q, [MVAr] | 0 | 1 | 0.32246 | 0.29715 | 0.34108 | 0.40978 | 0.64319 | 0.85238 | 0.94865 | 0.92805 | 0.90748 | 1.4889 | 2.0437 | 1.9418 | 1.9148 | 1.9685 | 2.1122 | 2.2215 | 2.2716 | 1.3271 | 1.0536 | 0.90356 | 0.74471 | 0.42517 | 0.2346 | 0.21619
3 | 7 | 2040 | Winter | Q, [%] | 0 | 1 | 1.536% | 1.415% | 1.624% | 1.951% | 3.063% | 4.059% | 4.517% | 4.419% | 4.321% | 7.09% | 9.732% | 9.246% | 9.118% | 9.374% | 10.06% | 10.58% | 10.82% | 6.319% | 5.017% | 4.303% | 3.546% | 2.025% | 1.117% | 1.029%
7 | 3 | 2040 | Winter | Q, [MVAr] | 0 | 1 | -0.32482 | -0.29958 | -0.34358 | -0.41206 | -0.64488 | -0.85319 | -0.94877 | -0.92774 | -0.90708 | -1.4887 | -2.0436 | -1.9417 | -1.9147 | -1.9684 | -2.1121 | -2.2213 | -2.2713 | -1.3265 | -1.0532 | -0.90395 | -0.74613 | -0.42748 | -0.23727 | -0.21892
7 | 3 | 2040 | Winter | Q, [%] | 0 | 1 | 1.547% | 1.427% | 1.636% | 1.962% | 3.071% | 4.063% | 4.518% | 4.418% | 4.319% | 7.089% | 9.731% | 9.246% | 9.118% | 9.373% | 10.06% | 10.58% | 10.82% | 6.317% | 5.015% | 4.305% | 3.553% | 2.036% | 1.13% | 1.042%
3 | 7 | 2040 | Winter | S, [MVA] | 0 | 1 | 2.4183 | 2.369 | 2.3124 | 2.4744 | 2.8607 | 3.3508 | 3.6926 | 3.893 | 3.9288 | 4.2735 | 4.5928 | 4.5631 | 4.5556 | 4.5707 | 4.614 | 4.6498 | 4.6669 | 4.0032 | 3.9165 | 3.5687 | 3.0184 | 2.4577 | 2.1797 | 2.131
3 | 7 | 2040 | Winter | S, [%] | 0 | 1 | 11.52% | 11.28% | 11.01% | 11.78% | 13.62% | 15.96% | 17.58% | 18.54% | 18.71% | 20.35% | 21.87% | 21.73% | 21.69% | 21.77% | 21.97% | 22.14% | 22.22% | 19.06% | 18.65% | 16.99% | 14.37% | 11.7% | 10.38% | 10.15%
7 | 3 | 2040 | Winter | S, [MVA] | 0 | 1 | 2.4198 | 2.3704 | 2.3139 | 2.4761 | 2.8627 | 3.3533 | 3.6953 | 3.896 | 3.9318 | 4.2766 | 4.596 | 4.5663 | 4.5588 | 4.5739 | 4.6172 | 4.6529 | 4.67 | 4.0061 | 3.9194 | 3.5713 | 3.0206 | 2.4593 | 2.1809 | 2.1322
7 | 3 | 2040 | Winter | S, [%] | 0 | 1 | 11.52% | 11.29% | 11.02% | 11.79% | 13.63% | 15.97% | 17.6% | 18.55% | 18.72% | 20.36% | 21.89% | 21.74% | 21.71% | 21.78% | 21.99% | 22.16% | 22.24% | 19.08% | 18.66% | 17.01% | 14.38% | 11.71% | 10.39% | 10.15%
4 | 6 | 2040 | Winter | P, [MW] | 0 | 1 | 1.6127 | 1.5959 | 1.1641 | 1.1477 | 0.91852 | 0.95148 | 0.99879 | 0.96689 | 1.0254 | 1.0221 | 1.1535 | 1.1049 | 1.1115 | 1.103 | 1.1402 | 1.1928 | 1.3045 | 1.2985 | 1.1356 | 0.94023 | 0.91218 | 0.92972 | 1.0785 | 1.0892
4 | 6 | 2040 | Winter | P, [%] | 0 | 1 | 7.012% | 6.939% | 5.061% | 4.99% | 3.994% | 4.137% | 4.343% | 4.204% | 4.458% | 4.444% | 5.015% | 4.804% | 4.833% | 4.796% | 4.958% | 5.186% | 5.672% | 5.646% | 4.938% | 4.088% | 3.966% | 4.042% | 4.689% | 4.736%
6 | 4 | 2040 | Winter | P, [MW] | 0 | 1 | -1.6123 | -1.5955 | -1.1639 | -1.1475 | -0.91839 | -0.95135 | -0.99864 | -0.96675 | -1.0253 | -1.022 | -1.1533 | -1.1047 | -1.1114 | -1.1029 | -1.1401 | -1.1926 | -1.3043 | -1.2982 | -1.1354 | -0.94009 | -0.91206 | -0.92958 | -1.0783 | -1.0891
6 | 4 | 2040 | Winter | P, [%] | 0 | 1 | 7.01% | 6.937% | 5.061% | 4.989% | 3.993% | 4.136% | 4.342% | 4.203% | 4.458% | 4.443% | 5.014% | 4.803% | 4.832% | 4.795% | 4.957% | 5.185% | 5.671% | 5.645% | 4.937% | 4.087% | 3.965% | 4.042% | 4.688% | 4.735%
4 | 6 | 2040 | Winter | Q, [MVAr] | 0 | 1 | 0.37385 | 0.35595 | 0.19676 | 0.18688 | 0.097481 | 0.17045 | 0.1895 | 0.18947 | 0.18947 | 0.18031 | 0.17336 | 0.1734 | 0.17334 | 0.17333 | 0.17334 | 0.18908 | 0.26794 | 0.28401 | 0.25039 | 0.19311 | 0.19311 | 0.19313 | 0.19318 | 0.19318
4 | 6 | 2040 | Winter | Q, [%] | 0 | 1 | 1.625% | 1.548% | 0.8555% | 0.8125% | 0.4238% | 0.7411% | 0.8239% | 0.8238% | 0.8238% | 0.7839% | 0.7537% | 0.7539% | 0.7537% | 0.7536% | 0.7536% | 0.8221% | 1.165% | 1.235% | 1.089% | 0.8396% | 0.8396% | 0.8397% | 0.8399% | 0.8399%
6 | 4 | 2040 | Winter | Q, [MVAr] | 0 | 1 | -0.45043 | -0.43253 | -0.27352 | -0.26364 | -0.17434 | -0.24732 | -0.26637 | -0.26637 | -0.26637 | -0.26637 | -0.26637 | -0.26637 | -0.26637 | -0.26637 | -0.26637 | -0.28206 | -0.36087 | -0.36087 | -0.32723 | -0.26999 | -0.26999 | -0.26999 | -0.26999 | -0.26999
6 | 4 | 2040 | Winter | Q, [%] | 0 | 1 | 1.958% | 1.881% | 1.189% | 1.146% | 0.758% | 1.075% | 1.158% | 1.158% | 1.158% | 1.158% | 1.158% | 1.158% | 1.158% | 1.158% | 1.158% | 1.226% | 1.569% | 1.569% | 1.423% | 1.174% | 1.174% | 1.174% | 1.174% | 1.174%
4 | 6 | 2040 | Winter | S, [MVA] | 0 | 1 | 1.6555 | 1.6351 | 1.1806 | 1.1628 | 0.92367 | 0.96663 | 1.0166 | 0.98528 | 1.0428 | 1.0379 | 1.1664 | 1.1184 | 1.1249 | 1.1166 | 1.1533 | 1.2076 | 1.3318 | 1.3292 | 1.1629 | 0.95985 | 0.9324 | 0.94956 | 1.0956 | 1.1062
4 | 6 | 2040 | Winter | S, [%] | 0 | 1 | 7.198% | 7.109% | 5.133% | 5.056% | 4.016% | 4.203% | 4.42% | 4.284% | 4.534% | 4.513% | 5.072% | 4.863% | 4.891% | 4.855% | 5.015% | 5.251% | 5.79% | 5.779% | 5.056% | 4.173% | 4.054% | 4.129% | 4.764% | 4.81%
6 | 4 | 2040 | Winter | S, [MVA] | 0 | 1 | 1.6741 | 1.6531 | 1.1956 | 1.1774 | 0.93479 | 0.98297 | 1.0336 | 1.0028 | 1.0593 | 1.0561 | 1.1837 | 1.1364 | 1.1428 | 1.1346 | 1.1708 | 1.2255 | 1.3533 | 1.3475 | 1.1816 | 0.97809 | 0.95118 | 0.968 | 1.1116 | 1.122
6 | 4 | 2040 | Winter | S, [%] | 0 | 1 | 7.279% | 7.187% | 5.198% | 5.119% | 4.064% | 4.274% | 4.494% | 4.36% | 4.606% | 4.592% | 5.146% | 4.941% | 4.969% | 4.933% | 5.09% | 5.328% | 5.884% | 5.859% | 5.138% | 4.253% | 4.136% | 4.209% | 4.833% | 4.878%
9 | 3 | 2040 | Winter | P, [MW] | 0 | 1 | -3.3101 | -3.0649 | -3.1048 | -3.1487 | -3.1883 | -3.7573 | -4.345 | -4.2952 | -4.9331 | -4.8085 | -4.603 | -4.552 | -4.0044 | -3.906 | -3.9934 | -4.095 | -4.0486 | -4.5218 | -4.3054 | -4.2745 | -4.2604 | -3.7623 | -3.6888 | -3.7236
9 | 3 | 2040 | Winter | P, [%] | 0 | 1 | 13.67% | 12.65% | 12.82% | 13% | 13.16% | 15.51% | 17.94% | 17.73% | 20.37% | 19.85% | 19% | 18.79% | 16.53% | 16.13% | 16.49% | 16.91% | 16.72% | 18.67% | 17.78% | 17.65% | 17.59% | 15.53% | 15.23% | 15.37%
3 | 9 | 2040 | Winter | P, [MW] | 0 | 1 | 3.312 | 3.0665 | 3.1065 | 3.1504 | 3.19 | 3.7597 | 4.3482 | 4.2983 | 4.9372 | 4.812 | 4.6059 | 4.5549 | 4.0067 | 3.9081 | 3.9956 | 4.0973 | 4.0508 | 4.5252 | 4.3085 | 4.2775 | 4.2634 | 3.7647 | 3.6911 | 3.726
3 | 9 | 2040 | Winter | P, [%] | 0 | 1 | 13.67% | 12.66% | 12.83% | 13.01% | 13.17% | 15.52% | 17.95% | 17.75% | 20.38% | 19.87% | 19.02% | 18.81% | 16.54% | 16.14% | 16.5% | 16.92% | 16.73% | 18.68% | 17.79% | 17.66% | 17.6% | 15.54% | 15.24% | 15.38%
9 | 3 | 2040 | Winter | Q, [MVAr] | 0 | 1 | -0.44056 | -0.44056 | -0.44056 | -0.44056 | -0.44056 | -0.44056 | -0.44056 | -0.44056 | -0.44056 | -0.44056 | -0.44056 | -0.44056 | -0.44056 | -0.44056 | -0.44056 | -0.44056 | -0.44056 | -0.44056 | -0.44056 | -0.44056 | -0.44056 | -0.44056 | -0.44056 | -0.44056
9 | 3 | 2040 | Winter | Q, [%] | 0 | 1 | 1.819% | 1.819% | 1.819% | 1.819% | 1.819% | 1.819% | 1.819% | 1.819% | 1.819% | 1.819% | 1.819% | 1.819% | 1.819% | 1.819% | 1.819% | 1.819% | 1.819% | 1.819% | 1.819% | 1.819% | 1.819% | 1.819% | 1.819% | 1.819%
3 | 9 | 2040 | Winter | Q, [MVAr] | 0 | 1 | 0.43959 | 0.43914 | 0.43921 | 0.43929 | 0.43936 | 0.44048 | 0.44182 | 0.4417 | 0.44336 | 0.44184 | 0.44056 | 0.44045 | 0.43936 | 0.43918 | 0.43934 | 0.43953 | 0.43944 | 0.44226 | 0.44173 | 0.44165 | 0.44161 | 0.44049 | 0.44033 | 0.4404
3 | 9 | 2040 | Winter | Q, [%] | 0 | 1 | 1.815% | 1.813% | 1.813% | 1.814% | 1.814% | 1.819% | 1.824% | 1.824% | 1.831% | 1.824% | 1.819% | 1.819% | 1.814% | 1.813% | 1.814% | 1.815% | 1.814% | 1.826% | 1.824% | 1.823% | 1.823% | 1.819% | 1.818% | 1.818%
9 | 3 | 2040 | Winter | S, [MVA] | 0 | 1 | 3.3393 | 3.0964 | 3.1359 | 3.1794 | 3.2186 | 3.783 | 4.3673 | 4.3178 | 4.9528 | 4.8286 | 4.624 | 4.5733 | 4.0286 | 3.9307 | 4.0176 | 4.1186 | 4.0725 | 4.5432 | 4.3279 | 4.2971 | 4.2831 | 3.788 | 3.715 | 3.7496
9 | 3 | 2040 | Winter | S, [%] | 0 | 1 | 13.79% | 12.78% | 12.95% | 13.13% | 13.29% | 15.62% | 18.03% | 17.83% | 20.45% | 19.94% | 19.09% | 18.88% | 16.63% | 16.23% | 16.59% | 17% | 16.81% | 18.76% | 17.87% | 17.74% | 17.68% | 15.64% | 15.34% | 15.48%
3 | 9 | 2040 | Winter | S, [MVA] | 0 | 1 | 3.341 | 3.0977 | 3.1374 | 3.1809 | 3.2201 | 3.7854 | 4.3706 | 4.321 | 4.9571 | 4.8322 | 4.627 | 4.5761 | 4.0307 | 3.9327 | 4.0197 | 4.1208 | 4.0746 | 4.5468 | 4.3311 | 4.3003 | 4.2862 | 3.7904 | 3.7173 | 3.7519
3 | 9 | 2040 | Winter | S, [%] | 0 | 1 | 13.79% | 12.79% | 12.95% | 13.13% | 13.3% | 15.63% | 18.05% | 17.84% | 20.47% | 19.95% | 19.1% | 18.89% | 16.64% | 16.24% | 16.6% | 17.01% | 16.82% | 18.77% | 17.88% | 17.76% | 17.7% | 15.65% | 15.35% | 15.49%
1 | 3 | 2040 | Winter | P, [MW] | 0 | 1 | 2.9719 | 2.581 | 2.1304 | 2 | 2.1628 | 2.8455 | 3.0741 | 2.2803 | 1.6695 | -0.30979 | -1.7875 | -2.8438 | -4.1221 | -4.5569 | -4.2204 | -3.2659 | -1.5862 | 1.2435 | 1.8373 | 2.5274 | 3.1042 | 2.8451 | 2.9695 | 3.0386
1 | 3 | 2040 | Winter | P, [%] | 0 | 1 | 14.86% | 12.9% | 10.65% | 10% | 10.81% | 14.23% | 15.37% | 11.4% | 8.348% | 1.549% | 8.937% | 14.22% | 20.61% | 22.78% | 21.1% | 16.33% | 7.931% | 6.218% | 9.186% | 12.64% | 15.52% | 14.23% | 14.85% | 15.19%
3 | 1 | 2040 | Winter | P, [MW] | 0 | 1 | -2.9689 | -2.5787 | -2.1288 | -1.9986 | -2.1612 | -2.8427 | -3.0709 | -2.2785 | -1.6686 | 0.34322 | 1.8916 | 2.9487 | 4.2289 | 4.6646 | 4.3275 | 3.3714 | 1.6904 | -1.243 | -1.8361 | -2.5253 | -3.1009 | -2.8423 | -2.9665 | -3.0355
3 | 1 | 2040 | Winter | P, [%] | 0 | 1 | 14.84% | 12.89% | 10.64% | 9.993% | 10.81% | 14.21% | 15.35% | 11.39% | 8.343% | 1.716% | 9.458% | 14.74% | 21.14% | 23.32% | 21.64% | 16.86% | 8.452% | 6.215% | 9.181% | 12.63% | 15.5% | 14.21% | 14.83% | 15.18%
1 | 3 | 2040 | Winter | Q, [MVAr] | 0 | 1 | 0.14107 | 0.15987 | 0.164 | 0.17483 | 0.14758 | 0.12176 | 0.11297 | 0.14421 | 0.1898 | -9.9108 | -17.4077 | -17.3316 | -17.2366 | -17.2056 | -17.2393 | -17.3161 | -17.4325 | 0.17391 | 0.18241 | 0.14041 | 0.10405 | 0.1103 | 0.10664 | 0.10463
1 | 3 | 2040 | Winter | Q, [%] | 0 | 1 | 0.7053% | 0.7993% | 0.82% | 0.8742% | 0.7379% | 0.6088% | 0.5648% | 0.7211% | 0.949% | 49.55% | 87.04% | 86.66% | 86.18% | 86.03% | 86.2% | 86.58% | 87.16% | 0.8695% | 0.912% | 0.702% | 0.5202% | 0.5515% | 0.5332% | 0.5231%
3 | 1 | 2040 | Winter | Q, [MVAr] | 0 | 1 | -0.091495 | -0.12242 | -0.13844 | -0.15226 | -0.12126 | -0.076335 | -0.059973 | -0.11498 | -0.17398 | 10.4614 | 19.1226 | 19.059 | 18.9955 | 18.9797 | 19.0033 | 19.055 | 19.1483 | -0.16508 | -0.16332 | -0.10453 | -0.050025 | -0.064904 | -0.05719 | -0.052859
3 | 1 | 2040 | Winter | Q, [%] | 0 | 1 | 0.4575% | 0.6121% | 0.6922% | 0.7613% | 0.6063% | 0.3817% | 0.2999% | 0.5749% | 0.8699% | 52.31% | 95.61% | 95.3% | 94.98% | 94.9% | 95.02% | 95.27% | 95.74% | 0.8254% | 0.8166% | 0.5226% | 0.2501% | 0.3245% | 0.2859% | 0.2643%
1 | 3 | 2040 | Winter | S, [MVA] | 0 | 1 | 2.9752 | 2.5859 | 2.1367 | 2.0076 | 2.1679 | 2.8481 | 3.0762 | 2.2848 | 1.6803 | 9.9157 | 17.4993 | 17.5634 | 17.7226 | 17.7988 | 17.7483 | 17.6214 | 17.5045 | 1.2556 | 1.8463 | 2.5313 | 3.1059 | 2.8472 | 2.9715 | 3.0404
1 | 3 | 2040 | Winter | S, [%] | 0 | 1 | 14.88% | 12.93% | 10.68% | 10.04% | 10.84% | 14.24% | 15.38% | 11.42% | 8.401% | 49.58% | 87.5% | 87.82% | 88.61% | 88.99% | 88.74% | 88.11% | 87.52% | 6.278% | 9.231% | 12.66% | 15.53% | 14.24% | 14.86% | 15.2%
3 | 1 | 2040 | Winter | S, [MVA] | 0 | 1 | 2.9703 | 2.5816 | 2.1333 | 2.0044 | 2.1646 | 2.8437 | 3.0715 | 2.2814 | 1.6776 | 10.4671 | 19.2159 | 19.2858 | 19.4605 | 19.5445 | 19.4898 | 19.3509 | 19.2228 | 1.2539 | 1.8434 | 2.5274 | 3.1013 | 2.8431 | 2.9671 | 3.0359
3 | 1 | 2040 | Winter | S, [%] | 0 | 1 | 14.85% | 12.91% | 10.67% | 10.02% | 10.82% | 14.22% | 15.36% | 11.41% | 8.388% | 52.34% | 96.08% | 96.43% | 97.3% | 97.72% | 97.45% | 96.75% | 96.11% | 6.269% | 9.217% | 12.64% | 15.51% | 14.22% | 14.84% | 15.18%
3 | 2 | 2040 | Winter | P, [MW] | 0 | 1 | 3.1932 | 2.9317 | 2.7973 | 2.7529 | 3.4842 | 4.1132 | 4.4466 | 4.7562 | 4.6057 | 4.8599 | 4.8298 | 4.4236 | 3.8652 | 3.5371 | 3.6439 | 3.8884 | 4.1418 | 4.3855 | 4.1368 | 3.8805 | 3.6276 | 3.2817 | 3.0643 | 3.0744
3 | 2 | 2040 | Winter | P, [%] | 0 | 1 | 39.91% | 36.65% | 34.97% | 34.41% | 43.55% | 51.41% | 55.58% | 59.45% | 57.57% | 60.75% | 60.37% | 55.29% | 48.32% | 44.21% | 45.55% | 48.61% | 51.77% | 54.82% | 51.71% | 48.51% | 45.35% | 41.02% | 38.3% | 38.43%
2 | 3 | 2040 | Winter | P, [MW] | 0 | 1 | -3.1879 | -2.9273 | -2.7933 | -2.749 | -3.478 | -4.1046 | -4.4366 | -4.7448 | -4.595 | -4.8489 | -4.8201 | -4.4154 | -3.859 | -3.5319 | -3.6384 | -3.8821 | -4.1347 | -4.3757 | -4.1282 | -3.8729 | -3.621 | -3.2763 | -3.0595 | -3.0696
2 | 3 | 2040 | Winter | P, [%] | 0 | 1 | 39.85% | 36.59% | 34.92% | 34.36% | 43.48% | 51.31% | 55.46% | 59.31% | 57.44% | 60.61% | 60.25% | 55.19% | 48.24% | 44.15% | 45.48% | 48.53% | 51.68% | 54.7% | 51.6% | 48.41% | 45.26% | 40.95% | 38.24% | 38.37%
3 | 2 | 2040 | Winter | Q, [MVAr] | 0 | 1 | -0.53099 | -0.54208 | -0.453 | -0.46121 | -0.36891 | -0.33555 | -0.30104 | -0.29211 | -0.31531 | -1.0259 | 0.080793 | 0.22686 | 0.061241 | 0.066459 | 0.067383 | 0.13845 | 0.25851 | -0.3696 | -0.32777 | -0.30568 | -0.31889 | -0.35021 | -0.39238 | -0.3913
3 | 2 | 2040 | Winter | Q, [%] | 0 | 1 | 6.637% | 6.776% | 5.662% | 5.765% | 4.611% | 4.194% | 3.763% | 3.651% | 3.941% | 12.82% | 1.01% | 2.836% | 0.7655% | 0.8307% | 0.8423% | 1.731% | 3.231% | 4.62% | 4.097% | 3.821% | 3.986% | 4.378% | 4.905% | 4.891%
2 | 3 | 2040 | Winter | Q, [MVAr] | 0 | 1 | 0.62035 | 0.61789 | 0.52147 | 0.52765 | 0.47356 | 0.48075 | 0.47039 | 0.4857 | 0.49703 | 1.2141 | 0.083689 | -0.088551 | 0.044106 | 0.021768 | 0.026246 | -0.031748 | -0.13713 | 0.53469 | 0.47462 | 0.43488 | 0.43194 | 0.44307 | 0.47375 | 0.47318
2 | 3 | 2040 | Winter | Q, [%] | 0 | 1 | 7.754% | 7.724% | 6.518% | 6.596% | 5.92% | 6.009% | 5.88% | 6.071% | 6.213% | 15.18% | 1.046% | 1.107% | 0.5513% | 0.2721% | 0.3281% | 0.3969% | 1.714% | 6.684% | 5.933% | 5.436% | 5.399% | 5.538% | 5.922% | 5.915%
3 | 2 | 2040 | Winter | S, [MVA] | 0 | 1 | 3.237 | 2.9814 | 2.8337 | 2.7912 | 3.5037 | 4.1268 | 4.4567 | 4.7651 | 4.6165 | 4.967 | 4.8305 | 4.4294 | 3.8657 | 3.5377 | 3.6446 | 3.8909 | 4.1499 | 4.401 | 4.1498 | 3.8926 | 3.6416 | 3.3004 | 3.0893 | 3.0992
3 | 2 | 2040 | Winter | S, [%] | 0 | 1 | 40.46% | 37.27% | 35.42% | 34.89% | 43.8% | 51.59% | 55.71% | 59.56% | 57.71% | 62.09% | 60.38% | 55.37% | 48.32% | 44.22% | 45.56% | 48.64% | 51.87% | 55.01% | 51.87% | 48.66% | 45.52% | 41.25% | 38.62% | 38.74%
2 | 3 | 2040 | Winter | S, [MVA] | 0 | 1 | 3.2477 | 2.9918 | 2.8415 | 2.7992 | 3.5101 | 4.1327 | 4.4615 | 4.7696 | 4.6218 | 4.9985 | 4.8209 | 4.4163 | 3.8593 | 3.532 | 3.6385 | 3.8823 | 4.137 | 4.4083 | 4.1553 | 3.8973 | 3.6467 | 3.3061 | 3.096 | 3.1059
2 | 3 | 2040 | Winter | S, [%] | 0 | 1 | 40.6% | 37.4% | 35.52% | 34.99% | 43.88% | 51.66% | 55.77% | 59.62% | 57.77% | 62.48% | 60.26% | 55.2% | 48.24% | 44.15% | 45.48% | 48.53% | 51.71% | 55.1% | 51.94% | 48.72% | 45.58% | 41.33% | 38.7% | 38.82%
4 | 5 | 2040 | Winter | P, [MW] | 0 | 1 | -2.795 | -2.7102 | -2.6931 | -2.6497 | -2.6707 | -2.7525 | -3.1573 | -3.9793 | -5.0912 | -6.3629 | -7.1538 | -7.8574 | -8.1606 | -8.2117 | -8.0872 | -7.4344 | -5.8138 | -5.1629 | -3.9627 | -3.1152 | -2.7779 | -2.7376 | -2.7383 | -2.7737
4 | 5 | 2040 | Winter | P, [%] | 0 | 1 | 34.94% | 33.88% | 33.66% | 33.12% | 33.38% | 34.41% | 39.47% | 49.74% | 63.64% | 79.54% | 89.42% | 98.22% | 102% | 102.6% | 101.1% | 92.93% | 72.67% | 64.54% | 49.53% | 38.94% | 34.72% | 34.22% | 34.23% | 34.67%
5 | 4 | 2040 | Winter | P, [MW] | 0 | 1 | 2.8012 | 2.716 | 2.6988 | 2.6553 | 2.6763 | 2.7584 | 3.1651 | 3.9917 | 5.1114 | 6.391 | 7.1884 | 7.9004 | 8.2052 | 8.2566 | 8.1309 | 7.4723 | 5.8374 | 5.1836 | 3.975 | 3.1228 | 2.784 | 2.7435 | 2.7442 | 2.7797
5 | 4 | 2040 | Winter | P, [%] | 0 | 1 | 35.02% | 33.95% | 33.73% | 33.19% | 33.45% | 34.48% | 39.56% | 49.9% | 63.89% | 79.89% | 89.85% | 98.76% | 102.6% | 103.2% | 101.6% | 93.4% | 72.97% | 64.8% | 49.69% | 39.03% | 34.8% | 34.29% | 34.3% | 34.75%
4 | 5 | 2040 | Winter | Q, [MVAr] | 0 | 1 | 0.4255 | 0.4394 | 0.34278 | 0.34226 | 0.24223 | 0.13983 | 0.11591 | 0.22611 | 0.35545 | 0.29045 | 1.6152 | 2.2708 | 1.6823 | 1.5832 | 1.6311 | 1.9565 | 1.7212 | 0.3227 | 0.21693 | 0.1406 | 0.13305 | 0.21882 | 0.29043 | 0.28313
4 | 5 | 2040 | Winter | Q, [%] | 0 | 1 | 5.319% | 5.492% | 4.285% | 4.278% | 3.028% | 1.748% | 1.449% | 2.826% | 4.443% | 3.631% | 20.19% | 28.39% | 21.03% | 19.79% | 20.39% | 24.46% | 21.52% | 4.034% | 2.712% | 1.758% | 1.663% | 2.735% | 3.63% | 3.539%
5 | 4 | 2040 | Winter | Q, [MVAr] | 0 | 1 | -0.36532 | -0.38264 | -0.28731 | -0.28854 | -0.18814 | -0.082707 | -0.040865 | -0.10672 | -0.15973 | -0.017952 | -1.2809 | -1.8548 | -1.2509 | -1.1487 | -1.2082 | -1.5892 | -1.4927 | -0.12169 | -0.098516 | -0.067491 | -0.074897 | -0.1621 | -0.23339 | -0.22465
5 | 4 | 2040 | Winter | Q, [%] | 0 | 1 | 4.567% | 4.783% | 3.591% | 3.607% | 2.352% | 1.034% | 0.5108% | 1.334% | 1.997% | 0.2244% | 16.01% | 23.19% | 15.64% | 14.36% | 15.1% | 19.86% | 18.66% | 1.521% | 1.231% | 0.8436% | 0.9362% | 2.026% | 2.917% | 2.808%
4 | 5 | 2040 | Winter | S, [MVA] | 0 | 1 | 2.8272 | 2.7456 | 2.7148 | 2.6717 | 2.6817 | 2.7561 | 3.1595 | 3.9857 | 5.1036 | 6.3695 | 7.3339 | 8.179 | 8.3322 | 8.363 | 8.2501 | 7.6875 | 6.0632 | 5.1729 | 3.9687 | 3.1184 | 2.7811 | 2.7463 | 2.7537 | 2.7881
4 | 5 | 2040 | Winter | S, [%] | 0 | 1 | 35.34% | 34.32% | 33.93% | 33.4% | 33.52% | 34.45% | 39.49% | 49.82% | 63.79% | 79.62% | 91.67% | 102.2% | 104.2% | 104.5% | 103.1% | 96.09% | 75.79% | 64.66% | 49.61% | 38.98% | 34.76% | 34.33% | 34.42% | 34.85%
5 | 4 | 2040 | Winter | S, [MVA] | 0 | 1 | 2.825 | 2.7429 | 2.714 | 2.6709 | 2.6829 | 2.7597 | 3.1654 | 3.9931 | 5.1139 | 6.391 | 7.3016 | 8.1152 | 8.3 | 8.3361 | 8.2202 | 7.6395 | 6.0252 | 5.1851 | 3.9762 | 3.1235 | 2.785 | 2.7482 | 2.7541 | 2.7888
5 | 4 | 2040 | Winter | S, [%] | 0 | 1 | 35.31% | 34.29% | 33.93% | 33.39% | 33.54% | 34.5% | 39.57% | 49.91% | 63.92% | 79.89% | 91.27% | 101.4% | 103.8% | 104.2% | 102.8% | 95.49% | 75.32% | 64.81% | 49.7% | 39.04% | 34.81% | 34.35% | 34.43% | 34.86%
7 | 8 | 2040 | Winter | P, [MW] | 0 | 1 | -2.4282 | -2.3789 | -2.3174 | -2.4782 | -2.8519 | -3.3336 | -3.6759 | -3.8919 | -3.9355 | -4.2183 | -4.3701 | -4.3701 | -4.3701 | -4.3701 | -4.3701 | -4.3701 | -4.3701 | -3.9668 | -3.9075 | -3.5518 | -3.003 | -2.4574 | -2.1829 | -2.1343
7 | 8 | 2040 | Winter | P, [%] | 0 | 1 | 60.71% | 59.47% | 57.93% | 61.96% | 71.3% | 83.34% | 91.9% | 97.3% | 98.39% | 105.5% | 109.3% | 109.3% | 109.3% | 109.3% | 109.3% | 109.3% | 109.3% | 99.17% | 97.69% | 88.8% | 75.07% | 61.43% | 54.57% | 53.36%
8 | 7 | 2040 | Winter | P, [MW] | 0 | 1 | 2.4374 | 2.3877 | 2.3257 | 2.4878 | 2.8646 | 3.351 | 3.6971 | 3.9156 | 3.9596 | 4.2431 | 4.3949 | 4.3949 | 4.3949 | 4.3949 | 4.3949 | 4.3949 | 4.3949 | 3.9912 | 3.9313 | 3.5716 | 3.0171 | 2.4668 | 2.1903 | 2.1414
8 | 7 | 2040 | Winter | P, [%] | 0 | 1 | 60.93% | 59.69% | 58.14% | 62.2% | 71.61% | 83.77% | 92.43% | 97.89% | 98.99% | 106.1% | 109.9% | 109.9% | 109.9% | 109.9% | 109.9% | 109.9% | 109.9% | 99.78% | 98.28% | 89.29% | 75.43% | 61.67% | 54.76% | 53.54%
7 | 8 | 2040 | Winter | Q, [MVAr] | 0 | 1 | 0.10882 | 0.10306 | 0.13384 | 0.15247 | 0.21868 | 0.26673 | 0.29529 | 0.26566 | 0.23677 | 0.1899 | 0.4513 | 0.45133 | 0.4513 | 0.4513 | 0.4513 | 0.45132 | 0.45131 | 0.18902 | 0.2436 | 0.29145 | 0.23765 | 0.17579 | 0.12832 | 0.12092
7 | 8 | 2040 | Winter | Q, [%] | 0 | 1 | 2.72% | 2.576% | 3.346% | 3.812% | 5.467% | 6.668% | 7.382% | 6.642% | 5.919% | 4.748% | 11.28% | 11.28% | 11.28% | 11.28% | 11.28% | 11.28% | 11.28% | 4.726% | 6.09% | 7.286% | 5.941% | 4.395% | 3.208% | 3.023%
8 | 7 | 2040 | Winter | Q, [MVAr] | 0 | 1 | -0.019972 | -0.017793 | -0.052828 | -0.059772 | -0.095696 | -0.098605 | -0.090858 | -0.036944 | -0.0031167 | 0.049943 | -0.2113 | -0.21133 | -0.2113 | -0.2113 | -0.2113 | -0.21132 | -0.21131 | 0.047999 | -0.013171 | -0.10053 | -0.10123 | -0.084554 | -0.056446 | -0.052218
8 | 7 | 2040 | Winter | Q, [%] | 0 | 1 | 0.4993% | 0.4448% | 1.321% | 1.494% | 2.392% | 2.465% | 2.271% | 0.9236% | 0.07792% | 1.249% | 5.282% | 5.283% | 5.283% | 5.282% | 5.282% | 5.283% | 5.283% | 1.2% | 0.3293% | 2.513% | 2.531% | 2.114% | 1.411% | 1.305%
7 | 8 | 2040 | Winter | S, [MVA] | 0 | 1 | 2.4306 | 2.3811 | 2.3212 | 2.4829 | 2.8602 | 3.3443 | 3.6878 | 3.901 | 3.9426 | 4.2226 | 4.3934 | 4.3934 | 4.3934 | 4.3934 | 4.3934 | 4.3934 | 4.3934 | 3.9713 | 3.9151 | 3.5638 | 3.0124 | 2.4636 | 2.1867 | 2.1377
7 | 8 | 2040 | Winter | S, [%] | 0 | 1 | 60.77% | 59.53% | 58.03% | 62.07% | 71.51% | 83.61% | 92.19% | 97.52% | 98.56% | 105.6% | 109.8% | 109.8% | 109.8% | 109.8% | 109.8% | 109.8% | 109.8% | 99.28% | 97.88% | 89.09% | 75.31% | 61.59% | 54.67% | 53.44%
8 | 7 | 2040 | Winter | S, [MVA] | 0 | 1 | 2.4375 | 2.3878 | 2.3263 | 2.4885 | 2.8662 | 3.3524 | 3.6982 | 3.9157 | 3.9596 | 4.2434 | 4.4 | 4.4 | 4.4 | 4.4 | 4.4 | 4.4 | 4.4 | 3.9915 | 3.9313 | 3.573 | 3.0188 | 2.4682 | 2.191 | 2.142
8 | 7 | 2040 | Winter | S, [%] | 0 | 1 | 60.94% | 59.69% | 58.16% | 62.21% | 71.65% | 83.81% | 92.45% | 97.89% | 98.99% | 106.1% | 110% | 110% | 110% | 110% | 110% | 110% | 110% | 99.79% | 98.28% | 89.32% | 75.47% | 61.71% | 54.78% | 53.55%
3 | 4 | 2040 | Winter | P, [MW] | 0 | 2 | -1.7261 | -1.6878 | -1.7642 | -1.7994 | -1.8734 | -1.8811 | -2.0518 | -2.4231 | -4.791 | -5.858 | -5.8571 | -6.7795 | -7.0966 | -7.1351 | -6.9796 | -6.3855 | -5.7354 | -3.8611 | -2.8799 | -2.2162 | -1.9165 | -1.8703 | -1.7027 | -1.58
3 | 4 | 2040 | Winter | P, [%] | 0 | 2 | 8.219% | 8.037% | 8.401% | 8.568% | 8.921% | 8.958% | 9.77% | 11.54% | 22.81% | 27.9% | 27.89% | 32.28% | 33.79% | 33.98% | 33.24% | 30.41% | 27.31% | 18.39% | 13.71% | 10.55% | 9.126% | 8.906% | 8.108% | 7.524%
4 | 3 | 2040 | Winter | P, [MW] | 0 | 2 | 1.727 | 1.6887 | 1.7652 | 1.8004 | 1.8745 | 1.8821 | 2.0529 | 2.4246 | 4.796 | 5.8651 | 5.865 | 6.7888 | 7.1066 | 7.145 | 6.9891 | 6.394 | 5.742 | 3.8644 | 2.8818 | 2.2173 | 1.9173 | 1.8711 | 1.7035 | 1.5808
4 | 3 | 2040 | Winter | P, [%] | 0 | 2 | 8.224% | 8.042% | 8.406% | 8.573% | 8.926% | 8.962% | 9.776% | 11.55% | 22.84% | 27.93% | 27.93% | 32.33% | 33.84% | 34.02% | 33.28% | 30.45% | 27.34% | 18.4% | 13.72% | 10.56% | 9.13% | 8.91% | 8.112% | 7.528%
3 | 4 | 2040 | Winter | Q, [MVAr] | 0 | 2 | 1.1463 | 1.212 | 1.2595 | 1.2584 | 1.2185 | 1.1449 | 1.0827 | 1.0886 | 1.0321 | 0.049245 | 3.4736 | 2.934 | 2.7952 | 2.5676 | 2.6858 | 2.92 | -0.29457 | 0.95848 | 0.72038 | 0.57063 | 0.45784 | 0.57267 | 0.93286 | 1.1489
3 | 4 | 2040 | Winter | Q, [%] | 0 | 2 | 5.459% | 5.771% | 5.998% | 5.993% | 5.802% | 5.452% | 5.156% | 5.184% | 4.915% | 0.2345% | 16.54% | 13.97% | 13.31% | 12.23% | 12.79% | 13.9% | 1.403% | 4.564% | 3.43% | 2.717% | 2.18% | 2.727% | 4.442% | 5.471%
4 | 3 | 2040 | Winter | Q, [MVAr] | 0 | 2 | -1.1491 | -1.2147 | -1.2622 | -1.2611 | -1.2211 | -1.1475 | -1.0852 | -1.0905 | -1.0293 | -0.043394 | -3.4675 | -2.9259 | -2.7862 | -2.5588 | -2.6774 | -2.9132 | 0.2995 | -0.95795 | -0.72188 | -0.57316 | -0.46075 | -0.57561 | -0.93581 | -1.1519
4 | 3 | 2040 | Winter | Q, [%] | 0 | 2 | 5.472% | 5.785% | 6.01% | 6.005% | 5.815% | 5.464% | 5.168% | 5.193% | 4.901% | 0.2066% | 16.51% | 13.93% | 13.27% | 12.18% | 12.75% | 13.87% | 1.426% | 4.562% | 3.438% | 2.729% | 2.194% | 2.741% | 4.456% | 5.485%
3 | 4 | 2040 | Winter | S, [MVA] | 0 | 2 | 2.0721 | 2.0779 | 2.1677 | 2.1958 | 2.2348 | 2.2021 | 2.3199 | 2.6564 | 4.9009 | 5.8582 | 6.8097 | 7.3871 | 7.6273 | 7.583 | 7.4785 | 7.0215 | 5.743 | 3.9783 | 2.9687 | 2.2885 | 1.9704 | 1.956 | 1.9415 | 1.9536
3 | 4 | 2040 | Winter | S, [%] | 0 | 2 | 9.867% | 9.895% | 10.32% | 10.46% | 10.64% | 10.49% | 11.05% | 12.65% | 23.34% | 27.9% | 32.43% | 35.18% | 36.32% | 36.11% | 35.61% | 33.44% | 27.35% | 18.94% | 14.14% | 10.9% | 9.383% | 9.314% | 9.245% | 9.303%
4 | 3 | 2040 | Winter | S, [MVA] | 0 | 2 | 2.0743 | 2.0803 | 2.17 | 2.1981 | 2.2371 | 2.2043 | 2.3221 | 2.6586 | 4.9052 | 5.8653 | 6.8134 | 7.3925 | 7.6333 | 7.5894 | 7.4844 | 7.0263 | 5.7498 | 3.9814 | 2.9708 | 2.2902 | 1.9718 | 1.9576 | 1.9436 | 1.9559
4 | 3 | 2040 | Winter | S, [%] | 0 | 2 | 9.878% | 9.906% | 10.33% | 10.47% | 10.65% | 10.5% | 11.06% | 12.66% | 23.36% | 27.93% | 32.44% | 35.2% | 36.35% | 36.14% | 35.64% | 33.46% | 27.38% | 18.96% | 14.15% | 10.91% | 9.39% | 9.322% | 9.255% | 9.314%
3 | 7 | 2040 | Winter | P, [MW] | 0 | 2 | -1.8896 | -1.8776 | -1.8854 | -1.8999 | -2.0241 | -2.2764 | -2.831 | -3.6077 | -3.8141 | -3.8518 | -4.1367 | -4.1329 | -4.139 | -4.1479 | -4.1523 | -4.1523 | -3.8903 | -3.7976 | -3.6313 | -3.155 | -2.6907 | -2.5237 | -2.3385 | -2.1439
3 | 7 | 2040 | Winter | P, [%] | 0 | 2 | 8.998% | 8.941% | 8.978% | 9.047% | 9.638% | 10.84% | 13.48% | 17.18% | 18.16% | 18.34% | 19.7% | 19.68% | 19.71% | 19.75% | 19.77% | 19.77% | 18.53% | 18.08% | 17.29% | 15.02% | 12.81% | 12.02% | 11.14% | 10.21%
7 | 3 | 2040 | Winter | P, [MW] | 0 | 2 | 1.8904 | 1.8784 | 1.8861 | 1.9006 | 2.0249 | 2.2775 | 2.8327 | 3.6105 | 3.8172 | 3.855 | 4.1402 | 4.1364 | 4.1425 | 4.1514 | 4.1558 | 4.1558 | 3.8936 | 3.8007 | 3.6342 | 3.1571 | 2.6923 | 2.5251 | 2.3397 | 2.1449
7 | 3 | 2040 | Winter | P, [%] | 0 | 2 | 9.002% | 8.945% | 8.981% | 9.051% | 9.642% | 10.85% | 13.49% | 17.19% | 18.18% | 18.36% | 19.72% | 19.7% | 19.73% | 19.77% | 19.79% | 19.79% | 18.54% | 18.1% | 17.31% | 15.03% | 12.82% | 12.02% | 11.14% | 10.21%
3 | 7 | 2040 | Winter | Q, [MVAr] | 0 | 2 | 0.22319 | 0.23618 | 0.20876 | 0.12863 | 0.21297 | 0.37128 | 0.48326 | 0.67737 | 0.73839 | 0.75973 | 1.896 | 1.9197 | 1.8815 | 1.8255 | 1.798 | 1.798 | 1.2177 | 0.81287 | 0.76763 | 0.66149 | 0.60323 | 0.58209 | 0.45669 | 0.35711
3 | 7 | 2040 | Winter | Q, [%] | 0 | 2 | 1.063% | 1.125% | 0.9941% | 0.6125% | 1.014% | 1.768% | 2.301% | 3.226% | 3.516% | 3.618% | 9.029% | 9.141% | 8.96% | 8.693% | 8.562% | 8.562% | 5.799% | 3.871% | 3.655% | 3.15% | 2.873% | 2.772% | 2.175% | 1.701%
7 | 3 | 2040 | Winter | Q, [MVAr] | 0 | 2 | -0.22618 | -0.23919 | -0.21176 | -0.13162 | -0.21582 | -0.37379 | -0.48493 | -0.67751 | -0.73809 | -0.75932 | -1.896 | -1.9196 | -1.8815 | -1.8255 | -1.798 | -1.798 | -1.2173 | -0.81255 | -0.76771 | -0.66255 | -0.60509 | -0.5842 | -0.45909 | -0.35979
7 | 3 | 2040 | Winter | Q, [%] | 0 | 2 | 1.077% | 1.139% | 1.008% | 0.6268% | 1.028% | 1.78% | 2.309% | 3.226% | 3.515% | 3.616% | 9.028% | 9.141% | 8.96% | 8.693% | 8.562% | 8.562% | 5.797% | 3.869% | 3.656% | 3.155% | 2.881% | 2.782% | 2.186% | 1.713%
3 | 7 | 2040 | Winter | S, [MVA] | 0 | 2 | 1.9028 | 1.8924 | 1.8969 | 1.9042 | 2.0352 | 2.3064 | 2.872 | 3.6707 | 3.8849 | 3.926 | 4.5505 | 4.5569 | 4.5466 | 4.5318 | 4.5248 | 4.5248 | 4.0764 | 3.8836 | 3.7116 | 3.2236 | 2.7575 | 2.5899 | 2.3827 | 2.1734
3 | 7 | 2040 | Winter | S, [%] | 0 | 2 | 9.061% | 9.012% | 9.033% | 9.068% | 9.692% | 10.98% | 13.68% | 17.48% | 18.5% | 18.7% | 21.67% | 21.7% | 21.65% | 21.58% | 21.55% | 21.55% | 19.41% | 18.49% | 17.67% | 15.35% | 13.13% | 12.33% | 11.35% | 10.35%
7 | 3 | 2040 | Winter | S, [MVA] | 0 | 2 | 1.9038 | 1.8936 | 1.898 | 1.9052 | 2.0364 | 2.3079 | 2.8739 | 3.6735 | 3.8879 | 3.929 | 4.5537 | 4.5602 | 4.5498 | 4.5351 | 4.5281 | 4.5281 | 4.0795 | 3.8866 | 3.7144 | 3.2259 | 2.7595 | 2.5918 | 2.3843 | 2.1748
7 | 3 | 2040 | Winter | S, [%] | 0 | 2 | 9.066% | 9.017% | 9.038% | 9.072% | 9.697% | 10.99% | 13.69% | 17.49% | 18.51% | 18.71% | 21.68% | 21.72% | 21.67% | 21.6% | 21.56% | 21.56% | 19.43% | 18.51% | 17.69% | 15.36% | 13.14% | 12.34% | 11.35% | 10.36%
4 | 6 | 2040 | Winter | P, [MW] | 0 | 2 | 0.91313 | 0.91076 | 0.89538 | 0.90236 | 0.89232 | 0.91033 | 1.058 | 1.103 | 0.88722 | 0.90201 | 1.1157 | 1.058 | 0.9764 | 0.99673 | 1.0505 | 1.1536 | 1.0307 | 1.1143 | 0.98152 | 0.98173 | 0.82562 | 0.81794 | 0.95771 | 0.91651
4 | 6 | 2040 | Winter | P, [%] | 0 | 2 | 3.97% | 3.96% | 3.893% | 3.923% | 3.88% | 3.958% | 4.6% | 4.796% | 3.857% | 3.922% | 4.851% | 4.6% | 4.245% | 4.334% | 4.567% | 5.016% | 4.481% | 4.845% | 4.267% | 4.268% | 3.59% | 3.556% | 4.164% | 3.985%
6 | 4 | 2040 | Winter | P, [MW] | 0 | 2 | -0.91301 | -0.91063 | -0.89526 | -0.90224 | -0.8922 | -0.91021 | -1.0579 | -1.1028 | -0.8871 | -0.90188 | -1.1155 | -1.0579 | -0.97628 | -0.99661 | -1.0503 | -1.1534 | -1.0306 | -1.1141 | -0.98137 | -0.98158 | -0.82551 | -0.81783 | -0.95757 | -0.91639
6 | 4 | 2040 | Winter | P, [%] | 0 | 2 | 3.97% | 3.959% | 3.892% | 3.923% | 3.879% | 3.957% | 4.599% | 4.795% | 3.857% | 3.921% | 4.85% | 4.599% | 4.245% | 4.333% | 4.567% | 5.015% | 4.481% | 4.844% | 4.267% | 4.268% | 3.589% | 3.556% | 4.163% | 3.984%
4 | 6 | 2040 | Winter | Q, [MVAr] | 0 | 2 | 0.1079 | 0.09678 | 0.096781 | 0.096784 | 0.096781 | 0.096787 | 0.15756 | 0.19115 | 0.19078 | 0.1909 | 0.17473 | 0.17467 | 0.17464 | 0.17464 | 0.17466 | 0.1747 | 0.1878 | 0.19104 | 0.20315 | 0.24259 | 0.19043 | 0.19043 | 0.19048 | 0.14614
4 | 6 | 2040 | Winter | Q, [%] | 0 | 2 | 0.4691% | 0.4208% | 0.4208% | 0.4208% | 0.4208% | 0.4208% | 0.685% | 0.8311% | 0.8295% | 0.83% | 0.7597% | 0.7594% | 0.7593% | 0.7593% | 0.7594% | 0.7596% | 0.8165% | 0.8306% | 0.8833% | 1.055% | 0.8279% | 0.828% | 0.8282% | 0.6354%
6 | 4 | 2040 | Winter | Q, [MVAr] | 0 | 2 | -0.18476 | -0.17363 | -0.17363 | -0.17363 | -0.17363 | -0.17363 | -0.23436 | -0.2677 | -0.2677 | -0.2677 | -0.2677 | -0.2677 | -0.2677 | -0.2677 | -0.2677 | -0.2677 | -0.2677 | -0.2677 | -0.28001 | -0.31945 | -0.26734 | -0.26734 | -0.26734 | -0.22299
6 | 4 | 2040 | Winter | Q, [%] | 0 | 2 | 0.8033% | 0.7549% | 0.7549% | 0.7549% | 0.7549% | 0.7549% | 1.019% | 1.164% | 1.164% | 1.164% | 1.164% | 1.164% | 1.164% | 1.164% | 1.164% | 1.164% | 1.164% | 1.164% | 1.217% | 1.389% | 1.162% | 1.162% | 1.162% | 0.9695%
4 | 6 | 2040 | Winter | S, [MVA] | 0 | 2 | 0.91949 | 0.91588 | 0.90059 | 0.90754 | 0.89755 | 0.91546 | 1.0697 | 1.1195 | 0.90751 | 0.92199 | 1.1293 | 1.0723 | 0.99189 | 1.0119 | 1.0649 | 1.1667 | 1.0477 | 1.1306 | 1.0023 | 1.0113 | 0.84729 | 0.83981 | 0.97647 | 0.92809
4 | 6 | 2040 | Winter | S, [%] | 0 | 2 | 3.998% | 3.982% | 3.916% | 3.946% | 3.902% | 3.98% | 4.651% | 4.867% | 3.946% | 4.009% | 4.91% | 4.662% | 4.313% | 4.4% | 4.63% | 5.073% | 4.555% | 4.915% | 4.358% | 4.397% | 3.684% | 3.651% | 4.246% | 4.035%
6 | 4 | 2040 | Winter | S, [MVA] | 0 | 2 | 0.93152 | 0.92704 | 0.91194 | 0.9188 | 0.90894 | 0.92662 | 1.0835 | 1.1349 | 0.92662 | 0.94077 | 1.1472 | 1.0912 | 1.0123 | 1.0319 | 1.0839 | 1.1841 | 1.0648 | 1.1458 | 1.0205 | 1.0323 | 0.86772 | 0.86042 | 0.99419 | 0.94313
6 | 4 | 2040 | Winter | S, [%] | 0 | 2 | 4.05% | 4.031% | 3.965% | 3.995% | 3.952% | 4.029% | 4.711% | 4.934% | 4.029% | 4.09% | 4.988% | 4.744% | 4.401% | 4.487% | 4.713% | 5.148% | 4.629% | 4.982% | 4.437% | 4.488% | 3.773% | 3.741% | 4.323% | 4.101%
9 | 3 | 2040 | Winter | P, [MW] | 0 | 2 | -3.1901 | -3.0367 | -3.0152 | -3.0479 | -3.04 | -3.1095 | -3.2301 | -3.1601 | -3.2014 | -3.6253 | -3.9068 | -4.0278 | -4.1685 | -3.7895 | -3.8944 | -3.9689 | -3.9984 | -4.3241 | -4.0874 | -4.1444 | -4.117 | -4.1072 | -3.8876 | -3.5694
9 | 3 | 2040 | Winter | P, [%] | 0 | 2 | 13.17% | 12.54% | 12.45% | 12.58% | 12.55% | 12.84% | 13.34% | 13.05% | 13.22% | 14.97% | 16.13% | 16.63% | 17.21% | 15.65% | 16.08% | 16.39% | 16.51% | 17.85% | 16.88% | 17.11% | 17% | 16.96% | 16.05% | 14.74%
3 | 9 | 2040 | Winter | P, [MW] | 0 | 2 | 3.1919 | 3.0382 | 3.0167 | 3.0495 | 3.0416 | 3.1111 | 3.2318 | 3.1618 | 3.2031 | 3.6275 | 3.9089 | 4.0301 | 4.1709 | 3.7915 | 3.8965 | 3.9711 | 4.001 | 4.3272 | 4.0902 | 4.1472 | 4.1199 | 4.1101 | 3.8901 | 3.5715
3 | 9 | 2040 | Winter | P, [%] | 0 | 2 | 13.18% | 12.54% | 12.46% | 12.59% | 12.56% | 12.85% | 13.34% | 13.05% | 13.23% | 14.98% | 16.14% | 16.64% | 17.22% | 15.65% | 16.09% | 16.4% | 16.52% | 17.87% | 16.89% | 17.12% | 17.01% | 16.97% | 16.06% | 14.75%
9 | 3 | 2040 | Winter | Q, [MVAr] | 0 | 2 | -0.44056 | -0.44056 | -0.44056 | -0.44056 | -0.44056 | -0.44056 | -0.44056 | -0.44056 | -0.44056 | -0.44056 | -0.44056 | -0.44056 | -0.44056 | -0.44056 | -0.44056 | -0.44056 | -0.44056 | -0.44056 | -0.44056 | -0.44056 | -0.44056 | -0.44056 | -0.44056 | -0.44056
9 | 3 | 2040 | Winter | Q, [%] | 0 | 2 | 1.819% | 1.819% | 1.819% | 1.819% | 1.819% | 1.819% | 1.819% | 1.819% | 1.819% | 1.819% | 1.819% | 1.819% | 1.819% | 1.819% | 1.819% | 1.819% | 1.819% | 1.819% | 1.819% | 1.819% | 1.819% | 1.819% | 1.819% | 1.819%
3 | 9 | 2040 | Winter | Q, [MVAr] | 0 | 2 | 0.43936 | 0.43909 | 0.43906 | 0.43911 | 0.4391 | 0.43922 | 0.43944 | 0.43934 | 0.43939 | 0.44022 | 0.43918 | 0.4394 | 0.43967 | 0.43897 | 0.43916 | 0.43929 | 0.44068 | 0.4418 | 0.44121 | 0.44134 | 0.44127 | 0.44125 | 0.44076 | 0.44009
3 | 9 | 2040 | Winter | Q, [%] | 0 | 2 | 1.814% | 1.813% | 1.813% | 1.813% | 1.813% | 1.813% | 1.814% | 1.814% | 1.814% | 1.818% | 1.813% | 1.814% | 1.815% | 1.812% | 1.813% | 1.814% | 1.82% | 1.824% | 1.822% | 1.822% | 1.822% | 1.822% | 1.82% | 1.817%
9 | 3 | 2040 | Winter | S, [MVA] | 0 | 2 | 3.2204 | 3.0685 | 3.0472 | 3.0796 | 3.0717 | 3.1406 | 3.26 | 3.1907 | 3.2315 | 3.6519 | 3.9316 | 4.0519 | 4.1917 | 3.8151 | 3.9192 | 3.9933 | 4.0226 | 4.3465 | 4.1111 | 4.1677 | 4.1405 | 4.1308 | 3.9125 | 3.5965
9 | 3 | 2040 | Winter | S, [%] | 0 | 2 | 13.3% | 12.67% | 12.58% | 12.72% | 12.68% | 12.97% | 13.46% | 13.17% | 13.34% | 15.08% | 16.23% | 16.73% | 17.31% | 15.75% | 16.18% | 16.49% | 16.61% | 17.95% | 16.97% | 17.21% | 17.1% | 17.06% | 16.15% | 14.85%
3 | 9 | 2040 | Winter | S, [MVA] | 0 | 2 | 3.222 | 3.0698 | 3.0485 | 3.0809 | 3.0731 | 3.142 | 3.2616 | 3.1922 | 3.2331 | 3.6541 | 3.9335 | 4.054 | 4.194 | 3.8169 | 3.9211 | 3.9953 | 4.0252 | 4.3497 | 4.1139 | 4.1706 | 4.1434 | 4.1337 | 3.915 | 3.5985
3 | 9 | 2040 | Winter | S, [%] | 0 | 2 | 13.3% | 12.67% | 12.59% | 12.72% | 12.69% | 12.97% | 13.47% | 13.18% | 13.35% | 15.09% | 16.24% | 16.74% | 17.32% | 15.76% | 16.19% | 16.5% | 16.62% | 17.96% | 16.99% | 17.22% | 17.11% | 17.07% | 16.16% | 14.86%
1 | 3 | 2040 | Winter | P, [MW] | 0 | 2 | 2.3146 | 2.0742 | 1.8749 | 1.8311 | 1.7294 | 1.6443 | 1.4513 | 0.4589 | -2.0877 | -2.2881 | -3.3179 | -3.899 | -4.3325 | -4.9644 | -4.799 | -4.0515 | -2.2042 | 0.74286 | 1.6022 | 2.7636 | 3.2967 | 3.2097 | 3.1916 | 2.6425
1 | 3 | 2040 | Winter | P, [%] | 0 | 2 | 11.57% | 10.37% | 9.374% | 9.156% | 8.647% | 8.221% | 7.257% | 2.294% | 10.44% | 11.44% | 16.59% | 19.49% | 21.66% | 24.82% | 24% | 20.26% | 11.02% | 3.714% | 8.011% | 13.82% | 16.48% | 16.05% | 15.96% | 13.21%
3 | 1 | 2040 | Winter | P, [MW] | 0 | 2 | -2.3128 | -2.0727 | -1.8737 | -1.83 | -1.7283 | -1.6433 | -1.4506 | -0.45872 | 2.0893 | 2.29 | 3.4233 | 4.0054 | 4.4397 | 5.073 | 4.9072 | 4.1581 | 2.2087 | -0.7426 | -1.6013 | -2.761 | -3.293 | -3.2061 | -3.1882 | -2.6401
3 | 1 | 2040 | Winter | P, [%] | 0 | 2 | 11.56% | 10.36% | 9.368% | 9.15% | 8.642% | 8.217% | 7.253% | 2.294% | 10.45% | 11.45% | 17.12% | 20.03% | 22.2% | 25.36% | 24.54% | 20.79% | 11.04% | 3.713% | 8.007% | 13.8% | 16.46% | 16.03% | 15.94% | 13.2%
1 | 3 | 2040 | Winter | Q, [MVAr] | 0 | 2 | 0.1341 | 0.14835 | 0.16358 | 0.16934 | 0.17803 | 0.18971 | 0.22146 | 0.57237 | 0.45183 | 0.68834 | -17.2955 | -17.2538 | -17.2186 | -17.1657 | -17.1776 | -17.2359 | -2.8922 | 0.47819 | 0.21428 | 0.1308 | 0.087197 | 0.091267 | 0.095418 | 0.11961
1 | 3 | 2040 | Winter | Q, [%] | 0 | 2 | 0.6705% | 0.7417% | 0.8179% | 0.8467% | 0.8901% | 0.9486% | 1.107% | 2.862% | 2.259% | 3.442% | 86.48% | 86.27% | 86.09% | 85.83% | 85.89% | 86.18% | 14.46% | 2.391% | 1.071% | 0.654% | 0.436% | 0.4563% | 0.4771% | 0.598%
3 | 1 | 2040 | Winter | Q, [MVAr] | 0 | 2 | -0.104 | -0.12413 | -0.14375 | -0.1504 | -0.1611 | -0.17437 | -0.20939 | -0.56936 | -0.42628 | -0.65636 | 19.0323 | 19.006 | 18.9841 | 18.9538 | 18.9589 | 18.9915 | 2.9663 | -0.47382 | -0.19964 | -0.087938 | -0.026294 | -0.03353 | -0.038323 | -0.080427
3 | 1 | 2040 | Winter | Q, [%] | 0 | 2 | 0.52% | 0.6206% | 0.7187% | 0.752% | 0.8055% | 0.8719% | 1.047% | 2.847% | 2.131% | 3.282% | 95.16% | 95.03% | 94.92% | 94.77% | 94.79% | 94.96% | 14.83% | 2.369% | 0.9982% | 0.4397% | 0.1315% | 0.1677% | 0.1916% | 0.4021%
1 | 3 | 2040 | Winter | S, [MVA] | 0 | 2 | 2.3185 | 2.0795 | 1.882 | 1.839 | 1.7385 | 1.6552 | 1.4681 | 0.73362 | 2.136 | 2.3894 | 17.6109 | 17.6888 | 17.7554 | 17.8692 | 17.8354 | 17.7057 | 3.6364 | 0.88347 | 1.6165 | 2.7667 | 3.2978 | 3.2109 | 3.1931 | 2.6452
1 | 3 | 2040 | Winter | S, [%] | 0 | 2 | 11.59% | 10.4% | 9.41% | 9.195% | 8.693% | 8.276% | 7.341% | 3.668% | 10.68% | 11.95% | 88.05% | 88.44% | 88.78% | 89.35% | 89.18% | 88.53% | 18.18% | 4.417% | 8.082% | 13.83% | 16.49% | 16.05% | 15.97% | 13.23%
3 | 1 | 2040 | Winter | S, [MVA] | 0 | 2 | 2.3151 | 2.0765 | 1.8792 | 1.8362 | 1.7358 | 1.6526 | 1.4656 | 0.73116 | 2.1323 | 2.3822 | 19.3377 | 19.4235 | 19.4963 | 19.621 | 19.5837 | 19.4414 | 3.6983 | 0.88088 | 1.6137 | 2.7624 | 3.2931 | 3.2063 | 3.1884 | 2.6413
3 | 1 | 2040 | Winter | S, [%] | 0 | 2 | 11.58% | 10.38% | 9.396% | 9.181% | 8.679% | 8.263% | 7.328% | 3.656% | 10.66% | 11.91% | 96.69% | 97.12% | 97.48% | 98.1% | 97.92% | 97.21% | 18.49% | 4.404% | 8.069% | 13.81% | 16.47% | 16.03% | 15.94% | 13.21%
3 | 2 | 2040 | Winter | P, [MW] | 0 | 2 | 2.788 | 2.6578 | 2.5661 | 2.5344 | 2.6391 | 2.747 | 3.1511 | 3.3628 | 3.3584 | 3.7425 | 3.8687 | 3.9801 | 3.6719 | 3.385 | 3.316 | 3.4955 | 3.5399 | 4.0965 | 4.0428 | 3.993 | 3.7882 | 3.5121 | 3.3794 | 2.8509
3 | 2 | 2040 | Winter | P, [%] | 0 | 2 | 34.85% | 33.22% | 32.08% | 31.68% | 32.99% | 34.34% | 39.39% | 42.03% | 41.98% | 46.78% | 48.36% | 49.75% | 45.9% | 42.31% | 41.45% | 43.69% | 44.25% | 51.21% | 50.53% | 49.91% | 47.35% | 43.9% | 42.24% | 35.64%
2 | 3 | 2040 | Winter | P, [MW] | 0 | 2 | -2.7841 | -2.6542 | -2.5627 | -2.5311 | -2.6355 | -2.7432 | -3.1461 | -3.357 | -3.3527 | -3.7351 | -3.8625 | -3.9735 | -3.6663 | -3.3803 | -3.3114 | -3.4905 | -3.5334 | -4.088 | -4.0345 | -3.9849 | -3.781 | -3.5059 | -3.3736 | -2.8468
2 | 3 | 2040 | Winter | P, [%] | 0 | 2 | 34.8% | 33.18% | 32.03% | 31.64% | 32.94% | 34.29% | 39.33% | 41.96% | 41.91% | 46.69% | 48.28% | 49.67% | 45.83% | 42.25% | 41.39% | 43.63% | 44.17% | 51.1% | 50.43% | 49.81% | 47.26% | 43.82% | 42.17% | 35.58%
3 | 2 | 2040 | Winter | Q, [MVAr] | 0 | 2 | -0.38133 | -0.39323 | -0.39139 | -0.38945 | -0.38514 | -0.39154 | -0.39205 | -0.3696 | -0.29319 | -0.72813 | 0.17151 | 0.071078 | 0.067916 | 0.13545 | 0.070643 | 0.076043 | -0.96229 | -0.33446 | -0.32134 | -0.31575 | -0.292 | -0.30749 | -0.36623 | -0.39783
3 | 2 | 2040 | Winter | Q, [%] | 0 | 2 | 4.767% | 4.915% | 4.892% | 4.868% | 4.814% | 4.894% | 4.901% | 4.62% | 3.665% | 9.102% | 2.144% | 0.8885% | 0.8489% | 1.693% | 0.883% | 0.9505% | 12.03% | 4.181% | 4.017% | 3.947% | 3.65% | 3.844% | 4.578% | 4.973%
2 | 3 | 2040 | Winter | Q, [MVAr] | 0 | 2 | 0.44883 | 0.45477 | 0.44883 | 0.44551 | 0.44579 | 0.45719 | 0.47805 | 0.46754 | 0.39013 | 0.85243 | -0.065788 | 0.040632 | 0.027167 | -0.054545 | 0.0069116 | 0.010141 | 1.0729 | 0.47889 | 0.46162 | 0.45255 | 0.41506 | 0.41345 | 0.46473 | 0.46846
2 | 3 | 2040 | Winter | Q, [%] | 0 | 2 | 5.61% | 5.685% | 5.61% | 5.569% | 5.572% | 5.715% | 5.976% | 5.844% | 4.877% | 10.66% | 0.8224% | 0.5079% | 0.3396% | 0.6818% | 0.08639% | 0.1268% | 13.41% | 5.986% | 5.77% | 5.657% | 5.188% | 5.168% | 5.809% | 5.856%
3 | 2 | 2040 | Winter | S, [MVA] | 0 | 2 | 2.814 | 2.6867 | 2.5958 | 2.5641 | 2.6671 | 2.7748 | 3.1754 | 3.383 | 3.3712 | 3.8126 | 3.8725 | 3.9807 | 3.6725 | 3.3877 | 3.3167 | 3.4964 | 3.6683 | 4.1101 | 4.0555 | 4.0054 | 3.7994 | 3.5256 | 3.3992 | 2.8786
3 | 2 | 2040 | Winter | S, [%] | 0 | 2 | 35.17% | 33.58% | 32.45% | 32.05% | 33.34% | 34.69% | 39.69% | 42.29% | 42.14% | 47.66% | 48.41% | 49.76% | 45.91% | 42.35% | 41.46% | 43.7% | 45.85% | 51.38% | 50.69% | 50.07% | 47.49% | 44.07% | 42.49% | 35.98%
2 | 3 | 2040 | Winter | S, [MVA] | 0 | 2 | 2.82 | 2.6928 | 2.6017 | 2.57 | 2.673 | 2.781 | 3.1822 | 3.3894 | 3.3753 | 3.8312 | 3.863 | 3.9737 | 3.6664 | 3.3807 | 3.3114 | 3.4905 | 3.6927 | 4.1159 | 4.0608 | 4.0105 | 3.8037 | 3.5302 | 3.4054 | 2.8851
2 | 3 | 2040 | Winter | S, [%] | 0 | 2 | 35.25% | 33.66% | 32.52% | 32.12% | 33.41% | 34.76% | 39.78% | 42.37% | 42.19% | 47.89% | 48.29% | 49.67% | 45.83% | 42.26% | 41.39% | 43.63% | 46.16% | 51.45% | 50.76% | 50.13% | 47.55% | 44.13% | 42.57% | 36.06%
4 | 5 | 2040 | Winter | P, [MW] | 0 | 2 | -2.7325 | -2.6991 | -2.7671 | -2.8096 | -2.8711 | -2.8895 | -3.1955 | -3.6102 | -5.7418 | -6.7354 | -7.1763 | -7.9997 | -8.2294 | -8.2747 | -8.1851 | -7.7164 | -6.6904 | -5.0355 | -3.8993 | -3.2209 | -2.7627 | -2.7199 | -2.7246 | -2.5843
4 | 5 | 2040 | Winter | P, [%] | 0 | 2 | 34.16% | 33.74% | 34.59% | 35.12% | 35.89% | 36.12% | 39.94% | 45.13% | 71.77% | 84.19% | 89.7% | 100% | 102.9% | 103.4% | 102.3% | 96.45% | 83.63% | 62.94% | 48.74% | 40.26% | 34.53% | 34% | 34.06% | 32.3%
5 | 4 | 2040 | Winter | P, [MW] | 0 | 2 | 2.7383 | 2.7048 | 2.7731 | 2.8158 | 2.8776 | 2.8961 | 3.2035 | 3.6204 | 5.7676 | 6.7707 | 7.2119 | 8.0428 | 8.2747 | 8.3202 | 8.2297 | 7.7563 | 6.7239 | 5.0554 | 3.9112 | 3.2289 | 2.7686 | 2.7257 | 2.7304 | 2.5896
5 | 4 | 2040 | Winter | P, [%] | 0 | 2 | 34.23% | 33.81% | 34.66% | 35.2% | 35.97% | 36.2% | 40.04% | 45.25% | 72.09% | 84.63% | 90.15% | 100.5% | 103.4% | 104% | 102.9% | 96.95% | 84.05% | 63.19% | 48.89% | 40.36% | 34.61% | 34.07% | 34.13% | 32.37%
4 | 5 | 2040 | Winter | Q, [MVAr] | 0 | 2 | 0.2986 | 0.31572 | 0.3107 | 0.30911 | 0.29263 | 0.2776 | 0.26616 | 0.26984 | 0.4409 | 0.057429 | 1.9919 | 1.767 | 1.6772 | 1.536 | 1.5714 | 1.6377 | 0.053186 | 0.36676 | 0.24819 | 0.16018 | 0.11116 | 0.13596 | 0.23532 | 0.2999
4 | 5 | 2040 | Winter | Q, [%] | 0 | 2 | 3.733% | 3.946% | 3.884% | 3.864% | 3.658% | 3.47% | 3.327% | 3.373% | 5.511% | 0.7179% | 24.9% | 22.09% | 20.97% | 19.2% | 19.64% | 20.47% | 0.6648% | 4.585% | 3.102% | 2.002% | 1.389% | 1.699% | 2.941% | 3.749%
5 | 4 | 2040 | Winter | Q, [MVAr] | 0 | 2 | -0.24177 | -0.26017 | -0.25237 | -0.24901 | -0.22998 | -0.21421 | -0.18879 | -0.17092 | -0.19165 | 0.28406 | -1.647 | -1.3499 | -1.239 | -1.0959 | -1.1397 | -1.251 | 0.27061 | -0.17466 | -0.13339 | -0.081991 | -0.053685 | -0.080197 | -0.17907 | -0.24899
5 | 4 | 2040 | Winter | Q, [%] | 0 | 2 | 3.022% | 3.252% | 3.155% | 3.113% | 2.875% | 2.678% | 2.36% | 2.136% | 2.396% | 3.551% | 20.59% | 16.87% | 15.49% | 13.7% | 14.25% | 15.64% | 3.383% | 2.183% | 1.667% | 1.025% | 0.6711% | 1.002% | 2.238% | 3.112%
4 | 5 | 2040 | Winter | S, [MVA] | 0 | 2 | 2.7487 | 2.7175 | 2.7845 | 2.8266 | 2.886 | 2.9028 | 3.2066 | 3.6202 | 5.7587 | 6.7357 | 7.4476 | 8.1925 | 8.3985 | 8.4161 | 8.3346 | 7.8883 | 6.6906 | 5.0489 | 3.9072 | 3.2248 | 2.7649 | 2.7233 | 2.7347 | 2.6016
4 | 5 | 2040 | Winter | S, [%] | 0 | 2 | 34.36% | 33.97% | 34.81% | 35.33% | 36.07% | 36.29% | 40.08% | 45.25% | 71.98% | 84.2% | 93.09% | 102.4% | 105% | 105.2% | 104.2% | 98.6% | 83.63% | 63.11% | 48.84% | 40.31% | 34.56% | 34.04% | 34.18% | 32.52%
5 | 4 | 2040 | Winter | S, [MVA] | 0 | 2 | 2.749 | 2.7173 | 2.7846 | 2.8268 | 2.8867 | 2.904 | 3.2091 | 3.6244 | 5.7708 | 6.7767 | 7.3976 | 8.1553 | 8.3669 | 8.3921 | 8.3083 | 7.8566 | 6.7293 | 5.0584 | 3.9134 | 3.23 | 2.7691 | 2.7269 | 2.7362 | 2.6015
5 | 4 | 2040 | Winter | S, [%] | 0 | 2 | 34.36% | 33.97% | 34.81% | 35.34% | 36.08% | 36.3% | 40.11% | 45.31% | 72.13% | 84.71% | 92.47% | 101.9% | 104.6% | 104.9% | 103.9% | 98.21% | 84.12% | 63.23% | 48.92% | 40.37% | 34.61% | 34.09% | 34.2% | 32.52%
7 | 8 | 2040 | Winter | P, [MW] | 0 | 2 | -1.9066 | -1.8964 | -1.9005 | -1.9047 | -2.037 | -2.3069 | -2.8706 | -3.6772 | -3.8926 | -3.9564 | -4.3701 | -4.3701 | -4.3701 | -4.3701 | -4.3701 | -4.3701 | -4.0639 | -3.893 | -3.708 | -3.2171 | -2.7477 | -2.5801 | -2.3814 | -2.1759
7 | 8 | 2040 | Winter | P, [%] | 0 | 2 | 47.66% | 47.41% | 47.51% | 47.62% | 50.93% | 57.67% | 71.76% | 91.93% | 97.32% | 98.91% | 109.3% | 109.3% | 109.3% | 109.3% | 109.3% | 109.3% | 101.6% | 97.33% | 92.7% | 80.43% | 68.69% | 64.5% | 59.54% | 54.4%
8 | 7 | 2040 | Winter | P, [MW] | 0 | 2 | 1.9122 | 1.902 | 1.9061 | 1.9103 | 2.0435 | 2.3152 | 2.8835 | 3.6983 | 3.9163 | 3.9808 | 4.3949 | 4.3949 | 4.3949 | 4.3949 | 4.3949 | 4.3949 | 4.0887 | 3.9167 | 3.7295 | 3.2333 | 2.7595 | 2.5905 | 2.3903 | 2.1833
8 | 7 | 2040 | Winter | P, [%] | 0 | 2 | 47.81% | 47.55% | 47.65% | 47.76% | 51.09% | 57.88% | 72.09% | 92.46% | 97.91% | 99.52% | 109.9% | 109.9% | 109.9% | 109.9% | 109.9% | 109.9% | 102.2% | 97.92% | 93.24% | 80.83% | 68.99% | 64.76% | 59.76% | 54.58%
7 | 8 | 2040 | Winter | Q, [MVAr] | 0 | 2 | 0.10395 | 0.10283 | 0.10341 | 0.1011 | 0.126 | 0.16181 | 0.22806 | 0.26072 | 0.27601 | 0.14055 | 0.45133 | 0.45131 | 0.4513 | 0.4513 | 0.45131 | 0.45132 | 0.17412 | 0.24702 | 0.30778 | 0.27025 | 0.22443 | 0.19922 | 0.16095 | 0.13278
7 | 8 | 2040 | Winter | Q, [%] | 0 | 2 | 2.599% | 2.571% | 2.585% | 2.528% | 3.15% | 4.045% | 5.702% | 6.518% | 6.9% | 3.514% | 11.28% | 11.28% | 11.28% | 11.28% | 11.28% | 11.28% | 4.353% | 6.176% | 7.694% | 6.756% | 5.611% | 4.98% | 4.024% | 3.319%
8 | 7 | 2040 | Winter | Q, [MVAr] | 0 | 2 | -0.049136 | -0.048603 | -0.048947 | -0.046404 | -0.063378 | -0.081397 | -0.10337 | -0.055727 | -0.047046 | 0.095681 | -0.21133 | -0.21131 | -0.2113 | -0.2113 | -0.21131 | -0.21132 | 0.065626 | -0.017686 | -0.099632 | -0.11357 | -0.11019 | -0.09855 | -0.075303 | -0.061337
8 | 7 | 2040 | Winter | Q, [%] | 0 | 2 | 1.228% | 1.215% | 1.224% | 1.16% | 1.584% | 2.035% | 2.584% | 1.393% | 1.176% | 2.392% | 5.283% | 5.283% | 5.283% | 5.283% | 5.283% | 5.283% | 1.641% | 0.4421% | 2.491% | 2.839% | 2.755% | 2.464% | 1.883% | 1.533%
7 | 8 | 2040 | Winter | S, [MVA] | 0 | 2 | 1.9094 | 1.8992 | 1.9033 | 1.9074 | 2.0409 | 2.3125 | 2.8796 | 3.6864 | 3.9024 | 3.9589 | 4.3934 | 4.3934 | 4.3934 | 4.3934 | 4.3934 | 4.3934 | 4.0677 | 3.9009 | 3.7207 | 3.2284 | 2.7569 | 2.5878 | 2.3868 | 2.1799
7 | 8 | 2040 | Winter | S, [%] | 0 | 2 | 47.73% | 47.48% | 47.58% | 47.68% | 51.02% | 57.81% | 71.99% | 92.16% | 97.56% | 98.97% | 109.8% | 109.8% | 109.8% | 109.8% | 109.8% | 109.8% | 101.7% | 97.52% | 93.02% | 80.71% | 68.92% | 64.69% | 59.67% | 54.5%
8 | 7 | 2040 | Winter | S, [MVA] | 0 | 2 | 1.9129 | 1.9027 | 1.9067 | 1.9109 | 2.0445 | 2.3166 | 2.8853 | 3.6988 | 3.9166 | 3.982 | 4.4 | 4.4 | 4.4 | 4.4 | 4.4 | 4.4 | 4.0892 | 3.9168 | 3.7308 | 3.2353 | 2.7617 | 2.5924 | 2.3915 | 2.1841
8 | 7 | 2040 | Winter | S, [%] | 0 | 2 | 47.82% | 47.57% | 47.67% | 47.77% | 51.11% | 57.92% | 72.13% | 92.47% | 97.91% | 99.55% | 110% | 110% | 110% | 110% | 110% | 110% | 102.2% | 97.92% | 93.27% | 80.88% | 69.04% | 64.81% | 59.79% | 54.6%
3 | 4 | 2040 | Winter | P, [MW] | Expected | - | -1.639 | -1.7039 | -1.8396 | -1.8223 | -1.8309 | -1.827 | -2.2709 | -3.308 | -4.5473 | -4.8553 | -5.694 | -6.4443 | -6.7821 | -6.8063 | -6.6236 | -5.9911 | -4.8232 | -4.2933 | -3.0598 | -2.2966 | -1.7201 | -1.6441 | -1.4436 | -1.397
3 | 4 | 2040 | Winter | P, [%] | Expected | - | 7.805% | 8.114% | 8.76% | 8.677% | 8.718% | 8.7% | 10.81% | 15.75% | 21.65% | 23.12% | 27.11% | 30.69% | 32.3% | 32.41% | 31.54% | 28.53% | 22.97% | 20.44% | 14.57% | 10.94% | 8.191% | 7.829% | 6.874% | 6.652%
4 | 3 | 2040 | Winter | P, [MW] | Expected | - | 1.6398 | 1.7048 | 1.8406 | 1.8232 | 1.8317 | 1.8279 | 2.2721 | 3.3104 | 4.5518 | 4.8599 | 5.7004 | 6.4524 | 6.7908 | 6.815 | 6.6319 | 5.9981 | 4.8278 | 4.2973 | 3.0619 | 2.2977 | 1.7208 | 1.6447 | 1.4441 | 1.3975
4 | 3 | 2040 | Winter | P, [%] | Expected | - | 7.809% | 8.118% | 8.765% | 8.682% | 8.723% | 8.704% | 10.82% | 15.76% | 21.68% | 23.14% | 27.14% | 30.73% | 32.34% | 32.45% | 31.58% | 28.56% | 22.99% | 20.46% | 14.58% | 10.94% | 8.194% | 7.832% | 6.877% | 6.655%
3 | 4 | 2040 | Winter | Q, [MVAr] | Expected | - | 1.0481 | 1.0025 | 1.0239 | 1.0099 | 0.87955 | 0.79665 | 0.71895 | 0.6727 | 0.8353 | 1.0547 | 2.0368 | 2.3072 | 2.1575 | 2.1247 | 2.1519 | 2.1277 | 1.3987 | 0.80618 | 0.61723 | 0.43665 | 0.3216 | 0.34479 | 0.59244 | 0.74946
3 | 4 | 2040 | Winter | Q, [%] | Expected | - | 4.991% | 4.774% | 4.876% | 4.809% | 4.188% | 3.794% | 3.424% | 3.203% | 3.978% | 5.022% | 9.699% | 10.99% | 10.27% | 10.12% | 10.25% | 10.13% | 6.661% | 3.839% | 2.939% | 2.079% | 1.531% | 1.642% | 2.821% | 3.569%
4 | 3 | 2040 | Winter | Q, [MVAr] | Expected | - | -1.051 | -1.0054 | -1.0266 | -1.0126 | -0.88239 | -0.79954 | -0.72134 | -0.67341 | -0.83318 | -1.0531 | -2.0329 | -2.3008 | -2.1503 | -2.1175 | -2.1452 | -2.1229 | -1.3971 | -0.80471 | -0.61846 | -0.43911 | -0.32475 | -0.34799 | -0.59574 | -0.75275
4 | 3 | 2040 | Winter | Q, [%] | Expected | - | 0.05005 | 0.047874 | 0.048887 | 0.048221 | 0.042018 | 0.038073 | 0.034349 | 0.032067 | 0.039675 | 0.050146 | 0.096806 | 0.10956 | 0.1024 | 0.10083 | 0.10215 | 0.10109 | 0.06653 | 0.03832 | 0.029451 | 0.02091 | 0.015464 | 0.016571 | 0.028369 | 0.035845
3 | 4 | 2040 | Winter | S, [MVA] | Expected | - | 1.9828 | 2.0343 | 2.1239 | 2.1026 | 2.0359 | 1.9971 | 2.39 | 3.3861 | 4.6238 | 5.0268 | 6.0731 | 6.8776 | 7.1249 | 7.1341 | 6.97 | 6.3828 | 5.0962 | 4.3695 | 3.1222 | 2.339 | 1.7531 | 1.6961 | 1.576 | 1.5936
3 | 4 | 2040 | Winter | S, [%] | Expected | - | 9.442% | 9.687% | 10.11% | 10.01% | 9.695% | 9.51% | 11.38% | 16.12% | 22.02% | 23.94% | 28.92% | 32.75% | 33.93% | 33.97% | 33.19% | 30.39% | 24.27% | 20.81% | 14.87% | 11.14% | 8.348% | 8.077% | 7.505% | 7.588%
4 | 3 | 2040 | Winter | S, [MVA] | Expected | - | 1.985 | 2.0364 | 2.126 | 2.1047 | 2.0379 | 1.999 | 2.3919 | 3.3887 | 4.6278 | 5.0311 | 6.0776 | 6.883 | 7.131 | 7.1402 | 6.9758 | 6.3877 | 5.1003 | 4.3731 | 3.1244 | 2.3406 | 1.7543 | 1.6973 | 1.5776 | 1.5955
4 | 3 | 2040 | Winter | S, [%] | Expected | - | 9.452% | 9.697% | 10.12% | 10.02% | 9.704% | 9.519% | 11.39% | 16.14% | 22.04% | 23.96% | 28.94% | 32.78% | 33.96% | 34% | 33.22% | 30.42% | 24.29% | 20.82% | 14.88% | 11.15% | 8.354% | 8.082% | 7.512% | 7.598%
3 | 7 | 2040 | Winter | P, [MW] | Expected | - | -2.3097 | -2.2747 | -2.2739 | -2.3923 | -2.6104 | -2.9525 | -3.4387 | -3.7569 | -3.7977 | -4.0428 | -4.1093 | -4.1018 | -4.1066 | -4.1021 | -4.1051 | -4.1196 | -4.078 | -3.7948 | -3.7429 | -3.5068 | -3.1916 | -2.9944 | -2.7764 | -2.5924
3 | 7 | 2040 | Winter | P, [%] | Expected | - | 11% | 10.83% | 10.83% | 11.39% | 12.43% | 14.06% | 16.37% | 17.89% | 18.08% | 19.25% | 19.57% | 19.53% | 19.56% | 19.53% | 19.55% | 19.62% | 19.42% | 18.07% | 17.82% | 16.7% | 15.2% | 14.26% | 13.22% | 12.34%
7 | 3 | 2040 | Winter | P, [MW] | Expected | - | 2.3109 | 2.2758 | 2.2751 | 2.3936 | 2.6119 | 2.9545 | 3.4413 | 3.76 | 3.8009 | 4.0464 | 4.113 | 4.1054 | 4.1102 | 4.1058 | 4.1088 | 4.1232 | 4.0816 | 3.798 | 3.746 | 3.5095 | 3.1938 | 2.9964 | 2.7782 | 2.5939
7 | 3 | 2040 | Winter | P, [%] | Expected | - | 11% | 10.84% | 10.83% | 11.4% | 12.44% | 14.07% | 16.39% | 17.9% | 18.1% | 19.27% | 19.59% | 19.55% | 19.57% | 19.55% | 19.57% | 19.63% | 19.44% | 18.09% | 17.84% | 16.71% | 15.21% | 14.27% | 13.23% | 12.35%
3 | 7 | 2040 | Winter | Q, [MVAr] | Expected | - | 0.5358 | 0.53911 | 0.50005 | 0.55212 | 0.65539 | 0.81469 | 0.91895 | 1.0543 | 1.1086 | 1.8914 | 2.0673 | 2.1147 | 2.0848 | 2.1125 | 2.0938 | 2.0027 | 1.9461 | 1.1254 | 0.97333 | 0.98472 | 0.88351 | 0.81481 | 0.67803 | 0.59823
3 | 7 | 2040 | Winter | Q, [%] | Expected | - | 2.551% | 2.567% | 2.381% | 2.629% | 3.121% | 3.879% | 4.376% | 5.02% | 5.279% | 9.007% | 9.844% | 10.07% | 9.927% | 10.06% | 9.971% | 9.537% | 9.267% | 5.359% | 4.635% | 4.689% | 4.207% | 3.88% | 3.229% | 2.849%
7 | 3 | 2040 | Winter | Q, [MVAr] | Expected | - | -0.53821 | -0.54156 | -0.50252 | -0.5544 | -0.65732 | -0.816 | -0.91933 | -1.0539 | -1.1081 | -1.8911 | -2.0672 | -2.1146 | -2.0846 | -2.1123 | -2.0936 | -2.0026 | -1.9459 | -1.1249 | -0.97307 | -0.98494 | -0.88437 | -0.81604 | -0.67967 | -0.6002
7 | 3 | 2040 | Winter | Q, [%] | Expected | - | 0.025629 | 0.025788 | 0.023929 | 0.0264 | 0.031301 | 0.038857 | 0.043778 | 0.050188 | 0.052769 | 0.090054 | 0.098437 | 0.10069 | 0.099267 | 0.10059 | 0.099698 | 0.095364 | 0.092664 | 0.053569 | 0.046337 | 0.046902 | 0.042113 | 0.038859 | 0.032365 | 0.028581
3 | 7 | 2040 | Winter | S, [MVA] | Expected | - | 2.3753 | 2.3424 | 2.3313 | 2.4604 | 2.695 | 3.0652 | 3.5614 | 3.9051 | 3.9604 | 4.487 | 4.6006 | 4.6162 | 4.6069 | 4.6161 | 4.6098 | 4.582 | 4.526 | 3.9605 | 3.8681 | 3.6438 | 3.3123 | 3.1055 | 2.8618 | 2.6643
3 | 7 | 2040 | Winter | S, [%] | Expected | - | 11.31% | 11.15% | 11.1% | 11.72% | 12.83% | 14.6% | 16.96% | 18.6% | 18.86% | 21.37% | 21.91% | 21.98% | 21.94% | 21.98% | 21.95% | 21.82% | 21.55% | 18.86% | 18.42% | 17.35% | 15.77% | 14.79% | 13.63% | 12.69%
7 | 3 | 2040 | Winter | S, [MVA] | Expected | - | 2.377 | 2.3441 | 2.3329 | 2.4621 | 2.6969 | 3.0674 | 3.564 | 3.908 | 3.9634 | 4.4902 | 4.6038 | 4.6194 | 4.61 | 4.6193 | 4.6129 | 4.5852 | 4.5292 | 3.9635 | 3.871 | 3.6465 | 3.3148 | 3.1077 | 2.8639 | 2.6662
7 | 3 | 2040 | Winter | S, [%] | Expected | - | 11.32% | 11.16% | 11.11% | 11.72% | 12.84% | 14.61% | 16.97% | 18.61% | 18.87% | 21.38% | 21.92% | 22% | 21.95% | 22% | 21.97% | 21.83% | 21.57% | 18.87% | 18.43% | 17.36% | 15.78% | 14.8% | 13.64% | 12.7%
4 | 6 | 2040 | Winter | P, [MW] | Expected | - | 1.2608 | 1.1364 | 1.0653 | 1.075 | 1.0236 | 1.0668 | 1.2415 | 1.1743 | 1.2241 | 1.348 | 1.4177 | 1.3798 | 1.2741 | 1.2829 | 1.3248 | 1.3572 | 1.3776 | 1.325 | 1.3865 | 1.2899 | 1.313 | 1.2786 | 1.456 | 1.3695
4 | 6 | 2040 | Winter | P, [%] | Expected | - | 5.482% | 4.941% | 4.632% | 4.674% | 4.451% | 4.638% | 5.398% | 5.106% | 5.322% | 5.861% | 6.164% | 5.999% | 5.54% | 5.578% | 5.76% | 5.901% | 5.989% | 5.761% | 6.028% | 5.608% | 5.709% | 5.559% | 6.33% | 5.955%
6 | 4 | 2040 | Winter | P, [MW] | Expected | - | -1.2606 | -1.1362 | -1.0651 | -1.0748 | -1.0235 | -1.0667 | -1.2413 | -1.1741 | -1.2239 | -1.3477 | -1.4174 | -1.3795 | -1.2739 | -1.2826 | -1.3246 | -1.357 | -1.3773 | -1.3247 | -1.3862 | -1.2896 | -1.3127 | -1.2783 | -1.4557 | -1.3692
6 | 4 | 2040 | Winter | P, [%] | Expected | - | 5.481% | 4.94% | 4.631% | 4.673% | 4.45% | 4.638% | 5.397% | 5.105% | 5.321% | 5.86% | 6.163% | 5.998% | 5.539% | 5.577% | 5.759% | 5.9% | 5.988% | 5.76% | 6.027% | 5.607% | 5.707% | 5.558% | 6.329% | 5.953%
4 | 6 | 2040 | Winter | Q, [MVAr] | Expected | - | 0.22219 | 0.15324 | 0.13051 | 0.1291 | 0.11632 | 0.14387 | 0.25948 | 0.26994 | 0.28532 | 0.28013 | 0.24725 | 0.24053 | 0.2001 | 0.20948 | 0.21148 | 0.21694 | 0.2677 | 0.31233 | 0.35349 | 0.34688 | 0.36936 | 0.36154 | 0.36745 | 0.32245
4 | 6 | 2040 | Winter | Q, [%] | Expected | - | 0.966% | 0.6663% | 0.5674% | 0.5613% | 0.5058% | 0.6255% | 1.128% | 1.174% | 1.241% | 1.218% | 1.075% | 1.046% | 0.87% | 0.9108% | 0.9195% | 0.9432% | 1.164% | 1.358% | 1.537% | 1.508% | 1.606% | 1.572% | 1.598% | 1.402%
6 | 4 | 2040 | Winter | Q, [MVAr] | Expected | - | -0.29897 | -0.23007 | -0.20736 | -0.20595 | -0.19319 | -0.22073 | -0.33631 | -0.34677 | -0.36221 | -0.36978 | -0.34021 | -0.33352 | -0.29313 | -0.3025 | -0.30449 | -0.30992 | -0.35878 | -0.38916 | -0.43027 | -0.42368 | -0.44614 | -0.43834 | -0.44416 | -0.39918
6 | 4 | 2040 | Winter | Q, [%] | Expected | - | 0.012999 | 0.010003 | 0.0090156 | 0.0089542 | 0.0083995 | 0.0095969 | 0.014622 | 0.015077 | 0.015748 | 0.016077 | 0.014792 | 0.014501 | 0.012745 | 0.013152 | 0.013239 | 0.013475 | 0.015599 | 0.01692 | 0.018707 | 0.018421 | 0.019398 | 0.019058 | 0.019311 | 0.017356
4 | 6 | 2040 | Winter | S, [MVA] | Expected | - | 1.2808 | 1.1478 | 1.0735 | 1.0829 | 1.0302 | 1.0767 | 1.2687 | 1.2054 | 1.2571 | 1.3769 | 1.4392 | 1.4006 | 1.2898 | 1.2999 | 1.3416 | 1.3745 | 1.4034 | 1.3617 | 1.4311 | 1.336 | 1.3645 | 1.3293 | 1.5024 | 1.4077
4 | 6 | 2040 | Winter | S, [%] | Expected | - | 5.569% | 4.99% | 4.667% | 4.708% | 4.479% | 4.681% | 5.516% | 5.241% | 5.466% | 5.986% | 6.257% | 6.09% | 5.608% | 5.652% | 5.833% | 5.976% | 6.102% | 5.921% | 6.222% | 5.809% | 5.933% | 5.78% | 6.532% | 6.121%
6 | 4 | 2040 | Winter | S, [MVA] | Expected | - | 1.2958 | 1.1599 | 1.0853 | 1.0945 | 1.0415 | 1.0895 | 1.2862 | 1.2245 | 1.2764 | 1.3976 | 1.4577 | 1.4193 | 1.3073 | 1.3179 | 1.3592 | 1.3919 | 1.4233 | 1.381 | 1.4515 | 1.3575 | 1.3866 | 1.3516 | 1.5222 | 1.4266
6 | 4 | 2040 | Winter | S, [%] | Expected | - | 5.634% | 5.043% | 4.719% | 4.759% | 4.528% | 4.737% | 5.592% | 5.324% | 5.55% | 6.076% | 6.338% | 6.171% | 5.684% | 5.73% | 5.91% | 6.052% | 6.188% | 6.004% | 6.311% | 5.902% | 6.029% | 5.876% | 6.618% | 6.203%
9 | 3 | 2040 | Winter | P, [MW] | Expected | - | -3.1666 | -3.1392 | -3.1283 | -3.1783 | -3.1765 | -3.3245 | -3.9536 | -4.5436 | -4.7387 | -4.5468 | -4.5779 | -4.5458 | -4.478 | -4.4271 | -4.5306 | -4.4934 | -4.4418 | -4.852 | -4.7074 | -4.6714 | -4.5276 | -4.3468 | -4.1674 | -3.6891
9 | 3 | 2040 | Winter | P, [%] | Expected | - | 13.07% | 12.96% | 12.92% | 13.12% | 13.12% | 13.73% | 16.32% | 18.76% | 19.57% | 18.77% | 18.9% | 18.77% | 18.49% | 18.28% | 18.71% | 18.55% | 18.34% | 20.03% | 19.44% | 19.29% | 18.69% | 17.95% | 17.21% | 15.23%
3 | 9 | 2040 | Winter | P, [MW] | Expected | - | 3.1682 | 3.1408 | 3.1299 | 3.18 | 3.1782 | 3.3263 | 3.9563 | 4.5472 | 4.7425 | 4.5498 | 4.5808 | 4.5487 | 4.4808 | 4.4298 | 4.5334 | 4.4962 | 4.4446 | 4.8559 | 4.7111 | 4.6751 | 4.531 | 4.35 | 4.1703 | 3.6913
3 | 9 | 2040 | Winter | P, [%] | Expected | - | 13.08% | 12.97% | 12.92% | 13.13% | 13.12% | 13.73% | 16.33% | 18.77% | 19.58% | 18.79% | 18.91% | 18.78% | 18.5% | 18.29% | 18.72% | 18.56% | 18.35% | 20.05% | 19.45% | 19.3% | 18.71% | 17.96% | 17.22% | 15.24%
9 | 3 | 2040 | Winter | Q, [MVAr] | Expected | - | -0.24716 | -0.24716 | -0.24716 | -0.24716 | -0.24716 | -0.24716 | -0.2495 | -0.44056 | -0.44056 | -0.44034 | -0.44056 | -0.44056 | -0.44056 | -0.44056 | -0.44056 | -0.44037 | -0.44056 | -0.44056 | -0.44056 | -0.44056 | -0.44056 | -0.44056 | -0.44056 | -0.44056
9 | 3 | 2040 | Winter | Q, [%] | Expected | - | 1.02% | 1.02% | 1.02% | 1.02% | 1.02% | 1.02% | 1.03% | 1.819% | 1.819% | 1.818% | 1.819% | 1.819% | 1.819% | 1.819% | 1.819% | 1.818% | 1.819% | 1.819% | 1.819% | 1.819% | 1.819% | 1.819% | 1.819% | 1.819%
3 | 9 | 2040 | Winter | Q, [MVAr] | Expected | - | 0.24588 | 0.24583 | 0.24582 | 0.24591 | 0.2459 | 0.24618 | 0.24983 | 0.44242 | 0.44294 | 0.44059 | 0.44053 | 0.44045 | 0.44031 | 0.44022 | 0.44044 | 0.44016 | 0.44043 | 0.44316 | 0.44278 | 0.44268 | 0.44229 | 0.44184 | 0.44141 | 0.44033
3 | 9 | 2040 | Winter | Q, [%] | Expected | - | 0.010152 | 0.01015 | 0.010149 | 0.010153 | 0.010153 | 0.010164 | 0.010315 | 0.018267 | 0.018288 | 0.018191 | 0.018188 | 0.018185 | 0.01818 | 0.018176 | 0.018185 | 0.018173 | 0.018184 | 0.018297 | 0.018281 | 0.018277 | 0.018261 | 0.018243 | 0.018225 | 0.018181
9 | 3 | 2040 | Winter | S, [MVA] | Expected | - | 3.1784 | 3.1515 | 3.1406 | 3.1904 | 3.1886 | 3.3357 | 3.9638 | 4.5654 | 4.7596 | 4.5683 | 4.5992 | 4.5672 | 4.4997 | 4.4491 | 4.5521 | 4.515 | 4.4637 | 4.872 | 4.7281 | 4.6922 | 4.549 | 4.3692 | 4.1907 | 3.7153
9 | 3 | 2040 | Winter | S, [%] | Expected | - | 13.12% | 13.01% | 12.97% | 13.17% | 13.17% | 13.77% | 16.37% | 18.85% | 19.65% | 18.86% | 18.99% | 18.86% | 18.58% | 18.37% | 18.79% | 18.64% | 18.43% | 20.12% | 19.52% | 19.37% | 18.78% | 18.04% | 17.3% | 15.34%
3 | 9 | 2040 | Winter | S, [MVA] | Expected | - | 3.1799 | 3.153 | 3.1421 | 3.192 | 3.1902 | 3.3375 | 3.9664 | 4.5691 | 4.7636 | 4.5712 | 4.602 | 4.57 | 4.5025 | 4.4518 | 4.5549 | 4.5178 | 4.4664 | 4.8762 | 4.732 | 4.6961 | 4.5526 | 4.3724 | 4.1937 | 3.7175
3 | 9 | 2040 | Winter | S, [%] | Expected | - | 13.13% | 13.02% | 12.97% | 13.18% | 13.17% | 13.78% | 16.38% | 18.86% | 19.67% | 18.87% | 19% | 18.87% | 18.59% | 18.38% | 18.81% | 18.65% | 18.44% | 20.13% | 19.54% | 19.39% | 18.8% | 18.05% | 17.31% | 15.35%
1 | 3 | 2040 | Winter | P, [MW] | Expected | - | 2.3931 | 2.124 | 1.872 | 1.7794 | 1.8111 | 1.9621 | 2.656 | 2.1558 | 1.3645 | -0.26617 | -1.3626 | -2.0904 | -2.7407 | -2.9592 | -2.892 | -2.2866 | -1.0255 | 1.7042 | 2.5468 | 3.4714 | 4.0368 | 3.8536 | 3.624 | 3.0436
1 | 3 | 2040 | Winter | P, [%] | Expected | - | 11.97% | 10.62% | 9.36% | 8.897% | 9.055% | 9.81% | 13.28% | 10.78% | 6.823% | 1.331% | 6.813% | 10.45% | 13.7% | 14.8% | 14.46% | 11.43% | 5.128% | 8.521% | 12.73% | 17.36% | 20.18% | 19.27% | 18.12% | 15.22%
3 | 1 | 2040 | Winter | P, [MW] | Expected | - | -2.3912 | -2.1225 | -1.8708 | -1.7783 | -1.8099 | -1.9607 | -2.6535 | -2.1541 | -1.3632 | 0.34587 | 1.4668 | 2.195 | 2.8458 | 3.0648 | 2.9974 | 2.3912 | 1.1153 | -1.7031 | -2.5445 | -3.4672 | -4.0312 | -3.8484 | -3.6195 | -3.0404
3 | 1 | 2040 | Winter | P, [%] | Expected | - | 11.96% | 10.61% | 9.354% | 8.891% | 9.05% | 9.804% | 13.27% | 10.77% | 6.816% | 1.729% | 7.334% | 10.97% | 14.23% | 15.32% | 14.99% | 11.96% | 5.577% | 8.515% | 12.72% | 17.34% | 20.16% | 19.24% | 18.1% | 15.2%
1 | 3 | 2040 | Winter | Q, [MVAr] | Expected | - | 0.11435 | 0.12385 | 0.14004 | 0.15094 | 0.14283 | 0.13874 | 0.10457 | 0.1827 | 0.17507 | -13.8399 | -17.4344 | -17.3902 | -17.3442 | -17.3293 | -17.3336 | -17.3712 | -15.3862 | 0.18689 | 0.13323 | 0.084319 | 0.053116 | 0.060002 | 0.083958 | 0.11039
1 | 3 | 2040 | Winter | Q, [%] | Expected | - | 0.5717% | 0.6193% | 0.7002% | 0.7547% | 0.7142% | 0.6937% | 0.5229% | 0.9135% | 0.8754% | 69.2% | 87.17% | 86.95% | 86.72% | 86.65% | 86.67% | 86.86% | 76.93% | 0.9344% | 0.6661% | 0.4216% | 0.2656% | 0.3% | 0.4198% | 0.5519%
3 | 1 | 2040 | Winter | Q, [MVAr] | Expected | - | -0.081886 | -0.098307 | -0.12024 | -0.13302 | -0.12423 | -0.11631 | -0.063594 | -0.15363 | -0.15321 | 15.1526 | 19.1511 | 19.1123 | 19.0759 | 19.0674 | 19.0691 | 19.0948 | 16.8654 | -0.16912 | -0.095238 | -0.015241 | 0.039742 | 0.024766 | -0.0096904 | -0.058287
3 | 1 | 2040 | Winter | Q, [%] | Expected | - | 0.0040943 | 0.0049154 | 0.0060122 | 0.0066512 | 0.0062116 | 0.0058156 | 0.0031797 | 0.0076814 | 0.0076603 | 0.75763 | 0.95756 | 0.95562 | 0.95379 | 0.95337 | 0.95345 | 0.95474 | 0.84327 | 0.0084558 | 0.0047619 | 0.00076203 | 0.0019871 | 0.0012383 | 0.00048452 | 0.0029144
1 | 3 | 2040 | Winter | S, [MVA] | Expected | - | 2.3959 | 2.1277 | 1.8773 | 1.7858 | 1.8168 | 1.9674 | 2.6595 | 2.1976 | 1.9719 | 14.2807 | 17.5086 | 17.5364 | 17.5845 | 17.617 | 17.6035 | 17.5437 | 15.5122 | 1.7291 | 2.5516 | 3.4728 | 4.0373 | 3.8542 | 3.625 | 3.0456
1 | 3 | 2040 | Winter | S, [%] | Expected | - | 11.98% | 10.64% | 9.386% | 8.929% | 9.084% | 9.837% | 13.3% | 10.99% | 9.86% | 71.4% | 87.54% | 87.68% | 87.92% | 88.09% | 88.02% | 87.72% | 77.56% | 8.645% | 12.76% | 17.36% | 20.19% | 19.27% | 18.13% | 15.23%
3 | 1 | 2040 | Winter | S, [MVA] | Expected | - | 2.3926 | 2.1248 | 1.8747 | 1.7833 | 1.8143 | 1.9646 | 2.6559 | 2.1943 | 1.9692 | 15.5875 | 19.2263 | 19.2571 | 19.3098 | 19.3456 | 19.3306 | 19.2645 | 16.992 | 1.7265 | 2.5478 | 3.4677 | 4.0316 | 3.8488 | 3.6196 | 3.041
3 | 1 | 2040 | Winter | S, [%] | Expected | - | 11.96% | 10.62% | 9.373% | 8.916% | 9.071% | 9.823% | 13.28% | 10.97% | 9.846% | 77.94% | 96.13% | 96.29% | 96.55% | 96.73% | 96.65% | 96.32% | 84.96% | 8.633% | 12.74% | 17.34% | 20.16% | 19.24% | 18.1% | 15.21%
3 | 2 | 2040 | Winter | P, [MW] | Expected | - | 3.2271 | 3.018 | 2.9117 | 2.8724 | 3.1277 | 3.4668 | 4.437 | 4.6968 | 4.9912 | 5.1221 | 5.0816 | 5.0639 | 4.7461 | 4.5769 | 4.3748 | 4.4622 | 4.5426 | 4.961 | 4.6566 | 4.6136 | 4.4265 | 4.1563 | 3.7055 | 3.3847
3 | 2 | 2040 | Winter | P, [%] | Expected | - | 40.34% | 37.73% | 36.4% | 35.9% | 39.1% | 43.33% | 55.46% | 58.71% | 62.39% | 64.03% | 63.52% | 63.3% | 59.33% | 57.21% | 54.69% | 55.78% | 56.78% | 62.01% | 58.21% | 57.67% | 55.33% | 51.95% | 46.32% | 42.31%
2 | 3 | 2040 | Winter | P, [MW] | Expected | - | -3.2218 | -3.0134 | -2.9074 | -2.8682 | -3.1227 | -3.4606 | -4.427 | -4.6855 | -4.9784 | -5.1107 | -5.0708 | -5.0531 | -4.7366 | -4.568 | -4.3667 | -4.4538 | -4.5338 | -4.9485 | -4.6456 | -4.6028 | -4.4166 | -4.1475 | -3.6985 | -3.3788
2 | 3 | 2040 | Winter | P, [%] | Expected | - | 40.27% | 37.67% | 36.34% | 35.85% | 39.03% | 43.26% | 55.34% | 58.57% | 62.23% | 63.88% | 63.38% | 63.16% | 59.21% | 57.1% | 54.58% | 55.67% | 56.67% | 61.86% | 58.07% | 57.53% | 55.21% | 51.84% | 46.23% | 42.24%
3 | 2 | 2040 | Winter | Q, [MVAr] | Expected | - | -0.29157 | -0.28386 | -0.27946 | -0.28848 | -0.26066 | -0.25264 | -0.20974 | -0.24464 | -0.25564 | -0.33502 | -0.060213 | -0.040957 | -0.050983 | -0.03567 | -0.040693 | -0.042581 | -0.18371 | -0.26812 | -0.24326 | -0.20566 | -0.18641 | -0.19446 | -0.27021 | -0.30255
3 | 2 | 2040 | Winter | Q, [%] | Expected | - | 3.645% | 3.548% | 3.493% | 3.606% | 3.258% | 3.158% | 2.622% | 3.058% | 3.196% | 4.188% | 0.7527% | 0.512% | 0.6373% | 0.4459% | 0.5087% | 0.5323% | 2.296% | 3.352% | 3.041% | 2.571% | 2.33% | 2.431% | 3.378% | 3.782%
2 | 3 | 2040 | Winter | Q, [MVAr] | Expected | - | 0.38146 | 0.36253 | 0.35268 | 0.35979 | 0.34512 | 0.35681 | 0.38038 | 0.43583 | 0.47294 | 0.5293 | 0.24434 | 0.22403 | 0.21253 | 0.18691 | 0.17796 | 0.18477 | 0.33406 | 0.48041 | 0.42976 | 0.38907 | 0.35555 | 0.34409 | 0.38879 | 0.40167
2 | 3 | 2040 | Winter | Q, [%] | Expected | - | 0.047682 | 0.045316 | 0.044084 | 0.044974 | 0.04314 | 0.044601 | 0.047548 | 0.054479 | 0.059118 | 0.066162 | 0.030543 | 0.028003 | 0.026566 | 0.023364 | 0.022245 | 0.023096 | 0.041757 | 0.060051 | 0.05372 | 0.048634 | 0.044444 | 0.043012 | 0.048599 | 0.050209
3 | 2 | 2040 | Winter | S, [MVA] | Expected | - | 3.2426 | 3.0343 | 2.9271 | 2.8887 | 3.1397 | 3.4771 | 4.4438 | 4.7041 | 4.9982 | 5.1483 | 5.0835 | 5.0657 | 4.7469 | 4.578 | 4.3755 | 4.4634 | 4.5632 | 4.9689 | 4.6635 | 4.619 | 4.4316 | 4.1625 | 3.7166 | 3.3993
3 | 2 | 2040 | Winter | S, [%] | Expected | - | 40.53% | 37.93% | 36.59% | 36.11% | 39.25% | 43.46% | 55.55% | 58.8% | 62.48% | 64.35% | 63.54% | 63.32% | 59.34% | 57.22% | 54.69% | 55.79% | 57.04% | 62.11% | 58.29% | 57.74% | 55.39% | 52.03% | 46.46% | 42.49%
2 | 3 | 2040 | Winter | S, [MVA] | Expected | - | 3.2465 | 3.038 | 2.9306 | 2.8924 | 3.1428 | 3.48 | 4.4447 | 4.7064 | 5.001 | 5.1528 | 5.0786 | 5.0602 | 4.7422 | 4.5732 | 4.3712 | 4.459 | 4.5627 | 4.9722 | 4.6658 | 4.6198 | 4.4317 | 4.163 | 3.7199 | 3.4035
2 | 3 | 2040 | Winter | S, [%] | Expected | - | 40.58% | 37.98% | 36.63% | 36.15% | 39.29% | 43.5% | 55.56% | 58.83% | 62.51% | 64.41% | 63.48% | 63.25% | 59.28% | 57.16% | 54.64% | 55.74% | 57.03% | 62.15% | 58.32% | 57.75% | 55.4% | 52.04% | 46.5% | 42.54%
4 | 5 | 2040 | Winter | P, [MW] | Expected | - | -2.9788 | -2.9225 | -2.9933 | -2.9851 | -2.9301 | -2.9591 | -3.5508 | -4.5061 | -5.797 | -6.2011 | -7.1813 | -7.9156 | -8.1413 | -8.1724 | -8.0373 | -7.4344 | -6.224 | -5.6374 | -4.4541 | -3.5887 | -3.0311 | -2.9247 | -2.926 | -2.8128
4 | 5 | 2040 | Winter | P, [%] | Expected | - | 37.24% | 36.53% | 37.42% | 37.31% | 36.63% | 36.99% | 44.38% | 56.33% | 72.46% | 77.51% | 89.77% | 98.95% | 101.8% | 102.2% | 100.5% | 92.93% | 77.8% | 70.47% | 55.68% | 44.86% | 37.89% | 36.56% | 36.58% | 35.16%
5 | 4 | 2040 | Winter | P, [MW] | Expected | - | 2.9858 | 2.9292 | 3.0003 | 2.992 | 2.9368 | 2.9659 | 3.5606 | 4.522 | 5.8233 | 6.2275 | 7.2156 | 7.9574 | 8.1852 | 8.2166 | 8.0801 | 7.4712 | 6.2503 | 5.6623 | 4.4696 | 3.5987 | 3.0383 | 2.9314 | 2.9327 | 2.819
5 | 4 | 2040 | Winter | P, [%] | Expected | - | 37.32% | 36.61% | 37.5% | 37.4% | 36.71% | 37.07% | 44.51% | 56.53% | 72.79% | 77.84% | 90.2% | 99.47% | 102.3% | 102.7% | 101% | 93.39% | 78.13% | 70.78% | 55.87% | 44.98% | 37.98% | 36.64% | 36.66% | 35.24%
4 | 5 | 2040 | Winter | Q, [MVAr] | Expected | - | 0.20819 | 0.20457 | 0.20267 | 0.19355 | 0.17116 | 0.14494 | 0.1764 | 0.24448 | 0.40405 | 0.8156 | 1.3639 | 1.5212 | 1.4608 | 1.4309 | 1.4155 | 1.3856 | 0.99322 | 0.38739 | 0.22122 | 0.082373 | -0.024881 | -0.026258 | 0.020358 | 0.062488
4 | 5 | 2040 | Winter | Q, [%] | Expected | - | 2.602% | 2.557% | 2.533% | 2.419% | 2.139% | 1.812% | 2.205% | 3.056% | 5.051% | 10.2% | 17.05% | 19.02% | 18.26% | 17.89% | 17.69% | 17.32% | 12.42% | 4.842% | 2.765% | 1.03% | 0.311% | 0.3282% | 0.2545% | 0.7811%
5 | 4 | 2040 | Winter | Q, [MVAr] | Expected | - | -0.14091 | -0.13979 | -0.13473 | -0.126 | -0.10626 | -0.078865 | -0.080965 | -0.089833 | -0.14978 | -0.55969 | -1.0314 | -1.1169 | -1.0357 | -1.0033 | -1.0017 | -1.0297 | -0.73822 | -0.14661 | -0.070926 | 0.015032 | 0.094221 | 0.090811 | 0.044325 | -0.002716
5 | 4 | 2040 | Winter | Q, [%] | Expected | - | 0.017614 | 0.017474 | 0.016841 | 0.01575 | 0.013282 | 0.0098582 | 0.010121 | 0.011229 | 0.018722 | 0.069961 | 0.12892 | 0.13961 | 0.12946 | 0.12541 | 0.12521 | 0.12871 | 0.092278 | 0.018326 | 0.0088657 | 0.001879 | 0.011778 | 0.011351 | 0.0055407 | 0.0003395
4 | 5 | 2040 | Winter | S, [MVA] | Expected | - | 2.9883 | 2.9323 | 3.0016 | 2.9929 | 2.9359 | 2.9632 | 3.5555 | 4.5128 | 5.8111 | 6.2693 | 7.3154 | 8.0675 | 8.2724 | 8.2971 | 8.1617 | 7.5668 | 6.3209 | 5.6507 | 4.4597 | 3.59 | 3.0327 | 2.9278 | 2.9304 | 2.8175
4 | 5 | 2040 | Winter | S, [%] | Expected | - | 37.35% | 36.65% | 37.52% | 37.41% | 36.7% | 37.04% | 44.44% | 56.41% | 72.64% | 78.37% | 91.44% | 100.8% | 103.4% | 103.7% | 102% | 94.59% | 79.01% | 70.63% | 55.75% | 44.87% | 37.91% | 36.6% | 36.63% | 35.22%
5 | 4 | 2040 | Winter | S, [MVA] | Expected | - | 2.9914 | 2.9353 | 3.0049 | 2.9964 | 2.9396 | 2.9675 | 3.5619 | 4.5232 | 5.8253 | 6.2693 | 7.2946 | 8.0423 | 8.2515 | 8.2779 | 8.1425 | 7.546 | 6.3134 | 5.6642 | 4.4703 | 3.5992 | 3.0413 | 2.9359 | 2.9374 | 2.823
5 | 4 | 2040 | Winter | S, [%] | Expected | - | 37.39% | 36.69% | 37.56% | 37.45% | 36.74% | 37.09% | 44.52% | 56.54% | 72.82% | 78.37% | 91.18% | 100.5% | 103.1% | 103.5% | 101.8% | 94.33% | 78.92% | 70.8% | 55.88% | 44.99% | 38.02% | 36.7% | 36.72% | 35.29%
7 | 8 | 2040 | Winter | P, [MW] | Expected | - | -2.3588 | -2.3234 | -2.3163 | -2.4413 | -2.6715 | -3.0352 | -3.5364 | -3.8902 | -3.9444 | -4.2893 | -4.3701 | -4.3701 | -4.3701 | -4.3701 | -4.3701 | -4.3701 | -4.3264 | -3.9448 | -3.8579 | -3.6167 | -3.285 | -3.0788 | -2.8442 | -2.6503
7 | 8 | 2040 | Winter | P, [%] | Expected | - | 58.97% | 58.08% | 57.91% | 61.03% | 66.79% | 75.88% | 88.41% | 97.25% | 98.61% | 107.2% | 109.3% | 109.3% | 109.3% | 109.3% | 109.3% | 109.3% | 108.2% | 98.62% | 96.45% | 90.42% | 82.13% | 76.97% | 71.11% | 66.26%
8 | 7 | 2040 | Winter | P, [MW] | Expected | - | 2.3675 | 2.3319 | 2.3248 | 2.4507 | 2.6828 | 3.0498 | 3.5561 | 3.9138 | 3.9686 | 4.3141 | 4.3949 | 4.3949 | 4.3949 | 4.3949 | 4.3949 | 4.3949 | 4.3512 | 3.9691 | 3.8812 | 3.6372 | 3.302 | 3.0939 | 2.8571 | 2.6614
8 | 7 | 2040 | Winter | P, [%] | Expected | - | 59.19% | 58.3% | 58.12% | 61.27% | 67.07% | 76.25% | 88.9% | 97.85% | 99.22% | 107.9% | 109.9% | 109.9% | 109.9% | 109.9% | 109.9% | 109.9% | 108.8% | 99.23% | 97.03% | 90.93% | 82.55% | 77.35% | 71.43% | 66.54%
7 | 8 | 2040 | Winter | Q, [MVAr] | Expected | - | 0.19704 | 0.20159 | 0.20706 | 0.21866 | 0.24832 | 0.28203 | 0.32092 | 0.25713 | 0.23284 | 0.36972 | 0.45146 | 0.45146 | 0.45145 | 0.45145 | 0.45145 | 0.45146 | 0.41186 | 0.22891 | 0.28525 | 0.31295 | 0.29458 | 0.27448 | 0.23672 | 0.21391
7 | 8 | 2040 | Winter | Q, [%] | Expected | - | 4.926% | 5.04% | 5.177% | 5.466% | 6.208% | 7.051% | 8.023% | 6.428% | 5.821% | 9.243% | 11.29% | 11.29% | 11.29% | 11.29% | 11.29% | 11.29% | 10.3% | 5.723% | 7.131% | 7.824% | 7.364% | 6.862% | 5.918% | 5.348%
8 | 7 | 2040 | Winter | Q, [MVAr] | Expected | - | -0.11227 | -0.11933 | -0.12528 | -0.12757 | -0.13906 | -0.14092 | -0.13031 | -0.028485 | 0.0017867 | -0.13028 | -0.21146 | -0.21146 | -0.21145 | -0.21145 | -0.21145 | -0.21146 | -0.1719 | 0.0058316 | -0.060261 | -0.11442 | -0.12997 | -0.12893 | -0.11227 | -0.10609
8 | 7 | 2040 | Winter | Q, [%] | Expected | - | 0.028066 | 0.029832 | 0.031319 | 0.031891 | 0.034765 | 0.03523 | 0.032577 | 0.0071213 | 0.00044667 | 0.03257 | 0.052864 | 0.052864 | 0.052863 | 0.052863 | 0.052863 | 0.052864 | 0.042974 | 0.0014579 | 0.015065 | 0.028606 | 0.032493 | 0.032231 | 0.028068 | 0.026523
7 | 8 | 2040 | Winter | S, [MVA] | Expected | - | 2.3675 | 2.3327 | 2.326 | 2.4515 | 2.6833 | 3.0485 | 3.551 | 3.8987 | 3.9513 | 4.3069 | 4.3934 | 4.3934 | 4.3934 | 4.3934 | 4.3934 | 4.3934 | 4.3468 | 3.9515 | 3.8685 | 3.6302 | 3.2983 | 3.0911 | 2.8542 | 2.6591
7 | 8 | 2040 | Winter | S, [%] | Expected | - | 59.19% | 58.32% | 58.15% | 61.29% | 67.08% | 76.21% | 88.77% | 97.47% | 98.78% | 107.7% | 109.8% | 109.8% | 109.8% | 109.8% | 109.8% | 109.8% | 108.7% | 98.79% | 96.71% | 90.76% | 82.46% | 77.28% | 71.36% | 66.48%
8 | 7 | 2040 | Winter | S, [MVA] | Expected | - | 2.3706 | 2.3355 | 2.3285 | 2.4544 | 2.6866 | 3.0532 | 3.5585 | 3.9139 | 3.9687 | 4.3179 | 4.4 | 4.4 | 4.4 | 4.4 | 4.4 | 4.4 | 4.3556 | 3.9692 | 3.8817 | 3.639 | 3.3046 | 3.0966 | 2.8593 | 2.6636
8 | 7 | 2040 | Winter | S, [%] | Expected | - | 59.27% | 58.39% | 58.21% | 61.36% | 67.16% | 76.33% | 88.96% | 97.85% | 99.22% | 107.9% | 110% | 110% | 110% | 110% | 110% | 110% | 108.9% | 99.23% | 97.04% | 90.98% | 82.62% | 77.41% | 71.48% | 66.59%
3 | 4 | 2040 | Summer | P, [MW] | 0 | 0 | -0.98942 | -1.3762 | -0.65282 | 0.1381 | -1.2191 | -1.8456 | -2.3765 | -3.1713 | -4.3423 | -6.1207 | -6.1645 | -6.4311 | -6.5308 | -6.6211 | -6.5637 | -6.324 | -6.0265 | -4.4154 | -3.0704 | -2.0496 | -1.3622 | -1.6757 | -1.6693 | -1.7385
3 | 4 | 2040 | Summer | P, [%] | 0 | 0 | 4.712% | 6.553% | 3.109% | 0.6576% | 5.805% | 8.788% | 11.32% | 15.1% | 20.68% | 29.15% | 29.35% | 30.62% | 31.1% | 31.53% | 31.26% | 30.11% | 28.7% | 21.03% | 14.62% | 9.76% | 6.487% | 7.98% | 7.949% | 8.278%
4 | 3 | 2040 | Summer | P, [MW] | 0 | 0 | 0.98999 | 1.3769 | 0.6535 | -0.13655 | 1.2199 | 1.8469 | 2.3781 | 3.1736 | 4.3465 | 6.1288 | 6.1717 | 6.439 | 6.539 | 6.6294 | 6.572 | 6.3317 | 6.0343 | 4.4198 | 3.0726 | 2.0505 | 1.3628 | 1.6763 | 1.67 | 1.7393
4 | 3 | 2040 | Summer | P, [%] | 0 | 0 | 4.714% | 6.557% | 3.112% | 0.6502% | 5.809% | 8.795% | 11.32% | 15.11% | 20.7% | 29.18% | 29.39% | 30.66% | 31.14% | 31.57% | 31.3% | 30.15% | 28.73% | 21.05% | 14.63% | 9.764% | 6.49% | 7.983% | 7.952% | 8.282%
3 | 4 | 2040 | Summer | Q, [MVAr] | 0 | 0 | 1.3417 | 1.3483 | 1.6833 | 2.7315 | 1.5884 | 1.6799 | 1.4803 | 1.2018 | 1.2933 | 1.2574 | 2.1319 | 2.1707 | 2.1821 | 2.2195 | 2.2543 | 2.2349 | 1.2607 | 1.3227 | 1.0507 | 0.43829 | -0.94737 | 0.3305 | 0.84667 | 1.0542
3 | 4 | 2040 | Summer | Q, [%] | 0 | 0 | 6.389% | 6.42% | 8.016% | 13.01% | 7.564% | 8% | 7.049% | 5.723% | 6.158% | 5.987% | 10.15% | 10.34% | 10.39% | 10.57% | 10.73% | 10.64% | 6.003% | 6.299% | 5.003% | 2.087% | 4.511% | 1.574% | 4.032% | 5.02%
4 | 3 | 2040 | Summer | Q, [MVAr] | 0 | 0 | -1.3449 | -1.3512 | -1.6864 | -2.7333 | -1.5913 | -1.6822 | -1.4821 | -1.2025 | -1.2914 | -1.2502 | -2.1267 | -2.1646 | -2.1758 | -2.2128 | -2.2477 | -2.2291 | -1.2539 | -1.3206 | -1.0517 | -0.44106 | 0.94413 | -0.33369 | -0.8497 | -1.057
4 | 3 | 2040 | Summer | Q, [%] | 0 | 0 | 6.404% | 6.434% | 8.03% | 13.02% | 7.577% | 8.01% | 7.057% | 5.726% | 6.149% | 5.953% | 10.13% | 10.31% | 10.36% | 10.54% | 10.7% | 10.61% | 5.971% | 6.289% | 5.008% | 2.1% | 4.496% | 1.589% | 4.046% | 5.034%
3 | 4 | 2040 | Summer | S, [MVA] | 0 | 0 | 1.667 | 1.9266 | 1.8054 | 2.735 | 2.0023 | 2.4957 | 2.7998 | 3.3913 | 4.5308 | 6.2485 | 6.5227 | 6.7875 | 6.8858 | 6.9832 | 6.9401 | 6.7073 | 6.157 | 4.6092 | 3.2452 | 2.0959 | 1.6593 | 1.708 | 1.8717 | 2.0331
3 | 4 | 2040 | Summer | S, [%] | 0 | 0 | 7.938% | 9.174% | 8.597% | 13.02% | 9.535% | 11.88% | 13.33% | 16.15% | 21.58% | 29.75% | 31.06% | 32.32% | 32.79% | 33.25% | 33.05% | 31.94% | 29.32% | 21.95% | 15.45% | 9.981% | 7.901% | 8.133% | 8.913% | 9.682%
4 | 3 | 2040 | Summer | S, [MVA] | 0 | 0 | 1.67 | 1.9292 | 1.8085 | 2.7368 | 2.0051 | 2.4981 | 2.8022 | 3.3938 | 4.5343 | 6.255 | 6.5279 | 6.7931 | 6.8914 | 6.989 | 6.9457 | 6.7126 | 6.1632 | 4.6129 | 3.2476 | 2.0974 | 1.6579 | 1.7092 | 1.8737 | 2.0353
4 | 3 | 2040 | Summer | S, [%] | 0 | 0 | 7.952% | 9.187% | 8.612% | 13.03% | 9.548% | 11.9% | 13.34% | 16.16% | 21.59% | 29.79% | 31.09% | 32.35% | 32.82% | 33.28% | 33.07% | 31.96% | 29.35% | 21.97% | 15.46% | 9.988% | 7.895% | 8.139% | 8.923% | 9.692%
3 | 7 | 2040 | Summer | P, [MW] | 0 | 0 | -2.0534 | -2.0082 | -2.3007 | -2.3188 | -2.1122 | -2.2068 | -2.9683 | -3.6747 | -3.7792 | -3.8408 | -4.1388 | -4.1362 | -4.1457 | -4.142 | -4.1094 | -4.155 | -3.8412 | -3.7869 | -3.4608 | -2.8117 | -2.4237 | -2.1852 | -1.9059 | -1.6791
3 | 7 | 2040 | Summer | P, [%] | 0 | 0 | 9.778% | 9.563% | 10.96% | 11.04% | 10.06% | 10.51% | 14.13% | 17.5% | 18% | 18.29% | 19.71% | 19.7% | 19.74% | 19.72% | 19.57% | 19.79% | 18.29% | 18.03% | 16.48% | 13.39% | 11.54% | 10.41% | 9.076% | 7.996%
7 | 3 | 2040 | Summer | P, [MW] | 0 | 0 | 2.0543 | 2.009 | 2.3019 | 2.32 | 2.1132 | 2.2078 | 2.9702 | 3.6777 | 3.7824 | 3.844 | 4.1423 | 4.1397 | 4.1493 | 4.1455 | 4.113 | 4.1585 | 3.8445 | 3.79 | 3.4633 | 2.8133 | 2.425 | 2.1862 | 1.9067 | 1.6797
7 | 3 | 2040 | Summer | P, [%] | 0 | 0 | 9.782% | 9.567% | 10.96% | 11.05% | 10.06% | 10.51% | 14.14% | 17.51% | 18.01% | 18.3% | 19.73% | 19.71% | 19.76% | 19.74% | 19.59% | 19.8% | 18.31% | 18.05% | 16.49% | 13.4% | 11.55% | 10.41% | 9.079% | 7.998%
3 | 7 | 2040 | Summer | Q, [MVAr] | 0 | 0 | 0.15169 | 0.18705 | 0.63684 | -0.058124 | 0.21525 | 0.27546 | 0.61034 | 0.85046 | 0.9133 | 0.87741 | 1.8827 | 1.8992 | 1.8391 | 1.8625 | 2.0669 | 1.7808 | 1.0434 | 0.73346 | 0.59387 | 0.39626 | 0.55916 | 0.22767 | -0.032363 | -0.27758
3 | 7 | 2040 | Summer | Q, [%] | 0 | 0 | 0.7223% | 0.8907% | 3.033% | 0.2768% | 1.025% | 1.312% | 2.906% | 4.05% | 4.349% | 4.178% | 8.965% | 9.044% | 8.758% | 8.869% | 9.842% | 8.48% | 4.969% | 3.493% | 2.828% | 1.887% | 2.663% | 1.084% | 0.1541% | 1.322%
7 | 3 | 2040 | Summer | Q, [MVAr] | 0 | 0 | -0.15451 | -0.18992 | -0.63924 | 0.05563 | -0.21799 | -0.27807 | -0.61174 | -0.8504 | -0.91298 | -0.87699 | -1.8827 | -1.8991 | -1.8391 | -1.8625 | -2.0668 | -1.7809 | -1.0429 | -0.7332 | -0.59435 | -0.39798 | -0.56142 | -0.23032 | 0.029373 | 0.27438
7 | 3 | 2040 | Summer | Q, [%] | 0 | 0 | 0.7358% | 0.9044% | 3.044% | 0.2649% | 1.038% | 1.324% | 2.913% | 4.05% | 4.348% | 4.176% | 8.965% | 9.043% | 8.758% | 8.869% | 9.842% | 8.48% | 4.966% | 3.491% | 2.83% | 1.895% | 2.673% | 1.097% | 0.1399% | 1.307%
3 | 7 | 2040 | Summer | S, [MVA] | 0 | 0 | 2.059 | 2.0169 | 2.3872 | 2.3196 | 2.1232 | 2.2239 | 3.0304 | 3.7719 | 3.888 | 3.9397 | 4.5469 | 4.5513 | 4.5354 | 4.5415 | 4.5999 | 4.5206 | 3.9804 | 3.8573 | 3.5113 | 2.8394 | 2.4874 | 2.197 | 1.9062 | 1.7018
3 | 7 | 2040 | Summer | S, [%] | 0 | 0 | 9.805% | 9.604% | 11.37% | 11.05% | 10.11% | 10.59% | 14.43% | 17.96% | 18.51% | 18.76% | 21.65% | 21.67% | 21.6% | 21.63% | 21.9% | 21.53% | 18.95% | 18.37% | 16.72% | 13.52% | 11.84% | 10.46% | 9.077% | 8.104%
7 | 3 | 2040 | Summer | S, [MVA] | 0 | 0 | 2.0601 | 2.018 | 2.389 | 2.3206 | 2.1244 | 2.2252 | 3.0326 | 3.7747 | 3.891 | 3.9428 | 4.5501 | 4.5546 | 4.5386 | 4.5447 | 4.6031 | 4.5238 | 3.9834 | 3.8603 | 3.5139 | 2.8413 | 2.4891 | 2.1983 | 1.9069 | 1.7019
7 | 3 | 2040 | Summer | S, [%] | 0 | 0 | 9.81% | 9.609% | 11.38% | 11.05% | 10.12% | 10.6% | 14.44% | 17.97% | 18.53% | 18.78% | 21.67% | 21.69% | 21.61% | 21.64% | 21.92% | 21.54% | 18.97% | 18.38% | 16.73% | 13.53% | 11.85% | 10.47% | 9.08% | 8.104%
4 | 6 | 2040 | Summer | P, [MW] | 0 | 0 | 1.6177 | 1.5883 | 1.4383 | 1.6332 | 1.5299 | 1.6117 | 1.7288 | 1.7403 | 1.7801 | 1.2852 | 1.8848 | 1.8536 | 1.8053 | 1.7323 | 1.7523 | 1.8709 | 1.4728 | 1.7422 | 1.7562 | 1.6057 | 1.3971 | 1.4335 | 1.5746 | 1.4811
4 | 6 | 2040 | Summer | P, [%] | 0 | 0 | 7.034% | 6.905% | 6.254% | 7.101% | 6.652% | 7.007% | 7.517% | 7.566% | 7.74% | 5.588% | 8.195% | 8.059% | 7.849% | 7.532% | 7.618% | 8.134% | 6.404% | 7.575% | 7.636% | 6.981% | 6.074% | 6.233% | 6.846% | 6.44%
6 | 4 | 2040 | Summer | P, [MW] | 0 | 0 | -1.6173 | -1.5879 | -1.438 | -1.6328 | -1.5295 | -1.6113 | -1.7284 | -1.7398 | -1.7796 | -1.285 | -1.8843 | -1.8532 | -1.8049 | -1.732 | -1.7519 | -1.8704 | -1.4725 | -1.7418 | -1.7557 | -1.6053 | -1.3968 | -1.4332 | -1.5742 | -1.4808
6 | 4 | 2040 | Summer | P, [%] | 0 | 0 | 7.032% | 6.904% | 6.252% | 7.099% | 6.65% | 7.006% | 7.515% | 7.564% | 7.737% | 5.587% | 8.193% | 8.057% | 7.847% | 7.53% | 7.617% | 8.132% | 6.402% | 7.573% | 7.634% | 6.98% | 6.073% | 6.231% | 6.845% | 6.438%
4 | 6 | 2040 | Summer | Q, [MVAr] | 0 | 0 | 0.35748 | 0.33255 | 0.25486 | 0.30364 | 0.31029 | 0.30216 | 0.34807 | 0.37615 | 0.384 | 0.36564 | 0.34465 | 0.38865 | 0.37563 | 0.38469 | 0.37483 | 0.38242 | 0.38996 | 0.32973 | 0.42837 | 0.43852 | 0.38813 | 0.41437 | 0.39359 | 0.33851
4 | 6 | 2040 | Summer | Q, [%] | 0 | 0 | 1.554% | 1.446% | 1.108% | 1.32% | 1.349% | 1.314% | 1.513% | 1.635% | 1.67% | 1.59% | 1.498% | 1.69% | 1.633% | 1.673% | 1.63% | 1.663% | 1.695% | 1.434% | 1.862% | 1.907% | 1.688% | 1.802% | 1.711% | 1.472%
6 | 4 | 2040 | Summer | Q, [MVAr] | 0 | 0 | -0.43411 | -0.40918 | -0.33155 | -0.38021 | -0.38698 | -0.37881 | -0.4247 | -0.45271 | -0.46051 | -0.44249 | -0.43748 | -0.48149 | -0.46849 | -0.47758 | -0.46772 | -0.47525 | -0.46694 | -0.40619 | -0.50492 | -0.51519 | -0.46496 | -0.49111 | -0.47024 | -0.41517
6 | 4 | 2040 | Summer | Q, [%] | 0 | 0 | 1.887% | 1.779% | 1.442% | 1.653% | 1.683% | 1.647% | 1.847% | 1.968% | 2.002% | 1.924% | 1.902% | 2.093% | 2.037% | 2.076% | 2.034% | 2.066% | 2.03% | 1.766% | 2.195% | 2.24% | 2.022% | 2.135% | 2.045% | 1.805%
4 | 6 | 2040 | Summer | S, [MVA] | 0 | 0 | 1.6567 | 1.6227 | 1.4607 | 1.6612 | 1.561 | 1.6398 | 1.7635 | 1.7805 | 1.821 | 1.3362 | 1.916 | 1.8939 | 1.844 | 1.7745 | 1.7919 | 1.9096 | 1.5236 | 1.7731 | 1.8077 | 1.6645 | 1.45 | 1.4922 | 1.6231 | 1.5193
4 | 6 | 2040 | Summer | S, [%] | 0 | 0 | 7.203% | 7.055% | 6.351% | 7.223% | 6.787% | 7.13% | 7.668% | 7.741% | 7.918% | 5.81% | 8.331% | 8.234% | 8.017% | 7.715% | 7.791% | 8.302% | 6.624% | 7.709% | 7.859% | 7.237% | 6.304% | 6.488% | 7.057% | 6.606%
6 | 4 | 2040 | Summer | S, [MVA] | 0 | 0 | 1.6746 | 1.6398 | 1.4757 | 1.6765 | 1.5777 | 1.6553 | 1.7798 | 1.7978 | 1.8382 | 1.359 | 1.9345 | 1.9147 | 1.8647 | 1.7966 | 1.8132 | 1.9299 | 1.5448 | 1.7885 | 1.8269 | 1.6859 | 1.4721 | 1.515 | 1.643 | 1.5379
6 | 4 | 2040 | Summer | S, [%] | 0 | 0 | 7.281% | 7.129% | 6.416% | 7.289% | 6.86% | 7.197% | 7.738% | 7.816% | 7.992% | 5.909% | 8.411% | 8.325% | 8.107% | 7.811% | 7.884% | 8.391% | 6.716% | 7.776% | 7.943% | 7.33% | 6.401% | 6.587% | 7.143% | 6.686%
9 | 3 | 2040 | Summer | P, [MW] | 0 | 0 | -2.8118 | -2.6654 | -2.518 | -2.4205 | -2.5816 | -2.6997 | -3.1469 | -3.6839 | -4.3993 | -4.1539 | -4.3635 | -4.3113 | -4.3267 | -4.2422 | -4.3034 | -4.1791 | -3.8981 | -4.5713 | -4.2134 | -4.0565 | -3.9784 | -3.9788 | -3.6847 | -3.2313
9 | 3 | 2040 | Summer | P, [%] | 0 | 0 | 11.61% | 11% | 10.4% | 9.994% | 10.66% | 11.15% | 12.99% | 15.21% | 18.16% | 17.15% | 18.02% | 17.8% | 17.86% | 17.52% | 17.77% | 17.25% | 16.09% | 18.87% | 17.4% | 16.75% | 16.43% | 16.43% | 15.21% | 13.34%
3 | 9 | 2040 | Summer | P, [MW] | 0 | 0 | 2.8132 | 2.6666 | 2.519 | 2.4215 | 2.5827 | 2.7009 | 3.1486 | 3.6862 | 4.4026 | 4.1569 | 4.3662 | 4.314 | 4.3294 | 4.2447 | 4.3061 | 4.1816 | 3.9007 | 4.5749 | 4.2164 | 4.0593 | 3.9811 | 3.9815 | 3.6871 | 3.2331
3 | 9 | 2040 | Summer | P, [%] | 0 | 0 | 11.62% | 11.01% | 10.4% | 9.998% | 10.66% | 11.15% | 13% | 15.22% | 18.18% | 17.16% | 18.03% | 17.81% | 17.88% | 17.53% | 17.78% | 17.26% | 16.11% | 18.89% | 17.41% | 16.76% | 16.44% | 16.44% | 15.22% | 13.35%
9 | 3 | 2040 | Summer | Q, [MVAr] | 0 | 0 | -0.44056 | -0.44056 | -0.10076 | -0.05507 | -0.055071 | -0.055071 | -0.10934 | -0.58742 | -0.72508 | -0.78934 | -0.78934 | -0.78934 | -0.78934 | -0.78934 | -0.78934 | -0.78934 | -0.78934 | -0.78934 | -0.78934 | -0.78934 | -0.78934 | -0.78934 | -0.78934 | -0.78934
9 | 3 | 2040 | Summer | Q, [%] | 0 | 0 | 1.819% | 1.819% | 0.416% | 0.2274% | 0.2274% | 0.2274% | 0.4514% | 2.425% | 2.994% | 3.259% | 3.259% | 3.259% | 3.259% | 3.259% | 3.259% | 3.259% | 3.259% | 3.259% | 3.259% | 3.259% | 3.259% | 3.259% | 3.259% | 3.259%
3 | 9 | 2040 | Summer | Q, [MVAr] | 0 | 0 | 0.43872 | 0.4385 | 0.098423 | 0.052593 | 0.052821 | 0.053 | 0.108 | 0.58723 | 0.72658 | 0.79027 | 0.78894 | 0.78884 | 0.78887 | 0.7887 | 0.78882 | 0.78857 | 0.78966 | 0.79132 | 0.79042 | 0.79004 | 0.78986 | 0.78986 | 0.78923 | 0.78834
3 | 9 | 2040 | Summer | Q, [%] | 0 | 0 | 1.811% | 1.81% | 0.4064% | 0.2171% | 0.2181% | 0.2188% | 0.4459% | 2.425% | 3% | 3.263% | 3.257% | 3.257% | 3.257% | 3.256% | 3.257% | 3.256% | 3.26% | 3.267% | 3.263% | 3.262% | 3.261% | 3.261% | 3.259% | 3.255%
9 | 3 | 2040 | Summer | S, [MVA] | 0 | 0 | 2.8461 | 2.7015 | 2.52 | 2.4211 | 2.5822 | 2.7003 | 3.1488 | 3.7304 | 4.4587 | 4.2283 | 4.4343 | 4.383 | 4.3981 | 4.315 | 4.3752 | 4.253 | 3.9772 | 4.6389 | 4.2867 | 4.1325 | 4.0559 | 4.0563 | 3.7683 | 3.3263
9 | 3 | 2040 | Summer | S, [%] | 0 | 0 | 11.75% | 11.15% | 10.4% | 9.996% | 10.66% | 11.15% | 13% | 15.4% | 18.41% | 17.46% | 18.31% | 18.1% | 18.16% | 17.82% | 18.06% | 17.56% | 16.42% | 19.15% | 17.7% | 17.06% | 16.75% | 16.75% | 15.56% | 13.73%
3 | 9 | 2040 | Summer | S, [MVA] | 0 | 0 | 2.8472 | 2.7024 | 2.5209 | 2.422 | 2.5832 | 2.7014 | 3.1504 | 3.7327 | 4.4622 | 4.2314 | 4.4369 | 4.3855 | 4.4006 | 4.3174 | 4.3777 | 4.2553 | 3.9799 | 4.6428 | 4.2899 | 4.1355 | 4.0587 | 4.0591 | 3.7706 | 3.3278
3 | 9 | 2040 | Summer | S, [%] | 0 | 0 | 11.76% | 11.16% | 10.41% | 10% | 10.67% | 11.15% | 13.01% | 15.41% | 18.42% | 17.47% | 18.32% | 18.11% | 18.17% | 17.83% | 18.07% | 17.57% | 16.43% | 19.17% | 17.71% | 17.07% | 16.76% | 16.76% | 15.57% | 13.74%
1 | 3 | 2040 | Summer | P, [MW] | 0 | 0 | 2.7552 | 2.0295 | 2.073 | 2.514 | 1.8574 | 1.3985 | 1.658 | 1.176 | 0.96748 | -1.657 | -2.8693 | -2.6049 | -2.5627 | -3.0181 | -3.1085 | -2.9942 | -1.9871 | 0.82151 | 1.4853 | 3.181 | 4.4999 | 4.0434 | 3.4702 | 2.7469
1 | 3 | 2040 | Summer | P, [%] | 0 | 0 | 13.78% | 10.15% | 10.37% | 12.57% | 9.287% | 6.992% | 8.29% | 5.88% | 4.837% | 8.285% | 14.35% | 13.02% | 12.81% | 15.09% | 15.54% | 14.97% | 9.936% | 4.108% | 7.427% | 15.91% | 22.5% | 20.22% | 17.35% | 13.73%
3 | 1 | 2040 | Summer | P, [MW] | 0 | 0 | -2.7526 | -2.0281 | -2.0716 | -2.5119 | -1.8562 | -1.3978 | -1.6571 | -1.1755 | -0.96711 | 1.658 | 2.9742 | 2.7095 | 2.6672 | 3.1232 | 3.2138 | 3.0992 | 1.9885 | -0.8212 | -1.4846 | -3.1776 | -4.493 | -4.0378 | -3.4661 | -2.7443
3 | 1 | 2040 | Summer | P, [%] | 0 | 0 | 13.76% | 10.14% | 10.36% | 12.56% | 9.281% | 6.989% | 8.285% | 5.877% | 4.836% | 8.29% | 14.87% | 13.55% | 13.34% | 15.62% | 16.07% | 15.5% | 9.942% | 4.106% | 7.423% | 15.89% | 22.47% | 20.19% | 17.33% | 13.72%
1 | 3 | 2040 | Summer | Q, [MVAr] | 0 | 0 | 0.11644 | 0.17336 | 0.11925 | 0.081091 | 0.12478 | 0.1828 | 0.16774 | 0.31078 | 0.39696 | 0.42101 | -17.3272 | -17.3464 | -17.3462 | -17.3157 | -17.3199 | -17.3132 | 0.22109 | 0.47991 | 0.30008 | 0.13395 | 0.0096507 | 0.073381 | 0.12023 | 0.16205
1 | 3 | 2040 | Summer | Q, [%] | 0 | 0 | 0.5822% | 0.8668% | 0.5962% | 0.4055% | 0.6239% | 0.914% | 0.8387% | 1.554% | 1.985% | 2.105% | 86.64% | 86.73% | 86.73% | 86.58% | 86.6% | 86.57% | 1.105% | 2.4% | 1.5% | 0.6698% | 0.04825% | 0.3669% | 0.6012% | 0.8102%
3 | 1 | 2040 | Summer | Q, [MVAr] | 0 | 0 | -0.07385 | -0.15012 | -0.095102 | -0.045661 | -0.10537 | -0.17166 | -0.15219 | -0.30249 | -0.39084 | -0.40464 | 19.0546 | 19.0694 | 19.068 | 19.0458 | 19.0539 | 19.0419 | -0.19871 | -0.47485 | -0.28722 | -0.077185 | 0.10375 | 0.018204 | -0.052716 | -0.11965
3 | 1 | 2040 | Summer | Q, [%] | 0 | 0 | 0.3693% | 0.7506% | 0.4755% | 0.2283% | 0.5269% | 0.8583% | 0.7609% | 1.512% | 1.954% | 2.023% | 95.27% | 95.35% | 95.34% | 95.23% | 95.27% | 95.21% | 0.9935% | 2.374% | 1.436% | 0.3859% | 0.5187% | 0.09102% | 0.2636% | 0.5982%
1 | 3 | 2040 | Summer | S, [MVA] | 0 | 0 | 2.7577 | 2.0369 | 2.0765 | 2.5153 | 1.8616 | 1.4104 | 1.6665 | 1.2164 | 1.0458 | 1.7096 | 17.5632 | 17.5409 | 17.5345 | 17.5768 | 17.5966 | 17.5702 | 1.9994 | 0.95142 | 1.5154 | 3.1838 | 4.4999 | 4.044 | 3.4723 | 2.7517
1 | 3 | 2040 | Summer | S, [%] | 0 | 0 | 13.79% | 10.18% | 10.38% | 12.58% | 9.308% | 7.052% | 8.333% | 6.082% | 5.229% | 8.548% | 87.82% | 87.7% | 87.67% | 87.88% | 87.98% | 87.85% | 9.997% | 4.757% | 7.577% | 15.92% | 22.5% | 20.22% | 17.36% | 13.76%
3 | 1 | 2040 | Summer | S, [MVA] | 0 | 0 | 2.7536 | 2.0337 | 2.0737 | 2.5123 | 1.8592 | 1.4083 | 1.6641 | 1.2138 | 1.0431 | 1.7066 | 19.2854 | 19.261 | 19.2536 | 19.3001 | 19.323 | 19.2925 | 1.9984 | 0.94861 | 1.5121 | 3.1785 | 4.4942 | 4.0379 | 3.4665 | 2.7469
3 | 1 | 2040 | Summer | S, [%] | 0 | 0 | 13.77% | 10.17% | 10.37% | 12.56% | 9.296% | 7.042% | 8.32% | 6.069% | 5.216% | 8.533% | 96.43% | 96.3% | 96.27% | 96.5% | 96.61% | 96.46% | 9.992% | 4.743% | 7.56% | 15.89% | 22.47% | 20.19% | 17.33% | 13.73%
3 | 2 | 2040 | Summer | P, [MW] | 0 | 0 | 3.0362 | 2.8034 | 2.5979 | 2.3757 | 2.6657 | 2.8153 | 3.9097 | 4.3854 | 4.7339 | 4.2023 | 4.153 | 4.751 | 4.8858 | 4.5588 | 4.3257 | 4.3674 | 4.0508 | 4.4933 | 3.8458 | 3.987 | 4.2443 | 3.9167 | 3.3795 | 2.9584
3 | 2 | 2040 | Summer | P, [%] | 0 | 0 | 37.95% | 35.04% | 32.47% | 29.7% | 33.32% | 35.19% | 48.87% | 54.82% | 59.17% | 52.53% | 51.91% | 59.39% | 61.07% | 56.99% | 54.07% | 54.59% | 50.63% | 56.17% | 48.07% | 49.84% | 53.05% | 48.96% | 42.24% | 36.98%
2 | 3 | 2040 | Summer | P, [MW] | 0 | 0 | -3.0315 | -2.7994 | -2.5944 | -2.3726 | -2.662 | -2.8113 | -3.902 | -4.3757 | -4.7226 | -4.1934 | -4.1458 | -4.7416 | -4.8759 | -4.5502 | -4.318 | -4.3595 | -4.0425 | -4.4831 | -3.8383 | -3.9789 | -4.2352 | -3.909 | -3.3737 | -2.9539
2 | 3 | 2040 | Summer | P, [%] | 0 | 0 | 37.89% | 34.99% | 32.43% | 29.66% | 33.28% | 35.14% | 48.78% | 54.7% | 59.03% | 52.42% | 51.82% | 59.27% | 60.95% | 56.88% | 53.97% | 54.49% | 50.53% | 56.04% | 47.98% | 49.74% | 52.94% | 48.86% | 42.17% | 36.92%
3 | 2 | 2040 | Summer | Q, [MVAr] | 0 | 0 | -0.4027 | -0.40314 | -0.46154 | -0.63034 | -0.35538 | -0.33278 | -0.28985 | -0.3603 | -0.38027 | -0.35011 | -0.097785 | -0.12414 | -0.1279 | -0.11286 | -0.10072 | -0.11612 | -0.45521 | -0.40314 | -0.40936 | -0.29353 | -0.0041133 | -0.2363 | -0.32928 | -0.34444
3 | 2 | 2040 | Summer | Q, [%] | 0 | 0 | 5.034% | 5.039% | 5.769% | 7.879% | 4.442% | 4.16% | 3.623% | 4.504% | 4.753% | 4.376% | 1.222% | 1.552% | 1.599% | 1.411% | 1.259% | 1.452% | 5.69% | 5.039% | 5.117% | 3.669% | 0.05142% | 2.954% | 4.116% | 4.305%
2 | 3 | 2040 | Summer | Q, [MVAr] | 0 | 0 | 0.48267 | 0.47154 | 0.52087 | 0.68181 | 0.41701 | 0.40129 | 0.42087 | 0.52558 | 0.57297 | 0.50178 | 0.21944 | 0.28337 | 0.2963 | 0.25946 | 0.23269 | 0.25069 | 0.59659 | 0.57716 | 0.53705 | 0.42983 | 0.15762 | 0.36757 | 0.4276 | 0.4201
2 | 3 | 2040 | Summer | Q, [%] | 0 | 0 | 6.033% | 5.894% | 6.511% | 8.523% | 5.213% | 5.016% | 5.261% | 6.57% | 7.162% | 6.272% | 2.743% | 3.542% | 3.704% | 3.243% | 2.909% | 3.134% | 7.457% | 7.215% | 6.713% | 5.373% | 1.97% | 4.595% | 5.345% | 5.251%
3 | 2 | 2040 | Summer | S, [MVA] | 0 | 0 | 3.0628 | 2.8322 | 2.6386 | 2.4579 | 2.6892 | 2.8349 | 3.9204 | 4.4002 | 4.7492 | 4.2168 | 4.1542 | 4.7526 | 4.8875 | 4.5602 | 4.3269 | 4.3689 | 4.0763 | 4.5113 | 3.8675 | 3.9977 | 4.2443 | 3.9239 | 3.3955 | 2.9784
3 | 2 | 2040 | Summer | S, [%] | 0 | 0 | 38.28% | 35.4% | 32.98% | 30.72% | 33.62% | 35.44% | 49.01% | 55% | 59.36% | 52.71% | 51.93% | 59.41% | 61.09% | 57% | 54.09% | 54.61% | 50.95% | 56.39% | 48.34% | 49.97% | 53.05% | 49.05% | 42.44% | 37.23%
2 | 3 | 2040 | Summer | S, [MVA] | 0 | 0 | 3.0697 | 2.8388 | 2.6462 | 2.4686 | 2.6945 | 2.8398 | 3.9246 | 4.4071 | 4.7572 | 4.2233 | 4.1517 | 4.7501 | 4.8849 | 4.5576 | 4.3242 | 4.3667 | 4.0863 | 4.5201 | 3.8757 | 4.0021 | 4.2382 | 3.9263 | 3.4007 | 2.9836
2 | 3 | 2040 | Summer | S, [%] | 0 | 0 | 38.37% | 35.48% | 33.08% | 30.86% | 33.68% | 35.5% | 49.06% | 55.09% | 59.47% | 52.79% | 51.9% | 59.38% | 61.06% | 56.97% | 54.05% | 54.58% | 51.08% | 56.5% | 48.45% | 50.03% | 52.98% | 49.08% | 42.51% | 37.3%
4 | 5 | 2040 | Summer | P, [MW] | 0 | 0 | -2.6892 | -3.0636 | -2.1969 | -1.6545 | -2.8568 | -3.5981 | -4.2186 | -4.9977 | -6.2114 | -7.4843 | -8.1421 | -8.3727 | -8.4272 | -8.4492 | -8.4185 | -8.2981 | -7.5824 | -6.2604 | -4.8936 | -3.6502 | -2.6504 | -3.104 | -3.2947 | -3.3002
4 | 5 | 2040 | Summer | P, [%] | 0 | 0 | 33.61% | 38.3% | 27.46% | 20.68% | 35.71% | 44.98% | 52.73% | 62.47% | 77.64% | 93.55% | 101.8% | 104.7% | 105.3% | 105.6% | 105.2% | 103.7% | 94.78% | 78.25% | 61.17% | 45.63% | 33.13% | 38.8% | 41.18% | 41.25%
5 | 4 | 2040 | Summer | P, [MW] | 0 | 0 | 2.6949 | 3.071 | 2.2009 | 1.6576 | 2.8633 | 3.6083 | 4.2325 | 5.0172 | 6.2415 | 7.5279 | 8.1856 | 8.4187 | 8.4738 | 8.4961 | 8.465 | 8.3433 | 7.6271 | 6.291 | 4.9122 | 3.6606 | 2.656 | 3.1114 | 3.3031 | 3.3087
5 | 4 | 2040 | Summer | P, [%] | 0 | 0 | 33.69% | 38.39% | 27.51% | 20.72% | 35.79% | 45.1% | 52.91% | 62.71% | 78.02% | 94.1% | 102.3% | 105.2% | 105.9% | 106.2% | 105.8% | 104.3% | 95.34% | 78.64% | 61.4% | 45.76% | 33.2% | 38.89% | 41.29% | 41.36%
4 | 5 | 2040 | Summer | Q, [MVAr] | 0 | 0 | 0.33099 | 0.24274 | 0.56001 | 1.079 | 0.42762 | 0.31477 | 0.31138 | 0.23466 | 0.34588 | 0.44747 | 1.2324 | 1.2659 | 1.274 | 1.2736 | 1.2744 | 1.2372 | 0.39731 | 0.34127 | 0.16331 | 0.047943 | -0.4426 | -0.034467 | 0.066391 | 0.097822
4 | 5 | 2040 | Summer | Q, [%] | 0 | 0 | 4.137% | 3.034% | 7% | 13.49% | 5.345% | 3.935% | 3.892% | 2.933% | 4.323% | 5.593% | 15.4% | 15.82% | 15.92% | 15.92% | 15.93% | 15.46% | 4.966% | 4.266% | 2.041% | 0.5993% | 5.532% | 0.4308% | 0.8299% | 1.223%
5 | 4 | 2040 | Summer | Q, [MVAr] | 0 | 0 | -0.27575 | -0.17166 | -0.52133 | -1.0496 | -0.36485 | -0.21662 | -0.1768 | -0.046243 | -0.054446 | -0.025146 | -0.81101 | -0.8204 | -0.82267 | -0.81996 | -0.82403 | -0.79978 | 0.034743 | -0.045025 | 0.017144 | 0.052282 | 0.49683 | 0.10692 | 0.015309 | -0.015791
5 | 4 | 2040 | Summer | Q, [%] | 0 | 0 | 3.447% | 2.146% | 6.517% | 13.12% | 4.561% | 2.708% | 2.21% | 0.578% | 0.6806% | 0.3143% | 10.14% | 10.26% | 10.28% | 10.25% | 10.3% | 9.997% | 0.4343% | 0.5628% | 0.2143% | 0.6535% | 6.21% | 1.337% | 0.1914% | 0.1974%
4 | 5 | 2040 | Summer | S, [MVA] | 0 | 0 | 2.7095 | 3.0732 | 2.2671 | 1.9753 | 2.8887 | 3.6119 | 4.2301 | 5.0032 | 6.2211 | 7.4976 | 8.2348 | 8.4679 | 8.5229 | 8.5446 | 8.5144 | 8.3898 | 7.5928 | 6.2696 | 4.8963 | 3.6506 | 2.6871 | 3.1041 | 3.2954 | 3.3017
4 | 5 | 2040 | Summer | S, [%] | 0 | 0 | 33.87% | 38.42% | 28.34% | 24.69% | 36.11% | 45.15% | 52.88% | 62.54% | 77.76% | 93.72% | 102.9% | 105.8% | 106.5% | 106.8% | 106.4% | 104.9% | 94.91% | 78.37% | 61.2% | 45.63% | 33.59% | 38.8% | 41.19% | 41.27%
5 | 4 | 2040 | Summer | S, [MVA] | 0 | 0 | 2.7089 | 3.0758 | 2.2618 | 1.9619 | 2.8865 | 3.6148 | 4.2362 | 5.0174 | 6.2418 | 7.528 | 8.2257 | 8.4586 | 8.5136 | 8.5355 | 8.505 | 8.3815 | 7.6271 | 6.2911 | 4.9122 | 3.661 | 2.7021 | 3.1133 | 3.3032 | 3.3087
5 | 4 | 2040 | Summer | S, [%] | 0 | 0 | 33.86% | 38.45% | 28.27% | 24.52% | 36.08% | 45.18% | 52.95% | 62.72% | 78.02% | 94.1% | 102.8% | 105.7% | 106.4% | 106.7% | 106.3% | 104.8% | 95.34% | 78.64% | 61.4% | 45.76% | 33.78% | 38.92% | 41.29% | 41.36%
7 | 8 | 2040 | Summer | P, [MW] | 0 | 0 | -2.0588 | -2.0175 | -2.3696 | -2.3006 | -2.1204 | -2.2196 | -3.0193 | -3.7662 | -3.8891 | -3.952 | -4.3701 | -4.3701 | -4.3701 | -4.3701 | -4.3701 | -4.3701 | -3.987 | -3.8652 | -3.5105 | -2.8363 | -2.4662 | -2.1954 | -1.8906 | -1.6402
7 | 8 | 2040 | Summer | P, [%] | 0 | 0 | 51.47% | 50.44% | 59.24% | 57.52% | 53.01% | 55.49% | 75.48% | 94.16% | 97.23% | 98.8% | 109.3% | 109.3% | 109.3% | 109.3% | 109.3% | 109.3% | 99.67% | 96.63% | 87.76% | 70.91% | 61.65% | 54.88% | 47.27% | 41.01%
8 | 7 | 2040 | Summer | P, [MW] | 0 | 0 | 2.0654 | 2.0238 | 2.3783 | 2.3088 | 2.1274 | 2.2273 | 3.0336 | 3.7884 | 3.9127 | 3.9763 | 4.3949 | 4.3949 | 4.3949 | 4.3949 | 4.3949 | 4.3949 | 4.0116 | 3.8886 | 3.5298 | 2.8489 | 2.4758 | 2.2029 | 1.8962 | 1.6444
8 | 7 | 2040 | Summer | P, [%] | 0 | 0 | 51.63% | 50.6% | 59.46% | 57.72% | 53.19% | 55.68% | 75.84% | 94.71% | 97.82% | 99.41% | 109.9% | 109.9% | 109.9% | 109.9% | 109.9% | 109.9% | 100.3% | 97.21% | 88.25% | 71.22% | 61.89% | 55.07% | 47.4% | 41.11%
7 | 8 | 2040 | Summer | Q, [MVAr] | 0 | 0 | 0.12092 | 0.12693 | 0.1546 | 0.084123 | 0.16499 | 0.19193 | 0.28411 | 0.30164 | 0.259 | 0.21852 | 0.45152 | 0.45151 | 0.45152 | 0.45152 | 0.45151 | 0.45152 | 0.17524 | 0.27157 | 0.29444 | 0.24162 | 0.27003 | 0.16335 | 0.091832 | 0.032996
7 | 8 | 2040 | Summer | Q, [%] | 0 | 0 | 3.023% | 3.173% | 3.865% | 2.103% | 4.125% | 4.798% | 7.103% | 7.541% | 6.475% | 5.463% | 11.29% | 11.29% | 11.29% | 11.29% | 11.29% | 11.29% | 4.381% | 6.789% | 7.361% | 6.04% | 6.751% | 4.084% | 2.296% | 0.8249%
8 | 7 | 2040 | Summer | Q, [MVAr] | 0 | 0 | -0.056985 | -0.065484 | -0.069848 | -0.0045118 | -0.097018 | -0.11731 | -0.14587 | -0.086819 | -0.030197 | 0.017037 | -0.21152 | -0.21151 | -0.21152 | -0.21152 | -0.21151 | -0.21152 | 0.063662 | -0.045295 | -0.10768 | -0.11978 | -0.17754 | -0.090494 | -0.037952 | 0.0074795
8 | 7 | 2040 | Summer | Q, [%] | 0 | 0 | 1.425% | 1.637% | 1.746% | 0.1128% | 2.425% | 2.933% | 3.647% | 2.17% | 0.7549% | 0.4259% | 5.288% | 5.288% | 5.288% | 5.288% | 5.288% | 5.288% | 1.592% | 1.132% | 2.692% | 2.995% | 4.438% | 2.262% | 0.9488% | 0.187%
7 | 8 | 2040 | Summer | S, [MVA] | 0 | 0 | 2.0623 | 2.0215 | 2.3746 | 2.3021 | 2.1268 | 2.2279 | 3.0327 | 3.7783 | 3.8977 | 3.958 | 4.3934 | 4.3934 | 4.3934 | 4.3934 | 4.3934 | 4.3934 | 3.9908 | 3.8747 | 3.5228 | 2.8466 | 2.4809 | 2.2014 | 1.8929 | 1.6405
7 | 8 | 2040 | Summer | S, [%] | 0 | 0 | 51.56% | 50.54% | 59.37% | 57.55% | 53.17% | 55.7% | 75.82% | 94.46% | 97.44% | 98.95% | 109.8% | 109.8% | 109.8% | 109.8% | 109.8% | 109.8% | 99.77% | 96.87% | 88.07% | 71.16% | 62.02% | 55.04% | 47.32% | 41.01%
8 | 7 | 2040 | Summer | S, [MVA] | 0 | 0 | 2.0662 | 2.0249 | 2.3794 | 2.3088 | 2.1296 | 2.2304 | 3.0371 | 3.7894 | 3.9129 | 3.9763 | 4.4 | 4.4 | 4.4 | 4.4 | 4.4 | 4.4 | 4.0121 | 3.8888 | 3.5315 | 2.8514 | 2.4821 | 2.2047 | 1.8966 | 1.6444
8 | 7 | 2040 | Summer | S, [%] | 0 | 0 | 51.65% | 50.62% | 59.48% | 57.72% | 53.24% | 55.76% | 75.93% | 94.74% | 97.82% | 99.41% | 110% | 110% | 110% | 110% | 110% | 110% | 100.3% | 97.22% | 88.29% | 71.29% | 62.05% | 55.12% | 47.41% | 41.11%
3 | 4 | 2040 | Summer | P, [MW] | 0 | 1 | -1.6886 | -1.6159 | -1.7523 | -1.7402 | -1.8329 | -1.5712 | -2.2119 | -2.7938 | -3.753 | -5.8314 | -5.7867 | -6.4355 | -6.6404 | -6.621 | -6.5867 | -6.3484 | -5.8525 | -5.2015 | -2.71 | -2.2418 | -1.8463 | -1.9842 | -2.0401 | -1.9246
3 | 4 | 2040 | Summer | P, [%] | 0 | 1 | 8.041% | 7.695% | 8.344% | 8.286% | 8.728% | 7.482% | 10.53% | 13.3% | 17.87% | 27.77% | 27.56% | 30.65% | 31.62% | 31.53% | 31.37% | 30.23% | 27.87% | 24.77% | 12.9% | 10.68% | 8.792% | 9.449% | 9.715% | 9.165%
4 | 3 | 2040 | Summer | P, [MW] | 0 | 1 | 1.6898 | 1.6173 | 1.7537 | 1.7415 | 1.8343 | 1.5725 | 2.2134 | 2.7957 | 3.7562 | 5.8388 | 5.7934 | 6.4436 | 6.649 | 6.6295 | 6.5951 | 6.3563 | 5.8601 | 5.2075 | 2.7119 | 2.2431 | 1.8474 | 1.9852 | 2.0412 | 1.9258
4 | 3 | 2040 | Summer | P, [%] | 0 | 1 | 8.047% | 7.702% | 8.351% | 8.293% | 8.735% | 7.488% | 10.54% | 13.31% | 17.89% | 27.8% | 27.59% | 30.68% | 31.66% | 31.57% | 31.41% | 30.27% | 27.91% | 24.8% | 12.91% | 10.68% | 8.797% | 9.453% | 9.72% | 9.171%
3 | 4 | 2040 | Summer | Q, [MVAr] | 0 | 1 | 1.7365 | 2.0308 | 1.9604 | 1.8632 | 1.7543 | 1.9146 | 1.565 | 1.1341 | 1.1511 | 1.2432 | 2.3284 | 2.417 | 2.438 | 2.4031 | 2.4658 | 2.4622 | 1.5474 | 1.4158 | 1.2813 | 1.1506 | 1.3281 | 1.0231 | 0.97916 | 1.5297
3 | 4 | 2040 | Summer | Q, [%] | 0 | 1 | 8.269% | 9.671% | 9.335% | 8.873% | 8.354% | 9.117% | 7.452% | 5.4% | 5.482% | 5.92% | 11.09% | 11.51% | 11.61% | 11.44% | 11.74% | 11.72% | 7.368% | 6.742% | 6.102% | 5.479% | 6.324% | 4.872% | 4.663% | 7.284%
4 | 3 | 2040 | Summer | Q, [MVAr] | 0 | 1 | -1.7388 | -2.0329 | -1.9625 | -1.8654 | -1.7565 | -1.9168 | -1.5669 | -1.1355 | -1.1507 | -1.237 | -2.324 | -2.4106 | -2.431 | -2.3962 | -2.459 | -2.4561 | -1.5409 | -1.4115 | -1.2828 | -1.1528 | -1.3307 | -1.0257 | -0.98172 | -1.532
4 | 3 | 2040 | Summer | Q, [%] | 0 | 1 | 8.28% | 9.681% | 9.345% | 8.883% | 8.364% | 9.128% | 7.461% | 5.407% | 5.48% | 5.891% | 11.07% | 11.48% | 11.58% | 11.41% | 11.71% | 11.7% | 7.338% | 6.721% | 6.108% | 5.49% | 6.337% | 4.884% | 4.675% | 7.295%
3 | 4 | 2040 | Summer | S, [MVA] | 0 | 1 | 2.4221 | 2.5953 | 2.6294 | 2.5495 | 2.5372 | 2.4768 | 2.7095 | 3.0152 | 3.9256 | 5.9625 | 6.2376 | 6.8744 | 7.0738 | 7.0436 | 7.0331 | 6.8092 | 6.0536 | 5.3907 | 2.9977 | 2.5198 | 2.2744 | 2.2324 | 2.2629 | 2.4584
3 | 4 | 2040 | Summer | S, [%] | 0 | 1 | 11.53% | 12.36% | 12.52% | 12.14% | 12.08% | 11.79% | 12.9% | 14.36% | 18.69% | 28.39% | 29.7% | 32.74% | 33.68% | 33.54% | 33.49% | 32.42% | 28.83% | 25.67% | 14.27% | 12% | 10.83% | 10.63% | 10.78% | 11.71%
4 | 3 | 2040 | Summer | S, [MVA] | 0 | 1 | 2.4246 | 2.5978 | 2.6319 | 2.552 | 2.5396 | 2.4793 | 2.7119 | 3.0175 | 3.9285 | 5.9684 | 6.2421 | 6.8798 | 7.0795 | 7.0492 | 7.0386 | 6.8144 | 6.0593 | 5.3954 | 3 | 2.522 | 2.2767 | 2.2345 | 2.265 | 2.4608
4 | 3 | 2040 | Summer | S, [%] | 0 | 1 | 11.55% | 12.37% | 12.53% | 12.15% | 12.09% | 11.81% | 12.91% | 14.37% | 18.71% | 28.42% | 29.72% | 32.76% | 33.71% | 33.57% | 33.52% | 32.45% | 28.85% | 25.69% | 14.29% | 12.01% | 10.84% | 10.64% | 10.79% | 11.72%
3 | 7 | 2040 | Summer | P, [MW] | 0 | 1 | -1.2228 | -1.3024 | -1.3539 | -1.5607 | -1.6857 | -1.7923 | -2.3812 | -3.415 | -3.7513 | -3.8482 | -4.1574 | -4.1483 | -4.1464 | -4.1622 | -4.1324 | -4.165 | -3.87 | -3.7771 | -3.1687 | -2.5492 | -2.1797 | -2.0818 | -1.9834 | -1.8099
3 | 7 | 2040 | Summer | P, [%] | 0 | 1 | 5.823% | 6.202% | 6.447% | 7.432% | 8.027% | 8.535% | 11.34% | 16.26% | 17.86% | 18.32% | 19.8% | 19.75% | 19.74% | 19.82% | 19.68% | 19.83% | 18.43% | 17.99% | 15.09% | 12.14% | 10.38% | 9.913% | 9.445% | 8.618%
7 | 3 | 2040 | Summer | P, [MW] | 0 | 1 | 1.2233 | 1.303 | 1.3544 | 1.5613 | 1.6863 | 1.7929 | 2.3824 | 3.4175 | 3.7544 | 3.8513 | 4.1609 | 4.1518 | 4.15 | 4.1656 | 4.1359 | 4.1685 | 3.8732 | 3.7801 | 3.1708 | 2.5505 | 2.1807 | 2.0827 | 1.9843 | 1.8105
7 | 3 | 2040 | Summer | P, [%] | 0 | 1 | 5.825% | 6.205% | 6.45% | 7.435% | 8.03% | 8.538% | 11.34% | 16.27% | 17.88% | 18.34% | 19.81% | 19.77% | 19.76% | 19.84% | 19.69% | 19.85% | 18.44% | 18% | 15.1% | 12.15% | 10.38% | 9.917% | 9.449% | 8.622%
3 | 7 | 2040 | Summer | Q, [MVAr] | 0 | 1 | -1.0811 | -0.9046 | -0.78667 | -0.38502 | -0.14962 | -0.16714 | 0.17052 | 0.50407 | 0.60469 | 0.61677 | 1.7657 | 1.8229 | 1.8346 | 1.736 | 1.9229 | 1.7184 | 0.60694 | 0.45857 | 0.37183 | 0.24272 | 0.12159 | 0.16057 | 0.12375 | 0.078874
3 | 7 | 2040 | Summer | Q, [%] | 0 | 1 | 5.148% | 4.308% | 3.746% | 1.833% | 0.7125% | 0.7959% | 0.812% | 2.4% | 2.879% | 2.937% | 8.408% | 8.68% | 8.736% | 8.267% | 9.156% | 8.183% | 2.89% | 2.184% | 1.771% | 1.156% | 0.579% | 0.7646% | 0.5893% | 0.3756%
7 | 3 | 2040 | Summer | Q, [MVAr] | 0 | 1 | 1.0778 | 0.90128 | 0.78334 | 0.38173 | 0.14641 | 0.16404 | -0.17292 | -0.50467 | -0.60456 | -0.61644 | -1.7658 | -1.8229 | -1.8346 | -1.736 | -1.9228 | -1.7184 | -0.60657 | -0.45845 | -0.37293 | -0.24487 | -0.12425 | -0.16335 | -0.12665 | -0.081968
7 | 3 | 2040 | Summer | Q, [%] | 0 | 1 | 5.132% | 4.292% | 3.73% | 1.818% | 0.6972% | 0.7811% | 0.8234% | 2.403% | 2.879% | 2.935% | 8.408% | 8.68% | 8.736% | 8.267% | 9.156% | 8.183% | 2.888% | 2.183% | 1.776% | 1.166% | 0.5917% | 0.7779% | 0.6031% | 0.3903%
3 | 7 | 2040 | Summer | S, [MVA] | 0 | 1 | 1.6322 | 1.5858 | 1.5659 | 1.6075 | 1.6923 | 1.8001 | 2.3873 | 3.452 | 3.7998 | 3.8973 | 4.5169 | 4.5312 | 4.5342 | 4.5097 | 4.5578 | 4.5055 | 3.9173 | 3.8048 | 3.1904 | 2.5607 | 2.1831 | 2.0879 | 1.9873 | 1.8116
3 | 7 | 2040 | Summer | S, [%] | 0 | 1 | 7.772% | 7.551% | 7.456% | 7.655% | 8.059% | 8.572% | 11.37% | 16.44% | 18.09% | 18.56% | 21.51% | 21.58% | 21.59% | 21.47% | 21.7% | 21.45% | 18.65% | 18.12% | 15.19% | 12.19% | 10.4% | 9.943% | 9.463% | 8.627%
7 | 3 | 2040 | Summer | S, [MVA] | 0 | 1 | 1.6304 | 1.5843 | 1.5646 | 1.6072 | 1.6926 | 1.8004 | 2.3886 | 3.4546 | 3.8027 | 3.9003 | 4.5201 | 4.5344 | 4.5374 | 4.5129 | 4.561 | 4.5088 | 3.9204 | 3.8078 | 3.1927 | 2.5623 | 2.1842 | 2.0891 | 1.9883 | 1.8124
7 | 3 | 2040 | Summer | S, [%] | 0 | 1 | 7.764% | 7.544% | 7.451% | 7.654% | 8.06% | 8.574% | 11.37% | 16.45% | 18.11% | 18.57% | 21.52% | 21.59% | 21.61% | 21.49% | 21.72% | 21.47% | 18.67% | 18.13% | 15.2% | 12.2% | 10.4% | 9.948% | 9.468% | 8.63%
4 | 6 | 2040 | Summer | P, [MW] | 0 | 1 | 1.5236 | 1.5563 | 1.4323 | 1.4825 | 1.3994 | 1.5942 | 1.5932 | 1.6269 | 1.7431 | 1.3636 | 1.765 | 1.7114 | 1.6121 | 1.6376 | 1.6215 | 1.6522 | 1.4933 | 1.4645 | 1.7331 | 1.5843 | 1.5771 | 1.2849 | 1.2251 | 1.1611
4 | 6 | 2040 | Summer | P, [%] | 0 | 1 | 6.624% | 6.766% | 6.228% | 6.446% | 6.084% | 6.931% | 6.927% | 7.074% | 7.579% | 5.929% | 7.674% | 7.441% | 7.009% | 7.12% | 7.05% | 7.183% | 6.492% | 6.367% | 7.535% | 6.888% | 6.857% | 5.587% | 5.327% | 5.048%
6 | 4 | 2040 | Summer | P, [MW] | 0 | 1 | -1.5232 | -1.5559 | -1.432 | -1.4822 | -1.3991 | -1.5938 | -1.5928 | -1.6265 | -1.7426 | -1.3633 | -1.7646 | -1.7111 | -1.6118 | -1.6372 | -1.6212 | -1.6518 | -1.4929 | -1.4642 | -1.7327 | -1.5839 | -1.5767 | -1.2847 | -1.2249 | -1.1609
6 | 4 | 2040 | Summer | P, [%] | 0 | 1 | 6.623% | 6.765% | 6.226% | 6.444% | 6.083% | 6.93% | 6.925% | 7.072% | 7.577% | 5.928% | 7.672% | 7.439% | 7.008% | 7.118% | 7.049% | 7.182% | 6.491% | 6.366% | 7.533% | 6.887% | 6.855% | 5.586% | 5.326% | 5.048%
4 | 6 | 2040 | Summer | Q, [MVAr] | 0 | 1 | 0.31471 | 0.31509 | 0.2757 | 0.29223 | 0.25509 | 0.31594 | 0.31844 | 0.35616 | 0.38295 | 0.38682 | 0.33198 | 0.38982 | 0.39067 | 0.37795 | 0.33946 | 0.29671 | 0.36415 | 0.34924 | 0.40164 | 0.39254 | 0.40676 | 0.31273 | 0.22967 | 0.16755
4 | 6 | 2040 | Summer | Q, [%] | 0 | 1 | 1.368% | 1.37% | 1.199% | 1.271% | 1.109% | 1.374% | 1.385% | 1.549% | 1.665% | 1.682% | 1.443% | 1.695% | 1.699% | 1.643% | 1.476% | 1.29% | 1.583% | 1.518% | 1.746% | 1.707% | 1.769% | 1.36% | 0.9986% | 0.7285%
6 | 4 | 2040 | Summer | Q, [MVAr] | 0 | 1 | -0.39131 | -0.39171 | -0.35239 | -0.3689 | -0.3318 | -0.39255 | -0.3951 | -0.43274 | -0.45939 | -0.46359 | -0.42482 | -0.48269 | -0.48357 | -0.47085 | -0.43237 | -0.3896 | -0.44091 | -0.42595 | -0.47811 | -0.46914 | -0.48335 | -0.38945 | -0.30643 | -0.24436
6 | 4 | 2040 | Summer | Q, [%] | 0 | 1 | 1.701% | 1.703% | 1.532% | 1.604% | 1.443% | 1.707% | 1.718% | 1.881% | 1.997% | 2.016% | 1.847% | 2.099% | 2.102% | 2.047% | 1.88% | 1.694% | 1.917% | 1.852% | 2.079% | 2.04% | 2.102% | 1.693% | 1.332% | 1.062%
4 | 6 | 2040 | Summer | S, [MVA] | 0 | 1 | 1.5558 | 1.5879 | 1.4586 | 1.5111 | 1.4225 | 1.6252 | 1.6247 | 1.6654 | 1.7847 | 1.4174 | 1.7959 | 1.7553 | 1.6588 | 1.6806 | 1.6567 | 1.6786 | 1.537 | 1.5056 | 1.7791 | 1.6322 | 1.6287 | 1.3224 | 1.2464 | 1.1732
4 | 6 | 2040 | Summer | S, [%] | 0 | 1 | 6.764% | 6.904% | 6.342% | 6.57% | 6.185% | 7.066% | 7.064% | 7.241% | 7.759% | 6.163% | 7.808% | 7.632% | 7.212% | 7.307% | 7.203% | 7.298% | 6.683% | 6.546% | 7.735% | 7.097% | 7.081% | 5.75% | 5.419% | 5.101%
6 | 4 | 2040 | Summer | S, [MVA] | 0 | 1 | 1.5727 | 1.6045 | 1.4747 | 1.5274 | 1.4379 | 1.6414 | 1.6411 | 1.6831 | 1.8022 | 1.44 | 1.815 | 1.7778 | 1.6828 | 1.7036 | 1.6779 | 1.6972 | 1.5567 | 1.5249 | 1.7974 | 1.6519 | 1.6492 | 1.3424 | 1.2626 | 1.1864
6 | 4 | 2040 | Summer | S, [%] | 0 | 1 | 6.838% | 6.976% | 6.412% | 6.641% | 6.252% | 7.137% | 7.135% | 7.318% | 7.835% | 6.261% | 7.891% | 7.73% | 7.316% | 7.407% | 7.295% | 7.379% | 6.768% | 6.63% | 7.815% | 7.182% | 7.17% | 5.837% | 5.49% | 5.158%
9 | 3 | 2040 | Summer | P, [MW] | 0 | 1 | -2.8531 | -2.8636 | -2.8554 | -2.9072 | -2.9279 | -2.6613 | -3.0134 | -3.7268 | -4.16 | -3.7059 | -3.8019 | -4.0627 | -4.0012 | -3.6461 | -3.3686 | -3.5159 | -3.4861 | -3.5038 | -3.7022 | -3.5773 | -3.5235 | -3.5011 | -3.6866 | -3.3197
9 | 3 | 2040 | Summer | P, [%] | 0 | 1 | 11.78% | 11.82% | 11.79% | 12% | 12.09% | 10.99% | 12.44% | 15.39% | 17.18% | 15.3% | 15.7% | 16.77% | 16.52% | 15.05% | 13.91% | 14.52% | 14.39% | 14.47% | 15.29% | 14.77% | 14.55% | 14.46% | 15.22% | 13.71%
3 | 9 | 2040 | Summer | P, [MW] | 0 | 1 | 2.8545 | 2.865 | 2.8567 | 2.9086 | 2.9294 | 2.6625 | 3.0149 | 3.7292 | 4.1629 | 3.7083 | 3.8039 | 4.0651 | 4.0035 | 3.648 | 3.3702 | 3.5177 | 3.4882 | 3.506 | 3.7046 | 3.5795 | 3.5256 | 3.5032 | 3.689 | 3.3216
3 | 9 | 2040 | Summer | P, [%] | 0 | 1 | 11.79% | 11.83% | 11.79% | 12.01% | 12.09% | 10.99% | 12.45% | 15.4% | 17.19% | 15.31% | 15.71% | 16.78% | 16.53% | 15.06% | 13.92% | 14.52% | 14.4% | 14.48% | 15.3% | 14.78% | 14.56% | 14.46% | 15.23% | 13.71%
9 | 3 | 2040 | Summer | Q, [MVAr] | 0 | 1 | -0.78934 | -0.35786 | -0.257 | -0.257 | -0.257 | -0.257 | -0.257 | -0.66493 | -0.78934 | -0.78934 | -0.78934 | -0.78934 | -0.78934 | -0.78934 | -0.78934 | -0.78934 | -0.78934 | -0.78934 | -0.78934 | -0.78934 | -0.78934 | -0.78934 | -0.78934 | -0.272
9 | 3 | 2040 | Summer | Q, [%] | 0 | 1 | 3.259% | 1.478% | 1.061% | 1.061% | 1.061% | 1.061% | 1.061% | 2.745% | 3.259% | 3.259% | 3.259% | 3.259% | 3.259% | 3.259% | 3.259% | 3.259% | 3.259% | 3.259% | 3.259% | 3.259% | 3.259% | 3.259% | 3.259% | 1.123%
3 | 9 | 2040 | Summer | Q, [MVAr] | 0 | 1 | 0.78769 | 0.35608 | 0.25519 | 0.25527 | 0.25531 | 0.25489 | 0.25545 | 0.66486 | 0.79031 | 0.78928 | 0.78787 | 0.78835 | 0.78823 | 0.7876 | 0.78715 | 0.78738 | 0.78883 | 0.78887 | 0.78928 | 0.78901 | 0.7889 | 0.78886 | 0.78923 | 0.271
3 | 9 | 2040 | Summer | Q, [%] | 0 | 1 | 3.252% | 1.47% | 1.054% | 1.054% | 1.054% | 1.052% | 1.055% | 2.745% | 3.263% | 3.259% | 3.253% | 3.255% | 3.254% | 3.252% | 3.25% | 3.251% | 3.257% | 3.257% | 3.259% | 3.258% | 3.257% | 3.257% | 3.259% | 1.119%
9 | 3 | 2040 | Summer | S, [MVA] | 0 | 1 | 2.9603 | 2.8859 | 2.8669 | 2.9185 | 2.9392 | 2.6737 | 3.0243 | 3.7857 | 4.2342 | 3.789 | 3.883 | 4.1387 | 4.0783 | 3.7305 | 3.4598 | 3.6034 | 3.5744 | 3.5916 | 3.7854 | 3.6633 | 3.6108 | 3.589 | 3.7702 | 3.3308
9 | 3 | 2040 | Summer | S, [%] | 0 | 1 | 12.22% | 11.92% | 11.84% | 12.05% | 12.14% | 11.04% | 12.49% | 15.63% | 17.48% | 15.64% | 16.03% | 17.09% | 16.84% | 15.4% | 14.29% | 14.88% | 14.76% | 14.83% | 15.63% | 15.13% | 14.91% | 14.82% | 15.57% | 13.75%
3 | 9 | 2040 | Summer | S, [MVA] | 0 | 1 | 2.9612 | 2.887 | 2.8681 | 2.9198 | 2.9405 | 2.6746 | 3.0257 | 3.788 | 4.2373 | 3.7913 | 3.8847 | 4.1408 | 4.0803 | 3.732 | 3.4609 | 3.6047 | 3.5763 | 3.5936 | 3.7878 | 3.6654 | 3.6128 | 3.591 | 3.7724 | 3.3326
3 | 9 | 2040 | Summer | S, [%] | 0 | 1 | 12.23% | 11.92% | 11.84% | 12.06% | 12.14% | 11.04% | 12.49% | 15.64% | 17.5% | 15.65% | 16.04% | 17.1% | 16.85% | 15.41% | 14.29% | 14.88% | 14.77% | 14.84% | 15.64% | 15.13% | 14.92% | 14.83% | 15.58% | 13.76%
1 | 3 | 2040 | Summer | P, [MW] | 0 | 1 | 2.642 | 2.4604 | 2.1959 | 2.0194 | 1.7919 | 1.6132 | 1.7669 | 1.1597 | 0.75463 | -2.225 | -3.2039 | -3.3932 | -3.7674 | -4.3847 | -5.1389 | -4.7142 | -3.333 | -2.5332 | 0.92855 | 1.8972 | 2.6013 | 2.7446 | 2.9573 | 2.416
1 | 3 | 2040 | Summer | P, [%] | 0 | 1 | 13.21% | 12.3% | 10.98% | 10.1% | 8.96% | 8.066% | 8.834% | 5.799% | 3.773% | 11.12% | 16.02% | 16.97% | 18.84% | 21.92% | 25.69% | 23.57% | 16.67% | 12.67% | 4.643% | 9.486% | 13.01% | 13.72% | 14.79% | 12.08%
3 | 1 | 2040 | Summer | P, [MW] | 0 | 1 | -2.6396 | -2.4583 | -2.1942 | -2.018 | -1.7908 | -1.6123 | -1.7658 | -1.1592 | -0.75435 | 2.2268 | 3.3091 | 3.4987 | 3.8735 | 4.4919 | 5.248 | 4.8222 | 3.3369 | 2.5354 | -0.9282 | -1.896 | -2.5989 | -2.7421 | -2.9543 | -2.414
3 | 1 | 2040 | Summer | P, [%] | 0 | 1 | 13.2% | 12.29% | 10.97% | 10.09% | 8.954% | 8.061% | 8.829% | 5.796% | 3.772% | 11.13% | 16.55% | 17.49% | 19.37% | 22.46% | 26.24% | 24.11% | 16.68% | 12.68% | 4.641% | 9.48% | 12.99% | 13.71% | 14.77% | 12.07%
1 | 3 | 2040 | Summer | Q, [MVAr] | 0 | 1 | 0.19617 | 0.14437 | 0.142 | 0.15496 | 0.16241 | 0.18625 | 0.17756 | 0.32959 | 0.49227 | 0.51626 | -17.2969 | -17.2862 | -17.2592 | -17.207 | -17.1566 | -17.1802 | 0.55973 | 0.5521 | 0.40939 | 0.25388 | 0.19977 | 0.17518 | 0.1567 | 0.10401
1 | 3 | 2040 | Summer | Q, [%] | 0 | 1 | 0.9808% | 0.7218% | 0.71% | 0.7748% | 0.8121% | 0.9313% | 0.8878% | 1.648% | 2.461% | 2.581% | 86.48% | 86.43% | 86.3% | 86.04% | 85.78% | 85.9% | 2.799% | 2.761% | 2.047% | 1.269% | 0.9988% | 0.8759% | 0.7835% | 0.52%
3 | 1 | 2040 | Summer | Q, [MVAr] | 0 | 1 | -0.15686 | -0.11035 | -0.11488 | -0.13199 | -0.14428 | -0.17149 | -0.1599 | -0.32145 | -0.48772 | -0.48704 | 19.0298 | 19.024 | 19.0068 | 18.9728 | 18.9528 | 18.9576 | -0.49577 | -0.51446 | -0.40363 | -0.23336 | -0.16165 | -0.13282 | -0.10759 | -0.071256
3 | 1 | 2040 | Summer | Q, [%] | 0 | 1 | 0.7843% | 0.5518% | 0.5744% | 0.6599% | 0.7214% | 0.8574% | 0.7995% | 1.607% | 2.439% | 2.435% | 95.15% | 95.12% | 95.03% | 94.86% | 94.76% | 94.79% | 2.479% | 2.572% | 2.018% | 1.167% | 0.8083% | 0.6641% | 0.538% | 0.3563%
1 | 3 | 2040 | Summer | S, [MVA] | 0 | 1 | 2.6493 | 2.4646 | 2.2004 | 2.0253 | 1.7993 | 1.6239 | 1.7758 | 1.2057 | 0.90099 | 2.2841 | 17.5911 | 17.6161 | 17.6656 | 17.7569 | 17.9097 | 17.8153 | 3.3797 | 2.5926 | 1.0148 | 1.9142 | 2.6089 | 2.7502 | 2.9614 | 2.4183
1 | 3 | 2040 | Summer | S, [%] | 0 | 1 | 13.25% | 12.32% | 11% | 10.13% | 8.996% | 8.119% | 8.879% | 6.028% | 4.505% | 11.42% | 87.96% | 88.08% | 88.33% | 88.78% | 89.55% | 89.08% | 16.9% | 12.96% | 5.074% | 9.571% | 13.04% | 13.75% | 14.81% | 12.09%
3 | 1 | 2040 | Summer | S, [MVA] | 0 | 1 | 2.6443 | 2.4608 | 2.1972 | 2.0223 | 1.7966 | 1.6214 | 1.773 | 1.203 | 0.89829 | 2.2794 | 19.3154 | 19.343 | 19.3975 | 19.4972 | 19.6659 | 19.5612 | 3.3735 | 2.5871 | 1.0122 | 1.9103 | 2.604 | 2.7453 | 2.9563 | 2.4151
3 | 1 | 2040 | Summer | S, [%] | 0 | 1 | 13.22% | 12.3% | 10.99% | 10.11% | 8.983% | 8.107% | 8.865% | 6.015% | 4.491% | 11.4% | 96.58% | 96.72% | 96.99% | 97.49% | 98.33% | 97.81% | 16.87% | 12.94% | 5.061% | 9.552% | 13.02% | 13.73% | 14.78% | 12.08%
3 | 2 | 2040 | Summer | P, [MW] | 0 | 1 | 2.7155 | 2.5471 | 2.4792 | 2.462 | 2.4399 | 2.3781 | 3.3883 | 3.6778 | 4.1245 | 3.7904 | 3.9915 | 4.1604 | 4.0106 | 3.6715 | 3.0586 | 3.1719 | 2.9697 | 2.9985 | 3.1537 | 3.1537 | 3.1525 | 3.341 | 3.3258 | 2.8867
3 | 2 | 2040 | Summer | P, [%] | 0 | 1 | 33.94% | 31.84% | 30.99% | 30.77% | 30.5% | 29.73% | 42.35% | 45.97% | 51.56% | 47.38% | 49.89% | 52.01% | 50.13% | 45.89% | 38.23% | 39.65% | 37.12% | 37.48% | 39.42% | 39.42% | 39.41% | 41.76% | 41.57% | 36.08%
2 | 3 | 2040 | Summer | P, [MW] | 0 | 1 | -2.7117 | -2.5438 | -2.476 | -2.4589 | -2.4369 | -2.3752 | -3.3825 | -3.6709 | -4.1158 | -3.7831 | -3.9849 | -4.1533 | -4.0039 | -3.6659 | -3.0548 | -3.1677 | -2.9652 | -2.9939 | -3.1486 | -3.1486 | -3.1474 | -3.3353 | -3.3202 | -2.8825
2 | 3 | 2040 | Summer | P, [%] | 0 | 1 | 33.9% | 31.8% | 30.95% | 30.74% | 30.46% | 29.69% | 42.28% | 45.89% | 51.45% | 47.29% | 49.81% | 51.92% | 50.05% | 45.82% | 38.18% | 39.6% | 37.06% | 37.42% | 39.36% | 39.36% | 39.34% | 41.69% | 41.5% | 36.03%
3 | 2 | 2040 | Summer | Q, [MVAr] | 0 | 1 | -0.39646 | -0.35097 | -0.32585 | -0.37678 | -0.38084 | -0.43015 | -0.38617 | -0.44295 | -0.4554 | -0.39714 | -0.027099 | -0.032514 | -0.021774 | -0.0080225 | 0.022617 | 0.0062107 | -0.43199 | -0.4244 | -0.4862 | -0.46456 | -0.47926 | -0.42078 | -0.40622 | -0.34314
3 | 2 | 2040 | Summer | Q, [%] | 0 | 1 | 4.956% | 4.387% | 4.073% | 4.71% | 4.76% | 5.377% | 4.827% | 5.537% | 5.693% | 4.964% | 0.3387% | 0.4064% | 0.2722% | 0.1003% | 0.2827% | 0.07763% | 5.4% | 5.305% | 6.077% | 5.807% | 5.991% | 5.26% | 5.078% | 4.289%
2 | 3 | 2040 | Summer | Q, [MVAr] | 0 | 1 | 0.46071 | 0.40734 | 0.37915 | 0.42967 | 0.43282 | 0.47994 | 0.48533 | 0.56011 | 0.60264 | 0.52111 | 0.13943 | 0.15455 | 0.13517 | 0.10306 | 0.043337 | 0.064721 | 0.50882 | 0.50268 | 0.5732 | 0.55129 | 0.56602 | 0.51751 | 0.50197 | 0.41517
2 | 3 | 2040 | Summer | Q, [%] | 0 | 1 | 5.759% | 5.092% | 4.739% | 5.371% | 5.41% | 5.999% | 6.067% | 7.001% | 7.533% | 6.514% | 1.743% | 1.932% | 1.69% | 1.288% | 0.5417% | 0.809% | 6.36% | 6.284% | 7.165% | 6.891% | 7.075% | 6.469% | 6.275% | 5.19%
3 | 2 | 2040 | Summer | S, [MVA] | 0 | 1 | 2.7443 | 2.5712 | 2.5005 | 2.4906 | 2.4695 | 2.4167 | 3.4102 | 3.7044 | 4.1495 | 3.8111 | 3.9916 | 4.1606 | 4.0106 | 3.6715 | 3.0587 | 3.1719 | 3.001 | 3.0284 | 3.191 | 3.1877 | 3.1888 | 3.3674 | 3.3506 | 2.907
3 | 2 | 2040 | Summer | S, [%] | 0 | 1 | 34.3% | 32.14% | 31.26% | 31.13% | 30.87% | 30.21% | 42.63% | 46.3% | 51.87% | 47.64% | 49.9% | 52.01% | 50.13% | 45.89% | 38.23% | 39.65% | 37.51% | 37.86% | 39.89% | 39.85% | 39.86% | 42.09% | 41.88% | 36.34%
2 | 3 | 2040 | Summer | S, [MVA] | 0 | 1 | 2.7506 | 2.5762 | 2.5049 | 2.4961 | 2.475 | 2.4232 | 3.4171 | 3.7134 | 4.1597 | 3.8188 | 3.9873 | 4.1561 | 4.0062 | 3.6674 | 3.0551 | 3.1683 | 3.0085 | 3.0358 | 3.2003 | 3.1965 | 3.1979 | 3.3752 | 3.3579 | 2.9122
2 | 3 | 2040 | Summer | S, [%] | 0 | 1 | 34.38% | 32.2% | 31.31% | 31.2% | 30.94% | 30.29% | 42.71% | 46.42% | 52% | 47.74% | 49.84% | 51.95% | 50.08% | 45.84% | 38.19% | 39.6% | 37.61% | 37.95% | 40% | 39.96% | 39.97% | 42.19% | 41.97% | 36.4%
4 | 5 | 2040 | Summer | P, [MW] | 0 | 1 | -3.3496 | -3.3345 | -3.3446 | -3.3746 | -3.3789 | -3.3198 | -3.9268 | -4.4993 | -5.5693 | -7.263 | -7.6506 | -8.2469 | -8.3591 | -8.3646 | -8.333 | -8.1325 | -7.4673 | -6.7744 | -4.5393 | -3.9058 | -3.5184 | -3.3433 | -3.3452 | -3.2184
4 | 5 | 2040 | Summer | P, [%] | 0 | 1 | 41.87% | 41.68% | 41.81% | 42.18% | 42.24% | 41.5% | 49.09% | 56.24% | 69.62% | 90.79% | 95.63% | 103.1% | 104.5% | 104.6% | 104.2% | 101.7% | 93.34% | 84.68% | 56.74% | 48.82% | 43.98% | 41.79% | 41.81% | 40.23%
5 | 4 | 2040 | Summer | P, [MW] | 0 | 1 | 3.3585 | 3.3434 | 3.3534 | 3.3836 | 3.3879 | 3.3285 | 3.9389 | 4.5151 | 5.5935 | 7.3042 | 7.6894 | 8.2919 | 8.4053 | 8.4108 | 8.3788 | 8.1762 | 7.5108 | 6.8102 | 4.5554 | 3.9176 | 3.5281 | 3.352 | 3.3539 | 3.2265
5 | 4 | 2040 | Summer | P, [%] | 0 | 1 | 41.98% | 41.79% | 41.92% | 42.29% | 42.35% | 41.61% | 49.24% | 56.44% | 69.92% | 91.3% | 96.12% | 103.6% | 105.1% | 105.1% | 104.7% | 102.2% | 93.88% | 85.13% | 56.94% | 48.97% | 44.1% | 41.9% | 41.92% | 40.33%
4 | 5 | 2040 | Summer | Q, [MVAr] | 0 | 1 | 0.36967 | 0.47178 | 0.46032 | 0.40952 | 0.37911 | 0.41374 | 0.3486 | 0.22293 | 0.28845 | 0.46928 | 1.3881 | 1.434 | 1.417 | 1.3978 | 1.3783 | 1.363 | 0.46762 | 0.40291 | 0.1985 | 0.17214 | 0.2032 | 0.14557 | 0.14026 | 0.33869
4 | 5 | 2040 | Summer | Q, [%] | 0 | 1 | 4.621% | 5.897% | 5.754% | 5.119% | 4.739% | 5.172% | 4.357% | 2.787% | 3.606% | 5.866% | 17.35% | 17.93% | 17.71% | 17.47% | 17.23% | 17.04% | 5.845% | 5.036% | 2.481% | 2.152% | 2.54% | 1.82% | 1.753% | 4.234%
5 | 4 | 2040 | Summer | Q, [MVAr] | 0 | 1 | -0.28414 | -0.38641 | -0.37455 | -0.32257 | -0.29213 | -0.3295 | -0.23168 | -0.070131 | -0.053998 | -0.071029 | -1.0124 | -0.99862 | -0.97034 | -0.95094 | -0.93508 | -0.94041 | -0.046886 | -0.056488 | -0.042921 | -0.057077 | -0.10969 | -0.061298 | -0.055913 | -0.25993
5 | 4 | 2040 | Summer | Q, [%] | 0 | 1 | 3.552% | 4.83% | 4.682% | 4.032% | 3.652% | 4.119% | 2.896% | 0.8766% | 0.675% | 0.8879% | 12.65% | 12.48% | 12.13% | 11.89% | 11.69% | 11.76% | 0.5861% | 0.7061% | 0.5365% | 0.7135% | 1.371% | 0.7662% | 0.6989% | 3.249%
4 | 5 | 2040 | Summer | S, [MVA] | 0 | 1 | 3.37 | 3.3677 | 3.3761 | 3.3994 | 3.4001 | 3.3455 | 3.9423 | 4.5048 | 5.5768 | 7.2782 | 7.7755 | 8.3706 | 8.4784 | 8.4806 | 8.4463 | 8.246 | 7.4819 | 6.7864 | 4.5436 | 3.9095 | 3.5243 | 3.3465 | 3.3481 | 3.2361
4 | 5 | 2040 | Summer | S, [%] | 0 | 1 | 42.12% | 42.1% | 42.2% | 42.49% | 42.5% | 41.82% | 49.28% | 56.31% | 69.71% | 90.98% | 97.19% | 104.6% | 106% | 106% | 105.6% | 103.1% | 93.52% | 84.83% | 56.8% | 48.87% | 44.05% | 41.83% | 41.85% | 40.45%
5 | 4 | 2040 | Summer | S, [MVA] | 0 | 1 | 3.3705 | 3.3656 | 3.3743 | 3.3989 | 3.4005 | 3.3448 | 3.9457 | 4.5156 | 5.5938 | 7.3045 | 7.7558 | 8.3518 | 8.4611 | 8.4643 | 8.4309 | 8.2301 | 7.5109 | 6.8104 | 4.5556 | 3.9181 | 3.5298 | 3.3526 | 3.3543 | 3.237
5 | 4 | 2040 | Summer | S, [%] | 0 | 1 | 42.13% | 42.07% | 42.18% | 42.49% | 42.51% | 41.81% | 49.32% | 56.45% | 69.92% | 91.31% | 96.95% | 104.4% | 105.8% | 105.8% | 105.4% | 102.9% | 93.89% | 85.13% | 56.94% | 48.98% | 44.12% | 41.91% | 41.93% | 40.46%
7 | 8 | 2040 | Summer | P, [MW] | 0 | 1 | -1.125 | -1.2154 | -1.2749 | -1.5162 | -1.6621 | -1.7651 | -2.3828 | -3.4554 | -3.8121 | -3.9148 | -4.3701 | -4.3701 | -4.3701 | -4.3701 | -4.3701 | -4.3701 | -3.9355 | -3.8089 | -3.1952 | -2.5652 | -2.1868 | -2.0933 | -1.9912 | -1.809
7 | 8 | 2040 | Summer | P, [%] | 0 | 1 | 28.12% | 30.39% | 31.87% | 37.9% | 41.55% | 44.13% | 59.57% | 86.39% | 95.3% | 97.87% | 109.3% | 109.3% | 109.3% | 109.3% | 109.3% | 109.3% | 98.39% | 95.22% | 79.88% | 64.13% | 54.67% | 52.33% | 49.78% | 45.22%
8 | 7 | 2040 | Summer | P, [MW] | 0 | 1 | 1.127 | 1.2178 | 1.2775 | 1.5197 | 1.6664 | 1.7699 | 2.3917 | 3.4741 | 3.8348 | 3.9387 | 4.3949 | 4.3949 | 4.3949 | 4.3949 | 4.3949 | 4.3949 | 3.9596 | 3.8316 | 3.2112 | 2.5754 | 2.1942 | 2.1001 | 1.9973 | 1.8141
8 | 7 | 2040 | Summer | P, [%] | 0 | 1 | 28.18% | 30.44% | 31.94% | 37.99% | 41.66% | 44.25% | 59.79% | 86.85% | 95.87% | 98.47% | 109.9% | 109.9% | 109.9% | 109.9% | 109.9% | 109.9% | 98.99% | 95.79% | 80.28% | 64.39% | 54.86% | 52.5% | 49.93% | 45.35%
7 | 8 | 2040 | Summer | Q, [MVAr] | 0 | 1 | -0.25788 | -0.1808 | -0.13408 | -0.024696 | 0.041759 | 0.050145 | 0.16984 | 0.26249 | 0.24804 | 0.22817 | 0.4513 | 0.45129 | 0.45129 | 0.4513 | 0.4513 | 0.4513 | 0.22594 | 0.28035 | 0.21283 | 0.14236 | 0.079293 | 0.08466 | 0.075191 | 0.093999
7 | 8 | 2040 | Summer | Q, [%] | 0 | 1 | 6.447% | 4.52% | 3.352% | 0.6174% | 1.044% | 1.254% | 4.246% | 6.562% | 6.201% | 5.704% | 11.28% | 11.28% | 11.28% | 11.28% | 11.28% | 11.28% | 5.648% | 7.009% | 5.321% | 3.559% | 1.982% | 2.117% | 1.88% | 2.35%
8 | 7 | 2040 | Summer | Q, [MVAr] | 0 | 1 | 0.27791 | 0.20349 | 0.15877 | 0.05926 | -0.00020623 | -0.00327 | -0.084052 | -0.081757 | -0.028084 | 0.0031559 | -0.2113 | -0.21129 | -0.21129 | -0.2113 | -0.2113 | -0.2113 | 0.0077089 | -0.060909 | -0.058381 | -0.043052 | -0.0072542 | -0.018637 | -0.015473 | -0.044686
8 | 7 | 2040 | Summer | Q, [%] | 0 | 1 | 6.948% | 5.087% | 3.969% | 1.481% | 0.005156% | 0.08175% | 2.101% | 2.044% | 0.7021% | 0.0789% | 5.283% | 5.282% | 5.282% | 5.282% | 5.282% | 5.283% | 0.1927% | 1.523% | 1.46% | 1.076% | 0.1814% | 0.4659% | 0.3868% | 1.117%
7 | 8 | 2040 | Summer | S, [MVA] | 0 | 1 | 1.1542 | 1.2288 | 1.2819 | 1.5164 | 1.6626 | 1.7658 | 2.3888 | 3.4654 | 3.8202 | 3.9214 | 4.3934 | 4.3934 | 4.3934 | 4.3934 | 4.3934 | 4.3934 | 3.942 | 3.8192 | 3.2023 | 2.5691 | 2.1882 | 2.095 | 1.9926 | 1.8114
7 | 8 | 2040 | Summer | S, [%] | 0 | 1 | 28.85% | 30.72% | 32.05% | 37.91% | 41.56% | 44.14% | 59.72% | 86.63% | 95.5% | 98.04% | 109.8% | 109.8% | 109.8% | 109.8% | 109.8% | 109.8% | 98.55% | 95.48% | 80.06% | 64.23% | 54.71% | 52.38% | 49.81% | 45.29%
8 | 7 | 2040 | Summer | S, [MVA] | 0 | 1 | 1.1608 | 1.2347 | 1.2873 | 1.5209 | 1.6664 | 1.7699 | 2.3931 | 3.4751 | 3.8349 | 3.9387 | 4.4 | 4.4 | 4.4 | 4.4 | 4.4 | 4.4 | 3.9596 | 3.8321 | 3.2117 | 2.5758 | 2.1943 | 2.1002 | 1.9974 | 1.8146
8 | 7 | 2040 | Summer | S, [%] | 0 | 1 | 29.02% | 30.87% | 32.18% | 38.02% | 41.66% | 44.25% | 59.83% | 86.88% | 95.87% | 98.47% | 110% | 110% | 110% | 110% | 110% | 110% | 98.99% | 95.8% | 80.29% | 64.39% | 54.86% | 52.51% | 49.93% | 45.37%
3 | 4 | 2040 | Summer | P, [MW] | 0 | 2 | -2.3315 | -2.2165 | -2.3788 | -2.3957 | -2.4149 | -2.3442 | -2.7983 | -4.6034 | -5.4313 | -6.2609 | -7.0068 | -7.1348 | -7.2751 | -7.3219 | -7.212 | -7.1137 | -6.4509 | -5.7577 | -4.6413 | -2.5423 | -2.3002 | -2.3638 | -2.3006 | -2.1082
3 | 4 | 2040 | Summer | P, [%] | 0 | 2 | 11.1% | 10.55% | 11.33% | 11.41% | 11.5% | 11.16% | 13.33% | 21.92% | 25.86% | 29.81% | 33.37% | 33.98% | 34.64% | 34.87% | 34.34% | 33.87% | 30.72% | 27.42% | 22.1% | 12.11% | 10.95% | 11.26% | 10.96% | 10.04%
4 | 3 | 2040 | Summer | P, [MW] | 0 | 2 | 2.3332 | 2.218 | 2.3806 | 2.3976 | 2.4167 | 2.346 | 2.8006 | 4.6083 | 5.4379 | 6.2696 | 7.0156 | 7.1446 | 7.2852 | 7.3322 | 7.2221 | 7.1236 | 6.4603 | 5.7653 | 4.6462 | 2.5441 | 2.3018 | 2.3654 | 2.3021 | 2.1096
4 | 3 | 2040 | Summer | P, [%] | 0 | 2 | 11.11% | 10.56% | 11.34% | 11.42% | 11.51% | 11.17% | 13.34% | 21.94% | 25.89% | 29.86% | 33.41% | 34.02% | 34.69% | 34.92% | 34.39% | 33.92% | 30.76% | 27.45% | 22.12% | 12.11% | 10.96% | 11.26% | 10.96% | 10.05%
3 | 4 | 2040 | Summer | Q, [MVAr] | 0 | 2 | 1.6363 | 1.6223 | 1.7257 | 1.7742 | 1.7598 | 1.8147 | 1.7596 | 1.5703 | 1.6688 | 1.71 | 0.90142 | 2.498 | 2.5165 | 2.5593 | 2.6283 | 2.6323 | 1.8983 | 1.8306 | 1.5277 | 1.4548 | 1.4393 | 1.3914 | 1.3807 | 1.5748
3 | 4 | 2040 | Summer | Q, [%] | 0 | 2 | 7.792% | 7.725% | 8.217% | 8.448% | 8.38% | 8.641% | 8.379% | 7.478% | 7.947% | 8.143% | 4.292% | 11.9% | 11.98% | 12.19% | 12.52% | 12.53% | 9.039% | 8.717% | 7.275% | 6.928% | 6.854% | 6.626% | 6.575% | 7.499%
4 | 3 | 2040 | Summer | Q, [MVAr] | 0 | 2 | -1.638 | -1.6241 | -1.7272 | -1.7756 | -1.7613 | -1.8162 | -1.7605 | -1.5676 | -1.6636 | -1.7019 | -0.89387 | -2.4893 | -2.5073 | -2.5499 | -2.6192 | -2.6236 | -1.8893 | -1.8241 | -1.5248 | -1.4564 | -1.4413 | -1.3933 | -1.3827 | -1.5768
4 | 3 | 2040 | Summer | Q, [%] | 0 | 2 | 7.8% | 7.734% | 8.225% | 8.455% | 8.387% | 8.648% | 8.383% | 7.465% | 7.922% | 8.104% | 4.257% | 11.85% | 11.94% | 12.14% | 12.47% | 12.49% | 8.997% | 8.686% | 7.261% | 6.935% | 6.863% | 6.635% | 6.584% | 7.509%
3 | 4 | 2040 | Summer | S, [MVA] | 0 | 2 | 2.8484 | 2.7467 | 2.9388 | 2.9811 | 2.9881 | 2.9645 | 3.3056 | 4.8639 | 5.6819 | 6.4902 | 7.0645 | 7.5595 | 7.698 | 7.7563 | 7.676 | 7.5851 | 6.7244 | 6.0417 | 4.8862 | 2.9291 | 2.7134 | 2.7429 | 2.6831 | 2.6314
3 | 4 | 2040 | Summer | S, [%] | 0 | 2 | 13.56% | 13.08% | 13.99% | 14.2% | 14.23% | 14.12% | 15.74% | 23.16% | 27.06% | 30.91% | 33.64% | 36% | 36.66% | 36.93% | 36.55% | 36.12% | 32.02% | 28.77% | 23.27% | 13.95% | 12.92% | 13.06% | 12.78% | 12.53%
4 | 3 | 2040 | Summer | S, [MVA] | 0 | 2 | 2.8508 | 2.7491 | 2.9412 | 2.9835 | 2.9904 | 2.9669 | 3.308 | 4.8676 | 5.6867 | 6.4965 | 7.0723 | 7.5658 | 7.7046 | 7.7629 | 7.6824 | 7.5913 | 6.7309 | 6.047 | 4.89 | 2.9315 | 2.7157 | 2.7452 | 2.6854 | 2.6338
4 | 3 | 2040 | Summer | S, [%] | 0 | 2 | 13.58% | 13.09% | 14.01% | 14.21% | 14.24% | 14.13% | 15.75% | 23.18% | 27.08% | 30.94% | 33.68% | 36.03% | 36.69% | 36.97% | 36.58% | 36.15% | 32.05% | 28.8% | 23.29% | 13.96% | 12.93% | 13.07% | 12.79% | 12.54%
3 | 7 | 2040 | Summer | P, [MW] | 0 | 2 | -1.7258 | -1.9069 | -1.617 | -1.6142 | -1.6128 | -1.6196 | -1.8818 | -2.9651 | -3.6674 | -3.8169 | -4.1716 | -4.185 | -4.1878 | -4.16 | -4.2062 | -4.1929 | -3.8494 | -3.7025 | -3.24 | -2.3417 | -2.1339 | -2.2049 | -2.1587 | -2.1494
3 | 7 | 2040 | Summer | P, [%] | 0 | 2 | 8.218% | 9.08% | 7.7% | 7.687% | 7.68% | 7.712% | 8.961% | 14.12% | 17.46% | 18.18% | 19.86% | 19.93% | 19.94% | 19.81% | 20.03% | 19.97% | 18.33% | 17.63% | 15.43% | 11.15% | 10.16% | 10.5% | 10.28% | 10.24%
7 | 3 | 2040 | Summer | P, [MW] | 0 | 2 | 1.7264 | 1.9078 | 1.6175 | 1.6147 | 1.6134 | 1.6201 | 1.8825 | 2.967 | 3.6703 | 3.82 | 4.1748 | 4.1885 | 4.1913 | 4.1635 | 4.2096 | 4.1963 | 3.8526 | 3.7055 | 3.2422 | 2.3429 | 2.1348 | 2.206 | 2.1597 | 2.1505
7 | 3 | 2040 | Summer | P, [%] | 0 | 2 | 8.221% | 9.085% | 7.703% | 7.689% | 7.683% | 7.715% | 8.964% | 14.13% | 17.48% | 18.19% | 19.88% | 19.95% | 19.96% | 19.83% | 20.05% | 19.98% | 18.35% | 17.65% | 15.44% | 11.16% | 10.17% | 10.5% | 10.28% | 10.24%
3 | 7 | 2040 | Summer | Q, [MVAr] | 0 | 2 | 0.11802 | 0.77226 | 0.02479 | -0.040773 | 0.015395 | -0.080469 | -0.076149 | 0.31394 | 0.51197 | 0.57722 | 1.0546 | 1.5926 | 1.575 | 1.7493 | 1.4595 | 1.5433 | 0.5793 | 0.57122 | 0.48972 | 0.38453 | 0.33776 | 0.40177 | 0.37674 | 0.6
3 | 7 | 2040 | Summer | Q, [%] | 0 | 2 | 0.562% | 3.677% | 0.118% | 0.1942% | 0.07331% | 0.3832% | 0.3626% | 1.495% | 2.438% | 2.749% | 5.022% | 7.584% | 7.5% | 8.33% | 6.95% | 7.349% | 2.759% | 2.72% | 2.332% | 1.831% | 1.608% | 1.913% | 1.794% | 2.857%
7 | 3 | 2040 | Summer | Q, [MVAr] | 0 | 2 | -0.12119 | -0.77508 | -0.02807 | 0.037491 | -0.018677 | 0.077197 | 0.073151 | -0.31543 | -0.51207 | -0.57699 | -1.0547 | -1.5927 | -1.5751 | -1.7493 | -1.4597 | -1.5434 | -0.57899 | -0.57123 | -0.49067 | -0.38695 | -0.34046 | -0.40436 | -0.3794 | -0.60261
7 | 3 | 2040 | Summer | Q, [%] | 0 | 2 | 0.5771% | 3.691% | 0.1337% | 0.1785% | 0.08894% | 0.3676% | 0.3483% | 1.502% | 2.438% | 2.748% | 5.022% | 7.584% | 7.5% | 8.33% | 6.951% | 7.349% | 2.757% | 2.72% | 2.337% | 1.843% | 1.621% | 1.926% | 1.807% | 2.87%
3 | 7 | 2040 | Summer | S, [MVA] | 0 | 2 | 1.7298 | 2.0573 | 1.6172 | 1.6147 | 1.6129 | 1.6216 | 1.8833 | 2.9817 | 3.703 | 3.8603 | 4.3028 | 4.4778 | 4.4742 | 4.5129 | 4.4523 | 4.4679 | 3.8928 | 3.7464 | 3.2768 | 2.3731 | 2.1604 | 2.2412 | 2.1913 | 2.2316
3 | 7 | 2040 | Summer | S, [%] | 0 | 2 | 8.237% | 9.797% | 7.701% | 7.689% | 7.681% | 7.722% | 8.968% | 14.2% | 17.63% | 18.38% | 20.49% | 21.32% | 21.31% | 21.49% | 21.2% | 21.28% | 18.54% | 17.84% | 15.6% | 11.3% | 10.29% | 10.67% | 10.43% | 10.63%
7 | 3 | 2040 | Summer | S, [MVA] | 0 | 2 | 1.7307 | 2.0592 | 1.6178 | 1.6152 | 1.6135 | 1.622 | 1.8839 | 2.9837 | 3.7058 | 3.8634 | 4.306 | 4.4811 | 4.4775 | 4.5161 | 4.4555 | 4.4711 | 3.8958 | 3.7492 | 3.2791 | 2.3746 | 2.1618 | 2.2427 | 2.1927 | 2.2333
7 | 3 | 2040 | Summer | S, [%] | 0 | 2 | 8.241% | 9.806% | 7.704% | 7.691% | 7.683% | 7.724% | 8.971% | 14.21% | 17.65% | 18.4% | 20.5% | 21.34% | 21.32% | 21.51% | 21.22% | 21.29% | 18.55% | 17.85% | 15.61% | 11.31% | 10.29% | 10.68% | 10.44% | 10.63%
4 | 6 | 2040 | Summer | P, [MW] | 0 | 2 | 1.1039 | 1.0963 | 1.0585 | 1.1311 | 1.0688 | 1.1053 | 1.1666 | 0.92452 | 1.0466 | 0.99725 | 1.1364 | 1.1399 | 1.0532 | 1.0081 | 1.0846 | 1.1042 | 0.96808 | 1.0237 | 0.95566 | 1.0557 | 1.0415 | 1.0713 | 1.0889 | 1.1205
4 | 6 | 2040 | Summer | P, [%] | 0 | 2 | 4.799% | 4.767% | 4.602% | 4.918% | 4.647% | 4.806% | 5.072% | 4.02% | 4.55% | 4.336% | 4.941% | 4.956% | 4.579% | 4.383% | 4.716% | 4.801% | 4.209% | 4.451% | 4.155% | 4.59% | 4.528% | 4.658% | 4.735% | 4.872%
6 | 4 | 2040 | Summer | P, [MW] | 0 | 2 | -1.1037 | -1.0961 | -1.0583 | -1.1309 | -1.0686 | -1.1051 | -1.1664 | -0.92439 | -1.0464 | -0.9971 | -1.1363 | -1.1397 | -1.0531 | -1.0079 | -1.0844 | -1.104 | -0.96794 | -1.0236 | -0.95552 | -1.0555 | -1.0413 | -1.0711 | -1.0888 | -1.1203
6 | 4 | 2040 | Summer | P, [%] | 0 | 2 | 4.799% | 4.766% | 4.601% | 4.917% | 4.646% | 4.805% | 5.071% | 4.019% | 4.55% | 4.335% | 4.94% | 4.955% | 4.579% | 4.382% | 4.715% | 4.8% | 4.208% | 4.45% | 4.154% | 4.589% | 4.528% | 4.657% | 4.734% | 4.871%
4 | 6 | 2040 | Summer | Q, [MVAr] | 0 | 2 | 0.1589 | 0.13627 | 0.12544 | 0.15995 | 0.11483 | 0.10555 | 0.12873 | 0.17072 | 0.23036 | 0.2295 | 0.24161 | 0.25389 | 0.2366 | 0.2044 | 0.20348 | 0.16648 | 0.18245 | 0.18984 | 0.20577 | 0.2108 | 0.23349 | 0.26592 | 0.21713 | 0.20606
4 | 6 | 2040 | Summer | Q, [%] | 0 | 2 | 0.6909% | 0.5925% | 0.5454% | 0.6954% | 0.4992% | 0.4589% | 0.5597% | 0.7423% | 1.002% | 0.9978% | 1.05% | 1.104% | 1.029% | 0.8887% | 0.8847% | 0.7238% | 0.7933% | 0.8254% | 0.8947% | 0.9165% | 1.015% | 1.156% | 0.9441% | 0.8959%
6 | 4 | 2040 | Summer | Q, [MVAr] | 0 | 2 | -0.23571 | -0.21303 | -0.20223 | -0.2367 | -0.19158 | -0.18225 | -0.20527 | -0.24763 | -0.30726 | -0.30646 | -0.33148 | -0.34691 | -0.32965 | -0.29747 | -0.29651 | -0.25951 | -0.25943 | -0.26676 | -0.28267 | -0.28758 | -0.31032 | -0.34275 | -0.29397 | -0.28286
6 | 4 | 2040 | Summer | Q, [%] | 0 | 2 | 1.025% | 0.9262% | 0.8793% | 1.029% | 0.833% | 0.7924% | 0.8925% | 1.077% | 1.336% | 1.332% | 1.441% | 1.508% | 1.433% | 1.293% | 1.289% | 1.128% | 1.128% | 1.16% | 1.229% | 1.25% | 1.349% | 1.49% | 1.278% | 1.23%
4 | 6 | 2040 | Summer | S, [MVA] | 0 | 2 | 1.1152 | 1.1047 | 1.0659 | 1.1424 | 1.0749 | 1.1104 | 1.1737 | 0.94015 | 1.0717 | 1.0233 | 1.1618 | 1.1678 | 1.0795 | 1.0286 | 1.1035 | 1.1167 | 0.98512 | 1.0412 | 0.97756 | 1.0766 | 1.0673 | 1.1038 | 1.1104 | 1.1392
4 | 6 | 2040 | Summer | S, [%] | 0 | 2 | 4.849% | 4.803% | 4.634% | 4.967% | 4.673% | 4.828% | 5.103% | 4.088% | 4.659% | 4.449% | 5.051% | 5.077% | 4.693% | 4.472% | 4.798% | 4.855% | 4.283% | 4.527% | 4.25% | 4.681% | 4.641% | 4.799% | 4.828% | 4.953%
6 | 4 | 2040 | Summer | S, [MVA] | 0 | 2 | 1.1286 | 1.1166 | 1.0775 | 1.1554 | 1.0856 | 1.1201 | 1.1843 | 0.95698 | 1.0906 | 1.0431 | 1.1836 | 1.1913 | 1.1035 | 1.0509 | 1.1242 | 1.1341 | 1.0021 | 1.0578 | 0.99646 | 1.094 | 1.0866 | 1.1246 | 1.1278 | 1.1554
6 | 4 | 2040 | Summer | S, [%] | 0 | 2 | 4.907% | 4.855% | 4.685% | 5.024% | 4.72% | 4.87% | 5.149% | 4.161% | 4.742% | 4.535% | 5.146% | 5.18% | 4.798% | 4.569% | 4.888% | 4.931% | 4.357% | 4.599% | 4.332% | 4.757% | 4.724% | 4.89% | 4.903% | 5.024%
9 | 3 | 2040 | Summer | P, [MW] | 0 | 2 | -3.0111 | -2.898 | -2.8693 | -2.901 | -2.7626 | -2.5378 | -2.701 | -2.4543 | -2.8633 | -3.091 | -3.3757 | -3.4043 | -3.3876 | -2.9592 | -2.7308 | -2.8499 | -2.9241 | -3.0161 | -2.861 | -3.0671 | -3.0511 | -3.4236 | -3.6018 | -3.2982
9 | 3 | 2040 | Summer | P, [%] | 0 | 2 | 12.43% | 11.97% | 11.85% | 11.98% | 11.41% | 10.48% | 11.15% | 10.13% | 11.82% | 12.76% | 13.94% | 14.06% | 13.99% | 12.22% | 11.27% | 11.77% | 12.07% | 12.45% | 11.81% | 12.66% | 12.6% | 14.14% | 14.87% | 13.62%
3 | 9 | 2040 | Summer | P, [MW] | 0 | 2 | 3.0126 | 2.8994 | 2.8707 | 2.9024 | 2.7639 | 2.5389 | 2.7023 | 2.4553 | 2.8647 | 3.0926 | 3.3774 | 3.4059 | 3.3892 | 2.9604 | 2.7318 | 2.851 | 2.9256 | 3.0176 | 2.8624 | 3.0687 | 3.0527 | 3.4255 | 3.6039 | 3.3
3 | 9 | 2040 | Summer | P, [%] | 0 | 2 | 12.44% | 11.97% | 11.85% | 11.98% | 11.41% | 10.48% | 11.16% | 10.14% | 11.83% | 12.77% | 13.94% | 14.06% | 13.99% | 12.22% | 11.28% | 11.77% | 12.08% | 12.46% | 11.82% | 12.67% | 12.6% | 14.14% | 14.88% | 13.63%
9 | 3 | 2040 | Summer | Q, [MVAr] | 0 | 2 | -0.257 | -0.257 | -0.257 | -0.257 | -0.257 | -0.257 | -0.257 | -0.257 | -0.257 | -0.25699 | -0.257 | -0.257 | -0.257 | -0.257 | -0.257 | -0.257 | -0.257 | -0.257 | -0.257 | -0.257 | -0.257 | -0.257 | -0.257 | -0.257
9 | 3 | 2040 | Summer | Q, [%] | 0 | 2 | 1.061% | 1.061% | 1.061% | 1.061% | 1.061% | 1.061% | 1.061% | 1.061% | 1.061% | 1.061% | 1.061% | 1.061% | 1.061% | 1.061% | 1.061% | 1.061% | 1.061% | 1.061% | 1.061% | 1.061% | 1.061% | 1.061% | 1.061% | 1.061%
3 | 9 | 2040 | Summer | Q, [MVAr] | 0 | 2 | 0.25545 | 0.25526 | 0.25521 | 0.25526 | 0.25505 | 0.25471 | 0.25497 | 0.25459 | 0.2552 | 0.25558 | 0.25495 | 0.25472 | 0.2547 | 0.25406 | 0.25376 | 0.25392 | 0.2553 | 0.25545 | 0.2552 | 0.25555 | 0.25551 | 0.25619 | 0.25655 | 0.25596
3 | 9 | 2040 | Summer | Q, [%] | 0 | 2 | 1.055% | 1.054% | 1.054% | 1.054% | 1.053% | 1.052% | 1.053% | 1.051% | 1.054% | 1.055% | 1.053% | 1.052% | 1.052% | 1.049% | 1.048% | 1.048% | 1.054% | 1.055% | 1.054% | 1.055% | 1.055% | 1.058% | 1.059% | 1.057%
9 | 3 | 2040 | Summer | S, [MVA] | 0 | 2 | 3.0221 | 2.9094 | 2.8808 | 2.9123 | 2.7746 | 2.5508 | 2.7132 | 2.4677 | 2.8748 | 3.1017 | 3.3855 | 3.414 | 3.3973 | 2.9703 | 2.7429 | 2.8615 | 2.9354 | 3.027 | 2.8726 | 3.0779 | 3.0619 | 3.4332 | 3.6109 | 3.3082
9 | 3 | 2040 | Summer | S, [%] | 0 | 2 | 12.48% | 12.01% | 11.89% | 12.02% | 11.46% | 10.53% | 11.2% | 10.19% | 11.87% | 12.81% | 13.98% | 14.1% | 14.03% | 12.26% | 11.32% | 11.81% | 12.12% | 12.5% | 11.86% | 12.71% | 12.64% | 14.18% | 14.91% | 13.66%
3 | 9 | 2040 | Summer | S, [MVA] | 0 | 2 | 3.0234 | 2.9106 | 2.882 | 2.9136 | 2.7757 | 2.5517 | 2.7143 | 2.4685 | 2.876 | 3.1032 | 3.387 | 3.4154 | 3.3987 | 2.9713 | 2.7436 | 2.8623 | 2.9367 | 3.0284 | 2.8738 | 3.0793 | 3.0633 | 3.4351 | 3.613 | 3.3099
3 | 9 | 2040 | Summer | S, [%] | 0 | 2 | 12.48% | 12.02% | 11.9% | 12.03% | 11.46% | 10.54% | 11.21% | 10.19% | 11.87% | 12.81% | 13.98% | 14.1% | 14.03% | 12.27% | 11.33% | 11.82% | 12.13% | 12.5% | 11.87% | 12.71% | 12.65% | 14.18% | 14.92% | 13.67%
1 | 3 | 2040 | Summer | P, [MW] | 0 | 2 | 1.4626 | 1.089 | 1.1324 | 1.0957 | 0.95851 | 0.83406 | 0.50591 | -2.7165 | -3.3527 | -3.8923 | -5.0104 | -5.4889 | -5.88 | -6.5989 | -6.7142 | -6.4623 | -4.8615 | -3.7892 | -2.3904 | 1.0297 | 1.6497 | 2.0689 | 2.2893 | 1.6482
1 | 3 | 2040 | Summer | P, [%] | 0 | 2 | 7.313% | 5.445% | 5.662% | 5.478% | 4.793% | 4.17% | 2.53% | 13.58% | 16.76% | 19.46% | 25.05% | 27.44% | 29.4% | 32.99% | 33.57% | 32.31% | 24.31% | 18.95% | 11.95% | 5.149% | 8.249% | 10.34% | 11.45% | 8.241%
3 | 1 | 2040 | Summer | P, [MW] | 0 | 2 | -1.4619 | -1.0885 | -1.1319 | -1.0952 | -0.95817 | -0.83378 | -0.50572 | 2.7191 | 3.3566 | 3.8975 | 5.0829 | 5.5986 | 5.9909 | 6.7122 | 6.8278 | 6.575 | 4.8697 | 3.7942 | 2.3924 | -1.0293 | -1.6488 | -2.0675 | -2.2875 | -1.6472
3 | 1 | 2040 | Summer | P, [%] | 0 | 2 | 7.309% | 5.443% | 5.66% | 5.476% | 4.791% | 4.169% | 2.529% | 13.6% | 16.78% | 19.49% | 25.41% | 27.99% | 29.95% | 33.56% | 34.14% | 32.87% | 24.35% | 18.97% | 11.96% | 5.147% | 8.244% | 10.34% | 11.44% | 8.236%
1 | 3 | 2040 | Summer | Q, [MVAr] | 0 | 2 | 0.18473 | 0.256 | 0.2352 | 0.25269 | 0.28441 | 0.34409 | 0.54179 | 0.46125 | 0.51642 | 0.54082 | -13.7233 | -17.1105 | -17.0765 | -17.0228 | -16.9974 | -17.0242 | 0.60095 | 0.54639 | 0.4484 | 0.27207 | 0.16424 | 0.14297 | 0.12717 | 0.17677
1 | 3 | 2040 | Summer | Q, [%] | 0 | 2 | 0.9237% | 1.28% | 1.176% | 1.263% | 1.422% | 1.72% | 2.709% | 2.306% | 2.582% | 2.704% | 68.62% | 85.55% | 85.38% | 85.11% | 84.99% | 85.12% | 3.005% | 2.732% | 2.242% | 1.36% | 0.8212% | 0.7149% | 0.6359% | 0.8839%
3 | 1 | 2040 | Summer | Q, [MVAr] | 0 | 2 | -0.17256 | -0.24899 | -0.22771 | -0.24561 | -0.27881 | -0.33954 | -0.53871 | -0.41873 | -0.45198 | -0.45434 | 14.9185 | 18.9187 | 18.9032 | 18.8893 | 18.8678 | 18.8811 | -0.46658 | -0.46431 | -0.41527 | -0.26572 | -0.14885 | -0.11889 | -0.097734 | -0.16139
3 | 1 | 2040 | Summer | Q, [%] | 0 | 2 | 0.8628% | 1.245% | 1.139% | 1.228% | 1.394% | 1.698% | 2.694% | 2.094% | 2.26% | 2.272% | 74.59% | 94.59% | 94.52% | 94.45% | 94.34% | 94.41% | 2.333% | 2.322% | 2.076% | 1.329% | 0.7442% | 0.5944% | 0.4887% | 0.8069%
1 | 3 | 2040 | Summer | S, [MVA] | 0 | 2 | 1.4742 | 1.1186 | 1.1565 | 1.1244 | 0.99981 | 0.90225 | 0.74127 | 2.7554 | 3.3922 | 3.9297 | 14.6093 | 17.9693 | 18.0605 | 18.257 | 18.2755 | 18.2095 | 4.8985 | 3.8284 | 2.4321 | 1.0651 | 1.6579 | 2.0739 | 2.2929 | 1.6576
1 | 3 | 2040 | Summer | S, [%] | 0 | 2 | 7.371% | 5.593% | 5.783% | 5.622% | 4.999% | 4.511% | 3.706% | 13.78% | 16.96% | 19.65% | 73.05% | 89.85% | 90.3% | 91.29% | 91.38% | 91.05% | 24.49% | 19.14% | 12.16% | 5.325% | 8.289% | 10.37% | 11.46% | 8.288%
3 | 1 | 2040 | Summer | S, [MVA] | 0 | 2 | 1.472 | 1.1166 | 1.1546 | 1.1224 | 0.99791 | 0.90027 | 0.73889 | 2.7512 | 3.3869 | 3.9239 | 15.7606 | 19.7298 | 19.8298 | 20.0465 | 20.0652 | 19.9932 | 4.892 | 3.8225 | 2.4282 | 1.0631 | 1.6555 | 2.0709 | 2.2896 | 1.6551
3 | 1 | 2040 | Summer | S, [%] | 0 | 2 | 7.36% | 5.583% | 5.773% | 5.612% | 4.99% | 4.501% | 3.694% | 13.76% | 16.93% | 19.62% | 78.8% | 98.65% | 99.15% | 100.2% | 100.3% | 99.97% | 24.46% | 19.11% | 12.14% | 5.315% | 8.277% | 10.35% | 11.45% | 8.276%
3 | 2 | 2040 | Summer | P, [MW] | 0 | 2 | 2.5723 | 2.4153 | 2.3236 | 2.2672 | 2.2876 | 2.3177 | 2.5241 | 2.4502 | 2.9371 | 3.1484 | 3.3245 | 3.1975 | 2.9225 | 2.5754 | 2.6023 | 2.656 | 2.575 | 2.7181 | 2.6861 | 2.9011 | 3.0854 | 3.2633 | 3.1982 | 2.6942
3 | 2 | 2040 | Summer | P, [%] | 0 | 2 | 32.15% | 30.19% | 29.05% | 28.34% | 28.6% | 28.97% | 31.55% | 30.63% | 36.71% | 39.36% | 41.56% | 39.97% | 36.53% | 32.19% | 32.53% | 33.2% | 32.19% | 33.98% | 33.58% | 36.26% | 38.57% | 40.79% | 39.98% | 33.68%
2 | 3 | 2040 | Summer | P, [MW] | 0 | 2 | -2.5689 | -2.4123 | -2.3208 | -2.2646 | -2.2849 | -2.3149 | -2.5208 | -2.4472 | -2.9327 | -3.1434 | -3.3191 | -3.1932 | -2.9189 | -2.5727 | -2.5995 | -2.653 | -2.5717 | -2.7143 | -2.6824 | -2.8968 | -3.0805 | -3.2579 | -3.193 | -2.6905
2 | 3 | 2040 | Summer | P, [%] | 0 | 2 | 32.11% | 30.15% | 29.01% | 28.31% | 28.56% | 28.94% | 31.51% | 30.59% | 36.66% | 39.29% | 41.49% | 39.92% | 36.49% | 32.16% | 32.49% | 33.16% | 32.15% | 33.93% | 33.53% | 36.21% | 38.51% | 40.72% | 39.91% | 33.63%
3 | 2 | 2040 | Summer | Q, [MVAr] | 0 | 2 | -0.36827 | -0.40532 | -0.36837 | -0.37882 | -0.36752 | -0.36717 | -0.35217 | -0.30153 | -0.30604 | -0.27599 | -1.2686 | 0.028544 | 0.043471 | 0.069064 | 0.05071 | 0.04759 | -0.2733 | -0.30663 | -0.30111 | -0.35067 | -0.34812 | -0.3508 | -0.35642 | -0.3936
3 | 2 | 2040 | Summer | Q, [%] | 0 | 2 | 4.603% | 5.067% | 4.605% | 4.735% | 4.594% | 4.59% | 4.402% | 3.769% | 3.826% | 3.45% | 15.86% | 0.3568% | 0.5434% | 0.8633% | 0.6339% | 0.5949% | 3.416% | 3.833% | 3.764% | 4.383% | 4.352% | 4.385% | 4.455% | 4.92%
2 | 3 | 2040 | Summer | Q, [MVAr] | 0 | 2 | 0.42583 | 0.45649 | 0.41558 | 0.42389 | 0.41332 | 0.41418 | 0.40773 | 0.35349 | 0.38039 | 0.36114 | 1.3611 | 0.043549 | 0.016764 | -0.022267 | -0.0029411 | 0.0021656 | 0.33045 | 0.37042 | 0.36341 | 0.42352 | 0.43031 | 0.44262 | 0.44469 | 0.45681
2 | 3 | 2040 | Summer | Q, [%] | 0 | 2 | 5.323% | 5.706% | 5.195% | 5.299% | 5.167% | 5.177% | 5.097% | 4.419% | 4.755% | 4.514% | 17.01% | 0.5444% | 0.2095% | 0.2783% | 0.03676% | 0.02707% | 4.131% | 4.63% | 4.543% | 5.294% | 5.379% | 5.533% | 5.559% | 5.71%
3 | 2 | 2040 | Summer | S, [MVA] | 0 | 2 | 2.5985 | 2.4491 | 2.3526 | 2.2987 | 2.3169 | 2.3466 | 2.5486 | 2.4687 | 2.953 | 3.1605 | 3.5583 | 3.1976 | 2.9228 | 2.5764 | 2.6028 | 2.6564 | 2.5895 | 2.7353 | 2.7029 | 2.9222 | 3.1049 | 3.2821 | 3.218 | 2.7228
3 | 2 | 2040 | Summer | S, [%] | 0 | 2 | 32.48% | 30.61% | 29.41% | 28.73% | 28.96% | 29.33% | 31.86% | 30.86% | 36.91% | 39.51% | 44.48% | 39.97% | 36.54% | 32.2% | 32.53% | 33.21% | 32.37% | 34.19% | 33.79% | 36.53% | 38.81% | 41.03% | 40.23% | 34.03%
2 | 3 | 2040 | Summer | S, [MVA] | 0 | 2 | 2.604 | 2.4551 | 2.3577 | 2.3039 | 2.322 | 2.3517 | 2.5536 | 2.4726 | 2.9572 | 3.1641 | 3.5873 | 3.1935 | 2.919 | 2.5728 | 2.5995 | 2.653 | 2.5928 | 2.7395 | 2.7069 | 2.9276 | 3.1104 | 3.2878 | 3.2239 | 2.729
2 | 3 | 2040 | Summer | S, [%] | 0 | 2 | 32.55% | 30.69% | 29.47% | 28.8% | 29.02% | 29.4% | 31.92% | 30.91% | 36.97% | 39.55% | 44.84% | 39.92% | 36.49% | 32.16% | 32.49% | 33.16% | 32.41% | 34.24% | 33.84% | 36.59% | 38.88% | 41.1% | 40.3% | 34.11%
4 | 5 | 2040 | Summer | P, [MW] | 0 | 2 | -3.5847 | -3.465 | -3.6026 | -3.6943 | -3.6539 | -3.626 | -4.1366 | -5.6682 | -6.6164 | -7.3963 | -8.1568 | -8.4113 | -8.4732 | -8.4902 | -8.4679 | -8.3929 | -7.5975 | -6.9497 | -5.7276 | -3.7192 | -3.4564 | -3.5429 | -3.5017 | -3.3651
4 | 5 | 2040 | Summer | P, [%] | 0 | 2 | 44.81% | 43.31% | 45.03% | 46.18% | 45.67% | 45.32% | 51.71% | 70.85% | 82.71% | 92.45% | 102% | 105.1% | 105.9% | 106.1% | 105.8% | 104.9% | 94.97% | 86.87% | 71.6% | 46.49% | 43.2% | 44.29% | 43.77% | 42.06%
5 | 4 | 2040 | Summer | P, [MW] | 0 | 2 | 3.5948 | 3.4744 | 3.6128 | 3.705 | 3.6644 | 3.6363 | 4.1501 | 5.6933 | 6.6507 | 7.4391 | 8.2013 | 8.458 | 8.5206 | 8.5377 | 8.5152 | 8.4394 | 7.6426 | 6.9875 | 5.7532 | 3.7301 | 3.4657 | 3.5528 | 3.5113 | 3.374
5 | 4 | 2040 | Summer | P, [%] | 0 | 2 | 44.94% | 43.43% | 45.16% | 46.31% | 45.81% | 45.45% | 51.88% | 71.17% | 83.13% | 92.99% | 102.5% | 105.7% | 106.5% | 106.7% | 106.4% | 105.5% | 95.53% | 87.34% | 71.92% | 46.63% | 43.32% | 44.41% | 43.89% | 42.17%
4 | 5 | 2040 | Summer | Q, [MVAr] | 0 | 2 | 0.35142 | 0.3293 | 0.35434 | 0.35889 | 0.36531 | 0.38082 | 0.37941 | 0.47551 | 0.57834 | 0.665 | 0.62166 | 1.4306 | 1.4173 | 1.3967 | 1.3946 | 1.4082 | 0.66143 | 0.60934 | 0.46597 | 0.3406 | 0.33716 | 0.31356 | 0.31579 | 0.32599
4 | 5 | 2040 | Summer | Q, [%] | 0 | 2 | 4.393% | 4.116% | 4.429% | 4.486% | 4.566% | 4.76% | 4.743% | 5.944% | 7.229% | 8.313% | 7.771% | 17.88% | 17.72% | 17.46% | 17.43% | 17.6% | 8.268% | 7.617% | 5.825% | 4.258% | 4.215% | 3.919% | 3.947% | 4.075%
5 | 4 | 2040 | Summer | Q, [MVAr] | 0 | 2 | -0.25383 | -0.23811 | -0.25573 | -0.2552 | -0.26379 | -0.28068 | -0.24918 | -0.23235 | -0.24689 | -0.25085 | -0.19129 | -0.97833 | -0.95875 | -0.93673 | -0.9369 | -0.95811 | -0.22476 | -0.24367 | -0.21776 | -0.23562 | -0.24646 | -0.21842 | -0.22283 | -0.24001
5 | 4 | 2040 | Summer | Q, [%] | 0 | 2 | 3.173% | 2.976% | 3.197% | 3.19% | 3.297% | 3.508% | 3.115% | 2.904% | 3.086% | 3.136% | 2.391% | 12.23% | 11.98% | 11.71% | 11.71% | 11.98% | 2.809% | 3.046% | 2.722% | 2.945% | 3.081% | 2.73% | 2.785% | 3%
4 | 5 | 2040 | Summer | S, [MVA] | 0 | 2 | 3.6019 | 3.4806 | 3.62 | 3.7117 | 3.6722 | 3.6459 | 4.154 | 5.6881 | 6.6417 | 7.4261 | 8.1805 | 8.5321 | 8.591 | 8.6043 | 8.5819 | 8.5102 | 7.6262 | 6.9764 | 5.7465 | 3.7348 | 3.4728 | 3.5568 | 3.5159 | 3.3808
4 | 5 | 2040 | Summer | S, [%] | 0 | 2 | 45.02% | 43.51% | 45.25% | 46.4% | 45.9% | 45.57% | 51.92% | 71.1% | 83.02% | 92.83% | 102.3% | 106.7% | 107.4% | 107.6% | 107.3% | 106.4% | 95.33% | 87.2% | 71.83% | 46.68% | 43.41% | 44.46% | 43.95% | 42.26%
5 | 4 | 2040 | Summer | S, [MVA] | 0 | 2 | 3.6038 | 3.4825 | 3.6219 | 3.7138 | 3.6739 | 3.6472 | 4.1576 | 5.698 | 6.6553 | 7.4433 | 8.2036 | 8.5144 | 8.5744 | 8.5889 | 8.5666 | 8.4936 | 7.6459 | 6.9918 | 5.7574 | 3.7375 | 3.4745 | 3.5595 | 3.5184 | 3.3825
5 | 4 | 2040 | Summer | S, [%] | 0 | 2 | 45.05% | 43.53% | 45.27% | 46.42% | 45.92% | 45.59% | 51.97% | 71.23% | 83.19% | 93.04% | 102.5% | 106.4% | 107.2% | 107.4% | 107.1% | 106.2% | 95.57% | 87.4% | 71.97% | 46.72% | 43.43% | 44.49% | 43.98% | 42.28%
7 | 8 | 2040 | Summer | P, [MW] | 0 | 2 | -1.7295 | -1.9941 | -1.6118 | -1.6024 | -1.6068 | -1.6032 | -1.8633 | -2.972 | -3.6965 | -3.8612 | -4.311 | -4.3701 | -4.3701 | -4.3701 | -4.3701 | -4.3701 | -3.8973 | -3.7414 | -3.2713 | -2.3716 | -2.1595 | -2.2394 | -2.1902 | -2.2126
7 | 8 | 2040 | Summer | P, [%] | 0 | 2 | 43.24% | 49.85% | 40.29% | 40.06% | 40.17% | 40.08% | 46.58% | 74.3% | 92.41% | 96.53% | 107.8% | 109.3% | 109.3% | 109.3% | 109.3% | 109.3% | 97.43% | 93.54% | 81.78% | 59.29% | 53.99% | 55.99% | 54.75% | 55.32%
8 | 7 | 2040 | Summer | P, [MW] | 0 | 2 | 1.7341 | 2.0003 | 1.6158 | 1.6064 | 1.6108 | 1.6072 | 1.8687 | 2.9858 | 3.7179 | 3.8846 | 4.3357 | 4.3949 | 4.3949 | 4.3949 | 4.3949 | 4.3949 | 3.9211 | 3.7633 | 3.288 | 2.3804 | 2.1668 | 2.2472 | 2.1977 | 2.2203
8 | 7 | 2040 | Summer | P, [%] | 0 | 2 | 43.35% | 50.01% | 40.4% | 40.16% | 40.27% | 40.18% | 46.72% | 74.65% | 92.95% | 97.11% | 108.4% | 109.9% | 109.9% | 109.9% | 109.9% | 109.9% | 98.03% | 94.08% | 82.2% | 59.51% | 54.17% | 56.18% | 54.94% | 55.51%
7 | 8 | 2040 | Summer | Q, [MVAr] | 0 | 2 | 0.097754 | 0.13005 | 0.073012 | 0.058731 | 0.070419 | 0.055405 | 0.072467 | 0.28177 | 0.34851 | 0.32369 | 0.20325 | 0.4513 | 0.4513 | 0.4513 | 0.45131 | 0.45131 | 0.30481 | 0.34798 | 0.30169 | 0.18186 | 0.15987 | 0.1616 | 0.1565 | 0.14966
7 | 8 | 2040 | Summer | Q, [%] | 0 | 2 | 2.444% | 3.251% | 1.825% | 1.468% | 1.76% | 1.385% | 1.812% | 7.044% | 8.713% | 8.092% | 5.081% | 11.28% | 11.28% | 11.28% | 11.28% | 11.28% | 7.62% | 8.699% | 7.542% | 4.546% | 3.997% | 4.04% | 3.912% | 3.742%
8 | 7 | 2040 | Summer | Q, [MVAr] | 0 | 2 | -0.05264 | -0.069958 | -0.033858 | -0.020052 | -0.031497 | -0.016663 | -0.020017 | -0.14782 | -0.14133 | -0.098105 | 0.036576 | -0.2113 | -0.2113 | -0.2113 | -0.21132 | -0.21131 | -0.075255 | -0.13579 | -0.13945 | -0.096746 | -0.089384 | -0.085814 | -0.084024 | -0.075705
8 | 7 | 2040 | Summer | Q, [%] | 0 | 2 | 1.316% | 1.749% | 0.8464% | 0.5013% | 0.7874% | 0.4166% | 0.5004% | 3.695% | 3.533% | 2.453% | 0.9144% | 5.283% | 5.283% | 5.283% | 5.283% | 5.283% | 1.881% | 3.395% | 3.486% | 2.419% | 2.235% | 2.145% | 2.101% | 1.893%
7 | 8 | 2040 | Summer | S, [MVA] | 0 | 2 | 1.7322 | 1.9984 | 1.6134 | 1.6035 | 1.6083 | 1.6041 | 1.8647 | 2.9853 | 3.7129 | 3.8748 | 4.3158 | 4.3934 | 4.3934 | 4.3934 | 4.3934 | 4.3934 | 3.9092 | 3.7575 | 3.2851 | 2.3785 | 2.1654 | 2.2452 | 2.1958 | 2.2177
7 | 8 | 2040 | Summer | S, [%] | 0 | 2 | 43.31% | 49.96% | 40.34% | 40.09% | 40.21% | 40.1% | 46.62% | 74.63% | 92.82% | 96.87% | 107.9% | 109.8% | 109.8% | 109.8% | 109.8% | 109.8% | 97.73% | 93.94% | 82.13% | 59.46% | 54.13% | 56.13% | 54.89% | 55.44%
8 | 7 | 2040 | Summer | S, [MVA] | 0 | 2 | 1.7349 | 2.0016 | 1.6162 | 1.6066 | 1.6111 | 1.6073 | 1.8688 | 2.9895 | 3.7206 | 3.8858 | 4.3359 | 4.4 | 4.4 | 4.4 | 4.4 | 4.4 | 3.9218 | 3.7658 | 3.291 | 2.3823 | 2.1686 | 2.2489 | 2.1993 | 2.2216
8 | 7 | 2040 | Summer | S, [%] | 0 | 2 | 43.37% | 50.04% | 40.4% | 40.16% | 40.28% | 40.18% | 46.72% | 74.74% | 93.01% | 97.14% | 108.4% | 110% | 110% | 110% | 110% | 110% | 98.04% | 94.14% | 82.27% | 59.56% | 54.22% | 56.22% | 54.98% | 55.54%
3 | 4 | 2040 | Summer | P, [MW] | Expected | - | -1.281 | -1.5305 | -1.0565 | -0.4922 | -1.4776 | -1.8776 | -2.4133 | -3.3219 | -4.4137 | -6.0994 | -6.2308 | -6.5322 | -6.6528 | -6.7212 | -6.6596 | -6.4403 | -6.0623 | -4.7194 | -3.2434 | -2.1474 | -1.5654 | -1.8181 | -1.8124 | -1.8179
3 | 4 | 2040 | Summer | P, [%] | Expected | - | 6.1% | 7.288% | 5.031% | 2.344% | 7.036% | 8.941% | 11.49% | 15.82% | 21.02% | 29.04% | 29.67% | 31.11% | 31.68% | 32.01% | 31.71% | 30.67% | 28.87% | 22.47% | 15.44% | 10.23% | 7.454% | 8.658% | 8.631% | 8.656%
4 | 3 | 2040 | Summer | P, [MW] | Expected | - | 1.2819 | 1.5314 | 1.0574 | 0.49376 | 1.4787 | 1.879 | 2.415 | 3.3246 | 4.4181 | 6.1075 | 6.2382 | 6.5404 | 6.6613 | 6.7298 | 6.6682 | 6.4484 | 6.0703 | 4.7245 | 3.2459 | 2.1485 | 1.5662 | 1.8189 | 1.8133 | 1.8189
4 | 3 | 2040 | Summer | P, [%] | Expected | - | 6.104% | 7.292% | 5.035% | 2.351% | 7.041% | 8.948% | 11.5% | 15.83% | 21.04% | 29.08% | 29.71% | 31.14% | 31.72% | 32.05% | 31.75% | 30.71% | 28.91% | 22.5% | 15.46% | 10.23% | 7.458% | 8.661% | 8.635% | 8.661%
3 | 4 | 2040 | Summer | Q, [MVAr] | Expected | - | 1.4402 | 1.4849 | 1.7289 | 2.4707 | 1.6366 | 1.7327 | 1.5323 | 1.2448 | 1.3266 | 1.32 | 1.9842 | 2.2526 | 2.2664 | 2.2942 | 2.3379 | 2.3241 | 1.3928 | 1.4086 | 1.1518 | 0.68527 | -0.28134 | 0.581 | 0.94189 | 1.1965
3 | 4 | 2040 | Summer | Q, [%] | Expected | - | 6.858% | 7.071% | 8.233% | 11.77% | 7.793% | 8.251% | 7.297% | 5.927% | 6.317% | 6.286% | 9.448% | 10.73% | 10.79% | 10.92% | 11.13% | 11.07% | 6.632% | 6.707% | 5.485% | 3.263% | 1.34% | 2.767% | 4.485% | 5.698%
4 | 3 | 2040 | Summer | Q, [MVAr] | Expected | - | -1.443 | -1.4876 | -1.7316 | -2.4725 | -1.6391 | -1.7348 | -1.5339 | -1.2451 | -1.3245 | -1.3128 | -1.9787 | -2.2461 | -2.2596 | -2.2871 | -2.331 | -2.3179 | -1.3857 | -1.4055 | -1.1523 | -0.68778 | 0.27839 | -0.58392 | -0.9447 | -1.1991
4 | 3 | 2040 | Summer | Q, [%] | Expected | - | 0.068717 | 0.070838 | 0.082459 | 0.11774 | 0.078054 | 0.082611 | 0.073045 | 0.059289 | 0.063069 | 0.062516 | 0.094226 | 0.10696 | 0.1076 | 0.10891 | 0.111 | 0.11038 | 0.065985 | 0.06693 | 0.054871 | 0.032752 | 0.013257 | 0.027806 | 0.044986 | 0.057102
3 | 4 | 2040 | Summer | S, [MVA] | Expected | - | 1.9437 | 2.1393 | 2.085 | 2.7436 | 2.2195 | 2.5599 | 2.8592 | 3.548 | 4.6088 | 6.2422 | 6.5594 | 6.9102 | 7.0287 | 7.1022 | 7.0585 | 6.8472 | 6.2233 | 4.9255 | 3.4443 | 2.2755 | 1.8977 | 1.9308 | 2.0435 | 2.1793
3 | 4 | 2040 | Summer | S, [%] | Expected | - | 9.256% | 10.19% | 9.929% | 13.06% | 10.57% | 12.19% | 13.62% | 16.9% | 21.95% | 29.72% | 31.24% | 32.91% | 33.47% | 33.82% | 33.61% | 32.61% | 29.63% | 23.45% | 16.4% | 10.84% | 9.037% | 9.194% | 9.731% | 10.38%
4 | 3 | 2040 | Summer | S, [MVA] | Expected | - | 1.9465 | 2.1418 | 2.088 | 2.7456 | 2.2222 | 2.5624 | 2.8615 | 3.5506 | 4.6124 | 6.2486 | 6.5648 | 6.9159 | 7.0345 | 7.1081 | 7.0642 | 6.8527 | 6.2295 | 4.9295 | 3.4469 | 2.2772 | 1.8974 | 1.9323 | 2.0456 | 2.1816
4 | 3 | 2040 | Summer | S, [%] | Expected | - | 9.269% | 10.2% | 9.943% | 13.07% | 10.58% | 12.2% | 13.63% | 16.91% | 21.96% | 29.76% | 31.26% | 32.93% | 33.5% | 33.85% | 33.64% | 32.63% | 29.66% | 23.47% | 16.41% | 10.84% | 9.035% | 9.201% | 9.741% | 10.39%
3 | 7 | 2040 | Summer | P, [MW] | Expected | - | -1.8879 | -1.8929 | -2.0678 | -2.1099 | -1.98 | -2.0637 | -2.7292 | -3.5363 | -3.7593 | -3.8384 | -4.1461 | -4.1449 | -4.1519 | -4.1475 | -4.1265 | -4.1619 | -3.8465 | -3.7734 | -3.3875 | -2.707 | -2.3474 | -2.1732 | -1.9531 | -1.7649
3 | 7 | 2040 | Summer | P, [%] | Expected | - | 8.99% | 9.014% | 9.847% | 10.05% | 9.428% | 9.827% | 13% | 16.84% | 17.9% | 18.28% | 19.74% | 19.74% | 19.77% | 19.75% | 19.65% | 19.82% | 18.32% | 17.97% | 16.13% | 12.89% | 11.18% | 10.35% | 9.3% | 8.404%
7 | 3 | 2040 | Summer | P, [MW] | Expected | - | 1.8887 | 1.8937 | 2.0688 | 2.1108 | 1.9808 | 2.0646 | 2.7309 | 3.539 | 3.7624 | 3.8416 | 4.1496 | 4.1484 | 4.1554 | 4.151 | 4.1301 | 4.1654 | 3.8497 | 3.7765 | 3.3899 | 2.7086 | 2.3486 | 2.1742 | 1.9539 | 1.7656
7 | 3 | 2040 | Summer | P, [%] | Expected | - | 8.994% | 9.018% | 9.851% | 10.05% | 9.432% | 9.831% | 13% | 16.85% | 17.92% | 18.29% | 19.76% | 19.75% | 19.79% | 19.77% | 19.67% | 19.84% | 18.33% | 17.98% | 16.14% | 12.9% | 11.18% | 10.35% | 9.304% | 8.408%
3 | 7 | 2040 | Summer | Q, [MVAr] | Expected | - | -0.029227 | 0.1147 | 0.34604 | -0.10234 | 0.13458 | 0.16138 | 0.44944 | 0.72433 | 0.81188 | 0.79729 | 1.7477 | 1.8445 | 1.8007 | 1.8283 | 1.9596 | 1.738 | 0.91475 | 0.67101 | 0.54727 | 0.37265 | 0.46502 | 0.24296 | 0.048383 | -0.10129
3 | 7 | 2040 | Summer | Q, [%] | Expected | - | 0.1392% | 0.5462% | 1.648% | 0.4874% | 0.6408% | 0.7685% | 2.14% | 3.449% | 3.866% | 3.797% | 8.322% | 8.783% | 8.575% | 8.706% | 9.331% | 8.276% | 4.356% | 3.195% | 2.606% | 1.775% | 2.214% | 1.157% | 0.2304% | 0.4823%
7 | 3 | 2040 | Summer | Q, [MVAr] | Expected | - | 0.026295 | -0.11762 | -0.3487 | 0.099624 | -0.13746 | -0.16416 | -0.45121 | -0.72459 | -0.81165 | -0.79691 | -1.7477 | -1.8445 | -1.8008 | -1.8283 | -1.9595 | -1.738 | -0.9143 | -0.67081 | -0.54791 | -0.37453 | -0.4674 | -0.24562 | -0.051312 | 0.098187
7 | 3 | 2040 | Summer | Q, [%] | Expected | - | 0.0012521 | 0.0056012 | 0.016605 | 0.004744 | 0.0065458 | 0.0078171 | 0.021486 | 0.034504 | 0.03865 | 0.037948 | 0.083224 | 0.087832 | 0.085751 | 0.087061 | 0.093309 | 0.082763 | 0.043538 | 0.031944 | 0.026091 | 0.017835 | 0.022257 | 0.011696 | 0.0024434 | 0.0046756
3 | 7 | 2040 | Summer | S, [MVA] | Expected | - | 1.951 | 1.9611 | 2.1599 | 2.1171 | 1.9887 | 2.0773 | 2.7747 | 3.6133 | 3.849 | 3.9223 | 4.5077 | 4.538 | 4.5265 | 4.5329 | 4.5728 | 4.5109 | 3.9589 | 3.8339 | 3.432 | 2.733 | 2.3972 | 2.1877 | 1.9585 | 1.7932
3 | 7 | 2040 | Summer | S, [%] | Expected | - | 9.29% | 9.338% | 10.29% | 10.08% | 9.47% | 9.892% | 13.21% | 17.21% | 18.33% | 18.68% | 21.47% | 21.61% | 21.55% | 21.59% | 21.78% | 21.48% | 18.85% | 18.26% | 16.34% | 13.01% | 11.42% | 10.42% | 9.326% | 8.539%
7 | 3 | 2040 | Summer | S, [MVA] | Expected | - | 1.9516 | 1.9619 | 2.1611 | 2.1179 | 1.9897 | 2.0784 | 2.7765 | 3.616 | 3.8519 | 3.9254 | 4.5109 | 4.5412 | 4.5297 | 4.5361 | 4.576 | 4.5141 | 3.9619 | 3.8369 | 3.4345 | 2.7348 | 2.3988 | 2.189 | 1.9594 | 1.7936
7 | 3 | 2040 | Summer | S, [%] | Expected | - | 9.293% | 9.342% | 10.29% | 10.09% | 9.475% | 9.897% | 13.22% | 17.22% | 18.34% | 18.69% | 21.48% | 21.62% | 21.57% | 21.6% | 21.79% | 21.5% | 18.87% | 18.27% | 16.35% | 13.02% | 11.42% | 10.42% | 9.33% | 8.541%
4 | 6 | 2040 | Summer | P, [MW] | Expected | - | 1.5309 | 1.5134 | 1.3832 | 1.54 | 1.4454 | 1.5369 | 1.6291 | 1.6075 | 1.67 | 1.2553 | 1.7608 | 1.7313 | 1.6703 | 1.6153 | 1.6382 | 1.7301 | 1.4036 | 1.5999 | 1.6385 | 1.5241 | 1.372 | 1.3605 | 1.4553 | 1.3839
4 | 6 | 2040 | Summer | P, [%] | Expected | - | 6.656% | 6.58% | 6.014% | 6.695% | 6.284% | 6.682% | 7.083% | 6.989% | 7.261% | 5.458% | 7.655% | 7.527% | 7.262% | 7.023% | 7.123% | 7.522% | 6.103% | 6.956% | 7.124% | 6.626% | 5.965% | 5.915% | 6.327% | 6.017%
6 | 4 | 2040 | Summer | P, [MW] | Expected | - | -1.5305 | -1.5131 | -1.3829 | -1.5396 | -1.445 | -1.5365 | -1.6287 | -1.6071 | -1.6696 | -1.255 | -1.7604 | -1.7309 | -1.6699 | -1.615 | -1.6378 | -1.7297 | -1.4033 | -1.5995 | -1.6381 | -1.5237 | -1.3717 | -1.3602 | -1.455 | -1.3836
6 | 4 | 2040 | Summer | P, [%] | Expected | - | 6.654% | 6.579% | 6.013% | 6.694% | 6.283% | 6.68% | 7.081% | 6.988% | 7.259% | 5.457% | 7.654% | 7.526% | 7.261% | 7.022% | 7.121% | 7.521% | 6.101% | 6.954% | 7.122% | 6.625% | 5.964% | 5.914% | 6.326% | 6.016%
4 | 6 | 2040 | Summer | Q, [MVAr] | Expected | - | 0.323 | 0.30201 | 0.23935 | 0.28148 | 0.27448 | 0.27604 | 0.3125 | 0.34394 | 0.3619 | 0.34922 | 0.32812 | 0.36956 | 0.35792 | 0.35798 | 0.3453 | 0.33933 | 0.35663 | 0.31253 | 0.39275 | 0.39942 | 0.3687 | 0.37864 | 0.34496 | 0.29516
4 | 6 | 2040 | Summer | Q, [%] | Expected | - | 1.404% | 1.313% | 1.041% | 1.224% | 1.193% | 1.2% | 1.359% | 1.495% | 1.573% | 1.518% | 1.427% | 1.607% | 1.556% | 1.556% | 1.501% | 1.475% | 1.551% | 1.359% | 1.708% | 1.737% | 1.603% | 1.646% | 1.5% | 1.283%
6 | 4 | 2040 | Summer | Q, [MVAr] | Expected | - | -0.39965 | -0.37866 | -0.31605 | -0.35809 | -0.35118 | -0.35269 | -0.38912 | -0.42056 | -0.43846 | -0.42607 | -0.42053 | -0.46244 | -0.45081 | -0.45089 | -0.43821 | -0.43219 | -0.43358 | -0.3891 | -0.46934 | -0.47609 | -0.4455 | -0.45539 | -0.42166 | -0.37187
6 | 4 | 2040 | Summer | Q, [%] | Expected | - | 0.017376 | 0.016464 | 0.013741 | 0.015569 | 0.015269 | 0.015334 | 0.016918 | 0.018285 | 0.019063 | 0.018525 | 0.018284 | 0.020106 | 0.0196 | 0.019604 | 0.019053 | 0.018791 | 0.018851 | 0.016917 | 0.020406 | 0.0207 | 0.019369 | 0.0198 | 0.018333 | 0.016168
4 | 6 | 2040 | Summer | S, [MVA] | Expected | - | 1.565 | 1.5437 | 1.404 | 1.5656 | 1.4718 | 1.5621 | 1.6594 | 1.644 | 1.7088 | 1.3031 | 1.7911 | 1.7704 | 1.7083 | 1.6546 | 1.6742 | 1.7633 | 1.4486 | 1.6303 | 1.685 | 1.5759 | 1.4209 | 1.4124 | 1.496 | 1.4156
4 | 6 | 2040 | Summer | S, [%] | Expected | - | 6.804% | 6.712% | 6.104% | 6.807% | 6.399% | 6.792% | 7.215% | 7.148% | 7.43% | 5.666% | 7.788% | 7.697% | 7.427% | 7.194% | 7.279% | 7.667% | 6.298% | 7.088% | 7.326% | 6.852% | 6.178% | 6.141% | 6.504% | 6.155%
6 | 4 | 2040 | Summer | S, [MVA] | Expected | - | 1.582 | 1.56 | 1.4187 | 1.5808 | 1.4874 | 1.5768 | 1.6749 | 1.6613 | 1.7263 | 1.3255 | 1.8101 | 1.7918 | 1.73 | 1.6768 | 1.6955 | 1.783 | 1.4689 | 1.6464 | 1.704 | 1.5965 | 1.4423 | 1.4346 | 1.515 | 1.433
6 | 4 | 2040 | Summer | S, [%] | Expected | - | 6.878% | 6.783% | 6.168% | 6.873% | 6.467% | 6.856% | 7.282% | 7.223% | 7.506% | 5.763% | 7.87% | 7.79% | 7.522% | 7.29% | 7.372% | 7.752% | 6.387% | 7.158% | 7.409% | 6.941% | 6.271% | 6.237% | 6.587% | 6.231%
9 | 3 | 2040 | Summer | P, [MW] | Expected | - | -2.8462 | -2.7269 | -2.6164 | -2.5587 | -2.6569 | -2.6711 | -3.0642 | -3.5144 | -4.1457 | -3.9381 | -4.1422 | -4.1463 | -4.1461 | -3.9737 | -3.9452 | -3.8945 | -3.7001 | -4.1966 | -3.9472 | -3.8467 | -3.7809 | -3.8312 | -3.6731 | -3.2535
9 | 3 | 2040 | Summer | P, [%] | Expected | - | 11.75% | 11.26% | 10.8% | 10.56% | 10.97% | 11.03% | 12.65% | 14.51% | 17.12% | 16.26% | 17.1% | 17.12% | 17.12% | 16.41% | 16.29% | 16.08% | 15.28% | 17.33% | 16.3% | 15.88% | 15.61% | 15.82% | 15.17% | 13.43%
3 | 9 | 2040 | Summer | P, [MW] | Expected | - | 2.8476 | 2.7282 | 2.6175 | 2.5597 | 2.6581 | 2.6723 | 3.0657 | 3.5165 | 4.1487 | 3.9408 | 4.1446 | 4.1487 | 4.1485 | 3.976 | 3.9475 | 3.8966 | 3.7025 | 4.1997 | 3.9499 | 3.8492 | 3.7834 | 3.8337 | 3.6755 | 3.2553
3 | 9 | 2040 | Summer | P, [%] | Expected | - | 11.76% | 11.26% | 10.81% | 10.57% | 10.97% | 11.03% | 12.66% | 14.52% | 17.13% | 16.27% | 17.11% | 17.13% | 17.13% | 16.42% | 16.3% | 16.09% | 15.29% | 17.34% | 16.31% | 15.89% | 15.62% | 15.83% | 15.18% | 13.44%
9 | 3 | 2040 | Summer | Q, [MVAr] | Expected | - | -0.46417 | -0.40253 | -0.1454 | -0.11276 | -0.11276 | -0.11276 | -0.15152 | -0.55129 | -0.66739 | -0.71329 | -0.71329 | -0.71329 | -0.71329 | -0.71329 | -0.71329 | -0.71329 | -0.71329 | -0.71329 | -0.71329 | -0.71329 | -0.71329 | -0.71329 | -0.71329 | -0.63939
9 | 3 | 2040 | Summer | Q, [%] | Expected | - | 1.916% | 1.662% | 0.6003% | 0.4656% | 0.4656% | 0.4656% | 0.6256% | 2.276% | 2.756% | 2.945% | 2.945% | 2.945% | 2.945% | 2.945% | 2.945% | 2.945% | 2.945% | 2.945% | 2.945% | 2.945% | 2.945% | 2.945% | 2.945% | 2.64%
3 | 9 | 2040 | Summer | Q, [MVAr] | Expected | - | 0.46239 | 0.40055 | 0.14322 | 0.1105 | 0.11064 | 0.11066 | 0.15006 | 0.5508 | 0.66835 | 0.71374 | 0.7125 | 0.71246 | 0.71247 | 0.71216 | 0.71214 | 0.71202 | 0.71321 | 0.71442 | 0.71379 | 0.71354 | 0.71339 | 0.71348 | 0.71313 | 0.63838
3 | 9 | 2040 | Summer | Q, [%] | Expected | - | 0.019091 | 0.016538 | 0.0059131 | 0.0045624 | 0.004568 | 0.0045688 | 0.0061958 | 0.022741 | 0.027595 | 0.029469 | 0.029418 | 0.029416 | 0.029416 | 0.029404 | 0.029403 | 0.029398 | 0.029447 | 0.029497 | 0.029471 | 0.029461 | 0.029454 | 0.029458 | 0.029444 | 0.026358
9 | 3 | 2040 | Summer | S, [MVA] | Expected | - | 2.8876 | 2.7576 | 2.6211 | 2.5623 | 2.6607 | 2.6751 | 3.0688 | 3.5579 | 4.2004 | 4.0046 | 4.2057 | 4.2097 | 4.2095 | 4.0394 | 4.0113 | 3.9614 | 3.7708 | 4.259 | 4.0131 | 3.9148 | 3.8503 | 3.9005 | 3.7461 | 3.3244
9 | 3 | 2040 | Summer | S, [%] | Expected | - | 11.92% | 11.39% | 10.82% | 10.58% | 10.99% | 11.05% | 12.67% | 14.69% | 17.34% | 16.53% | 17.36% | 17.38% | 17.38% | 16.68% | 16.56% | 16.36% | 15.57% | 17.58% | 16.57% | 16.16% | 15.9% | 16.1% | 15.47% | 13.73%
3 | 9 | 2040 | Summer | S, [MVA] | Expected | - | 2.8887 | 2.7585 | 2.6221 | 2.5634 | 2.6618 | 2.6762 | 3.0703 | 3.56 | 4.2035 | 4.0073 | 4.208 | 4.212 | 4.2118 | 4.0414 | 4.0133 | 3.9633 | 3.7732 | 4.2623 | 4.0158 | 3.9174 | 3.8528 | 3.9031 | 3.7484 | 3.326
3 | 9 | 2040 | Summer | S, [%] | Expected | - | 11.93% | 11.39% | 10.83% | 10.58% | 10.99% | 11.05% | 12.68% | 14.7% | 17.36% | 16.55% | 17.37% | 17.39% | 17.39% | 16.69% | 16.57% | 16.36% | 15.58% | 17.6% | 16.58% | 16.17% | 15.91% | 16.12% | 15.48% | 13.73%
1 | 3 | 2040 | Summer | P, [MW] | Expected | - | 2.5544 | 1.9567 | 1.9562 | 2.2407 | 1.7196 | 1.3485 | 1.509 | 0.61759 | 0.31991 | -2.0575 | -3.223 | -3.1295 | -3.2087 | -3.7249 | -3.9137 | -3.7354 | -2.59 | -0.31641 | 0.85212 | 2.6903 | 3.8215 | 3.5758 | 3.2282 | 2.5427
1 | 3 | 2040 | Summer | P, [%] | Expected | - | 12.77% | 9.784% | 9.781% | 11.2% | 8.598% | 6.743% | 7.545% | 3.088% | 1.6% | 10.29% | 16.11% | 15.65% | 16.04% | 18.62% | 19.57% | 18.68% | 12.95% | 1.582% | 4.261% | 13.45% | 19.11% | 17.88% | 16.14% | 12.71%
3 | 1 | 2040 | Summer | P, [MW] | Expected | - | -2.5521 | -1.9554 | -1.9548 | -2.2389 | -1.7186 | -1.3479 | -1.5081 | -0.61679 | -0.31904 | 2.0592 | 3.3233 | 3.235 | 3.3143 | 3.8314 | 4.0207 | 3.8419 | 2.5927 | 0.31766 | -0.85123 | -2.6876 | -3.8161 | -3.5712 | -3.2246 | -2.5404
3 | 1 | 2040 | Summer | P, [%] | Expected | - | 12.76% | 9.777% | 9.774% | 11.19% | 8.593% | 6.739% | 7.541% | 3.084% | 1.595% | 10.3% | 16.62% | 16.17% | 16.57% | 19.16% | 20.1% | 19.21% | 12.96% | 1.588% | 4.256% | 13.44% | 19.08% | 17.86% | 16.12% | 12.7%
1 | 3 | 2040 | Summer | Q, [MVAr] | Expected | - | 0.13758 | 0.18102 | 0.13906 | 0.11616 | 0.15296 | 0.20633 | 0.22258 | 0.33496 | 0.42764 | 0.45173 | -16.808 | -17.3041 | -17.2952 | -17.2583 | -17.2505 | -17.2529 | 0.32374 | 0.49972 | 0.33689 | 0.17082 | 0.058894 | 0.097865 | 0.12644 | 0.15586
1 | 3 | 2040 | Summer | Q, [%] | Expected | - | 0.6879% | 0.9051% | 0.6953% | 0.5808% | 0.7648% | 1.032% | 1.113% | 1.675% | 2.138% | 2.259% | 84.04% | 86.52% | 86.48% | 86.29% | 86.25% | 86.26% | 1.619% | 2.499% | 1.684% | 0.8541% | 0.2945% | 0.4893% | 0.6322% | 0.7793%
3 | 1 | 2040 | Summer | Q, [MVAr] | Expected | - | -0.099811 | -0.15856 | -0.11687 | -0.086558 | -0.13571 | -0.19562 | -0.20851 | -0.3218 | -0.41341 | -0.42351 | 18.4602 | 19.0414 | 19.0357 | 19.013 | 19.0128 | 19.0069 | -0.27941 | -0.479 | -0.32214 | -0.12643 | 0.029747 | -0.022956 | -0.066986 | -0.1187
3 | 1 | 2040 | Summer | Q, [%] | Expected | - | 0.0049906 | 0.0079282 | 0.0058436 | 0.0043279 | 0.0067854 | 0.0097808 | 0.010425 | 0.01609 | 0.020671 | 0.021176 | 0.92301 | 0.95207 | 0.95178 | 0.95065 | 0.95064 | 0.95035 | 0.013971 | 0.02395 | 0.016107 | 0.0063215 | 0.0014874 | 0.0011478 | 0.0033493 | 0.0059348
1 | 3 | 2040 | Summer | S, [MVA] | Expected | - | 2.5588 | 1.9668 | 1.9627 | 2.2466 | 1.7295 | 1.3683 | 1.5499 | 1.4347 | 1.3603 | 2.1088 | 17.1452 | 17.6128 | 17.6284 | 17.6997 | 17.7383 | 17.6965 | 2.6107 | 1.5969 | 1.5748 | 2.6998 | 3.8238 | 3.5778 | 3.2308 | 2.5478
1 | 3 | 2040 | Summer | S, [%] | Expected | - | 12.79% | 9.834% | 9.814% | 11.23% | 8.648% | 6.841% | 7.75% | 7.173% | 6.801% | 10.54% | 85.73% | 88.06% | 88.14% | 88.5% | 88.69% | 88.48% | 13.05% | 7.984% | 7.874% | 13.5% | 19.12% | 17.89% | 16.15% | 12.74%
3 | 1 | 2040 | Summer | S, [MVA] | Expected | - | 2.5549 | 1.9637 | 1.9601 | 2.2437 | 1.7272 | 1.3662 | 1.5475 | 1.4319 | 1.3572 | 2.1052 | 18.7861 | 19.3397 | 19.3565 | 19.4349 | 19.478 | 19.431 | 2.6082 | 1.5932 | 1.5716 | 2.6951 | 3.8187 | 3.5722 | 3.2255 | 2.5436
3 | 1 | 2040 | Summer | S, [%] | Expected | - | 12.77% | 9.818% | 9.8% | 11.22% | 8.636% | 6.831% | 7.737% | 7.159% | 6.786% | 10.53% | 93.93% | 96.7% | 96.78% | 97.17% | 97.39% | 97.15% | 13.04% | 7.966% | 7.858% | 13.48% | 19.09% | 17.86% | 16.13% | 12.72%
3 | 2 | 2040 | Summer | P, [MW] | Expected | - | 2.9241 | 2.7113 | 2.5417 | 2.3725 | 2.5794 | 2.6818 | 3.6373 | 4.0078 | 4.3902 | 3.9929 | 4.0116 | 4.4447 | 4.4803 | 4.1487 | 3.8985 | 3.9521 | 3.6855 | 4.0262 | 3.5813 | 3.7128 | 3.9228 | 3.7411 | 3.3459 | 2.9104
3 | 2 | 2040 | Summer | P, [%] | Expected | - | 36.55% | 33.89% | 31.77% | 29.66% | 32.24% | 33.52% | 45.47% | 50.1% | 54.88% | 49.91% | 50.14% | 55.56% | 56% | 51.86% | 48.73% | 49.4% | 46.07% | 50.33% | 44.77% | 46.41% | 49.03% | 46.76% | 41.82% | 36.38%
2 | 3 | 2040 | Summer | P, [MW] | Expected | - | -2.9197 | -2.7076 | -2.5384 | -2.3695 | -2.576 | -2.6781 | -3.6305 | -3.9995 | -4.3802 | -3.9848 | -4.0047 | -4.4364 | -4.4718 | -4.1414 | -3.892 | -3.9454 | -3.6785 | -4.0176 | -3.5746 | -3.7057 | -3.9149 | -3.734 | -3.3402 | -2.9061
2 | 3 | 2040 | Summer | P, [%] | Expected | - | 36.5% | 33.84% | 31.73% | 29.62% | 32.2% | 33.48% | 45.38% | 49.99% | 54.75% | 49.81% | 50.06% | 55.45% | 55.9% | 51.77% | 48.65% | 49.32% | 45.98% | 50.22% | 44.68% | 46.32% | 48.94% | 46.68% | 41.75% | 36.33%
3 | 2 | 2040 | Summer | Q, [MVAr] | Expected | - | -0.39689 | -0.396 | -0.42884 | -0.55819 | -0.36075 | -0.3516 | -0.31251 | -0.36371 | -0.3804 | -0.34624 | -0.25495 | -0.089239 | -0.088256 | -0.071894 | -0.061464 | -0.075258 | -0.42591 | -0.39239 | -0.40487 | -0.32612 | -0.12114 | -0.27901 | -0.34415 | -0.35128
3 | 2 | 2040 | Summer | Q, [%] | Expected | - | 4.961% | 4.95% | 5.361% | 6.977% | 4.509% | 4.395% | 3.906% | 4.546% | 4.755% | 4.328% | 3.187% | 1.115% | 1.103% | 0.8987% | 0.7683% | 0.9407% | 5.324% | 4.905% | 5.061% | 4.077% | 1.514% | 3.488% | 4.302% | 4.391%
2 | 3 | 2040 | Summer | Q, [MVAr] | Expected | - | 0.47141 | 0.46022 | 0.48558 | 0.60895 | 0.41875 | 0.41437 | 0.4282 | 0.50593 | 0.5497 | 0.48445 | 0.37111 | 0.23071 | 0.23335 | 0.19687 | 0.17198 | 0.18862 | 0.54603 | 0.53699 | 0.51741 | 0.44628 | 0.25492 | 0.39971 | 0.44067 | 0.42464
2 | 3 | 2040 | Summer | Q, [%] | Expected | - | 0.058927 | 0.057528 | 0.060698 | 0.076118 | 0.052343 | 0.051796 | 0.053525 | 0.063241 | 0.068712 | 0.060556 | 0.046388 | 0.028839 | 0.029169 | 0.024609 | 0.021497 | 0.023577 | 0.068254 | 0.067123 | 0.064676 | 0.055785 | 0.031865 | 0.049964 | 0.055084 | 0.05308
3 | 2 | 2040 | Summer | S, [MVA] | Expected | - | 2.951 | 2.7402 | 2.578 | 2.4398 | 2.6047 | 2.7054 | 3.6516 | 4.0248 | 4.4069 | 4.008 | 4.0458 | 4.4459 | 4.4816 | 4.1498 | 3.8994 | 3.9533 | 3.7103 | 4.0458 | 3.6045 | 3.7284 | 3.9307 | 3.7527 | 3.3637 | 2.9317
3 | 2 | 2040 | Summer | S, [%] | Expected | - | 36.89% | 34.25% | 32.22% | 30.5% | 32.56% | 33.82% | 45.64% | 50.31% | 55.09% | 50.1% | 50.57% | 55.57% | 56.02% | 51.87% | 48.74% | 49.42% | 46.38% | 50.57% | 45.06% | 46.6% | 49.13% | 46.91% | 42.05% | 36.65%
2 | 3 | 2040 | Summer | S, [MVA] | Expected | - | 2.9576 | 2.7465 | 2.5848 | 2.449 | 2.6099 | 2.7105 | 3.6563 | 4.0316 | 4.4147 | 4.0142 | 4.0476 | 4.4429 | 4.4786 | 4.1469 | 3.8965 | 3.9507 | 3.719 | 4.0537 | 3.6122 | 3.7335 | 3.9285 | 3.7563 | 3.3693 | 2.9371
2 | 3 | 2040 | Summer | S, [%] | Expected | - | 36.97% | 34.33% | 32.31% | 30.61% | 32.62% | 33.88% | 45.7% | 50.4% | 55.18% | 50.18% | 50.59% | 55.54% | 55.98% | 51.84% | 48.71% | 49.38% | 46.49% | 50.67% | 45.15% | 46.67% | 49.11% | 46.95% | 42.12% | 36.71%
4 | 5 | 2040 | Summer | P, [MW] | Expected | - | -2.9115 | -3.1597 | -2.5617 | -2.1917 | -3.0453 | -3.5624 | -4.1652 | -5.0223 | -6.1776 | -7.4401 | -8.074 | -8.3602 | -8.424 | -8.443 | -8.4133 | -8.288 | -7.5681 | -6.4323 | -4.9621 | -3.6966 | -2.8896 | -3.2009 | -3.3315 | -3.2978
4 | 5 | 2040 | Summer | P, [%] | Expected | - | 36.39% | 39.5% | 32.02% | 27.4% | 38.07% | 44.53% | 52.07% | 62.78% | 77.22% | 93% | 100.9% | 104.5% | 105.3% | 105.5% | 105.2% | 103.6% | 94.6% | 80.4% | 62.03% | 46.21% | 36.12% | 40.01% | 41.64% | 41.22%
5 | 4 | 2040 | Summer | P, [MW] | Expected | - | 2.9182 | 3.1675 | 2.5672 | 2.1966 | 3.0527 | 3.5723 | 4.1788 | 5.042 | 6.2074 | 7.4833 | 8.117 | 8.4062 | 8.4707 | 8.4898 | 8.4599 | 8.3331 | 7.6127 | 6.4646 | 4.9814 | 3.7072 | 2.8963 | 3.2089 | 3.3401 | 3.3063
5 | 4 | 2040 | Summer | P, [%] | Expected | - | 36.48% | 39.59% | 32.09% | 27.46% | 38.16% | 44.65% | 52.24% | 63.03% | 77.59% | 93.54% | 101.5% | 105.1% | 105.9% | 106.1% | 105.7% | 104.2% | 95.16% | 80.81% | 62.27% | 46.34% | 36.2% | 40.11% | 41.75% | 41.33%
4 | 5 | 2040 | Summer | Q, [MVAr] | Expected | - | 0.33943 | 0.28782 | 0.51639 | 0.88049 | 0.41179 | 0.33835 | 0.32641 | 0.26739 | 0.37088 | 0.48166 | 1.1674 | 1.3135 | 1.3149 | 1.3089 | 1.3064 | 1.2796 | 0.44508 | 0.38837 | 0.21158 | 0.10749 | -0.23895 | 0.04097 | 0.11257 | 0.16483
4 | 5 | 2040 | Summer | Q, [%] | Expected | - | 4.243% | 3.598% | 6.455% | 11.01% | 5.147% | 4.229% | 4.08% | 3.342% | 4.636% | 6.021% | 14.59% | 16.42% | 16.44% | 16.36% | 16.33% | 15.99% | 5.564% | 4.855% | 2.645% | 1.344% | 2.987% | 0.5121% | 1.407% | 2.06%
5 | 4 | 2040 | Summer | Q, [MVAr] | Expected | - | -0.27382 | -0.21183 | -0.46242 | -0.83227 | -0.34003 | -0.2419 | -0.19498 | -0.076242 | -0.081874 | -0.063945 | -0.75125 | -0.86842 | -0.86321 | -0.85536 | -0.85602 | -0.84249 | -0.01399 | -0.075041 | -0.024995 | -0.0044698 | 0.304 | 0.036412 | -0.028886 | -0.082699
5 | 4 | 2040 | Summer | Q, [%] | Expected | - | 0.034227 | 0.026479 | 0.057802 | 0.10403 | 0.042503 | 0.030237 | 0.024372 | 0.0095302 | 0.010234 | 0.0079931 | 0.093906 | 0.10855 | 0.1079 | 0.10692 | 0.107 | 0.10531 | 0.0017488 | 0.0093801 | 0.0031244 | 0.00055873 | 0.038 | 0.0045515 | 0.0036107 | 0.010337
4 | 5 | 2040 | Summer | S, [MVA] | Expected | - | 2.9313 | 3.1735 | 2.6188 | 2.4268 | 3.0737 | 3.5787 | 4.1781 | 5.0299 | 6.1891 | 7.4561 | 8.1614 | 8.4632 | 8.5263 | 8.544 | 8.5143 | 8.3864 | 7.5817 | 6.4444 | 4.9674 | 3.6996 | 2.919 | 3.2034 | 3.3344 | 3.3036
4 | 5 | 2040 | Summer | S, [%] | Expected | - | 36.64% | 39.67% | 32.74% | 30.33% | 38.42% | 44.73% | 52.23% | 62.87% | 77.36% | 93.2% | 102% | 105.8% | 106.6% | 106.8% | 106.4% | 104.8% | 94.77% | 80.56% | 62.09% | 46.24% | 36.49% | 40.04% | 41.68% | 41.3%
5 | 4 | 2040 | Summer | S, [MVA] | Expected | - | 2.9313 | 3.1753 | 2.615 | 2.4175 | 3.0724 | 3.5808 | 4.1835 | 5.0429 | 6.2083 | 7.4839 | 8.1554 | 8.4513 | 8.5148 | 8.533 | 8.5032 | 8.3759 | 7.6132 | 6.4654 | 4.982 | 3.7086 | 2.9307 | 3.2112 | 3.3412 | 3.309
5 | 4 | 2040 | Summer | S, [%] | Expected | - | 36.64% | 39.69% | 32.69% | 30.22% | 38.4% | 44.76% | 52.29% | 63.04% | 77.6% | 93.55% | 101.9% | 105.6% | 106.4% | 106.7% | 106.3% | 104.7% | 95.17% | 80.82% | 62.28% | 46.36% | 36.63% | 40.14% | 41.77% | 41.36%
7 | 8 | 2040 | Summer | P, [MW] | Expected | - | -1.8783 | -1.8996 | -2.1049 | -2.0888 | -1.9815 | -2.0666 | -2.7633 | -3.6084 | -3.8506 | -3.9337 | -4.3617 | -4.3701 | -4.3701 | -4.3701 | -4.3701 | -4.3701 | -3.9668 | -3.8395 | -3.4313 | -2.7312 | -2.3825 | -2.1871 | -1.9478 | -1.7461
7 | 8 | 2040 | Summer | P, [%] | Expected | - | 46.96% | 47.49% | 52.62% | 52.22% | 49.54% | 51.67% | 69.08% | 90.21% | 96.26% | 98.34% | 109% | 109.3% | 109.3% | 109.3% | 109.3% | 109.3% | 99.17% | 95.99% | 85.78% | 68.28% | 59.56% | 54.68% | 48.69% | 43.65%
8 | 7 | 2040 | Summer | P, [MW] | Expected | - | 1.884 | 1.9053 | 2.1121 | 2.0958 | 1.9877 | 2.0734 | 2.7755 | 3.6289 | 3.8738 | 3.9578 | 4.3865 | 4.3949 | 4.3949 | 4.3949 | 4.3949 | 4.3949 | 3.9913 | 3.8625 | 3.4498 | 2.7429 | 2.3914 | 2.1945 | 1.9537 | 1.7509
8 | 7 | 2040 | Summer | P, [%] | Expected | - | 47.1% | 47.63% | 52.8% | 52.39% | 49.69% | 51.83% | 69.39% | 90.72% | 96.84% | 98.95% | 109.7% | 109.9% | 109.9% | 109.9% | 109.9% | 109.9% | 99.78% | 96.56% | 86.24% | 68.57% | 59.78% | 54.86% | 48.84% | 43.77%
7 | 8 | 2040 | Summer | Q, [MVAr] | Expected | - | 0.063498 | 0.083416 | 0.10171 | 0.06495 | 0.13388 | 0.15217 | 0.23755 | 0.29321 | 0.27022 | 0.23492 | 0.41602 | 0.45145 | 0.45145 | 0.45145 | 0.45145 | 0.45146 | 0.20099 | 0.28374 | 0.28382 | 0.2189 | 0.22705 | 0.15186 | 0.098693 | 0.058377
7 | 8 | 2040 | Summer | Q, [%] | Expected | - | 1.587% | 2.085% | 2.543% | 1.624% | 3.347% | 3.804% | 5.939% | 7.33% | 6.756% | 5.873% | 10.4% | 11.29% | 11.29% | 11.29% | 11.29% | 11.29% | 5.025% | 7.094% | 7.095% | 5.473% | 5.676% | 3.797% | 2.467% | 1.459%
8 | 7 | 2040 | Summer | Q, [MVAr] | Expected | - | -0.0085214 | -0.027698 | -0.032046 | 0.0023783 | -0.073828 | -0.086643 | -0.11906 | -0.094809 | -0.045771 | -0.0013948 | -0.17604 | -0.21145 | -0.21145 | -0.21145 | -0.21145 | -0.21146 | 0.035823 | -0.060454 | -0.10518 | -0.10553 | -0.14062 | -0.07956 | -0.041322 | -0.011856
8 | 7 | 2040 | Summer | Q, [%] | Expected | - | 0.0021304 | 0.0069245 | 0.0080116 | 0.00059457 | 0.018457 | 0.021661 | 0.029765 | 0.023702 | 0.011443 | 0.0003487 | 0.044011 | 0.052863 | 0.052863 | 0.052864 | 0.052864 | 0.052864 | 0.0089558 | 0.015113 | 0.026295 | 0.026382 | 0.035154 | 0.01989 | 0.010331 | 0.0029641
7 | 8 | 2040 | Summer | S, [MVA] | Expected | - | 1.8854 | 1.9049 | 2.1098 | 2.0901 | 1.9864 | 2.0728 | 2.7738 | 3.6203 | 3.8602 | 3.9409 | 4.3823 | 4.3934 | 4.3934 | 4.3934 | 4.3934 | 4.3934 | 3.9722 | 3.85 | 3.4431 | 2.7401 | 2.394 | 2.1925 | 1.9504 | 1.7474
7 | 8 | 2040 | Summer | S, [%] | Expected | - | 47.14% | 47.62% | 52.74% | 52.25% | 49.66% | 51.82% | 69.35% | 90.51% | 96.51% | 98.52% | 109.6% | 109.8% | 109.8% | 109.8% | 109.8% | 109.8% | 99.3% | 96.25% | 86.08% | 68.5% | 59.85% | 54.81% | 48.76% | 43.69%
8 | 7 | 2040 | Summer | S, [MVA] | Expected | - | 1.8895 | 1.9087 | 2.1143 | 2.0959 | 1.9894 | 2.0756 | 2.7782 | 3.6302 | 3.8743 | 3.958 | 4.3908 | 4.4 | 4.4 | 4.4 | 4.4 | 4.4 | 3.9917 | 3.8631 | 3.4514 | 2.745 | 2.3962 | 2.1961 | 1.9542 | 1.7512
8 | 7 | 2040 | Summer | S, [%] | Expected | - | 47.24% | 47.72% | 52.86% | 52.4% | 49.73% | 51.89% | 69.46% | 90.76% | 96.86% | 98.95% | 109.8% | 110% | 110% | 110% | 110% | 110% | 99.79% | 96.58% | 86.29% | 68.63% | 59.91% | 54.9% | 48.86% | 43.78%
3 | 4 | 2050 | Winter | P, [MW] | 0 | 0 | -2.159 | -2.5233 | -2.7376 | -2.9325 | -3.1145 | -3.3196 | -3.6639 | -4.8688 | -5.3306 | -5.4488 | -5.4963 | -9.2331 | -9.2148 | -9.0562 | -8.9428 | -6.3536 | -5.4994 | -5.2466 | -4.7302 | -3.8452 | -2.7232 | -2.4309 | -1.7344 | -1.6816
3 | 4 | 2050 | Winter | P, [%] | 0 | 0 | 10.28% | 12.02% | 13.04% | 13.96% | 14.83% | 15.81% | 17.45% | 23.18% | 25.38% | 25.95% | 26.17% | 43.97% | 43.88% | 43.12% | 42.58% | 30.26% | 26.19% | 24.98% | 22.52% | 18.31% | 12.97% | 11.58% | 8.259% | 8.008%
4 | 3 | 2050 | Winter | P, [MW] | 0 | 0 | 2.1604 | 2.525 | 2.7396 | 2.9346 | 3.1169 | 3.3223 | 3.667 | 4.8739 | 5.3367 | 5.4552 | 5.5029 | 9.2511 | 9.2326 | 9.0734 | 8.9596 | 6.3622 | 5.506 | 5.2525 | 4.7351 | 3.8485 | 2.7249 | 2.4323 | 1.7354 | 1.6826
4 | 3 | 2050 | Winter | P, [%] | 0 | 0 | 10.29% | 12.02% | 13.05% | 13.97% | 14.84% | 15.82% | 17.46% | 23.21% | 25.41% | 25.98% | 26.2% | 44.05% | 43.96% | 43.21% | 42.66% | 30.3% | 26.22% | 25.01% | 22.55% | 18.33% | 12.98% | 11.58% | 8.264% | 8.013%
3 | 4 | 2050 | Winter | Q, [MVAr] | 0 | 0 | 1.4676 | 1.3224 | 1.3873 | 1.3715 | 1.3275 | 1.3431 | 1.3794 | 1.104 | 1.1244 | 1.1077 | 1.1762 | 1.2681 | 1.1925 | 1.1844 | 1.237 | 1.1209 | 1.1822 | 1.0788 | 1.1406 | 1.088 | 1.109 | 1.0704 | 1.412 | 1.4652
3 | 4 | 2050 | Winter | Q, [%] | 0 | 0 | 6.989% | 6.297% | 6.606% | 6.531% | 6.321% | 6.396% | 6.568% | 5.257% | 5.354% | 5.275% | 5.601% | 6.039% | 5.678% | 5.64% | 5.89% | 5.338% | 5.63% | 5.137% | 5.431% | 5.181% | 5.281% | 5.097% | 6.724% | 6.977%
4 | 3 | 2050 | Winter | Q, [MVAr] | 0 | 0 | -1.4697 | -1.3241 | -1.3886 | -1.3725 | -1.3282 | -1.3435 | -1.379 | -1.1009 | -1.1199 | -1.1029 | -1.1712 | -1.2473 | -1.1718 | -1.1646 | -1.2177 | -1.113 | -1.1772 | -1.0746 | -1.1379 | -1.0874 | -1.1105 | -1.0724 | -1.4146 | -1.4678
4 | 3 | 2050 | Winter | Q, [%] | 0 | 0 | 6.999% | 6.305% | 6.613% | 6.536% | 6.325% | 6.398% | 6.567% | 5.242% | 5.333% | 5.252% | 5.577% | 5.939% | 5.58% | 5.546% | 5.798% | 5.3% | 5.606% | 5.117% | 5.418% | 5.178% | 5.288% | 5.107% | 6.736% | 6.989%
3 | 4 | 2050 | Winter | S, [MVA] | 0 | 0 | 2.6106 | 2.8489 | 3.0691 | 3.2373 | 3.3856 | 3.5811 | 3.9149 | 4.9924 | 5.4479 | 5.5603 | 5.6208 | 9.3198 | 9.2916 | 9.1333 | 9.0279 | 6.4517 | 5.6251 | 5.3564 | 4.8657 | 3.9962 | 2.9403 | 2.6561 | 2.2365 | 2.2304
3 | 4 | 2050 | Winter | S, [%] | 0 | 0 | 12.43% | 13.57% | 14.61% | 15.42% | 16.12% | 17.05% | 18.64% | 23.77% | 25.94% | 26.48% | 26.77% | 44.38% | 44.25% | 43.49% | 42.99% | 30.72% | 26.79% | 25.51% | 23.17% | 19.03% | 14% | 12.65% | 10.65% | 10.62%
4 | 3 | 2050 | Winter | S, [MVA] | 0 | 0 | 2.6129 | 2.8511 | 3.0714 | 3.2397 | 3.3881 | 3.5836 | 3.9178 | 4.9967 | 5.4529 | 5.5656 | 5.6261 | 9.3348 | 9.3067 | 9.1479 | 9.042 | 6.4588 | 5.6304 | 5.3613 | 4.8699 | 3.9992 | 2.9425 | 2.6583 | 2.2389 | 2.2328
4 | 3 | 2050 | Winter | S, [%] | 0 | 0 | 12.44% | 13.58% | 14.63% | 15.43% | 16.13% | 17.06% | 18.66% | 23.79% | 25.97% | 26.5% | 26.79% | 44.45% | 44.32% | 43.56% | 43.06% | 30.76% | 26.81% | 25.53% | 23.19% | 19.04% | 14.01% | 12.66% | 10.66% | 10.63%
3 | 7 | 2050 | Winter | P, [MW] | 0 | 0 | -3.7013 | -3.7041 | -3.7197 | -3.7157 | -3.7146 | -3.7022 | -3.7027 | -3.7052 | -3.7235 | -3.7268 | -3.7497 | -3.7311 | -3.7387 | -3.7315 | -3.7407 | -3.7745 | -3.7635 | -3.7365 | -3.7299 | -3.6854 | -3.6929 | -3.6899 | -3.7035 | -3.7109
3 | 7 | 2050 | Winter | P, [%] | 0 | 0 | 17.63% | 17.64% | 17.71% | 17.69% | 17.69% | 17.63% | 17.63% | 17.64% | 17.73% | 17.75% | 17.86% | 17.77% | 17.8% | 17.77% | 17.81% | 17.97% | 17.92% | 17.79% | 17.76% | 17.55% | 17.59% | 17.57% | 17.64% | 17.67%
7 | 3 | 2050 | Winter | P, [MW] | 0 | 0 | 3.7043 | 3.7071 | 3.7227 | 3.7188 | 3.7177 | 3.7053 | 3.7059 | 3.7084 | 3.7267 | 3.7301 | 3.7529 | 3.7344 | 3.7419 | 3.7347 | 3.7439 | 3.7777 | 3.7667 | 3.7398 | 3.7331 | 3.6886 | 3.6961 | 3.693 | 3.7066 | 3.714
7 | 3 | 2050 | Winter | P, [%] | 0 | 0 | 17.64% | 17.65% | 17.73% | 17.71% | 17.7% | 17.64% | 17.65% | 17.66% | 17.75% | 17.76% | 17.87% | 17.78% | 17.82% | 17.78% | 17.83% | 17.99% | 17.94% | 17.81% | 17.78% | 17.56% | 17.6% | 17.59% | 17.65% | 17.69%
3 | 7 | 2050 | Winter | Q, [MVAr] | 0 | 0 | 0.90405 | 0.90279 | 0.83831 | 0.90921 | 0.97953 | 1.1267 | 1.2223 | 1.3095 | 1.3148 | 1.3449 | 1.2464 | 1.3584 | 1.3267 | 1.3708 | 1.3047 | 1.1029 | 1.1364 | 1.2548 | 1.2052 | 1.3807 | 1.2681 | 1.2379 | 1.1086 | 1.0345
3 | 7 | 2050 | Winter | Q, [%] | 0 | 0 | 4.305% | 4.299% | 3.992% | 4.33% | 4.664% | 5.365% | 5.821% | 6.235% | 6.261% | 6.404% | 5.935% | 6.468% | 6.317% | 6.527% | 6.213% | 5.252% | 5.412% | 5.975% | 5.739% | 6.575% | 6.039% | 5.895% | 5.279% | 4.926%
7 | 3 | 2050 | Winter | Q, [MVAr] | 0 | 0 | -0.90392 | -0.90265 | -0.83818 | -0.90905 | -0.97933 | -1.1264 | -1.222 | -1.3091 | -1.3144 | -1.3445 | -1.246 | -1.3579 | -1.3262 | -1.3703 | -1.3042 | -1.1025 | -1.1361 | -1.2544 | -1.2048 | -1.3802 | -1.2678 | -1.2376 | -1.1083 | -1.0342
7 | 3 | 2050 | Winter | Q, [%] | 0 | 0 | 4.304% | 4.298% | 3.991% | 4.329% | 4.663% | 5.364% | 5.819% | 6.234% | 6.259% | 6.402% | 5.933% | 6.466% | 6.315% | 6.525% | 6.21% | 5.25% | 5.41% | 5.973% | 5.737% | 6.573% | 6.037% | 5.893% | 5.278% | 4.925%
3 | 7 | 2050 | Winter | S, [MVA] | 0 | 0 | 3.8101 | 3.8125 | 3.813 | 3.8254 | 3.8416 | 3.8698 | 3.8993 | 3.9298 | 3.9488 | 3.9621 | 3.9514 | 3.9707 | 3.9671 | 3.9753 | 3.9617 | 3.9323 | 3.9313 | 3.9416 | 3.9198 | 3.9355 | 3.9046 | 3.892 | 3.8658 | 3.8524
3 | 7 | 2050 | Winter | S, [%] | 0 | 0 | 18.14% | 18.15% | 18.16% | 18.22% | 18.29% | 18.43% | 18.57% | 18.71% | 18.8% | 18.87% | 18.82% | 18.91% | 18.89% | 18.93% | 18.87% | 18.73% | 18.72% | 18.77% | 18.67% | 18.74% | 18.59% | 18.53% | 18.41% | 18.34%
7 | 3 | 2050 | Winter | S, [MVA] | 0 | 0 | 3.813 | 3.8154 | 3.8159 | 3.8283 | 3.8445 | 3.8727 | 3.9022 | 3.9327 | 3.9517 | 3.965 | 3.9544 | 3.9736 | 3.97 | 3.9782 | 3.9646 | 3.9353 | 3.9343 | 3.9445 | 3.9227 | 3.9384 | 3.9075 | 3.8948 | 3.8687 | 3.8553
7 | 3 | 2050 | Winter | S, [%] | 0 | 0 | 18.16% | 18.17% | 18.17% | 18.23% | 18.31% | 18.44% | 18.58% | 18.73% | 18.82% | 18.88% | 18.83% | 18.92% | 18.9% | 18.94% | 18.88% | 18.74% | 18.73% | 18.78% | 18.68% | 18.75% | 18.61% | 18.55% | 18.42% | 18.36%
4 | 6 | 2050 | Winter | P, [MW] | 0 | 0 | 2.8784 | 2.6666 | 2.6769 | 2.7296 | 2.7552 | 2.8706 | 3.1571 | 2.5345 | 2.2845 | 2.2572 | 2.2616 | -1.4752 | -1.4446 | -1.2804 | -1.1842 | 1.4252 | 2.2248 | 2.3871 | 2.5737 | 2.5707 | 2.6387 | 2.5649 | 3.0513 | 3.0721
4 | 6 | 2050 | Winter | P, [%] | 0 | 0 | 12.51% | 11.59% | 11.64% | 11.87% | 11.98% | 12.48% | 13.73% | 11.02% | 9.933% | 9.814% | 9.833% | 6.414% | 6.281% | 5.567% | 5.149% | 6.197% | 9.673% | 10.38% | 11.19% | 11.18% | 11.47% | 11.15% | 13.27% | 13.36%
6 | 4 | 2050 | Winter | P, [MW] | 0 | 0 | -2.8772 | -2.6655 | -2.6758 | -2.7285 | -2.7541 | -2.8694 | -3.1557 | -2.5335 | -2.2837 | -2.2564 | -2.2608 | 1.4756 | 1.4449 | 1.2806 | 1.1844 | -1.4249 | -2.224 | -2.3862 | -2.5727 | -2.5697 | -2.6377 | -2.5639 | -3.0499 | -3.0707
6 | 4 | 2050 | Winter | P, [%] | 0 | 0 | 12.51% | 11.59% | 11.63% | 11.86% | 11.97% | 12.48% | 13.72% | 11.02% | 9.929% | 9.81% | 9.83% | 6.415% | 6.282% | 5.568% | 5.149% | 6.195% | 9.67% | 10.37% | 11.19% | 11.17% | 11.47% | 11.15% | 13.26% | 13.35%
4 | 6 | 2050 | Winter | Q, [MVAr] | 0 | 0 | 0.29988 | 0.18282 | 0.18283 | 0.18285 | 0.18285 | 0.2138 | 0.40203 | 0.41193 | 0.43963 | 0.45325 | 0.3998 | 0.38731 | 0.31435 | 0.33124 | 0.33484 | 0.34078 | 0.40902 | 0.46397 | 0.54385 | 0.53658 | 0.59067 | 0.57654 | 0.5874 | 0.51764
4 | 6 | 2050 | Winter | Q, [%] | 0 | 0 | 1.304% | 0.7949% | 0.7949% | 0.795% | 0.795% | 0.9296% | 1.748% | 1.791% | 1.911% | 1.971% | 1.738% | 1.684% | 1.367% | 1.44% | 1.456% | 1.482% | 1.778% | 2.017% | 2.365% | 2.333% | 2.568% | 2.507% | 2.554% | 2.251%
6 | 4 | 2050 | Winter | Q, [MVAr] | 0 | 0 | -0.37595 | -0.25904 | -0.25904 | -0.25904 | -0.25904 | -0.28994 | -0.47803 | -0.48833 | -0.5162 | -0.52986 | -0.47648 | -0.4644 | -0.39148 | -0.4084 | -0.41199 | -0.41774 | -0.48563 | -0.54048 | -0.62021 | -0.61289 | -0.66689 | -0.6528 | -0.66332 | -0.59354
6 | 4 | 2050 | Winter | Q, [%] | 0 | 0 | 1.635% | 1.126% | 1.126% | 1.126% | 1.126% | 1.261% | 2.078% | 2.123% | 2.244% | 2.304% | 2.072% | 2.019% | 1.702% | 1.776% | 1.791% | 1.816% | 2.111% | 2.35% | 2.697% | 2.665% | 2.9% | 2.838% | 2.884% | 2.581%
4 | 6 | 2050 | Winter | S, [MVA] | 0 | 0 | 2.894 | 2.6728 | 2.6831 | 2.7357 | 2.7612 | 2.8786 | 3.1826 | 2.5677 | 2.3264 | 2.3022 | 2.2967 | 1.5252 | 1.4784 | 1.3225 | 1.2306 | 1.4654 | 2.2621 | 2.4317 | 2.6305 | 2.6261 | 2.704 | 2.6289 | 3.1073 | 3.1154
4 | 6 | 2050 | Winter | S, [%] | 0 | 0 | 12.58% | 11.62% | 11.67% | 11.89% | 12.01% | 12.52% | 13.84% | 11.16% | 10.11% | 10.01% | 9.985% | 6.631% | 6.428% | 5.75% | 5.35% | 6.371% | 9.835% | 10.57% | 11.44% | 11.42% | 11.76% | 11.43% | 13.51% | 13.55%
6 | 4 | 2050 | Winter | S, [MVA] | 0 | 0 | 2.9016 | 2.6781 | 2.6883 | 2.7408 | 2.7662 | 2.884 | 3.1917 | 2.5802 | 2.3413 | 2.3178 | 2.3105 | 1.5469 | 1.497 | 1.3442 | 1.254 | 1.4849 | 2.2764 | 2.4467 | 2.6464 | 2.6418 | 2.7207 | 2.6457 | 3.1212 | 3.1275
6 | 4 | 2050 | Winter | S, [%] | 0 | 0 | 12.62% | 11.64% | 11.69% | 11.92% | 12.03% | 12.54% | 13.88% | 11.22% | 10.18% | 10.08% | 10.05% | 6.726% | 6.509% | 5.844% | 5.452% | 6.456% | 9.898% | 10.64% | 11.51% | 11.49% | 11.83% | 11.5% | 13.57% | 13.6%
9 | 3 | 2050 | Winter | P, [MW] | 0 | 0 | -5.0472 | -5.1316 | -5.0919 | -5.1177 | -5.1158 | -5.1489 | -5.9838 | -6.4574 | -6.1735 | -5.6985 | -5.6852 | -5.4024 | -5.3061 | -5.2675 | -5.4425 | -4.3983 | -5.6695 | -6.1842 | -6.597 | -6.692 | -6.4581 | -6.272 | -6.2901 | -5.6261
9 | 3 | 2050 | Winter | P, [%] | 0 | 0 | 20.84% | 21.19% | 21.02% | 21.13% | 21.12% | 21.26% | 24.71% | 26.66% | 25.49% | 23.53% | 23.47% | 22.31% | 21.91% | 21.75% | 22.47% | 18.16% | 23.41% | 25.53% | 27.24% | 27.63% | 26.66% | 25.9% | 25.97% | 23.23%
3 | 9 | 2050 | Winter | P, [MW] | 0 | 0 | 5.0514 | 5.136 | 5.0962 | 5.122 | 5.1202 | 5.1533 | 5.9897 | 6.4644 | 6.1799 | 5.704 | 5.6906 | 5.4073 | 5.3108 | 5.2721 | 5.4475 | 4.4016 | 5.6749 | 6.1906 | 6.6043 | 6.6995 | 6.4651 | 6.2785 | 6.2967 | 5.6314
3 | 9 | 2050 | Winter | P, [%] | 0 | 0 | 20.86% | 21.21% | 21.04% | 21.15% | 21.14% | 21.28% | 24.73% | 26.69% | 25.52% | 23.55% | 23.5% | 22.33% | 21.93% | 21.77% | 22.49% | 18.17% | 23.43% | 25.56% | 27.27% | 27.66% | 26.69% | 25.92% | 26% | 23.25%
9 | 3 | 2050 | Winter | Q, [MVAr] | 0 | 0 | -0.21897 | -0.21897 | -0.21897 | -0.21897 | -0.21897 | -0.21897 | -0.2232 | -0.56815 | -0.56815 | -0.56775 | -0.56815 | -0.56815 | -0.56815 | -0.56815 | -0.56815 | -0.5678 | -0.56815 | -0.56815 | -0.56815 | -0.56815 | -0.56815 | -0.56815 | -0.56815 | -0.56815
9 | 3 | 2050 | Winter | Q, [%] | 0 | 0 | 0.9041% | 0.9041% | 0.9041% | 0.9041% | 0.9041% | 0.9041% | 0.9216% | 2.346% | 2.346% | 2.344% | 2.346% | 2.346% | 2.346% | 2.346% | 2.346% | 2.344% | 2.346% | 2.346% | 2.346% | 2.346% | 2.346% | 2.346% | 2.346% | 2.346%
3 | 9 | 2050 | Winter | Q, [MVAr] | 0 | 0 | 0.22205 | 0.2223 | 0.22218 | 0.22226 | 0.22225 | 0.22234 | 0.22919 | 0.57588 | 0.57486 | 0.57287 | 0.57321 | 0.57233 | 0.57204 | 0.57192 | 0.57246 | 0.56921 | 0.57317 | 0.5749 | 0.5764 | 0.57676 | 0.57589 | 0.57522 | 0.57529 | 0.57306
3 | 9 | 2050 | Winter | Q, [%] | 0 | 0 | 0.9168% | 0.9178% | 0.9173% | 0.9177% | 0.9176% | 0.918% | 0.9463% | 2.378% | 2.374% | 2.365% | 2.367% | 2.363% | 2.362% | 2.361% | 2.364% | 2.35% | 2.367% | 2.374% | 2.38% | 2.381% | 2.378% | 2.375% | 2.375% | 2.366%
9 | 3 | 2050 | Winter | S, [MVA] | 0 | 0 | 5.0519 | 5.1363 | 5.0966 | 5.1223 | 5.1205 | 5.1535 | 5.9879 | 6.4824 | 6.1996 | 5.7267 | 5.7136 | 5.4322 | 5.3365 | 5.298 | 5.4721 | 4.4348 | 5.6979 | 6.2102 | 6.6214 | 6.7161 | 6.483 | 6.2977 | 6.3157 | 5.6547
9 | 3 | 2050 | Winter | S, [%] | 0 | 0 | 20.86% | 21.21% | 21.04% | 21.15% | 21.14% | 21.28% | 24.72% | 26.76% | 25.6% | 23.64% | 23.59% | 22.43% | 22.03% | 21.87% | 22.59% | 18.31% | 23.53% | 25.64% | 27.34% | 27.73% | 26.77% | 26% | 26.08% | 23.35%
3 | 9 | 2050 | Winter | S, [MVA] | 0 | 0 | 5.0563 | 5.1408 | 5.101 | 5.1268 | 5.125 | 5.1581 | 5.9941 | 6.49 | 6.2066 | 5.7327 | 5.7194 | 5.4375 | 5.3416 | 5.3031 | 5.4775 | 4.4382 | 5.7038 | 6.2172 | 6.6294 | 6.7242 | 6.4907 | 6.3048 | 6.323 | 5.6605
3 | 9 | 2050 | Winter | S, [%] | 0 | 0 | 20.88% | 21.23% | 21.06% | 21.17% | 21.16% | 21.3% | 24.75% | 26.8% | 25.63% | 23.67% | 23.61% | 22.45% | 22.05% | 21.9% | 22.62% | 18.32% | 23.55% | 25.67% | 27.37% | 27.76% | 26.8% | 26.03% | 26.11% | 23.37%
1 | 3 | 2050 | Winter | P, [MW] | 0 | 0 | 4.5647 | 4.0982 | 3.7256 | 3.5112 | 3.5467 | 3.6612 | 5.01 | 4.1635 | 3.4882 | 2.5594 | 2.325 | -1.213 | -1.5504 | -1.5585 | -1.477 | -0.84857 | 2.0735 | 3.4656 | 4.4919 | 5.59 | 6.303 | 6.1781 | 6.5189 | 5.674
1 | 3 | 2050 | Winter | P, [%] | 0 | 0 | 22.82% | 20.49% | 18.63% | 17.56% | 17.73% | 18.31% | 25.05% | 20.82% | 17.44% | 12.8% | 11.63% | 6.065% | 7.752% | 7.793% | 7.385% | 4.243% | 10.37% | 17.33% | 22.46% | 27.95% | 31.51% | 30.89% | 32.59% | 28.37%
3 | 1 | 2050 | Winter | P, [MW] | 0 | 0 | -4.5577 | -4.0925 | -3.7209 | -3.507 | -3.5425 | -3.6566 | -5.0015 | -4.1576 | -3.4841 | -2.5571 | -2.3232 | 1.2136 | 1.5513 | 1.5594 | 1.4778 | 0.84883 | -2.0721 | -3.4615 | -4.485 | -5.5794 | -6.2895 | -6.1652 | -6.5045 | -5.663
3 | 1 | 2050 | Winter | P, [%] | 0 | 0 | 22.79% | 20.46% | 18.6% | 17.53% | 17.71% | 18.28% | 25.01% | 20.79% | 17.42% | 12.79% | 11.62% | 6.068% | 7.756% | 7.797% | 7.389% | 4.244% | 10.36% | 17.31% | 22.43% | 27.9% | 31.45% | 30.83% | 32.52% | 28.32%
1 | 3 | 2050 | Winter | Q, [MVAr] | 0 | 0 | 0.065369 | 0.079457 | 0.095728 | 0.10751 | 0.09479 | 0.083413 | -0.0016702 | 0.036659 | 0.020083 | 0.026653 | -0.036031 | 0.20192 | 0.19664 | 0.20017 | 0.22621 | 0.21249 | 0.05936 | 0.019046 | 0.023858 | 0.0021279 | -0.0083881 | 0.0010033 | 0.023037 | 0.054979
1 | 3 | 2050 | Winter | Q, [%] | 0 | 0 | 0.3268% | 0.3973% | 0.4786% | 0.5375% | 0.4739% | 0.4171% | 0.008351% | 0.1833% | 0.1004% | 0.1333% | 0.1802% | 1.01% | 0.9832% | 1.001% | 1.131% | 1.062% | 0.2968% | 0.09523% | 0.1193% | 0.01064% | 0.04194% | 0.005017% | 0.1152% | 0.2749%
3 | 1 | 2050 | Winter | Q, [MVAr] | 0 | 0 | 0.051341 | 0.014632 | -0.017948 | -0.038405 | -0.024295 | -0.0083099 | 0.14223 | 0.060425 | 0.048059 | 0.010033 | 0.066311 | -0.19346 | -0.18297 | -0.18634 | -0.21371 | -0.20821 | -0.035263 | 0.048215 | 0.089135 | 0.17286 | 0.23086 | 0.21275 | 0.21495 | 0.12532
3 | 1 | 2050 | Winter | Q, [%] | 0 | 0 | 0.2567% | 0.07316% | 0.08974% | 0.192% | 0.1215% | 0.04155% | 0.7112% | 0.3021% | 0.2403% | 0.05017% | 0.3316% | 0.9673% | 0.9148% | 0.9317% | 1.069% | 1.041% | 0.1763% | 0.2411% | 0.4457% | 0.8643% | 1.154% | 1.064% | 1.075% | 0.6266%
1 | 3 | 2050 | Winter | S, [MVA] | 0 | 0 | 4.5652 | 4.099 | 3.7268 | 3.5128 | 3.548 | 3.6621 | 5.01 | 4.1637 | 3.4883 | 2.5595 | 2.3253 | 1.2297 | 1.5628 | 1.5713 | 1.4943 | 0.87477 | 2.0744 | 3.4657 | 4.4919 | 5.59 | 6.303 | 6.1781 | 6.519 | 5.6742
1 | 3 | 2050 | Winter | S, [%] | 0 | 0 | 22.83% | 20.49% | 18.63% | 17.56% | 17.74% | 18.31% | 25.05% | 20.82% | 17.44% | 12.8% | 11.63% | 6.149% | 7.814% | 7.857% | 7.471% | 4.374% | 10.37% | 17.33% | 22.46% | 27.95% | 31.51% | 30.89% | 32.59% | 28.37%
3 | 1 | 2050 | Winter | S, [MVA] | 0 | 0 | 4.5579 | 4.0925 | 3.7209 | 3.5072 | 3.5425 | 3.6566 | 5.0035 | 4.1581 | 3.4844 | 2.5572 | 2.3242 | 1.2289 | 1.562 | 1.5705 | 1.4932 | 0.87399 | 2.0724 | 3.4619 | 4.4859 | 5.5821 | 6.2937 | 6.1688 | 6.508 | 5.6644
3 | 1 | 2050 | Winter | S, [%] | 0 | 0 | 22.79% | 20.46% | 18.6% | 17.54% | 17.71% | 18.28% | 25.02% | 20.79% | 17.42% | 12.79% | 11.62% | 6.144% | 7.81% | 7.852% | 7.466% | 4.37% | 10.36% | 17.31% | 22.43% | 27.91% | 31.47% | 30.84% | 32.54% | 28.32%
3 | 2 | 2050 | Winter | P, [MW] | 0 | 0 | 5.438 | 5.2549 | 5.1548 | 5.1102 | 5.3245 | 5.5994 | 6.4182 | 6.2956 | 6.3767 | 6.0567 | 5.9179 | 6.3679 | 6.1233 | 5.9938 | 5.8026 | 4.9278 | 5.7016 | 6.2711 | 6.3633 | 6.4447 | 6.2803 | 6.054 | 5.7268 | 5.5107
3 | 2 | 2050 | Winter | P, [%] | 0 | 0 | 67.98% | 65.69% | 64.44% | 63.88% | 66.56% | 69.99% | 80.23% | 78.69% | 79.71% | 75.71% | 73.97% | 79.6% | 76.54% | 74.92% | 72.53% | 61.6% | 71.27% | 78.39% | 79.54% | 80.56% | 78.5% | 75.68% | 71.58% | 68.88%
2 | 3 | 2050 | Winter | P, [MW] | 0 | 0 | -5.4231 | -5.241 | -5.1415 | -5.0971 | -5.3102 | -5.5837 | -6.3975 | -6.2757 | -6.3563 | -6.0383 | -5.9003 | -6.3476 | -6.1045 | -5.9758 | -5.7857 | -4.9156 | -5.6853 | -6.2514 | -6.3429 | -6.4238 | -6.2604 | -6.0356 | -5.7102 | -5.4954
2 | 3 | 2050 | Winter | P, [%] | 0 | 0 | 67.79% | 65.51% | 64.27% | 63.71% | 66.38% | 69.8% | 79.97% | 78.45% | 79.45% | 75.48% | 73.75% | 79.35% | 76.31% | 74.7% | 72.32% | 61.45% | 71.07% | 78.14% | 79.29% | 80.3% | 78.26% | 75.45% | 71.38% | 68.69%
3 | 2 | 2050 | Winter | Q, [MVAr] | 0 | 0 | -0.3481 | -0.31732 | -0.30805 | -0.31564 | -0.29991 | -0.29858 | -0.2546 | -0.24933 | -0.20213 | -0.18016 | -0.18025 | -0.09788 | -0.087317 | -0.10535 | -0.14505 | -0.14274 | -0.21536 | -0.21042 | -0.26592 | -0.28404 | -0.31219 | -0.32116 | -0.46728 | -0.4833
3 | 2 | 2050 | Winter | Q, [%] | 0 | 0 | 4.351% | 3.967% | 3.851% | 3.946% | 3.749% | 3.732% | 3.182% | 3.117% | 2.527% | 2.252% | 2.253% | 1.223% | 1.091% | 1.317% | 1.813% | 1.784% | 2.692% | 2.63% | 3.324% | 3.551% | 3.902% | 4.015% | 5.841% | 6.041%
2 | 3 | 2050 | Winter | Q, [MVAr] | 0 | 0 | 0.6013 | 0.55364 | 0.53544 | 0.53918 | 0.5424 | 0.56665 | 0.60621 | 0.58766 | 0.54888 | 0.49282 | 0.4785 | 0.44312 | 0.40643 | 0.41115 | 0.43184 | 0.34968 | 0.49261 | 0.54581 | 0.61162 | 0.63878 | 0.64927 | 0.63452 | 0.74884 | 0.74432
2 | 3 | 2050 | Winter | Q, [%] | 0 | 0 | 7.516% | 6.921% | 6.693% | 6.74% | 6.78% | 7.083% | 7.578% | 7.346% | 6.861% | 6.16% | 5.981% | 5.539% | 5.08% | 5.139% | 5.398% | 4.371% | 6.158% | 6.823% | 7.645% | 7.985% | 8.116% | 7.931% | 9.361% | 9.304%
3 | 2 | 2050 | Winter | S, [MVA] | 0 | 0 | 5.4491 | 5.2645 | 5.164 | 5.12 | 5.3329 | 5.6074 | 6.4233 | 6.3005 | 6.3799 | 6.0594 | 5.9206 | 6.3687 | 6.1239 | 5.9947 | 5.8044 | 4.9299 | 5.7056 | 6.2746 | 6.3688 | 6.4509 | 6.288 | 6.0626 | 5.7458 | 5.5319
3 | 2 | 2050 | Winter | S, [%] | 0 | 0 | 68.11% | 65.81% | 64.55% | 64% | 66.66% | 70.09% | 80.29% | 78.76% | 79.75% | 75.74% | 74.01% | 79.61% | 76.55% | 74.93% | 72.56% | 61.62% | 71.32% | 78.43% | 79.61% | 80.64% | 78.6% | 75.78% | 71.82% | 69.15%
2 | 3 | 2050 | Winter | S, [MVA] | 0 | 0 | 5.4563 | 5.2702 | 5.1693 | 5.1255 | 5.3378 | 5.6123 | 6.4262 | 6.3031 | 6.38 | 6.0584 | 5.9197 | 6.3631 | 6.1181 | 5.99 | 5.8018 | 4.9281 | 5.7066 | 6.2752 | 6.3723 | 6.4555 | 6.294 | 6.0689 | 5.7591 | 5.5456
2 | 3 | 2050 | Winter | S, [%] | 0 | 0 | 68.2% | 65.88% | 64.62% | 64.07% | 66.72% | 70.15% | 80.33% | 78.79% | 79.75% | 75.73% | 74% | 79.54% | 76.48% | 74.87% | 72.52% | 61.6% | 71.33% | 78.44% | 79.65% | 80.69% | 78.68% | 75.86% | 71.99% | 69.32%
4 | 5 | 2050 | Winter | P, [MW] | 0 | 0 | -5.1434 | -5.295 | -5.5297 | -5.7758 | -5.9737 | -6.2901 | -6.8861 | -7.4279 | -7.634 | -7.7203 | -7.795 | -7.8139 | -7.8278 | -7.8315 | -7.8231 | -7.8213 | -7.7622 | -7.6409 | -7.3147 | -6.437 | -5.3918 | -5.0256 | -4.8518 | -4.8365
4 | 5 | 2050 | Winter | P, [%] | 0 | 0 | 64.29% | 66.19% | 69.12% | 72.2% | 74.67% | 78.63% | 86.08% | 92.85% | 95.42% | 96.5% | 97.44% | 97.67% | 97.85% | 97.89% | 97.79% | 97.77% | 97.03% | 95.51% | 91.43% | 80.46% | 67.4% | 62.82% | 60.65% | 60.46%
5 | 4 | 2050 | Winter | P, [MW] | 0 | 0 | 5.1641 | 5.317 | 5.5536 | 5.8018 | 6.0016 | 6.3211 | 6.9231 | 7.471 | 7.6795 | 7.7668 | 7.8424 | 7.8614 | 7.8755 | 7.8792 | 7.8708 | 7.869 | 7.8091 | 7.6864 | 7.3565 | 6.4694 | 5.4144 | 5.0452 | 4.8702 | 4.8548
5 | 4 | 2050 | Winter | P, [%] | 0 | 0 | 64.55% | 66.46% | 69.42% | 72.52% | 75.02% | 79.01% | 86.54% | 93.39% | 95.99% | 97.08% | 98.03% | 98.27% | 98.44% | 98.49% | 98.38% | 98.36% | 97.61% | 96.08% | 91.96% | 80.87% | 67.68% | 63.07% | 60.88% | 60.69%
4 | 5 | 2050 | Winter | Q, [MVAr] | 0 | 0 | 0.43771 | 0.4233 | 0.42926 | 0.43478 | 0.46469 | 0.48867 | 0.58104 | 0.56757 | 0.60142 | 0.60081 | 0.58373 | 0.62704 | 0.61348 | 0.59802 | 0.59088 | 0.56463 | 0.57532 | 0.60272 | 0.55684 | 0.43436 | 0.32578 | 0.29592 | 0.36427 | 0.36794
4 | 5 | 2050 | Winter | Q, [%] | 0 | 0 | 5.471% | 5.291% | 5.366% | 5.435% | 5.809% | 6.108% | 7.263% | 7.095% | 7.518% | 7.51% | 7.297% | 7.838% | 7.669% | 7.475% | 7.386% | 7.058% | 7.191% | 7.534% | 6.96% | 5.43% | 4.072% | 3.699% | 4.553% | 4.599%
5 | 4 | 2050 | Winter | Q, [MVAr] | 0 | 0 | -0.23723 | -0.21107 | -0.19789 | -0.18247 | -0.19474 | -0.18942 | -0.2222 | -0.15081 | -0.16134 | -0.15099 | -0.12573 | -0.16695 | -0.15205 | -0.13626 | -0.12995 | -0.10354 | -0.1208 | -0.16184 | -0.15267 | -0.12159 | -0.10642 | -0.10534 | -0.18611 | -0.19084
5 | 4 | 2050 | Winter | Q, [%] | 0 | 0 | 2.965% | 2.638% | 2.474% | 2.281% | 2.434% | 2.368% | 2.777% | 1.885% | 2.017% | 1.887% | 1.572% | 2.087% | 1.901% | 1.703% | 1.624% | 1.294% | 1.51% | 2.023% | 1.908% | 1.52% | 1.33% | 1.317% | 2.326% | 2.386%
4 | 5 | 2050 | Winter | S, [MVA] | 0 | 0 | 5.162 | 5.3119 | 5.5463 | 5.7921 | 5.9917 | 6.3091 | 6.9105 | 7.4496 | 7.6576 | 7.7436 | 7.8169 | 7.839 | 7.8518 | 7.8543 | 7.8454 | 7.8417 | 7.7835 | 7.6646 | 7.3359 | 6.4517 | 5.4016 | 5.0343 | 4.8654 | 4.8505
4 | 5 | 2050 | Winter | S, [%] | 0 | 0 | 64.53% | 66.4% | 69.33% | 72.4% | 74.9% | 78.86% | 86.38% | 93.12% | 95.72% | 96.8% | 97.71% | 97.99% | 98.15% | 98.18% | 98.07% | 98.02% | 97.29% | 95.81% | 91.7% | 80.65% | 67.52% | 62.93% | 60.82% | 60.63%
5 | 4 | 2050 | Winter | S, [MVA] | 0 | 0 | 5.1696 | 5.3211 | 5.5571 | 5.8047 | 6.0047 | 6.3239 | 6.9267 | 7.4725 | 7.6811 | 7.7682 | 7.8434 | 7.8632 | 7.877 | 7.8804 | 7.8718 | 7.8696 | 7.8101 | 7.6881 | 7.358 | 6.4705 | 5.4155 | 5.0463 | 4.8737 | 4.8586
5 | 4 | 2050 | Winter | S, [%] | 0 | 0 | 64.62% | 66.51% | 69.46% | 72.56% | 75.06% | 79.05% | 86.58% | 93.41% | 96.01% | 97.1% | 98.04% | 98.29% | 98.46% | 98.5% | 98.4% | 98.37% | 97.63% | 96.1% | 91.98% | 80.88% | 67.69% | 63.08% | 60.92% | 60.73%
7 | 8 | 2050 | Winter | P, [MW] | 0 | 0 | -3.8071 | -3.8089 | -3.8141 | -3.8229 | -3.8342 | -3.8475 | -3.8652 | -3.8842 | -3.9034 | -3.9118 | -3.9177 | -3.9184 | -3.9205 | -3.9209 | -3.9193 | -3.9194 | -3.9137 | -3.9066 | -3.892 | -3.8765 | -3.8648 | -3.8563 | -3.8497 | -3.8446
7 | 8 | 2050 | Winter | P, [%] | 0 | 0 | 95.18% | 95.22% | 95.35% | 95.57% | 95.85% | 96.19% | 96.63% | 97.11% | 97.58% | 97.79% | 97.94% | 97.96% | 98.01% | 98.02% | 97.98% | 97.99% | 97.84% | 97.67% | 97.3% | 96.91% | 96.62% | 96.41% | 96.24% | 96.11%
8 | 7 | 2050 | Winter | P, [MW] | 0 | 0 | 3.8298 | 3.8315 | 3.8368 | 3.8457 | 3.8571 | 3.8706 | 3.8885 | 3.9077 | 3.9271 | 3.9356 | 3.9416 | 3.9423 | 3.9444 | 3.9448 | 3.9432 | 3.9434 | 3.9375 | 3.9304 | 3.9156 | 3.9 | 3.8881 | 3.8794 | 3.8728 | 3.8676
8 | 7 | 2050 | Winter | P, [%] | 0 | 0 | 95.74% | 95.79% | 95.92% | 96.14% | 96.43% | 96.77% | 97.21% | 97.69% | 98.18% | 98.39% | 98.54% | 98.56% | 98.61% | 98.62% | 98.58% | 98.58% | 98.44% | 98.26% | 97.89% | 97.5% | 97.2% | 96.99% | 96.82% | 96.69%
7 | 8 | 2050 | Winter | Q, [MVAr] | 0 | 0 | 0.26864 | 0.27375 | 0.27392 | 0.26662 | 0.26101 | 0.25048 | 0.24237 | 0.22973 | 0.23197 | 0.23153 | 0.23711 | 0.23113 | 0.23339 | 0.23054 | 0.23045 | 0.23486 | 0.23599 | 0.23207 | 0.23015 | 0.22569 | 0.23049 | 0.23286 | 0.22681 | 0.22972
7 | 8 | 2050 | Winter | Q, [%] | 0 | 0 | 6.716% | 6.844% | 6.848% | 6.665% | 6.525% | 6.262% | 6.059% | 5.743% | 5.799% | 5.788% | 5.928% | 5.778% | 5.835% | 5.764% | 5.761% | 5.871% | 5.9% | 5.802% | 5.754% | 5.642% | 5.762% | 5.821% | 5.67% | 5.743%
8 | 7 | 2050 | Winter | Q, [MVAr] | 0 | 0 | -0.049672 | -0.054544 | -0.05412 | -0.045854 | -0.039009 | -0.027012 | -0.016992 | -0.0021896 | -0.0022887 | -0.00094789 | -0.0059975 | 0.00012226 | -0.0019522 | 0.00094137 | 0.00091976 | -0.0034044 | -0.0051667 | -0.0020267 | -0.0017293 | 0.00096898 | -0.0051658 | -0.008489 | -0.0031871 | -0.0066492
8 | 7 | 2050 | Winter | Q, [%] | 0 | 0 | 1.242% | 1.364% | 1.353% | 1.146% | 0.9752% | 0.6753% | 0.4248% | 0.05474% | 0.05722% | 0.0237% | 0.1499% | 0.003057% | 0.0488% | 0.02353% | 0.02299% | 0.08511% | 0.1292% | 0.05067% | 0.04323% | 0.02422% | 0.1291% | 0.2122% | 0.07968% | 0.1662%
7 | 8 | 2050 | Winter | S, [MVA] | 0 | 0 | 3.8166 | 3.8187 | 3.8239 | 3.8322 | 3.8431 | 3.8557 | 3.8728 | 3.891 | 3.9102 | 3.9186 | 3.9249 | 3.9252 | 3.9274 | 3.9277 | 3.9261 | 3.9265 | 3.9208 | 3.9135 | 3.8988 | 3.8831 | 3.8716 | 3.8633 | 3.8564 | 3.8515
7 | 8 | 2050 | Winter | S, [%] | 0 | 0 | 95.41% | 95.47% | 95.6% | 95.8% | 96.08% | 96.39% | 96.82% | 97.28% | 97.76% | 97.97% | 98.12% | 98.13% | 98.19% | 98.19% | 98.15% | 98.16% | 98.02% | 97.84% | 97.47% | 97.08% | 96.79% | 96.58% | 96.41% | 96.29%
8 | 7 | 2050 | Winter | S, [MVA] | 0 | 0 | 3.8301 | 3.8319 | 3.8372 | 3.846 | 3.8573 | 3.8707 | 3.8885 | 3.9077 | 3.9271 | 3.9356 | 3.9416 | 3.9423 | 3.9444 | 3.9448 | 3.9432 | 3.9434 | 3.9375 | 3.9304 | 3.9156 | 3.9 | 3.8881 | 3.8795 | 3.8728 | 3.8677
8 | 7 | 2050 | Winter | S, [%] | 0 | 0 | 95.75% | 95.8% | 95.93% | 96.15% | 96.43% | 96.77% | 97.21% | 97.69% | 98.18% | 98.39% | 98.54% | 98.56% | 98.61% | 98.62% | 98.58% | 98.58% | 98.44% | 98.26% | 97.89% | 97.5% | 97.2% | 96.99% | 96.82% | 96.69%
3 | 4 | 2050 | Winter | P, [MW] | 0 | 1 | -1.0949 | -1.2018 | -2.1675 | -2.3377 | -2.7807 | -2.939 | -3.618 | -4.8322 | -5.4939 | -5.6872 | -6.4347 | -9.5291 | -9.3028 | -9.1661 | -9.0806 | -6.321 | -6.2569 | -5.2153 | -4.8386 | -3.8207 | -2.9901 | -2.6772 | -2.2153 | -2.1968
3 | 4 | 2050 | Winter | P, [%] | 0 | 1 | 5.214% | 5.723% | 10.32% | 11.13% | 13.24% | 14% | 17.23% | 23.01% | 26.16% | 27.08% | 30.64% | 45.38% | 44.3% | 43.65% | 43.24% | 30.1% | 29.79% | 24.83% | 23.04% | 18.19% | 14.24% | 12.75% | 10.55% | 10.46%
4 | 3 | 2050 | Winter | P, [MW] | 0 | 1 | 1.0963 | 1.2032 | 2.1689 | 2.3392 | 2.7825 | 2.941 | 3.6209 | 4.8372 | 5.5003 | 5.694 | 6.4435 | 9.5482 | 9.321 | 9.1838 | 9.0981 | 6.3294 | 6.2651 | 5.2211 | 4.8437 | 3.8239 | 2.992 | 2.6788 | 2.2166 | 2.1981
4 | 3 | 2050 | Winter | P, [%] | 0 | 1 | 5.22% | 5.729% | 10.33% | 11.14% | 13.25% | 14% | 17.24% | 23.03% | 26.19% | 27.11% | 30.68% | 45.47% | 44.39% | 43.73% | 43.32% | 30.14% | 29.83% | 24.86% | 23.07% | 18.21% | 14.25% | 12.76% | 10.56% | 10.47%
3 | 4 | 2050 | Winter | Q, [MVAr] | 0 | 1 | 2.3449 | 2.281 | 1.3775 | 1.3057 | 0.96068 | 0.81028 | 0.76197 | 0.90029 | 0.93546 | 0.93077 | 0.96663 | 1.2116 | 1.3275 | 1.3757 | 1.3503 | 1.0285 | 0.9173 | 0.99737 | 0.95839 | 0.77796 | 0.74018 | 0.91913 | 1.13 | 1.1705
3 | 4 | 2050 | Winter | Q, [%] | 0 | 1 | 11.17% | 10.86% | 6.559% | 6.218% | 4.575% | 3.858% | 3.628% | 4.287% | 4.455% | 4.432% | 4.603% | 5.769% | 6.321% | 6.551% | 6.43% | 4.898% | 4.368% | 4.749% | 4.564% | 3.705% | 3.525% | 4.377% | 5.381% | 5.574%
4 | 3 | 2050 | Winter | Q, [MVAr] | 0 | 1 | -2.347 | -2.2832 | -1.3796 | -1.3077 | -0.96223 | -0.81165 | -0.76209 | -0.8974 | -0.93059 | -0.92529 | -0.95855 | -1.1892 | -1.3063 | -1.3551 | -1.3302 | -1.0208 | -0.9099 | -0.99332 | -0.95545 | -0.77763 | -0.74149 | -0.92086 | -1.1323 | -1.1727
4 | 3 | 2050 | Winter | Q, [%] | 0 | 1 | 11.18% | 10.87% | 6.57% | 6.227% | 4.582% | 3.865% | 3.629% | 4.273% | 4.431% | 4.406% | 4.565% | 5.663% | 6.22% | 6.453% | 6.334% | 4.861% | 4.333% | 4.73% | 4.55% | 3.703% | 3.531% | 4.385% | 5.392% | 5.584%
3 | 4 | 2050 | Winter | S, [MVA] | 0 | 1 | 2.5879 | 2.5783 | 2.5682 | 2.6776 | 2.942 | 3.0487 | 3.6974 | 4.9154 | 5.573 | 5.7628 | 6.5069 | 9.6058 | 9.397 | 9.2687 | 9.1805 | 6.4041 | 6.3237 | 5.3098 | 4.9326 | 3.8991 | 3.0803 | 2.8306 | 2.4869 | 2.4892
3 | 4 | 2050 | Winter | S, [%] | 0 | 1 | 12.32% | 12.28% | 12.23% | 12.75% | 14.01% | 14.52% | 17.61% | 23.41% | 26.54% | 27.44% | 30.99% | 45.74% | 44.75% | 44.14% | 43.72% | 30.5% | 30.11% | 25.28% | 23.49% | 18.57% | 14.67% | 13.48% | 11.84% | 11.85%
4 | 3 | 2050 | Winter | S, [MVA] | 0 | 1 | 2.5904 | 2.5808 | 2.5705 | 2.6799 | 2.9442 | 3.0509 | 3.7002 | 4.9198 | 5.5785 | 5.7687 | 6.5144 | 9.6219 | 9.4121 | 9.2833 | 9.1948 | 6.4112 | 6.3308 | 5.3147 | 4.937 | 3.9021 | 3.0825 | 2.8327 | 2.489 | 2.4914
4 | 3 | 2050 | Winter | S, [%] | 0 | 1 | 12.34% | 12.29% | 12.24% | 12.76% | 14.02% | 14.53% | 17.62% | 23.43% | 26.56% | 27.47% | 31.02% | 45.82% | 44.82% | 44.21% | 43.78% | 30.53% | 30.15% | 25.31% | 23.51% | 18.58% | 14.68% | 13.49% | 11.85% | 11.86%
3 | 7 | 2050 | Winter | P, [MW] | 0 | 1 | -3.6859 | -3.6882 | -3.691 | -3.6906 | -3.6778 | -3.6602 | -3.6672 | -3.7089 | -3.7466 | -3.7432 | -3.7515 | -3.7689 | -3.7793 | -3.7698 | -3.7377 | -3.717 | -3.7052 | -3.6925 | -3.6868 | -3.6815 | -3.6849 | -3.7201 | -3.7341 | -3.7335
3 | 7 | 2050 | Winter | P, [%] | 0 | 1 | 17.55% | 17.56% | 17.58% | 17.57% | 17.51% | 17.43% | 17.46% | 17.66% | 17.84% | 17.82% | 17.86% | 17.95% | 18% | 17.95% | 17.8% | 17.7% | 17.64% | 17.58% | 17.56% | 17.53% | 17.55% | 17.71% | 17.78% | 17.78%
7 | 3 | 2050 | Winter | P, [MW] | 0 | 1 | 3.6889 | 3.6912 | 3.694 | 3.6936 | 3.6808 | 3.6633 | 3.6704 | 3.712 | 3.7498 | 3.7463 | 3.7547 | 3.772 | 3.7825 | 3.7729 | 3.7409 | 3.7202 | 3.7085 | 3.6957 | 3.69 | 3.6846 | 3.688 | 3.7232 | 3.7371 | 3.7365
7 | 3 | 2050 | Winter | P, [%] | 0 | 1 | 17.57% | 17.58% | 17.59% | 17.59% | 17.53% | 17.44% | 17.48% | 17.68% | 17.86% | 17.84% | 17.88% | 17.96% | 18.01% | 17.97% | 17.81% | 17.72% | 17.66% | 17.6% | 17.57% | 17.55% | 17.56% | 17.73% | 17.8% | 17.79%
3 | 7 | 2050 | Winter | Q, [MVAr] | 0 | 1 | 0.89628 | 0.88658 | 0.89049 | 0.94566 | 1.1024 | 1.2838 | 1.3306 | 1.1844 | 1.0747 | 1.1581 | 1.1511 | 1.0421 | 1.0016 | 1.0627 | 1.2436 | 1.3665 | 1.4211 | 1.4203 | 1.3551 | 1.2991 | 1.2113 | 0.93361 | 0.80782 | 0.79362
3 | 7 | 2050 | Winter | Q, [%] | 0 | 1 | 4.268% | 4.222% | 4.24% | 4.503% | 5.249% | 6.113% | 6.336% | 5.64% | 5.118% | 5.515% | 5.482% | 4.963% | 4.769% | 5.06% | 5.922% | 6.507% | 6.767% | 6.764% | 6.453% | 6.186% | 5.768% | 4.446% | 3.847% | 3.779%
7 | 3 | 2050 | Winter | Q, [MVAr] | 0 | 1 | -0.89619 | -0.88648 | -0.89039 | -0.94553 | -1.1022 | -1.2835 | -1.3302 | -1.1841 | -1.0744 | -1.1578 | -1.1508 | -1.0418 | -1.0013 | -1.0623 | -1.2432 | -1.366 | -1.4206 | -1.4199 | -1.3547 | -1.2988 | -1.211 | -0.93343 | -0.80767 | -0.79348
7 | 3 | 2050 | Winter | Q, [%] | 0 | 1 | 4.268% | 4.221% | 4.24% | 4.503% | 5.248% | 6.112% | 6.334% | 5.639% | 5.116% | 5.513% | 5.48% | 4.961% | 4.768% | 5.059% | 5.92% | 6.505% | 6.765% | 6.761% | 6.451% | 6.185% | 5.767% | 4.445% | 3.846% | 3.778%
3 | 7 | 2050 | Winter | S, [MVA] | 0 | 1 | 3.7933 | 3.7932 | 3.7969 | 3.8098 | 3.8394 | 3.8788 | 3.9011 | 3.8934 | 3.8977 | 3.9182 | 3.9242 | 3.9103 | 3.9098 | 3.9167 | 3.9392 | 3.9602 | 3.9684 | 3.9562 | 3.928 | 3.904 | 3.8788 | 3.8355 | 3.8205 | 3.8169
3 | 7 | 2050 | Winter | S, [%] | 0 | 1 | 18.06% | 18.06% | 18.08% | 18.14% | 18.28% | 18.47% | 18.58% | 18.54% | 18.56% | 18.66% | 18.69% | 18.62% | 18.62% | 18.65% | 18.76% | 18.86% | 18.9% | 18.84% | 18.7% | 18.59% | 18.47% | 18.26% | 18.19% | 18.18%
7 | 3 | 2050 | Winter | S, [MVA] | 0 | 1 | 3.7962 | 3.7961 | 3.7998 | 3.8127 | 3.8423 | 3.8817 | 3.904 | 3.8963 | 3.9007 | 3.9211 | 3.9271 | 3.9133 | 3.9128 | 3.9197 | 3.9421 | 3.9631 | 3.9713 | 3.9591 | 3.9308 | 3.9068 | 3.8817 | 3.8384 | 3.8234 | 3.8199
7 | 3 | 2050 | Winter | S, [%] | 0 | 1 | 18.08% | 18.08% | 18.09% | 18.16% | 18.3% | 18.48% | 18.59% | 18.55% | 18.57% | 18.67% | 18.7% | 18.63% | 18.63% | 18.67% | 18.77% | 18.87% | 18.91% | 18.85% | 18.72% | 18.6% | 18.48% | 18.28% | 18.21% | 18.19%
4 | 6 | 2050 | Winter | P, [MW] | 0 | 1 | 3.3623 | 3.3631 | 2.6723 | 2.6642 | 2.3408 | 2.4252 | 2.511 | 2.2619 | 2.0225 | 1.976 | 1.3299 | -1.7993 | -1.5763 | -1.4453 | -1.3648 | 1.4482 | 1.497 | 2.3422 | 2.1347 | 1.9492 | 1.9086 | 1.9901 | 2.393 | 2.4634
4 | 6 | 2050 | Winter | P, [%] | 0 | 1 | 14.62% | 14.62% | 11.62% | 11.58% | 10.18% | 10.54% | 10.92% | 9.834% | 8.794% | 8.591% | 5.782% | 7.823% | 6.853% | 6.284% | 5.934% | 6.297% | 6.509% | 10.18% | 9.281% | 8.475% | 8.298% | 8.653% | 10.4% | 10.71%
6 | 4 | 2050 | Winter | P, [MW] | 0 | 1 | -3.3607 | -3.3614 | -2.6713 | -2.6631 | -2.34 | -2.4244 | -2.5101 | -2.2611 | -2.0219 | -1.9754 | -1.3297 | 1.7998 | 1.5766 | 1.4456 | 1.3651 | -1.4479 | -1.4967 | -2.3414 | -2.134 | -1.9487 | -1.9081 | -1.9895 | -2.3921 | -2.4625
6 | 4 | 2050 | Winter | P, [%] | 0 | 1 | 14.61% | 14.61% | 11.61% | 11.58% | 10.17% | 10.54% | 10.91% | 9.831% | 8.791% | 8.589% | 5.781% | 7.825% | 6.855% | 6.285% | 5.935% | 6.295% | 6.507% | 10.18% | 9.278% | 8.472% | 8.296% | 8.65% | 10.4% | 10.71%
4 | 6 | 2050 | Winter | Q, [MVAr] | 0 | 1 | 0.50522 | 0.48213 | 0.27656 | 0.2638 | 0.14841 | 0.24255 | 0.26713 | 0.26696 | 0.26682 | 0.26675 | 0.26646 | 0.26649 | 0.2664 | 0.26637 | 0.26637 | 0.28674 | 0.38834 | 0.38885 | 0.34541 | 0.27154 | 0.27156 | 0.27162 | 0.27183 | 0.27187
4 | 6 | 2050 | Winter | Q, [%] | 0 | 1 | 2.197% | 2.096% | 1.202% | 1.147% | 0.6453% | 1.055% | 1.161% | 1.161% | 1.16% | 1.16% | 1.159% | 1.159% | 1.158% | 1.158% | 1.158% | 1.247% | 1.688% | 1.691% | 1.502% | 1.181% | 1.181% | 1.181% | 1.182% | 1.182%
6 | 4 | 2050 | Winter | Q, [MVAr] | 0 | 1 | -0.58087 | -0.55778 | -0.35273 | -0.33999 | -0.22483 | -0.31894 | -0.34351 | -0.34351 | -0.34351 | -0.34351 | -0.34351 | -0.34351 | -0.34351 | -0.34351 | -0.34351 | -0.36374 | -0.46537 | -0.46537 | -0.422 | -0.34818 | -0.34818 | -0.34818 | -0.34818 | -0.34818
6 | 4 | 2050 | Winter | Q, [%] | 0 | 1 | 2.526% | 2.425% | 1.534% | 1.478% | 0.9775% | 1.387% | 1.494% | 1.494% | 1.494% | 1.494% | 1.494% | 1.494% | 1.494% | 1.494% | 1.494% | 1.581% | 2.023% | 2.023% | 1.835% | 1.514% | 1.514% | 1.514% | 1.514% | 1.514%
4 | 6 | 2050 | Winter | S, [MVA] | 0 | 1 | 3.4001 | 3.3974 | 2.6866 | 2.6772 | 2.3455 | 2.4373 | 2.5251 | 2.2776 | 2.04 | 1.9939 | 1.3564 | 1.8189 | 1.5986 | 1.4696 | 1.3905 | 1.4763 | 1.5466 | 2.3743 | 2.1625 | 1.968 | 1.9278 | 2.0085 | 2.4084 | 2.4783
4 | 6 | 2050 | Winter | S, [%] | 0 | 1 | 14.78% | 14.77% | 11.68% | 11.64% | 10.2% | 10.6% | 10.98% | 9.902% | 8.87% | 8.669% | 5.897% | 7.908% | 6.951% | 6.39% | 6.046% | 6.419% | 6.724% | 10.32% | 9.402% | 8.557% | 8.382% | 8.733% | 10.47% | 10.78%
6 | 4 | 2050 | Winter | S, [MVA] | 0 | 1 | 3.4105 | 3.4074 | 2.6945 | 2.6847 | 2.3508 | 2.4453 | 2.5335 | 2.2871 | 2.0509 | 2.0051 | 1.3733 | 1.8323 | 1.6136 | 1.4859 | 1.4076 | 1.4929 | 1.5674 | 2.3872 | 2.1754 | 1.9795 | 1.9396 | 2.0197 | 2.4173 | 2.487
6 | 4 | 2050 | Winter | S, [%] | 0 | 1 | 14.83% | 14.81% | 11.72% | 11.67% | 10.22% | 10.63% | 11.02% | 9.944% | 8.917% | 8.718% | 5.971% | 7.966% | 7.016% | 6.46% | 6.12% | 6.491% | 6.815% | 10.38% | 9.458% | 8.607% | 8.433% | 8.781% | 10.51% | 10.81%
9 | 3 | 2050 | Winter | P, [MW] | 0 | 1 | -5.0966 | -4.8572 | -5.0452 | -5.0681 | -5.0485 | -5.6426 | -6.2689 | -5.8815 | -6.2248 | -5.8297 | -4.2056 | -5.6216 | -4.8914 | -4.7549 | -4.85 | -4.0001 | -4.0525 | -5.5931 | -5.84 | -5.9091 | -5.9448 | -5.4677 | -5.701 | -5.7837
9 | 3 | 2050 | Winter | P, [%] | 0 | 1 | 21.04% | 20.05% | 20.83% | 20.93% | 20.84% | 23.3% | 25.88% | 24.28% | 25.7% | 24.07% | 17.36% | 23.21% | 20.2% | 19.63% | 20.02% | 16.52% | 16.73% | 23.09% | 24.11% | 24.4% | 24.55% | 22.58% | 23.54% | 23.88%
3 | 9 | 2050 | Winter | P, [MW] | 0 | 1 | 5.1009 | 4.8612 | 5.0495 | 5.0724 | 5.0527 | 5.648 | 6.2755 | 5.8873 | 6.2312 | 5.8354 | 4.2086 | 5.6269 | 4.8955 | 4.7587 | 4.854 | 4.0028 | 4.0553 | 5.5983 | 5.8457 | 5.915 | 5.9507 | 5.4727 | 5.7064 | 5.7893
3 | 9 | 2050 | Winter | P, [%] | 0 | 1 | 21.06% | 20.07% | 20.85% | 20.94% | 20.86% | 23.32% | 25.91% | 24.31% | 25.73% | 24.09% | 17.38% | 23.23% | 20.21% | 19.65% | 20.04% | 16.53% | 16.74% | 23.11% | 24.14% | 24.42% | 24.57% | 22.6% | 23.56% | 23.9%
9 | 3 | 2050 | Winter | Q, [MVAr] | 0 | 1 | -0.56815 | -0.56815 | -0.56815 | -0.56815 | -0.56815 | -0.56815 | -0.56815 | -0.56815 | -0.56815 | -0.56815 | -0.56815 | -0.56815 | -0.56815 | -0.56815 | -0.56815 | -0.56815 | -0.56815 | -0.56815 | -0.56815 | -0.56815 | -0.56815 | -0.56815 | -0.56815 | -0.56815
9 | 3 | 2050 | Winter | Q, [%] | 0 | 1 | 2.346% | 2.346% | 2.346% | 2.346% | 2.346% | 2.346% | 2.346% | 2.346% | 2.346% | 2.346% | 2.346% | 2.346% | 2.346% | 2.346% | 2.346% | 2.346% | 2.346% | 2.346% | 2.346% | 2.346% | 2.346% | 2.346% | 2.346% | 2.346%
3 | 9 | 2050 | Winter | Q, [MVAr] | 0 | 1 | 0.57145 | 0.57078 | 0.5713 | 0.57137 | 0.57131 | 0.5731 | 0.57521 | 0.57387 | 0.57504 | 0.57369 | 0.56909 | 0.57301 | 0.57084 | 0.57047 | 0.57073 | 0.56861 | 0.56873 | 0.57294 | 0.57374 | 0.57397 | 0.57409 | 0.57255 | 0.57329 | 0.57356
3 | 9 | 2050 | Winter | Q, [%] | 0 | 1 | 2.359% | 2.357% | 2.359% | 2.359% | 2.359% | 2.366% | 2.375% | 2.369% | 2.374% | 2.369% | 2.35% | 2.366% | 2.357% | 2.355% | 2.356% | 2.348% | 2.348% | 2.366% | 2.369% | 2.37% | 2.37% | 2.364% | 2.367% | 2.368%
9 | 3 | 2050 | Winter | S, [MVA] | 0 | 1 | 5.1281 | 4.8903 | 5.0771 | 5.0998 | 5.0803 | 5.6712 | 6.2946 | 5.9089 | 6.2507 | 5.8573 | 4.2438 | 5.6502 | 4.9243 | 4.7888 | 4.8832 | 4.0402 | 4.0921 | 5.6219 | 5.8675 | 5.9364 | 5.9719 | 5.4971 | 5.7292 | 5.8115
9 | 3 | 2050 | Winter | S, [%] | 0 | 1 | 21.17% | 20.19% | 20.96% | 21.06% | 20.98% | 23.42% | 25.99% | 24.4% | 25.81% | 24.18% | 17.52% | 23.33% | 20.33% | 19.77% | 20.16% | 16.68% | 16.9% | 23.21% | 24.23% | 24.51% | 24.66% | 22.7% | 23.66% | 23.99%
3 | 9 | 2050 | Winter | S, [MVA] | 0 | 1 | 5.1328 | 4.8946 | 5.0817 | 5.1045 | 5.0849 | 5.677 | 6.3018 | 5.9152 | 6.2577 | 5.8635 | 4.2469 | 5.656 | 4.9286 | 4.7928 | 4.8874 | 4.043 | 4.0949 | 5.6276 | 5.8738 | 5.9427 | 5.9783 | 5.5025 | 5.7352 | 5.8176
3 | 9 | 2050 | Winter | S, [%] | 0 | 1 | 21.19% | 20.21% | 20.98% | 21.08% | 20.99% | 23.44% | 26.02% | 24.42% | 25.84% | 24.21% | 17.53% | 23.35% | 20.35% | 19.79% | 20.18% | 16.69% | 16.91% | 23.24% | 24.25% | 24.54% | 24.68% | 22.72% | 23.68% | 24.02%
1 | 3 | 2050 | Winter | P, [MW] | 0 | 1 | 4.995 | 4.4395 | 3.6942 | 3.4684 | 3.6822 | 4.5925 | 4.7771 | 3.2832 | 2.5495 | 1.9366 | -1.0777 | -2.0292 | -3.1498 | -3.4634 | -3.1872 | -1.7975 | -1.328 | 1.949 | 2.7281 | 3.6223 | 4.2499 | 3.8221 | 4.4969 | 4.6259
1 | 3 | 2050 | Winter | P, [%] | 0 | 1 | 24.98% | 22.2% | 18.47% | 17.34% | 18.41% | 22.96% | 23.89% | 16.42% | 12.75% | 9.683% | 5.388% | 10.15% | 15.75% | 17.32% | 15.94% | 8.987% | 6.64% | 9.745% | 13.64% | 18.11% | 21.25% | 19.11% | 22.48% | 23.13%
3 | 1 | 2050 | Winter | P, [MW] | 0 | 1 | -4.9865 | -4.4328 | -3.6896 | -3.4644 | -3.6776 | -4.5853 | -4.7694 | -3.2795 | -2.5472 | -1.9353 | 1.0781 | 2.0306 | 3.1532 | 3.4675 | 3.1907 | 1.7986 | 1.3286 | -1.9477 | -2.7255 | -3.6178 | -4.2438 | -3.8171 | -4.49 | -4.6187
3 | 1 | 2050 | Winter | P, [%] | 0 | 1 | 24.93% | 22.16% | 18.45% | 17.32% | 18.39% | 22.93% | 23.85% | 16.4% | 12.74% | 9.677% | 5.39% | 10.15% | 15.77% | 17.34% | 15.95% | 8.993% | 6.643% | 9.739% | 13.63% | 18.09% | 21.22% | 19.09% | 22.45% | 23.09%
1 | 3 | 2050 | Winter | Q, [MVAr] | 0 | 1 | 0.08693 | 0.11078 | 0.12471 | 0.13176 | 0.090174 | 0.045532 | 0.024864 | 0.060174 | 0.072052 | 0.055843 | 0.17149 | 0.24201 | 0.29895 | 0.32068 | 0.31804 | 0.22996 | 0.13833 | 0.11079 | 0.099488 | 0.068726 | 0.054086 | 0.081609 | 0.067269 | 0.066762
1 | 3 | 2050 | Winter | Q, [%] | 0 | 1 | 0.4346% | 0.5539% | 0.6235% | 0.6588% | 0.4509% | 0.2277% | 0.1243% | 0.3009% | 0.3603% | 0.2792% | 0.8575% | 1.21% | 1.495% | 1.603% | 1.59% | 1.15% | 0.6917% | 0.554% | 0.4974% | 0.3436% | 0.2704% | 0.408% | 0.3363% | 0.3338%
3 | 1 | 2050 | Winter | Q, [MVAr] | 0 | 1 | 0.052833 | -0.00033823 | -0.048195 | -0.064292 | -0.014199 | 0.072588 | 0.10294 | 0.00021134 | -0.035625 | -0.034823 | -0.16482 | -0.21862 | -0.24289 | -0.25294 | -0.26058 | -0.21157 | -0.12835 | -0.089452 | -0.057755 | 0.0047771 | 0.047077 | 0.00023678 | 0.046 | 0.053099
3 | 1 | 2050 | Winter | Q, [%] | 0 | 1 | 0.2642% | 0.001691% | 0.241% | 0.3215% | 0.071% | 0.3629% | 0.5147% | 0.001057% | 0.1781% | 0.1741% | 0.8241% | 1.093% | 1.214% | 1.265% | 1.303% | 1.058% | 0.6417% | 0.4473% | 0.2888% | 0.02389% | 0.2354% | 0.001184% | 0.23% | 0.2655%
1 | 3 | 2050 | Winter | S, [MVA] | 0 | 1 | 4.9958 | 4.4409 | 3.6963 | 3.471 | 3.6833 | 4.5927 | 4.7772 | 3.2838 | 2.5505 | 1.9374 | 1.0912 | 2.0435 | 3.1639 | 3.4782 | 3.2031 | 1.8121 | 1.3352 | 1.9522 | 2.7299 | 3.6229 | 4.2503 | 3.823 | 4.4974 | 4.6264
1 | 3 | 2050 | Winter | S, [%] | 0 | 1 | 24.98% | 22.2% | 18.48% | 17.35% | 18.42% | 22.96% | 23.89% | 16.42% | 12.75% | 9.687% | 5.456% | 10.22% | 15.82% | 17.39% | 16.02% | 9.061% | 6.676% | 9.761% | 13.65% | 18.11% | 21.25% | 19.11% | 22.49% | 23.13%
3 | 1 | 2050 | Winter | S, [MVA] | 0 | 1 | 4.9868 | 4.4328 | 3.6899 | 3.4649 | 3.6776 | 4.5859 | 4.7705 | 3.2795 | 2.5475 | 1.9356 | 1.0906 | 2.0423 | 3.1625 | 3.4767 | 3.2013 | 1.811 | 1.3348 | 1.9498 | 2.7262 | 3.6178 | 4.244 | 3.8171 | 4.4903 | 4.619
3 | 1 | 2050 | Winter | S, [%] | 0 | 1 | 24.93% | 22.16% | 18.45% | 17.32% | 18.39% | 22.93% | 23.85% | 16.4% | 12.74% | 9.678% | 5.453% | 10.21% | 15.81% | 17.38% | 16.01% | 9.055% | 6.674% | 9.749% | 13.63% | 18.09% | 21.22% | 19.09% | 22.45% | 23.09%
3 | 2 | 2050 | Winter | P, [MW] | 0 | 1 | 4.8015 | 4.5983 | 4.5875 | 4.5111 | 5.1414 | 5.5743 | 5.8019 | 5.9339 | 5.5691 | 5.5429 | 4.9345 | 5.6672 | 5.0858 | 4.7744 | 4.8428 | 4.3096 | 4.6396 | 5.3075 | 5.4483 | 5.2477 | 5.0157 | 4.7899 | 4.7956 | 4.8243
3 | 2 | 2050 | Winter | P, [%] | 0 | 1 | 60.02% | 57.48% | 57.34% | 56.39% | 64.27% | 69.68% | 72.52% | 74.17% | 69.61% | 69.29% | 61.68% | 70.84% | 63.57% | 59.68% | 60.54% | 53.87% | 58% | 66.34% | 68.1% | 65.6% | 62.7% | 59.87% | 59.94% | 60.3%
2 | 3 | 2050 | Winter | P, [MW] | 0 | 1 | -4.7896 | -4.5875 | -4.5768 | -4.5008 | -5.1281 | -5.5587 | -5.785 | -5.9162 | -5.5535 | -5.5275 | -4.9223 | -5.6511 | -5.0729 | -4.763 | -4.8311 | -4.3003 | -4.6288 | -5.2933 | -5.4334 | -5.2338 | -5.003 | -4.7783 | -4.7839 | -4.8125
2 | 3 | 2050 | Winter | P, [%] | 0 | 1 | 59.87% | 57.34% | 57.21% | 56.26% | 64.1% | 69.48% | 72.31% | 73.95% | 69.42% | 69.09% | 61.53% | 70.64% | 63.41% | 59.54% | 60.39% | 53.75% | 57.86% | 66.17% | 67.92% | 65.42% | 62.54% | 59.73% | 59.8% | 60.16%
3 | 2 | 2050 | Winter | Q, [MVAr] | 0 | 1 | -0.71659 | -0.7005 | -0.50026 | -0.48784 | -0.40373 | -0.39734 | -0.38384 | -0.34153 | -0.31784 | -0.2692 | -0.18534 | -0.1834 | -0.16829 | -0.17373 | -0.19715 | -0.21737 | -0.26479 | -0.35204 | -0.37259 | -0.36645 | -0.37285 | -0.38787 | -0.4489 | -0.45757
3 | 2 | 2050 | Winter | Q, [%] | 0 | 1 | 8.957% | 8.756% | 6.253% | 6.098% | 5.047% | 4.967% | 4.798% | 4.269% | 3.973% | 3.365% | 2.317% | 2.292% | 2.104% | 2.172% | 2.464% | 2.717% | 3.31% | 4.4% | 4.657% | 4.581% | 4.661% | 4.848% | 5.611% | 5.72%
2 | 3 | 2050 | Winter | Q, [MVAr] | 0 | 1 | 0.91763 | 0.88507 | 0.68191 | 0.66345 | 0.63051 | 0.6636 | 0.67204 | 0.64258 | 0.58294 | 0.53145 | 0.39284 | 0.457 | 0.38859 | 0.36791 | 0.39704 | 0.37584 | 0.44847 | 0.59312 | 0.62678 | 0.60233 | 0.58851 | 0.58477 | 0.64672 | 0.65782
2 | 3 | 2050 | Winter | Q, [%] | 0 | 1 | 11.47% | 11.06% | 8.524% | 8.293% | 7.881% | 8.295% | 8.4% | 8.032% | 7.287% | 6.643% | 4.911% | 5.713% | 4.857% | 4.599% | 4.963% | 4.698% | 5.606% | 7.414% | 7.835% | 7.529% | 7.356% | 7.31% | 8.084% | 8.223%
3 | 2 | 2050 | Winter | S, [MVA] | 0 | 1 | 4.8546 | 4.6514 | 4.6147 | 4.5374 | 5.1573 | 5.5885 | 5.8146 | 5.9437 | 5.5782 | 5.5495 | 4.938 | 5.6701 | 5.0886 | 4.7776 | 4.8468 | 4.3151 | 4.6472 | 5.3191 | 5.461 | 5.2605 | 5.0296 | 4.8056 | 4.8165 | 4.8459
3 | 2 | 2050 | Winter | S, [%] | 0 | 1 | 60.68% | 58.14% | 57.68% | 56.72% | 64.47% | 69.86% | 72.68% | 74.3% | 69.73% | 69.37% | 61.73% | 70.88% | 63.61% | 59.72% | 60.59% | 53.94% | 58.09% | 66.49% | 68.26% | 65.76% | 62.87% | 60.07% | 60.21% | 60.57%
2 | 3 | 2050 | Winter | S, [MVA] | 0 | 1 | 4.8767 | 4.6721 | 4.6274 | 4.5494 | 5.1667 | 5.5982 | 5.8239 | 5.951 | 5.5841 | 5.553 | 4.938 | 5.6695 | 5.0877 | 4.7772 | 4.8474 | 4.3167 | 4.6505 | 5.3264 | 5.4694 | 5.2683 | 5.0375 | 4.814 | 4.8275 | 4.8572
2 | 3 | 2050 | Winter | S, [%] | 0 | 1 | 60.96% | 58.4% | 57.84% | 56.87% | 64.58% | 69.98% | 72.8% | 74.39% | 69.8% | 69.41% | 61.72% | 70.87% | 63.6% | 59.71% | 60.59% | 53.96% | 58.13% | 66.58% | 68.37% | 65.85% | 62.97% | 60.17% | 60.34% | 60.72%
4 | 5 | 2050 | Winter | P, [MW] | 0 | 1 | -4.6203 | -4.7298 | -4.9484 | -5.1053 | -5.1948 | -5.4025 | -6.1459 | -7.1131 | -7.5351 | -7.6792 | -7.7897 | -7.7932 | -7.8118 | -7.8158 | -7.8066 | -7.8038 | -7.7542 | -7.5717 | -6.9958 | -5.7946 | -4.9307 | -4.7242 | -4.6887 | -4.7451
4 | 5 | 2050 | Winter | P, [%] | 0 | 1 | 57.75% | 59.12% | 61.86% | 63.82% | 64.94% | 67.53% | 76.82% | 88.91% | 94.19% | 95.99% | 97.37% | 97.41% | 97.65% | 97.7% | 97.58% | 97.55% | 96.93% | 94.65% | 87.45% | 72.43% | 61.63% | 59.05% | 58.61% | 59.31%
5 | 4 | 2050 | Winter | P, [MW] | 0 | 1 | 4.6372 | 4.7476 | 4.9675 | 5.1257 | 5.2159 | 5.4253 | 6.1753 | 7.1526 | 7.5794 | 7.7252 | 7.8369 | 7.8405 | 7.8593 | 7.8633 | 7.854 | 7.8512 | 7.801 | 7.6164 | 7.034 | 5.8207 | 4.9496 | 4.7416 | 4.7059 | 4.7627
5 | 4 | 2050 | Winter | P, [%] | 0 | 1 | 57.97% | 59.34% | 62.09% | 64.07% | 65.2% | 67.82% | 77.19% | 89.41% | 94.74% | 96.57% | 97.96% | 98.01% | 98.24% | 98.29% | 98.18% | 98.14% | 97.51% | 95.21% | 87.92% | 72.76% | 61.87% | 59.27% | 58.82% | 59.53%
4 | 5 | 2050 | Winter | Q, [MVAr] | 0 | 1 | 0.6806 | 0.63268 | 0.34433 | 0.32831 | 0.31435 | 0.318 | 0.40152 | 0.54166 | 0.5878 | 0.60178 | 0.5924 | 0.65079 | 0.62915 | 0.61565 | 0.61466 | 0.57419 | 0.57026 | 0.55243 | 0.49889 | 0.36072 | 0.25705 | 0.25279 | 0.29205 | 0.30214
4 | 5 | 2050 | Winter | Q, [%] | 0 | 1 | 8.508% | 7.909% | 4.304% | 4.104% | 3.929% | 3.975% | 5.019% | 6.771% | 7.348% | 7.522% | 7.405% | 8.135% | 7.864% | 7.696% | 7.683% | 7.177% | 7.128% | 6.905% | 6.236% | 4.509% | 3.213% | 3.16% | 3.651% | 3.777%
5 | 4 | 2050 | Winter | Q, [MVAr] | 0 | 1 | -0.51629 | -0.46114 | -0.15916 | -0.13139 | -0.11071 | -0.097845 | -0.11652 | -0.15957 | -0.15912 | -0.15679 | -0.13512 | -0.19304 | -0.16952 | -0.15565 | -0.15564 | -0.11534 | -0.11753 | -0.11979 | -0.12949 | -0.10749 | -0.073833 | -0.084505 | -0.12605 | -0.13207
5 | 4 | 2050 | Winter | Q, [%] | 0 | 1 | 6.454% | 5.764% | 1.99% | 1.642% | 1.384% | 1.223% | 1.457% | 1.995% | 1.989% | 1.96% | 1.689% | 2.413% | 2.119% | 1.946% | 1.945% | 1.442% | 1.469% | 1.497% | 1.619% | 1.344% | 0.9229% | 1.056% | 1.576% | 1.651%
4 | 5 | 2050 | Winter | S, [MVA] | 0 | 1 | 4.6701 | 4.772 | 4.9604 | 5.1158 | 5.2043 | 5.4119 | 6.159 | 7.1337 | 7.558 | 7.7028 | 7.8122 | 7.8203 | 7.8371 | 7.84 | 7.8307 | 7.8249 | 7.7752 | 7.5918 | 7.0136 | 5.8058 | 4.9374 | 4.731 | 4.6978 | 4.7548
4 | 5 | 2050 | Winter | S, [%] | 0 | 1 | 58.38% | 59.65% | 62% | 63.95% | 65.05% | 67.65% | 76.99% | 89.17% | 94.47% | 96.28% | 97.65% | 97.75% | 97.96% | 98% | 97.88% | 97.81% | 97.19% | 94.9% | 87.67% | 72.57% | 61.72% | 59.14% | 58.72% | 59.43%
5 | 4 | 2050 | Winter | S, [MVA] | 0 | 1 | 4.6659 | 4.7699 | 4.9701 | 5.1273 | 5.217 | 5.4262 | 6.1764 | 7.1544 | 7.5811 | 7.7268 | 7.8381 | 7.8429 | 7.8611 | 7.8649 | 7.8556 | 7.852 | 7.8019 | 7.6174 | 7.0352 | 5.8217 | 4.9501 | 4.7424 | 4.7076 | 4.7646
5 | 4 | 2050 | Winter | S, [%] | 0 | 1 | 58.32% | 59.62% | 62.13% | 64.09% | 65.21% | 67.83% | 77.21% | 89.43% | 94.76% | 96.59% | 97.98% | 98.04% | 98.26% | 98.31% | 98.19% | 98.15% | 97.52% | 95.22% | 87.94% | 72.77% | 61.88% | 59.28% | 58.84% | 59.56%
7 | 8 | 2050 | Winter | P, [MW] | 0 | 1 | -3.8024 | -3.8028 | -3.8033 | -3.8122 | -3.8249 | -3.8389 | -3.8544 | -3.8715 | -3.891 | -3.9015 | -3.9089 | -3.9074 | -3.9106 | -3.9114 | -3.9101 | -3.9108 | -3.9089 | -3.8964 | -3.8792 | -3.8633 | -3.8511 | -3.8387 | -3.8317 | -3.8287
7 | 8 | 2050 | Winter | P, [%] | 0 | 1 | 95.06% | 95.07% | 95.08% | 95.31% | 95.62% | 95.97% | 96.36% | 96.79% | 97.28% | 97.54% | 97.72% | 97.68% | 97.77% | 97.78% | 97.75% | 97.77% | 97.72% | 97.41% | 96.98% | 96.58% | 96.28% | 95.97% | 95.79% | 95.72%
8 | 7 | 2050 | Winter | P, [MW] | 0 | 1 | 3.8249 | 3.8254 | 3.8258 | 3.8349 | 3.8477 | 3.8619 | 3.8775 | 3.8948 | 3.9146 | 3.9252 | 3.9327 | 3.9311 | 3.9344 | 3.9351 | 3.9339 | 3.9346 | 3.9327 | 3.92 | 3.9026 | 3.8865 | 3.8742 | 3.8617 | 3.8546 | 3.8516
8 | 7 | 2050 | Winter | P, [%] | 0 | 1 | 95.62% | 95.63% | 95.65% | 95.87% | 96.19% | 96.55% | 96.94% | 97.37% | 97.87% | 98.13% | 98.32% | 98.28% | 98.36% | 98.38% | 98.35% | 98.37% | 98.32% | 98% | 97.57% | 97.16% | 96.85% | 96.54% | 96.36% | 96.29%
7 | 8 | 2050 | Winter | Q, [MVAr] | 0 | 1 | 0.19386 | 0.19558 | 0.2145 | 0.21224 | 0.21275 | 0.2008 | 0.19706 | 0.20357 | 0.20736 | 0.20576 | 0.2055 | 0.21212 | 0.21602 | 0.214 | 0.20579 | 0.19764 | 0.19117 | 0.18865 | 0.19224 | 0.19971 | 0.20638 | 0.221 | 0.22427 | 0.22473
7 | 8 | 2050 | Winter | Q, [%] | 0 | 1 | 4.847% | 4.89% | 5.363% | 5.306% | 5.319% | 5.02% | 4.927% | 5.089% | 5.184% | 5.144% | 5.138% | 5.303% | 5.4% | 5.35% | 5.145% | 4.941% | 4.779% | 4.716% | 4.806% | 4.993% | 5.16% | 5.525% | 5.607% | 5.618%
8 | 7 | 2050 | Winter | Q, [MVAr] | 0 | 1 | 0.024136 | 0.022484 | 0.0036979 | 0.0069711 | 0.007856 | 0.021347 | 0.026821 | 0.022262 | 0.020707 | 0.023426 | 0.024383 | 0.017619 | 0.014052 | 0.016143 | 0.024237 | 0.032474 | 0.038544 | 0.040004 | 0.034482 | 0.025216 | 0.017184 | 0.0012186 | -0.0028295 | -0.0036136
8 | 7 | 2050 | Winter | Q, [%] | 0 | 1 | 0.6034% | 0.5621% | 0.09245% | 0.1743% | 0.1964% | 0.5337% | 0.6705% | 0.5566% | 0.5177% | 0.5856% | 0.6096% | 0.4405% | 0.3513% | 0.4036% | 0.6059% | 0.8118% | 0.9636% | 1% | 0.862% | 0.6304% | 0.4296% | 0.03046% | 0.07074% | 0.09034%
7 | 8 | 2050 | Winter | S, [MVA] | 0 | 1 | 3.8073 | 3.8078 | 3.8093 | 3.8181 | 3.8308 | 3.8441 | 3.8594 | 3.8768 | 3.8966 | 3.907 | 3.9143 | 3.9131 | 3.9166 | 3.9172 | 3.9156 | 3.9158 | 3.9136 | 3.9009 | 3.884 | 3.8684 | 3.8566 | 3.8451 | 3.8382 | 3.8353
7 | 8 | 2050 | Winter | S, [%] | 0 | 1 | 95.18% | 95.2% | 95.23% | 95.45% | 95.77% | 96.1% | 96.48% | 96.92% | 97.41% | 97.67% | 97.86% | 97.83% | 97.91% | 97.93% | 97.89% | 97.9% | 97.84% | 97.52% | 97.1% | 96.71% | 96.41% | 96.13% | 95.96% | 95.88%
8 | 7 | 2050 | Winter | S, [MVA] | 0 | 1 | 3.825 | 3.8254 | 3.8258 | 3.8349 | 3.8477 | 3.8619 | 3.8776 | 3.8949 | 3.9147 | 3.9253 | 3.9327 | 3.9312 | 3.9344 | 3.9352 | 3.934 | 3.9347 | 3.9329 | 3.9202 | 3.9028 | 3.8866 | 3.8742 | 3.8617 | 3.8546 | 3.8516
8 | 7 | 2050 | Winter | S, [%] | 0 | 1 | 95.62% | 95.64% | 95.65% | 95.87% | 96.19% | 96.55% | 96.94% | 97.37% | 97.87% | 98.13% | 98.32% | 98.28% | 98.36% | 98.38% | 98.35% | 98.37% | 98.32% | 98% | 97.57% | 97.16% | 96.85% | 96.54% | 96.36% | 96.29%
3 | 4 | 2050 | Winter | P, [MW] | 0 | 2 | -2.1272 | -2.2176 | -2.4452 | -2.6091 | -2.871 | -3.1222 | -3.7007 | -4.5243 | -6.0022 | -6.219 | -6.4312 | -9.6077 | -9.4063 | -9.2455 | -6.493 | -6.4146 | -6.2853 | -5.4764 | -5.1344 | -3.8173 | -2.9734 | -2.7572 | -2.3336 | -2.2082
3 | 4 | 2050 | Winter | P, [%] | 0 | 2 | 10.13% | 10.56% | 11.64% | 12.42% | 13.67% | 14.87% | 17.62% | 21.54% | 28.58% | 29.61% | 30.62% | 45.75% | 44.79% | 44.03% | 30.92% | 30.55% | 29.93% | 26.08% | 24.45% | 18.18% | 14.16% | 13.13% | 11.11% | 10.52%
4 | 3 | 2050 | Winter | P, [MW] | 0 | 2 | 2.1286 | 2.219 | 2.4468 | 2.6109 | 2.873 | 3.1246 | 3.7039 | 4.5289 | 6.01 | 6.2274 | 6.44 | 9.6271 | 9.425 | 9.2636 | 6.5021 | 6.4235 | 6.2938 | 5.4828 | 5.1401 | 3.8205 | 2.9753 | 2.7589 | 2.335 | 2.2095
4 | 3 | 2050 | Winter | P, [%] | 0 | 2 | 10.14% | 10.57% | 11.65% | 12.43% | 13.68% | 14.88% | 17.64% | 21.57% | 28.62% | 29.65% | 30.67% | 45.84% | 44.88% | 44.11% | 30.96% | 30.59% | 29.97% | 26.11% | 24.48% | 18.19% | 14.17% | 13.14% | 11.12% | 10.52%
3 | 4 | 2050 | Winter | Q, [MVAr] | 0 | 2 | 1.4264 | 1.3835 | 1.3333 | 1.3119 | 1.2898 | 1.2363 | 1.2742 | 1.3163 | 1.2469 | 1.1972 | 1.1518 | 1.3531 | 1.3953 | 1.4747 | 1.3683 | 1.4125 | 1.2898 | 1.1734 | 1.1097 | 0.92178 | 0.77893 | 0.81316 | 1.0865 | 1.2222
3 | 4 | 2050 | Winter | Q, [%] | 0 | 2 | 6.792% | 6.588% | 6.349% | 6.247% | 6.142% | 5.887% | 6.068% | 6.268% | 5.938% | 5.701% | 5.485% | 6.443% | 6.644% | 7.022% | 6.515% | 6.726% | 6.142% | 5.588% | 5.284% | 4.389% | 3.709% | 3.872% | 5.174% | 5.82%
4 | 3 | 2050 | Winter | Q, [MVAr] | 0 | 2 | -1.4286 | -1.3855 | -1.3351 | -1.3135 | -1.291 | -1.2371 | -1.2739 | -1.314 | -1.2402 | -1.1897 | -1.1436 | -1.3301 | -1.3735 | -1.4536 | -1.3597 | -1.4042 | -1.282 | -1.1684 | -1.1058 | -0.92138 | -0.78025 | -0.81482 | -1.0886 | -1.2244
4 | 3 | 2050 | Winter | Q, [%] | 0 | 2 | 6.803% | 6.598% | 6.358% | 6.255% | 6.148% | 5.891% | 6.066% | 6.257% | 5.906% | 5.665% | 5.446% | 6.334% | 6.54% | 6.922% | 6.475% | 6.687% | 6.105% | 5.564% | 5.266% | 4.388% | 3.715% | 3.88% | 5.184% | 5.831%
3 | 4 | 2050 | Winter | S, [MVA] | 0 | 2 | 2.5612 | 2.6137 | 2.7851 | 2.9204 | 3.1474 | 3.3581 | 3.914 | 4.7119 | 6.1304 | 6.3332 | 6.5335 | 9.7025 | 9.5092 | 9.3623 | 6.6356 | 6.5683 | 6.4162 | 5.6006 | 5.253 | 3.9271 | 3.0737 | 2.8746 | 2.5741 | 2.5238
3 | 4 | 2050 | Winter | S, [%] | 0 | 2 | 12.2% | 12.45% | 13.26% | 13.91% | 14.99% | 15.99% | 18.64% | 22.44% | 29.19% | 30.16% | 31.11% | 46.2% | 45.28% | 44.58% | 31.6% | 31.28% | 30.55% | 26.67% | 25.01% | 18.7% | 14.64% | 13.69% | 12.26% | 12.02%
4 | 3 | 2050 | Winter | S, [MVA] | 0 | 2 | 2.5635 | 2.616 | 2.7873 | 2.9227 | 3.1498 | 3.3605 | 3.9168 | 4.7157 | 6.1366 | 6.34 | 6.5407 | 9.7186 | 9.5246 | 9.3769 | 6.6427 | 6.5752 | 6.423 | 5.606 | 5.2578 | 3.9301 | 3.0759 | 2.8767 | 2.5763 | 2.5261
4 | 3 | 2050 | Winter | S, [%] | 0 | 2 | 12.21% | 12.46% | 13.27% | 13.92% | 15% | 16% | 18.65% | 22.46% | 29.22% | 30.19% | 31.15% | 46.28% | 45.36% | 44.65% | 31.63% | 31.31% | 30.59% | 26.7% | 25.04% | 18.71% | 14.65% | 13.7% | 12.27% | 12.03%
3 | 7 | 2050 | Winter | P, [MW] | 0 | 2 | -3.7214 | -3.7192 | -3.7254 | -3.746 | -3.7509 | -3.7462 | -3.7611 | -3.7666 | -3.7858 | -3.7902 | -3.7914 | -3.7831 | -3.7932 | -3.8046 | -3.8153 | -3.8129 | -3.8046 | -3.7773 | -3.7609 | -3.7467 | -3.7338 | -3.7223 | -3.7266 | -3.732
3 | 7 | 2050 | Winter | P, [%] | 0 | 2 | 17.72% | 17.71% | 17.74% | 17.84% | 17.86% | 17.84% | 17.91% | 17.94% | 18.03% | 18.05% | 18.05% | 18.01% | 18.06% | 18.12% | 18.17% | 18.16% | 18.12% | 17.99% | 17.91% | 17.84% | 17.78% | 17.73% | 17.75% | 17.77%
7 | 3 | 2050 | Winter | P, [MW] | 0 | 2 | 3.7243 | 3.7222 | 3.7284 | 3.749 | 3.7539 | 3.7493 | 3.7642 | 3.7697 | 3.789 | 3.7933 | 3.7946 | 3.7863 | 3.7964 | 3.8077 | 3.8185 | 3.8161 | 3.8077 | 3.7804 | 3.764 | 3.7498 | 3.7369 | 3.7254 | 3.7296 | 3.735
7 | 3 | 2050 | Winter | P, [%] | 0 | 2 | 17.73% | 17.72% | 17.75% | 17.85% | 17.88% | 17.85% | 17.92% | 17.95% | 18.04% | 18.06% | 18.07% | 18.03% | 18.08% | 18.13% | 18.18% | 18.17% | 18.13% | 18% | 17.92% | 17.86% | 17.79% | 17.74% | 17.76% | 17.79%
3 | 7 | 2050 | Winter | Q, [MVAr] | 0 | 2 | 0.65784 | 0.68275 | 0.66916 | 0.60903 | 0.657 | 0.77005 | 0.78201 | 0.88266 | 0.90352 | 0.94086 | 0.97918 | 1.0334 | 0.99021 | 0.92759 | 0.87423 | 0.86786 | 0.87916 | 0.98884 | 0.99196 | 0.97598 | 0.98286 | 0.99529 | 0.91888 | 0.85279
3 | 7 | 2050 | Winter | Q, [%] | 0 | 2 | 3.133% | 3.251% | 3.186% | 2.9% | 3.129% | 3.667% | 3.724% | 4.203% | 4.302% | 4.48% | 4.663% | 4.921% | 4.715% | 4.417% | 4.163% | 4.133% | 4.186% | 4.709% | 4.724% | 4.648% | 4.68% | 4.739% | 4.376% | 4.061%
7 | 3 | 2050 | Winter | Q, [MVAr] | 0 | 2 | -0.65777 | -0.68267 | -0.66908 | -0.60893 | -0.65687 | -0.76989 | -0.78181 | -0.88241 | -0.90321 | -0.94052 | -0.97883 | -1.033 | -0.98985 | -0.92724 | -0.87388 | -0.86752 | -0.87883 | -0.98851 | -0.99166 | -0.97571 | -0.98262 | -0.99507 | -0.91868 | -0.85262
7 | 3 | 2050 | Winter | Q, [%] | 0 | 2 | 3.132% | 3.251% | 3.186% | 2.9% | 3.128% | 3.666% | 3.723% | 4.202% | 4.301% | 4.479% | 4.661% | 4.919% | 4.714% | 4.415% | 4.161% | 4.131% | 4.185% | 4.707% | 4.722% | 4.646% | 4.679% | 4.738% | 4.375% | 4.06%
3 | 7 | 2050 | Winter | S, [MVA] | 0 | 2 | 3.7791 | 3.7814 | 3.785 | 3.7952 | 3.808 | 3.8246 | 3.8416 | 3.8687 | 3.8921 | 3.9052 | 3.9158 | 3.9217 | 3.9203 | 3.916 | 3.9142 | 3.9104 | 3.9048 | 3.9046 | 3.8895 | 3.8718 | 3.861 | 3.8531 | 3.8382 | 3.8282
3 | 7 | 2050 | Winter | S, [%] | 0 | 2 | 18% | 18.01% | 18.02% | 18.07% | 18.13% | 18.21% | 18.29% | 18.42% | 18.53% | 18.6% | 18.65% | 18.67% | 18.67% | 18.65% | 18.64% | 18.62% | 18.59% | 18.59% | 18.52% | 18.44% | 18.39% | 18.35% | 18.28% | 18.23%
7 | 3 | 2050 | Winter | S, [MVA] | 0 | 2 | 3.782 | 3.7843 | 3.7879 | 3.7981 | 3.811 | 3.8275 | 3.8445 | 3.8716 | 3.8951 | 3.9082 | 3.9188 | 3.9247 | 3.9233 | 3.919 | 3.9172 | 3.9134 | 3.9078 | 3.9075 | 3.8924 | 3.8747 | 3.8639 | 3.856 | 3.8411 | 3.8311
7 | 3 | 2050 | Winter | S, [%] | 0 | 2 | 18.01% | 18.02% | 18.04% | 18.09% | 18.15% | 18.23% | 18.31% | 18.44% | 18.55% | 18.61% | 18.66% | 18.69% | 18.68% | 18.66% | 18.65% | 18.64% | 18.61% | 18.61% | 18.54% | 18.45% | 18.4% | 18.36% | 18.29% | 18.24%
4 | 6 | 2050 | Winter | P, [MW] | 0 | 2 | 2.0877 | 2.1053 | 2.1203 | 2.1756 | 2.2208 | 2.292 | 2.5677 | 2.5619 | 1.5607 | 1.4449 | 1.3117 | -1.89 | -1.6817 | -1.5324 | 1.2452 | 1.2991 | 1.4059 | 2.0808 | 1.8888 | 1.8757 | 1.6359 | 1.613 | 1.936 | 1.9682
4 | 6 | 2050 | Winter | P, [%] | 0 | 2 | 9.077% | 9.153% | 9.219% | 9.459% | 9.656% | 9.965% | 11.16% | 11.14% | 6.786% | 6.282% | 5.703% | 8.217% | 7.312% | 6.662% | 5.414% | 5.648% | 6.113% | 9.047% | 8.212% | 8.155% | 7.113% | 7.013% | 8.418% | 8.557%
6 | 4 | 2050 | Winter | P, [MW] | 0 | 2 | -2.0871 | -2.1046 | -2.1196 | -2.1749 | -2.2201 | -2.2912 | -2.5668 | -2.5609 | -1.5603 | -1.4446 | -1.3114 | 1.8905 | 1.6821 | 1.5327 | -1.2449 | -1.2989 | -1.4056 | -2.0802 | -1.8882 | -1.8752 | -1.6355 | -1.6126 | -1.9355 | -1.9676
6 | 4 | 2050 | Winter | P, [%] | 0 | 2 | 9.074% | 9.151% | 9.216% | 9.456% | 9.652% | 9.962% | 11.16% | 11.13% | 6.784% | 6.281% | 5.702% | 8.22% | 7.313% | 6.664% | 5.413% | 5.647% | 6.112% | 9.044% | 8.21% | 8.153% | 7.111% | 7.011% | 8.415% | 8.555%
4 | 6 | 2050 | Winter | Q, [MVAr] | 0 | 2 | 0.16183 | 0.14749 | 0.14749 | 0.14751 | 0.14751 | 0.14754 | 0.22597 | 0.26878 | 0.2684 | 0.26833 | 0.26824 | 0.26828 | 0.2682 | 0.26816 | 0.26819 | 0.26824 | 0.26832 | 0.26858 | 0.28446 | 0.33535 | 0.26807 | 0.26807 | 0.26822 | 0.21106
4 | 6 | 2050 | Winter | Q, [%] | 0 | 2 | 0.7036% | 0.6412% | 0.6412% | 0.6413% | 0.6414% | 0.6415% | 0.9825% | 1.169% | 1.167% | 1.167% | 1.166% | 1.166% | 1.166% | 1.166% | 1.166% | 1.166% | 1.167% | 1.168% | 1.237% | 1.458% | 1.166% | 1.166% | 1.166% | 0.9177%
6 | 4 | 2050 | Winter | Q, [MVAr] | 0 | 2 | -0.23827 | -0.22392 | -0.22392 | -0.22392 | -0.22392 | -0.22392 | -0.30223 | -0.34523 | -0.34522 | -0.34523 | -0.34523 | -0.34523 | -0.34523 | -0.34523 | -0.34523 | -0.34523 | -0.34523 | -0.34522 | -0.3611 | -0.41196 | -0.34476 | -0.34476 | -0.34476 | -0.28757
6 | 4 | 2050 | Winter | Q, [%] | 0 | 2 | 1.036% | 0.9736% | 0.9736% | 0.9736% | 0.9736% | 0.9736% | 1.314% | 1.501% | 1.501% | 1.501% | 1.501% | 1.501% | 1.501% | 1.501% | 1.501% | 1.501% | 1.501% | 1.501% | 1.57% | 1.791% | 1.499% | 1.499% | 1.499% | 1.25%
4 | 6 | 2050 | Winter | S, [MVA] | 0 | 2 | 2.094 | 2.1104 | 2.1254 | 2.1806 | 2.2257 | 2.2968 | 2.5777 | 2.5759 | 1.5836 | 1.4696 | 1.3388 | 1.9089 | 1.7029 | 1.5557 | 1.2737 | 1.3265 | 1.4313 | 2.0981 | 1.9101 | 1.9054 | 1.6577 | 1.6351 | 1.9545 | 1.9794
4 | 6 | 2050 | Winter | S, [%] | 0 | 2 | 9.104% | 9.176% | 9.241% | 9.481% | 9.677% | 9.986% | 11.21% | 11.2% | 6.885% | 6.39% | 5.821% | 8.3% | 7.404% | 6.764% | 5.538% | 5.767% | 6.223% | 9.122% | 8.305% | 8.284% | 7.208% | 7.109% | 8.498% | 8.606%
6 | 4 | 2050 | Winter | S, [MVA] | 0 | 2 | 2.1007 | 2.1165 | 2.1314 | 2.1864 | 2.2313 | 2.3022 | 2.5845 | 2.5841 | 1.5981 | 1.4853 | 1.3561 | 1.9218 | 1.7171 | 1.5711 | 1.2919 | 1.344 | 1.4474 | 2.1086 | 1.9224 | 1.9199 | 1.6715 | 1.6491 | 1.966 | 1.9885
6 | 4 | 2050 | Winter | S, [%] | 0 | 2 | 9.133% | 9.202% | 9.267% | 9.506% | 9.701% | 10.01% | 11.24% | 11.24% | 6.948% | 6.458% | 5.896% | 8.356% | 7.466% | 6.831% | 5.617% | 5.843% | 6.293% | 9.168% | 8.358% | 8.347% | 7.267% | 7.17% | 8.548% | 8.646%
9 | 3 | 2050 | Winter | P, [MW] | 0 | 2 | -5.0948 | -4.9388 | -4.9281 | -4.9909 | -5.0086 | -5.0679 | -5.0986 | -4.8563 | -3.9258 | -3.8683 | -3.7775 | -5.004 | -4.9936 | -4.5679 | -3.677 | -3.8074 | -4.1636 | -5.5515 | -5.6256 | -5.7276 | -5.6861 | -5.6792 | -5.7202 | -5.4413
9 | 3 | 2050 | Winter | P, [%] | 0 | 2 | 21.04% | 20.39% | 20.35% | 20.61% | 20.68% | 20.92% | 21.05% | 20.05% | 16.21% | 15.97% | 15.6% | 20.66% | 20.62% | 18.86% | 15.18% | 15.72% | 17.19% | 22.92% | 23.23% | 23.65% | 23.48% | 23.45% | 23.62% | 22.47%
3 | 9 | 2050 | Winter | P, [MW] | 0 | 2 | 5.0992 | 4.9429 | 4.9321 | 4.9951 | 5.0128 | 5.0723 | 5.1029 | 4.8603 | 3.9284 | 3.8708 | 3.7799 | 5.0082 | 4.9978 | 4.5714 | 3.6793 | 3.8098 | 4.1665 | 5.5567 | 5.6309 | 5.7331 | 5.6915 | 5.6846 | 5.7257 | 5.4462
3 | 9 | 2050 | Winter | P, [%] | 0 | 2 | 21.05% | 20.41% | 20.36% | 20.62% | 20.7% | 20.94% | 21.07% | 20.07% | 16.22% | 15.98% | 15.61% | 20.68% | 20.63% | 18.87% | 15.19% | 15.73% | 17.2% | 22.94% | 23.25% | 23.67% | 23.5% | 23.47% | 23.64% | 22.49%
9 | 3 | 2050 | Winter | Q, [MVAr] | 0 | 2 | -0.56815 | -0.56815 | -0.56815 | -0.56815 | -0.56815 | -0.56815 | -0.56815 | -0.56815 | -0.56815 | -0.56815 | -0.56815 | -0.56815 | -0.56815 | -0.56815 | -0.56815 | -0.56815 | -0.56815 | -0.56815 | -0.56815 | -0.56815 | -0.56815 | -0.56815 | -0.56815 | -0.56815
9 | 3 | 2050 | Winter | Q, [%] | 0 | 2 | 2.346% | 2.346% | 2.346% | 2.346% | 2.346% | 2.346% | 2.346% | 2.346% | 2.346% | 2.346% | 2.346% | 2.346% | 2.346% | 2.346% | 2.346% | 2.346% | 2.346% | 2.346% | 2.346% | 2.346% | 2.346% | 2.346% | 2.346% | 2.346%
3 | 9 | 2050 | Winter | Q, [MVAr] | 0 | 2 | 0.57145 | 0.57101 | 0.57098 | 0.57115 | 0.5712 | 0.57137 | 0.57146 | 0.57076 | 0.56846 | 0.56833 | 0.56813 | 0.57117 | 0.57113 | 0.56999 | 0.56792 | 0.56819 | 0.569 | 0.57281 | 0.57305 | 0.57338 | 0.57325 | 0.57322 | 0.57336 | 0.57248
3 | 9 | 2050 | Winter | Q, [%] | 0 | 2 | 2.359% | 2.358% | 2.357% | 2.358% | 2.358% | 2.359% | 2.359% | 2.357% | 2.347% | 2.347% | 2.346% | 2.358% | 2.358% | 2.353% | 2.345% | 2.346% | 2.349% | 2.365% | 2.366% | 2.367% | 2.367% | 2.367% | 2.367% | 2.364%
9 | 3 | 2050 | Winter | S, [MVA] | 0 | 2 | 5.1264 | 4.9714 | 4.9607 | 5.0231 | 5.0407 | 5.0997 | 5.1301 | 4.8895 | 3.9667 | 3.9098 | 3.82 | 5.0362 | 5.0258 | 4.6031 | 3.7206 | 3.8495 | 4.2021 | 5.5805 | 5.6542 | 5.7557 | 5.7144 | 5.7076 | 5.7484 | 5.4708
9 | 3 | 2050 | Winter | S, [%] | 0 | 2 | 21.17% | 20.53% | 20.48% | 20.74% | 20.81% | 21.06% | 21.18% | 20.19% | 16.38% | 16.14% | 15.77% | 20.79% | 20.75% | 19.01% | 15.36% | 15.89% | 17.35% | 23.04% | 23.35% | 23.76% | 23.59% | 23.57% | 23.73% | 22.59%
3 | 9 | 2050 | Winter | S, [MVA] | 0 | 2 | 5.1311 | 4.9758 | 4.9651 | 5.0276 | 5.0453 | 5.1043 | 5.1348 | 4.8937 | 3.9693 | 3.9123 | 3.8224 | 5.0407 | 5.0303 | 4.6068 | 3.7229 | 3.8519 | 4.2052 | 5.5861 | 5.66 | 5.7617 | 5.7203 | 5.7135 | 5.7544 | 5.4762
3 | 9 | 2050 | Winter | S, [%] | 0 | 2 | 21.19% | 20.54% | 20.5% | 20.76% | 20.83% | 21.07% | 21.2% | 20.21% | 16.39% | 16.15% | 15.78% | 20.81% | 20.77% | 19.02% | 15.37% | 15.9% | 17.36% | 23.06% | 23.37% | 23.79% | 23.62% | 23.59% | 23.76% | 22.61%
1 | 3 | 2050 | Winter | P, [MW] | 0 | 2 | 3.5531 | 3.1966 | 2.8699 | 2.7255 | 2.595 | 2.4781 | 2.235 | 1.2399 | -1.564 | -1.7704 | -2.2749 | -3.3553 | -3.5699 | -4.1101 | -3.27 | -2.8352 | -1.9456 | 1.22 | 1.9956 | 3.3777 | 3.9488 | 3.8686 | 4.3944 | 3.7653
1 | 3 | 2050 | Winter | P, [%] | 0 | 2 | 17.77% | 15.98% | 14.35% | 13.63% | 12.98% | 12.39% | 11.18% | 6.199% | 7.82% | 8.852% | 11.37% | 16.78% | 17.85% | 20.55% | 16.35% | 14.18% | 9.728% | 6.1% | 9.978% | 16.89% | 19.74% | 19.34% | 21.97% | 18.83%
3 | 1 | 2050 | Winter | P, [MW] | 0 | 2 | -3.5488 | -3.1931 | -2.8671 | -2.7229 | -2.5927 | -2.476 | -2.2333 | -1.2394 | 1.5649 | 1.7715 | 2.2767 | 3.3592 | 3.5743 | 4.1159 | 3.2737 | 2.838 | 1.9469 | -1.2195 | -1.9942 | -3.3738 | -3.9435 | -3.8635 | -4.3879 | -3.7605
3 | 1 | 2050 | Winter | P, [%] | 0 | 2 | 17.74% | 15.97% | 14.34% | 13.61% | 12.96% | 12.38% | 11.17% | 6.197% | 7.825% | 8.857% | 11.38% | 16.8% | 17.87% | 20.58% | 16.37% | 14.19% | 9.735% | 6.098% | 9.971% | 16.87% | 19.72% | 19.32% | 21.94% | 18.8%
1 | 3 | 2050 | Winter | Q, [MVAr] | 0 | 2 | 0.15162 | 0.16948 | 0.18751 | 0.19678 | 0.20097 | 0.20533 | 0.21489 | 0.08072 | 0.35433 | 0.34519 | 0.32729 | 0.39463 | 0.38649 | 0.42658 | 0.35407 | 0.35812 | 0.35085 | 0.15731 | 0.1911 | 0.12834 | 0.09891 | 0.10852 | 0.095959 | 0.12804
1 | 3 | 2050 | Winter | Q, [%] | 0 | 2 | 0.7581% | 0.8474% | 0.9376% | 0.9839% | 1.005% | 1.027% | 1.074% | 0.4036% | 1.772% | 1.726% | 1.636% | 1.973% | 1.932% | 2.133% | 1.77% | 1.791% | 1.754% | 0.7865% | 0.9555% | 0.6417% | 0.4946% | 0.5426% | 0.4798% | 0.6402%
3 | 1 | 2050 | Winter | Q, [MVAr] | 0 | 2 | -0.080795 | -0.1121 | -0.14119 | -0.15496 | -0.16303 | -0.1707 | -0.18666 | -0.072074 | -0.33993 | -0.32698 | -0.29771 | -0.33071 | -0.31428 | -0.33096 | -0.29349 | -0.31238 | -0.32896 | -0.14883 | -0.1686 | -0.064354 | -0.011535 | -0.024642 | 0.012234 | -0.048553
3 | 1 | 2050 | Winter | Q, [%] | 0 | 2 | 0.404% | 0.5605% | 0.706% | 0.7748% | 0.8152% | 0.8535% | 0.9333% | 0.3604% | 1.7% | 1.635% | 1.489% | 1.654% | 1.571% | 1.655% | 1.467% | 1.562% | 1.645% | 0.7442% | 0.843% | 0.3218% | 0.05767% | 0.1232% | 0.06117% | 0.2428%
1 | 3 | 2050 | Winter | S, [MVA] | 0 | 2 | 3.5564 | 3.2011 | 2.876 | 2.7326 | 2.6028 | 2.4866 | 2.2453 | 1.2425 | 1.6037 | 1.8037 | 2.2983 | 3.3785 | 3.5908 | 4.1322 | 3.2892 | 2.8578 | 1.977 | 1.2301 | 2.0047 | 3.3801 | 3.95 | 3.8702 | 4.3955 | 3.7675
1 | 3 | 2050 | Winter | S, [%] | 0 | 2 | 17.78% | 16.01% | 14.38% | 13.66% | 13.01% | 12.43% | 11.23% | 6.213% | 8.018% | 9.019% | 11.49% | 16.89% | 17.95% | 20.66% | 16.45% | 14.29% | 9.885% | 6.151% | 10.02% | 16.9% | 19.75% | 19.35% | 21.98% | 18.84%
3 | 1 | 2050 | Winter | S, [MVA] | 0 | 2 | 3.5497 | 3.1951 | 2.8705 | 2.7274 | 2.5979 | 2.4819 | 2.2411 | 1.2415 | 1.6014 | 1.8014 | 2.2961 | 3.3754 | 3.5881 | 4.1292 | 3.2868 | 2.8552 | 1.9745 | 1.2286 | 2.0014 | 3.3744 | 3.9435 | 3.8636 | 4.3879 | 3.7608
3 | 1 | 2050 | Winter | S, [%] | 0 | 2 | 17.75% | 15.98% | 14.35% | 13.64% | 12.99% | 12.41% | 11.21% | 6.207% | 8.007% | 9.007% | 11.48% | 16.88% | 17.94% | 20.65% | 16.43% | 14.28% | 9.873% | 6.143% | 10.01% | 16.87% | 19.72% | 19.32% | 21.94% | 18.8%
3 | 2 | 2050 | Winter | P, [MW] | 0 | 2 | 4.3702 | 4.2617 | 4.1784 | 4.1506 | 4.2674 | 4.3395 | 4.6496 | 4.7383 | 4.3475 | 4.4162 | 4.2208 | 5.0701 | 4.6849 | 4.4264 | 3.4333 | 3.6552 | 4.0382 | 4.9606 | 5.283 | 5.219 | 4.9784 | 4.6934 | 4.7749 | 4.3285
3 | 2 | 2050 | Winter | P, [%] | 0 | 2 | 54.63% | 53.27% | 52.23% | 51.88% | 53.34% | 54.24% | 58.12% | 59.23% | 54.34% | 55.2% | 52.76% | 63.38% | 58.56% | 55.33% | 42.92% | 45.69% | 50.48% | 62.01% | 66.04% | 65.24% | 62.23% | 58.67% | 59.69% | 54.11%
2 | 3 | 2050 | Winter | P, [MW] | 0 | 2 | -4.3605 | -4.2525 | -4.1696 | -4.1419 | -4.2581 | -4.33 | -4.6386 | -4.727 | -4.338 | -4.4064 | -4.2118 | -5.0572 | -4.6739 | -4.4165 | -3.4274 | -3.6485 | -4.03 | -4.9482 | -5.2689 | -5.2052 | -4.9659 | -4.6823 | -4.7633 | -4.319
2 | 3 | 2050 | Winter | P, [%] | 0 | 2 | 54.51% | 53.16% | 52.12% | 51.77% | 53.23% | 54.12% | 57.98% | 59.09% | 54.22% | 55.08% | 52.65% | 63.22% | 58.42% | 55.21% | 42.84% | 45.61% | 50.38% | 61.85% | 65.86% | 65.07% | 62.07% | 58.53% | 59.54% | 53.99%
3 | 2 | 2050 | Winter | Q, [MVAr] | 0 | 2 | -0.49514 | -0.48386 | -0.45932 | -0.45603 | -0.44468 | -0.44198 | -0.43787 | -0.41486 | -0.3009 | -0.25081 | -0.20443 | -0.18185 | -0.16595 | -0.16458 | -0.17912 | -0.21441 | -0.26144 | -0.34796 | -0.36847 | -0.3783 | -0.36665 | -0.37475 | -0.44022 | -0.46852
3 | 2 | 2050 | Winter | Q, [%] | 0 | 2 | 6.189% | 6.048% | 5.742% | 5.7% | 5.559% | 5.525% | 5.473% | 5.186% | 3.761% | 3.135% | 2.555% | 2.273% | 2.074% | 2.057% | 2.239% | 2.68% | 3.268% | 4.349% | 4.606% | 4.729% | 4.583% | 4.684% | 5.503% | 5.856%
2 | 3 | 2050 | Winter | Q, [MVAr] | 0 | 2 | 0.66017 | 0.64081 | 0.61009 | 0.6048 | 0.60175 | 0.60433 | 0.62396 | 0.60749 | 0.46279 | 0.41755 | 0.3565 | 0.40102 | 0.35302 | 0.33159 | 0.27973 | 0.32857 | 0.40098 | 0.55868 | 0.60766 | 0.61183 | 0.57917 | 0.56382 | 0.63634 | 0.63021
2 | 3 | 2050 | Winter | Q, [%] | 0 | 2 | 8.252% | 8.01% | 7.626% | 7.56% | 7.522% | 7.554% | 7.799% | 7.594% | 5.785% | 5.219% | 4.456% | 5.013% | 4.413% | 4.145% | 3.497% | 4.107% | 5.012% | 6.984% | 7.596% | 7.648% | 7.24% | 7.048% | 7.954% | 7.878%
3 | 2 | 2050 | Winter | S, [MVA] | 0 | 2 | 4.3981 | 4.2891 | 4.2036 | 4.1756 | 4.2905 | 4.362 | 4.6702 | 4.7565 | 4.3579 | 4.4234 | 4.2257 | 5.0734 | 4.6878 | 4.4294 | 3.438 | 3.6615 | 4.0467 | 4.9728 | 5.2958 | 5.2327 | 4.9919 | 4.7083 | 4.7951 | 4.3537
3 | 2 | 2050 | Winter | S, [%] | 0 | 2 | 54.98% | 53.61% | 52.54% | 52.2% | 53.63% | 54.52% | 58.38% | 59.46% | 54.47% | 55.29% | 52.82% | 63.42% | 58.6% | 55.37% | 42.97% | 45.77% | 50.58% | 62.16% | 66.2% | 65.41% | 62.4% | 58.85% | 59.94% | 54.42%
2 | 3 | 2050 | Winter | S, [MVA] | 0 | 2 | 4.4102 | 4.3005 | 4.214 | 4.1858 | 4.3004 | 4.372 | 4.6804 | 4.7659 | 4.3626 | 4.4262 | 4.2269 | 5.0731 | 4.6872 | 4.429 | 3.4388 | 3.6632 | 4.0499 | 4.9796 | 5.3038 | 5.2411 | 4.9996 | 4.7161 | 4.8057 | 4.3647
2 | 3 | 2050 | Winter | S, [%] | 0 | 2 | 55.13% | 53.76% | 52.67% | 52.32% | 53.76% | 54.65% | 58.51% | 59.57% | 54.53% | 55.33% | 52.84% | 63.41% | 58.59% | 55.36% | 42.98% | 45.79% | 50.62% | 62.25% | 66.3% | 65.51% | 62.49% | 58.95% | 60.07% | 54.56%
4 | 5 | 2050 | Winter | P, [MW] | 0 | 2 | -4.3336 | -4.4415 | -4.6848 | -4.9027 | -5.2078 | -5.5222 | -6.3642 | -7.1697 | -7.6328 | -7.7244 | -7.7974 | -7.8057 | -7.8244 | -7.8268 | -7.8361 | -7.8175 | -7.771 | -7.6139 | -7.0733 | -5.7277 | -4.6451 | -4.4134 | -4.343 | -4.2715
4 | 5 | 2050 | Winter | P, [%] | 0 | 2 | 54.17% | 55.52% | 58.56% | 61.28% | 65.1% | 69.03% | 79.55% | 89.62% | 95.41% | 96.55% | 97.47% | 97.57% | 97.81% | 97.83% | 97.95% | 97.72% | 97.14% | 95.17% | 88.42% | 71.6% | 58.06% | 55.17% | 54.29% | 53.39%
5 | 4 | 2050 | Winter | P, [MW] | 0 | 2 | 4.3483 | 4.457 | 4.702 | 4.9215 | 5.229 | 5.546 | 6.3959 | 7.2098 | 7.6783 | 7.7709 | 7.8448 | 7.8532 | 7.8721 | 7.8744 | 7.8839 | 7.8651 | 7.8181 | 7.6591 | 7.1124 | 5.7533 | 4.6619 | 4.4286 | 4.3577 | 4.2858
5 | 4 | 2050 | Winter | P, [%] | 0 | 2 | 54.35% | 55.71% | 58.78% | 61.52% | 65.36% | 69.33% | 79.95% | 90.12% | 95.98% | 97.14% | 98.06% | 98.16% | 98.4% | 98.43% | 98.55% | 98.31% | 97.73% | 95.74% | 88.9% | 71.92% | 58.27% | 55.36% | 54.47% | 53.57%
4 | 5 | 2050 | Winter | Q, [MVAr] | 0 | 2 | 0.4093 | 0.38571 | 0.34207 | 0.34195 | 0.3478 | 0.3647 | 0.43976 | 0.5469 | 0.58836 | 0.60098 | 0.59515 | 0.64169 | 0.60875 | 0.60047 | 0.54764 | 0.55523 | 0.5761 | 0.5895 | 0.53982 | 0.37228 | 0.2682 | 0.24393 | 0.29376 | 0.32417
4 | 5 | 2050 | Winter | Q, [%] | 0 | 2 | 5.116% | 4.821% | 4.276% | 4.274% | 4.347% | 4.559% | 5.497% | 6.836% | 7.355% | 7.512% | 7.439% | 8.021% | 7.609% | 7.506% | 6.846% | 6.94% | 7.201% | 7.369% | 6.748% | 4.653% | 3.353% | 3.049% | 3.672% | 4.052%
5 | 4 | 2050 | Winter | Q, [MVAr] | 0 | 2 | -0.26667 | -0.2361 | -0.17599 | -0.16017 | -0.14279 | -0.13426 | -0.13362 | -0.1589 | -0.14835 | -0.15047 | -0.13652 | -0.18229 | -0.14755 | -0.13904 | -0.085089 | -0.094586 | -0.12041 | -0.1517 | -0.16169 | -0.12461 | -0.10542 | -0.097003 | -0.1512 | -0.18608
5 | 4 | 2050 | Winter | Q, [%] | 0 | 2 | 3.333% | 2.951% | 2.2% | 2.002% | 1.785% | 1.678% | 1.67% | 1.986% | 1.854% | 1.881% | 1.706% | 2.279% | 1.844% | 1.738% | 1.064% | 1.182% | 1.505% | 1.896% | 2.021% | 1.558% | 1.318% | 1.213% | 1.89% | 2.326%
4 | 5 | 2050 | Winter | S, [MVA] | 0 | 2 | 4.3529 | 4.4582 | 4.6973 | 4.9146 | 5.2194 | 5.5342 | 6.3794 | 7.1905 | 7.6555 | 7.7477 | 7.8201 | 7.832 | 7.8481 | 7.8498 | 7.8552 | 7.8371 | 7.7924 | 7.6367 | 7.0939 | 5.7398 | 4.6529 | 4.4201 | 4.3529 | 4.2838
4 | 5 | 2050 | Winter | S, [%] | 0 | 2 | 54.41% | 55.73% | 58.72% | 61.43% | 65.24% | 69.18% | 79.74% | 89.88% | 95.69% | 96.85% | 97.75% | 97.9% | 98.1% | 98.12% | 98.19% | 97.96% | 97.4% | 95.46% | 88.67% | 71.75% | 58.16% | 55.25% | 54.41% | 53.55%
5 | 4 | 2050 | Winter | S, [MVA] | 0 | 2 | 4.3565 | 4.4632 | 4.7053 | 4.9241 | 5.231 | 5.5476 | 6.3973 | 7.2116 | 7.6797 | 7.7724 | 7.846 | 7.8553 | 7.8735 | 7.8757 | 7.8844 | 7.8656 | 7.8191 | 7.6606 | 7.1142 | 5.7546 | 4.6631 | 4.4296 | 4.3604 | 4.2898
5 | 4 | 2050 | Winter | S, [%] | 0 | 2 | 54.46% | 55.79% | 58.82% | 61.55% | 65.39% | 69.35% | 79.97% | 90.14% | 96% | 97.16% | 98.07% | 98.19% | 98.42% | 98.45% | 98.55% | 98.32% | 97.74% | 95.76% | 88.93% | 71.93% | 58.29% | 55.37% | 54.5% | 53.62%
7 | 8 | 2050 | Winter | P, [MW] | 0 | 2 | -3.7879 | -3.79 | -3.794 | -3.805 | -3.8189 | -3.8346 | -3.853 | -3.8762 | -3.8999 | -3.9105 | -3.9182 | -3.9188 | -3.9217 | -3.9222 | -3.9243 | -3.9209 | -3.9148 | -3.9063 | -3.8901 | -3.8723 | -3.859 | -3.8492 | -3.8409 | -3.835
7 | 8 | 2050 | Winter | P, [%] | 0 | 2 | 94.7% | 94.75% | 94.85% | 95.13% | 95.47% | 95.87% | 96.32% | 96.9% | 97.5% | 97.76% | 97.96% | 97.97% | 98.04% | 98.06% | 98.11% | 98.02% | 97.87% | 97.66% | 97.25% | 96.81% | 96.47% | 96.23% | 96.02% | 95.87%
8 | 7 | 2050 | Winter | P, [MW] | 0 | 2 | 3.8103 | 3.8124 | 3.8165 | 3.8276 | 3.8417 | 3.8576 | 3.8761 | 3.8996 | 3.9236 | 3.9343 | 3.9421 | 3.9427 | 3.9456 | 3.9461 | 3.9483 | 3.9448 | 3.9387 | 3.93 | 3.9137 | 3.8957 | 3.8822 | 3.8723 | 3.8639 | 3.8579
8 | 7 | 2050 | Winter | P, [%] | 0 | 2 | 95.26% | 95.31% | 95.41% | 95.69% | 96.04% | 96.44% | 96.9% | 97.49% | 98.09% | 98.36% | 98.55% | 98.57% | 98.64% | 98.65% | 98.71% | 98.62% | 98.47% | 98.25% | 97.84% | 97.39% | 97.05% | 96.81% | 96.6% | 96.45%
7 | 8 | 2050 | Winter | Q, [MVAr] | 0 | 2 | 0.26436 | 0.26286 | 0.26281 | 0.26245 | 0.25587 | 0.24383 | 0.23518 | 0.22818 | 0.22321 | 0.22277 | 0.2221 | 0.22195 | 0.22306 | 0.22661 | 0.22619 | 0.22602 | 0.22289 | 0.21749 | 0.21819 | 0.22307 | 0.23146 | 0.23241 | 0.23289 | 0.23638
7 | 8 | 2050 | Winter | Q, [%] | 0 | 2 | 6.609% | 6.571% | 6.57% | 6.561% | 6.397% | 6.096% | 5.88% | 5.704% | 5.58% | 5.569% | 5.552% | 5.549% | 5.577% | 5.665% | 5.655% | 5.651% | 5.572% | 5.437% | 5.455% | 5.577% | 5.787% | 5.81% | 5.822% | 5.91%
8 | 7 | 2050 | Winter | Q, [MVAr] | 0 | 2 | -0.047538 | -0.045791 | -0.045283 | -0.043668 | -0.035552 | -0.02178 | -0.011076 | -0.0018784 | 0.0060812 | 0.0077122 | 0.0091453 | 0.0093308 | 0.0084906 | 0.0050079 | 0.0056534 | 0.0055172 | 0.0080718 | 0.012459 | 0.010054 | 0.003133 | -0.0067634 | -0.0088154 | -0.01024 | -0.014388
8 | 7 | 2050 | Winter | Q, [%] | 0 | 2 | 1.188% | 1.145% | 1.132% | 1.092% | 0.8888% | 0.5445% | 0.2769% | 0.04696% | 0.152% | 0.1928% | 0.2286% | 0.2333% | 0.2123% | 0.1252% | 0.1413% | 0.1379% | 0.2018% | 0.3115% | 0.2514% | 0.07833% | 0.1691% | 0.2204% | 0.256% | 0.3597%
7 | 8 | 2050 | Winter | S, [MVA] | 0 | 2 | 3.7971 | 3.7991 | 3.8031 | 3.8141 | 3.8275 | 3.8424 | 3.8602 | 3.8829 | 3.9063 | 3.9168 | 3.9245 | 3.9251 | 3.928 | 3.9288 | 3.9308 | 3.9274 | 3.9212 | 3.9123 | 3.8962 | 3.8787 | 3.8659 | 3.8562 | 3.848 | 3.8422
7 | 8 | 2050 | Winter | S, [%] | 0 | 2 | 94.93% | 94.98% | 95.08% | 95.35% | 95.69% | 96.06% | 96.5% | 97.07% | 97.66% | 97.92% | 98.11% | 98.13% | 98.2% | 98.22% | 98.27% | 98.18% | 98.03% | 97.81% | 97.4% | 96.97% | 96.65% | 96.41% | 96.2% | 96.06%
8 | 7 | 2050 | Winter | S, [MVA] | 0 | 2 | 3.8106 | 3.8127 | 3.8168 | 3.8279 | 3.8418 | 3.8576 | 3.8762 | 3.8996 | 3.9236 | 3.9343 | 3.9421 | 3.9427 | 3.9456 | 3.9461 | 3.9483 | 3.9448 | 3.9387 | 3.93 | 3.9137 | 3.8957 | 3.8822 | 3.8723 | 3.8639 | 3.8579
8 | 7 | 2050 | Winter | S, [%] | 0 | 2 | 95.26% | 95.32% | 95.42% | 95.7% | 96.05% | 96.44% | 96.9% | 97.49% | 98.09% | 98.36% | 98.55% | 98.57% | 98.64% | 98.65% | 98.71% | 98.62% | 98.47% | 98.25% | 97.84% | 97.39% | 97.05% | 96.81% | 96.6% | 96.45%
3 | 4 | 2050 | Winter | P, [MW] | Expected | - | -2.0024 | -2.2909 | -2.6144 | -2.8013 | -3.032 | -3.2371 | -3.6626 | -4.8144 | -5.4499 | -5.5929 | -5.7639 | -9.3289 | -9.2547 | -9.0989 | -8.6125 | -6.3576 | -5.7199 | -5.2749 | -4.8034 | -3.8377 | -2.797 | -2.5127 | -1.8887 | -1.8304
3 | 4 | 2050 | Winter | P, [%] | Expected | - | 9.535% | 10.91% | 12.45% | 13.34% | 14.44% | 15.41% | 17.44% | 22.93% | 25.95% | 26.63% | 27.45% | 44.42% | 44.07% | 43.33% | 41.01% | 30.27% | 27.24% | 25.12% | 22.87% | 18.27% | 13.32% | 11.97% | 8.994% | 8.716%
4 | 3 | 2050 | Winter | P, [MW] | Expected | - | 2.0038 | 2.2925 | 2.6162 | 2.8033 | 3.0343 | 3.2396 | 3.6657 | 4.8194 | 5.4563 | 5.5996 | 5.7711 | 9.3472 | 9.2727 | 9.1164 | 8.6283 | 6.3663 | 5.727 | 5.2809 | 4.8084 | 3.841 | 2.7989 | 2.5142 | 1.8898 | 1.8315
4 | 3 | 2050 | Winter | P, [%] | Expected | - | 9.542% | 10.92% | 12.46% | 13.35% | 14.45% | 15.43% | 17.46% | 22.95% | 25.98% | 26.66% | 27.48% | 44.51% | 44.16% | 43.41% | 41.09% | 30.32% | 27.27% | 25.15% | 22.9% | 18.29% | 13.33% | 11.97% | 8.999% | 8.722%
3 | 4 | 2050 | Winter | Q, [MVAr] | Expected | - | 1.5871 | 1.4681 | 1.3782 | 1.3536 | 1.2697 | 1.2518 | 1.2761 | 1.1053 | 1.1149 | 1.0952 | 1.1427 | 1.2722 | 1.2407 | 1.2532 | 1.2719 | 1.1494 | 1.1597 | 1.0807 | 1.1102 | 1.02 | 1.0091 | 1.0121 | 1.3252 | 1.3884
3 | 4 | 2050 | Winter | Q, [%] | Expected | - | 7.557% | 6.991% | 6.563% | 6.446% | 6.046% | 5.961% | 6.077% | 5.263% | 5.309% | 5.215% | 5.442% | 6.058% | 5.908% | 5.968% | 6.057% | 5.473% | 5.523% | 5.146% | 5.287% | 4.857% | 4.805% | 4.819% | 6.311% | 6.611%
4 | 3 | 2050 | Winter | Q, [MVAr] | Expected | - | -1.5892 | -1.4699 | -1.3797 | -1.3548 | -1.2706 | -1.2523 | -1.2758 | -1.1023 | -1.11 | -1.0899 | -1.1368 | -1.2508 | -1.2198 | -1.2331 | -1.254 | -1.1414 | -1.154 | -1.0764 | -1.1072 | -1.0195 | -1.0106 | -1.014 | -1.3277 | -1.3909
4 | 3 | 2050 | Winter | Q, [%] | Expected | - | 0.075674 | 0.069994 | 0.0657 | 0.064514 | 0.060506 | 0.059634 | 0.060755 | 0.05249 | 0.052858 | 0.051901 | 0.054135 | 0.059562 | 0.058087 | 0.058718 | 0.059716 | 0.054354 | 0.054951 | 0.051257 | 0.052725 | 0.048546 | 0.048125 | 0.048285 | 0.063224 | 0.066231
3 | 4 | 2050 | Winter | S, [MVA] | Expected | - | 2.6003 | 2.7766 | 2.9569 | 3.1121 | 3.2882 | 3.4731 | 3.8837 | 4.9413 | 5.5632 | 5.6996 | 5.8777 | 9.4153 | 9.3377 | 9.1854 | 8.708 | 6.4616 | 5.8379 | 5.3846 | 4.9306 | 3.9724 | 2.9794 | 2.7122 | 2.3205 | 2.3093
3 | 4 | 2050 | Winter | S, [%] | Expected | - | 12.38% | 13.22% | 14.08% | 14.82% | 15.66% | 16.54% | 18.49% | 23.53% | 26.49% | 27.14% | 27.99% | 44.83% | 44.47% | 43.74% | 41.47% | 30.77% | 27.8% | 25.64% | 23.48% | 18.92% | 14.19% | 12.92% | 11.05% | 11%
4 | 3 | 2050 | Winter | S, [MVA] | Expected | - | 2.6027 | 2.7789 | 2.9593 | 3.1144 | 3.2906 | 3.4757 | 3.8865 | 4.9456 | 5.5686 | 5.7052 | 5.8837 | 9.4306 | 9.3529 | 9.1999 | 8.7211 | 6.4686 | 5.8437 | 5.3896 | 4.9349 | 3.9755 | 2.9816 | 2.7144 | 2.3228 | 2.3117
4 | 3 | 2050 | Winter | S, [%] | Expected | - | 12.39% | 13.23% | 14.09% | 14.83% | 15.67% | 16.55% | 18.51% | 23.55% | 26.52% | 27.17% | 28.02% | 44.91% | 44.54% | 43.81% | 41.53% | 30.8% | 27.83% | 25.66% | 23.5% | 18.93% | 14.2% | 12.93% | 11.06% | 11.01%
3 | 7 | 2050 | Winter | P, [MW] | Expected | - | -3.702 | -3.704 | -3.7164 | -3.7165 | -3.7145 | -3.7025 | -3.706 | -3.7145 | -3.7357 | -3.7382 | -3.7559 | -3.7439 | -3.7523 | -3.7474 | -3.7509 | -3.7718 | -3.761 | -3.7361 | -3.7282 | -3.6936 | -3.6976 | -3.6988 | -3.7112 | -3.7172
3 | 7 | 2050 | Winter | P, [%] | Expected | - | 17.63% | 17.64% | 17.7% | 17.7% | 17.69% | 17.63% | 17.65% | 17.69% | 17.79% | 17.8% | 17.89% | 17.83% | 17.87% | 17.84% | 17.86% | 17.96% | 17.91% | 17.79% | 17.75% | 17.59% | 17.61% | 17.61% | 17.67% | 17.7%
7 | 3 | 2050 | Winter | P, [MW] | Expected | - | 3.705 | 3.707 | 3.7194 | 3.7195 | 3.7176 | 3.7056 | 3.7091 | 3.7177 | 3.7389 | 3.7414 | 3.7591 | 3.7472 | 3.7555 | 3.7506 | 3.7541 | 3.775 | 3.7642 | 3.7393 | 3.7313 | 3.6968 | 3.7008 | 3.7019 | 3.7142 | 3.7202
7 | 3 | 2050 | Winter | P, [%] | Expected | - | 17.64% | 17.65% | 17.71% | 17.71% | 17.7% | 17.65% | 17.66% | 17.7% | 17.8% | 17.82% | 17.9% | 17.84% | 17.88% | 17.86% | 17.88% | 17.98% | 17.92% | 17.81% | 17.77% | 17.6% | 17.62% | 17.63% | 17.69% | 17.72%
3 | 7 | 2050 | Winter | Q, [MVAr] | Expected | - | 0.86776 | 0.86904 | 0.8216 | 0.87154 | 0.951 | 1.0982 | 1.1749 | 1.2306 | 1.2217 | 1.2605 | 1.1946 | 1.2668 | 1.2322 | 1.2634 | 1.2344 | 1.107 | 1.1404 | 1.2405 | 1.1961 | 1.3112 | 1.2192 | 1.1598 | 1.0385 | 0.97411
3 | 7 | 2050 | Winter | Q, [%] | Expected | - | 4.132% | 4.138% | 3.912% | 4.15% | 4.529% | 5.229% | 5.595% | 5.86% | 5.818% | 6.002% | 5.689% | 6.032% | 5.867% | 6.016% | 5.878% | 5.271% | 5.43% | 5.907% | 5.696% | 6.244% | 5.806% | 5.523% | 4.945% | 4.639%
7 | 3 | 2050 | Winter | Q, [MVAr] | Expected | - | -0.86765 | -0.86892 | -0.82148 | -0.87139 | -0.95081 | -1.0979 | -1.1746 | -1.2303 | -1.2213 | -1.2601 | -1.1942 | -1.2663 | -1.2317 | -1.263 | -1.234 | -1.1066 | -1.14 | -1.2401 | -1.1958 | -1.3108 | -1.2189 | -1.1595 | -1.0383 | -0.9739
7 | 3 | 2050 | Winter | Q, [%] | Expected | - | 0.041317 | 0.041377 | 0.039118 | 0.041495 | 0.045277 | 0.052282 | 0.055932 | 0.058584 | 0.058159 | 0.060004 | 0.056867 | 0.060302 | 0.058654 | 0.060142 | 0.058763 | 0.052696 | 0.054284 | 0.05905 | 0.056941 | 0.06242 | 0.058044 | 0.055213 | 0.049441 | 0.046376
3 | 7 | 2050 | Winter | S, [MVA] | Expected | - | 3.8033 | 3.8053 | 3.8067 | 3.8188 | 3.8365 | 3.8646 | 3.8913 | 3.9159 | 3.9334 | 3.9477 | 3.9425 | 3.9551 | 3.9522 | 3.9584 | 3.9517 | 3.9332 | 3.9328 | 3.9384 | 3.9166 | 3.9219 | 3.8947 | 3.8783 | 3.8554 | 3.8439
3 | 7 | 2050 | Winter | S, [%] | Expected | - | 18.11% | 18.12% | 18.13% | 18.18% | 18.27% | 18.4% | 18.53% | 18.65% | 18.73% | 18.8% | 18.77% | 18.83% | 18.82% | 18.85% | 18.82% | 18.73% | 18.73% | 18.75% | 18.65% | 18.68% | 18.55% | 18.47% | 18.36% | 18.3%
7 | 3 | 2050 | Winter | S, [MVA] | Expected | - | 3.8062 | 3.8082 | 3.8096 | 3.8217 | 3.8394 | 3.8675 | 3.8942 | 3.9188 | 3.9364 | 3.9506 | 3.9454 | 3.958 | 3.9552 | 3.9614 | 3.9546 | 3.9361 | 3.9358 | 3.9413 | 3.9195 | 3.9248 | 3.8976 | 3.8812 | 3.8583 | 3.8468
7 | 3 | 2050 | Winter | S, [%] | Expected | - | 18.12% | 18.13% | 18.14% | 18.2% | 18.28% | 18.42% | 18.54% | 18.66% | 18.74% | 18.81% | 18.79% | 18.85% | 18.83% | 18.86% | 18.83% | 18.74% | 18.74% | 18.77% | 18.66% | 18.69% | 18.56% | 18.48% | 18.37% | 18.32%
4 | 6 | 2050 | Winter | P, [MW] | Expected | - | 2.8346 | 2.6859 | 2.5967 | 2.6411 | 2.6196 | 2.7243 | 2.9806 | 2.4994 | 2.1437 | 2.101 | 1.9928 | -1.5808 | -1.4973 | -1.3399 | -0.86291 | 1.4105 | 2.0038 | 2.3369 | 2.4131 | 2.3826 | 2.3912 | 2.3468 | 2.7979 | 2.8274
4 | 6 | 2050 | Winter | P, [%] | Expected | - | 12.32% | 11.68% | 11.29% | 11.48% | 11.39% | 11.84% | 12.96% | 10.87% | 9.32% | 9.135% | 8.664% | 6.873% | 6.51% | 5.826% | 3.752% | 6.133% | 8.712% | 10.16% | 10.49% | 10.36% | 10.4% | 10.2% | 12.16% | 12.29%
6 | 4 | 2050 | Winter | P, [MW] | Expected | - | -2.8334 | -2.6848 | -2.5957 | -2.6401 | -2.6186 | -2.7232 | -2.9793 | -2.4985 | -2.143 | -2.1003 | -1.9922 | 1.5812 | 1.4976 | 1.3402 | 0.86315 | -1.4102 | -2.0032 | -2.3361 | -2.4122 | -2.3818 | -2.3903 | -2.3459 | -2.7967 | -2.8262
6 | 4 | 2050 | Winter | P, [%] | Expected | - | 12.32% | 11.67% | 11.29% | 11.48% | 11.39% | 11.84% | 12.95% | 10.86% | 9.317% | 9.132% | 8.662% | 6.875% | 6.511% | 5.827% | 3.753% | 6.131% | 8.71% | 10.16% | 10.49% | 10.36% | 10.39% | 10.2% | 12.16% | 12.29%
4 | 6 | 2050 | Winter | Q, [MVAr] | Expected | - | 0.30949 | 0.22053 | 0.19117 | 0.18937 | 0.17288 | 0.20844 | 0.35761 | 0.37077 | 0.39048 | 0.40019 | 0.36196 | 0.35304 | 0.30091 | 0.31296 | 0.31554 | 0.3227 | 0.38596 | 0.42532 | 0.47845 | 0.46997 | 0.49899 | 0.48892 | 0.49672 | 0.43873
4 | 6 | 2050 | Winter | Q, [%] | Expected | - | 1.346% | 0.9588% | 0.8312% | 0.8233% | 0.7517% | 0.9063% | 1.555% | 1.612% | 1.698% | 1.74% | 1.574% | 1.535% | 1.308% | 1.361% | 1.372% | 1.403% | 1.678% | 1.849% | 2.08% | 2.043% | 2.17% | 2.126% | 2.16% | 1.908%
6 | 4 | 2050 | Winter | Q, [MVAr] | Expected | - | -0.38556 | -0.2967 | -0.26741 | -0.26559 | -0.24914 | -0.28465 | -0.4337 | -0.4472 | -0.4671 | -0.47686 | -0.43873 | -0.4301 | -0.37802 | -0.39011 | -0.39267 | -0.39967 | -0.46268 | -0.50186 | -0.55488 | -0.54637 | -0.57534 | -0.56528 | -0.57279 | -0.51478
6 | 4 | 2050 | Winter | Q, [%] | Expected | - | 0.016763 | 0.0129 | 0.011626 | 0.011547 | 0.010832 | 0.012376 | 0.018856 | 0.019443 | 0.020309 | 0.020733 | 0.019075 | 0.0187 | 0.016436 | 0.016961 | 0.017073 | 0.017377 | 0.020116 | 0.02182 | 0.024125 | 0.023755 | 0.025015 | 0.024577 | 0.024904 | 0.022382
4 | 6 | 2050 | Winter | S, [MVA] | Expected | - | 2.852 | 2.696 | 2.6039 | 2.6481 | 2.6253 | 2.7324 | 3.0023 | 2.5275 | 2.1794 | 2.1392 | 2.0255 | 1.622 | 1.5277 | 1.3768 | 1.2596 | 1.4471 | 2.0412 | 2.3759 | 2.4607 | 2.4292 | 2.4437 | 2.3983 | 2.8428 | 2.8621
4 | 6 | 2050 | Winter | S, [%] | Expected | - | 12.4% | 11.72% | 11.32% | 11.51% | 11.41% | 11.88% | 13.05% | 10.99% | 9.476% | 9.301% | 8.807% | 7.052% | 6.642% | 5.986% | 5.477% | 6.292% | 8.875% | 10.33% | 10.7% | 10.56% | 10.62% | 10.43% | 12.36% | 12.44%
6 | 4 | 2050 | Winter | S, [MVA] | Expected | - | 2.8599 | 2.7021 | 2.6096 | 2.6536 | 2.6305 | 2.7382 | 3.0109 | 2.5388 | 2.1937 | 2.1542 | 2.0403 | 1.6412 | 1.5451 | 1.3968 | 1.2814 | 1.4659 | 2.0567 | 2.3899 | 2.4757 | 2.4441 | 2.4592 | 2.4139 | 2.8556 | 2.8733
6 | 4 | 2050 | Winter | S, [%] | Expected | - | 12.43% | 11.75% | 11.35% | 11.54% | 11.44% | 11.91% | 13.09% | 11.04% | 9.538% | 9.366% | 8.871% | 7.136% | 6.718% | 6.073% | 5.571% | 6.373% | 8.942% | 10.39% | 10.76% | 10.63% | 10.69% | 10.5% | 12.42% | 12.49%
9 | 3 | 2050 | Winter | P, [MW] | Expected | - | -5.061 | -5.0649 | -5.0618 | -5.0925 | -5.0909 | -5.2079 | -5.898 | -6.1464 | -5.8597 | -5.4558 | -5.2013 | -5.3768 | -5.2022 | -5.0943 | -5.1057 | -4.257 | -5.2234 | -6.0094 | -6.3501 | -6.4424 | -6.2745 | -6.0724 | -6.1245 | -5.6222
9 | 3 | 2050 | Winter | P, [%] | Expected | - | 20.9% | 20.91% | 20.9% | 21.03% | 21.02% | 21.5% | 24.35% | 25.38% | 24.19% | 22.53% | 21.48% | 22.2% | 21.48% | 21.03% | 21.08% | 17.58% | 21.57% | 24.81% | 26.22% | 26.6% | 25.91% | 25.07% | 25.29% | 23.21%
3 | 9 | 2050 | Winter | P, [MW] | Expected | - | 5.0653 | 5.0691 | 5.0661 | 5.0968 | 5.0952 | 5.2124 | 5.9038 | 6.1528 | 5.8656 | 5.4609 | 5.206 | 5.3816 | 5.2068 | 5.0987 | 5.1101 | 4.2601 | 5.228 | 6.0154 | 6.3568 | 6.4493 | 6.2811 | 6.0786 | 6.1308 | 5.6275
3 | 9 | 2050 | Winter | P, [%] | Expected | - | 20.91% | 20.93% | 20.92% | 21.04% | 21.04% | 21.52% | 24.38% | 25.4% | 24.22% | 22.55% | 21.49% | 22.22% | 21.5% | 21.05% | 21.1% | 17.59% | 21.59% | 24.84% | 26.25% | 26.63% | 25.93% | 25.1% | 25.31% | 23.23%
9 | 3 | 2050 | Winter | Q, [MVAr] | Expected | - | -0.31874 | -0.31874 | -0.31874 | -0.31874 | -0.31874 | -0.31874 | -0.32176 | -0.56815 | -0.56815 | -0.56786 | -0.56815 | -0.56815 | -0.56815 | -0.56815 | -0.56815 | -0.5679 | -0.56815 | -0.56815 | -0.56815 | -0.56815 | -0.56815 | -0.56815 | -0.56815 | -0.56815
9 | 3 | 2050 | Winter | Q, [%] | Expected | - | 1.316% | 1.316% | 1.316% | 1.316% | 1.316% | 1.316% | 1.328% | 2.346% | 2.346% | 2.345% | 2.346% | 2.346% | 2.346% | 2.346% | 2.346% | 2.345% | 2.346% | 2.346% | 2.346% | 2.346% | 2.346% | 2.346% | 2.346% | 2.346%
3 | 9 | 2050 | Winter | Q, [MVAr] | Expected | - | 0.32188 | 0.32189 | 0.32188 | 0.32197 | 0.32197 | 0.32231 | 0.32752 | 0.57486 | 0.57397 | 0.57234 | 0.5719 | 0.57226 | 0.57174 | 0.57144 | 0.57156 | 0.56898 | 0.57194 | 0.57432 | 0.57554 | 0.57588 | 0.57526 | 0.57456 | 0.57473 | 0.57305
3 | 9 | 2050 | Winter | Q, [%] | Expected | - | 0.01329 | 0.01329 | 0.01329 | 0.013294 | 0.013293 | 0.013308 | 0.013523 | 0.023735 | 0.023698 | 0.023631 | 0.023613 | 0.023628 | 0.023606 | 0.023594 | 0.023599 | 0.023492 | 0.023614 | 0.023713 | 0.023763 | 0.023777 | 0.023751 | 0.023722 | 0.02373 | 0.02366
9 | 3 | 2050 | Winter | S, [MVA] | Expected | - | 5.0734 | 5.0776 | 5.0744 | 5.1049 | 5.1034 | 5.2198 | 5.9092 | 6.1729 | 5.8879 | 5.4858 | 5.2331 | 5.4067 | 5.2332 | 5.126 | 5.1377 | 4.2948 | 5.2548 | 6.0362 | 6.3755 | 6.4675 | 6.3002 | 6.099 | 6.1509 | 5.6508
9 | 3 | 2050 | Winter | S, [%] | Expected | - | 20.95% | 20.96% | 20.95% | 21.08% | 21.07% | 21.55% | 24.4% | 25.49% | 24.31% | 22.65% | 21.61% | 22.32% | 21.61% | 21.16% | 21.21% | 17.73% | 21.7% | 24.92% | 26.32% | 26.7% | 26.01% | 25.18% | 25.4% | 23.33%
3 | 9 | 2050 | Winter | S, [MVA] | Expected | - | 5.0779 | 5.082 | 5.0788 | 5.1095 | 5.1079 | 5.2245 | 5.9153 | 6.1798 | 5.8943 | 5.4913 | 5.2381 | 5.412 | 5.2381 | 5.1307 | 5.1425 | 4.298 | 5.2598 | 6.0428 | 6.3829 | 6.4751 | 6.3074 | 6.1057 | 6.1578 | 5.6566
3 | 9 | 2050 | Winter | S, [%] | Expected | - | 20.97% | 20.98% | 20.97% | 21.1% | 21.09% | 21.57% | 24.42% | 25.52% | 24.34% | 22.67% | 21.63% | 22.35% | 21.63% | 21.18% | 21.23% | 17.75% | 21.72% | 24.95% | 26.35% | 26.73% | 26.04% | 25.21% | 25.42% | 23.36%
1 | 3 | 2050 | Winter | P, [MW] | Expected | - | 4.4817 | 4.0182 | 3.5989 | 3.3928 | 3.4301 | 3.6252 | 4.5803 | 3.6201 | 2.6324 | 1.8519 | 1.1818 | -1.6357 | -2.0674 | -2.1952 | -1.9775 | -1.2679 | 1.0134 | 2.9282 | 3.8833 | 4.9929 | 5.6734 | 5.5116 | 5.9266 | 5.2516
1 | 3 | 2050 | Winter | P, [%] | Expected | - | 22.41% | 20.09% | 17.99% | 16.96% | 17.15% | 18.13% | 22.9% | 18.1% | 13.16% | 9.259% | 5.909% | 8.178% | 10.34% | 10.98% | 9.888% | 6.34% | 5.067% | 14.64% | 19.42% | 24.96% | 28.37% | 27.56% | 29.63% | 26.26%
3 | 1 | 2050 | Winter | P, [MW] | Expected | - | -4.4748 | -4.0126 | -3.5944 | -3.3889 | -3.4261 | -3.6206 | -4.5729 | -3.6153 | -2.629 | -1.8499 | -1.1802 | 1.6368 | 2.0691 | 2.1972 | 1.9791 | 1.2687 | -1.0121 | -2.925 | -3.8778 | -4.9841 | -5.6621 | -5.5009 | -5.9143 | -5.242
3 | 1 | 2050 | Winter | P, [%] | Expected | - | 22.37% | 20.06% | 17.97% | 16.94% | 17.13% | 18.1% | 22.86% | 18.08% | 13.14% | 9.25% | 5.901% | 8.184% | 10.35% | 10.99% | 9.895% | 6.343% | 5.061% | 14.62% | 19.39% | 24.92% | 28.31% | 27.5% | 29.57% | 26.21%
1 | 3 | 2050 | Winter | Q, [MVAr] | Expected | - | 0.080771 | 0.096792 | 0.11298 | 0.12373 | 0.1093 | 0.095418 | 0.033058 | 0.046313 | 0.075257 | 0.076329 | 0.045518 | 0.23518 | 0.23838 | 0.24973 | 0.25759 | 0.23579 | 0.11228 | 0.051904 | 0.058555 | 0.029672 | 0.015865 | 0.027878 | 0.039773 | 0.0671
1 | 3 | 2050 | Winter | Q, [%] | Expected | - | 0.4039% | 0.484% | 0.5649% | 0.6186% | 0.5465% | 0.4771% | 0.1653% | 0.2316% | 0.3763% | 0.3816% | 0.2276% | 1.176% | 1.192% | 1.249% | 1.288% | 1.179% | 0.5614% | 0.2595% | 0.2928% | 0.1484% | 0.07933% | 0.1394% | 0.1989% | 0.3355%
3 | 1 | 2050 | Winter | Q, [MVAr] | Expected | - | 0.032678 | -0.0056107 | -0.039875 | -0.058754 | -0.042673 | -0.019952 | 0.089634 | 0.032895 | -0.019323 | -0.044519 | -0.018711 | -0.21666 | -0.21029 | -0.21651 | -0.2318 | -0.22357 | -0.090517 | 0.00039873 | 0.031332 | 0.11496 | 0.16998 | 0.14847 | 0.16185 | 0.090166
3 | 1 | 2050 | Winter | Q, [%] | Expected | - | 0.0016339 | 0.00028054 | 0.0019937 | 0.0029377 | 0.0021336 | 0.00099759 | 0.0044817 | 0.0016447 | 0.00096615 | 0.0022259 | 0.00093554 | 0.010833 | 0.010514 | 0.010826 | 0.01159 | 0.011179 | 0.0045259 | 1.9937e-05 | 0.0015666 | 0.0057482 | 0.008499 | 0.0074237 | 0.0080926 | 0.0045083
1 | 3 | 2050 | Winter | S, [MVA] | Expected | - | 4.4826 | 4.0196 | 3.6009 | 3.3954 | 3.4323 | 3.6271 | 4.5818 | 3.6207 | 3.0851 | 2.3627 | 2.1452 | 1.6529 | 2.0813 | 2.2096 | 1.9948 | 1.292 | 1.9549 | 2.9301 | 3.8849 | 4.9933 | 5.6736 | 5.512 | 5.9268 | 5.2521
1 | 3 | 2050 | Winter | S, [%] | Expected | - | 22.41% | 20.1% | 18% | 16.98% | 17.16% | 18.14% | 22.91% | 18.1% | 15.43% | 11.81% | 10.73% | 8.265% | 10.41% | 11.05% | 9.974% | 6.46% | 9.774% | 14.65% | 19.42% | 24.97% | 28.37% | 27.56% | 29.63% | 26.26%
3 | 1 | 2050 | Winter | S, [MVA] | Expected | - | 4.4752 | 4.0129 | 3.595 | 3.3897 | 3.4269 | 3.6216 | 4.5756 | 3.6159 | 3.0816 | 2.3604 | 2.1439 | 1.6517 | 2.0801 | 2.2083 | 1.9934 | 1.2909 | 1.953 | 2.9268 | 3.8796 | 4.9861 | 5.6652 | 5.5036 | 5.9169 | 5.2431
3 | 1 | 2050 | Winter | S, [%] | Expected | - | 22.38% | 20.06% | 17.98% | 16.95% | 17.13% | 18.11% | 22.88% | 18.08% | 15.41% | 11.8% | 10.72% | 8.259% | 10.4% | 11.04% | 9.967% | 6.454% | 9.765% | 14.63% | 19.4% | 24.93% | 28.33% | 27.52% | 29.58% | 26.22%
3 | 2 | 2050 | Winter | P, [MW] | Expected | - | 5.1945 | 5.0192 | 4.9343 | 4.8875 | 5.1473 | 5.4159 | 6.0775 | 6.0215 | 5.9715 | 5.749 | 5.535 | 6.0824 | 5.7696 | 5.5957 | 5.327 | 4.6577 | 5.3122 | 5.9462 | 6.0782 | 6.0986 | 5.9136 | 5.6791 | 5.4578 | 5.2438
3 | 2 | 2050 | Winter | P, [%] | Expected | - | 64.93% | 62.74% | 61.68% | 61.09% | 64.34% | 67.7% | 75.97% | 75.27% | 74.64% | 71.86% | 69.19% | 76.03% | 72.12% | 69.95% | 66.59% | 58.22% | 66.4% | 74.33% | 75.98% | 76.23% | 73.92% | 70.99% | 68.22% | 65.55%
2 | 3 | 2050 | Winter | P, [MW] | Expected | - | -5.1808 | -5.0064 | -4.922 | -4.8754 | -5.1339 | -5.401 | -6.0588 | -6.0031 | -5.9533 | -5.7322 | -5.5194 | -6.0638 | -5.7528 | -5.5798 | -5.3125 | -4.6467 | -5.2979 | -5.9283 | -6.0595 | -6.0797 | -5.8959 | -5.6627 | -5.4426 | -5.2298
2 | 3 | 2050 | Winter | P, [%] | Expected | - | 64.76% | 62.58% | 61.52% | 60.94% | 64.17% | 67.51% | 75.73% | 75.04% | 74.42% | 71.65% | 68.99% | 75.8% | 71.91% | 69.75% | 66.41% | 58.08% | 66.22% | 74.1% | 75.74% | 76% | 73.7% | 70.78% | 68.03% | 65.37%
3 | 2 | 2050 | Winter | Q, [MVAr] | Expected | - | -0.42175 | -0.39585 | -0.35712 | -0.3603 | -0.33542 | -0.33318 | -0.29924 | -0.28615 | -0.23277 | -0.20297 | -0.18443 | -0.12209 | -0.11012 | -0.12358 | -0.15736 | -0.16364 | -0.22901 | -0.2503 | -0.29581 | -0.30928 | -0.32864 | -0.33835 | -0.46079 | -0.47751
3 | 2 | 2050 | Winter | Q, [%] | Expected | - | 5.272% | 4.948% | 4.464% | 4.504% | 4.193% | 4.165% | 3.741% | 3.577% | 2.91% | 2.537% | 2.305% | 1.526% | 1.376% | 1.545% | 1.967% | 2.045% | 2.863% | 3.129% | 3.698% | 3.866% | 4.108% | 4.229% | 5.76% | 5.969%
2 | 3 | 2050 | Winter | Q, [MVAr] | Expected | - | 0.6549 | 0.61344 | 0.56703 | 0.56631 | 0.56346 | 0.58588 | 0.61815 | 0.59834 | 0.54145 | 0.48759 | 0.44884 | 0.43909 | 0.39625 | 0.39361 | 0.40514 | 0.35041 | 0.47322 | 0.55441 | 0.61322 | 0.62972 | 0.63057 | 0.61731 | 0.71818 | 0.71566
2 | 3 | 2050 | Winter | Q, [%] | Expected | - | 0.081862 | 0.07668 | 0.070879 | 0.070788 | 0.070433 | 0.073235 | 0.077268 | 0.074792 | 0.067681 | 0.060948 | 0.056105 | 0.054886 | 0.049531 | 0.049201 | 0.050643 | 0.043801 | 0.059152 | 0.069301 | 0.076653 | 0.078715 | 0.078822 | 0.077164 | 0.089773 | 0.089457
3 | 2 | 2050 | Winter | S, [MVA] | Expected | - | 5.2141 | 5.0375 | 4.9484 | 4.9018 | 5.1589 | 5.4268 | 6.0859 | 6.029 | 5.9765 | 5.7528 | 5.5381 | 6.0839 | 5.7709 | 5.5972 | 5.3296 | 4.6609 | 5.3174 | 5.9521 | 6.0858 | 6.1068 | 5.9231 | 5.6895 | 5.4772 | 5.2656
3 | 2 | 2050 | Winter | S, [%] | Expected | - | 65.18% | 62.97% | 61.85% | 61.27% | 64.49% | 67.83% | 76.07% | 75.36% | 74.71% | 71.91% | 69.23% | 76.05% | 72.14% | 69.97% | 66.62% | 58.26% | 66.47% | 74.4% | 76.07% | 76.34% | 74.04% | 71.12% | 68.47% | 65.82%
2 | 3 | 2050 | Winter | S, [MVA] | Expected | - | 5.2241 | 5.0462 | 4.9554 | 4.909 | 5.1652 | 5.4331 | 6.0907 | 6.0332 | 5.9781 | 5.753 | 5.5376 | 6.0797 | 5.7665 | 5.5937 | 5.3279 | 4.66 | 5.319 | 5.9545 | 6.0907 | 6.1124 | 5.9296 | 5.6963 | 5.4898 | 5.2785
2 | 3 | 2050 | Winter | S, [%] | Expected | - | 65.3% | 63.08% | 61.94% | 61.36% | 64.56% | 67.91% | 76.13% | 75.42% | 74.73% | 71.91% | 69.22% | 76% | 72.08% | 69.92% | 66.6% | 58.25% | 66.49% | 74.43% | 76.13% | 76.41% | 74.12% | 71.2% | 68.62% | 65.98%
4 | 5 | 2050 | Winter | P, [MW] | Expected | - | -4.953 | -5.0924 | -5.326 | -5.5553 | -5.753 | -6.0536 | -6.7058 | -7.3461 | -7.6197 | -7.715 | -7.7946 | -7.8098 | -7.825 | -7.8286 | -7.8226 | -7.8183 | -7.7623 | -7.6271 | -7.2347 | -6.2439 | -5.2192 | -4.8951 | -4.7558 | -4.7427
4 | 5 | 2050 | Winter | P, [%] | Expected | - | 61.91% | 63.65% | 66.57% | 69.44% | 71.91% | 75.67% | 83.82% | 91.83% | 95.25% | 96.44% | 97.43% | 97.62% | 97.81% | 97.86% | 97.78% | 97.73% | 97.03% | 95.34% | 90.43% | 78.05% | 65.24% | 61.19% | 59.45% | 59.28%
5 | 4 | 2050 | Winter | P, [MW] | Expected | - | 4.9723 | 5.1128 | 5.3482 | 5.5795 | 5.7789 | 6.0824 | 6.741 | 7.3882 | 7.665 | 7.7614 | 7.8419 | 7.8573 | 7.8727 | 7.8763 | 7.8703 | 7.8659 | 7.8093 | 7.6725 | 7.2755 | 6.2744 | 5.2405 | 4.9138 | 4.7735 | 4.7604
5 | 4 | 2050 | Winter | P, [%] | Expected | - | 62.15% | 63.91% | 66.85% | 69.74% | 72.24% | 76.03% | 84.26% | 92.35% | 95.81% | 97.02% | 98.02% | 98.22% | 98.41% | 98.45% | 98.38% | 98.32% | 97.62% | 95.91% | 90.94% | 78.43% | 65.51% | 61.42% | 59.67% | 59.5%
4 | 5 | 2050 | Winter | Q, [MVAr] | Expected | - | 0.46835 | 0.44784 | 0.40467 | 0.40631 | 0.42651 | 0.44658 | 0.53521 | 0.56092 | 0.59761 | 0.60098 | 0.5866 | 0.63253 | 0.61505 | 0.60089 | 0.5881 | 0.56465 | 0.57471 | 0.59364 | 0.54613 | 0.41497 | 0.30774 | 0.28233 | 0.34388 | 0.35228
4 | 5 | 2050 | Winter | Q, [%] | Expected | - | 5.854% | 5.598% | 5.058% | 5.079% | 5.331% | 5.582% | 6.69% | 7.011% | 7.47% | 7.512% | 7.333% | 7.907% | 7.688% | 7.511% | 7.351% | 7.058% | 7.184% | 7.421% | 6.827% | 5.187% | 3.847% | 3.529% | 4.298% | 4.404%
5 | 4 | 2050 | Winter | Q, [MVAr] | Expected | - | -0.28131 | -0.25037 | -0.18923 | -0.17198 | -0.17532 | -0.16846 | -0.19445 | -0.15321 | -0.15917 | -0.15174 | -0.12861 | -0.17287 | -0.1539 | -0.13942 | -0.12721 | -0.10395 | -0.12027 | -0.15438 | -0.15065 | -0.12001 | -0.10162 | -0.10117 | -0.17254 | -0.18177
5 | 4 | 2050 | Winter | Q, [%] | Expected | - | 0.035163 | 0.031296 | 0.023653 | 0.021498 | 0.021914 | 0.021057 | 0.024306 | 0.019152 | 0.019896 | 0.018968 | 0.016076 | 0.021609 | 0.019238 | 0.017428 | 0.015902 | 0.012993 | 0.015034 | 0.019298 | 0.018831 | 0.015001 | 0.012702 | 0.012647 | 0.021568 | 0.022721
4 | 5 | 2050 | Winter | S, [MVA] | Expected | - | 4.9762 | 5.1128 | 5.3413 | 5.5701 | 5.7689 | 6.0702 | 6.7273 | 7.3674 | 7.6431 | 7.7384 | 7.8167 | 7.8353 | 7.8492 | 7.8516 | 7.8447 | 7.8386 | 7.7835 | 7.6502 | 7.2552 | 6.2577 | 5.2283 | 4.9032 | 4.7683 | 4.7558
4 | 5 | 2050 | Winter | S, [%] | Expected | - | 62.2% | 63.91% | 66.77% | 69.63% | 72.11% | 75.88% | 84.09% | 92.09% | 95.54% | 96.73% | 97.71% | 97.94% | 98.11% | 98.15% | 98.06% | 97.98% | 97.29% | 95.63% | 90.69% | 78.22% | 65.35% | 61.29% | 59.6% | 59.45%
5 | 4 | 2050 | Winter | S, [MVA] | Expected | - | 4.9815 | 5.1198 | 5.3516 | 5.5821 | 5.7817 | 6.0848 | 6.7439 | 7.3898 | 7.6666 | 7.7629 | 7.843 | 7.8592 | 7.8742 | 7.8775 | 7.8713 | 7.8665 | 7.8102 | 7.6741 | 7.2771 | 6.2756 | 5.2415 | 4.9148 | 4.7767 | 4.7639
5 | 4 | 2050 | Winter | S, [%] | Expected | - | 62.27% | 64% | 66.89% | 69.78% | 72.27% | 76.06% | 84.3% | 92.37% | 95.83% | 97.04% | 98.04% | 98.24% | 98.43% | 98.47% | 98.39% | 98.33% | 97.63% | 95.93% | 90.96% | 78.44% | 65.52% | 61.44% | 59.71% | 59.55%
7 | 8 | 2050 | Winter | P, [MW] | Expected | - | -3.8037 | -3.8053 | -3.8097 | -3.8188 | -3.8307 | -3.8444 | -3.8619 | -3.8813 | -3.9011 | -3.9101 | -3.9165 | -3.9169 | -3.9192 | -3.9197 | -3.9187 | -3.9184 | -3.9132 | -3.9051 | -3.8899 | -3.874 | -3.862 | -3.8527 | -3.8459 | -3.841
7 | 8 | 2050 | Winter | P, [%] | Expected | - | 95.09% | 95.13% | 95.24% | 95.47% | 95.77% | 96.11% | 96.55% | 97.03% | 97.53% | 97.75% | 97.91% | 97.92% | 97.98% | 97.99% | 97.97% | 97.96% | 97.83% | 97.63% | 97.25% | 96.85% | 96.55% | 96.32% | 96.15% | 96.02%
8 | 7 | 2050 | Winter | P, [MW] | Expected | - | 3.8263 | 3.8279 | 3.8324 | 3.8416 | 3.8536 | 3.8675 | 3.8852 | 3.9047 | 3.9248 | 3.9339 | 3.9404 | 3.9408 | 3.9431 | 3.9436 | 3.9426 | 3.9423 | 3.937 | 3.9288 | 3.9134 | 3.8974 | 3.8852 | 3.8759 | 3.869 | 3.864
8 | 7 | 2050 | Winter | P, [%] | Expected | - | 95.66% | 95.7% | 95.81% | 96.04% | 96.34% | 96.69% | 97.13% | 97.62% | 98.12% | 98.35% | 98.51% | 98.52% | 98.58% | 98.59% | 98.57% | 98.56% | 98.42% | 98.22% | 97.84% | 97.44% | 97.13% | 96.9% | 96.72% | 96.6%
7 | 8 | 2050 | Winter | Q, [MVAr] | Expected | - | 0.25735 | 0.26103 | 0.26385 | 0.25826 | 0.25338 | 0.24243 | 0.23487 | 0.22577 | 0.2272 | 0.22659 | 0.23045 | 0.2271 | 0.22943 | 0.22762 | 0.22632 | 0.22828 | 0.22772 | 0.22379 | 0.22303 | 0.2216 | 0.22719 | 0.2311 | 0.22732 | 0.22996
7 | 8 | 2050 | Winter | Q, [%] | Expected | - | 6.434% | 6.526% | 6.596% | 6.456% | 6.335% | 6.061% | 5.872% | 5.644% | 5.68% | 5.665% | 5.761% | 5.678% | 5.736% | 5.69% | 5.658% | 5.707% | 5.693% | 5.595% | 5.576% | 5.54% | 5.68% | 5.777% | 5.683% | 5.749%
8 | 7 | 2050 | Winter | Q, [MVAr] | Expected | - | -0.038823 | -0.04229 | -0.044598 | -0.037996 | -0.03182 | -0.019356 | -0.0098876 | 0.001348 | 0.0021921 | 0.0037712 | 0.00050581 | 0.0039374 | 0.0018259 | 0.003694 | 0.004927 | 0.0029955 | 0.0029689 | 0.006047 | 0.0051271 | 0.0047421 | -0.0022012 | -0.0071488 | -0.0041436 | -0.0073211
8 | 7 | 2050 | Winter | Q, [%] | Expected | - | 0.0097058 | 0.010572 | 0.011149 | 0.0094989 | 0.007955 | 0.004839 | 0.0024719 | 0.000337 | 0.00054802 | 0.0009428 | 0.00012645 | 0.00098434 | 0.00045647 | 0.00092349 | 0.0012318 | 0.00074887 | 0.00074222 | 0.0015118 | 0.0012818 | 0.0011855 | 0.0005503 | 0.0017872 | 0.0010359 | 0.0018303
7 | 8 | 2050 | Winter | S, [MVA] | Expected | - | 3.8125 | 3.8144 | 3.8189 | 3.8276 | 3.8391 | 3.8521 | 3.8691 | 3.8878 | 3.9077 | 3.9167 | 3.9233 | 3.9235 | 3.9259 | 3.9264 | 3.9253 | 3.9251 | 3.9198 | 3.9115 | 3.8963 | 3.8804 | 3.8687 | 3.8597 | 3.8526 | 3.8478
7 | 8 | 2050 | Winter | S, [%] | Expected | - | 95.31% | 95.36% | 95.47% | 95.69% | 95.98% | 96.3% | 96.73% | 97.2% | 97.69% | 97.92% | 98.08% | 98.09% | 98.15% | 98.16% | 98.13% | 98.13% | 98% | 97.79% | 97.41% | 97.01% | 96.72% | 96.49% | 96.32% | 96.2%
8 | 7 | 2050 | Winter | S, [MVA] | Expected | - | 3.8266 | 3.8283 | 3.8327 | 3.8418 | 3.8537 | 3.8676 | 3.8852 | 3.9047 | 3.9248 | 3.9339 | 3.9404 | 3.9408 | 3.9431 | 3.9437 | 3.9426 | 3.9423 | 3.937 | 3.9289 | 3.9135 | 3.8974 | 3.8852 | 3.8759 | 3.869 | 3.864
8 | 7 | 2050 | Winter | S, [%] | Expected | - | 95.66% | 95.71% | 95.82% | 96.05% | 96.34% | 96.69% | 97.13% | 97.62% | 98.12% | 98.35% | 98.51% | 98.52% | 98.58% | 98.59% | 98.57% | 98.56% | 98.43% | 98.22% | 97.84% | 97.44% | 97.13% | 96.9% | 96.72% | 96.6%
3 | 4 | 2050 | Summer | P, [MW] | 0 | 0 | -1.296 | -2.0649 | -1.2847 | -1.3858 | -2.6582 | -3.9418 | -4.3662 | -5.2429 | -5.7353 | -6.1587 | -6.5882 | -6.7798 | -6.9073 | -6.873 | -6.8104 | -6.4518 | -6.0815 | -5.8184 | -5.1368 | -4.1766 | -2.5199 | -2.6043 | -2.2914 | -2.4555
3 | 4 | 2050 | Summer | P, [%] | 0 | 0 | 6.171% | 9.833% | 6.118% | 6.599% | 12.66% | 18.77% | 20.79% | 24.97% | 27.31% | 29.33% | 31.37% | 32.28% | 32.89% | 32.73% | 32.43% | 30.72% | 28.96% | 27.71% | 24.46% | 19.89% | 12% | 12.4% | 10.91% | 11.69%
4 | 3 | 2050 | Summer | P, [MW] | 0 | 0 | 1.2964 | 2.0659 | 1.2851 | 1.3864 | 2.6599 | 3.9456 | 4.3707 | 5.249 | 5.7426 | 6.1671 | 6.5977 | 6.79 | 6.9178 | 6.8835 | 6.8206 | 6.461 | 6.0898 | 5.8259 | 5.1427 | 4.1803 | 2.5213 | 2.6057 | 2.2925 | 2.4569
4 | 3 | 2050 | Summer | P, [%] | 0 | 0 | 6.173% | 9.837% | 6.12% | 6.602% | 12.67% | 18.79% | 20.81% | 25% | 27.35% | 29.37% | 31.42% | 32.33% | 32.94% | 32.78% | 32.48% | 30.77% | 29% | 27.74% | 24.49% | 19.91% | 12.01% | 12.41% | 10.92% | 11.7%
3 | 4 | 2050 | Summer | Q, [MVAr] | 0 | 0 | 0.41429 | 0.64163 | 0.33855 | 0.86849 | 1.0685 | 1.5649 | 1.6417 | 1.4299 | 1.4251 | 1.4803 | 1.5983 | 1.7093 | 1.7591 | 1.7924 | 1.7523 | 1.7541 | 1.6879 | 1.412 | 1.3153 | 0.8472 | 0.40071 | 0.48247 | 0.49833 | 0.58405
3 | 4 | 2050 | Summer | Q, [%] | 0 | 0 | 1.973% | 3.055% | 1.612% | 4.136% | 5.088% | 7.452% | 7.818% | 6.809% | 6.786% | 7.049% | 7.611% | 8.139% | 8.377% | 8.535% | 8.344% | 8.353% | 8.038% | 6.724% | 6.263% | 4.034% | 1.908% | 2.297% | 2.373% | 2.781%
4 | 3 | 2050 | Summer | Q, [MVAr] | 0 | 0 | -0.41778 | -0.64431 | -0.34207 | -0.87175 | -1.0702 | -1.5638 | -1.6395 | -1.4254 | -1.4191 | -1.4727 | -1.5891 | -1.6993 | -1.7486 | -1.782 | -1.7421 | -1.7453 | -1.6805 | -1.4057 | -1.3112 | -0.846 | -0.40286 | -0.48448 | -0.50077 | -0.58624
4 | 3 | 2050 | Summer | Q, [%] | 0 | 0 | 1.989% | 3.068% | 1.629% | 4.151% | 5.096% | 7.446% | 7.807% | 6.788% | 6.758% | 7.013% | 7.567% | 8.092% | 8.326% | 8.486% | 8.296% | 8.311% | 8.002% | 6.694% | 6.244% | 4.029% | 1.918% | 2.307% | 2.385% | 2.792%
3 | 4 | 2050 | Summer | S, [MVA] | 0 | 0 | 1.3606 | 2.1623 | 1.3286 | 1.6355 | 2.8649 | 4.2411 | 4.6646 | 5.4344 | 5.9097 | 6.3341 | 6.7793 | 6.992 | 7.1278 | 7.1029 | 7.0322 | 6.686 | 6.3114 | 5.9873 | 5.3026 | 4.2616 | 2.5516 | 2.6486 | 2.3449 | 2.524
3 | 4 | 2050 | Summer | S, [%] | 0 | 0 | 6.479% | 10.3% | 6.327% | 7.788% | 13.64% | 20.2% | 22.21% | 25.88% | 28.14% | 30.16% | 32.28% | 33.3% | 33.94% | 33.82% | 33.49% | 31.84% | 30.05% | 28.51% | 25.25% | 20.29% | 12.15% | 12.61% | 11.17% | 12.02%
4 | 3 | 2050 | Summer | S, [MVA] | 0 | 0 | 1.362 | 2.164 | 1.3298 | 1.6377 | 2.8671 | 4.2442 | 4.6681 | 5.4391 | 5.9153 | 6.3405 | 6.7864 | 6.9994 | 7.1354 | 7.1104 | 7.0396 | 6.6926 | 6.3174 | 5.9931 | 5.3072 | 4.2651 | 2.5533 | 2.6504 | 2.3466 | 2.5258
4 | 3 | 2050 | Summer | S, [%] | 0 | 0 | 6.486% | 10.3% | 6.333% | 7.798% | 13.65% | 20.21% | 22.23% | 25.9% | 28.17% | 30.19% | 32.32% | 33.33% | 33.98% | 33.86% | 33.52% | 31.87% | 30.08% | 28.54% | 25.27% | 20.31% | 12.16% | 12.62% | 11.17% | 12.03%
3 | 7 | 2050 | Summer | P, [MW] | 0 | 0 | -3.6473 | -3.7423 | -3.695 | -3.7822 | -3.7939 | -3.8097 | -3.7931 | -3.7845 | -3.7858 | -3.8002 | -3.7937 | -3.7883 | -3.7979 | -3.7941 | -3.7596 | -3.8117 | -3.8111 | -3.8157 | -3.8135 | -3.8175 | -3.8088 | -3.8156 | -3.8232 | -3.8222
3 | 7 | 2050 | Summer | P, [%] | 0 | 0 | 17.37% | 17.82% | 17.6% | 18.01% | 18.07% | 18.14% | 18.06% | 18.02% | 18.03% | 18.1% | 18.07% | 18.04% | 18.09% | 18.07% | 17.9% | 18.15% | 18.15% | 18.17% | 18.16% | 18.18% | 18.14% | 18.17% | 18.21% | 18.2%
7 | 3 | 2050 | Summer | P, [MW] | 0 | 0 | 3.6502 | 3.7453 | 3.6981 | 3.7852 | 3.797 | 3.8129 | 3.7963 | 3.7877 | 3.789 | 3.8034 | 3.797 | 3.7915 | 3.8012 | 3.7974 | 3.7629 | 3.8149 | 3.8143 | 3.8189 | 3.8167 | 3.8206 | 3.8119 | 3.8188 | 3.8263 | 3.8252
7 | 3 | 2050 | Summer | P, [%] | 0 | 0 | 17.38% | 17.83% | 17.61% | 18.02% | 18.08% | 18.16% | 18.08% | 18.04% | 18.04% | 18.11% | 18.08% | 18.05% | 18.1% | 18.08% | 17.92% | 18.17% | 18.16% | 18.19% | 18.17% | 18.19% | 18.15% | 18.18% | 18.22% | 18.22%
3 | 7 | 2050 | Summer | Q, [MVAr] | 0 | 0 | 0.65361 | 0.65206 | 1.1067 | 0.69332 | 0.73438 | 0.73192 | 0.93737 | 1.078 | 1.138 | 1.0808 | 1.1319 | 1.1836 | 1.1365 | 1.1565 | 1.3489 | 1.0241 | 0.99446 | 0.94793 | 0.85034 | 0.73541 | 0.73702 | 0.6444 | 0.53423 | 0.44083
3 | 7 | 2050 | Summer | Q, [%] | 0 | 0 | 3.112% | 3.105% | 5.27% | 3.302% | 3.497% | 3.485% | 4.464% | 5.133% | 5.419% | 5.147% | 5.39% | 5.636% | 5.412% | 5.507% | 6.423% | 4.877% | 4.736% | 4.514% | 4.049% | 3.502% | 3.51% | 3.069% | 2.544% | 2.099%
7 | 3 | 2050 | Summer | Q, [MVAr] | 0 | 0 | -0.6537 | -0.65194 | -1.1064 | -0.69311 | -0.73413 | -0.73162 | -0.93701 | -1.0776 | -1.1375 | -1.0803 | -1.1315 | -1.1831 | -1.136 | -1.156 | -1.3483 | -1.0236 | -0.99403 | -0.94752 | -0.84998 | -0.7351 | -0.73672 | -0.64412 | -0.53397 | -0.4406
7 | 3 | 2050 | Summer | Q, [%] | 0 | 0 | 3.113% | 3.104% | 5.269% | 3.301% | 3.496% | 3.484% | 4.462% | 5.131% | 5.417% | 5.144% | 5.388% | 5.634% | 5.41% | 5.505% | 6.421% | 4.874% | 4.733% | 4.512% | 4.048% | 3.5% | 3.508% | 3.067% | 2.543% | 2.098%
3 | 7 | 2050 | Summer | S, [MVA] | 0 | 0 | 3.7054 | 3.7987 | 3.8572 | 3.8452 | 3.8643 | 3.8794 | 3.9072 | 3.935 | 3.9531 | 3.9509 | 3.959 | 3.9688 | 3.9643 | 3.9664 | 3.9943 | 3.9469 | 3.9387 | 3.9316 | 3.9071 | 3.8877 | 3.8795 | 3.8697 | 3.8603 | 3.8475
3 | 7 | 2050 | Summer | S, [%] | 0 | 0 | 17.64% | 18.09% | 18.37% | 18.31% | 18.4% | 18.47% | 18.61% | 18.74% | 18.82% | 18.81% | 18.85% | 18.9% | 18.88% | 18.89% | 19.02% | 18.79% | 18.76% | 18.72% | 18.61% | 18.51% | 18.47% | 18.43% | 18.38% | 18.32%
7 | 3 | 2050 | Summer | S, [MVA] | 0 | 0 | 3.7083 | 3.8016 | 3.8601 | 3.8482 | 3.8673 | 3.8824 | 3.9102 | 3.938 | 3.9561 | 3.9539 | 3.962 | 3.9718 | 3.9673 | 3.9694 | 3.9972 | 3.9499 | 3.9417 | 3.9347 | 3.9102 | 3.8907 | 3.8825 | 3.8727 | 3.8633 | 3.8505
7 | 3 | 2050 | Summer | S, [%] | 0 | 0 | 17.66% | 18.1% | 18.38% | 18.32% | 18.42% | 18.49% | 18.62% | 18.75% | 18.84% | 18.83% | 18.87% | 18.91% | 18.89% | 18.9% | 19.03% | 18.81% | 18.77% | 18.74% | 18.62% | 18.53% | 18.49% | 18.44% | 18.4% | 18.34%
4 | 6 | 2050 | Summer | P, [MW] | 0 | 0 | 3.0797 | 3.1016 | 2.6273 | 3.0598 | 3.1999 | 3.3713 | 3.2964 | 2.5303 | 2.0705 | 1.6536 | 1.2088 | 1.0139 | 0.87767 | 0.90688 | 0.97032 | 1.3257 | 1.6948 | 1.9785 | 2.6482 | 2.9697 | 2.5915 | 2.6013 | 3.0522 | 3.052
4 | 6 | 2050 | Summer | P, [%] | 0 | 0 | 13.39% | 13.49% | 11.42% | 13.3% | 13.91% | 14.66% | 14.33% | 11% | 9.002% | 7.189% | 5.256% | 4.408% | 3.816% | 3.943% | 4.219% | 5.764% | 7.369% | 8.602% | 11.51% | 12.91% | 11.27% | 11.31% | 13.27% | 13.27%
6 | 4 | 2050 | Summer | P, [MW] | 0 | 0 | -3.0783 | -3.1001 | -2.6262 | -3.0584 | -3.1984 | -3.3697 | -3.2948 | -2.5294 | -2.0699 | -1.6531 | -1.2085 | -1.0137 | -0.87751 | -0.90671 | -0.97013 | -1.3254 | -1.6944 | -1.9779 | -2.6472 | -2.9683 | -2.5905 | -2.6003 | -3.0508 | -3.0506
6 | 4 | 2050 | Summer | P, [%] | 0 | 0 | 13.38% | 13.48% | 11.42% | 13.3% | 13.91% | 14.65% | 14.33% | 11% | 8.999% | 7.188% | 5.254% | 4.407% | 3.815% | 3.942% | 4.218% | 5.763% | 7.367% | 8.6% | 11.51% | 12.91% | 11.26% | 11.31% | 13.26% | 13.26%
4 | 6 | 2050 | Summer | Q, [MVAr] | 0 | 0 | 0.48397 | 0.45185 | 0.35139 | 0.4144 | 0.42322 | 0.41282 | 0.47192 | 0.50761 | 0.51745 | 0.49402 | 0.48741 | 0.54409 | 0.52727 | 0.53901 | 0.52633 | 0.53616 | 0.52563 | 0.44736 | 0.57504 | 0.58846 | 0.52346 | 0.55721 | 0.53059 | 0.45959
4 | 6 | 2050 | Summer | Q, [%] | 0 | 0 | 2.104% | 1.965% | 1.528% | 1.802% | 1.84% | 1.795% | 2.052% | 2.207% | 2.25% | 2.148% | 2.119% | 2.366% | 2.292% | 2.344% | 2.288% | 2.331% | 2.285% | 1.945% | 2.5% | 2.559% | 2.276% | 2.423% | 2.307% | 1.998%
6 | 4 | 2050 | Summer | Q, [MVAr] | 0 | 0 | -0.55982 | -0.52768 | -0.42756 | -0.49032 | -0.49904 | -0.48851 | -0.54769 | -0.58381 | -0.59387 | -0.57063 | -0.56417 | -0.62093 | -0.60416 | -0.61588 | -0.60317 | -0.61288 | -0.60216 | -0.52382 | -0.65114 | -0.66438 | -0.59961 | -0.63333 | -0.60642 | -0.53541
6 | 4 | 2050 | Summer | Q, [%] | 0 | 0 | 2.434% | 2.294% | 1.859% | 2.132% | 2.17% | 2.124% | 2.381% | 2.538% | 2.582% | 2.481% | 2.453% | 2.7% | 2.627% | 2.678% | 2.622% | 2.665% | 2.618% | 2.277% | 2.831% | 2.889% | 2.607% | 2.754% | 2.637% | 2.328%
4 | 6 | 2050 | Summer | S, [MVA] | 0 | 0 | 3.1175 | 3.1343 | 2.6507 | 3.0877 | 3.2278 | 3.3965 | 3.33 | 2.5807 | 2.1342 | 1.7258 | 1.3033 | 1.1507 | 1.0239 | 1.055 | 1.1039 | 1.43 | 1.7745 | 2.0285 | 2.7099 | 3.0274 | 2.6439 | 2.6603 | 3.098 | 3.0864
4 | 6 | 2050 | Summer | S, [%] | 0 | 0 | 13.55% | 13.63% | 11.52% | 13.42% | 14.03% | 14.77% | 14.48% | 11.22% | 9.279% | 7.503% | 5.667% | 5.003% | 4.452% | 4.587% | 4.799% | 6.218% | 7.715% | 8.819% | 11.78% | 13.16% | 11.5% | 11.57% | 13.47% | 13.42%
6 | 4 | 2050 | Summer | S, [MVA] | 0 | 0 | 3.1287 | 3.1447 | 2.6608 | 3.0975 | 3.2371 | 3.4049 | 3.34 | 2.5959 | 2.1534 | 1.7488 | 1.3337 | 1.1888 | 1.0654 | 1.0961 | 1.1424 | 1.4602 | 1.7982 | 2.0461 | 2.7261 | 3.0418 | 2.659 | 2.6763 | 3.1105 | 3.0972
6 | 4 | 2050 | Summer | S, [%] | 0 | 0 | 13.6% | 13.67% | 11.57% | 13.47% | 14.07% | 14.8% | 14.52% | 11.29% | 9.363% | 7.604% | 5.799% | 5.169% | 4.632% | 4.766% | 4.967% | 6.349% | 7.818% | 8.896% | 11.85% | 13.23% | 11.56% | 11.64% | 13.52% | 13.47%
9 | 3 | 2050 | Summer | P, [MW] | 0 | 0 | -4.8545 | -4.4258 | -4.4635 | -4.4455 | -4.3738 | -4.4962 | -4.8102 | -4.7485 | -5.1674 | -5.4016 | -4.6254 | -4.3711 | -4.2251 | -4.2386 | -4.3531 | -4.3528 | -4.7091 | -5.3084 | -5.7035 | -6.0576 | -6.0168 | -5.8926 | -5.8296 | -5.3256
9 | 3 | 2050 | Summer | P, [%] | 0 | 0 | 20.04% | 18.27% | 18.43% | 18.35% | 18.06% | 18.56% | 19.86% | 19.61% | 21.34% | 22.3% | 19.1% | 18.05% | 17.44% | 17.5% | 17.97% | 17.97% | 19.44% | 21.92% | 23.55% | 25.01% | 24.84% | 24.33% | 24.07% | 21.99%
3 | 9 | 2050 | Summer | P, [MW] | 0 | 0 | 4.8585 | 4.4291 | 4.4668 | 4.4488 | 4.377 | 4.4995 | 4.8141 | 4.7523 | 5.1719 | 5.4066 | 4.6291 | 4.3744 | 4.2282 | 4.2418 | 4.3564 | 4.3562 | 4.7129 | 5.3133 | 5.7091 | 6.0639 | 6.0229 | 5.8985 | 5.8354 | 5.3305
3 | 9 | 2050 | Summer | P, [%] | 0 | 0 | 20.06% | 18.29% | 18.44% | 18.37% | 18.07% | 18.58% | 19.88% | 19.62% | 21.35% | 22.32% | 19.11% | 18.06% | 17.46% | 17.51% | 17.99% | 17.99% | 19.46% | 21.94% | 23.57% | 25.04% | 24.87% | 24.35% | 24.09% | 22.01%
9 | 3 | 2050 | Summer | Q, [MVAr] | 0 | 0 | -0.56815 | -0.56815 | -0.12994 | -0.071019 | -0.071019 | -0.071019 | -0.141 | -0.75753 | -0.93505 | -1.0179 | -1.0179 | -1.0179 | -1.0179 | -1.0179 | -1.0179 | -1.0179 | -1.0179 | -1.0179 | -1.0179 | -1.0179 | -1.0179 | -1.0179 | -1.0179 | -1.0179
9 | 3 | 2050 | Summer | Q, [%] | 0 | 0 | 2.346% | 2.346% | 0.5365% | 0.2932% | 0.2932% | 0.2932% | 0.5822% | 3.128% | 3.861% | 4.203% | 4.203% | 4.203% | 4.203% | 4.203% | 4.203% | 4.203% | 4.203% | 4.203% | 4.203% | 4.203% | 4.203% | 4.203% | 4.203% | 4.203%
3 | 9 | 2050 | Summer | Q, [MVAr] | 0 | 0 | 0.57078 | 0.56966 | 0.13145 | 0.072476 | 0.072302 | 0.072615 | 0.14342 | 0.75995 | 0.93874 | 1.0224 | 1.0202 | 1.0195 | 1.0191 | 1.0192 | 1.0195 | 1.0195 | 1.0204 | 1.0221 | 1.0233 | 1.0245 | 1.0243 | 1.0239 | 1.0237 | 1.0221
3 | 9 | 2050 | Summer | Q, [%] | 0 | 0 | 2.357% | 2.352% | 0.5427% | 0.2992% | 0.2985% | 0.2998% | 0.5922% | 3.138% | 3.876% | 4.221% | 4.212% | 4.209% | 4.208% | 4.208% | 4.209% | 4.209% | 4.213% | 4.22% | 4.225% | 4.23% | 4.229% | 4.228% | 4.227% | 4.22%
9 | 3 | 2050 | Summer | S, [MVA] | 0 | 0 | 4.8877 | 4.4621 | 4.4654 | 4.4461 | 4.3744 | 4.4967 | 4.8123 | 4.8085 | 5.2513 | 5.4966 | 4.7361 | 4.4881 | 4.346 | 4.3592 | 4.4706 | 4.4703 | 4.8178 | 5.4051 | 5.7936 | 6.1425 | 6.1023 | 5.9799 | 5.9178 | 5.422
9 | 3 | 2050 | Summer | S, [%] | 0 | 0 | 20.18% | 18.42% | 18.44% | 18.36% | 18.06% | 18.57% | 19.87% | 19.85% | 21.68% | 22.69% | 19.55% | 18.53% | 17.94% | 18% | 18.46% | 18.46% | 19.89% | 22.32% | 23.92% | 25.36% | 25.2% | 24.69% | 24.43% | 22.39%
3 | 9 | 2050 | Summer | S, [MVA] | 0 | 0 | 4.8919 | 4.4656 | 4.4687 | 4.4494 | 4.3776 | 4.5001 | 4.8162 | 4.8127 | 5.2564 | 5.5024 | 4.7402 | 4.4917 | 4.3493 | 4.3625 | 4.4741 | 4.4739 | 4.8221 | 5.4107 | 5.8001 | 6.1498 | 6.1094 | 5.9867 | 5.9246 | 5.4276
3 | 9 | 2050 | Summer | S, [%] | 0 | 0 | 20.2% | 18.44% | 18.45% | 18.37% | 18.07% | 18.58% | 19.89% | 19.87% | 21.7% | 22.72% | 19.57% | 18.55% | 17.96% | 18.01% | 18.47% | 18.47% | 19.91% | 22.34% | 23.95% | 25.39% | 25.22% | 24.72% | 24.46% | 22.41%
1 | 3 | 2050 | Summer | P, [MW] | 0 | 0 | 4.6359 | 2.9552 | 3.7792 | 3.412 | 2.0966 | 1.1296 | 2.1368 | 1.237 | 1.2144 | 0.92453 | -0.94328 | -0.8842 | -1.1182 | -1.1851 | -1.2262 | -0.86784 | 0.027513 | 0.99337 | 1.8756 | 3.5821 | 5.4108 | 4.8067 | 4.7134 | 3.654
1 | 3 | 2050 | Summer | P, [%] | 0 | 0 | 23.18% | 14.78% | 18.9% | 17.06% | 10.48% | 5.648% | 10.68% | 6.185% | 6.072% | 4.623% | 4.716% | 4.421% | 5.591% | 5.926% | 6.131% | 4.339% | 0.1376% | 4.967% | 9.378% | 17.91% | 27.05% | 24.03% | 23.57% | 18.27%
3 | 1 | 2050 | Summer | P, [MW] | 0 | 0 | -4.6286 | -2.9522 | -3.7743 | -3.408 | -2.095 | -1.1291 | -2.1352 | -1.2364 | -1.2138 | -0.92419 | 0.94367 | 0.88453 | 1.1186 | 1.1857 | 1.2268 | 0.86817 | -0.027429 | -0.99298 | -1.8744 | -3.5777 | -5.4008 | -4.7989 | -4.7058 | -3.6494
3 | 1 | 2050 | Summer | P, [%] | 0 | 0 | 23.14% | 14.76% | 18.87% | 17.04% | 10.48% | 5.646% | 10.68% | 6.182% | 6.069% | 4.621% | 4.718% | 4.423% | 5.593% | 5.928% | 6.134% | 4.341% | 0.1371% | 4.965% | 9.372% | 17.89% | 27% | 23.99% | 23.53% | 18.25%
1 | 3 | 2050 | Summer | Q, [MVAr] | 0 | 0 | 0.17973 | 0.28606 | 0.15665 | 0.15315 | 0.25645 | 0.35929 | 0.28166 | 0.3826 | 0.37789 | 0.38367 | 0.48483 | 0.43823 | 0.42874 | 0.43846 | 0.46694 | 0.47497 | 0.49584 | 0.41081 | 0.3892 | 0.28721 | 0.1665 | 0.21549 | 0.25474 | 0.31187
1 | 3 | 2050 | Summer | Q, [%] | 0 | 0 | 0.8986% | 1.43% | 0.7833% | 0.7658% | 1.282% | 1.796% | 1.408% | 1.913% | 1.889% | 1.918% | 2.424% | 2.191% | 2.144% | 2.192% | 2.335% | 2.375% | 2.479% | 2.054% | 1.946% | 1.436% | 0.8325% | 1.077% | 1.274% | 1.559%
3 | 1 | 2050 | Summer | Q, [MVAr] | 0 | 0 | -0.059194 | -0.2367 | -0.076535 | -0.087829 | -0.23146 | -0.35142 | -0.25565 | -0.37322 | -0.36883 | -0.37806 | -0.47853 | -0.43278 | -0.42071 | -0.42952 | -0.4573 | -0.46949 | -0.49446 | -0.40434 | -0.36865 | -0.21489 | -0.0023929 | -0.085848 | -0.12997 | -0.23656
3 | 1 | 2050 | Summer | Q, [%] | 0 | 0 | 0.296% | 1.183% | 0.3827% | 0.4391% | 1.157% | 1.757% | 1.278% | 1.866% | 1.844% | 1.89% | 2.393% | 2.164% | 2.104% | 2.148% | 2.287% | 2.347% | 2.472% | 2.022% | 1.843% | 1.074% | 0.01196% | 0.4292% | 0.6499% | 1.183%
1 | 3 | 2050 | Summer | S, [MVA] | 0 | 0 | 4.6394 | 2.9691 | 3.7824 | 3.4154 | 2.1122 | 1.1854 | 2.1552 | 1.2948 | 1.2718 | 1.001 | 1.0606 | 0.98684 | 1.1975 | 1.2636 | 1.3121 | 0.98932 | 0.49661 | 1.075 | 1.9156 | 3.5936 | 5.4133 | 4.8116 | 4.7203 | 3.6673
1 | 3 | 2050 | Summer | S, [%] | 0 | 0 | 23.2% | 14.85% | 18.91% | 17.08% | 10.56% | 5.927% | 10.78% | 6.474% | 6.359% | 5.005% | 5.303% | 4.934% | 5.988% | 6.318% | 6.56% | 4.947% | 2.483% | 5.375% | 9.578% | 17.97% | 27.07% | 24.06% | 23.6% | 18.34%
3 | 1 | 2050 | Summer | S, [MVA] | 0 | 0 | 4.629 | 2.9617 | 3.7751 | 3.4092 | 2.1078 | 1.1826 | 2.1504 | 1.2915 | 1.2686 | 0.99852 | 1.0581 | 0.98473 | 1.1951 | 1.2611 | 1.3092 | 0.98699 | 0.49522 | 1.0721 | 1.9103 | 3.5842 | 5.4008 | 4.7996 | 4.7076 | 3.6571
3 | 1 | 2050 | Summer | S, [%] | 0 | 0 | 23.14% | 14.81% | 18.88% | 17.05% | 10.54% | 5.913% | 10.75% | 6.458% | 6.343% | 4.993% | 5.29% | 4.924% | 5.976% | 6.305% | 6.546% | 4.935% | 2.476% | 5.361% | 9.552% | 17.92% | 27% | 24% | 23.54% | 18.29%
3 | 2 | 2050 | Summer | P, [MW] | 0 | 0 | 4.7341 | 4.363 | 4.3293 | 4.179 | 4.2213 | 4.4427 | 5.5338 | 5.563 | 5.6148 | 5.5284 | 4.8798 | 5.3711 | 5.4176 | 5.3039 | 5.0647 | 5.104 | 5.2663 | 5.3656 | 5.1684 | 5.5277 | 5.704 | 5.3276 | 4.9996 | 4.6202
3 | 2 | 2050 | Summer | P, [%] | 0 | 0 | 59.18% | 54.54% | 54.12% | 52.24% | 52.77% | 55.53% | 69.17% | 69.54% | 70.18% | 69.11% | 61% | 67.14% | 67.72% | 66.3% | 63.31% | 63.8% | 65.83% | 67.07% | 64.61% | 69.1% | 71.3% | 66.6% | 62.49% | 57.75%
2 | 3 | 2050 | Summer | P, [MW] | 0 | 0 | -4.7228 | -4.3534 | -4.3198 | -4.1703 | -4.2124 | -4.4328 | -5.5184 | -5.5474 | -5.5989 | -5.513 | -4.8677 | -5.3565 | -5.4028 | -5.2897 | -5.0517 | -5.0908 | -5.2523 | -5.3511 | -5.1549 | -5.5123 | -5.6877 | -5.3133 | -4.987 | -4.6095
2 | 3 | 2050 | Summer | P, [%] | 0 | 0 | 59.04% | 54.42% | 54% | 52.13% | 52.65% | 55.41% | 68.98% | 69.34% | 69.99% | 68.91% | 60.85% | 66.96% | 67.54% | 66.12% | 63.15% | 63.64% | 65.65% | 66.89% | 64.44% | 68.9% | 71.1% | 66.42% | 62.34% | 57.62%
3 | 2 | 2050 | Summer | Q, [MVAr] | 0 | 0 | -0.19264 | -0.23462 | -0.13221 | -0.10982 | -0.1377 | -0.2162 | -0.18753 | -0.29223 | -0.3294 | -0.35634 | -0.44995 | -0.38783 | -0.38006 | -0.40918 | -0.45817 | -0.43906 | -0.41134 | -0.36451 | -0.38837 | -0.28286 | -0.19441 | -0.20999 | -0.28022 | -0.30742
3 | 2 | 2050 | Summer | Q, [%] | 0 | 0 | 2.408% | 2.933% | 1.653% | 1.373% | 1.721% | 2.703% | 2.344% | 3.653% | 4.117% | 4.454% | 5.624% | 4.848% | 4.751% | 5.115% | 5.727% | 5.488% | 5.142% | 4.556% | 4.855% | 3.536% | 2.43% | 2.625% | 3.503% | 3.843%
2 | 3 | 2050 | Summer | Q, [MVAr] | 0 | 0 | 0.38432 | 0.39769 | 0.29229 | 0.25891 | 0.28996 | 0.38517 | 0.44929 | 0.55735 | 0.59964 | 0.61849 | 0.65505 | 0.63538 | 0.63177 | 0.6507 | 0.67895 | 0.66318 | 0.64985 | 0.61165 | 0.61798 | 0.54464 | 0.47258 | 0.45283 | 0.4945 | 0.49069
2 | 3 | 2050 | Summer | Q, [%] | 0 | 0 | 4.804% | 4.971% | 3.654% | 3.236% | 3.625% | 4.815% | 5.616% | 6.967% | 7.496% | 7.731% | 8.188% | 7.942% | 7.897% | 8.134% | 8.487% | 8.29% | 8.123% | 7.646% | 7.725% | 6.808% | 5.907% | 5.66% | 6.181% | 6.134%
3 | 2 | 2050 | Summer | S, [MVA] | 0 | 0 | 4.738 | 4.3693 | 4.3313 | 4.1805 | 4.2236 | 4.448 | 5.537 | 5.5707 | 5.6245 | 5.5399 | 4.9005 | 5.385 | 5.4309 | 5.3197 | 5.0854 | 5.1228 | 5.2824 | 5.378 | 5.183 | 5.5349 | 5.7073 | 5.3318 | 5.0074 | 4.6305
3 | 2 | 2050 | Summer | S, [%] | 0 | 0 | 59.23% | 54.62% | 54.14% | 52.26% | 52.79% | 55.6% | 69.21% | 69.63% | 70.31% | 69.25% | 61.26% | 67.31% | 67.89% | 66.5% | 63.57% | 64.04% | 66.03% | 67.22% | 64.79% | 69.19% | 71.34% | 66.65% | 62.59% | 57.88%
2 | 3 | 2050 | Summer | S, [MVA] | 0 | 0 | 4.7384 | 4.3715 | 4.3297 | 4.1783 | 4.2224 | 4.4495 | 5.5367 | 5.5754 | 5.6309 | 5.5476 | 4.9116 | 5.3941 | 5.4396 | 5.3296 | 5.0972 | 5.1338 | 5.2924 | 5.3859 | 5.1918 | 5.5391 | 5.7073 | 5.3326 | 5.0114 | 4.6355
2 | 3 | 2050 | Summer | S, [%] | 0 | 0 | 59.23% | 54.64% | 54.12% | 52.23% | 52.78% | 55.62% | 69.21% | 69.69% | 70.39% | 69.35% | 61.39% | 67.43% | 68% | 66.62% | 63.71% | 64.17% | 66.15% | 67.32% | 64.9% | 69.24% | 71.34% | 66.66% | 62.64% | 57.94%
4 | 5 | 2050 | Summer | P, [MW] | 0 | 0 | -4.3633 | -5.191 | -3.9012 | -4.4666 | -5.9031 | -7.4302 | -7.7686 | -7.8525 | -7.8835 | -7.9058 | -7.9193 | -7.9257 | -7.9291 | -7.9294 | -7.9272 | -7.921 | -7.9088 | -7.8878 | -7.8424 | -7.125 | -5.0632 | -5.1798 | -5.3407 | -5.5293
4 | 5 | 2050 | Summer | P, [%] | 0 | 0 | 54.54% | 64.89% | 48.76% | 55.83% | 73.79% | 92.88% | 97.11% | 98.16% | 98.54% | 98.82% | 98.99% | 99.07% | 99.11% | 99.12% | 99.09% | 99.01% | 98.86% | 98.6% | 98.03% | 89.06% | 63.29% | 64.75% | 66.76% | 69.12%
5 | 4 | 2050 | Summer | P, [MW] | 0 | 0 | 4.3781 | 5.212 | 3.913 | 4.4822 | 5.9303 | 7.4733 | 7.8157 | 7.9006 | 7.932 | 7.9546 | 7.9681 | 7.9746 | 7.978 | 7.9783 | 7.9762 | 7.9699 | 7.9576 | 7.9364 | 7.8904 | 7.1646 | 5.0832 | 5.2007 | 5.363 | 5.5531
5 | 4 | 2050 | Summer | P, [%] | 0 | 0 | 54.73% | 65.15% | 48.91% | 56.03% | 74.13% | 93.42% | 97.7% | 98.76% | 99.15% | 99.43% | 99.6% | 99.68% | 99.73% | 99.73% | 99.7% | 99.62% | 99.47% | 99.2% | 98.63% | 89.56% | 63.54% | 65.01% | 67.04% | 69.41%
4 | 5 | 2050 | Summer | Q, [MVAr] | 0 | 0 | 0.027193 | 0.027548 | 0.074841 | 0.30883 | 0.35576 | 0.445 | 0.54567 | 0.47106 | 0.4725 | 0.45944 | 0.41435 | 0.41292 | 0.40706 | 0.39565 | 0.38492 | 0.39063 | 0.39746 | 0.44928 | 0.42112 | 0.41582 | 0.22838 | 0.11762 | -0.0024785 | -0.014144
4 | 5 | 2050 | Summer | Q, [%] | 0 | 0 | 0.3399% | 0.3444% | 0.9355% | 3.86% | 4.447% | 5.562% | 6.821% | 5.888% | 5.906% | 5.743% | 5.179% | 5.162% | 5.088% | 4.946% | 4.812% | 4.883% | 4.968% | 5.616% | 5.264% | 5.198% | 2.855% | 1.47% | 0.03098% | 0.1768%
5 | 4 | 2050 | Summer | Q, [MVAr] | 0 | 0 | 0.1162 | 0.17546 | 0.039749 | -0.15794 | -0.092495 | -0.027782 | -0.089171 | -0.005198 | -0.0030877 | 0.012415 | 0.058692 | 0.060635 | 0.066723 | 0.07814 | 0.088691 | 0.082516 | 0.074742 | 0.020581 | 0.043418 | -0.032253 | -0.034976 | 0.084558 | 0.21741 | 0.24457
5 | 4 | 2050 | Summer | Q, [%] | 0 | 0 | 1.453% | 2.193% | 0.4969% | 1.974% | 1.156% | 0.3473% | 1.115% | 0.06498% | 0.0386% | 0.1552% | 0.7336% | 0.7579% | 0.834% | 0.9768% | 1.109% | 1.031% | 0.9343% | 0.2573% | 0.5427% | 0.4032% | 0.4372% | 1.057% | 2.718% | 3.057%
4 | 5 | 2050 | Summer | S, [MVA] | 0 | 0 | 4.3634 | 5.1911 | 3.9019 | 4.4773 | 5.9138 | 7.4435 | 7.7877 | 7.8666 | 7.8976 | 7.9191 | 7.9301 | 7.9364 | 7.9395 | 7.9392 | 7.9366 | 7.9307 | 7.9188 | 7.9006 | 7.8537 | 7.1371 | 5.0684 | 5.1812 | 5.3407 | 5.5293
4 | 5 | 2050 | Summer | S, [%] | 0 | 0 | 54.54% | 64.89% | 48.77% | 55.97% | 73.92% | 93.04% | 97.35% | 98.33% | 98.72% | 98.99% | 99.13% | 99.21% | 99.24% | 99.24% | 99.21% | 99.13% | 98.99% | 98.76% | 98.17% | 89.21% | 63.35% | 64.76% | 66.76% | 69.12%
5 | 4 | 2050 | Summer | S, [MVA] | 0 | 0 | 4.3796 | 5.2149 | 3.9132 | 4.485 | 5.931 | 7.4733 | 7.8162 | 7.9006 | 7.932 | 7.9546 | 7.9684 | 7.9748 | 7.9783 | 7.9787 | 7.9767 | 7.9703 | 7.958 | 7.9364 | 7.8905 | 7.1647 | 5.0833 | 5.2014 | 5.3674 | 5.5585
5 | 4 | 2050 | Summer | S, [%] | 0 | 0 | 54.75% | 65.19% | 48.92% | 56.06% | 74.14% | 93.42% | 97.7% | 98.76% | 99.15% | 99.43% | 99.6% | 99.69% | 99.73% | 99.73% | 99.71% | 99.63% | 99.47% | 99.2% | 98.63% | 89.56% | 63.54% | 65.02% | 67.09% | 69.48%
7 | 8 | 2050 | Summer | P, [MW] | 0 | 0 | -3.6954 | -3.7898 | -3.8172 | -3.8366 | -3.8577 | -3.8769 | -3.8979 | -3.919 | -3.9322 | -3.938 | -3.9414 | -3.9448 | -3.9462 | -3.9462 | -3.9451 | -3.9415 | -3.9366 | -3.93 | -3.9108 | -3.892 | -3.8784 | -3.8674 | -3.8542 | -3.8363
7 | 8 | 2050 | Summer | P, [%] | 0 | 0 | 92.38% | 94.74% | 95.43% | 95.91% | 96.44% | 96.92% | 97.45% | 97.97% | 98.3% | 98.45% | 98.54% | 98.62% | 98.65% | 98.65% | 98.63% | 98.54% | 98.41% | 98.25% | 97.77% | 97.3% | 96.96% | 96.68% | 96.35% | 95.91%
8 | 7 | 2050 | Summer | P, [MW] | 0 | 0 | 3.7168 | 3.8123 | 3.8401 | 3.8597 | 3.8811 | 3.9005 | 3.9217 | 3.943 | 3.9564 | 3.9622 | 3.9657 | 3.9691 | 3.9705 | 3.9705 | 3.9694 | 3.9657 | 3.9608 | 3.9541 | 3.9347 | 3.9158 | 3.9019 | 3.8908 | 3.8775 | 3.8594
8 | 7 | 2050 | Summer | P, [%] | 0 | 0 | 92.92% | 95.31% | 96% | 96.49% | 97.03% | 97.51% | 98.04% | 98.57% | 98.91% | 99.06% | 99.14% | 99.23% | 99.26% | 99.26% | 99.24% | 99.14% | 99.02% | 98.85% | 98.37% | 97.89% | 97.55% | 97.27% | 96.94% | 96.49%
7 | 8 | 2050 | Summer | Q, [MVAr] | 0 | 0 | 0.37219 | 0.37754 | 0.3727 | 0.37741 | 0.36106 | 0.33886 | 0.31528 | 0.2758 | 0.2636 | 0.25955 | 0.25039 | 0.24798 | 0.25151 | 0.24836 | 0.237 | 0.25173 | 0.24833 | 0.26947 | 0.27467 | 0.29777 | 0.32943 | 0.34602 | 0.36266 | 0.37273
7 | 8 | 2050 | Summer | Q, [%] | 0 | 0 | 9.305% | 9.438% | 9.317% | 9.435% | 9.027% | 8.472% | 7.882% | 6.895% | 6.59% | 6.489% | 6.26% | 6.2% | 6.288% | 6.209% | 5.925% | 6.293% | 6.208% | 6.737% | 6.867% | 7.444% | 8.236% | 8.65% | 9.067% | 9.318%
8 | 7 | 2050 | Summer | Q, [MVAr] | 0 | 0 | -0.16458 | -0.15914 | -0.15139 | -0.15392 | -0.1352 | -0.11086 | -0.085093 | -0.043326 | -0.029671 | -0.025002 | -0.01553 | -0.012836 | -0.016252 | -0.013113 | -0.0018614 | -0.016881 | -0.013892 | -0.035727 | -0.043103 | -0.068282 | -0.10138 | -0.11902 | -0.13695 | -0.14894
8 | 7 | 2050 | Summer | Q, [%] | 0 | 0 | 4.115% | 3.979% | 3.785% | 3.848% | 3.38% | 2.772% | 2.127% | 1.083% | 0.7418% | 0.6251% | 0.3882% | 0.3209% | 0.4063% | 0.3278% | 0.04654% | 0.422% | 0.3473% | 0.8932% | 1.078% | 1.707% | 2.535% | 2.976% | 3.424% | 3.724%
7 | 8 | 2050 | Summer | S, [MVA] | 0 | 0 | 3.7141 | 3.8085 | 3.8353 | 3.8551 | 3.8746 | 3.8917 | 3.9106 | 3.9287 | 3.941 | 3.9465 | 3.9494 | 3.9526 | 3.9542 | 3.954 | 3.9522 | 3.9495 | 3.9444 | 3.9392 | 3.9204 | 3.9034 | 3.8923 | 3.8828 | 3.8712 | 3.8543
7 | 8 | 2050 | Summer | S, [%] | 0 | 0 | 92.85% | 95.21% | 95.88% | 96.38% | 96.86% | 97.29% | 97.77% | 98.22% | 98.53% | 98.66% | 98.73% | 98.82% | 98.85% | 98.85% | 98.81% | 98.74% | 98.61% | 98.48% | 98.01% | 97.59% | 97.31% | 97.07% | 96.78% | 96.36%
8 | 7 | 2050 | Summer | S, [MVA] | 0 | 0 | 3.7205 | 3.8157 | 3.843 | 3.8627 | 3.8834 | 3.9021 | 3.9226 | 3.9432 | 3.9565 | 3.9623 | 3.9657 | 3.9692 | 3.9705 | 3.9705 | 3.9694 | 3.9658 | 3.9608 | 3.9543 | 3.9349 | 3.9164 | 3.9033 | 3.8926 | 3.8799 | 3.8623
8 | 7 | 2050 | Summer | S, [%] | 0 | 0 | 93.01% | 95.39% | 96.08% | 96.57% | 97.09% | 97.55% | 98.07% | 98.58% | 98.91% | 99.06% | 99.14% | 99.23% | 99.26% | 99.26% | 99.24% | 99.14% | 99.02% | 98.86% | 98.37% | 97.91% | 97.58% | 97.32% | 97% | 96.56%
3 | 4 | 2050 | Summer | P, [MW] | 0 | 1 | -2.1174 | -2.1051 | -2.172 | -2.1893 | -2.5429 | -2.4522 | -3.4586 | -4.8904 | -5.5067 | -6.186 | -6.6479 | -6.9332 | -7.086 | -6.9466 | -6.8179 | -6.5938 | -6.0838 | -5.6915 | -4.8764 | -3.764 | -2.7199 | -2.6483 | -2.3898 | -2.4003
3 | 4 | 2050 | Summer | P, [%] | 0 | 1 | 10.08% | 10.02% | 10.34% | 10.43% | 12.11% | 11.68% | 16.47% | 23.29% | 26.22% | 29.46% | 31.66% | 33.02% | 33.74% | 33.08% | 32.47% | 31.4% | 28.97% | 27.1% | 23.22% | 17.92% | 12.95% | 12.61% | 11.38% | 11.43%
4 | 3 | 2050 | Summer | P, [MW] | 0 | 1 | 2.1186 | 2.1064 | 2.1734 | 2.1907 | 2.5447 | 2.4539 | 3.4615 | 4.8957 | 5.5134 | 6.1943 | 6.6575 | 6.9436 | 7.0969 | 6.9571 | 6.8281 | 6.6034 | 6.092 | 5.6987 | 4.8818 | 3.7672 | 2.7217 | 2.65 | 2.3912 | 2.4018
4 | 3 | 2050 | Summer | P, [%] | 0 | 1 | 10.09% | 10.03% | 10.35% | 10.43% | 12.12% | 11.69% | 16.48% | 23.31% | 26.25% | 29.5% | 31.7% | 33.06% | 33.79% | 33.13% | 32.51% | 31.44% | 29.01% | 27.14% | 23.25% | 17.94% | 12.96% | 12.62% | 11.39% | 11.44%
3 | 4 | 2050 | Summer | Q, [MVAr] | 0 | 1 | 1.0798 | 1.393 | 1.4164 | 1.4618 | 1.4621 | 1.5268 | 1.555 | 1.3676 | 1.3106 | 1.3669 | 1.3895 | 1.488 | 1.6026 | 1.6319 | 1.7114 | 1.6727 | 1.6846 | 1.5438 | 1.4473 | 1.2105 | 1.1125 | 0.92482 | 0.87452 | 1.2651
3 | 4 | 2050 | Summer | Q, [%] | 0 | 1 | 5.142% | 6.633% | 6.745% | 6.961% | 6.962% | 7.27% | 7.405% | 6.512% | 6.241% | 6.509% | 6.617% | 7.086% | 7.632% | 7.771% | 8.15% | 7.965% | 8.022% | 7.352% | 6.892% | 5.764% | 5.297% | 4.404% | 4.164% | 6.024%
4 | 3 | 2050 | Summer | Q, [MVAr] | 0 | 1 | -1.0822 | -1.3952 | -1.4185 | -1.4638 | -1.4636 | -1.5284 | -1.5549 | -1.3642 | -1.3054 | -1.3594 | -1.3803 | -1.4776 | -1.5915 | -1.6213 | -1.7013 | -1.6634 | -1.6772 | -1.5379 | -1.4439 | -1.21 | -1.114 | -0.92658 | -0.87668 | -1.267
4 | 3 | 2050 | Summer | Q, [%] | 0 | 1 | 5.153% | 6.644% | 6.755% | 6.97% | 6.97% | 7.278% | 7.404% | 6.496% | 6.216% | 6.473% | 6.573% | 7.036% | 7.579% | 7.721% | 8.101% | 7.921% | 7.987% | 7.323% | 6.876% | 5.762% | 5.305% | 4.412% | 4.175% | 6.034%
3 | 4 | 2050 | Summer | S, [MVA] | 0 | 1 | 2.3768 | 2.5243 | 2.593 | 2.6325 | 2.9332 | 2.8886 | 3.792 | 5.078 | 5.6605 | 6.3352 | 6.7916 | 7.0911 | 7.2649 | 7.1357 | 7.0294 | 6.8027 | 6.3127 | 5.8972 | 5.0866 | 3.9538 | 2.9387 | 2.8052 | 2.5448 | 2.7133
3 | 4 | 2050 | Summer | S, [%] | 0 | 1 | 11.32% | 12.02% | 12.35% | 12.54% | 13.97% | 13.76% | 18.06% | 24.18% | 26.95% | 30.17% | 32.34% | 33.77% | 34.59% | 33.98% | 33.47% | 32.39% | 30.06% | 28.08% | 24.22% | 18.83% | 13.99% | 13.36% | 12.12% | 12.92%
4 | 3 | 2050 | Summer | S, [MVA] | 0 | 1 | 2.379 | 2.5266 | 2.5954 | 2.6348 | 2.9356 | 2.891 | 3.7947 | 5.0823 | 5.6658 | 6.3417 | 6.799 | 7.0991 | 7.2732 | 7.1436 | 7.0369 | 6.8097 | 6.3187 | 5.9026 | 5.0908 | 3.9568 | 2.9409 | 2.8073 | 2.5468 | 2.7155
4 | 3 | 2050 | Summer | S, [%] | 0 | 1 | 11.33% | 12.03% | 12.36% | 12.55% | 13.98% | 13.77% | 18.07% | 24.2% | 26.98% | 30.2% | 32.38% | 33.81% | 34.63% | 34.02% | 33.51% | 32.43% | 30.09% | 28.11% | 24.24% | 18.84% | 14% | 13.37% | 12.13% | 12.93%
3 | 7 | 2050 | Summer | P, [MW] | 0 | 1 | -2.5456 | -2.8388 | -3.4188 | -3.8183 | -3.836 | -3.8532 | -3.8517 | -3.8403 | -3.8385 | -3.8369 | -3.8286 | -3.8157 | -3.811 | -3.8283 | -3.7958 | -3.8344 | -3.8502 | -3.8583 | -3.8536 | -3.8455 | -3.8424 | -3.8365 | -3.8347 | -3.8268
3 | 7 | 2050 | Summer | P, [%] | 0 | 1 | 12.12% | 13.52% | 16.28% | 18.18% | 18.27% | 18.35% | 18.34% | 18.29% | 18.28% | 18.27% | 18.23% | 18.17% | 18.15% | 18.23% | 18.08% | 18.26% | 18.33% | 18.37% | 18.35% | 18.31% | 18.3% | 18.27% | 18.26% | 18.22%
7 | 3 | 2050 | Summer | P, [MW] | 0 | 1 | 2.5469 | 2.8404 | 3.4213 | 3.8214 | 3.8392 | 3.8563 | 3.8548 | 3.8435 | 3.8417 | 3.8401 | 3.8318 | 3.8189 | 3.8142 | 3.8315 | 3.799 | 3.8377 | 3.8534 | 3.8615 | 3.8567 | 3.8487 | 3.8455 | 3.8397 | 3.8379 | 3.8299
7 | 3 | 2050 | Summer | P, [%] | 0 | 1 | 12.13% | 13.53% | 16.29% | 18.2% | 18.28% | 18.36% | 18.36% | 18.3% | 18.29% | 18.29% | 18.25% | 18.19% | 18.16% | 18.25% | 18.09% | 18.27% | 18.35% | 18.39% | 18.37% | 18.33% | 18.31% | 18.28% | 18.28% | 18.24%
3 | 7 | 2050 | Summer | Q, [MVAr] | 0 | 1 | 0.023639 | 0.16466 | 0.30161 | 0.46236 | 0.53681 | 0.53564 | 0.63748 | 0.77703 | 0.84811 | 0.88723 | 0.96561 | 1.0528 | 1.0855 | 0.98956 | 1.1729 | 0.93922 | 0.825 | 0.74571 | 0.71589 | 0.71117 | 0.69166 | 0.6977 | 0.66627 | 0.68082
3 | 7 | 2050 | Summer | Q, [%] | 0 | 1 | 0.1126% | 0.7841% | 1.436% | 2.202% | 2.556% | 2.551% | 3.036% | 3.7% | 4.039% | 4.225% | 4.598% | 5.013% | 5.169% | 4.712% | 5.585% | 4.472% | 3.929% | 3.551% | 3.409% | 3.387% | 3.294% | 3.322% | 3.173% | 3.242%
7 | 3 | 2050 | Summer | Q, [MVAr] | 0 | 1 | -0.025804 | -0.16637 | -0.30226 | -0.46214 | -0.53653 | -0.53532 | -0.63713 | -0.77665 | -0.8477 | -0.8868 | -0.96516 | -1.0523 | -1.085 | -0.98911 | -1.1724 | -0.93878 | -0.82458 | -0.7453 | -0.7155 | -0.7108 | -0.69131 | -0.69736 | -0.66595 | -0.68051
7 | 3 | 2050 | Summer | Q, [%] | 0 | 1 | 0.1229% | 0.7922% | 1.439% | 2.201% | 2.555% | 2.549% | 3.034% | 3.698% | 4.037% | 4.223% | 4.596% | 5.011% | 5.167% | 4.71% | 5.583% | 4.47% | 3.927% | 3.549% | 3.407% | 3.385% | 3.292% | 3.321% | 3.171% | 3.241%
3 | 7 | 2050 | Summer | S, [MVA] | 0 | 1 | 2.5457 | 2.8435 | 3.4321 | 3.8462 | 3.8734 | 3.8902 | 3.9041 | 3.9181 | 3.9311 | 3.9381 | 3.9485 | 3.9583 | 3.9626 | 3.9541 | 3.9729 | 3.9478 | 3.9376 | 3.9297 | 3.9195 | 3.9107 | 3.9041 | 3.8995 | 3.8922 | 3.8869
3 | 7 | 2050 | Summer | S, [%] | 0 | 1 | 12.12% | 13.54% | 16.34% | 18.32% | 18.44% | 18.52% | 18.59% | 18.66% | 18.72% | 18.75% | 18.8% | 18.85% | 18.87% | 18.83% | 18.92% | 18.8% | 18.75% | 18.71% | 18.66% | 18.62% | 18.59% | 18.57% | 18.53% | 18.51%
7 | 3 | 2050 | Summer | S, [MVA] | 0 | 1 | 2.5471 | 2.8453 | 3.4346 | 3.8492 | 3.8765 | 3.8933 | 3.9071 | 3.9212 | 3.9341 | 3.9411 | 3.9515 | 3.9613 | 3.9656 | 3.9571 | 3.9758 | 3.9508 | 3.9407 | 3.9328 | 3.9226 | 3.9138 | 3.9072 | 3.9025 | 3.8952 | 3.8899
7 | 3 | 2050 | Summer | S, [%] | 0 | 1 | 12.13% | 13.55% | 16.36% | 18.33% | 18.46% | 18.54% | 18.61% | 18.67% | 18.73% | 18.77% | 18.82% | 18.86% | 18.88% | 18.84% | 18.93% | 18.81% | 18.77% | 18.73% | 18.68% | 18.64% | 18.61% | 18.58% | 18.55% | 18.52%
4 | 6 | 2050 | Summer | P, [MW] | 0 | 1 | 2.5871 | 2.7637 | 2.8259 | 3.0264 | 2.9414 | 3.3094 | 3.2758 | 2.7469 | 2.2642 | 1.6127 | 1.171 | 0.89129 | 0.72317 | 0.85509 | 0.95921 | 1.175 | 1.6773 | 2.0536 | 2.7999 | 2.7678 | 2.6163 | 2.147 | 2.2411 | 2.2546
4 | 6 | 2050 | Summer | P, [%] | 0 | 1 | 11.25% | 12.02% | 12.29% | 13.16% | 12.79% | 14.39% | 14.24% | 11.94% | 9.844% | 7.012% | 5.091% | 3.875% | 3.144% | 3.718% | 4.17% | 5.109% | 7.293% | 8.929% | 12.17% | 12.03% | 11.38% | 9.335% | 9.744% | 9.803%
6 | 4 | 2050 | Summer | P, [MW] | 0 | 1 | -2.5861 | -2.7625 | -2.8248 | -3.025 | -2.9401 | -3.3078 | -3.2742 | -2.7458 | -2.2634 | -1.6123 | -1.1708 | -0.89112 | -0.72305 | -0.85494 | -0.95903 | -1.1748 | -1.6769 | -2.0529 | -2.7987 | -2.7667 | -2.6153 | -2.1463 | -2.2404 | -2.2538
6 | 4 | 2050 | Summer | P, [%] | 0 | 1 | 11.24% | 12.01% | 12.28% | 13.15% | 12.78% | 14.38% | 14.24% | 11.94% | 9.841% | 7.01% | 5.09% | 3.874% | 3.144% | 3.717% | 4.17% | 5.108% | 7.291% | 8.926% | 12.17% | 12.03% | 11.37% | 9.332% | 9.741% | 9.799%
4 | 6 | 2050 | Summer | Q, [MVAr] | 0 | 1 | 0.42851 | 0.4291 | 0.37841 | 0.39983 | 0.35192 | 0.43053 | 0.43375 | 0.48196 | 0.51607 | 0.52118 | 0.47099 | 0.54554 | 0.54663 | 0.53024 | 0.48066 | 0.42557 | 0.49196 | 0.47285 | 0.54054 | 0.52896 | 0.54724 | 0.42588 | 0.31884 | 0.23877
4 | 6 | 2050 | Summer | Q, [%] | 0 | 1 | 1.863% | 1.866% | 1.645% | 1.738% | 1.53% | 1.872% | 1.886% | 2.095% | 2.244% | 2.266% | 2.048% | 2.372% | 2.377% | 2.305% | 2.09% | 1.85% | 2.139% | 2.056% | 2.35% | 2.3% | 2.379% | 1.852% | 1.386% | 1.038%
6 | 4 | 2050 | Summer | Q, [MVAr] | 0 | 1 | -0.50463 | -0.50515 | -0.45444 | -0.47573 | -0.42789 | -0.50624 | -0.50952 | -0.55805 | -0.59242 | -0.59784 | -0.54785 | -0.62247 | -0.62361 | -0.6072 | -0.55759 | -0.50242 | -0.5686 | -0.5493 | -0.61657 | -0.60499 | -0.62333 | -0.50223 | -0.39516 | -0.31513
6 | 4 | 2050 | Summer | Q, [%] | 0 | 1 | 2.194% | 2.196% | 1.976% | 2.068% | 1.86% | 2.201% | 2.215% | 2.426% | 2.576% | 2.599% | 2.382% | 2.706% | 2.711% | 2.64% | 2.424% | 2.184% | 2.472% | 2.388% | 2.681% | 2.63% | 2.71% | 2.184% | 1.718% | 1.37%
4 | 6 | 2050 | Summer | S, [MVA] | 0 | 1 | 2.6223 | 2.7968 | 2.8512 | 3.0527 | 2.9624 | 3.3373 | 3.3044 | 2.7889 | 2.3223 | 1.6949 | 1.2622 | 1.045 | 0.90652 | 1.0062 | 1.0729 | 1.2497 | 1.748 | 2.1073 | 2.8516 | 2.8179 | 2.6729 | 2.1889 | 2.2637 | 2.2672
4 | 6 | 2050 | Summer | S, [%] | 0 | 1 | 11.4% | 12.16% | 12.4% | 13.27% | 12.88% | 14.51% | 14.37% | 12.13% | 10.1% | 7.369% | 5.488% | 4.543% | 3.941% | 4.375% | 4.665% | 5.433% | 7.6% | 9.162% | 12.4% | 12.25% | 11.62% | 9.517% | 9.842% | 9.857%
6 | 4 | 2050 | Summer | S, [MVA] | 0 | 1 | 2.6349 | 2.8083 | 2.8611 | 3.0622 | 2.9711 | 3.3463 | 3.3136 | 2.8019 | 2.3397 | 1.7196 | 1.2926 | 1.087 | 0.95483 | 1.0486 | 1.1093 | 1.2777 | 1.7707 | 2.1252 | 2.8658 | 2.8321 | 2.6885 | 2.2043 | 2.275 | 2.2758
6 | 4 | 2050 | Summer | S, [%] | 0 | 1 | 11.46% | 12.21% | 12.44% | 13.31% | 12.92% | 14.55% | 14.41% | 12.18% | 10.17% | 7.477% | 5.62% | 4.726% | 4.151% | 4.559% | 4.823% | 5.555% | 7.699% | 9.24% | 12.46% | 12.31% | 11.69% | 9.584% | 9.891% | 9.895%
9 | 3 | 2050 | Summer | P, [MW] | 0 | 1 | -4.4069 | -4.533 | -4.7447 | -4.8768 | -4.909 | -4.5592 | -4.899 | -5.2041 | -5.1449 | -4.5085 | -4.0418 | -4.1211 | -3.9238 | -3.4897 | -3.2087 | -3.5378 | -4.0355 | -4.5795 | -5.2672 | -5.3264 | -5.1943 | -5.0903 | -5.5745 | -5.2194
9 | 3 | 2050 | Summer | P, [%] | 0 | 1 | 18.2% | 18.72% | 19.59% | 20.14% | 20.27% | 18.82% | 20.23% | 21.49% | 21.24% | 18.61% | 16.69% | 17.02% | 16.2% | 14.41% | 13.25% | 14.61% | 16.66% | 18.91% | 21.75% | 21.99% | 21.45% | 21.02% | 23.02% | 21.55%
3 | 9 | 2050 | Summer | P, [MW] | 0 | 1 | 4.4103 | 4.5364 | 4.7484 | 4.8807 | 4.913 | 4.5627 | 4.903 | 5.2088 | 5.1494 | 4.512 | 4.0447 | 4.1241 | 3.9265 | 3.4919 | 3.2106 | 3.5401 | 4.0384 | 4.5832 | 5.272 | 5.3312 | 5.199 | 5.0947 | 5.5799 | 5.2239
3 | 9 | 2050 | Summer | P, [%] | 0 | 1 | 18.21% | 18.73% | 19.61% | 20.15% | 20.28% | 18.84% | 20.24% | 21.51% | 21.26% | 18.63% | 16.7% | 17.03% | 16.21% | 14.42% | 13.26% | 14.62% | 16.67% | 18.92% | 21.77% | 22.01% | 21.47% | 21.04% | 23.04% | 21.57%
9 | 3 | 2050 | Summer | Q, [MVAr] | 0 | 1 | -1.0179 | -0.46149 | -0.33142 | -0.33142 | -0.33142 | -0.33142 | -0.33142 | -0.85749 | -1.0179 | -1.0179 | -1.0179 | -1.0179 | -1.0179 | -1.0179 | -1.0179 | -1.0179 | -1.0179 | -1.0179 | -1.0179 | -1.0179 | -1.0179 | -1.0179 | -1.0179 | -0.35076
9 | 3 | 2050 | Summer | Q, [%] | 0 | 1 | 4.203% | 1.905% | 1.368% | 1.368% | 1.368% | 1.368% | 1.368% | 3.54% | 4.203% | 4.203% | 4.203% | 4.203% | 4.203% | 4.203% | 4.203% | 4.203% | 4.203% | 4.203% | 4.203% | 4.203% | 4.203% | 4.203% | 4.203% | 1.448%
3 | 9 | 2050 | Summer | Q, [MVAr] | 0 | 1 | 1.0196 | 0.46324 | 0.33369 | 0.33405 | 0.33414 | 0.3332 | 0.33411 | 0.86124 | 1.0216 | 1.0199 | 1.0187 | 1.0189 | 1.0184 | 1.0175 | 1.017 | 1.0176 | 1.0187 | 1.02 | 1.022 | 1.0221 | 1.0217 | 1.0214 | 1.0229 | 0.35437
3 | 9 | 2050 | Summer | Q, [%] | 0 | 1 | 4.21% | 1.913% | 1.378% | 1.379% | 1.38% | 1.376% | 1.379% | 3.556% | 4.218% | 4.211% | 4.206% | 4.207% | 4.205% | 4.201% | 4.199% | 4.202% | 4.206% | 4.212% | 4.219% | 4.22% | 4.219% | 4.217% | 4.223% | 1.463%
9 | 3 | 2050 | Summer | S, [MVA] | 0 | 1 | 4.5229 | 4.5564 | 4.7562 | 4.888 | 4.9202 | 4.5713 | 4.9102 | 5.2743 | 5.2446 | 4.622 | 4.168 | 4.2449 | 4.0537 | 3.6352 | 3.3663 | 3.6814 | 4.1619 | 4.6913 | 5.3647 | 5.4228 | 5.2931 | 5.191 | 5.6667 | 5.2312
9 | 3 | 2050 | Summer | S, [%] | 0 | 1 | 18.67% | 18.81% | 19.64% | 20.18% | 20.31% | 18.87% | 20.27% | 21.78% | 21.65% | 19.08% | 17.21% | 17.53% | 16.74% | 15.01% | 13.9% | 15.2% | 17.18% | 19.37% | 22.15% | 22.39% | 21.85% | 21.43% | 23.4% | 21.6%
3 | 9 | 2050 | Summer | S, [MVA] | 0 | 1 | 4.5266 | 4.56 | 4.7601 | 4.8921 | 4.9244 | 4.5748 | 4.9143 | 5.2795 | 5.2498 | 4.6259 | 4.171 | 4.2481 | 4.0564 | 3.6372 | 3.3678 | 3.6834 | 4.1649 | 4.6953 | 5.3701 | 5.4283 | 5.2984 | 5.1961 | 5.6729 | 5.2359
3 | 9 | 2050 | Summer | S, [%] | 0 | 1 | 18.69% | 18.83% | 19.65% | 20.2% | 20.33% | 18.89% | 20.29% | 21.8% | 21.68% | 19.1% | 17.22% | 17.54% | 16.75% | 15.02% | 13.91% | 15.21% | 17.2% | 19.39% | 22.17% | 22.41% | 21.88% | 21.45% | 23.42% | 21.62%
1 | 3 | 2050 | Summer | P, [MW] | 0 | 1 | 3.5679 | 3.3122 | 2.9533 | 2.7087 | 2.3662 | 2.0434 | 2.3313 | 1.2024 | 0.66974 | -0.71645 | -1.8285 | -1.9472 | -2.4017 | -2.9899 | -3.6383 | -3.0626 | -1.9756 | -0.84901 | 0.86769 | 2.0886 | 2.8834 | 2.9963 | 3.8237 | 3.1401
1 | 3 | 2050 | Summer | P, [%] | 0 | 1 | 17.84% | 16.56% | 14.77% | 13.54% | 11.83% | 10.22% | 11.66% | 6.012% | 3.349% | 3.582% | 9.142% | 9.736% | 12.01% | 14.95% | 18.19% | 15.31% | 9.878% | 4.245% | 4.338% | 10.44% | 14.42% | 14.98% | 19.12% | 15.7%
3 | 1 | 2050 | Summer | P, [MW] | 0 | 1 | -3.5635 | -3.3085 | -2.9503 | -2.7062 | -2.3643 | -2.0419 | -2.3294 | -1.2019 | -0.66953 | 0.71669 | 1.8297 | 1.9485 | 2.4037 | 2.993 | 3.6429 | 3.0658 | 1.977 | 0.84934 | -0.86737 | -2.0871 | -2.8806 | -2.9932 | -3.8187 | -3.1368
3 | 1 | 2050 | Summer | P, [%] | 0 | 1 | 17.82% | 16.54% | 14.75% | 13.53% | 11.82% | 10.21% | 11.65% | 6.01% | 3.348% | 3.583% | 9.148% | 9.743% | 12.02% | 14.97% | 18.21% | 15.33% | 9.885% | 4.247% | 4.337% | 10.44% | 14.4% | 14.97% | 19.09% | 15.68%
1 | 3 | 2050 | Summer | Q, [MVAr] | 0 | 1 | 0.23418 | 0.19701 | 0.20815 | 0.23006 | 0.24941 | 0.27976 | 0.25304 | 0.36671 | 0.39721 | 0.44975 | 0.46594 | 0.44222 | 0.45276 | 0.49787 | 0.56474 | 0.54614 | 0.51086 | 0.48844 | 0.4153 | 0.3379 | 0.28954 | 0.26508 | 0.22109 | 0.18334
1 | 3 | 2050 | Summer | Q, [%] | 0 | 1 | 1.171% | 0.985% | 1.041% | 1.15% | 1.247% | 1.399% | 1.265% | 1.834% | 1.986% | 2.249% | 2.33% | 2.211% | 2.264% | 2.489% | 2.824% | 2.731% | 2.554% | 2.442% | 2.076% | 1.689% | 1.448% | 1.325% | 1.105% | 0.9167%
3 | 1 | 2050 | Summer | Q, [MVAr] | 0 | 1 | -0.16258 | -0.13535 | -0.15907 | -0.18868 | -0.21771 | -0.25594 | -0.22224 | -0.35786 | -0.39382 | -0.44574 | -0.446 | -0.41989 | -0.41931 | -0.44642 | -0.48883 | -0.49195 | -0.48754 | -0.48307 | -0.41011 | -0.31283 | -0.24251 | -0.21441 | -0.13894 | -0.12794
3 | 1 | 2050 | Summer | Q, [%] | 0 | 1 | 0.8129% | 0.6768% | 0.7953% | 0.9434% | 1.089% | 1.28% | 1.111% | 1.789% | 1.969% | 2.229% | 2.23% | 2.099% | 2.097% | 2.232% | 2.444% | 2.46% | 2.438% | 2.415% | 2.051% | 1.564% | 1.213% | 1.072% | 0.6947% | 0.6397%
1 | 3 | 2050 | Summer | S, [MVA] | 0 | 1 | 3.5756 | 3.3181 | 2.9606 | 2.7184 | 2.3793 | 2.0624 | 2.345 | 1.2571 | 0.77867 | 0.84592 | 1.8869 | 1.9968 | 2.444 | 3.0311 | 3.6818 | 3.1109 | 2.0406 | 0.97949 | 0.96195 | 2.1157 | 2.8979 | 3.008 | 3.8301 | 3.1455
1 | 3 | 2050 | Summer | S, [%] | 0 | 1 | 17.88% | 16.59% | 14.8% | 13.59% | 11.9% | 10.31% | 11.72% | 6.286% | 3.893% | 4.23% | 9.435% | 9.984% | 12.22% | 15.16% | 18.41% | 15.55% | 10.2% | 4.897% | 4.81% | 10.58% | 14.49% | 15.04% | 19.15% | 15.73%
3 | 1 | 2050 | Summer | S, [MVA] | 0 | 1 | 3.5672 | 3.3113 | 2.9546 | 2.7127 | 2.3743 | 2.0579 | 2.34 | 1.254 | 0.77677 | 0.844 | 1.8833 | 1.9933 | 2.44 | 3.0262 | 3.6755 | 3.1051 | 2.0363 | 0.9771 | 0.95944 | 2.1104 | 2.8908 | 3.0009 | 3.8212 | 3.1394
3 | 1 | 2050 | Summer | S, [%] | 0 | 1 | 17.84% | 16.56% | 14.77% | 13.56% | 11.87% | 10.29% | 11.7% | 6.27% | 3.884% | 4.22% | 9.416% | 9.966% | 12.2% | 15.13% | 18.38% | 15.53% | 10.18% | 4.886% | 4.797% | 10.55% | 14.45% | 15% | 19.11% | 15.7%
3 | 2 | 2050 | Summer | P, [MW] | 0 | 1 | 3.8548 | 3.7627 | 3.8408 | 3.8928 | 3.8938 | 3.8495 | 4.7767 | 4.7715 | 4.9094 | 4.8419 | 4.6611 | 4.7386 | 4.6383 | 4.3657 | 3.8564 | 3.9103 | 4.0045 | 4.1916 | 4.392 | 4.423 | 4.3024 | 4.4276 | 4.5104 | 4.198
3 | 2 | 2050 | Summer | P, [%] | 0 | 1 | 48.18% | 47.03% | 48.01% | 48.66% | 48.67% | 48.12% | 59.71% | 59.64% | 61.37% | 60.52% | 58.26% | 59.23% | 57.98% | 54.57% | 48.21% | 48.88% | 50.06% | 52.4% | 54.9% | 55.29% | 53.78% | 55.35% | 56.38% | 52.47%
2 | 3 | 2050 | Summer | P, [MW] | 0 | 1 | -3.8472 | -3.7555 | -3.8334 | -3.8852 | -3.8862 | -3.8419 | -4.7651 | -4.7599 | -4.8972 | -4.8301 | -4.6501 | -4.7273 | -4.6274 | -4.3561 | -3.8489 | -3.9026 | -3.9964 | -4.1827 | -4.3822 | -4.413 | -4.293 | -4.4177 | -4.5001 | -4.1891
2 | 3 | 2050 | Summer | P, [%] | 0 | 1 | 48.09% | 46.94% | 47.92% | 48.56% | 48.58% | 48.02% | 59.56% | 59.5% | 61.21% | 60.38% | 58.13% | 59.09% | 57.84% | 54.45% | 48.11% | 48.78% | 49.96% | 52.28% | 54.78% | 55.16% | 53.66% | 55.22% | 56.25% | 52.36%
3 | 2 | 2050 | Summer | Q, [MVAr] | 0 | 1 | -0.44152 | -0.38106 | -0.37394 | -0.391 | -0.38912 | -0.4173 | -0.40097 | -0.45963 | -0.45434 | -0.41505 | -0.38685 | -0.3793 | -0.37385 | -0.37948 | -0.38815 | -0.39883 | -0.43415 | -0.45684 | -0.50214 | -0.48858 | -0.47152 | -0.43259 | -0.43634 | -0.34438
3 | 2 | 2050 | Summer | Q, [%] | 0 | 1 | 5.519% | 4.763% | 4.674% | 4.888% | 4.864% | 5.216% | 5.012% | 5.745% | 5.679% | 5.188% | 4.836% | 4.741% | 4.673% | 4.743% | 4.852% | 4.985% | 5.427% | 5.711% | 6.277% | 6.107% | 5.894% | 5.407% | 5.454% | 4.305%
2 | 3 | 2050 | Summer | Q, [MVAr] | 0 | 1 | 0.57007 | 0.50314 | 0.50104 | 0.52166 | 0.51984 | 0.54529 | 0.59711 | 0.65591 | 0.66198 | 0.61671 | 0.57351 | 0.57206 | 0.5585 | 0.54324 | 0.51628 | 0.53065 | 0.57265 | 0.6087 | 0.66912 | 0.65775 | 0.63154 | 0.60162 | 0.61169 | 0.49577
2 | 3 | 2050 | Summer | Q, [%] | 0 | 1 | 7.126% | 6.289% | 6.263% | 6.521% | 6.498% | 6.816% | 7.464% | 8.199% | 8.275% | 7.709% | 7.169% | 7.151% | 6.981% | 6.79% | 6.454% | 6.633% | 7.158% | 7.609% | 8.364% | 8.222% | 7.894% | 7.52% | 7.646% | 6.197%
3 | 2 | 2050 | Summer | S, [MVA] | 0 | 1 | 3.88 | 3.7819 | 3.859 | 3.9124 | 3.9132 | 3.872 | 4.7935 | 4.7936 | 4.9304 | 4.8597 | 4.6771 | 4.7538 | 4.6533 | 4.3822 | 3.8759 | 3.9306 | 4.028 | 4.2164 | 4.4206 | 4.4499 | 4.3282 | 4.4487 | 4.5315 | 4.2121
3 | 2 | 2050 | Summer | S, [%] | 0 | 1 | 48.5% | 47.27% | 48.24% | 48.91% | 48.92% | 48.4% | 59.92% | 59.92% | 61.63% | 60.75% | 58.46% | 59.42% | 58.17% | 54.78% | 48.45% | 49.13% | 50.35% | 52.71% | 55.26% | 55.62% | 54.1% | 55.61% | 56.64% | 52.65%
2 | 3 | 2050 | Summer | S, [MVA] | 0 | 1 | 3.8892 | 3.7891 | 3.866 | 3.92 | 3.9208 | 3.8804 | 4.8024 | 4.8049 | 4.9417 | 4.8693 | 4.6854 | 4.7618 | 4.661 | 4.3898 | 3.8834 | 3.9385 | 4.0372 | 4.2267 | 4.433 | 4.4618 | 4.3392 | 4.4585 | 4.5415 | 4.2183
2 | 3 | 2050 | Summer | S, [%] | 0 | 1 | 48.62% | 47.36% | 48.32% | 49% | 49.01% | 48.51% | 60.03% | 60.06% | 61.77% | 60.87% | 58.57% | 59.52% | 58.26% | 54.87% | 48.54% | 49.23% | 50.47% | 52.83% | 55.41% | 55.77% | 54.24% | 55.73% | 56.77% | 52.73%
4 | 5 | 2050 | Summer | P, [MW] | 0 | 1 | -4.7825 | -4.9793 | -5.1159 | -5.3366 | -5.6091 | -5.8848 | -6.8466 | -7.7097 | -7.8302 | -7.8669 | -7.9004 | -7.915 | -7.9218 | -7.9223 | -7.9196 | -7.9117 | -7.8955 | -7.8559 | -7.7611 | -6.5962 | -5.4006 | -4.8517 | -4.6959 | -4.7708
4 | 5 | 2050 | Summer | P, [%] | 0 | 1 | 59.78% | 62.24% | 63.95% | 66.71% | 70.11% | 73.56% | 85.58% | 96.37% | 97.88% | 98.34% | 98.76% | 98.94% | 99.02% | 99.03% | 98.99% | 98.9% | 98.69% | 98.2% | 97.01% | 82.45% | 67.51% | 60.65% | 58.7% | 59.63%
5 | 4 | 2050 | Summer | P, [MW] | 0 | 1 | 4.8003 | 4.9986 | 5.1363 | 5.3588 | 5.6337 | 5.9119 | 6.8832 | 7.7562 | 7.8781 | 7.9151 | 7.9491 | 7.9638 | 7.9706 | 7.9711 | 7.9684 | 7.9605 | 7.9441 | 7.904 | 7.8081 | 6.6302 | 5.4234 | 4.87 | 4.7131 | 4.7885
5 | 4 | 2050 | Summer | P, [%] | 0 | 1 | 60% | 62.48% | 64.2% | 66.98% | 70.42% | 73.9% | 86.04% | 96.95% | 98.48% | 98.94% | 99.36% | 99.55% | 99.63% | 99.64% | 99.6% | 99.51% | 99.3% | 98.8% | 97.6% | 82.88% | 67.79% | 60.88% | 58.91% | 59.86%
4 | 5 | 2050 | Summer | Q, [MVAr] | 0 | 1 | 0.10401 | 0.1944 | 0.22225 | 0.23539 | 0.27047 | 0.27912 | 0.42076 | 0.46973 | 0.46716 | 0.47301 | 0.47037 | 0.44345 | 0.42488 | 0.41996 | 0.41415 | 0.42493 | 0.41569 | 0.43191 | 0.41536 | 0.28325 | 0.13391 | 0.11117 | 0.10092 | 0.2107
4 | 5 | 2050 | Summer | Q, [%] | 0 | 1 | 1.3% | 2.43% | 2.778% | 2.942% | 3.381% | 3.489% | 5.259% | 5.872% | 5.839% | 5.913% | 5.88% | 5.543% | 5.311% | 5.249% | 5.177% | 5.312% | 5.196% | 5.399% | 5.192% | 3.541% | 1.674% | 1.39% | 1.261% | 2.634%
5 | 4 | 2050 | Summer | Q, [MVAr] | 0 | 1 | 0.068368 | -0.0074149 | -0.024801 | -0.020495 | -0.032996 | -0.017686 | -0.06655 | -0.020646 | -0.0041214 | -0.0058931 | 0.00030866 | 0.02859 | 0.047709 | 0.052706 | 0.058285 | 0.046809 | 0.05441 | 0.033936 | 0.039526 | 0.045055 | 0.085958 | 0.066203 | 0.065231 | -0.039047
5 | 4 | 2050 | Summer | Q, [%] | 0 | 1 | 0.8546% | 0.09269% | 0.31% | 0.2562% | 0.4125% | 0.2211% | 0.8319% | 0.2581% | 0.05152% | 0.07366% | 0.003858% | 0.3574% | 0.5964% | 0.6588% | 0.7286% | 0.5851% | 0.6801% | 0.4242% | 0.4941% | 0.5632% | 1.074% | 0.8275% | 0.8154% | 0.4881%
4 | 5 | 2050 | Summer | S, [MVA] | 0 | 1 | 4.7837 | 4.983 | 5.1207 | 5.3418 | 5.6157 | 5.8915 | 6.8595 | 7.724 | 7.8442 | 7.8811 | 7.9144 | 7.9275 | 7.9331 | 7.9334 | 7.9304 | 7.9231 | 7.9064 | 7.8678 | 7.7722 | 6.6023 | 5.4023 | 4.853 | 4.697 | 4.7754
4 | 5 | 2050 | Summer | S, [%] | 0 | 1 | 59.8% | 62.29% | 64.01% | 66.77% | 70.2% | 73.64% | 85.74% | 96.55% | 98.05% | 98.51% | 98.93% | 99.09% | 99.16% | 99.17% | 99.13% | 99.04% | 98.83% | 98.35% | 97.15% | 82.53% | 67.53% | 60.66% | 58.71% | 59.69%
5 | 4 | 2050 | Summer | S, [MVA] | 0 | 1 | 4.8008 | 4.9986 | 5.1364 | 5.3588 | 5.6338 | 5.9119 | 6.8835 | 7.7562 | 7.8781 | 7.9151 | 7.9491 | 7.9639 | 7.9707 | 7.9713 | 7.9686 | 7.9606 | 7.9442 | 7.9041 | 7.8082 | 6.6303 | 5.4241 | 4.8705 | 4.7135 | 4.7887
5 | 4 | 2050 | Summer | S, [%] | 0 | 1 | 60.01% | 62.48% | 64.2% | 66.99% | 70.42% | 73.9% | 86.04% | 96.95% | 98.48% | 98.94% | 99.36% | 99.55% | 99.63% | 99.64% | 99.61% | 99.51% | 99.3% | 98.8% | 97.6% | 82.88% | 67.8% | 60.88% | 58.92% | 59.86%
7 | 8 | 2050 | Summer | P, [MW] | 0 | 1 | -2.5249 | -2.8288 | -3.4168 | -3.837 | -3.8706 | -3.8919 | -3.9117 | -3.932 | -3.9448 | -3.9507 | -3.9554 | -3.9583 | -3.9592 | -3.9597 | -3.9589 | -3.9565 | -3.9528 | -3.9471 | -3.9369 | -3.9256 | -3.9163 | -3.9084 | -3.8992 | -3.8869
7 | 8 | 2050 | Summer | P, [%] | 0 | 1 | 63.12% | 70.72% | 85.42% | 95.93% | 96.76% | 97.3% | 97.79% | 98.3% | 98.62% | 98.77% | 98.89% | 98.96% | 98.98% | 98.99% | 98.97% | 98.91% | 98.82% | 98.68% | 98.42% | 98.14% | 97.91% | 97.71% | 97.48% | 97.17%
8 | 7 | 2050 | Summer | P, [MW] | 0 | 1 | 2.5349 | 2.8413 | 3.4351 | 3.8601 | 3.8941 | 3.9156 | 3.9357 | 3.9562 | 3.9691 | 3.975 | 3.9798 | 3.9827 | 3.9837 | 3.9841 | 3.9833 | 3.9809 | 3.9772 | 3.9714 | 3.9611 | 3.9496 | 3.9403 | 3.9323 | 3.923 | 3.9106
8 | 7 | 2050 | Summer | P, [%] | 0 | 1 | 63.37% | 71.03% | 85.88% | 96.5% | 97.35% | 97.89% | 98.39% | 98.9% | 99.23% | 99.37% | 99.5% | 99.57% | 99.59% | 99.6% | 99.58% | 99.52% | 99.43% | 99.28% | 99.03% | 98.74% | 98.51% | 98.31% | 98.07% | 97.76%
7 | 8 | 2050 | Summer | Q, [MVAr] | 0 | 1 | 0.18058 | 0.24566 | 0.33092 | 0.36607 | 0.34378 | 0.31761 | 0.2891 | 0.2361 | 0.21868 | 0.21238 | 0.21155 | 0.20281 | 0.20085 | 0.20745 | 0.19763 | 0.21417 | 0.21828 | 0.22362 | 0.22618 | 0.24112 | 0.25867 | 0.27693 | 0.29066 | 0.3314
7 | 8 | 2050 | Summer | Q, [%] | 0 | 1 | 4.514% | 6.141% | 8.273% | 9.152% | 8.594% | 7.94% | 7.227% | 5.902% | 5.467% | 5.31% | 5.289% | 5.07% | 5.021% | 5.186% | 4.941% | 5.354% | 5.457% | 5.59% | 5.655% | 6.028% | 6.467% | 6.923% | 7.267% | 8.285%
8 | 7 | 2050 | Summer | Q, [MVAr] | 0 | 1 | -0.084112 | -0.12435 | -0.15366 | -0.14258 | -0.11662 | -0.088184 | -0.057618 | -0.0024784 | 0.016353 | 0.02322 | 0.02447 | 0.033425 | 0.035436 | 0.028915 | 0.038645 | 0.021957 | 0.017546 | 0.011692 | 0.0080167 | -0.0081897 | -0.026738 | -0.04583 | -0.060557 | -0.10251
8 | 7 | 2050 | Summer | Q, [%] | 0 | 1 | 2.103% | 3.109% | 3.842% | 3.564% | 2.915% | 2.205% | 1.44% | 0.06196% | 0.4088% | 0.5805% | 0.6118% | 0.8356% | 0.8859% | 0.7229% | 0.9661% | 0.5489% | 0.4387% | 0.2923% | 0.2004% | 0.2047% | 0.6684% | 1.146% | 1.514% | 2.563%
7 | 8 | 2050 | Summer | S, [MVA] | 0 | 1 | 2.5314 | 2.8394 | 3.4328 | 3.8544 | 3.8858 | 3.9048 | 3.9224 | 3.9391 | 3.9509 | 3.9564 | 3.9611 | 3.9635 | 3.9643 | 3.9651 | 3.9638 | 3.9623 | 3.9589 | 3.9534 | 3.9434 | 3.933 | 3.9248 | 3.9182 | 3.91 | 3.901
7 | 8 | 2050 | Summer | S, [%] | 0 | 1 | 63.28% | 70.99% | 85.82% | 96.36% | 97.15% | 97.62% | 98.06% | 98.48% | 98.77% | 98.91% | 99.03% | 99.09% | 99.11% | 99.13% | 99.1% | 99.06% | 98.97% | 98.83% | 98.59% | 98.32% | 98.12% | 97.96% | 97.75% | 97.53%
8 | 7 | 2050 | Summer | S, [MVA] | 0 | 1 | 2.5363 | 2.8441 | 3.4385 | 3.8627 | 3.8958 | 3.9166 | 3.9361 | 3.9562 | 3.9691 | 3.9751 | 3.9799 | 3.9828 | 3.9838 | 3.9842 | 3.9835 | 3.981 | 3.9772 | 3.9714 | 3.9611 | 3.9496 | 3.9404 | 3.9326 | 3.9234 | 3.9119
8 | 7 | 2050 | Summer | S, [%] | 0 | 1 | 63.41% | 71.1% | 85.96% | 96.57% | 97.4% | 97.91% | 98.4% | 98.9% | 99.23% | 99.38% | 99.5% | 99.57% | 99.6% | 99.61% | 99.59% | 99.52% | 99.43% | 99.28% | 99.03% | 98.74% | 98.51% | 98.31% | 98.09% | 97.8%
3 | 4 | 2050 | Summer | P, [MW] | 0 | 2 | -3.2231 | -3.2627 | -3.5526 | -3.5355 | -3.8485 | -4.2911 | -4.9196 | -5.6769 | -6.0975 | -6.5596 | -6.8728 | -7.08 | -8.7628 | -8.7498 | -7.0121 | -6.8779 | -6.6149 | -6.2421 | -5.854 | -5.1878 | -3.7983 | -3.4405 | -2.9578 | -2.8944
3 | 4 | 2050 | Summer | P, [%] | 0 | 2 | 15.35% | 15.54% | 16.92% | 16.84% | 18.33% | 20.43% | 23.43% | 27.03% | 29.04% | 31.24% | 32.73% | 33.71% | 41.73% | 41.67% | 33.39% | 32.75% | 31.5% | 29.72% | 27.88% | 24.7% | 18.09% | 16.38% | 14.08% | 13.78%
4 | 3 | 2050 | Summer | P, [MW] | 0 | 2 | 3.2258 | 3.2655 | 3.5558 | 3.5388 | 3.8522 | 4.2957 | 4.9254 | 5.6843 | 6.106 | 6.5693 | 6.8833 | 7.0913 | 8.7797 | 8.7668 | 7.0235 | 6.8888 | 6.625 | 6.2511 | 5.8619 | 5.1941 | 3.8018 | 3.4435 | 2.96 | 2.8966
4 | 3 | 2050 | Summer | P, [%] | 0 | 2 | 15.36% | 15.55% | 16.93% | 16.85% | 18.34% | 20.46% | 23.45% | 27.07% | 29.08% | 31.28% | 32.78% | 33.77% | 41.81% | 41.75% | 33.45% | 32.8% | 31.55% | 29.77% | 27.91% | 24.73% | 18.1% | 16.4% | 14.1% | 13.79%
3 | 4 | 2050 | Summer | Q, [MVAr] | 0 | 2 | 1.6125 | 1.657 | 1.7258 | 1.785 | 1.8204 | 1.9011 | 1.9392 | 1.9278 | 1.9489 | 1.9551 | 1.9622 | 2.0831 | 2.253 | 2.3575 | 2.3413 | 2.2728 | 2.1827 | 2.0855 | 1.9333 | 1.8156 | 1.5683 | 1.499 | 1.4118 | 1.5466
3 | 4 | 2050 | Summer | Q, [%] | 0 | 2 | 7.679% | 7.891% | 8.218% | 8.5% | 8.669% | 9.053% | 9.234% | 9.18% | 9.281% | 9.31% | 9.344% | 9.92% | 10.73% | 11.23% | 11.15% | 10.82% | 10.39% | 9.931% | 9.206% | 8.646% | 7.468% | 7.138% | 6.723% | 7.365%
4 | 3 | 2050 | Summer | Q, [MVAr] | 0 | 2 | -1.6128 | -1.6572 | -1.7254 | -1.7845 | -1.8193 | -1.8988 | -1.9352 | -1.9215 | -1.9412 | -1.9457 | -1.9515 | -2.0715 | -2.2336 | -2.338 | -2.3297 | -2.2618 | -2.1728 | -2.0771 | -1.9265 | -1.811 | -1.5675 | -1.4989 | -1.4127 | -1.5475
4 | 3 | 2050 | Summer | Q, [%] | 0 | 2 | 7.68% | 7.892% | 8.216% | 8.498% | 8.663% | 9.042% | 9.215% | 9.15% | 9.244% | 9.265% | 9.293% | 9.864% | 10.64% | 11.13% | 11.09% | 10.77% | 10.35% | 9.891% | 9.174% | 8.624% | 7.464% | 7.138% | 6.727% | 7.369%
3 | 4 | 2050 | Summer | S, [MVA] | 0 | 2 | 3.604 | 3.6594 | 3.9496 | 3.9605 | 4.2573 | 4.6934 | 5.288 | 5.9953 | 6.4014 | 6.8448 | 7.1474 | 7.3801 | 9.0478 | 9.0618 | 7.3927 | 7.2437 | 6.9657 | 6.5813 | 6.165 | 5.4964 | 4.1094 | 3.7529 | 3.2774 | 3.2817
3 | 4 | 2050 | Summer | S, [%] | 0 | 2 | 17.16% | 17.43% | 18.81% | 18.86% | 20.27% | 22.35% | 25.18% | 28.55% | 30.48% | 32.59% | 34.04% | 35.14% | 43.08% | 43.15% | 35.2% | 34.49% | 33.17% | 31.34% | 29.36% | 26.17% | 19.57% | 17.87% | 15.61% | 15.63%
4 | 3 | 2050 | Summer | S, [MVA] | 0 | 2 | 3.6065 | 3.6619 | 3.9523 | 3.9632 | 4.2602 | 4.6967 | 5.2919 | 6.0003 | 6.4071 | 6.8514 | 7.1546 | 7.3877 | 9.0594 | 9.0732 | 7.3998 | 7.2506 | 6.9722 | 6.5872 | 6.1703 | 5.5008 | 4.1123 | 3.7556 | 3.2798 | 3.2841
4 | 3 | 2050 | Summer | S, [%] | 0 | 2 | 17.17% | 17.44% | 18.82% | 18.87% | 20.29% | 22.37% | 25.2% | 28.57% | 30.51% | 32.63% | 34.07% | 35.18% | 43.14% | 43.21% | 35.24% | 34.53% | 33.2% | 31.37% | 29.38% | 26.19% | 19.58% | 17.88% | 15.62% | 15.64%
3 | 7 | 2050 | Summer | P, [MW] | 0 | 2 | -2.9427 | -3.3285 | -3.2239 | -3.596 | -3.7799 | -3.8127 | -3.8525 | -3.8601 | -3.8598 | -3.8518 | -3.8496 | -3.8474 | -3.8448 | -3.8118 | -3.8693 | -3.8544 | -3.855 | -3.8528 | -3.8401 | -3.8145 | -3.8091 | -3.798 | -3.7973 | -3.7663
3 | 7 | 2050 | Summer | P, [%] | 0 | 2 | 14.01% | 15.85% | 15.35% | 17.12% | 18% | 18.16% | 18.35% | 18.38% | 18.38% | 18.34% | 18.33% | 18.32% | 18.31% | 18.15% | 18.43% | 18.35% | 18.36% | 18.35% | 18.29% | 18.16% | 18.14% | 18.09% | 18.08% | 17.93%
7 | 3 | 2050 | Summer | P, [MW] | 0 | 2 | 2.9446 | 3.331 | 3.2261 | 3.5987 | 3.783 | 3.8158 | 3.8556 | 3.8633 | 3.8629 | 3.855 | 3.8528 | 3.8507 | 3.848 | 3.8151 | 3.8725 | 3.8576 | 3.8582 | 3.856 | 3.8433 | 3.8176 | 3.8122 | 3.8011 | 3.8004 | 3.7695
7 | 3 | 2050 | Summer | P, [%] | 0 | 2 | 14.02% | 15.86% | 15.36% | 17.14% | 18.01% | 18.17% | 18.36% | 18.4% | 18.39% | 18.36% | 18.35% | 18.34% | 18.32% | 18.17% | 18.44% | 18.37% | 18.37% | 18.36% | 18.3% | 18.18% | 18.15% | 18.1% | 18.1% | 17.95%
3 | 7 | 2050 | Summer | Q, [MVAr] | 0 | 2 | 0.49717 | 0.98428 | 0.51367 | 0.54685 | 0.60018 | 0.5648 | 0.51142 | 0.62584 | 0.71291 | 0.80682 | 0.84737 | 0.88248 | 0.88644 | 1.0826 | 0.76007 | 0.835 | 0.80436 | 0.77985 | 0.78193 | 0.79555 | 0.79997 | 0.83407 | 0.8076 | 0.97409
3 | 7 | 2050 | Summer | Q, [%] | 0 | 2 | 2.367% | 4.687% | 2.446% | 2.604% | 2.858% | 2.69% | 2.435% | 2.98% | 3.395% | 3.842% | 4.035% | 4.202% | 4.221% | 5.155% | 3.619% | 3.976% | 3.83% | 3.714% | 3.723% | 3.788% | 3.809% | 3.972% | 3.846% | 4.639%
7 | 3 | 2050 | Summer | Q, [MVAr] | 0 | 2 | -0.49864 | -0.98484 | -0.51464 | -0.54708 | -0.6 | -0.56456 | -0.5111 | -0.62548 | -0.71252 | -0.80641 | -0.84694 | -0.88205 | -0.88602 | -1.0821 | -0.75966 | -0.83458 | -0.80394 | -0.77945 | -0.78155 | -0.79521 | -0.79965 | -0.83376 | -0.8073 | -0.97377
7 | 3 | 2050 | Summer | Q, [%] | 0 | 2 | 2.374% | 4.69% | 2.451% | 2.605% | 2.857% | 2.688% | 2.434% | 2.978% | 3.393% | 3.84% | 4.033% | 4.2% | 4.219% | 5.153% | 3.617% | 3.974% | 3.828% | 3.712% | 3.722% | 3.787% | 3.808% | 3.97% | 3.844% | 4.637%
3 | 7 | 2050 | Summer | S, [MVA] | 0 | 2 | 2.9844 | 3.471 | 3.2646 | 3.6373 | 3.8273 | 3.8544 | 3.8863 | 3.9105 | 3.925 | 3.9354 | 3.9418 | 3.9474 | 3.9456 | 3.9626 | 3.9433 | 3.9438 | 3.938 | 3.931 | 3.9189 | 3.8966 | 3.8922 | 3.8885 | 3.8822 | 3.8903
3 | 7 | 2050 | Summer | S, [%] | 0 | 2 | 14.21% | 16.53% | 15.55% | 17.32% | 18.23% | 18.35% | 18.51% | 18.62% | 18.69% | 18.74% | 18.77% | 18.8% | 18.79% | 18.87% | 18.78% | 18.78% | 18.75% | 18.72% | 18.66% | 18.56% | 18.53% | 18.52% | 18.49% | 18.53%
7 | 3 | 2050 | Summer | S, [MVA] | 0 | 2 | 2.9865 | 3.4735 | 3.2669 | 3.6401 | 3.8303 | 3.8574 | 3.8894 | 3.9136 | 3.9281 | 3.9385 | 3.9448 | 3.9504 | 3.9487 | 3.9656 | 3.9463 | 3.9468 | 3.9411 | 3.934 | 3.922 | 3.8996 | 3.8952 | 3.8915 | 3.8852 | 3.8932
7 | 3 | 2050 | Summer | S, [%] | 0 | 2 | 14.22% | 16.54% | 15.56% | 17.33% | 18.24% | 18.37% | 18.52% | 18.64% | 18.71% | 18.75% | 18.78% | 18.81% | 18.8% | 18.88% | 18.79% | 18.79% | 18.77% | 18.73% | 18.68% | 18.57% | 18.55% | 18.53% | 18.5% | 18.54%
4 | 6 | 2050 | Summer | P, [MW] | 0 | 2 | 2.0967 | 2.1159 | 2.2192 | 2.5467 | 2.5895 | 2.6581 | 2.6513 | 1.9848 | 1.6021 | 1.1611 | 0.86089 | 0.64257 | -1.0752 | -1.0858 | 0.65541 | 0.78935 | 1.0588 | 1.4348 | 1.8136 | 2.2032 | 2.0995 | 1.9132 | 2.061 | 2.1309
4 | 6 | 2050 | Summer | P, [%] | 0 | 2 | 9.116% | 9.199% | 9.649% | 11.07% | 11.26% | 11.56% | 11.53% | 8.63% | 6.966% | 5.048% | 3.743% | 2.794% | 4.675% | 4.721% | 2.85% | 3.432% | 4.603% | 6.238% | 7.885% | 9.579% | 9.128% | 8.318% | 8.961% | 9.265%
6 | 4 | 2050 | Summer | P, [MW] | 0 | 2 | -2.096 | -2.1152 | -2.2185 | -2.5457 | -2.5886 | -2.6571 | -2.6503 | -1.9843 | -1.6017 | -1.1609 | -0.86076 | -0.64248 | 1.0754 | 1.086 | -0.65533 | -0.78924 | -1.0586 | -1.4345 | -1.8132 | -2.2025 | -2.0988 | -1.9127 | -2.0604 | -2.1302
6 | 4 | 2050 | Summer | P, [%] | 0 | 2 | 9.113% | 9.197% | 9.646% | 11.07% | 11.25% | 11.55% | 11.52% | 8.627% | 6.964% | 5.048% | 3.742% | 2.793% | 4.676% | 4.722% | 2.849% | 3.431% | 4.603% | 6.237% | 7.883% | 9.576% | 9.125% | 8.316% | 8.958% | 9.262%
4 | 6 | 2050 | Summer | Q, [MVAr] | 0 | 2 | 0.22755 | 0.19832 | 0.18444 | 0.22907 | 0.17091 | 0.15894 | 0.18858 | 0.24282 | 0.31955 | 0.31834 | 0.35051 | 0.37034 | 0.34807 | 0.30657 | 0.30533 | 0.25766 | 0.25766 | 0.26725 | 0.28794 | 0.29452 | 0.32377 | 0.36552 | 0.30267 | 0.28838
4 | 6 | 2050 | Summer | Q, [%] | 0 | 2 | 0.9894% | 0.8623% | 0.8019% | 0.996% | 0.7431% | 0.691% | 0.8199% | 1.056% | 1.389% | 1.384% | 1.524% | 1.61% | 1.513% | 1.333% | 1.328% | 1.12% | 1.12% | 1.162% | 1.252% | 1.281% | 1.408% | 1.589% | 1.316% | 1.254%
6 | 4 | 2050 | Summer | Q, [MVAr] | 0 | 2 | -0.30397 | -0.27473 | -0.26079 | -0.30525 | -0.24706 | -0.23503 | -0.26471 | -0.31935 | -0.39625 | -0.39521 | -0.42748 | -0.44738 | -0.42511 | -0.38361 | -0.38238 | -0.33466 | -0.33456 | -0.34401 | -0.36453 | -0.37086 | -0.40019 | -0.44201 | -0.3791 | -0.36477
6 | 4 | 2050 | Summer | Q, [%] | 0 | 2 | 1.322% | 1.194% | 1.134% | 1.327% | 1.074% | 1.022% | 1.151% | 1.388% | 1.723% | 1.718% | 1.859% | 1.945% | 1.848% | 1.668% | 1.663% | 1.455% | 1.455% | 1.496% | 1.585% | 1.612% | 1.74% | 1.922% | 1.648% | 1.586%
4 | 6 | 2050 | Summer | S, [MVA] | 0 | 2 | 2.109 | 2.1251 | 2.2268 | 2.557 | 2.5952 | 2.6629 | 2.658 | 1.9996 | 1.6337 | 1.204 | 0.92951 | 0.74165 | 1.1301 | 1.1282 | 0.72304 | 0.83033 | 1.0897 | 1.4595 | 1.8364 | 2.2228 | 2.1243 | 1.9478 | 2.0831 | 2.1503
4 | 6 | 2050 | Summer | S, [%] | 0 | 2 | 9.17% | 9.24% | 9.682% | 11.12% | 11.28% | 11.58% | 11.56% | 8.694% | 7.103% | 5.235% | 4.041% | 3.225% | 4.914% | 4.905% | 3.144% | 3.61% | 4.738% | 6.345% | 7.984% | 9.664% | 9.236% | 8.469% | 9.057% | 9.349%
6 | 4 | 2050 | Summer | S, [MVA] | 0 | 2 | 2.118 | 2.133 | 2.2337 | 2.564 | 2.6003 | 2.6675 | 2.6635 | 2.0098 | 1.65 | 1.2264 | 0.96107 | 0.7829 | 1.1564 | 1.1517 | 0.75873 | 0.85726 | 1.1102 | 1.4752 | 1.8494 | 2.2335 | 2.1366 | 1.9631 | 2.095 | 2.1613
6 | 4 | 2050 | Summer | S, [%] | 0 | 2 | 9.209% | 9.274% | 9.712% | 11.15% | 11.31% | 11.6% | 11.58% | 8.738% | 7.174% | 5.332% | 4.179% | 3.404% | 5.028% | 5.008% | 3.299% | 3.727% | 4.827% | 6.414% | 8.041% | 9.711% | 9.29% | 8.535% | 9.109% | 9.397%
9 | 3 | 2050 | Summer | P, [MW] | 0 | 2 | -4.501 | -4.3528 | -4.505 | -4.7195 | -4.6942 | -4.3285 | -4.3719 | -3.9148 | -3.7575 | -3.5196 | -3.2452 | -3.2055 | -3.8565 | -3.247 | -2.3471 | -2.6433 | -3.2091 | -3.7726 | -4.2582 | -4.7297 | -4.6862 | -4.9365 | -5.3418 | -4.9299
9 | 3 | 2050 | Summer | P, [%] | 0 | 2 | 18.58% | 17.97% | 18.6% | 19.49% | 19.38% | 17.87% | 18.05% | 16.16% | 15.51% | 14.53% | 13.4% | 13.23% | 15.92% | 13.41% | 9.691% | 10.91% | 13.25% | 15.58% | 17.58% | 19.53% | 19.35% | 20.38% | 22.06% | 20.35%
3 | 9 | 2050 | Summer | P, [MW] | 0 | 2 | 4.5043 | 4.3559 | 4.5084 | 4.7232 | 4.6978 | 4.3317 | 4.375 | 3.9174 | 3.7599 | 3.5217 | 3.247 | 3.2072 | 3.859 | 3.2488 | 2.348 | 2.6445 | 3.2108 | 3.7749 | 4.2612 | 4.7334 | 4.6899 | 4.9406 | 5.3466 | 4.934
3 | 9 | 2050 | Summer | P, [%] | 0 | 2 | 18.6% | 17.98% | 18.61% | 19.5% | 19.4% | 17.88% | 18.06% | 16.17% | 15.52% | 14.54% | 13.41% | 13.24% | 15.93% | 13.41% | 9.695% | 10.92% | 13.26% | 15.59% | 17.59% | 19.54% | 19.36% | 20.4% | 22.07% | 20.37%
9 | 3 | 2050 | Summer | Q, [MVAr] | 0 | 2 | -0.33142 | -0.33142 | -0.33142 | -0.33142 | -0.33142 | -0.33142 | -0.33142 | -0.33142 | -0.33142 | -0.33142 | -0.33142 | -0.33142 | -0.33142 | -0.33142 | -0.33142 | -0.33142 | -0.33142 | -0.33142 | -0.33142 | -0.33142 | -0.33142 | -0.33142 | -0.33142 | -0.33142
9 | 3 | 2050 | Summer | Q, [%] | 0 | 2 | 1.368% | 1.368% | 1.368% | 1.368% | 1.368% | 1.368% | 1.368% | 1.368% | 1.368% | 1.368% | 1.368% | 1.368% | 1.368% | 1.368% | 1.368% | 1.368% | 1.368% | 1.368% | 1.368% | 1.368% | 1.368% | 1.368% | 1.368% | 1.368%
3 | 9 | 2050 | Summer | Q, [MVAr] | 0 | 2 | 0.33305 | 0.33268 | 0.33307 | 0.33363 | 0.33356 | 0.33263 | 0.33274 | 0.33166 | 0.33132 | 0.33082 | 0.3303 | 0.33022 | 0.33152 | 0.33029 | 0.32887 | 0.32929 | 0.33023 | 0.33135 | 0.33245 | 0.33366 | 0.33354 | 0.33422 | 0.33539 | 0.3342
3 | 9 | 2050 | Summer | Q, [%] | 0 | 2 | 1.375% | 1.374% | 1.375% | 1.377% | 1.377% | 1.373% | 1.374% | 1.369% | 1.368% | 1.366% | 1.364% | 1.363% | 1.369% | 1.364% | 1.358% | 1.36% | 1.363% | 1.368% | 1.373% | 1.378% | 1.377% | 1.38% | 1.385% | 1.38%
9 | 3 | 2050 | Summer | S, [MVA] | 0 | 2 | 4.5131 | 4.3654 | 4.5172 | 4.7311 | 4.7059 | 4.3412 | 4.3844 | 3.9288 | 3.7721 | 3.5352 | 3.2621 | 3.2226 | 3.8707 | 3.2639 | 2.3704 | 2.664 | 3.2261 | 3.7871 | 4.2711 | 4.7413 | 4.6979 | 4.9476 | 5.3521 | 4.941
9 | 3 | 2050 | Summer | S, [%] | 0 | 2 | 18.63% | 18.02% | 18.65% | 19.53% | 19.43% | 17.92% | 18.1% | 16.22% | 15.57% | 14.6% | 13.47% | 13.31% | 15.98% | 13.48% | 9.787% | 11% | 13.32% | 15.64% | 17.63% | 19.58% | 19.4% | 20.43% | 22.1% | 20.4%
3 | 9 | 2050 | Summer | S, [MVA] | 0 | 2 | 4.5166 | 4.3686 | 4.5207 | 4.735 | 4.7097 | 4.3444 | 4.3877 | 3.9314 | 3.7744 | 3.5372 | 3.2638 | 3.2241 | 3.8732 | 3.2655 | 2.371 | 2.6649 | 3.2277 | 3.7894 | 4.2742 | 4.7452 | 4.7017 | 4.9519 | 5.3571 | 4.9453
3 | 9 | 2050 | Summer | S, [%] | 0 | 2 | 18.65% | 18.04% | 18.67% | 19.55% | 19.45% | 17.94% | 18.12% | 16.23% | 15.58% | 14.6% | 13.48% | 13.31% | 15.99% | 13.48% | 9.789% | 11% | 13.33% | 15.65% | 17.65% | 19.59% | 19.41% | 20.45% | 22.12% | 20.42%
1 | 3 | 2050 | Summer | P, [MW] | 0 | 2 | 1.7326 | 1.0317 | 1.0002 | 0.89599 | 0.51138 | -0.21193 | -0.63718 | -1.9008 | -2.3595 | -3.0164 | -3.713 | -4.1389 | -4.8922 | -5.7254 | -5.4344 | -4.9735 | -3.9821 | -2.8022 | -1.5731 | -0.19903 | 1.1334 | 1.743 | 2.619 | 1.8263
1 | 3 | 2050 | Summer | P, [%] | 0 | 2 | 8.663% | 5.158% | 5.001% | 4.48% | 2.557% | 1.06% | 3.186% | 9.504% | 11.8% | 15.08% | 18.56% | 20.69% | 24.46% | 28.63% | 27.17% | 24.87% | 19.91% | 14.01% | 7.866% | 0.9952% | 5.667% | 8.715% | 13.09% | 9.132%
3 | 1 | 2050 | Summer | P, [MW] | 0 | 2 | -1.7315 | -1.0313 | -0.99982 | -0.89567 | -0.51123 | 0.21203 | 0.6374 | 1.9021 | 2.3615 | 3.0195 | 3.7178 | 4.1448 | 4.9005 | 5.7367 | 5.4446 | 4.982 | 3.9876 | 2.805 | 1.574 | 0.19912 | -1.1329 | -1.7419 | -2.6166 | -1.8252
3 | 1 | 2050 | Summer | P, [%] | 0 | 2 | 8.658% | 5.156% | 4.999% | 4.478% | 2.556% | 1.06% | 3.187% | 9.51% | 11.81% | 15.1% | 18.59% | 20.72% | 24.5% | 28.68% | 27.22% | 24.91% | 19.94% | 14.02% | 7.87% | 0.9956% | 5.665% | 8.71% | 13.08% | 9.126%
1 | 3 | 2050 | Summer | Q, [MVAr] | 0 | 2 | 0.27768 | 0.32416 | 0.33795 | 0.35895 | 0.40259 | 0.49029 | 0.48586 | 0.50757 | 0.50939 | 0.52022 | 0.53985 | 0.53672 | 0.59249 | 0.65575 | 0.63001 | 0.62075 | 0.58225 | 0.532 | 0.48308 | 0.48248 | 0.32564 | 0.281 | 0.23064 | 0.27654
1 | 3 | 2050 | Summer | Q, [%] | 0 | 2 | 1.388% | 1.621% | 1.69% | 1.795% | 2.013% | 2.451% | 2.429% | 2.538% | 2.547% | 2.601% | 2.699% | 2.684% | 2.962% | 3.279% | 3.15% | 3.104% | 2.911% | 2.66% | 2.415% | 2.412% | 1.628% | 1.405% | 1.153% | 1.383%
3 | 1 | 2050 | Summer | Q, [MVAr] | 0 | 2 | -0.26043 | -0.31761 | -0.33171 | -0.35373 | -0.40021 | -0.48869 | -0.48227 | -0.4859 | -0.47676 | -0.46775 | -0.46102 | -0.43918 | -0.4565 | -0.46977 | -0.4624 | -0.48007 | -0.49155 | -0.48644 | -0.46791 | -0.48095 | -0.31786 | -0.26354 | -0.19193 | -0.25744
3 | 1 | 2050 | Summer | Q, [%] | 0 | 2 | 1.302% | 1.588% | 1.659% | 1.769% | 2.001% | 2.443% | 2.411% | 2.429% | 2.384% | 2.339% | 2.305% | 2.196% | 2.282% | 2.349% | 2.312% | 2.4% | 2.458% | 2.432% | 2.34% | 2.405% | 1.589% | 1.318% | 0.9597% | 1.287%
1 | 3 | 2050 | Summer | S, [MVA] | 0 | 2 | 1.7547 | 1.0814 | 1.0557 | 0.96522 | 0.65083 | 0.53413 | 0.80129 | 1.9674 | 2.4138 | 3.0609 | 3.752 | 4.1736 | 4.928 | 5.7628 | 5.4708 | 5.0121 | 4.0244 | 2.8522 | 1.6456 | 0.52192 | 1.1793 | 1.7655 | 2.6291 | 1.8471
1 | 3 | 2050 | Summer | S, [%] | 0 | 2 | 8.773% | 5.407% | 5.279% | 4.826% | 3.254% | 2.671% | 4.006% | 9.837% | 12.07% | 15.3% | 18.76% | 20.87% | 24.64% | 28.81% | 27.35% | 25.06% | 20.12% | 14.26% | 8.228% | 2.61% | 5.896% | 8.827% | 13.15% | 9.236%
3 | 1 | 2050 | Summer | S, [MVA] | 0 | 2 | 1.751 | 1.0791 | 1.0534 | 0.96299 | 0.64925 | 0.5327 | 0.79928 | 1.9632 | 2.4091 | 3.0556 | 3.7462 | 4.168 | 4.9217 | 5.7559 | 5.4642 | 5.0051 | 4.0178 | 2.8468 | 1.6421 | 0.52054 | 1.1767 | 1.7617 | 2.6236 | 1.8432
3 | 1 | 2050 | Summer | S, [%] | 0 | 2 | 8.755% | 5.395% | 5.267% | 4.815% | 3.246% | 2.664% | 3.996% | 9.816% | 12.05% | 15.28% | 18.73% | 20.84% | 24.61% | 28.78% | 27.32% | 25.03% | 20.09% | 14.23% | 8.211% | 2.603% | 5.883% | 8.809% | 13.12% | 9.216%
3 | 2 | 2050 | Summer | P, [MW] | 0 | 2 | 3.4656 | 3.3741 | 3.3471 | 3.3857 | 3.5227 | 3.634 | 3.8267 | 3.7851 | 3.9035 | 3.9397 | 3.8289 | 3.6552 | 3.9259 | 3.6616 | 3.1728 | 3.192 | 3.3568 | 3.5972 | 3.9312 | 4.1329 | 4.1089 | 4.0974 | 4.0848 | 3.6459
3 | 2 | 2050 | Summer | P, [%] | 0 | 2 | 43.32% | 42.18% | 41.84% | 42.32% | 44.03% | 45.42% | 47.83% | 47.31% | 48.79% | 49.25% | 47.86% | 45.69% | 49.07% | 45.77% | 39.66% | 39.9% | 41.96% | 44.96% | 49.14% | 51.66% | 51.36% | 51.22% | 51.06% | 45.57%
2 | 3 | 2050 | Summer | P, [MW] | 0 | 2 | -3.4595 | -3.3683 | -3.3414 | -3.3799 | -3.5164 | -3.6272 | -3.8192 | -3.7778 | -3.8957 | -3.9319 | -3.8215 | -3.6484 | -3.9181 | -3.6548 | -3.1677 | -3.1869 | -3.3511 | -3.5906 | -3.9233 | -4.1242 | -4.1003 | -4.0889 | -4.0763 | -3.6392
2 | 3 | 2050 | Summer | P, [%] | 0 | 2 | 43.24% | 42.1% | 41.77% | 42.25% | 43.96% | 45.34% | 47.74% | 47.22% | 48.7% | 49.15% | 47.77% | 45.61% | 48.98% | 45.69% | 39.6% | 39.84% | 41.89% | 44.88% | 49.04% | 51.55% | 51.25% | 51.11% | 50.95% | 45.49%
3 | 2 | 2050 | Summer | Q, [MVAr] | 0 | 2 | -0.36322 | -0.35823 | -0.37964 | -0.40405 | -0.409 | -0.42097 | -0.42141 | -0.37016 | -0.33603 | -0.2975 | -0.27501 | -0.25265 | -0.25151 | -0.23966 | -0.24258 | -0.26104 | -0.29711 | -0.33061 | -0.36636 | -0.39507 | -0.37256 | -0.35924 | -0.36938 | -0.37103
3 | 2 | 2050 | Summer | Q, [%] | 0 | 2 | 4.54% | 4.478% | 4.745% | 5.051% | 5.112% | 5.262% | 5.268% | 4.627% | 4.2% | 3.719% | 3.438% | 3.158% | 3.144% | 2.996% | 3.032% | 3.263% | 3.714% | 4.133% | 4.58% | 4.938% | 4.657% | 4.491% | 4.617% | 4.638%
2 | 3 | 2050 | Summer | Q, [MVAr] | 0 | 2 | 0.46686 | 0.45651 | 0.47652 | 0.50333 | 0.51642 | 0.53534 | 0.54802 | 0.49364 | 0.46702 | 0.43065 | 0.40065 | 0.36706 | 0.38339 | 0.35439 | 0.32886 | 0.34847 | 0.39396 | 0.44195 | 0.49943 | 0.54236 | 0.51788 | 0.50365 | 0.51296 | 0.48567
2 | 3 | 2050 | Summer | Q, [%] | 0 | 2 | 5.836% | 5.706% | 5.956% | 6.292% | 6.455% | 6.692% | 6.85% | 6.17% | 5.838% | 5.383% | 5.008% | 4.588% | 4.792% | 4.43% | 4.111% | 4.356% | 4.925% | 5.524% | 6.243% | 6.779% | 6.473% | 6.296% | 6.412% | 6.071%
3 | 2 | 2050 | Summer | S, [MVA] | 0 | 2 | 3.4846 | 3.3931 | 3.3686 | 3.4097 | 3.5464 | 3.6583 | 3.8498 | 3.8032 | 3.9179 | 3.9509 | 3.8388 | 3.6639 | 3.934 | 3.6694 | 3.1821 | 3.2027 | 3.3699 | 3.6124 | 3.9482 | 4.1517 | 4.1257 | 4.1131 | 4.1014 | 3.6647
3 | 2 | 2050 | Summer | S, [%] | 0 | 2 | 43.56% | 42.41% | 42.11% | 42.62% | 44.33% | 45.73% | 48.12% | 47.54% | 48.97% | 49.39% | 47.98% | 45.8% | 49.17% | 45.87% | 39.78% | 40.03% | 42.12% | 45.15% | 49.35% | 51.9% | 51.57% | 51.41% | 51.27% | 45.81%
2 | 3 | 2050 | Summer | S, [MVA] | 0 | 2 | 3.4909 | 3.3991 | 3.3752 | 3.4171 | 3.5541 | 3.6665 | 3.8584 | 3.81 | 3.9236 | 3.9554 | 3.8425 | 3.6669 | 3.9369 | 3.672 | 3.1848 | 3.2058 | 3.3742 | 3.6177 | 3.955 | 4.1597 | 4.1329 | 4.1198 | 4.1085 | 3.6714
2 | 3 | 2050 | Summer | S, [%] | 0 | 2 | 43.64% | 42.49% | 42.19% | 42.71% | 44.43% | 45.83% | 48.23% | 47.62% | 49.05% | 49.44% | 48.03% | 45.84% | 49.21% | 45.9% | 39.81% | 40.07% | 42.18% | 45.22% | 49.44% | 52% | 51.66% | 51.5% | 51.36% | 45.89%
4 | 5 | 2050 | Summer | P, [MW] | 0 | 2 | -5.4847 | -5.5537 | -5.959 | -6.2721 | -6.6392 | -7.1627 | -7.7794 | -7.8557 | -7.8852 | -7.9084 | -7.9214 | -7.9318 | -7.93 | -7.9307 | -7.9331 | -7.9274 | -7.916 | -7.8973 | -7.8559 | -7.5596 | -6.0369 | -5.4819 | -5.1463 | -5.1761
4 | 5 | 2050 | Summer | P, [%] | 0 | 2 | 68.56% | 69.42% | 74.49% | 78.4% | 82.99% | 89.53% | 97.24% | 98.2% | 98.56% | 98.85% | 99.02% | 99.15% | 99.13% | 99.13% | 99.16% | 99.09% | 98.95% | 98.72% | 98.2% | 94.5% | 75.46% | 68.52% | 64.33% | 64.7%
5 | 4 | 2050 | Summer | P, [MW] | 0 | 2 | 5.5081 | 5.5777 | 5.9867 | 6.3028 | 6.6736 | 7.2028 | 7.8267 | 7.9039 | 7.9337 | 7.9572 | 7.9703 | 7.9808 | 7.979 | 7.9796 | 7.9821 | 7.9763 | 7.9649 | 7.946 | 7.9041 | 7.6043 | 6.0653 | 5.5053 | 5.1669 | 5.197
5 | 4 | 2050 | Summer | P, [%] | 0 | 2 | 68.85% | 69.72% | 74.83% | 78.79% | 83.42% | 90.03% | 97.83% | 98.8% | 99.17% | 99.46% | 99.63% | 99.76% | 99.74% | 99.75% | 99.78% | 99.7% | 99.56% | 99.32% | 98.8% | 95.05% | 75.82% | 68.82% | 64.59% | 64.96%
4 | 5 | 2050 | Summer | Q, [MVAr] | 0 | 2 | 0.26935 | 0.27779 | 0.30632 | 0.32281 | 0.36906 | 0.4214 | 0.50429 | 0.53946 | 0.54121 | 0.54276 | 0.52119 | 0.49506 | 0.51133 | 0.51007 | 0.47538 | 0.48527 | 0.49927 | 0.52061 | 0.53673 | 0.51139 | 0.33773 | 0.2722 | 0.23262 | 0.2198
4 | 5 | 2050 | Summer | Q, [%] | 0 | 2 | 3.367% | 3.472% | 3.829% | 4.035% | 4.613% | 5.267% | 6.304% | 6.743% | 6.765% | 6.785% | 6.515% | 6.188% | 6.392% | 6.376% | 5.942% | 6.066% | 6.241% | 6.508% | 6.709% | 6.392% | 4.222% | 3.402% | 2.908% | 2.747%
5 | 4 | 2050 | Summer | Q, [MVAr] | 0 | 2 | -0.042331 | -0.044977 | -0.038231 | -0.025746 | -0.036017 | -0.033478 | -0.046629 | -0.073028 | -0.071512 | -0.070594 | -0.04789 | -0.020938 | -0.037635 | -0.036337 | -0.0012755 | -0.011595 | -0.026569 | -0.049687 | -0.070335 | -0.079022 | -0.062522 | -0.045431 | -0.032836 | -0.017701
5 | 4 | 2050 | Summer | Q, [%] | 0 | 2 | 0.5291% | 0.5622% | 0.4779% | 0.3218% | 0.4502% | 0.4185% | 0.5829% | 0.9128% | 0.8939% | 0.8824% | 0.5986% | 0.2617% | 0.4704% | 0.4542% | 0.01594% | 0.1449% | 0.3321% | 0.6211% | 0.8792% | 0.9878% | 0.7815% | 0.5679% | 0.4104% | 0.2213%
4 | 5 | 2050 | Summer | S, [MVA] | 0 | 2 | 5.4913 | 5.5606 | 5.9669 | 6.2804 | 6.6494 | 7.1751 | 7.7957 | 7.8742 | 7.9037 | 7.927 | 7.9386 | 7.9473 | 7.9465 | 7.947 | 7.9473 | 7.9422 | 7.9318 | 7.9145 | 7.8742 | 7.5769 | 6.0463 | 5.4886 | 5.1515 | 5.1808
4 | 5 | 2050 | Summer | S, [%] | 0 | 2 | 68.64% | 69.51% | 74.59% | 78.51% | 83.12% | 89.69% | 97.45% | 98.43% | 98.8% | 99.09% | 99.23% | 99.34% | 99.33% | 99.34% | 99.34% | 99.28% | 99.15% | 98.93% | 98.43% | 94.71% | 75.58% | 68.61% | 64.39% | 64.76%
5 | 4 | 2050 | Summer | S, [MVA] | 0 | 2 | 5.5083 | 5.5779 | 5.9868 | 6.3029 | 6.6737 | 7.2029 | 7.8268 | 7.9043 | 7.9341 | 7.9575 | 7.9705 | 7.9808 | 7.979 | 7.9797 | 7.9821 | 7.9763 | 7.9649 | 7.9461 | 7.9044 | 7.6047 | 6.0656 | 5.5055 | 5.167 | 5.197
5 | 4 | 2050 | Summer | S, [%] | 0 | 2 | 68.85% | 69.72% | 74.84% | 78.79% | 83.42% | 90.04% | 97.84% | 98.8% | 99.18% | 99.47% | 99.63% | 99.76% | 99.74% | 99.75% | 99.78% | 99.7% | 99.56% | 99.33% | 98.81% | 95.06% | 75.82% | 68.82% | 64.59% | 64.96%
7 | 8 | 2050 | Summer | P, [MW] | 0 | 2 | -2.9823 | -3.4427 | -3.2619 | -3.6337 | -3.8251 | -3.8552 | -3.8871 | -3.9153 | -3.9315 | -3.9407 | -3.9467 | -3.951 | -3.9494 | -3.9501 | -3.9507 | -3.9486 | -3.9438 | -3.9369 | -3.9243 | -3.9024 | -3.8925 | -3.886 | -3.8793 | -3.8778
7 | 8 | 2050 | Summer | P, [%] | 0 | 2 | 74.56% | 86.07% | 81.55% | 90.84% | 95.63% | 96.38% | 97.18% | 97.88% | 98.29% | 98.52% | 98.67% | 98.78% | 98.73% | 98.75% | 98.77% | 98.71% | 98.59% | 98.42% | 98.11% | 97.56% | 97.31% | 97.15% | 96.98% | 96.94%
8 | 7 | 2050 | Summer | P, [MW] | 0 | 2 | 2.9963 | 3.4612 | 3.2786 | 3.6544 | 3.848 | 3.8785 | 3.9108 | 3.9392 | 3.9556 | 3.965 | 3.971 | 3.9754 | 3.9737 | 3.9744 | 3.9751 | 3.9729 | 3.9681 | 3.9611 | 3.9483 | 3.9263 | 3.9162 | 3.9096 | 3.9029 | 3.9013
8 | 7 | 2050 | Summer | P, [%] | 0 | 2 | 74.91% | 86.53% | 81.97% | 91.36% | 96.2% | 96.96% | 97.77% | 98.48% | 98.89% | 99.12% | 99.27% | 99.38% | 99.34% | 99.36% | 99.38% | 99.32% | 99.2% | 99.03% | 98.71% | 98.16% | 97.91% | 97.74% | 97.57% | 97.53%
7 | 8 | 2050 | Summer | Q, [MVAr] | 0 | 2 | 0.24554 | 0.2703 | 0.28136 | 0.32764 | 0.34074 | 0.32246 | 0.31811 | 0.30776 | 0.29427 | 0.28359 | 0.27447 | 0.27018 | 0.26777 | 0.25845 | 0.28285 | 0.27967 | 0.2821 | 0.28616 | 0.28706 | 0.27629 | 0.30776 | 0.31384 | 0.32333 | 0.30968
7 | 8 | 2050 | Summer | Q, [%] | 0 | 2 | 6.138% | 6.758% | 7.034% | 8.191% | 8.519% | 8.062% | 7.953% | 7.694% | 7.357% | 7.09% | 6.862% | 6.754% | 6.694% | 6.461% | 7.071% | 6.992% | 7.052% | 7.154% | 7.176% | 6.907% | 7.694% | 7.846% | 8.083% | 7.742%
8 | 7 | 2050 | Summer | Q, [MVAr] | 0 | 2 | -0.11078 | -0.090797 | -0.12003 | -0.12729 | -0.11873 | -0.09704 | -0.0891 | -0.075697 | -0.060489 | -0.04889 | -0.039233 | -0.034556 | -0.032392 | -0.023057 | -0.047235 | -0.04424 | -0.047091 | -0.051828 | -0.0541 | -0.045757 | -0.078315 | -0.085133 | -0.095329 | -0.081952
8 | 7 | 2050 | Summer | Q, [%] | 0 | 2 | 2.769% | 2.27% | 3.001% | 3.182% | 2.968% | 2.426% | 2.228% | 1.892% | 1.512% | 1.222% | 0.9808% | 0.8639% | 0.8098% | 0.5764% | 1.181% | 1.106% | 1.177% | 1.296% | 1.353% | 1.144% | 1.958% | 2.128% | 2.383% | 2.049%
7 | 8 | 2050 | Summer | S, [MVA] | 0 | 2 | 2.9924 | 3.4533 | 3.2741 | 3.6484 | 3.8402 | 3.8687 | 3.9001 | 3.9273 | 3.9425 | 3.9509 | 3.9562 | 3.9602 | 3.9584 | 3.9586 | 3.9608 | 3.9585 | 3.9539 | 3.9473 | 3.9347 | 3.9122 | 3.9047 | 3.8986 | 3.8928 | 3.8901
7 | 8 | 2050 | Summer | S, [%] | 0 | 2 | 74.81% | 86.33% | 81.85% | 91.21% | 96.01% | 96.72% | 97.5% | 98.18% | 98.56% | 98.77% | 98.91% | 99.01% | 98.96% | 98.96% | 99.02% | 98.96% | 98.85% | 98.68% | 98.37% | 97.81% | 97.62% | 97.47% | 97.32% | 97.25%
8 | 7 | 2050 | Summer | S, [MVA] | 0 | 2 | 2.9983 | 3.4624 | 3.2808 | 3.6566 | 3.8499 | 3.8798 | 3.9118 | 3.94 | 3.9561 | 3.9653 | 3.9712 | 3.9755 | 3.9738 | 3.9745 | 3.9754 | 3.9731 | 3.9683 | 3.9614 | 3.9487 | 3.9265 | 3.917 | 3.9105 | 3.9041 | 3.9022
8 | 7 | 2050 | Summer | S, [%] | 0 | 2 | 74.96% | 86.56% | 82.02% | 91.42% | 96.25% | 96.99% | 97.8% | 98.5% | 98.9% | 99.13% | 99.28% | 99.39% | 99.35% | 99.36% | 99.38% | 99.33% | 99.21% | 99.04% | 98.72% | 98.16% | 97.93% | 97.76% | 97.6% | 97.55%
3 | 4 | 2050 | Summer | P, [MW] | Expected | - | -1.6886 | -2.2418 | -1.7355 | -1.8077 | -2.8117 | -3.7789 | -4.3156 | -5.2545 | -5.7544 | -6.2199 | -6.6374 | -6.8446 | -7.1979 | -7.1516 | -6.8403 | -6.5329 | -6.158 | -5.8608 | -5.2021 | -4.2621 | -2.7311 | -2.73 | -2.4006 | -2.5103
3 | 4 | 2050 | Summer | P, [%] | Expected | - | 8.041% | 10.68% | 8.264% | 8.608% | 13.39% | 17.99% | 20.55% | 25.02% | 27.4% | 29.62% | 31.61% | 32.59% | 34.28% | 34.06% | 32.57% | 31.11% | 29.32% | 27.91% | 24.77% | 20.3% | 13.01% | 13% | 11.43% | 11.95%
4 | 3 | 2050 | Summer | P, [MW] | Expected | - | 1.6895 | 2.243 | 1.7364 | 1.8088 | 2.8137 | 3.7825 | 4.3201 | 5.2608 | 5.7618 | 6.2284 | 6.647 | 6.855 | 7.2094 | 7.163 | 6.8507 | 6.5425 | 6.1665 | 5.8685 | 5.2081 | 4.2661 | 2.7329 | 2.7317 | 2.402 | 2.5118
4 | 3 | 2050 | Summer | P, [%] | Expected | - | 8.045% | 10.68% | 8.269% | 8.613% | 13.4% | 18.01% | 20.57% | 25.05% | 27.44% | 29.66% | 31.65% | 32.64% | 34.33% | 34.11% | 32.62% | 31.15% | 29.36% | 27.95% | 24.8% | 20.31% | 13.01% | 13.01% | 11.44% | 11.96%
3 | 4 | 2050 | Summer | Q, [MVAr] | Expected | - | 0.68053 | 0.89403 | 0.69071 | 1.0842 | 1.2322 | 1.6075 | 1.6718 | 1.4921 | 1.4836 | 1.5319 | 1.6205 | 1.7311 | 1.8073 | 1.8502 | 1.8306 | 1.8166 | 1.7581 | 1.527 | 1.4225 | 1.0374 | 0.66919 | 0.69088 | 0.68257 | 0.81886
3 | 4 | 2050 | Summer | Q, [%] | Expected | - | 3.241% | 4.257% | 3.289% | 5.163% | 5.867% | 7.655% | 7.961% | 7.105% | 7.065% | 7.295% | 7.716% | 8.243% | 8.606% | 8.811% | 8.717% | 8.65% | 8.372% | 7.272% | 6.774% | 4.94% | 3.187% | 3.29% | 3.25% | 3.899%
4 | 3 | 2050 | Summer | Q, [MVAr] | Expected | - | -0.68341 | -0.89628 | -0.69346 | -1.0867 | -1.2334 | -1.6066 | -1.6696 | -1.4876 | -1.4774 | -1.5241 | -1.6111 | -1.7208 | -1.7954 | -1.8385 | -1.8202 | -1.8074 | -1.7504 | -1.5205 | -1.4181 | -1.0359 | -0.67083 | -0.69256 | -0.68475 | -0.82083
4 | 3 | 2050 | Summer | Q, [%] | Expected | - | 0.032543 | 0.04268 | 0.033022 | 0.051748 | 0.058733 | 0.076503 | 0.079506 | 0.070836 | 0.070354 | 0.072577 | 0.076717 | 0.081942 | 0.085496 | 0.087546 | 0.086677 | 0.086066 | 0.08335 | 0.072404 | 0.067527 | 0.049326 | 0.031944 | 0.032979 | 0.032607 | 0.039087
3 | 4 | 2050 | Summer | S, [MVA] | Expected | - | 1.8263 | 2.4279 | 1.8837 | 2.11 | 3.0736 | 4.1125 | 4.629 | 5.4636 | 5.9444 | 6.4072 | 6.8336 | 7.0616 | 7.4216 | 7.3874 | 7.0833 | 6.7823 | 6.405 | 6.0593 | 5.3949 | 4.394 | 2.8294 | 2.8287 | 2.5067 | 2.6593
3 | 4 | 2050 | Summer | S, [%] | Expected | - | 8.696% | 11.56% | 8.97% | 10.05% | 14.64% | 19.58% | 22.04% | 26.02% | 28.31% | 30.51% | 32.54% | 33.63% | 35.34% | 35.18% | 33.73% | 32.3% | 30.5% | 28.85% | 25.69% | 20.92% | 13.47% | 13.47% | 11.94% | 12.66%
4 | 3 | 2050 | Summer | S, [MVA] | Expected | - | 1.8279 | 2.4298 | 1.8853 | 2.1123 | 3.0759 | 4.1155 | 4.6324 | 5.4683 | 5.9499 | 6.4136 | 6.8408 | 7.0691 | 7.4299 | 7.3955 | 7.0906 | 6.7891 | 6.4111 | 6.065 | 5.3996 | 4.3976 | 2.8314 | 2.8307 | 2.5085 | 2.6613
4 | 3 | 2050 | Summer | S, [%] | Expected | - | 8.704% | 11.57% | 8.977% | 10.06% | 14.65% | 19.6% | 22.06% | 26.04% | 28.33% | 30.54% | 32.58% | 33.66% | 35.38% | 35.22% | 33.76% | 32.33% | 30.53% | 28.88% | 25.71% | 20.94% | 13.48% | 13.48% | 11.95% | 12.67%
3 | 7 | 2050 | Summer | P, [MW] | Expected | - | -3.3893 | -3.5541 | -3.5883 | -3.7607 | -3.7979 | -3.8164 | -3.81 | -3.8033 | -3.8039 | -3.8128 | -3.8067 | -3.8006 | -3.8065 | -3.8015 | -3.7805 | -3.821 | -3.823 | -3.8271 | -3.823 | -3.8211 | -3.8136 | -3.8161 | -3.8211 | -3.8148
3 | 7 | 2050 | Summer | P, [%] | Expected | - | 16.14% | 16.92% | 17.09% | 17.91% | 18.09% | 18.17% | 18.14% | 18.11% | 18.11% | 18.16% | 18.13% | 18.1% | 18.13% | 18.1% | 18% | 18.2% | 18.2% | 18.22% | 18.2% | 18.2% | 18.16% | 18.17% | 18.2% | 18.17%
7 | 3 | 2050 | Summer | P, [MW] | Expected | - | 3.3918 | 3.5569 | 3.5911 | 3.7638 | 3.801 | 3.8195 | 3.8131 | 3.8065 | 3.8071 | 3.816 | 3.8099 | 3.8039 | 3.8097 | 3.8048 | 3.7838 | 3.8243 | 3.8262 | 3.8303 | 3.8262 | 3.8242 | 3.8168 | 3.8192 | 3.8242 | 3.8179
7 | 3 | 2050 | Summer | P, [%] | Expected | - | 16.15% | 16.94% | 17.1% | 17.92% | 18.1% | 18.19% | 18.16% | 18.13% | 18.13% | 18.17% | 18.14% | 18.11% | 18.14% | 18.12% | 18.02% | 18.21% | 18.22% | 18.24% | 18.22% | 18.21% | 18.18% | 18.19% | 18.21% | 18.18%
3 | 7 | 2050 | Summer | Q, [MVAr] | Expected | - | 0.54127 | 0.62989 | 0.90694 | 0.6394 | 0.68699 | 0.68 | 0.83368 | 0.97042 | 1.0359 | 1.014 | 1.0675 | 1.1219 | 1.0935 | 1.1221 | 1.2396 | 0.98495 | 0.9431 | 0.89503 | 0.82136 | 0.74054 | 0.73953 | 0.67911 | 0.59214 | 0.5513
3 | 7 | 2050 | Summer | Q, [%] | Expected | - | 2.577% | 2.999% | 4.319% | 3.045% | 3.271% | 3.238% | 3.97% | 4.621% | 4.933% | 4.829% | 5.083% | 5.342% | 5.207% | 5.343% | 5.903% | 4.69% | 4.491% | 4.262% | 3.911% | 3.526% | 3.522% | 3.234% | 2.82% | 2.625%
7 | 3 | 2050 | Summer | Q, [MVAr] | Expected | - | -0.54185 | -0.63013 | -0.907 | -0.63925 | -0.68674 | -0.67971 | -0.83333 | -0.97001 | -1.0354 | -1.0135 | -1.0671 | -1.1214 | -1.093 | -1.1216 | -1.2391 | -0.98451 | -0.94267 | -0.89462 | -0.82099 | -0.74021 | -0.73922 | -0.67882 | -0.59187 | -0.55104
7 | 3 | 2050 | Summer | Q, [%] | Expected | - | 0.025802 | 0.030006 | 0.04319 | 0.03044 | 0.032702 | 0.032367 | 0.039682 | 0.046191 | 0.049306 | 0.048264 | 0.050813 | 0.053401 | 0.052048 | 0.05341 | 0.059004 | 0.046882 | 0.044889 | 0.042601 | 0.039095 | 0.035248 | 0.035201 | 0.032325 | 0.028184 | 0.02624
3 | 7 | 2050 | Summer | S, [MVA] | Expected | - | 3.4368 | 3.6154 | 3.7118 | 3.8156 | 3.8603 | 3.8774 | 3.9038 | 3.9291 | 3.946 | 3.9469 | 3.955 | 3.9643 | 3.9614 | 3.9641 | 3.9839 | 3.9466 | 3.9385 | 3.9313 | 3.9106 | 3.8922 | 3.8848 | 3.8766 | 3.868 | 3.8592
3 | 7 | 2050 | Summer | S, [%] | Expected | - | 16.37% | 17.22% | 17.68% | 18.17% | 18.38% | 18.46% | 18.59% | 18.71% | 18.79% | 18.79% | 18.83% | 18.88% | 18.86% | 18.88% | 18.97% | 18.79% | 18.75% | 18.72% | 18.62% | 18.53% | 18.5% | 18.46% | 18.42% | 18.38%
7 | 3 | 2050 | Summer | S, [MVA] | Expected | - | 3.4393 | 3.6182 | 3.7145 | 3.8186 | 3.8633 | 3.8804 | 3.9068 | 3.9321 | 3.9489 | 3.9499 | 3.958 | 3.9673 | 3.9644 | 3.9671 | 3.9869 | 3.9496 | 3.9415 | 3.9343 | 3.9136 | 3.8953 | 3.8878 | 3.8796 | 3.871 | 3.8623
7 | 3 | 2050 | Summer | S, [%] | Expected | - | 16.38% | 17.23% | 17.69% | 18.18% | 18.4% | 18.48% | 18.6% | 18.72% | 18.8% | 18.81% | 18.85% | 18.89% | 18.88% | 18.89% | 18.99% | 18.81% | 18.77% | 18.73% | 18.64% | 18.55% | 18.51% | 18.47% | 18.43% | 18.39%
4 | 6 | 2050 | Summer | P, [MW] | Expected | - | 2.8689 | 2.9125 | 2.5973 | 2.9817 | 3.0758 | 3.2606 | 3.2013 | 2.4834 | 2.0313 | 1.5774 | 1.1537 | 0.94335 | 0.57661 | 0.61481 | 0.92374 | 1.2276 | 1.6015 | 1.9116 | 2.5507 | 2.8313 | 2.5248 | 2.4381 | 2.7947 | 2.8065
4 | 6 | 2050 | Summer | P, [%] | Expected | - | 12.47% | 12.66% | 11.29% | 12.96% | 13.37% | 14.18% | 13.92% | 10.8% | 8.832% | 6.858% | 5.016% | 4.102% | 2.507% | 2.673% | 4.016% | 5.337% | 6.963% | 8.311% | 11.09% | 12.31% | 10.98% | 10.6% | 12.15% | 12.2%
6 | 4 | 2050 | Summer | P, [MW] | Expected | - | -2.8676 | -2.9112 | -2.5963 | -2.9804 | -3.0744 | -3.259 | -3.1998 | -2.4824 | -2.0306 | -1.577 | -1.1535 | -0.94317 | -0.57646 | -0.61465 | -0.92358 | -1.2273 | -1.6011 | -1.911 | -2.5497 | -2.8301 | -2.5238 | -2.4372 | -2.7935 | -2.8053
6 | 4 | 2050 | Summer | P, [%] | Expected | - | 12.47% | 12.66% | 11.29% | 12.96% | 13.37% | 14.17% | 13.91% | 10.79% | 8.829% | 6.856% | 5.015% | 4.101% | 2.506% | 2.672% | 4.016% | 5.336% | 6.961% | 8.309% | 11.09% | 12.3% | 10.97% | 10.6% | 12.15% | 12.2%
4 | 6 | 2050 | Summer | Q, [MVAr] | Expected | - | 0.43941 | 0.41238 | 0.3314 | 0.38584 | 0.37699 | 0.37908 | 0.42599 | 0.46612 | 0.48898 | 0.47281 | 0.4655 | 0.51948 | 0.50444 | 0.50455 | 0.48823 | 0.48058 | 0.48254 | 0.42527 | 0.5291 | 0.53797 | 0.49833 | 0.51106 | 0.46778 | 0.40358
4 | 6 | 2050 | Summer | Q, [%] | Expected | - | 1.91% | 1.793% | 1.441% | 1.678% | 1.639% | 1.648% | 1.852% | 2.027% | 2.126% | 2.056% | 2.024% | 2.259% | 2.193% | 2.194% | 2.123% | 2.089% | 2.098% | 1.849% | 2.3% | 2.339% | 2.167% | 2.222% | 2.034% | 1.755%
6 | 4 | 2050 | Summer | Q, [MVAr] | Expected | - | -0.51539 | -0.48832 | -0.40758 | -0.4618 | -0.45288 | -0.45483 | -0.50181 | -0.54235 | -0.56543 | -0.54946 | -0.54231 | -0.59635 | -0.58136 | -0.58146 | -0.56511 | -0.55735 | -0.55914 | -0.50178 | -0.60525 | -0.61397 | -0.57451 | -0.58727 | -0.54377 | -0.47956
6 | 4 | 2050 | Summer | Q, [%] | Expected | - | 0.022408 | 0.021231 | 0.017721 | 0.020078 | 0.01969 | 0.019775 | 0.021818 | 0.02358 | 0.024584 | 0.02389 | 0.023579 | 0.025928 | 0.025277 | 0.025281 | 0.02457 | 0.024233 | 0.02431 | 0.021816 | 0.026315 | 0.026694 | 0.024979 | 0.025533 | 0.023642 | 0.020851
4 | 6 | 2050 | Summer | S, [MVA] | Expected | - | 2.9027 | 2.9419 | 2.6188 | 3.0069 | 3.0995 | 3.2833 | 3.2304 | 2.5275 | 2.0896 | 1.6468 | 1.2441 | 1.0771 | 1.0223 | 1.0585 | 1.045 | 1.3186 | 1.6729 | 1.9584 | 2.6054 | 2.8825 | 2.5738 | 2.4912 | 2.8338 | 2.8356
4 | 6 | 2050 | Summer | S, [%] | Expected | - | 12.62% | 12.79% | 11.39% | 13.07% | 13.48% | 14.28% | 14.05% | 10.99% | 9.085% | 7.16% | 5.409% | 4.683% | 4.445% | 4.602% | 4.544% | 5.733% | 7.273% | 8.515% | 11.33% | 12.53% | 11.19% | 10.83% | 12.32% | 12.33%
6 | 4 | 2050 | Summer | S, [MVA] | Expected | - | 2.9138 | 2.9521 | 2.6284 | 3.0162 | 3.1081 | 3.2912 | 3.2396 | 2.5416 | 2.1081 | 1.67 | 1.2746 | 1.1163 | 1.0626 | 1.0973 | 1.0828 | 1.348 | 1.696 | 1.9758 | 2.6208 | 2.8963 | 2.5886 | 2.507 | 2.846 | 2.8462
6 | 4 | 2050 | Summer | S, [%] | Expected | - | 12.67% | 12.84% | 11.43% | 13.11% | 13.51% | 14.31% | 14.09% | 11.05% | 9.166% | 7.261% | 5.542% | 4.853% | 4.62% | 4.771% | 4.708% | 5.861% | 7.374% | 8.591% | 11.39% | 12.59% | 11.25% | 10.9% | 12.37% | 12.37%
9 | 3 | 2050 | Summer | P, [MW] | Expected | - | -4.7401 | -4.4307 | -4.5096 | -4.5463 | -4.496 | -4.4812 | -4.7603 | -4.6945 | -4.9627 | -5.0051 | -4.3449 | -4.1689 | -4.1294 | -3.99 | -3.9031 | -3.9922 | -4.3986 | -4.9849 | -5.4347 | -5.7634 | -5.7092 | -5.6414 | -5.7235 | -5.2539
9 | 3 | 2050 | Summer | P, [%] | Expected | - | 19.57% | 18.29% | 18.62% | 18.77% | 18.56% | 18.5% | 19.65% | 19.38% | 20.49% | 20.67% | 17.94% | 17.21% | 17.05% | 16.47% | 16.12% | 16.48% | 18.16% | 20.58% | 22.44% | 23.8% | 23.57% | 23.29% | 23.63% | 21.69%
3 | 9 | 2050 | Summer | P, [MW] | Expected | - | 4.7439 | 4.434 | 4.513 | 4.5497 | 4.4994 | 4.4846 | 4.764 | 4.6983 | 4.967 | 5.0095 | 4.3482 | 4.1719 | 4.1324 | 3.9928 | 3.9058 | 3.9951 | 4.402 | 4.9892 | 5.4398 | 5.7691 | 5.7148 | 5.6468 | 5.7291 | 5.2586
3 | 9 | 2050 | Summer | P, [%] | Expected | - | 19.59% | 18.31% | 18.63% | 18.78% | 18.58% | 18.52% | 19.67% | 19.4% | 20.51% | 20.68% | 17.95% | 17.23% | 17.06% | 16.49% | 16.13% | 16.49% | 18.17% | 20.6% | 22.46% | 23.82% | 23.6% | 23.31% | 23.65% | 21.71%
9 | 3 | 2050 | Summer | Q, [MVAr] | Expected | - | -0.59858 | -0.51909 | -0.18751 | -0.14542 | -0.14542 | -0.14542 | -0.1954 | -0.71094 | -0.86066 | -0.91986 | -0.91986 | -0.91986 | -0.91986 | -0.91986 | -0.91986 | -0.91986 | -0.91986 | -0.91986 | -0.91986 | -0.91986 | -0.91986 | -0.91986 | -0.91986 | -0.82455
9 | 3 | 2050 | Summer | Q, [%] | Expected | - | 2.471% | 2.143% | 0.7742% | 0.6004% | 0.6004% | 0.6004% | 0.8068% | 2.935% | 3.554% | 3.798% | 3.798% | 3.798% | 3.798% | 3.798% | 3.798% | 3.798% | 3.798% | 3.798% | 3.798% | 3.798% | 3.798% | 3.798% | 3.798% | 3.404%
3 | 9 | 2050 | Summer | Q, [MVAr] | Expected | - | 0.60094 | 0.5206 | 0.18914 | 0.14715 | 0.14703 | 0.14699 | 0.19771 | 0.71324 | 0.8638 | 0.92321 | 0.9214 | 0.92095 | 0.92081 | 0.92053 | 0.92046 | 0.92061 | 0.92155 | 0.92311 | 0.92443 | 0.92547 | 0.92529 | 0.92505 | 0.92528 | 0.82847
3 | 9 | 2050 | Summer | Q, [%] | Expected | - | 0.024812 | 0.021495 | 0.0078094 | 0.0060756 | 0.0060706 | 0.0060689 | 0.008163 | 0.029448 | 0.035665 | 0.038118 | 0.038043 | 0.038024 | 0.038019 | 0.038007 | 0.038004 | 0.03801 | 0.038049 | 0.038114 | 0.038168 | 0.038211 | 0.038203 | 0.038193 | 0.038203 | 0.034206
9 | 3 | 2050 | Summer | S, [MVA] | Expected | - | 4.7821 | 4.4618 | 4.5143 | 4.5499 | 4.4997 | 4.4852 | 4.7651 | 4.7494 | 5.039 | 5.0915 | 4.4444 | 4.2725 | 4.2363 | 4.0993 | 4.0128 | 4.0995 | 4.4967 | 5.072 | 5.5148 | 5.8395 | 5.786 | 5.7197 | 5.8011 | 5.326
9 | 3 | 2050 | Summer | S, [%] | Expected | - | 19.74% | 18.42% | 18.64% | 18.79% | 18.58% | 18.52% | 19.67% | 19.61% | 20.81% | 21.02% | 18.35% | 17.64% | 17.49% | 16.93% | 16.57% | 16.93% | 18.57% | 20.94% | 22.77% | 24.11% | 23.89% | 23.62% | 23.95% | 21.99%
3 | 9 | 2050 | Summer | S, [MVA] | Expected | - | 4.7861 | 4.4652 | 4.5178 | 4.5534 | 4.5031 | 4.4886 | 4.769 | 4.7535 | 5.0438 | 5.0964 | 4.448 | 4.2758 | 4.2394 | 4.1022 | 4.0156 | 4.1025 | 4.5005 | 5.0769 | 5.5207 | 5.8461 | 5.7925 | 5.7259 | 5.8075 | 5.3313
3 | 9 | 2050 | Summer | S, [%] | Expected | - | 19.76% | 18.44% | 18.65% | 18.8% | 18.59% | 18.53% | 19.69% | 19.63% | 20.82% | 21.04% | 18.36% | 17.65% | 17.5% | 16.94% | 16.58% | 16.94% | 18.58% | 20.96% | 22.79% | 24.14% | 23.92% | 23.64% | 23.98% | 22.01%
1 | 3 | 2050 | Summer | P, [MW] | Expected | - | 4.0686 | 2.7314 | 3.2642 | 2.9521 | 1.9086 | 1.0685 | 1.7683 | 0.78381 | 0.62601 | 0.12712 | -1.4654 | -1.501 | -1.8407 | -2.0916 | -2.1719 | -1.7679 | -0.83145 | 0.18795 | 1.239 | 2.8286 | 4.4387 | 4.1104 | 4.2871 | 3.3195
1 | 3 | 2050 | Summer | P, [%] | Expected | - | 20.34% | 13.66% | 16.32% | 14.76% | 9.543% | 5.343% | 8.841% | 3.919% | 3.13% | 0.6356% | 7.327% | 7.505% | 9.203% | 10.46% | 10.86% | 8.839% | 4.157% | 0.9397% | 6.195% | 14.14% | 22.19% | 20.55% | 21.44% | 16.6%
3 | 1 | 2050 | Summer | P, [MW] | Expected | - | -4.0626 | -2.7287 | -3.2602 | -2.9489 | -1.9072 | -1.0679 | -1.7668 | -0.78314 | -0.62531 | -0.12639 | 1.4665 | 1.5023 | 1.8425 | 2.094 | 2.1745 | 1.7698 | 0.8325 | -0.18723 | -1.2379 | -2.8252 | -4.4311 | -4.1042 | -4.2806 | -3.3156
3 | 1 | 2050 | Summer | P, [%] | Expected | - | 20.31% | 13.64% | 16.3% | 14.74% | 9.536% | 5.34% | 8.834% | 3.916% | 3.127% | 0.6319% | 7.333% | 7.511% | 9.212% | 10.47% | 10.87% | 8.849% | 4.162% | 0.9361% | 6.19% | 14.13% | 22.16% | 20.52% | 21.4% | 16.58%
1 | 3 | 2050 | Summer | Q, [MVAr] | Expected | - | 0.2015 | 0.27878 | 0.18991 | 0.19354 | 0.27632 | 0.36664 | 0.30674 | 0.39819 | 0.39943 | 0.41262 | 0.48999 | 0.45287 | 0.45556 | 0.47799 | 0.50421 | 0.50596 | 0.51033 | 0.43922 | 0.40634 | 0.32234 | 0.20681 | 0.23194 | 0.24649 | 0.28846
1 | 3 | 2050 | Summer | Q, [%] | Expected | - | 1.007% | 1.394% | 0.9495% | 0.9677% | 1.382% | 1.833% | 1.534% | 1.991% | 1.997% | 2.063% | 2.45% | 2.264% | 2.278% | 2.39% | 2.521% | 2.53% | 2.552% | 2.196% | 2.032% | 1.612% | 1.034% | 1.16% | 1.232% | 1.442%
3 | 1 | 2050 | Summer | Q, [MVAr] | Expected | - | -0.10271 | -0.23378 | -0.12478 | -0.14022 | -0.25361 | -0.35739 | -0.28325 | -0.38712 | -0.38782 | -0.40054 | -0.47138 | -0.43185 | -0.42562 | -0.43768 | -0.46253 | -0.47421 | -0.49306 | -0.42732 | -0.38876 | -0.26689 | -0.081762 | -0.1296 | -0.1401 | -0.22402
3 | 1 | 2050 | Summer | Q, [%] | Expected | - | 0.0051356 | 0.011689 | 0.0062389 | 0.0070111 | 0.01268 | 0.017869 | 0.014162 | 0.019356 | 0.019391 | 0.020027 | 0.023569 | 0.021593 | 0.021281 | 0.021884 | 0.023127 | 0.023711 | 0.024653 | 0.021366 | 0.019438 | 0.013344 | 0.0040881 | 0.00648 | 0.0070052 | 0.011201
1 | 3 | 2050 | Summer | S, [MVA] | Expected | - | 4.0753 | 2.7493 | 3.2755 | 2.9658 | 1.9416 | 1.2176 | 1.9889 | 1.3855 | 1.3645 | 1.2731 | 1.5631 | 1.5864 | 1.9085 | 2.1589 | 2.2447 | 1.8671 | 1.2212 | 1.3152 | 1.7408 | 2.9437 | 4.4491 | 4.1187 | 4.2943 | 3.3327
1 | 3 | 2050 | Summer | S, [%] | Expected | - | 20.38% | 13.75% | 16.38% | 14.83% | 9.708% | 6.088% | 9.945% | 6.928% | 6.823% | 6.365% | 7.816% | 7.932% | 9.543% | 10.79% | 11.22% | 9.335% | 6.106% | 6.576% | 8.704% | 14.72% | 22.25% | 20.59% | 21.47% | 16.66%
3 | 1 | 2050 | Summer | S, [MVA] | Expected | - | 4.0661 | 2.7427 | 3.269 | 2.9602 | 1.9375 | 1.2148 | 1.9845 | 1.3821 | 1.3613 | 1.2703 | 1.56 | 1.5836 | 1.9053 | 2.1553 | 2.2408 | 1.8636 | 1.2186 | 1.3121 | 1.7362 | 2.936 | 4.4388 | 4.1087 | 4.2833 | 3.324
3 | 1 | 2050 | Summer | S, [%] | Expected | - | 20.33% | 13.71% | 16.35% | 14.8% | 9.687% | 6.074% | 9.922% | 6.911% | 6.806% | 6.352% | 7.8% | 7.918% | 9.527% | 10.78% | 11.2% | 9.318% | 6.093% | 6.56% | 8.681% | 14.68% | 22.19% | 20.54% | 21.42% | 16.62%
3 | 2 | 2050 | Summer | P, [MW] | Expected | - | 4.4273 | 4.136 | 4.1192 | 4.0248 | 4.0748 | 4.2424 | 5.1818 | 5.196 | 5.2695 | 5.2034 | 4.6984 | 5.0356 | 5.0932 | 4.9352 | 4.6218 | 4.6603 | 4.8133 | 4.9453 | 4.8808 | 5.1706 | 5.2759 | 5.0233 | 4.799 | 4.4207
3 | 2 | 2050 | Summer | P, [%] | Expected | - | 55.34% | 51.7% | 51.49% | 50.31% | 50.93% | 53.03% | 64.77% | 64.95% | 65.87% | 65.04% | 58.73% | 62.94% | 63.66% | 61.69% | 57.77% | 58.25% | 60.17% | 61.82% | 61.01% | 64.63% | 65.95% | 62.79% | 59.99% | 55.26%
2 | 3 | 2050 | Summer | P, [MW] | Expected | - | -4.4173 | -4.1273 | -4.1106 | -4.0166 | -4.0664 | -4.2333 | -5.1681 | -5.1821 | -5.2553 | -5.1896 | -4.6872 | -5.0226 | -5.0799 | -4.9228 | -4.6108 | -4.6491 | -4.8013 | -4.9327 | -4.8686 | -5.157 | -5.2617 | -5.0105 | -4.7873 | -4.4108
2 | 3 | 2050 | Summer | P, [%] | Expected | - | 55.22% | 51.59% | 51.38% | 50.21% | 50.83% | 52.92% | 64.6% | 64.78% | 65.69% | 64.87% | 58.59% | 62.78% | 63.5% | 61.53% | 57.63% | 58.11% | 60.02% | 61.66% | 60.86% | 64.46% | 65.77% | 62.63% | 59.84% | 55.13%
3 | 2 | 2050 | Summer | Q, [MVAr] | Expected | - | -0.25256 | -0.2732 | -0.20209 | -0.19202 | -0.21237 | -0.27418 | -0.25143 | -0.32728 | -0.34819 | -0.35632 | -0.41594 | -0.3673 | -0.36081 | -0.38072 | -0.41737 | -0.40788 | -0.39828 | -0.37286 | -0.40148 | -0.32828 | -0.25945 | -0.26311 | -0.31526 | -0.32179
3 | 2 | 2050 | Summer | Q, [%] | Expected | - | 3.157% | 3.415% | 2.526% | 2.4% | 2.655% | 3.427% | 3.143% | 4.091% | 4.352% | 4.454% | 5.199% | 4.591% | 4.51% | 4.759% | 5.217% | 5.098% | 4.978% | 4.661% | 5.018% | 4.103% | 3.243% | 3.289% | 3.941% | 4.022%
2 | 3 | 2050 | Summer | Q, [MVAr] | Expected | - | 0.42265 | 0.42116 | 0.34843 | 0.33137 | 0.35515 | 0.4295 | 0.48451 | 0.56233 | 0.5896 | 0.5914 | 0.60706 | 0.588 | 0.58582 | 0.59301 | 0.6057 | 0.59929 | 0.60226 | 0.58699 | 0.60835 | 0.56047 | 0.50176 | 0.48135 | 0.51388 | 0.4907
2 | 3 | 2050 | Summer | Q, [%] | Expected | - | 0.052831 | 0.052645 | 0.043554 | 0.041421 | 0.044394 | 0.053687 | 0.060564 | 0.070291 | 0.0737 | 0.073925 | 0.075882 | 0.0735 | 0.073228 | 0.074127 | 0.075712 | 0.074911 | 0.075283 | 0.073373 | 0.076043 | 0.070059 | 0.06272 | 0.060168 | 0.064235 | 0.061337
3 | 2 | 2050 | Summer | S, [MVA] | Expected | - | 4.4364 | 4.1459 | 4.1263 | 4.0321 | 4.0825 | 4.2529 | 5.1898 | 5.2072 | 5.2815 | 5.2157 | 4.7169 | 5.049 | 5.106 | 4.95 | 4.6407 | 4.6782 | 4.83 | 4.9598 | 4.8977 | 5.1823 | 5.2844 | 5.0315 | 4.81 | 4.4327
3 | 2 | 2050 | Summer | S, [%] | Expected | - | 55.45% | 51.82% | 51.58% | 50.4% | 51.03% | 53.16% | 64.87% | 65.09% | 66.02% | 65.2% | 58.96% | 63.11% | 63.82% | 61.87% | 58.01% | 58.48% | 60.37% | 62% | 61.22% | 64.78% | 66.05% | 62.89% | 60.13% | 55.41%
2 | 3 | 2050 | Summer | S, [MVA] | Expected | - | 4.4389 | 4.1494 | 4.1271 | 4.0327 | 4.0838 | 4.2564 | 5.192 | 5.2131 | 5.2886 | 5.2232 | 4.7265 | 5.057 | 5.1137 | 4.9585 | 4.6506 | 4.6876 | 4.839 | 4.9677 | 4.9067 | 5.1882 | 5.2869 | 5.0345 | 4.8153 | 4.4382
2 | 3 | 2050 | Summer | S, [%] | Expected | - | 55.49% | 51.87% | 51.59% | 50.41% | 51.05% | 53.2% | 64.9% | 65.16% | 66.11% | 65.29% | 59.08% | 63.21% | 63.92% | 61.98% | 58.13% | 58.6% | 60.49% | 62.1% | 61.33% | 64.85% | 66.09% | 62.93% | 60.19% | 55.48%
4 | 5 | 2050 | Summer | P, [MW] | Expected | - | -4.5834 | -5.2126 | -4.3687 | -4.8488 | -5.9662 | -7.1712 | -7.6384 | -7.8326 | -7.8761 | -7.9006 | -7.9169 | -7.925 | -7.9282 | -7.9285 | -7.927 | -7.9206 | -7.908 | -7.8846 | -7.8327 | -7.1115 | -5.2505 | -5.1761 | -5.2208 | -5.3705
4 | 5 | 2050 | Summer | P, [%] | Expected | - | 57.29% | 65.16% | 54.61% | 60.61% | 74.58% | 89.64% | 95.48% | 97.91% | 98.45% | 98.76% | 98.96% | 99.06% | 99.1% | 99.11% | 99.09% | 99.01% | 98.85% | 98.56% | 97.91% | 88.89% | 65.63% | 64.7% | 65.26% | 67.13%
5 | 4 | 2050 | Summer | P, [MW] | Expected | - | 4.5999 | 5.2337 | 4.384 | 4.8675 | 5.9941 | 7.2116 | 7.6841 | 7.8805 | 7.9245 | 7.9493 | 7.9657 | 7.9739 | 7.9771 | 7.9775 | 7.9759 | 7.9695 | 7.9567 | 7.9331 | 7.8806 | 7.1511 | 5.2721 | 5.197 | 5.2421 | 5.393
5 | 4 | 2050 | Summer | P, [%] | Expected | - | 57.5% | 65.42% | 54.8% | 60.84% | 74.93% | 90.14% | 96.05% | 98.51% | 99.06% | 99.37% | 99.57% | 99.67% | 99.71% | 99.72% | 99.7% | 99.62% | 99.46% | 99.16% | 98.51% | 89.39% | 65.9% | 64.96% | 65.53% | 67.41%
4 | 5 | 2050 | Summer | Q, [MVAr] | Expected | - | 0.072761 | 0.087133 | 0.12897 | 0.30033 | 0.34547 | 0.41793 | 0.52192 | 0.48064 | 0.48155 | 0.47328 | 0.43761 | 0.42902 | 0.4245 | 0.41547 | 0.40202 | 0.40905 | 0.41461 | 0.45699 | 0.43681 | 0.41054 | 0.2305 | 0.13878 | 0.045878 | 0.051397
4 | 5 | 2050 | Summer | Q, [%] | Expected | - | 0.9095% | 1.089% | 1.612% | 3.754% | 4.318% | 5.224% | 6.524% | 6.008% | 6.019% | 5.916% | 5.47% | 5.363% | 5.306% | 5.193% | 5.025% | 5.113% | 5.183% | 5.712% | 5.46% | 5.132% | 2.881% | 1.735% | 0.5735% | 0.6425%
5 | 4 | 2050 | Summer | Q, [MVAr] | Expected | - | 0.08672 | 0.11784 | 0.019387 | -0.11942 | -0.075927 | -0.027154 | -0.079862 | -0.017095 | -0.01301 | -0.0020588 | 0.035125 | 0.044404 | 0.049099 | 0.058153 | 0.071495 | 0.06397 | 0.057364 | 0.01245 | 0.026611 | -0.027891 | -0.021635 | 0.063366 | 0.15992 | 0.16658
5 | 4 | 2050 | Summer | Q, [%] | Expected | - | 0.01084 | 0.01473 | 0.0024234 | 0.014927 | 0.0094909 | 0.0033942 | 0.0099828 | 0.0021368 | 0.0016263 | 0.00025735 | 0.0043907 | 0.0055505 | 0.0061373 | 0.0072691 | 0.0089369 | 0.0079963 | 0.0071706 | 0.0015563 | 0.0033264 | 0.0034863 | 0.0027044 | 0.0079207 | 0.01999 | 0.020823
4 | 5 | 2050 | Summer | S, [MVA] | Expected | - | 4.5845 | 5.2141 | 4.371 | 4.8584 | 5.9763 | 7.1834 | 7.6562 | 7.8473 | 7.8909 | 7.9148 | 7.9291 | 7.9367 | 7.9396 | 7.9395 | 7.9372 | 7.9312 | 7.9189 | 7.8979 | 7.845 | 7.1235 | 5.2558 | 5.1782 | 5.2218 | 5.3718
4 | 5 | 2050 | Summer | S, [%] | Expected | - | 57.31% | 65.18% | 54.64% | 60.73% | 74.7% | 89.79% | 95.7% | 98.09% | 98.64% | 98.94% | 99.11% | 99.21% | 99.24% | 99.24% | 99.22% | 99.14% | 98.99% | 98.72% | 98.06% | 89.04% | 65.7% | 64.73% | 65.27% | 67.15%
5 | 4 | 2050 | Summer | S, [MVA] | Expected | - | 4.6011 | 5.2359 | 4.3842 | 4.8695 | 5.9946 | 7.2116 | 7.6845 | 7.8805 | 7.9246 | 7.9494 | 7.9659 | 7.9741 | 7.9773 | 7.9778 | 7.9763 | 7.9698 | 7.957 | 7.9332 | 7.8808 | 7.1512 | 5.2723 | 5.1976 | 5.2453 | 5.3969
5 | 4 | 2050 | Summer | S, [%] | Expected | - | 57.51% | 65.45% | 54.8% | 60.87% | 74.93% | 90.15% | 96.06% | 98.51% | 99.06% | 99.37% | 99.57% | 99.68% | 99.72% | 99.72% | 99.7% | 99.62% | 99.46% | 99.16% | 98.51% | 89.39% | 65.9% | 64.97% | 65.57% | 67.46%
7 | 8 | 2050 | Summer | P, [MW] | Expected | - | -3.4263 | -3.6029 | -3.6807 | -3.8076 | -3.8549 | -3.876 | -3.8983 | -3.9203 | -3.9339 | -3.9402 | -3.9442 | -3.9476 | -3.9485 | -3.9487 | -3.9479 | -3.9446 | -3.9399 | -3.9334 | -3.9164 | -3.8983 | -3.8858 | -3.8759 | -3.8642 | -3.8494
7 | 8 | 2050 | Summer | P, [%] | Expected | - | 85.66% | 90.07% | 92.02% | 95.19% | 96.37% | 96.9% | 97.46% | 98.01% | 98.35% | 98.5% | 98.6% | 98.69% | 98.71% | 98.72% | 98.7% | 98.62% | 98.5% | 98.33% | 97.91% | 97.46% | 97.15% | 96.9% | 96.6% | 96.24%
8 | 7 | 2050 | Summer | P, [MW] | Expected | - | 3.445 | 3.6235 | 3.702 | 3.8304 | 3.8782 | 3.8995 | 3.9221 | 3.9443 | 3.9581 | 3.9644 | 3.9685 | 3.972 | 3.9728 | 3.973 | 3.9722 | 3.9689 | 3.9642 | 3.9576 | 3.9404 | 3.9221 | 3.9095 | 3.8994 | 3.8876 | 3.8727
8 | 7 | 2050 | Summer | P, [%] | Expected | - | 86.13% | 90.59% | 92.55% | 95.76% | 96.96% | 97.49% | 98.05% | 98.61% | 98.95% | 99.11% | 99.21% | 99.3% | 99.32% | 99.33% | 99.31% | 99.22% | 99.1% | 98.94% | 98.51% | 98.05% | 97.74% | 97.49% | 97.19% | 96.82%
7 | 8 | 2050 | Summer | Q, [MVAr] | Expected | - | 0.32673 | 0.34338 | 0.35368 | 0.36868 | 0.35569 | 0.33348 | 0.31194 | 0.27469 | 0.26157 | 0.25625 | 0.24828 | 0.2447 | 0.2466 | 0.24396 | 0.23793 | 0.25036 | 0.24886 | 0.2653 | 0.26951 | 0.28661 | 0.31622 | 0.33155 | 0.34676 | 0.35782
7 | 8 | 2050 | Summer | Q, [%] | Expected | - | 8.168% | 8.584% | 8.842% | 9.217% | 8.892% | 8.337% | 7.799% | 6.867% | 6.539% | 6.406% | 6.207% | 6.117% | 6.165% | 6.099% | 5.948% | 6.259% | 6.222% | 6.633% | 6.738% | 7.165% | 7.906% | 8.289% | 8.669% | 8.945%
8 | 7 | 2050 | Summer | Q, [MVAr] | Expected | - | -0.1454 | -0.14441 | -0.14724 | -0.1485 | -0.13019 | -0.10565 | -0.08174 | -0.042115 | -0.027499 | -0.021526 | -0.013202 | -0.0093305 | -0.011174 | -0.0085295 | -0.0025566 | -0.015241 | -0.014143 | -0.031253 | -0.037371 | -0.05648 | -0.087422 | -0.10372 | -0.12009 | -0.13274
8 | 7 | 2050 | Summer | Q, [%] | Expected | - | 0.03635 | 0.036102 | 0.036809 | 0.037124 | 0.032548 | 0.026412 | 0.020435 | 0.010529 | 0.0068747 | 0.0053814 | 0.0033004 | 0.0023326 | 0.0027934 | 0.0021324 | 0.00063916 | 0.0038102 | 0.0035359 | 0.0078132 | 0.0093428 | 0.01412 | 0.021856 | 0.025931 | 0.030023 | 0.033185
7 | 8 | 2050 | Summer | S, [MVA] | Expected | - | 3.442 | 3.6193 | 3.6976 | 3.8255 | 3.8713 | 3.8903 | 3.9108 | 3.93 | 3.9426 | 3.9486 | 3.952 | 3.9553 | 3.9562 | 3.9562 | 3.9551 | 3.9526 | 3.9478 | 3.9424 | 3.9257 | 3.9089 | 3.8987 | 3.8901 | 3.8798 | 3.8661
7 | 8 | 2050 | Summer | S, [%] | Expected | - | 86.05% | 90.48% | 92.44% | 95.64% | 96.78% | 97.26% | 97.77% | 98.25% | 98.57% | 98.71% | 98.8% | 98.88% | 98.91% | 98.91% | 98.88% | 98.82% | 98.69% | 98.56% | 98.14% | 97.72% | 97.47% | 97.25% | 97% | 96.65%
8 | 7 | 2050 | Summer | S, [MVA] | Expected | - | 3.4481 | 3.6264 | 3.7049 | 3.8333 | 3.8804 | 3.901 | 3.923 | 3.9446 | 3.9582 | 3.9645 | 3.9685 | 3.972 | 3.9729 | 3.973 | 3.9723 | 3.969 | 3.9642 | 3.9577 | 3.9406 | 3.9226 | 3.9105 | 3.9009 | 3.8896 | 3.8751
8 | 7 | 2050 | Summer | S, [%] | Expected | - | 86.2% | 90.66% | 92.62% | 95.83% | 97.01% | 97.52% | 98.07% | 98.62% | 98.96% | 99.11% | 99.21% | 99.3% | 99.32% | 99.33% | 99.31% | 99.23% | 99.11% | 98.94% | 98.52% | 98.06% | 97.76% | 97.52% | 97.24% | 96.88%

## Energy Storage
Node ID | Year | Day | Quantity | Market Scenario | Operation Scenario | 0 | 1 | 2 | 3 | 4 | 5 | 6 | 7 | 8 | 9 | 10 | 11 | 12 | 13 | 14 | 15 | 16 | 17 | 18 | 19 | 20 | 21 | 22 | 23
5 | 2030 | Winter | P, [MW] | 0 | 0 | 0.097355 | 0.098811 | 0.096012 | 0.097576 | 0.097073 | 0.09539 | 0.097343 | 0.098439 | 0.090674 | 0.086147 | 0.094135 | 0.10343 | 0.11825 | 0.11815 | 0.11107 | 0.095417 | 0.094086 | 0.066223 | 0.10298 | 0.099841 | 0.098139 | 0.098204 | 0.09799 | 0.096735
5 | 2030 | Winter | SoC, [MWh] | 0 | 0 | 0.46971 | 0.47088 | 0.46924 | 0.46917 | 0.46859 | 0.4663 | 0.46593 | 0.46661 | 0.45945 | 0.44763 | 0.44358 | 0.44859 | 0.46825 | 0.48779 | 0.50041 | 0.49764 | 0.49384 | 0.46231 | 0.46763 | 0.46977 | 0.47019 | 0.47068 | 0.47097 | 0.47
5 | 2030 | Winter | SoC, [%] | 0 | 0 | 49.97% | 50.09% | 49.92% | 49.91% | 49.85% | 49.61% | 49.57% | 49.64% | 48.88% | 47.62% | 47.19% | 47.72% | 49.81% | 51.89% | 53.24% | 52.94% | 52.54% | 49.18% | 49.75% | 49.98% | 50.02% | 50.07% | 50.1% | 50%
8 | 2030 | Winter | P, [MW] | 0 | 0 | 0.10052 | 0.092817 | 0.096504 | 0.085282 | 0.071704 | 0.035084 | -0.045332 | -0.0078832 | 0.14327 | 0.36038 | 0.25609 | 0.2248 | 0.21282 | 0.21369 | 0.22638 | 0.25944 | 0.35201 | 0.13934 | -0.076249 | 0.00048059 | 0.046483 | 0.079875 | 0.089568 | 0.091715
8 | 2030 | Winter | SoC, [MWh] | 0 | 0 | 0.47273 | 0.46776 | 0.46646 | 0.45385 | 0.4274 | 0.36365 | 0.2177 | 0.10408 | 0.093999 | 0.29597 | 0.38207 | 0.4334 | 0.47142 | 0.51041 | 0.5635 | 0.65332 | 0.846 | 0.83491 | 0.65532 | 0.55563 | 0.50324 | 0.48481 | 0.47629 | 0.47
8 | 2030 | Winter | SoC, [%] | 0 | 0 | 50.29% | 49.76% | 49.62% | 48.28% | 45.47% | 38.69% | 23.16% | 11.07% | 10% | 31.49% | 40.65% | 46.11% | 50.15% | 54.3% | 59.95% | 69.5% | 90% | 88.82% | 69.71% | 59.11% | 53.54% | 51.58% | 50.67% | 50%
5 | 2030 | Winter | P, [MW] | 0 | 1 | 0.098604 | 0.097542 | 0.096454 | 0.095333 | 0.097472 | 0.098987 | 0.097451 | 0.093955 | 0.093837 | 0.085675 | 0.089054 | 0.096968 | 0.12335 | 0.13356 | 0.11208 | 0.085048 | 0.083509 | 0.087359 | 0.096533 | 0.096521 | 0.099601 | 0.096881 | 0.097023 | 0.097334
5 | 2030 | Winter | SoC, [MWh] | 0 | 1 | 0.47096 | 0.47086 | 0.46967 | 0.46736 | 0.46716 | 0.46846 | 0.46819 | 0.46439 | 0.46041 | 0.44812 | 0.43898 | 0.43745 | 0.46208 | 0.4969 | 0.51041 | 0.49719 | 0.48274 | 0.4723 | 0.47111 | 0.46991 | 0.47182 | 0.471 | 0.47034 | 0.47
5 | 2030 | Winter | SoC, [%] | 0 | 1 | 50.1% | 50.09% | 49.96% | 49.72% | 49.7% | 49.84% | 49.81% | 49.4% | 48.98% | 47.67% | 46.7% | 46.54% | 49.16% | 52.86% | 54.3% | 52.89% | 51.36% | 50.25% | 50.12% | 49.99% | 50.19% | 50.11% | 50.04% | 50%
8 | 2030 | Winter | P, [MW] | 0 | 1 | 0.098613 | 0.096981 | 0.093478 | 0.089666 | 0.076085 | 0.056955 | 0.0098573 | -0.065558 | 0.078164 | 0.3395 | 0.267 | 0.22666 | 0.21209 | 0.21 | 0.21941 | 0.2466 | 0.3282 | 0.23473 | -0.013191 | -0.049135 | 0.034574 | 0.072693 | 0.086615 | 0.092348
8 | 2030 | Winter | SoC, [MWh] | 0 | 1 | 0.47077 | 0.4699 | 0.46552 | 0.45725 | 0.4352 | 0.3935 | 0.30353 | 0.13537 | 0.094 | 0.27277 | 0.371 | 0.42441 | 0.46161 | 0.4965 | 0.54184 | 0.6174 | 0.78363 | 0.846 | 0.72669 | 0.57681 | 0.51245 | 0.4869 | 0.47554 | 0.47
8 | 2030 | Winter | SoC, [%] | 0 | 1 | 50.08% | 49.99% | 49.52% | 48.64% | 46.3% | 41.86% | 32.29% | 14.4% | 10% | 29.02% | 39.47% | 45.15% | 49.11% | 52.82% | 57.64% | 65.68% | 83.36% | 90% | 77.31% | 61.36% | 54.52% | 51.8% | 50.59% | 50%
5 | 2030 | Winter | P, [MW] | 0 | 2 | 0.098241 | 0.09739 | 0.097246 | 0.097635 | 0.097605 | 0.097102 | 0.096054 | 0.092415 | 0.091114 | 0.087384 | 0.088048 | 0.097357 | 0.12226 | 0.13297 | 0.1162 | 0.096118 | 0.082595 | 0.081156 | 0.093804 | 0.097039 | 0.098306 | 0.098151 | 0.097923 | 0.09638
5 | 2030 | Winter | SoC, [MWh] | 0 | 2 | 0.47061 | 0.47038 | 0.47 | 0.47002 | 0.47 | 0.46948 | 0.4679 | 0.46264 | 0.456 | 0.44544 | 0.43528 | 0.43408 | 0.45752 | 0.49161 | 0.50906 | 0.50676 | 0.49128 | 0.47459 | 0.47066 | 0.47 | 0.4706 | 0.47106 | 0.4713 | 0.47
5 | 2030 | Winter | SoC, [%] | 0 | 2 | 50.07% | 50.04% | 50% | 50% | 50% | 49.94% | 49.78% | 49.22% | 48.51% | 47.39% | 46.31% | 46.18% | 48.67% | 52.3% | 54.16% | 53.91% | 52.26% | 50.49% | 50.07% | 50% | 50.06% | 50.11% | 50.14% | 50%
8 | 2030 | Winter | P, [MW] | 0 | 2 | 0.09803 | 0.097398 | 0.096011 | 0.09265 | 0.085888 | 0.068042 | 0.022237 | -0.076097 | 0.038052 | 0.18551 | 0.36516 | 0.26412 | 0.23642 | 0.2349 | 0.25803 | 0.33982 | 0.22164 | 0.080765 | -0.093551 | 0.014314 | 0.063248 | 0.086129 | 0.092897 | 0.093506
8 | 2030 | Winter | SoC, [MWh] | 0 | 2 | 0.47026 | 0.46988 | 0.46811 | 0.46294 | 0.4509 | 0.4207 | 0.34387 | 0.16655 | 0.094 | 0.10168 | 0.30897 | 0.40399 | 0.46823 | 0.53079 | 0.61905 | 0.79818 | 0.846 | 0.80701 | 0.61164 | 0.52657 | 0.49138 | 0.47942 | 0.47438 | 0.47
8 | 2030 | Winter | SoC, [%] | 0 | 2 | 50.03% | 49.99% | 49.8% | 49.25% | 47.97% | 44.76% | 36.58% | 17.72% | 10% | 10.82% | 32.87% | 42.98% | 49.81% | 56.47% | 65.86% | 84.91% | 90% | 85.85% | 65.07% | 56.02% | 52.27% | 51% | 50.47% | 50%
5 | 2030 | Winter | P, [MW] | Expected | - | 0.09766 | 0.098427 | 0.096251 | 0.097264 | 0.097206 | 0.096148 | 0.097174 | 0.096938 | 0.091189 | 0.086256 | 0.092539 | 0.10164 | 0.11955 | 0.12247 | 0.11195 | 0.094036 | 0.090933 | 0.071376 | 0.10075 | 0.098967 | 0.098372 | 0.098008 | 0.097842 | 0.09677
5 | 2030 | Winter | SoC, [MWh] | Expected | - | 0.47002 | 0.4708 | 0.46941 | 0.46903 | 0.46859 | 0.46706 | 0.46653 | 0.46573 | 0.4591 | 0.44739 | 0.44174 | 0.44492 | 0.46583 | 0.48963 | 0.50308 | 0.49888 | 0.49189 | 0.46549 | 0.46856 | 0.46982 | 0.47048 | 0.47078 | 0.47092 | 0.47
5 | 2030 | Winter | SoC, [%] | Expected | - | 50% | 50.09% | 49.94% | 49.9% | 49.85% | 49.69% | 49.63% | 49.55% | 48.84% | 47.59% | 46.99% | 47.33% | 49.56% | 52.09% | 53.52% | 53.07% | 52.33% | 49.52% | 49.85% | 49.98% | 50.05% | 50.08% | 50.1% | 50%
8 | 2030 | Winter | P, [MW] | Expected | - | 0.09989 | 0.094066 | 0.096001 | 0.086961 | 0.074356 | 0.042917 | -0.027795 | -0.025867 | 0.11894 | 0.33241 | 0.27323 | 0.23068 | 0.21609 | 0.21619 | 0.22991 | 0.26909 | 0.32999 | 0.1446 | -0.069712 | -0.0046311 | 0.047177 | 0.079743 | 0.089622 | 0.092062
8 | 2030 | Winter | SoC, [MWh] | Expected | - | 0.4721 | 0.46837 | 0.46656 | 0.45563 | 0.43187 | 0.37606 | 0.24799 | 0.11748 | 0.093999 | 0.2649 | 0.37004 | 0.42791 | 0.46957 | 0.51133 | 0.56834 | 0.66888 | 0.83709 | 0.83251 | 0.65927 | 0.5545 | 0.50286 | 0.48434 | 0.47591 | 0.47
8 | 2030 | Winter | SoC, [%] | Expected | - | 50.22% | 49.83% | 49.63% | 48.47% | 45.94% | 40.01% | 26.38% | 12.5% | 10% | 28.18% | 39.37% | 45.52% | 49.95% | 54.4% | 60.46% | 71.16% | 89.05% | 88.56% | 70.14% | 58.99% | 53.5% | 51.53% | 50.63% | 50%
5 | 2030 | Summer | P, [MW] | 0 | 0 | 0.098815 | 0.096289 | 0.097576 | 0.0986 | 0.096754 | 0.094608 | 0.093366 | 0.08869 | 0.088218 | 0.069514 | 0.082516 | 0.10358 | 0.15221 | 0.16797 | 0.12644 | 0.08689 | 0.068677 | 0.080712 | 0.085903 | 0.09247 | 0.0992 | 0.096773 | 0.097232 | 0.096572
5 | 2030 | Summer | SoC, [MWh] | 0 | 0 | 0.47115 | 0.46977 | 0.46968 | 0.47062 | 0.4697 | 0.46663 | 0.46228 | 0.45313 | 0.44333 | 0.41442 | 0.39794 | 0.40181 | 0.45389 | 0.52169 | 0.5482 | 0.53581 | 0.50588 | 0.48845 | 0.47646 | 0.47113 | 0.47258 | 0.47162 | 0.47113 | 0.47
5 | 2030 | Summer | SoC, [%] | 0 | 0 | 50.12% | 49.98% | 49.97% | 50.07% | 49.97% | 49.64% | 49.18% | 48.21% | 47.16% | 44.09% | 42.33% | 42.75% | 48.29% | 55.5% | 58.32% | 57% | 53.82% | 51.96% | 50.69% | 50.12% | 50.27% | 50.17% | 50.12% | 50%
8 | 2030 | Summer | P, [MW] | 0 | 0 | 0.097806 | 0.094495 | 0.10071 | 0.092036 | 0.0839 | 0.058902 | 0.0094202 | -0.085782 | 0.084241 | 0.16785 | 0.36973 | 0.26627 | 0.23792 | 0.23819 | 0.27018 | 0.36611 | 0.16896 | 0.020749 | -0.068617 | 0.029855 | 0.066808 | 0.089345 | 0.094191 | 0.094506
8 | 2030 | Summer | SoC, [MWh] | 0 | 0 | 0.47001 | 0.46669 | 0.46958 | 0.46375 | 0.44967 | 0.41024 | 0.32034 | 0.13271 | 0.097075 | 0.093999 | 0.30637 | 0.40378 | 0.46969 | 0.5359 | 0.63765 | 0.846 | 0.84334 | 0.75575 | 0.58613 | 0.517 | 0.48556 | 0.47696 | 0.4733 | 0.47
8 | 2030 | Summer | SoC, [%] | 0 | 0 | 50% | 49.65% | 49.96% | 49.34% | 47.84% | 43.64% | 34.08% | 14.12% | 10.33% | 10% | 32.59% | 42.96% | 49.97% | 57.01% | 67.84% | 90% | 89.72% | 80.4% | 62.35% | 55% | 51.66% | 50.74% | 50.35% | 50%
5 | 2030 | Summer | P, [MW] | 0 | 1 | 0.098014 | 0.097832 | 0.097863 | 0.09741 | 0.096781 | 0.095672 | 0.095538 | 0.09185 | 0.090031 | 0.084342 | 0.083671 | 0.096562 | 0.13547 | 0.13043 | 0.1321 | 0.091692 | 0.08717 | 0.084017 | 0.086967 | 0.092667 | 0.096592 | 0.097504 | 0.097823 | 0.096551
5 | 2030 | Summer | SoC, [MWh] | 0 | 1 | 0.47035 | 0.47051 | 0.47072 | 0.47047 | 0.4696 | 0.46761 | 0.46546 | 0.45956 | 0.4517 | 0.43793 | 0.42311 | 0.42072 | 0.45693 | 0.48792 | 0.5208 | 0.51358 | 0.50232 | 0.48825 | 0.47736 | 0.47228 | 0.47116 | 0.47097 | 0.47112 | 0.47
5 | 2030 | Summer | SoC, [%] | 0 | 1 | 50.04% | 50.05% | 50.08% | 50.05% | 49.96% | 49.75% | 49.52% | 48.89% | 48.05% | 46.59% | 45.01% | 44.76% | 48.61% | 51.91% | 55.4% | 54.64% | 53.44% | 51.94% | 50.78% | 50.24% | 50.12% | 50.1% | 50.12% | 50%
8 | 2030 | Summer | P, [MW] | 0 | 1 | 0.097924 | 0.097171 | 0.096227 | 0.094627 | 0.089186 | 0.073797 | 0.040032 | -0.032036 | -0.0164 | 0.10404 | 0.36318 | 0.26983 | 0.2411 | 0.23929 | 0.27202 | 0.36298 | 0.10272 | -0.067281 | -0.0068987 | 0.054024 | 0.080217 | 0.092063 | 0.095998 | 0.094696
8 | 2030 | Summer | SoC, [MWh] | 0 | 1 | 0.47019 | 0.46963 | 0.46812 | 0.46497 | 0.45631 | 0.43202 | 0.37335 | 0.24101 | 0.12018 | 0.094 | 0.29909 | 0.40046 | 0.4699 | 0.53734 | 0.64114 | 0.846 | 0.81987 | 0.64984 | 0.54317 | 0.49865 | 0.48078 | 0.47494 | 0.47311 | 0.47
8 | 2030 | Summer | SoC, [%] | 0 | 1 | 50.02% | 49.96% | 49.8% | 49.47% | 48.54% | 45.96% | 39.72% | 25.64% | 12.79% | 10% | 31.82% | 42.6% | 49.99% | 57.16% | 68.21% | 90% | 87.22% | 69.13% | 57.78% | 53.05% | 51.15% | 50.53% | 50.33% | 50%
5 | 2030 | Summer | P, [MW] | 0 | 2 | 0.098745 | 0.095711 | 0.098151 | 0.098023 | 0.097025 | 0.094801 | 0.092772 | 0.089758 | 0.08595 | 0.071183 | 0.061741 | 0.081836 | 0.14253 | 0.22398 | 0.17329 | 0.07077 | 0.055987 | 0.073955 | 0.080712 | 0.08907 | 0.095351 | 0.097518 | 0.097839 | 0.096753
5 | 2030 | Summer | SoC, [MWh] | 0 | 2 | 0.47113 | 0.46922 | 0.46976 | 0.47016 | 0.46957 | 0.46673 | 0.46182 | 0.45379 | 0.44175 | 0.41454 | 0.3772 | 0.35894 | 0.4005 | 0.52355 | 0.59595 | 0.56659 | 0.52355 | 0.49919 | 0.48196 | 0.47326 | 0.47091 | 0.47075 | 0.47091 | 0.47
5 | 2030 | Summer | SoC, [%] | 0 | 2 | 50.12% | 49.92% | 49.97% | 50.02% | 49.95% | 49.65% | 49.13% | 48.28% | 46.99% | 44.1% | 40.13% | 38.19% | 42.61% | 55.7% | 63.4% | 60.28% | 55.7% | 53.11% | 51.27% | 50.35% | 50.1% | 50.08% | 50.1% | 50%
8 | 2030 | Summer | P, [MW] | 0 | 2 | 0.096253 | 0.10237 | 0.095009 | 0.095333 | 0.092366 | 0.084204 | 0.062889 | 0.013988 | -0.073538 | 0.053791 | 0.31129 | 0.30166 | 0.25935 | 0.26337 | 0.28951 | 0.32322 | 0.05907 | -0.06554 | 0.0085648 | 0.059432 | 0.082625 | 0.093904 | 0.096955 | 0.094774
8 | 2030 | Summer | SoC, [MWh] | 0 | 2 | 0.46851 | 0.47315 | 0.47043 | 0.46804 | 0.46265 | 0.44897 | 0.41363 | 0.32846 | 0.1534 | 0.094 | 0.24143 | 0.37816 | 0.46789 | 0.56207 | 0.68531 | 0.846 | 0.79056 | 0.62309 | 0.53223 | 0.49326 | 0.47786 | 0.47389 | 0.47302 | 0.47
8 | 2030 | Summer | SoC, [%] | 0 | 2 | 49.84% | 50.34% | 50.05% | 49.79% | 49.22% | 47.76% | 44% | 34.94% | 16.32% | 10% | 25.68% | 40.23% | 49.78% | 59.8% | 72.91% | 90% | 84.1% | 66.29% | 56.62% | 52.47% | 50.84% | 50.41% | 50.32% | 50%
5 | 2030 | Summer | P, [MW] | Expected | - | 0.09869 | 0.096427 | 0.0977 | 0.098348 | 0.096797 | 0.094787 | 0.093591 | 0.089294 | 0.088153 | 0.071871 | 0.079713 | 0.099469 | 0.14844 | 0.17061 | 0.13394 | 0.085273 | 0.069506 | 0.080219 | 0.085314 | 0.092013 | 0.098277 | 0.096984 | 0.097403 | 0.096595
5 | 2030 | Summer | SoC, [MWh] | Expected | - | 0.47103 | 0.4698 | 0.46984 | 0.47053 | 0.46967 | 0.46679 | 0.46267 | 0.45415 | 0.4443 | 0.41779 | 0.39857 | 0.39839 | 0.4467 | 0.51713 | 0.55111 | 0.53703 | 0.50789 | 0.48996 | 0.47737 | 0.4716 | 0.47214 | 0.4714 | 0.4711 | 0.47
5 | 2030 | Summer | SoC, [%] | Expected | - | 50.11% | 49.98% | 49.98% | 50.06% | 49.96% | 49.66% | 49.22% | 48.31% | 47.27% | 44.45% | 42.4% | 42.38% | 47.52% | 55.01% | 58.63% | 57.13% | 54.03% | 52.12% | 50.78% | 50.17% | 50.23% | 50.15% | 50.12% | 50%
8 | 2030 | Summer | P, [MW] | Expected | - | 0.097601 | 0.096002 | 0.099258 | 0.092877 | 0.085865 | 0.064645 | 0.021432 | -0.063851 | 0.047324 | 0.14244 | 0.36045 | 0.27183 | 0.24144 | 0.24194 | 0.2732 | 0.35954 | 0.1438 | -0.0041536 | -0.048774 | 0.037533 | 0.070983 | 0.090384 | 0.094844 | 0.094571
8 | 2030 | Summer | SoC, [MWh] | Expected | - | 0.46982 | 0.46803 | 0.46949 | 0.46454 | 0.45247 | 0.41888 | 0.34124 | 0.17615 | 0.10842 | 0.093999 | 0.29605 | 0.39965 | 0.46946 | 0.53984 | 0.64496 | 0.846 | 0.83245 | 0.72167 | 0.57229 | 0.51098 | 0.48378 | 0.47623 | 0.47323 | 0.47
8 | 2030 | Summer | SoC, [%] | Expected | - | 49.98% | 49.79% | 49.95% | 49.42% | 48.14% | 44.56% | 36.3% | 18.74% | 11.53% | 10% | 31.5% | 42.52% | 49.94% | 57.43% | 68.61% | 90% | 88.56% | 76.77% | 60.88% | 54.36% | 51.47% | 50.66% | 50.34% | 50%
5 | 2040 | Winter | P, [MW] | 0 | 0 | 0.39347 | 0.4931 | 0.59529 | 0.61701 | 0.57818 | 0.51841 | 0.049158 | -0.001641 | -0.024555 | 0.6489 | 0.89529 | 0.98336 | 1.3083 | 1.3629 | 1.2303 | 0.98815 | 0.98005 | 0.14112 | 0.10941 | 0.066895 | 0.066904 | 0.24576 | 0.36495 | 0.68975
5 | 2040 | Winter | SoC, [MWh] | 0 | 0 | 3.3094 | 3.276 | 3.3417 | 3.4272 | 3.4731 | 3.4584 | 2.9751 | 2.4301 | 1.8468 | 1.9183 | 2.2124 | 2.5787 | 3.2545 | 3.9818 | 4.5838 | 4.9621 | 5.3527 | 4.9413 | 4.5221 | 4.0769 | 3.6419 | 3.3892 | 3.2553 | 3.44
5 | 2040 | Winter | SoC, [%] | 0 | 0 | 48.1% | 47.62% | 48.57% | 49.81% | 50.48% | 50.27% | 43.24% | 35.32% | 26.84% | 27.88% | 32.16% | 37.48% | 47.3% | 57.87% | 66.62% | 72.12% | 77.8% | 71.82% | 65.73% | 59.26% | 52.93% | 49.26% | 47.32% | 50%
8 | 2040 | Winter | P, [MW] | 0 | 0 | 0.35954 | 0.33415 | 0.21594 | 0.23736 | 0.12239 | -0.0077635 | 0.14852 | 1.1402 | 1.1168 | 1.5021 | 2.0907 | 2.0915 | 1.9671 | 2.0286 | 2.1108 | 2.1208 | 1.4996 | 1.1257 | 0.83648 | 0.30009 | -0.20529 | 0.084944 | 0.060695 | 0.16028
8 | 2040 | Winter | SoC, [MWh] | 0 | 0 | 3.2454 | 3.0236 | 2.6794 | 2.3487 | 1.8887 | 1.2737 | 0.75813 | 0.78056 | 0.688 | 0.90451 | 1.775 | 2.6465 | 3.3797 | 4.1813 | 5.0742 | 5.9783 | 6.192 | 6.1288 | 6.0205 | 5.658 | 4.8487 | 4.3533 | 3.8441 | 3.44
8 | 2040 | Winter | SoC, [%] | 0 | 0 | 47.17% | 43.95% | 38.95% | 34.14% | 27.45% | 18.51% | 11.02% | 11.35% | 10% | 13.15% | 25.8% | 38.47% | 49.12% | 60.77% | 73.75% | 86.89% | 90% | 89.08% | 87.51% | 82.24% | 70.47% | 63.27% | 55.87% | 50%
5 | 2040 | Winter | P, [MW] | 0 | 1 | 0.37927 | 0.55585 | 0.63004 | 0.69847 | 0.50482 | 0.11331 | 0.02062 | 0.31786 | 0.39274 | 0.42166 | 0.75279 | 0.8951 | 1.4249 | 1.6036 | 1.262 | 0.69406 | 0.79001 | 0.34831 | 0.3389 | 0.18942 | 0.031115 | 0.40054 | 0.46171 | 0.48583
5 | 2040 | Winter | SoC, [MWh] | 0 | 1 | 3.2801 | 3.294 | 3.3798 | 3.5329 | 3.4957 | 3.0686 | 2.5439 | 2.3079 | 2.1337 | 1.9716 | 2.1128 | 2.3809 | 3.1591 | 4.1092 | 4.7294 | 4.8038 | 4.9921 | 4.7669 | 4.549 | 4.1944 | 3.6892 | 3.5568 | 3.4862 | 3.44
5 | 2040 | Winter | SoC, [%] | 0 | 1 | 47.68% | 47.88% | 49.12% | 51.35% | 50.81% | 44.6% | 36.98% | 33.55% | 31.01% | 28.66% | 30.71% | 34.61% | 45.92% | 59.73% | 68.74% | 69.82% | 72.56% | 69.29% | 66.12% | 60.97% | 53.62% | 51.7% | 50.67% | 50%
8 | 2040 | Winter | P, [MW] | 0 | 1 | 0.32671 | 0.32141 | 0.25632 | 0.20687 | 0.12978 | 0.011844 | 0.28184 | 0.96573 | 1.0162 | 1.3017 | 2.1337 | 2.0695 | 1.9166 | 1.8883 | 1.9817 | 2.1463 | 1.9678 | 1.1966 | 0.97451 | 0.15207 | -0.053333 | 0.015031 | 0.00096098 | 0.13112
8 | 2040 | Winter | SoC, [MWh] | 0 | 1 | 3.208 | 2.9683 | 2.6582 | 2.2897 | 1.8293 | 1.2242 | 0.82587 | 0.81293 | 0.68954 | 0.688 | 1.6063 | 2.4534 | 3.1305 | 3.7762 | 4.5256 | 5.458 | 6.192 | 6.1532 | 6.093 | 5.6055 | 4.9646 | 4.4135 | 3.8585 | 3.44
8 | 2040 | Winter | SoC, [%] | 0 | 1 | 46.63% | 43.14% | 38.64% | 33.28% | 26.59% | 17.79% | 12% | 11.82% | 10.02% | 10% | 23.35% | 35.66% | 45.5% | 54.89% | 65.78% | 79.33% | 90% | 89.44% | 88.56% | 81.47% | 72.16% | 64.15% | 56.08% | 50%
5 | 2040 | Winter | P, [MW] | 0 | 2 | 0.37973 | 0.44856 | 0.5504 | 0.50739 | 0.45516 | 0.2788 | 0.28135 | 0.78516 | 0.19474 | 0.33869 | 0.75421 | 0.86792 | 1.358 | 1.5706 | 1.3269 | 1.0599 | 0.6647 | 0.54953 | 0.4053 | 0.072736 | -0.031578 | 0.21437 | 0.34502 | 0.63802
5 | 2040 | Winter | SoC, [MWh] | 0 | 2 | 3.2749 | 3.1765 | 3.1763 | 3.1306 | 3.0297 | 2.7482 | 2.4611 | 2.6648 | 2.2726 | 2.0101 | 2.137 | 2.3598 | 3.0569 | 3.9585 | 4.6248 | 5.0343 | 5.0838 | 5.0443 | 4.8835 | 4.4079 | 3.8388 | 3.5219 | 3.3362 | 3.44
5 | 2040 | Winter | SoC, [%] | 0 | 2 | 47.6% | 46.17% | 46.17% | 45.5% | 44.04% | 39.94% | 35.77% | 38.73% | 33.03% | 29.22% | 31.06% | 34.3% | 44.43% | 57.54% | 67.22% | 73.17% | 73.89% | 73.32% | 70.98% | 64.07% | 55.8% | 51.19% | 48.49% | 50%
8 | 2040 | Winter | P, [MW] | 0 | 2 | 0.37234 | 0.4293 | 0.41353 | 0.21903 | 0.14358 | 0.032864 | -0.060442 | 0.53172 | 0.83613 | 1.1636 | 1.8967 | 2.3128 | 2.2005 | 2.1762 | 2.2348 | 1.9759 | 1.2985 | 0.84264 | 0.48039 | -0.065636 | -0.17126 | 0.19856 | 0.19654 | 0.29451
8 | 2040 | Winter | SoC, [MWh] | 0 | 2 | 3.2644 | 3.1437 | 3.0044 | 2.666 | 2.243 | 1.6932 | 1.0201 | 0.83751 | 0.73972 | 0.688 | 1.343 | 2.4603 | 3.4528 | 4.4184 | 5.449 | 6.192 | 6.1895 | 6.0657 | 5.8441 | 5.1737 | 4.423 | 4.0588 | 3.6989 | 3.44
8 | 2040 | Winter | SoC, [%] | 0 | 2 | 47.45% | 45.69% | 43.67% | 38.75% | 32.6% | 24.61% | 14.83% | 12.17% | 10.75% | 10% | 19.52% | 35.76% | 50.19% | 64.22% | 79.2% | 90% | 89.96% | 88.16% | 84.94% | 75.2% | 64.29% | 58.99% | 53.76% | 50%
5 | 2040 | Winter | P, [MW] | Expected | - | 0.38948 | 0.4957 | 0.59384 | 0.61299 | 0.55013 | 0.42631 | 0.078251 | 0.1564 | 0.066386 | 0.57212 | 0.85478 | 0.95426 | 1.3321 | 1.427 | 1.2486 | 0.95639 | 0.90785 | 0.22906 | 0.18447 | 0.085232 | 0.047723 | 0.26339 | 0.37593 | 0.65323
5 | 2040 | Winter | SoC, [MWh] | Expected | - | 3.3003 | 3.2644 | 3.3235 | 3.4 | 3.413 | 3.3012 | 2.8401 | 2.4462 | 1.9486 | 1.939 | 2.1874 | 2.5192 | 3.2127 | 3.9967 | 4.6104 | 4.9498 | 5.2627 | 4.9311 | 4.5776 | 4.141 | 3.6768 | 3.4321 | 3.2998 | 3.44
5 | 2040 | Winter | SoC, [%] | Expected | - | 47.97% | 47.45% | 48.31% | 49.42% | 49.61% | 47.98% | 41.28% | 35.56% | 28.32% | 28.18% | 31.79% | 36.62% | 46.7% | 58.09% | 67.01% | 71.95% | 76.49% | 71.67% | 66.53% | 60.19% | 53.44% | 49.89% | 47.96% | 50%
8 | 2040 | Winter | P, [MW] | Expected | - | 0.35668 | 0.34592 | 0.24994 | 0.23039 | 0.12647 | 0.00084138 | 0.13771 | 1.0283 | 1.0623 | 1.4251 | 2.0691 | 2.12 | 1.9933 | 2.0296 | 2.1101 | 2.1038 | 1.5377 | 1.0954 | 0.80533 | 0.2267 | -0.17872 | 0.091187 | 0.071568 | 0.17529
8 | 2040 | Winter | SoC, [MWh] | Expected | - | 3.2428 | 3.0328 | 2.7228 | 2.3856 | 1.9308 | 1.3265 | 0.80523 | 0.79332 | 0.69561 | 0.84265 | 1.6892 | 2.5923 | 3.3546 | 4.1573 | 5.0494 | 5.9345 | 6.1916 | 6.1232 | 6.0056 | 5.5813 | 4.8044 | 4.3198 | 3.8254 | 3.44
8 | 2040 | Winter | SoC, [%] | Expected | - | 47.13% | 44.08% | 39.58% | 34.67% | 28.06% | 19.28% | 11.7% | 11.53% | 10.11% | 12.25% | 24.55% | 37.68% | 48.76% | 60.43% | 73.39% | 86.26% | 89.99% | 89% | 87.29% | 81.12% | 69.83% | 62.79% | 55.6% | 50%
5 | 2040 | Summer | P, [MW] | 0 | 0 | 0.23661 | 0.61319 | 0.38184 | 0.71498 | 0.31059 | 0.56715 | 0.15353 | 0.3496 | 0.30597 | 0.27519 | 0.78072 | 1.2567 | 1.8026 | 1.9592 | 1.6159 | 1.0281 | 0.67043 | 0.51941 | 0.57237 | -0.10533 | -0.25343 | 0.042526 | 0.40233 | 0.80938
5 | 2040 | Summer | SoC, [MWh] | 0 | 0 | 3.1232 | 3.1747 | 2.9946 | 3.1326 | 2.8717 | 2.8566 | 2.4189 | 2.164 | 1.8469 | 1.4745 | 1.5438 | 2.049 | 3.0802 | 4.2641 | 5.114 | 5.4046 | 5.4092 | 5.3029 | 5.2834 | 4.6148 | 3.8144 | 3.318 | 3.1793 | 3.44
5 | 2040 | Summer | SoC, [%] | 0 | 0 | 45.39% | 46.14% | 43.53% | 45.53% | 41.74% | 41.52% | 35.16% | 31.45% | 26.85% | 21.43% | 22.44% | 29.78% | 44.77% | 61.98% | 74.33% | 78.55% | 78.62% | 77.08% | 76.79% | 67.08% | 55.44% | 48.23% | 46.21% | 50%
8 | 2040 | Summer | P, [MW] | 0 | 0 | 0.24496 | 0.25178 | 1.1679 | -0.01131 | 0.13373 | -0.13673 | -0.017446 | 0.69834 | 0.90382 | 1.1255 | 1.8475 | 2.3113 | 2.1069 | 2.1046 | 2.5252 | 1.9013 | 1.2693 | 0.79156 | 0.3576 | 0.082249 | -0.067764 | 0.20008 | 0.14793 | 0.15078
8 | 2040 | Summer | SoC, [MWh] | 0 | 0 | 3.1161 | 2.7962 | 3.374 | 2.7823 | 2.3297 | 1.59 | 0.93906 | 0.85403 | 0.75865 | 0.688 | 1.2883 | 2.404 | 3.2926 | 4.1785 | 5.5319 | 6.192 | 6.181 | 6.0493 | 5.7347 | 5.222 | 4.5826 | 4.2286 | 3.8306 | 3.44
8 | 2040 | Summer | SoC, [%] | 0 | 0 | 45.29% | 40.64% | 49.04% | 40.44% | 33.86% | 23.11% | 13.65% | 12.41% | 11.03% | 10% | 18.73% | 34.94% | 47.86% | 60.73% | 80.4% | 90% | 89.84% | 87.93% | 83.35% | 75.9% | 66.61% | 61.46% | 55.68% | 50%
5 | 2040 | Summer | P, [MW] | 0 | 1 | 0.36652 | 0.51737 | 0.57011 | 0.5393 | 0.50417 | 0.42613 | 0.17944 | 0.42965 | 0.46222 | 0.23178 | 0.81664 | 1.0184 | 1.6173 | 1.7185 | 1.6541 | 1.1441 | 0.80608 | 0.24061 | 0.66894 | 0.15312 | 0.092212 | 0.1955 | 0.23516 | 0.67616
5 | 2040 | Summer | SoC, [MWh] | 0 | 1 | 3.2265 | 3.1608 | 3.1443 | 3.0939 | 3.0048 | 2.8333 | 2.4079 | 2.2209 | 2.0514 | 1.6314 | 1.7557 | 2.0537 | 2.9277 | 3.8968 | 4.8064 | 5.2265 | 5.3519 | 4.951 | 4.9999 | 4.5548 | 4.0622 | 3.6807 | 3.3415 | 3.44
5 | 2040 | Summer | SoC, [%] | 0 | 1 | 46.9% | 45.94% | 45.7% | 44.97% | 43.67% | 41.18% | 35% | 32.28% | 29.82% | 23.71% | 25.52% | 29.85% | 42.55% | 56.64% | 69.86% | 75.97% | 77.79% | 71.96% | 72.67% | 66.2% | 59.04% | 53.5% | 48.57% | 50%
8 | 2040 | Summer | P, [MW] | 0 | 1 | 0.32406 | 0.28909 | 0.24791 | 0.40957 | 0.37129 | 0.069994 | 0.011776 | 0.42441 | 0.73617 | 0.94227 | 1.6135 | 2.3681 | 2.3133 | 2.1725 | 2.5375 | 1.7918 | 1.0707 | 0.63543 | 0.26808 | 0.084175 | -0.031931 | 0.25405 | 0.25132 | 0.2551
8 | 2040 | Summer | SoC, [MWh] | 0 | 1 | 3.2178 | 2.9586 | 2.6529 | 2.5007 | 2.3 | 1.7824 | 1.1813 | 0.92552 | 0.83491 | 0.688 | 1.0284 | 2.2072 | 3.325 | 4.2865 | 5.6535 | 6.192 | 6.1105 | 5.9436 | 5.5487 | 5.0204 | 4.3965 | 4.0728 | 3.7529 | 3.44
8 | 2040 | Summer | SoC, [%] | 0 | 1 | 46.77% | 43% | 38.56% | 36.35% | 33.43% | 25.91% | 17.17% | 13.45% | 12.14% | 10% | 14.95% | 32.08% | 48.33% | 62.3% | 82.17% | 90% | 88.82% | 86.39% | 80.65% | 72.97% | 63.9% | 59.2% | 54.55% | 50%
5 | 2040 | Summer | P, [MW] | 0 | 2 | 0.38314 | 0.51029 | 0.61187 | 0.53973 | 0.53711 | 0.47377 | 0.43541 | 0.15485 | 0.27503 | 0.48174 | 0.51852 | 1.1393 | 1.8115 | 2.2046 | 1.9488 | 1.1435 | 0.78437 | 0.42886 | 0.059351 | 0.46763 | 0.12918 | 0.18517 | 0.20138 | 0.66365
5 | 2040 | Summer | SoC, [MWh] | 0 | 2 | 3.219 | 3.122 | 3.1224 | 3.0474 | 2.9654 | 2.8149 | 2.6192 | 2.1334 | 1.7499 | 1.5448 | 1.3276 | 1.6724 | 2.6652 | 4.0504 | 5.1811 | 5.5257 | 5.5839 | 5.3439 | 4.7714 | 4.6259 | 4.1559 | 3.7509 | 3.3656 | 3.44
5 | 2040 | Summer | SoC, [%] | 0 | 2 | 46.79% | 45.38% | 45.38% | 44.29% | 43.1% | 40.91% | 38.07% | 31.01% | 25.43% | 22.45% | 19.3% | 24.31% | 38.74% | 58.87% | 75.31% | 80.32% | 81.16% | 77.67% | 69.35% | 67.24% | 60.41% | 54.52% | 48.92% | 50%
8 | 2040 | Summer | P, [MW] | 0 | 2 | 0.15159 | 1.3785 | 0.18097 | 0.24556 | 0.27426 | 0.031213 | -0.047556 | 0.23487 | 0.58768 | 0.70294 | 1.301 | 2.2163 | 2.634 | 3.133 | 2.0582 | 1.4482 | 0.89768 | 0.60739 | 0.15908 | 0.15651 | -0.1087 | 0.17723 | 0.10594 | 0.73363
8 | 2040 | Summer | SoC, [MWh] | 0 | 2 | 3.0079 | 3.7815 | 3.3779 | 3.0385 | 2.7234 | 2.155 | 1.4889 | 1.066 | 0.90491 | 0.68974 | 0.688 | 1.6981 | 3.1723 | 5.201 | 6.0353 | 6.192 | 6.0462 | 5.8796 | 5.3746 | 4.9082 | 4.1955 | 3.781 | 3.2984 | 3.44
8 | 2040 | Summer | SoC, [%] | 0 | 2 | 43.72% | 54.96% | 49.1% | 44.16% | 39.58% | 31.32% | 21.64% | 15.49% | 13.15% | 10.03% | 10% | 24.68% | 46.11% | 75.6% | 87.72% | 90% | 87.88% | 85.46% | 78.12% | 71.34% | 60.98% | 54.96% | 47.94% | 50%
5 | 2040 | Summer | P, [MW] | Expected | - | 0.2761 | 0.5848 | 0.4416 | 0.66485 | 0.3706 | 0.53366 | 0.1975 | 0.33322 | 0.32388 | 0.2985 | 0.74839 | 1.2058 | 1.7774 | 1.9599 | 1.669 | 1.0612 | 0.70609 | 0.46665 | 0.51288 | 0.013443 | -0.1494 | 0.084758 | 0.34974 | 0.76953
5 | 2040 | Summer | SoC, [MWh] | Expected | - | 3.1516 | 3.1652 | 3.0342 | 3.1149 | 2.9041 | 2.8473 | 2.4459 | 2.1677 | 1.8623 | 1.5069 | 1.5432 | 1.9958 | 2.9991 | 4.1811 | 5.0796 | 5.3964 | 5.426 | 5.2585 | 5.1698 | 4.6078 | 3.8986 | 3.4316 | 3.2291 | 3.44
5 | 2040 | Summer | SoC, [%] | Expected | - | 45.81% | 46.01% | 44.1% | 45.27% | 42.21% | 41.39% | 35.55% | 31.51% | 27.07% | 21.9% | 22.43% | 29.01% | 43.59% | 60.77% | 73.83% | 78.44% | 78.87% | 76.43% | 75.14% | 66.97% | 56.67% | 49.88% | 46.93% | 50%
8 | 2040 | Summer | P, [MW] | Expected | - | 0.24292 | 0.41807 | 0.89546 | 0.085511 | 0.18774 | -0.083205 | -0.017573 | 0.593 | 0.83471 | 1.039 | 1.736 | 2.3058 | 2.2117 | 2.2612 | 2.4602 | 1.821 | 1.1878 | 0.74294 | 0.31645 | 0.093132 | -0.068493 | 0.20453 | 0.1567 | 0.24895
8 | 2040 | Summer | SoC, [MWh] | Expected | - | 3.1152 | 2.9602 | 3.2715 | 2.7786 | 2.3817 | 1.6982 | 1.0522 | 0.89453 | 0.79044 | 0.68825 | 1.1654 | 2.275 | 3.28 | 4.34 | 5.6212 | 6.192 | 6.1516 | 6.01 | 5.6567 | 5.1484 | 4.5007 | 4.1424 | 3.7435 | 3.44
8 | 2040 | Summer | SoC, [%] | Expected | - | 45.28% | 43.03% | 47.55% | 40.39% | 34.62% | 24.68% | 15.29% | 13% | 11.49% | 10% | 16.94% | 33.07% | 47.67% | 63.08% | 81.7% | 90% | 89.41% | 87.35% | 82.22% | 74.83% | 65.42% | 60.21% | 54.41% | 50%
5 | 2050 | Winter | P, [MW] | 0 | 0 | 0.015335 | 0.079011 | 0.22151 | 0.12019 | -0.19204 | -0.59987 | -1.0579 | -0.65595 | -0.32892 | -0.20752 | 1.8127 | 3.5926 | 4.9002 | 5.1304 | 4.5418 | 2.8975 | 0.80151 | -0.55636 | -0.95439 | -1.2079 | -1.137 | -0.59553 | -0.42012 | 0.010466
5 | 2050 | Winter | SoC, [MWh] | 0 | 0 | 29.4754 | 29.0122 | 28.6866 | 28.2532 | 27.4972 | 26.3145 | 24.6429 | 23.3545 | 22.3612 | 21.4396 | 22.4612 | 25.1682 | 29.1016 | 33.2487 | 36.8527 | 38.9145 | 38.9791 | 37.7488 | 36.1595 | 34.3462 | 32.6296 | 31.4832 | 30.5225 | 30
5 | 2050 | Winter | SoC, [%] | 0 | 0 | 49.13% | 48.35% | 47.81% | 47.09% | 45.83% | 43.86% | 41.07% | 38.92% | 37.27% | 35.73% | 37.44% | 41.95% | 48.5% | 55.41% | 61.42% | 64.86% | 64.97% | 62.91% | 60.27% | 57.24% | 54.38% | 52.47% | 50.87% | 50%
8 | 2050 | Winter | P, [MW] | 0 | 0 | -0.92415 | -0.88843 | -0.96023 | -0.57732 | -0.25774 | 0.2282 | 1.6193 | 4.1743 | 3.8481 | 4.9202 | 7.0818 | 9.5671 | 10.7875 | 11.1709 | 10.051 | 7.6623 | 5.382 | 3.3438 | 2.4298 | 1.4037 | -0.22236 | -0.073218 | -0.71514 | -0.79686
8 | 2050 | Winter | SoC, [MWh] | 0 | 0 | 27.0309 | 24.0572 | 20.9289 | 18.0589 | 15.3414 | 12.9029 | 11.6139 | 12.5976 | 12.9493 | 14.0602 | 17.0406 | 22.2617 | 28.5599 | 35.2138 | 40.8525 | 44.3173 | 45.7764 | 45.4883 | 44.5668 | 42.8556 | 39.7073 | 36.8491 | 33.442 | 30
8 | 2050 | Winter | SoC, [%] | 0 | 0 | 45.05% | 40.1% | 34.88% | 30.1% | 25.57% | 21.5% | 19.36% | 21% | 21.58% | 23.43% | 28.4% | 37.1% | 47.6% | 58.69% | 68.09% | 73.86% | 76.29% | 75.81% | 74.28% | 71.43% | 66.18% | 61.42% | 55.74% | 50%
5 | 2050 | Winter | P, [MW] | 0 | 1 | 0.03069 | 0.21717 | 0.21978 | 0.21194 | -0.15049 | -0.89277 | -1.1486 | -0.53588 | -0.060516 | 0.12995 | 1.6033 | 3.602 | 5.3169 | 5.7588 | 4.9111 | 2.7313 | 0.3621 | -0.24498 | -0.81572 | -1.099 | -1.077 | -0.30854 | -0.30099 | -0.16539
5 | 2050 | Winter | SoC, [MWh] | 0 | 1 | 29.4087 | 29.0028 | 28.5962 | 28.1769 | 27.3855 | 25.8275 | 23.9898 | 22.7503 | 21.9488 | 21.2797 | 22.0035 | 24.6291 | 28.8758 | 33.5401 | 37.4116 | 39.218 | 38.7549 | 37.7521 | 36.2217 | 34.4329 | 32.6852 | 31.7336 | 30.7965 | 30
5 | 2050 | Winter | SoC, [%] | 0 | 1 | 49.01% | 48.34% | 47.66% | 46.96% | 45.64% | 43.05% | 39.98% | 37.92% | 36.58% | 35.47% | 36.67% | 41.05% | 48.13% | 55.9% | 62.35% | 65.36% | 64.59% | 62.92% | 60.37% | 57.39% | 54.48% | 52.89% | 51.33% | 50%
8 | 2050 | Winter | P, [MW] | 0 | 1 | -0.89005 | -0.83133 | -0.87304 | -0.55518 | 0.033018 | 0.676 | 1.9268 | 3.8105 | 2.864 | 4.3893 | 6.9748 | 8.6797 | 9.7691 | 10.1992 | 9.8749 | 8.7017 | 6.4918 | 4.4243 | 3.1336 | 1.1764 | -0.5621 | -1.3902 | -2.1579 | -2.3875
8 | 2050 | Winter | SoC, [MWh] | 0 | 1 | 26.9921 | 24.0054 | 20.8994 | 17.9984 | 15.5389 | 13.5457 | 12.6109 | 13.3639 | 12.9648 | 13.8728 | 17.1457 | 21.9456 | 27.7172 | 33.8844 | 39.7799 | 44.6441 | 47.5087 | 48.5439 | 48.5226 | 46.7574 | 43.4431 | 39.4588 | 34.8128 | 30
8 | 2050 | Winter | SoC, [%] | 0 | 1 | 44.99% | 40.01% | 34.83% | 30% | 25.9% | 22.58% | 21.02% | 22.27% | 21.61% | 23.12% | 28.58% | 36.58% | 46.2% | 56.47% | 66.3% | 74.41% | 79.18% | 80.91% | 80.87% | 77.93% | 72.41% | 65.76% | 58.02% | 50%
5 | 2050 | Winter | P, [MW] | 0 | 2 | -0.082163 | 0.0053445 | 0.12003 | 0.027974 | -0.16994 | -0.66128 | -0.86299 | -0.24452 | 0.084873 | 0.1714 | 1.7047 | 3.7326 | 5.3285 | 5.8204 | 5.1772 | 3.7149 | 1.1209 | -0.27772 | -0.97174 | -1.439 | -1.3137 | -0.67215 | -0.51962 | -0.077824
5 | 2050 | Winter | SoC, [MWh] | 0 | 2 | 29.2606 | 28.6061 | 28.0611 | 27.4146 | 26.5565 | 25.1829 | 23.5799 | 22.569 | 21.8405 | 21.1331 | 21.8735 | 24.5415 | 28.7194 | 33.3616 | 37.4061 | 40.0874 | 40.2962 | 39.1955 | 37.4584 | 35.2854 | 33.2653 | 31.9177 | 30.7334 | 30
5 | 2050 | Winter | SoC, [%] | 0 | 2 | 48.77% | 47.68% | 46.77% | 45.69% | 44.26% | 41.97% | 39.3% | 37.62% | 36.4% | 35.22% | 36.46% | 40.9% | 47.87% | 55.6% | 62.34% | 66.81% | 67.16% | 65.33% | 62.43% | 58.81% | 55.44% | 53.2% | 51.22% | 50%
8 | 2050 | Winter | P, [MW] | 0 | 2 | -1.4756 | -1.2836 | -1.208 | -1.3746 | -1.1555 | -0.80867 | 0.2564 | 2.8823 | 2.5594 | 3.4832 | 6.1257 | 8.3746 | 9.552 | 9.5207 | 8.4905 | 6.7254 | 4.3882 | 2.2873 | 1.4672 | 0.051477 | -1.1656 | -0.83757 | -1.3582 | -1.4066
8 | 2050 | Winter | SoC, [MWh] | 0 | 2 | 27.1977 | 24.5572 | 21.9281 | 19.032 | 16.2233 | 13.5958 | 11.8454 | 12.5301 | 12.6839 | 13.543 | 16.8249 | 22.1712 | 28.5853 | 34.9492 | 40.3561 | 44.1461 | 45.7945 | 45.5446 | 44.6606 | 42.5155 | 39.2835 | 36.4952 | 33.2531 | 30
8 | 2050 | Winter | SoC, [%] | 0 | 2 | 45.33% | 40.93% | 36.55% | 31.72% | 27.04% | 22.66% | 19.74% | 20.88% | 21.14% | 22.57% | 28.04% | 36.95% | 47.64% | 58.25% | 67.26% | 73.58% | 76.32% | 75.91% | 74.43% | 70.86% | 65.47% | 60.83% | 55.42% | 50%
5 | 2050 | Winter | P, [MW] | Expected | - | 0.0035999 | 0.088225 | 0.20677 | 0.12012 | -0.18295 | -0.65049 | -1.043 | -0.58002 | -0.23146 | -0.10518 | 1.7674 | 3.6139 | 5.0209 | 5.3187 | 4.6853 | 2.9905 | 0.78436 | -0.47207 | -0.93706 | -1.2254 | -1.1537 | -0.56548 | -0.41732 | -0.02727
5 | 2050 | Winter | SoC, [MWh] | Expected | - | 29.4352 | 28.9529 | 28.5843 | 28.1225 | 27.3468 | 26.0833 | 24.3977 | 23.156 | 22.2279 | 21.3729 | 22.3119 | 25.0016 | 29.0147 | 33.3064 | 37.0116 | 39.1254 | 39.1352 | 37.956 | 36.354 | 34.4927 | 32.7284 | 31.581 | 30.5918 | 30
5 | 2050 | Winter | SoC, [%] | Expected | - | 49.06% | 48.25% | 47.64% | 46.87% | 45.58% | 43.47% | 40.66% | 38.59% | 37.05% | 35.62% | 37.19% | 41.67% | 48.36% | 55.51% | 61.69% | 65.21% | 65.23% | 63.26% | 60.59% | 57.49% | 54.55% | 52.64% | 50.99% | 50%
8 | 2050 | Winter | P, [MW] | Expected | - | -0.99807 | -0.93673 | -0.98318 | -0.68806 | -0.34445 | 0.14405 | 1.4685 | 3.9377 | 3.5234 | 4.6391 | 6.9299 | 9.27 | 10.4656 | 10.7964 | 9.8029 | 7.6769 | 5.3986 | 3.3472 | 2.3928 | 1.178 | -0.40565 | -0.37055 | -1.0131 | -1.1112
8 | 2050 | Winter | SoC, [MWh] | Expected | - | 27.0492 | 24.1212 | 21.0674 | 18.1892 | 15.4956 | 13.0937 | 11.7894 | 12.6974 | 12.9136 | 13.9595 | 17.0248 | 22.2036 | 28.4432 | 34.9861 | 40.6284 | 44.3395 | 46.0264 | 45.9328 | 45.1453 | 43.3644 | 40.1805 | 37.1714 | 33.6109 | 30
8 | 2050 | Winter | SoC, [%] | Expected | - | 45.08% | 40.2% | 35.11% | 30.32% | 25.83% | 21.82% | 19.65% | 21.16% | 21.52% | 23.27% | 28.37% | 37.01% | 47.41% | 58.31% | 67.71% | 73.9% | 76.71% | 76.55% | 75.24% | 72.27% | 66.97% | 61.95% | 56.02% | 50%
5 | 2050 | Summer | P, [MW] | 0 | 0 | -0.20652 | -0.16342 | 0.030241 | -0.57709 | -1.3018 | -1.4565 | -1.4884 | -0.78994 | -0.93087 | -0.19806 | 2.7243 | 4.6162 | 5.9809 | 6.3351 | 5.6461 | 4.1679 | 1.8177 | -0.9899 | -0.87201 | -3.116 | -2.2671 | -1.3089 | -0.88997 | -0.50981
5 | 2050 | Summer | SoC, [MWh] | 0 | 0 | 29.4308 | 28.9014 | 28.5654 | 27.6075 | 25.8928 | 23.9959 | 22.0248 | 20.7162 | 19.1976 | 18.3141 | 20.2229 | 23.9046 | 28.8668 | 34.163 | 38.818 | 42.1066 | 43.1891 | 41.5907 | 40.2059 | 36.5616 | 33.8454 | 32.1411 | 30.8748 | 30
5 | 2050 | Summer | SoC, [%] | 0 | 0 | 49.05% | 48.17% | 47.61% | 46.01% | 43.15% | 39.99% | 36.71% | 34.53% | 32% | 30.52% | 33.7% | 39.84% | 48.11% | 56.94% | 64.7% | 70.18% | 71.98% | 69.32% | 67.01% | 60.94% | 56.41% | 53.57% | 51.46% | 50%
8 | 2050 | Summer | P, [MW] | 0 | 0 | -1.4519 | -1.4777 | 0.45522 | -1.3711 | -1.2499 | -1.3706 | 0.51086 | 2.1539 | 2.1607 | 2.8712 | 5.6237 | 7.8659 | 8.9674 | 9.2884 | 9.3086 | 6.2886 | 3.8906 | 1.3914 | 2.0027 | -0.51289 | -1.8013 | -1.7872 | -2.5056 | -2.7372
8 | 2050 | Summer | SoC, [MWh] | 0 | 0 | 27.3917 | 24.7247 | 23.938 | 21.2357 | 18.5436 | 15.5794 | 14.3304 | 14.5321 | 14.5263 | 15.0081 | 18.0202 | 23.1022 | 29.1844 | 35.5748 | 42.0651 | 45.7169 | 47.204 | 46.44 | 46.5253 | 44.3031 | 40.9689 | 37.7918 | 33.9874 | 30
8 | 2050 | Summer | SoC, [%] | 0 | 0 | 45.65% | 41.21% | 39.9% | 35.39% | 30.91% | 25.97% | 23.88% | 24.22% | 24.21% | 25.01% | 30.03% | 38.5% | 48.64% | 59.29% | 70.11% | 76.19% | 78.67% | 77.4% | 77.54% | 73.84% | 68.28% | 62.99% | 56.65% | 50%
5 | 2050 | Summer | P, [MW] | 0 | 1 | -0.22439 | -0.039558 | 0.092694 | 0.062058 | -0.10629 | -0.47034 | -0.82494 | -0.55751 | -0.29557 | -0.26122 | 1.8181 | 3.8357 | 5.4267 | 5.7075 | 5.413 | 3.9595 | 1.9036 | -0.5532 | -0.86332 | -1.3274 | -1.1754 | -0.75674 | -0.77115 | -0.13931
5 | 2050 | Summer | SoC, [MWh] | 0 | 1 | 29.1519 | 28.4849 | 27.9413 | 27.3543 | 26.5824 | 25.4226 | 23.877 | 22.5636 | 21.4569 | 20.3033 | 21.1251 | 23.8618 | 28.1097 | 32.6125 | 36.8463 | 39.7141 | 40.6413 | 39.2218 | 37.5746 | 35.5123 | 33.6389 | 32.2127 | 30.7843 | 30
5 | 2050 | Summer | SoC, [%] | 0 | 1 | 48.59% | 47.47% | 46.57% | 45.59% | 44.3% | 42.37% | 39.8% | 37.61% | 35.76% | 33.84% | 35.21% | 39.77% | 46.85% | 54.35% | 61.41% | 66.19% | 67.74% | 65.37% | 62.62% | 59.19% | 56.06% | 53.69% | 51.31% | 50%
8 | 2050 | Summer | P, [MW] | 0 | 1 | -1.4954 | -1.629 | -2.1233 | -1.8539 | -1.5434 | -1.6754 | -0.31133 | 2.5499 | 1.1916 | 2.2476 | 5.0147 | 7.4477 | 8.8653 | 8.648 | 8.5868 | 5.8872 | 3.1402 | 0.34821 | 0.50255 | -0.49227 | -1.7256 | -1.4706 | -1.9044 | -2.0642
8 | 2050 | Summer | SoC, [MWh] | 0 | 1 | 27.7912 | 25.4266 | 22.5159 | 19.7976 | 17.2758 | 14.4688 | 12.8594 | 13.947 | 13.4903 | 13.8928 | 16.861 | 22.0945 | 28.6405 | 34.9521 | 41.2579 | 45.0196 | 46.2301 | 44.8443 | 43.7856 | 41.8736 | 38.8496 | 36.1881 | 33.157 | 30
8 | 2050 | Summer | SoC, [%] | 0 | 1 | 46.32% | 42.38% | 37.53% | 33% | 28.79% | 24.11% | 21.43% | 23.24% | 22.48% | 23.15% | 28.1% | 36.82% | 47.73% | 58.25% | 68.76% | 75.03% | 77.05% | 74.74% | 72.98% | 69.79% | 64.75% | 60.31% | 55.26% | 50%
5 | 2050 | Summer | P, [MW] | 0 | 2 | -0.20011 | -0.061626 | 0.057562 | -0.069192 | -0.3228 | -0.89766 | -0.78799 | -0.098162 | -0.23149 | -0.068099 | 2.2217 | 4.5813 | 6.172 | 6.853 | 6.3179 | 4.6674 | 2.2244 | -0.34909 | -0.5466 | -1.9369 | -1.7058 | -1.0085 | -0.94325 | -0.26633
5 | 2050 | Summer | SoC, [MWh] | 0 | 2 | 29.0831 | 28.299 | 27.6247 | 26.8069 | 25.7115 | 24.0045 | 22.3599 | 21.3491 | 20.1266 | 18.9634 | 19.9664 | 23.2049 | 27.9437 | 33.3279 | 38.2195 | 41.565 | 42.6092 | 41.2181 | 39.7418 | 36.9493 | 34.4428 | 32.6758 | 30.9918 | 30
5 | 2050 | Summer | SoC, [%] | 0 | 2 | 48.47% | 47.17% | 46.04% | 44.68% | 42.85% | 40.01% | 37.27% | 35.58% | 33.54% | 31.61% | 33.28% | 38.67% | 46.57% | 55.55% | 63.7% | 69.27% | 71.02% | 68.7% | 66.24% | 61.58% | 57.4% | 54.46% | 51.65% | 50%
8 | 2050 | Summer | P, [MW] | 0 | 2 | -0.9747 | 0.92727 | -1.2268 | -1.4629 | -1.5142 | -1.8136 | -1.1456 | 1.349 | 0.4096 | 1.6097 | 4.2919 | 6.5158 | 7.7965 | 8.7598 | 6.6508 | 5.1901 | 2.7441 | 0.22595 | 0.081482 | -0.62095 | -1.7919 | -1.2646 | -1.6661 | -0.55634
8 | 2050 | Summer | SoC, [MWh] | 0 | 2 | 28.2183 | 28.3384 | 26.2701 | 23.9274 | 21.4691 | 18.6116 | 16.3022 | 16.3718 | 15.3567 | 15.3748 | 17.8991 | 22.4941 | 28.2724 | 34.9826 | 39.6586 | 42.9997 | 44.062 | 42.7723 | 41.4816 | 39.6004 | 36.6394 | 34.2873 | 31.5732 | 30
8 | 2050 | Summer | SoC, [%] | 0 | 2 | 47.03% | 47.23% | 43.78% | 39.88% | 35.78% | 31.02% | 27.17% | 27.29% | 25.59% | 25.62% | 29.83% | 37.49% | 47.12% | 58.3% | 66.1% | 71.67% | 73.44% | 71.29% | 69.14% | 66% | 61.07% | 57.15% | 52.62% | 50%
5 | 2050 | Summer | P, [MW] | Expected | - | -0.20816 | -0.13119 | 0.043065 | -0.41322 | -0.99116 | -1.2358 | -1.2935 | -0.65791 | -0.7402 | -0.18851 | 2.5231 | 4.4997 | 5.929 | 6.3194 | 5.7088 | 4.2095 | 1.8881 | -0.83597 | -0.82428 | -2.6921 | -2.031 | -1.1871 | -0.88061 | -0.4221
5 | 2050 | Summer | SoC, [MWh] | Expected | - | 29.3413 | 28.7559 | 28.3418 | 27.457 | 25.9654 | 24.201 | 22.3373 | 21.0705 | 19.6531 | 18.691 | 20.3151 | 23.7985 | 28.6267 | 33.8222 | 38.4508 | 41.6874 | 42.7423 | 41.199 | 39.7637 | 36.4671 | 33.9012 | 32.2277 | 30.8786 | 30
5 | 2050 | Summer | SoC, [%] | Expected | - | 48.9% | 47.93% | 47.24% | 45.76% | 43.28% | 40.33% | 37.23% | 35.12% | 32.76% | 31.15% | 33.86% | 39.66% | 47.71% | 56.37% | 64.08% | 69.48% | 71.24% | 68.67% | 66.27% | 60.78% | 56.5% | 53.71% | 51.46% | 50%
8 | 2050 | Summer | P, [MW] | Expected | - | -1.3899 | -1.1557 | -0.15343 | -1.4532 | -1.3296 | -1.4774 | 0.15677 | 2.0955 | 1.7721 | 2.6019 | 5.3464 | 7.6133 | 8.7856 | 9.1214 | 8.8258 | 6.0743 | 3.6196 | 1.0759 | 1.5139 | -0.52538 | -1.7891 | -1.6673 | -2.2998 | -2.3295
8 | 2050 | Summer | SoC, [MWh] | Expected | - | 27.5668 | 25.3412 | 24.068 | 21.4148 | 18.7804 | 15.8539 | 14.4019 | 14.7113 | 14.4969 | 14.9012 | 17.8373 | 22.8713 | 28.9764 | 35.4013 | 41.606 | 45.2291 | 46.616 | 45.6881 | 45.4134 | 43.2842 | 40.0477 | 37.062 | 33.5239 | 30
8 | 2050 | Summer | SoC, [%] | Expected | - | 45.94% | 42.24% | 40.11% | 35.69% | 31.3% | 26.42% | 24% | 24.52% | 24.16% | 24.84% | 29.73% | 38.12% | 48.29% | 59% | 69.34% | 75.38% | 77.69% | 76.15% | 75.69% | 72.14% | 66.75% | 61.77% | 55.87% | 50%