## Main Info
| 2020 | 2020 | 2030 | 2030 | 2040 | 2040 | 2050 | 2050
| Winter | Summer | Winter | Summer | Winter | Summer | Winter | Summer | Total
Objective (congestion management) | 0 | 0 | 0 | 0 | 0 | 0 | 0 | 0 | 0
Execution time, [s] | 0.90389 | 1.0018 | 0.92048 | 0.94327 | 1.0116 | 5.3026 | 1.6891 | 1.6332 | 13.406
Number of market scenarios | 1 | 1 | 1 | 1 | 1 | 1 | 1 | 1 | N/A
Number of operation scenarios | 3 | 3 | 3 | 3 | 3 | 3 | 3 | 3 | N/A

## Voltage
Node ID | Year | Day | Quantity | Market Scenario | Operation Scenario | 0 | 1 | 2 | 3 | 4 | 5 | 6 | 7 | 8 | 9 | 10 | 11 | 12 | 13 | 14 | 15 | 16 | 17 | 18 | 19 | 20 | 21 | 22 | 23
10 | 2020 | Winter | Vmag, [p.u.] | 0 | 0 | 0.99654 | 0.99657 | 0.99658 | 0.99661 | 0.99657 | 0.99645 | 0.99624 | 0.9961 | 0.99601 | 0.99604 | 0.99605 | 0.99607 | 0.99604 | 0.99609 | 0.99613 | 0.99618 | 0.99618 | 0.99602 | 0.99606 | 0.99616 | 0.99619 | 0.99616 | 0.99622 | 0.99634
10 | 2020 | Winter | Vang, [º] | 0 | 0 | -0.34428 | -0.3211 | -0.36246 | -0.30776 | -0.30861 | -0.43542 | -0.55721 | -0.67232 | -0.71646 | -0.72566 | -0.71149 | -0.72069 | -0.68413 | -0.67226 | -0.61292 | -0.59434 | -0.63502 | -0.77748 | -0.75261 | -0.68774 | -0.65175 | -0.73658 | -0.66193 | -0.47273
11 | 2020 | Winter | Vmag, [p.u.] | 0 | 0 | 0.99642 | 0.99656 | 0.99672 | 0.9967 | 0.99634 | 0.99518 | 0.99559 | 0.99599 | 0.99646 | 0.99609 | 0.99589 | 0.99592 | 0.99525 | 0.99518 | 0.99487 | 0.99541 | 0.99572 | 0.99688 | 0.99661 | 0.9964 | 0.9961 | 0.99597 | 0.99535 | 0.99507
11 | 2020 | Winter | Vang, [º] | 0 | 0 | 0.10442 | 0.12626 | 0.08393 | 0.13735 | 0.13761 | -0.010367 | -0.13785 | -0.25337 | -0.29974 | -0.30617 | -0.29077 | -0.29963 | -0.2631 | -0.25115 | -0.1939 | -0.17327 | -0.21382 | -0.35873 | -0.33516 | -0.26924 | -0.2324 | -0.31733 | -0.24141 | -0.047261
12 | 2020 | Winter | Vmag, [p.u.] | 0 | 0 | 0.99642 | 0.99644 | 0.99644 | 0.99648 | 0.99646 | 0.99638 | 0.99616 | 0.996 | 0.99589 | 0.99593 | 0.99595 | 0.99597 | 0.99596 | 0.99602 | 0.99607 | 0.9961 | 0.99609 | 0.99589 | 0.99594 | 0.99605 | 0.99609 | 0.99606 | 0.99615 | 0.99628
12 | 2020 | Winter | Vang, [º] | 0 | 0 | -0.34982 | -0.32625 | -0.36716 | -0.31257 | -0.3143 | -0.44389 | -0.56433 | -0.6782 | -0.72098 | -0.73125 | -0.71765 | -0.7268 | -0.69188 | -0.68024 | -0.62174 | -0.60186 | -0.64176 | -0.78097 | -0.75686 | -0.69271 | -0.65754 | -0.7426 | -0.66964 | -0.48139
13 | 2020 | Winter | Vmag, [p.u.] | 0 | 0 | 0.99596 | 0.996 | 0.99626 | 0.99601 | 0.99603 | 0.99716 | 0.99731 | 0.99713 | 0.99703 | 0.9973 | 0.9974 | 0.99744 | 0.99718 | 0.99714 | 0.99718 | 0.997 | 0.9972 | 0.99731 | 0.99744 | 0.99747 | 0.9975 | 0.9975 | 0.99741 | 0.99702
13 | 2020 | Winter | Vang, [º] | 0 | 0 | 0.43207 | 0.35654 | 0.2309 | 0.31838 | 0.31411 | 0.27617 | 0.48675 | 0.54857 | 0.62778 | 0.64981 | 0.67327 | 0.6775 | 0.67539 | 0.67882 | 0.66724 | 0.66731 | 0.69084 | 0.69317 | 0.66582 | 0.68265 | 0.65052 | 0.45508 | 0.38393 | 0.44048
14 | 2020 | Winter | Vmag, [p.u.] | 0 | 0 | 0.99637 | 0.99637 | 0.99636 | 0.99639 | 0.99639 | 0.99643 | 0.99627 | 0.99613 | 0.99603 | 0.99605 | 0.99608 | 0.99609 | 0.99609 | 0.99615 | 0.9962 | 0.99622 | 0.99621 | 0.99604 | 0.99608 | 0.99618 | 0.99622 | 0.99618 | 0.99626 | 0.99634
14 | 2020 | Winter | Vang, [º] | 0 | 0 | -0.35448 | -0.33057 | -0.37106 | -0.31661 | -0.31917 | -0.45133 | -0.57013 | -0.68265 | -0.72396 | -0.73541 | -0.7224 | -0.73151 | -0.69829 | -0.6869 | -0.62927 | -0.60807 | -0.64715 | -0.78281 | -0.75955 | -0.69618 | -0.6619 | -0.7472 | -0.67606 | -0.48898
15 | 2020 | Winter | Vmag, [p.u.] | 0 | 0 | 0.9966 | 0.99655 | 0.99652 | 0.99651 | 0.99652 | 0.99706 | 0.99726 | 0.99721 | 0.99718 | 0.99734 | 0.99742 | 0.99744 | 0.99735 | 0.99731 | 0.9974 | 0.99732 | 0.99739 | 0.99731 | 0.99735 | 0.99743 | 0.99747 | 0.99737 | 0.99729 | 0.99713
15 | 2020 | Winter | Vang, [º] | 0 | 0 | -1.355 | -1.2549 | -1.2817 | -1.2003 | -1.1843 | -1.3817 | -1.7 | -1.9882 | -2.1409 | -2.1711 | -2.1335 | -2.1901 | -2.1605 | -2.1558 | -2.0294 | -1.969 | -2.0679 | -2.303 | -2.2227 | -2.0779 | -1.9852 | -2.0146 | -1.851 | -1.5507
16 | 2020 | Winter | Vmag, [p.u.] | 0 | 0 | 0.99624 | 0.99624 | 0.99623 | 0.99626 | 0.99626 | 0.9963 | 0.99607 | 0.99587 | 0.99578 | 0.99578 | 0.9958 | 0.99586 | 0.99583 | 0.99588 | 0.99599 | 0.99602 | 0.99599 | 0.99574 | 0.99576 | 0.99591 | 0.99595 | 0.99592 | 0.99604 | 0.99615
16 | 2020 | Winter | Vang, [º] | 0 | 0 | -0.36013 | -0.3362 | -0.37668 | -0.32223 | -0.3248 | -0.45695 | -0.57917 | -0.69385 | -0.73516 | -0.74734 | -0.73471 | -0.74183 | -0.70987 | -0.69849 | -0.63855 | -0.61694 | -0.65695 | -0.79618 | -0.77385 | -0.70834 | -0.67355 | -0.75885 | -0.68567 | -0.49749
17 | 2020 | Winter | Vmag, [p.u.] | 0 | 0 | 0.99582 | 0.99588 | 0.99588 | 0.99593 | 0.99592 | 0.99589 | 0.99556 | 0.99526 | 0.99506 | 0.99505 | 0.99506 | 0.99508 | 0.99509 | 0.99518 | 0.99529 | 0.99535 | 0.99534 | 0.99507 | 0.99513 | 0.99529 | 0.99537 | 0.99535 | 0.99551 | 0.99568
17 | 2020 | Winter | Vang, [º] | 0 | 0 | -0.37224 | -0.34688 | -0.38576 | -0.33232 | -0.33572 | -0.46948 | -0.59347 | -0.71037 | -0.75332 | -0.76505 | -0.75233 | -0.7614 | -0.72781 | -0.71591 | -0.65683 | -0.63549 | -0.67458 | -0.81244 | -0.78805 | -0.72444 | -0.68952 | -0.77506 | -0.70164 | -0.51086
18 | 2020 | Winter | Vmag, [p.u.] | 0 | 0 | bar: 0 to 23
18 | 2020 | Winter | Vang, [º] | 0 | 0 | 0 | 0 | 0 | 0 | 0 | 0 | 0 | 0 | 0 | 0 | 0 | 0 | 0 | 0 | 0 | 0 | 0 | 0 | 0 | 0 | 0 | 0 | 0 | 0
19 | 2020 | Winter | Vmag, [p.u.] | 0 | 0 | 0.99331 | 0.99369 | 0.9941 | 0.99382 | 0.99389 | 0.99401 | 0.99338 | 0.99322 | 0.9927 | 0.99253 | 0.99232 | 0.99226 | 0.9924 | 0.99229 | 0.99246 | 0.99245 | 0.99221 | 0.992 | 0.99224 | 0.99206 | 0.99242 | 0.99365 | 0.99397 | 0.99367
19 | 2020 | Winter | Vang, [º] | 0 | 0 | -0.7458 | -0.6324 | -0.37839 | -0.5804 | -0.57023 | -0.41578 | -0.6846 | -0.72465 | -0.86959 | -0.93144 | -1.0011 | -1.0112 | -0.97437 | -0.98581 | -0.98279 | -1.0018 | -1.0545 | -1.0587 | -0.99317 | -1.0592 | -0.98882 | -0.58613 | -0.49502 | -0.63648
20 | 2020 | Winter | Vmag, [p.u.] | 0 | 0 | 0.99682 | 0.99678 | 0.9968 | 0.99674 | 0.9968 | 0.99684 | 0.9968 | 0.9969 | 0.99691 | 0.99688 | 0.99687 | 0.99684 | 0.997 | 0.997 | 0.99697 | 0.9969 | 0.99682 | 0.99678 | 0.99677 | 0.99671 | 0.99671 | 0.99683 | 0.99688 | 0.99687
20 | 2020 | Winter | Vang, [º] | 0 | 0 | -0.28831 | -0.26546 | -0.29662 | -0.25185 | -0.25319 | -0.36959 | -0.47526 | -0.56808 | -0.60068 | -0.61149 | -0.60095 | -0.60909 | -0.57669 | -0.56741 | -0.52134 | -0.50493 | -0.53974 | -0.6537 | -0.63463 | -0.58269 | -0.55394 | -0.63127 | -0.56967 | -0.40277
21 | 2020 | Winter | Vmag, [p.u.] | 0 | 0 | 0.99705 | 0.99699 | 0.997 | 0.99694 | 0.99701 | 0.99702 | 0.99701 | 0.99718 | 0.99724 | 0.99719 | 0.99718 | 0.99714 | 0.99736 | 0.99734 | 0.99729 | 0.9972 | 0.9971 | 0.99707 | 0.99704 | 0.99695 | 0.99693 | 0.99704 | 0.99708 | 0.99708
21 | 2020 | Winter | Vang, [º] | 0 | 0 | -0.25511 | -0.23458 | -0.26831 | -0.22212 | -0.2232 | -0.33893 | -0.43551 | -0.52184 | -0.54897 | -0.55849 | -0.54738 | -0.55513 | -0.52335 | -0.51458 | -0.47185 | -0.45661 | -0.48941 | -0.59706 | -0.58044 | -0.5308 | -0.50496 | -0.5881 | -0.5309 | -0.36611
22 | 2020 | Winter | Vmag, [p.u.] | 0 | 0 | 0.99724 | 0.99717 | 0.99716 | 0.99711 | 0.99718 | 0.9972 | 0.99724 | 0.99744 | 0.99751 | 0.99748 | 0.99747 | 0.99743 | 0.99764 | 0.99762 | 0.99756 | 0.99747 | 0.99738 | 0.99738 | 0.99734 | 0.99724 | 0.99721 | 0.99729 | 0.99731 | 0.99729
22 | 2020 | Winter | Vang, [º] | 0 | 0 | -0.24443 | -0.22462 | -0.25913 | -0.2125 | -0.21356 | -0.3289 | -0.42256 | -0.50698 | -0.53248 | -0.54153 | -0.53024 | -0.5378 | -0.50646 | -0.49781 | -0.45607 | -0.44114 | -0.47318 | -0.57881 | -0.56293 | -0.51395 | -0.48903 | -0.57393 | -0.51819 | -0.35424
23 | 2020 | Winter | Vmag, [p.u.] | 0 | 0 | 0.99711 | 0.99705 | 0.99705 | 0.99699 | 0.99706 | 0.99707 | 0.99707 | 0.99725 | 0.9973 | 0.99726 | 0.99725 | 0.9972 | 0.99742 | 0.9974 | 0.99735 | 0.99727 | 0.99717 | 0.99714 | 0.99711 | 0.99702 | 0.997 | 0.99711 | 0.99714 | 0.99714
23 | 2020 | Winter | Vang, [º] | 0 | 0 | -0.2606 | -0.2397 | -0.27322 | -0.22708 | -0.22794 | -0.3444 | -0.44213 | -0.52871 | -0.55604 | -0.56586 | -0.55479 | -0.56278 | -0.53009 | -0.52142 | -0.47866 | -0.46362 | -0.49707 | -0.60537 | -0.58856 | -0.53888 | -0.51269 | -0.59573 | -0.53774 | -0.37198
24 | 2020 | Winter | Vmag, [p.u.] | 0 | 0 | 0.99703 | 0.99697 | 0.99698 | 0.99691 | 0.99699 | 0.99697 | 0.99692 | 0.99709 | 0.99713 | 0.99707 | 0.99705 | 0.997 | 0.99726 | 0.99723 | 0.9972 | 0.99711 | 0.99698 | 0.99692 | 0.99689 | 0.9968 | 0.99679 | 0.99693 | 0.99699 | 0.99702
24 | 2020 | Winter | Vang, [º] | 0 | 0 | -0.27465 | -0.25283 | -0.2858 | -0.23982 | -0.2401 | -0.35857 | -0.45942 | -0.54664 | -0.57455 | -0.5852 | -0.57428 | -0.58291 | -0.54776 | -0.53933 | -0.49644 | -0.48188 | -0.51711 | -0.62727 | -0.60995 | -0.56018 | -0.53304 | -0.61567 | -0.55557 | -0.38725
26 | 2020 | Winter | Vmag, [p.u.] | 0 | 0 | 0.99665 | 0.99663 | 0.99663 | 0.99661 | 0.99665 | 0.99668 | 0.9966 | 0.99662 | 0.99659 | 0.99658 | 0.99657 | 0.99656 | 0.99668 | 0.99669 | 0.99669 | 0.99665 | 0.99659 | 0.9965 | 0.9965 | 0.9965 | 0.99651 | 0.99658 | 0.99664 | 0.99667
26 | 2020 | Winter | Vang, [º] | 0 | 0 | -0.30679 | -0.2837 | -0.31751 | -0.2701 | -0.27169 | -0.39264 | -0.50191 | -0.59997 | -0.63491 | -0.64599 | -0.6348 | -0.64331 | -0.61037 | -0.60059 | -0.55132 | -0.53368 | -0.56987 | -0.68988 | -0.66968 | -0.61473 | -0.58444 | -0.66379 | -0.59948 | -0.42691
10 | 2020 | Winter | Vmag, [p.u.] | 0 | 1 | 0.99636 | 0.99642 | 0.99647 | 0.99648 | 0.99635 | 0.99625 | 0.99617 | 0.99611 | 0.99608 | 0.99607 | 0.99607 | 0.9961 | 0.99613 | 0.99614 | 0.99615 | 0.99609 | 0.99606 | 0.99611 | 0.99614 | 0.99616 | 0.99619 | 0.99627 | 0.99633 | 0.99633
10 | 2020 | Winter | Vang, [º] | 0 | 1 | -0.45486 | -0.42051 | -0.41715 | -0.39313 | -0.46268 | -0.54768 | -0.59845 | -0.6596 | -0.6756 | -0.69254 | -0.70701 | -0.67163 | -0.62738 | -0.59784 | -0.59285 | -0.66002 | -0.6738 | -0.67388 | -0.67924 | -0.64007 | -0.60258 | -0.53934 | -0.4918 | -0.48761
11 | 2020 | Winter | Vmag, [p.u.] | 0 | 1 | 0.99573 | 0.99621 | 0.99667 | 0.99665 | 0.99523 | 0.99505 | 0.99517 | 0.99561 | 0.99571 | 0.99576 | 0.99556 | 0.99552 | 0.99529 | 0.99526 | 0.99525 | 0.9959 | 0.99631 | 0.99612 | 0.99602 | 0.99572 | 0.99551 | 0.99507 | 0.99506 | 0.99505
11 | 2020 | Winter | Vang, [º] | 0 | 1 | -0.013662 | 0.023999 | 0.024452 | 0.049085 | -0.034355 | -0.12742 | -0.1787 | -0.24048 | -0.25641 | -0.27332 | -0.2866 | -0.25175 | -0.20725 | -0.17827 | -0.17329 | -0.24217 | -0.25652 | -0.25665 | -0.26199 | -0.22254 | -0.18511 | -0.12038 | -0.06883 | -0.065115
12 | 2020 | Winter | Vmag, [p.u.] | 0 | 1 | 0.99626 | 0.99631 | 0.99634 | 0.99635 | 0.99628 | 0.99619 | 0.9961 | 0.99602 | 0.99599 | 0.99597 | 0.99598 | 0.99601 | 0.99605 | 0.99606 | 0.99608 | 0.99599 | 0.99595 | 0.996 | 0.99603 | 0.99607 | 0.9961 | 0.99621 | 0.99626 | 0.99627
12 | 2020 | Winter | Vang, [º] | 0 | 1 | -0.46188 | -0.42638 | -0.42185 | -0.39791 | -0.47098 | -0.55611 | -0.60633 | -0.66622 | -0.68191 | -0.69871 | -0.71369 | -0.67847 | -0.63488 | -0.60547 | -0.60051 | -0.66587 | -0.67855 | -0.6792 | -0.68488 | -0.64654 | -0.60967 | -0.54773 | -0.5004 | -0.49624
13 | 2020 | Winter | Vmag, [p.u.] | 0 | 1 | 0.99574 | 0.99555 | 0.99534 | 0.99558 | 0.99638 | 0.99635 | 0.99613 | 0.9962 | 0.99615 | 0.99619 | 0.99621 | 0.99615 | 0.99616 | 0.99626 | 0.99628 | 0.99635 | 0.99644 | 0.99641 | 0.99644 | 0.99641 | 0.99652 | 0.99631 | 0.99622 | 0.99623
13 | 2020 | Winter | Vang, [º] | 0 | 1 | 0.33013 | 0.29855 | 0.26153 | 0.26398 | 0.34663 | 0.46474 | 0.55488 | 0.65741 | 0.68525 | 0.69305 | 0.69766 | 0.66488 | 0.61149 | 0.5673 | 0.57501 | 0.66392 | 0.69233 | 0.65175 | 0.63402 | 0.58817 | 0.52348 | 0.41504 | 0.3153 | 0.30781
14 | 2020 | Winter | Vmag, [p.u.] | 0 | 1 | 0.99624 | 0.99625 | 0.99624 | 0.99626 | 0.99631 | 0.99627 | 0.9962 | 0.99615 | 0.99613 | 0.99611 | 0.99611 | 0.99613 | 0.99617 | 0.99617 | 0.99618 | 0.99614 | 0.99613 | 0.99617 | 0.9962 | 0.99621 | 0.99623 | 0.9963 | 0.99631 | 0.99632
14 | 2020 | Winter | Vang, [º] | 0 | 1 | -0.46801 | -0.43142 | -0.4258 | -0.40192 | -0.47831 | -0.56338 | -0.61297 | -0.67142 | -0.68678 | -0.70341 | -0.71899 | -0.68392 | -0.64108 | -0.61182 | -0.60689 | -0.6702 | -0.68163 | -0.68292 | -0.68897 | -0.65157 | -0.61541 | -0.55494 | -0.50798 | -0.50384
15 | 2020 | Winter | Vmag, [p.u.] | 0 | 1 | 0.99649 | 0.9963 | 0.99615 | 0.99626 | 0.99694 | 0.99704 | 0.99701 | 0.99712 | 0.9971 | 0.99715 | 0.99722 | 0.99712 | 0.99708 | 0.99711 | 0.99711 | 0.9972 | 0.99722 | 0.99718 | 0.9972 | 0.99714 | 0.99717 | 0.99689 | 0.99677 | 0.99677
15 | 2020 | Winter | Vang, [º] | 0 | 1 | -1.4312 | -1.4079 | -1.3736 | -1.304 | -1.4255 | -1.6547 | -1.8396 | -2.0164 | -2.0821 | -2.1003 | -2.1401 | -2.044 | -1.9371 | -1.8165 | -1.8427 | -1.9774 | -1.8978 | -1.8702 | -1.8677 | -1.7713 | -1.6176 | -1.4782 | -1.3257 | -1.3132
16 | 2020 | Winter | Vmag, [p.u.] | 0 | 1 | 0.99609 | 0.99613 | 0.99612 | 0.99614 | 0.99616 | 0.99608 | 0.99597 | 0.99589 | 0.99586 | 0.99585 | 0.99585 | 0.99593 | 0.99596 | 0.99597 | 0.99598 | 0.99585 | 0.99579 | 0.9959 | 0.99592 | 0.99593 | 0.99598 | 0.99609 | 0.99614 | 0.99616
16 | 2020 | Winter | Vang, [º] | 0 | 1 | -0.47458 | -0.43668 | -0.43106 | -0.40718 | -0.48458 | -0.57179 | -0.62297 | -0.68298 | -0.69834 | -0.71497 | -0.73055 | -0.69311 | -0.65019 | -0.62093 | -0.616 | -0.68292 | -0.69683 | -0.69523 | -0.70128 | -0.66388 | -0.62646 | -0.56413 | -0.51555 | -0.51086
17 | 2020 | Winter | Vmag, [p.u.] | 0 | 1 | 0.99569 | 0.99576 | 0.99576 | 0.99579 | 0.99576 | 0.99563 | 0.99549 | 0.99533 | 0.99527 | 0.99522 | 0.9952 | 0.99525 | 0.99536 | 0.9954 | 0.99543 | 0.99532 | 0.99528 | 0.99532 | 0.99536 | 0.99542 | 0.99547 | 0.99564 | 0.99573 | 0.99574
17 | 2020 | Winter | Vang, [º] | 0 | 1 | -0.48696 | -0.4481 | -0.44155 | -0.41709 | -0.49621 | -0.585 | -0.63776 | -0.69872 | -0.71468 | -0.73184 | -0.74816 | -0.71292 | -0.66853 | -0.63764 | -0.63202 | -0.69682 | -0.70965 | -0.71076 | -0.7162 | -0.67756 | -0.64032 | -0.57748 | -0.5277 | -0.52335
18 | 2020 | Winter | Vmag, [p.u.] | 0 | 1 | bar: 0 to 23
18 | 2020 | Winter | Vang, [º] | 0 | 1 | 0 | 0 | 0 | 0 | 0 | 0 | 0 | 0 | 0 | 0 | 0 | 0 | 0 | 0 | 0 | 0 | 0 | 0 | 0 | 0 | 0 | 0 | 0 | 0
19 | 2020 | Winter | Vmag, [p.u.] | 0 | 1 | 0.99391 | 0.99399 | 0.99395 | 0.99402 | 0.99372 | 0.99333 | 0.99326 | 0.99282 | 0.99271 | 0.9926 | 0.99258 | 0.99283 | 0.99314 | 0.99328 | 0.99328 | 0.9927 | 0.99251 | 0.99248 | 0.99241 | 0.99269 | 0.99292 | 0.99321 | 0.99347 | 0.99343
19 | 2020 | Winter | Vang, [º] | 0 | 1 | -0.76828 | -0.71701 | -0.75041 | -0.6671 | -0.76087 | -0.8457 | -0.88035 | -0.88871 | -0.89753 | -0.93228 | -0.97696 | -0.92323 | -0.88156 | -0.85466 | -0.83333 | -0.86671 | -0.82015 | -0.89285 | -0.93896 | -0.90462 | -0.88473 | -0.86863 | -0.87316 | -0.87981
20 | 2020 | Winter | Vmag, [p.u.] | 0 | 1 | 0.99686 | 0.99683 | 0.9968 | 0.99675 | 0.99678 | 0.99686 | 0.99693 | 0.99692 | 0.99694 | 0.99694 | 0.99694 | 0.99694 | 0.99694 | 0.99692 | 0.99691 | 0.99688 | 0.99685 | 0.99683 | 0.99682 | 0.99685 | 0.99683 | 0.99687 | 0.99685 | 0.99685
20 | 2020 | Winter | Vang, [º] | 0 | 1 | -0.40915 | -0.37458 | -0.37199 | -0.34746 | -0.41981 | -0.49544 | -0.5356 | -0.58107 | -0.59225 | -0.60764 | -0.62294 | -0.5918 | -0.55447 | -0.53052 | -0.52549 | -0.57871 | -0.58721 | -0.59396 | -0.60327 | -0.57093 | -0.54152 | -0.49003 | -0.45353 | -0.45016
21 | 2020 | Winter | Vmag, [p.u.] | 0 | 1 | 0.99709 | 0.99704 | 0.99701 | 0.99694 | 0.99694 | 0.99704 | 0.99716 | 0.99714 | 0.99718 | 0.99718 | 0.99719 | 0.99718 | 0.99718 | 0.99714 | 0.99713 | 0.99708 | 0.99703 | 0.99701 | 0.99699 | 0.99703 | 0.997 | 0.99706 | 0.99704 | 0.99704
21 | 2020 | Winter | Vang, [º] | 0 | 1 | -0.37821 | -0.34505 | -0.34306 | -0.31941 | -0.38884 | -0.46013 | -0.49671 | -0.53763 | -0.54728 | -0.56173 | -0.5763 | -0.54733 | -0.51252 | -0.49066 | -0.48585 | -0.53505 | -0.54315 | -0.55078 | -0.56052 | -0.53043 | -0.50357 | -0.45557 | -0.42239 | -0.41915
22 | 2020 | Winter | Vmag, [p.u.] | 0 | 1 | 0.99728 | 0.99722 | 0.99719 | 0.99711 | 0.99713 | 0.99726 | 0.9974 | 0.9974 | 0.99744 | 0.99744 | 0.99746 | 0.99744 | 0.99743 | 0.99738 | 0.99737 | 0.99734 | 0.9973 | 0.99727 | 0.99724 | 0.99727 | 0.99723 | 0.99727 | 0.99724 | 0.99723
22 | 2020 | Winter | Vang, [º] | 0 | 1 | -0.36819 | -0.33547 | -0.3337 | -0.31024 | -0.37862 | -0.4485 | -0.484 | -0.52343 | -0.53264 | -0.5468 | -0.56115 | -0.53287 | -0.4989 | -0.47769 | -0.47292 | -0.52076 | -0.52861 | -0.53652 | -0.54638 | -0.51706 | -0.49103 | -0.44427 | -0.41218 | -0.40898
23 | 2020 | Winter | Vmag, [p.u.] | 0 | 1 | 0.99715 | 0.9971 | 0.99707 | 0.997 | 0.997 | 0.99711 | 0.99723 | 0.99721 | 0.99725 | 0.99724 | 0.99726 | 0.99725 | 0.99725 | 0.99721 | 0.99719 | 0.99715 | 0.9971 | 0.99707 | 0.99705 | 0.99709 | 0.99706 | 0.99712 | 0.9971 | 0.9971
23 | 2020 | Winter | Vang, [º] | 0 | 1 | -0.38369 | -0.35035 | -0.34817 | -0.32465 | -0.39475 | -0.46677 | -0.50375 | -0.54509 | -0.55476 | -0.56921 | -0.58383 | -0.55467 | -0.51941 | -0.49733 | -0.49267 | -0.54246 | -0.551 | -0.55848 | -0.5683 | -0.53787 | -0.51062 | -0.4618 | -0.42824 | -0.42493
24 | 2020 | Winter | Vmag, [p.u.] | 0 | 1 | 0.99707 | 0.99703 | 0.99701 | 0.99692 | 0.99688 | 0.99697 | 0.9971 | 0.99704 | 0.99707 | 0.99706 | 0.99707 | 0.99708 | 0.99709 | 0.99706 | 0.99705 | 0.99696 | 0.99689 | 0.99687 | 0.99685 | 0.99691 | 0.9969 | 0.997 | 0.997 | 0.99699
24 | 2020 | Winter | Vang, [º] | 0 | 1 | -0.39771 | -0.36389 | -0.3612 | -0.33808 | -0.41006 | -0.484 | -0.52197 | -0.56459 | -0.5743 | -0.58879 | -0.60357 | -0.57385 | -0.53737 | -0.51472 | -0.51043 | -0.56192 | -0.57167 | -0.57875 | -0.58877 | -0.55735 | -0.52904 | -0.47796 | -0.44332 | -0.43984
26 | 2020 | Winter | Vmag, [p.u.] | 0 | 1 | 0.99665 | 0.99663 | 0.99661 | 0.99658 | 0.99662 | 0.99665 | 0.99668 | 0.99665 | 0.99666 | 0.99665 | 0.99665 | 0.99666 | 0.99667 | 0.99666 | 0.99666 | 0.99662 | 0.99659 | 0.9966 | 0.99659 | 0.99662 | 0.99662 | 0.99667 | 0.99667 | 0.99667
26 | 2020 | Winter | Vang, [º] | 0 | 1 | -0.4252 | -0.39013 | -0.3867 | -0.36247 | -0.43602 | -0.51419 | -0.55681 | -0.60597 | -0.61827 | -0.634 | -0.64937 | -0.61714 | -0.57827 | -0.55285 | -0.54788 | -0.60399 | -0.61338 | -0.61866 | -0.62709 | -0.59326 | -0.56197 | -0.50792 | -0.46845 | -0.46488
10 | 2020 | Winter | Vmag, [p.u.] | 0 | 2 | 0.99638 | 0.99643 | 0.99646 | 0.9965 | 0.9965 | 0.99652 | 0.99641 | 0.99632 | 0.99624 | 0.99618 | 0.99613 | 0.99612 | 0.99612 | 0.99615 | 0.99622 | 0.99622 | 0.99615 | 0.99613 | 0.99609 | 0.99609 | 0.99612 | 0.9962 | 0.99624 | 0.99632
10 | 2020 | Winter | Vang, [º] | 0 | 2 | -0.45426 | -0.42205 | -0.41647 | -0.40429 | -0.40047 | -0.4248 | -0.45901 | -0.48707 | -0.53788 | -0.60062 | -0.63662 | -0.6538 | -0.64361 | -0.62519 | -0.59437 | -0.57617 | -0.59202 | -0.6371 | -0.65202 | -0.66128 | -0.65313 | -0.61759 | -0.56854 | -0.48151
11 | 2020 | Winter | Vmag, [p.u.] | 0 | 2 | 0.99529 | 0.99579 | 0.99598 | 0.99635 | 0.99622 | 0.99612 | 0.9952 | 0.99502 | 0.99517 | 0.99551 | 0.9956 | 0.99563 | 0.9956 | 0.99528 | 0.99506 | 0.99506 | 0.99558 | 0.99602 | 0.99619 | 0.99624 | 0.9961 | 0.99557 | 0.99525 | 0.99507
11 | 2020 | Winter | Vang, [º] | 0 | 2 | -0.023533 | 0.015801 | 0.022027 | 0.034069 | 0.036554 | 0.014482 | -0.034917 | -0.067192 | -0.12116 | -0.18377 | -0.21886 | -0.23546 | -0.22512 | -0.20595 | -0.17419 | -0.15616 | -0.17552 | -0.22087 | -0.23546 | -0.24452 | -0.2364 | -0.19994 | -0.15094 | -0.05818
12 | 2020 | Winter | Vmag, [p.u.] | 0 | 2 | 0.99631 | 0.99633 | 0.99636 | 0.99639 | 0.99639 | 0.99642 | 0.99634 | 0.99626 | 0.99617 | 0.9961 | 0.99604 | 0.99603 | 0.99603 | 0.99607 | 0.99615 | 0.99616 | 0.99606 | 0.99602 | 0.99598 | 0.99598 | 0.99601 | 0.99611 | 0.99616 | 0.99626
12 | 2020 | Winter | Vang, [º] | 0 | 2 | -0.46242 | -0.42901 | -0.42301 | -0.40991 | -0.40641 | -0.43109 | -0.46747 | -0.49573 | -0.54594 | -0.60765 | -0.64334 | -0.66043 | -0.6503 | -0.63275 | -0.60266 | -0.58446 | -0.5988 | -0.64271 | -0.65713 | -0.66626 | -0.65851 | -0.62454 | -0.57639 | -0.49009
13 | 2020 | Winter | Vmag, [p.u.] | 0 | 2 | 0.99593 | 0.99573 | 0.99587 | 0.99572 | 0.99563 | 0.996 | 0.99648 | 0.99635 | 0.9963 | 0.9962 | 0.99625 | 0.99629 | 0.99632 | 0.99619 | 0.99612 | 0.99615 | 0.99621 | 0.99636 | 0.99636 | 0.9964 | 0.9964 | 0.99656 | 0.99653 | 0.99622
13 | 2020 | Winter | Vang, [º] | 0 | 2 | 0.25199 | 0.1985 | 0.15464 | 0.13617 | 0.1173 | 0.16351 | 0.24578 | 0.30512 | 0.40187 | 0.50906 | 0.57918 | 0.61478 | 0.61298 | 0.54906 | 0.47442 | 0.47365 | 0.48326 | 0.55662 | 0.58707 | 0.62108 | 0.6081 | 0.54497 | 0.44487 | 0.30111
14 | 2020 | Winter | Vmag, [p.u.] | 0 | 2 | 0.99631 | 0.99629 | 0.99631 | 0.99631 | 0.99632 | 0.99637 | 0.99637 | 0.99632 | 0.99628 | 0.99624 | 0.99618 | 0.99617 | 0.99616 | 0.99618 | 0.99624 | 0.99625 | 0.9962 | 0.9962 | 0.99617 | 0.99617 | 0.99619 | 0.99624 | 0.99627 | 0.9963
14 | 2020 | Winter | Vang, [º] | 0 | 2 | -0.46966 | -0.43512 | -0.42872 | -0.41475 | -0.41158 | -0.43655 | -0.47496 | -0.50335 | -0.55275 | -0.61328 | -0.64865 | -0.66564 | -0.65558 | -0.63901 | -0.60975 | -0.59155 | -0.60415 | -0.64671 | -0.66057 | -0.66958 | -0.66229 | -0.63012 | -0.58299 | -0.49766
15 | 2020 | Winter | Vmag, [p.u.] | 0 | 2 | 0.99648 | 0.9963 | 0.99636 | 0.99624 | 0.99618 | 0.99647 | 0.99686 | 0.99691 | 0.99701 | 0.99704 | 0.99715 | 0.99724 | 0.99723 | 0.99709 | 0.99697 | 0.99699 | 0.99701 | 0.9971 | 0.99713 | 0.99719 | 0.99718 | 0.99725 | 0.99714 | 0.99675
15 | 2020 | Winter | Vang, [º] | 0 | 2 | -1.2487 | -1.1598 | -1.0955 | -1.0492 | -1.0167 | -1.0814 | -1.1862 | -1.2727 | -1.432 | -1.624 | -1.7359 | -1.788 | -1.7865 | -1.7557 | -1.6319 | -1.6371 | -1.5804 | -1.6963 | -1.7427 | -1.7935 | -1.7647 | -1.6437 | -1.5115 | -1.2691
16 | 2020 | Winter | Vmag, [p.u.] | 0 | 2 | 0.99617 | 0.99615 | 0.99616 | 0.99617 | 0.99618 | 0.99622 | 0.99623 | 0.99611 | 0.99606 | 0.99602 | 0.99597 | 0.99596 | 0.99595 | 0.99597 | 0.99603 | 0.99604 | 0.99599 | 0.99594 | 0.9959 | 0.9959 | 0.99592 | 0.99598 | 0.99607 | 0.99614
16 | 2020 | Winter | Vang, [º] | 0 | 2 | -0.47603 | -0.4415 | -0.4351 | -0.42112 | -0.41796 | -0.44293 | -0.48133 | -0.51252 | -0.56217 | -0.6227 | -0.65807 | -0.67506 | -0.665 | -0.64844 | -0.61917 | -0.60097 | -0.61357 | -0.6582 | -0.67238 | -0.68139 | -0.6741 | -0.64151 | -0.59176 | -0.50468
17 | 2020 | Winter | Vmag, [p.u.] | 0 | 2 | 0.99578 | 0.99582 | 0.99586 | 0.99588 | 0.99591 | 0.99592 | 0.99584 | 0.99578 | 0.99567 | 0.99553 | 0.99536 | 0.9953 | 0.9953 | 0.99539 | 0.99553 | 0.99557 | 0.9955 | 0.99546 | 0.99539 | 0.99536 | 0.99538 | 0.99546 | 0.99558 | 0.9957
17 | 2020 | Winter | Vang, [º] | 0 | 2 | -0.48733 | -0.45056 | -0.44329 | -0.42866 | -0.42596 | -0.45215 | -0.49249 | -0.52293 | -0.57585 | -0.63992 | -0.67745 | -0.69642 | -0.68608 | -0.66674 | -0.63647 | -0.61725 | -0.62987 | -0.67227 | -0.68705 | -0.69708 | -0.68989 | -0.65681 | -0.60647 | -0.51721
18 | 2020 | Winter | Vmag, [p.u.] | 0 | 2 | bar: 0 to 23
18 | 2020 | Winter | Vang, [º] | 0 | 2 | 0 | 0 | 0 | 0 | 0 | 0 | 0 | 0 | 0 | 0 | 0 | 0 | 0 | 0 | 0 | 0 | 0 | 0 | 0 | 0 | 0 | 0 | 0 | 0
19 | 2020 | Winter | Vmag, [p.u.] | 0 | 2 | 0.99358 | 0.99374 | 0.9936 | 0.99365 | 0.99373 | 0.99353 | 0.99343 | 0.99364 | 0.99354 | 0.99324 | 0.99311 | 0.9931 | 0.99313 | 0.99314 | 0.99325 | 0.99339 | 0.99319 | 0.9927 | 0.99263 | 0.99262 | 0.99266 | 0.99291 | 0.99309 | 0.9935
19 | 2020 | Winter | Vang, [º] | 0 | 2 | -0.85302 | -0.82822 | -0.85362 | -0.83704 | -0.85391 | -0.84828 | -0.85552 | -0.86865 | -0.88683 | -0.91386 | -0.91471 | -0.90714 | -0.88082 | -0.9465 | -0.96763 | -0.92144 | -0.9267 | -0.9316 | -0.92381 | -0.8986 | -0.89358 | -0.88121 | -0.89778 | -0.86682
20 | 2020 | Winter | Vmag, [p.u.] | 0 | 2 | 0.99687 | 0.99683 | 0.99677 | 0.99675 | 0.99677 | 0.99669 | 0.99675 | 0.99681 | 0.99684 | 0.99685 | 0.99687 | 0.99687 | 0.99687 | 0.99691 | 0.99691 | 0.9969 | 0.99686 | 0.99681 | 0.99682 | 0.99681 | 0.99681 | 0.9968 | 0.99681 | 0.99686
20 | 2020 | Winter | Vang, [º] | 0 | 2 | -0.42062 | -0.39138 | -0.3851 | -0.37409 | -0.37285 | -0.39254 | -0.42499 | -0.45107 | -0.49192 | -0.54264 | -0.57069 | -0.58259 | -0.57089 | -0.56192 | -0.53975 | -0.52124 | -0.53358 | -0.56995 | -0.57922 | -0.58481 | -0.57877 | -0.55336 | -0.51664 | -0.44536
21 | 2020 | Winter | Vmag, [p.u.] | 0 | 2 | 0.99707 | 0.99704 | 0.99696 | 0.99692 | 0.99696 | 0.99684 | 0.99689 | 0.99699 | 0.99702 | 0.99704 | 0.99707 | 0.99707 | 0.99707 | 0.99714 | 0.99713 | 0.99711 | 0.99707 | 0.99699 | 0.997 | 0.99698 | 0.99698 | 0.99696 | 0.99698 | 0.99706
21 | 2020 | Winter | Vang, [º] | 0 | 2 | -0.39155 | -0.36426 | -0.35785 | -0.34797 | -0.3471 | -0.36552 | -0.39567 | -0.42064 | -0.45844 | -0.50552 | -0.53101 | -0.54132 | -0.52948 | -0.52223 | -0.5023 | -0.4843 | -0.49635 | -0.5304 | -0.53824 | -0.54297 | -0.53747 | -0.51457 | -0.48115 | -0.41489
22 | 2020 | Winter | Vmag, [p.u.] | 0 | 2 | 0.99726 | 0.99721 | 0.99713 | 0.99709 | 0.99712 | 0.99701 | 0.99707 | 0.99718 | 0.99723 | 0.99727 | 0.99732 | 0.99732 | 0.99732 | 0.99738 | 0.99736 | 0.99733 | 0.9973 | 0.99723 | 0.99725 | 0.99724 | 0.99723 | 0.9972 | 0.99719 | 0.99725
22 | 2020 | Winter | Vang, [º] | 0 | 2 | -0.38206 | -0.35539 | -0.34898 | -0.3394 | -0.33867 | -0.35658 | -0.38597 | -0.41058 | -0.44739 | -0.49326 | -0.51791 | -0.52771 | -0.51588 | -0.50927 | -0.4901 | -0.47225 | -0.48418 | -0.51733 | -0.52474 | -0.52914 | -0.52382 | -0.50172 | -0.46943 | -0.40489
23 | 2020 | Winter | Vmag, [p.u.] | 0 | 2 | 0.99713 | 0.9971 | 0.99701 | 0.99698 | 0.99701 | 0.99689 | 0.99694 | 0.99705 | 0.99709 | 0.99711 | 0.99715 | 0.99714 | 0.99714 | 0.99721 | 0.9972 | 0.99718 | 0.99714 | 0.99706 | 0.99707 | 0.99705 | 0.99705 | 0.99703 | 0.99704 | 0.99712
23 | 2020 | Winter | Vang, [º] | 0 | 2 | -0.39703 | -0.36955 | -0.36255 | -0.35294 | -0.35195 | -0.3709 | -0.40125 | -0.4267 | -0.46501 | -0.51284 | -0.5387 | -0.54908 | -0.53693 | -0.52926 | -0.50885 | -0.49077 | -0.50303 | -0.53778 | -0.5456 | -0.5506 | -0.54503 | -0.52177 | -0.48775 | -0.4207
24 | 2020 | Winter | Vmag, [p.u.] | 0 | 2 | 0.99705 | 0.99703 | 0.99693 | 0.9969 | 0.99694 | 0.99681 | 0.99683 | 0.99694 | 0.99696 | 0.99697 | 0.99699 | 0.99697 | 0.99697 | 0.99707 | 0.99707 | 0.99705 | 0.997 | 0.99688 | 0.99689 | 0.99686 | 0.99686 | 0.99685 | 0.99689 | 0.99702
24 | 2020 | Winter | Vang, [º] | 0 | 2 | -0.41105 | -0.38306 | -0.37466 | -0.3657 | -0.36439 | -0.38474 | -0.41572 | -0.44233 | -0.48197 | -0.53178 | -0.55867 | -0.56931 | -0.55636 | -0.54751 | -0.52582 | -0.50755 | -0.52033 | -0.55706 | -0.56487 | -0.57064 | -0.56485 | -0.54067 | -0.50497 | -0.43567
26 | 2020 | Winter | Vmag, [p.u.] | 0 | 2 | 0.99668 | 0.99666 | 0.99662 | 0.9966 | 0.99662 | 0.99658 | 0.99661 | 0.99665 | 0.99664 | 0.99664 | 0.99663 | 0.99662 | 0.99662 | 0.99666 | 0.99668 | 0.99667 | 0.99663 | 0.9966 | 0.99659 | 0.99658 | 0.99659 | 0.9966 | 0.99662 | 0.99667
26 | 2020 | Winter | Vang, [º] | 0 | 2 | -0.43395 | -0.40321 | -0.39702 | -0.38522 | -0.38339 | -0.40483 | -0.43892 | -0.46545 | -0.50866 | -0.56212 | -0.59215 | -0.60551 | -0.59427 | -0.58307 | -0.55895 | -0.54056 | -0.55296 | -0.5912 | -0.60173 | -0.60832 | -0.60195 | -0.57469 | -0.53502 | -0.45962
10 | 2020 | Winter | Vmag, [p.u.] | Expected | - | 0.9965 | 0.99653 | 0.99654 | 0.99658 | 0.99653 | 0.99643 | 0.99626 | 0.99613 | 0.99605 | 0.99606 | 0.99607 | 0.99608 | 0.99606 | 0.9961 | 0.99614 | 0.99617 | 0.99616 | 0.99605 | 0.99608 | 0.99615 | 0.99618 | 0.99618 | 0.99624 | 0.99634
10 | 2020 | Winter | Vang, [º] | Expected | - | 0.99634 | 0.99634 | 0.99634 | 0.99634 | 0.99634 | 0.99634 | 0.99634 | 0.99634 | 0.99634 | 0.99634 | 0.99634 | 0.99634 | 0.99634 | 0.99634 | 0.99634 | 0.99634 | 0.99634 | 0.99634 | 0.99634 | 0.99634 | 0.99634 | 0.99634 | 0.99634 | 0.99634
11 | 2020 | Winter | Vmag, [p.u.] | Expected | - | 0.99616 | 0.9964 | 0.99661 | 0.99664 | 0.99616 | 0.99529 | 0.99548 | 0.9958 | 0.99617 | 0.99596 | 0.9958 | 0.99582 | 0.9953 | 0.9952 | 0.99495 | 0.99543 | 0.99579 | 0.99665 | 0.99647 | 0.99628 | 0.99602 | 0.99579 | 0.9953 | 0.99507
11 | 2020 | Winter | Vang, [º] | Expected | - | 0.99507 | 0.99507 | 0.99507 | 0.99507 | 0.99507 | 0.99507 | 0.99507 | 0.99507 | 0.99507 | 0.99507 | 0.99507 | 0.99507 | 0.99507 | 0.99507 | 0.99507 | 0.99507 | 0.99507 | 0.99507 | 0.99507 | 0.99507 | 0.99507 | 0.99507 | 0.99507 | 0.99507
12 | 2020 | Winter | Vmag, [p.u.] | Expected | - | 0.99639 | 0.99641 | 0.99642 | 0.99645 | 0.99642 | 0.99636 | 0.99618 | 0.99604 | 0.99594 | 0.99596 | 0.99597 | 0.99598 | 0.99599 | 0.99603 | 0.99608 | 0.99609 | 0.99607 | 0.99592 | 0.99596 | 0.99604 | 0.99608 | 0.99609 | 0.99617 | 0.99627
12 | 2020 | Winter | Vang, [º] | Expected | - | 0.99627 | 0.99627 | 0.99627 | 0.99627 | 0.99627 | 0.99627 | 0.99627 | 0.99627 | 0.99627 | 0.99627 | 0.99627 | 0.99627 | 0.99627 | 0.99627 | 0.99627 | 0.99627 | 0.99627 | 0.99627 | 0.99627 | 0.99627 | 0.99627 | 0.99627 | 0.99627 | 0.99627
13 | 2020 | Winter | Vmag, [p.u.] | Expected | - | 0.99593 | 0.9959 | 0.99607 | 0.99591 | 0.99603 | 0.99688 | 0.99702 | 0.99689 | 0.9968 | 0.99698 | 0.99707 | 0.9971 | 0.99691 | 0.99688 | 0.9969 | 0.99678 | 0.99695 | 0.99704 | 0.99714 | 0.99716 | 0.9972 | 0.9972 | 0.99711 | 0.99679
13 | 2020 | Winter | Vang, [º] | Expected | - | 0.99679 | 0.99679 | 0.99679 | 0.99679 | 0.99679 | 0.99679 | 0.99679 | 0.99679 | 0.99679 | 0.99679 | 0.99679 | 0.99679 | 0.99679 | 0.99679 | 0.99679 | 0.99679 | 0.99679 | 0.99679 | 0.99679 | 0.99679 | 0.99679 | 0.99679 | 0.99679 | 0.99679
14 | 2020 | Winter | Vmag, [p.u.] | Expected | - | 0.99634 | 0.99634 | 0.99633 | 0.99636 | 0.99637 | 0.9964 | 0.99628 | 0.99616 | 0.99608 | 0.99609 | 0.9961 | 0.99611 | 0.99611 | 0.99615 | 0.9962 | 0.99621 | 0.9962 | 0.99608 | 0.99611 | 0.99618 | 0.99621 | 0.99621 | 0.99627 | 0.99633
14 | 2020 | Winter | Vang, [º] | Expected | - | 0.99633 | 0.99633 | 0.99633 | 0.99633 | 0.99633 | 0.99633 | 0.99633 | 0.99633 | 0.99633 | 0.99633 | 0.99633 | 0.99633 | 0.99633 | 0.99633 | 0.99633 | 0.99633 | 0.99633 | 0.99633 | 0.99633 | 0.99633 | 0.99633 | 0.99633 | 0.99633 | 0.99633
15 | 2020 | Winter | Vmag, [p.u.] | Expected | - | 0.99657 | 0.99648 | 0.99644 | 0.99644 | 0.99653 | 0.99697 | 0.99717 | 0.99716 | 0.99715 | 0.99727 | 0.99736 | 0.99736 | 0.99729 | 0.99725 | 0.9973 | 0.99725 | 0.99731 | 0.99726 | 0.9973 | 0.99735 | 0.99739 | 0.99728 | 0.9972 | 0.99702
15 | 2020 | Winter | Vang, [º] | Expected | - | 0.99702 | 0.99702 | 0.99702 | 0.99702 | 0.99702 | 0.99702 | 0.99702 | 0.99702 | 0.99702 | 0.99702 | 0.99702 | 0.99702 | 0.99702 | 0.99702 | 0.99702 | 0.99702 | 0.99702 | 0.99702 | 0.99702 | 0.99702 | 0.99702 | 0.99702 | 0.99702 | 0.99702
16 | 2020 | Winter | Vmag, [p.u.] | Expected | - | 0.99621 | 0.99621 | 0.9962 | 0.99623 | 0.99624 | 0.99626 | 0.99608 | 0.99591 | 0.99583 | 0.99583 | 0.99583 | 0.99588 | 0.99587 | 0.99591 | 0.99599 | 0.996 | 0.99596 | 0.99579 | 0.9958 | 0.99591 | 0.99595 | 0.99595 | 0.99606 | 0.99615
16 | 2020 | Winter | Vang, [º] | Expected | - | 0.99615 | 0.99615 | 0.99615 | 0.99615 | 0.99615 | 0.99615 | 0.99615 | 0.99615 | 0.99615 | 0.99615 | 0.99615 | 0.99615 | 0.99615 | 0.99615 | 0.99615 | 0.99615 | 0.99615 | 0.99615 | 0.99615 | 0.99615 | 0.99615 | 0.99615 | 0.99615 | 0.99615
17 | 2020 | Winter | Vmag, [p.u.] | Expected | - | 0.9958 | 0.99585 | 0.99586 | 0.9959 | 0.9959 | 0.99585 | 0.99559 | 0.99534 | 0.99518 | 0.99514 | 0.99513 | 0.99513 | 0.99516 | 0.99524 | 0.99534 | 0.99538 | 0.99535 | 0.99516 | 0.9952 | 0.99532 | 0.99539 | 0.99541 | 0.99555 | 0.99569
17 | 2020 | Winter | Vang, [º] | Expected | - | 0.99569 | 0.99569 | 0.99569 | 0.99569 | 0.99569 | 0.99569 | 0.99569 | 0.99569 | 0.99569 | 0.99569 | 0.99569 | 0.99569 | 0.99569 | 0.99569 | 0.99569 | 0.99569 | 0.99569 | 0.99569 | 0.99569 | 0.99569 | 0.99569 | 0.99569 | 0.99569 | 0.99569
18 | 2020 | Winter | Vmag, [p.u.] | Expected | - | bar: 0 to 23
18 | 2020 | Winter | Vang, [º] | Expected | - | bar: 0 to 23
19 | 2020 | Winter | Vmag, [p.u.] | Expected | - | 0.99344 | 0.99374 | 0.99401 | 0.99382 | 0.99384 | 0.99384 | 0.99337 | 0.99322 | 0.99282 | 0.99264 | 0.99247 | 0.99246 | 0.99261 | 0.99256 | 0.99269 | 0.99262 | 0.99239 | 0.99217 | 0.99232 | 0.99223 | 0.99252 | 0.99348 | 0.99377 | 0.99361
19 | 2020 | Winter | Vang, [º] | Expected | - | 0.99361 | 0.99361 | 0.99361 | 0.99361 | 0.99361 | 0.99361 | 0.99361 | 0.99361 | 0.99361 | 0.99361 | 0.99361 | 0.99361 | 0.99361 | 0.99361 | 0.99361 | 0.99361 | 0.99361 | 0.99361 | 0.99361 | 0.99361 | 0.99361 | 0.99361 | 0.99361 | 0.99361
20 | 2020 | Winter | Vmag, [p.u.] | Expected | - | 0.99683 | 0.99679 | 0.9968 | 0.99674 | 0.99679 | 0.99682 | 0.99681 | 0.99689 | 0.9969 | 0.99688 | 0.99688 | 0.99686 | 0.99698 | 0.99697 | 0.99695 | 0.9969 | 0.99683 | 0.99679 | 0.99678 | 0.99674 | 0.99674 | 0.99683 | 0.99687 | 0.99686
20 | 2020 | Winter | Vang, [º] | Expected | - | 0.99686 | 0.99686 | 0.99686 | 0.99686 | 0.99686 | 0.99686 | 0.99686 | 0.99686 | 0.99686 | 0.99686 | 0.99686 | 0.99686 | 0.99686 | 0.99686 | 0.99686 | 0.99686 | 0.99686 | 0.99686 | 0.99686 | 0.99686 | 0.99686 | 0.99686 | 0.99686 | 0.99686
21 | 2020 | Winter | Vmag, [p.u.] | Expected | - | 0.99706 | 0.99701 | 0.99699 | 0.99693 | 0.99699 | 0.997 | 0.99701 | 0.99715 | 0.9972 | 0.99717 | 0.99717 | 0.99713 | 0.9973 | 0.99728 | 0.99725 | 0.99717 | 0.99709 | 0.99705 | 0.99703 | 0.99696 | 0.99695 | 0.99703 | 0.99706 | 0.99707
21 | 2020 | Winter | Vang, [º] | Expected | - | 0.99707 | 0.99707 | 0.99707 | 0.99707 | 0.99707 | 0.99707 | 0.99707 | 0.99707 | 0.99707 | 0.99707 | 0.99707 | 0.99707 | 0.99707 | 0.99707 | 0.99707 | 0.99707 | 0.99707 | 0.99707 | 0.99707 | 0.99707 | 0.99707 | 0.99707 | 0.99707 | 0.99707
22 | 2020 | Winter | Vmag, [p.u.] | Expected | - | 0.99725 | 0.99718 | 0.99716 | 0.9971 | 0.99716 | 0.99718 | 0.99724 | 0.9974 | 0.99746 | 0.99745 | 0.99745 | 0.99742 | 0.99757 | 0.99755 | 0.9975 | 0.99743 | 0.99736 | 0.99734 | 0.99731 | 0.99724 | 0.99721 | 0.99728 | 0.99728 | 0.99728
22 | 2020 | Winter | Vang, [º] | Expected | - | 0.99728 | 0.99728 | 0.99728 | 0.99728 | 0.99728 | 0.99728 | 0.99728 | 0.99728 | 0.99728 | 0.99728 | 0.99728 | 0.99728 | 0.99728 | 0.99728 | 0.99728 | 0.99728 | 0.99728 | 0.99728 | 0.99728 | 0.99728 | 0.99728 | 0.99728 | 0.99728 | 0.99728
23 | 2020 | Winter | Vmag, [p.u.] | Expected | - | 0.99712 | 0.99706 | 0.99705 | 0.99699 | 0.99704 | 0.99705 | 0.99707 | 0.99721 | 0.99726 | 0.99724 | 0.99723 | 0.9972 | 0.99736 | 0.99734 | 0.99731 | 0.99724 | 0.99715 | 0.99712 | 0.99709 | 0.99703 | 0.99701 | 0.9971 | 0.99712 | 0.99713
23 | 2020 | Winter | Vang, [º] | Expected | - | 0.99713 | 0.99713 | 0.99713 | 0.99713 | 0.99713 | 0.99713 | 0.99713 | 0.99713 | 0.99713 | 0.99713 | 0.99713 | 0.99713 | 0.99713 | 0.99713 | 0.99713 | 0.99713 | 0.99713 | 0.99713 | 0.99713 | 0.99713 | 0.99713 | 0.99713 | 0.99713 | 0.99713
24 | 2020 | Winter | Vmag, [p.u.] | Expected | - | 0.99704 | 0.99699 | 0.99697 | 0.99691 | 0.99696 | 0.99695 | 0.99693 | 0.99706 | 0.9971 | 0.99706 | 0.99705 | 0.99701 | 0.99719 | 0.99718 | 0.99716 | 0.99708 | 0.99697 | 0.99691 | 0.99688 | 0.99682 | 0.99682 | 0.99693 | 0.99698 | 0.99702
24 | 2020 | Winter | Vang, [º] | Expected | - | 0.99702 | 0.99702 | 0.99702 | 0.99702 | 0.99702 | 0.99702 | 0.99702 | 0.99702 | 0.99702 | 0.99702 | 0.99702 | 0.99702 | 0.99702 | 0.99702 | 0.99702 | 0.99702 | 0.99702 | 0.99702 | 0.99702 | 0.99702 | 0.99702 | 0.99702 | 0.99702 | 0.99702
26 | 2020 | Winter | Vmag, [p.u.] | Expected | - | 0.99666 | 0.99663 | 0.99663 | 0.9966 | 0.99664 | 0.99666 | 0.99661 | 0.99663 | 0.99661 | 0.99659 | 0.99659 | 0.99658 | 0.99667 | 0.99668 | 0.99668 | 0.99665 | 0.9966 | 0.99652 | 0.99653 | 0.99653 | 0.99654 | 0.9966 | 0.99664 | 0.99667
26 | 2020 | Winter | Vang, [º] | Expected | - | 0.99667 | 0.99667 | 0.99667 | 0.99667 | 0.99667 | 0.99667 | 0.99667 | 0.99667 | 0.99667 | 0.99667 | 0.99667 | 0.99667 | 0.99667 | 0.99667 | 0.99667 | 0.99667 | 0.99667 | 0.99667 | 0.99667 | 0.99667 | 0.99667 | 0.99667 | 0.99667 | 0.99667
10 | 2020 | Summer | Vmag, [p.u.] | 0 | 0 | 0.99971 | 0.99984 | 0.99966 | 0.99978 | 0.99976 | 0.99974 | 0.99967 | 0.9995 | 0.99935 | 0.99922 | 0.99923 | 0.99879 | 0.99867 | 0.99876 | 0.99919 | 0.99928 | 0.99937 | 0.99941 | 0.99944 | 0.99933 | 0.9991 | 0.99905 | 0.99941 | 0.99967
10 | 2020 | Summer | Vang, [º] | 0 | 0 | -0.29016 | -0.20865 | -0.25655 | -0.19965 | -0.22223 | -0.23336 | -0.26096 | -0.38263 | -0.45723 | -0.50158 | -0.53476 | -0.61752 | -0.69312 | -0.62406 | -0.51574 | -0.46096 | -0.42575 | -0.42204 | -0.42935 | -0.44725 | -0.50394 | -0.53282 | -0.43995 | -0.31007
11 | 2020 | Summer | Vmag, [p.u.] | 0 | 0 | 0.99961 | 0.99976 | 0.9995 | 0.99968 | 0.99962 | 0.99959 | 0.99954 | 0.99942 | 0.99927 | 0.99921 | 0.99921 | 0.99883 | 0.99865 | 0.99901 | 0.99946 | 0.99932 | 0.99931 | 0.99929 | 0.99934 | 0.9992 | 0.99905 | 0.999 | 0.99929 | 0.99962
11 | 2020 | Summer | Vang, [º] | 0 | 0 | 0.16068 | 0.24384 | 0.18667 | 0.24813 | 0.22442 | 0.21168 | 0.1884 | 0.07279 | -0.0036655 | -0.046064 | -0.077517 | -0.15266 | -0.21749 | -0.15421 | -0.050467 | -0.0032505 | 0.030122 | 0.033453 | 0.027342 | 0.0068808 | -0.053677 | -0.083292 | 0.010821 | 0.14626
12 | 2020 | Summer | Vmag, [p.u.] | 0 | 0 | 0.99958 | 0.99971 | 0.99954 | 0.99966 | 0.99964 | 0.99962 | 0.99954 | 0.99938 | 0.99923 | 0.9991 | 0.99911 | 0.99865 | 0.99853 | 0.99862 | 0.99905 | 0.99915 | 0.99925 | 0.99929 | 0.99932 | 0.99921 | 0.99898 | 0.99893 | 0.99929 | 0.99954
12 | 2020 | Summer | Vang, [º] | 0 | 0 | -0.29542 | -0.21366 | -0.26199 | -0.2048 | -0.22752 | -0.23866 | -0.2663 | -0.38819 | -0.46288 | -0.50709 | -0.54027 | -0.62278 | -0.6981 | -0.6287 | -0.52045 | -0.46637 | -0.43134 | -0.42772 | -0.43496 | -0.45298 | -0.50945 | -0.53827 | -0.44565 | -0.31532
13 | 2020 | Summer | Vmag, [p.u.] | 0 | 0 | 0.99934 | 0.99973 | 0.99946 | 0.99973 | 0.99975 | 0.99959 | 0.99891 | 0.99916 | 0.99925 | 0.99943 | 0.99943 | 0.99896 | 0.99858 | 0.99879 | 0.999 | 0.99927 | 0.99918 | 0.99911 | 0.9991 | 0.99903 | 0.9991 | 0.99914 | 0.99939 | 0.99928
13 | 2020 | Summer | Vang, [º] | 0 | 0 | 0.44236 | 0.48551 | 0.32198 | 0.42347 | 0.3843 | 0.37465 | 0.4859 | 0.51802 | 0.48876 | 0.38005 | 0.34134 | -0.014644 | -0.16381 | -0.039983 | 0.37318 | 0.47015 | 0.52202 | 0.52837 | 0.51801 | 0.49329 | 0.32961 | 0.26428 | 0.49996 | 0.56247
14 | 2020 | Summer | Vmag, [p.u.] | 0 | 0 | 0.99953 | 0.99964 | 0.99949 | 0.9996 | 0.99959 | 0.99956 | 0.99949 | 0.99937 | 0.99925 | 0.99913 | 0.99912 | 0.99865 | 0.99851 | 0.99859 | 0.99903 | 0.99916 | 0.99926 | 0.9993 | 0.99932 | 0.99923 | 0.99904 | 0.99899 | 0.99932 | 0.9995
14 | 2020 | Summer | Vang, [º] | 0 | 0 | -0.29978 | -0.21778 | -0.26653 | -0.20905 | -0.23191 | -0.24307 | -0.27075 | -0.3927 | -0.46738 | -0.51144 | -0.54465 | -0.62696 | -0.70203 | -0.6323 | -0.52411 | -0.47066 | -0.43583 | -0.4323 | -0.4395 | -0.45756 | -0.5137 | -0.54243 | -0.45019 | -0.31959
15 | 2020 | Summer | Vmag, [p.u.] | 0 | 0 | 0.99949 | 0.99982 | 0.99947 | 0.99977 | 0.9997 | 0.99964 | 0.99939 | 0.99944 | 0.9994 | 0.99938 | 0.99932 | 0.99882 | 0.9987 | 0.99872 | 0.99919 | 0.99944 | 0.99947 | 0.99944 | 0.99942 | 0.99939 | 0.9993 | 0.99921 | 0.99958 | 0.99954
15 | 2020 | Summer | Vang, [º] | 0 | 0 | -0.9567 | -0.77279 | -0.80644 | -0.6883 | -0.71541 | -0.74506 | -0.91357 | -1.2157 | -1.4184 | -1.4815 | -1.5145 | -1.6845 | -1.7574 | -1.7028 | -1.5277 | -1.4216 | -1.3839 | -1.3928 | -1.4324 | -1.5038 | -1.5893 | -1.6319 | -1.4372 | -1.146
16 | 2020 | Summer | Vmag, [p.u.] | 0 | 0 | 0.99939 | 0.99953 | 0.99937 | 0.99948 | 0.99947 | 0.99944 | 0.99934 | 0.99914 | 0.999 | 0.99887 | 0.99888 | 0.99841 | 0.99827 | 0.99835 | 0.9988 | 0.99897 | 0.99908 | 0.99911 | 0.99913 | 0.999 | 0.99878 | 0.99874 | 0.99911 | 0.99931
16 | 2020 | Summer | Vang, [º] | 0 | 0 | -0.30601 | -0.22297 | -0.27172 | -0.21425 | -0.2371 | -0.24826 | -0.27719 | -0.40281 | -0.47874 | -0.5228 | -0.5552 | -0.63754 | -0.71275 | -0.64302 | -0.53423 | -0.47898 | -0.44415 | -0.44062 | -0.44782 | -0.46786 | -0.52507 | -0.5538 | -0.45961 | -0.32797
17 | 2020 | Summer | Vmag, [p.u.] | 0 | 0 | 0.99901 | 0.99917 | 0.99904 | 0.99916 | 0.99914 | 0.99911 | 0.99896 | 0.99869 | 0.99849 | 0.99831 | 0.99829 | 0.99774 | 0.99759 | 0.99765 | 0.99814 | 0.99831 | 0.99849 | 0.99855 | 0.9986 | 0.99852 | 0.99833 | 0.99828 | 0.99865 | 0.99892
17 | 2020 | Summer | Vang, [º] | 0 | 0 | -0.31326 | -0.22934 | -0.27707 | -0.21957 | -0.24276 | -0.25519 | -0.28619 | -0.41031 | -0.48697 | -0.53142 | -0.56515 | -0.64905 | -0.72455 | -0.65506 | -0.54566 | -0.4907 | -0.45594 | -0.45258 | -0.45872 | -0.4769 | -0.53293 | -0.56178 | -0.46825 | -0.33436
18 | 2020 | Summer | Vmag, [p.u.] | 0 | 0 | bar: 0 to 23
18 | 2020 | Summer | Vang, [º] | 0 | 0 | 0 | 0 | 0 | 0 | 0 | 0 | 0 | 0 | 0 | 0 | 0 | 0 | 0 | 0 | 0 | 0 | 0 | 0 | 0 | 0 | 0 | 0 | 0 | 0
19 | 2020 | Summer | Vmag, [p.u.] | 0 | 0 | 0.99601 | 0.99533 | 0.99684 | 0.99585 | 0.99604 | 0.99632 | 0.99598 | 0.99544 | 0.99488 | 0.99477 | 0.99517 | 0.99548 | 0.99595 | 0.99542 | 0.99502 | 0.99477 | 0.99479 | 0.99489 | 0.99522 | 0.995 | 0.99509 | 0.99521 | 0.99516 | 0.99492
19 | 2020 | Summer | Vang, [º] | 0 | 0 | -0.63723 | -0.75584 | -0.43949 | -0.66152 | -0.5816 | -0.55958 | -0.7416 | -0.77041 | -0.88403 | -0.91481 | -0.81554 | -0.85811 | -0.91282 | -0.87504 | -0.88865 | -0.9394 | -0.95065 | -0.92399 | -0.8333 | -0.91876 | -0.93926 | -0.89879 | -0.85912 | -0.88544
20 | 2020 | Summer | Vmag, [p.u.] | 0 | 0 | 0.99961 | 0.99944 | 0.9996 | 0.99946 | 0.99948 | 0.99951 | 0.99971 | 0.99982 | 0.99991 | 0.99993 | 0.99993 | 1.0002 | 1.0003 | 1.0003 | 1 | 0.99992 | 0.99988 | 0.99988 | 0.99986 | 0.99994 | 1 | 1 | 0.9998 | 0.99968
20 | 2020 | Summer | Vang, [º] | 0 | 0 | -0.26598 | -0.19397 | -0.23681 | -0.18851 | -0.20567 | -0.2157 | -0.24326 | -0.33781 | -0.38703 | -0.41153 | -0.44274 | -0.47168 | -0.53921 | -0.47093 | -0.42187 | -0.38683 | -0.36219 | -0.36022 | -0.36894 | -0.37692 | -0.40835 | -0.42701 | -0.37814 | -0.27639
21 | 2020 | Summer | Vmag, [p.u.] | 0 | 0 | 0.9997 | 0.9995 | 0.99967 | 0.99951 | 0.99953 | 0.99957 | 0.99986 | 1 | 1.0002 | 1.0003 | 1.0003 | 1.0009 | 1.001 | 1.0009 | 1.0004 | 1.0003 | 1.0002 | 1.0002 | 1.0001 | 1.0003 | 1.0004 | 1.0005 | 1 | 0.99985
21 | 2020 | Summer | Vang, [º] | 0 | 0 | -0.24646 | -0.17604 | -0.22166 | -0.17276 | -0.18969 | -0.19954 | -0.22315 | -0.30915 | -0.34818 | -0.36547 | -0.39796 | -0.40714 | -0.47116 | -0.40404 | -0.3753 | -0.34546 | -0.32412 | -0.32326 | -0.33424 | -0.33703 | -0.35939 | -0.37552 | -0.34253 | -0.24953
22 | 2020 | Summer | Vmag, [p.u.] | 0 | 0 | 0.99982 | 0.9996 | 0.99977 | 0.99961 | 0.99962 | 0.99967 | 0.99999 | 1.0002 | 1.0004 | 1.0005 | 1.0005 | 1.0012 | 1.0013 | 1.0012 | 1.0007 | 1.0005 | 1.0004 | 1.0004 | 1.0003 | 1.0005 | 1.0007 | 1.0007 | 1.0002 | 1
22 | 2020 | Summer | Vang, [º] | 0 | 0 | -0.23991 | -0.17002 | -0.21648 | -0.16739 | -0.18425 | -0.19404 | -0.21652 | -0.30001 | -0.33601 | -0.35114 | -0.38391 | -0.38748 | -0.45049 | -0.38377 | -0.36091 | -0.33258 | -0.3122 | -0.31167 | -0.32329 | -0.32456 | -0.34419 | -0.35956 | -0.3312 | -0.24088
23 | 2020 | Summer | Vmag, [p.u.] | 0 | 0 | 0.99975 | 0.99954 | 0.99971 | 0.99955 | 0.99957 | 0.99961 | 0.99991 | 1.0001 | 1.0003 | 1.0003 | 1.0003 | 1.0009 | 1.001 | 1.001 | 1.0005 | 1.0003 | 1.0002 | 1.0002 | 1.0002 | 1.0003 | 1.0005 | 1.0005 | 1.0001 | 0.99989
23 | 2020 | Summer | Vang, [º] | 0 | 0 | -0.25068 | -0.17989 | -0.22537 | -0.17651 | -0.19336 | -0.20327 | -0.2273 | -0.31329 | -0.35259 | -0.37001 | -0.40296 | -0.41205 | -0.47616 | -0.40866 | -0.37995 | -0.34998 | -0.32853 | -0.32764 | -0.33868 | -0.34167 | -0.36451 | -0.3806 | -0.34729 | -0.25358
24 | 2020 | Summer | Vmag, [p.u.] | 0 | 0 | 0.99968 | 0.99949 | 0.99965 | 0.9995 | 0.99951 | 0.99955 | 0.99987 | 1 | 1.0002 | 1.0002 | 1.0002 | 1.0008 | 1.0009 | 1.0009 | 1.0004 | 1.0002 | 1.0002 | 1.0001 | 1.0001 | 1.0002 | 1.0004 | 1.0004 | 0.99999 | 0.99982
24 | 2020 | Summer | Vang, [º] | 0 | 0 | -0.26152 | -0.18975 | -0.23487 | -0.18611 | -0.20277 | -0.21284 | -0.23784 | -0.32389 | -0.36401 | -0.38191 | -0.41605 | -0.42488 | -0.48922 | -0.42077 | -0.39197 | -0.36165 | -0.3399 | -0.33894 | -0.35013 | -0.35362 | -0.37777 | -0.39385 | -0.35966 | -0.26406
26 | 2020 | Summer | Vmag, [p.u.] | 0 | 0 | 0.99957 | 0.99949 | 0.99955 | 0.99949 | 0.9995 | 0.99952 | 0.99963 | 0.99966 | 0.99968 | 0.99965 | 0.99964 | 0.9997 | 0.9997 | 0.99971 | 0.99968 | 0.99966 | 0.99967 | 0.99968 | 0.99967 | 0.99969 | 0.99968 | 0.99967 | 0.99962 | 0.99961
26 | 2020 | Summer | Vang, [º] | 0 | 0 | -0.27577 | -0.20137 | -0.24537 | -0.19486 | -0.21361 | -0.22385 | -0.25096 | -0.35304 | -0.40925 | -0.43913 | -0.47093 | -0.51386 | -0.5832 | -0.51469 | -0.44982 | -0.40986 | -0.38253 | -0.38018 | -0.38853 | -0.39912 | -0.43722 | -0.45867 | -0.39828 | -0.28873
10 | 2020 | Summer | Vmag, [p.u.] | 0 | 1 | 0.99949 | 0.99947 | 0.99947 | 0.99942 | 0.99944 | 0.99944 | 0.99948 | 0.99946 | 0.9994 | 0.99936 | 0.99936 | 0.9994 | 0.99942 | 0.99941 | 0.99938 | 0.9995 | 0.99945 | 0.99948 | 0.99947 | 0.99939 | 0.99938 | 0.99935 | 0.99942 | 0.99949
10 | 2020 | Summer | Vang, [º] | 0 | 1 | -0.51109 | -0.46535 | -0.42527 | -0.42198 | -0.43688 | -0.45185 | -0.48088 | -0.51368 | -0.55296 | -0.56824 | -0.58082 | -0.58071 | -0.59029 | -0.57644 | -0.56437 | -0.53828 | -0.49972 | -0.50112 | -0.51325 | -0.53472 | -0.57266 | -0.56235 | -0.55282 | -0.49705
11 | 2020 | Summer | Vmag, [p.u.] | 0 | 1 | 0.99915 | 0.99905 | 0.99905 | 0.99896 | 0.99896 | 0.99901 | 0.99915 | 0.99919 | 0.99913 | 0.99911 | 0.99912 | 0.99923 | 0.9993 | 0.99928 | 0.99921 | 0.99949 | 0.99931 | 0.99935 | 0.99931 | 0.99909 | 0.99911 | 0.99915 | 0.99915 | 0.99928
11 | 2020 | Summer | Vang, [º] | 0 | 1 | -0.06802 | -0.027322 | 0.0090379 | 0.0098224 | -0.0041962 | -0.016596 | -0.039349 | -0.066313 | -0.10426 | -0.12113 | -0.13427 | -0.1288 | -0.13591 | -0.12324 | -0.1121 | -0.08326 | -0.047802 | -0.049084 | -0.06193 | -0.088529 | -0.12589 | -0.11777 | -0.10733 | -0.048991
12 | 2020 | Summer | Vmag, [p.u.] | 0 | 1 | 0.99938 | 0.99937 | 0.99937 | 0.99933 | 0.99934 | 0.99934 | 0.99937 | 0.99934 | 0.99929 | 0.99925 | 0.99925 | 0.99928 | 0.9993 | 0.9993 | 0.99926 | 0.99937 | 0.99933 | 0.99936 | 0.99935 | 0.99928 | 0.99927 | 0.99924 | 0.99931 | 0.99937
12 | 2020 | Summer | Vang, [º] | 0 | 1 | -0.51734 | -0.47187 | -0.43179 | -0.42865 | -0.44358 | -0.45843 | -0.48711 | -0.51977 | -0.55909 | -0.57435 | -0.58688 | -0.58655 | -0.59599 | -0.58219 | -0.57023 | -0.54352 | -0.50547 | -0.50677 | -0.51901 | -0.54096 | -0.57881 | -0.56831 | -0.55893 | -0.50293
13 | 2020 | Summer | Vmag, [p.u.] | 0 | 1 | 0.99832 | 0.99838 | 0.99844 | 0.9985 | 0.99844 | 0.99847 | 0.99851 | 0.99863 | 0.99871 | 0.99882 | 0.99889 | 0.99897 | 0.99887 | 0.99886 | 0.99876 | 0.99872 | 0.99888 | 0.9988 | 0.99871 | 0.99869 | 0.99878 | 0.99901 | 0.99898 | 0.99869
13 | 2020 | Summer | Vang, [º] | 0 | 1 | 0.24092 | 0.22518 | 0.21934 | 0.22641 | 0.2232 | 0.22139 | 0.25904 | 0.33129 | 0.40522 | 0.43293 | 0.44728 | 0.45178 | 0.4501 | 0.43414 | 0.43928 | 0.43576 | 0.43605 | 0.41085 | 0.39348 | 0.40878 | 0.43307 | 0.48374 | 0.44192 | 0.34783
14 | 2020 | Summer | Vmag, [p.u.] | 0 | 1 | 0.99935 | 0.99935 | 0.99936 | 0.99933 | 0.99934 | 0.99934 | 0.99935 | 0.99933 | 0.9993 | 0.99928 | 0.99928 | 0.99928 | 0.99929 | 0.99929 | 0.99926 | 0.99932 | 0.99932 | 0.99933 | 0.99932 | 0.9993 | 0.9993 | 0.99928 | 0.99934 | 0.99935
14 | 2020 | Summer | Vang, [º] | 0 | 1 | -0.52267 | -0.47744 | -0.43736 | -0.43432 | -0.44929 | -0.46403 | -0.49239 | -0.52488 | -0.56417 | -0.57936 | -0.5918 | -0.59133 | -0.60065 | -0.58691 | -0.57506 | -0.54784 | -0.51022 | -0.51146 | -0.5238 | -0.54611 | -0.58384 | -0.5731 | -0.56392 | -0.50785
15 | 2020 | Summer | Vmag, [p.u.] | 0 | 1 | 0.99888 | 0.99885 | 0.99884 | 0.9989 | 0.99888 | 0.999 | 0.99906 | 0.99916 | 0.99924 | 0.99935 | 0.99942 | 0.99951 | 0.99942 | 0.99947 | 0.99945 | 0.99938 | 0.99945 | 0.99935 | 0.99929 | 0.9993 | 0.99939 | 0.9995 | 0.99943 | 0.99918
15 | 2020 | Summer | Vang, [º] | 0 | 1 | -1.1854 | -1.0759 | -0.99938 | -1.0203 | -1.0395 | -1.0479 | -1.2046 | -1.3568 | -1.5207 | -1.5546 | -1.5648 | -1.5477 | -1.5809 | -1.5202 | -1.6008 | -1.5726 | -1.4801 | -1.4278 | -1.4277 | -1.4983 | -1.5865 | -1.6094 | -1.5138 | -1.3213
16 | 2020 | Summer | Vmag, [p.u.] | 0 | 1 | 0.99923 | 0.99924 | 0.99924 | 0.99921 | 0.99923 | 0.99922 | 0.9992 | 0.99914 | 0.9991 | 0.99907 | 0.99907 | 0.99908 | 0.99909 | 0.99908 | 0.99905 | 0.99912 | 0.99911 | 0.99913 | 0.99912 | 0.99909 | 0.99908 | 0.99905 | 0.99914 | 0.9992
16 | 2020 | Summer | Vang, [º] | 0 | 1 | -0.52816 | -0.48261 | -0.44253 | -0.43949 | -0.45447 | -0.4692 | -0.49891 | -0.53321 | -0.57291 | -0.58848 | -0.6008 | -0.60033 | -0.60965 | -0.59591 | -0.58406 | -0.55684 | -0.51922 | -0.52045 | -0.5328 | -0.55511 | -0.59357 | -0.58343 | -0.57256 | -0.51413
17 | 2020 | Summer | Vmag, [p.u.] | 0 | 1 | 0.99885 | 0.99888 | 0.9989 | 0.99889 | 0.99891 | 0.99889 | 0.99889 | 0.9988 | 0.99868 | 0.99862 | 0.99859 | 0.99856 | 0.99857 | 0.9986 | 0.99862 | 0.99874 | 0.99875 | 0.99876 | 0.99876 | 0.99873 | 0.99869 | 0.99862 | 0.9987 | 0.99878
17 | 2020 | Summer | Vang, [º] | 0 | 1 | -0.53464 | -0.48813 | -0.44722 | -0.44389 | -0.45926 | -0.47522 | -0.50575 | -0.53997 | -0.58111 | -0.59776 | -0.61133 | -0.61158 | -0.62106 | -0.60691 | -0.59451 | -0.56569 | -0.52745 | -0.52867 | -0.54081 | -0.56324 | -0.60182 | -0.59171 | -0.58178 | -0.52282
18 | 2020 | Summer | Vmag, [p.u.] | 0 | 1 | bar: 0 to 23
18 | 2020 | Summer | Vang, [º] | 0 | 1 | 0 | 0 | 0 | 0 | 0 | 0 | 0 | 0 | 0 | 0 | 0 | 0 | 0 | 0 | 0 | 0 | 0 | 0 | 0 | 0 | 0 | 0 | 0 | 0
19 | 2020 | Summer | Vmag, [p.u.] | 0 | 1 | 0.99571 | 0.99601 | 0.9963 | 0.99637 | 0.99627 | 0.99634 | 0.99609 | 0.99585 | 0.99559 | 0.99554 | 0.99547 | 0.99553 | 0.99539 | 0.99568 | 0.99592 | 0.99602 | 0.99633 | 0.99623 | 0.9961 | 0.99599 | 0.99562 | 0.99564 | 0.99556 | 0.99599
19 | 2020 | Summer | Vang, [º] | 0 | 1 | -1.0652 | -0.96243 | -0.8386 | -0.8285 | -0.87981 | -0.92392 | -0.93373 | -0.90566 | -0.89951 | -0.88847 | -0.88935 | -0.87165 | -0.90764 | -0.89639 | -0.87687 | -0.80691 | -0.68748 | -0.72864 | -0.79615 | -0.8482 | -0.91264 | -0.77634 | -0.8142 | -0.82483
20 | 2020 | Summer | Vmag, [p.u.] | 0 | 1 | 0.99983 | 0.99984 | 0.99983 | 0.99984 | 0.99984 | 0.99981 | 0.99979 | 0.99979 | 0.99982 | 0.99981 | 0.9998 | 0.99976 | 0.99976 | 0.99975 | 0.99978 | 0.99972 | 0.99973 | 0.99973 | 0.99975 | 0.99981 | 0.99979 | 0.99978 | 0.99975 | 0.99975
20 | 2020 | Summer | Vang, [º] | 0 | 1 | -0.51549 | -0.47295 | -0.43255 | -0.42767 | -0.44403 | -0.45938 | -0.47397 | -0.49309 | -0.52053 | -0.52951 | -0.53945 | -0.53824 | -0.54723 | -0.53912 | -0.52437 | -0.50146 | -0.46406 | -0.46889 | -0.48401 | -0.50473 | -0.53709 | -0.51596 | -0.51583 | -0.47785
21 | 2020 | Summer | Vmag, [p.u.] | 0 | 1 | 0.99999 | 0.99999 | 0.99997 | 0.99999 | 1 | 0.99996 | 0.99994 | 0.99995 | 0.99999 | 0.99999 | 0.99997 | 0.99991 | 0.99992 | 0.99991 | 0.99996 | 0.99984 | 0.99985 | 0.99986 | 0.99989 | 0.99998 | 0.99996 | 0.99993 | 0.99988 | 0.99989
21 | 2020 | Summer | Vang, [º] | 0 | 1 | -0.49802 | -0.45755 | -0.41867 | -0.4134 | -0.42951 | -0.44443 | -0.45522 | -0.47073 | -0.49438 | -0.50143 | -0.51048 | -0.50924 | -0.5177 | -0.51156 | -0.49623 | -0.47574 | -0.43996 | -0.44547 | -0.46058 | -0.47994 | -0.50962 | -0.4868 | -0.48926 | -0.457
22 | 2020 | Summer | Vmag, [p.u.] | 0 | 1 | 1.0001 | 1.0001 | 1.0001 | 1.0001 | 1.0001 | 1.0001 | 1.0001 | 1.0001 | 1.0001 | 1.0002 | 1.0001 | 1.0001 | 1.0001 | 1.0001 | 1.0001 | 1 | 1 | 1 | 1 | 1.0001 | 1.0001 | 1.0001 | 1 | 1
22 | 2020 | Summer | Vang, [º] | 0 | 1 | -0.49215 | -0.45232 | -0.41388 | -0.40854 | -0.42456 | -0.43932 | -0.44901 | -0.46342 | -0.48586 | -0.49231 | -0.50103 | -0.49973 | -0.50803 | -0.50249 | -0.48709 | -0.46719 | -0.43192 | -0.43767 | -0.45282 | -0.4718 | -0.50061 | -0.4772 | -0.48044 | -0.45001
23 | 2020 | Summer | Vmag, [p.u.] | 0 | 1 | 1 | 1 | 1 | 1 | 1 | 1 | 0.99998 | 1 | 1 | 1 | 1 | 0.99995 | 0.99997 | 0.99996 | 1 | 0.9999 | 0.9999 | 0.99991 | 0.99994 | 1 | 1 | 0.99998 | 0.99993 | 0.99994
23 | 2020 | Summer | Vang, [º] | 0 | 1 | -0.50209 | -0.46139 | -0.42248 | -0.41716 | -0.43329 | -0.44819 | -0.45901 | -0.47482 | -0.49894 | -0.50606 | -0.51538 | -0.51425 | -0.52274 | -0.5167 | -0.50092 | -0.48085 | -0.4449 | -0.45029 | -0.46532 | -0.48479 | -0.5147 | -0.49199 | -0.4944 | -0.46173
24 | 2020 | Summer | Vmag, [p.u.] | 0 | 1 | 0.99998 | 0.99999 | 0.99996 | 1 | 1 | 0.99995 | 0.99993 | 0.99994 | 0.99997 | 0.99996 | 0.99992 | 0.99984 | 0.99986 | 0.99986 | 0.99993 | 0.9998 | 0.99981 | 0.99982 | 0.99987 | 0.99997 | 0.99993 | 0.99986 | 0.99982 | 0.99988
24 | 2020 | Summer | Vang, [º] | 0 | 1 | -0.51245 | -0.47118 | -0.4322 | -0.42668 | -0.44288 | -0.4578 | -0.4687 | -0.48528 | -0.51068 | -0.51804 | -0.52809 | -0.5273 | -0.53586 | -0.53 | -0.51304 | -0.49407 | -0.45765 | -0.46269 | -0.47747 | -0.49719 | -0.52778 | -0.50552 | -0.50776 | -0.47382
26 | 2020 | Summer | Vmag, [p.u.] | 0 | 1 | 0.99969 | 0.9997 | 0.99969 | 0.99969 | 0.9997 | 0.99968 | 0.99965 | 0.99964 | 0.99965 | 0.99963 | 0.99962 | 0.99959 | 0.9996 | 0.9996 | 0.99961 | 0.99958 | 0.99959 | 0.99959 | 0.99961 | 0.99964 | 0.99963 | 0.99961 | 0.99961 | 0.99962
26 | 2020 | Summer | Vang, [º] | 0 | 1 | -0.51686 | -0.47352 | -0.43324 | -0.42882 | -0.44481 | -0.46002 | -0.47866 | -0.50161 | -0.53238 | -0.54311 | -0.55381 | -0.55289 | -0.56199 | -0.55225 | -0.53823 | -0.51432 | -0.47682 | -0.48063 | -0.4949 | -0.51593 | -0.54987 | -0.53175 | -0.52914 | -0.48594
10 | 2020 | Summer | Vmag, [p.u.] | 0 | 2 | 0.9995 | 0.99947 | 0.99944 | 0.99947 | 0.99945 | 0.99945 | 0.99947 | 0.99948 | 0.99949 | 0.99947 | 0.99943 | 0.99943 | 0.99943 | 0.99954 | 0.99956 | 0.9996 | 0.9996 | 0.99955 | 0.99953 | 0.99947 | 0.99942 | 0.99936 | 0.99939 | 0.9995
10 | 2020 | Summer | Vang, [º] | 0 | 2 | -0.46529 | -0.43738 | -0.43006 | -0.42414 | -0.42215 | -0.39933 | -0.42167 | -0.4346 | -0.49494 | -0.52799 | -0.56856 | -0.59253 | -0.59599 | -0.56259 | -0.53591 | -0.49902 | -0.49911 | -0.50325 | -0.52687 | -0.52241 | -0.54099 | -0.56967 | -0.43592 | -0.40163
11 | 2020 | Summer | Vmag, [p.u.] | 0 | 2 | 0.99927 | 0.99913 | 0.999 | 0.99901 | 0.99896 | 0.99897 | 0.99906 | 0.99919 | 0.99928 | 0.99919 | 0.99915 | 0.99921 | 0.99926 | 0.99948 | 0.99945 | 0.99946 | 0.99944 | 0.99934 | 0.99926 | 0.99916 | 0.99913 | 0.99916 | 0.99918 | 0.99935
11 | 2020 | Summer | Vang, [º] | 0 | 2 | -0.021374 | 0.0010531 | 0.0045984 | 0.010393 | 0.010293 | 0.032194 | 0.01344 | 0.0043097 | -0.049231 | -0.082217 | -0.12164 | -0.14119 | -0.14306 | -0.10905 | -0.084193 | -0.050977 | -0.051508 | -0.057155 | -0.079924 | -0.075895 | -0.096063 | -0.12789 | 0.0078128 | 0.046311
12 | 2020 | Summer | Vmag, [p.u.] | 0 | 2 | 0.99938 | 0.99937 | 0.99934 | 0.99937 | 0.99936 | 0.99936 | 0.99937 | 0.99937 | 0.99938 | 0.99936 | 0.99931 | 0.99931 | 0.99931 | 0.99942 | 0.99944 | 0.99948 | 0.99948 | 0.99944 | 0.99942 | 0.99936 | 0.99931 | 0.99925 | 0.99928 | 0.99939
12 | 2020 | Summer | Vang, [º] | 0 | 2 | -0.47122 | -0.44366 | -0.43668 | -0.43075 | -0.42888 | -0.40605 | -0.42815 | -0.44069 | -0.50086 | -0.5341 | -0.57468 | -0.59845 | -0.6018 | -0.56798 | -0.54141 | -0.50456 | -0.50472 | -0.50904 | -0.53286 | -0.52859 | -0.54717 | -0.57558 | -0.44195 | -0.40738
13 | 2020 | Summer | Vmag, [p.u.] | 0 | 2 | 0.99859 | 0.99844 | 0.9984 | 0.9983 | 0.99834 | 0.99827 | 0.99824 | 0.99833 | 0.99889 | 0.99899 | 0.9989 | 0.9989 | 0.99885 | 0.99889 | 0.99878 | 0.99886 | 0.99887 | 0.99869 | 0.99867 | 0.99876 | 0.99891 | 0.99906 | 0.99924 | 0.99899
13 | 2020 | Summer | Vang, [º] | 0 | 2 | 0.29442 | 0.24644 | 0.22875 | 0.22223 | 0.21282 | 0.19002 | 0.20828 | 0.25001 | 0.31988 | 0.36645 | 0.40759 | 0.45011 | 0.43345 | 0.38024 | 0.35931 | 0.31986 | 0.31966 | 0.30241 | 0.32136 | 0.36096 | 0.41806 | 0.46338 | 0.50947 | 0.40221
14 | 2020 | Summer | Vmag, [p.u.] | 0 | 2 | 0.99935 | 0.99934 | 0.99934 | 0.99935 | 0.99935 | 0.99935 | 0.99934 | 0.99933 | 0.99936 | 0.99936 | 0.99933 | 0.99932 | 0.99931 | 0.99938 | 0.9994 | 0.99943 | 0.99944 | 0.9994 | 0.99939 | 0.99936 | 0.99934 | 0.9993 | 0.99931 | 0.99936
14 | 2020 | Summer | Vang, [º] | 0 | 2 | -0.47623 | -0.44902 | -0.44233 | -0.43642 | -0.43465 | -0.41184 | -0.43371 | -0.44589 | -0.5058 | -0.53916 | -0.57971 | -0.60331 | -0.60658 | -0.57242 | -0.54599 | -0.50919 | -0.50942 | -0.51391 | -0.5379 | -0.53374 | -0.55225 | -0.58028 | -0.44684 | -0.41216
15 | 2020 | Summer | Vmag, [p.u.] | 0 | 2 | 0.99904 | 0.99889 | 0.9989 | 0.99885 | 0.99888 | 0.99889 | 0.99891 | 0.99903 | 0.99942 | 0.99952 | 0.99951 | 0.99951 | 0.99948 | 0.99947 | 0.99933 | 0.99931 | 0.99931 | 0.99921 | 0.99922 | 0.99929 | 0.99943 | 0.99956 | 0.99954 | 0.99931
15 | 2020 | Summer | Vang, [º] | 0 | 2 | -1.2086 | -1.0788 | -1.019 | -1.0098 | -0.96508 | -0.87609 | -0.98887 | -1.1014 | -1.2408 | -1.3239 | -1.4774 | -1.5897 | -1.5719 | -1.4233 | -1.4339 | -1.2917 | -1.3094 | -1.274 | -1.3555 | -1.385 | -1.497 | -1.5806 | -1.4042 | -1.2767
16 | 2020 | Summer | Vmag, [p.u.] | 0 | 2 | 0.99921 | 0.9992 | 0.99919 | 0.99921 | 0.99921 | 0.9992 | 0.9992 | 0.99919 | 0.99915 | 0.99915 | 0.99912 | 0.99911 | 0.9991 | 0.99917 | 0.99923 | 0.99929 | 0.9993 | 0.99926 | 0.99923 | 0.99914 | 0.99913 | 0.99909 | 0.9991 | 0.99922
16 | 2020 | Summer | Vang, [º] | 0 | 2 | -0.48253 | -0.45533 | -0.44864 | -0.44273 | -0.44096 | -0.41815 | -0.44002 | -0.45234 | -0.51505 | -0.54841 | -0.58896 | -0.61256 | -0.61583 | -0.58167 | -0.55331 | -0.51543 | -0.51567 | -0.52016 | -0.54526 | -0.54316 | -0.56167 | -0.5897 | -0.45626 | -0.41813
17 | 2020 | Summer | Vmag, [p.u.] | 0 | 2 | 0.99884 | 0.99888 | 0.99891 | 0.99896 | 0.99895 | 0.99898 | 0.99896 | 0.99892 | 0.99887 | 0.99881 | 0.99873 | 0.99865 | 0.99864 | 0.99878 | 0.99885 | 0.99891 | 0.99894 | 0.99889 | 0.99889 | 0.99883 | 0.99877 | 0.99867 | 0.99869 | 0.99881
17 | 2020 | Summer | Vang, [º] | 0 | 2 | -0.489 | -0.45986 | -0.45253 | -0.44731 | -0.44558 | -0.42313 | -0.44642 | -0.45984 | -0.52119 | -0.55652 | -0.59887 | -0.62347 | -0.62674 | -0.59117 | -0.56293 | -0.52508 | -0.52458 | -0.52939 | -0.55317 | -0.54966 | -0.56895 | -0.59867 | -0.46478 | -0.42708
18 | 2020 | Summer | Vmag, [p.u.] | 0 | 2 | bar: 0 to 23
18 | 2020 | Summer | Vang, [º] | 0 | 2 | 0 | 0 | 0 | 0 | 0 | 0 | 0 | 0 | 0 | 0 | 0 | 0 | 0 | 0 | 0 | 0 | 0 | 0 | 0 | 0 | 0 | 0 | 0 | 0
19 | 2020 | Summer | Vmag, [p.u.] | 0 | 2 | 0.99615 | 0.99633 | 0.9965 | 0.99661 | 0.99663 | 0.99698 | 0.99688 | 0.99693 | 0.99622 | 0.996 | 0.99574 | 0.99553 | 0.99549 | 0.99562 | 0.99569 | 0.99584 | 0.9958 | 0.99591 | 0.99574 | 0.99588 | 0.99578 | 0.99556 | 0.99685 | 0.99673
19 | 2020 | Summer | Vang, [º] | 0 | 2 | -0.81462 | -0.8322 | -0.85092 | -0.85208 | -0.86039 | -0.84413 | -0.86855 | -0.82238 | -0.84928 | -0.86585 | -0.92319 | -0.92001 | -0.96052 | -0.94111 | -0.91538 | -0.86051 | -0.8656 | -0.90912 | -0.95681 | -0.87928 | -0.83815 | -0.83066 | -0.28527 | -0.43341
20 | 2020 | Summer | Vmag, [p.u.] | 0 | 2 | 0.99977 | 0.99982 | 0.99984 | 0.99984 | 0.99984 | 0.99983 | 0.99982 | 0.99978 | 0.99968 | 0.99969 | 0.99973 | 0.99974 | 0.99974 | 0.99966 | 0.99968 | 0.99964 | 0.99964 | 0.9997 | 0.99972 | 0.99975 | 0.99975 | 0.99975 | 0.99975 | 0.99972
20 | 2020 | Summer | Vang, [º] | 0 | 2 | -0.45447 | -0.43835 | -0.43906 | -0.43382 | -0.43409 | -0.41662 | -0.4306 | -0.43346 | -0.47803 | -0.50497 | -0.53747 | -0.55339 | -0.55844 | -0.5333 | -0.50885 | -0.47737 | -0.47867 | -0.48752 | -0.51052 | -0.49955 | -0.50935 | -0.52715 | -0.38654 | -0.36788
21 | 2020 | Summer | Vmag, [p.u.] | 0 | 2 | 0.99991 | 0.99997 | 0.99998 | 0.99998 | 0.99998 | 0.99997 | 0.99998 | 0.99993 | 0.99979 | 0.99979 | 0.99987 | 0.99988 | 0.99989 | 0.99976 | 0.99978 | 0.99973 | 0.99972 | 0.99981 | 0.99985 | 0.99989 | 0.99988 | 0.99988 | 0.99983 | 0.99982
21 | 2020 | Summer | Vang, [º] | 0 | 2 | -0.43624 | -0.42296 | -0.42549 | -0.42047 | -0.42121 | -0.40561 | -0.41702 | -0.41787 | -0.45769 | -0.48235 | -0.51146 | -0.52475 | -0.52991 | -0.5083 | -0.48494 | -0.456 | -0.45755 | -0.46696 | -0.48893 | -0.47677 | -0.48419 | -0.49858 | -0.36329 | -0.34804
22 | 2020 | Summer | Vmag, [p.u.] | 0 | 2 | 1 | 1.0001 | 1.0001 | 1.0001 | 1.0001 | 1.0001 | 1.0001 | 1.0001 | 0.99992 | 0.99994 | 1 | 1.0001 | 1.0001 | 0.99991 | 0.99992 | 0.99986 | 0.99985 | 0.99995 | 0.99999 | 1 | 1 | 1.0001 | 0.99998 | 0.99995
22 | 2020 | Summer | Vang, [º] | 0 | 2 | -0.4301 | -0.41772 | -0.42078 | -0.41583 | -0.41671 | -0.40169 | -0.41236 | -0.41257 | -0.45083 | -0.47474 | -0.50283 | -0.51524 | -0.52051 | -0.49995 | -0.47701 | -0.44884 | -0.45044 | -0.46008 | -0.48171 | -0.4692 | -0.47582 | -0.48914 | -0.35541 | -0.34135
23 | 2020 | Summer | Vmag, [p.u.] | 0 | 2 | 0.99996 | 1 | 1 | 1 | 1 | 1 | 1 | 0.99998 | 0.99984 | 0.99984 | 0.99992 | 0.99993 | 0.99994 | 0.99981 | 0.99982 | 0.99977 | 0.99976 | 0.99986 | 0.9999 | 0.99994 | 0.99993 | 0.99993 | 0.99988 | 0.99986
23 | 2020 | Summer | Vang, [º] | 0 | 2 | -0.44059 | -0.42698 | -0.42954 | -0.42445 | -0.42509 | -0.40935 | -0.42072 | -0.422 | -0.4622 | -0.48725 | -0.51652 | -0.53032 | -0.53519 | -0.51316 | -0.48938 | -0.46027 | -0.46195 | -0.47134 | -0.49355 | -0.48139 | -0.4892 | -0.50375 | -0.36843 | -0.35242
24 | 2020 | Summer | Vmag, [p.u.] | 0 | 2 | 0.99991 | 0.99998 | 0.99999 | 0.99999 | 0.99998 | 0.99998 | 0.99999 | 0.99994 | 0.99976 | 0.99975 | 0.99982 | 0.99982 | 0.99984 | 0.9997 | 0.99973 | 0.99968 | 0.99967 | 0.99979 | 0.99982 | 0.99986 | 0.99983 | 0.99981 | 0.99977 | 0.99979
24 | 2020 | Summer | Vang, [º] | 0 | 2 | -0.45166 | -0.43718 | -0.4398 | -0.43454 | -0.43496 | -0.41881 | -0.43011 | -0.43243 | -0.47382 | -0.49992 | -0.52964 | -0.54477 | -0.54888 | -0.52585 | -0.50094 | -0.47135 | -0.47337 | -0.48258 | -0.50541 | -0.49328 | -0.50217 | -0.51726 | -0.38177 | -0.36371
26 | 2020 | Summer | Vmag, [p.u.] | 0 | 2 | 0.99964 | 0.99968 | 0.99969 | 0.9997 | 0.9997 | 0.99969 | 0.99968 | 0.99965 | 0.99958 | 0.99958 | 0.9996 | 0.99959 | 0.99959 | 0.99956 | 0.99958 | 0.99957 | 0.99957 | 0.9996 | 0.99962 | 0.99962 | 0.99961 | 0.99959 | 0.99959 | 0.9996
26 | 2020 | Summer | Vang, [º] | 0 | 2 | -0.46015 | -0.44072 | -0.43926 | -0.43386 | -0.43352 | -0.41452 | -0.43078 | -0.43639 | -0.48564 | -0.51442 | -0.54912 | -0.56722 | -0.57173 | -0.54426 | -0.51924 | -0.48634 | -0.48735 | -0.49476 | -0.51799 | -0.50888 | -0.52118 | -0.54187 | -0.40335 | -0.38019
10 | 2020 | Summer | Vmag, [p.u.] | Expected | - | 0.99965 | 0.99973 | 0.9996 | 0.99969 | 0.99967 | 0.99965 | 0.99961 | 0.99949 | 0.99938 | 0.99928 | 0.99928 | 0.99896 | 0.99889 | 0.99897 | 0.99927 | 0.99935 | 0.99942 | 0.99944 | 0.99946 | 0.99935 | 0.99919 | 0.99914 | 0.99941 | 0.99962
10 | 2020 | Summer | Vang, [º] | Expected | - | 0.99962 | 0.99962 | 0.99962 | 0.99962 | 0.99962 | 0.99962 | 0.99962 | 0.99962 | 0.99962 | 0.99962 | 0.99962 | 0.99962 | 0.99962 | 0.99962 | 0.99962 | 0.99962 | 0.99962 | 0.99962 | 0.99962 | 0.99962 | 0.99962 | 0.99962 | 0.99962 | 0.99962
11 | 2020 | Summer | Vmag, [p.u.] | Expected | - | 0.99949 | 0.99957 | 0.99937 | 0.99948 | 0.99943 | 0.99942 | 0.99941 | 0.99936 | 0.99925 | 0.99919 | 0.99919 | 0.99894 | 0.99883 | 0.99911 | 0.99942 | 0.99937 | 0.99933 | 0.99931 | 0.99933 | 0.99918 | 0.99907 | 0.99905 | 0.99925 | 0.99953
11 | 2020 | Summer | Vang, [º] | Expected | - | 0.99953 | 0.99953 | 0.99953 | 0.99953 | 0.99953 | 0.99953 | 0.99953 | 0.99953 | 0.99953 | 0.99953 | 0.99953 | 0.99953 | 0.99953 | 0.99953 | 0.99953 | 0.99953 | 0.99953 | 0.99953 | 0.99953 | 0.99953 | 0.99953 | 0.99953 | 0.99953 | 0.99953
12 | 2020 | Summer | Vmag, [p.u.] | Expected | - | 0.99953 | 0.99961 | 0.99949 | 0.99957 | 0.99956 | 0.99954 | 0.99949 | 0.99937 | 0.99926 | 0.99916 | 0.99916 | 0.99884 | 0.99876 | 0.99883 | 0.99914 | 0.99923 | 0.9993 | 0.99932 | 0.99934 | 0.99924 | 0.99907 | 0.99902 | 0.99929 | 0.99949
12 | 2020 | Summer | Vang, [º] | Expected | - | 0.99949 | 0.99949 | 0.99949 | 0.99949 | 0.99949 | 0.99949 | 0.99949 | 0.99949 | 0.99949 | 0.99949 | 0.99949 | 0.99949 | 0.99949 | 0.99949 | 0.99949 | 0.99949 | 0.99949 | 0.99949 | 0.99949 | 0.99949 | 0.99949 | 0.99949 | 0.99949 | 0.99949
13 | 2020 | Summer | Vmag, [p.u.] | Expected | - | 0.99909 | 0.99935 | 0.99916 | 0.99935 | 0.99936 | 0.99924 | 0.99876 | 0.99897 | 0.99912 | 0.99928 | 0.99927 | 0.99895 | 0.99866 | 0.99881 | 0.99893 | 0.99913 | 0.99909 | 0.99901 | 0.99898 | 0.99894 | 0.99903 | 0.99911 | 0.99931 | 0.99916
13 | 2020 | Summer | Vang, [º] | Expected | - | 0.99916 | 0.99916 | 0.99916 | 0.99916 | 0.99916 | 0.99916 | 0.99916 | 0.99916 | 0.99916 | 0.99916 | 0.99916 | 0.99916 | 0.99916 | 0.99916 | 0.99916 | 0.99916 | 0.99916 | 0.99916 | 0.99916 | 0.99916 | 0.99916 | 0.99916 | 0.99916 | 0.99916
14 | 2020 | Summer | Vmag, [p.u.] | Expected | - | 0.99948 | 0.99956 | 0.99945 | 0.99953 | 0.99952 | 0.9995 | 0.99945 | 0.99936 | 0.99928 | 0.99918 | 0.99918 | 0.99884 | 0.99874 | 0.9988 | 0.99911 | 0.99922 | 0.9993 | 0.99932 | 0.99933 | 0.99926 | 0.99912 | 0.99908 | 0.99932 | 0.99946
14 | 2020 | Summer | Vang, [º] | Expected | - | 0.99946 | 0.99946 | 0.99946 | 0.99946 | 0.99946 | 0.99946 | 0.99946 | 0.99946 | 0.99946 | 0.99946 | 0.99946 | 0.99946 | 0.99946 | 0.99946 | 0.99946 | 0.99946 | 0.99946 | 0.99946 | 0.99946 | 0.99946 | 0.99946 | 0.99946 | 0.99946 | 0.99946
15 | 2020 | Summer | Vmag, [p.u.] | Expected | - | 0.99934 | 0.99955 | 0.9993 | 0.99952 | 0.99947 | 0.99944 | 0.99927 | 0.99934 | 0.99938 | 0.9994 | 0.99936 | 0.99902 | 0.99892 | 0.99893 | 0.99925 | 0.99941 | 0.99945 | 0.9994 | 0.99937 | 0.99936 | 0.99933 | 0.9993 | 0.99955 | 0.99946
15 | 2020 | Summer | Vang, [º] | Expected | - | 0.99946 | 0.99946 | 0.99946 | 0.99946 | 0.99946 | 0.99946 | 0.99946 | 0.99946 | 0.99946 | 0.99946 | 0.99946 | 0.99946 | 0.99946 | 0.99946 | 0.99946 | 0.99946 | 0.99946 | 0.99946 | 0.99946 | 0.99946 | 0.99946 | 0.99946 | 0.99946 | 0.99946
16 | 2020 | Summer | Vmag, [p.u.] | Expected | - | 0.99934 | 0.99944 | 0.99933 | 0.99941 | 0.9994 | 0.99938 | 0.9993 | 0.99915 | 0.99903 | 0.99894 | 0.99895 | 0.99861 | 0.9985 | 0.99857 | 0.9989 | 0.99904 | 0.99911 | 0.99913 | 0.99914 | 0.99903 | 0.99887 | 0.99883 | 0.99911 | 0.99929
16 | 2020 | Summer | Vang, [º] | Expected | - | 0.99929 | 0.99929 | 0.99929 | 0.99929 | 0.99929 | 0.99929 | 0.99929 | 0.99929 | 0.99929 | 0.99929 | 0.99929 | 0.99929 | 0.99929 | 0.99929 | 0.99929 | 0.99929 | 0.99929 | 0.99929 | 0.99929 | 0.99929 | 0.99929 | 0.99929 | 0.99929 | 0.99929
17 | 2020 | Summer | Vmag, [p.u.] | Expected | - | 0.99896 | 0.99909 | 0.99901 | 0.99909 | 0.99908 | 0.99906 | 0.99895 | 0.99874 | 0.99857 | 0.99843 | 0.9984 | 0.99799 | 0.99788 | 0.99795 | 0.99831 | 0.99846 | 0.99859 | 0.99863 | 0.99867 | 0.99859 | 0.99845 | 0.99839 | 0.99867 | 0.99889
17 | 2020 | Summer | Vang, [º] | Expected | - | 0.99889 | 0.99889 | 0.99889 | 0.99889 | 0.99889 | 0.99889 | 0.99889 | 0.99889 | 0.99889 | 0.99889 | 0.99889 | 0.99889 | 0.99889 | 0.99889 | 0.99889 | 0.99889 | 0.99889 | 0.99889 | 0.99889 | 0.99889 | 0.99889 | 0.99889 | 0.99889 | 0.99889
18 | 2020 | Summer | Vmag, [p.u.] | Expected | - | bar: 0 to 23
18 | 2020 | Summer | Vang, [º] | Expected | - | bar: 0 to 23
19 | 2020 | Summer | Vmag, [p.u.] | Expected | - | 0.99599 | 0.99557 | 0.99671 | 0.99603 | 0.99616 | 0.99641 | 0.99613 | 0.99571 | 0.99517 | 0.99506 | 0.99529 | 0.99549 | 0.99581 | 0.99548 | 0.99525 | 0.9951 | 0.99515 | 0.99523 | 0.99542 | 0.99527 | 0.99526 | 0.99532 | 0.99546 | 0.99533
19 | 2020 | Summer | Vang, [º] | Expected | - | 0.99533 | 0.99533 | 0.99533 | 0.99533 | 0.99533 | 0.99533 | 0.99533 | 0.99533 | 0.99533 | 0.99533 | 0.99533 | 0.99533 | 0.99533 | 0.99533 | 0.99533 | 0.99533 | 0.99533 | 0.99533 | 0.99533 | 0.99533 | 0.99533 | 0.99533 | 0.99533 | 0.99533
20 | 2020 | Summer | Vmag, [p.u.] | Expected | - | 0.99966 | 0.99955 | 0.99966 | 0.99957 | 0.99958 | 0.9996 | 0.99974 | 0.99981 | 0.99986 | 0.99988 | 0.99988 | 1.0001 | 1.0001 | 1.0001 | 0.99994 | 0.99985 | 0.99983 | 0.99983 | 0.99983 | 0.99989 | 0.99995 | 0.99996 | 0.99978 | 0.9997
20 | 2020 | Summer | Vang, [º] | Expected | - | 0.9997 | 0.9997 | 0.9997 | 0.9997 | 0.9997 | 0.9997 | 0.9997 | 0.9997 | 0.9997 | 0.9997 | 0.9997 | 0.9997 | 0.9997 | 0.9997 | 0.9997 | 0.9997 | 0.9997 | 0.9997 | 0.9997 | 0.9997 | 0.9997 | 0.9997 | 0.9997 | 0.9997
21 | 2020 | Summer | Vmag, [p.u.] | Expected | - | 0.99977 | 0.99964 | 0.99975 | 0.99964 | 0.99966 | 0.99968 | 0.99989 | 1 | 1.0001 | 1.0002 | 1.0002 | 1.0006 | 1.0007 | 1.0006 | 1.0003 | 1.0001 | 1.0001 | 1.0001 | 1.0001 | 1.0002 | 1.0003 | 1.0003 | 0.99999 | 0.99985
21 | 2020 | Summer | Vang, [º] | Expected | - | 0.99985 | 0.99985 | 0.99985 | 0.99985 | 0.99985 | 0.99985 | 0.99985 | 0.99985 | 0.99985 | 0.99985 | 0.99985 | 0.99985 | 0.99985 | 0.99985 | 0.99985 | 0.99985 | 0.99985 | 0.99985 | 0.99985 | 0.99985 | 0.99985 | 0.99985 | 0.99985 | 0.99985
22 | 2020 | Summer | Vmag, [p.u.] | Expected | - | 0.9999 | 0.99975 | 0.99986 | 0.99975 | 0.99976 | 0.99979 | 1 | 1.0002 | 1.0003 | 1.0004 | 1.0004 | 1.0008 | 1.0009 | 1.0009 | 1.0005 | 1.0003 | 1.0003 | 1.0003 | 1.0002 | 1.0004 | 1.0005 | 1.0005 | 1.0002 | 1
22 | 2020 | Summer | Vang, [º] | Expected | - | bar: 0 to 23
23 | 2020 | Summer | Vmag, [p.u.] | Expected | - | 0.99982 | 0.99968 | 0.9998 | 0.99969 | 0.9997 | 0.99972 | 0.99994 | 1.0001 | 1.0002 | 1.0002 | 1.0002 | 1.0006 | 1.0007 | 1.0007 | 1.0003 | 1.0002 | 1.0001 | 1.0001 | 1.0001 | 1.0002 | 1.0003 | 1.0004 | 1 | 0.99989
23 | 2020 | Summer | Vang, [º] | Expected | - | 0.99989 | 0.99989 | 0.99989 | 0.99989 | 0.99989 | 0.99989 | 0.99989 | 0.99989 | 0.99989 | 0.99989 | 0.99989 | 0.99989 | 0.99989 | 0.99989 | 0.99989 | 0.99989 | 0.99989 | 0.99989 | 0.99989 | 0.99989 | 0.99989 | 0.99989 | 0.99989 | 0.99989
24 | 2020 | Summer | Vmag, [p.u.] | Expected | - | 0.99976 | 0.99963 | 0.99975 | 0.99964 | 0.99965 | 0.99967 | 0.99989 | 1 | 1.0001 | 1.0001 | 1.0001 | 1.0005 | 1.0006 | 1.0005 | 1.0002 | 1.0001 | 1 | 1 | 1 | 1.0001 | 1.0002 | 1.0002 | 0.99993 | 0.99982
24 | 2020 | Summer | Vang, [º] | Expected | - | 0.99982 | 0.99982 | 0.99982 | 0.99982 | 0.99982 | 0.99982 | 0.99982 | 0.99982 | 0.99982 | 0.99982 | 0.99982 | 0.99982 | 0.99982 | 0.99982 | 0.99982 | 0.99982 | 0.99982 | 0.99982 | 0.99982 | 0.99982 | 0.99982 | 0.99982 | 0.99982 | 0.99982
26 | 2020 | Summer | Vmag, [p.u.] | Expected | - | 0.9996 | 0.99955 | 0.99959 | 0.99955 | 0.99956 | 0.99956 | 0.99964 | 0.99966 | 0.99966 | 0.99964 | 0.99963 | 0.99967 | 0.99967 | 0.99967 | 0.99965 | 0.99964 | 0.99964 | 0.99965 | 0.99965 | 0.99967 | 0.99966 | 0.99965 | 0.99962 | 0.99961
26 | 2020 | Summer | Vang, [º] | Expected | - | 0.99961 | 0.99961 | 0.99961 | 0.99961 | 0.99961 | 0.99961 | 0.99961 | 0.99961 | 0.99961 | 0.99961 | 0.99961 | 0.99961 | 0.99961 | 0.99961 | 0.99961 | 0.99961 | 0.99961 | 0.99961 | 0.99961 | 0.99961 | 0.99961 | 0.99961 | 0.99961 | 0.99961
10 | 2030 | Winter | Vmag, [p.u.] | 0 | 0 | 0.99949 | 0.99954 | 0.99949 | 0.99963 | 0.99957 | 0.99947 | 0.99962 | 0.99982 | 1.0002 | 1.0008 | 1.0013 | 1.0016 | 1.0016 | 1.0016 | 1.0015 | 1.0013 | 1.0011 | 1.0005 | 1.0001 | 0.99985 | 0.99959 | 0.99933 | 0.99932 | 0.9994
10 | 2030 | Winter | Vang, [º] | 0 | 0 | -0.60523 | -0.55113 | -0.51522 | -0.51793 | -0.51585 | -0.57284 | -0.70068 | -0.70306 | -0.6682 | -0.57367 | -0.46997 | -0.39593 | -0.32488 | -0.31854 | -0.30327 | -0.36454 | -0.51078 | -0.74484 | -0.82319 | -0.88416 | -0.91156 | -0.85811 | -0.78126 | -0.68923
11 | 2030 | Winter | Vmag, [p.u.] | 0 | 0 | 1.0014 | 1.0015 | 1.0018 | 1.0019 | 1.0014 | 1.0005 | 0.99928 | 0.99912 | 0.99887 | 0.99883 | 0.9981 | 0.99747 | 0.99684 | 0.99686 | 0.99687 | 0.99742 | 0.99858 | 0.9994 | 0.99997 | 1.0004 | 1.0019 | 1.0012 | 1.0009 | 1.0013
11 | 2030 | Winter | Vang, [º] | 0 | 0 | -0.27328 | -0.23677 | -0.22051 | -0.20969 | -0.2088 | -0.28971 | -0.036714 | 0.52641 | 1.204 | 1.9638 | 2.6806 | 3.2177 | 3.5115 | 3.5279 | 3.3265 | 2.8233 | 2.083 | 1.2077 | 0.48457 | -0.14379 | -0.55369 | -0.50826 | -0.44549 | -0.39084
12 | 2030 | Winter | Vmag, [p.u.] | 0 | 0 | 0.99935 | 0.9994 | 0.99934 | 0.99948 | 0.99943 | 0.99937 | 0.99946 | 0.99953 | 0.99978 | 1.0003 | 1.0006 | 1.0008 | 1.0007 | 1.0008 | 1.0007 | 1.0006 | 1.0005 | 1 | 0.99977 | 0.99964 | 0.99943 | 0.99919 | 0.99919 | 0.99927
12 | 2030 | Winter | Vang, [º] | 0 | 0 | -0.60561 | -0.55106 | -0.51433 | -0.51738 | -0.51597 | -0.57452 | -0.71016 | -0.72092 | -0.69601 | -0.61173 | -0.51839 | -0.45227 | -0.38529 | -0.37919 | -0.36068 | -0.41462 | -0.55038 | -0.77332 | -0.84111 | -0.89308 | -0.9118 | -0.85921 | -0.7826 | -0.68944
13 | 2030 | Winter | Vmag, [p.u.] | 0 | 0 | 0.99974 | 0.99986 | 0.99995 | 1.0001 | 1 | 1.0011 | 1.0022 | 1.0026 | 1.0033 | 1.0043 | 1.0046 | 1.005 | 1.0043 | 1.0044 | 1.0038 | 1.0036 | 1.004 | 1.0042 | 1.0037 | 1.0032 | 1.0023 | 1.0017 | 1.0013 | 1.0007
13 | 2030 | Winter | Vang, [º] | 0 | 0 | 0.59381 | 0.569 | 0.51529 | 0.55717 | 0.53421 | 0.56233 | 0.65248 | 0.61406 | 0.61868 | 0.63904 | 0.61911 | 0.57238 | 0.47754 | 0.48224 | 0.49311 | 0.57758 | 0.68739 | 0.74565 | 0.77936 | 0.84987 | 0.85933 | 0.73322 | 0.66949 | 0.63644
14 | 2030 | Winter | Vmag, [p.u.] | 0 | 0 | 0.9993 | 0.99933 | 0.99927 | 0.99939 | 0.99936 | 0.99942 | 0.99954 | 0.99951 | 0.99966 | 0.99995 | 1.0001 | 1.0003 | 1.0002 | 1.0002 | 1.0002 | 1.0001 | 1.0001 | 0.99992 | 0.99976 | 0.99974 | 0.99955 | 0.99931 | 0.99929 | 0.99931
14 | 2030 | Winter | Vang, [º] | 0 | 0 | -0.60467 | -0.54963 | -0.51207 | -0.51556 | -0.51488 | -0.57432 | -0.71785 | -0.73728 | -0.72219 | -0.64828 | -0.56533 | -0.50709 | -0.44416 | -0.43823 | -0.41651 | -0.46315 | -0.58849 | -0.79998 | -0.85734 | -0.9004 | -0.91035 | -0.85864 | -0.78204 | -0.68767
15 | 2030 | Winter | Vmag, [p.u.] | 0 | 0 | 1.0004 | 1.0004 | 1.0003 | 1.0005 | 1.0004 | 1.0012 | 1.0023 | 1.0023 | 1.0026 | 1.003 | 1.0029 | 1.0029 | 1.0021 | 1.0021 | 1.0019 | 1.0021 | 1.0028 | 1.0035 | 1.0035 | 1.0037 | 1.0033 | 1.0025 | 1.002 | 1.0013
15 | 2030 | Winter | Vang, [º] | 0 | 0 | -1.8472 | -1.7066 | -1.6552 | -1.6223 | -1.6002 | -1.7254 | -2.0871 | -2.2972 | -2.4144 | -2.3704 | -2.2684 | -2.2744 | -2.2296 | -2.2351 | -2.1354 | -2.1236 | -2.2943 | -2.596 | -2.5741 | -2.5087 | -2.4484 | -2.3452 | -2.1904 | -1.9818
16 | 2030 | Winter | Vmag, [p.u.] | 0 | 0 | 0.99912 | 0.99915 | 0.99909 | 0.99922 | 0.99919 | 0.99926 | 0.99929 | 0.99921 | 0.99936 | 0.99964 | 0.99981 | 1 | 0.99984 | 0.9999 | 0.9999 | 0.9999 | 0.99987 | 0.99957 | 0.99938 | 0.99942 | 0.99924 | 0.99901 | 0.99902 | 0.99907
16 | 2030 | Winter | Vang, [º] | 0 | 0 | -0.61316 | -0.55823 | -0.52061 | -0.524 | -0.52315 | -0.58205 | -0.72933 | -0.75033 | -0.73528 | -0.66229 | -0.57977 | -0.51943 | -0.45819 | -0.45252 | -0.42818 | -0.47418 | -0.60015 | -0.81578 | -0.87407 | -0.91444 | -0.92384 | -0.87211 | -0.79418 | -0.69877
17 | 2030 | Winter | Vmag, [p.u.] | 0 | 0 | 0.99864 | 0.99873 | 0.99868 | 0.99883 | 0.99879 | 0.99877 | 0.99878 | 0.99874 | 0.99896 | 0.99939 | 0.99974 | 0.99999 | 0.99996 | 1.0001 | 1 | 0.99992 | 0.99974 | 0.99923 | 0.99892 | 0.9988 | 0.99857 | 0.99834 | 0.99839 | 0.99852
17 | 2030 | Winter | Vang, [º] | 0 | 0 | -0.62619 | -0.56958 | -0.5302 | -0.53477 | -0.53512 | -0.59608 | -0.74188 | -0.75987 | -0.73958 | -0.65881 | -0.5696 | -0.50633 | -0.44025 | -0.43361 | -0.41286 | -0.46425 | -0.59585 | -0.81687 | -0.88001 | -0.92898 | -0.94218 | -0.89097 | -0.81223 | -0.71377
18 | 2030 | Winter | Vmag, [p.u.] | 0 | 0 | bar: 0 to 23
18 | 2030 | Winter | Vang, [º] | 0 | 0 | 0 | 0 | 0 | 0 | 0 | 0 | 0 | 0 | 0 | 0 | 0 | 0 | 0 | 0 | 0 | 0 | 0 | 0 | 0 | 0 | 0 | 0 | 0 | 0
19 | 2030 | Winter | Vmag, [p.u.] | 0 | 0 | 0.99258 | 0.99309 | 0.99408 | 0.99304 | 0.99327 | 0.99281 | 0.99054 | 0.99029 | 0.98931 | 0.98882 | 0.98903 | 0.98907 | 0.99026 | 0.99 | 0.99079 | 0.99063 | 0.98895 | 0.98694 | 0.98708 | 0.98673 | 0.98746 | 0.99057 | 0.9916 | 0.99158
19 | 2030 | Winter | Vang, [º] | 0 | 0 | -0.97495 | -0.82924 | -0.49005 | -0.75753 | -0.7395 | -0.52148 | -0.85449 | -0.85621 | -1.0153 | -1.0684 | -1.1308 | -1.1217 | -1.0668 | -1.0864 | -1.0976 | -1.1455 | -1.2342 | -1.2634 | -1.2016 | -1.318 | -1.2476 | -0.71237 | -0.61886 | -0.81545
20 | 2030 | Winter | Vmag, [p.u.] | 0 | 0 | 0.99904 | 0.99897 | 0.99898 | 0.99886 | 0.99896 | 0.99892 | 0.99886 | 0.99882 | 0.99858 | 0.99816 | 0.99799 | 0.9979 | 0.99814 | 0.99812 | 0.99819 | 0.99819 | 0.99807 | 0.99824 | 0.99842 | 0.99848 | 0.99853 | 0.99887 | 0.99897 | 0.99898
20 | 2030 | Winter | Vang, [º] | 0 | 0 | -0.52292 | -0.47138 | -0.42416 | -0.43773 | -0.43414 | -0.46865 | -0.60565 | -0.62606 | -0.63386 | -0.60049 | -0.56281 | -0.52917 | -0.47643 | -0.47358 | -0.45953 | -0.49315 | -0.57548 | -0.71259 | -0.73933 | -0.76941 | -0.76742 | -0.70691 | -0.64083 | -0.57036
21 | 2030 | Winter | Vmag, [p.u.] | 0 | 0 | 0.99916 | 0.99904 | 0.99903 | 0.99889 | 0.99903 | 0.99897 | 0.9989 | 0.99884 | 0.99849 | 0.99784 | 0.99754 | 0.99737 | 0.99767 | 0.99763 | 0.99773 | 0.99775 | 0.99766 | 0.99804 | 0.99835 | 0.99847 | 0.99859 | 0.99896 | 0.99909 | 0.99912
21 | 2030 | Winter | Vang, [º] | 0 | 0 | -0.48913 | -0.44098 | -0.39576 | -0.40929 | -0.4046 | -0.43657 | -0.56851 | -0.58924 | -0.60262 | -0.58263 | -0.55798 | -0.53223 | -0.48115 | -0.47937 | -0.46626 | -0.49567 | -0.5657 | -0.6812 | -0.69925 | -0.72403 | -0.71866 | -0.66014 | -0.59755 | -0.53046
22 | 2030 | Winter | Vmag, [p.u.] | 0 | 0 | 0.99934 | 0.9992 | 0.99918 | 0.99904 | 0.99918 | 0.99914 | 0.99911 | 0.99905 | 0.99868 | 0.99798 | 0.99764 | 0.99745 | 0.99774 | 0.9977 | 0.9978 | 0.99783 | 0.99778 | 0.99824 | 0.99859 | 0.99872 | 0.99885 | 0.99922 | 0.99933 | 0.99933
22 | 2030 | Winter | Vang, [º] | 0 | 0 | -0.47772 | -0.43056 | -0.386 | -0.39951 | -0.39463 | -0.42575 | -0.55589 | -0.57689 | -0.59173 | -0.57527 | -0.55414 | -0.53049 | -0.48009 | -0.47852 | -0.46574 | -0.49399 | -0.56052 | -0.66975 | -0.68542 | -0.70876 | -0.70253 | -0.64472 | -0.58308 | -0.51718
23 | 2030 | Winter | Vmag, [p.u.] | 0 | 0 | 0.99922 | 0.9991 | 0.99909 | 0.99895 | 0.99908 | 0.99903 | 0.99897 | 0.99892 | 0.99857 | 0.99791 | 0.99761 | 0.99744 | 0.99774 | 0.99769 | 0.9978 | 0.99782 | 0.99774 | 0.99812 | 0.99843 | 0.99855 | 0.99866 | 0.99904 | 0.99916 | 0.99918
23 | 2030 | Winter | Vang, [º] | 0 | 0 | -0.49585 | -0.44729 | -0.4018 | -0.41538 | -0.41038 | -0.44311 | -0.5764 | -0.59722 | -0.61087 | -0.59134 | -0.56687 | -0.54144 | -0.48937 | -0.48776 | -0.47463 | -0.50419 | -0.57481 | -0.69098 | -0.70878 | -0.73346 | -0.72767 | -0.66902 | -0.60572 | -0.53755
24 | 2030 | Winter | Vmag, [p.u.] | 0 | 0 | 0.99912 | 0.999 | 0.99899 | 0.99885 | 0.99898 | 0.9989 | 0.99879 | 0.99874 | 0.99837 | 0.99769 | 0.99738 | 0.99719 | 0.99753 | 0.99748 | 0.99759 | 0.99762 | 0.99752 | 0.99786 | 0.99817 | 0.9983 | 0.99843 | 0.99884 | 0.99897 | 0.99903
24 | 2030 | Winter | Vang, [º] | 0 | 0 | -0.51358 | -0.46408 | -0.41785 | -0.43154 | -0.42566 | -0.46027 | -0.59718 | -0.61788 | -0.63234 | -0.61434 | -0.59064 | -0.5662 | -0.51159 | -0.51054 | -0.49728 | -0.52706 | -0.59895 | -0.71676 | -0.73383 | -0.75815 | -0.75126 | -0.69207 | -0.6273 | -0.55635
26 | 2030 | Winter | Vmag, [p.u.] | 0 | 0 | 0.99907 | 0.99903 | 0.99901 | 0.99897 | 0.99904 | 0.99901 | 0.999 | 0.99896 | 0.99885 | 0.99865 | 0.99862 | 0.9986 | 0.99874 | 0.99875 | 0.99879 | 0.99877 | 0.99866 | 0.99868 | 0.99875 | 0.99878 | 0.99875 | 0.99892 | 0.99899 | 0.99901
26 | 2030 | Winter | Vang, [º] | 0 | 0 | -0.54719 | -0.49482 | -0.45028 | -0.46136 | -0.45838 | -0.50029 | -0.6395 | -0.65965 | -0.66152 | -0.61771 | -0.56752 | -0.52716 | -0.47083 | -0.46725 | -0.45071 | -0.48809 | -0.5831 | -0.74108 | -0.77606 | -0.80975 | -0.81078 | -0.75179 | -0.68242 | -0.60505
10 | 2030 | Winter | Vmag, [p.u.] | 0 | 1 | 0.99974 | 0.99978 | 0.99983 | 0.99983 | 0.99983 | 0.99976 | 0.99993 | 1.0004 | 1.0008 | 1.0013 | 1.0017 | 1.0018 | 1.0019 | 1.0019 | 1.0018 | 1.0017 | 1.0013 | 1.001 | 1.0006 | 1.0001 | 0.99975 | 0.99983 | 0.99987 | 0.9999
10 | 2030 | Winter | Vang, [º] | 0 | 1 | -0.55064 | -0.51223 | -0.47748 | -0.4828 | -0.56009 | -0.66818 | -0.67997 | -0.62886 | -0.52094 | -0.40514 | -0.29661 | -0.18215 | -0.082944 | -0.045272 | -0.082874 | -0.26479 | -0.41863 | -0.50333 | -0.61331 | -0.70548 | -0.73504 | -0.61825 | -0.5407 | -0.53128
11 | 2030 | Winter | Vmag, [p.u.] | 0 | 1 | 1.0131 | 1.012 | 1.0129 | 1.0127 | 1.015 | 1.0156 | 1.0069 | 0.99202 | 0.98572 | 0.98462 | 0.98636 | 0.98813 | 0.98998 | 0.98977 | 0.98742 | 0.98556 | 0.98382 | 0.98462 | 0.99089 | 1.0062 | 1.0161 | 1.0133 | 1.0127 | 1.0124
11 | 2030 | Winter | Vang, [º] | 0 | 1 | -0.26047 | -0.22946 | -0.20298 | -0.21554 | -0.27824 | -0.37228 | -0.017157 | 0.66017 | 1.4569 | 2.2961 | 3.0447 | 3.6056 | 3.8587 | 3.8985 | 3.7266 | 3.1356 | 2.3547 | 1.5484 | 0.73885 | 0.017631 | -0.42814 | -0.32326 | -0.255 | -0.24148
12 | 2030 | Winter | Vmag, [p.u.] | 0 | 1 | 0.99932 | 0.99939 | 0.99943 | 0.99942 | 0.99937 | 0.99928 | 0.99958 | 1.0003 | 1.0007 | 1.0011 | 1.0012 | 1.0013 | 1.0012 | 1.0012 | 1.0012 | 1.0012 | 1.0011 | 1.0009 | 1.0005 | 0.99973 | 0.99925 | 0.9994 | 0.99947 | 0.9995
12 | 2030 | Winter | Vang, [º] | 0 | 1 | -0.53057 | -0.4941 | -0.45782 | -0.46324 | -0.53697 | -0.64403 | -0.67612 | -0.66043 | -0.5729 | -0.46936 | -0.36725 | -0.25635 | -0.15647 | -0.1191 | -0.15846 | -0.33752 | -0.48514 | -0.5583 | -0.64791 | -0.70392 | -0.71015 | -0.59815 | -0.52158 | -0.51265
13 | 2030 | Winter | Vmag, [p.u.] | 0 | 1 | 0.99756 | 0.99776 | 0.99753 | 0.99775 | 0.99789 | 0.99778 | 0.99996 | 1.0047 | 1.0069 | 1.0077 | 1.0073 | 1.0067 | 1.0061 | 1.0061 | 1.0066 | 1.0077 | 1.0083 | 1.0078 | 1.0058 | 1.0011 | 0.9982 | 0.99844 | 0.99845 | 0.99855
13 | 2030 | Winter | Vang, [º] | 0 | 1 | 0.74372 | 0.7206 | 0.71909 | 0.69368 | 0.77107 | 0.84018 | 0.83691 | 0.79382 | 0.75021 | 0.72243 | 0.67223 | 0.53798 | 0.41441 | 0.36183 | 0.40875 | 0.59839 | 0.67661 | 0.76239 | 0.83089 | 0.86149 | 0.8784 | 0.80834 | 0.79249 | 0.80083
14 | 2030 | Winter | Vmag, [p.u.] | 0 | 1 | 0.99899 | 0.99908 | 0.99906 | 0.99908 | 0.99903 | 0.99898 | 0.99944 | 1.0004 | 1.0009 | 1.0011 | 1.0011 | 1.0009 | 1.0008 | 1.0008 | 1.0009 | 1.0011 | 1.0012 | 1.0011 | 1.0007 | 0.99966 | 0.999 | 0.99917 | 0.99921 | 0.99924
14 | 2030 | Winter | Vang, [º] | 0 | 1 | -0.509 | -0.4745 | -0.43683 | -0.44232 | -0.51241 | -0.61837 | -0.67068 | -0.69051 | -0.62329 | -0.53201 | -0.43641 | -0.32899 | -0.22838 | -0.19122 | -0.23233 | -0.40843 | -0.54976 | -0.61135 | -0.68073 | -0.70079 | -0.68368 | -0.57669 | -0.50094 | -0.49241
15 | 2030 | Winter | Vmag, [p.u.] | 0 | 1 | 0.99923 | 0.99924 | 0.99909 | 0.9992 | 0.99955 | 0.99957 | 1.0009 | 1.0036 | 1.0046 | 1.0048 | 1.0042 | 1.0034 | 1.0027 | 1.0025 | 1.003 | 1.0042 | 1.0051 | 1.0051 | 1.0043 | 1.0015 | 0.99991 | 0.99976 | 0.99978 | 0.99984
15 | 2030 | Winter | Vang, [º] | 0 | 1 | -1.6885 | -1.6694 | -1.5961 | -1.5467 | -1.6653 | -1.9266 | -2.1329 | -2.2694 | -2.2684 | -2.1844 | -2.1299 | -1.9761 | -1.8288 | -1.6983 | -1.7662 | -1.9859 | -2.0003 | -2.022 | -2.0712 | -2.0238 | -1.8727 | -1.6865 | -1.5026 | -1.4871
16 | 2030 | Winter | Vmag, [p.u.] | 0 | 1 | 0.9988 | 0.99892 | 0.9989 | 0.99892 | 0.99884 | 0.99875 | 0.99916 | 1.0001 | 1.0006 | 1.0008 | 1.0008 | 1.0007 | 1.0006 | 1.0005 | 1.0006 | 1.0008 | 1.0008 | 1.0008 | 1.0004 | 0.99933 | 0.99871 | 0.99892 | 0.99899 | 0.99904
16 | 2030 | Winter | Vang, [º] | 0 | 1 | -0.51833 | -0.4825 | -0.44473 | -0.45019 | -0.52095 | -0.62884 | -0.68313 | -0.7038 | -0.63671 | -0.54538 | -0.44986 | -0.34006 | -0.23986 | -0.20303 | -0.24406 | -0.42373 | -0.56749 | -0.62605 | -0.69525 | -0.71521 | -0.69673 | -0.58759 | -0.51098 | -0.50208
17 | 2030 | Winter | Vmag, [p.u.] | 0 | 1 | 0.99833 | 0.99849 | 0.99849 | 0.9985 | 0.99837 | 0.99822 | 0.99868 | 0.99971 | 1.0003 | 1.0007 | 1.0008 | 1.0008 | 1.0009 | 1.0009 | 1.0009 | 1.0009 | 1.0008 | 1.0006 | 0.99997 | 0.99883 | 0.99811 | 0.99839 | 0.99851 | 0.99854
17 | 2030 | Winter | Vang, [º] | 0 | 1 | -0.53183 | -0.49479 | -0.45603 | -0.4609 | -0.53389 | -0.64382 | -0.69638 | -0.71247 | -0.63897 | -0.54107 | -0.43984 | -0.32752 | -0.22165 | -0.18273 | -0.2255 | -0.40866 | -0.55774 | -0.6264 | -0.70207 | -0.72704 | -0.71266 | -0.60316 | -0.52458 | -0.51587
18 | 2030 | Winter | Vmag, [p.u.] | 0 | 1 | bar: 0 to 23
18 | 2030 | Winter | Vang, [º] | 0 | 1 | 0 | 0 | 0 | 0 | 0 | 0 | 0 | 0 | 0 | 0 | 0 | 0 | 0 | 0 | 0 | 0 | 0 | 0 | 0 | 0 | 0 | 0 | 0 | 0
19 | 2030 | Winter | Vmag, [p.u.] | 0 | 1 | 0.98947 | 0.98987 | 0.98973 | 0.99004 | 0.98859 | 0.98736 | 0.98776 | 0.98716 | 0.98727 | 0.98728 | 0.98748 | 0.98841 | 0.98927 | 0.98978 | 0.98981 | 0.98797 | 0.98727 | 0.98676 | 0.98602 | 0.98614 | 0.98625 | 0.98718 | 0.98794 | 0.98784
19 | 2030 | Winter | Vang, [º] | 0 | 1 | -0.92528 | -0.86614 | -0.89293 | -0.80358 | -0.9111 | -1.0167 | -1.0636 | -1.0498 | -1.0342 | -1.0444 | -1.0597 | -0.96848 | -0.89695 | -0.86278 | -0.85724 | -0.94074 | -0.9262 | -1.0341 | -1.1026 | -1.078 | -1.0606 | -1.0204 | -1.0288 | -1.0395
20 | 2030 | Winter | Vmag, [p.u.] | 0 | 1 | 0.99841 | 0.99845 | 0.99837 | 0.99833 | 0.99814 | 0.99825 | 0.99877 | 0.99947 | 0.99958 | 0.99936 | 0.9991 | 0.99896 | 0.99885 | 0.99886 | 0.99901 | 0.99912 | 0.99934 | 0.99948 | 0.99937 | 0.99872 | 0.99823 | 0.9984 | 0.99832 | 0.99832
20 | 2030 | Winter | Vang, [º] | 0 | 1 | -0.42721 | -0.39754 | -0.36435 | -0.37047 | -0.43089 | -0.52101 | -0.57812 | -0.60816 | -0.5672 | -0.51529 | -0.45349 | -0.36944 | -0.27993 | -0.24763 | -0.28497 | -0.43289 | -0.54006 | -0.57071 | -0.60847 | -0.60572 | -0.57849 | -0.48284 | -0.4235 | -0.41647
21 | 2030 | Winter | Vmag, [p.u.] | 0 | 1 | 0.99852 | 0.99854 | 0.99845 | 0.99836 | 0.99816 | 0.99834 | 0.99885 | 0.99943 | 0.9994 | 0.99904 | 0.99869 | 0.99852 | 0.99841 | 0.99843 | 0.99858 | 0.99867 | 0.99893 | 0.99919 | 0.99923 | 0.99873 | 0.9983 | 0.99849 | 0.99837 | 0.99837
21 | 2030 | Winter | Vang, [º] | 0 | 1 | -0.39642 | -0.36896 | -0.33678 | -0.34445 | -0.40137 | -0.48564 | -0.54332 | -0.57747 | -0.54511 | -0.50561 | -0.4538 | -0.37733 | -0.29114 | -0.26012 | -0.29678 | -0.43715 | -0.53491 | -0.5542 | -0.58109 | -0.5712 | -0.54076 | -0.44849 | -0.39362 | -0.38696
22 | 2030 | Winter | Vmag, [p.u.] | 0 | 1 | 0.9987 | 0.9987 | 0.9986 | 0.99851 | 0.99834 | 0.99855 | 0.99907 | 0.99964 | 0.99957 | 0.99917 | 0.9988 | 0.99861 | 0.99849 | 0.99851 | 0.99866 | 0.99877 | 0.99906 | 0.99935 | 0.99944 | 0.99895 | 0.99854 | 0.99869 | 0.99855 | 0.99855
22 | 2030 | Winter | Vang, [º] | 0 | 1 | -0.38591 | -0.35911 | -0.32731 | -0.33537 | -0.39113 | -0.47369 | -0.53144 | -0.56677 | -0.53675 | -0.50056 | -0.45147 | -0.37718 | -0.29197 | -0.26128 | -0.29774 | -0.43588 | -0.53099 | -0.54709 | -0.57099 | -0.55929 | -0.52803 | -0.43702 | -0.38329 | -0.37669
23 | 2030 | Winter | Vmag, [p.u.] | 0 | 1 | 0.99858 | 0.9986 | 0.99851 | 0.99843 | 0.99823 | 0.99841 | 0.99893 | 0.99951 | 0.99948 | 0.99911 | 0.99877 | 0.99859 | 0.99848 | 0.9985 | 0.99865 | 0.99874 | 0.99901 | 0.99927 | 0.99931 | 0.99881 | 0.99838 | 0.99856 | 0.99844 | 0.99843
23 | 2030 | Winter | Vang, [º] | 0 | 1 | -0.4031 | -0.37545 | -0.34301 | -0.35082 | -0.40842 | -0.49345 | -0.55162 | -0.58607 | -0.5538 | -0.51446 | -0.46281 | -0.38622 | -0.29962 | -0.26844 | -0.30522 | -0.44609 | -0.54423 | -0.56332 | -0.5902 | -0.57988 | -0.549 | -0.45576 | -0.40066 | -0.39397
24 | 2030 | Winter | Vmag, [p.u.] | 0 | 1 | 0.99848 | 0.9985 | 0.99842 | 0.99832 | 0.99808 | 0.99825 | 0.99877 | 0.99932 | 0.99928 | 0.99889 | 0.99854 | 0.99838 | 0.99828 | 0.9983 | 0.99845 | 0.99851 | 0.99876 | 0.99902 | 0.99907 | 0.9986 | 0.99819 | 0.99841 | 0.99831 | 0.9983
24 | 2030 | Winter | Vang, [º] | 0 | 1 | -0.42069 | -0.39257 | -0.35941 | -0.36761 | -0.427 | -0.51377 | -0.5732 | -0.60832 | -0.57643 | -0.53788 | -0.48681 | -0.40997 | -0.32242 | -0.29096 | -0.32803 | -0.4701 | -0.56897 | -0.5875 | -0.61418 | -0.60253 | -0.57049 | -0.47458 | -0.41921 | -0.41253
26 | 2030 | Winter | Vmag, [p.u.] | 0 | 1 | 0.99854 | 0.9986 | 0.99853 | 0.99851 | 0.99835 | 0.99841 | 0.99892 | 0.9997 | 0.99993 | 0.99986 | 0.99968 | 0.99956 | 0.99945 | 0.99945 | 0.99959 | 0.99971 | 0.99988 | 0.99994 | 0.99972 | 0.99894 | 0.9984 | 0.99857 | 0.99854 | 0.99855
26 | 2030 | Winter | Vang, [º] | 0 | 1 | -0.45208 | -0.4211 | -0.38673 | -0.39276 | -0.45623 | -0.55066 | -0.60626 | -0.63385 | -0.58596 | -0.5234 | -0.4522 | -0.36143 | -0.26865 | -0.23485 | -0.27323 | -0.42953 | -0.54637 | -0.58559 | -0.6319 | -0.63508 | -0.61048 | -0.51154 | -0.44765 | -0.44026
10 | 2030 | Winter | Vmag, [p.u.] | 0 | 2 | 0.99993 | 0.99995 | 1 | 1.0001 | 1.0001 | 1.0001 | 1.0003 | 1.0007 | 1.001 | 1.0013 | 1.0016 | 1.0018 | 1.0019 | 1.0019 | 1.0018 | 1.0016 | 1.0013 | 1.001 | 1.0005 | 0.99999 | 0.99971 | 0.99978 | 0.99981 | 0.99985
10 | 2030 | Winter | Vang, [º] | 0 | 2 | -0.48119 | -0.42999 | -0.39523 | -0.37385 | -0.34871 | -0.39646 | -0.37779 | -0.27637 | -0.23128 | -0.21452 | -0.18218 | -0.14874 | -0.10914 | -0.034199 | 0.0050068 | -0.057285 | -0.17919 | -0.39613 | -0.56274 | -0.73494 | -0.82226 | -0.76122 | -0.67167 | -0.52989
11 | 2030 | Winter | Vmag, [p.u.] | 0 | 2 | 1.0105 | 1.0096 | 1.0105 | 1.01 | 1.0084 | 1.0101 | 0.99606 | 0.98283 | 0.9793 | 0.9808 | 0.98417 | 0.98756 | 0.99002 | 0.98978 | 0.98686 | 0.98359 | 0.98038 | 0.98176 | 0.98748 | 1.002 | 1.0148 | 1.0165 | 1.0151 | 1.0127
11 | 2030 | Winter | Vang, [º] | 0 | 2 | -0.19222 | -0.14976 | -0.12442 | -0.10297 | -0.080972 | -0.13932 | 0.28884 | 0.98753 | 1.7605 | 2.5095 | 3.1747 | 3.6455 | 3.8361 | 3.9114 | 3.8165 | 3.3403 | 2.6061 | 1.6675 | 0.78378 | 0.0023759 | -0.50067 | -0.44215 | -0.36264 | -0.25184
12 | 2030 | Winter | Vmag, [p.u.] | 0 | 2 | 0.99958 | 0.99963 | 0.99967 | 0.99973 | 0.99979 | 0.99975 | 1.0003 | 1.0008 | 1.001 | 1.0012 | 1.0012 | 1.0012 | 1.0012 | 1.0012 | 1.0013 | 1.0013 | 1.0011 | 1.001 | 1.0004 | 0.99975 | 0.99924 | 0.99927 | 0.99933 | 0.99945
12 | 2030 | Winter | Vang, [º] | 0 | 2 | -0.4659 | -0.41622 | -0.37982 | -0.35951 | -0.33701 | -0.38167 | -0.39404 | -0.32317 | -0.29402 | -0.28524 | -0.25644 | -0.22387 | -0.18261 | -0.1081 | -0.071619 | -0.13319 | -0.25138 | -0.4559 | -0.60272 | -0.74121 | -0.79967 | -0.73586 | -0.64856 | -0.51055
13 | 2030 | Winter | Vmag, [p.u.] | 0 | 2 | 0.99875 | 0.9989 | 0.99901 | 0.99909 | 0.99938 | 0.99919 | 1.0034 | 1.0067 | 1.0077 | 1.0077 | 1.0072 | 1.0067 | 1.0064 | 1.006 | 1.0064 | 1.0069 | 1.0079 | 1.0082 | 1.0064 | 1.0023 | 0.99872 | 0.99823 | 0.99833 | 0.99842
13 | 2030 | Winter | Vang, [º] | 0 | 2 | 0.75921 | 0.73683 | 0.72742 | 0.72447 | 0.71623 | 0.74336 | 0.74036 | 0.69528 | 0.67115 | 0.64151 | 0.56108 | 0.47662 | 0.40413 | 0.3799 | 0.36205 | 0.45755 | 0.60404 | 0.75017 | 0.78881 | 0.86413 | 0.92237 | 0.87858 | 0.8552 | 0.78593
14 | 2030 | Winter | Vmag, [p.u.] | 0 | 2 | 0.99934 | 0.99939 | 0.9994 | 0.99946 | 0.99955 | 0.99949 | 1.0003 | 1.0011 | 1.0013 | 1.0013 | 1.0011 | 1.0009 | 1.0008 | 1.0008 | 1.0009 | 1.0011 | 1.0013 | 1.0013 | 1.0008 | 0.99986 | 0.99911 | 0.99901 | 0.99908 | 0.99918
14 | 2030 | Winter | Vang, [º] | 0 | 2 | -0.44912 | -0.40098 | -0.363 | -0.34385 | -0.32406 | -0.36564 | -0.40891 | -0.36878 | -0.35538 | -0.35441 | -0.32915 | -0.29745 | -0.25446 | -0.18034 | -0.14666 | -0.20748 | -0.32191 | -0.51377 | -0.64077 | -0.7456 | -0.77528 | -0.70901 | -0.62373 | -0.48966
15 | 2030 | Winter | Vmag, [p.u.] | 0 | 2 | 0.99981 | 0.99985 | 0.9999 | 0.99991 | 1 | 1 | 1.0026 | 1.0044 | 1.0048 | 1.0045 | 1.0039 | 1.0034 | 1.0029 | 1.0025 | 1.0027 | 1.0034 | 1.0045 | 1.0053 | 1.0046 | 1.0025 | 1.0004 | 1 | 0.99997 | 0.99977
15 | 2030 | Winter | Vang, [º] | 0 | 2 | -1.4045 | -1.2902 | -1.1803 | -1.1175 | -1.0589 | -1.1467 | -1.2798 | -1.2987 | -1.4184 | -1.5753 | -1.6489 | -1.6704 | -1.6527 | -1.5762 | -1.4368 | -1.5111 | -1.5094 | -1.765 | -1.9203 | -2.0593 | -2.0604 | -1.9005 | -1.74 | -1.4344
16 | 2030 | Winter | Vmag, [p.u.] | 0 | 2 | 0.99915 | 0.9992 | 0.99921 | 0.99927 | 0.99937 | 0.99931 | 1.0001 | 1.0008 | 1.001 | 1.001 | 1.0008 | 1.0007 | 1.0006 | 1.0005 | 1.0007 | 1.0008 | 1.001 | 1.001 | 1.0005 | 0.99955 | 0.99879 | 0.99871 | 0.99884 | 0.99898
16 | 2030 | Winter | Vang, [º] | 0 | 2 | -0.45816 | -0.41015 | -0.37205 | -0.35287 | -0.33287 | -0.37422 | -0.41762 | -0.37959 | -0.36634 | -0.36541 | -0.34022 | -0.30866 | -0.26599 | -0.19229 | -0.15867 | -0.21948 | -0.33306 | -0.52741 | -0.65469 | -0.75929 | -0.78901 | -0.72217 | -0.63489 | -0.49923
17 | 2030 | Winter | Vmag, [p.u.] | 0 | 2 | 0.9987 | 0.99881 | 0.99885 | 0.99893 | 0.99905 | 0.99895 | 0.99978 | 1.0007 | 1.001 | 1.0011 | 1.0009 | 1.0008 | 1.0008 | 1.0009 | 1.001 | 1.0011 | 1.0011 | 1.0009 | 1.0001 | 0.99903 | 0.99817 | 0.9981 | 0.99825 | 0.99846
17 | 2030 | Winter | Vang, [º] | 0 | 2 | -0.47042 | -0.4198 | -0.38079 | -0.36088 | -0.3416 | -0.38445 | -0.42648 | -0.38214 | -0.36561 | -0.36154 | -0.3323 | -0.29808 | -0.25153 | -0.17382 | -0.14166 | -0.20565 | -0.32757 | -0.52615 | -0.6613 | -0.77343 | -0.80718 | -0.73999 | -0.65143 | -0.5132
18 | 2030 | Winter | Vmag, [p.u.] | 0 | 2 | bar: 0 to 23
18 | 2030 | Winter | Vang, [º] | 0 | 2 | 0 | 0 | 0 | 0 | 0 | 0 | 0 | 0 | 0 | 0 | 0 | 0 | 0 | 0 | 0 | 0 | 0 | 0 | 0 | 0 | 0 | 0 | 0 | 0
19 | 2030 | Winter | Vmag, [p.u.] | 0 | 2 | 0.98845 | 0.98901 | 0.98852 | 0.98882 | 0.989 | 0.98863 | 0.98877 | 0.99014 | 0.99035 | 0.98979 | 0.98952 | 0.98932 | 0.98925 | 0.98954 | 0.98989 | 0.99022 | 0.98965 | 0.98775 | 0.98696 | 0.9862 | 0.98563 | 0.98607 | 0.98669 | 0.98807
19 | 2030 | Winter | Vang, [º] | 0 | 2 | -1.0079 | -0.97466 | -0.99218 | -0.9711 | -0.98173 | -0.97898 | -0.9938 | -0.97259 | -0.97543 | -0.99071 | -0.97027 | -0.94428 | -0.90145 | -0.96102 | -0.98401 | -0.96 | -0.99726 | -1.0595 | -1.0796 | -1.0813 | -1.0894 | -1.0574 | -1.0756 | -1.0259
20 | 2030 | Winter | Vmag, [p.u.] | 0 | 2 | 0.99844 | 0.99845 | 0.99832 | 0.99832 | 0.99842 | 0.99829 | 0.99901 | 0.9997 | 0.9998 | 0.99958 | 0.99926 | 0.99895 | 0.99878 | 0.99887 | 0.99909 | 0.99934 | 0.99962 | 0.9996 | 0.99958 | 0.99898 | 0.99835 | 0.99818 | 0.99821 | 0.99831
20 | 2030 | Winter | Vang, [º] | 0 | 2 | -0.38144 | -0.34301 | -0.30597 | -0.29386 | -0.27648 | -0.31298 | -0.36579 | -0.35585 | -0.36818 | -0.38712 | -0.37615 | -0.35091 | -0.30896 | -0.24476 | -0.21161 | -0.26146 | -0.35272 | -0.49743 | -0.57506 | -0.64736 | -0.65964 | -0.60016 | -0.52933 | -0.41515
21 | 2030 | Winter | Vmag, [p.u.] | 0 | 2 | 0.99848 | 0.99847 | 0.99832 | 0.99829 | 0.9984 | 0.99823 | 0.99889 | 0.99949 | 0.99951 | 0.99922 | 0.99884 | 0.99848 | 0.9983 | 0.99844 | 0.9987 | 0.99896 | 0.99928 | 0.9993 | 0.99945 | 0.99898 | 0.99842 | 0.99824 | 0.99827 | 0.99836
21 | 2030 | Winter | Vang, [º] | 0 | 2 | -0.35455 | -0.31911 | -0.28253 | -0.27268 | -0.25568 | -0.29122 | -0.34704 | -0.34543 | -0.36573 | -0.39119 | -0.38496 | -0.36232 | -0.32124 | -0.25801 | -0.22422 | -0.27148 | -0.35583 | -0.48708 | -0.5492 | -0.61182 | -0.61898 | -0.56182 | -0.49455 | -0.38603
22 | 2030 | Winter | Vmag, [p.u.] | 0 | 2 | 0.99865 | 0.99861 | 0.99845 | 0.99842 | 0.99852 | 0.99837 | 0.99902 | 0.9996 | 0.99961 | 0.99932 | 0.99894 | 0.99857 | 0.99838 | 0.99852 | 0.99878 | 0.99904 | 0.99938 | 0.99943 | 0.99964 | 0.99922 | 0.99867 | 0.99847 | 0.99848 | 0.99854
22 | 2030 | Winter | Vang, [º] | 0 | 2 | -0.34517 | -0.31062 | -0.27428 | -0.26505 | -0.24826 | -0.28344 | -0.33992 | -0.34076 | -0.36314 | -0.39016 | -0.38518 | -0.36321 | -0.32237 | -0.25946 | -0.22561 | -0.27215 | -0.3547 | -0.4819 | -0.53973 | -0.5996 | -0.60532 | -0.54895 | -0.48262 | -0.37594
23 | 2030 | Winter | Vmag, [p.u.] | 0 | 2 | 0.99855 | 0.99853 | 0.99837 | 0.99835 | 0.99846 | 0.9983 | 0.99895 | 0.99956 | 0.99959 | 0.9993 | 0.99892 | 0.99856 | 0.99838 | 0.99852 | 0.99877 | 0.99903 | 0.99936 | 0.99937 | 0.99953 | 0.99906 | 0.9985 | 0.99831 | 0.99834 | 0.99843
23 | 2030 | Winter | Vang, [º] | 0 | 2 | -0.36118 | -0.32554 | -0.28826 | -0.2787 | -0.26151 | -0.2976 | -0.3537 | -0.35255 | -0.37351 | -0.39994 | -0.39419 | -0.37165 | -0.33026 | -0.26666 | -0.23232 | -0.27943 | -0.3638 | -0.49582 | -0.55779 | -0.62068 | -0.62775 | -0.57017 | -0.5024 | -0.39303
24 | 2030 | Winter | Vmag, [p.u.] | 0 | 2 | 0.99845 | 0.99844 | 0.99827 | 0.99825 | 0.99837 | 0.99819 | 0.99881 | 0.99943 | 0.99944 | 0.99912 | 0.99873 | 0.99835 | 0.99816 | 0.99833 | 0.9986 | 0.99886 | 0.99919 | 0.99917 | 0.99932 | 0.99884 | 0.99828 | 0.99811 | 0.99816 | 0.99831
24 | 2030 | Winter | Vang, [º] | 0 | 2 | -0.37861 | -0.34246 | -0.30347 | -0.29459 | -0.27682 | -0.31425 | -0.37132 | -0.37108 | -0.39386 | -0.42298 | -0.41849 | -0.39634 | -0.35428 | -0.28979 | -0.25402 | -0.30075 | -0.38481 | -0.51886 | -0.58024 | -0.64373 | -0.65057 | -0.59183 | -0.52308 | -0.41143
26 | 2030 | Winter | Vmag, [p.u.] | 0 | 2 | 0.99867 | 0.99869 | 0.99861 | 0.99863 | 0.99873 | 0.99861 | 0.99937 | 1.0001 | 1.0002 | 1.0001 | 0.99982 | 0.99956 | 0.99941 | 0.99947 | 0.99966 | 0.99988 | 1.0001 | 1.0001 | 0.99989 | 0.99918 | 0.99851 | 0.99836 | 0.99842 | 0.99852
26 | 2030 | Winter | Vang, [º] | 0 | 2 | -0.40279 | -0.36162 | -0.32457 | -0.31052 | -0.29243 | -0.33055 | -0.38078 | -0.36217 | -0.3673 | -0.38083 | -0.36595 | -0.33912 | -0.29698 | -0.2297 | -0.19625 | -0.24912 | -0.3469 | -0.50532 | -0.59641 | -0.67755 | -0.69463 | -0.63331 | -0.55837 | -0.43844
10 | 2030 | Winter | Vmag, [p.u.] | Expected | - | 0.99959 | 0.99963 | 0.99961 | 0.99972 | 0.99968 | 0.9996 | 0.99976 | 1 | 1.0004 | 1.001 | 1.0014 | 1.0017 | 1.0017 | 1.0017 | 1.0016 | 1.0014 | 1.0011 | 1.0006 | 1.0002 | 0.9999 | 0.99963 | 0.99946 | 0.99947 | 0.99953
10 | 2030 | Winter | Vang, [º] | Expected | - | 0.99953 | 0.99953 | 0.99953 | 0.99953 | 0.99953 | 0.99953 | 0.99953 | 0.99953 | 0.99953 | 0.99953 | 0.99953 | 0.99953 | 0.99953 | 0.99953 | 0.99953 | 0.99953 | 0.99953 | 0.99953 | 0.99953 | 0.99953 | 0.99953 | 0.99953 | 0.99953 | 0.99953
11 | 2030 | Winter | Vmag, [p.u.] | Expected | - | 1.0043 | 1.0042 | 1.0046 | 1.0046 | 1.0043 | 1.004 | 0.99991 | 0.99578 | 0.99419 | 0.99422 | 0.99443 | 0.99472 | 0.99488 | 0.99483 | 0.99409 | 0.99375 | 0.99387 | 0.99477 | 0.99689 | 1.0015 | 1.0058 | 1.0051 | 1.0046 | 1.0045
11 | 2030 | Winter | Vang, [º] | Expected | - | 1.0045 | 1.0045 | 1.0045 | 1.0045 | 1.0045 | 1.0045 | 1.0045 | 1.0045 | 1.0045 | 1.0045 | 1.0045 | 1.0045 | 1.0045 | 1.0045 | 1.0045 | 1.0045 | 1.0045 | 1.0045 | 1.0045 | 1.0045 | 1.0045 | 1.0045 | 1.0045 | 1.0045
12 | 2030 | Winter | Vmag, [p.u.] | Expected | - | 0.99938 | 0.99943 | 0.9994 | 0.99951 | 0.99947 | 0.99941 | 0.99959 | 0.99981 | 1.0001 | 1.0005 | 1.0008 | 1.0009 | 1.0009 | 1.0009 | 1.0009 | 1.0008 | 1.0007 | 1.0003 | 0.99997 | 0.99967 | 0.99938 | 0.99923 | 0.99925 | 0.99933
12 | 2030 | Winter | Vang, [º] | Expected | - | 0.99933 | 0.99933 | 0.99933 | 0.99933 | 0.99933 | 0.99933 | 0.99933 | 0.99933 | 0.99933 | 0.99933 | 0.99933 | 0.99933 | 0.99933 | 0.99933 | 0.99933 | 0.99933 | 0.99933 | 0.99933 | 0.99933 | 0.99933 | 0.99933 | 0.99933 | 0.99933 | 0.99933
13 | 2030 | Winter | Vmag, [p.u.] | Expected | - | 0.99929 | 0.99942 | 0.99947 | 0.9996 | 0.99961 | 1.0004 | 1.0021 | 1.0035 | 1.0045 | 1.0052 | 1.0054 | 1.0055 | 1.0049 | 1.0048 | 1.0046 | 1.0046 | 1.0052 | 1.0053 | 1.0044 | 1.0028 | 1.0012 | 1.0008 | 1.0005 | 1.0001
13 | 2030 | Winter | Vang, [º] | Expected | - | 1.0001 | 1.0001 | 1.0001 | 1.0001 | 1.0001 | 1.0001 | 1.0001 | 1.0001 | 1.0001 | 1.0001 | 1.0001 | 1.0001 | 1.0001 | 1.0001 | 1.0001 | 1.0001 | 1.0001 | 1.0001 | 1.0001 | 1.0001 | 1.0001 | 1.0001 | 1.0001 | 1.0001
14 | 2030 | Winter | Vmag, [p.u.] | Expected | - | 0.99926 | 0.9993 | 0.99926 | 0.99935 | 0.99934 | 0.99937 | 0.99964 | 0.99986 | 1.0001 | 1.0003 | 1.0004 | 1.0005 | 1.0003 | 1.0004 | 1.0004 | 1.0004 | 1.0005 | 1.0003 | 1 | 0.99974 | 0.99941 | 0.99925 | 0.99925 | 0.99928
14 | 2030 | Winter | Vang, [º] | Expected | - | 0.99928 | 0.99928 | 0.99928 | 0.99928 | 0.99928 | 0.99928 | 0.99928 | 0.99928 | 0.99928 | 0.99928 | 0.99928 | 0.99928 | 0.99928 | 0.99928 | 0.99928 | 0.99928 | 0.99928 | 0.99928 | 0.99928 | 0.99928 | 0.99928 | 0.99928 | 0.99928 | 0.99928
15 | 2030 | Winter | Vmag, [p.u.] | Expected | - | 1.0001 | 1.0002 | 1 | 1.0002 | 1.0002 | 1.0008 | 1.0022 | 1.0028 | 1.0032 | 1.0035 | 1.0033 | 1.003 | 1.0023 | 1.0022 | 1.0022 | 1.0026 | 1.0034 | 1.004 | 1.0038 | 1.0032 | 1.0024 | 1.0018 | 1.0014 | 1.0009
15 | 2030 | Winter | Vang, [º] | Expected | - | 1.0009 | 1.0009 | 1.0009 | 1.0009 | 1.0009 | 1.0009 | 1.0009 | 1.0009 | 1.0009 | 1.0009 | 1.0009 | 1.0009 | 1.0009 | 1.0009 | 1.0009 | 1.0009 | 1.0009 | 1.0009 | 1.0009 | 1.0009 | 1.0009 | 1.0009 | 1.0009 | 1.0009
16 | 2030 | Winter | Vmag, [p.u.] | Expected | - | 0.99908 | 0.99913 | 0.99908 | 0.99918 | 0.99917 | 0.99919 | 0.99939 | 0.99957 | 0.99978 | 1 | 1.0001 | 1.0002 | 1 | 1.0001 | 1.0001 | 1.0002 | 1.0002 | 0.99994 | 0.99967 | 0.99942 | 0.9991 | 0.99895 | 0.99899 | 0.99905
16 | 2030 | Winter | Vang, [º] | Expected | - | 0.99905 | 0.99905 | 0.99905 | 0.99905 | 0.99905 | 0.99905 | 0.99905 | 0.99905 | 0.99905 | 0.99905 | 0.99905 | 0.99905 | 0.99905 | 0.99905 | 0.99905 | 0.99905 | 0.99905 | 0.99905 | 0.99905 | 0.99905 | 0.99905 | 0.99905 | 0.99905 | 0.99905
17 | 2030 | Winter | Vmag, [p.u.] | Expected | - | 0.9986 | 0.99871 | 0.99868 | 0.9988 | 0.99877 | 0.99872 | 0.99891 | 0.99915 | 0.99944 | 0.99982 | 1.0001 | 1.0002 | 1.0002 | 1.0003 | 1.0003 | 1.0002 | 1.0001 | 0.99966 | 0.99924 | 0.99884 | 0.99844 | 0.99831 | 0.99839 | 0.99852
17 | 2030 | Winter | Vang, [º] | Expected | - | 0.99852 | 0.99852 | 0.99852 | 0.99852 | 0.99852 | 0.99852 | 0.99852 | 0.99852 | 0.99852 | 0.99852 | 0.99852 | 0.99852 | 0.99852 | 0.99852 | 0.99852 | 0.99852 | 0.99852 | 0.99852 | 0.99852 | 0.99852 | 0.99852 | 0.99852 | 0.99852 | 0.99852
18 | 2030 | Winter | Vmag, [p.u.] | Expected | - | bar: 0 to 23
18 | 2030 | Winter | Vang, [º] | Expected | - | bar: 0 to 23
19 | 2030 | Winter | Vmag, [p.u.] | Expected | - | 0.99155 | 0.99205 | 0.99266 | 0.99201 | 0.99199 | 0.99143 | 0.98989 | 0.98982 | 0.98917 | 0.98874 | 0.98888 | 0.98901 | 0.98997 | 0.9899 | 0.99052 | 0.99019 | 0.98881 | 0.98703 | 0.98691 | 0.98657 | 0.98702 | 0.98944 | 0.99037 | 0.99054
19 | 2030 | Winter | Vang, [º] | Expected | - | 0.99054 | 0.99054 | 0.99054 | 0.99054 | 0.99054 | 0.99054 | 0.99054 | 0.99054 | 0.99054 | 0.99054 | 0.99054 | 0.99054 | 0.99054 | 0.99054 | 0.99054 | 0.99054 | 0.99054 | 0.99054 | 0.99054 | 0.99054 | 0.99054 | 0.99054 | 0.99054 | 0.99054
20 | 2030 | Winter | Vmag, [p.u.] | Expected | - | 0.99887 | 0.99882 | 0.9988 | 0.99871 | 0.99877 | 0.99874 | 0.99887 | 0.99904 | 0.9989 | 0.99853 | 0.99833 | 0.9982 | 0.99833 | 0.99833 | 0.99844 | 0.99849 | 0.99847 | 0.99861 | 0.99872 | 0.99859 | 0.99846 | 0.9987 | 0.99877 | 0.99879
20 | 2030 | Winter | Vang, [º] | Expected | - | 0.99879 | 0.99879 | 0.99879 | 0.99879 | 0.99879 | 0.99879 | 0.99879 | 0.99879 | 0.99879 | 0.99879 | 0.99879 | 0.99879 | 0.99879 | 0.99879 | 0.99879 | 0.99879 | 0.99879 | 0.99879 | 0.99879 | 0.99879 | 0.99879 | 0.99879 | 0.99879 | 0.99879
21 | 2030 | Winter | Vmag, [p.u.] | Expected | - | 0.99897 | 0.99889 | 0.99885 | 0.99873 | 0.99881 | 0.99877 | 0.99889 | 0.99902 | 0.99877 | 0.99821 | 0.99789 | 0.99769 | 0.99787 | 0.99786 | 0.99799 | 0.99805 | 0.99807 | 0.99838 | 0.99863 | 0.99858 | 0.99852 | 0.99879 | 0.99887 | 0.9989
21 | 2030 | Winter | Vang, [º] | Expected | - | 0.9989 | 0.9989 | 0.9989 | 0.9989 | 0.9989 | 0.9989 | 0.9989 | 0.9989 | 0.9989 | 0.9989 | 0.9989 | 0.9989 | 0.9989 | 0.9989 | 0.9989 | 0.9989 | 0.9989 | 0.9989 | 0.9989 | 0.9989 | 0.9989 | 0.9989 | 0.9989 | 0.9989
22 | 2030 | Winter | Vmag, [p.u.] | Expected | - | 0.99915 | 0.99905 | 0.99899 | 0.99888 | 0.99896 | 0.99894 | 0.99909 | 0.99922 | 0.99894 | 0.99834 | 0.99799 | 0.99778 | 0.99794 | 0.99793 | 0.99806 | 0.99814 | 0.99819 | 0.99857 | 0.99886 | 0.99882 | 0.99878 | 0.99904 | 0.9991 | 0.9991
22 | 2030 | Winter | Vang, [º] | Expected | - | 0.9991 | 0.9991 | 0.9991 | 0.9991 | 0.9991 | 0.9991 | 0.9991 | 0.9991 | 0.9991 | 0.9991 | 0.9991 | 0.9991 | 0.9991 | 0.9991 | 0.9991 | 0.9991 | 0.9991 | 0.9991 | 0.9991 | 0.9991 | 0.9991 | 0.9991 | 0.9991 | 0.9991
23 | 2030 | Winter | Vmag, [p.u.] | Expected | - | 0.99904 | 0.99895 | 0.9989 | 0.99879 | 0.99887 | 0.99884 | 0.99896 | 0.99909 | 0.99884 | 0.99828 | 0.99796 | 0.99776 | 0.99794 | 0.99793 | 0.99806 | 0.99812 | 0.99815 | 0.99846 | 0.99871 | 0.99866 | 0.9986 | 0.99887 | 0.99894 | 0.99897
23 | 2030 | Winter | Vang, [º] | Expected | - | 0.99897 | 0.99897 | 0.99897 | 0.99897 | 0.99897 | 0.99897 | 0.99897 | 0.99897 | 0.99897 | 0.99897 | 0.99897 | 0.99897 | 0.99897 | 0.99897 | 0.99897 | 0.99897 | 0.99897 | 0.99897 | 0.99897 | 0.99897 | 0.99897 | 0.99897 | 0.99897 | 0.99897
24 | 2030 | Winter | Vmag, [p.u.] | Expected | - | 0.99893 | 0.99885 | 0.9988 | 0.99869 | 0.99877 | 0.9987 | 0.99879 | 0.99892 | 0.99866 | 0.99807 | 0.99774 | 0.99752 | 0.99773 | 0.99772 | 0.99786 | 0.99792 | 0.99793 | 0.99821 | 0.99847 | 0.99842 | 0.99837 | 0.99867 | 0.99876 | 0.99882
24 | 2030 | Winter | Vang, [º] | Expected | - | 0.99882 | 0.99882 | 0.99882 | 0.99882 | 0.99882 | 0.99882 | 0.99882 | 0.99882 | 0.99882 | 0.99882 | 0.99882 | 0.99882 | 0.99882 | 0.99882 | 0.99882 | 0.99882 | 0.99882 | 0.99882 | 0.99882 | 0.99882 | 0.99882 | 0.99882 | 0.99882 | 0.99882
26 | 2030 | Winter | Vmag, [p.u.] | Expected | - | 0.99894 | 0.99892 | 0.99889 | 0.99886 | 0.99889 | 0.99887 | 0.99904 | 0.99923 | 0.9992 | 0.99903 | 0.99894 | 0.99888 | 0.99894 | 0.99895 | 0.99903 | 0.99907 | 0.99904 | 0.99906 | 0.99905 | 0.99886 | 0.99867 | 0.99879 | 0.99884 | 0.99888
26 | 2030 | Winter | Vang, [º] | Expected | - | 0.99888 | 0.99888 | 0.99888 | 0.99888 | 0.99888 | 0.99888 | 0.99888 | 0.99888 | 0.99888 | 0.99888 | 0.99888 | 0.99888 | 0.99888 | 0.99888 | 0.99888 | 0.99888 | 0.99888 | 0.99888 | 0.99888 | 0.99888 | 0.99888 | 0.99888 | 0.99888 | 0.99888
10 | 2030 | Summer | Vmag, [p.u.] | 0 | 0 | 0.99943 | 0.99933 | 0.99931 | 0.99929 | 0.99936 | 0.99939 | 0.99936 | 0.9997 | 1.0003 | 1.0009 | 1.0013 | 1.0015 | 1.0016 | 1.0015 | 1.0012 | 1.0009 | 1.0006 | 1.0003 | 0.99989 | 0.99944 | 0.9993 | 0.99938 | 0.99936 | 0.9994
10 | 2030 | Summer | Vang, [º] | 0 | 0 | -0.50165 | -0.453 | -0.40897 | -0.41079 | -0.40931 | -0.41184 | -0.4309 | -0.44897 | -0.42316 | -0.33942 | -0.23516 | -0.19617 | -0.16241 | -0.16333 | -0.15452 | -0.20116 | -0.27331 | -0.39311 | -0.50259 | -0.63569 | -0.73524 | -0.73907 | -0.6933 | -0.59323
11 | 2030 | Summer | Vmag, [p.u.] | 0 | 0 | 0.99985 | 0.99943 | 0.99955 | 0.99933 | 0.99949 | 0.99961 | 0.9989 | 0.99876 | 0.99863 | 0.99858 | 0.99807 | 0.9976 | 0.99737 | 0.99728 | 0.99699 | 0.9973 | 0.99772 | 0.99836 | 0.9991 | 0.99946 | 1 | 1.0002 | 1.0002 | 1
11 | 2030 | Summer | Vang, [º] | 0 | 0 | -0.18944 | -0.15158 | -0.14315 | -0.12244 | -0.13263 | -0.13485 | 0.18833 | 0.73499 | 1.4267 | 2.1873 | 2.8848 | 3.396 | 3.6707 | 3.6819 | 3.4631 | 2.9728 | 2.3117 | 1.5243 | 0.74999 | 0.067912 | -0.38496 | -0.3848 | -0.35515 | -0.28376
12 | 2030 | Summer | Vmag, [p.u.] | 0 | 0 | 0.99934 | 0.99925 | 0.99923 | 0.99922 | 0.99928 | 0.99931 | 0.99921 | 0.99942 | 0.99987 | 1.0004 | 1.0006 | 1.0007 | 1.0008 | 1.0007 | 1.0004 | 1.0002 | 1.0001 | 0.99986 | 0.99959 | 0.99926 | 0.99919 | 0.99926 | 0.99925 | 0.9993
12 | 2030 | Summer | Vang, [º] | 0 | 0 | -0.50487 | -0.45674 | -0.41196 | -0.41451 | -0.41267 | -0.41501 | -0.43996 | -0.46661 | -0.45111 | -0.37782 | -0.28322 | -0.2518 | -0.22198 | -0.2231 | -0.21112 | -0.25073 | -0.31358 | -0.42243 | -0.52083 | -0.64497 | -0.7383 | -0.74204 | -0.69612 | -0.59605
13 | 2030 | Summer | Vmag, [p.u.] | 0 | 0 | 0.99985 | 0.99894 | 0.9995 | 0.99886 | 0.99946 | 0.99962 | 0.998 | 0.99964 | 1.0011 | 1.0024 | 1.0028 | 1.0027 | 1.0028 | 1.0026 | 1.0009 | 1.0005 | 0.99995 | 1.0002 | 1.0006 | 0.99994 | 1.0003 | 1.0008 | 1.0005 | 0.99996
13 | 2030 | Summer | Vang, [º] | 0 | 0 | 0.41623 | 0.4279 | 0.35945 | 0.40418 | 0.37582 | 0.37004 | 0.41439 | 0.35654 | 0.38968 | 0.39088 | 0.28947 | 0.21879 | 0.1648 | 0.15811 | 0.18564 | 0.27928 | 0.38086 | 0.42653 | 0.39861 | 0.48064 | 0.59133 | 0.59581 | 0.55233 | 0.48063
14 | 2030 | Summer | Vmag, [p.u.] | 0 | 0 | 0.99935 | 0.99927 | 0.99926 | 0.99924 | 0.99931 | 0.99933 | 0.99916 | 0.99929 | 0.99962 | 0.99996 | 1.0001 | 1 | 1.0001 | 0.99999 | 0.99976 | 0.99971 | 0.99967 | 0.99959 | 0.99944 | 0.99925 | 0.99929 | 0.99937 | 0.99934 | 0.99933
14 | 2030 | Summer | Vang, [º] | 0 | 0 | -0.50671 | -0.45897 | -0.41323 | -0.41669 | -0.4145 | -0.41683 | -0.44776 | -0.48307 | -0.47782 | -0.4151 | -0.33012 | -0.30626 | -0.28035 | -0.28161 | -0.26646 | -0.29904 | -0.35276 | -0.45046 | -0.53783 | -0.65304 | -0.73986 | -0.74354 | -0.69723 | -0.59725
15 | 2030 | Summer | Vmag, [p.u.] | 0 | 0 | 0.99987 | 0.99937 | 0.99955 | 0.99932 | 0.99956 | 0.99974 | 0.99866 | 0.99933 | 1.0001 | 1.0008 | 1.0006 | 1.0002 | 1.0001 | 0.99994 | 0.99916 | 0.99925 | 0.99928 | 0.99971 | 1 | 0.99997 | 1.0007 | 1.0009 | 1.0007 | 1.0001
15 | 2030 | Summer | Vang, [º] | 0 | 0 | -1.3885 | -1.233 | -1.151 | -1.0921 | -1.088 | -1.1079 | -1.3183 | -1.5685 | -1.709 | -1.6634 | -1.5955 | -1.687 | -1.6814 | -1.691 | -1.5923 | -1.549 | -1.5757 | -1.6912 | -1.8114 | -1.9666 | -2.0637 | -2.0779 | -1.9336 | -1.6633
16 | 2030 | Summer | Vmag, [p.u.] | 0 | 0 | 0.99916 | 0.9991 | 0.9991 | 0.99908 | 0.99915 | 0.99917 | 0.99897 | 0.99901 | 0.99932 | 0.99966 | 0.99979 | 0.99974 | 0.99977 | 0.9997 | 0.99948 | 0.99948 | 0.99945 | 0.99936 | 0.99922 | 0.99898 | 0.99899 | 0.99907 | 0.99908 | 0.99909
16 | 2030 | Summer | Vang, [º] | 0 | 0 | -0.51576 | -0.46702 | -0.42112 | -0.42465 | -0.42216 | -0.42439 | -0.45682 | -0.49532 | -0.49128 | -0.42826 | -0.34258 | -0.3189 | -0.29337 | -0.29484 | -0.27899 | -0.3093 | -0.36249 | -0.46074 | -0.54799 | -0.66522 | -0.75311 | -0.7566 | -0.70902 | -0.60824
17 | 2030 | Summer | Vmag, [p.u.] | 0 | 0 | 0.99872 | 0.99869 | 0.99871 | 0.99869 | 0.99876 | 0.99878 | 0.9986 | 0.99873 | 0.99915 | 0.99962 | 0.99988 | 0.99988 | 0.99997 | 0.99988 | 0.99964 | 0.99951 | 0.99939 | 0.99916 | 0.99886 | 0.99852 | 0.99847 | 0.99854 | 0.99855 | 0.99863
17 | 2030 | Summer | Vang, [º] | 0 | 0 | -0.5232 | -0.47335 | -0.42642 | -0.42986 | -0.42794 | -0.43175 | -0.46309 | -0.49437 | -0.48408 | -0.41427 | -0.32337 | -0.29623 | -0.26796 | -0.2695 | -0.25556 | -0.29128 | -0.35141 | -0.45691 | -0.55031 | -0.67175 | -0.76213 | -0.7659 | -0.71855 | -0.61514
18 | 2030 | Summer | Vmag, [p.u.] | 0 | 0 | bar: 0 to 23
18 | 2030 | Summer | Vang, [º] | 0 | 0 | 0 | 0 | 0 | 0 | 0 | 0 | 0 | 0 | 0 | 0 | 0 | 0 | 0 | 0 | 0 | 0 | 0 | 0 | 0 | 0 | 0 | 0 | 0 | 0
19 | 2030 | Summer | Vmag, [p.u.] | 0 | 0 | 0.99351 | 0.99443 | 0.9953 | 0.99517 | 0.9947 | 0.99464 | 0.99573 | 0.99366 | 0.99182 | 0.99081 | 0.99139 | 0.99171 | 0.99172 | 0.992 | 0.99382 | 0.99379 | 0.99384 | 0.99291 | 0.99212 | 0.99177 | 0.99077 | 0.99023 | 0.99106 | 0.99173
19 | 2030 | Summer | Vang, [º] | 0 | 0 | -0.81961 | -0.97514 | -0.55771 | -0.84804 | -0.73883 | -0.70712 | -0.93402 | -0.92065 | -1.0403 | -1.0517 | -0.88634 | -0.91626 | -0.94778 | -0.93083 | -0.96533 | -1.0562 | -1.0982 | -1.1038 | -1.0037 | -1.1402 | -1.1866 | -1.1293 | -1.0985 | -1.1408
20 | 2030 | Summer | Vmag, [p.u.] | 0 | 0 | 0.99938 | 0.99959 | 0.9995 | 0.99961 | 0.99948 | 0.99942 | 0.99984 | 0.99956 | 0.99912 | 0.99864 | 0.99853 | 0.99859 | 0.99857 | 0.99867 | 0.99908 | 0.99915 | 0.99925 | 0.99925 | 0.99929 | 0.99951 | 0.99938 | 0.99927 | 0.99929 | 0.99939
20 | 2030 | Summer | Vang, [º] | 0 | 0 | -0.43517 | -0.42104 | -0.3552 | -0.38623 | -0.36737 | -0.36291 | -0.42851 | -0.44132 | -0.45156 | -0.42328 | -0.36362 | -0.35383 | -0.33741 | -0.33833 | -0.34553 | -0.37582 | -0.41129 | -0.45182 | -0.47566 | -0.56282 | -0.6287 | -0.62336 | -0.58881 | -0.51144
21 | 2030 | Summer | Vmag, [p.u.] | 0 | 0 | 0.99953 | 0.99977 | 0.99963 | 0.99977 | 0.99962 | 0.99954 | 1.0001 | 0.99971 | 0.99909 | 0.99838 | 0.99817 | 0.99824 | 0.9982 | 0.99833 | 0.99884 | 0.99895 | 0.99912 | 0.99922 | 0.99939 | 0.99976 | 0.99961 | 0.99947 | 0.9995 | 0.99961
21 | 2030 | Summer | Vang, [º] | 0 | 0 | -0.4043 | -0.39541 | -0.3305 | -0.36414 | -0.34328 | -0.33785 | -0.40693 | -0.41598 | -0.4327 | -0.41779 | -0.36843 | -0.3614 | -0.34706 | -0.34754 | -0.35714 | -0.38503 | -0.41448 | -0.43885 | -0.44578 | -0.52161 | -0.58227 | -0.57638 | -0.54502 | -0.47215
22 | 2030 | Summer | Vmag, [p.u.] | 0 | 0 | 0.99969 | 0.99993 | 0.99978 | 0.99992 | 0.99976 | 0.99968 | 1.0002 | 0.99987 | 0.99921 | 0.99845 | 0.99822 | 0.99828 | 0.99824 | 0.99837 | 0.99891 | 0.99903 | 0.99921 | 0.99933 | 0.99955 | 0.99996 | 0.99983 | 0.99968 | 0.9997 | 0.9998
22 | 2030 | Summer | Vang, [º] | 0 | 0 | -0.39407 | -0.38684 | -0.32224 | -0.35671 | -0.33531 | -0.3296 | -0.39969 | -0.40784 | -0.42614 | -0.41451 | -0.36783 | -0.36164 | -0.34785 | -0.34821 | -0.35866 | -0.38597 | -0.41384 | -0.43377 | -0.43601 | -0.50864 | -0.56768 | -0.56162 | -0.53103 | -0.45959
23 | 2030 | Summer | Vmag, [p.u.] | 0 | 0 | 0.99958 | 0.99981 | 0.99968 | 0.99981 | 0.99966 | 0.99959 | 1.0001 | 0.99977 | 0.99914 | 0.99842 | 0.99821 | 0.99828 | 0.99824 | 0.99837 | 0.99889 | 0.999 | 0.99917 | 0.99927 | 0.99944 | 0.99982 | 0.99967 | 0.99953 | 0.99955 | 0.99966
23 | 2030 | Summer | Vang, [º] | 0 | 0 | -0.40947 | -0.40012 | -0.33503 | -0.36867 | -0.34769 | -0.34229 | -0.41189 | -0.42071 | -0.43781 | -0.42329 | -0.37458 | -0.36754 | -0.35338 | -0.35349 | -0.36318 | -0.39081 | -0.41998 | -0.44408 | -0.45101 | -0.52702 | -0.58823 | -0.58225 | -0.55071 | -0.47708
24 | 2030 | Summer | Vmag, [p.u.] | 0 | 0 | 0.99949 | 0.99974 | 0.99961 | 0.99974 | 0.99959 | 0.99952 | 1.0001 | 0.9997 | 0.99904 | 0.99828 | 0.99805 | 0.99812 | 0.99808 | 0.99821 | 0.99876 | 0.99888 | 0.99906 | 0.99917 | 0.99935 | 0.99973 | 0.99956 | 0.9994 | 0.99943 | 0.99956
24 | 2030 | Summer | Vang, [º] | 0 | 0 | -0.42316 | -0.41257 | -0.34699 | -0.3805 | -0.35918 | -0.35385 | -0.42462 | -0.43259 | -0.45096 | -0.43823 | -0.39141 | -0.38428 | -0.37063 | -0.3699 | -0.37955 | -0.40643 | -0.43473 | -0.45789 | -0.46452 | -0.54087 | -0.60348 | -0.59731 | -0.56564 | -0.49011
26 | 2030 | Summer | Vmag, [p.u.] | 0 | 0 | 0.99933 | 0.99948 | 0.9994 | 0.99949 | 0.99941 | 0.99937 | 0.99964 | 0.99946 | 0.99925 | 0.99903 | 0.999 | 0.99904 | 0.99904 | 0.99908 | 0.99932 | 0.99936 | 0.9994 | 0.99935 | 0.9993 | 0.99939 | 0.99929 | 0.99923 | 0.99925 | 0.99933
26 | 2030 | Summer | Vang, [º] | 0 | 0 | -0.45597 | -0.43159 | -0.37172 | -0.39454 | -0.38084 | -0.37851 | -0.43299 | -0.45306 | -0.46021 | -0.42342 | -0.35682 | -0.34276 | -0.32368 | -0.32442 | -0.324 | -0.35474 | -0.39524 | -0.45219 | -0.49409 | -0.58861 | -0.66086 | -0.65848 | -0.62042 | -0.53631
10 | 2030 | Summer | Vmag, [p.u.] | 0 | 1 | 0.99977 | 0.9997 | 0.99967 | 0.99955 | 0.99961 | 0.99962 | 0.99986 | 1.0002 | 1.0006 | 1.001 | 1.0014 | 1.0016 | 1.0017 | 1.0017 | 1.0015 | 1.0014 | 1.001 | 1.0007 | 1.0002 | 0.99973 | 0.99955 | 0.99953 | 0.99962 | 0.9996
10 | 2030 | Summer | Vang, [º] | 0 | 1 | -0.42187 | -0.39484 | -0.384 | -0.38274 | -0.37834 | -0.37887 | -0.36504 | -0.31655 | -0.27307 | -0.19082 | -0.10788 | -0.042266 | -0.0043246 | 0.015708 | -0.0085512 | -0.06176 | -0.15143 | -0.25885 | -0.36661 | -0.49088 | -0.60215 | -0.65436 | -0.62738 | -0.5146
11 | 2030 | Summer | Vmag, [p.u.] | 0 | 1 | 1.0002 | 0.99989 | 0.99978 | 0.99959 | 0.99961 | 0.99986 | 0.99921 | 0.99792 | 0.99661 | 0.99546 | 0.99487 | 0.99511 | 0.99557 | 0.99547 | 0.99496 | 0.99488 | 0.99535 | 0.99656 | 0.99804 | 0.9993 | 1.0005 | 1.0007 | 1.0006 | 1.0003
11 | 2030 | Summer | Vang, [º] | 0 | 1 | -0.080501 | -0.081263 | -0.079022 | -0.086091 | -0.079138 | -0.086254 | 0.27769 | 0.9177 | 1.6554 | 2.4483 | 3.1668 | 3.6838 | 3.914 | 3.9367 | 3.7455 | 3.2584 | 2.5401 | 1.7392 | 0.93336 | 0.21689 | -0.26308 | -0.30421 | -0.27894 | -0.17739
12 | 2030 | Summer | Vmag, [p.u.] | 0 | 1 | 0.99967 | 0.99962 | 0.99959 | 0.99948 | 0.99953 | 0.99954 | 0.99971 | 0.99995 | 1.0002 | 1.0005 | 1.0007 | 1.0008 | 1.0009 | 1.0008 | 1.0007 | 1.0007 | 1.0005 | 1.0003 | 0.99996 | 0.99956 | 0.99943 | 0.99941 | 0.9995 | 0.9995
12 | 2030 | Summer | Vang, [º] | 0 | 1 | -0.42542 | -0.39851 | -0.38772 | -0.38648 | -0.38218 | -0.38217 | -0.37459 | -0.33704 | -0.30599 | -0.23607 | -0.1634 | -0.10401 | -0.068237 | -0.048296 | -0.070789 | -0.11799 | -0.19762 | -0.29291 | -0.38781 | -0.50097 | -0.60468 | -0.65663 | -0.62993 | -0.51753
13 | 2030 | Summer | Vmag, [p.u.] | 0 | 1 | 1.0001 | 1.0001 | 1 | 0.99976 | 0.9999 | 1 | 1.0001 | 1.0008 | 1.0016 | 1.0022 | 1.0028 | 1.0033 | 1.0032 | 1.003 | 1.0026 | 1.0025 | 1.0021 | 1.0015 | 1.0009 | 1.0001 | 0.99997 | 1.0003 | 1.0003 | 0.99977
13 | 2030 | Summer | Vang, [º] | 0 | 1 | 0.60851 | 0.57039 | 0.52313 | 0.51577 | 0.52778 | 0.5411 | 0.54247 | 0.49475 | 0.47092 | 0.38333 | 0.24988 | 0.11031 | 0.055603 | 0.026924 | 0.086146 | 0.18853 | 0.2902 | 0.43189 | 0.49853 | 0.55797 | 0.64756 | 0.6327 | 0.63713 | 0.5866
14 | 2030 | Summer | Vmag, [p.u.] | 0 | 1 | 0.99967 | 0.99965 | 0.99962 | 0.99953 | 0.99959 | 0.99958 | 0.99967 | 0.99982 | 1 | 1.0001 | 1.0002 | 1.0002 | 1.0003 | 1.0002 | 1.0001 | 1.0002 | 1.0001 | 1 | 0.9998 | 0.99954 | 0.99948 | 0.99947 | 0.99956 | 0.9995
14 | 2030 | Summer | Vang, [º] | 0 | 1 | -0.42769 | -0.40058 | -0.38986 | -0.38853 | -0.38443 | -0.38396 | -0.38287 | -0.35648 | -0.33786 | -0.28028 | -0.2177 | -0.16452 | -0.13092 | -0.11097 | -0.1317 | -0.17306 | -0.24273 | -0.32592 | -0.40788 | -0.5099 | -0.60583 | -0.65749 | -0.63081 | -0.51919
15 | 2030 | Summer | Vmag, [p.u.] | 0 | 1 | 1.0002 | 1.0001 | 1 | 0.99986 | 0.99995 | 1.0002 | 1.0002 | 1.0003 | 1.0005 | 1.0006 | 1.0006 | 1.0005 | 1.0002 | 1.0001 | 1.0002 | 1.0004 | 1.0005 | 1.0006 | 1.0005 | 1.0002 | 1.0004 | 1.0005 | 1.0005 | 1.0001
15 | 2030 | Summer | Vang, [º] | 0 | 1 | -1.2919 | -1.1915 | -1.137 | -1.1661 | -1.1632 | -1.1513 | -1.3108 | -1.4226 | -1.5478 | -1.5196 | -1.4804 | -1.4268 | -1.4266 | -1.3585 | -1.4807 | -1.5058 | -1.4892 | -1.4897 | -1.5579 | -1.7031 | -1.8352 | -1.9198 | -1.8072 | -1.5548
16 | 2030 | Summer | Vmag, [p.u.] | 0 | 1 | 0.9995 | 0.99949 | 0.99947 | 0.99938 | 0.99943 | 0.99943 | 0.99948 | 0.99959 | 0.99977 | 0.9999 | 0.99999 | 0.99999 | 1 | 0.99993 | 0.99987 | 0.99995 | 0.99985 | 0.99976 | 0.99955 | 0.9993 | 0.99922 | 0.9992 | 0.99932 | 0.99932
16 | 2030 | Summer | Vang, [º] | 0 | 1 | -0.43578 | -0.40832 | -0.39754 | -0.39614 | -0.39179 | -0.3911 | -0.39181 | -0.36649 | -0.34808 | -0.29076 | -0.2285 | -0.17563 | -0.14217 | -0.12252 | -0.14318 | -0.18436 | -0.25351 | -0.33671 | -0.41882 | -0.52065 | -0.61723 | -0.66937 | -0.64167 | -0.52797
17 | 2030 | Summer | Vmag, [p.u.] | 0 | 1 | 0.99906 | 0.99908 | 0.99907 | 0.99899 | 0.99905 | 0.99905 | 0.9992 | 0.99943 | 0.99971 | 0.99998 | 1.0002 | 1.0003 | 1.0004 | 1.0004 | 1.0003 | 1.0003 | 1.0001 | 0.99978 | 0.99939 | 0.99897 | 0.99877 | 0.9987 | 0.9988 | 0.99882
17 | 2030 | Summer | Vang, [º] | 0 | 1 | -0.44236 | -0.41379 | -0.40216 | -0.40046 | -0.39672 | -0.39756 | -0.39572 | -0.36479 | -0.34097 | -0.27779 | -0.20959 | -0.15237 | -0.11622 | -0.095806 | -0.11838 | -0.16261 | -0.23803 | -0.32878 | -0.41782 | -0.52619 | -0.62678 | -0.67907 | -0.65187 | -0.53743
18 | 2030 | Summer | Vmag, [p.u.] | 0 | 1 | bar: 0 to 23
18 | 2030 | Summer | Vang, [º] | 0 | 1 | 0 | 0 | 0 | 0 | 0 | 0 | 0 | 0 | 0 | 0 | 0 | 0 | 0 | 0 | 0 | 0 | 0 | 0 | 0 | 0 | 0 | 0 | 0 | 0
19 | 2030 | Summer | Vmag, [p.u.] | 0 | 1 | 0.98961 | 0.99026 | 0.99098 | 0.99146 | 0.99104 | 0.991 | 0.99108 | 0.99102 | 0.99085 | 0.99106 | 0.99101 | 0.99112 | 0.99086 | 0.99164 | 0.99222 | 0.99231 | 0.99282 | 0.99233 | 0.99158 | 0.99117 | 0.99008 | 0.99005 | 0.98981 | 0.99098
19 | 2030 | Summer | Vang, [º] | 0 | 1 | -1.2118 | -1.0964 | -0.95695 | -0.94395 | -0.99463 | -1.0395 | -1.0495 | -0.98704 | -0.96628 | -0.92875 | -0.90052 | -0.85657 | -0.88205 | -0.8675 | -0.86068 | -0.80653 | -0.70222 | -0.78453 | -0.87879 | -0.96108 | -1.0601 | -0.92095 | -0.97093 | -0.96468
20 | 2030 | Summer | Vmag, [p.u.] | 0 | 1 | 0.9994 | 0.99944 | 0.99946 | 0.99956 | 0.99952 | 0.99943 | 0.99942 | 0.99936 | 0.99924 | 0.99913 | 0.999 | 0.99885 | 0.9988 | 0.99884 | 0.99895 | 0.99897 | 0.99907 | 0.99915 | 0.99929 | 0.99951 | 0.9995 | 0.99946 | 0.99942 | 0.99949
20 | 2030 | Summer | Vang, [º] | 0 | 1 | -0.38299 | -0.35851 | -0.34849 | -0.34731 | -0.3428 | -0.34145 | -0.34796 | -0.33713 | -0.34406 | -0.31711 | -0.2726 | -0.22654 | -0.19732 | -0.18371 | -0.19877 | -0.23314 | -0.28234 | -0.34253 | -0.38236 | -0.44907 | -0.52081 | -0.56046 | -0.54274 | -0.45355
21 | 2030 | Summer | Vmag, [p.u.] | 0 | 1 | 0.99956 | 0.9996 | 0.99959 | 0.99973 | 0.99968 | 0.99958 | 0.99954 | 0.99939 | 0.99915 | 0.99892 | 0.99872 | 0.99851 | 0.99846 | 0.99852 | 0.99868 | 0.99867 | 0.99882 | 0.99898 | 0.99928 | 0.99967 | 0.9997 | 0.99963 | 0.99956 | 0.99966
21 | 2030 | Summer | Vang, [º] | 0 | 1 | -0.35568 | -0.33326 | -0.32532 | -0.32347 | -0.31847 | -0.31639 | -0.3256 | -0.32096 | -0.3366 | -0.31985 | -0.28121 | -0.23772 | -0.20926 | -0.19692 | -0.21022 | -0.24402 | -0.28877 | -0.34107 | -0.36627 | -0.42003 | -0.4836 | -0.52216 | -0.50684 | -0.42309
22 | 2030 | Summer | Vmag, [p.u.] | 0 | 1 | 0.99972 | 0.99974 | 0.99973 | 0.99988 | 0.99983 | 0.99972 | 0.99967 | 0.9995 | 0.99924 | 0.999 | 0.99878 | 0.99857 | 0.99851 | 0.99857 | 0.99873 | 0.99873 | 0.99888 | 0.99906 | 0.9994 | 0.99984 | 0.9999 | 0.99983 | 0.99975 | 0.99984
22 | 2030 | Summer | Vang, [º] | 0 | 1 | -0.3466 | -0.32484 | -0.31755 | -0.31563 | -0.31053 | -0.30827 | -0.31814 | -0.31538 | -0.33319 | -0.31895 | -0.28186 | -0.23905 | -0.21078 | -0.19875 | -0.21168 | -0.24528 | -0.28894 | -0.33901 | -0.36042 | -0.41057 | -0.47171 | -0.50991 | -0.49504 | -0.41297
23 | 2030 | Summer | Vmag, [p.u.] | 0 | 1 | 0.99961 | 0.99964 | 0.99964 | 0.99978 | 0.99973 | 0.99963 | 0.99958 | 0.99944 | 0.9992 | 0.99897 | 0.99877 | 0.99856 | 0.99851 | 0.99857 | 0.99873 | 0.99872 | 0.99887 | 0.99903 | 0.99934 | 0.99973 | 0.99976 | 0.99969 | 0.99961 | 0.99972
23 | 2030 | Summer | Vang, [º] | 0 | 1 | -0.36063 | -0.33793 | -0.32991 | -0.32795 | -0.32292 | -0.32079 | -0.33009 | -0.32563 | -0.34197 | -0.32558 | -0.28735 | -0.24405 | -0.21566 | -0.20351 | -0.21626 | -0.25046 | -0.29484 | -0.347 | -0.37182 | -0.42567 | -0.48948 | -0.52814 | -0.51294 | -0.42879
24 | 2030 | Summer | Vmag, [p.u.] | 0 | 1 | 0.99954 | 0.99958 | 0.99958 | 0.99974 | 0.99968 | 0.99957 | 0.99952 | 0.99938 | 0.99912 | 0.99886 | 0.99864 | 0.99841 | 0.99836 | 0.99843 | 0.9986 | 0.99859 | 0.99876 | 0.99892 | 0.99926 | 0.99966 | 0.99967 | 0.99956 | 0.99949 | 0.99964
24 | 2030 | Summer | Vang, [º] | 0 | 1 | -0.37362 | -0.3502 | -0.34192 | -0.33951 | -0.33435 | -0.33205 | -0.34174 | -0.33748 | -0.35591 | -0.34102 | -0.30393 | -0.26115 | -0.23296 | -0.22134 | -0.23265 | -0.26778 | -0.31102 | -0.36279 | -0.3861 | -0.44 | -0.50449 | -0.54345 | -0.52893 | -0.44368
26 | 2030 | Summer | Vmag, [p.u.] | 0 | 1 | 0.99946 | 0.99948 | 0.99948 | 0.99953 | 0.99952 | 0.99945 | 0.99947 | 0.99948 | 0.99947 | 0.99944 | 0.99939 | 0.99929 | 0.99926 | 0.99927 | 0.99933 | 0.99936 | 0.99939 | 0.99941 | 0.99943 | 0.99949 | 0.99945 | 0.99942 | 0.99941 | 0.99946
26 | 2030 | Summer | Vang, [º] | 0 | 1 | -0.39656 | -0.37121 | -0.36091 | -0.35934 | -0.35512 | -0.35418 | -0.35868 | -0.3437 | -0.34377 | -0.3084 | -0.25905 | -0.21121 | -0.18083 | -0.16518 | -0.18159 | -0.21809 | -0.27283 | -0.33939 | -0.3908 | -0.46687 | -0.54553 | -0.5887 | -0.56863 | -0.47271
10 | 2030 | Summer | Vmag, [p.u.] | 0 | 2 | 0.99962 | 0.99961 | 0.99959 | 0.99963 | 0.99962 | 0.99959 | 0.99984 | 1.0002 | 1.0007 | 1.001 | 1.0014 | 1.0016 | 1.0017 | 1.0017 | 1.0017 | 1.0014 | 1.0012 | 1.0008 | 1.0004 | 0.99988 | 0.99958 | 0.99957 | 0.99935 | 0.99946
10 | 2030 | Summer | Vang, [º] | 0 | 2 | -0.46338 | -0.40811 | -0.38614 | -0.37249 | -0.36184 | -0.33004 | -0.29649 | -0.20709 | -0.18075 | -0.11686 | -0.060417 | -0.036423 | 0.015526 | 0.068023 | 0.066776 | 0.037046 | -0.050982 | -0.16152 | -0.29837 | -0.44514 | -0.57509 | -0.63512 | -0.65805 | -0.53772
11 | 2030 | Summer | Vmag, [p.u.] | 0 | 2 | 1.0001 | 0.99982 | 0.99964 | 0.99956 | 0.99951 | 0.99944 | 0.99883 | 0.99746 | 0.99647 | 0.99531 | 0.99475 | 0.99508 | 0.99549 | 0.99544 | 0.99493 | 0.99467 | 0.99521 | 0.9963 | 0.99785 | 0.99937 | 1.0005 | 1.0007 | 1.0004 | 1.0003
11 | 2030 | Summer | Vang, [º] | 0 | 2 | -0.12443 | -0.0949 | -0.084106 | -0.065796 | -0.062901 | -0.049556 | 0.33332 | 1.0244 | 1.7457 | 2.5099 | 3.2094 | 3.6955 | 3.9326 | 3.9738 | 3.7963 | 3.3286 | 2.6249 | 1.8312 | 1.0081 | 0.25793 | -0.24594 | -0.28151 | -0.32637 | -0.21835
12 | 2030 | Summer | Vmag, [p.u.] | 0 | 2 | 0.99952 | 0.99952 | 0.99951 | 0.99956 | 0.99955 | 0.99952 | 0.9997 | 0.99992 | 1.0003 | 1.0005 | 1.0007 | 1.0009 | 1.0009 | 1.0009 | 1.0009 | 1.0008 | 1.0007 | 1.0004 | 1.0001 | 0.99971 | 0.99947 | 0.99945 | 0.99924 | 0.99935
12 | 2030 | Summer | Vang, [º] | 0 | 2 | -0.46675 | -0.41174 | -0.38994 | -0.37657 | -0.36588 | -0.33391 | -0.30652 | -0.22833 | -0.21401 | -0.16229 | -0.1161 | -0.098378 | -0.048471 | 0.0040346 | 0.0045427 | -0.019265 | -0.097511 | -0.19618 | -0.32027 | -0.45527 | -0.57766 | -0.63761 | -0.66032 | -0.54037
13 | 2030 | Summer | Vmag, [p.u.] | 0 | 2 | 0.9997 | 0.99967 | 0.99974 | 0.99971 | 0.99981 | 0.9996 | 0.99978 | 0.99988 | 1.0015 | 1.0022 | 1.0027 | 1.0031 | 1.0031 | 1.0032 | 1.003 | 1.0028 | 1.0024 | 1.0014 | 1.0011 | 1.0005 | 1.0002 | 1.0005 | 0.99988 | 0.99966
13 | 2030 | Summer | Vang, [º] | 0 | 2 | 0.54524 | 0.53332 | 0.53059 | 0.52978 | 0.52122 | 0.50434 | 0.51061 | 0.45793 | 0.41035 | 0.31142 | 0.20971 | 0.1335 | 0.051603 | -0.051892 | -0.033597 | 0.030566 | 0.22902 | 0.42033 | 0.54168 | 0.55471 | 0.61449 | 0.63812 | 0.4981 | 0.47894
14 | 2030 | Summer | Vmag, [p.u.] | 0 | 2 | 0.99952 | 0.99954 | 0.99956 | 0.99959 | 0.9996 | 0.99956 | 0.99966 | 0.99976 | 1 | 1.0002 | 1.0002 | 1.0003 | 1.0002 | 1.0003 | 1.0003 | 1.0003 | 1.0003 | 1.0001 | 0.99998 | 0.99968 | 0.99952 | 0.99953 | 0.99931 | 0.99937
14 | 2030 | Summer | Vang, [º] | 0 | 2 | -0.46888 | -0.41388 | -0.39211 | -0.37913 | -0.36841 | -0.33631 | -0.31527 | -0.24872 | -0.24637 | -0.20665 | -0.1706 | -0.15915 | -0.11126 | -0.058712 | -0.056458 | -0.074392 | -0.14301 | -0.22985 | -0.34108 | -0.46431 | -0.57885 | -0.63869 | -0.66087 | -0.54155
15 | 2030 | Summer | Vmag, [p.u.] | 0 | 2 | 0.99992 | 0.99984 | 0.99995 | 0.99992 | 0.99998 | 0.99996 | 1 | 0.99989 | 1.0006 | 1.0006 | 1.0005 | 1.0004 | 1.0002 | 1.0001 | 1 | 1.0001 | 1.0003 | 1.0004 | 1.0006 | 1.0004 | 1.0004 | 1.0007 | 1.0001 | 0.99985
15 | 2030 | Summer | Vang, [º] | 0 | 2 | -1.4146 | -1.2416 | -1.157 | -1.1394 | -1.0761 | -0.96776 | -1.0604 | -1.0929 | -1.1882 | -1.2335 | -1.3485 | -1.4497 | -1.3861 | -1.2085 | -1.2449 | -1.1287 | -1.1946 | -1.2066 | -1.3793 | -1.5371 | -1.7418 | -1.8572 | -1.8529 | -1.6394
16 | 2030 | Summer | Vmag, [p.u.] | 0 | 2 | 0.99933 | 0.99935 | 0.99937 | 0.99941 | 0.99941 | 0.99938 | 0.99948 | 0.99959 | 0.99979 | 0.99992 | 0.99999 | 1 | 0.99999 | 0.99999 | 1.0001 | 1.0001 | 1.0001 | 0.99996 | 0.99978 | 0.99942 | 0.99927 | 0.99928 | 0.99905 | 0.99919
16 | 2030 | Summer | Vang, [º] | 0 | 2 | -0.47786 | -0.42291 | -0.40096 | -0.38795 | -0.377 | -0.34488 | -0.32405 | -0.25642 | -0.25692 | -0.21757 | -0.18173 | -0.17039 | -0.12269 | -0.07053 | -0.066113 | -0.082723 | -0.15084 | -0.23754 | -0.35008 | -0.47552 | -0.58991 | -0.64949 | -0.67267 | -0.54987
17 | 2030 | Summer | Vmag, [p.u.] | 0 | 2 | 0.9989 | 0.99898 | 0.99904 | 0.9991 | 0.99911 | 0.99911 | 0.99928 | 0.99952 | 0.99987 | 1.0001 | 1.0003 | 1.0004 | 1.0004 | 1.0005 | 1.0005 | 1.0004 | 1.0003 | 0.99997 | 0.99964 | 0.99916 | 0.99886 | 0.99878 | 0.99856 | 0.99871
17 | 2030 | Summer | Vang, [º] | 0 | 2 | -0.48449 | -0.42733 | -0.40475 | -0.39259 | -0.38181 | -0.35023 | -0.32748 | -0.2556 | -0.24772 | -0.20269 | -0.16195 | -0.14678 | -0.096213 | -0.042138 | -0.040345 | -0.06189 | -0.13572 | -0.2308 | -0.34888 | -0.47919 | -0.59836 | -0.65996 | -0.68215 | -0.5597
18 | 2030 | Summer | Vmag, [p.u.] | 0 | 2 | bar: 0 to 23
18 | 2030 | Summer | Vang, [º] | 0 | 2 | 0 | 0 | 0 | 0 | 0 | 0 | 0 | 0 | 0 | 0 | 0 | 0 | 0 | 0 | 0 | 0 | 0 | 0 | 0 | 0 | 0 | 0 | 0 | 0
19 | 2030 | Summer | Vmag, [p.u.] | 0 | 2 | 0.99127 | 0.99143 | 0.9916 | 0.99173 | 0.9917 | 0.99252 | 0.99261 | 0.99367 | 0.99238 | 0.99212 | 0.99169 | 0.9912 | 0.99118 | 0.9915 | 0.99161 | 0.99189 | 0.99168 | 0.99173 | 0.99076 | 0.99069 | 0.99033 | 0.98975 | 0.99314 | 0.99302
19 | 2030 | Summer | Vang, [º] | 0 | 2 | -0.94895 | -0.95902 | -0.97072 | -0.97025 | -0.97237 | -0.94539 | -0.96906 | -0.88643 | -0.89421 | -0.88824 | -0.92712 | -0.91148 | -0.9368 | -0.90262 | -0.88255 | -0.83966 | -0.87488 | -0.9629 | -1.0446 | -0.98786 | -0.97423 | -0.97698 | -0.40268 | -0.54424
20 | 2030 | Summer | Vmag, [p.u.] | 0 | 2 | 0.99951 | 0.99954 | 0.99951 | 0.9995 | 0.99948 | 0.99948 | 0.99943 | 0.99942 | 0.99913 | 0.99903 | 0.99897 | 0.99883 | 0.9988 | 0.99878 | 0.99888 | 0.99897 | 0.99902 | 0.99915 | 0.9992 | 0.99938 | 0.99944 | 0.99939 | 0.99957 | 0.99956
20 | 2030 | Summer | Vang, [º] | 0 | 2 | -0.41361 | -0.36979 | -0.35502 | -0.34265 | -0.33329 | -0.30846 | -0.30164 | -0.27064 | -0.28048 | -0.26023 | -0.23522 | -0.22898 | -0.18498 | -0.13215 | -0.12427 | -0.13556 | -0.1946 | -0.26826 | -0.33669 | -0.41104 | -0.49614 | -0.54559 | -0.55938 | -0.45873
21 | 2030 | Summer | Vmag, [p.u.] | 0 | 2 | 0.99968 | 0.99971 | 0.99967 | 0.99964 | 0.99962 | 0.99962 | 0.99951 | 0.99942 | 0.99895 | 0.99877 | 0.99867 | 0.99848 | 0.99846 | 0.99844 | 0.99858 | 0.99869 | 0.99876 | 0.99897 | 0.99914 | 0.99947 | 0.9996 | 0.99954 | 0.99969 | 0.99971
21 | 2030 | Summer | Vang, [º] | 0 | 2 | -0.38624 | -0.34518 | -0.33221 | -0.32017 | -0.31117 | -0.28835 | -0.28601 | -0.26651 | -0.2819 | -0.26791 | -0.24565 | -0.24156 | -0.19774 | -0.14488 | -0.13562 | -0.14568 | -0.20202 | -0.27035 | -0.32493 | -0.38472 | -0.46108 | -0.50795 | -0.52641 | -0.42889
22 | 2030 | Summer | Vmag, [p.u.] | 0 | 2 | 0.99985 | 0.99986 | 0.99981 | 0.99978 | 0.99976 | 0.99975 | 0.99963 | 0.99951 | 0.99903 | 0.99884 | 0.99873 | 0.99854 | 0.99852 | 0.99848 | 0.99862 | 0.99873 | 0.99882 | 0.99905 | 0.99925 | 0.99963 | 0.99979 | 0.99973 | 0.99987 | 0.99987
22 | 2030 | Summer | Vang, [º] | 0 | 2 | -0.37713 | -0.33697 | -0.3246 | -0.31269 | -0.30388 | -0.28175 | -0.28057 | -0.2643 | -0.28085 | -0.26835 | -0.24683 | -0.24326 | -0.19952 | -0.14662 | -0.13707 | -0.14688 | -0.20255 | -0.26939 | -0.3203 | -0.37604 | -0.44979 | -0.49588 | -0.51544 | -0.41899
23 | 2030 | Summer | Vmag, [p.u.] | 0 | 2 | 0.99974 | 0.99976 | 0.99972 | 0.9997 | 0.99968 | 0.99967 | 0.99957 | 0.99947 | 0.99901 | 0.99883 | 0.99872 | 0.99854 | 0.99852 | 0.99848 | 0.99862 | 0.99873 | 0.99881 | 0.99902 | 0.9992 | 0.99953 | 0.99966 | 0.99959 | 0.99974 | 0.99976
23 | 2030 | Summer | Vang, [º] | 0 | 2 | -0.39148 | -0.35002 | -0.33702 | -0.32488 | -0.31572 | -0.29267 | -0.29039 | -0.27142 | -0.28736 | -0.274 | -0.252 | -0.24849 | -0.20438 | -0.15114 | -0.14136 | -0.15116 | -0.20747 | -0.27575 | -0.33034 | -0.39009 | -0.46688 | -0.51389 | -0.53249 | -0.43416
24 | 2030 | Summer | Vmag, [p.u.] | 0 | 2 | 0.99967 | 0.99971 | 0.99967 | 0.99965 | 0.99963 | 0.99963 | 0.99952 | 0.99943 | 0.99891 | 0.9987 | 0.99859 | 0.99839 | 0.99837 | 0.99833 | 0.99848 | 0.9986 | 0.99869 | 0.99892 | 0.99911 | 0.99945 | 0.99955 | 0.99946 | 0.99961 | 0.99966
24 | 2030 | Summer | Vang, [º] | 0 | 2 | -0.40515 | -0.36263 | -0.34941 | -0.33699 | -0.32734 | -0.30359 | -0.30162 | -0.28395 | -0.30183 | -0.29037 | -0.26902 | -0.26698 | -0.22219 | -0.16815 | -0.15705 | -0.1661 | -0.22217 | -0.29024 | -0.34431 | -0.40382 | -0.48173 | -0.52912 | -0.54844 | -0.44803
26 | 2030 | Summer | Vmag, [p.u.] | 0 | 2 | 0.99949 | 0.99952 | 0.99951 | 0.99951 | 0.9995 | 0.99949 | 0.99949 | 0.99954 | 0.99941 | 0.99939 | 0.99937 | 0.99929 | 0.99926 | 0.99925 | 0.99932 | 0.99938 | 0.99941 | 0.99946 | 0.99943 | 0.99944 | 0.99942 | 0.99938 | 0.99944 | 0.99946
26 | 2030 | Summer | Vang, [º] | 0 | 2 | -0.42976 | -0.3827 | -0.36598 | -0.35352 | -0.34381 | -0.3168 | -0.30615 | -0.26505 | -0.27236 | -0.24689 | -0.21892 | -0.21149 | -0.16634 | -0.11366 | -0.10724 | -0.12031 | -0.18202 | -0.25904 | -0.3395 | -0.42714 | -0.52038 | -0.57293 | -0.58842 | -0.48251
10 | 2030 | Summer | Vmag, [p.u.] | Expected | - | 0.99951 | 0.99942 | 0.9994 | 0.99938 | 0.99943 | 0.99945 | 0.9995 | 0.99984 | 1.0004 | 1.001 | 1.0013 | 1.0015 | 1.0016 | 1.0016 | 1.0013 | 1.0011 | 1.0008 | 1.0004 | 1 | 0.99955 | 0.99937 | 0.99943 | 0.9994 | 0.99943
10 | 2030 | Summer | Vang, [º] | Expected | - | 0.99943 | 0.99943 | 0.99943 | 0.99943 | 0.99943 | 0.99943 | 0.99943 | 0.99943 | 0.99943 | 0.99943 | 0.99943 | 0.99943 | 0.99943 | 0.99943 | 0.99943 | 0.99943 | 0.99943 | 0.99943 | 0.99943 | 0.99943 | 0.99943 | 0.99943 | 0.99943 | 0.99943
11 | 2030 | Summer | Vmag, [p.u.] | Expected | - | 0.99994 | 0.99955 | 0.9996 | 0.9994 | 0.99951 | 0.99962 | 0.99893 | 0.99845 | 0.99803 | 0.99767 | 0.99714 | 0.99688 | 0.99684 | 0.99676 | 0.99641 | 0.99658 | 0.99702 | 0.99781 | 0.99877 | 0.99943 | 1.0002 | 1.0003 | 1.0003 | 1.0001
11 | 2030 | Summer | Vang, [º] | Expected | - | 1.0001 | 1.0001 | 1.0001 | 1.0001 | 1.0001 | 1.0001 | 1.0001 | 1.0001 | 1.0001 | 1.0001 | 1.0001 | 1.0001 | 1.0001 | 1.0001 | 1.0001 | 1.0001 | 1.0001 | 1.0001 | 1.0001 | 1.0001 | 1.0001 | 1.0001 | 1.0001 | 1.0001
12 | 2030 | Summer | Vmag, [p.u.] | Expected | - | 0.99941 | 0.99934 | 0.99932 | 0.9993 | 0.99935 | 0.99937 | 0.99935 | 0.99957 | 0.99998 | 1.0004 | 1.0006 | 1.0007 | 1.0008 | 1.0007 | 1.0005 | 1.0004 | 1.0002 | 1 | 0.99972 | 0.99937 | 0.99926 | 0.99931 | 0.99929 | 0.99933
12 | 2030 | Summer | Vang, [º] | Expected | - | 0.99933 | 0.99933 | 0.99933 | 0.99933 | 0.99933 | 0.99933 | 0.99933 | 0.99933 | 0.99933 | 0.99933 | 0.99933 | 0.99933 | 0.99933 | 0.99933 | 0.99933 | 0.99933 | 0.99933 | 0.99933 | 0.99933 | 0.99933 | 0.99933 | 0.99933 | 0.99933 | 0.99933
13 | 2030 | Summer | Vmag, [p.u.] | Expected | - | 0.99986 | 0.9992 | 0.99961 | 0.99911 | 0.99957 | 0.99968 | 0.99856 | 0.99984 | 1.0012 | 1.0024 | 1.0028 | 1.0028 | 1.0029 | 1.0027 | 1.0014 | 1.0011 | 1.0006 | 1.0006 | 1.0007 | 1 | 1.0003 | 1.0007 | 1.0004 | 0.99989
13 | 2030 | Summer | Vang, [º] | Expected | - | 0.99989 | 0.99989 | 0.99989 | 0.99989 | 0.99989 | 0.99989 | 0.99989 | 0.99989 | 0.99989 | 0.99989 | 0.99989 | 0.99989 | 0.99989 | 0.99989 | 0.99989 | 0.99989 | 0.99989 | 0.99989 | 0.99989 | 0.99989 | 0.99989 | 0.99989 | 0.99989 | 0.99989
14 | 2030 | Summer | Vmag, [p.u.] | Expected | - | 0.99942 | 0.99936 | 0.99935 | 0.99933 | 0.99939 | 0.9994 | 0.9993 | 0.99943 | 0.99973 | 1 | 1.0001 | 1.0001 | 1.0001 | 1.0001 | 0.99988 | 0.99986 | 0.99981 | 0.99973 | 0.99957 | 0.99935 | 0.99935 | 0.99941 | 0.99936 | 0.99936
14 | 2030 | Summer | Vang, [º] | Expected | - | 0.99936 | 0.99936 | 0.99936 | 0.99936 | 0.99936 | 0.99936 | 0.99936 | 0.99936 | 0.99936 | 0.99936 | 0.99936 | 0.99936 | 0.99936 | 0.99936 | 0.99936 | 0.99936 | 0.99936 | 0.99936 | 0.99936 | 0.99936 | 0.99936 | 0.99936 | 0.99936 | 0.99936
15 | 2030 | Summer | Vmag, [p.u.] | Expected | - | 0.99993 | 0.99954 | 0.99967 | 0.99948 | 0.99968 | 0.99983 | 0.99907 | 0.99955 | 1.0002 | 1.0007 | 1.0006 | 1.0003 | 1.0001 | 0.99999 | 0.99943 | 0.99953 | 0.99961 | 0.99993 | 1.0001 | 1.0001 | 1.0006 | 1.0008 | 1.0006 | 1
15 | 2030 | Summer | Vang, [º] | Expected | - | bar: 0 to 23
16 | 2030 | Summer | Vmag, [p.u.] | Expected | - | 0.99923 | 0.9992 | 0.99919 | 0.99917 | 0.99923 | 0.99924 | 0.99911 | 0.99918 | 0.99945 | 0.99973 | 0.99985 | 0.99982 | 0.99983 | 0.99977 | 0.99962 | 0.99964 | 0.99959 | 0.99951 | 0.99935 | 0.99909 | 0.99906 | 0.99912 | 0.99911 | 0.99914
16 | 2030 | Summer | Vang, [º] | Expected | - | 0.99914 | 0.99914 | 0.99914 | 0.99914 | 0.99914 | 0.99914 | 0.99914 | 0.99914 | 0.99914 | 0.99914 | 0.99914 | 0.99914 | 0.99914 | 0.99914 | 0.99914 | 0.99914 | 0.99914 | 0.99914 | 0.99914 | 0.99914 | 0.99914 | 0.99914 | 0.99914 | 0.99914
17 | 2030 | Summer | Vmag, [p.u.] | Expected | - | 0.99879 | 0.99879 | 0.99881 | 0.9988 | 0.99885 | 0.99887 | 0.99879 | 0.99894 | 0.99933 | 0.99975 | 0.99999 | 1 | 1.0001 | 1 | 0.99986 | 0.99976 | 0.99962 | 0.99936 | 0.99905 | 0.99867 | 0.99857 | 0.9986 | 0.99859 | 0.99867
17 | 2030 | Summer | Vang, [º] | Expected | - | 0.99867 | 0.99867 | 0.99867 | 0.99867 | 0.99867 | 0.99867 | 0.99867 | 0.99867 | 0.99867 | 0.99867 | 0.99867 | 0.99867 | 0.99867 | 0.99867 | 0.99867 | 0.99867 | 0.99867 | 0.99867 | 0.99867 | 0.99867 | 0.99867 | 0.99867 | 0.99867 | 0.99867
18 | 2030 | Summer | Vmag, [p.u.] | Expected | - | bar: 0 to 23
18 | 2030 | Summer | Vang, [º] | Expected | - | bar: 0 to 23
19 | 2030 | Summer | Vmag, [p.u.] | Expected | - | 0.99264 | 0.9934 | 0.99415 | 0.99415 | 0.99375 | 0.99382 | 0.99462 | 0.99329 | 0.99176 | 0.99103 | 0.99138 | 0.99155 | 0.99152 | 0.99188 | 0.99327 | 0.99331 | 0.99339 | 0.99266 | 0.99185 | 0.99153 | 0.99061 | 0.99014 | 0.99118 | 0.99181
19 | 2030 | Summer | Vang, [º] | Expected | - | 0.99181 | 0.99181 | 0.99181 | 0.99181 | 0.99181 | 0.99181 | 0.99181 | 0.99181 | 0.99181 | 0.99181 | 0.99181 | 0.99181 | 0.99181 | 0.99181 | 0.99181 | 0.99181 | 0.99181 | 0.99181 | 0.99181 | 0.99181 | 0.99181 | 0.99181 | 0.99181 | 0.99181
20 | 2030 | Summer | Vmag, [p.u.] | Expected | - | 0.9994 | 0.99956 | 0.99949 | 0.99958 | 0.99949 | 0.99943 | 0.99972 | 0.99951 | 0.99914 | 0.99876 | 0.99866 | 0.99866 | 0.99864 | 0.99871 | 0.99903 | 0.9991 | 0.99919 | 0.99922 | 0.99928 | 0.99949 | 0.9994 | 0.99931 | 0.99935 | 0.99943
20 | 2030 | Summer | Vang, [º] | Expected | - | 0.99943 | 0.99943 | 0.99943 | 0.99943 | 0.99943 | 0.99943 | 0.99943 | 0.99943 | 0.99943 | 0.99943 | 0.99943 | 0.99943 | 0.99943 | 0.99943 | 0.99943 | 0.99943 | 0.99943 | 0.99943 | 0.99943 | 0.99943 | 0.99943 | 0.99943 | 0.99943 | 0.99943
21 | 2030 | Summer | Vmag, [p.u.] | Expected | - | 0.99955 | 0.99973 | 0.99963 | 0.99975 | 0.99963 | 0.99956 | 0.99991 | 0.99963 | 0.99908 | 0.99851 | 0.99832 | 0.99831 | 0.99827 | 0.99837 | 0.99878 | 0.99887 | 0.99903 | 0.99915 | 0.99934 | 0.99971 | 0.99962 | 0.9995 | 0.99953 | 0.99963
21 | 2030 | Summer | Vang, [º] | Expected | - | 0.99963 | 0.99963 | 0.99963 | 0.99963 | 0.99963 | 0.99963 | 0.99963 | 0.99963 | 0.99963 | 0.99963 | 0.99963 | 0.99963 | 0.99963 | 0.99963 | 0.99963 | 0.99963 | 0.99963 | 0.99963 | 0.99963 | 0.99963 | 0.99963 | 0.99963 | 0.99963 | 0.99963
22 | 2030 | Summer | Vmag, [p.u.] | Expected | - | 0.99971 | 0.99989 | 0.99977 | 0.99989 | 0.99977 | 0.9997 | 1.0001 | 0.99977 | 0.99919 | 0.99858 | 0.99837 | 0.99836 | 0.99832 | 0.99842 | 0.99884 | 0.99894 | 0.99911 | 0.99925 | 0.99948 | 0.99989 | 0.99983 | 0.99971 | 0.99973 | 0.99981
22 | 2030 | Summer | Vang, [º] | Expected | - | 0.99981 | 0.99981 | 0.99981 | 0.99981 | 0.99981 | 0.99981 | 0.99981 | 0.99981 | 0.99981 | 0.99981 | 0.99981 | 0.99981 | 0.99981 | 0.99981 | 0.99981 | 0.99981 | 0.99981 | 0.99981 | 0.99981 | 0.99981 | 0.99981 | 0.99981 | 0.99981 | 0.99981
23 | 2030 | Summer | Vmag, [p.u.] | Expected | - | 0.99961 | 0.99978 | 0.99968 | 0.99979 | 0.99968 | 0.99961 | 0.99996 | 0.99968 | 0.99913 | 0.99856 | 0.99837 | 0.99836 | 0.99832 | 0.99842 | 0.99883 | 0.99892 | 0.99907 | 0.9992 | 0.99939 | 0.99976 | 0.99968 | 0.99956 | 0.99959 | 0.99968
23 | 2030 | Summer | Vang, [º] | Expected | - | 0.99968 | 0.99968 | 0.99968 | 0.99968 | 0.99968 | 0.99968 | 0.99968 | 0.99968 | 0.99968 | 0.99968 | 0.99968 | 0.99968 | 0.99968 | 0.99968 | 0.99968 | 0.99968 | 0.99968 | 0.99968 | 0.99968 | 0.99968 | 0.99968 | 0.99968 | 0.99968 | 0.99968
24 | 2030 | Summer | Vmag, [p.u.] | Expected | - | 0.99952 | 0.99971 | 0.99961 | 0.99973 | 0.99961 | 0.99954 | 0.99991 | 0.99962 | 0.99903 | 0.99842 | 0.99821 | 0.9982 | 0.99816 | 0.99826 | 0.9987 | 0.9988 | 0.99896 | 0.9991 | 0.9993 | 0.99968 | 0.99957 | 0.99943 | 0.99946 | 0.99959
24 | 2030 | Summer | Vang, [º] | Expected | - | 0.99959 | 0.99959 | 0.99959 | 0.99959 | 0.99959 | 0.99959 | 0.99959 | 0.99959 | 0.99959 | 0.99959 | 0.99959 | 0.99959 | 0.99959 | 0.99959 | 0.99959 | 0.99959 | 0.99959 | 0.99959 | 0.99959 | 0.99959 | 0.99959 | 0.99959 | 0.99959 | 0.99959
26 | 2030 | Summer | Vmag, [p.u.] | Expected | - | 0.99937 | 0.99948 | 0.99943 | 0.9995 | 0.99944 | 0.9994 | 0.99959 | 0.99947 | 0.9993 | 0.99914 | 0.99911 | 0.99911 | 0.9991 | 0.99913 | 0.99932 | 0.99936 | 0.9994 | 0.99937 | 0.99934 | 0.99941 | 0.99933 | 0.99928 | 0.9993 | 0.99937
26 | 2030 | Summer | Vang, [º] | Expected | - | 0.99937 | 0.99937 | 0.99937 | 0.99937 | 0.99937 | 0.99937 | 0.99937 | 0.99937 | 0.99937 | 0.99937 | 0.99937 | 0.99937 | 0.99937 | 0.99937 | 0.99937 | 0.99937 | 0.99937 | 0.99937 | 0.99937 | 0.99937 | 0.99937 | 0.99937 | 0.99937 | 0.99937
10 | 2040 | Winter | Vmag, [p.u.] | 0 | 0 | 0.99896 | 0.99889 | 0.9988 | 0.99897 | 0.99881 | 0.99876 | 0.99919 | 0.99948 | 1.0001 | 1.0009 | 1.0011 | 1.0013 | 1.0012 | 1.0012 | 1.0012 | 1.0011 | 1.001 | 1.0004 | 0.99978 | 0.99934 | 0.99899 | 0.99876 | 0.99881 | 0.9988
10 | 2040 | Winter | Vang, [º] | 0 | 0 | -0.78695 | -0.72239 | -0.60888 | -0.67118 | -0.66372 | -0.65367 | -0.80364 | -0.76293 | -0.75799 | -0.68576 | -0.62372 | -0.56574 | -0.50704 | -0.50221 | -0.50021 | -0.55839 | -0.68204 | -0.85479 | -0.92722 | -1.0093 | -1.0179 | -0.86325 | -0.82428 | -0.81394
11 | 2040 | Winter | Vmag, [p.u.] | 0 | 0 | 0.99936 | 0.99946 | 0.99964 | 0.99956 | 0.99947 | 0.99962 | 0.99962 | 0.9997 | 0.99994 | 1.0005 | 1.0011 | 1.0017 | 1.0018 | 1.0018 | 1.0014 | 1.0009 | 1.0004 | 1.0002 | 1.0001 | 0.99993 | 0.99989 | 0.99984 | 0.99979 | 0.9997
11 | 2040 | Winter | Vang, [º] | 0 | 0 | -0.3065 | -0.34428 | -0.32611 | -0.26465 | -0.35364 | -0.31451 | 0.28442 | 1.0772 | 2.1534 | 2.9523 | 3.1859 | 3.3148 | 3.3876 | 3.3916 | 3.379 | 3.2512 | 2.9439 | 2.1385 | 1.0453 | 0.10938 | -0.44794 | -0.43006 | -0.38896 | -0.49478
12 | 2040 | Winter | Vmag, [p.u.] | 0 | 0 | 0.99882 | 0.99877 | 0.9987 | 0.99884 | 0.99871 | 0.99865 | 0.9989 | 0.999 | 0.99941 | 0.99997 | 1.0001 | 1.0003 | 1.0002 | 1.0003 | 1.0002 | 1.0001 | 1.0001 | 0.9997 | 0.99927 | 0.99904 | 0.99881 | 0.99862 | 0.99867 | 0.99869
12 | 2040 | Winter | Vang, [º] | 0 | 0 | -0.79217 | -0.72587 | -0.61046 | -0.67489 | -0.66607 | -0.65609 | -0.81719 | -0.78723 | -0.79779 | -0.73589 | -0.67581 | -0.6183 | -0.55962 | -0.55485 | -0.55307 | -0.61092 | -0.73237 | -0.8957 | -0.95313 | -1.0229 | -1.0233 | -0.86647 | -0.82773 | -0.81592
13 | 2040 | Winter | Vmag, [p.u.] | 0 | 0 | 0.99809 | 0.99818 | 0.99851 | 0.99829 | 0.9982 | 0.99925 | 1.0002 | 1.0006 | 1.0011 | 1.0014 | 1.0013 | 1.0014 | 1.0007 | 1.0007 | 1.0004 | 1.0004 | 1.0009 | 1.0018 | 1.0015 | 1.0009 | 1.0005 | 1.0003 | 0.99994 | 0.99914
13 | 2040 | Winter | Vang, [º] | 0 | 0 | 0.67238 | 0.65941 | 0.67557 | 0.60839 | 0.58748 | 0.68644 | 0.70997 | 0.61175 | 0.51966 | 0.48649 | 0.4112 | 0.37327 | 0.31638 | 0.30436 | 0.28154 | 0.31206 | 0.41538 | 0.59568 | 0.70054 | 0.76801 | 0.81715 | 0.8945 | 0.89489 | 0.78844
14 | 2040 | Winter | Vmag, [p.u.] | 0 | 0 | 0.99882 | 0.99881 | 0.99873 | 0.99881 | 0.99874 | 0.99875 | 0.9989 | 0.99883 | 0.99903 | 0.99937 | 0.99949 | 0.99962 | 0.99952 | 0.99958 | 0.99952 | 0.99948 | 0.99946 | 0.99932 | 0.9991 | 0.99903 | 0.99892 | 0.99876 | 0.99879 | 0.99878
14 | 2040 | Winter | Vang, [º] | 0 | 0 | -0.79449 | -0.72515 | -0.6081 | -0.67567 | -0.66461 | -0.65462 | -0.82821 | -0.80981 | -0.83572 | -0.78479 | -0.72637 | -0.6688 | -0.60959 | -0.60482 | -0.6032 | -0.66108 | -0.78115 | -0.93564 | -0.97787 | -1.0357 | -1.0278 | -0.86832 | -0.8286 | -0.81494
15 | 2040 | Winter | Vmag, [p.u.] | 0 | 0 | 0.99929 | 0.99931 | 0.99936 | 0.99927 | 0.99917 | 0.9999 | 1.0006 | 1.0006 | 1.0007 | 1.0008 | 1.0006 | 1.0005 | 1 | 0.99995 | 0.99992 | 1 | 1.0005 | 1.0013 | 1.0014 | 1.0014 | 1.0013 | 1.001 | 1.0008 | 1.0001
15 | 2040 | Winter | Vang, [º] | 0 | 0 | -2.2003 | -2.0434 | -1.9235 | -1.9625 | -1.9188 | -1.9816 | -2.3619 | -2.5334 | -2.6916 | -2.6476 | -2.5829 | -2.5995 | -2.5759 | -2.5829 | -2.5174 | -2.5121 | -2.6454 | -2.8474 | -2.818 | -2.7471 | -2.6588 | -2.4559 | -2.3638 | -2.248
16 | 2040 | Winter | Vmag, [p.u.] | 0 | 0 | 0.99858 | 0.99857 | 0.99849 | 0.99856 | 0.99851 | 0.99853 | 0.9986 | 0.99849 | 0.99868 | 0.999 | 0.9991 | 0.99927 | 0.99911 | 0.99917 | 0.99918 | 0.99916 | 0.99915 | 0.99894 | 0.99869 | 0.99871 | 0.99861 | 0.99845 | 0.99849 | 0.9985
16 | 2040 | Winter | Vang, [º] | 0 | 0 | -0.80759 | -0.73848 | -0.62182 | -0.68967 | -0.6776 | -0.66651 | -0.84295 | -0.82563 | -0.85187 | -0.80125 | -0.74422 | -0.68535 | -0.62969 | -0.62509 | -0.62059 | -0.67669 | -0.79537 | -0.95182 | -0.99529 | -1.0489 | -1.0399 | -0.88118 | -0.8426 | -0.82891
17 | 2040 | Winter | Vmag, [p.u.] | 0 | 0 | 0.99804 | 0.99809 | 0.998 | 0.99811 | 0.99803 | 0.99796 | 0.99806 | 0.99799 | 0.99831 | 0.99888 | 0.99923 | 0.99956 | 0.99956 | 0.99967 | 0.99958 | 0.9994 | 0.99914 | 0.99865 | 0.99824 | 0.99805 | 0.99787 | 0.99769 | 0.99778 | 0.99786
17 | 2040 | Winter | Vang, [º] | 0 | 0 | -0.82005 | -0.74941 | -0.6314 | -0.69998 | -0.69014 | -0.68156 | -0.85458 | -0.83427 | -0.8527 | -0.79109 | -0.72374 | -0.65812 | -0.59535 | -0.58954 | -0.59022 | -0.65565 | -0.78462 | -0.9502 | -1.0003 | -1.0651 | -1.0616 | -0.90397 | -0.86281 | -0.846
18 | 2040 | Winter | Vmag, [p.u.] | 0 | 0 | bar: 0 to 23
18 | 2040 | Winter | Vang, [º] | 0 | 0 | 0 | 0 | 0 | 0 | 0 | 0 | 0 | 0 | 0 | 0 | 0 | 0 | 0 | 0 | 0 | 0 | 0 | 0 | 0 | 0 | 0 | 0 | 0 | 0
19 | 2040 | Winter | Vmag, [p.u.] | 0 | 0 | 0.99471 | 0.99516 | 0.99591 | 0.99529 | 0.99534 | 0.99523 | 0.99355 | 0.99333 | 0.99268 | 0.99282 | 0.99284 | 0.9928 | 0.99329 | 0.99313 | 0.9936 | 0.9936 | 0.9928 | 0.99134 | 0.9914 | 0.99124 | 0.99176 | 0.99374 | 0.99438 | 0.99427
19 | 2040 | Winter | Vang, [º] | 0 | 0 | -1.2831 | -1.0885 | -0.64642 | -0.96971 | -0.92632 | -0.69498 | -1.15 | -1.059 | -1.2257 | -1.2537 | -1.2408 | -1.1813 | -1.0858 | -1.1092 | -1.1314 | -1.2393 | -1.4278 | -1.5537 | -1.4583 | -1.6145 | -1.543 | -0.8974 | -0.8411 | -1.076
20 | 2040 | Winter | Vmag, [p.u.] | 0 | 0 | 0.99922 | 0.99921 | 0.99919 | 0.99917 | 0.99927 | 0.99905 | 0.99872 | 0.99867 | 0.99838 | 0.99802 | 0.99795 | 0.99785 | 0.99809 | 0.99806 | 0.99811 | 0.99814 | 0.99804 | 0.99803 | 0.99829 | 0.99847 | 0.99864 | 0.99879 | 0.99885 | 0.99903
20 | 2040 | Winter | Vang, [º] | 0 | 0 | -0.73701 | -0.66031 | -0.5193 | -0.60528 | -0.58104 | -0.54765 | -0.74633 | -0.72706 | -0.80044 | -0.82009 | -0.78845 | -0.74467 | -0.68378 | -0.68112 | -0.68631 | -0.73712 | -0.83589 | -0.92365 | -0.91116 | -0.94772 | -0.92012 | -0.73961 | -0.71178 | -0.71602
21 | 2040 | Winter | Vmag, [p.u.] | 0 | 0 | 0.99939 | 0.99937 | 0.99936 | 0.99932 | 0.99948 | 0.99918 | 0.99872 | 0.99865 | 0.99818 | 0.99756 | 0.99741 | 0.99723 | 0.99757 | 0.99753 | 0.9976 | 0.99766 | 0.99757 | 0.99765 | 0.99809 | 0.99837 | 0.99864 | 0.99883 | 0.9989 | 0.99916
21 | 2040 | Winter | Vang, [º] | 0 | 0 | -0.70242 | -0.62598 | -0.48323 | -0.57089 | -0.54261 | -0.50604 | -0.70825 | -0.68968 | -0.77695 | -0.81931 | -0.79575 | -0.757 | -0.69585 | -0.69372 | -0.70035 | -0.74776 | -0.83843 | -0.90461 | -0.87546 | -0.90272 | -0.86923 | -0.68974 | -0.66658 | -0.67233
22 | 2040 | Winter | Vmag, [p.u.] | 0 | 0 | 0.99961 | 0.99958 | 0.99956 | 0.99952 | 0.99968 | 0.99939 | 0.99893 | 0.99886 | 0.99836 | 0.99771 | 0.99755 | 0.99736 | 0.99769 | 0.99764 | 0.99772 | 0.99779 | 0.99771 | 0.99783 | 0.99831 | 0.99861 | 0.99889 | 0.99908 | 0.99914 | 0.99939
22 | 2040 | Winter | Vang, [º] | 0 | 0 | -0.69061 | -0.61428 | -0.4712 | -0.55932 | -0.53037 | -0.49299 | -0.69581 | -0.67791 | -0.76798 | -0.81447 | -0.79254 | -0.75478 | -0.69366 | -0.6917 | -0.69874 | -0.74562 | -0.83463 | -0.89627 | -0.86332 | -0.88852 | -0.85377 | -0.67463 | -0.65203 | -0.65829
23 | 2040 | Winter | Vmag, [p.u.] | 0 | 0 | 0.99947 | 0.99944 | 0.99943 | 0.99939 | 0.99955 | 0.99926 | 0.9988 | 0.99874 | 0.99827 | 0.99762 | 0.99746 | 0.99728 | 0.99761 | 0.99757 | 0.99764 | 0.99772 | 0.99763 | 0.99774 | 0.99819 | 0.99847 | 0.99874 | 0.99894 | 0.99899 | 0.99924
23 | 2040 | Winter | Vang, [º] | 0 | 0 | -0.7098 | -0.63292 | -0.48973 | -0.57745 | -0.54852 | -0.51258 | -0.71636 | -0.69769 | -0.78613 | -0.83079 | -0.80788 | -0.76974 | -0.70753 | -0.70546 | -0.71211 | -0.75938 | -0.85013 | -0.91561 | -0.88548 | -0.91224 | -0.87806 | -0.69847 | -0.67508 | -0.67975
24 | 2040 | Winter | Vmag, [p.u.] | 0 | 0 | 0.99935 | 0.99933 | 0.99932 | 0.99928 | 0.99946 | 0.99915 | 0.99864 | 0.99859 | 0.99805 | 0.99727 | 0.99708 | 0.99686 | 0.99723 | 0.99719 | 0.99728 | 0.99738 | 0.9973 | 0.99743 | 0.99793 | 0.99825 | 0.99854 | 0.99877 | 0.99881 | 0.99909
24 | 2040 | Winter | Vang, [º] | 0 | 0 | -0.72928 | -0.65135 | -0.5068 | -0.59469 | -0.56342 | -0.52866 | -0.73674 | -0.717 | -0.8102 | -0.86433 | -0.84418 | -0.80822 | -0.74339 | -0.74143 | -0.7481 | -0.79424 | -0.88398 | -0.9449 | -0.91083 | -0.93542 | -0.89893 | -0.71902 | -0.69649 | -0.69865
26 | 2040 | Winter | Vmag, [p.u.] | 0 | 0 | 0.99908 | 0.99906 | 0.99901 | 0.99903 | 0.99907 | 0.99891 | 0.99873 | 0.99867 | 0.99855 | 0.99843 | 0.99843 | 0.99841 | 0.99854 | 0.99855 | 0.99857 | 0.99857 | 0.99849 | 0.9984 | 0.99849 | 0.99859 | 0.99866 | 0.99872 | 0.99877 | 0.9989
26 | 2040 | Winter | Vang, [º] | 0 | 0 | -0.75307 | -0.6785 | -0.54432 | -0.62515 | -0.60442 | -0.57823 | -0.7705 | -0.75146 | -0.81197 | -0.81242 | -0.77336 | -0.72599 | -0.665 | -0.66187 | -0.66491 | -0.71763 | -0.82271 | -0.92958 | -0.93206 | -0.97434 | -0.95196 | -0.77695 | -0.74564 | -0.74435
10 | 2040 | Winter | Vmag, [p.u.] | 0 | 1 | 0.9989 | 0.99892 | 0.99894 | 0.99893 | 0.99889 | 0.9989 | 0.99912 | 0.99949 | 1.0001 | 1.0005 | 1.0008 | 1.0009 | 1.001 | 1.001 | 1.0009 | 1.0008 | 1.0005 | 1.0002 | 0.99967 | 0.99914 | 0.99884 | 0.99882 | 0.99887 | 0.99888
10 | 2040 | Winter | Vang, [º] | 0 | 1 | -0.78619 | -0.74186 | -0.718 | -0.68719 | -0.75942 | -0.85618 | -0.88168 | -0.81865 | -0.7355 | -0.66721 | -0.59771 | -0.49144 | -0.409 | -0.37445 | -0.39943 | -0.53225 | -0.63111 | -0.73108 | -0.83732 | -0.88105 | -0.89357 | -0.8218 | -0.81801 | -0.82019
11 | 2040 | Winter | Vmag, [p.u.] | 0 | 1 | 0.99917 | 0.99915 | 0.99923 | 0.99926 | 0.99927 | 0.99929 | 0.99942 | 0.99975 | 1.0001 | 1.0006 | 1.0012 | 1.0016 | 1.0018 | 1.0018 | 1.0016 | 1.0012 | 1.0007 | 1.0002 | 0.99991 | 0.99954 | 0.99939 | 0.99923 | 0.99921 | 0.99921
11 | 2040 | Winter | Vang, [º] | 0 | 1 | -0.36119 | -0.35583 | -0.36859 | -0.36105 | -0.36494 | -0.30945 | 0.17725 | 0.99683 | 1.9569 | 2.7297 | 3.1766 | 3.4083 | 3.5206 | 3.5545 | 3.4989 | 3.2511 | 2.8034 | 2.0286 | 1.0907 | 0.22827 | -0.31794 | -0.42823 | -0.44186 | -0.44254
12 | 2040 | Winter | Vmag, [p.u.] | 0 | 1 | 0.99878 | 0.99881 | 0.99884 | 0.99883 | 0.99877 | 0.99874 | 0.99884 | 0.99903 | 0.99941 | 0.99967 | 0.99986 | 0.99995 | 1 | 0.99998 | 0.99996 | 0.99983 | 0.99963 | 0.99946 | 0.99917 | 0.99884 | 0.99867 | 0.9987 | 0.99876 | 0.99877
12 | 2040 | Winter | Vang, [º] | 0 | 1 | -0.79094 | -0.74614 | -0.72154 | -0.69032 | -0.76354 | -0.86237 | -0.8951 | -0.84261 | -0.77193 | -0.71341 | -0.64881 | -0.54398 | -0.46182 | -0.42727 | -0.45209 | -0.58345 | -0.67765 | -0.76841 | -0.86276 | -0.89496 | -0.89985 | -0.82584 | -0.82195 | -0.82416
13 | 2040 | Winter | Vmag, [p.u.] | 0 | 1 | 0.99761 | 0.99751 | 0.9974 | 0.99761 | 0.99814 | 0.99824 | 0.99827 | 0.99896 | 0.99929 | 0.99951 | 0.99958 | 0.99947 | 0.99934 | 0.99941 | 0.99942 | 0.99982 | 0.99999 | 0.99969 | 0.99953 | 0.99888 | 0.99865 | 0.99813 | 0.99793 | 0.99793
13 | 2040 | Winter | Vang, [º] | 0 | 1 | 0.68821 | 0.67425 | 0.62907 | 0.64029 | 0.66827 | 0.71398 | 0.71345 | 0.62183 | 0.53126 | 0.41649 | 0.31695 | 0.23035 | 0.15506 | 0.11478 | 0.15036 | 0.28305 | 0.41116 | 0.51159 | 0.62386 | 0.71113 | 0.74276 | 0.68265 | 0.66292 | 0.66445
14 | 2040 | Winter | Vmag, [p.u.] | 0 | 1 | 0.99878 | 0.99881 | 0.9988 | 0.9988 | 0.9988 | 0.99879 | 0.99879 | 0.99884 | 0.99903 | 0.99914 | 0.99922 | 0.9993 | 0.99933 | 0.99931 | 0.99929 | 0.99926 | 0.99918 | 0.99913 | 0.99902 | 0.99884 | 0.99877 | 0.99879 | 0.99883 | 0.99884
14 | 2040 | Winter | Vang, [º] | 0 | 1 | -0.79328 | -0.74796 | -0.72309 | -0.69142 | -0.76568 | -0.86718 | -0.90707 | -0.86545 | -0.80705 | -0.75759 | -0.69728 | -0.59291 | -0.5105 | -0.47575 | -0.50062 | -0.63135 | -0.72172 | -0.80405 | -0.88674 | -0.9077 | -0.90495 | -0.82847 | -0.82333 | -0.82538
15 | 2040 | Winter | Vmag, [p.u.] | 0 | 1 | 0.99925 | 0.99911 | 0.99898 | 0.99909 | 0.99957 | 0.99967 | 0.99967 | 0.99983 | 0.99984 | 0.99981 | 0.99975 | 0.99953 | 0.99939 | 0.9994 | 0.99944 | 0.99977 | 0.99998 | 1 | 1.0002 | 0.99992 | 0.99992 | 0.99945 | 0.99941 | 0.99941
15 | 2040 | Winter | Vang, [º] | 0 | 1 | -2.0893 | -2.0682 | -2.0065 | -1.9203 | -2.0207 | -2.2646 | -2.4745 | -2.5644 | -2.5835 | -2.5713 | -2.5752 | -2.458 | -2.3442 | -2.2241 | -2.2702 | -2.4155 | -2.3393 | -2.3439 | -2.3817 | -2.3122 | -2.1522 | -2.0051 | -1.915 | -1.9137
16 | 2040 | Winter | Vmag, [p.u.] | 0 | 1 | 0.99854 | 0.9986 | 0.99859 | 0.99859 | 0.99859 | 0.99854 | 0.99849 | 0.99851 | 0.9987 | 0.99878 | 0.99884 | 0.99896 | 0.99896 | 0.99893 | 0.99892 | 0.99882 | 0.99871 | 0.99877 | 0.99867 | 0.99849 | 0.99847 | 0.99853 | 0.99857 | 0.9986
16 | 2040 | Winter | Vang, [º] | 0 | 1 | -0.806 | -0.75955 | -0.73431 | -0.70266 | -0.77562 | -0.87774 | -0.92061 | -0.8796 | -0.8215 | -0.77416 | -0.71573 | -0.61104 | -0.53043 | -0.49636 | -0.52052 | -0.65267 | -0.74329 | -0.82005 | -0.902 | -0.9224 | -0.91747 | -0.83957 | -0.836 | -0.83772
17 | 2040 | Winter | Vmag, [p.u.] | 0 | 1 | 0.99802 | 0.99811 | 0.99811 | 0.9981 | 0.99805 | 0.99796 | 0.99799 | 0.99811 | 0.99849 | 0.99879 | 0.99907 | 0.99937 | 0.99956 | 0.99958 | 0.9995 | 0.99924 | 0.99888 | 0.99861 | 0.9983 | 0.99797 | 0.99782 | 0.99792 | 0.99802 | 0.99804
17 | 2040 | Winter | Vang, [º] | 0 | 1 | -0.81958 | -0.77203 | -0.74641 | -0.71435 | -0.7905 | -0.89488 | -0.93418 | -0.88776 | -0.82057 | -0.76296 | -0.69487 | -0.58308 | -0.49586 | -0.45957 | -0.48694 | -0.62462 | -0.72587 | -0.81698 | -0.90736 | -0.93496 | -0.93565 | -0.85815 | -0.8507 | -0.85254
18 | 2040 | Winter | Vmag, [p.u.] | 0 | 1 | bar: 0 to 23
18 | 2040 | Winter | Vang, [º] | 0 | 1 | 0 | 0 | 0 | 0 | 0 | 0 | 0 | 0 | 0 | 0 | 0 | 0 | 0 | 0 | 0 | 0 | 0 | 0 | 0 | 0 | 0 | 0 | 0 | 0
19 | 2040 | Winter | Vmag, [p.u.] | 0 | 1 | 0.99467 | 0.99488 | 0.99483 | 0.99502 | 0.99437 | 0.99361 | 0.99351 | 0.99288 | 0.99292 | 0.99295 | 0.99301 | 0.99351 | 0.99404 | 0.99429 | 0.99427 | 0.99328 | 0.99292 | 0.99268 | 0.99225 | 0.99273 | 0.99306 | 0.99352 | 0.99393 | 0.99388
19 | 2040 | Winter | Vang, [º] | 0 | 1 | -1.2833 | -1.196 | -1.1985 | -1.0824 | -1.2283 | -1.4027 | -1.4719 | -1.3472 | -1.2873 | -1.2488 | -1.1862 | -1.0053 | -0.88587 | -0.83761 | -0.85003 | -1.0322 | -1.0867 | -1.2822 | -1.3764 | -1.3692 | -1.3661 | -1.3015 | -1.3677 | -1.395
20 | 2040 | Winter | Vmag, [p.u.] | 0 | 1 | 0.99926 | 0.99927 | 0.99929 | 0.99925 | 0.99914 | 0.99914 | 0.99908 | 0.99888 | 0.99862 | 0.99845 | 0.99834 | 0.99831 | 0.99832 | 0.99831 | 0.99831 | 0.9983 | 0.99837 | 0.9985 | 0.99868 | 0.99899 | 0.99911 | 0.99923 | 0.99921 | 0.9992
20 | 2040 | Winter | Vang, [º] | 0 | 1 | -0.75611 | -0.71119 | -0.68645 | -0.65263 | -0.72465 | -0.82185 | -0.87162 | -0.83644 | -0.82207 | -0.80474 | -0.7622 | -0.66975 | -0.59256 | -0.56031 | -0.58173 | -0.69916 | -0.76903 | -0.83236 | -0.87727 | -0.86903 | -0.85472 | -0.77857 | -0.78963 | -0.79339
21 | 2040 | Winter | Vmag, [p.u.] | 0 | 1 | 0.9994 | 0.99941 | 0.99944 | 0.99937 | 0.99922 | 0.99922 | 0.99914 | 0.99882 | 0.99838 | 0.99809 | 0.99791 | 0.99785 | 0.99785 | 0.99785 | 0.99786 | 0.99783 | 0.99795 | 0.99817 | 0.99847 | 0.99896 | 0.99915 | 0.99933 | 0.99931 | 0.9993
21 | 2040 | Winter | Vang, [º] | 0 | 1 | -0.7271 | -0.6834 | -0.65848 | -0.62533 | -0.69455 | -0.78833 | -0.84068 | -0.80893 | -0.80984 | -0.8032 | -0.76691 | -0.68043 | -0.60629 | -0.57532 | -0.59569 | -0.70671 | -0.76952 | -0.82435 | -0.8561 | -0.83791 | -0.81974 | -0.74457 | -0.76032 | -0.76429
22 | 2040 | Winter | Vmag, [p.u.] | 0 | 1 | 0.99961 | 0.99961 | 0.99964 | 0.99957 | 0.99942 | 0.99944 | 0.99936 | 0.99903 | 0.99857 | 0.99826 | 0.99807 | 0.99799 | 0.99798 | 0.99797 | 0.99798 | 0.99798 | 0.99812 | 0.99835 | 0.99867 | 0.99919 | 0.99939 | 0.99955 | 0.99952 | 0.99951
22 | 2040 | Winter | Vang, [º] | 0 | 1 | -0.71691 | -0.6735 | -0.64877 | -0.6158 | -0.6846 | -0.77777 | -0.83054 | -0.79991 | -0.80348 | -0.79875 | -0.76368 | -0.67833 | -0.60482 | -0.57418 | -0.59439 | -0.70417 | -0.76562 | -0.81867 | -0.84775 | -0.82763 | -0.80864 | -0.73385 | -0.75013 | -0.75411
23 | 2040 | Winter | Vmag, [p.u.] | 0 | 1 | 0.99948 | 0.99948 | 0.99951 | 0.99944 | 0.9993 | 0.99931 | 0.99923 | 0.99892 | 0.99846 | 0.99816 | 0.99798 | 0.99791 | 0.9979 | 0.99789 | 0.99791 | 0.99789 | 0.99802 | 0.99825 | 0.99856 | 0.99905 | 0.99925 | 0.99942 | 0.99938 | 0.99937
23 | 2040 | Winter | Vang, [º] | 0 | 1 | -0.73452 | -0.69067 | -0.66535 | -0.63233 | -0.70189 | -0.79618 | -0.84925 | -0.81774 | -0.82002 | -0.81426 | -0.77847 | -0.69226 | -0.61787 | -0.58671 | -0.60712 | -0.71819 | -0.78095 | -0.83512 | -0.86608 | -0.84691 | -0.8281 | -0.75203 | -0.76804 | -0.77196
24 | 2040 | Winter | Vmag, [p.u.] | 0 | 1 | 0.99936 | 0.99937 | 0.99942 | 0.99934 | 0.99916 | 0.99918 | 0.99909 | 0.99874 | 0.99821 | 0.99785 | 0.99764 | 0.99756 | 0.99755 | 0.99755 | 0.99757 | 0.99754 | 0.99768 | 0.99794 | 0.9983 | 0.99886 | 0.99908 | 0.99929 | 0.99924 | 0.99923
24 | 2040 | Winter | Vang, [º] | 0 | 1 | -0.75415 | -0.71006 | -0.68341 | -0.6507 | -0.72038 | -0.81514 | -0.87037 | -0.83918 | -0.84742 | -0.84567 | -0.81201 | -0.72744 | -0.65293 | -0.62143 | -0.64165 | -0.75178 | -0.81323 | -0.86477 | -0.89205 | -0.86913 | -0.84843 | -0.7702 | -0.7882 | -0.79211
26 | 2040 | Winter | Vmag, [p.u.] | 0 | 1 | 0.99911 | 0.99912 | 0.99913 | 0.9991 | 0.99902 | 0.99901 | 0.99898 | 0.99886 | 0.99875 | 0.99868 | 0.99863 | 0.99865 | 0.99866 | 0.99865 | 0.99864 | 0.99861 | 0.99863 | 0.9987 | 0.99877 | 0.99893 | 0.99899 | 0.99908 | 0.99908 | 0.99908
26 | 2040 | Winter | Vang, [º] | 0 | 1 | -0.76615 | -0.72115 | -0.69632 | -0.6632 | -0.73606 | -0.83448 | -0.88151 | -0.84491 | -0.81861 | -0.79248 | -0.74513 | -0.64941 | -0.57075 | -0.53775 | -0.56014 | -0.68138 | -0.75692 | -0.82543 | -0.88077 | -0.88009 | -0.86879 | -0.79237 | -0.79886 | -0.80215
10 | 2040 | Winter | Vmag, [p.u.] | 0 | 2 | 0.99897 | 0.99896 | 0.99895 | 0.99901 | 0.99901 | 0.99908 | 0.99946 | 0.99976 | 1.0002 | 1.0006 | 1.0008 | 1.001 | 1.001 | 1.001 | 1.001 | 1.0009 | 1.0005 | 1.0001 | 0.99955 | 0.99906 | 0.99879 | 0.99881 | 0.99885 | 0.99882
10 | 2040 | Winter | Vang, [º] | 0 | 2 | -0.7681 | -0.72613 | -0.70165 | -0.67885 | -0.66346 | -0.68909 | -0.68817 | -0.59101 | -0.5575 | -0.54586 | -0.49832 | -0.45078 | -0.40562 | -0.38532 | -0.38533 | -0.42561 | -0.52544 | -0.66789 | -0.78921 | -0.8927 | -0.94223 | -0.90362 | -0.89758 | -0.8009
11 | 2040 | Winter | Vmag, [p.u.] | 0 | 2 | 0.99911 | 0.99909 | 0.99911 | 0.99916 | 0.99912 | 0.99919 | 0.99942 | 0.99954 | 0.99989 | 1.0004 | 1.0011 | 1.0016 | 1.0019 | 1.0018 | 1.0015 | 1.001 | 1.0004 | 1.0001 | 0.99977 | 0.99952 | 0.99943 | 0.99941 | 0.99935 | 0.99922
11 | 2040 | Winter | Vang, [º] | 0 | 2 | -0.3459 | -0.34745 | -0.3649 | -0.32164 | -0.31355 | -0.22373 | 0.32392 | 1.1192 | 2.0383 | 2.8266 | 3.2731 | 3.4517 | 3.528 | 3.5473 | 3.5143 | 3.3398 | 2.8381 | 2.0366 | 1.0855 | 0.22091 | -0.33666 | -0.43459 | -0.4502 | -0.5141
12 | 2040 | Winter | Vmag, [p.u.] | 0 | 2 | 0.99885 | 0.99886 | 0.99885 | 0.99891 | 0.99891 | 0.99895 | 0.9992 | 0.99933 | 0.99952 | 0.99976 | 0.99988 | 0.99997 | 1 | 1 | 1 | 0.99996 | 0.99967 | 0.99945 | 0.99907 | 0.99876 | 0.99862 | 0.99867 | 0.99871 | 0.99873
12 | 2040 | Winter | Vang, [º] | 0 | 2 | -0.77311 | -0.73058 | -0.70548 | -0.68288 | -0.66748 | -0.69469 | -0.70153 | -0.61439 | -0.5933 | -0.59225 | -0.54969 | -0.50344 | -0.45843 | -0.4383 | -0.43834 | -0.47723 | -0.57164 | -0.70476 | -0.81403 | -0.9066 | -0.94875 | -0.90832 | -0.90218 | -0.8035
13 | 2040 | Winter | Vmag, [p.u.] | 0 | 2 | 0.99774 | 0.99766 | 0.99784 | 0.99775 | 0.99766 | 0.99792 | 0.99847 | 0.99863 | 0.99898 | 0.99928 | 0.99956 | 0.99969 | 0.99972 | 0.9994 | 0.99915 | 0.99917 | 0.99932 | 0.99951 | 0.99949 | 0.99914 | 0.99885 | 0.99875 | 0.99849 | 0.99794
13 | 2040 | Winter | Vang, [º] | 0 | 2 | 0.58875 | 0.55655 | 0.50225 | 0.48758 | 0.45739 | 0.47745 | 0.50003 | 0.37219 | 0.28247 | 0.23414 | 0.1783 | 0.14012 | 0.10597 | 0.039811 | -7.8145e-05 | 0.068385 | 0.19225 | 0.3998 | 0.55969 | 0.7092 | 0.77733 | 0.74457 | 0.7168 | 0.64147
14 | 2040 | Winter | Vmag, [p.u.] | 0 | 2 | 0.99887 | 0.99887 | 0.99887 | 0.99889 | 0.99889 | 0.99892 | 0.99907 | 0.99906 | 0.99913 | 0.99924 | 0.99927 | 0.99933 | 0.99935 | 0.99934 | 0.99934 | 0.99929 | 0.99917 | 0.99914 | 0.99897 | 0.99883 | 0.99878 | 0.99879 | 0.99882 | 0.99881
14 | 2040 | Winter | Vang, [º] | 0 | 2 | -0.77577 | -0.73259 | -0.70693 | -0.68483 | -0.66952 | -0.69845 | -0.71337 | -0.63654 | -0.62717 | -0.63601 | -0.598 | -0.55274 | -0.50764 | -0.4875 | -0.48749 | -0.52532 | -0.61512 | -0.73998 | -0.83735 | -0.91943 | -0.95447 | -0.91238 | -0.90497 | -0.80379
15 | 2040 | Winter | Vmag, [p.u.] | 0 | 2 | 0.99911 | 0.99903 | 0.99909 | 0.999 | 0.99891 | 0.99911 | 0.99947 | 0.99939 | 0.99947 | 0.99953 | 0.99958 | 0.99959 | 0.99954 | 0.9993 | 0.99915 | 0.99925 | 0.99949 | 0.9998 | 1.0001 | 1.0001 | 1.0001 | 1 | 0.99987 | 0.99937
15 | 2040 | Winter | Vang, [º] | 0 | 2 | -1.8111 | -1.7077 | -1.6069 | -1.5479 | -1.493 | -1.5689 | -1.6635 | -1.6715 | -1.8325 | -2.0255 | -2.0992 | -2.1158 | -2.0998 | -2.0849 | -1.9866 | -2.0306 | -1.9731 | -2.0992 | -2.1937 | -2.2807 | -2.2602 | -2.1227 | -2.0636 | -1.7991
16 | 2040 | Winter | Vmag, [p.u.] | 0 | 2 | 0.99864 | 0.99863 | 0.99863 | 0.99865 | 0.99865 | 0.99869 | 0.99886 | 0.99878 | 0.99882 | 0.99892 | 0.99893 | 0.99899 | 0.99899 | 0.99897 | 0.99897 | 0.99893 | 0.99885 | 0.9988 | 0.99864 | 0.99852 | 0.99849 | 0.9985 | 0.99857 | 0.99858
16 | 2040 | Winter | Vang, [º] | 0 | 2 | -0.78767 | -0.74516 | -0.71908 | -0.6974 | -0.68179 | -0.71018 | -0.72372 | -0.6493 | -0.64132 | -0.65175 | -0.61477 | -0.57032 | -0.52601 | -0.50675 | -0.50726 | -0.5441 | -0.6308 | -0.75476 | -0.85152 | -0.93202 | -0.96581 | -0.92356 | -0.91632 | -0.81467
17 | 2040 | Winter | Vmag, [p.u.] | 0 | 2 | 0.99814 | 0.99819 | 0.99821 | 0.99825 | 0.99827 | 0.99828 | 0.99849 | 0.99865 | 0.99886 | 0.9991 | 0.99923 | 0.99942 | 0.99954 | 0.99961 | 0.9996 | 0.99943 | 0.99904 | 0.99876 | 0.99833 | 0.99797 | 0.99781 | 0.99781 | 0.99792 | 0.99797
17 | 2040 | Winter | Vang, [º] | 0 | 2 | -0.80014 | -0.75486 | -0.72836 | -0.70561 | -0.69108 | -0.72084 | -0.73196 | -0.65035 | -0.63641 | -0.63987 | -0.59507 | -0.54465 | -0.49572 | -0.47256 | -0.47556 | -0.51849 | -0.61803 | -0.75005 | -0.85717 | -0.94766 | -0.98719 | -0.94525 | -0.93508 | -0.83131
18 | 2040 | Winter | Vmag, [p.u.] | 0 | 2 | bar: 0 to 23
18 | 2040 | Winter | Vang, [º] | 0 | 2 | 0 | 0 | 0 | 0 | 0 | 0 | 0 | 0 | 0 | 0 | 0 | 0 | 0 | 0 | 0 | 0 | 0 | 0 | 0 | 0 | 0 | 0 | 0 | 0
19 | 2040 | Winter | Vmag, [p.u.] | 0 | 2 | 0.9941 | 0.99438 | 0.99421 | 0.99435 | 0.99442 | 0.99427 | 0.99408 | 0.99446 | 0.9944 | 0.99406 | 0.99391 | 0.99392 | 0.99399 | 0.99401 | 0.99418 | 0.99435 | 0.99397 | 0.99307 | 0.99262 | 0.99261 | 0.99262 | 0.99299 | 0.99327 | 0.99393
19 | 2040 | Winter | Vang, [º] | 0 | 2 | -1.4089 | -1.3519 | -1.3416 | -1.314 | -1.3087 | -1.3302 | -1.3669 | -1.2169 | -1.1885 | -1.1663 | -1.0792 | -1.0033 | -0.92811 | -0.99333 | -1.0295 | -1.0535 | -1.1682 | -1.3297 | -1.3618 | -1.3926 | -1.4228 | -1.3735 | -1.4572 | -1.4002
20 | 2040 | Winter | Vmag, [p.u.] | 0 | 2 | 0.99922 | 0.99923 | 0.99921 | 0.9992 | 0.99922 | 0.99913 | 0.99886 | 0.99878 | 0.9986 | 0.99842 | 0.99831 | 0.99823 | 0.99823 | 0.99829 | 0.99834 | 0.99837 | 0.99846 | 0.99853 | 0.99872 | 0.99895 | 0.99908 | 0.99908 | 0.99909 | 0.99922
20 | 2040 | Winter | Vang, [º] | 0 | 2 | -0.75354 | -0.71442 | -0.68489 | -0.66812 | -0.65177 | -0.68145 | -0.72795 | -0.6667 | -0.6775 | -0.70827 | -0.68051 | -0.64013 | -0.5952 | -0.58055 | -0.58052 | -0.60933 | -0.68167 | -0.78251 | -0.83097 | -0.87971 | -0.89893 | -0.85787 | -0.86475 | -0.7713
21 | 2040 | Winter | Vmag, [p.u.] | 0 | 2 | 0.99933 | 0.99935 | 0.99933 | 0.9993 | 0.99934 | 0.9992 | 0.99876 | 0.99863 | 0.99835 | 0.99804 | 0.99786 | 0.99773 | 0.99772 | 0.99783 | 0.99791 | 0.99797 | 0.99813 | 0.99822 | 0.99856 | 0.9989 | 0.9991 | 0.99911 | 0.99913 | 0.99934
21 | 2040 | Winter | Vang, [º] | 0 | 2 | -0.7275 | -0.6902 | -0.65947 | -0.64462 | -0.62795 | -0.65781 | -0.71456 | -0.65969 | -0.6776 | -0.71591 | -0.69222 | -0.6541 | -0.61001 | -0.59617 | -0.59599 | -0.62198 | -0.68723 | -0.77821 | -0.81085 | -0.84796 | -0.86165 | -0.82156 | -0.83236 | -0.74175
22 | 2040 | Winter | Vmag, [p.u.] | 0 | 2 | 0.99953 | 0.99954 | 0.9995 | 0.99948 | 0.99951 | 0.99938 | 0.99893 | 0.99878 | 0.99849 | 0.99818 | 0.998 | 0.99787 | 0.99784 | 0.99795 | 0.99802 | 0.99809 | 0.99827 | 0.99839 | 0.99876 | 0.99913 | 0.99934 | 0.99934 | 0.99936 | 0.99954
22 | 2040 | Winter | Vang, [º] | 0 | 2 | -0.71848 | -0.68164 | -0.65083 | -0.63649 | -0.61989 | -0.64981 | -0.70795 | -0.65497 | -0.67439 | -0.71389 | -0.69102 | -0.65333 | -0.6094 | -0.59579 | -0.59559 | -0.62107 | -0.685 | -0.77391 | -0.8032 | -0.83785 | -0.85032 | -0.81054 | -0.82174 | -0.73195
23 | 2040 | Winter | Vmag, [p.u.] | 0 | 2 | 0.99941 | 0.99943 | 0.99939 | 0.99937 | 0.99941 | 0.99928 | 0.99882 | 0.9987 | 0.99842 | 0.99811 | 0.99794 | 0.9978 | 0.99778 | 0.99789 | 0.99796 | 0.99802 | 0.9982 | 0.9983 | 0.99865 | 0.999 | 0.9992 | 0.99921 | 0.99922 | 0.99942
23 | 2040 | Winter | Vang, [º] | 0 | 2 | -0.73466 | -0.69723 | -0.66557 | -0.65107 | -0.63414 | -0.66454 | -0.72256 | -0.66836 | -0.68718 | -0.72706 | -0.70406 | -0.66617 | -0.62178 | -0.60755 | -0.60683 | -0.63245 | -0.69734 | -0.78846 | -0.8201 | -0.85686 | -0.87022 | -0.82971 | -0.84044 | -0.7491
24 | 2040 | Winter | Vmag, [p.u.] | 0 | 2 | 0.9993 | 0.99933 | 0.99929 | 0.99927 | 0.99932 | 0.99917 | 0.99863 | 0.99851 | 0.9982 | 0.99783 | 0.99763 | 0.99747 | 0.99744 | 0.99758 | 0.99767 | 0.99774 | 0.99795 | 0.99804 | 0.99843 | 0.99881 | 0.99902 | 0.99904 | 0.99905 | 0.99931
24 | 2040 | Winter | Vang, [º] | 0 | 2 | -0.75317 | -0.71554 | -0.68136 | -0.66772 | -0.6499 | -0.68151 | -0.74498 | -0.69217 | -0.71393 | -0.75904 | -0.73818 | -0.70118 | -0.65629 | -0.64119 | -0.63922 | -0.66351 | -0.72632 | -0.8164 | -0.84376 | -0.87827 | -0.89024 | -0.84876 | -0.8606 | -0.7676
26 | 2040 | Winter | Vmag, [p.u.] | 0 | 2 | 0.99911 | 0.99912 | 0.9991 | 0.9991 | 0.99912 | 0.99906 | 0.99893 | 0.99888 | 0.99878 | 0.9987 | 0.99863 | 0.9986 | 0.9986 | 0.99865 | 0.99868 | 0.99868 | 0.99871 | 0.99873 | 0.99879 | 0.9989 | 0.99896 | 0.99897 | 0.99899 | 0.99908
26 | 2040 | Winter | Vang, [º] | 0 | 2 | -0.75949 | -0.71917 | -0.6908 | -0.67255 | -0.65646 | -0.68614 | -0.72426 | -0.65863 | -0.66402 | -0.68896 | -0.65848 | -0.61692 | -0.57199 | -0.55562 | -0.55552 | -0.5868 | -0.66381 | -0.77144 | -0.83341 | -0.89114 | -0.91462 | -0.87326 | -0.87606 | -0.78011
10 | 2040 | Winter | Vmag, [p.u.] | Expected | - | 0.99895 | 0.99891 | 0.99884 | 0.99897 | 0.99885 | 0.99883 | 0.99922 | 0.99952 | 1.0001 | 1.0008 | 1.001 | 1.0012 | 1.0011 | 1.0012 | 1.0011 | 1.001 | 1.0008 | 1.0004 | 0.99973 | 0.99927 | 0.99894 | 0.99878 | 0.99882 | 0.99882
10 | 2040 | Winter | Vang, [º] | Expected | - | 0.99882 | 0.99882 | 0.99882 | 0.99882 | 0.99882 | 0.99882 | 0.99882 | 0.99882 | 0.99882 | 0.99882 | 0.99882 | 0.99882 | 0.99882 | 0.99882 | 0.99882 | 0.99882 | 0.99882 | 0.99882 | 0.99882 | 0.99882 | 0.99882 | 0.99882 | 0.99882 | 0.99882
11 | 2040 | Winter | Vmag, [p.u.] | Expected | - | 0.99929 | 0.99936 | 0.9995 | 0.99946 | 0.99939 | 0.99951 | 0.99956 | 0.99969 | 0.99996 | 1.0005 | 1.0011 | 1.0017 | 1.0018 | 1.0018 | 1.0015 | 1.0009 | 1.0005 | 1.0002 | 0.99999 | 0.99981 | 0.99975 | 0.99969 | 0.99964 | 0.99956
11 | 2040 | Winter | Vang, [º] | Expected | - | 0.99956 | 0.99956 | 0.99956 | 0.99956 | 0.99956 | 0.99956 | 0.99956 | 0.99956 | 0.99956 | 0.99956 | 0.99956 | 0.99956 | 0.99956 | 0.99956 | 0.99956 | 0.99956 | 0.99956 | 0.99956 | 0.99956 | 0.99956 | 0.99956 | 0.99956 | 0.99956 | 0.99956
12 | 2040 | Winter | Vmag, [p.u.] | Expected | - | 0.99882 | 0.99879 | 0.99874 | 0.99885 | 0.99874 | 0.99871 | 0.99894 | 0.99905 | 0.99943 | 0.9999 | 1.0001 | 1.0002 | 1.0001 | 1.0002 | 1.0002 | 1.0001 | 0.99995 | 0.99963 | 0.99923 | 0.99897 | 0.99876 | 0.99864 | 0.99869 | 0.99871
12 | 2040 | Winter | Vang, [º] | Expected | - | 0.99871 | 0.99871 | 0.99871 | 0.99871 | 0.99871 | 0.99871 | 0.99871 | 0.99871 | 0.99871 | 0.99871 | 0.99871 | 0.99871 | 0.99871 | 0.99871 | 0.99871 | 0.99871 | 0.99871 | 0.99871 | 0.99871 | 0.99871 | 0.99871 | 0.99871 | 0.99871 | 0.99871
13 | 2040 | Winter | Vmag, [p.u.] | Expected | - | 0.99797 | 0.99801 | 0.99825 | 0.99811 | 0.99812 | 0.99891 | 0.99966 | 1.0001 | 1.0005 | 1.0008 | 1.0008 | 1.0009 | 1.0004 | 1.0003 | 1.0001 | 1.0001 | 1.0005 | 1.0012 | 1.0009 | 1.0004 | 1 | 0.99979 | 0.99945 | 0.9988
13 | 2040 | Winter | Vang, [º] | Expected | - | 0.9988 | 0.9988 | 0.9988 | 0.9988 | 0.9988 | 0.9988 | 0.9988 | 0.9988 | 0.9988 | 0.9988 | 0.9988 | 0.9988 | 0.9988 | 0.9988 | 0.9988 | 0.9988 | 0.9988 | 0.9988 | 0.9988 | 0.9988 | 0.9988 | 0.9988 | 0.9988 | 0.9988
14 | 2040 | Winter | Vmag, [p.u.] | Expected | - | 0.99882 | 0.99882 | 0.99876 | 0.99882 | 0.99877 | 0.99878 | 0.99891 | 0.99887 | 0.99905 | 0.99932 | 0.99942 | 0.99953 | 0.99947 | 0.99951 | 0.99946 | 0.99942 | 0.99938 | 0.99926 | 0.99907 | 0.99898 | 0.99888 | 0.99877 | 0.9988 | 0.9988
14 | 2040 | Winter | Vang, [º] | Expected | - | 0.9988 | 0.9988 | 0.9988 | 0.9988 | 0.9988 | 0.9988 | 0.9988 | 0.9988 | 0.9988 | 0.9988 | 0.9988 | 0.9988 | 0.9988 | 0.9988 | 0.9988 | 0.9988 | 0.9988 | 0.9988 | 0.9988 | 0.9988 | 0.9988 | 0.9988 | 0.9988 | 0.9988
15 | 2040 | Winter | Vmag, [p.u.] | Expected | - | 0.99926 | 0.99924 | 0.99927 | 0.99921 | 0.99919 | 0.99975 | 1.0003 | 1.0003 | 1.0004 | 1.0005 | 1.0003 | 1.0003 | 0.99987 | 0.99978 | 0.99974 | 0.99987 | 1.0003 | 1.0009 | 1.001 | 1.001 | 1.0009 | 1.0007 | 1.0005 | 0.99993
15 | 2040 | Winter | Vang, [º] | Expected | - | 0.99993 | 0.99993 | 0.99993 | 0.99993 | 0.99993 | 0.99993 | 0.99993 | 0.99993 | 0.99993 | 0.99993 | 0.99993 | 0.99993 | 0.99993 | 0.99993 | 0.99993 | 0.99993 | 0.99993 | 0.99993 | 0.99993 | 0.99993 | 0.99993 | 0.99993 | 0.99993 | 0.99993
16 | 2040 | Winter | Vmag, [p.u.] | Expected | - | 0.99858 | 0.99858 | 0.99852 | 0.99858 | 0.99854 | 0.99855 | 0.99862 | 0.99853 | 0.9987 | 0.99896 | 0.99904 | 0.99919 | 0.99908 | 0.99911 | 0.99912 | 0.99908 | 0.99905 | 0.99889 | 0.99868 | 0.99865 | 0.99857 | 0.99846 | 0.99851 | 0.99852
16 | 2040 | Winter | Vang, [º] | Expected | - | 0.99852 | 0.99852 | 0.99852 | 0.99852 | 0.99852 | 0.99852 | 0.99852 | 0.99852 | 0.99852 | 0.99852 | 0.99852 | 0.99852 | 0.99852 | 0.99852 | 0.99852 | 0.99852 | 0.99852 | 0.99852 | 0.99852 | 0.99852 | 0.99852 | 0.99852 | 0.99852 | 0.99852
17 | 2040 | Winter | Vmag, [p.u.] | Expected | - | 0.99805 | 0.99811 | 0.99805 | 0.99813 | 0.99807 | 0.99801 | 0.99811 | 0.9981 | 0.99842 | 0.9989 | 0.9992 | 0.99951 | 0.99955 | 0.99965 | 0.99957 | 0.99938 | 0.99909 | 0.99866 | 0.99826 | 0.99803 | 0.99785 | 0.99774 | 0.99784 | 0.9979
17 | 2040 | Winter | Vang, [º] | Expected | - | 0.9979 | 0.9979 | 0.9979 | 0.9979 | 0.9979 | 0.9979 | 0.9979 | 0.9979 | 0.9979 | 0.9979 | 0.9979 | 0.9979 | 0.9979 | 0.9979 | 0.9979 | 0.9979 | 0.9979 | 0.9979 | 0.9979 | 0.9979 | 0.9979 | 0.9979 | 0.9979 | 0.9979
18 | 2040 | Winter | Vmag, [p.u.] | Expected | - | bar: 0 to 23
18 | 2040 | Winter | Vang, [º] | Expected | - | bar: 0 to 23
19 | 2040 | Winter | Vmag, [p.u.] | Expected | - | 0.99461 | 0.99501 | 0.99551 | 0.99512 | 0.99507 | 0.99486 | 0.99362 | 0.99343 | 0.99296 | 0.99302 | 0.99302 | 0.99306 | 0.9935 | 0.99342 | 0.99378 | 0.99366 | 0.99298 | 0.99178 | 0.9917 | 0.99165 | 0.99207 | 0.9936 | 0.99415 | 0.99416
19 | 2040 | Winter | Vang, [º] | Expected | - | 0.99416 | 0.99416 | 0.99416 | 0.99416 | 0.99416 | 0.99416 | 0.99416 | 0.99416 | 0.99416 | 0.99416 | 0.99416 | 0.99416 | 0.99416 | 0.99416 | 0.99416 | 0.99416 | 0.99416 | 0.99416 | 0.99416 | 0.99416 | 0.99416 | 0.99416 | 0.99416 | 0.99416
20 | 2040 | Winter | Vmag, [p.u.] | Expected | - | 0.99923 | 0.99922 | 0.99921 | 0.99918 | 0.99924 | 0.99907 | 0.99879 | 0.99871 | 0.99844 | 0.99814 | 0.99806 | 0.99797 | 0.99814 | 0.99813 | 0.99817 | 0.9982 | 0.99815 | 0.99817 | 0.99841 | 0.99861 | 0.99877 | 0.9989 | 0.99893 | 0.99908
20 | 2040 | Winter | Vang, [º] | Expected | - | 0.99908 | 0.99908 | 0.99908 | 0.99908 | 0.99908 | 0.99908 | 0.99908 | 0.99908 | 0.99908 | 0.99908 | 0.99908 | 0.99908 | 0.99908 | 0.99908 | 0.99908 | 0.99908 | 0.99908 | 0.99908 | 0.99908 | 0.99908 | 0.99908 | 0.99908 | 0.99908 | 0.99908
21 | 2040 | Winter | Vmag, [p.u.] | Expected | - | 0.99939 | 0.99938 | 0.99937 | 0.99933 | 0.99942 | 0.99919 | 0.99878 | 0.99867 | 0.99823 | 0.99771 | 0.99755 | 0.99739 | 0.99763 | 0.99762 | 0.99768 | 0.99773 | 0.9977 | 0.9978 | 0.99821 | 0.99853 | 0.99878 | 0.99894 | 0.99899 | 0.99921
21 | 2040 | Winter | Vang, [º] | Expected | - | 0.99921 | 0.99921 | 0.99921 | 0.99921 | 0.99921 | 0.99921 | 0.99921 | 0.99921 | 0.99921 | 0.99921 | 0.99921 | 0.99921 | 0.99921 | 0.99921 | 0.99921 | 0.99921 | 0.99921 | 0.99921 | 0.99921 | 0.99921 | 0.99921 | 0.99921 | 0.99921 | 0.99921
22 | 2040 | Winter | Vmag, [p.u.] | Expected | - | 0.9996 | 0.99958 | 0.99956 | 0.99952 | 0.99962 | 0.99939 | 0.99899 | 0.99887 | 0.99841 | 0.99786 | 0.99769 | 0.99752 | 0.99775 | 0.99773 | 0.9978 | 0.99786 | 0.99785 | 0.99798 | 0.99842 | 0.99877 | 0.99902 | 0.99919 | 0.99922 | 0.99943
22 | 2040 | Winter | Vang, [º] | Expected | - | 0.99943 | 0.99943 | 0.99943 | 0.99943 | 0.99943 | 0.99943 | 0.99943 | 0.99943 | 0.99943 | 0.99943 | 0.99943 | 0.99943 | 0.99943 | 0.99943 | 0.99943 | 0.99943 | 0.99943 | 0.99943 | 0.99943 | 0.99943 | 0.99943 | 0.99943 | 0.99943 | 0.99943
23 | 2040 | Winter | Vmag, [p.u.] | Expected | - | 0.99946 | 0.99944 | 0.99943 | 0.9994 | 0.99949 | 0.99927 | 0.99887 | 0.99876 | 0.99832 | 0.99777 | 0.99761 | 0.99745 | 0.99767 | 0.99766 | 0.99773 | 0.99779 | 0.99777 | 0.99789 | 0.99831 | 0.99863 | 0.99888 | 0.99905 | 0.99908 | 0.99928
23 | 2040 | Winter | Vang, [º] | Expected | - | 0.99928 | 0.99928 | 0.99928 | 0.99928 | 0.99928 | 0.99928 | 0.99928 | 0.99928 | 0.99928 | 0.99928 | 0.99928 | 0.99928 | 0.99928 | 0.99928 | 0.99928 | 0.99928 | 0.99928 | 0.99928 | 0.99928 | 0.99928 | 0.99928 | 0.99928 | 0.99928 | 0.99928
24 | 2040 | Winter | Vmag, [p.u.] | Expected | - | 0.99934 | 0.99933 | 0.99933 | 0.99929 | 0.9994 | 0.99916 | 0.9987 | 0.9986 | 0.99809 | 0.99744 | 0.99724 | 0.99705 | 0.99731 | 0.9973 | 0.99738 | 0.99745 | 0.99744 | 0.99759 | 0.99806 | 0.99842 | 0.99869 | 0.99889 | 0.99891 | 0.99914
24 | 2040 | Winter | Vang, [º] | Expected | - | 0.99914 | 0.99914 | 0.99914 | 0.99914 | 0.99914 | 0.99914 | 0.99914 | 0.99914 | 0.99914 | 0.99914 | 0.99914 | 0.99914 | 0.99914 | 0.99914 | 0.99914 | 0.99914 | 0.99914 | 0.99914 | 0.99914 | 0.99914 | 0.99914 | 0.99914 | 0.99914 | 0.99914
26 | 2040 | Winter | Vmag, [p.u.] | Expected | - | 0.99909 | 0.99908 | 0.99904 | 0.99905 | 0.99907 | 0.99894 | 0.99879 | 0.99873 | 0.99861 | 0.9985 | 0.99849 | 0.99847 | 0.99857 | 0.99858 | 0.9986 | 0.99859 | 0.99854 | 0.99849 | 0.99858 | 0.99868 | 0.99875 | 0.9988 | 0.99885 | 0.99896
26 | 2040 | Winter | Vang, [º] | Expected | - | 0.99896 | 0.99896 | 0.99896 | 0.99896 | 0.99896 | 0.99896 | 0.99896 | 0.99896 | 0.99896 | 0.99896 | 0.99896 | 0.99896 | 0.99896 | 0.99896 | 0.99896 | 0.99896 | 0.99896 | 0.99896 | 0.99896 | 0.99896 | 0.99896 | 0.99896 | 0.99896 | 0.99896
10 | 2040 | Summer | Vmag, [p.u.] | 0 | 0 | 0.9708 | 0.97185 | 0.97229 | 0.97169 | 0.971 | 0.97239 | 0.97232 | 0.97452 | 0.97345 | 0.97308 | 0.97429 | 0.97675 | 0.97796 | 0.97798 | 0.97723 | 0.97322 | 0.9719 | 0.97289 | 0.97425 | 0.97206 | 0.97014 | 0.97008 | 0.97029 | 0.97063
10 | 2040 | Summer | Vang, [º] | 0 | 0 | 2.4526 | 2.1097 | 2.9872 | 2.3909 | 2.5259 | 2.6155 | -7.0746 | 2.1136 | 1.9694 | 2.0109 | 2.2067 | 1.9554 | 1.7533 | 1.7751 | 1.6487 | -7.4654 | -7.4805 | -7.374 | 2.0197 | 1.9871 | 1.9342 | 2.0911 | 2.068 | 1.7954
11 | 2040 | Summer | Vmag, [p.u.] | 0 | 0 | 1.0253 | 0.92031 | 1.0269 | 0.92017 | 1.0254 | 1.027 | 0.92146 | 0.92672 | 0.93403 | 0.94879 | 0.98811 | 0.98571 | 0.98655 | 0.98656 | 0.9862 | 0.98713 | 0.95093 | 0.93524 | 0.92701 | 0.92132 | 1.025 | 1.0249 | 1.025 | 1.0252
11 | 2040 | Summer | Vang, [º] | 0 | 0 | 2.3645 | 2.0593 | 2.8796 | 2.3479 | 2.4502 | 2.5245 | -6.4733 | 3.669 | 4.5891 | 5.5066 | 6.021 | 5.8983 | 5.7135 | 5.7359 | 5.5927 | -3.6327 | -3.8849 | -4.6216 | 3.6725 | 2.6184 | 1.8672 | 2.0181 | 1.9931 | 1.7274
12 | 2040 | Summer | Vmag, [p.u.] | 0 | 0 | 0.96941 | 0.97312 | 0.97091 | 0.97296 | 0.96961 | 0.971 | 0.97344 | 0.97536 | 0.97385 | 0.97289 | 0.973 | 0.97555 | 0.97677 | 0.97679 | 0.97603 | 0.97192 | 0.9716 | 0.97321 | 0.97505 | 0.97317 | 0.96874 | 0.96868 | 0.96889 | 0.96923
12 | 2040 | Summer | Vang, [º] | 0 | 0 | 2.5556 | 2.0202 | 3.0906 | 2.3012 | 2.6286 | 2.7186 | -7.1711 | 2.0104 | 1.8665 | 1.9216 | 2.1777 | 1.9161 | 1.7131 | 1.7348 | 1.6094 | -7.4946 | -7.5657 | -7.4757 | 1.9162 | 1.8903 | 2.0376 | 2.1946 | 2.1714 | 1.8983
13 | 2040 | Summer | Vmag, [p.u.] | 0 | 0 | 1.0169 | 1.0208 | 0.92745 | 1.022 | 1.0204 | 0.92711 | 1.0312 | 1.0338 | 1.0325 | 1.0314 | 1.029 | 1.0312 | 1.032 | 1.032 | 1.0314 | 0.94301 | 0.93298 | 0.93081 | 1.0325 | 1.019 | 1.0099 | 1.0091 | 1.0098 | 1.0144
13 | 2040 | Summer | Vang, [º] | 0 | 0 | 4.4744 | 3.4191 | 4.5322 | 3.5156 | 4.1303 | 4.0972 | -7.5905 | 3.0679 | 2.7038 | 2.4989 | 1.7842 | 1.5295 | 1.2726 | 1.2969 | 1.082 | -10.2058 | -9.5467 | -8.9601 | 3.1089 | 3.5849 | 4.5059 | 4.7175 | 4.6728 | 4.0266
14 | 2040 | Summer | Vmag, [p.u.] | 0 | 0 | 0.96819 | 0.97456 | 0.96968 | 0.97438 | 0.96837 | 0.96975 | 0.9747 | 0.97637 | 0.97446 | 0.97292 | 0.97188 | 0.97452 | 0.97574 | 0.97576 | 0.97499 | 0.9708 | 0.97149 | 0.97373 | 0.97604 | 0.97449 | 0.9676 | 0.96755 | 0.96775 | 0.96802
14 | 2040 | Summer | Vang, [º] | 0 | 0 | 2.6624 | 1.9343 | 3.1974 | 2.2149 | 2.7345 | 2.825 | -7.2643 | 1.9093 | 1.7656 | 1.8341 | 2.1495 | 1.8776 | 1.6737 | 1.6955 | 1.571 | -7.5227 | -7.6493 | -7.5753 | 1.8147 | 1.7957 | 2.1435 | 2.3007 | 2.2784 | 2.0048
15 | 2040 | Summer | Vmag, [p.u.] | 0 | 0 | 0.93196 | 1.0122 | 1.0111 | 1.0128 | 0.9301 | 1.0115 | 0.93648 | 0.94159 | 0.94176 | 0.94058 | 0.93857 | 0.94198 | 0.94307 | 0.94316 | 0.94152 | 1.0096 | 1.0105 | 1.0128 | 0.94392 | 1.0058 | 0.93718 | 0.93741 | 0.93646 | 0.93393
15 | 2040 | Summer | Vang, [º] | 0 | 0 | 1.4516 | 1.0366 | 2.3622 | 1.4517 | 1.8416 | 2.0461 | -8.411 | 0.54311 | 0.20233 | 0.22807 | 0.55231 | 0.15833 | -0.058121 | -0.043605 | -0.066393 | -8.868 | -8.9902 | -8.9345 | 0.19971 | 0.29657 | 0.36649 | 0.50476 | 0.57749 | 0.54124
16 | 2040 | Summer | Vmag, [p.u.] | 0 | 0 | 0.96792 | 0.97431 | 0.96943 | 0.97414 | 0.96812 | 0.96951 | 0.97443 | 0.97606 | 0.97411 | 0.97258 | 0.97157 | 0.97421 | 0.97542 | 0.97543 | 0.97468 | 0.97052 | 0.97121 | 0.97345 | 0.97576 | 0.97416 | 0.96724 | 0.9672 | 0.96741 | 0.96771
16 | 2040 | Summer | Vang, [º] | 0 | 0 | 2.6467 | 1.9195 | 3.1831 | 2.2007 | 2.7204 | 2.8107 | -7.2792 | 1.8949 | 1.7503 | 1.8194 | 2.1352 | 1.8634 | 1.6594 | 1.6811 | 1.5568 | -7.5361 | -7.6628 | -7.589 | 1.8016 | 1.7808 | 2.1272 | 2.2845 | 2.2611 | 1.9881
17 | 2040 | Summer | Vmag, [p.u.] | 0 | 0 | 0.96732 | 0.97375 | 0.9689 | 0.97361 | 0.96759 | 0.96897 | 0.97396 | 0.97566 | 0.97384 | 0.97236 | 0.97205 | 0.97466 | 0.97592 | 0.97591 | 0.97514 | 0.97094 | 0.97102 | 0.97315 | 0.97531 | 0.97356 | 0.96653 | 0.96648 | 0.9667 | 0.96707
17 | 2040 | Summer | Vang, [º] | 0 | 0 | 2.6371 | 1.9115 | 3.1758 | 2.1936 | 2.7129 | 2.8013 | -7.287 | 1.8931 | 1.755 | 1.8279 | 2.1731 | 1.9018 | 1.6995 | 1.7209 | 1.5956 | -7.4984 | -7.6543 | -7.5862 | 1.7977 | 1.7704 | 2.1124 | 2.2693 | 2.2473 | 1.9775
18 | 2040 | Summer | Vmag, [p.u.] | 0 | 0 | bar: 0 to 23
18 | 2040 | Summer | Vang, [º] | 0 | 0 | 0 | 0 | 0 | 0 | 0 | 0 | 0 | 0 | 0 | 0 | 0 | 0 | 0 | 0 | 0 | 0 | 0 | 0 | 0 | 0 | 0 | 0 | 0 | 0
19 | 2040 | Summer | Vmag, [p.u.] | 0 | 0 | 0.93652 | 0.93729 | 0.93792 | 0.93737 | 0.9364 | 0.93724 | 0.97794 | 0.93741 | 0.93692 | 0.93683 | 0.93648 | 0.93675 | 0.93681 | 0.93675 | 0.93616 | 0.96379 | 0.977 | 0.97917 | 0.93739 | 0.93734 | 0.93624 | 0.93645 | 0.93646 | 0.93608
19 | 2040 | Summer | Vang, [º] | 0 | 0 | 0.16162 | -0.29092 | 0.6555 | -0.034933 | 0.27296 | 0.34581 | -3.6575 | -0.16023 | -0.35643 | -0.36883 | -0.086196 | -0.22297 | -0.34565 | -0.31458 | -0.41031 | -3.7464 | -3.9505 | -3.9037 | -0.27112 | -0.41097 | -0.32413 | -0.19455 | -0.22133 | -0.42505
20 | 2040 | Summer | Vmag, [p.u.] | 0 | 0 | 0.96248 | 0.9689 | 0.96413 | 0.96879 | 0.96287 | 0.96424 | 0.98043 | 0.97108 | 0.96905 | 0.96734 | 0.96624 | 0.96893 | 0.97014 | 0.97023 | 0.96959 | 0.97143 | 0.97632 | 0.97881 | 0.97067 | 0.96895 | 0.96193 | 0.96183 | 0.96194 | 0.96236
20 | 2040 | Summer | Vang, [º] | 0 | 0 | 2.9329 | 2.2214 | 3.4724 | 2.5062 | 3.0186 | 3.1044 | -7.0283 | 2.2089 | 2.0603 | 2.1206 | 2.4345 | 2.1688 | 1.9666 | 1.992 | 1.8721 | -7.0943 | -7.3566 | -7.2958 | 2.111 | 2.09 | 2.4193 | 2.574 | 2.5441 | 2.2805
21 | 2040 | Summer | Vmag, [p.u.] | 0 | 0 | 0.96268 | 0.96914 | 0.96441 | 0.96908 | 0.96317 | 0.96453 | 0.98126 | 0.97141 | 0.9693 | 0.9675 | 0.96637 | 0.96908 | 0.97027 | 0.9704 | 0.96983 | 0.97173 | 0.97672 | 0.97922 | 0.97094 | 0.9692 | 0.96209 | 0.96196 | 0.96204 | 0.96256
21 | 2040 | Summer | Vang, [º] | 0 | 0 | 3.0032 | 2.2913 | 3.5445 | 2.5776 | 3.0921 | 3.177 | -6.9784 | 2.2825 | 2.1342 | 2.1944 | 2.5083 | 2.2423 | 2.0395 | 2.0656 | 1.9457 | -7.02 | -7.2855 | -7.2262 | 2.1846 | 2.1633 | 2.4928 | 2.6477 | 2.6148 | 2.3519
22 | 2040 | Summer | Vmag, [p.u.] | 0 | 0 | 0.9629 | 0.96936 | 0.96463 | 0.96929 | 0.96339 | 0.96475 | 0.98163 | 0.97164 | 0.96953 | 0.96771 | 0.96659 | 0.9693 | 0.97049 | 0.97062 | 0.97006 | 0.97197 | 0.97698 | 0.97948 | 0.97117 | 0.96943 | 0.96231 | 0.96218 | 0.96226 | 0.96278
22 | 2040 | Summer | Vang, [º] | 0 | 0 | 3.0267 | 2.3145 | 3.5679 | 2.6007 | 3.1157 | 3.2005 | -6.9621 | 2.3054 | 2.1573 | 2.2177 | 2.5317 | 2.2655 | 2.0627 | 2.0888 | 1.9686 | -6.9971 | -7.2638 | -7.2047 | 2.2075 | 2.1862 | 2.5161 | 2.6711 | 2.6382 | 2.3755
23 | 2040 | Summer | Vmag, [p.u.] | 0 | 0 | 0.96273 | 0.96918 | 0.96445 | 0.96911 | 0.9632 | 0.96457 | 0.98131 | 0.97146 | 0.96935 | 0.96755 | 0.96643 | 0.96913 | 0.97033 | 0.97045 | 0.96989 | 0.97179 | 0.97678 | 0.97927 | 0.97099 | 0.96926 | 0.96215 | 0.96202 | 0.96209 | 0.9626
23 | 2040 | Summer | Vang, [º] | 0 | 0 | 2.9961 | 2.2847 | 3.5381 | 2.5712 | 3.0858 | 3.1707 | -6.9851 | 2.2762 | 2.1277 | 2.1877 | 2.5013 | 2.2353 | 2.0325 | 2.0589 | 1.9389 | -7.0266 | -7.2919 | -7.2326 | 2.1781 | 2.1565 | 2.4854 | 2.6403 | 2.6072 | 2.3451
24 | 2040 | Summer | Vmag, [p.u.] | 0 | 0 | 0.96257 | 0.96904 | 0.96432 | 0.96898 | 0.96307 | 0.96443 | 0.9812 | 0.97134 | 0.96921 | 0.96737 | 0.96626 | 0.96897 | 0.97016 | 0.97029 | 0.96976 | 0.97166 | 0.97665 | 0.97915 | 0.97087 | 0.96913 | 0.962 | 0.96185 | 0.96191 | 0.96244
24 | 2040 | Summer | Vang, [º] | 0 | 0 | 2.9753 | 2.2651 | 3.5192 | 2.5526 | 3.0676 | 3.1522 | -7.0035 | 2.2588 | 2.1099 | 2.1695 | 2.4825 | 2.2168 | 2.0138 | 2.0408 | 1.9206 | -7.0441 | -7.3089 | -7.2497 | 2.1605 | 2.1384 | 2.4654 | 2.6205 | 2.5857 | 2.3251
26 | 2040 | Summer | Vmag, [p.u.] | 0 | 0 | 0.96399 | 0.97038 | 0.96559 | 0.97025 | 0.96431 | 0.96569 | 0.97865 | 0.97246 | 0.97046 | 0.9688 | 0.96772 | 0.97039 | 0.9716 | 0.97167 | 0.97099 | 0.97102 | 0.97477 | 0.97719 | 0.97206 | 0.97039 | 0.96342 | 0.96334 | 0.96348 | 0.96386
26 | 2040 | Summer | Vang, [º] | 0 | 0 | 2.8435 | 2.1274 | 3.3821 | 2.4111 | 2.9257 | 3.0128 | -7.086 | 2.112 | 1.9645 | 2.0269 | 2.3411 | 2.0737 | 1.871 | 1.8956 | 1.7745 | -7.2172 | -7.4323 | -7.3672 | 2.0149 | 1.9941 | 2.3285 | 2.4838 | 2.4559 | 2.1897
10 | 2040 | Summer | Vmag, [p.u.] | 0 | 1 | 0.97266 | 0.96888 | 0.97177 | 0.97174 | 0.97177 | 0.9718 | 0.97405 | 0.97397 | 0.97276 | 0.97006 | 0.97201 | 0.97475 | 0.97662 | 0.97645 | 0.97528 | 0.97254 | 0.97299 | 0.96703 | 0.96825 | 0.97185 | 0.97207 | 0.97201 | 0.97209 | 0.97202
10 | 2040 | Summer | Vang, [º] | 0 | 1 | -7.4987 | 4.3857 | 2.0651 | 2.0711 | 1.9437 | 1.8426 | -7.1375 | -7.2132 | -7.2199 | 4.9593 | 4.836 | 4.8911 | -7.2168 | -7.1962 | -7.1906 | -7.1077 | 2.6038 | 5.3278 | 5.1519 | 2.2885 | 2.178 | 2.633 | 2.4576 | 2.2664
11 | 2040 | Summer | Vmag, [p.u.] | 0 | 1 | 0.92118 | 0.91856 | 0.92028 | 0.92032 | 0.92032 | 0.92033 | 0.92289 | 0.92657 | 0.93409 | 0.94562 | 0.98572 | 0.98375 | 0.98566 | 0.98546 | 0.98478 | 0.98625 | 0.95154 | 0.9293 | 0.92204 | 0.92104 | 0.92073 | 0.92079 | 0.92083 | 0.92055
11 | 2040 | Summer | Vang, [º] | 0 | 1 | -7.5565 | 4.2751 | 1.9731 | 1.9813 | 1.8603 | 1.7676 | -6.6 | -5.6206 | -4.5572 | 8.4558 | 8.6606 | 8.8425 | -3.2532 | -3.2311 | -3.2411 | -3.2678 | 6.1846 | 8.0794 | 6.8483 | 2.9071 | 2.1204 | 2.5524 | 2.3651 | 2.1833
12 | 2040 | Summer | Vmag, [p.u.] | 0 | 1 | 0.97393 | 0.97014 | 0.97305 | 0.97302 | 0.97304 | 0.97308 | 0.97518 | 0.97479 | 0.97313 | 0.96988 | 0.97071 | 0.97356 | 0.97541 | 0.97525 | 0.97406 | 0.97124 | 0.97271 | 0.96736 | 0.96902 | 0.97296 | 0.97334 | 0.97329 | 0.97337 | 0.97329
12 | 2040 | Summer | Vang, [º] | 0 | 1 | -7.588 | 4.2986 | 1.9762 | 1.9822 | 1.8547 | 1.7534 | -7.2335 | -7.3162 | -7.3222 | 4.8696 | 4.8067 | 4.8518 | -7.2563 | -7.2357 | -7.229 | -7.1372 | 2.5181 | 5.2255 | 5.049 | 2.1918 | 2.0889 | 2.5443 | 2.369 | 2.1773
13 | 2040 | Summer | Vmag, [p.u.] | 0 | 1 | 1.0319 | 1.0165 | 1.0217 | 1.0217 | 1.022 | 1.0218 | 1.0359 | 0.93117 | 0.9314 | 0.92764 | 0.9248 | 0.92565 | 0.94864 | 0.94978 | 0.94827 | 0.94558 | 1.0316 | 1.0194 | 1.0193 | 1.0211 | 1.0168 | 1.0148 | 1.0137 | 1.0176
13 | 2040 | Summer | Vang, [º] | 0 | 1 | -7.702 | 6.2383 | 3.2391 | 3.2477 | 3.0809 | 3.0071 | -7.4435 | -8.6255 | -8.8657 | 6.2308 | 5.9211 | 5.8073 | -10.2115 | -10.2619 | -10.1892 | -10.0044 | 2.1392 | 6.244 | 6.4424 | 3.6039 | 3.9954 | 4.6334 | 4.5257 | 3.9755
14 | 2040 | Summer | Vmag, [p.u.] | 0 | 1 | 0.97537 | 0.97158 | 0.9745 | 0.97449 | 0.97451 | 0.97454 | 0.97649 | 0.97576 | 0.97367 | 0.9699 | 0.96961 | 0.97252 | 0.97435 | 0.97418 | 0.973 | 0.97005 | 0.97257 | 0.96783 | 0.96993 | 0.97425 | 0.97481 | 0.97479 | 0.97488 | 0.97475
14 | 2040 | Summer | Vang, [º] | 0 | 1 | -7.6735 | 4.2155 | 1.8906 | 1.8968 | 1.7689 | 1.6676 | -7.3262 | -7.4174 | -7.4227 | 4.7818 | 4.7784 | 4.8133 | -7.2951 | -7.2745 | -7.2667 | -7.166 | 2.4338 | 5.1253 | 4.948 | 2.0971 | 2.002 | 2.458 | 2.284 | 2.0919
15 | 2040 | Summer | Vmag, [p.u.] | 0 | 1 | 0.93717 | 0.93343 | 1.0121 | 1.0119 | 1.0119 | 1.0121 | 0.93993 | 1.0167 | 1.0132 | 1.0057 | 1.0041 | 1.0075 | 1.0125 | 1.0129 | 1.0107 | 1.0079 | 0.94012 | 0.93315 | 0.93466 | 1.0073 | 1.0073 | 1.0069 | 1.008 | 1.0096
15 | 2040 | Summer | Vang, [º] | 0 | 1 | -8.8679 | 3.1095 | 1.0208 | 0.99543 | 0.8725 | 0.77511 | -8.5666 | -8.5757 | -8.7564 | 3.3758 | 3.3757 | 3.4446 | -8.6582 | -8.5774 | -8.6939 | -8.5983 | 0.85002 | 3.5903 | 3.4497 | 0.73807 | 0.56873 | 0.9774 | 0.87002 | 0.86343
16 | 2040 | Summer | Vmag, [p.u.] | 0 | 1 | 0.97512 | 0.97134 | 0.97426 | 0.97425 | 0.97428 | 0.9743 | 0.97623 | 0.97549 | 0.97339 | 0.96961 | 0.96932 | 0.97224 | 0.97408 | 0.97391 | 0.97272 | 0.96977 | 0.97229 | 0.96754 | 0.96964 | 0.97397 | 0.97451 | 0.97447 | 0.97457 | 0.97449
16 | 2040 | Summer | Vang, [º] | 0 | 1 | -7.6878 | 4.2011 | 1.877 | 1.8831 | 1.7556 | 1.6541 | -7.3403 | -7.43 | -7.4355 | 4.7684 | 4.7652 | 4.8002 | -7.3078 | -7.2873 | -7.2795 | -7.1789 | 2.4206 | 5.1115 | 4.9344 | 2.0838 | 1.9878 | 2.4434 | 2.2681 | 2.0774
17 | 2040 | Summer | Vmag, [p.u.] | 0 | 1 | 0.97453 | 0.97075 | 0.97371 | 0.97371 | 0.97374 | 0.97376 | 0.9758 | 0.97517 | 0.97313 | 0.97009 | 0.96986 | 0.97284 | 0.97476 | 0.97463 | 0.97344 | 0.97043 | 0.97286 | 0.96733 | 0.96934 | 0.9735 | 0.97388 | 0.97378 | 0.97387 | 0.97382
17 | 2040 | Summer | Vang, [º] | 0 | 1 | -7.6966 | 4.1931 | 1.8698 | 1.8763 | 1.748 | 1.6449 | -7.3474 | -7.4329 | -7.4344 | 4.7999 | 4.799 | 4.837 | -7.2681 | -7.2473 | -7.2417 | -7.1436 | 2.4525 | 5.1123 | 4.9313 | 2.0738 | 1.9726 | 2.4277 | 2.2533 | 2.0643
18 | 2040 | Summer | Vmag, [p.u.] | 0 | 1 | bar: 0 to 23
18 | 2040 | Summer | Vang, [º] | 0 | 1 | 0 | 0 | 0 | 0 | 0 | 0 | 0 | 0 | 0 | 0 | 0 | 0 | 0 | 0 | 0 | 0 | 0 | 0 | 0 | 0 | 0 | 0 | 0 | 0
19 | 2040 | Summer | Vmag, [p.u.] | 0 | 1 | 0.98098 | 0.96357 | 0.937 | 0.9369 | 0.93679 | 0.93684 | 0.96396 | 0.97785 | 0.97638 | 0.95882 | 0.95816 | 0.95957 | 0.9641 | 0.9638 | 0.96363 | 0.9613 | 0.93677 | 0.96757 | 0.96721 | 0.93728 | 0.93775 | 0.93855 | 0.93843 | 0.9377
19 | 2040 | Summer | Vang, [º] | 0 | 1 | -4.1202 | 0.73762 | -0.29094 | -0.27418 | -0.37538 | -0.47044 | -3.6706 | -3.7346 | -3.7104 | 1.0175 | 1.0141 | 1.0646 | -3.5466 | -3.5267 | -3.5065 | -3.3853 | 0.20747 | 1.5015 | 1.343 | -0.13421 | -0.24607 | 0.11127 | -0.058137 | -0.17772
20 | 2040 | Summer | Vmag, [p.u.] | 0 | 1 | 0.98124 | 0.97665 | 0.96903 | 0.96908 | 0.96914 | 0.96914 | 0.97667 | 0.98064 | 0.9783 | 0.97108 | 0.97049 | 0.9733 | 0.97471 | 0.97457 | 0.97369 | 0.97057 | 0.96716 | 0.97304 | 0.97511 | 0.96876 | 0.9692 | 0.96904 | 0.96899 | 0.96905
20 | 2040 | Summer | Vang, [º] | 0 | 1 | -7.4464 | 3.9897 | 2.1892 | 2.1981 | 2.0732 | 1.9711 | -6.8903 | -7.1173 | -7.1183 | 4.3879 | 4.3859 | 4.4229 | -6.8598 | -6.8397 | -6.8341 | -6.7324 | 2.7269 | 4.8907 | 4.7159 | 2.3935 | 2.292 | 2.7395 | 2.5557 | 2.3748
21 | 2040 | Summer | Vmag, [p.u.] | 0 | 1 | 0.98204 | 0.9776 | 0.96936 | 0.96945 | 0.96951 | 0.96949 | 0.97705 | 0.98121 | 0.97875 | 0.97122 | 0.97057 | 0.97335 | 0.97496 | 0.97484 | 0.97403 | 0.97085 | 0.96741 | 0.97393 | 0.97601 | 0.96905 | 0.96942 | 0.96918 | 0.96908 | 0.96927
21 | 2040 | Summer | Vang, [º] | 0 | 1 | -7.3964 | 4.0316 | 2.2616 | 2.2708 | 2.1467 | 2.0447 | -6.8188 | -7.0481 | -7.0474 | 4.351 | 4.3472 | 4.3842 | -6.7844 | -6.765 | -6.7587 | -6.6574 | 2.8019 | 4.9375 | 4.762 | 2.4671 | 2.365 | 2.8126 | 2.6253 | 2.4447
22 | 2040 | Summer | Vmag, [p.u.] | 0 | 1 | 0.9824 | 0.978 | 0.96959 | 0.96968 | 0.96974 | 0.96972 | 0.97729 | 0.9815 | 0.97902 | 0.97145 | 0.9708 | 0.97357 | 0.9752 | 0.97509 | 0.97427 | 0.9711 | 0.96764 | 0.97434 | 0.97643 | 0.96929 | 0.96965 | 0.96941 | 0.9693 | 0.9695
22 | 2040 | Summer | Vang, [º] | 0 | 1 | -7.3799 | 4.0459 | 2.2848 | 2.2938 | 2.1697 | 2.0678 | -6.7964 | -7.0275 | -7.026 | 4.3453 | 4.341 | 4.3777 | -6.7617 | -6.7423 | -6.736 | -6.6346 | 2.825 | 4.9522 | 4.7765 | 2.4899 | 2.3879 | 2.8356 | 2.6483 | 2.4676
23 | 2040 | Summer | Vmag, [p.u.] | 0 | 1 | 0.98208 | 0.97764 | 0.96941 | 0.9695 | 0.96956 | 0.96953 | 0.9771 | 0.98127 | 0.97881 | 0.97124 | 0.9706 | 0.97338 | 0.97503 | 0.97492 | 0.97409 | 0.97093 | 0.96747 | 0.97399 | 0.97608 | 0.96912 | 0.96949 | 0.96925 | 0.96914 | 0.96933
23 | 2040 | Summer | Vang, [º] | 0 | 1 | -7.4028 | 4.0253 | 2.2555 | 2.2648 | 2.1408 | 2.0388 | -6.8247 | -7.0539 | -7.0536 | 4.3416 | 4.3375 | 4.3745 | -6.7909 | -6.7716 | -6.7649 | -6.6641 | 2.7951 | 4.9308 | 4.7553 | 2.4603 | 2.3579 | 2.8054 | 2.6176 | 2.4374
24 | 2040 | Summer | Vmag, [p.u.] | 0 | 1 | 0.98197 | 0.97751 | 0.96929 | 0.9694 | 0.96946 | 0.96942 | 0.97699 | 0.98118 | 0.97871 | 0.971 | 0.97035 | 0.97312 | 0.9749 | 0.9748 | 0.97398 | 0.97081 | 0.96735 | 0.97387 | 0.97597 | 0.96902 | 0.96937 | 0.96909 | 0.96896 | 0.9692
24 | 2040 | Summer | Vang, [º] | 0 | 1 | -7.4209 | 4.0069 | 2.2378 | 2.2473 | 2.1236 | 2.0216 | -6.8418 | -7.0693 | -7.0698 | 4.315 | 4.3101 | 4.3474 | -6.8079 | -6.7889 | -6.7815 | -6.6816 | 2.7773 | 4.913 | 4.7377 | 2.4423 | 2.3392 | 2.7864 | 2.5963 | 2.417
26 | 2040 | Summer | Vmag, [p.u.] | 0 | 1 | 0.97942 | 0.9753 | 0.97045 | 0.97049 | 0.97053 | 0.97054 | 0.97638 | 0.97907 | 0.97679 | 0.97095 | 0.97044 | 0.97328 | 0.97437 | 0.97422 | 0.97326 | 0.97019 | 0.96857 | 0.97166 | 0.97373 | 0.97019 | 0.97067 | 0.97055 | 0.97055 | 0.97055
26 | 2040 | Summer | Vang, [º] | 0 | 1 | -7.5013 | 4.064 | 2.0922 | 2.1004 | 1.9747 | 1.8728 | -7.0162 | -7.195 | -7.1978 | 4.5039 | 4.5009 | 4.5372 | -6.9852 | -6.9649 | -6.9581 | -6.857 | 2.6316 | 4.9678 | 4.7922 | 2.2971 | 2.1972 | 2.6469 | 2.4657 | 2.2819
10 | 2040 | Summer | Vmag, [p.u.] | 0 | 2 | 0.97195 | 0.97187 | 0.97179 | 0.97179 | 0.97174 | 0.97554 | 0.97262 | 0.97316 | 0.97344 | 0.97052 | 0.97218 | 0.97471 | 0.97673 | 0.97631 | 0.97497 | 0.97179 | 0.97054 | 0.97212 | 0.97464 | 0.97179 | 0.97194 | 0.97196 | 0.97214 | 0.97195
10 | 2040 | Summer | Vang, [º] | 0 | 2 | 2.224 | 2.1035 | 2.046 | 2.0328 | 2.0098 | 1.6502 | -7.2018 | -7.031 | -7.0333 | 4.9885 | -7.3237 | 4.7571 | -7.3016 | -7.2768 | -7.2626 | -7.2258 | -7.1703 | -7.2919 | 1.7 | 2.1903 | 2.3936 | 2.496 | 3.9453 | 3.3937
11 | 2040 | Summer | Vmag, [p.u.] | 0 | 2 | 0.92045 | 0.92037 | 0.92032 | 0.9203 | 0.92027 | 0.92368 | 0.92164 | 0.92582 | 0.93485 | 0.94611 | 0.98679 | 0.98374 | 0.98576 | 0.98537 | 0.98453 | 0.98539 | 0.95111 | 0.9346 | 0.92716 | 0.92093 | 0.92062 | 0.92078 | 0.9209 | 0.92052
11 | 2040 | Summer | Vang, [º] | 0 | 2 | 2.1302 | 2.0139 | 1.9583 | 1.9442 | 1.922 | 1.5836 | -6.6591 | -5.4333 | -4.3737 | 8.4832 | -3.5074 | 8.7082 | -3.3385 | -3.3119 | -3.3131 | -3.384 | -3.5452 | -4.5346 | 3.3336 | 2.8043 | 2.3332 | 2.4131 | 3.8521 | 3.3099
12 | 2040 | Summer | Vmag, [p.u.] | 0 | 2 | 0.97323 | 0.97315 | 0.97307 | 0.97307 | 0.97302 | 0.97683 | 0.97375 | 0.97398 | 0.9738 | 0.97034 | 0.97086 | 0.97351 | 0.97553 | 0.9751 | 0.97376 | 0.97049 | 0.97019 | 0.97244 | 0.97545 | 0.97291 | 0.97321 | 0.97324 | 0.97342 | 0.97322
12 | 2040 | Summer | Vang, [º] | 0 | 2 | 2.135 | 2.0145 | 1.957 | 1.9437 | 1.9208 | 1.5606 | -7.2978 | -7.1341 | -7.1353 | 4.8989 | -7.3514 | 4.7179 | -7.3411 | -7.3162 | -7.3009 | -7.2555 | -7.2533 | -7.3935 | 1.5963 | 2.0935 | 2.3045 | 2.4075 | 3.8568 | 3.3047
13 | 2040 | Summer | Vmag, [p.u.] | 0 | 2 | 1.019 | 1.0206 | 1.0216 | 1.0218 | 1.0223 | 1.0353 | 1.0314 | 0.93213 | 0.93433 | 0.9264 | 0.94694 | 0.92578 | 0.94939 | 0.95276 | 0.95249 | 0.95149 | 0.95026 | 0.93358 | 1.0346 | 1.022 | 1.0176 | 1.0153 | 1.0129 | 1.0169
13 | 2040 | Summer | Vang, [º] | 0 | 2 | 3.7705 | 3.4455 | 3.2431 | 3.1927 | 3.0874 | 2.7267 | -7.9557 | -8.7863 | -8.7948 | 6.0075 | -10.3263 | 5.6981 | -10.3282 | -10.5202 | -10.5232 | -10.5086 | -10.1859 | -9.3185 | 2.4122 | 3.3439 | 4.1227 | 4.4496 | 6.0949 | 5.1852
14 | 2040 | Summer | Vmag, [p.u.] | 0 | 2 | 0.97469 | 0.9746 | 0.97453 | 0.97453 | 0.97447 | 0.97828 | 0.97504 | 0.9749 | 0.97431 | 0.97033 | 0.9697 | 0.97247 | 0.97447 | 0.97401 | 0.97265 | 0.9693 | 0.96996 | 0.97288 | 0.9764 | 0.97419 | 0.97468 | 0.97475 | 0.97494 | 0.97468
14 | 2040 | Summer | Vang, [º] | 0 | 2 | 2.0499 | 1.9293 | 1.8715 | 1.8581 | 1.835 | 1.4743 | -7.3904 | -7.2354 | -7.2358 | 4.8111 | -7.3784 | 4.6795 | -7.3798 | -7.355 | -7.3386 | -7.2844 | -7.3352 | -7.4934 | 1.4945 | 1.9987 | 2.2176 | 2.3213 | 3.7719 | 3.2194
15 | 2040 | Summer | Vmag, [p.u.] | 0 | 2 | 1.0105 | 1.0115 | 1.012 | 1.0121 | 1.0125 | 0.93962 | 0.93606 | 1.0173 | 1.0174 | 1.0089 | 1.0091 | 1.0069 | 1.0128 | 1.0135 | 1.0117 | 1.0095 | 1.0113 | 1.0145 | 0.9413 | 1.0087 | 1.0081 | 1.0075 | 1.0081 | 1.0089
15 | 2040 | Summer | Vang, [º] | 0 | 2 | 0.92332 | 0.94635 | 0.97607 | 0.97117 | 1.0164 | 0.62492 | -8.3943 | -8.1525 | -8.2644 | 3.6679 | -8.6395 | 3.2654 | -8.7269 | -8.5493 | -8.5798 | -8.3901 | -8.4569 | -8.5664 | 0.1533 | 0.77913 | 0.86343 | 0.88771 | 2.3489 | 1.9217
16 | 2040 | Summer | Vmag, [p.u.] | 0 | 2 | 0.97442 | 0.97434 | 0.97427 | 0.97427 | 0.97422 | 0.97803 | 0.97479 | 0.97467 | 0.97402 | 0.97004 | 0.96943 | 0.97219 | 0.97419 | 0.97373 | 0.9724 | 0.96907 | 0.96973 | 0.97265 | 0.97615 | 0.97389 | 0.97438 | 0.97446 | 0.97461 | 0.97443
16 | 2040 | Summer | Vang, [º] | 0 | 2 | 2.0351 | 1.9146 | 1.8575 | 1.8443 | 1.8215 | 1.4609 | -7.4043 | -7.2473 | -7.2486 | 4.7979 | -7.3909 | 4.6666 | -7.3923 | -7.3676 | -7.3507 | -7.2963 | -7.347 | -7.5054 | 1.4827 | 1.9851 | 2.2039 | 2.3076 | 3.7555 | 3.2053
17 | 2040 | Summer | Vmag, [p.u.] | 0 | 2 | 0.97383 | 0.9738 | 0.97378 | 0.97381 | 0.97376 | 0.97761 | 0.97446 | 0.97446 | 0.9739 | 0.97064 | 0.97009 | 0.97286 | 0.97495 | 0.97457 | 0.97319 | 0.96975 | 0.97033 | 0.97246 | 0.97588 | 0.97349 | 0.9738 | 0.97378 | 0.97395 | 0.97377
17 | 2040 | Summer | Vang, [º] | 0 | 2 | 2.0255 | 1.9072 | 1.8504 | 1.836 | 1.8131 | 1.452 | -7.4106 | -7.2501 | -7.2465 | 4.8298 | -7.3565 | 4.7036 | -7.3522 | -7.3262 | -7.3104 | -7.2596 | -7.3135 | -7.5037 | 1.4802 | 1.9772 | 2.1901 | 2.2915 | 3.7413 | 3.192
18 | 2040 | Summer | Vmag, [p.u.] | 0 | 2 | bar: 0 to 23
18 | 2040 | Summer | Vang, [º] | 0 | 2 | 0 | 0 | 0 | 0 | 0 | 0 | 0 | 0 | 0 | 0 | 0 | 0 | 0 | 0 | 0 | 0 | 0 | 0 | 0 | 0 | 0 | 0 | 0 | 0
19 | 2040 | Summer | Vmag, [p.u.] | 0 | 2 | 0.93748 | 0.93713 | 0.93695 | 0.9369 | 0.93681 | 0.93721 | 0.97754 | 0.97781 | 0.96503 | 0.9587 | 0.96237 | 0.95857 | 0.96428 | 0.96382 | 0.96337 | 0.9615 | 0.96298 | 0.97622 | 0.93699 | 0.93717 | 0.93797 | 0.9384 | 0.94164 | 0.93972
19 | 2040 | Summer | Vang, [º] | 0 | 2 | -0.20044 | -0.27855 | -0.31019 | -0.31565 | -0.32429 | -0.42192 | -3.7653 | -3.6017 | -3.4848 | 1.0489 | -3.5964 | 0.946 | -3.6339 | -3.6109 | -3.5835 | -3.5076 | -3.5411 | -3.7747 | -0.49436 | -0.21574 | -0.071282 | -0.0094793 | 1.1782 | 0.75122
20 | 2040 | Summer | Vmag, [p.u.] | 0 | 2 | 0.96902 | 0.96903 | 0.96902 | 0.96905 | 0.96905 | 0.97312 | 0.98049 | 0.9807 | 0.97525 | 0.97124 | 0.9703 | 0.973 | 0.97468 | 0.97421 | 0.97311 | 0.96989 | 0.97084 | 0.9775 | 0.97109 | 0.96867 | 0.96901 | 0.96897 | 0.96896 | 0.96889
20 | 2040 | Summer | Vang, [º] | 0 | 2 | 2.3347 | 2.2202 | 2.1673 | 2.1555 | 2.1359 | 1.7803 | -7.132 | -6.9761 | -6.8157 | 4.415 | -6.9459 | 4.2896 | -6.9457 | -6.9186 | -6.9028 | -6.8487 | -6.9087 | -7.1898 | 1.7952 | 2.2957 | 2.5046 | 2.6018 | 4.0293 | 3.4925
21 | 2040 | Summer | Vmag, [p.u.] | 0 | 2 | 0.96927 | 0.96933 | 0.96935 | 0.96938 | 0.9694 | 0.9735 | 0.98132 | 0.98154 | 0.97559 | 0.97133 | 0.97059 | 0.97301 | 0.9749 | 0.97445 | 0.9734 | 0.97021 | 0.97116 | 0.97794 | 0.97138 | 0.96895 | 0.96921 | 0.96909 | 0.96902 | 0.96907
21 | 2040 | Summer | Vang, [º] | 0 | 2 | 2.4042 | 2.2903 | 2.2385 | 2.2271 | 2.2084 | 1.8521 | -7.078 | -6.9185 | -6.7419 | 4.3755 | -6.8703 | 4.2488 | -6.8717 | -6.8441 | -6.8275 | -6.7729 | -6.8332 | -7.1188 | 1.8686 | 2.3696 | 2.5775 | 2.6745 | 4.0986 | 3.5628
22 | 2040 | Summer | Vmag, [p.u.] | 0 | 2 | 0.96949 | 0.96956 | 0.96958 | 0.96961 | 0.96963 | 0.97374 | 0.98168 | 0.9819 | 0.97584 | 0.97155 | 0.97083 | 0.97323 | 0.97514 | 0.97469 | 0.97364 | 0.97045 | 0.9714 | 0.9782 | 0.97161 | 0.96918 | 0.96943 | 0.96932 | 0.96924 | 0.96929
22 | 2040 | Summer | Vang, [º] | 0 | 2 | 2.4271 | 2.3133 | 2.2614 | 2.2501 | 2.2314 | 1.8748 | -7.0609 | -6.9013 | -6.7193 | 4.3694 | -6.8475 | 4.2421 | -6.849 | -6.8212 | -6.8046 | -6.7498 | -6.8102 | -7.0972 | 1.8914 | 2.3926 | 2.6004 | 2.6976 | 4.1217 | 3.5859
23 | 2040 | Summer | Vmag, [p.u.] | 0 | 2 | 0.96932 | 0.96938 | 0.9694 | 0.96943 | 0.96945 | 0.97355 | 0.98137 | 0.9816 | 0.97565 | 0.97135 | 0.97066 | 0.97305 | 0.97498 | 0.97451 | 0.97346 | 0.97026 | 0.97121 | 0.97799 | 0.97144 | 0.96901 | 0.96927 | 0.96916 | 0.96908 | 0.96912
23 | 2040 | Summer | Vang, [º] | 0 | 2 | 2.3972 | 2.2837 | 2.232 | 2.2208 | 2.2022 | 1.8461 | -7.084 | -6.9245 | -6.7482 | 4.3656 | -6.877 | 4.2382 | -6.8786 | -6.8506 | -6.8336 | -6.779 | -6.8394 | -7.125 | 1.862 | 2.363 | 2.5704 | 2.6673 | 4.0909 | 3.5558
24 | 2040 | Summer | Vmag, [p.u.] | 0 | 2 | 0.9692 | 0.96927 | 0.9693 | 0.96933 | 0.96934 | 0.97345 | 0.98127 | 0.98153 | 0.97554 | 0.9711 | 0.97054 | 0.97278 | 0.97485 | 0.97437 | 0.97332 | 0.97013 | 0.97108 | 0.97788 | 0.97133 | 0.9689 | 0.96914 | 0.96899 | 0.9689 | 0.96897
24 | 2040 | Summer | Vang, [º] | 0 | 2 | 2.3771 | 2.2644 | 2.2135 | 2.2025 | 2.1845 | 1.8288 | -7.1009 | -6.9404 | -6.7649 | 4.3374 | -6.8944 | 4.2088 | -6.8963 | -6.8678 | -6.8502 | -6.7955 | -6.8561 | -7.1415 | 1.8444 | 2.3453 | 2.5515 | 2.6481 | 4.0692 | 3.5359
26 | 2040 | Summer | Vmag, [p.u.] | 0 | 2 | 0.97051 | 0.97049 | 0.97046 | 0.97048 | 0.97046 | 0.97445 | 0.97878 | 0.97888 | 0.97475 | 0.97119 | 0.9699 | 0.97305 | 0.97438 | 0.97392 | 0.97274 | 0.96949 | 0.97036 | 0.976 | 0.97247 | 0.97011 | 0.9705 | 0.9705 | 0.97055 | 0.97042
26 | 2040 | Summer | Vang, [º] | 0 | 2 | 2.2413 | 2.1252 | 2.071 | 2.0589 | 2.0383 | 1.6818 | -7.1967 | -7.0404 | -6.9356 | 4.5311 | -7.07 | 4.4033 | -7.0711 | -7.0446 | -7.0281 | -6.9738 | -7.0305 | -7.269 | 1.6979 | 2.1991 | 2.4106 | 2.5095 | 3.9433 | 3.4023
10 | 2040 | Summer | Vmag, [p.u.] | Expected | - | 0.97123 | 0.97143 | 0.97215 | 0.97171 | 0.97121 | 0.97275 | 0.97261 | 0.97425 | 0.97335 | 0.97229 | 0.97366 | 0.97617 | 0.9776 | 0.97752 | 0.97662 | 0.97292 | 0.97186 | 0.97194 | 0.97345 | 0.97199 | 0.97067 | 0.97063 | 0.97081 | 0.97101
10 | 2040 | Summer | Vang, [º] | Expected | - | 0.97101 | 0.97101 | 0.97101 | 0.97101 | 0.97101 | 0.97101 | 0.97101 | 0.97101 | 0.97101 | 0.97101 | 0.97101 | 0.97101 | 0.97101 | 0.97101 | 0.97101 | 0.97101 | 0.97101 | 0.97101 | 0.97101 | 0.97101 | 0.97101 | 0.97101 | 0.97101 | 0.97101
11 | 2040 | Summer | Vmag, [p.u.] | Expected | - | 0.99542 | 0.92007 | 0.99643 | 0.92021 | 0.9954 | 0.99698 | 0.92169 | 0.92657 | 0.93415 | 0.94795 | 0.98758 | 0.98515 | 0.98631 | 0.98623 | 0.98576 | 0.98676 | 0.95104 | 0.9343 | 0.92632 | 0.92122 | 0.99516 | 0.99517 | 0.99527 | 0.99528
11 | 2040 | Summer | Vang, [º] | Expected | - | 0.99528 | 0.99528 | 0.99528 | 0.99528 | 0.99528 | 0.99528 | 0.99528 | 0.99528 | 0.99528 | 0.99528 | 0.99528 | 0.99528 | 0.99528 | 0.99528 | 0.99528 | 0.99528 | 0.99528 | 0.99528 | 0.99528 | 0.99528 | 0.99528 | 0.99528 | 0.99528 | 0.99528
12 | 2040 | Summer | Vmag, [p.u.] | Expected | - | 0.9706 | 0.9727 | 0.97152 | 0.97298 | 0.97059 | 0.97213 | 0.97373 | 0.97508 | 0.97374 | 0.9721 | 0.97237 | 0.97498 | 0.9764 | 0.97633 | 0.97542 | 0.97162 | 0.97156 | 0.97226 | 0.97424 | 0.9731 | 0.97003 | 0.96999 | 0.97017 | 0.97038
12 | 2040 | Summer | Vang, [º] | Expected | - | 0.97038 | 0.97038 | 0.97038 | 0.97038 | 0.97038 | 0.97038 | 0.97038 | 0.97038 | 0.97038 | 0.97038 | 0.97038 | 0.97038 | 0.97038 | 0.97038 | 0.97038 | 0.97038 | 0.97038 | 0.97038 | 0.97038 | 0.97038 | 0.97038 | 0.97038 | 0.97038 | 0.97038
13 | 2040 | Summer | Vmag, [p.u.] | Expected | - | 1.0193 | 1.0201 | 0.95436 | 1.0219 | 1.0209 | 0.9561 | 1.0319 | 1.0046 | 1.0041 | 1.0016 | 1.0024 | 1.0011 | 1.0083 | 1.0089 | 1.0082 | 0.94459 | 0.94953 | 0.94387 | 1.0309 | 1.0197 | 1.012 | 1.0108 | 1.0108 | 1.0152
13 | 2040 | Summer | Vang, [º] | Expected | - | 1.0152 | 1.0152 | 1.0152 | 1.0152 | 1.0152 | 1.0152 | 1.0152 | 1.0152 | 1.0152 | 1.0152 | 1.0152 | 1.0152 | 1.0152 | 1.0152 | 1.0152 | 1.0152 | 1.0152 | 1.0152 | 1.0152 | 1.0152 | 1.0152 | 1.0152 | 1.0152 | 1.0152
14 | 2040 | Summer | Vmag, [p.u.] | Expected | - | 0.97015 | 0.97414 | 0.97106 | 0.97442 | 0.97012 | 0.97165 | 0.97501 | 0.97607 | 0.97432 | 0.97212 | 0.97125 | 0.97394 | 0.97536 | 0.97528 | 0.97437 | 0.97047 | 0.97143 | 0.97276 | 0.97522 | 0.97441 | 0.96964 | 0.96961 | 0.9698 | 0.96994
14 | 2040 | Summer | Vang, [º] | Expected | - | 0.96994 | 0.96994 | 0.96994 | 0.96994 | 0.96994 | 0.96994 | 0.96994 | 0.96994 | 0.96994 | 0.96994 | 0.96994 | 0.96994 | 0.96994 | 0.96994 | 0.96994 | 0.96994 | 0.96994 | 0.96994 | 0.96994 | 0.96994 | 0.96994 | 0.96994 | 0.96994 | 0.96994
15 | 2040 | Summer | Vmag, [p.u.] | Expected | - | 0.94392 | 1.0008 | 1.0114 | 1.0126 | 0.95356 | 1.0013 | 0.93691 | 0.96314 | 0.96278 | 0.95965 | 0.958 | 0.96062 | 0.96296 | 0.96317 | 0.96142 | 1.0093 | 1.0006 | 1.0017 | 0.94222 | 1.0064 | 0.95734 | 0.95735 | 0.95692 | 0.95546
15 | 2040 | Summer | Vang, [º] | Expected | - | 0.95546 | 0.95546 | 0.95546 | 0.95546 | 0.95546 | 0.95546 | 0.95546 | 0.95546 | 0.95546 | 0.95546 | 0.95546 | 0.95546 | 0.95546 | 0.95546 | 0.95546 | 0.95546 | 0.95546 | 0.95546 | 0.95546 | 0.95546 | 0.95546 | 0.95546 | 0.95546 | 0.95546
16 | 2040 | Summer | Vmag, [p.u.] | Expected | - | 0.96988 | 0.97389 | 0.97081 | 0.97417 | 0.96987 | 0.97141 | 0.97474 | 0.97578 | 0.974 | 0.9718 | 0.97094 | 0.97364 | 0.97505 | 0.97497 | 0.97407 | 0.9702 | 0.97116 | 0.97249 | 0.97494 | 0.9741 | 0.9693 | 0.96927 | 0.96946 | 0.96964
16 | 2040 | Summer | Vang, [º] | Expected | - | 0.96964 | 0.96964 | 0.96964 | 0.96964 | 0.96964 | 0.96964 | 0.96964 | 0.96964 | 0.96964 | 0.96964 | 0.96964 | 0.96964 | 0.96964 | 0.96964 | 0.96964 | 0.96964 | 0.96964 | 0.96964 | 0.96964 | 0.96964 | 0.96964 | 0.96964 | 0.96964 | 0.96964
17 | 2040 | Summer | Vmag, [p.u.] | Expected | - | 0.96928 | 0.97333 | 0.97028 | 0.97365 | 0.96935 | 0.97089 | 0.97429 | 0.97542 | 0.97374 | 0.97179 | 0.97146 | 0.97415 | 0.97562 | 0.97553 | 0.97462 | 0.9707 | 0.97118 | 0.97222 | 0.97454 | 0.97354 | 0.96862 | 0.96856 | 0.96876 | 0.96899
17 | 2040 | Summer | Vang, [º] | Expected | - | 0.96899 | 0.96899 | 0.96899 | 0.96899 | 0.96899 | 0.96899 | 0.96899 | 0.96899 | 0.96899 | 0.96899 | 0.96899 | 0.96899 | 0.96899 | 0.96899 | 0.96899 | 0.96899 | 0.96899 | 0.96899 | 0.96899 | 0.96899 | 0.96899 | 0.96899 | 0.96899 | 0.96899
18 | 2040 | Summer | Vmag, [p.u.] | Expected | - | bar: 0 to 23
18 | 2040 | Summer | Vang, [º] | Expected | - | bar: 0 to 23
19 | 2040 | Summer | Vmag, [p.u.] | Expected | - | 0.94301 | 0.94102 | 0.93765 | 0.93724 | 0.93652 | 0.93718 | 0.97589 | 0.94895 | 0.94658 | 0.94309 | 0.94327 | 0.94313 | 0.94463 | 0.94448 | 0.94397 | 0.96311 | 0.96925 | 0.9771 | 0.9416 | 0.93731 | 0.93671 | 0.93703 | 0.93748 | 0.93683
19 | 2040 | Summer | Vang, [º] | Expected | - | 0.93683 | 0.93683 | 0.93683 | 0.93683 | 0.93683 | 0.93683 | 0.93683 | 0.93683 | 0.93683 | 0.93683 | 0.93683 | 0.93683 | 0.93683 | 0.93683 | 0.93683 | 0.93683 | 0.93683 | 0.93683 | 0.93683 | 0.93683 | 0.93683 | 0.93683 | 0.93683 | 0.93683
20 | 2040 | Summer | Vmag, [p.u.] | Expected | - | 0.9661 | 0.97002 | 0.96553 | 0.96887 | 0.96465 | 0.96621 | 0.9799 | 0.97382 | 0.97126 | 0.96843 | 0.96743 | 0.97014 | 0.97144 | 0.97142 | 0.97068 | 0.97109 | 0.97423 | 0.9778 | 0.97136 | 0.96888 | 0.96398 | 0.96388 | 0.96395 | 0.96425
20 | 2040 | Summer | Vang, [º] | Expected | - | 0.96425 | 0.96425 | 0.96425 | 0.96425 | 0.96425 | 0.96425 | 0.96425 | 0.96425 | 0.96425 | 0.96425 | 0.96425 | 0.96425 | 0.96425 | 0.96425 | 0.96425 | 0.96425 | 0.96425 | 0.96425 | 0.96425 | 0.96425 | 0.96425 | 0.96425 | 0.96425 | 0.96425
21 | 2040 | Summer | Vmag, [p.u.] | Expected | - | 0.96639 | 0.97038 | 0.96583 | 0.96917 | 0.96496 | 0.96652 | 0.98066 | 0.97425 | 0.97155 | 0.96858 | 0.96757 | 0.97025 | 0.9716 | 0.97161 | 0.97094 | 0.97139 | 0.9746 | 0.97828 | 0.97172 | 0.96914 | 0.96415 | 0.96401 | 0.96405 | 0.96445
21 | 2040 | Summer | Vang, [º] | Expected | - | 0.96445 | 0.96445 | 0.96445 | 0.96445 | 0.96445 | 0.96445 | 0.96445 | 0.96445 | 0.96445 | 0.96445 | 0.96445 | 0.96445 | 0.96445 | 0.96445 | 0.96445 | 0.96445 | 0.96445 | 0.96445 | 0.96445 | 0.96445 | 0.96445 | 0.96445 | 0.96445 | 0.96445
22 | 2040 | Summer | Vmag, [p.u.] | Expected | - | 0.96663 | 0.97062 | 0.96605 | 0.9694 | 0.96519 | 0.96674 | 0.98102 | 0.97451 | 0.97178 | 0.9688 | 0.9678 | 0.97047 | 0.97183 | 0.97184 | 0.97117 | 0.97163 | 0.97485 | 0.97857 | 0.97198 | 0.96937 | 0.96438 | 0.96423 | 0.96426 | 0.96467
22 | 2040 | Summer | Vang, [º] | Expected | - | 0.96467 | 0.96467 | 0.96467 | 0.96467 | 0.96467 | 0.96467 | 0.96467 | 0.96467 | 0.96467 | 0.96467 | 0.96467 | 0.96467 | 0.96467 | 0.96467 | 0.96467 | 0.96467 | 0.96467 | 0.96467 | 0.96467 | 0.96467 | 0.96467 | 0.96467 | 0.96467 | 0.96467
23 | 2040 | Summer | Vmag, [p.u.] | Expected | - | 0.96643 | 0.97042 | 0.96587 | 0.96922 | 0.965 | 0.96656 | 0.98071 | 0.97431 | 0.9716 | 0.96862 | 0.96763 | 0.9703 | 0.97167 | 0.97167 | 0.971 | 0.97145 | 0.97465 | 0.97834 | 0.97178 | 0.9692 | 0.96422 | 0.96407 | 0.9641 | 0.96449
23 | 2040 | Summer | Vang, [º] | Expected | - | 0.96449 | 0.96449 | 0.96449 | 0.96449 | 0.96449 | 0.96449 | 0.96449 | 0.96449 | 0.96449 | 0.96449 | 0.96449 | 0.96449 | 0.96449 | 0.96449 | 0.96449 | 0.96449 | 0.96449 | 0.96449 | 0.96449 | 0.96449 | 0.96449 | 0.96449 | 0.96449 | 0.96449
24 | 2040 | Summer | Vmag, [p.u.] | Expected | - | 0.96629 | 0.97028 | 0.96574 | 0.96909 | 0.96488 | 0.96643 | 0.98061 | 0.9742 | 0.97147 | 0.96842 | 0.96745 | 0.9701 | 0.97151 | 0.97151 | 0.97087 | 0.97132 | 0.97453 | 0.97821 | 0.97166 | 0.96908 | 0.96407 | 0.9639 | 0.96392 | 0.96434
24 | 2040 | Summer | Vang, [º] | Expected | - | 0.96434 | 0.96434 | 0.96434 | 0.96434 | 0.96434 | 0.96434 | 0.96434 | 0.96434 | 0.96434 | 0.96434 | 0.96434 | 0.96434 | 0.96434 | 0.96434 | 0.96434 | 0.96434 | 0.96434 | 0.96434 | 0.96434 | 0.96434 | 0.96434 | 0.96434 | 0.96434 | 0.96434
26 | 2040 | Summer | Vmag, [p.u.] | Expected | - | 0.96713 | 0.9711 | 0.96698 | 0.97032 | 0.96608 | 0.96763 | 0.97834 | 0.97432 | 0.97198 | 0.96945 | 0.96842 | 0.97119 | 0.9724 | 0.97236 | 0.97156 | 0.97068 | 0.97325 | 0.97623 | 0.97236 | 0.97032 | 0.96547 | 0.9654 | 0.9655 | 0.96575
26 | 2040 | Summer | Vang, [º] | Expected | - | 0.96575 | 0.96575 | 0.96575 | 0.96575 | 0.96575 | 0.96575 | 0.96575 | 0.96575 | 0.96575 | 0.96575 | 0.96575 | 0.96575 | 0.96575 | 0.96575 | 0.96575 | 0.96575 | 0.96575 | 0.96575 | 0.96575 | 0.96575 | 0.96575 | 0.96575 | 0.96575 | 0.96575
10 | 2050 | Winter | Vmag, [p.u.] | 0 | 0 | 0.99893 | 0.99891 | 0.99885 | 0.99897 | 0.99894 | 0.99918 | 0.99995 | 1.0002 | 1.0007 | 1.001 | 1.0012 | 1.0013 | 1.0013 | 1.0014 | 1.0013 | 1.0012 | 1.0011 | 1.0009 | 1.0006 | 1.0002 | 0.99937 | 0.99883 | 0.99875 | 0.99863
10 | 2050 | Winter | Vang, [º] | 0 | 0 | -0.86674 | -0.80343 | -0.71997 | -0.75679 | -0.74716 | -0.79351 | -0.94896 | -0.88979 | -0.79828 | -0.68685 | -0.56221 | -0.46065 | -0.36697 | -0.35609 | -0.36417 | -0.4587 | -0.64837 | -0.88897 | -1.0319 | -1.1574 | -1.1919 | -1.0791 | -1.0198 | -0.94607
11 | 2050 | Winter | Vmag, [p.u.] | 0 | 0 | 0.99908 | 0.99917 | 0.99953 | 0.99928 | 0.99914 | 0.99937 | 1.0001 | 1.001 | 1.0021 | 1.0031 | 1.0038 | 1.0044 | 1.0045 | 1.0046 | 1.0043 | 1.0038 | 1.0031 | 1.0023 | 1.0014 | 1.0005 | 0.99992 | 0.99945 | 0.99912 | 0.9987
11 | 2050 | Winter | Vang, [º] | 0 | 0 | -0.20455 | -0.22051 | -0.19833 | -0.0862 | 0.0020742 | 0.75554 | 2.1205 | 2.9651 | 3.1706 | 3.2939 | 3.4223 | 3.5243 | 3.6181 | 3.6287 | 3.6203 | 3.525 | 3.3312 | 3.0802 | 2.8787 | 2.0485 | 0.63289 | 0.0052703 | -0.18729 | -0.44856
12 | 2050 | Winter | Vmag, [p.u.] | 0 | 0 | 0.99875 | 0.99874 | 0.99868 | 0.99877 | 0.99873 | 0.99877 | 0.99916 | 0.99926 | 0.99968 | 0.99995 | 1.0001 | 1.0003 | 1.0003 | 1.0003 | 1.0003 | 1.0002 | 1.0001 | 0.99983 | 0.99961 | 0.99935 | 0.99889 | 0.99853 | 0.99852 | 0.9985
12 | 2050 | Winter | Vang, [º] | 0 | 0 | -0.87447 | -0.80978 | -0.72444 | -0.7642 | -0.75601 | -0.81345 | -0.98985 | -0.94085 | -0.85022 | -0.73844 | -0.61349 | -0.51165 | -0.41791 | -0.40711 | -0.41538 | -0.51031 | -0.70026 | -0.94086 | -1.0836 | -1.1998 | -1.2148 | -1.0919 | -1.0297 | -0.9523
13 | 2050 | Winter | Vmag, [p.u.] | 0 | 0 | 0.99766 | 0.99766 | 0.99775 | 0.9977 | 0.99768 | 0.99868 | 1.0001 | 1.0004 | 1.0005 | 1.0004 | 1.0004 | 1.0005 | 0.99997 | 0.99987 | 0.9997 | 0.99961 | 0.99997 | 1.0008 | 1.001 | 1.0007 | 0.99991 | 0.99946 | 0.99908 | 0.99849
13 | 2050 | Winter | Vang, [º] | 0 | 0 | 0.95582 | 0.92673 | 0.91767 | 0.87273 | 0.85197 | 0.85685 | 0.82595 | 0.74533 | 0.79765 | 0.76435 | 0.69327 | 0.66252 | 0.61714 | 0.60652 | 0.57964 | 0.60541 | 0.7068 | 0.87298 | 0.87971 | 0.91447 | 1.0235 | 1.1055 | 1.1147 | 1.0764
14 | 2050 | Winter | Vmag, [p.u.] | 0 | 0 | 0.99868 | 0.99867 | 0.99858 | 0.99866 | 0.99863 | 0.99861 | 0.99878 | 0.99871 | 0.9991 | 0.99931 | 0.99951 | 0.99967 | 0.99963 | 0.99969 | 0.99961 | 0.99954 | 0.99943 | 0.99927 | 0.99905 | 0.99894 | 0.99875 | 0.99857 | 0.9986 | 0.99862
14 | 2050 | Winter | Vang, [º] | 0 | 0 | -0.8811 | -0.81503 | -0.72808 | -0.77005 | -0.76318 | -0.83016 | -1.0268 | -0.98792 | -0.90013 | -0.78769 | -0.66108 | -0.55833 | -0.46399 | -0.45321 | -0.46166 | -0.55745 | -0.74937 | -0.99144 | -1.1336 | -1.2411 | -1.2376 | -1.1046 | -1.0384 | -0.95563
15 | 2050 | Winter | Vmag, [p.u.] | 0 | 0 | 0.99925 | 0.9992 | 0.99909 | 0.99912 | 0.99905 | 0.99965 | 1.0006 | 1.0005 | 1.0005 | 1.0004 | 1.0002 | 1.0002 | 0.99979 | 0.99967 | 0.9997 | 0.99974 | 1.0001 | 1.0008 | 1.0011 | 1.0012 | 1.0009 | 1.0006 | 1.0003 | 0.99991
15 | 2050 | Winter | Vang, [º] | 0 | 0 | -2.728 | -2.5757 | -2.4841 | -2.4859 | -2.4507 | -2.6323 | -3.1023 | -3.3066 | -3.2933 | -3.2298 | -3.1433 | -3.138 | -3.0863 | -3.0912 | -3.0197 | -3.0343 | -3.2079 | -3.4766 | -3.5498 | -3.5079 | -3.3715 | -3.1556 | -3.0098 | -2.7901
16 | 2050 | Winter | Vmag, [p.u.] | 0 | 0 | 0.99839 | 0.99837 | 0.99828 | 0.99836 | 0.99833 | 0.99831 | 0.99837 | 0.99824 | 0.99869 | 0.99887 | 0.999 | 0.99921 | 0.99911 | 0.99916 | 0.99916 | 0.99912 | 0.99905 | 0.99882 | 0.99854 | 0.99851 | 0.99837 | 0.99819 | 0.99825 | 0.9983
16 | 2050 | Winter | Vang, [º] | 0 | 0 | -0.89607 | -0.83135 | -0.74498 | -0.78673 | -0.77966 | -0.84686 | -1.0473 | -1.0106 | -0.91705 | -0.80665 | -0.68458 | -0.58076 | -0.4902 | -0.47967 | -0.48483 | -0.57854 | -0.76698 | -1.0092 | -1.1549 | -1.2582 | -1.2522 | -1.119 | -1.053 | -0.96928
17 | 2050 | Winter | Vmag, [p.u.] | 0 | 0 | 0.99769 | 0.99773 | 0.99763 | 0.99775 | 0.99771 | 0.99756 | 0.99769 | 0.99768 | 0.9984 | 0.99895 | 0.99955 | 0.99998 | 1.0001 | 1.0002 | 1.0001 | 0.9998 | 0.99928 | 0.99863 | 0.99804 | 0.99768 | 0.99741 | 0.99723 | 0.99733 | 0.99746
17 | 2050 | Winter | Vang, [º] | 0 | 0 | -0.91339 | -0.84666 | -0.7584 | -0.80149 | -0.79622 | -0.86584 | -1.061 | -1.0175 | -0.91265 | -0.78555 | -0.64263 | -0.52936 | -0.42975 | -0.41794 | -0.43045 | -0.5362 | -0.74363 | -1.0016 | -1.1585 | -1.2784 | -1.2802 | -1.1489 | -1.0811 | -0.99422
18 | 2050 | Winter | Vmag, [p.u.] | 0 | 0 | bar: 0 to 23
18 | 2050 | Winter | Vang, [º] | 0 | 0 | 0 | 0 | 0 | 0 | 0 | 0 | 0 | 0 | 0 | 0 | 0 | 0 | 0 | 0 | 0 | 0 | 0 | 0 | 0 | 0 | 0 | 0 | 0 | 0
19 | 2050 | Winter | Vmag, [p.u.] | 0 | 0 | 0.99369 | 0.9944 | 0.99566 | 0.9947 | 0.9948 | 0.99532 | 0.99318 | 0.99292 | 0.99239 | 0.99242 | 0.99232 | 0.99233 | 0.99267 | 0.9925 | 0.99285 | 0.99282 | 0.99214 | 0.99109 | 0.99112 | 0.99068 | 0.99142 | 0.99406 | 0.99469 | 0.99409
19 | 2050 | Winter | Vang, [º] | 0 | 0 | -1.6396 | -1.3962 | -0.85974 | -1.2522 | -1.2081 | -0.96927 | -1.5278 | -1.3966 | -1.5156 | -1.4059 | -1.3292 | -1.253 | -1.1514 | -1.183 | -1.2196 | -1.358 | -1.6121 | -1.9287 | -1.8749 | -2.0801 | -1.9686 | -1.1662 | -1.0809 | -1.3838
20 | 2050 | Winter | Vmag, [p.u.] | 0 | 0 | 0.99918 | 0.99918 | 0.99922 | 0.99917 | 0.99922 | 0.99898 | 0.9984 | 0.99836 | 0.99809 | 0.99802 | 0.99799 | 0.99795 | 0.99815 | 0.99813 | 0.99813 | 0.9981 | 0.998 | 0.99791 | 0.99798 | 0.99815 | 0.99854 | 0.99891 | 0.99903 | 0.99917
20 | 2050 | Winter | Vang, [º] | 0 | 0 | -0.81451 | -0.74399 | -0.63984 | -0.69442 | -0.68378 | -0.74625 | -0.97598 | -0.93539 | -0.91893 | -0.84025 | -0.73957 | -0.64933 | -0.55366 | -0.54518 | -0.55659 | -0.64736 | -0.82044 | -1.0261 | -1.1237 | -1.2004 | -1.1601 | -0.99535 | -0.9317 | -0.85886
21 | 2050 | Winter | Vmag, [p.u.] | 0 | 0 | 0.9994 | 0.99939 | 0.99941 | 0.99936 | 0.99944 | 0.99907 | 0.99826 | 0.9982 | 0.99769 | 0.99749 | 0.99737 | 0.99726 | 0.99756 | 0.99753 | 0.99755 | 0.99755 | 0.99745 | 0.9974 | 0.99758 | 0.99789 | 0.99847 | 0.99892 | 0.99908 | 0.99935
21 | 2050 | Winter | Vang, [º] | 0 | 0 | -0.77041 | -0.70176 | -0.59963 | -0.6527 | -0.6414 | -0.70723 | -0.94222 | -0.90216 | -0.90572 | -0.83805 | -0.74536 | -0.65906 | -0.56357 | -0.55535 | -0.56727 | -0.65552 | -0.82055 | -1.0118 | -1.098 | -1.1627 | -1.1109 | -0.94603 | -0.88436 | -0.80911
22 | 2050 | Winter | Vmag, [p.u.] | 0 | 0 | 0.99966 | 0.99964 | 0.99965 | 0.9996 | 0.99968 | 0.99931 | 0.9985 | 0.99843 | 0.9979 | 0.99769 | 0.99757 | 0.99745 | 0.99773 | 0.9977 | 0.99773 | 0.99773 | 0.99766 | 0.99763 | 0.99782 | 0.99816 | 0.99877 | 0.99922 | 0.99937 | 0.99962
22 | 2050 | Winter | Vang, [º] | 0 | 0 | -0.75668 | -0.68834 | -0.58669 | -0.63962 | -0.62829 | -0.69471 | -0.93039 | -0.89089 | -0.89759 | -0.83173 | -0.74041 | -0.65489 | -0.55937 | -0.55127 | -0.56337 | -0.65125 | -0.81494 | -1.0036 | -1.0875 | -1.15 | -1.096 | -0.93125 | -0.86959 | -0.79405
23 | 2050 | Winter | Vmag, [p.u.] | 0 | 0 | 0.99951 | 0.99948 | 0.99949 | 0.99945 | 0.99953 | 0.99916 | 0.99837 | 0.99831 | 0.99778 | 0.99757 | 0.99744 | 0.99733 | 0.99762 | 0.99759 | 0.99762 | 0.99762 | 0.99754 | 0.99751 | 0.99769 | 0.99802 | 0.9986 | 0.99905 | 0.9992 | 0.99945
23 | 2050 | Winter | Vang, [º] | 0 | 0 | -0.77925 | -0.71025 | -0.60789 | -0.66083 | -0.64917 | -0.71602 | -0.95282 | -0.9128 | -0.9189 | -0.85242 | -0.76036 | -0.67459 | -0.57796 | -0.56982 | -0.58175 | -0.67004 | -0.83528 | -1.0263 | -1.1115 | -1.1752 | -1.1223 | -0.9572 | -0.89489 | -0.81814
24 | 2050 | Winter | Vmag, [p.u.] | 0 | 0 | 0.9994 | 0.99936 | 0.99937 | 0.99933 | 0.99942 | 0.999 | 0.99814 | 0.99809 | 0.99743 | 0.99714 | 0.99698 | 0.99684 | 0.99716 | 0.99713 | 0.99718 | 0.9972 | 0.99713 | 0.99711 | 0.99734 | 0.99771 | 0.99835 | 0.99885 | 0.999 | 0.9993
24 | 2050 | Winter | Vang, [º] | 0 | 0 | -0.80111 | -0.7318 | -0.62921 | -0.68142 | -0.66881 | -0.73827 | -0.98001 | -0.93938 | -0.9553 | -0.89369 | -0.80463 | -0.72065 | -0.62174 | -0.61371 | -0.62559 | -0.71337 | -0.87731 | -1.0652 | -1.1465 | -1.206 | -1.1489 | -0.98312 | -0.92039 | -0.83984
26 | 2050 | Winter | Vmag, [p.u.] | 0 | 0 | 0.999 | 0.999 | 0.99899 | 0.99898 | 0.99901 | 0.99883 | 0.99848 | 0.99844 | 0.9984 | 0.99842 | 0.99847 | 0.9985 | 0.99863 | 0.99864 | 0.99861 | 0.99857 | 0.99846 | 0.99832 | 0.99829 | 0.99836 | 0.99856 | 0.99875 | 0.99885 | 0.99896
26 | 2050 | Winter | Vang, [º] | 0 | 0 | -0.83302 | -0.76376 | -0.66438 | -0.71554 | -0.70585 | -0.77001 | -0.99151 | -0.95138 | -0.91543 | -0.82749 | -0.7197 | -0.6262 | -0.53048 | -0.52147 | -0.53189 | -0.62403 | -0.80256 | -1.0186 | -1.1286 | -1.2137 | -1.183 | -1.0265 | -0.96194 | -0.88601
10 | 2050 | Winter | Vmag, [p.u.] | 0 | 1 | 0.99874 | 0.99878 | 0.99882 | 0.99883 | 0.99887 | 0.99902 | 0.99942 | 1.0006 | 1.0007 | 1.0008 | 1.001 | 1.0011 | 1.0012 | 1.0012 | 1.0011 | 1.001 | 1.0008 | 1.0007 | 1.0006 | 0.99959 | 0.99903 | 0.99885 | 0.99881 | 0.99877
10 | 2050 | Winter | Vang, [º] | 0 | 1 | -0.99457 | -0.94024 | -0.92156 | -0.87825 | -0.97599 | -1.1069 | -1.1404 | -1.0296 | -0.90885 | -0.80254 | -0.68565 | -0.52974 | -0.41219 | -0.36643 | -0.40789 | -0.59396 | -0.7407 | -0.90167 | -1.0586 | -1.1465 | -1.1598 | -1.0659 | -1.0506 | -1.0505
11 | 2050 | Winter | Vmag, [p.u.] | 0 | 1 | 0.99885 | 0.99896 | 0.99915 | 0.99917 | 0.99924 | 0.99948 | 0.99994 | 1.0011 | 1.0022 | 1.0033 | 1.0041 | 1.0046 | 1.0048 | 1.0048 | 1.0045 | 1.0041 | 1.0034 | 1.0024 | 1.0014 | 1.0003 | 0.99963 | 0.99915 | 0.99893 | 0.99877
11 | 2050 | Winter | Vang, [º] | 0 | 1 | -0.40305 | -0.36397 | -0.34257 | -0.21818 | -0.048147 | 0.32954 | 1.3467 | 2.9484 | 3.0802 | 3.188 | 3.3049 | 3.4607 | 3.5762 | 3.6193 | 3.582 | 3.3964 | 3.2485 | 3.0865 | 2.9237 | 1.5225 | 0.4272 | -0.023375 | -0.23458 | -0.31482
12 | 2050 | Winter | Vmag, [p.u.] | 0 | 1 | 0.99858 | 0.99862 | 0.99865 | 0.99865 | 0.99862 | 0.99864 | 0.99878 | 0.99962 | 0.99967 | 0.9998 | 0.99999 | 1.0001 | 1.0002 | 1.0001 | 1.0001 | 0.99993 | 0.99974 | 0.99967 | 0.99957 | 0.9989 | 0.9986 | 0.99858 | 0.99859 | 0.99858
12 | 2050 | Winter | Vang, [º] | 0 | 1 | -1.0017 | -0.94688 | -0.92778 | -0.88567 | -0.98722 | -1.125 | -1.173 | -1.0828 | -0.96129 | -0.85434 | -0.73707 | -0.5809 | -0.46322 | -0.4174 | -0.45913 | -0.64528 | -0.79225 | -0.95387 | -1.1115 | -1.1813 | -1.1798 | -1.079 | -1.061 | -1.0601
13 | 2050 | Winter | Vmag, [p.u.] | 0 | 1 | 0.99726 | 0.99711 | 0.99695 | 0.99724 | 0.99794 | 0.99813 | 0.99827 | 0.99919 | 0.99914 | 0.99923 | 0.99925 | 0.99911 | 0.99897 | 0.99906 | 0.99905 | 0.9995 | 0.99978 | 0.99957 | 0.9996 | 0.99925 | 0.99869 | 0.99797 | 0.99774 | 0.99775
13 | 2050 | Winter | Vang, [º] | 0 | 1 | 0.7776 | 0.76545 | 0.71034 | 0.71827 | 0.71409 | 0.71149 | 0.65392 | 0.63243 | 0.57974 | 0.50205 | 0.42062 | 0.35621 | 0.28827 | 0.24895 | 0.28283 | 0.4021 | 0.50704 | 0.545 | 0.59069 | 0.64561 | 0.73048 | 0.71258 | 0.69029 | 0.69772
14 | 2050 | Winter | Vmag, [p.u.] | 0 | 1 | 0.99853 | 0.99855 | 0.99852 | 0.99852 | 0.99852 | 0.9985 | 0.99848 | 0.99898 | 0.99904 | 0.99918 | 0.99936 | 0.99948 | 0.99953 | 0.99951 | 0.99946 | 0.99938 | 0.99924 | 0.99912 | 0.99901 | 0.99862 | 0.99852 | 0.99854 | 0.99857 | 0.99858
14 | 2050 | Winter | Vang, [º] | 0 | 1 | -1.0081 | -0.95279 | -0.93324 | -0.89205 | -0.99748 | -1.142 | -1.2026 | -1.1346 | -1.0118 | -0.90346 | -0.78452 | -0.62714 | -0.50856 | -0.46241 | -0.50472 | -0.69205 | -0.8403 | -1.0035 | -1.1621 | -1.2136 | -1.1987 | -1.0914 | -1.0699 | -1.0682
15 | 2050 | Winter | Vmag, [p.u.] | 0 | 1 | 0.99911 | 0.99893 | 0.99876 | 0.99891 | 0.99951 | 0.99963 | 0.99967 | 1.0001 | 0.99983 | 0.99974 | 0.99965 | 0.99942 | 0.99927 | 0.99929 | 0.99932 | 0.99967 | 0.9999 | 0.99997 | 1.0002 | 1.0001 | 0.99996 | 0.99938 | 0.99931 | 0.99933
15 | 2050 | Winter | Vang, [º] | 0 | 1 | -2.7317 | -2.7139 | -2.6548 | -2.5547 | -2.699 | -3.0235 | -3.3255 | -3.3437 | -3.3436 | -3.2767 | -3.2697 | -3.0963 | -2.9496 | -2.8016 | -2.8655 | -3.0617 | -2.9967 | -3.0538 | -3.16 | -3.133 | -2.8816 | -2.6804 | -2.5508 | -2.5413
16 | 2050 | Winter | Vmag, [p.u.] | 0 | 1 | 0.99823 | 0.99828 | 0.99825 | 0.99825 | 0.99824 | 0.99818 | 0.99806 | 0.99859 | 0.99864 | 0.99875 | 0.99888 | 0.99905 | 0.99907 | 0.99903 | 0.999 | 0.99884 | 0.99866 | 0.99868 | 0.99856 | 0.99815 | 0.99812 | 0.99821 | 0.99824 | 0.99827
16 | 2050 | Winter | Vang, [º] | 0 | 1 | -1.023 | -0.96709 | -0.94749 | -0.90674 | -1.0112 | -1.1565 | -1.2222 | -1.1498 | -1.0287 | -0.922 | -0.80712 | -0.64916 | -0.5331 | -0.48795 | -0.52923 | -0.71775 | -0.86596 | -1.0225 | -1.1812 | -1.2342 | -1.2149 | -1.1055 | -1.0854 | -1.0831
17 | 2050 | Winter | Vmag, [p.u.] | 0 | 1 | 0.99755 | 0.99763 | 0.99762 | 0.9976 | 0.99753 | 0.99743 | 0.99743 | 0.99818 | 0.99853 | 0.99899 | 0.99957 | 0.99995 | 1.0002 | 1.0002 | 1.0001 | 0.99973 | 0.99917 | 0.99864 | 0.99819 | 0.9975 | 0.9973 | 0.99743 | 0.99752 | 0.99754
17 | 2050 | Winter | Vang, [º] | 0 | 1 | -1.0417 | -0.98399 | -0.96368 | -0.92227 | -1.0299 | -1.1777 | -1.2377 | -1.1574 | -1.0219 | -0.90014 | -0.76503 | -0.59892 | -0.47411 | -0.42628 | -0.47252 | -0.66883 | -0.83329 | -1.0129 | -1.1844 | -1.2482 | -1.2377 | -1.1294 | -1.1054 | -1.1033
18 | 2050 | Winter | Vmag, [p.u.] | 0 | 1 | bar: 0 to 23
18 | 2050 | Winter | Vang, [º] | 0 | 1 | 0 | 0 | 0 | 0 | 0 | 0 | 0 | 0 | 0 | 0 | 0 | 0 | 0 | 0 | 0 | 0 | 0 | 0 | 0 | 0 | 0 | 0 | 0 | 0
19 | 2050 | Winter | Vmag, [p.u.] | 0 | 1 | 0.9935 | 0.99374 | 0.99368 | 0.99392 | 0.99313 | 0.99221 | 0.99204 | 0.99176 | 0.99167 | 0.9916 | 0.99169 | 0.99227 | 0.9929 | 0.99319 | 0.99315 | 0.992 | 0.99156 | 0.99134 | 0.99102 | 0.99091 | 0.99154 | 0.99214 | 0.99261 | 0.99255
19 | 2050 | Winter | Vang, [º] | 0 | 1 | -1.6614 | -1.5514 | -1.5576 | -1.4157 | -1.6206 | -1.8227 | -1.9049 | -1.8034 | -1.6194 | -1.4363 | -1.3247 | -1.1427 | -1.0245 | -0.98145 | -0.9832 | -1.1681 | -1.238 | -1.5835 | -1.8183 | -1.7991 | -1.787 | -1.7055 | -1.7669 | -1.8066
20 | 2050 | Winter | Vmag, [p.u.] | 0 | 1 | 0.9992 | 0.99921 | 0.99922 | 0.99917 | 0.999 | 0.99894 | 0.99883 | 0.99818 | 0.9982 | 0.99818 | 0.99814 | 0.99819 | 0.99822 | 0.99821 | 0.99819 | 0.99812 | 0.99811 | 0.99811 | 0.99813 | 0.9986 | 0.99886 | 0.99907 | 0.99911 | 0.99912
20 | 2050 | Winter | Vang, [º] | 0 | 1 | -0.94917 | -0.89305 | -0.87349 | -0.83026 | -0.93661 | -1.0812 | -1.1526 | -1.1808 | -1.064 | -0.97212 | -0.87264 | -0.72428 | -0.61122 | -0.56764 | -0.60514 | -0.78023 | -0.91049 | -1.0638 | -1.2057 | -1.1667 | -1.1395 | -1.0283 | -1.0173 | -1.0157
21 | 2050 | Winter | Vmag, [p.u.] | 0 | 1 | 0.99941 | 0.99942 | 0.99945 | 0.99936 | 0.99912 | 0.99903 | 0.99888 | 0.99777 | 0.99775 | 0.99765 | 0.99754 | 0.99757 | 0.9976 | 0.99761 | 0.99759 | 0.9975 | 0.9975 | 0.99758 | 0.99767 | 0.99849 | 0.99888 | 0.99919 | 0.99925 | 0.99927
21 | 2050 | Winter | Vang, [º] | 0 | 1 | -0.9079 | -0.85289 | -0.83313 | -0.79085 | -0.89476 | -1.0376 | -1.1121 | -1.1729 | -1.0592 | -0.97427 | -0.88152 | -0.73739 | -0.62708 | -0.5846 | -0.62104 | -0.79056 | -0.9152 | -1.0618 | -1.1964 | -1.1287 | -1.0966 | -0.98494 | -0.97654 | -0.97435
22 | 2050 | Winter | Vmag, [p.u.] | 0 | 1 | 0.99966 | 0.99966 | 0.99969 | 0.9996 | 0.99937 | 0.9993 | 0.99916 | 0.998 | 0.99797 | 0.99786 | 0.99774 | 0.99775 | 0.99777 | 0.99777 | 0.99776 | 0.99768 | 0.99771 | 0.9978 | 0.9979 | 0.99875 | 0.99916 | 0.99945 | 0.99951 | 0.99953
22 | 2050 | Winter | Vang, [º] | 0 | 1 | -0.89523 | -0.84048 | -0.82092 | -0.77887 | -0.88248 | -1.025 | -1.1001 | -1.166 | -1.0531 | -0.96919 | -0.87761 | -0.73428 | -0.62447 | -0.58227 | -0.61856 | -0.78711 | -0.91078 | -1.0561 | -1.1893 | -1.1166 | -1.0837 | -0.97217 | -0.96392 | -0.96164
23 | 2050 | Winter | Vmag, [p.u.] | 0 | 1 | 0.99952 | 0.99952 | 0.99955 | 0.99946 | 0.99923 | 0.99916 | 0.99902 | 0.99787 | 0.99785 | 0.99774 | 0.99762 | 0.99764 | 0.99767 | 0.99767 | 0.99766 | 0.99757 | 0.99759 | 0.99767 | 0.99777 | 0.99862 | 0.999 | 0.99931 | 0.99936 | 0.99938
23 | 2050 | Winter | Vang, [º] | 0 | 1 | -0.91655 | -0.86135 | -0.8412 | -0.79907 | -0.90345 | -1.047 | -1.1223 | -1.187 | -1.0732 | -0.98872 | -0.89654 | -0.75248 | -0.64178 | -0.59905 | -0.63558 | -0.80535 | -0.93014 | -1.0762 | -1.2104 | -1.1398 | -1.107 | -0.9941 | -0.98566 | -0.98332
24 | 2050 | Winter | Vmag, [p.u.] | 0 | 1 | 0.99942 | 0.99942 | 0.99947 | 0.99936 | 0.9991 | 0.99903 | 0.99889 | 0.9975 | 0.99748 | 0.99732 | 0.99717 | 0.9972 | 0.99723 | 0.99724 | 0.99723 | 0.99712 | 0.99714 | 0.99725 | 0.99737 | 0.99839 | 0.99881 | 0.99917 | 0.99923 | 0.99925
24 | 2050 | Winter | Vang, [º] | 0 | 1 | -0.93761 | -0.88215 | -0.86083 | -0.81912 | -0.92379 | -1.0684 | -1.1459 | -1.2259 | -1.1121 | -1.0301 | -0.94052 | -0.79742 | -0.68642 | -0.64324 | -0.67967 | -0.84885 | -0.97279 | -1.1166 | -1.249 | -1.1665 | -1.131 | -1.0153 | -1.0078 | -1.005
26 | 2050 | Winter | Vmag, [p.u.] | 0 | 1 | 0.99898 | 0.99899 | 0.99899 | 0.99895 | 0.99883 | 0.99878 | 0.9987 | 0.99844 | 0.99847 | 0.99851 | 0.99855 | 0.99862 | 0.99866 | 0.99864 | 0.99861 | 0.99854 | 0.99848 | 0.99844 | 0.99841 | 0.99858 | 0.99873 | 0.99889 | 0.99892 | 0.99894
26 | 2050 | Winter | Vang, [º] | 0 | 1 | -0.96516 | -0.90929 | -0.88967 | -0.84713 | -0.9535 | -1.0981 | -1.1666 | -1.169 | -1.0505 | -0.95418 | -0.84944 | -0.6986 | -0.58398 | -0.53963 | -0.57847 | -0.75709 | -0.89234 | -1.0483 | -1.1948 | -1.1805 | -1.1561 | -1.0458 | -1.0317 | -1.0301
10 | 2050 | Winter | Vmag, [p.u.] | 0 | 2 | 0.99878 | 0.99879 | 0.99881 | 0.99887 | 0.99892 | 0.99961 | 1.0002 | 1.0008 | 1.0008 | 1.0009 | 1.001 | 1.0011 | 1.0012 | 1.0012 | 1.0012 | 1.0011 | 1.0008 | 1.0007 | 1.0005 | 0.99955 | 0.999 | 0.99887 | 0.99878 | 0.99873
10 | 2050 | Winter | Vang, [º] | 0 | 2 | -0.97989 | -0.92942 | -0.90723 | -0.88271 | -0.87188 | -0.86414 | -0.88257 | -0.7846 | -0.70709 | -0.64389 | -0.55914 | -0.47945 | -0.40815 | -0.38877 | -0.40282 | -0.47168 | -0.6181 | -0.82657 | -0.99566 | -1.156 | -1.2197 | -1.1659 | -1.1481 | -1.0227
11 | 2050 | Winter | Vmag, [p.u.] | 0 | 2 | 0.99867 | 0.99878 | 0.99891 | 0.99903 | 0.99904 | 0.99947 | 0.99997 | 1.0008 | 1.002 | 1.0031 | 1.004 | 1.0045 | 1.0048 | 1.0048 | 1.0045 | 1.0039 | 1.0031 | 1.0023 | 1.0012 | 1.0003 | 0.99965 | 0.99938 | 0.99905 | 0.99877
11 | 2050 | Winter | Vang, [º] | 0 | 2 | -0.38148 | -0.34833 | -0.30811 | -0.19931 | -0.016718 | 0.50751 | 1.5811 | 3.1696 | 3.2747 | 3.3434 | 3.4311 | 3.5122 | 3.5809 | 3.6011 | 3.5867 | 3.5186 | 3.3692 | 3.1585 | 2.9912 | 1.5188 | 0.41766 | -0.037596 | -0.27396 | -0.36253
12 | 2050 | Winter | Vmag, [p.u.] | 0 | 2 | 0.99863 | 0.99863 | 0.99865 | 0.99868 | 0.9987 | 0.99926 | 0.99955 | 0.99976 | 0.99976 | 0.99989 | 0.99997 | 1.0001 | 1.0001 | 1.0002 | 1.0002 | 1.0001 | 0.99981 | 0.99966 | 0.99947 | 0.99886 | 0.99857 | 0.99857 | 0.99855 | 0.99856
12 | 2050 | Winter | Vang, [º] | 0 | 2 | -0.98778 | -0.93676 | -0.91453 | -0.89101 | -0.88273 | -0.88226 | -0.91595 | -0.83845 | -0.76018 | -0.69625 | -0.61081 | -0.53072 | -0.45915 | -0.43992 | -0.45437 | -0.52364 | -0.67036 | -0.8791 | -1.0488 | -1.1907 | -1.2402 | -1.1797 | -1.159 | -1.0311
13 | 2050 | Winter | Vmag, [p.u.] | 0 | 2 | 0.99745 | 0.9973 | 0.9975 | 0.99741 | 0.99731 | 0.99809 | 0.99857 | 0.99877 | 0.99884 | 0.99897 | 0.99924 | 0.99941 | 0.99946 | 0.99907 | 0.99873 | 0.99873 | 0.99903 | 0.99942 | 0.9996 | 0.99976 | 0.99902 | 0.99881 | 0.99853 | 0.99781
13 | 2050 | Winter | Vang, [º] | 0 | 2 | 0.61418 | 0.57578 | 0.50823 | 0.47907 | 0.42341 | 0.5002 | 0.45181 | 0.25865 | 0.23693 | 0.24552 | 0.2333 | 0.21525 | 0.19214 | 0.11751 | 0.066928 | 0.12607 | 0.2095 | 0.38495 | 0.49661 | 0.6237 | 0.74836 | 0.75633 | 0.7294 | 0.65476
14 | 2050 | Winter | Vmag, [p.u.] | 0 | 2 | 0.9986 | 0.99858 | 0.99857 | 0.99857 | 0.99856 | 0.99897 | 0.99909 | 0.99903 | 0.99908 | 0.99931 | 0.99938 | 0.99949 | 0.99955 | 0.99954 | 0.99951 | 0.99939 | 0.99924 | 0.99911 | 0.99896 | 0.99866 | 0.99856 | 0.99857 | 0.9986 | 0.99855
14 | 2050 | Winter | Vang, [º] | 0 | 2 | -0.99487 | -0.94324 | -0.92101 | -0.89801 | -0.89179 | -0.90037 | -0.94825 | -0.88887 | -0.81001 | -0.7441 | -0.6581 | -0.57738 | -0.5052 | -0.48588 | -0.50063 | -0.57079 | -0.71823 | -0.92914 | -1.0997 | -1.2236 | -1.2605 | -1.1939 | -1.1692 | -1.0391
15 | 2050 | Winter | Vmag, [p.u.] | 0 | 2 | 0.99891 | 0.99877 | 0.99885 | 0.99873 | 0.99862 | 0.99924 | 0.99952 | 0.99943 | 0.99937 | 0.99933 | 0.9994 | 0.99945 | 0.99942 | 0.99913 | 0.99892 | 0.99902 | 0.9993 | 0.9997 | 1.0001 | 1.0004 | 1.0002 | 1.0001 | 0.99992 | 0.99926
15 | 2050 | Winter | Vang, [º] | 0 | 2 | -2.3729 | -2.2601 | -2.1559 | -2.0947 | -2.0479 | -2.0171 | -2.1976 | -2.3306 | -2.4405 | -2.6184 | -2.6538 | -2.6494 | -2.62 | -2.6091 | -2.4983 | -2.5693 | -2.5557 | -2.7303 | -2.8968 | -3.0495 | -2.9844 | -2.7776 | -2.674 | -2.3566
16 | 2050 | Winter | Vmag, [p.u.] | 0 | 2 | 0.99831 | 0.99827 | 0.99827 | 0.99826 | 0.99824 | 0.99873 | 0.99884 | 0.99864 | 0.9987 | 0.99888 | 0.99896 | 0.99907 | 0.99911 | 0.99908 | 0.99904 | 0.99895 | 0.99882 | 0.9987 | 0.99854 | 0.99824 | 0.99819 | 0.99821 | 0.99829 | 0.99827
16 | 2050 | Winter | Vang, [º] | 0 | 2 | -1.0091 | -0.9588 | -0.93671 | -0.91455 | -0.90851 | -0.91092 | -0.95956 | -0.90741 | -0.82813 | -0.76486 | -0.67871 | -0.5987 | -0.52771 | -0.50955 | -0.5249 | -0.59361 | -0.73883 | -0.9467 | -1.1173 | -1.2408 | -1.2745 | -1.2069 | -1.1817 | -1.0518
17 | 2050 | Winter | Vmag, [p.u.] | 0 | 2 | 0.99766 | 0.99769 | 0.9977 | 0.99771 | 0.99772 | 0.99821 | 0.99839 | 0.99853 | 0.99885 | 0.99949 | 0.99971 | 1 | 1.0002 | 1.0003 | 1.0002 | 0.99989 | 0.99941 | 0.99877 | 0.99822 | 0.99757 | 0.99735 | 0.99735 | 0.99746 | 0.99746
17 | 2050 | Winter | Vang, [º] | 0 | 2 | -1.0261 | -0.97244 | -0.94952 | -0.92601 | -0.92133 | -0.9265 | -0.96972 | -0.90541 | -0.81753 | -0.73481 | -0.63932 | -0.55157 | -0.47378 | -0.45108 | -0.4709 | -0.54927 | -0.70819 | -0.93613 | -1.1213 | -1.2589 | -1.3013 | -1.2348 | -1.207 | -1.075
18 | 2050 | Winter | Vmag, [p.u.] | 0 | 2 | bar: 0 to 23
18 | 2050 | Winter | Vang, [º] | 0 | 2 | 0 | 0 | 0 | 0 | 0 | 0 | 0 | 0 | 0 | 0 | 0 | 0 | 0 | 0 | 0 | 0 | 0 | 0 | 0 | 0 | 0 | 0 | 0 | 0
19 | 2050 | Winter | Vmag, [p.u.] | 0 | 2 | 0.9928 | 0.99314 | 0.99293 | 0.99307 | 0.99317 | 0.99312 | 0.99307 | 0.99348 | 0.99334 | 0.99289 | 0.99271 | 0.99275 | 0.99285 | 0.99287 | 0.99306 | 0.99325 | 0.99279 | 0.99177 | 0.99149 | 0.99065 | 0.99101 | 0.99149 | 0.9918 | 0.99262
19 | 2050 | Winter | Vang, [º] | 0 | 2 | -1.829 | -1.7698 | -1.7686 | -1.7455 | -1.7484 | -1.8225 | -1.8312 | -1.6183 | -1.4909 | -1.3684 | -1.2115 | -1.1113 | -1.0306 | -1.1386 | -1.1978 | -1.2171 | -1.3801 | -1.6948 | -1.8119 | -1.8016 | -1.81 | -1.7456 | -1.8362 | -1.8127
20 | 2050 | Winter | Vmag, [p.u.] | 0 | 2 | 0.99917 | 0.99919 | 0.99914 | 0.99914 | 0.99915 | 0.99861 | 0.99833 | 0.99822 | 0.99819 | 0.99811 | 0.99811 | 0.9981 | 0.99812 | 0.99818 | 0.9982 | 0.99818 | 0.99816 | 0.99812 | 0.99816 | 0.99847 | 0.9988 | 0.99887 | 0.99893 | 0.99912
20 | 2050 | Winter | Vang, [º] | 0 | 2 | -0.95102 | -0.90255 | -0.87667 | -0.85566 | -0.8498 | -0.92031 | -1.0108 | -0.97084 | -0.8927 | -0.84582 | -0.7623 | -0.68508 | -0.61424 | -0.60163 | -0.61556 | -0.6754 | -0.81471 | -1.0054 | -1.1511 | -1.179 | -1.1991 | -1.1291 | -1.1131 | -0.99015
21 | 2050 | Winter | Vmag, [p.u.] | 0 | 2 | 0.99936 | 0.9994 | 0.99934 | 0.99933 | 0.99936 | 0.99848 | 0.99803 | 0.99785 | 0.99777 | 0.99756 | 0.99751 | 0.99745 | 0.99745 | 0.99758 | 0.99764 | 0.99765 | 0.99766 | 0.99764 | 0.99774 | 0.99831 | 0.99875 | 0.99886 | 0.99898 | 0.99929
21 | 2050 | Winter | Vang, [º] | 0 | 2 | -0.91209 | -0.86505 | -0.83793 | -0.81763 | -0.8119 | -0.90296 | -1.0075 | -0.97691 | -0.89958 | -0.85962 | -0.77774 | -0.70201 | -0.6321 | -0.62014 | -0.63365 | -0.69087 | -0.82639 | -1.0069 | -1.1443 | -1.1422 | -1.1558 | -1.0851 | -1.0709 | -0.94975
22 | 2050 | Winter | Vmag, [p.u.] | 0 | 2 | 0.9996 | 0.99963 | 0.99956 | 0.99956 | 0.99958 | 0.99866 | 0.9982 | 0.99802 | 0.99794 | 0.99774 | 0.99769 | 0.99762 | 0.99762 | 0.99773 | 0.99779 | 0.9978 | 0.99783 | 0.99783 | 0.99795 | 0.99857 | 0.99904 | 0.99914 | 0.99925 | 0.99954
22 | 2050 | Winter | Vang, [º] | 0 | 2 | -0.90081 | -0.85419 | -0.827 | -0.80706 | -0.80153 | -0.89482 | -1.0018 | -0.97336 | -0.8966 | -0.85759 | -0.77619 | -0.70077 | -0.63099 | -0.61916 | -0.63254 | -0.68931 | -0.82412 | -1.0028 | -1.1386 | -1.1309 | -1.1431 | -1.0725 | -1.0583 | -0.93797
23 | 2050 | Winter | Vmag, [p.u.] | 0 | 2 | 0.99948 | 0.99951 | 0.99943 | 0.99944 | 0.99947 | 0.99857 | 0.99809 | 0.99792 | 0.99786 | 0.99765 | 0.99761 | 0.99754 | 0.99754 | 0.99766 | 0.99771 | 0.99772 | 0.99774 | 0.99773 | 0.99784 | 0.99844 | 0.99889 | 0.99899 | 0.9991 | 0.9994
23 | 2050 | Winter | Vang, [º] | 0 | 2 | -0.92021 | -0.87295 | -0.84486 | -0.82484 | -0.81889 | -0.91227 | -1.0192 | -0.98925 | -0.91237 | -0.87417 | -0.79283 | -0.71724 | -0.64695 | -0.63453 | -0.64736 | -0.70423 | -0.83973 | -1.0204 | -1.1575 | -1.1533 | -1.1665 | -1.0952 | -1.0806 | -0.95833
24 | 2050 | Winter | Vmag, [p.u.] | 0 | 2 | 0.9994 | 0.99945 | 0.99936 | 0.99938 | 0.99942 | 0.99838 | 0.99777 | 0.99762 | 0.99755 | 0.99728 | 0.99723 | 0.99713 | 0.99712 | 0.99727 | 0.99735 | 0.99736 | 0.99739 | 0.99738 | 0.9975 | 0.99821 | 0.99868 | 0.99881 | 0.99893 | 0.99931
24 | 2050 | Winter | Vang, [º] | 0 | 2 | -0.93885 | -0.89117 | -0.86088 | -0.84115 | -0.8346 | -0.93851 | -1.053 | -1.0254 | -0.94901 | -0.91631 | -0.83612 | -0.76106 | -0.69023 | -0.67694 | -0.68833 | -0.74391 | -0.8787 | -1.0577 | -1.193 | -1.1793 | -1.1907 | -1.1177 | -1.1029 | -0.97797
26 | 2050 | Winter | Vmag, [p.u.] | 0 | 2 | 0.99899 | 0.99899 | 0.99895 | 0.99895 | 0.99896 | 0.99873 | 0.99859 | 0.9985 | 0.9985 | 0.99852 | 0.99854 | 0.99857 | 0.99859 | 0.99864 | 0.99865 | 0.99859 | 0.99853 | 0.99845 | 0.99842 | 0.99851 | 0.9987 | 0.99875 | 0.99881 | 0.99893
26 | 2050 | Winter | Vang, [º] | 0 | 2 | -0.96283 | -0.91337 | -0.88862 | -0.86704 | -0.86103 | -0.91533 | -0.99414 | -0.9487 | -0.8705 | -0.81863 | -0.73452 | -0.65651 | -0.58536 | -0.57066 | -0.58474 | -0.64741 | -0.78884 | -0.98525 | -1.1378 | -1.1924 | -1.2166 | -1.1475 | -1.1289 | -1.0034
10 | 2050 | Winter | Vmag, [p.u.] | Expected | - | 0.99888 | 0.99887 | 0.99884 | 0.99893 | 0.99893 | 0.99921 | 0.9999 | 1.0004 | 1.0007 | 1.001 | 1.0011 | 1.0013 | 1.0013 | 1.0013 | 1.0013 | 1.0012 | 1.001 | 1.0008 | 1.0006 | 1 | 0.99927 | 0.99884 | 0.99876 | 0.99866
10 | 2050 | Winter | Vang, [º] | Expected | - | 0.99866 | 0.99866 | 0.99866 | 0.99866 | 0.99866 | 0.99866 | 0.99866 | 0.99866 | 0.99866 | 0.99866 | 0.99866 | 0.99866 | 0.99866 | 0.99866 | 0.99866 | 0.99866 | 0.99866 | 0.99866 | 0.99866 | 0.99866 | 0.99866 | 0.99866 | 0.99866 | 0.99866
11 | 2050 | Winter | Vmag, [p.u.] | Expected | - | 0.99899 | 0.99908 | 0.99938 | 0.99923 | 0.99914 | 0.9994 | 1.0001 | 1.001 | 1.0021 | 1.0031 | 1.0039 | 1.0044 | 1.0046 | 1.0046 | 1.0043 | 1.0038 | 1.0032 | 1.0023 | 1.0013 | 1.0004 | 0.99984 | 0.9994 | 0.99908 | 0.99872
11 | 2050 | Winter | Vang, [º] | Expected | - | 0.99872 | 0.99872 | 0.99872 | 0.99872 | 0.99872 | 0.99872 | 0.99872 | 0.99872 | 0.99872 | 0.99872 | 0.99872 | 0.99872 | 0.99872 | 0.99872 | 0.99872 | 0.99872 | 0.99872 | 0.99872 | 0.99872 | 0.99872 | 0.99872 | 0.99872 | 0.99872 | 0.99872
12 | 2050 | Winter | Vmag, [p.u.] | Expected | - | 0.99871 | 0.99871 | 0.99867 | 0.99874 | 0.99871 | 0.99882 | 0.99916 | 0.99938 | 0.99969 | 0.99992 | 1.0001 | 1.0002 | 1.0002 | 1.0003 | 1.0002 | 1.0001 | 1 | 0.99978 | 0.99959 | 0.99922 | 0.9988 | 0.99854 | 0.99853 | 0.99852
12 | 2050 | Winter | Vang, [º] | Expected | - | 0.99852 | 0.99852 | 0.99852 | 0.99852 | 0.99852 | 0.99852 | 0.99852 | 0.99852 | 0.99852 | 0.99852 | 0.99852 | 0.99852 | 0.99852 | 0.99852 | 0.99852 | 0.99852 | 0.99852 | 0.99852 | 0.99852 | 0.99852 | 0.99852 | 0.99852 | 0.99852 | 0.99852
13 | 2050 | Winter | Vmag, [p.u.] | Expected | - | 0.99757 | 0.99753 | 0.9976 | 0.99759 | 0.99766 | 0.99852 | 0.99963 | 0.99998 | 1 | 1 | 1.0001 | 1.0001 | 0.99975 | 0.99964 | 0.99947 | 0.99947 | 0.99981 | 1.0004 | 1.0006 | 1.0004 | 0.99961 | 0.99915 | 0.99881 | 0.99828
13 | 2050 | Winter | Vang, [º] | Expected | - | 0.99828 | 0.99828 | 0.99828 | 0.99828 | 0.99828 | 0.99828 | 0.99828 | 0.99828 | 0.99828 | 0.99828 | 0.99828 | 0.99828 | 0.99828 | 0.99828 | 0.99828 | 0.99828 | 0.99828 | 0.99828 | 0.99828 | 0.99828 | 0.99828 | 0.99828 | 0.99828 | 0.99828
14 | 2050 | Winter | Vmag, [p.u.] | Expected | - | 0.99865 | 0.99864 | 0.99857 | 0.99863 | 0.99861 | 0.99865 | 0.99878 | 0.9988 | 0.99909 | 0.99929 | 0.99947 | 0.99962 | 0.99961 | 0.99964 | 0.99958 | 0.99949 | 0.99938 | 0.99923 | 0.99903 | 0.99885 | 0.99869 | 0.99857 | 0.99859 | 0.9986
14 | 2050 | Winter | Vang, [º] | Expected | - | 0.9986 | 0.9986 | 0.9986 | 0.9986 | 0.9986 | 0.9986 | 0.9986 | 0.9986 | 0.9986 | 0.9986 | 0.9986 | 0.9986 | 0.9986 | 0.9986 | 0.9986 | 0.9986 | 0.9986 | 0.9986 | 0.9986 | 0.9986 | 0.9986 | 0.9986 | 0.9986 | 0.9986
15 | 2050 | Winter | Vmag, [p.u.] | Expected | - | 0.99918 | 0.9991 | 0.99901 | 0.99903 | 0.99905 | 0.99959 | 1.0003 | 1.0003 | 1.0002 | 1.0001 | 1 | 0.99996 | 0.99966 | 0.99954 | 0.99953 | 0.99963 | 0.99998 | 1.0005 | 1.0008 | 1.0009 | 1.0007 | 1.0003 | 1.0001 | 0.99973
15 | 2050 | Winter | Vang, [º] | Expected | - | 0.99973 | 0.99973 | 0.99973 | 0.99973 | 0.99973 | 0.99973 | 0.99973 | 0.99973 | 0.99973 | 0.99973 | 0.99973 | 0.99973 | 0.99973 | 0.99973 | 0.99973 | 0.99973 | 0.99973 | 0.99973 | 0.99973 | 0.99973 | 0.99973 | 0.99973 | 0.99973 | 0.99973
16 | 2050 | Winter | Vmag, [p.u.] | Expected | - | 0.99836 | 0.99834 | 0.99827 | 0.99833 | 0.99831 | 0.99835 | 0.99839 | 0.99835 | 0.99869 | 0.99886 | 0.99898 | 0.99917 | 0.9991 | 0.99913 | 0.99912 | 0.99906 | 0.99896 | 0.99878 | 0.99854 | 0.99842 | 0.99831 | 0.9982 | 0.99826 | 0.99829
16 | 2050 | Winter | Vang, [º] | Expected | - | 0.99829 | 0.99829 | 0.99829 | 0.99829 | 0.99829 | 0.99829 | 0.99829 | 0.99829 | 0.99829 | 0.99829 | 0.99829 | 0.99829 | 0.99829 | 0.99829 | 0.99829 | 0.99829 | 0.99829 | 0.99829 | 0.99829 | 0.99829 | 0.99829 | 0.99829 | 0.99829 | 0.99829
17 | 2050 | Winter | Vmag, [p.u.] | Expected | - | 0.99767 | 0.99771 | 0.99764 | 0.99773 | 0.99768 | 0.99764 | 0.99775 | 0.99787 | 0.99849 | 0.99903 | 0.99958 | 0.99998 | 1.0001 | 1.0002 | 1.0001 | 0.9998 | 0.99928 | 0.99865 | 0.99809 | 0.99764 | 0.99739 | 0.99727 | 0.99738 | 0.99747
17 | 2050 | Winter | Vang, [º] | Expected | - | 0.99747 | 0.99747 | 0.99747 | 0.99747 | 0.99747 | 0.99747 | 0.99747 | 0.99747 | 0.99747 | 0.99747 | 0.99747 | 0.99747 | 0.99747 | 0.99747 | 0.99747 | 0.99747 | 0.99747 | 0.99747 | 0.99747 | 0.99747 | 0.99747 | 0.99747 | 0.99747 | 0.99747
18 | 2050 | Winter | Vmag, [p.u.] | Expected | - | bar: 0 to 23
18 | 2050 | Winter | Vang, [º] | Expected | - | bar: 0 to 23
19 | 2050 | Winter | Vmag, [p.u.] | Expected | - | 0.99353 | 0.99413 | 0.99499 | 0.99435 | 0.99433 | 0.99456 | 0.993 | 0.99284 | 0.99242 | 0.99237 | 0.99229 | 0.99238 | 0.99273 | 0.99265 | 0.99292 | 0.99276 | 0.99215 | 0.99123 | 0.99116 | 0.99071 | 0.99138 | 0.99342 | 0.99398 | 0.99366
19 | 2050 | Winter | Vang, [º] | Expected | - | 0.99366 | 0.99366 | 0.99366 | 0.99366 | 0.99366 | 0.99366 | 0.99366 | 0.99366 | 0.99366 | 0.99366 | 0.99366 | 0.99366 | 0.99366 | 0.99366 | 0.99366 | 0.99366 | 0.99366 | 0.99366 | 0.99366 | 0.99366 | 0.99366 | 0.99366 | 0.99366 | 0.99366
20 | 2050 | Winter | Vmag, [p.u.] | Expected | - | 0.99918 | 0.99919 | 0.99921 | 0.99916 | 0.99918 | 0.99892 | 0.99845 | 0.99831 | 0.99812 | 0.99805 | 0.99803 | 0.998 | 0.99815 | 0.99815 | 0.99815 | 0.99812 | 0.99804 | 0.99797 | 0.99803 | 0.99826 | 0.99863 | 0.99893 | 0.99902 | 0.99916
20 | 2050 | Winter | Vang, [º] | Expected | - | 0.99916 | 0.99916 | 0.99916 | 0.99916 | 0.99916 | 0.99916 | 0.99916 | 0.99916 | 0.99916 | 0.99916 | 0.99916 | 0.99916 | 0.99916 | 0.99916 | 0.99916 | 0.99916 | 0.99916 | 0.99916 | 0.99916 | 0.99916 | 0.99916 | 0.99916 | 0.99916 | 0.99916
21 | 2050 | Winter | Vmag, [p.u.] | Expected | - | 0.9994 | 0.99939 | 0.9994 | 0.99936 | 0.99938 | 0.99898 | 0.99832 | 0.99809 | 0.99771 | 0.99752 | 0.99741 | 0.99733 | 0.99755 | 0.99755 | 0.99757 | 0.99755 | 0.99749 | 0.99746 | 0.99761 | 0.99803 | 0.99857 | 0.99895 | 0.99909 | 0.99933
21 | 2050 | Winter | Vang, [º] | Expected | - | 0.99933 | 0.99933 | 0.99933 | 0.99933 | 0.99933 | 0.99933 | 0.99933 | 0.99933 | 0.99933 | 0.99933 | 0.99933 | 0.99933 | 0.99933 | 0.99933 | 0.99933 | 0.99933 | 0.99933 | 0.99933 | 0.99933 | 0.99933 | 0.99933 | 0.99933 | 0.99933 | 0.99933
22 | 2050 | Winter | Vmag, [p.u.] | Expected | - | 0.99965 | 0.99964 | 0.99964 | 0.99959 | 0.99962 | 0.99921 | 0.99855 | 0.99831 | 0.99792 | 0.99772 | 0.99761 | 0.99751 | 0.99772 | 0.99772 | 0.99774 | 0.99773 | 0.99769 | 0.99768 | 0.99785 | 0.9983 | 0.99886 | 0.99924 | 0.99937 | 0.9996
22 | 2050 | Winter | Vang, [º] | Expected | - | 0.9996 | 0.9996 | 0.9996 | 0.9996 | 0.9996 | 0.9996 | 0.9996 | 0.9996 | 0.9996 | 0.9996 | 0.9996 | 0.9996 | 0.9996 | 0.9996 | 0.9996 | 0.9996 | 0.9996 | 0.9996 | 0.9996 | 0.9996 | 0.9996 | 0.9996 | 0.9996 | 0.9996
23 | 2050 | Winter | Vmag, [p.u.] | Expected | - | 0.9995 | 0.99949 | 0.99949 | 0.99945 | 0.99948 | 0.99908 | 0.99842 | 0.99819 | 0.9978 | 0.9976 | 0.99749 | 0.9974 | 0.99761 | 0.99761 | 0.99764 | 0.99763 | 0.99758 | 0.99756 | 0.99772 | 0.99816 | 0.9987 | 0.99908 | 0.99921 | 0.99943
23 | 2050 | Winter | Vang, [º] | Expected | - | 0.99943 | 0.99943 | 0.99943 | 0.99943 | 0.99943 | 0.99943 | 0.99943 | 0.99943 | 0.99943 | 0.99943 | 0.99943 | 0.99943 | 0.99943 | 0.99943 | 0.99943 | 0.99943 | 0.99943 | 0.99943 | 0.99943 | 0.99943 | 0.99943 | 0.99943 | 0.99943 | 0.99943
24 | 2050 | Winter | Vmag, [p.u.] | Expected | - | 0.9994 | 0.99938 | 0.99938 | 0.99934 | 0.99937 | 0.99892 | 0.9982 | 0.99794 | 0.99746 | 0.99719 | 0.99704 | 0.99693 | 0.99717 | 0.99717 | 0.99721 | 0.99721 | 0.99717 | 0.99717 | 0.99736 | 0.99788 | 0.99846 | 0.99889 | 0.99902 | 0.99929
24 | 2050 | Winter | Vang, [º] | Expected | - | 0.99929 | 0.99929 | 0.99929 | 0.99929 | 0.99929 | 0.99929 | 0.99929 | 0.99929 | 0.99929 | 0.99929 | 0.99929 | 0.99929 | 0.99929 | 0.99929 | 0.99929 | 0.99929 | 0.99929 | 0.99929 | 0.99929 | 0.99929 | 0.99929 | 0.99929 | 0.99929 | 0.99929
26 | 2050 | Winter | Vmag, [p.u.] | Expected | - | 0.999 | 0.999 | 0.99898 | 0.99897 | 0.99898 | 0.99881 | 0.99853 | 0.99845 | 0.99842 | 0.99845 | 0.99849 | 0.99852 | 0.99863 | 0.99864 | 0.99862 | 0.99857 | 0.99847 | 0.99836 | 0.99833 | 0.99841 | 0.99861 | 0.99877 | 0.99885 | 0.99895
26 | 2050 | Winter | Vang, [º] | Expected | - | 0.99895 | 0.99895 | 0.99895 | 0.99895 | 0.99895 | 0.99895 | 0.99895 | 0.99895 | 0.99895 | 0.99895 | 0.99895 | 0.99895 | 0.99895 | 0.99895 | 0.99895 | 0.99895 | 0.99895 | 0.99895 | 0.99895 | 0.99895 | 0.99895 | 0.99895 | 0.99895 | 0.99895
10 | 2050 | Summer | Vmag, [p.u.] | 0 | 0 | 0.99904 | 0.99898 | 0.99881 | 0.99896 | 0.99901 | 0.99927 | 1.0004 | 1.0007 | 1.0009 | 1.0011 | 1.0013 | 1.0014 | 1.0015 | 1.0014 | 1.0013 | 1.0012 | 1.0011 | 1.0009 | 1.0007 | 0.99999 | 0.99937 | 0.9991 | 0.99905 | 0.99895
10 | 2050 | Summer | Vang, [º] | 0 | 0 | -0.6787 | -0.65143 | -0.56046 | -0.5931 | -0.57277 | -0.58752 | -0.61223 | -0.56243 | -0.50828 | -0.41094 | -0.27003 | -0.20076 | -0.14913 | -0.13992 | -0.16252 | -0.25128 | -0.36244 | -0.49705 | -0.60688 | -0.80022 | -0.91379 | -0.91127 | -0.89066 | -0.78998
11 | 2050 | Summer | Vmag, [p.u.] | 0 | 0 | 0.99906 | 0.999 | 0.99892 | 0.99904 | 0.99907 | 0.99918 | 0.99948 | 1.0005 | 1.0017 | 1.0028 | 1.0037 | 1.0042 | 1.0045 | 1.0045 | 1.0041 | 1.0036 | 1.0028 | 1.0017 | 1.0005 | 0.99955 | 0.99934 | 0.99925 | 0.99918 | 0.99904
11 | 2050 | Summer | Vang, [º] | 0 | 0 | -0.013139 | -0.043416 | -0.096649 | 0.1157 | 0.24098 | 0.85042 | 2.5115 | 3.2544 | 3.4425 | 3.5696 | 3.7196 | 3.7899 | 3.8412 | 3.8504 | 3.8281 | 3.7388 | 3.6181 | 3.4563 | 3.2142 | 2.3336 | 0.84175 | 0.20447 | 0.028344 | -0.26828
12 | 2050 | Summer | Vmag, [p.u.] | 0 | 0 | 0.99885 | 0.99881 | 0.99868 | 0.99877 | 0.99879 | 0.9989 | 0.99966 | 0.99973 | 0.99989 | 1.0001 | 1.0003 | 1.0004 | 1.0005 | 1.0004 | 1.0003 | 1.0001 | 1 | 0.99992 | 0.99972 | 0.99921 | 0.99891 | 0.9988 | 0.9988 | 0.9988
12 | 2050 | Summer | Vang, [º] | 0 | 0 | -0.68654 | -0.65858 | -0.56573 | -0.60156 | -0.5827 | -0.60625 | -0.65554 | -0.61459 | -0.56143 | -0.46379 | -0.32257 | -0.25295 | -0.20118 | -0.19195 | -0.21475 | -0.30383 | -0.41545 | -0.55032 | -0.65899 | -0.84294 | -0.93653 | -0.92491 | -0.90164 | -0.79568
13 | 2050 | Summer | Vmag, [p.u.] | 0 | 0 | 0.99809 | 0.99796 | 0.99821 | 0.99815 | 0.99825 | 0.99835 | 0.99833 | 0.99887 | 0.99914 | 0.99961 | 0.99972 | 0.99966 | 0.99965 | 0.99957 | 0.99924 | 0.99928 | 0.999 | 0.99887 | 0.99889 | 0.99848 | 0.99858 | 0.9986 | 0.9984 | 0.99797
13 | 2050 | Summer | Vang, [º] | 0 | 0 | 0.71472 | 0.66011 | 0.6482 | 0.59086 | 0.57094 | 0.51538 | 0.46632 | 0.37557 | 0.34455 | 0.28949 | 0.22857 | 0.21533 | 0.19928 | 0.19433 | 0.17049 | 0.17734 | 0.22785 | 0.33348 | 0.42681 | 0.53621 | 0.73252 | 0.8146 | 0.8257 | 0.78961
14 | 2050 | Summer | Vmag, [p.u.] | 0 | 0 | 0.99879 | 0.99876 | 0.99869 | 0.99871 | 0.99871 | 0.99869 | 0.99903 | 0.99899 | 0.99916 | 0.99939 | 0.99955 | 0.99962 | 0.99971 | 0.99965 | 0.99953 | 0.99941 | 0.99931 | 0.99918 | 0.999 | 0.99868 | 0.9987 | 0.99874 | 0.99876 | 0.99877
14 | 2050 | Summer | Vang, [º] | 0 | 0 | -0.69355 | -0.66455 | -0.56941 | -0.60849 | -0.59102 | -0.62228 | -0.69689 | -0.66484 | -0.61241 | -0.51336 | -0.37083 | -0.30073 | -0.24864 | -0.23939 | -0.26237 | -0.35208 | -0.4649 | -0.60115 | -0.70927 | -0.88411 | -0.95978 | -0.93979 | -0.91307 | -0.80186
15 | 2050 | Summer | Vmag, [p.u.] | 0 | 0 | 0.99862 | 0.99865 | 0.99867 | 0.99873 | 0.99863 | 0.99871 | 0.99869 | 0.99853 | 0.99844 | 0.99857 | 0.99845 | 0.99838 | 0.99836 | 0.99829 | 0.99822 | 0.99837 | 0.99837 | 0.99845 | 0.99857 | 0.99858 | 0.99892 | 0.99891 | 0.99895 | 0.99864
15 | 2050 | Summer | Vang, [º] | 0 | 0 | -1.8943 | -1.7391 | -1.6002 | -1.5728 | -1.5593 | -1.652 | -1.9353 | -2.1845 | -2.343 | -2.3263 | -2.2396 | -2.3152 | -2.2956 | -2.2956 | -2.2192 | -2.2089 | -2.272 | -2.3587 | -2.4775 | -2.695 | -2.7056 | -2.6683 | -2.523 | -2.1907
16 | 2050 | Summer | Vmag, [p.u.] | 0 | 0 | 0.99855 | 0.99854 | 0.99846 | 0.99847 | 0.99848 | 0.99842 | 0.99875 | 0.9986 | 0.99871 | 0.9989 | 0.99905 | 0.99911 | 0.99918 | 0.99913 | 0.99902 | 0.999 | 0.99893 | 0.99884 | 0.99867 | 0.99828 | 0.99835 | 0.99842 | 0.99846 | 0.9985
16 | 2050 | Summer | Vang, [º] | 0 | 0 | -0.70476 | -0.67544 | -0.58038 | -0.62022 | -0.60273 | -0.63659 | -0.71051 | -0.68265 | -0.6325 | -0.53694 | -0.39639 | -0.32707 | -0.27602 | -0.26677 | -0.2887 | -0.374 | -0.4845 | -0.61734 | -0.72403 | -0.90157 | -0.97262 | -0.95046 | -0.92362 | -0.81209
17 | 2050 | Summer | Vmag, [p.u.] | 0 | 0 | 0.99787 | 0.9979 | 0.99784 | 0.99786 | 0.99785 | 0.9978 | 0.99825 | 0.99831 | 0.99876 | 0.99936 | 0.99984 | 1.0001 | 1.0003 | 1.0002 | 1 | 0.99969 | 0.99935 | 0.99883 | 0.99827 | 0.99763 | 0.99758 | 0.99764 | 0.99767 | 0.99777
17 | 2050 | Summer | Vang, [º] | 0 | 0 | -0.7177 | -0.68648 | -0.59078 | -0.62972 | -0.61288 | -0.6477 | -0.71835 | -0.67643 | -0.6105 | -0.4944 | -0.33909 | -0.26037 | -0.20313 | -0.19417 | -0.22121 | -0.319 | -0.44603 | -0.59978 | -0.72248 | -0.9105 | -0.98916 | -0.96846 | -0.94144 | -0.82757
18 | 2050 | Summer | Vmag, [p.u.] | 0 | 0 | bar: 0 to 23
18 | 2050 | Summer | Vang, [º] | 0 | 0 | 0 | 0 | 0 | 0 | 0 | 0 | 0 | 0 | 0 | 0 | 0 | 0 | 0 | 0 | 0 | 0 | 0 | 0 | 0 | 0 | 0 | 0 | 0 | 0
19 | 2050 | Summer | Vmag, [p.u.] | 0 | 0 | 0.99381 | 0.99345 | 0.99515 | 0.99405 | 0.99431 | 0.99459 | 0.99412 | 0.9933 | 0.99232 | 0.99207 | 0.99274 | 0.99261 | 0.99252 | 0.99254 | 0.99278 | 0.99249 | 0.99253 | 0.99252 | 0.99281 | 0.99213 | 0.99159 | 0.99157 | 0.9921 | 0.99209
19 | 2050 | Summer | Vang, [º] | 0 | 0 | -1.4727 | -1.6943 | -1.028 | -1.4685 | -1.2921 | -1.2742 | -1.6517 | -1.4747 | -1.5053 | -1.3166 | -0.8948 | -0.86931 | -0.89854 | -0.88044 | -0.95098 | -1.1619 | -1.3624 | -1.5652 | -1.5908 | -1.8593 | -1.9161 | -1.8217 | -1.8294 | -1.9219
20 | 2050 | Summer | Vmag, [p.u.] | 0 | 0 | 0.99915 | 0.99918 | 0.99922 | 0.99916 | 0.99916 | 0.99908 | 0.9987 | 0.99864 | 0.99852 | 0.99833 | 0.99829 | 0.99834 | 0.99833 | 0.99839 | 0.99847 | 0.99844 | 0.99847 | 0.99852 | 0.99863 | 0.999 | 0.99906 | 0.99911 | 0.99912 | 0.99923
20 | 2050 | Summer | Vang, [º] | 0 | 0 | -0.65079 | -0.63372 | -0.51596 | -0.5742 | -0.54953 | -0.58383 | -0.75227 | -0.71288 | -0.67002 | -0.5914 | -0.45836 | -0.39337 | -0.34953 | -0.33508 | -0.36184 | -0.4491 | -0.55121 | -0.66783 | -0.74092 | -0.86323 | -0.91079 | -0.87444 | -0.85694 | -0.75347
21 | 2050 | Summer | Vmag, [p.u.] | 0 | 0 | 0.99934 | 0.99941 | 0.99942 | 0.99938 | 0.99936 | 0.99925 | 0.99863 | 0.99852 | 0.99831 | 0.99795 | 0.9978 | 0.99784 | 0.9978 | 0.99791 | 0.99806 | 0.99808 | 0.99817 | 0.99831 | 0.99852 | 0.99914 | 0.99923 | 0.99929 | 0.99931 | 0.99949
21 | 2050 | Summer | Vang, [º] | 0 | 0 | -0.61678 | -0.59936 | -0.4839 | -0.54165 | -0.51751 | -0.55383 | -0.74844 | -0.70867 | -0.66786 | -0.5979 | -0.47294 | -0.40888 | -0.36651 | -0.35056 | -0.37744 | -0.46165 | -0.55885 | -0.66763 | -0.73008 | -0.83202 | -0.87014 | -0.82957 | -0.8149 | -0.7112
22 | 2050 | Summer | Vmag, [p.u.] | 0 | 0 | 0.99953 | 0.9996 | 0.99961 | 0.99956 | 0.99954 | 0.99943 | 0.99878 | 0.99866 | 0.99845 | 0.99808 | 0.99792 | 0.99796 | 0.99791 | 0.99802 | 0.99817 | 0.9982 | 0.9983 | 0.99845 | 0.99868 | 0.99935 | 0.99946 | 0.99953 | 0.99953 | 0.9997
22 | 2050 | Summer | Vang, [º] | 0 | 0 | -0.60695 | -0.58961 | -0.47458 | -0.53246 | -0.50842 | -0.54511 | -0.74373 | -0.70421 | -0.66377 | -0.59491 | -0.47139 | -0.40753 | -0.36545 | -0.34921 | -0.37626 | -0.45998 | -0.55633 | -0.66374 | -0.72448 | -0.82321 | -0.85918 | -0.81766 | -0.80318 | -0.69961
23 | 2050 | Summer | Vmag, [p.u.] | 0 | 0 | 0.99943 | 0.99949 | 0.9995 | 0.99946 | 0.99944 | 0.99933 | 0.99868 | 0.99857 | 0.99836 | 0.99799 | 0.99784 | 0.99788 | 0.99784 | 0.99794 | 0.9981 | 0.99812 | 0.99822 | 0.99836 | 0.99859 | 0.99924 | 0.99934 | 0.9994 | 0.9994 | 0.99957
23 | 2050 | Summer | Vang, [º] | 0 | 0 | -0.62281 | -0.60476 | -0.48926 | -0.54683 | -0.52259 | -0.55907 | -0.75756 | -0.71733 | -0.67671 | -0.60771 | -0.48412 | -0.42001 | -0.37787 | -0.36125 | -0.38819 | -0.47187 | -0.5685 | -0.67668 | -0.73811 | -0.83847 | -0.87687 | -0.83603 | -0.82138 | -0.7166
24 | 2050 | Summer | Vmag, [p.u.] | 0 | 0 | 0.99938 | 0.99946 | 0.99946 | 0.99943 | 0.9994 | 0.99929 | 0.9985 | 0.99838 | 0.99814 | 0.99767 | 0.99747 | 0.99752 | 0.99747 | 0.99759 | 0.99779 | 0.99783 | 0.99795 | 0.99814 | 0.99842 | 0.99919 | 0.99928 | 0.99933 | 0.99933 | 0.99953
24 | 2050 | Summer | Vang, [º] | 0 | 0 | -0.63634 | -0.61659 | -0.50143 | -0.55812 | -0.53379 | -0.57092 | -0.78383 | -0.742 | -0.70217 | -0.63766 | -0.51866 | -0.45457 | -0.41316 | -0.39482 | -0.42166 | -0.50349 | -0.59786 | -0.70319 | -0.76009 | -0.85253 | -0.89057 | -0.84869 | -0.83516 | -0.72777
26 | 2050 | Summer | Vmag, [p.u.] | 0 | 0 | 0.99903 | 0.99904 | 0.99904 | 0.99901 | 0.99901 | 0.99895 | 0.99883 | 0.99877 | 0.99874 | 0.99868 | 0.99871 | 0.99876 | 0.99878 | 0.99881 | 0.99883 | 0.99878 | 0.99876 | 0.99875 | 0.99876 | 0.9989 | 0.99893 | 0.99897 | 0.99898 | 0.99907
26 | 2050 | Summer | Vang, [º] | 0 | 0 | -0.66266 | -0.64204 | -0.53061 | -0.58345 | -0.56087 | -0.59441 | -0.73697 | -0.69975 | -0.65463 | -0.57084 | -0.4354 | -0.36896 | -0.32292 | -0.30976 | -0.33507 | -0.42288 | -0.52788 | -0.64986 | -0.73256 | -0.86885 | -0.92448 | -0.89284 | -0.87268 | -0.76681
10 | 2050 | Summer | Vmag, [p.u.] | 0 | 1 | 0.9989 | 0.99885 | 0.99883 | 0.99881 | 0.99891 | 0.99908 | 0.9998 | 1.0006 | 1.0008 | 1.0009 | 1.001 | 1.0012 | 1.0013 | 1.0013 | 1.0012 | 1.0012 | 1.001 | 1.0009 | 1.0007 | 0.99958 | 0.99918 | 0.99899 | 0.99899 | 0.9989
10 | 2050 | Summer | Vang, [º] | 0 | 1 | -0.94662 | -0.87384 | -0.79418 | -0.78027 | -0.79477 | -0.82158 | -0.79737 | -0.70728 | -0.61195 | -0.50258 | -0.39077 | -0.28567 | -0.2443 | -0.21724 | -0.24921 | -0.30265 | -0.36605 | -0.52084 | -0.67855 | -0.82637 | -0.96035 | -0.93352 | -0.97172 | -0.89187
11 | 2050 | Summer | Vmag, [p.u.] | 0 | 1 | 0.99884 | 0.9988 | 0.99884 | 0.99885 | 0.99893 | 0.9991 | 0.99952 | 1.0004 | 1.0018 | 1.003 | 1.004 | 1.0047 | 1.005 | 1.005 | 1.0046 | 1.0041 | 1.0031 | 1.0019 | 1.0006 | 0.99961 | 0.99933 | 0.99928 | 0.99919 | 0.99903
11 | 2050 | Summer | Vang, [º] | 0 | 1 | -0.35504 | -0.30574 | -0.21889 | -0.10142 | 0.072798 | 0.42695 | 1.4827 | 3.2481 | 3.3998 | 3.5072 | 3.6166 | 3.7197 | 3.7602 | 3.7878 | 3.7569 | 3.7054 | 3.6452 | 3.4936 | 3.3275 | 1.5984 | 0.49597 | 0.14872 | -0.067987 | -0.2011
12 | 2050 | Summer | Vmag, [p.u.] | 0 | 1 | 0.99875 | 0.9987 | 0.99868 | 0.99863 | 0.99868 | 0.99876 | 0.99923 | 0.99966 | 0.99981 | 0.99989 | 1 | 1.0002 | 1.0003 | 1.0002 | 1.0001 | 1.0002 | 0.99995 | 0.99988 | 0.99972 | 0.99897 | 0.9988 | 0.9987 | 0.99874 | 0.99872
12 | 2050 | Summer | Vang, [º] | 0 | 1 | -0.95402 | -0.88098 | -0.80133 | -0.78883 | -0.80595 | -0.83801 | -0.82846 | -0.76143 | -0.66609 | -0.55602 | -0.44367 | -0.3381 | -0.29649 | -0.26941 | -0.30167 | -0.35571 | -0.41954 | -0.57497 | -0.73323 | -0.85897 | -0.97914 | -0.94682 | -0.98271 | -0.90015
13 | 2050 | Summer | Vmag, [p.u.] | 0 | 1 | 0.99716 | 0.9973 | 0.99747 | 0.99749 | 0.99745 | 0.99753 | 0.99761 | 0.99819 | 0.99834 | 0.99856 | 0.99871 | 0.99891 | 0.99876 | 0.99875 | 0.99858 | 0.99851 | 0.99865 | 0.99849 | 0.99833 | 0.99769 | 0.9977 | 0.99798 | 0.99783 | 0.99744
13 | 2050 | Summer | Vang, [º] | 0 | 1 | 0.41525 | 0.41711 | 0.41105 | 0.40142 | 0.34695 | 0.2883 | 0.25217 | 0.083954 | 0.06221 | 0.0073195 | -0.057358 | -0.099535 | -0.1323 | -0.15108 | -0.12507 | -0.070518 | 0.027817 | 0.1013 | 0.17163 | 0.3495 | 0.49562 | 0.62949 | 0.63278 | 0.5679
14 | 2050 | Summer | Vmag, [p.u.] | 0 | 1 | 0.99869 | 0.99867 | 0.99865 | 0.9986 | 0.99861 | 0.99859 | 0.99881 | 0.9989 | 0.99904 | 0.99917 | 0.99931 | 0.99943 | 0.99953 | 0.9995 | 0.99939 | 0.99936 | 0.99919 | 0.99908 | 0.99893 | 0.99857 | 0.99859 | 0.9986 | 0.99868 | 0.99863
14 | 2050 | Summer | Vang, [º] | 0 | 1 | -0.96173 | -0.888 | -0.80831 | -0.7971 | -0.81685 | -0.8538 | -0.85826 | -0.81213 | -0.71738 | -0.60538 | -0.49187 | -0.38545 | -0.34347 | -0.31623 | -0.34898 | -0.40405 | -0.46873 | -0.62563 | -0.78499 | -0.89025 | -0.99882 | -0.96171 | -0.99454 | -0.90916
15 | 2050 | Summer | Vmag, [p.u.] | 0 | 1 | 0.99816 | 0.99817 | 0.99819 | 0.99822 | 0.99815 | 0.99832 | 0.99831 | 0.99834 | 0.99824 | 0.99826 | 0.99824 | 0.99832 | 0.99817 | 0.99826 | 0.99829 | 0.99825 | 0.99842 | 0.99845 | 0.99852 | 0.99836 | 0.99856 | 0.99873 | 0.99867 | 0.99841
15 | 2050 | Summer | Vang, [º] | 0 | 1 | -2.1216 | -1.9694 | -1.8434 | -1.8755 | -1.9051 | -1.946 | -2.1691 | -2.3741 | -2.4817 | -2.4586 | -2.3891 | -2.3 | -2.3106 | -2.2277 | -2.378 | -2.4024 | -2.3479 | -2.3602 | -2.4432 | -2.5424 | -2.6215 | -2.6016 | -2.5293 | -2.2644
16 | 2050 | Summer | Vmag, [p.u.] | 0 | 1 | 0.99851 | 0.99849 | 0.99846 | 0.99841 | 0.99842 | 0.99839 | 0.99855 | 0.99853 | 0.99867 | 0.99874 | 0.99886 | 0.99896 | 0.99905 | 0.99901 | 0.99891 | 0.99889 | 0.99874 | 0.99867 | 0.99855 | 0.99823 | 0.9983 | 0.99831 | 0.99842 | 0.99844
16 | 2050 | Summer | Vang, [º] | 0 | 1 | -0.96894 | -0.89574 | -0.8164 | -0.80499 | -0.8247 | -0.86242 | -0.87003 | -0.8305 | -0.73532 | -0.62739 | -0.51567 | -0.4109 | -0.36961 | -0.34284 | -0.37483 | -0.42873 | -0.49169 | -0.64607 | -0.80325 | -0.90514 | -1.0089 | -0.97062 | -1.0032 | -0.91575
17 | 2050 | Summer | Vmag, [p.u.] | 0 | 1 | 0.99784 | 0.99785 | 0.99784 | 0.99781 | 0.99783 | 0.99781 | 0.9982 | 0.99844 | 0.99887 | 0.99937 | 0.9998 | 1.0001 | 1.0004 | 1.0004 | 1.0002 | 1 | 0.99952 | 0.99901 | 0.99846 | 0.9978 | 0.99765 | 0.99759 | 0.99768 | 0.99766
17 | 2050 | Summer | Vang, [º] | 0 | 1 | -0.98155 | -0.90684 | -0.82673 | -0.81468 | -0.83497 | -0.8738 | -0.87389 | -0.8203 | -0.71169 | -0.58502 | -0.45992 | -0.34477 | -0.29742 | -0.26994 | -0.30689 | -0.36956 | -0.44681 | -0.6197 | -0.79464 | -0.91128 | -1.0255 | -0.98872 | -1.0213 | -0.93461
18 | 2050 | Summer | Vmag, [p.u.] | 0 | 1 | bar: 0 to 23
18 | 2050 | Summer | Vang, [º] | 0 | 1 | 0 | 0 | 0 | 0 | 0 | 0 | 0 | 0 | 0 | 0 | 0 | 0 | 0 | 0 | 0 | 0 | 0 | 0 | 0 | 0 | 0 | 0 | 0 | 0
19 | 2050 | Summer | Vmag, [p.u.] | 0 | 1 | 0.99151 | 0.99191 | 0.99239 | 0.99256 | 0.99236 | 0.99256 | 0.99268 | 0.99268 | 0.99237 | 0.99246 | 0.99246 | 0.9927 | 0.99252 | 0.99299 | 0.99337 | 0.99355 | 0.99397 | 0.99365 | 0.99325 | 0.99274 | 0.99185 | 0.99192 | 0.99175 | 0.99241
19 | 2050 | Summer | Vang, [º] | 0 | 1 | -2.1643 | -1.9935 | -1.7356 | -1.739 | -1.8127 | -1.9125 | -1.9345 | -1.6449 | -1.4472 | -1.1806 | -0.99119 | -0.87479 | -0.92267 | -0.91565 | -0.90572 | -0.86612 | -0.81921 | -1.1159 | -1.4613 | -1.658 | -1.8079 | -1.5712 | -1.7032 | -1.7413
20 | 2050 | Summer | Vmag, [p.u.] | 0 | 1 | 0.99921 | 0.99922 | 0.99921 | 0.99921 | 0.99919 | 0.9991 | 0.99884 | 0.99856 | 0.99845 | 0.99838 | 0.99834 | 0.99828 | 0.9983 | 0.99829 | 0.99833 | 0.99828 | 0.9983 | 0.99836 | 0.99849 | 0.999 | 0.99907 | 0.99909 | 0.99909 | 0.99917
20 | 2050 | Summer | Vang, [º] | 0 | 1 | -0.95486 | -0.87613 | -0.78715 | -0.77628 | -0.79936 | -0.84682 | -0.89241 | -0.87161 | -0.79177 | -0.69107 | -0.58707 | -0.48937 | -0.45484 | -0.43163 | -0.45357 | -0.50338 | -0.55183 | -0.70007 | -0.84233 | -0.877 | -0.96293 | -0.90917 | -0.95188 | -0.8751
21 | 2050 | Summer | Vmag, [p.u.] | 0 | 1 | 0.99944 | 0.99945 | 0.99942 | 0.99946 | 0.99943 | 0.9993 | 0.99887 | 0.99842 | 0.99819 | 0.99802 | 0.99789 | 0.99777 | 0.99777 | 0.99778 | 0.99788 | 0.9978 | 0.99788 | 0.99803 | 0.99828 | 0.99911 | 0.99922 | 0.99921 | 0.9992 | 0.99937
21 | 2050 | Summer | Vang, [º] | 0 | 1 | -0.9235 | -0.84511 | -0.75646 | -0.74559 | -0.76881 | -0.81847 | -0.87833 | -0.87026 | -0.79705 | -0.70274 | -0.60314 | -0.5086 | -0.47516 | -0.45312 | -0.47255 | -0.52214 | -0.56708 | -0.70979 | -0.84269 | -0.85077 | -0.92797 | -0.87151 | -0.91606 | -0.84098
22 | 2050 | Summer | Vmag, [p.u.] | 0 | 1 | 0.99963 | 0.99963 | 0.99961 | 0.99964 | 0.99961 | 0.99948 | 0.99903 | 0.99856 | 0.99833 | 0.99814 | 0.99801 | 0.99788 | 0.99788 | 0.99788 | 0.99798 | 0.99791 | 0.998 | 0.99816 | 0.99842 | 0.99931 | 0.99944 | 0.99942 | 0.99941 | 0.99957
22 | 2050 | Summer | Vang, [º] | 0 | 1 | -0.91474 | -0.83645 | -0.74803 | -0.73724 | -0.76062 | -0.81066 | -0.87232 | -0.86636 | -0.79453 | -0.70106 | -0.60231 | -0.50835 | -0.47513 | -0.45341 | -0.47234 | -0.522 | -0.5663 | -0.70791 | -0.83925 | -0.84325 | -0.91864 | -0.86158 | -0.90605 | -0.83158
23 | 2050 | Summer | Vmag, [p.u.] | 0 | 1 | 0.99953 | 0.99953 | 0.99951 | 0.99954 | 0.99952 | 0.99939 | 0.99894 | 0.99848 | 0.99825 | 0.99806 | 0.99794 | 0.99781 | 0.99781 | 0.99782 | 0.99792 | 0.99785 | 0.99794 | 0.99808 | 0.99835 | 0.99922 | 0.99934 | 0.99932 | 0.9993 | 0.99947
23 | 2050 | Summer | Vang, [º] | 0 | 1 | -0.92924 | -0.85054 | -0.76172 | -0.75071 | -0.77386 | -0.82366 | -0.88514 | -0.87852 | -0.80652 | -0.71296 | -0.61407 | -0.51991 | -0.48661 | -0.46482 | -0.48341 | -0.53349 | -0.57786 | -0.72004 | -0.85205 | -0.85772 | -0.93473 | -0.87823 | -0.92315 | -0.84753
24 | 2050 | Summer | Vmag, [p.u.] | 0 | 1 | 0.9995 | 0.99951 | 0.9995 | 0.99955 | 0.99952 | 0.99937 | 0.99883 | 0.9983 | 0.99803 | 0.99778 | 0.99762 | 0.99746 | 0.99746 | 0.99749 | 0.99761 | 0.99754 | 0.99765 | 0.99783 | 0.99815 | 0.99918 | 0.99929 | 0.99924 | 0.99921 | 0.99945
24 | 2050 | Summer | Vang, [º] | 0 | 1 | -0.94167 | -0.8623 | -0.77288 | -0.76134 | -0.78416 | -0.83477 | -0.90368 | -0.90273 | -0.83429 | -0.74408 | -0.64751 | -0.55478 | -0.52196 | -0.50075 | -0.51709 | -0.568 | -0.61045 | -0.75063 | -0.87872 | -0.87307 | -0.94852 | -0.89166 | -0.9384 | -0.86139
26 | 2050 | Summer | Vmag, [p.u.] | 0 | 1 | 0.99906 | 0.99906 | 0.99904 | 0.99903 | 0.99902 | 0.99895 | 0.99885 | 0.9987 | 0.99867 | 0.99866 | 0.99868 | 0.99868 | 0.99872 | 0.99871 | 0.9987 | 0.99865 | 0.9986 | 0.99861 | 0.99865 | 0.99887 | 0.99892 | 0.99892 | 0.99895 | 0.999
26 | 2050 | Summer | Vang, [º] | 0 | 1 | -0.95606 | -0.87873 | -0.79241 | -0.78135 | -0.80351 | -0.84807 | -0.88263 | -0.85514 | -0.77142 | -0.66782 | -0.56138 | -0.46146 | -0.42492 | -0.4005 | -0.42531 | -0.47668 | -0.5295 | -0.67995 | -0.82666 | -0.88021 | -0.97259 | -0.92363 | -0.96364 | -0.88413
10 | 2050 | Summer | Vmag, [p.u.] | 0 | 2 | 0.99888 | 0.99885 | 0.99881 | 0.9989 | 0.99895 | 0.99916 | 0.99979 | 1.0007 | 1.0009 | 1.001 | 1.0011 | 1.0013 | 1.0013 | 1.0014 | 1.0013 | 1.0012 | 1.0011 | 1.001 | 1.0008 | 0.99979 | 0.9992 | 0.99902 | 0.9989 | 0.99888
10 | 2050 | Summer | Vang, [º] | 0 | 2 | -0.84643 | -0.80895 | -0.78807 | -0.77137 | -0.7599 | -0.72901 | -0.70915 | -0.59186 | -0.51586 | -0.43438 | -0.36363 | -0.2942 | -0.24451 | -0.18706 | -0.1988 | -0.24604 | -0.3753 | -0.53218 | -0.7024 | -0.78205 | -0.8956 | -0.93811 | -0.72635 | -0.70593
11 | 2050 | Summer | Vmag, [p.u.] | 0 | 2 | 0.9989 | 0.99883 | 0.9988 | 0.99884 | 0.99891 | 0.99903 | 0.99947 | 1.0003 | 1.0018 | 1.003 | 1.004 | 1.0047 | 1.005 | 1.0051 | 1.0047 | 1.0041 | 1.0031 | 1.0019 | 1.0005 | 0.9996 | 0.99934 | 0.99928 | 0.99923 | 0.99908
11 | 2050 | Summer | Vang, [º] | 0 | 2 | -0.25404 | -0.24499 | -0.20163 | -0.086047 | 0.10431 | 0.49248 | 1.5137 | 3.3318 | 3.4953 | 3.5751 | 3.6437 | 3.7111 | 3.7603 | 3.8178 | 3.8067 | 3.7614 | 3.6345 | 3.48 | 3.3044 | 1.6134 | 0.52602 | 0.16174 | 0.14792 | -0.024179
12 | 2050 | Summer | Vmag, [p.u.] | 0 | 2 | 0.99872 | 0.9987 | 0.99866 | 0.99872 | 0.99872 | 0.99885 | 0.99924 | 0.99973 | 0.99988 | 0.99997 | 1.0001 | 1.0002 | 1.0003 | 1.0004 | 1.0003 | 1.0002 | 1.0001 | 0.99998 | 0.99982 | 0.99919 | 0.99883 | 0.99873 | 0.99866 | 0.99869
12 | 2050 | Summer | Vang, [º] | 0 | 2 | -0.85369 | -0.81599 | -0.79549 | -0.78024 | -0.77122 | -0.74544 | -0.73962 | -0.64589 | -0.57018 | -0.48798 | -0.41668 | -0.34674 | -0.29675 | -0.23927 | -0.2514 | -0.29927 | -0.42917 | -0.58667 | -0.75742 | -0.81464 | -0.914 | -0.95176 | -0.73678 | -0.71399
13 | 2050 | Summer | Vmag, [p.u.] | 0 | 2 | 0.9974 | 0.99736 | 0.99745 | 0.99731 | 0.99741 | 0.99739 | 0.99768 | 0.99819 | 0.99869 | 0.9988 | 0.99872 | 0.99881 | 0.99873 | 0.99847 | 0.99827 | 0.99843 | 0.99848 | 0.99837 | 0.99831 | 0.99773 | 0.9979 | 0.99811 | 0.99821 | 0.99776
13 | 2050 | Summer | Vang, [º] | 0 | 2 | 0.48855 | 0.43683 | 0.38256 | 0.35584 | 0.30224 | 0.24546 | 0.16792 | -0.024639 | -0.068471 | -0.10816 | -0.15577 | -0.15547 | -0.20607 | -0.27855 | -0.27568 | -0.25636 | -0.18443 | -0.096957 | 0.02419 | 0.29383 | 0.46151 | 0.5626 | 0.78798 | 0.67287
14 | 2050 | Summer | Vmag, [p.u.] | 0 | 2 | 0.99865 | 0.99865 | 0.99863 | 0.99865 | 0.99863 | 0.99866 | 0.99883 | 0.99895 | 0.9991 | 0.99924 | 0.99936 | 0.9995 | 0.99955 | 0.99958 | 0.99952 | 0.99943 | 0.99932 | 0.99918 | 0.99903 | 0.99876 | 0.99863 | 0.99863 | 0.9986 | 0.99861
14 | 2050 | Summer | Vang, [º] | 0 | 2 | -0.86151 | -0.82329 | -0.80316 | -0.78935 | -0.78259 | -0.7616 | -0.76847 | -0.69613 | -0.62089 | -0.53713 | -0.4651 | -0.39468 | -0.3441 | -0.28624 | -0.29869 | -0.34723 | -0.47849 | -0.63732 | -0.8095 | -0.84695 | -0.93336 | -0.96708 | -0.74803 | -0.72287
15 | 2050 | Summer | Vmag, [p.u.] | 0 | 2 | 0.99825 | 0.99816 | 0.99824 | 0.99814 | 0.99816 | 0.99824 | 0.99836 | 0.99846 | 0.99854 | 0.99847 | 0.99832 | 0.99826 | 0.99822 | 0.99831 | 0.99811 | 0.99805 | 0.99809 | 0.99822 | 0.99838 | 0.99828 | 0.99858 | 0.99879 | 0.99881 | 0.9985
15 | 2050 | Summer | Vang, [º] | 0 | 2 | -2.0971 | -1.9176 | -1.8211 | -1.8103 | -1.7456 | -1.6368 | -1.8356 | -1.9886 | -2.0747 | -2.1136 | -2.2362 | -2.3109 | -2.2589 | -2.0625 | -2.1241 | -1.9991 | -2.1012 | -2.1358 | -2.3134 | -2.2849 | -2.4488 | -2.5298 | -2.2856 | -2.1417
16 | 2050 | Summer | Vmag, [p.u.] | 0 | 2 | 0.99845 | 0.99843 | 0.99842 | 0.99844 | 0.99841 | 0.99844 | 0.99856 | 0.99863 | 0.99867 | 0.99878 | 0.99889 | 0.99904 | 0.99907 | 0.99908 | 0.9991 | 0.99904 | 0.99896 | 0.99885 | 0.99871 | 0.99844 | 0.99835 | 0.99838 | 0.99832 | 0.99844
16 | 2050 | Summer | Vang, [º] | 0 | 2 | -0.86916 | -0.83186 | -0.81147 | -0.79787 | -0.79136 | -0.77106 | -0.78109 | -0.71298 | -0.6423 | -0.56072 | -0.48932 | -0.41911 | -0.36971 | -0.3133 | -0.32275 | -0.36926 | -0.49818 | -0.65476 | -0.82526 | -0.85971 | -0.94282 | -0.97408 | -0.75789 | -0.72874
17 | 2050 | Summer | Vmag, [p.u.] | 0 | 2 | 0.99781 | 0.99785 | 0.99788 | 0.99795 | 0.99793 | 0.99802 | 0.99833 | 0.99866 | 0.99913 | 0.99958 | 0.99999 | 1.0003 | 1.0005 | 1.0006 | 1.0005 | 1.0001 | 0.99974 | 0.99921 | 0.99865 | 0.99811 | 0.99775 | 0.99768 | 0.99762 | 0.99768
17 | 2050 | Summer | Vang, [º] | 0 | 2 | -0.88229 | -0.84215 | -0.82135 | -0.80865 | -0.80196 | -0.78166 | -0.7839 | -0.70382 | -0.61251 | -0.51594 | -0.43263 | -0.35275 | -0.297 | -0.23824 | -0.25334 | -0.31105 | -0.45395 | -0.62812 | -0.81633 | -0.86444 | -0.95821 | -0.993 | -0.7753 | -0.7482
18 | 2050 | Summer | Vmag, [p.u.] | 0 | 2 | bar: 0 to 23
18 | 2050 | Summer | Vang, [º] | 0 | 2 | 0 | 0 | 0 | 0 | 0 | 0 | 0 | 0 | 0 | 0 | 0 | 0 | 0 | 0 | 0 | 0 | 0 | 0 | 0 | 0 | 0 | 0 | 0 | 0
19 | 2050 | Summer | Vmag, [p.u.] | 0 | 2 | 0.99256 | 0.99261 | 0.99274 | 0.99293 | 0.99295 | 0.99367 | 0.99358 | 0.99423 | 0.99353 | 0.99333 | 0.99299 | 0.99269 | 0.99267 | 0.9931 | 0.99317 | 0.99337 | 0.99317 | 0.99301 | 0.99251 | 0.99274 | 0.99216 | 0.99175 | 0.99426 | 0.99412
19 | 2050 | Summer | Vang, [º] | 0 | 2 | -1.7397 | -1.782 | -1.7723 | -1.8006 | -1.7978 | -1.7814 | -1.8083 | -1.4427 | -1.3182 | -1.1074 | -1.0329 | -0.9612 | -1.0107 | -0.98744 | -0.96538 | -0.93186 | -1.0818 | -1.4017 | -1.7438 | -1.7229 | -1.6771 | -1.6626 | -0.79962 | -1.0745
20 | 2050 | Summer | Vmag, [p.u.] | 0 | 2 | 0.99919 | 0.99921 | 0.99919 | 0.99918 | 0.99916 | 0.99906 | 0.99879 | 0.99847 | 0.99829 | 0.99824 | 0.99826 | 0.99824 | 0.99826 | 0.99824 | 0.99827 | 0.99826 | 0.99827 | 0.99833 | 0.99844 | 0.99886 | 0.99902 | 0.99903 | 0.99909 | 0.99914
20 | 2050 | Summer | Vang, [º] | 0 | 2 | -0.83712 | -0.80589 | -0.78861 | -0.77652 | -0.77273 | -0.77281 | -0.80879 | -0.77279 | -0.71125 | -0.63725 | -0.57145 | -0.50843 | -0.46444 | -0.41112 | -0.41731 | -0.45832 | -0.57962 | -0.73182 | -0.8835 | -0.86661 | -0.89977 | -0.92257 | -0.68222 | -0.66844
21 | 2050 | Summer | Vmag, [p.u.] | 0 | 2 | 0.99939 | 0.99943 | 0.99941 | 0.9994 | 0.99937 | 0.99922 | 0.99882 | 0.99828 | 0.99795 | 0.9978 | 0.99778 | 0.99769 | 0.99772 | 0.99769 | 0.99777 | 0.99778 | 0.99783 | 0.998 | 0.99821 | 0.99887 | 0.99913 | 0.99912 | 0.99914 | 0.99928
21 | 2050 | Summer | Vang, [º] | 0 | 2 | -0.80617 | -0.7761 | -0.75958 | -0.74762 | -0.74473 | -0.75195 | -0.79843 | -0.7799 | -0.7233 | -0.65437 | -0.59059 | -0.52975 | -0.4865 | -0.43446 | -0.43962 | -0.47981 | -0.59724 | -0.74428 | -0.88547 | -0.85002 | -0.86713 | -0.88639 | -0.65047 | -0.63654
22 | 2050 | Summer | Vmag, [p.u.] | 0 | 2 | 0.99958 | 0.99962 | 0.9996 | 0.99958 | 0.99955 | 0.99939 | 0.99897 | 0.99841 | 0.99807 | 0.99791 | 0.99789 | 0.9978 | 0.99782 | 0.99778 | 0.99785 | 0.99786 | 0.99793 | 0.99811 | 0.99835 | 0.99905 | 0.99933 | 0.99933 | 0.99935 | 0.99947
22 | 2050 | Summer | Vang, [º] | 0 | 2 | -0.79784 | -0.76806 | -0.75191 | -0.74007 | -0.73745 | -0.74576 | -0.7935 | -0.77789 | -0.72234 | -0.65413 | -0.59078 | -0.53048 | -0.48732 | -0.43546 | -0.44036 | -0.48041 | -0.59718 | -0.74321 | -0.88272 | -0.84428 | -0.85857 | -0.87703 | -0.64155 | -0.62777
23 | 2050 | Summer | Vmag, [p.u.] | 0 | 2 | 0.99949 | 0.99953 | 0.99951 | 0.9995 | 0.99947 | 0.99931 | 0.99889 | 0.99834 | 0.99801 | 0.99785 | 0.99783 | 0.99775 | 0.99777 | 0.99773 | 0.9978 | 0.99781 | 0.99787 | 0.99804 | 0.99828 | 0.99896 | 0.99924 | 0.99923 | 0.99924 | 0.99938
23 | 2050 | Summer | Vang, [º] | 0 | 2 | -0.81206 | -0.78156 | -0.76493 | -0.7528 | -0.74977 | -0.75751 | -0.80509 | -0.78878 | -0.73291 | -0.66511 | -0.60171 | -0.5417 | -0.49815 | -0.44565 | -0.45014 | -0.48998 | -0.60719 | -0.75386 | -0.89445 | -0.85725 | -0.87368 | -0.89294 | -0.65758 | -0.64254
24 | 2050 | Summer | Vmag, [p.u.] | 0 | 2 | 0.99948 | 0.99954 | 0.99953 | 0.99952 | 0.99948 | 0.99928 | 0.9988 | 0.99817 | 0.99776 | 0.99756 | 0.99752 | 0.99742 | 0.99744 | 0.99738 | 0.99747 | 0.99749 | 0.99758 | 0.9978 | 0.99809 | 0.99887 | 0.99919 | 0.99915 | 0.99915 | 0.99933
24 | 2050 | Summer | Vang, [º] | 0 | 2 | -0.82419 | -0.79286 | -0.77568 | -0.76304 | -0.7597 | -0.77032 | -0.82325 | -0.81527 | -0.76167 | -0.6976 | -0.63533 | -0.57733 | -0.53333 | -0.48017 | -0.48311 | -0.522 | -0.63789 | -0.78295 | -0.91988 | -0.87497 | -0.88684 | -0.90573 | -0.673 | -0.65526
26 | 2050 | Summer | Vmag, [p.u.] | 0 | 2 | 0.99902 | 0.99904 | 0.99903 | 0.99903 | 0.999 | 0.99895 | 0.99883 | 0.99865 | 0.99858 | 0.99858 | 0.99864 | 0.99867 | 0.9987 | 0.9987 | 0.9987 | 0.99866 | 0.99863 | 0.99863 | 0.99865 | 0.99885 | 0.99889 | 0.99889 | 0.99891 | 0.99896
26 | 2050 | Summer | Vang, [º] | 0 | 2 | -0.84337 | -0.81006 | -0.79195 | -0.77942 | -0.77479 | -0.769 | -0.79732 | -0.75159 | -0.68667 | -0.61018 | -0.54275 | -0.47788 | -0.43203 | -0.37748 | -0.38532 | -0.42837 | -0.55235 | -0.70611 | -0.86327 | -0.86087 | -0.90893 | -0.93489 | -0.70054 | -0.68339
10 | 2050 | Summer | Vmag, [p.u.] | Expected | - | 0.999 | 0.99894 | 0.99881 | 0.99893 | 0.99899 | 0.99923 | 1.0002 | 1.0007 | 1.0009 | 1.0011 | 1.0012 | 1.0013 | 1.0014 | 1.0014 | 1.0013 | 1.0012 | 1.0011 | 1.0009 | 1.0007 | 0.99991 | 0.99932 | 0.99907 | 0.99902 | 0.99894
10 | 2050 | Summer | Vang, [º] | Expected | - | 0.99894 | 0.99894 | 0.99894 | 0.99894 | 0.99894 | 0.99894 | 0.99894 | 0.99894 | 0.99894 | 0.99894 | 0.99894 | 0.99894 | 0.99894 | 0.99894 | 0.99894 | 0.99894 | 0.99894 | 0.99894 | 0.99894 | 0.99894 | 0.99894 | 0.99894 | 0.99894 | 0.99894
11 | 2050 | Summer | Vmag, [p.u.] | Expected | - | 0.99901 | 0.99895 | 0.99889 | 0.99898 | 0.99903 | 0.99915 | 0.99948 | 1.0004 | 1.0017 | 1.0029 | 1.0038 | 1.0044 | 1.0047 | 1.0046 | 1.0043 | 1.0037 | 1.0029 | 1.0018 | 1.0005 | 0.99956 | 0.99933 | 0.99926 | 0.99919 | 0.99905
11 | 2050 | Summer | Vang, [º] | Expected | - | 0.99905 | 0.99905 | 0.99905 | 0.99905 | 0.99905 | 0.99905 | 0.99905 | 0.99905 | 0.99905 | 0.99905 | 0.99905 | 0.99905 | 0.99905 | 0.99905 | 0.99905 | 0.99905 | 0.99905 | 0.99905 | 0.99905 | 0.99905 | 0.99905 | 0.99905 | 0.99905 | 0.99905
12 | 2050 | Summer | Vmag, [p.u.] | Expected | - | 0.99882 | 0.99878 | 0.99868 | 0.99874 | 0.99876 | 0.99887 | 0.99954 | 0.99972 | 0.99987 | 1.0001 | 1.0002 | 1.0003 | 1.0004 | 1.0004 | 1.0003 | 1.0001 | 1 | 0.99992 | 0.99974 | 0.99917 | 0.99888 | 0.99877 | 0.99877 | 0.99877
12 | 2050 | Summer | Vang, [º] | Expected | - | 0.99877 | 0.99877 | 0.99877 | 0.99877 | 0.99877 | 0.99877 | 0.99877 | 0.99877 | 0.99877 | 0.99877 | 0.99877 | 0.99877 | 0.99877 | 0.99877 | 0.99877 | 0.99877 | 0.99877 | 0.99877 | 0.99877 | 0.99877 | 0.99877 | 0.99877 | 0.99877 | 0.99877
13 | 2050 | Summer | Vmag, [p.u.] | Expected | - | 0.99786 | 0.99778 | 0.998 | 0.99794 | 0.99801 | 0.99809 | 0.99813 | 0.99867 | 0.99896 | 0.99934 | 0.99944 | 0.99943 | 0.99939 | 0.9993 | 0.99901 | 0.99905 | 0.99888 | 0.99874 | 0.99873 | 0.99826 | 0.99836 | 0.99844 | 0.99829 | 0.99786
13 | 2050 | Summer | Vang, [º] | Expected | - | 0.99786 | 0.99786 | 0.99786 | 0.99786 | 0.99786 | 0.99786 | 0.99786 | 0.99786 | 0.99786 | 0.99786 | 0.99786 | 0.99786 | 0.99786 | 0.99786 | 0.99786 | 0.99786 | 0.99786 | 0.99786 | 0.99786 | 0.99786 | 0.99786 | 0.99786 | 0.99786 | 0.99786
14 | 2050 | Summer | Vmag, [p.u.] | Expected | - | 0.99876 | 0.99873 | 0.99867 | 0.99868 | 0.99869 | 0.99867 | 0.99897 | 0.99898 | 0.99913 | 0.99934 | 0.99949 | 0.99957 | 0.99966 | 0.99962 | 0.99951 | 0.99941 | 0.9993 | 0.99917 | 0.99899 | 0.99867 | 0.99868 | 0.99871 | 0.99872 | 0.99873
14 | 2050 | Summer | Vang, [º] | Expected | - | 0.99873 | 0.99873 | 0.99873 | 0.99873 | 0.99873 | 0.99873 | 0.99873 | 0.99873 | 0.99873 | 0.99873 | 0.99873 | 0.99873 | 0.99873 | 0.99873 | 0.99873 | 0.99873 | 0.99873 | 0.99873 | 0.99873 | 0.99873 | 0.99873 | 0.99873 | 0.99873 | 0.99873
15 | 2050 | Summer | Vmag, [p.u.] | Expected | - | 0.9985 | 0.99851 | 0.99854 | 0.99857 | 0.99849 | 0.99859 | 0.99859 | 0.99849 | 0.99843 | 0.99851 | 0.9984 | 0.99836 | 0.99831 | 0.99829 | 0.99822 | 0.99831 | 0.99834 | 0.99841 | 0.99853 | 0.99851 | 0.99882 | 0.99887 | 0.99889 | 0.99858
15 | 2050 | Summer | Vang, [º] | Expected | - | 0.99858 | 0.99858 | 0.99858 | 0.99858 | 0.99858 | 0.99858 | 0.99858 | 0.99858 | 0.99858 | 0.99858 | 0.99858 | 0.99858 | 0.99858 | 0.99858 | 0.99858 | 0.99858 | 0.99858 | 0.99858 | 0.99858 | 0.99858 | 0.99858 | 0.99858 | 0.99858 | 0.99858
16 | 2050 | Summer | Vmag, [p.u.] | Expected | - | 0.99853 | 0.99852 | 0.99846 | 0.99846 | 0.99846 | 0.99842 | 0.9987 | 0.99859 | 0.9987 | 0.99886 | 0.999 | 0.99907 | 0.99914 | 0.9991 | 0.99902 | 0.99899 | 0.99891 | 0.99882 | 0.99866 | 0.9983 | 0.99834 | 0.9984 | 0.99844 | 0.99848
16 | 2050 | Summer | Vang, [º] | Expected | - | 0.99848 | 0.99848 | 0.99848 | 0.99848 | 0.99848 | 0.99848 | 0.99848 | 0.99848 | 0.99848 | 0.99848 | 0.99848 | 0.99848 | 0.99848 | 0.99848 | 0.99848 | 0.99848 | 0.99848 | 0.99848 | 0.99848 | 0.99848 | 0.99848 | 0.99848 | 0.99848 | 0.99848
17 | 2050 | Summer | Vmag, [p.u.] | Expected | - | 0.99786 | 0.99788 | 0.99784 | 0.99786 | 0.99786 | 0.99783 | 0.99826 | 0.99838 | 0.99883 | 0.99939 | 0.99986 | 1.0001 | 1.0003 | 1.0003 | 1.0001 | 0.9998 | 0.99943 | 0.99891 | 0.99835 | 0.99772 | 0.99762 | 0.99764 | 0.99767 | 0.99774
17 | 2050 | Summer | Vang, [º] | Expected | - | 0.99774 | 0.99774 | 0.99774 | 0.99774 | 0.99774 | 0.99774 | 0.99774 | 0.99774 | 0.99774 | 0.99774 | 0.99774 | 0.99774 | 0.99774 | 0.99774 | 0.99774 | 0.99774 | 0.99774 | 0.99774 | 0.99774 | 0.99774 | 0.99774 | 0.99774 | 0.99774 | 0.99774
18 | 2050 | Summer | Vmag, [p.u.] | Expected | - | bar: 0 to 23
18 | 2050 | Summer | Vang, [º] | Expected | - | bar: 0 to 23
19 | 2050 | Summer | Vmag, [p.u.] | Expected | - | 0.9933 | 0.99311 | 0.99441 | 0.99368 | 0.99383 | 0.99417 | 0.99383 | 0.99335 | 0.9925 | 0.9923 | 0.99273 | 0.99264 | 0.99254 | 0.99269 | 0.99292 | 0.99277 | 0.99283 | 0.99275 | 0.99283 | 0.99231 | 0.99171 | 0.99164 | 0.99236 | 0.99242
19 | 2050 | Summer | Vang, [º] | Expected | - | 0.99242 | 0.99242 | 0.99242 | 0.99242 | 0.99242 | 0.99242 | 0.99242 | 0.99242 | 0.99242 | 0.99242 | 0.99242 | 0.99242 | 0.99242 | 0.99242 | 0.99242 | 0.99242 | 0.99242 | 0.99242 | 0.99242 | 0.99242 | 0.99242 | 0.99242 | 0.99242 | 0.99242
20 | 2050 | Summer | Vmag, [p.u.] | Expected | - | 0.99917 | 0.99919 | 0.99922 | 0.99917 | 0.99916 | 0.99908 | 0.99873 | 0.9986 | 0.99848 | 0.99833 | 0.99829 | 0.99832 | 0.99831 | 0.99835 | 0.99842 | 0.99839 | 0.99841 | 0.99847 | 0.99858 | 0.99898 | 0.99905 | 0.9991 | 0.99911 | 0.99921
20 | 2050 | Summer | Vang, [º] | Expected | - | 0.99921 | 0.99921 | 0.99921 | 0.99921 | 0.99921 | 0.99921 | 0.99921 | 0.99921 | 0.99921 | 0.99921 | 0.99921 | 0.99921 | 0.99921 | 0.99921 | 0.99921 | 0.99921 | 0.99921 | 0.99921 | 0.99921 | 0.99921 | 0.99921 | 0.99921 | 0.99921 | 0.99921
21 | 2050 | Summer | Vmag, [p.u.] | Expected | - | 0.99936 | 0.99942 | 0.99942 | 0.99939 | 0.99937 | 0.99925 | 0.99869 | 0.99847 | 0.99824 | 0.99794 | 0.99781 | 0.99781 | 0.99778 | 0.99786 | 0.99799 | 0.998 | 0.99808 | 0.99822 | 0.99844 | 0.9991 | 0.99922 | 0.99926 | 0.99927 | 0.99944
21 | 2050 | Summer | Vang, [º] | Expected | - | 0.99944 | 0.99944 | 0.99944 | 0.99944 | 0.99944 | 0.99944 | 0.99944 | 0.99944 | 0.99944 | 0.99944 | 0.99944 | 0.99944 | 0.99944 | 0.99944 | 0.99944 | 0.99944 | 0.99944 | 0.99944 | 0.99944 | 0.99944 | 0.99944 | 0.99944 | 0.99944 | 0.99944
22 | 2050 | Summer | Vmag, [p.u.] | Expected | - | 0.99955 | 0.99961 | 0.9996 | 0.99958 | 0.99955 | 0.99943 | 0.99884 | 0.99861 | 0.99838 | 0.99806 | 0.99792 | 0.99792 | 0.99789 | 0.99796 | 0.9981 | 0.99811 | 0.9982 | 0.99836 | 0.99859 | 0.9993 | 0.99944 | 0.99948 | 0.99949 | 0.99965
22 | 2050 | Summer | Vang, [º] | Expected | - | 0.99965 | 0.99965 | 0.99965 | 0.99965 | 0.99965 | 0.99965 | 0.99965 | 0.99965 | 0.99965 | 0.99965 | 0.99965 | 0.99965 | 0.99965 | 0.99965 | 0.99965 | 0.99965 | 0.99965 | 0.99965 | 0.99965 | 0.99965 | 0.99965 | 0.99965 | 0.99965 | 0.99965
23 | 2050 | Summer | Vmag, [p.u.] | Expected | - | 0.99945 | 0.9995 | 0.9995 | 0.99948 | 0.99945 | 0.99933 | 0.99875 | 0.99852 | 0.99829 | 0.99798 | 0.99785 | 0.99785 | 0.99782 | 0.99789 | 0.99803 | 0.99804 | 0.99813 | 0.99828 | 0.99851 | 0.9992 | 0.99933 | 0.99936 | 0.99937 | 0.99953
23 | 2050 | Summer | Vang, [º] | Expected | - | 0.99953 | 0.99953 | 0.99953 | 0.99953 | 0.99953 | 0.99953 | 0.99953 | 0.99953 | 0.99953 | 0.99953 | 0.99953 | 0.99953 | 0.99953 | 0.99953 | 0.99953 | 0.99953 | 0.99953 | 0.99953 | 0.99953 | 0.99953 | 0.99953 | 0.99953 | 0.99953 | 0.99953
24 | 2050 | Summer | Vmag, [p.u.] | Expected | - | 0.99941 | 0.99948 | 0.99948 | 0.99946 | 0.99943 | 0.9993 | 0.99859 | 0.99834 | 0.99807 | 0.99767 | 0.9975 | 0.9975 | 0.99746 | 0.99754 | 0.99772 | 0.99774 | 0.99786 | 0.99805 | 0.99834 | 0.99914 | 0.99927 | 0.99929 | 0.99928 | 0.99949
24 | 2050 | Summer | Vang, [º] | Expected | - | 0.99949 | 0.99949 | 0.99949 | 0.99949 | 0.99949 | 0.99949 | 0.99949 | 0.99949 | 0.99949 | 0.99949 | 0.99949 | 0.99949 | 0.99949 | 0.99949 | 0.99949 | 0.99949 | 0.99949 | 0.99949 | 0.99949 | 0.99949 | 0.99949 | 0.99949 | 0.99949 | 0.99949
26 | 2050 | Summer | Vmag, [p.u.] | Expected | - | 0.99903 | 0.99905 | 0.99904 | 0.99902 | 0.99901 | 0.99895 | 0.99883 | 0.99874 | 0.9987 | 0.99867 | 0.99869 | 0.99874 | 0.99876 | 0.99878 | 0.99879 | 0.99874 | 0.99872 | 0.99871 | 0.99873 | 0.99888 | 0.99892 | 0.99895 | 0.99897 | 0.99905
26 | 2050 | Summer | Vang, [º] | Expected | - | 0.99905 | 0.99905 | 0.99905 | 0.99905 | 0.99905 | 0.99905 | 0.99905 | 0.99905 | 0.99905 | 0.99905 | 0.99905 | 0.99905 | 0.99905 | 0.99905 | 0.99905 | 0.99905 | 0.99905 | 0.99905 | 0.99905 | 0.99905 | 0.99905 | 0.99905 | 0.99905 | 0.99905

## Consumption
Node ID | Year | Day | Quantity | Market Scenario | Operation Scenario | 0 | 1 | 2 | 3 | 4 | 5 | 6 | 7 | 8 | 9 | 10 | 11 | 12 | 13 | 14 | 15 | 16 | 17 | 18 | 19 | 20 | 21 | 22 | 23
10 | 2020 | Winter | Pc, [MW] | 0 | 0 | 0 | 0 | 0 | 0 | 0 | 0 | 0 | 0 | 0 | 0 | 0 | 0 | 0 | 0 | 0 | 0 | 0 | 0 | 0 | 0 | 0 | 0 | 0 | 0
10 | 2020 | Winter | Flex Up, [MW] | 0 | 0 | -1.3247e-12 | -1.2296e-12 | -1.1352e-12 | -1.0439e-12 | -1.1613e-12 | 2.645e-13 | 3.5169e-13 | 3.486e-13 | 4.6144e-13 | 2.6791e-13 | 2.0256e-13 | 1.893e-13 | 2.0791e-13 | 2.2129e-13 | 3.5431e-13 | 2.5486e-13 | 2.3615e-13 | 4.2738e-13 | 4.2835e-13 | 3.8472e-13 | 3.3223e-13 | 4.1292e-13 | 3.8634e-13 | 1.6234e-13
10 | 2020 | Winter | Flex Down, [MW] | 0 | 0 | 1.3247e-12 | 1.2296e-12 | 1.1352e-12 | 1.0439e-12 | 1.1613e-12 | -2.645e-13 | -3.5169e-13 | -3.486e-13 | -4.6144e-13 | -2.6791e-13 | -2.0256e-13 | -1.893e-13 | -2.0791e-13 | -2.2129e-13 | -3.5431e-13 | -2.5486e-13 | -2.3615e-13 | -4.2738e-13 | -4.2835e-13 | -3.8472e-13 | -3.3223e-13 | -4.1292e-13 | -3.8634e-13 | -1.6234e-13
10 | 2020 | Winter | Pc_net, [MW] | 0 | 0 | -2.6495e-12 | -2.4593e-12 | -2.2705e-12 | -2.0879e-12 | -2.3225e-12 | 5.29e-13 | 7.0338e-13 | 6.9719e-13 | 9.2287e-13 | 5.3583e-13 | 4.0512e-13 | 3.786e-13 | 4.1582e-13 | 4.4258e-13 | 7.0861e-13 | 5.0973e-13 | 4.723e-13 | 8.5477e-13 | 8.567e-13 | 7.6943e-13 | 6.6446e-13 | 8.2585e-13 | 7.7268e-13 | 3.2468e-13
10 | 2020 | Winter | Qc, [MVAr] | 0 | 0 | 0 | 0 | 0 | 0 | 0 | 0 | 0 | 0 | 0 | 0 | 0 | 0 | 0 | 0 | 0 | 0 | 0 | 0 | 0 | 0 | 0 | 0 | 0 | 0
11 | 2020 | Winter | Pc, [MW] | 0 | 0 | 0 | 0 | 0 | 0 | 0 | 0 | 0 | 0 | 0 | 0 | 0 | 0 | 0 | 0 | 0 | 0 | 0 | 0 | 0 | 0 | 0 | 0 | 0 | 0
11 | 2020 | Winter | Flex Up, [MW] | 0 | 0 | -1.1535e-12 | -1.0097e-12 | -8.7636e-13 | -7.9738e-13 | -9.7431e-13 | 1.5489e-13 | 2.8318e-13 | 3.1167e-13 | 4.5868e-13 | 2.4218e-13 | 1.6325e-13 | 1.5287e-13 | 1.4047e-13 | 1.4833e-13 | 2.5923e-13 | 1.7469e-13 | 1.7412e-13 | 4.6529e-13 | 4.3511e-13 | 3.648e-13 | 2.9065e-13 | 2.9841e-13 | 2.1406e-13 | 7.9397e-14
11 | 2020 | Winter | Flex Down, [MW] | 0 | 0 | 1.1535e-12 | 1.0097e-12 | 8.7636e-13 | 7.9738e-13 | 9.7431e-13 | -1.5489e-13 | -2.8318e-13 | -3.1167e-13 | -4.5868e-13 | -2.4218e-13 | -1.6325e-13 | -1.5287e-13 | -1.4047e-13 | -1.4833e-13 | -2.5923e-13 | -1.7469e-13 | -1.7412e-13 | -4.6529e-13 | -4.3511e-13 | -3.648e-13 | -2.9065e-13 | -2.9841e-13 | -2.1406e-13 | -7.9397e-14
11 | 2020 | Winter | Pc_net, [MW] | 0 | 0 | -2.307e-12 | -2.0194e-12 | -1.7527e-12 | -1.5948e-12 | -1.9486e-12 | 3.0978e-13 | 5.6636e-13 | 6.2335e-13 | 9.1737e-13 | 4.8436e-13 | 3.2651e-13 | 3.0574e-13 | 2.8095e-13 | 2.9665e-13 | 5.1847e-13 | 3.4938e-13 | 3.4825e-13 | 9.3058e-13 | 8.7022e-13 | 7.296e-13 | 5.813e-13 | 5.9681e-13 | 4.2812e-13 | 1.5879e-13
11 | 2020 | Winter | Qc, [MVAr] | 0 | 0 | 0 | 0 | 0 | 0 | 0 | 0 | 0 | 0 | 0 | 0 | 0 | 0 | 0 | 0 | 0 | 0 | 0 | 0 | 0 | 0 | 0 | 0 | 0 | 0
12 | 2020 | Winter | Pc, [MW] | 0 | 0 | 0.34882 | 0.28622 | 0.25144 | 0.2049 | 0.28072 | 0.59793 | 1.0191 | 1.1628 | 1.3193 | 1.1747 | 1.1327 | 1.1364 | 1.0473 | 1.0183 | 0.95654 | 0.9975 | 1.0725 | 1.4788 | 1.3423 | 1.2702 | 1.1703 | 1.1491 | 0.95304 | 0.64609
12 | 2020 | Winter | Flex Up, [MW] | 0 | 0 | -1.308e-12 | -1.2181e-12 | -1.1399e-12 | -1.0393e-12 | -1.1433e-12 | 1.0373e-13 | 3.5055e-13 | 4.3657e-13 | 5.5854e-13 | 3.6644e-13 | 2.7897e-13 | 2.6704e-13 | 1.267e-13 | 1.0854e-13 | 1.0275e-13 | 2.1205e-13 | 2.703e-13 | 4.5593e-13 | 5.1159e-13 | 4.87e-13 | 4.2371e-13 | 4.9436e-13 | 3.2199e-13 | -2.8153e-14
12 | 2020 | Winter | Flex Down, [MW] | 0 | 0 | 1.308e-12 | 1.2181e-12 | 1.1399e-12 | 1.0393e-12 | 1.1433e-12 | -1.0373e-13 | -3.5055e-13 | -4.3657e-13 | -5.5854e-13 | -3.6644e-13 | -2.7897e-13 | -2.6704e-13 | -1.267e-13 | -1.0854e-13 | -1.0275e-13 | -2.1205e-13 | -2.703e-13 | -4.5593e-13 | -5.1159e-13 | -4.87e-13 | -4.2371e-13 | -4.9436e-13 | -3.2199e-13 | 2.8153e-14
12 | 2020 | Winter | Pc_net, [MW] | 0 | 0 | 0.34882 | 0.28622 | 0.25144 | 0.2049 | 0.28072 | 0.59793 | 1.0191 | 1.1628 | 1.3193 | 1.1747 | 1.1327 | 1.1364 | 1.0473 | 1.0183 | 0.95654 | 0.9975 | 1.0725 | 1.4788 | 1.3423 | 1.2702 | 1.1703 | 1.1491 | 0.95304 | 0.64609
12 | 2020 | Winter | Qc, [MVAr] | 0 | 0 | 0.20929 | 0.17173 | 0.15086 | 0.12294 | 0.16843 | 0.35876 | 0.61149 | 0.69769 | 0.79159 | 0.70481 | 0.6796 | 0.68183 | 0.62837 | 0.611 | 0.57392 | 0.5985 | 0.64348 | 0.88726 | 0.80535 | 0.76211 | 0.70216 | 0.68944 | 0.57183 | 0.38765
13 | 2020 | Winter | Pc, [MW] | 0 | 0 | 0 | 0 | 0 | 0 | 0 | 0 | 0 | 0 | 0 | 0 | 0 | 0 | 0 | 0 | 0 | 0 | 0 | 0 | 0 | 0 | 0 | 0 | 0 | 0
13 | 2020 | Winter | Flex Up, [MW] | 0 | 0 | 2.1064e-13 | 2.2939e-13 | 2.2014e-13 | 2.3951e-13 | 2.1965e-13 | 1.0773e-13 | 4.4968e-14 | -2.6019e-14 | -9.1433e-14 | -1.1401e-13 | -1.2133e-13 | -1.3618e-13 | -1.1125e-13 | -1.036e-13 | -5.6059e-14 | -2.7043e-14 | -5.6547e-14 | -2.7108e-13 | -1.6377e-13 | -9.5246e-14 | -4.2342e-14 | 2.204e-14 | 6.4666e-14 | 5.7172e-14
13 | 2020 | Winter | Flex Down, [MW] | 0 | 0 | -2.1064e-13 | -2.2939e-13 | -2.2014e-13 | -2.3951e-13 | -2.1965e-13 | -1.0773e-13 | -4.4968e-14 | 2.6019e-14 | 9.1433e-14 | 1.1401e-13 | 1.2133e-13 | 1.3618e-13 | 1.1125e-13 | 1.036e-13 | 5.6059e-14 | 2.7043e-14 | 5.6547e-14 | 2.7108e-13 | 1.6377e-13 | 9.5246e-14 | 4.2342e-14 | -2.204e-14 | -6.4666e-14 | -5.7172e-14
13 | 2020 | Winter | Pc_net, [MW] | 0 | 0 | 4.2127e-13 | 4.5879e-13 | 4.4029e-13 | 4.7901e-13 | 4.3931e-13 | 2.1546e-13 | 8.9936e-14 | -5.2039e-14 | -1.8287e-13 | -2.2802e-13 | -2.4266e-13 | -2.7237e-13 | -2.225e-13 | -2.072e-13 | -1.1212e-13 | -5.4087e-14 | -1.1309e-13 | -5.4217e-13 | -3.2753e-13 | -1.9049e-13 | -8.4685e-14 | 4.408e-14 | 1.2933e-13 | 1.1434e-13
13 | 2020 | Winter | Qc, [MVAr] | 0 | 0 | 0 | 0 | 0 | 0 | 0 | 0 | 0 | 0 | 0 | 0 | 0 | 0 | 0 | 0 | 0 | 0 | 0 | 0 | 0 | 0 | 0 | 0 | 0 | 0
14 | 2020 | Winter | Pc, [MW] | 0 | 0 | 0 | 0 | 0 | 0 | 0 | 0 | 0 | 0 | 0 | 0 | 0 | 0 | 0 | 0 | 0 | 0 | 0 | 0 | 0 | 0 | 0 | 0 | 0 | 0
14 | 2020 | Winter | Flex Up, [MW] | 0 | 0 | 2.8441e-13 | 3.3133e-13 | 3.499e-13 | 3.5982e-13 | 3.3663e-13 | 1.8107e-13 | 4.1091e-14 | -5.5588e-14 | -1.3746e-13 | -1.6632e-13 | -1.7447e-13 | -1.9237e-13 | -1.6156e-13 | -1.519e-13 | -9.2084e-14 | -5.6319e-14 | -9.473e-14 | -3.4785e-13 | -2.2407e-13 | -1.4155e-13 | -7.7981e-14 | 2.3635e-14 | 9.2799e-14 | 7.3589e-14
14 | 2020 | Winter | Flex Down, [MW] | 0 | 0 | -2.8441e-13 | -3.3133e-13 | -3.499e-13 | -3.5982e-13 | -3.3663e-13 | -1.8107e-13 | -4.1091e-14 | 5.5588e-14 | 1.3746e-13 | 1.6632e-13 | 1.7447e-13 | 1.9237e-13 | 1.6156e-13 | 1.519e-13 | 9.2084e-14 | 5.6319e-14 | 9.473e-14 | 3.4785e-13 | 2.2407e-13 | 1.4155e-13 | 7.7981e-14 | -2.3635e-14 | -9.2799e-14 | -7.3589e-14
14 | 2020 | Winter | Pc_net, [MW] | 0 | 0 | 5.6881e-13 | 6.6266e-13 | 6.998e-13 | 7.1965e-13 | 6.7325e-13 | 3.6214e-13 | 8.2183e-14 | -1.1118e-13 | -2.7493e-13 | -3.3263e-13 | -3.4894e-13 | -3.8474e-13 | -3.2313e-13 | -3.038e-13 | -1.8417e-13 | -1.1264e-13 | -1.8946e-13 | -6.9571e-13 | -4.4815e-13 | -2.831e-13 | -1.5596e-13 | 4.7271e-14 | 1.856e-13 | 1.4718e-13
14 | 2020 | Winter | Qc, [MVAr] | 0 | 0 | 0 | 0 | 0 | 0 | 0 | 0 | 0 | 0 | 0 | 0 | 0 | 0 | 0 | 0 | 0 | 0 | 0 | 0 | 0 | 0 | 0 | 0 | 0 | 0
15 | 2020 | Winter | Pc, [MW] | 0 | 0 | 4.6552 | 4.3199 | 4.2539 | 4.1424 | 4.0739 | 4.3805 | 5.2351 | 5.9596 | 6.4264 | 6.5078 | 6.4092 | 6.6038 | 6.6194 | 6.6531 | 6.3497 | 6.1813 | 6.4318 | 6.8798 | 6.634 | 6.2886 | 6.0323 | 5.7904 | 5.4094 | 4.9477
15 | 2020 | Winter | Flex Up, [MW] | 0 | 0 | 2.9253e-13 | 3.554e-13 | 3.8535e-13 | 3.9558e-13 | 3.8623e-13 | 2.3333e-13 | 7.3621e-14 | -5.1551e-14 | -1.5451e-13 | -1.838e-13 | -1.8944e-13 | -2.1367e-13 | -1.83e-13 | -1.7446e-13 | -1.071e-13 | -6.7845e-14 | -1.1497e-13 | -3.7913e-13 | -2.4752e-13 | -1.5645e-13 | -8.2462e-14 | -1.8476e-15 | 7.1057e-14 | 1.1466e-13
15 | 2020 | Winter | Flex Down, [MW] | 0 | 0 | -2.9253e-13 | -3.554e-13 | -3.8535e-13 | -3.9558e-13 | -3.8623e-13 | -2.3333e-13 | -7.3621e-14 | 5.1551e-14 | 1.5451e-13 | 1.838e-13 | 1.8944e-13 | 2.1367e-13 | 1.83e-13 | 1.7446e-13 | 1.071e-13 | 6.7845e-14 | 1.1497e-13 | 3.7913e-13 | 2.4752e-13 | 1.5645e-13 | 8.2462e-14 | 1.8476e-15 | -7.1057e-14 | -1.1466e-13
15 | 2020 | Winter | Pc_net, [MW] | 0 | 0 | 4.6552 | 4.3199 | 4.2539 | 4.1424 | 4.0739 | 4.3805 | 5.2351 | 5.9596 | 6.4264 | 6.5078 | 6.4092 | 6.6038 | 6.6194 | 6.6531 | 6.3497 | 6.1813 | 6.4318 | 6.8798 | 6.634 | 6.2886 | 6.0323 | 5.7904 | 5.4094 | 4.9477
15 | 2020 | Winter | Qc, [MVAr] | 0 | 0 | 0.72271 | 0.65916 | 0.67927 | 0.6543 | 0.68944 | 0.68941 | 0.77906 | 0.87872 | 0.9862 | 0.99478 | 0.98061 | 0.99585 | 1.037 | 1.1115 | 0.9117 | 0.8704 | 0.91849 | 1.1358 | 1.0883 | 0.99207 | 0.85094 | 0.7694 | 0.73367 | 0.73367
16 | 2020 | Winter | Pc, [MW] | 0 | 0 | 0.436 | 0.43368 | 0.43368 | 0.43368 | 0.43368 | 0.43368 | 0.6974 | 0.86447 | 0.86447 | 0.92131 | 0.95035 | 0.79731 | 0.89466 | 0.89466 | 0.71625 | 0.68478 | 0.75712 | 1.0325 | 1.104 | 0.9389 | 0.89977 | 0.89977 | 0.74214 | 0.65666
16 | 2020 | Winter | Flex Up, [MW] | 0 | 0 | 1.036e-12 | 1.0942e-12 | 1.1155e-12 | 1.1226e-12 | 1.1003e-12 | 9.4931e-13 | 4.5151e-15 | -3.4755e-13 | -4.31e-13 | -5.2529e-13 | -5.6414e-13 | -3.9597e-13 | -4.9028e-13 | -4.8062e-13 | -1.6425e-13 | -7.0094e-14 | -2.3728e-13 | -8.1592e-13 | -7.494e-13 | -5.2023e-13 | -4.135e-13 | -3.1124e-13 | -2.4825e-14 | 1.1923e-13
16 | 2020 | Winter | Flex Down, [MW] | 0 | 0 | -1.036e-12 | -1.0942e-12 | -1.1155e-12 | -1.1226e-12 | -1.1003e-12 | -9.4931e-13 | -4.5151e-15 | 3.4755e-13 | 4.31e-13 | 5.2529e-13 | 5.6414e-13 | 3.9597e-13 | 4.9028e-13 | 4.8062e-13 | 1.6425e-13 | 7.0094e-14 | 2.3728e-13 | 8.1592e-13 | 7.494e-13 | 5.2023e-13 | 4.135e-13 | 3.1124e-13 | 2.4825e-14 | -1.1923e-13
16 | 2020 | Winter | Pc_net, [MW] | 0 | 0 | 0.436 | 0.43368 | 0.43368 | 0.43368 | 0.43368 | 0.43368 | 0.6974 | 0.86447 | 0.86447 | 0.92131 | 0.95035 | 0.79731 | 0.89466 | 0.89466 | 0.71625 | 0.68478 | 0.75712 | 1.0325 | 1.104 | 0.9389 | 0.89977 | 0.89977 | 0.74214 | 0.65666
16 | 2020 | Winter | Qc, [MVAr] | 0 | 0 | 0.1308 | 0.1301 | 0.1301 | 0.1301 | 0.1301 | 0.1301 | 0.20922 | 0.25934 | 0.25934 | 0.27639 | 0.28511 | 0.23919 | 0.2684 | 0.2684 | 0.21488 | 0.20543 | 0.22714 | 0.30976 | 0.33121 | 0.28167 | 0.26993 | 0.26993 | 0.22264 | 0.197
17 | 2020 | Winter | Pc, [MW] | 0 | 0 | 3.5673 | 3.2249 | 3.0811 | 3.054 | 3.1362 | 3.5715 | 4.7004 | 5.6656 | 6.2128 | 6.396 | 6.461 | 6.4792 | 6.3923 | 6.2084 | 5.8451 | 5.6256 | 5.6783 | 6.2762 | 6.0662 | 5.8027 | 5.5448 | 5.4967 | 4.9959 | 4.3195
17 | 2020 | Winter | Flex Up, [MW] | 0 | 0 | 3.5902e-13 | 4.3656e-13 | 4.6969e-13 | 4.8303e-13 | 4.5221e-13 | 2.596e-13 | 4.8259e-14 | -8.6979e-14 | -1.8737e-13 | -2.2141e-13 | -2.3134e-13 | -2.4981e-13 | -2.1626e-13 | -2.0131e-13 | -1.3039e-13 | -8.7248e-14 | -1.2781e-13 | -4.004e-13 | -2.7029e-13 | -1.7898e-13 | -1.0606e-13 | -1.1393e-15 | 8.761e-14 | 1.0083e-13
17 | 2020 | Winter | Flex Down, [MW] | 0 | 0 | -3.5902e-13 | -4.3656e-13 | -4.6969e-13 | -4.8303e-13 | -4.5221e-13 | -2.596e-13 | -4.8259e-14 | 8.6979e-14 | 1.8737e-13 | 2.2141e-13 | 2.3134e-13 | 2.4981e-13 | 2.1626e-13 | 2.0131e-13 | 1.3039e-13 | 8.7248e-14 | 1.2781e-13 | 4.004e-13 | 2.7029e-13 | 1.7898e-13 | 1.0606e-13 | 1.1393e-15 | -8.761e-14 | -1.0083e-13
17 | 2020 | Winter | Pc_net, [MW] | 0 | 0 | 3.5673 | 3.2249 | 3.0811 | 3.054 | 3.1362 | 3.5715 | 4.7004 | 5.6656 | 6.2128 | 6.396 | 6.461 | 6.4792 | 6.3923 | 6.2084 | 5.8451 | 5.6256 | 5.6783 | 6.2762 | 6.0662 | 5.8027 | 5.5448 | 5.4967 | 4.9959 | 4.3195
17 | 2020 | Winter | Qc, [MVAr] | 0 | 0 | 0.3299 | 0.27138 | 0.36643 | 0.22697 | 0.1821 | 0.2851 | 0.43078 | 0.56238 | 0.73922 | 0.82991 | 0.84011 | 0.85562 | 0.84167 | 0.77822 | 0.70407 | 0.57025 | 0.6055 | 0.74967 | 0.7429 | 0.59137 | 0.49184 | 0.43039 | 0.36285 | 0.34607
18 | 2020 | Winter | Pc, [MW] | 0 | 0 | 0 | 0 | 0 | 0 | 0 | 0 | 0 | 0 | 0 | 0 | 0 | 0 | 0 | 0 | 0 | 0 | 0 | 0 | 0 | 0 | 0 | 0 | 0 | 0
18 | 2020 | Winter | Flex Up, [MW] | 0 | 0 | 1.3304e-14 | 4.5196e-15 | -5.8216e-15 | 1.7071e-15 | -5.5589e-16 | 3.2416e-15 | -4.7445e-15 | -1.1313e-14 | -8.8659e-15 | -8.8633e-15 | -4.219e-15 | -4.9809e-15 | -3.6116e-15 | -3.159e-16 | 6.0064e-15 | 8.2401e-15 | 6.9409e-15 | -3.9602e-15 | -5.8563e-15 | 3.5686e-15 | 2.9744e-15 | 4.5608e-15 | 8.6436e-15 | -5.9988e-16
18 | 2020 | Winter | Flex Down, [MW] | 0 | 0 | -1.3304e-14 | -4.5196e-15 | 5.8216e-15 | -1.7071e-15 | 5.5589e-16 | -3.2416e-15 | 4.7445e-15 | 1.1313e-14 | 8.8659e-15 | 8.8633e-15 | 4.219e-15 | 4.9809e-15 | 3.6116e-15 | 3.159e-16 | -6.0064e-15 | -8.2401e-15 | -6.9409e-15 | 3.9602e-15 | 5.8563e-15 | -3.5686e-15 | -2.9744e-15 | -4.5608e-15 | -8.6436e-15 | 5.9988e-16
18 | 2020 | Winter | Pc_net, [MW] | 0 | 0 | 2.6609e-14 | 9.0391e-15 | -1.1643e-14 | 3.4142e-15 | -1.1118e-15 | 6.4831e-15 | -9.489e-15 | -2.2625e-14 | -1.7732e-14 | -1.7727e-14 | -8.4379e-15 | -9.9619e-15 | -7.2232e-15 | -6.318e-16 | 1.2013e-14 | 1.648e-14 | 1.3882e-14 | -7.9203e-15 | -1.1713e-14 | 7.1371e-15 | 5.9488e-15 | 9.1215e-15 | 1.7287e-14 | -1.1998e-15
18 | 2020 | Winter | Qc, [MVAr] | 0 | 0 | 0 | 0 | 0 | 0 | 0 | 0 | 0 | 0 | 0 | 0 | 0 | 0 | 0 | 0 | 0 | 0 | 0 | 0 | 0 | 0 | 0 | 0 | 0 | 0
19 | 2020 | Winter | Pc, [MW] | 0 | 0 | 3.5576 | 3.0032 | 1.601 | 2.7535 | 2.6978 | 1.669 | 2.8563 | 2.8867 | 3.5841 | 3.8875 | 4.2751 | 4.3114 | 4.185 | 4.263 | 4.3396 | 4.4706 | 4.6758 | 4.4741 | 4.1647 | 4.6126 | 4.2997 | 2.0972 | 1.7635 | 2.7471
19 | 2020 | Winter | Flex Up, [MW] | 0 | 0 | 6.0522e-14 | 1.6535e-13 | 3.2157e-13 | 2.2262e-13 | 2.3819e-13 | 8.631e-14 | 2.042e-13 | 1.3683e-13 | 4.6611e-14 | 3.6769e-15 | -4.803e-14 | -5.898e-14 | -3.3879e-14 | -4.5054e-14 | -4.0904e-14 | -5.2177e-14 | -8.2949e-14 | -1.3661e-13 | -5.4841e-14 | -8.7425e-14 | -3.1125e-14 | -4.6398e-13 | -5.8661e-13 | 2.3667e-13
19 | 2020 | Winter | Flex Down, [MW] | 0 | 0 | -6.0522e-14 | -1.6535e-13 | -3.2157e-13 | -2.2262e-13 | -2.3819e-13 | -8.631e-14 | -2.042e-13 | -1.3683e-13 | -4.6611e-14 | -3.6769e-15 | 4.803e-14 | 5.898e-14 | 3.3879e-14 | 4.5054e-14 | 4.0904e-14 | 5.2177e-14 | 8.2949e-14 | 1.3661e-13 | 5.4841e-14 | 8.7425e-14 | 3.1125e-14 | 4.6398e-13 | 5.8661e-13 | -2.3667e-13
19 | 2020 | Winter | Pc_net, [MW] | 0 | 0 | 3.5576 | 3.0032 | 1.601 | 2.7535 | 2.6978 | 1.669 | 2.8563 | 2.8867 | 3.5841 | 3.8875 | 4.2751 | 4.3114 | 4.185 | 4.263 | 4.3396 | 4.4706 | 4.6758 | 4.4741 | 4.1647 | 4.6126 | 4.2997 | 2.0972 | 1.7635 | 2.7471
19 | 2020 | Winter | Qc, [MVAr] | 0 | 0 | 1.0673 | 0.90097 | 0.48031 | 0.82604 | 0.80933 | 0.50069 | 0.8569 | 0.866 | 1.0752 | 1.1662 | 1.2825 | 1.2934 | 1.2555 | 1.2789 | 1.3019 | 1.3412 | 1.4027 | 1.3422 | 1.2494 | 1.3838 | 1.2899 | 0.62917 | 0.52905 | 0.82413
20 | 2020 | Winter | Pc, [MW] | 0 | 0 | 0 | 0 | 0 | 0 | 0 | 0 | 0 | 0 | 0 | 0 | 0 | 0 | 0 | 0 | 0 | 0 | 0 | 0 | 0 | 0 | 0 | 0 | 0 | 0
20 | 2020 | Winter | Flex Up, [MW] | 0 | 0 | 4.5321e-14 | 6.9098e-14 | 1.3596e-13 | 8.5147e-14 | 8.5713e-14 | 7.0749e-14 | 2.1379e-14 | 1.3055e-14 | -3.0656e-14 | -5.2051e-14 | -6.3413e-14 | -8.0856e-14 | -3.6112e-14 | -3.4244e-14 | -1.5088e-14 | -8.4399e-15 | -3.5249e-14 | -2.373e-13 | -1.1883e-13 | -6.8771e-14 | -2.4222e-14 | 1.0825e-13 | 1.5732e-13 | 1.3242e-14
20 | 2020 | Winter | Flex Down, [MW] | 0 | 0 | -4.5321e-14 | -6.9098e-14 | -1.3596e-13 | -8.5147e-14 | -8.5713e-14 | -7.0749e-14 | -2.1379e-14 | -1.3055e-14 | 3.0656e-14 | 5.2051e-14 | 6.3413e-14 | 8.0856e-14 | 3.6112e-14 | 3.4244e-14 | 1.5088e-14 | 8.4399e-15 | 3.5249e-14 | 2.373e-13 | 1.1883e-13 | 6.8771e-14 | 2.4222e-14 | -1.0825e-13 | -1.5732e-13 | -1.3242e-14
20 | 2020 | Winter | Pc_net, [MW] | 0 | 0 | 9.0642e-14 | 1.382e-13 | 2.7192e-13 | 1.7029e-13 | 1.7143e-13 | 1.415e-13 | 4.2757e-14 | 2.611e-14 | -6.1311e-14 | -1.041e-13 | -1.2683e-13 | -1.6171e-13 | -7.2225e-14 | -6.8487e-14 | -3.0175e-14 | -1.688e-14 | -7.0498e-14 | -4.746e-13 | -2.3766e-13 | -1.3754e-13 | -4.8444e-14 | 2.1649e-13 | 3.1464e-13 | 2.6484e-14
20 | 2020 | Winter | Qc, [MVAr] | 0 | 0 | 0 | 0 | 0 | 0 | 0 | 0 | 0 | 0 | 0 | 0 | 0 | 0 | 0 | 0 | 0 | 0 | 0 | 0 | 0 | 0 | 0 | 0 | 0 | 0
21 | 2020 | Winter | Pc, [MW] | 0 | 0 | 0.86066 | 0.80828 | 0.7775 | 0.79186 | 0.75484 | 0.92416 | 1.1698 | 1.2177 | 1.2704 | 1.3513 | 1.3679 | 1.4236 | 1.2201 | 1.24 | 1.207 | 1.2312 | 1.3796 | 1.5541 | 1.5198 | 1.5126 | 1.4405 | 1.3651 | 1.2032 | 1.0085
21 | 2020 | Winter | Flex Up, [MW] | 0 | 0 | -6.6718e-14 | -8.5124e-14 | -7.0446e-14 | -9.4533e-14 | -8.2033e-14 | -9.1622e-14 | -7.1687e-15 | 5.3853e-14 | 5.1937e-14 | 3.8035e-14 | 3.0131e-14 | 1.3571e-14 | 6.2199e-14 | 5.9758e-14 | 5.5623e-14 | 5.01e-14 | 3.3801e-14 | -1.3344e-13 | -2.7246e-14 | 7.2226e-15 | 3.1856e-14 | 1.0864e-13 | 1.0976e-13 | -4.8155e-14
21 | 2020 | Winter | Flex Down, [MW] | 0 | 0 | 6.6718e-14 | 8.5124e-14 | 7.0446e-14 | 9.4533e-14 | 8.2033e-14 | 9.1622e-14 | 7.1687e-15 | -5.3853e-14 | -5.1937e-14 | -3.8035e-14 | -3.0131e-14 | -1.3571e-14 | -6.2199e-14 | -5.9758e-14 | -5.5623e-14 | -5.01e-14 | -3.3801e-14 | 1.3344e-13 | 2.7246e-14 | -7.2226e-15 | -3.1856e-14 | -1.0864e-13 | -1.0976e-13 | 4.8155e-14
21 | 2020 | Winter | Pc_net, [MW] | 0 | 0 | 0.86066 | 0.80828 | 0.7775 | 0.79186 | 0.75484 | 0.92416 | 1.1698 | 1.2177 | 1.2704 | 1.3513 | 1.3679 | 1.4236 | 1.2201 | 1.24 | 1.207 | 1.2312 | 1.3796 | 1.5541 | 1.5198 | 1.5126 | 1.4405 | 1.3651 | 1.2032 | 1.0085
21 | 2020 | Winter | Qc, [MVAr] | 0 | 0 | 0.86066 | 0.80828 | 0.7775 | 0.79186 | 0.75484 | 0.92416 | 1.1698 | 1.2177 | 1.2704 | 1.3513 | 1.3679 | 1.4236 | 1.2201 | 1.24 | 1.207 | 1.2312 | 1.3796 | 1.5541 | 1.5198 | 1.5126 | 1.4405 | 1.3651 | 1.2032 | 1.0085
22 | 2020 | Winter | Pc, [MW] | 0 | 0 | 0 | 0 | 0 | 0 | 0 | 0 | 0 | 0 | 0 | 0 | 0 | 0 | 0 | 0 | 0 | 0 | 0 | 0 | 0 | 0 | 0 | 0 | 0 | 0
22 | 2020 | Winter | Flex Up, [MW] | 0 | 0 | -1.4415e-13 | -1.9224e-13 | -2.0494e-13 | -2.1968e-13 | -2.0654e-13 | -1.9024e-13 | -2.1123e-14 | 7.9343e-14 | 1.0245e-13 | 9.5494e-14 | 8.9958e-14 | 7.5925e-14 | 1.1741e-13 | 1.1329e-13 | 9.5815e-14 | 8.58e-14 | 8.2083e-14 | -5.9764e-14 | 3.797e-14 | 6.3213e-14 | 7.3621e-14 | 1.246e-13 | 9.298e-14 | -9.1259e-14
22 | 2020 | Winter | Flex Down, [MW] | 0 | 0 | 1.4415e-13 | 1.9224e-13 | 2.0494e-13 | 2.1968e-13 | 2.0654e-13 | 1.9024e-13 | 2.1123e-14 | -7.9343e-14 | -1.0245e-13 | -9.5494e-14 | -8.9958e-14 | -7.5925e-14 | -1.1741e-13 | -1.1329e-13 | -9.5815e-14 | -8.58e-14 | -8.2083e-14 | 5.9764e-14 | -3.797e-14 | -6.3213e-14 | -7.3621e-14 | -1.246e-13 | -9.298e-14 | 9.1259e-14
22 | 2020 | Winter | Pc_net, [MW] | 0 | 0 | -2.883e-13 | -3.8448e-13 | -4.0988e-13 | -4.3935e-13 | -4.1308e-13 | -3.8049e-13 | -4.2246e-14 | 1.5869e-13 | 2.0489e-13 | 1.9099e-13 | 1.7992e-13 | 1.5185e-13 | 2.3482e-13 | 2.2657e-13 | 1.9163e-13 | 1.716e-13 | 1.6417e-13 | -1.1953e-13 | 7.5941e-14 | 1.2643e-13 | 1.4724e-13 | 2.492e-13 | 1.8596e-13 | -1.8252e-13
22 | 2020 | Winter | Qc, [MVAr] | 0 | 0 | 0 | 0 | 0 | 0 | 0 | 0 | 0 | 0 | 0 | 0 | 0 | 0 | 0 | 0 | 0 | 0 | 0 | 0 | 0 | 0 | 0 | 0 | 0 | 0
23 | 2020 | Winter | Pc, [MW] | 0 | 0 | 0.68853 | 0.64662 | 0.622 | 0.63349 | 0.60387 | 0.73933 | 0.93588 | 0.97417 | 1.0164 | 1.081 | 1.0943 | 1.1389 | 0.97607 | 0.99204 | 0.96558 | 0.98497 | 1.1037 | 1.2432 | 1.2158 | 1.2101 | 1.1524 | 1.0921 | 0.96259 | 0.80678
23 | 2020 | Winter | Flex Up, [MW] | 0 | 0 | -7.6079e-14 | -1.0049e-13 | -8.9606e-14 | -1.1588e-13 | -9.7779e-14 | -1.1199e-13 | -1.4096e-14 | 5.9708e-14 | 6.3728e-14 | 4.9372e-14 | 4.1737e-14 | 2.4051e-14 | 7.7769e-14 | 7.3964e-14 | 6.6868e-14 | 5.8342e-14 | 4.01e-14 | -1.2326e-13 | -1.9404e-14 | 1.1267e-14 | 3.3062e-14 | 1.0343e-13 | 1.0043e-13 | -5.5248e-14
23 | 2020 | Winter | Flex Down, [MW] | 0 | 0 | 7.6079e-14 | 1.0049e-13 | 8.9606e-14 | 1.1588e-13 | 9.7779e-14 | 1.1199e-13 | 1.4096e-14 | -5.9708e-14 | -6.3728e-14 | -4.9372e-14 | -4.1737e-14 | -2.4051e-14 | -7.7769e-14 | -7.3964e-14 | -6.6868e-14 | -5.8342e-14 | -4.01e-14 | 1.2326e-13 | 1.9404e-14 | -1.1267e-14 | -3.3062e-14 | -1.0343e-13 | -1.0043e-13 | 5.5248e-14
23 | 2020 | Winter | Pc_net, [MW] | 0 | 0 | 0.68853 | 0.64662 | 0.622 | 0.63349 | 0.60387 | 0.73933 | 0.93588 | 0.97417 | 1.0164 | 1.081 | 1.0943 | 1.1389 | 0.97607 | 0.99204 | 0.96558 | 0.98497 | 1.1037 | 1.2432 | 1.2158 | 1.2101 | 1.1524 | 1.0921 | 0.96259 | 0.80678
23 | 2020 | Winter | Qc, [MVAr] | 0 | 0 | -0.22579 | -0.20617 | -0.19423 | -0.19203 | -0.18429 | -0.16501 | -0.15556 | -0.15727 | -0.14696 | -0.12805 | -0.1215 | -0.11397 | -0.13266 | -0.1312 | -0.15643 | -0.17028 | -0.15477 | -0.11745 | -0.11286 | -0.11286 | -0.11286 | -0.16262 | -0.16419 | -0.16419
24 | 2020 | Winter | Pc, [MW] | 0 | 0 | 0.68853 | 0.64662 | 0.622 | 0.63349 | 0.60387 | 0.73933 | 0.93588 | 0.97417 | 1.0164 | 1.081 | 1.0943 | 1.1389 | 0.97607 | 0.99204 | 0.96558 | 0.98497 | 1.1037 | 1.2432 | 1.2158 | 1.2101 | 1.1524 | 1.0921 | 0.96259 | 0.80678
24 | 2020 | Winter | Flex Up, [MW] | 0 | 0 | 1.7673e-13 | 2.4411e-13 | 3.1689e-13 | 2.6996e-13 | 3.5851e-13 | 1.225e-13 | -2.9709e-14 | 3.9809e-15 | -3.0474e-14 | -9.6203e-14 | -1.1348e-13 | -1.6488e-13 | 2.7e-14 | 7.9938e-15 | 1.9982e-14 | -1.2606e-14 | -1.291e-13 | -3.8749e-13 | -2.6371e-13 | -2.2882e-13 | -1.6572e-13 | -5.8754e-14 | 5.267e-14 | 8.0608e-14
24 | 2020 | Winter | Flex Down, [MW] | 0 | 0 | -1.7673e-13 | -2.4411e-13 | -3.1689e-13 | -2.6996e-13 | -3.5851e-13 | -1.225e-13 | 2.9709e-14 | -3.9809e-15 | 3.0474e-14 | 9.6203e-14 | 1.1348e-13 | 1.6488e-13 | -2.7e-14 | -7.9938e-15 | -1.9982e-14 | 1.2606e-14 | 1.291e-13 | 3.8749e-13 | 2.6371e-13 | 2.2882e-13 | 1.6572e-13 | 5.8754e-14 | -5.267e-14 | -8.0608e-14
24 | 2020 | Winter | Pc_net, [MW] | 0 | 0 | 0.68853 | 0.64662 | 0.622 | 0.63349 | 0.60387 | 0.73933 | 0.93588 | 0.97417 | 1.0164 | 1.081 | 1.0943 | 1.1389 | 0.97607 | 0.99204 | 0.96558 | 0.98497 | 1.1037 | 1.2432 | 1.2158 | 1.2101 | 1.1524 | 1.0921 | 0.96259 | 0.80678
24 | 2020 | Winter | Qc, [MVAr] | 0 | 0 | -0.22579 | -0.20617 | -0.19423 | -0.19203 | -0.18429 | -0.16501 | -0.15556 | -0.15727 | -0.14696 | -0.12805 | -0.1215 | -0.11397 | -0.13266 | -0.1312 | -0.15643 | -0.17028 | -0.15477 | -0.11745 | -0.11286 | -0.11286 | -0.11286 | -0.16262 | -0.16419 | -0.16419
26 | 2020 | Winter | Pc, [MW] | 0 | 0 | 0 | 0 | 0 | 0 | 0 | 0 | 0 | 0 | 0 | 0 | 0 | 0 | 0 | 0 | 0 | 0 | 0 | 0 | 0 | 0 | 0 | 0 | 0 | 0
26 | 2020 | Winter | Flex Up, [MW] | 0 | 0 | 1.6455e-13 | 1.9706e-13 | 2.3187e-13 | 2.1672e-13 | 2.0826e-13 | 1.2401e-13 | 3.0574e-14 | -2.2995e-14 | -8.5064e-14 | -1.0865e-13 | -1.1715e-13 | -1.3519e-13 | -9.5031e-14 | -8.9014e-14 | -4.832e-14 | -2.8199e-14 | -6.2224e-14 | -2.9494e-13 | -1.7293e-13 | -1.0531e-13 | -5.0643e-14 | 6.7115e-14 | 1.3025e-13 | 4.5243e-14
26 | 2020 | Winter | Flex Down, [MW] | 0 | 0 | -1.6455e-13 | -1.9706e-13 | -2.3187e-13 | -2.1672e-13 | -2.0826e-13 | -1.2401e-13 | -3.0574e-14 | 2.2995e-14 | 8.5064e-14 | 1.0865e-13 | 1.1715e-13 | 1.3519e-13 | 9.5031e-14 | 8.9014e-14 | 4.832e-14 | 2.8199e-14 | 6.2224e-14 | 2.9494e-13 | 1.7293e-13 | 1.0531e-13 | 5.0643e-14 | -6.7115e-14 | -1.3025e-13 | -4.5243e-14
26 | 2020 | Winter | Pc_net, [MW] | 0 | 0 | 3.291e-13 | 3.9412e-13 | 4.6374e-13 | 4.3344e-13 | 4.1653e-13 | 2.4802e-13 | 6.1148e-14 | -4.5989e-14 | -1.7013e-13 | -2.173e-13 | -2.3431e-13 | -2.7038e-13 | -1.9006e-13 | -1.7803e-13 | -9.6641e-14 | -5.6398e-14 | -1.2445e-13 | -5.8987e-13 | -3.4586e-13 | -2.1061e-13 | -1.0129e-13 | 1.3423e-13 | 2.605e-13 | 9.0487e-14
26 | 2020 | Winter | Qc, [MVAr] | 0 | 0 | 0 | 0 | 0 | 0 | 0 | 0 | 0 | 0 | 0 | 0 | 0 | 0 | 0 | 0 | 0 | 0 | 0 | 0 | 0 | 0 | 0 | 0 | 0 | 0
10 | 2020 | Winter | Pc, [MW] | 0 | 1 | 0 | 0 | 0 | 0 | 0 | 0 | 0 | 0 | 0 | 0 | 0 | 0 | 0 | 0 | 0 | 0 | 0 | 0 | 0 | 0 | 0 | 0 | 0 | 0
10 | 2020 | Winter | Flex Up, [MW] | 0 | 1 | -9.9702e-13 | -1.2977e-12 | -1.0811e-12 | -1.1541e-12 | -4.9992e-14 | 2.1544e-13 | 2.163e-13 | 2.2362e-13 | 2.2218e-13 | 2.1974e-13 | 1.5316e-13 | 1.8525e-13 | 1.8324e-13 | 2.0915e-13 | 2.1044e-13 | 2.9373e-13 | 3.7065e-13 | 3.5273e-13 | 3.4045e-13 | 3.0631e-13 | 3.0185e-13 | 2.5894e-13 | 1.5296e-13 | 1.6383e-13
10 | 2020 | Winter | Flex Down, [MW] | 0 | 1 | 9.9702e-13 | 1.2977e-12 | 1.0811e-12 | 1.1541e-12 | 4.9992e-14 | -2.1544e-13 | -2.163e-13 | -2.2362e-13 | -2.2218e-13 | -2.1974e-13 | -1.5316e-13 | -1.8525e-13 | -1.8324e-13 | -2.0915e-13 | -2.1044e-13 | -2.9373e-13 | -3.7065e-13 | -3.5273e-13 | -3.4045e-13 | -3.0631e-13 | -3.0185e-13 | -2.5894e-13 | -1.5296e-13 | -1.6383e-13
10 | 2020 | Winter | Pc_net, [MW] | 0 | 1 | -1.994e-12 | -2.5955e-12 | -2.1623e-12 | -2.3081e-12 | -9.9983e-14 | 4.3088e-13 | 4.326e-13 | 4.4724e-13 | 4.4436e-13 | 4.3947e-13 | 3.0632e-13 | 3.705e-13 | 3.6647e-13 | 4.183e-13 | 4.2087e-13 | 5.8745e-13 | 7.413e-13 | 7.0547e-13 | 6.809e-13 | 6.1263e-13 | 6.037e-13 | 5.1788e-13 | 3.0592e-13 | 3.2767e-13
10 | 2020 | Winter | Qc, [MVAr] | 0 | 1 | 0 | 0 | 0 | 0 | 0 | 0 | 0 | 0 | 0 | 0 | 0 | 0 | 0 | 0 | 0 | 0 | 0 | 0 | 0 | 0 | 0 | 0 | 0 | 0
11 | 2020 | Winter | Pc, [MW] | 0 | 1 | 0 | 0 | 0 | 0 | 0 | 0 | 0 | 0 | 0 | 0 | 0 | 0 | 0 | 0 | 0 | 0 | 0 | 0 | 0 | 0 | 0 | 0 | 0 | 0
11 | 2020 | Winter | Flex Up, [MW] | 0 | 1 | -9.4198e-13 | -1.1057e-12 | -8.0737e-13 | -8.7507e-13 | -1.4035e-13 | 1.4022e-13 | 1.583e-13 | 1.9799e-13 | 2.0603e-13 | 2.0661e-13 | 1.2729e-13 | 1.5548e-13 | 1.3795e-13 | 1.5709e-13 | 1.5893e-13 | 2.8745e-13 | 4.0341e-13 | 3.6242e-13 | 3.3608e-13 | 2.7515e-13 | 2.4942e-13 | 1.772e-13 | 6.2132e-14 | 7.1354e-14
11 | 2020 | Winter | Flex Down, [MW] | 0 | 1 | 9.4198e-13 | 1.1057e-12 | 8.0737e-13 | 8.7507e-13 | 1.4035e-13 | -1.4022e-13 | -1.583e-13 | -1.9799e-13 | -2.0603e-13 | -2.0661e-13 | -1.2729e-13 | -1.5548e-13 | -1.3795e-13 | -1.5709e-13 | -1.5893e-13 | -2.8745e-13 | -4.0341e-13 | -3.6242e-13 | -3.3608e-13 | -2.7515e-13 | -2.4942e-13 | -1.772e-13 | -6.2132e-14 | -7.1354e-14
11 | 2020 | Winter | Pc_net, [MW] | 0 | 1 | -1.884e-12 | -2.2115e-12 | -1.6147e-12 | -1.7501e-12 | -2.8069e-13 | 2.8043e-13 | 3.1659e-13 | 3.9599e-13 | 4.1205e-13 | 4.1321e-13 | 2.5458e-13 | 3.1095e-13 | 2.7589e-13 | 3.1418e-13 | 3.1785e-13 | 5.7489e-13 | 8.0683e-13 | 7.2484e-13 | 6.7216e-13 | 5.503e-13 | 4.9885e-13 | 3.544e-13 | 1.2426e-13 | 1.4271e-13
11 | 2020 | Winter | Qc, [MVAr] | 0 | 1 | 0 | 0 | 0 | 0 | 0 | 0 | 0 | 0 | 0 | 0 | 0 | 0 | 0 | 0 | 0 | 0 | 0 | 0 | 0 | 0 | 0 | 0 | 0 | 0
12 | 2020 | Winter | Pc, [MW] | 0 | 1 | 0.37804 | 0.29669 | 0.15965 | 0.20513 | 0.49288 | 0.7702 | 0.91417 | 1.1407 | 1.1917 | 1.2079 | 1.1045 | 1.0953 | 0.98246 | 0.95733 | 0.95213 | 1.2817 | 1.5251 | 1.412 | 1.3416 | 1.1872 | 1.0686 | 0.79979 | 0.57336 | 0.57408
12 | 2020 | Winter | Flex Up, [MW] | 0 | 1 | -1.0028e-12 | -1.2628e-12 | -1.057e-12 | -1.1283e-12 | -1.6848e-13 | 7.3025e-14 | 1.4305e-13 | 2.7935e-13 | 2.9894e-13 | 3.0542e-13 | 2.0311e-13 | 2.2302e-13 | 1.5479e-13 | 1.662e-13 | 1.6424e-13 | 3.964e-13 | 4.8339e-13 | 4.6921e-13 | 4.5094e-13 | 3.7498e-13 | 3.1791e-13 | 1.2206e-13 | -7.2934e-15 | 6.0653e-16
12 | 2020 | Winter | Flex Down, [MW] | 0 | 1 | 1.0028e-12 | 1.2628e-12 | 1.057e-12 | 1.1283e-12 | 1.6848e-13 | -7.3025e-14 | -1.4305e-13 | -2.7935e-13 | -2.9894e-13 | -3.0542e-13 | -2.0311e-13 | -2.2302e-13 | -1.5479e-13 | -1.662e-13 | -1.6424e-13 | -3.964e-13 | -4.8339e-13 | -4.6921e-13 | -4.5094e-13 | -3.7498e-13 | -3.1791e-13 | -1.2206e-13 | 7.2934e-15 | -6.0653e-16
12 | 2020 | Winter | Pc_net, [MW] | 0 | 1 | 0.37804 | 0.29669 | 0.15965 | 0.20513 | 0.49288 | 0.7702 | 0.91417 | 1.1407 | 1.1917 | 1.2079 | 1.1045 | 1.0953 | 0.98246 | 0.95733 | 0.95213 | 1.2817 | 1.5251 | 1.412 | 1.3416 | 1.1872 | 1.0686 | 0.79979 | 0.57336 | 0.57408
12 | 2020 | Winter | Qc, [MVAr] | 0 | 1 | 0.22683 | 0.17801 | 0.095788 | 0.12308 | 0.29573 | 0.46212 | 0.5485 | 0.6844 | 0.71501 | 0.72474 | 0.66273 | 0.65716 | 0.58948 | 0.5744 | 0.57128 | 0.76903 | 0.91504 | 0.8472 | 0.80496 | 0.7123 | 0.64118 | 0.47988 | 0.34402 | 0.34445
13 | 2020 | Winter | Pc, [MW] | 0 | 1 | 0 | 0 | 0 | 0 | 0 | 0 | 0 | 0 | 0 | 0 | 0 | 0 | 0 | 0 | 0 | 0 | 0 | 0 | 0 | 0 | 0 | 0 | 0 | 0
13 | 2020 | Winter | Flex Up, [MW] | 0 | 1 | 8.7855e-14 | 1.4883e-13 | 1.8173e-13 | 1.9716e-13 | 6.6208e-14 | 2.6603e-14 | -1.8995e-14 | -7.181e-14 | -9.2807e-14 | -1.0309e-13 | -1.1389e-13 | -8.616e-14 | -5.7936e-14 | -3.387e-14 | -3.0938e-14 | -7.0854e-14 | -8.1102e-14 | -5.9668e-14 | -4.7884e-14 | -2.2077e-14 | 6.9966e-15 | 3.0939e-14 | 7.001e-14 | 7.476e-14
13 | 2020 | Winter | Flex Down, [MW] | 0 | 1 | -8.7855e-14 | -1.4883e-13 | -1.8173e-13 | -1.9716e-13 | -6.6208e-14 | -2.6603e-14 | 1.8995e-14 | 7.181e-14 | 9.2807e-14 | 1.0309e-13 | 1.1389e-13 | 8.616e-14 | 5.7936e-14 | 3.387e-14 | 3.0938e-14 | 7.0854e-14 | 8.1102e-14 | 5.9668e-14 | 4.7884e-14 | 2.2077e-14 | -6.9966e-15 | -3.0939e-14 | -7.001e-14 | -7.476e-14
13 | 2020 | Winter | Pc_net, [MW] | 0 | 1 | 1.7571e-13 | 2.9766e-13 | 3.6345e-13 | 3.9431e-13 | 1.3242e-13 | 5.3205e-14 | -3.7989e-14 | -1.4362e-13 | -1.8561e-13 | -2.0619e-13 | -2.2777e-13 | -1.7232e-13 | -1.1587e-13 | -6.774e-14 | -6.1875e-14 | -1.4171e-13 | -1.622e-13 | -1.1934e-13 | -9.5768e-14 | -4.4154e-14 | 1.3993e-14 | 6.1877e-14 | 1.4002e-13 | 1.4952e-13
13 | 2020 | Winter | Qc, [MVAr] | 0 | 1 | 0 | 0 | 0 | 0 | 0 | 0 | 0 | 0 | 0 | 0 | 0 | 0 | 0 | 0 | 0 | 0 | 0 | 0 | 0 | 0 | 0 | 0 | 0 | 0
14 | 2020 | Winter | Pc, [MW] | 0 | 1 | 0 | 0 | 0 | 0 | 0 | 0 | 0 | 0 | 0 | 0 | 0 | 0 | 0 | 0 | 0 | 0 | 0 | 0 | 0 | 0 | 0 | 0 | 0 | 0
14 | 2020 | Winter | Flex Up, [MW] | 0 | 1 | 1.412e-13 | 2.2753e-13 | 2.7984e-13 | 3.0159e-13 | 1.0776e-13 | 3.0424e-14 | -3.6495e-14 | -1.0978e-13 | -1.3637e-13 | -1.4935e-13 | -1.6319e-13 | -1.2739e-13 | -8.8553e-14 | -5.4942e-14 | -5.2331e-14 | -1.0864e-13 | -1.2197e-13 | -9.4872e-14 | -8.045e-14 | -4.551e-14 | -3.7696e-15 | 4.4909e-14 | 1.1611e-13 | 1.2423e-13
14 | 2020 | Winter | Flex Down, [MW] | 0 | 1 | -1.412e-13 | -2.2753e-13 | -2.7984e-13 | -3.0159e-13 | -1.0776e-13 | -3.0424e-14 | 3.6495e-14 | 1.0978e-13 | 1.3637e-13 | 1.4935e-13 | 1.6319e-13 | 1.2739e-13 | 8.8553e-14 | 5.4942e-14 | 5.2331e-14 | 1.0864e-13 | 1.2197e-13 | 9.4872e-14 | 8.045e-14 | 4.551e-14 | 3.7696e-15 | -4.4909e-14 | -1.1611e-13 | -1.2423e-13
14 | 2020 | Winter | Pc_net, [MW] | 0 | 1 | 2.8241e-13 | 4.5507e-13 | 5.5968e-13 | 6.0318e-13 | 2.1552e-13 | 6.0848e-14 | -7.2991e-14 | -2.1955e-13 | -2.7275e-13 | -2.987e-13 | -3.2638e-13 | -2.5478e-13 | -1.7711e-13 | -1.0988e-13 | -1.0466e-13 | -2.1727e-13 | -2.4393e-13 | -1.8974e-13 | -1.609e-13 | -9.102e-14 | -7.5391e-15 | 8.9819e-14 | 2.3223e-13 | 2.4847e-13
14 | 2020 | Winter | Qc, [MVAr] | 0 | 1 | 0 | 0 | 0 | 0 | 0 | 0 | 0 | 0 | 0 | 0 | 0 | 0 | 0 | 0 | 0 | 0 | 0 | 0 | 0 | 0 | 0 | 0 | 0 | 0
15 | 2020 | Winter | Pc, [MW] | 0 | 1 | 4.479 | 4.5131 | 4.3819 | 4.1878 | 4.4142 | 5.0499 | 5.6072 | 6.1078 | 6.3203 | 6.328 | 6.4201 | 6.1694 | 5.8972 | 5.5189 | 5.645 | 5.9581 | 5.6102 | 5.4915 | 5.4539 | 5.2064 | 4.7164 | 4.3874 | 3.9109 | 3.8737
15 | 2020 | Winter | Flex Up, [MW] | 0 | 1 | 1.5246e-13 | 2.1956e-13 | 2.6551e-13 | 3.0521e-13 | 1.3477e-13 | 3.6825e-14 | -4.7053e-14 | -1.3571e-13 | -1.7002e-13 | -1.8371e-13 | -1.9968e-13 | -1.5484e-13 | -1.0623e-13 | -5.9562e-14 | -6.1998e-14 | -1.3048e-13 | -1.2981e-13 | -9.7676e-14 | -8.2054e-14 | -3.5391e-14 | 2.9552e-14 | 8.753e-14 | 1.7657e-13 | 1.8623e-13
15 | 2020 | Winter | Flex Down, [MW] | 0 | 1 | -1.5246e-13 | -2.1956e-13 | -2.6551e-13 | -3.0521e-13 | -1.3477e-13 | -3.6825e-14 | 4.7053e-14 | 1.3571e-13 | 1.7002e-13 | 1.8371e-13 | 1.9968e-13 | 1.5484e-13 | 1.0623e-13 | 5.9562e-14 | 6.1998e-14 | 1.3048e-13 | 1.2981e-13 | 9.7676e-14 | 8.2054e-14 | 3.5391e-14 | -2.9552e-14 | -8.753e-14 | -1.7657e-13 | -1.8623e-13
15 | 2020 | Winter | Pc_net, [MW] | 0 | 1 | 4.479 | 4.5131 | 4.3819 | 4.1878 | 4.4142 | 5.0499 | 5.6072 | 6.1078 | 6.3203 | 6.328 | 6.4201 | 6.1694 | 5.8972 | 5.5189 | 5.645 | 5.9581 | 5.6102 | 5.4915 | 5.4539 | 5.2064 | 4.7164 | 4.3874 | 3.9109 | 3.8737
15 | 2020 | Winter | Qc, [MVAr] | 0 | 1 | 0.60936 | 0.64635 | 0.64194 | 0.634 | 0.52215 | 0.67037 | 0.71894 | 0.87589 | 0.94463 | 0.94017 | 0.87948 | 0.86959 | 0.77355 | 0.68759 | 0.70027 | 0.88032 | 1.0382 | 1.0405 | 1.0227 | 0.95848 | 0.82807 | 0.86283 | 0.72444 | 0.72444
16 | 2020 | Winter | Pc, [MW] | 0 | 1 | 0.50696 | 0.40549 | 0.40549 | 0.40549 | 0.48401 | 0.64889 | 0.77234 | 0.89243 | 0.89243 | 0.89243 | 0.89243 | 0.7089 | 0.70328 | 0.70328 | 0.70328 | 0.98218 | 1.1739 | 0.95075 | 0.95075 | 0.95075 | 0.85326 | 0.70934 | 0.58352 | 0.54158
16 | 2020 | Winter | Flex Up, [MW] | 0 | 1 | 5.9134e-13 | 1.1314e-12 | 1.1823e-12 | 1.2047e-12 | 6.4523e-13 | 8.4425e-14 | -2.0944e-13 | -4.4341e-13 | -4.7013e-13 | -4.8328e-13 | -4.9699e-13 | -1.9385e-13 | -1.4432e-13 | -1.1069e-13 | -1.0795e-13 | -5.3687e-13 | -7.0378e-13 | -4.9248e-13 | -4.7809e-13 | -4.4276e-13 | -2.9014e-13 | -2.2294e-14 | 3.284e-13 | 4.5869e-13
16 | 2020 | Winter | Flex Down, [MW] | 0 | 1 | -5.9134e-13 | -1.1314e-12 | -1.1823e-12 | -1.2047e-12 | -6.4523e-13 | -8.4425e-14 | 2.0944e-13 | 4.4341e-13 | 4.7013e-13 | 4.8328e-13 | 4.9699e-13 | 1.9385e-13 | 1.4432e-13 | 1.1069e-13 | 1.0795e-13 | 5.3687e-13 | 7.0378e-13 | 4.9248e-13 | 4.7809e-13 | 4.4276e-13 | 2.9014e-13 | 2.2294e-14 | -3.284e-13 | -4.5869e-13
16 | 2020 | Winter | Pc_net, [MW] | 0 | 1 | 0.50696 | 0.40549 | 0.40549 | 0.40549 | 0.48401 | 0.64889 | 0.77234 | 0.89243 | 0.89243 | 0.89243 | 0.89243 | 0.7089 | 0.70328 | 0.70328 | 0.70328 | 0.98218 | 1.1739 | 0.95075 | 0.95075 | 0.95075 | 0.85326 | 0.70934 | 0.58352 | 0.54158
16 | 2020 | Winter | Qc, [MVAr] | 0 | 1 | 0.15209 | 0.12165 | 0.12165 | 0.12165 | 0.1452 | 0.19467 | 0.2317 | 0.26773 | 0.26773 | 0.26773 | 0.26773 | 0.21267 | 0.21098 | 0.21098 | 0.21098 | 0.29465 | 0.35217 | 0.28522 | 0.28522 | 0.28522 | 0.25598 | 0.2128 | 0.17506 | 0.16247
17 | 2020 | Winter | Pc, [MW] | 0 | 1 | 3.6534 | 3.25 | 3.1226 | 3.0729 | 3.5857 | 4.2473 | 4.7678 | 5.4074 | 5.6105 | 5.7943 | 5.9416 | 5.7966 | 5.3545 | 5.0856 | 4.9667 | 5.369 | 5.6249 | 5.5935 | 5.4856 | 5.2066 | 5.0018 | 4.3594 | 3.8609 | 3.8267
17 | 2020 | Winter | Flex Up, [MW] | 0 | 1 | 1.9739e-13 | 3.1755e-13 | 3.8124e-13 | 4.0797e-13 | 1.6915e-13 | 4.7685e-14 | -4.5709e-14 | -1.4576e-13 | -1.7984e-13 | -1.9921e-13 | -2.1755e-13 | -1.7678e-13 | -1.2216e-13 | -7.8244e-14 | -7.066e-14 | -1.4372e-13 | -1.6616e-13 | -1.3803e-13 | -1.1991e-13 | -7.4259e-14 | -2.4151e-14 | 5.6055e-14 | 1.5732e-13 | 1.6778e-13
17 | 2020 | Winter | Flex Down, [MW] | 0 | 1 | -1.9739e-13 | -3.1755e-13 | -3.8124e-13 | -4.0797e-13 | -1.6915e-13 | -4.7685e-14 | 4.5709e-14 | 1.4576e-13 | 1.7984e-13 | 1.9921e-13 | 2.1755e-13 | 1.7678e-13 | 1.2216e-13 | 7.8244e-14 | 7.066e-14 | 1.4372e-13 | 1.6616e-13 | 1.3803e-13 | 1.1991e-13 | 7.4259e-14 | 2.4151e-14 | -5.6055e-14 | -1.5732e-13 | -1.6778e-13
17 | 2020 | Winter | Pc_net, [MW] | 0 | 1 | 3.6534 | 3.25 | 3.1226 | 3.0729 | 3.5857 | 4.2473 | 4.7678 | 5.4074 | 5.6105 | 5.7943 | 5.9416 | 5.7966 | 5.3545 | 5.0856 | 4.9667 | 5.369 | 5.6249 | 5.5935 | 5.4856 | 5.2066 | 5.0018 | 4.3594 | 3.8609 | 3.8267
17 | 2020 | Winter | Qc, [MVAr] | 0 | 1 | 0.24536 | 0.24456 | 0.26993 | 0.30546 | 0.32593 | 0.32921 | 0.30173 | 0.43715 | 0.50383 | 0.56516 | 0.57648 | 0.49784 | 0.38213 | 0.39528 | 0.39683 | 0.49317 | 0.49834 | 0.49834 | 0.49834 | 0.45663 | 0.44775 | 0.29531 | 0.29531 | 0.29531
18 | 2020 | Winter | Pc, [MW] | 0 | 1 | 0 | 0 | 0 | 0 | 0 | 0 | 0 | 0 | 0 | 0 | 0 | 0 | 0 | 0 | 0 | 0 | 0 | 0 | 0 | 0 | 0 | 0 | 0 | 0
18 | 2020 | Winter | Flex Up, [MW] | 0 | 1 | 4.9983e-15 | 1.2444e-15 | 5.1742e-15 | 7.4063e-16 | 6.4652e-15 | 4.2853e-15 | -1.037e-15 | -6.2809e-15 | -6.8692e-15 | -5.9383e-15 | -4.5103e-15 | -5.5089e-15 | -4.725e-15 | -3.2413e-15 | -3.6922e-15 | -5.6156e-15 | -6.3253e-15 | -4.1222e-15 | -2.0596e-15 | -7.9908e-16 | 1.9047e-15 | 7.9728e-15 | 1.3675e-14 | 1.4265e-14
18 | 2020 | Winter | Flex Down, [MW] | 0 | 1 | -4.9983e-15 | -1.2444e-15 | -5.1742e-15 | -7.4063e-16 | -6.4652e-15 | -4.2853e-15 | 1.037e-15 | 6.2809e-15 | 6.8692e-15 | 5.9383e-15 | 4.5103e-15 | 5.5089e-15 | 4.725e-15 | 3.2413e-15 | 3.6922e-15 | 5.6156e-15 | 6.3253e-15 | 4.1222e-15 | 2.0596e-15 | 7.9908e-16 | -1.9047e-15 | -7.9728e-15 | -1.3675e-14 | -1.4265e-14
18 | 2020 | Winter | Pc_net, [MW] | 0 | 1 | 9.9965e-15 | 2.4889e-15 | 1.0348e-14 | 1.4813e-15 | 1.293e-14 | 8.5706e-15 | -2.074e-15 | -1.2562e-14 | -1.3738e-14 | -1.1877e-14 | -9.0206e-15 | -1.1018e-14 | -9.4501e-15 | -6.4826e-15 | -7.3844e-15 | -1.1231e-14 | -1.2651e-14 | -8.2445e-15 | -4.1193e-15 | -1.5982e-15 | 3.8095e-15 | 1.5946e-14 | 2.735e-14 | 2.8529e-14
18 | 2020 | Winter | Qc, [MVAr] | 0 | 1 | 0 | 0 | 0 | 0 | 0 | 0 | 0 | 0 | 0 | 0 | 0 | 0 | 0 | 0 | 0 | 0 | 0 | 0 | 0 | 0 | 0 | 0 | 0 | 0
19 | 2020 | Winter | Pc, [MW] | 0 | 1 | 3.4509 | 3.2472 | 3.4285 | 3.0369 | 3.3957 | 3.6957 | 3.7976 | 3.7562 | 3.7814 | 3.9341 | 4.1377 | 3.9153 | 3.7677 | 3.6732 | 3.5713 | 3.6482 | 3.3918 | 3.7569 | 3.9799 | 3.8613 | 3.8137 | 3.8275 | 3.9229 | 3.9655
19 | 2020 | Winter | Flex Up, [MW] | 0 | 1 | 6.7619e-14 | 1.0813e-13 | 7.1744e-14 | 1.4789e-13 | 5.1916e-14 | 8.3677e-15 | 2.9812e-15 | -1.7605e-14 | -2.9705e-14 | -5.1117e-14 | -7.0227e-14 | -3.2786e-14 | 2.5538e-15 | 2.217e-14 | 3.4652e-14 | -1.5792e-14 | -2.3844e-14 | -4.1982e-14 | -6.4081e-14 | -3.5474e-14 | -2.0328e-14 | -2.2091e-14 | -4.1737e-14 | -5.1257e-14
19 | 2020 | Winter | Flex Down, [MW] | 0 | 1 | -6.7619e-14 | -1.0813e-13 | -7.1744e-14 | -1.4789e-13 | -5.1916e-14 | -8.3677e-15 | -2.9812e-15 | 1.7605e-14 | 2.9705e-14 | 5.1117e-14 | 7.0227e-14 | 3.2786e-14 | -2.5538e-15 | -2.217e-14 | -3.4652e-14 | 1.5792e-14 | 2.3844e-14 | 4.1982e-14 | 6.4081e-14 | 3.5474e-14 | 2.0328e-14 | 2.2091e-14 | 4.1737e-14 | 5.1257e-14
19 | 2020 | Winter | Pc_net, [MW] | 0 | 1 | 3.4509 | 3.2472 | 3.4285 | 3.0369 | 3.3957 | 3.6957 | 3.7976 | 3.7562 | 3.7814 | 3.9341 | 4.1377 | 3.9153 | 3.7677 | 3.6732 | 3.5713 | 3.6482 | 3.3918 | 3.7569 | 3.9799 | 3.8613 | 3.8137 | 3.8275 | 3.9229 | 3.9655
19 | 2020 | Winter | Qc, [MVAr] | 0 | 1 | 1.0353 | 0.97416 | 1.0286 | 0.91108 | 1.0187 | 1.1087 | 1.1393 | 1.1269 | 1.1344 | 1.1802 | 1.2413 | 1.1746 | 1.1303 | 1.102 | 1.0714 | 1.0945 | 1.0176 | 1.1271 | 1.194 | 1.1584 | 1.1441 | 1.1482 | 1.1769 | 1.1896
20 | 2020 | Winter | Pc, [MW] | 0 | 1 | 0 | 0 | 0 | 0 | 0 | 0 | 0 | 0 | 0 | 0 | 0 | 0 | 0 | 0 | 0 | 0 | 0 | 0 | 0 | 0 | 0 | 0 | 0 | 0
20 | 2020 | Winter | Flex Up, [MW] | 0 | 1 | 1.8174e-14 | 5.283e-14 | 5.4908e-14 | 6.2543e-14 | -4.3544e-14 | -1.5037e-14 | 8.7946e-15 | 5.7609e-15 | 3.3532e-15 | -2.2925e-15 | -9.4074e-15 | 4.6438e-15 | 1.4996e-14 | 1.4427e-14 | 1.3598e-14 | 3.4664e-15 | -8.2914e-15 | -7.3153e-15 | -1.1194e-14 | -1.7661e-15 | -8.519e-15 | -2.5658e-14 | -6.0724e-14 | -6.3747e-14
20 | 2020 | Winter | Flex Down, [MW] | 0 | 1 | -1.8174e-14 | -5.283e-14 | -5.4908e-14 | -6.2543e-14 | 4.3544e-14 | 1.5037e-14 | -8.7946e-15 | -5.7609e-15 | -3.3532e-15 | 2.2925e-15 | 9.4074e-15 | -4.6438e-15 | -1.4996e-14 | -1.4427e-14 | -1.3598e-14 | -3.4664e-15 | 8.2914e-15 | 7.3153e-15 | 1.1194e-14 | 1.7661e-15 | 8.519e-15 | 2.5658e-14 | 6.0724e-14 | 6.3747e-14
20 | 2020 | Winter | Pc_net, [MW] | 0 | 1 | 3.6349e-14 | 1.0566e-13 | 1.0982e-13 | 1.2509e-13 | -8.7089e-14 | -3.0074e-14 | 1.7589e-14 | 1.1522e-14 | 6.7064e-15 | -4.5851e-15 | -1.8815e-14 | 9.2876e-15 | 2.9992e-14 | 2.8854e-14 | 2.7196e-14 | 6.9329e-15 | -1.6583e-14 | -1.4631e-14 | -2.2389e-14 | -3.5323e-15 | -1.7038e-14 | -5.1315e-14 | -1.2145e-13 | -1.2749e-13
20 | 2020 | Winter | Qc, [MVAr] | 0 | 1 | 0 | 0 | 0 | 0 | 0 | 0 | 0 | 0 | 0 | 0 | 0 | 0 | 0 | 0 | 0 | 0 | 0 | 0 | 0 | 0 | 0 | 0 | 0 | 0
21 | 2020 | Winter | Pc, [MW] | 0 | 1 | 0.85673 | 0.82046 | 0.78161 | 0.82393 | 1.0059 | 1.1393 | 1.1825 | 1.3284 | 1.3367 | 1.3526 | 1.3655 | 1.3062 | 1.2098 | 1.1647 | 1.1901 | 1.3605 | 1.4567 | 1.431 | 1.4423 | 1.3397 | 1.2589 | 1.067 | 0.96273 | 0.95451
21 | 2020 | Winter | Flex Up, [MW] | 0 | 1 | -6.7902e-14 | -6.3294e-14 | -7.2776e-14 | -9.3209e-14 | -1.4407e-13 | -4.5628e-14 | 2.923e-14 | 7.2774e-14 | 8.5687e-14 | 8.8538e-14 | 8.8518e-14 | 8.3534e-14 | 7.0966e-14 | 4.7386e-14 | 4.2564e-14 | 7.102e-14 | 5.9903e-14 | 5.2983e-14 | 4.4433e-14 | 3.0564e-14 | -6.2205e-15 | -6.588e-14 | -1.5202e-13 | -1.571e-13
21 | 2020 | Winter | Flex Down, [MW] | 0 | 1 | 6.7902e-14 | 6.3294e-14 | 7.2776e-14 | 9.3209e-14 | 1.4407e-13 | 4.5628e-14 | -2.923e-14 | -7.2774e-14 | -8.5687e-14 | -8.8538e-14 | -8.8518e-14 | -8.3534e-14 | -7.0966e-14 | -4.7386e-14 | -4.2564e-14 | -7.102e-14 | -5.9903e-14 | -5.2983e-14 | -4.4433e-14 | -3.0564e-14 | 6.2205e-15 | 6.588e-14 | 1.5202e-13 | 1.571e-13
21 | 2020 | Winter | Pc_net, [MW] | 0 | 1 | 0.85673 | 0.82046 | 0.78161 | 0.82393 | 1.0059 | 1.1393 | 1.1825 | 1.3284 | 1.3367 | 1.3526 | 1.3655 | 1.3062 | 1.2098 | 1.1647 | 1.1901 | 1.3605 | 1.4567 | 1.431 | 1.4423 | 1.3397 | 1.2589 | 1.067 | 0.96273 | 0.95451
21 | 2020 | Winter | Qc, [MVAr] | 0 | 1 | 0.85673 | 0.82046 | 0.78161 | 0.82393 | 1.0059 | 1.1393 | 1.1825 | 1.3284 | 1.3367 | 1.3526 | 1.3655 | 1.3062 | 1.2098 | 1.1647 | 1.1901 | 1.3605 | 1.4567 | 1.431 | 1.4423 | 1.3397 | 1.2589 | 1.067 | 0.96273 | 0.95451
22 | 2020 | Winter | Pc, [MW] | 0 | 1 | 0 | 0 | 0 | 0 | 0 | 0 | 0 | 0 | 0 | 0 | 0 | 0 | 0 | 0 | 0 | 0 | 0 | 0 | 0 | 0 | 0 | 0 | 0 | 0
22 | 2020 | Winter | Flex Up, [MW] | 0 | 1 | -1.3165e-13 | -1.4609e-13 | -1.6621e-13 | -1.9558e-13 | -2.0491e-13 | -5.9182e-14 | 4.5559e-14 | 1.169e-13 | 1.3747e-13 | 1.4474e-13 | 1.4869e-13 | 1.3186e-13 | 1.0207e-13 | 6.4771e-14 | 6.0007e-14 | 1.1512e-13 | 1.0958e-13 | 9.6292e-14 | 8.601e-14 | 5.775e-14 | 1.849e-15 | -9.1386e-14 | -2.0797e-13 | -2.1568e-13
22 | 2020 | Winter | Flex Down, [MW] | 0 | 1 | 1.3165e-13 | 1.4609e-13 | 1.6621e-13 | 1.9558e-13 | 2.0491e-13 | 5.9182e-14 | -4.5559e-14 | -1.169e-13 | -1.3747e-13 | -1.4474e-13 | -1.4869e-13 | -1.3186e-13 | -1.0207e-13 | -6.4771e-14 | -6.0007e-14 | -1.1512e-13 | -1.0958e-13 | -9.6292e-14 | -8.601e-14 | -5.775e-14 | -1.849e-15 | 9.1386e-14 | 2.0797e-13 | 2.1568e-13
22 | 2020 | Winter | Pc_net, [MW] | 0 | 1 | -2.633e-13 | -2.9219e-13 | -3.3241e-13 | -3.9116e-13 | -4.0983e-13 | -1.1836e-13 | 9.1118e-14 | 2.3379e-13 | 2.7494e-13 | 2.8948e-13 | 2.9738e-13 | 2.6371e-13 | 2.0414e-13 | 1.2954e-13 | 1.2001e-13 | 2.3023e-13 | 2.1916e-13 | 1.9258e-13 | 1.7202e-13 | 1.155e-13 | 3.698e-15 | -1.8277e-13 | -4.1594e-13 | -4.3136e-13
22 | 2020 | Winter | Qc, [MVAr] | 0 | 1 | 0 | 0 | 0 | 0 | 0 | 0 | 0 | 0 | 0 | 0 | 0 | 0 | 0 | 0 | 0 | 0 | 0 | 0 | 0 | 0 | 0 | 0 | 0 | 0
23 | 2020 | Winter | Pc, [MW] | 0 | 1 | 0.68539 | 0.65636 | 0.62529 | 0.65914 | 0.80471 | 0.91145 | 0.94601 | 1.0627 | 1.0693 | 1.0821 | 1.0924 | 1.0449 | 0.96788 | 0.9318 | 0.95209 | 1.0884 | 1.1654 | 1.1448 | 1.1538 | 1.0717 | 1.0071 | 0.8536 | 0.77018 | 0.7636
23 | 2020 | Winter | Flex Up, [MW] | 0 | 1 | -6.8615e-14 | -6.8091e-14 | -7.766e-14 | -1.0679e-13 | -1.5918e-13 | -5.1718e-14 | 3.264e-14 | 7.9096e-14 | 9.4761e-14 | 9.8733e-14 | 9.9748e-14 | 9.2781e-14 | 7.8754e-14 | 5.2784e-14 | 4.6294e-14 | 7.5999e-14 | 6.2134e-14 | 5.3565e-14 | 4.343e-14 | 2.8734e-14 | -1.13e-14 | -7.1147e-14 | -1.5978e-13 | -1.6517e-13
23 | 2020 | Winter | Flex Down, [MW] | 0 | 1 | 6.8615e-14 | 6.8091e-14 | 7.766e-14 | 1.0679e-13 | 1.5918e-13 | 5.1718e-14 | -3.264e-14 | -7.9096e-14 | -9.4761e-14 | -9.8733e-14 | -9.9748e-14 | -9.2781e-14 | -7.8754e-14 | -5.2784e-14 | -4.6294e-14 | -7.5999e-14 | -6.2134e-14 | -5.3565e-14 | -4.343e-14 | -2.8734e-14 | 1.13e-14 | 7.1147e-14 | 1.5978e-13 | 1.6517e-13
23 | 2020 | Winter | Pc_net, [MW] | 0 | 1 | 0.68539 | 0.65636 | 0.62529 | 0.65914 | 0.80471 | 0.91145 | 0.94601 | 1.0627 | 1.0693 | 1.0821 | 1.0924 | 1.0449 | 0.96788 | 0.9318 | 0.95209 | 1.0884 | 1.1654 | 1.1448 | 1.1538 | 1.0717 | 1.0071 | 0.8536 | 0.77018 | 0.7636
23 | 2020 | Winter | Qc, [MVAr] | 0 | 1 | -0.22764 | -0.22764 | -0.22769 | -0.21437 | -0.17102 | -0.18493 | -0.22027 | -0.16588 | -0.16096 | -0.14689 | -0.14488 | -0.1642 | -0.16844 | -0.1698 | -0.17276 | -0.1269 | -0.12139 | -0.11687 | -0.12074 | -0.15182 | -0.15217 | -0.17493 | -0.1996 | -0.19422
24 | 2020 | Winter | Pc, [MW] | 0 | 1 | 0.68539 | 0.65636 | 0.62529 | 0.65914 | 0.80471 | 0.91145 | 0.94601 | 1.0627 | 1.0693 | 1.0821 | 1.0924 | 1.0449 | 0.96788 | 0.9318 | 0.95209 | 1.0884 | 1.1654 | 1.1448 | 1.1538 | 1.0717 | 1.0071 | 0.8536 | 0.77018 | 0.7636
24 | 2020 | Winter | Flex Up, [MW] | 0 | 1 | 1.9354e-13 | 2.3814e-13 | 2.7881e-13 | 2.0998e-13 | -2.066e-14 | -4.9268e-14 | -1.6585e-14 | -5.5592e-14 | -4.4373e-14 | -4.7654e-14 | -5.4238e-14 | -2.6463e-14 | 2.9203e-14 | 3.9493e-14 | 1.1136e-14 | -7.1352e-14 | -1.439e-13 | -1.3647e-13 | -1.5374e-13 | -1.0991e-13 | -9.3094e-14 | 2.001e-15 | 6.5143e-15 | 1.4461e-14
24 | 2020 | Winter | Flex Down, [MW] | 0 | 1 | -1.9354e-13 | -2.3814e-13 | -2.7881e-13 | -2.0998e-13 | 2.066e-14 | 4.9268e-14 | 1.6585e-14 | 5.5592e-14 | 4.4373e-14 | 4.7654e-14 | 5.4238e-14 | 2.6463e-14 | -2.9203e-14 | -3.9493e-14 | -1.1136e-14 | 7.1352e-14 | 1.439e-13 | 1.3647e-13 | 1.5374e-13 | 1.0991e-13 | 9.3094e-14 | -2.001e-15 | -6.5143e-15 | -1.4461e-14
24 | 2020 | Winter | Pc_net, [MW] | 0 | 1 | 0.68539 | 0.65636 | 0.62529 | 0.65914 | 0.80471 | 0.91145 | 0.94601 | 1.0627 | 1.0693 | 1.0821 | 1.0924 | 1.0449 | 0.96788 | 0.9318 | 0.95209 | 1.0884 | 1.1654 | 1.1448 | 1.1538 | 1.0717 | 1.0071 | 0.8536 | 0.77018 | 0.7636
24 | 2020 | Winter | Qc, [MVAr] | 0 | 1 | -0.22764 | -0.22764 | -0.22769 | -0.21437 | -0.17102 | -0.18493 | -0.22027 | -0.16588 | -0.16096 | -0.14689 | -0.14488 | -0.1642 | -0.16844 | -0.1698 | -0.17276 | -0.1269 | -0.12139 | -0.11687 | -0.12074 | -0.15182 | -0.15217 | -0.17493 | -0.1996 | -0.19422
26 | 2020 | Winter | Pc, [MW] | 0 | 1 | 0 | 0 | 0 | 0 | 0 | 0 | 0 | 0 | 0 | 0 | 0 | 0 | 0 | 0 | 0 | 0 | 0 | 0 | 0 | 0 | 0 | 0 | 0 | 0
26 | 2020 | Winter | Flex Up, [MW] | 0 | 1 | 8.2525e-14 | 1.3912e-13 | 1.641e-13 | 1.7674e-13 | 3.5157e-14 | 1.0046e-14 | -1.1917e-14 | -5.2864e-14 | -6.767e-14 | -7.6913e-14 | -8.6403e-14 | -6.1492e-14 | -3.5997e-14 | -1.9135e-14 | -1.864e-14 | -5.4973e-14 | -7.0081e-14 | -5.4575e-14 | -4.8534e-14 | -2.4736e-14 | -6.0913e-15 | 1.2829e-14 | 3.3426e-14 | 3.6085e-14
26 | 2020 | Winter | Flex Down, [MW] | 0 | 1 | -8.2525e-14 | -1.3912e-13 | -1.641e-13 | -1.7674e-13 | -3.5157e-14 | -1.0046e-14 | 1.1917e-14 | 5.2864e-14 | 6.767e-14 | 7.6913e-14 | 8.6403e-14 | 6.1492e-14 | 3.5997e-14 | 1.9135e-14 | 1.864e-14 | 5.4973e-14 | 7.0081e-14 | 5.4575e-14 | 4.8534e-14 | 2.4736e-14 | 6.0913e-15 | -1.2829e-14 | -3.3426e-14 | -3.6085e-14
26 | 2020 | Winter | Pc_net, [MW] | 0 | 1 | 1.6505e-13 | 2.7824e-13 | 3.282e-13 | 3.5347e-13 | 7.0314e-14 | 2.0091e-14 | -2.3834e-14 | -1.0573e-13 | -1.3534e-13 | -1.5383e-13 | -1.7281e-13 | -1.2298e-13 | -7.1994e-14 | -3.8269e-14 | -3.728e-14 | -1.0995e-13 | -1.4016e-13 | -1.0915e-13 | -9.7067e-14 | -4.9472e-14 | -1.2183e-14 | 2.5657e-14 | 6.6852e-14 | 7.2171e-14
26 | 2020 | Winter | Qc, [MVAr] | 0 | 1 | 0 | 0 | 0 | 0 | 0 | 0 | 0 | 0 | 0 | 0 | 0 | 0 | 0 | 0 | 0 | 0 | 0 | 0 | 0 | 0 | 0 | 0 | 0 | 0
10 | 2020 | Winter | Pc, [MW] | 0 | 2 | 0 | 0 | 0 | 0 | 0 | 0 | 0 | 0 | 0 | 0 | 0 | 0 | 0 | 0 | 0 | 0 | 0 | 0 | 0 | 0 | 0 | 0 | 0 | 0
10 | 2020 | Winter | Flex Up, [MW] | 0 | 2 | -3.2828e-13 | -8.9852e-13 | -9.7933e-13 | -1.0093e-12 | -9.4843e-13 | -1.0249e-12 | 7.3148e-14 | 2.2913e-13 | 3.3714e-13 | 3.4493e-13 | 2.9718e-13 | 2.6577e-13 | 2.5576e-13 | 2.3593e-13 | 2.2385e-13 | 2.2822e-13 | 3.6109e-13 | 4.0472e-13 | 4.0619e-13 | 3.9852e-13 | 3.8332e-13 | 2.9744e-13 | 3.0518e-13 | 1.4125e-13
10 | 2020 | Winter | Flex Down, [MW] | 0 | 2 | 3.2828e-13 | 8.9852e-13 | 9.7933e-13 | 1.0093e-12 | 9.4843e-13 | 1.0249e-12 | -7.3148e-14 | -2.2913e-13 | -3.3714e-13 | -3.4493e-13 | -2.9718e-13 | -2.6577e-13 | -2.5576e-13 | -2.3593e-13 | -2.2385e-13 | -2.2822e-13 | -3.6109e-13 | -4.0472e-13 | -4.0619e-13 | -3.9852e-13 | -3.8332e-13 | -2.9744e-13 | -3.0518e-13 | -1.4125e-13
10 | 2020 | Winter | Pc_net, [MW] | 0 | 2 | -6.5655e-13 | -1.797e-12 | -1.9587e-12 | -2.0187e-12 | -1.8969e-12 | -2.0498e-12 | 1.463e-13 | 4.5826e-13 | 6.7428e-13 | 6.8985e-13 | 5.9437e-13 | 5.3153e-13 | 5.1152e-13 | 4.7186e-13 | 4.477e-13 | 4.5643e-13 | 7.2218e-13 | 8.0943e-13 | 8.1238e-13 | 7.9704e-13 | 7.6665e-13 | 5.9488e-13 | 6.1037e-13 | 2.825e-13
10 | 2020 | Winter | Qc, [MVAr] | 0 | 2 | 0 | 0 | 0 | 0 | 0 | 0 | 0 | 0 | 0 | 0 | 0 | 0 | 0 | 0 | 0 | 0 | 0 | 0 | 0 | 0 | 0 | 0 | 0 | 0
11 | 2020 | Winter | Pc, [MW] | 0 | 2 | 0 | 0 | 0 | 0 | 0 | 0 | 0 | 0 | 0 | 0 | 0 | 0 | 0 | 0 | 0 | 0 | 0 | 0 | 0 | 0 | 0 | 0 | 0 | 0
11 | 2020 | Winter | Flex Up, [MW] | 0 | 2 | -3.7978e-13 | -8.1231e-13 | -8.4897e-13 | -7.8581e-13 | -7.4638e-13 | -8.7052e-13 | -1.8889e-14 | 1.3902e-13 | 2.5834e-13 | 2.9992e-13 | 2.6676e-13 | 2.4213e-13 | 2.3179e-13 | 1.8618e-13 | 1.5701e-13 | 1.6225e-13 | 3.1831e-13 | 4.0432e-13 | 4.2753e-13 | 4.2668e-13 | 3.9545e-13 | 2.5781e-13 | 2.3534e-13 | 5.3827e-14
11 | 2020 | Winter | Flex Down, [MW] | 0 | 2 | 3.7978e-13 | 8.1231e-13 | 8.4897e-13 | 7.8581e-13 | 7.4638e-13 | 8.7052e-13 | 1.8889e-14 | -1.3902e-13 | -2.5834e-13 | -2.9992e-13 | -2.6676e-13 | -2.4213e-13 | -2.3179e-13 | -1.8618e-13 | -1.5701e-13 | -1.6225e-13 | -3.1831e-13 | -4.0432e-13 | -4.2753e-13 | -4.2668e-13 | -3.9545e-13 | -2.5781e-13 | -2.3534e-13 | -5.3827e-14
11 | 2020 | Winter | Pc_net, [MW] | 0 | 2 | -7.5956e-13 | -1.6246e-12 | -1.6979e-12 | -1.5716e-12 | -1.4928e-12 | -1.741e-12 | -3.7779e-14 | 2.7804e-13 | 5.1667e-13 | 5.9983e-13 | 5.3353e-13 | 4.8427e-13 | 4.6357e-13 | 3.7236e-13 | 3.1401e-13 | 3.245e-13 | 6.3662e-13 | 8.0865e-13 | 8.5505e-13 | 8.5335e-13 | 7.9089e-13 | 5.1562e-13 | 4.7069e-13 | 1.0765e-13
11 | 2020 | Winter | Qc, [MVAr] | 0 | 2 | 0 | 0 | 0 | 0 | 0 | 0 | 0 | 0 | 0 | 0 | 0 | 0 | 0 | 0 | 0 | 0 | 0 | 0 | 0 | 0 | 0 | 0 | 0 | 0
12 | 2020 | Winter | Pc, [MW] | 0 | 2 | 0.41141 | 0.31375 | 0.29208 | 0.2137 | 0.20869 | 0.28727 | 0.48945 | 0.62136 | 0.89933 | 1.1219 | 1.1442 | 1.1442 | 1.1306 | 0.97802 | 0.82615 | 0.82456 | 1.1831 | 1.4169 | 1.5188 | 1.5248 | 1.4307 | 1.0899 | 0.9227 | 0.55116
12 | 2020 | Winter | Flex Up, [MW] | 0 | 2 | -4.2589e-13 | -8.9183e-13 | -9.4895e-13 | -9.5394e-13 | -8.9541e-13 | -9.8565e-13 | -6.0291e-14 | 6.3113e-14 | 2.4954e-13 | 3.7273e-13 | 3.5214e-13 | 3.2768e-13 | 3.1261e-13 | 2.0714e-13 | 1.0646e-13 | 1.1046e-13 | 4.1181e-13 | 5.2392e-13 | 5.3121e-13 | 5.2223e-13 | 5.0579e-13 | 3.322e-13 | 2.4213e-13 | -9.1828e-15
12 | 2020 | Winter | Flex Down, [MW] | 0 | 2 | 4.2589e-13 | 8.9183e-13 | 9.4895e-13 | 9.5394e-13 | 8.9541e-13 | 9.8565e-13 | 6.0291e-14 | -6.3113e-14 | -2.4954e-13 | -3.7273e-13 | -3.5214e-13 | -3.2768e-13 | -3.1261e-13 | -2.0714e-13 | -1.0646e-13 | -1.1046e-13 | -4.1181e-13 | -5.2392e-13 | -5.3121e-13 | -5.2223e-13 | -5.0579e-13 | -3.322e-13 | -2.4213e-13 | 9.1828e-15
12 | 2020 | Winter | Pc_net, [MW] | 0 | 2 | 0.41141 | 0.31375 | 0.29208 | 0.2137 | 0.20869 | 0.28727 | 0.48945 | 0.62136 | 0.89933 | 1.1219 | 1.1442 | 1.1442 | 1.1306 | 0.97802 | 0.82615 | 0.82456 | 1.1831 | 1.4169 | 1.5188 | 1.5248 | 1.4307 | 1.0899 | 0.9227 | 0.55116
12 | 2020 | Winter | Qc, [MVAr] | 0 | 2 | 0.24684 | 0.18825 | 0.17525 | 0.12822 | 0.12521 | 0.17236 | 0.29367 | 0.37282 | 0.5396 | 0.67315 | 0.6865 | 0.6865 | 0.67838 | 0.58681 | 0.49569 | 0.49474 | 0.70985 | 0.85012 | 0.9113 | 0.91487 | 0.85843 | 0.65397 | 0.55362 | 0.3307
13 | 2020 | Winter | Pc, [MW] | 0 | 2 | 0 | 0 | 0 | 0 | 0 | 0 | 0 | 0 | 0 | 0 | 0 | 0 | 0 | 0 | 0 | 0 | 0 | 0 | 0 | 0 | 0 | 0 | 0 | 0
13 | 2020 | Winter | Flex Up, [MW] | 0 | 2 | 4.3989e-14 | 1.3554e-13 | 1.7288e-13 | 2.377e-13 | 2.4768e-13 | 1.9976e-13 | 5.0007e-14 | 1.9146e-14 | -1.6793e-14 | -4.8524e-14 | -8.5451e-14 | -1.095e-13 | -1.1401e-13 | -8.9547e-14 | -6.3998e-14 | -6.1305e-14 | -5.5337e-14 | -6.9351e-14 | -9.1139e-14 | -1.058e-13 | -9.9307e-14 | -7.1009e-14 | -3.2847e-14 | 7.2176e-15
13 | 2020 | Winter | Flex Down, [MW] | 0 | 2 | -4.3989e-14 | -1.3554e-13 | -1.7288e-13 | -2.377e-13 | -2.4768e-13 | -1.9976e-13 | -5.0007e-14 | -1.9146e-14 | 1.6793e-14 | 4.8524e-14 | 8.5451e-14 | 1.095e-13 | 1.1401e-13 | 8.9547e-14 | 6.3998e-14 | 6.1305e-14 | 5.5337e-14 | 6.9351e-14 | 9.1139e-14 | 1.058e-13 | 9.9307e-14 | 7.1009e-14 | 3.2847e-14 | -7.2176e-15
13 | 2020 | Winter | Pc_net, [MW] | 0 | 2 | 8.7979e-14 | 2.7108e-13 | 3.4576e-13 | 4.754e-13 | 4.9536e-13 | 3.9952e-13 | 1.0001e-13 | 3.8291e-14 | -3.3587e-14 | -9.7049e-14 | -1.709e-13 | -2.19e-13 | -2.2803e-13 | -1.7909e-13 | -1.28e-13 | -1.2261e-13 | -1.1067e-13 | -1.387e-13 | -1.8228e-13 | -2.1159e-13 | -1.9861e-13 | -1.4202e-13 | -6.5694e-14 | 1.4435e-14
13 | 2020 | Winter | Qc, [MVAr] | 0 | 2 | 0 | 0 | 0 | 0 | 0 | 0 | 0 | 0 | 0 | 0 | 0 | 0 | 0 | 0 | 0 | 0 | 0 | 0 | 0 | 0 | 0 | 0 | 0 | 0
14 | 2020 | Winter | Pc, [MW] | 0 | 2 | 0 | 0 | 0 | 0 | 0 | 0 | 0 | 0 | 0 | 0 | 0 | 0 | 0 | 0 | 0 | 0 | 0 | 0 | 0 | 0 | 0 | 0 | 0 | 0
14 | 2020 | Winter | Flex Up, [MW] | 0 | 2 | 8.7736e-14 | 2.1939e-13 | 2.8211e-13 | 3.6982e-13 | 3.9171e-13 | 3.0347e-13 | 9.2921e-14 | 3.7013e-14 | -3.0962e-14 | -8.8334e-14 | -1.4076e-13 | -1.7302e-13 | -1.7756e-13 | -1.4133e-13 | -1.0074e-13 | -9.6212e-14 | -9.0963e-14 | -1.1828e-13 | -1.4654e-13 | -1.6726e-13 | -1.5875e-13 | -1.2023e-13 | -5.9863e-14 | 2.6628e-14
14 | 2020 | Winter | Flex Down, [MW] | 0 | 2 | -8.7736e-14 | -2.1939e-13 | -2.8211e-13 | -3.6982e-13 | -3.9171e-13 | -3.0347e-13 | -9.2921e-14 | -3.7013e-14 | 3.0962e-14 | 8.8334e-14 | 1.4076e-13 | 1.7302e-13 | 1.7756e-13 | 1.4133e-13 | 1.0074e-13 | 9.6212e-14 | 9.0963e-14 | 1.1828e-13 | 1.4654e-13 | 1.6726e-13 | 1.5875e-13 | 1.2023e-13 | 5.9863e-14 | -2.6628e-14
14 | 2020 | Winter | Pc_net, [MW] | 0 | 2 | 1.7547e-13 | 4.3878e-13 | 5.6422e-13 | 7.3964e-13 | 7.8342e-13 | 6.0695e-13 | 1.8584e-13 | 7.4026e-14 | -6.1925e-14 | -1.7667e-13 | -2.8153e-13 | -3.4604e-13 | -3.5511e-13 | -2.8266e-13 | -2.0148e-13 | -1.9242e-13 | -1.8193e-13 | -2.3655e-13 | -2.9308e-13 | -3.3451e-13 | -3.175e-13 | -2.4047e-13 | -1.1973e-13 | 5.3256e-14
14 | 2020 | Winter | Qc, [MVAr] | 0 | 2 | 0 | 0 | 0 | 0 | 0 | 0 | 0 | 0 | 0 | 0 | 0 | 0 | 0 | 0 | 0 | 0 | 0 | 0 | 0 | 0 | 0 | 0 | 0 | 0
15 | 2020 | Winter | Pc, [MW] | 0 | 2 | 3.7253 | 3.4618 | 3.2024 | 3.0489 | 2.9181 | 3.1082 | 3.436 | 3.6937 | 4.1766 | 4.7349 | 5.0489 | 5.1912 | 5.2264 | 5.1646 | 4.7787 | 4.8677 | 4.594 | 4.9148 | 5.0488 | 5.2194 | 5.133 | 4.7598 | 4.399 | 3.7141
15 | 2020 | Winter | Flex Up, [MW] | 0 | 2 | 1.0494e-13 | 2.4569e-13 | 3.349e-13 | 4.3173e-13 | 4.7355e-13 | 3.6847e-13 | 1.4257e-13 | 6.3427e-14 | -2.9081e-14 | -1.0984e-13 | -1.7303e-13 | -2.0909e-13 | -2.1476e-13 | -1.8073e-13 | -1.2546e-13 | -1.2689e-13 | -1.0786e-13 | -1.4922e-13 | -1.8368e-13 | -2.1057e-13 | -1.9655e-13 | -1.3614e-13 | -6.4979e-14 | 5.2599e-14
15 | 2020 | Winter | Flex Down, [MW] | 0 | 2 | -1.0494e-13 | -2.4569e-13 | -3.349e-13 | -4.3173e-13 | -4.7355e-13 | -3.6847e-13 | -1.4257e-13 | -6.3427e-14 | 2.9081e-14 | 1.0984e-13 | 1.7303e-13 | 2.0909e-13 | 2.1476e-13 | 1.8073e-13 | 1.2546e-13 | 1.2689e-13 | 1.0786e-13 | 1.4922e-13 | 1.8368e-13 | 2.1057e-13 | 1.9655e-13 | 1.3614e-13 | 6.4979e-14 | -5.2599e-14
15 | 2020 | Winter | Pc_net, [MW] | 0 | 2 | 3.7253 | 3.4618 | 3.2024 | 3.0489 | 2.9181 | 3.1082 | 3.436 | 3.6937 | 4.1766 | 4.7349 | 5.0489 | 5.1912 | 5.2264 | 5.1646 | 4.7787 | 4.8677 | 4.594 | 4.9148 | 5.0488 | 5.2194 | 5.133 | 4.7598 | 4.399 | 3.7141
15 | 2020 | Winter | Qc, [MVAr] | 0 | 2 | 0.7752 | 0.72221 | 0.68012 | 0.70214 | 0.70137 | 0.69028 | 0.67368 | 0.57846 | 0.5814 | 0.70722 | 0.71733 | 0.69779 | 0.69675 | 0.69675 | 0.69675 | 0.65161 | 0.68657 | 0.89712 | 0.89995 | 0.90342 | 0.91159 | 0.7857 | 0.70598 | 0.70899
16 | 2020 | Winter | Pc, [MW] | 0 | 2 | 0.49174 | 0.49174 | 0.49174 | 0.49174 | 0.49174 | 0.49174 | 0.49174 | 0.70867 | 0.7273 | 0.7273 | 0.7273 | 0.7273 | 0.7273 | 0.7273 | 0.7273 | 0.7273 | 0.7273 | 0.88698 | 0.91208 | 0.91208 | 0.91208 | 0.88003 | 0.67707 | 0.54113
16 | 2020 | Winter | Flex Up, [MW] | 0 | 2 | 5.4468e-13 | 6.7519e-13 | 7.3766e-13 | 8.2448e-13 | 8.4637e-13 | 7.5929e-13 | 5.5049e-13 | -7.8868e-14 | -1.8006e-13 | -2.3755e-13 | -2.8986e-13 | -3.2194e-13 | -3.2632e-13 | -2.9026e-13 | -2.4968e-13 | -2.45e-13 | -2.4047e-13 | -4.9604e-13 | -5.5304e-13 | -5.7358e-13 | -5.6485e-13 | -4.8879e-13 | -1.148e-13 | 3.1296e-13
16 | 2020 | Winter | Flex Down, [MW] | 0 | 2 | -5.4468e-13 | -6.7519e-13 | -7.3766e-13 | -8.2448e-13 | -8.4637e-13 | -7.5929e-13 | -5.5049e-13 | 7.8868e-14 | 1.8006e-13 | 2.3755e-13 | 2.8986e-13 | 3.2194e-13 | 3.2632e-13 | 2.9026e-13 | 2.4968e-13 | 2.45e-13 | 2.4047e-13 | 4.9604e-13 | 5.5304e-13 | 5.7358e-13 | 5.6485e-13 | 4.8879e-13 | 1.148e-13 | -3.1296e-13
16 | 2020 | Winter | Pc_net, [MW] | 0 | 2 | 0.49174 | 0.49174 | 0.49174 | 0.49174 | 0.49174 | 0.49174 | 0.49174 | 0.70867 | 0.7273 | 0.7273 | 0.7273 | 0.7273 | 0.7273 | 0.7273 | 0.7273 | 0.7273 | 0.7273 | 0.88698 | 0.91208 | 0.91208 | 0.91208 | 0.88003 | 0.67707 | 0.54113
16 | 2020 | Winter | Qc, [MVAr] | 0 | 2 | 0.14752 | 0.14752 | 0.14752 | 0.14752 | 0.14752 | 0.14752 | 0.14752 | 0.2126 | 0.21819 | 0.21819 | 0.21819 | 0.21819 | 0.21819 | 0.21819 | 0.21819 | 0.21819 | 0.21819 | 0.26609 | 0.27362 | 0.27362 | 0.27362 | 0.26401 | 0.20312 | 0.16234
17 | 2020 | Winter | Pc, [MW] | 0 | 2 | 3.5015 | 3.1058 | 2.9531 | 2.8338 | 2.7705 | 2.9982 | 3.4898 | 3.6561 | 4.1689 | 4.8426 | 5.4923 | 5.8436 | 5.8053 | 5.3009 | 4.8872 | 4.6609 | 4.7513 | 4.9517 | 5.1625 | 5.3504 | 5.3417 | 5.1819 | 4.6144 | 3.9189
17 | 2020 | Winter | Flex Up, [MW] | 0 | 2 | 1.3392e-13 | 3.0136e-13 | 3.8056e-13 | 4.8191e-13 | 5.1369e-13 | 3.9854e-13 | 1.4042e-13 | 7.226e-14 | -3.0108e-14 | -1.2242e-13 | -2.0106e-13 | -2.4491e-13 | -2.4818e-13 | -1.9454e-13 | -1.3663e-13 | -1.2156e-13 | -1.2119e-13 | -1.582e-13 | -1.9537e-13 | -2.2316e-13 | -2.1409e-13 | -1.6895e-13 | -8.391e-14 | 4.1626e-14
17 | 2020 | Winter | Flex Down, [MW] | 0 | 2 | -1.3392e-13 | -3.0136e-13 | -3.8056e-13 | -4.8191e-13 | -5.1369e-13 | -3.9854e-13 | -1.4042e-13 | -7.226e-14 | 3.0108e-14 | 1.2242e-13 | 2.0106e-13 | 2.4491e-13 | 2.4818e-13 | 1.9454e-13 | 1.3663e-13 | 1.2156e-13 | 1.2119e-13 | 1.582e-13 | 1.9537e-13 | 2.2316e-13 | 2.1409e-13 | 1.6895e-13 | 8.391e-14 | -4.1626e-14
17 | 2020 | Winter | Pc_net, [MW] | 0 | 2 | 3.5015 | 3.1058 | 2.9531 | 2.8338 | 2.7705 | 2.9982 | 3.4898 | 3.6561 | 4.1689 | 4.8426 | 5.4923 | 5.8436 | 5.8053 | 5.3009 | 4.8872 | 4.6609 | 4.7513 | 4.9517 | 5.1625 | 5.3504 | 5.3417 | 5.1819 | 4.6144 | 3.9189
17 | 2020 | Winter | Qc, [MVAr] | 0 | 2 | 0.29531 | 0.29531 | 0.29531 | 0.29331 | 0.1938 | 0.20219 | 0.30454 | 0.17083 | 0.096899 | 0.13093 | 0.31377 | 0.31495 | 0.323 | 0.31223 | 0.15073 | 0.11997 | 0.17867 | 0.33596 | 0.369 | 0.37357 | 0.3553 | 0.3553 | 0.3553 | 0.3553
18 | 2020 | Winter | Pc, [MW] | 0 | 2 | 0 | 0 | 0 | 0 | 0 | 0 | 0 | 0 | 0 | 0 | 0 | 0 | 0 | 0 | 0 | 0 | 0 | 0 | 0 | 0 | 0 | 0 | 0 | 0
18 | 2020 | Winter | Flex Up, [MW] | 0 | 2 | 9.459e-15 | 7.4216e-15 | 9.4896e-15 | 8.8714e-15 | 1.0018e-14 | 8.1502e-15 | 9.0136e-15 | 5.472e-15 | 1.1141e-15 | -4.3091e-15 | -8.3778e-15 | -1.1021e-14 | -1.1933e-14 | -5.0837e-15 | 1.2141e-15 | -4.9408e-16 | -1.4305e-15 | -5.016e-15 | -6.9524e-15 | -8.682e-15 | -8.5653e-15 | -6.4151e-15 | 1.0578e-15 | 6.9987e-15
18 | 2020 | Winter | Flex Down, [MW] | 0 | 2 | -9.459e-15 | -7.4216e-15 | -9.4896e-15 | -8.8714e-15 | -1.0018e-14 | -8.1502e-15 | -9.0136e-15 | -5.472e-15 | -1.1141e-15 | 4.3091e-15 | 8.3778e-15 | 1.1021e-14 | 1.1933e-14 | 5.0837e-15 | -1.2141e-15 | 4.9408e-16 | 1.4305e-15 | 5.016e-15 | 6.9524e-15 | 8.682e-15 | 8.5653e-15 | 6.4151e-15 | -1.0578e-15 | -6.9987e-15
18 | 2020 | Winter | Pc_net, [MW] | 0 | 2 | 1.8918e-14 | 1.4843e-14 | 1.8979e-14 | 1.7743e-14 | 2.0037e-14 | 1.63e-14 | 1.8027e-14 | 1.0944e-14 | 2.2283e-15 | -8.6182e-15 | -1.6756e-14 | -2.2043e-14 | -2.3866e-14 | -1.0167e-14 | 2.4283e-15 | -9.8815e-16 | -2.861e-15 | -1.0032e-14 | -1.3905e-14 | -1.7364e-14 | -1.7131e-14 | -1.283e-14 | 2.1156e-15 | 1.3997e-14
18 | 2020 | Winter | Qc, [MVAr] | 0 | 2 | 0 | 0 | 0 | 0 | 0 | 0 | 0 | 0 | 0 | 0 | 0 | 0 | 0 | 0 | 0 | 0 | 0 | 0 | 0 | 0 | 0 | 0 | 0 | 0
19 | 2020 | Winter | Pc, [MW] | 0 | 2 | 3.8816 | 3.8087 | 3.9555 | 3.8903 | 3.9822 | 3.91 | 3.8875 | 3.9041 | 3.9175 | 3.9596 | 3.9099 | 3.8467 | 3.7318 | 4.0937 | 4.2473 | 4.0405 | 4.0459 | 4.004 | 3.9457 | 3.8031 | 3.7883 | 3.7714 | 3.9297 | 3.9069
19 | 2020 | Winter | Flex Up, [MW] | 0 | 2 | -2.6409e-15 | 2.1501e-14 | -5.3064e-16 | 9.1856e-15 | 7.7943e-16 | -6.2892e-15 | -2.2616e-14 | -9.5841e-15 | 6.9696e-15 | 7.5219e-15 | 1.4626e-14 | 2.3322e-14 | 3.8728e-14 | -6.6197e-15 | -2.8541e-14 | 9.3009e-16 | -6.2578e-15 | -2.0462e-14 | -1.6753e-14 | -3.7939e-15 | -9.3691e-17 | 1.6938e-14 | -4.6058e-15 | -1.1713e-14
19 | 2020 | Winter | Flex Down, [MW] | 0 | 2 | 2.6409e-15 | -2.1501e-14 | 5.3064e-16 | -9.1856e-15 | -7.7943e-16 | 6.2892e-15 | 2.2616e-14 | 9.5841e-15 | -6.9696e-15 | -7.5219e-15 | -1.4626e-14 | -2.3322e-14 | -3.8728e-14 | 6.6197e-15 | 2.8541e-14 | -9.3009e-16 | 6.2578e-15 | 2.0462e-14 | 1.6753e-14 | 3.7939e-15 | 9.3691e-17 | -1.6938e-14 | 4.6058e-15 | 1.1713e-14
19 | 2020 | Winter | Pc_net, [MW] | 0 | 2 | 3.8816 | 3.8087 | 3.9555 | 3.8903 | 3.9822 | 3.91 | 3.8875 | 3.9041 | 3.9175 | 3.9596 | 3.9099 | 3.8467 | 3.7318 | 4.0937 | 4.2473 | 4.0405 | 4.0459 | 4.004 | 3.9457 | 3.8031 | 3.7883 | 3.7714 | 3.9297 | 3.9069
19 | 2020 | Winter | Qc, [MVAr] | 0 | 2 | 1.1645 | 1.1426 | 1.1866 | 1.1671 | 1.1947 | 1.173 | 1.1662 | 1.1712 | 1.1753 | 1.1879 | 1.173 | 1.154 | 1.1195 | 1.2281 | 1.2742 | 1.2122 | 1.2138 | 1.2012 | 1.1837 | 1.1409 | 1.1365 | 1.1314 | 1.1789 | 1.1721
20 | 2020 | Winter | Pc, [MW] | 0 | 2 | 0 | 0 | 0 | 0 | 0 | 0 | 0 | 0 | 0 | 0 | 0 | 0 | 0 | 0 | 0 | 0 | 0 | 0 | 0 | 0 | 0 | 0 | 0 | 0
20 | 2020 | Winter | Flex Up, [MW] | 0 | 2 | -2.9369e-14 | 1.3509e-14 | 3.1018e-14 | 3.982e-14 | 4.1512e-14 | 1.1509e-14 | -6.4661e-14 | -6.4403e-14 | -2.9494e-14 | 9.2622e-16 | 9.6205e-15 | 9.1523e-15 | 1.534e-14 | 1.7673e-14 | 5.1106e-15 | 7.2636e-15 | 6.7347e-15 | 6.8764e-15 | 1.0786e-14 | 7.7085e-15 | 9.8243e-15 | 6.8224e-15 | -1.3252e-14 | -5.0026e-14
20 | 2020 | Winter | Flex Down, [MW] | 0 | 2 | 2.9369e-14 | -1.3509e-14 | -3.1018e-14 | -3.982e-14 | -4.1512e-14 | -1.1509e-14 | 6.4661e-14 | 6.4403e-14 | 2.9494e-14 | -9.2622e-16 | -9.6205e-15 | -9.1523e-15 | -1.534e-14 | -1.7673e-14 | -5.1106e-15 | -7.2636e-15 | -6.7347e-15 | -6.8764e-15 | -1.0786e-14 | -7.7085e-15 | -9.8243e-15 | -6.8224e-15 | 1.3252e-14 | 5.0026e-14
20 | 2020 | Winter | Pc_net, [MW] | 0 | 2 | -5.8738e-14 | 2.7017e-14 | 6.2035e-14 | 7.964e-14 | 8.3024e-14 | 2.3017e-14 | -1.2932e-13 | -1.2881e-13 | -5.8988e-14 | 1.8524e-15 | 1.9241e-14 | 1.8305e-14 | 3.068e-14 | 3.5345e-14 | 1.0221e-14 | 1.4527e-14 | 1.3469e-14 | 1.3753e-14 | 2.1572e-14 | 1.5417e-14 | 1.9649e-14 | 1.3645e-14 | -2.6503e-14 | -1.0005e-13
20 | 2020 | Winter | Qc, [MVAr] | 0 | 2 | 0 | 0 | 0 | 0 | 0 | 0 | 0 | 0 | 0 | 0 | 0 | 0 | 0 | 0 | 0 | 0 | 0 | 0 | 0 | 0 | 0 | 0 | 0 | 0
21 | 2020 | Winter | Pc, [MW] | 0 | 2 | 0.86153 | 0.81267 | 0.76606 | 0.78894 | 0.76169 | 0.87462 | 0.95765 | 1.0007 | 1.095 | 1.2363 | 1.3128 | 1.3566 | 1.3194 | 1.1993 | 1.1047 | 1.0992 | 1.1383 | 1.3159 | 1.3306 | 1.3969 | 1.381 | 1.3135 | 1.1677 | 0.94242
21 | 2020 | Winter | Flex Up, [MW] | 0 | 2 | -1.0248e-13 | -1.0051e-13 | -8.4429e-14 | -1.0838e-13 | -1.1017e-13 | -1.2496e-13 | -1.4684e-13 | -1.2424e-13 | -3.87e-14 | 4.1002e-14 | 8.1855e-14 | 9.9541e-14 | 1.0898e-13 | 9.6374e-14 | 5.8963e-14 | 5.3689e-14 | 5.3476e-14 | 7.5774e-14 | 9.6756e-14 | 1.0214e-13 | 9.9003e-14 | 6.8621e-14 | 6.4559e-15 | -1.0192e-13
21 | 2020 | Winter | Flex Down, [MW] | 0 | 2 | 1.0248e-13 | 1.0051e-13 | 8.4429e-14 | 1.0838e-13 | 1.1017e-13 | 1.2496e-13 | 1.4684e-13 | 1.2424e-13 | 3.87e-14 | -4.1002e-14 | -8.1855e-14 | -9.9541e-14 | -1.0898e-13 | -9.6374e-14 | -5.8963e-14 | -5.3689e-14 | -5.3476e-14 | -7.5774e-14 | -9.6756e-14 | -1.0214e-13 | -9.9003e-14 | -6.8621e-14 | -6.4559e-15 | 1.0192e-13
21 | 2020 | Winter | Pc_net, [MW] | 0 | 2 | 0.86153 | 0.81267 | 0.76606 | 0.78894 | 0.76169 | 0.87462 | 0.95765 | 1.0007 | 1.095 | 1.2363 | 1.3128 | 1.3566 | 1.3194 | 1.1993 | 1.1047 | 1.0992 | 1.1383 | 1.3159 | 1.3306 | 1.3969 | 1.381 | 1.3135 | 1.1677 | 0.94242
21 | 2020 | Winter | Qc, [MVAr] | 0 | 2 | 0.86153 | 0.81267 | 0.76606 | 0.78894 | 0.76169 | 0.87462 | 0.95765 | 1.0007 | 1.095 | 1.2363 | 1.3128 | 1.3566 | 1.3194 | 1.1993 | 1.1047 | 1.0992 | 1.1383 | 1.3159 | 1.3306 | 1.3969 | 1.381 | 1.3135 | 1.1677 | 0.94242
22 | 2020 | Winter | Pc, [MW] | 0 | 2 | 0 | 0 | 0 | 0 | 0 | 0 | 0 | 0 | 0 | 0 | 0 | 0 | 0 | 0 | 0 | 0 | 0 | 0 | 0 | 0 | 0 | 0 | 0 | 0
22 | 2020 | Winter | Flex Up, [MW] | 0 | 2 | -1.5353e-13 | -1.7325e-13 | -1.7573e-13 | -2.07e-13 | -2.1308e-13 | -2.1436e-13 | -2.0452e-13 | -1.5591e-13 | -3.7903e-14 | 7.5618e-14 | 1.3673e-13 | 1.6316e-13 | 1.6995e-13 | 1.4482e-13 | 8.763e-14 | 7.7483e-14 | 8.1849e-14 | 1.2429e-13 | 1.5338e-13 | 1.657e-13 | 1.5871e-13 | 1.1017e-13 | 2.0106e-14 | -1.343e-13
22 | 2020 | Winter | Flex Down, [MW] | 0 | 2 | 1.5353e-13 | 1.7325e-13 | 1.7573e-13 | 2.07e-13 | 2.1308e-13 | 2.1436e-13 | 2.0452e-13 | 1.5591e-13 | 3.7903e-14 | -7.5618e-14 | -1.3673e-13 | -1.6316e-13 | -1.6995e-13 | -1.4482e-13 | -8.763e-14 | -7.7483e-14 | -8.1849e-14 | -1.2429e-13 | -1.5338e-13 | -1.657e-13 | -1.5871e-13 | -1.1017e-13 | -2.0106e-14 | 1.343e-13
22 | 2020 | Winter | Pc_net, [MW] | 0 | 2 | -3.0705e-13 | -3.465e-13 | -3.5145e-13 | -4.1401e-13 | -4.2617e-13 | -4.2873e-13 | -4.0905e-13 | -3.1181e-13 | -7.5806e-14 | 1.5124e-13 | 2.7346e-13 | 3.2631e-13 | 3.399e-13 | 2.8963e-13 | 1.7526e-13 | 1.5497e-13 | 1.637e-13 | 2.4858e-13 | 3.0676e-13 | 3.3139e-13 | 3.1743e-13 | 2.2033e-13 | 4.0213e-14 | -2.686e-13
22 | 2020 | Winter | Qc, [MVAr] | 0 | 2 | 0 | 0 | 0 | 0 | 0 | 0 | 0 | 0 | 0 | 0 | 0 | 0 | 0 | 0 | 0 | 0 | 0 | 0 | 0 | 0 | 0 | 0 | 0 | 0
23 | 2020 | Winter | Pc, [MW] | 0 | 2 | 0.68923 | 0.65013 | 0.61285 | 0.63115 | 0.60936 | 0.6997 | 0.76612 | 0.80056 | 0.87596 | 0.989 | 1.0503 | 1.0853 | 1.0556 | 0.95948 | 0.88376 | 0.87935 | 0.91062 | 1.0527 | 1.0645 | 1.1176 | 1.1048 | 1.0508 | 0.93419 | 0.75393
23 | 2020 | Winter | Flex Up, [MW] | 0 | 2 | -1.015e-13 | -1.0074e-13 | -8.8297e-14 | -1.1834e-13 | -1.1677e-13 | -1.472e-13 | -1.6243e-13 | -1.315e-13 | -4.1056e-14 | 4.2001e-14 | 8.7211e-14 | 1.0634e-13 | 1.1717e-13 | 1.0661e-13 | 6.747e-14 | 6.0641e-14 | 5.9566e-14 | 7.8259e-14 | 1.0234e-13 | 1.0695e-13 | 1.0296e-13 | 6.8578e-14 | 4.1147e-15 | -1.0238e-13
23 | 2020 | Winter | Flex Down, [MW] | 0 | 2 | 1.015e-13 | 1.0074e-13 | 8.8297e-14 | 1.1834e-13 | 1.1677e-13 | 1.472e-13 | 1.6243e-13 | 1.315e-13 | 4.1056e-14 | -4.2001e-14 | -8.7211e-14 | -1.0634e-13 | -1.1717e-13 | -1.0661e-13 | -6.747e-14 | -6.0641e-14 | -5.9566e-14 | -7.8259e-14 | -1.0234e-13 | -1.0695e-13 | -1.0296e-13 | -6.8578e-14 | -4.1147e-15 | 1.0238e-13
23 | 2020 | Winter | Pc_net, [MW] | 0 | 2 | 0.68923 | 0.65013 | 0.61285 | 0.63115 | 0.60936 | 0.6997 | 0.76612 | 0.80056 | 0.87596 | 0.989 | 1.0503 | 1.0853 | 1.0556 | 0.95948 | 0.88376 | 0.87935 | 0.91062 | 1.0527 | 1.0645 | 1.1176 | 1.1048 | 1.0508 | 0.93419 | 0.75393
23 | 2020 | Winter | Qc, [MVAr] | 0 | 2 | -0.22258 | -0.23309 | -0.16773 | -0.19654 | -0.19976 | -0.19296 | -0.15395 | -0.20356 | -0.21112 | -0.22139 | -0.22222 | -0.19596 | -0.17065 | -0.20406 | -0.20093 | -0.19117 | -0.19226 | -0.16109 | -0.14438 | -0.13531 | -0.13484 | -0.13101 | -0.15211 | -0.21197
24 | 2020 | Winter | Pc, [MW] | 0 | 2 | 0.68923 | 0.65013 | 0.61285 | 0.63115 | 0.60936 | 0.6997 | 0.76612 | 0.80056 | 0.87596 | 0.989 | 1.0503 | 1.0853 | 1.0556 | 0.95948 | 0.88376 | 0.87935 | 0.91062 | 1.0527 | 1.0645 | 1.1176 | 1.1048 | 1.0508 | 0.93419 | 0.75393
24 | 2020 | Winter | Flex Up, [MW] | 0 | 2 | 1.0257e-13 | 1.5115e-13 | 3.1752e-13 | 2.1249e-13 | 2.5207e-13 | 6.7453e-14 | -1.8125e-14 | -6.8201e-14 | -7.2947e-14 | -1.0725e-13 | -1.1398e-13 | -1.1412e-13 | -7.2185e-14 | -8.0684e-15 | 3.2219e-14 | 3.5426e-14 | -1.1737e-15 | -1.0712e-13 | -8.9193e-14 | -1.2543e-13 | -1.1907e-13 | -1.0678e-13 | -6.4433e-14 | 1.7198e-14
24 | 2020 | Winter | Flex Down, [MW] | 0 | 2 | -1.0257e-13 | -1.5115e-13 | -3.1752e-13 | -2.1249e-13 | -2.5207e-13 | -6.7453e-14 | 1.8125e-14 | 6.8201e-14 | 7.2947e-14 | 1.0725e-13 | 1.1398e-13 | 1.1412e-13 | 7.2185e-14 | 8.0684e-15 | -3.2219e-14 | -3.5426e-14 | 1.1737e-15 | 1.0712e-13 | 8.9193e-14 | 1.2543e-13 | 1.1907e-13 | 1.0678e-13 | 6.4433e-14 | -1.7198e-14
24 | 2020 | Winter | Pc_net, [MW] | 0 | 2 | 0.68923 | 0.65013 | 0.61285 | 0.63115 | 0.60936 | 0.6997 | 0.76612 | 0.80056 | 0.87596 | 0.989 | 1.0503 | 1.0853 | 1.0556 | 0.95948 | 0.88376 | 0.87935 | 0.91062 | 1.0527 | 1.0645 | 1.1176 | 1.1048 | 1.0508 | 0.93419 | 0.75393
24 | 2020 | Winter | Qc, [MVAr] | 0 | 2 | -0.22258 | -0.23309 | -0.16773 | -0.19654 | -0.19976 | -0.19296 | -0.15395 | -0.20356 | -0.21112 | -0.22139 | -0.22222 | -0.19596 | -0.17065 | -0.20406 | -0.20093 | -0.19117 | -0.19226 | -0.16109 | -0.14438 | -0.13531 | -0.13484 | -0.13101 | -0.15211 | -0.21197
26 | 2020 | Winter | Pc, [MW] | 0 | 2 | 0 | 0 | 0 | 0 | 0 | 0 | 0 | 0 | 0 | 0 | 0 | 0 | 0 | 0 | 0 | 0 | 0 | 0 | 0 | 0 | 0 | 0 | 0 | 0
26 | 2020 | Winter | Flex Up, [MW] | 0 | 2 | 3.5161e-14 | 1.206e-13 | 1.5789e-13 | 2.0319e-13 | 2.1709e-13 | 1.5348e-13 | 1.6151e-14 | -9.8004e-15 | -2.8157e-14 | -4.4198e-14 | -6.6866e-14 | -8.3998e-14 | -8.3311e-14 | -6.1098e-14 | -4.5384e-14 | -4.2538e-14 | -4.2007e-14 | -5.8958e-14 | -7.2024e-14 | -8.4841e-14 | -7.8967e-14 | -5.8982e-14 | -3.6178e-14 | -6.2481e-15
26 | 2020 | Winter | Flex Down, [MW] | 0 | 2 | -3.5161e-14 | -1.206e-13 | -1.5789e-13 | -2.0319e-13 | -2.1709e-13 | -1.5348e-13 | -1.6151e-14 | 9.8004e-15 | 2.8157e-14 | 4.4198e-14 | 6.6866e-14 | 8.3998e-14 | 8.3311e-14 | 6.1098e-14 | 4.5384e-14 | 4.2538e-14 | 4.2007e-14 | 5.8958e-14 | 7.2024e-14 | 8.4841e-14 | 7.8967e-14 | 5.8982e-14 | 3.6178e-14 | 6.2481e-15
26 | 2020 | Winter | Pc_net, [MW] | 0 | 2 | 7.0322e-14 | 2.4119e-13 | 3.1577e-13 | 4.0639e-13 | 4.3419e-13 | 3.0695e-13 | 3.2301e-14 | -1.9601e-14 | -5.6315e-14 | -8.8396e-14 | -1.3373e-13 | -1.68e-13 | -1.6662e-13 | -1.222e-13 | -9.0768e-14 | -8.5076e-14 | -8.4015e-14 | -1.1792e-13 | -1.4405e-13 | -1.6968e-13 | -1.5793e-13 | -1.1796e-13 | -7.2356e-14 | -1.2496e-14
26 | 2020 | Winter | Qc, [MVAr] | 0 | 2 | 0 | 0 | 0 | 0 | 0 | 0 | 0 | 0 | 0 | 0 | 0 | 0 | 0 | 0 | 0 | 0 | 0 | 0 | 0 | 0 | 0 | 0 | 0 | 0
10 | 2020 | Winter | Pc, [MW] | Expected | - | 0 | 0 | 0 | 0 | 0 | 0 | 0 | 0 | 0 | 0 | 0 | 0 | 0 | 0 | 0 | 0 | 0 | 0 | 0 | 0 | 0 | 0 | 0 | 0
10 | 2020 | Winter | Flex Up, [MW] | Expected | - | -1.1356e-12 | -1.1921e-12 | -1.1052e-12 | -1.0547e-12 | -9.721e-13 | 7.3292e-14 | 2.9256e-13 | 3.1368e-13 | 4.095e-13 | 2.7203e-13 | 2.0902e-13 | 1.9964e-13 | 2.1122e-13 | 2.2165e-13 | 3.1512e-13 | 2.5661e-13 | 2.7321e-13 | 4.1348e-13 | 4.1263e-13 | 3.7549e-13 | 3.3519e-13 | 3.7443e-13 | 3.414e-13 | 1.5954e-13
10 | 2020 | Winter | Flex Down, [MW] | Expected | - | 1.1356e-12 | 1.1921e-12 | 1.1052e-12 | 1.0547e-12 | 9.721e-13 | -7.3292e-14 | -2.9256e-13 | -3.1368e-13 | -4.095e-13 | -2.7203e-13 | -2.0902e-13 | -1.9964e-13 | -2.1122e-13 | -2.2165e-13 | -3.1512e-13 | -2.5661e-13 | -2.7321e-13 | -4.1348e-13 | -4.1263e-13 | -3.7549e-13 | -3.3519e-13 | -3.7443e-13 | -3.414e-13 | -1.5954e-13
10 | 2020 | Winter | Pc_net, [MW] | Expected | - | -2.2711e-12 | -2.3841e-12 | -2.2105e-12 | -2.1095e-12 | -1.9442e-12 | 1.4658e-13 | 5.8512e-13 | 6.2735e-13 | 8.19e-13 | 5.4406e-13 | 4.1804e-13 | 3.9929e-13 | 4.2245e-13 | 4.4329e-13 | 6.3024e-13 | 5.1322e-13 | 5.4642e-13 | 8.2696e-13 | 8.2525e-13 | 7.5098e-13 | 6.7038e-13 | 7.4886e-13 | 6.8281e-13 | 3.1908e-13
10 | 2020 | Winter | Qc, [MVAr] | Expected | - | 0 | 0 | 0 | 0 | 0 | 0 | 0 | 0 | 0 | 0 | 0 | 0 | 0 | 0 | 0 | 0 | 0 | 0 | 0 | 0 | 0 | 0 | 0 | 0
11 | 2020 | Winter | Pc, [MW] | Expected | - | 0 | 0 | 0 | 0 | 0 | 0 | 0 | 0 | 0 | 0 | 0 | 0 | 0 | 0 | 0 | 0 | 0 | 0 | 0 | 0 | 0 | 0 | 0 | 0
11 | 2020 | Winter | Flex Up, [MW] | Expected | - | -1.0128e-12 | -9.9523e-13 | -8.6259e-13 | -8.0683e-13 | -8.2261e-13 | 6.3065e-15 | 2.2219e-13 | 2.7077e-13 | 3.9397e-13 | 2.4535e-13 | 1.729e-13 | 1.6599e-13 | 1.5316e-13 | 1.5499e-13 | 2.303e-13 | 1.8902e-13 | 2.2748e-13 | 4.4188e-13 | 4.1988e-13 | 3.6083e-13 | 2.9973e-13 | 2.7529e-13 | 1.954e-13 | 7.4595e-14
11 | 2020 | Winter | Flex Down, [MW] | Expected | - | 1.0128e-12 | 9.9523e-13 | 8.6259e-13 | 8.0683e-13 | 8.2261e-13 | -6.3065e-15 | -2.2219e-13 | -2.7077e-13 | -3.9397e-13 | -2.4535e-13 | -1.729e-13 | -1.6599e-13 | -1.5316e-13 | -1.5499e-13 | -2.303e-13 | -1.8902e-13 | -2.2748e-13 | -4.4188e-13 | -4.1988e-13 | -3.6083e-13 | -2.9973e-13 | -2.7529e-13 | -1.954e-13 | -7.4595e-14
11 | 2020 | Winter | Pc_net, [MW] | Expected | - | -2.0255e-12 | -1.9905e-12 | -1.7252e-12 | -1.6137e-12 | -1.6452e-12 | 1.2613e-14 | 4.4437e-13 | 5.4154e-13 | 7.8794e-13 | 4.9069e-13 | 3.4581e-13 | 3.3199e-13 | 3.0632e-13 | 3.0997e-13 | 4.606e-13 | 3.7805e-13 | 4.5495e-13 | 8.8377e-13 | 8.3976e-13 | 7.2166e-13 | 5.9946e-13 | 5.5058e-13 | 3.9079e-13 | 1.4919e-13
11 | 2020 | Winter | Qc, [MVAr] | Expected | - | 0 | 0 | 0 | 0 | 0 | 0 | 0 | 0 | 0 | 0 | 0 | 0 | 0 | 0 | 0 | 0 | 0 | 0 | 0 | 0 | 0 | 0 | 0 | 0
12 | 2020 | Winter | Pc, [MW] | Expected | - | 0.36193 | 0.29165 | 0.24413 | 0.20619 | 0.30074 | 0.57816 | 0.92848 | 1.0823 | 1.2411 | 1.1719 | 1.1303 | 1.1316 | 1.0499 | 1.0039 | 0.93728 | 1.0134 | 1.1529 | 1.4604 | 1.3674 | 1.2947 | 1.193 | 1.0907 | 0.89447 | 0.62224
12 | 2020 | Winter | Flex Up, [MW] | Expected | - | -1.1384e-12 | -1.1779e-12 | -1.1008e-12 | -1.0398e-12 | -9.6861e-13 | -5.6286e-14 | 2.6222e-13 | 3.6076e-13 | 4.7731e-13 | 3.5862e-13 | 2.7858e-13 | 2.6942e-13 | 1.5727e-13 | 1.3086e-13 | 1.1207e-13 | 2.2387e-13 | 3.2096e-13 | 4.6754e-13 | 5.0573e-13 | 4.7603e-13 | 4.2032e-13 | 4.1801e-13 | 2.6354e-13 | -2.1334e-14
12 | 2020 | Winter | Flex Down, [MW] | Expected | - | 1.1384e-12 | 1.1779e-12 | 1.1008e-12 | 1.0398e-12 | 9.6861e-13 | 5.6286e-14 | -2.6222e-13 | -3.6076e-13 | -4.7731e-13 | -3.5862e-13 | -2.7858e-13 | -2.6942e-13 | -1.5727e-13 | -1.3086e-13 | -1.1207e-13 | -2.2387e-13 | -3.2096e-13 | -4.6754e-13 | -5.0573e-13 | -4.7603e-13 | -4.2032e-13 | -4.1801e-13 | -2.6354e-13 | 2.1334e-14
12 | 2020 | Winter | Pc_net, [MW] | Expected | - | 0.36193 | 0.29165 | 0.24413 | 0.20619 | 0.30074 | 0.57816 | 0.92848 | 1.0823 | 1.2411 | 1.1719 | 1.1303 | 1.1316 | 1.0499 | 1.0039 | 0.93728 | 1.0134 | 1.1529 | 1.4604 | 1.3674 | 1.2947 | 1.193 | 1.0907 | 0.89447 | 0.62224
12 | 2020 | Winter | Qc, [MVAr] | Expected | - | 0.21716 | 0.17499 | 0.14648 | 0.12371 | 0.18044 | 0.34689 | 0.55709 | 0.64938 | 0.74465 | 0.70313 | 0.67817 | 0.67897 | 0.62996 | 0.60231 | 0.56237 | 0.60804 | 0.69175 | 0.87624 | 0.82043 | 0.77681 | 0.71577 | 0.65444 | 0.53668 | 0.37334
13 | 2020 | Winter | Pc, [MW] | Expected | - | 0 | 0 | 0 | 0 | 0 | 0 | 0 | 0 | 0 | 0 | 0 | 0 | 0 | 0 | 0 | 0 | 0 | 0 | 0 | 0 | 0 | 0 | 0 | 0
13 | 2020 | Winter | Flex Up, [MW] | Expected | - | 1.6929e-13 | 2.0448e-13 | 2.079e-13 | 2.332e-13 | 2.0174e-13 | 1.0929e-13 | 3.655e-14 | -2.6109e-14 | -8.0966e-14 | -1.031e-13 | -1.1514e-13 | -1.2522e-13 | -1.0403e-13 | -9.1631e-14 | -5.3604e-14 | -3.8196e-14 | -5.9882e-14 | -2.1206e-13 | -1.3684e-13 | -8.63e-14 | -4.3432e-14 | 1.0019e-14 | 5.1499e-14 | 5.2548e-14
13 | 2020 | Winter | Flex Down, [MW] | Expected | - | -1.6929e-13 | -2.0448e-13 | -2.079e-13 | -2.332e-13 | -2.0174e-13 | -1.0929e-13 | -3.655e-14 | 2.6109e-14 | 8.0966e-14 | 1.031e-13 | 1.1514e-13 | 1.2522e-13 | 1.0403e-13 | 9.1631e-14 | 5.3604e-14 | 3.8196e-14 | 5.9882e-14 | 2.1206e-13 | 1.3684e-13 | 8.63e-14 | 4.3432e-14 | -1.0019e-14 | -5.1499e-14 | -5.2548e-14
13 | 2020 | Winter | Pc_net, [MW] | Expected | - | 3.3858e-13 | 4.0895e-13 | 4.1581e-13 | 4.664e-13 | 4.0347e-13 | 2.1857e-13 | 7.3101e-14 | -5.2217e-14 | -1.6193e-13 | -2.0619e-13 | -2.3028e-13 | -2.5045e-13 | -2.0806e-13 | -1.8326e-13 | -1.0721e-13 | -7.6393e-14 | -1.1976e-13 | -4.2412e-13 | -2.7367e-13 | -1.726e-13 | -8.6864e-14 | 2.0037e-14 | 1.03e-13 | 1.051e-13
13 | 2020 | Winter | Qc, [MVAr] | Expected | - | 0 | 0 | 0 | 0 | 0 | 0 | 0 | 0 | 0 | 0 | 0 | 0 | 0 | 0 | 0 | 0 | 0 | 0 | 0 | 0 | 0 | 0 | 0 | 0
14 | 2020 | Winter | Pc, [MW] | Expected | - | 0 | 0 | 0 | 0 | 0 | 0 | 0 | 0 | 0 | 0 | 0 | 0 | 0 | 0 | 0 | 0 | 0 | 0 | 0 | 0 | 0 | 0 | 0 | 0
14 | 2020 | Winter | Flex Up, [MW] | Expected | - | 2.3585e-13 | 3.0051e-13 | 3.3021e-13 | 3.5293e-13 | 3.118e-13 | 1.7703e-13 | 3.7412e-14 | -5.0101e-14 | -1.2209e-13 | -1.5275e-13 | -1.6805e-13 | -1.8032e-13 | -1.5342e-13 | -1.3654e-13 | -8.7642e-14 | -6.9492e-14 | -9.8083e-14 | -2.7892e-13 | -1.9248e-13 | -1.315e-13 | -7.8918e-14 | 6.1219e-15 | 7.4321e-14 | 7.4115e-14
14 | 2020 | Winter | Flex Down, [MW] | Expected | - | -2.3585e-13 | -3.0051e-13 | -3.3021e-13 | -3.5293e-13 | -3.118e-13 | -1.7703e-13 | -3.7412e-14 | 5.0101e-14 | 1.2209e-13 | 1.5275e-13 | 1.6805e-13 | 1.8032e-13 | 1.5342e-13 | 1.3654e-13 | 8.7642e-14 | 6.9492e-14 | 9.8083e-14 | 2.7892e-13 | 1.9248e-13 | 1.315e-13 | 7.8918e-14 | -6.1219e-15 | -7.4321e-14 | -7.4115e-14
14 | 2020 | Winter | Pc_net, [MW] | Expected | - | 4.7171e-13 | 6.0102e-13 | 6.6041e-13 | 7.0586e-13 | 6.236e-13 | 3.5407e-13 | 7.4824e-14 | -1.002e-13 | -2.4419e-13 | -3.0551e-13 | -3.3609e-13 | -3.6065e-13 | -3.0684e-13 | -2.7308e-13 | -1.7528e-13 | -1.3898e-13 | -1.9617e-13 | -5.5784e-13 | -3.8496e-13 | -2.63e-13 | -1.5784e-13 | 1.2244e-14 | 1.4864e-13 | 1.4823e-13
14 | 2020 | Winter | Qc, [MVAr] | Expected | - | 0 | 0 | 0 | 0 | 0 | 0 | 0 | 0 | 0 | 0 | 0 | 0 | 0 | 0 | 0 | 0 | 0 | 0 | 0 | 0 | 0 | 0 | 0 | 0
15 | 2020 | Winter | Pc, [MW] | Expected | - | 4.4972 | 4.2249 | 4.122 | 3.9927 | 3.9574 | 4.2943 | 5.0312 | 5.6571 | 6.0898 | 6.2289 | 6.2164 | 6.3399 | 6.3172 | 6.2784 | 6.0246 | 5.9618 | 6.0519 | 6.4008 | 6.239 | 5.9813 | 5.7158 | 5.4428 | 5.051 | 4.618
15 | 2020 | Winter | Flex Up, [MW] | Expected | - | 2.4572e-13 | 3.2032e-13 | 3.6102e-13 | 3.8783e-13 | 3.6278e-13 | 2.2456e-13 | 6.6232e-14 | -4.7149e-14 | -1.3881e-13 | -1.7322e-13 | -1.8856e-13 | -2.0461e-13 | -1.7657e-13 | -1.5894e-13 | -1.0328e-13 | -8.5228e-14 | -1.1607e-13 | -3.0607e-13 | -2.1476e-13 | -1.4689e-13 | -8.2759e-14 | -8.2634e-15 | 6.6697e-14 | 1.1602e-13
15 | 2020 | Winter | Flex Down, [MW] | Expected | - | -2.4572e-13 | -3.2032e-13 | -3.6102e-13 | -3.8783e-13 | -3.6278e-13 | -2.2456e-13 | -6.6232e-14 | 4.7149e-14 | 1.3881e-13 | 1.7322e-13 | 1.8856e-13 | 2.0461e-13 | 1.7657e-13 | 1.5894e-13 | 1.0328e-13 | 8.5228e-14 | 1.1607e-13 | 3.0607e-13 | 2.1476e-13 | 1.4689e-13 | 8.2759e-14 | 8.2634e-15 | -6.6697e-14 | -1.1602e-13
15 | 2020 | Winter | Pc_net, [MW] | Expected | - | 4.4972 | 4.2249 | 4.122 | 3.9927 | 3.9574 | 4.2943 | 5.0312 | 5.6571 | 6.0898 | 6.2289 | 6.2164 | 6.3399 | 6.3172 | 6.2784 | 6.0246 | 5.9618 | 6.0519 | 6.4008 | 6.239 | 5.9813 | 5.7158 | 5.4428 | 5.051 | 4.618
15 | 2020 | Winter | Qc, [MVAr] | Expected | - | 0.71401 | 0.66634 | 0.67406 | 0.65823 | 0.66725 | 0.68681 | 0.75542 | 0.83542 | 0.92244 | 0.9459 | 0.92855 | 0.93523 | 0.95077 | 0.99171 | 0.85079 | 0.84056 | 0.90246 | 1.0881 | 1.052 | 0.9746 | 0.85634 | 0.78508 | 0.72839 | 0.72882
16 | 2020 | Winter | Pc, [MW] | Expected | - | 0.4541 | 0.43794 | 0.43794 | 0.43794 | 0.44916 | 0.47272 | 0.67873 | 0.84621 | 0.84887 | 0.88947 | 0.91022 | 0.77468 | 0.84341 | 0.84341 | 0.71598 | 0.73334 | 0.8124 | 1 | 1.0547 | 0.93676 | 0.89489 | 0.86975 | 0.71018 | 0.62372
16 | 2020 | Winter | Flex Up, [MW] | Expected | - | 9.0226e-13 | 1.0396e-12 | 1.0711e-12 | 1.0918e-12 | 9.9899e-13 | 7.9861e-13 | 5.1947e-14 | -3.2286e-13 | -4.0075e-13 | -4.7818e-13 | -5.1537e-13 | -3.5652e-13 | -4.1744e-13 | -4.0058e-13 | -1.6841e-13 | -1.6176e-13 | -3.0438e-13 | -7.2402e-13 | -6.8259e-13 | -5.1679e-13 | -4.1749e-13 | -2.9533e-13 | 1.2783e-14 | 1.954e-13
16 | 2020 | Winter | Flex Down, [MW] | Expected | - | -9.0226e-13 | -1.0396e-12 | -1.0711e-12 | -1.0918e-12 | -9.9899e-13 | -7.9861e-13 | -5.1947e-14 | 3.2286e-13 | 4.0075e-13 | 4.7818e-13 | 5.1537e-13 | 3.5652e-13 | 4.1744e-13 | 4.0058e-13 | 1.6841e-13 | 1.6176e-13 | 3.0438e-13 | 7.2402e-13 | 6.8259e-13 | 5.1679e-13 | 4.1749e-13 | 2.9533e-13 | -1.2783e-14 | -1.954e-13
16 | 2020 | Winter | Pc_net, [MW] | Expected | - | 0.4541 | 0.43794 | 0.43794 | 0.43794 | 0.44916 | 0.47272 | 0.67873 | 0.84621 | 0.84887 | 0.88947 | 0.91022 | 0.77468 | 0.84341 | 0.84341 | 0.71598 | 0.73334 | 0.8124 | 1 | 1.0547 | 0.93676 | 0.89489 | 0.86975 | 0.71018 | 0.62372
16 | 2020 | Winter | Qc, [MVAr] | Expected | - | 0.13623 | 0.13138 | 0.13138 | 0.13138 | 0.13475 | 0.14181 | 0.20362 | 0.25386 | 0.25466 | 0.26684 | 0.27306 | 0.2324 | 0.25302 | 0.25302 | 0.21479 | 0.22 | 0.24372 | 0.30001 | 0.31641 | 0.28103 | 0.26847 | 0.26092 | 0.21306 | 0.18711
17 | 2020 | Winter | Pc, [MW] | Expected | - | 3.5702 | 3.2115 | 3.0687 | 3.0253 | 3.1481 | 3.5861 | 4.5371 | 5.3417 | 5.8348 | 6.0881 | 6.2484 | 6.2909 | 6.1602 | 5.9184 | 5.5827 | 5.4511 | 5.5383 | 5.9895 | 5.8542 | 5.653 | 5.4382 | 5.2893 | 4.7793 | 4.1919
17 | 2020 | Winter | Flex Up, [MW] | Expected | - | 3.0377e-13 | 4.0024e-13 | 4.4432e-13 | 4.7214e-13 | 4.2056e-13 | 2.4918e-13 | 4.8001e-14 | -7.2628e-14 | -1.6383e-13 | -2.041e-13 | -2.2505e-13 | -2.3867e-13 | -2.0738e-13 | -1.8277e-13 | -1.2275e-13 | -1.0022e-13 | -1.3234e-13 | -3.2832e-13 | -2.381e-13 | -1.7033e-13 | -1.0979e-13 | -1.6942e-14 | 7.3065e-14 | 1.0194e-13
17 | 2020 | Winter | Flex Down, [MW] | Expected | - | -3.0377e-13 | -4.0024e-13 | -4.4432e-13 | -4.7214e-13 | -4.2056e-13 | -2.4918e-13 | -4.8001e-14 | 7.2628e-14 | 1.6383e-13 | 2.041e-13 | 2.2505e-13 | 2.3867e-13 | 2.0738e-13 | 1.8277e-13 | 1.2275e-13 | 1.0022e-13 | 1.3234e-13 | 3.2832e-13 | 2.381e-13 | 1.7033e-13 | 1.0979e-13 | 1.6942e-14 | -7.3065e-14 | -1.0194e-13
17 | 2020 | Winter | Pc_net, [MW] | Expected | - | 3.5702 | 3.2115 | 3.0687 | 3.0253 | 3.1481 | 3.5861 | 4.5371 | 5.3417 | 5.8348 | 6.0881 | 6.2484 | 6.2909 | 6.1602 | 5.9184 | 5.5827 | 5.4511 | 5.5383 | 5.9895 | 5.8542 | 5.653 | 5.4382 | 5.2893 | 4.7793 | 4.1919
17 | 2020 | Winter | Qc, [MVAr] | Expected | - | 0.31288 | 0.27096 | 0.34249 | 0.24766 | 0.20432 | 0.27956 | 0.39431 | 0.48856 | 0.61383 | 0.69224 | 0.72726 | 0.72727 | 0.70192 | 0.65695 | 0.58113 | 0.49491 | 0.52921 | 0.65466 | 0.65455 | 0.54101 | 0.46603 | 0.40037 | 0.35212 | 0.34014
18 | 2020 | Winter | Pc, [MW] | Expected | - | 0 | 0 | 0 | 0 | 0 | 0 | 0 | 0 | 0 | 0 | 0 | 0 | 0 | 0 | 0 | 0 | 0 | 0 | 0 | 0 | 0 | 0 | 0 | 0
18 | 2020 | Winter | Flex Up, [MW] | Expected | - | 1.1569e-14 | 4.4663e-15 | -2.0634e-15 | 2.5925e-15 | 1.9577e-15 | 4.0919e-15 | -2.2494e-15 | -8.1959e-15 | -7.155e-15 | -7.7948e-15 | -4.8547e-15 | -5.9193e-15 | -4.9594e-15 | -1.4149e-15 | 3.9363e-15 | 5.013e-15 | 3.8498e-15 | -4.1342e-15 | -5.4705e-15 | 1.1945e-15 | 1.1731e-15 | 3.4802e-15 | 8.2787e-15 | 2.6091e-15
18 | 2020 | Winter | Flex Down, [MW] | Expected | - | -1.1569e-14 | -4.4663e-15 | 2.0634e-15 | -2.5925e-15 | -1.9577e-15 | -4.0919e-15 | 2.2494e-15 | 8.1959e-15 | 7.155e-15 | 7.7948e-15 | 4.8547e-15 | 5.9193e-15 | 4.9594e-15 | 1.4149e-15 | -3.9363e-15 | -5.013e-15 | -3.8498e-15 | 4.1342e-15 | 5.4705e-15 | -1.1945e-15 | -1.1731e-15 | -3.4802e-15 | -8.2787e-15 | -2.6091e-15
18 | 2020 | Winter | Pc_net, [MW] | Expected | - | 2.3137e-14 | 8.9325e-15 | -4.1269e-15 | 5.185e-15 | 3.9155e-15 | 8.1838e-15 | -4.4989e-15 | -1.6392e-14 | -1.431e-14 | -1.559e-14 | -9.7094e-15 | -1.1839e-14 | -9.9189e-15 | -2.8299e-15 | 7.8725e-15 | 1.0026e-14 | 7.6997e-15 | -8.2683e-15 | -1.0941e-14 | 2.3891e-15 | 2.3462e-15 | 6.9604e-15 | 1.6557e-14 | 5.2183e-15
18 | 2020 | Winter | Qc, [MVAr] | Expected | - | 0 | 0 | 0 | 0 | 0 | 0 | 0 | 0 | 0 | 0 | 0 | 0 | 0 | 0 | 0 | 0 | 0 | 0 | 0 | 0 | 0 | 0 | 0 | 0
19 | 2020 | Winter | Pc, [MW] | Expected | - | 3.5887 | 3.1532 | 2.1985 | 2.9564 | 2.981 | 2.2787 | 3.1381 | 3.1562 | 3.6599 | 3.9044 | 4.2033 | 4.1884 | 4.0606 | 4.1545 | 4.2167 | 4.2916 | 4.4024 | 4.3044 | 4.107 | 4.3896 | 4.1572 | 2.5836 | 2.3814 | 3.0868
19 | 2020 | Winter | Flex Up, [MW] | Expected | - | 5.2513e-14 | 1.3663e-13 | 2.3987e-13 | 1.8145e-13 | 1.7767e-13 | 6.1947e-14 | 1.4305e-13 | 9.3852e-14 | 3.0046e-14 | -3.6015e-15 | -4.225e-14 | -4.3481e-14 | -1.8302e-14 | -2.996e-14 | -2.8344e-14 | -3.9392e-14 | -6.3549e-14 | -1.065e-13 | -5.072e-14 | -6.8056e-14 | -2.515e-14 | -3.3215e-13 | -4.2562e-13 | 1.6006e-13
19 | 2020 | Winter | Flex Down, [MW] | Expected | - | -5.2513e-14 | -1.3663e-13 | -2.3987e-13 | -1.8145e-13 | -1.7767e-13 | -6.1947e-14 | -1.4305e-13 | -9.3852e-14 | -3.0046e-14 | 3.6015e-15 | 4.225e-14 | 4.3481e-14 | 1.8302e-14 | 2.996e-14 | 2.8344e-14 | 3.9392e-14 | 6.3549e-14 | 1.065e-13 | 5.072e-14 | 6.8056e-14 | 2.515e-14 | 3.3215e-13 | 4.2562e-13 | -1.6006e-13
19 | 2020 | Winter | Pc_net, [MW] | Expected | - | 3.5887 | 3.1532 | 2.1985 | 2.9564 | 2.981 | 2.2787 | 3.1381 | 3.1562 | 3.6599 | 3.9044 | 4.2033 | 4.1884 | 4.0606 | 4.1545 | 4.2167 | 4.2916 | 4.4024 | 4.3044 | 4.107 | 4.3896 | 4.1572 | 2.5836 | 2.3814 | 3.0868
19 | 2020 | Winter | Qc, [MVAr] | Expected | - | 1.0766 | 0.94595 | 0.65954 | 0.88691 | 0.89429 | 0.6836 | 0.94143 | 0.94687 | 1.098 | 1.1713 | 1.261 | 1.2565 | 1.2182 | 1.2464 | 1.265 | 1.2875 | 1.3207 | 1.2913 | 1.2321 | 1.3169 | 1.2472 | 0.77507 | 0.71443 | 0.92605
20 | 2020 | Winter | Pc, [MW] | Expected | - | 0 | 0 | 0 | 0 | 0 | 0 | 0 | 0 | 0 | 0 | 0 | 0 | 0 | 0 | 0 | 0 | 0 | 0 | 0 | 0 | 0 | 0 | 0 | 0
20 | 2020 | Winter | Flex Up, [MW] | Expected | - | 3.0773e-14 | 5.8833e-14 | 1.0939e-13 | 7.5443e-14 | 6.0934e-14 | 5.0031e-14 | 7.2896e-15 | 9.4759e-16 | -2.5631e-14 | -3.7375e-14 | -4.5264e-14 | -5.5783e-14 | -2.1461e-14 | -1.9874e-14 | -8.1041e-15 | -4.4956e-15 | -2.54e-14 | -1.6956e-13 | -8.4936e-14 | -4.8273e-14 | -1.7115e-14 | 7.4628e-14 | 1.018e-13 | -6.7946e-15
20 | 2020 | Winter | Flex Down, [MW] | Expected | - | -3.0773e-14 | -5.8833e-14 | -1.0939e-13 | -7.5443e-14 | -6.0934e-14 | -5.0031e-14 | -7.2896e-15 | -9.4759e-16 | 2.5631e-14 | 3.7375e-14 | 4.5264e-14 | 5.5783e-14 | 2.1461e-14 | 1.9874e-14 | 8.1041e-15 | 4.4956e-15 | 2.54e-14 | 1.6956e-13 | 8.4936e-14 | 4.8273e-14 | 1.7115e-14 | -7.4628e-14 | -1.018e-13 | 6.7946e-15
20 | 2020 | Winter | Pc_net, [MW] | Expected | - | 6.1546e-14 | 1.1767e-13 | 2.1878e-13 | 1.5089e-13 | 1.2187e-13 | 1.0006e-13 | 1.4579e-14 | 1.8952e-15 | -5.1262e-14 | -7.4749e-14 | -9.0529e-14 | -1.1157e-13 | -4.2922e-14 | -3.9748e-14 | -1.6208e-14 | -8.9913e-15 | -5.0801e-14 | -3.3912e-13 | -1.6987e-13 | -9.6546e-14 | -3.423e-14 | 1.4926e-13 | 2.036e-13 | -1.3589e-14
20 | 2020 | Winter | Qc, [MVAr] | Expected | - | 0 | 0 | 0 | 0 | 0 | 0 | 0 | 0 | 0 | 0 | 0 | 0 | 0 | 0 | 0 | 0 | 0 | 0 | 0 | 0 | 0 | 0 | 0 | 0
21 | 2020 | Winter | Pc, [MW] | Expected | - | 0.86023 | 0.81065 | 0.77645 | 0.79602 | 0.79169 | 0.94782 | 1.1413 | 1.2025 | 1.2548 | 1.335 | 1.3597 | 1.3973 | 1.2328 | 1.2235 | 1.19 | 1.2308 | 1.3561 | 1.5025 | 1.4817 | 1.4714 | 1.4061 | 1.3152 | 1.1638 | 0.99133
21 | 2020 | Winter | Flex Up, [MW] | Expected | - | -7.1996e-14 | -8.4204e-14 | -7.2776e-14 | -9.6322e-14 | -9.4915e-14 | -8.9814e-14 | -2.1922e-14 | 3.1115e-14 | 4.381e-14 | 4.5673e-14 | 4.5861e-14 | 3.5847e-14 | 7.0135e-14 | 6.3221e-14 | 5.4235e-14 | 5.3601e-14 | 4.034e-14 | -7.6919e-14 | 7.0866e-16 | 2.4117e-14 | 3.6009e-14 | 7.799e-14 | 5.7603e-14 | -7.14e-14
21 | 2020 | Winter | Flex Down, [MW] | Expected | - | 7.1996e-14 | 8.4204e-14 | 7.2776e-14 | 9.6322e-14 | 9.4915e-14 | 8.9814e-14 | 2.1922e-14 | -3.1115e-14 | -4.381e-14 | -4.5673e-14 | -4.5861e-14 | -3.5847e-14 | -7.0135e-14 | -6.3221e-14 | -5.4235e-14 | -5.3601e-14 | -4.034e-14 | 7.6919e-14 | -7.0866e-16 | -2.4117e-14 | -3.6009e-14 | -7.799e-14 | -5.7603e-14 | 7.14e-14
21 | 2020 | Winter | Pc_net, [MW] | Expected | - | 0.86023 | 0.81065 | 0.77645 | 0.79602 | 0.79169 | 0.94782 | 1.1413 | 1.2025 | 1.2548 | 1.335 | 1.3597 | 1.3973 | 1.2328 | 1.2235 | 1.19 | 1.2308 | 1.3561 | 1.5025 | 1.4817 | 1.4714 | 1.4061 | 1.3152 | 1.1638 | 0.99133
21 | 2020 | Winter | Qc, [MVAr] | Expected | - | 0.86023 | 0.81065 | 0.77645 | 0.79602 | 0.79169 | 0.94782 | 1.1413 | 1.2025 | 1.2548 | 1.335 | 1.3597 | 1.3973 | 1.2328 | 1.2235 | 1.19 | 1.2308 | 1.3561 | 1.5025 | 1.4817 | 1.4714 | 1.4061 | 1.3152 | 1.1638 | 0.99133
22 | 2020 | Winter | Pc, [MW] | Expected | - | 0 | 0 | 0 | 0 | 0 | 0 | 0 | 0 | 0 | 0 | 0 | 0 | 0 | 0 | 0 | 0 | 0 | 0 | 0 | 0 | 0 | 0 | 0 | 0
22 | 2020 | Winter | Flex Up, [MW] | Expected | - | -1.437e-13 | -1.8294e-13 | -1.9523e-13 | -2.1442e-13 | -2.0724e-13 | -1.7497e-13 | -3.7797e-14 | 5.1101e-14 | 8.7399e-14 | 9.969e-14 | 1.0503e-13 | 9.6377e-14 | 1.2272e-13 | 1.1086e-13 | 8.9531e-14 | 8.88e-14 | 8.5978e-14 | -1.1176e-14 | 6.132e-14 | 7.7073e-14 | 7.5524e-14 | 9.1684e-14 | 3.9577e-14 | -1.1518e-13
22 | 2020 | Winter | Flex Down, [MW] | Expected | - | 1.437e-13 | 1.8294e-13 | 1.9523e-13 | 2.1442e-13 | 2.0724e-13 | 1.7497e-13 | 3.7797e-14 | -5.1101e-14 | -8.7399e-14 | -9.969e-14 | -1.0503e-13 | -9.6377e-14 | -1.2272e-13 | -1.1086e-13 | -8.9531e-14 | -8.88e-14 | -8.5978e-14 | 1.1176e-14 | -6.132e-14 | -7.7073e-14 | -7.5524e-14 | -9.1684e-14 | -3.9577e-14 | 1.1518e-13
22 | 2020 | Winter | Pc_net, [MW] | Expected | - | -2.8741e-13 | -3.6587e-13 | -3.9047e-13 | -4.2885e-13 | -4.1449e-13 | -3.4993e-13 | -7.5595e-14 | 1.022e-13 | 1.748e-13 | 1.9938e-13 | 2.1006e-13 | 1.9275e-13 | 2.4545e-13 | 2.2172e-13 | 1.7906e-13 | 1.776e-13 | 1.7196e-13 | -2.2353e-14 | 1.2264e-13 | 1.5415e-13 | 1.5105e-13 | 1.8337e-13 | 7.9154e-14 | -2.3036e-13
22 | 2020 | Winter | Qc, [MVAr] | Expected | - | 0 | 0 | 0 | 0 | 0 | 0 | 0 | 0 | 0 | 0 | 0 | 0 | 0 | 0 | 0 | 0 | 0 | 0 | 0 | 0 | 0 | 0 | 0 | 0
23 | 2020 | Winter | Pc, [MW] | Expected | - | 0.68818 | 0.64852 | 0.62116 | 0.63682 | 0.63335 | 0.75826 | 0.91307 | 0.96202 | 1.0039 | 1.068 | 1.0877 | 1.1178 | 0.98626 | 0.97878 | 0.95196 | 0.98466 | 1.0849 | 1.202 | 1.1854 | 1.1771 | 1.1249 | 1.0521 | 0.93105 | 0.79306
23 | 2020 | Winter | Flex Up, [MW] | Expected | - | -7.8645e-14 | -9.5896e-14 | -8.7713e-14 | -1.1493e-13 | -1.0926e-13 | -1.0841e-13 | -2.861e-14 | 3.5162e-14 | 5.3192e-14 | 5.5371e-14 | 5.652e-14 | 4.5624e-14 | 8.3538e-14 | 7.5602e-14 | 6.4014e-14 | 6.1193e-14 | 4.6028e-14 | -6.9211e-14 | 6.9646e-15 | 2.7431e-14 | 3.671e-14 | 7.3511e-14 | 4.9501e-14 | -7.7684e-14
23 | 2020 | Winter | Flex Down, [MW] | Expected | - | 7.8645e-14 | 9.5896e-14 | 8.7713e-14 | 1.1493e-13 | 1.0926e-13 | 1.0841e-13 | 2.861e-14 | -3.5162e-14 | -5.3192e-14 | -5.5371e-14 | -5.652e-14 | -4.5624e-14 | -8.3538e-14 | -7.5602e-14 | -6.4014e-14 | -6.1193e-14 | -4.6028e-14 | 6.9211e-14 | -6.9646e-15 | -2.7431e-14 | -3.671e-14 | -7.3511e-14 | -4.9501e-14 | 7.7684e-14
23 | 2020 | Winter | Pc_net, [MW] | Expected | - | 0.68818 | 0.64852 | 0.62116 | 0.63682 | 0.63335 | 0.75826 | 0.91307 | 0.96202 | 1.0039 | 1.068 | 1.0877 | 1.1178 | 0.98626 | 0.97878 | 0.95196 | 0.98466 | 1.0849 | 1.202 | 1.1854 | 1.1771 | 1.1249 | 1.0521 | 0.93105 | 0.79306
23 | 2020 | Winter | Qc, [MVAr] | Expected | - | -0.2256 | -0.21308 | -0.19522 | -0.19587 | -0.1846 | -0.17185 | -0.16457 | -0.16511 | -0.15813 | -0.14408 | -0.13923 | -0.13286 | -0.1432 | -0.14712 | -0.16512 | -0.16707 | -0.15536 | -0.1236 | -0.11849 | -0.12163 | -0.12162 | -0.15986 | -0.16752 | -0.1753
24 | 2020 | Winter | Pc, [MW] | Expected | - | 0.68818 | 0.64852 | 0.62116 | 0.63682 | 0.63335 | 0.75826 | 0.91307 | 0.96202 | 1.0039 | 1.068 | 1.0877 | 1.1178 | 0.98626 | 0.97878 | 0.95196 | 0.98466 | 1.0849 | 1.202 | 1.1854 | 1.1771 | 1.1249 | 1.0521 | 0.93105 | 0.79306
24 | 2020 | Winter | Flex Up, [MW] | Expected | - | 1.6854e-13 | 2.2998e-13 | 3.1154e-13 | 2.5318e-13 | 2.8913e-13 | 9.0095e-14 | -2.6179e-14 | -1.4841e-14 | -3.8527e-14 | -9.0845e-14 | -1.0509e-13 | -1.3785e-13 | 1.3146e-14 | 1.0199e-14 | 2.0467e-14 | -1.4136e-14 | -1.1294e-13 | -3.1158e-13 | -2.2307e-13 | -1.9706e-13 | -1.4868e-13 | -5.6936e-14 | 2.9348e-14 | 6.21e-14
24 | 2020 | Winter | Flex Down, [MW] | Expected | - | -1.6854e-13 | -2.2998e-13 | -3.1154e-13 | -2.5318e-13 | -2.8913e-13 | -9.0095e-14 | 2.6179e-14 | 1.4841e-14 | 3.8527e-14 | 9.0845e-14 | 1.0509e-13 | 1.3785e-13 | -1.3146e-14 | -1.0199e-14 | -2.0467e-14 | 1.4136e-14 | 1.1294e-13 | 3.1158e-13 | 2.2307e-13 | 1.9706e-13 | 1.4868e-13 | 5.6936e-14 | -2.9348e-14 | -6.21e-14
24 | 2020 | Winter | Pc_net, [MW] | Expected | - | 0.68818 | 0.64852 | 0.62116 | 0.63682 | 0.63335 | 0.75826 | 0.91307 | 0.96202 | 1.0039 | 1.068 | 1.0877 | 1.1178 | 0.98626 | 0.97878 | 0.95196 | 0.98466 | 1.0849 | 1.202 | 1.1854 | 1.1771 | 1.1249 | 1.0521 | 0.93105 | 0.79306
24 | 2020 | Winter | Qc, [MVAr] | Expected | - | -0.2256 | -0.21308 | -0.19522 | -0.19587 | -0.1846 | -0.17185 | -0.16457 | -0.16511 | -0.15813 | -0.14408 | -0.13923 | -0.13286 | -0.1432 | -0.14712 | -0.16512 | -0.16707 | -0.15536 | -0.1236 | -0.11849 | -0.12163 | -0.12162 | -0.15986 | -0.16752 | -0.1753
26 | 2020 | Winter | Pc, [MW] | Expected | - | 0 | 0 | 0 | 0 | 0 | 0 | 0 | 0 | 0 | 0 | 0 | 0 | 0 | 0 | 0 | 0 | 0 | 0 | 0 | 0 | 0 | 0 | 0 | 0
26 | 2020 | Winter | Flex Up, [MW] | Expected | - | 1.3435e-13 | 1.7786e-13 | 2.1162e-13 | 2.0908e-13 | 1.848e-13 | 1.1194e-13 | 2.2443e-14 | -2.5377e-14 | -7.445e-14 | -9.4908e-14 | -1.0558e-13 | -1.1735e-13 | -8.4924e-14 | -7.5043e-14 | -4.3661e-14 | -3.4072e-14 | -6.0459e-14 | -2.2689e-13 | -1.4074e-13 | -9.0872e-14 | -4.8324e-14 | 4.1346e-14 | 9.2641e-14 | 3.6579e-14
26 | 2020 | Winter | Flex Down, [MW] | Expected | - | -1.3435e-13 | -1.7786e-13 | -2.1162e-13 | -2.0908e-13 | -1.848e-13 | -1.1194e-13 | -2.2443e-14 | 2.5377e-14 | 7.445e-14 | 9.4908e-14 | 1.0558e-13 | 1.1735e-13 | 8.4924e-14 | 7.5043e-14 | 4.3661e-14 | 3.4072e-14 | 6.0459e-14 | 2.2689e-13 | 1.4074e-13 | 9.0872e-14 | 4.8324e-14 | -4.1346e-14 | -9.2641e-14 | -3.6579e-14
26 | 2020 | Winter | Pc_net, [MW] | Expected | - | 2.6869e-13 | 3.5572e-13 | 4.2324e-13 | 4.1815e-13 | 3.6959e-13 | 2.2388e-13 | 4.4887e-14 | -5.0753e-14 | -1.489e-13 | -1.8982e-13 | -2.1115e-13 | -2.347e-13 | -1.6985e-13 | -1.5009e-13 | -8.7322e-14 | -6.8145e-14 | -1.2092e-13 | -4.5378e-13 | -2.8149e-13 | -1.8174e-13 | -9.6649e-14 | 8.2692e-14 | 1.8528e-13 | 7.3158e-14
26 | 2020 | Winter | Qc, [MVAr] | Expected | - | 0 | 0 | 0 | 0 | 0 | 0 | 0 | 0 | 0 | 0 | 0 | 0 | 0 | 0 | 0 | 0 | 0 | 0 | 0 | 0 | 0 | 0 | 0 | 0
10 | 2020 | Summer | Pc, [MW] | 0 | 0 | 0 | 0 | 0 | 0 | 0 | 0 | 0 | 0 | 0 | 0 | 0 | 0 | 0 | 0 | 0 | 0 | 0 | 0 | 0 | 0 | 0 | 0 | 0 | 0
10 | 2020 | Summer | Flex Up, [MW] | 0 | 0 | 2.7561e-13 | 1.6573e-13 | 6.9685e-13 | 4.3174e-13 | 5.0353e-13 | 6.133e-13 | 4.2997e-13 | -3.5851e-14 | 3.5731e-13 | 1.8977e-13 | -2.5066e-14 | -9.3981e-13 | -2.4893e-12 | -1.6754e-12 | -1.0913e-12 | -1.2944e-13 | 7.2784e-14 | 1.0805e-13 | -6.481e-14 | 3.078e-13 | 8.5317e-13 | 9.5635e-13 | 6.421e-13 | -1.5315e-13
10 | 2020 | Summer | Flex Down, [MW] | 0 | 0 | -2.7561e-13 | -1.6573e-13 | -6.9685e-13 | -4.3174e-13 | -5.0353e-13 | -6.133e-13 | -4.2997e-13 | 3.5851e-14 | -3.5731e-13 | -1.8977e-13 | 2.5066e-14 | 9.3981e-13 | 2.4893e-12 | 1.6754e-12 | 1.0913e-12 | 1.2944e-13 | -7.2784e-14 | -1.0805e-13 | 6.481e-14 | -3.078e-13 | -8.5317e-13 | -9.5635e-13 | -6.421e-13 | 1.5315e-13
10 | 2020 | Summer | Pc_net, [MW] | 0 | 0 | 5.5122e-13 | 3.3146e-13 | 1.3937e-12 | 8.6347e-13 | 1.0071e-12 | 1.2266e-12 | 8.5995e-13 | -7.1702e-14 | 7.1463e-13 | 3.7954e-13 | -5.0131e-14 | -1.8796e-12 | -4.9785e-12 | -3.3508e-12 | -2.1825e-12 | -2.5889e-13 | 1.4557e-13 | 2.161e-13 | -1.2962e-13 | 6.156e-13 | 1.7063e-12 | 1.9127e-12 | 1.2842e-12 | -3.0631e-13
10 | 2020 | Summer | Qc, [MVAr] | 0 | 0 | 0 | 0 | 0 | 0 | 0 | 0 | 0 | 0 | 0 | 0 | 0 | 0 | 0 | 0 | 0 | 0 | 0 | 0 | 0 | 0 | 0 | 0 | 0 | 0
11 | 2020 | Summer | Pc, [MW] | 0 | 0 | 0 | 0 | 0 | 0 | 0 | 0 | 0 | 0 | 0 | 0 | 0 | 0 | 0 | 0 | 0 | 0 | 0 | 0 | 0 | 0 | 0 | 0 | 0 | 0
11 | 2020 | Summer | Flex Up, [MW] | 0 | 0 | 4.5285e-13 | 4.0699e-13 | 8.9988e-13 | 6.7928e-13 | 7.277e-13 | 8.3312e-13 | 5.7489e-13 | -4.4248e-14 | 1.7482e-13 | 3.1597e-15 | -1.7254e-13 | -9.7081e-13 | -2.3973e-12 | -1.5369e-12 | -1.0066e-12 | -2.5806e-13 | -6.1941e-14 | -1.9563e-14 | -1.3805e-13 | 1.3067e-13 | 6.0937e-13 | 7.1371e-13 | 4.4151e-13 | -4.1857e-14
11 | 2020 | Summer | Flex Down, [MW] | 0 | 0 | -4.5285e-13 | -4.0699e-13 | -8.9988e-13 | -6.7928e-13 | -7.277e-13 | -8.3312e-13 | -5.7489e-13 | 4.4248e-14 | -1.7482e-13 | -3.1597e-15 | 1.7254e-13 | 9.7081e-13 | 2.3973e-12 | 1.5369e-12 | 1.0066e-12 | 2.5806e-13 | 6.1941e-14 | 1.9563e-14 | 1.3805e-13 | -1.3067e-13 | -6.0937e-13 | -7.1371e-13 | -4.4151e-13 | 4.1857e-14
11 | 2020 | Summer | Pc_net, [MW] | 0 | 0 | 9.0571e-13 | 8.1399e-13 | 1.7998e-12 | 1.3586e-12 | 1.4554e-12 | 1.6662e-12 | 1.1498e-12 | -8.8496e-14 | 3.4963e-13 | 6.3193e-15 | -3.4508e-13 | -1.9416e-12 | -4.7946e-12 | -3.0739e-12 | -2.0133e-12 | -5.1613e-13 | -1.2388e-13 | -3.9127e-14 | -2.761e-13 | 2.6133e-13 | 1.2187e-12 | 1.4274e-12 | 8.8302e-13 | -8.3715e-14
11 | 2020 | Summer | Qc, [MVAr] | 0 | 0 | 0 | 0 | 0 | 0 | 0 | 0 | 0 | 0 | 0 | 0 | 0 | 0 | 0 | 0 | 0 | 0 | 0 | 0 | 0 | 0 | 0 | 0 | 0 | 0
12 | 2020 | Summer | Pc, [MW] | 0 | 0 | 0.40755 | 0.37791 | 0.3963 | 0.37826 | 0.40167 | 0.37793 | 0.37022 | 0.6071 | 0.76146 | 0.77239 | 0.73331 | 0.67342 | 0.61355 | 0.60873 | 0.61283 | 0.70786 | 0.70373 | 0.69466 | 0.65341 | 0.74998 | 0.92259 | 0.97172 | 0.79289 | 0.5063
12 | 2020 | Summer | Flex Up, [MW] | 0 | 0 | 2.6516e-13 | 1.3334e-13 | 7.0737e-13 | 4.1567e-13 | 4.9747e-13 | 6.1155e-13 | 4.269e-13 | -2.7648e-14 | 3.8255e-13 | 2.1248e-13 | -9.1437e-15 | -9.5184e-13 | -2.553e-12 | -1.7361e-12 | -1.132e-12 | -1.1539e-13 | 9.0298e-14 | 1.2466e-13 | -5.4792e-14 | 3.3028e-13 | 8.8631e-13 | 9.8908e-13 | 6.7286e-13 | -1.6606e-13
12 | 2020 | Summer | Flex Down, [MW] | 0 | 0 | -2.6516e-13 | -1.3334e-13 | -7.0737e-13 | -4.1567e-13 | -4.9747e-13 | -6.1155e-13 | -4.269e-13 | 2.7648e-14 | -3.8255e-13 | -2.1248e-13 | 9.1437e-15 | 9.5184e-13 | 2.553e-12 | 1.7361e-12 | 1.132e-12 | 1.1539e-13 | -9.0298e-14 | -1.2466e-13 | 5.4792e-14 | -3.3028e-13 | -8.8631e-13 | -9.8908e-13 | -6.7286e-13 | 1.6606e-13
12 | 2020 | Summer | Pc_net, [MW] | 0 | 0 | 0.40755 | 0.37791 | 0.3963 | 0.37826 | 0.40167 | 0.37793 | 0.37022 | 0.6071 | 0.76146 | 0.77239 | 0.73331 | 0.67342 | 0.61355 | 0.60873 | 0.61283 | 0.70786 | 0.70373 | 0.69466 | 0.65341 | 0.74998 | 0.92259 | 0.97172 | 0.79289 | 0.5063
12 | 2020 | Summer | Qc, [MVAr] | 0 | 0 | 0.24453 | 0.22675 | 0.23778 | 0.22695 | 0.241 | 0.22676 | 0.22213 | 0.36426 | 0.45687 | 0.46343 | 0.43998 | 0.40405 | 0.36813 | 0.36524 | 0.3677 | 0.42472 | 0.42224 | 0.4168 | 0.39205 | 0.44999 | 0.55356 | 0.58303 | 0.47573 | 0.30378
13 | 2020 | Summer | Pc, [MW] | 0 | 0 | 0 | 0 | 0 | 0 | 0 | 0 | 0 | 0 | 0 | 0 | 0 | 0 | 0 | 0 | 0 | 0 | 0 | 0 | 0 | 0 | 0 | 0 | 0 | 0
13 | 2020 | Summer | Flex Up, [MW] | 0 | 0 | 6.7653e-13 | 5.4889e-13 | 9.9318e-13 | 7.7753e-13 | 8.4599e-13 | 9.264e-13 | 7.6853e-13 | 1.6597e-13 | -1.7227e-13 | -3.1423e-13 | -3.018e-13 | -7.4098e-13 | -1.84e-12 | -8.446e-13 | -2.4891e-13 | -1.9957e-13 | -1.1742e-13 | -9.1758e-14 | -3.4978e-14 | -1.9006e-13 | -4.0792e-13 | -4.6263e-13 | -1.0116e-13 | 3.6525e-13
13 | 2020 | Summer | Flex Down, [MW] | 0 | 0 | -6.7653e-13 | -5.4889e-13 | -9.9318e-13 | -7.7753e-13 | -8.4599e-13 | -9.264e-13 | -7.6853e-13 | -1.6597e-13 | 1.7227e-13 | 3.1423e-13 | 3.018e-13 | 7.4098e-13 | 1.84e-12 | 8.446e-13 | 2.4891e-13 | 1.9957e-13 | 1.1742e-13 | 9.1758e-14 | 3.4978e-14 | 1.9006e-13 | 4.0792e-13 | 4.6263e-13 | 1.0116e-13 | -3.6525e-13
13 | 2020 | Summer | Pc_net, [MW] | 0 | 0 | 1.3531e-12 | 1.0978e-12 | 1.9864e-12 | 1.5551e-12 | 1.692e-12 | 1.8528e-12 | 1.5371e-12 | 3.3193e-13 | -3.4455e-13 | -6.2846e-13 | -6.0359e-13 | -1.482e-12 | -3.6799e-12 | -1.6892e-12 | -4.9782e-13 | -3.9914e-13 | -2.3484e-13 | -1.8352e-13 | -6.9957e-14 | -3.8012e-13 | -8.1585e-13 | -9.2526e-13 | -2.0233e-13 | 7.3051e-13
13 | 2020 | Summer | Qc, [MVAr] | 0 | 0 | 0 | 0 | 0 | 0 | 0 | 0 | 0 | 0 | 0 | 0 | 0 | 0 | 0 | 0 | 0 | 0 | 0 | 0 | 0 | 0 | 0 | 0 | 0 | 0
14 | 2020 | Summer | Pc, [MW] | 0 | 0 | 0 | 0 | 0 | 0 | 0 | 0 | 0 | 0 | 0 | 0 | 0 | 0 | 0 | 0 | 0 | 0 | 0 | 0 | 0 | 0 | 0 | 0 | 0 | 0
14 | 2020 | Summer | Flex Up, [MW] | 0 | 0 | 7.4821e-13 | 6.1234e-13 | 1.1369e-12 | 8.8285e-13 | 9.6438e-13 | 1.054e-12 | 8.5412e-13 | 1.5073e-13 | -2.3228e-13 | -3.7543e-13 | -3.6206e-13 | -7.4814e-13 | -1.8839e-12 | -8.451e-13 | -3.0034e-13 | -2.5795e-13 | -1.7011e-13 | -1.4252e-13 | -8.0188e-14 | -2.4996e-13 | -4.6587e-13 | -5.1666e-13 | -1.5363e-13 | 3.8054e-13
14 | 2020 | Summer | Flex Down, [MW] | 0 | 0 | -7.4821e-13 | -6.1234e-13 | -1.1369e-12 | -8.8285e-13 | -9.6438e-13 | -1.054e-12 | -8.5412e-13 | -1.5073e-13 | 2.3228e-13 | 3.7543e-13 | 3.6206e-13 | 7.4814e-13 | 1.8839e-12 | 8.451e-13 | 3.0034e-13 | 2.5795e-13 | 1.7011e-13 | 1.4252e-13 | 8.0188e-14 | 2.4996e-13 | 4.6587e-13 | 5.1666e-13 | 1.5363e-13 | -3.8054e-13
14 | 2020 | Summer | Pc_net, [MW] | 0 | 0 | 1.4964e-12 | 1.2247e-12 | 2.2738e-12 | 1.7657e-12 | 1.9288e-12 | 2.1081e-12 | 1.7082e-12 | 3.0146e-13 | -4.6455e-13 | -7.5085e-13 | -7.2413e-13 | -1.4963e-12 | -3.7677e-12 | -1.6902e-12 | -6.0069e-13 | -5.1591e-13 | -3.4022e-13 | -2.8504e-13 | -1.6038e-13 | -4.9992e-13 | -9.3174e-13 | -1.0333e-12 | -3.0727e-13 | 7.6108e-13
14 | 2020 | Summer | Qc, [MVAr] | 0 | 0 | 0 | 0 | 0 | 0 | 0 | 0 | 0 | 0 | 0 | 0 | 0 | 0 | 0 | 0 | 0 | 0 | 0 | 0 | 0 | 0 | 0 | 0 | 0 | 0
15 | 2020 | Summer | Pc, [MW] | 0 | 0 | 3.4244 | 3.0047 | 2.8609 | 2.6413 | 2.6589 | 2.7167 | 3.3437 | 4.1752 | 4.75 | 4.8432 | 4.8478 | 5.2223 | 5.2605 | 5.2799 | 4.9687 | 4.7417 | 4.7148 | 4.7642 | 4.8907 | 5.1179 | 5.251 | 5.3208 | 4.8654 | 4.1667
15 | 2020 | Summer | Flex Up, [MW] | 0 | 0 | 7.8438e-13 | 7.5344e-13 | 1.2612e-12 | 1.092e-12 | 1.1602e-12 | 1.2175e-12 | 8.6505e-13 | 1.3647e-13 | -2.7495e-13 | -4.1899e-13 | -4.0397e-13 | -8.0099e-13 | -1.911e-12 | -9.0748e-13 | -3.7497e-13 | -3.0507e-13 | -2.1925e-13 | -1.9561e-13 | -1.4363e-13 | -3.2276e-13 | -5.3755e-13 | -5.8878e-13 | -2.0709e-13 | 3.4174e-13
15 | 2020 | Summer | Flex Down, [MW] | 0 | 0 | -7.8438e-13 | -7.5344e-13 | -1.2612e-12 | -1.092e-12 | -1.1602e-12 | -1.2175e-12 | -8.6505e-13 | -1.3647e-13 | 2.7495e-13 | 4.1899e-13 | 4.0397e-13 | 8.0099e-13 | 1.911e-12 | 9.0748e-13 | 3.7497e-13 | 3.0507e-13 | 2.1925e-13 | 1.9561e-13 | 1.4363e-13 | 3.2276e-13 | 5.3755e-13 | 5.8878e-13 | 2.0709e-13 | -3.4174e-13
15 | 2020 | Summer | Pc_net, [MW] | 0 | 0 | 3.4244 | 3.0047 | 2.8609 | 2.6413 | 2.6589 | 2.7167 | 3.3437 | 4.1752 | 4.75 | 4.8432 | 4.8478 | 5.2223 | 5.2605 | 5.2799 | 4.9687 | 4.7417 | 4.7148 | 4.7642 | 4.8907 | 5.1179 | 5.251 | 5.3208 | 4.8654 | 4.1667
15 | 2020 | Summer | Qc, [MVAr] | 0 | 0 | 1.1487 | 0.97877 | 0.97158 | 0.8806 | 0.99418 | 0.9065 | 0.97241 | 1.3389 | 1.5752 | 1.6262 | 1.6912 | 1.7131 | 1.705 | 1.7237 | 1.5683 | 1.4626 | 1.3829 | 1.3964 | 1.408 | 1.3952 | 1.4021 | 1.5147 | 1.3289 | 1.2736
16 | 2020 | Summer | Pc, [MW] | 0 | 0 | 0.48396 | 0.40299 | 0.40299 | 0.40299 | 0.40299 | 0.40299 | 0.49988 | 0.78535 | 0.88258 | 0.88258 | 0.81949 | 0.82112 | 0.83173 | 0.83173 | 0.78546 | 0.64624 | 0.64624 | 0.64624 | 0.64624 | 0.80049 | 0.88323 | 0.88323 | 0.73167 | 0.65049
16 | 2020 | Summer | Flex Up, [MW] | 0 | 0 | 1.1637e-12 | 1.4132e-12 | 1.9359e-12 | 1.6843e-12 | 1.765e-12 | 1.8537e-12 | 1.2061e-12 | -1.6384e-13 | -6.7538e-13 | -8.1831e-13 | -7.2412e-13 | -1.1119e-12 | -2.2615e-12 | -1.2239e-12 | -6.1516e-13 | -3.1971e-13 | -2.3207e-13 | -2.0442e-13 | -1.4191e-13 | -5.8624e-13 | -9.098e-13 | -9.6037e-13 | -3.8148e-13 | 3.0816e-13
16 | 2020 | Summer | Flex Down, [MW] | 0 | 0 | -1.1637e-12 | -1.4132e-12 | -1.9359e-12 | -1.6843e-12 | -1.765e-12 | -1.8537e-12 | -1.2061e-12 | 1.6384e-13 | 6.7538e-13 | 8.1831e-13 | 7.2412e-13 | 1.1119e-12 | 2.2615e-12 | 1.2239e-12 | 6.1516e-13 | 3.1971e-13 | 2.3207e-13 | 2.0442e-13 | 1.4191e-13 | 5.8624e-13 | 9.098e-13 | 9.6037e-13 | 3.8148e-13 | -3.0816e-13
16 | 2020 | Summer | Pc_net, [MW] | 0 | 0 | 0.48396 | 0.40299 | 0.40299 | 0.40299 | 0.40299 | 0.40299 | 0.49988 | 0.78535 | 0.88258 | 0.88258 | 0.81949 | 0.82112 | 0.83173 | 0.83173 | 0.78546 | 0.64624 | 0.64624 | 0.64624 | 0.64624 | 0.80049 | 0.88323 | 0.88323 | 0.73167 | 0.65049
16 | 2020 | Summer | Qc, [MVAr] | 0 | 0 | 0.14519 | 0.1209 | 0.1209 | 0.1209 | 0.1209 | 0.1209 | 0.14996 | 0.2356 | 0.26477 | 0.26477 | 0.24585 | 0.24634 | 0.24952 | 0.24952 | 0.23564 | 0.19387 | 0.19387 | 0.19387 | 0.19387 | 0.24015 | 0.26497 | 0.26497 | 0.2195 | 0.19515
17 | 2020 | Summer | Pc, [MW] | 0 | 0 | 3.2352 | 2.8947 | 2.7132 | 2.7088 | 2.7674 | 2.8193 | 3.3797 | 4.214 | 4.7257 | 4.9784 | 5.1027 | 5.5497 | 5.6142 | 5.7283 | 5.4392 | 5.1578 | 4.8032 | 4.6851 | 4.4851 | 4.4631 | 4.4299 | 4.4602 | 4.1921 | 3.5935
17 | 2020 | Summer | Flex Up, [MW] | 0 | 0 | 8.0846e-13 | 7.08e-13 | 1.252e-12 | 1.0003e-12 | 1.0744e-12 | 1.1625e-12 | 9.0363e-13 | 1.3903e-13 | -2.7024e-13 | -4.2551e-13 | -4.1683e-13 | -8.1954e-13 | -1.9577e-12 | -9.2288e-13 | -3.6891e-13 | -3.1653e-13 | -2.1145e-13 | -1.7727e-13 | -1.0541e-13 | -2.7379e-13 | -4.8807e-13 | -5.4037e-13 | -1.6271e-13 | 4.0885e-13
17 | 2020 | Summer | Flex Down, [MW] | 0 | 0 | -8.0846e-13 | -7.08e-13 | -1.252e-12 | -1.0003e-12 | -1.0744e-12 | -1.1625e-12 | -9.0363e-13 | -1.3903e-13 | 2.7024e-13 | 4.2551e-13 | 4.1683e-13 | 8.1954e-13 | 1.9577e-12 | 9.2288e-13 | 3.6891e-13 | 3.1653e-13 | 2.1145e-13 | 1.7727e-13 | 1.0541e-13 | 2.7379e-13 | 4.8807e-13 | 5.4037e-13 | 1.6271e-13 | -4.0885e-13
17 | 2020 | Summer | Pc_net, [MW] | 0 | 0 | 3.2352 | 2.8947 | 2.7132 | 2.7088 | 2.7674 | 2.8193 | 3.3797 | 4.214 | 4.7257 | 4.9784 | 5.1027 | 5.5497 | 5.6142 | 5.7283 | 5.4392 | 5.1578 | 4.8032 | 4.6851 | 4.4851 | 4.4631 | 4.4299 | 4.4602 | 4.1921 | 3.5935
17 | 2020 | Summer | Qc, [MVAr] | 0 | 0 | 0.60908 | 0.60908 | 0.60908 | 0.60908 | 0.60908 | 0.49049 | 0.47027 | 0.77674 | 0.88675 | 1.0119 | 1.033 | 1.148 | 1.1415 | 1.1894 | 1.1366 | 1.1265 | 0.87625 | 0.77449 | 0.76657 | 0.73678 | 0.72905 | 0.7344 | 0.7066 | 0.69772
18 | 2020 | Summer | Pc, [MW] | 0 | 0 | 0 | 0 | 0 | 0 | 0 | 0 | 0 | 0 | 0 | 0 | 0 | 0 | 0 | 0 | 0 | 0 | 0 | 0 | 0 | 0 | 0 | 0 | 0 | 0
18 | 2020 | Summer | Flex Up, [MW] | 0 | 0 | -4.1233e-14 | -4.3051e-14 | -1.3403e-13 | -7.8351e-14 | -9.1059e-14 | -9.3104e-14 | 4.3788e-15 | -1.3847e-16 | 3.3685e-14 | 3.8252e-14 | 1.8932e-14 | 1.4227e-14 | 7.2913e-15 | 1.5699e-14 | 2.012e-14 | 3.9788e-14 | 4.2389e-14 | 3.8595e-14 | 2.083e-14 | 3.9836e-14 | 4.4119e-14 | 3.567e-14 | 3.6363e-14 | 3.0799e-14
18 | 2020 | Summer | Flex Down, [MW] | 0 | 0 | 4.1233e-14 | 4.3051e-14 | 1.3403e-13 | 7.8351e-14 | 9.1059e-14 | 9.3104e-14 | -4.3788e-15 | 1.3847e-16 | -3.3685e-14 | -3.8252e-14 | -1.8932e-14 | -1.4227e-14 | -7.2913e-15 | -1.5699e-14 | -2.012e-14 | -3.9788e-14 | -4.2389e-14 | -3.8595e-14 | -2.083e-14 | -3.9836e-14 | -4.4119e-14 | -3.567e-14 | -3.6363e-14 | -3.0799e-14
18 | 2020 | Summer | Pc_net, [MW] | 0 | 0 | -8.2466e-14 | -8.6101e-14 | -2.6807e-13 | -1.567e-13 | -1.8212e-13 | -1.8621e-13 | 8.7576e-15 | -2.7694e-16 | 6.7369e-14 | 7.6504e-14 | 3.7863e-14 | 2.8454e-14 | 1.4583e-14 | 3.1399e-14 | 4.024e-14 | 7.9575e-14 | 8.4777e-14 | 7.7191e-14 | 4.1659e-14 | 7.9672e-14 | 8.8237e-14 | 7.1339e-14 | 7.2726e-14 | 6.1597e-14
18 | 2020 | Summer | Qc, [MVAr] | 0 | 0 | 0 | 0 | 0 | 0 | 0 | 0 | 0 | 0 | 0 | 0 | 0 | 0 | 0 | 0 | 0 | 0 | 0 | 0 | 0 | 0 | 0 | 0 | 0 | 0
19 | 2020 | Summer | Pc, [MW] | 0 | 0 | 2.9732 | 3.7277 | 1.9902 | 3.2496 | 2.796 | 2.6631 | 3.5754 | 3.5303 | 4.0254 | 4.1366 | 3.5528 | 3.7216 | 3.8992 | 3.8137 | 3.9791 | 4.317 | 4.4244 | 4.2879 | 3.7941 | 4.2273 | 4.2719 | 4.0217 | 3.9102 | 4.2539
19 | 2020 | Summer | Flex Up, [MW] | 0 | 0 | 1.0188e-13 | 7.4519e-14 | 3.8176e-13 | 1.1882e-13 | 1.634e-13 | 1.5962e-13 | -5.5511e-14 | 5.0791e-14 | -2.1868e-14 | -3.3794e-14 | 3.6506e-14 | -4.921e-14 | -5.2026e-13 | -1.0825e-13 | 5.3637e-15 | -4.3783e-14 | -5.6158e-14 | -4.1778e-14 | 2.0732e-14 | -3.6958e-14 | -5.1761e-14 | -3.0309e-14 | -2.0967e-15 | -6.1652e-14
19 | 2020 | Summer | Flex Down, [MW] | 0 | 0 | -1.0188e-13 | -7.4519e-14 | -3.8176e-13 | -1.1882e-13 | -1.634e-13 | -1.5962e-13 | 5.5511e-14 | -5.0791e-14 | 2.1868e-14 | 3.3794e-14 | -3.6506e-14 | 4.921e-14 | 5.2026e-13 | 1.0825e-13 | -5.3637e-15 | 4.3783e-14 | 5.6158e-14 | 4.1778e-14 | -2.0732e-14 | 3.6958e-14 | 5.1761e-14 | 3.0309e-14 | 2.0967e-15 | 6.1652e-14
19 | 2020 | Summer | Pc_net, [MW] | 0 | 0 | 2.9732 | 3.7277 | 1.9902 | 3.2496 | 2.796 | 2.6631 | 3.5754 | 3.5303 | 4.0254 | 4.1366 | 3.5528 | 3.7216 | 3.8992 | 3.8137 | 3.9791 | 4.317 | 4.4244 | 4.2879 | 3.7941 | 4.2273 | 4.2719 | 4.0217 | 3.9102 | 4.2539
19 | 2020 | Summer | Qc, [MVAr] | 0 | 0 | 0.89195 | 1.1183 | 0.59705 | 0.97488 | 0.83879 | 0.79892 | 1.0726 | 1.0591 | 1.2076 | 1.241 | 1.0659 | 1.1165 | 1.1698 | 1.1441 | 1.1937 | 1.2951 | 1.3273 | 1.2864 | 1.1382 | 1.2682 | 1.2816 | 1.2065 | 1.1731 | 1.2762
20 | 2020 | Summer | Pc, [MW] | 0 | 0 | 0 | 0 | 0 | 0 | 0 | 0 | 0 | 0 | 0 | 0 | 0 | 0 | 0 | 0 | 0 | 0 | 0 | 0 | 0 | 0 | 0 | 0 | 0 | 0
20 | 2020 | Summer | Flex Up, [MW] | 0 | 0 | 6.8227e-14 | 4.7639e-13 | 1.4568e-13 | 4.5122e-13 | 3.1836e-13 | 1.6904e-13 | -1.8167e-13 | 8.9972e-14 | 2.4347e-14 | 1.4017e-14 | 2.8201e-14 | -1.6115e-13 | -1.4154e-12 | -2.7683e-13 | 9.2964e-14 | 3.5097e-14 | 2.8236e-14 | 3.514e-14 | 6.9125e-14 | 1.7209e-14 | -3.3252e-14 | -4.2594e-14 | 1.1422e-14 | 3.6211e-14
20 | 2020 | Summer | Flex Down, [MW] | 0 | 0 | -6.8227e-14 | -4.7639e-13 | -1.4568e-13 | -4.5122e-13 | -3.1836e-13 | -1.6904e-13 | 1.8167e-13 | -8.9972e-14 | -2.4347e-14 | -1.4017e-14 | -2.8201e-14 | 1.6115e-13 | 1.4154e-12 | 2.7683e-13 | -9.2964e-14 | -3.5097e-14 | -2.8236e-14 | -3.514e-14 | -6.9125e-14 | -1.7209e-14 | 3.3252e-14 | 4.2594e-14 | -1.1422e-14 | -3.6211e-14
20 | 2020 | Summer | Pc_net, [MW] | 0 | 0 | 1.3645e-13 | 9.5278e-13 | 2.9135e-13 | 9.0245e-13 | 6.3673e-13 | 3.3808e-13 | -3.6334e-13 | 1.7994e-13 | 4.8694e-14 | 2.8034e-14 | 5.6403e-14 | -3.223e-13 | -2.8307e-12 | -5.5366e-13 | 1.8593e-13 | 7.0195e-14 | 5.6471e-14 | 7.0281e-14 | 1.3825e-13 | 3.4418e-14 | -6.6504e-14 | -8.5187e-14 | 2.2844e-14 | 7.2422e-14
20 | 2020 | Summer | Qc, [MVAr] | 0 | 0 | 0 | 0 | 0 | 0 | 0 | 0 | 0 | 0 | 0 | 0 | 0 | 0 | 0 | 0 | 0 | 0 | 0 | 0 | 0 | 0 | 0 | 0 | 0 | 0
21 | 2020 | Summer | Pc, [MW] | 0 | 0 | 0.67658 | 0.60785 | 0.58495 | 0.59077 | 0.58611 | 0.59727 | 0.61794 | 0.66252 | 0.75269 | 0.83697 | 0.90777 | 0.8887 | 0.90636 | 0.83924 | 0.77806 | 0.75969 | 0.73404 | 0.72724 | 0.73631 | 0.76032 | 0.87374 | 0.90204 | 0.82518 | 0.67952
21 | 2020 | Summer | Flex Up, [MW] | 0 | 0 | -2.8445e-13 | 2.7847e-14 | -5.0886e-13 | -1.6415e-13 | -2.6648e-13 | -4.0607e-13 | -4.6085e-13 | 9.6405e-14 | 2.031e-13 | 2.6551e-13 | 2.6494e-13 | 2.0513e-13 | -1.0637e-12 | 9.3168e-14 | 3.5145e-13 | 2.4543e-13 | 1.9838e-13 | 1.8958e-13 | 1.8674e-13 | 2.1106e-13 | 2.4579e-13 | 2.5336e-13 | 1.3675e-13 | -2.0021e-14
21 | 2020 | Summer | Flex Down, [MW] | 0 | 0 | 2.8445e-13 | -2.7847e-14 | 5.0886e-13 | 1.6415e-13 | 2.6648e-13 | 4.0607e-13 | 4.6085e-13 | -9.6405e-14 | -2.031e-13 | -2.6551e-13 | -2.6494e-13 | -2.0513e-13 | 1.0637e-12 | -9.3168e-14 | -3.5145e-13 | -2.4543e-13 | -1.9838e-13 | -1.8958e-13 | -1.8674e-13 | -2.1106e-13 | -2.4579e-13 | -2.5336e-13 | -1.3675e-13 | 2.0021e-14
21 | 2020 | Summer | Pc_net, [MW] | 0 | 0 | 0.67658 | 0.60785 | 0.58495 | 0.59077 | 0.58611 | 0.59727 | 0.61794 | 0.66252 | 0.75269 | 0.83697 | 0.90777 | 0.8887 | 0.90636 | 0.83924 | 0.77806 | 0.75969 | 0.73404 | 0.72724 | 0.73631 | 0.76032 | 0.87374 | 0.90204 | 0.82518 | 0.67952
21 | 2020 | Summer | Qc, [MVAr] | 0 | 0 | 0.67658 | 0.60785 | 0.58495 | 0.59077 | 0.58611 | 0.59727 | 0.61794 | 0.66252 | 0.75269 | 0.83697 | 0.90777 | 0.8887 | 0.90636 | 0.83924 | 0.77806 | 0.75969 | 0.73404 | 0.72724 | 0.73631 | 0.76032 | 0.87374 | 0.90204 | 0.82518 | 0.67952
22 | 2020 | Summer | Pc, [MW] | 0 | 0 | 0 | 0 | 0 | 0 | 0 | 0 | 0 | 0 | 0 | 0 | 0 | 0 | 0 | 0 | 0 | 0 | 0 | 0 | 0 | 0 | 0 | 0 | 0 | 0
22 | 2020 | Summer | Flex Up, [MW] | 0 | 0 | -4.6496e-13 | -2.4927e-13 | -8.2977e-13 | -5.0426e-13 | -6.0808e-13 | -7.2433e-13 | -6.023e-13 | 8.2053e-14 | 2.918e-13 | 4.0406e-13 | 4.0118e-13 | 4.2473e-13 | -8.4917e-13 | 3.1501e-13 | 4.944e-13 | 3.5555e-13 | 2.8159e-13 | 2.6245e-13 | 2.3973e-13 | 3.1161e-13 | 4.0761e-13 | 4.267e-13 | 2.0273e-13 | -6.9057e-14
22 | 2020 | Summer | Flex Down, [MW] | 0 | 0 | 4.6496e-13 | 2.4927e-13 | 8.2977e-13 | 5.0426e-13 | 6.0808e-13 | 7.2433e-13 | 6.023e-13 | -8.2053e-14 | -2.918e-13 | -4.0406e-13 | -4.0118e-13 | -4.2473e-13 | 8.4917e-13 | -3.1501e-13 | -4.944e-13 | -3.5555e-13 | -2.8159e-13 | -2.6245e-13 | -2.3973e-13 | -3.1161e-13 | -4.0761e-13 | -4.267e-13 | -2.0273e-13 | 6.9057e-14
22 | 2020 | Summer | Pc_net, [MW] | 0 | 0 | -9.2992e-13 | -4.9855e-13 | -1.6595e-12 | -1.0085e-12 | -1.2162e-12 | -1.4487e-12 | -1.2046e-12 | 1.6411e-13 | 5.8361e-13 | 8.0813e-13 | 8.0235e-13 | 8.4946e-13 | -1.6983e-12 | 6.3003e-13 | 9.8879e-13 | 7.111e-13 | 5.6318e-13 | 5.249e-13 | 4.7946e-13 | 6.2322e-13 | 8.1522e-13 | 8.534e-13 | 4.0547e-13 | -1.3811e-13
22 | 2020 | Summer | Qc, [MVAr] | 0 | 0 | 0 | 0 | 0 | 0 | 0 | 0 | 0 | 0 | 0 | 0 | 0 | 0 | 0 | 0 | 0 | 0 | 0 | 0 | 0 | 0 | 0 | 0 | 0 | 0
23 | 2020 | Summer | Pc, [MW] | 0 | 0 | 0.54126 | 0.48628 | 0.46796 | 0.47262 | 0.46889 | 0.47782 | 0.49435 | 0.53001 | 0.60215 | 0.66958 | 0.72621 | 0.71096 | 0.72509 | 0.67139 | 0.62245 | 0.60775 | 0.58723 | 0.58179 | 0.58905 | 0.60826 | 0.69899 | 0.72163 | 0.66015 | 0.54361
23 | 2020 | Summer | Flex Up, [MW] | 0 | 0 | -3.4502e-13 | -8.2808e-14 | -6.142e-13 | -3.0158e-13 | -4.0354e-13 | -5.2775e-13 | -4.7794e-13 | 1.1385e-13 | 2.4105e-13 | 3.1139e-13 | 3.068e-13 | 2.6594e-13 | -1.002e-12 | 1.5541e-13 | 4.0067e-13 | 2.8872e-13 | 2.3623e-13 | 2.2489e-13 | 2.1565e-13 | 2.5144e-13 | 2.9529e-13 | 3.0429e-13 | 1.6259e-13 | -1.9353e-14
23 | 2020 | Summer | Flex Down, [MW] | 0 | 0 | 3.4502e-13 | 8.2808e-14 | 6.142e-13 | 3.0158e-13 | 4.0354e-13 | 5.2775e-13 | 4.7794e-13 | -1.1385e-13 | -2.4105e-13 | -3.1139e-13 | -3.068e-13 | -2.6594e-13 | 1.002e-12 | -1.5541e-13 | -4.0067e-13 | -2.8872e-13 | -2.3623e-13 | -2.2489e-13 | -2.1565e-13 | -2.5144e-13 | -2.9529e-13 | -3.0429e-13 | -1.6259e-13 | 1.9353e-14
23 | 2020 | Summer | Pc_net, [MW] | 0 | 0 | 0.54126 | 0.48628 | 0.46796 | 0.47262 | 0.46889 | 0.47782 | 0.49435 | 0.53001 | 0.60215 | 0.66958 | 0.72621 | 0.71096 | 0.72509 | 0.67139 | 0.62245 | 0.60775 | 0.58723 | 0.58179 | 0.58905 | 0.60826 | 0.69899 | 0.72163 | 0.66015 | 0.54361
23 | 2020 | Summer | Qc, [MVAr] | 0 | 0 | -0.16413 | -0.15766 | -0.15277 | -0.15433 | -0.14418 | -0.14525 | -0.20434 | -0.16136 | -0.13088 | -0.07807 | -0.099759 | -0.10121 | -0.10121 | -0.094081 | -0.15306 | -0.14423 | -0.14746 | -0.14848 | -0.15062 | -0.16716 | -0.1531 | -0.1204 | -0.13003 | -0.13129
24 | 2020 | Summer | Pc, [MW] | 0 | 0 | 0.54126 | 0.48628 | 0.46796 | 0.47262 | 0.46889 | 0.47782 | 0.49435 | 0.53001 | 0.60215 | 0.66958 | 0.72621 | 0.71096 | 0.72509 | 0.67139 | 0.62245 | 0.60775 | 0.58723 | 0.58179 | 0.58905 | 0.60826 | 0.69899 | 0.72163 | 0.66015 | 0.54361
24 | 2020 | Summer | Flex Up, [MW] | 0 | 0 | -2.6453e-13 | 1.5542e-13 | -2.9319e-13 | -1.2638e-14 | -7.4641e-14 | -2.2912e-13 | -3.5869e-13 | 2.3385e-13 | 2.217e-13 | 1.8018e-13 | 5.3641e-14 | 3.5855e-14 | -1.2698e-12 | 4.0786e-15 | 3.0777e-13 | 2.4071e-13 | 2.3228e-13 | 2.3267e-13 | 2.0303e-13 | 1.7445e-13 | 5.4949e-14 | 4.7042e-14 | 1.5903e-14 | 1.0908e-13
24 | 2020 | Summer | Flex Down, [MW] | 0 | 0 | 2.6453e-13 | -1.5542e-13 | 2.9319e-13 | 1.2638e-14 | 7.4641e-14 | 2.2912e-13 | 3.5869e-13 | -2.3385e-13 | -2.217e-13 | -1.8018e-13 | -5.3641e-14 | -3.5855e-14 | 1.2698e-12 | -4.0786e-15 | -3.0777e-13 | -2.4071e-13 | -2.3228e-13 | -2.3267e-13 | -2.0303e-13 | -1.7445e-13 | -5.4949e-14 | -4.7042e-14 | -1.5903e-14 | -1.0908e-13
24 | 2020 | Summer | Pc_net, [MW] | 0 | 0 | 0.54126 | 0.48628 | 0.46796 | 0.47262 | 0.46889 | 0.47782 | 0.49435 | 0.53001 | 0.60215 | 0.66958 | 0.72621 | 0.71096 | 0.72509 | 0.67139 | 0.62245 | 0.60775 | 0.58723 | 0.58179 | 0.58905 | 0.60826 | 0.69899 | 0.72163 | 0.66015 | 0.54361
24 | 2020 | Summer | Qc, [MVAr] | 0 | 0 | -0.16413 | -0.15766 | -0.15277 | -0.15433 | -0.14418 | -0.14525 | -0.20434 | -0.16136 | -0.13088 | -0.07807 | -0.099759 | -0.10121 | -0.10121 | -0.094081 | -0.15306 | -0.14423 | -0.14746 | -0.14848 | -0.15062 | -0.16716 | -0.1531 | -0.1204 | -0.13003 | -0.13129
26 | 2020 | Summer | Pc, [MW] | 0 | 0 | 0 | 0 | 0 | 0 | 0 | 0 | 0 | 0 | 0 | 0 | 0 | 0 | 0 | 0 | 0 | 0 | 0 | 0 | 0 | 0 | 0 | 0 | 0 | 0
26 | 2020 | Summer | Flex Up, [MW] | 0 | 0 | 3.8296e-13 | 5.0096e-13 | 6.1172e-13 | 9.1218e-13 | 5.8677e-13 | 5.6085e-13 | 3.268e-13 | 1.1768e-13 | -1.0289e-13 | -1.7953e-13 | -1.6744e-13 | -4.5739e-13 | -1.6611e-12 | -5.6791e-13 | -1.0688e-13 | -1.1018e-13 | -6.9943e-14 | -5.3219e-14 | -7.0004e-15 | -1.1472e-13 | -2.4762e-13 | -2.7856e-13 | -7.1605e-14 | 1.9604e-13
26 | 2020 | Summer | Flex Down, [MW] | 0 | 0 | -3.8296e-13 | -5.0096e-13 | -6.1172e-13 | -9.1218e-13 | -5.8677e-13 | -5.6085e-13 | -3.268e-13 | -1.1768e-13 | 1.0289e-13 | 1.7953e-13 | 1.6744e-13 | 4.5739e-13 | 1.6611e-12 | 5.6791e-13 | 1.0688e-13 | 1.1018e-13 | 6.9943e-14 | 5.3219e-14 | 7.0004e-15 | 1.1472e-13 | 2.4762e-13 | 2.7856e-13 | 7.1605e-14 | -1.9604e-13
26 | 2020 | Summer | Pc_net, [MW] | 0 | 0 | 7.6592e-13 | 1.0019e-12 | 1.2234e-12 | 1.8244e-12 | 1.1735e-12 | 1.1217e-12 | 6.536e-13 | 2.3536e-13 | -2.0577e-13 | -3.5905e-13 | -3.3487e-13 | -9.1478e-13 | -3.3222e-12 | -1.1358e-12 | -2.1376e-13 | -2.2036e-13 | -1.3989e-13 | -1.0644e-13 | -1.4001e-14 | -2.2945e-13 | -4.9525e-13 | -5.5711e-13 | -1.4321e-13 | 3.9208e-13
26 | 2020 | Summer | Qc, [MVAr] | 0 | 0 | 0 | 0 | 0 | 0 | 0 | 0 | 0 | 0 | 0 | 0 | 0 | 0 | 0 | 0 | 0 | 0 | 0 | 0 | 0 | 0 | 0 | 0 | 0 | 0
10 | 2020 | Summer | Pc, [MW] | 0 | 1 | 0 | 0 | 0 | 0 | 0 | 0 | 0 | 0 | 0 | 0 | 0 | 0 | 0 | 0 | 0 | 0 | 0 | 0 | 0 | 0 | 0 | 0 | 0 | 0
10 | 2020 | Summer | Flex Up, [MW] | 0 | 1 | 7.9696e-14 | 3.134e-13 | 4.278e-13 | 6.2554e-13 | 6.1137e-13 | 4.7241e-13 | 1.9017e-13 | -9.8225e-14 | -6.3439e-14 | 1.3692e-13 | 2.2162e-13 | -3.1824e-13 | -5.8313e-13 | -4.7973e-13 | -3.9686e-13 | -7.1711e-13 | -4.3436e-13 | -4.7864e-13 | -4.0749e-13 | 1.5939e-13 | 1.8105e-13 | 4.2758e-13 | 3.0277e-13 | -1.725e-13
10 | 2020 | Summer | Flex Down, [MW] | 0 | 1 | -7.9696e-14 | -3.134e-13 | -4.278e-13 | -6.2554e-13 | -6.1137e-13 | -4.7241e-13 | -1.9017e-13 | 9.8225e-14 | 6.3439e-14 | -1.3692e-13 | -2.2162e-13 | 3.1824e-13 | 5.8313e-13 | 4.7973e-13 | 3.9686e-13 | 7.1711e-13 | 4.3436e-13 | 4.7864e-13 | 4.0749e-13 | -1.5939e-13 | -1.8105e-13 | -4.2758e-13 | -3.0277e-13 | 1.725e-13
10 | 2020 | Summer | Pc_net, [MW] | 0 | 1 | 1.5939e-13 | 6.268e-13 | 8.5561e-13 | 1.2511e-12 | 1.2227e-12 | 9.4482e-13 | 3.8034e-13 | -1.9645e-13 | -1.2688e-13 | 2.7383e-13 | 4.4324e-13 | -6.3649e-13 | -1.1663e-12 | -9.5947e-13 | -7.9373e-13 | -1.4342e-12 | -8.6871e-13 | -9.5727e-13 | -8.1497e-13 | 3.1878e-13 | 3.621e-13 | 8.5517e-13 | 6.0554e-13 | -3.4499e-13
10 | 2020 | Summer | Qc, [MVAr] | 0 | 1 | 0 | 0 | 0 | 0 | 0 | 0 | 0 | 0 | 0 | 0 | 0 | 0 | 0 | 0 | 0 | 0 | 0 | 0 | 0 | 0 | 0 | 0 | 0 | 0
11 | 2020 | Summer | Pc, [MW] | 0 | 1 | 0 | 0 | 0 | 0 | 0 | 0 | 0 | 0 | 0 | 0 | 0 | 0 | 0 | 0 | 0 | 0 | 0 | 0 | 0 | 0 | 0 | 0 | 0 | 0
11 | 2020 | Summer | Flex Up, [MW] | 0 | 1 | 1.576e-13 | 3.8428e-13 | 5.3784e-13 | 6.7208e-13 | 6.4409e-13 | 5.2145e-13 | 2.545e-13 | -7.4201e-14 | -1.3361e-13 | 1.184e-14 | 7.6712e-14 | -3.6868e-13 | -5.7037e-13 | -4.757e-13 | -4.1436e-13 | -5.4969e-13 | -3.8086e-13 | -3.7919e-13 | -3.3095e-13 | 5.6375e-14 | 4.7892e-14 | 2.5635e-13 | 1.5686e-13 | -1.0026e-13
11 | 2020 | Summer | Flex Down, [MW] | 0 | 1 | -1.576e-13 | -3.8428e-13 | -5.3784e-13 | -6.7208e-13 | -6.4409e-13 | -5.2145e-13 | -2.545e-13 | 7.4201e-14 | 1.3361e-13 | -1.184e-14 | -7.6712e-14 | 3.6868e-13 | 5.7037e-13 | 4.757e-13 | 4.1436e-13 | 5.4969e-13 | 3.8086e-13 | 3.7919e-13 | 3.3095e-13 | -5.6375e-14 | -4.7892e-14 | -2.5635e-13 | -1.5686e-13 | 1.0026e-13
11 | 2020 | Summer | Pc_net, [MW] | 0 | 1 | 3.152e-13 | 7.6856e-13 | 1.0757e-12 | 1.3442e-12 | 1.2882e-12 | 1.0429e-12 | 5.09e-13 | -1.484e-13 | -2.6722e-13 | 2.3679e-14 | 1.5342e-13 | -7.3736e-13 | -1.1407e-12 | -9.514e-13 | -8.2872e-13 | -1.0994e-12 | -7.6172e-13 | -7.5837e-13 | -6.619e-13 | 1.1275e-13 | 9.5784e-14 | 5.127e-13 | 3.1373e-13 | -2.0052e-13
11 | 2020 | Summer | Qc, [MVAr] | 0 | 1 | 0 | 0 | 0 | 0 | 0 | 0 | 0 | 0 | 0 | 0 | 0 | 0 | 0 | 0 | 0 | 0 | 0 | 0 | 0 | 0 | 0 | 0 | 0 | 0
12 | 2020 | Summer | Pc, [MW] | 0 | 1 | 0.4255 | 0.46882 | 0.45593 | 0.53647 | 0.53552 | 0.50606 | 0.46012 | 0.51621 | 0.62012 | 0.69975 | 0.73406 | 0.63285 | 0.58141 | 0.57926 | 0.59683 | 0.44128 | 0.54016 | 0.49293 | 0.49756 | 0.65502 | 0.69917 | 0.79799 | 0.72269 | 0.4761
12 | 2020 | Summer | Flex Up, [MW] | 0 | 1 | 8.1135e-14 | 3.1556e-13 | 4.3552e-13 | 6.3121e-13 | 6.1387e-13 | 4.787e-13 | 1.9344e-13 | -1.0158e-13 | -6.3345e-14 | 1.4525e-13 | 2.3384e-13 | -3.1791e-13 | -5.9237e-13 | -4.8604e-13 | -4.0053e-13 | -7.4914e-13 | -4.4333e-13 | -4.9229e-13 | -4.182e-13 | 1.6311e-13 | 1.8889e-13 | 4.4706e-13 | 3.1409e-13 | -1.7695e-13
12 | 2020 | Summer | Flex Down, [MW] | 0 | 1 | -8.1135e-14 | -3.1556e-13 | -4.3552e-13 | -6.3121e-13 | -6.1387e-13 | -4.787e-13 | -1.9344e-13 | 1.0158e-13 | 6.3345e-14 | -1.4525e-13 | -2.3384e-13 | 3.1791e-13 | 5.9237e-13 | 4.8604e-13 | 4.0053e-13 | 7.4914e-13 | 4.4333e-13 | 4.9229e-13 | 4.182e-13 | -1.6311e-13 | -1.8889e-13 | -4.4706e-13 | -3.1409e-13 | 1.7695e-13
12 | 2020 | Summer | Pc_net, [MW] | 0 | 1 | 0.4255 | 0.46882 | 0.45593 | 0.53647 | 0.53552 | 0.50606 | 0.46012 | 0.51621 | 0.62012 | 0.69975 | 0.73406 | 0.63285 | 0.58141 | 0.57926 | 0.59683 | 0.44128 | 0.54016 | 0.49293 | 0.49756 | 0.65502 | 0.69917 | 0.79799 | 0.72269 | 0.4761
12 | 2020 | Summer | Qc, [MVAr] | 0 | 1 | 0.2553 | 0.28129 | 0.27356 | 0.32188 | 0.32131 | 0.30364 | 0.27607 | 0.30973 | 0.37207 | 0.41985 | 0.44044 | 0.37971 | 0.34885 | 0.34756 | 0.3581 | 0.26477 | 0.3241 | 0.29576 | 0.29854 | 0.39301 | 0.4195 | 0.47879 | 0.43362 | 0.28566
13 | 2020 | Summer | Pc, [MW] | 0 | 1 | 0 | 0 | 0 | 0 | 0 | 0 | 0 | 0 | 0 | 0 | 0 | 0 | 0 | 0 | 0 | 0 | 0 | 0 | 0 | 0 | 0 | 0 | 0 | 0
13 | 2020 | Summer | Flex Up, [MW] | 0 | 1 | 2.9342e-13 | 3.1914e-13 | 4.2726e-13 | 3.538e-13 | 3.364e-13 | 3.5015e-13 | 3.539e-13 | 8.8112e-14 | -1.5516e-13 | -2.5614e-13 | -2.9495e-13 | -2.6078e-13 | -2.4939e-13 | -1.8649e-13 | -2.2655e-13 | -8.096e-14 | -7.4946e-14 | -1.0512e-14 | 6.0593e-16 | -1.3166e-13 | -2.2781e-13 | -3.3761e-13 | -2.0719e-13 | 1.7738e-13
13 | 2020 | Summer | Flex Down, [MW] | 0 | 1 | -2.9342e-13 | -3.1914e-13 | -4.2726e-13 | -3.538e-13 | -3.364e-13 | -3.5015e-13 | -3.539e-13 | -8.8112e-14 | 1.5516e-13 | 2.5614e-13 | 2.9495e-13 | 2.6078e-13 | 2.4939e-13 | 1.8649e-13 | 2.2655e-13 | 8.096e-14 | 7.4946e-14 | 1.0512e-14 | -6.0593e-16 | 1.3166e-13 | 2.2781e-13 | 3.3761e-13 | 2.0719e-13 | -1.7738e-13
13 | 2020 | Summer | Pc_net, [MW] | 0 | 1 | 5.8684e-13 | 6.3828e-13 | 8.5452e-13 | 7.076e-13 | 6.728e-13 | 7.0029e-13 | 7.0779e-13 | 1.7622e-13 | -3.1032e-13 | -5.1229e-13 | -5.899e-13 | -5.2155e-13 | -4.9878e-13 | -3.7298e-13 | -4.531e-13 | -1.6192e-13 | -1.4989e-13 | -2.1025e-14 | 1.2119e-15 | -2.6332e-13 | -4.5561e-13 | -6.7523e-13 | -4.1439e-13 | 3.5475e-13
13 | 2020 | Summer | Qc, [MVAr] | 0 | 1 | 0 | 0 | 0 | 0 | 0 | 0 | 0 | 0 | 0 | 0 | 0 | 0 | 0 | 0 | 0 | 0 | 0 | 0 | 0 | 0 | 0 | 0 | 0 | 0
14 | 2020 | Summer | Pc, [MW] | 0 | 1 | 0 | 0 | 0 | 0 | 0 | 0 | 0 | 0 | 0 | 0 | 0 | 0 | 0 | 0 | 0 | 0 | 0 | 0 | 0 | 0 | 0 | 0 | 0 | 0
14 | 2020 | Summer | Flex Up, [MW] | 0 | 1 | 3.5742e-13 | 3.9876e-13 | 5.2933e-13 | 4.4562e-13 | 4.2392e-13 | 4.3672e-13 | 4.2269e-13 | 1.0326e-13 | -1.8818e-13 | -3.0834e-13 | -3.5589e-13 | -3.1816e-13 | -3.0474e-13 | -2.3088e-13 | -2.7547e-13 | -1.0685e-13 | -9.9816e-14 | -2.2188e-14 | -7.332e-15 | -1.6147e-13 | -2.7722e-13 | -4.0812e-13 | -2.5458e-13 | 2.0148e-13
14 | 2020 | Summer | Flex Down, [MW] | 0 | 1 | -3.5742e-13 | -3.9876e-13 | -5.2933e-13 | -4.4562e-13 | -4.2392e-13 | -4.3672e-13 | -4.2269e-13 | -1.0326e-13 | 1.8818e-13 | 3.0834e-13 | 3.5589e-13 | 3.1816e-13 | 3.0474e-13 | 2.3088e-13 | 2.7547e-13 | 1.0685e-13 | 9.9816e-14 | 2.2188e-14 | 7.332e-15 | 1.6147e-13 | 2.7722e-13 | 4.0812e-13 | 2.5458e-13 | -2.0148e-13
14 | 2020 | Summer | Pc_net, [MW] | 0 | 1 | 7.1483e-13 | 7.9753e-13 | 1.0587e-12 | 8.9125e-13 | 8.4784e-13 | 8.7344e-13 | 8.4539e-13 | 2.0653e-13 | -3.7636e-13 | -6.1667e-13 | -7.1177e-13 | -6.3632e-13 | -6.0948e-13 | -4.6177e-13 | -5.5093e-13 | -2.137e-13 | -1.9963e-13 | -4.4376e-14 | -1.4664e-14 | -3.2294e-13 | -5.5443e-13 | -8.1623e-13 | -5.0916e-13 | 4.0296e-13
14 | 2020 | Summer | Qc, [MVAr] | 0 | 1 | 0 | 0 | 0 | 0 | 0 | 0 | 0 | 0 | 0 | 0 | 0 | 0 | 0 | 0 | 0 | 0 | 0 | 0 | 0 | 0 | 0 | 0 | 0 | 0
15 | 2020 | Summer | Pc, [MW] | 0 | 1 | 3.4356 | 3.1598 | 2.9909 | 3.0886 | 3.1122 | 3.0702 | 3.6117 | 4.1477 | 4.6976 | 4.7841 | 4.7824 | 4.7065 | 4.8107 | 4.596 | 4.956 | 4.9474 | 4.7156 | 4.4982 | 4.4478 | 4.6567 | 4.8839 | 5.0436 | 4.6847 | 4.0698
15 | 2020 | Summer | Flex Up, [MW] | 0 | 1 | 3.8406e-13 | 4.7513e-13 | 6.2914e-13 | 5.4437e-13 | 5.1604e-13 | 5.2541e-13 | 4.3621e-13 | 9.569e-14 | -2.1774e-13 | -3.3421e-13 | -3.7913e-13 | -3.4156e-13 | -3.4218e-13 | -2.569e-13 | -3.2194e-13 | -1.7369e-13 | -1.3166e-13 | -4.7218e-14 | -3.2674e-14 | -1.8742e-13 | -3.1574e-13 | -4.4236e-13 | -2.7242e-13 | 1.9081e-13
15 | 2020 | Summer | Flex Down, [MW] | 0 | 1 | -3.8406e-13 | -4.7513e-13 | -6.2914e-13 | -5.4437e-13 | -5.1604e-13 | -5.2541e-13 | -4.3621e-13 | -9.569e-14 | 2.1774e-13 | 3.3421e-13 | 3.7913e-13 | 3.4156e-13 | 3.4218e-13 | 2.569e-13 | 3.2194e-13 | 1.7369e-13 | 1.3166e-13 | 4.7218e-14 | 3.2674e-14 | 1.8742e-13 | 3.1574e-13 | 4.4236e-13 | 2.7242e-13 | -1.9081e-13
15 | 2020 | Summer | Pc_net, [MW] | 0 | 1 | 3.4356 | 3.1598 | 2.9909 | 3.0886 | 3.1122 | 3.0702 | 3.6117 | 4.1477 | 4.6976 | 4.7841 | 4.7824 | 4.7065 | 4.8107 | 4.596 | 4.956 | 4.9474 | 4.7156 | 4.4982 | 4.4478 | 4.6567 | 4.8839 | 5.0436 | 4.6847 | 4.0698
15 | 2020 | Summer | Qc, [MVAr] | 0 | 1 | 1.1731 | 1.1775 | 1.1729 | 1.1005 | 1.1175 | 0.92484 | 0.98347 | 1.1248 | 1.2702 | 1.2585 | 1.2762 | 1.1983 | 1.2791 | 1.1009 | 0.95657 | 1.0323 | 0.98216 | 1.0472 | 1.0648 | 1.0734 | 1.1602 | 1.276 | 1.3181 | 1.1553
16 | 2020 | Summer | Pc, [MW] | 0 | 1 | 0.42592 | 0.40098 | 0.40098 | 0.40098 | 0.40098 | 0.40098 | 0.50629 | 0.64651 | 0.67822 | 0.70834 | 0.69895 | 0.69895 | 0.69895 | 0.69895 | 0.69895 | 0.69895 | 0.69895 | 0.69895 | 0.69895 | 0.69895 | 0.75519 | 0.80272 | 0.67122 | 0.4875
16 | 2020 | Summer | Flex Up, [MW] | 0 | 1 | 9.1673e-13 | 1.0929e-12 | 1.2235e-12 | 1.141e-12 | 1.1188e-12 | 1.1308e-12 | 6.4119e-13 | -7.0107e-14 | -4.267e-13 | -6.0407e-13 | -6.34e-13 | -5.9636e-13 | -5.8332e-13 | -5.0972e-13 | -5.5404e-13 | -3.8619e-13 | -3.7764e-13 | -3.008e-13 | -2.8653e-13 | -4.4018e-13 | -6.5387e-13 | -8.5584e-13 | -4.7795e-13 | 4.9251e-13
16 | 2020 | Summer | Flex Down, [MW] | 0 | 1 | -9.1673e-13 | -1.0929e-12 | -1.2235e-12 | -1.141e-12 | -1.1188e-12 | -1.1308e-12 | -6.4119e-13 | 7.0107e-14 | 4.267e-13 | 6.0407e-13 | 6.34e-13 | 5.9636e-13 | 5.8332e-13 | 5.0972e-13 | 5.5404e-13 | 3.8619e-13 | 3.7764e-13 | 3.008e-13 | 2.8653e-13 | 4.4018e-13 | 6.5387e-13 | 8.5584e-13 | 4.7795e-13 | -4.9251e-13
16 | 2020 | Summer | Pc_net, [MW] | 0 | 1 | 0.42592 | 0.40098 | 0.40098 | 0.40098 | 0.40098 | 0.40098 | 0.50629 | 0.64651 | 0.67822 | 0.70834 | 0.69895 | 0.69895 | 0.69895 | 0.69895 | 0.69895 | 0.69895 | 0.69895 | 0.69895 | 0.69895 | 0.69895 | 0.75519 | 0.80272 | 0.67122 | 0.4875
16 | 2020 | Summer | Qc, [MVAr] | 0 | 1 | 0.12778 | 0.12029 | 0.12029 | 0.12029 | 0.12029 | 0.12029 | 0.15189 | 0.19395 | 0.20347 | 0.2125 | 0.20969 | 0.20969 | 0.20969 | 0.20969 | 0.20969 | 0.20969 | 0.20969 | 0.20969 | 0.20969 | 0.20969 | 0.22656 | 0.24082 | 0.20136 | 0.14625
17 | 2020 | Summer | Pc, [MW] | 0 | 1 | 3.0749 | 2.8459 | 2.6989 | 2.6383 | 2.6441 | 2.7367 | 2.9424 | 3.368 | 3.8768 | 4.1697 | 4.3777 | 4.5468 | 4.5598 | 4.3865 | 4.0987 | 3.7885 | 3.6787 | 3.6738 | 3.6372 | 3.6594 | 3.8988 | 4.1785 | 4.0473 | 3.5336
17 | 2020 | Summer | Flex Up, [MW] | 0 | 1 | 3.9006e-13 | 4.5457e-13 | 6.0171e-13 | 5.2646e-13 | 5.0638e-13 | 5.1165e-13 | 4.8002e-13 | 1.1863e-13 | -2.123e-13 | -3.5017e-13 | -4.0888e-13 | -3.7992e-13 | -3.6718e-13 | -2.8398e-13 | -3.1086e-13 | -1.2243e-13 | -1.0663e-13 | -2.9091e-14 | -1.1883e-14 | -1.6747e-13 | -3.007e-13 | -4.4966e-13 | -2.8867e-13 | 2.0037e-13
17 | 2020 | Summer | Flex Down, [MW] | 0 | 1 | -3.9006e-13 | -4.5457e-13 | -6.0171e-13 | -5.2646e-13 | -5.0638e-13 | -5.1165e-13 | -4.8002e-13 | -1.1863e-13 | 2.123e-13 | 3.5017e-13 | 4.0888e-13 | 3.7992e-13 | 3.6718e-13 | 2.8398e-13 | 3.1086e-13 | 1.2243e-13 | 1.0663e-13 | 2.9091e-14 | 1.1883e-14 | 1.6747e-13 | 3.007e-13 | 4.4966e-13 | 2.8867e-13 | -2.0037e-13
17 | 2020 | Summer | Pc_net, [MW] | 0 | 1 | 3.0749 | 2.8459 | 2.6989 | 2.6383 | 2.6441 | 2.7367 | 2.9424 | 3.368 | 3.8768 | 4.1697 | 4.3777 | 4.5468 | 4.5598 | 4.3865 | 4.0987 | 3.7885 | 3.6787 | 3.6738 | 3.6372 | 3.6594 | 3.8988 | 4.1785 | 4.0473 | 3.5336
17 | 2020 | Summer | Qc, [MVAr] | 0 | 1 | 0.68291 | 0.68291 | 0.68291 | 0.67679 | 0.63215 | 0.54755 | 0.42451 | 0.50539 | 0.62864 | 0.65061 | 0.65616 | 0.68438 | 0.67368 | 0.60497 | 0.47547 | 0.45681 | 0.45681 | 0.45681 | 0.45681 | 0.45681 | 0.51738 | 0.63215 | 0.63215 | 0.63215
18 | 2020 | Summer | Pc, [MW] | 0 | 1 | 0 | 0 | 0 | 0 | 0 | 0 | 0 | 0 | 0 | 0 | 0 | 0 | 0 | 0 | 0 | 0 | 0 | 0 | 0 | 0 | 0 | 0 | 0 | 0
18 | 2020 | Summer | Flex Up, [MW] | 0 | 1 | 1.166e-14 | -1.1878e-14 | -3.7808e-14 | -3.6527e-14 | -2.8236e-14 | -2.0547e-14 | 9.3436e-15 | 1.0592e-14 | 1.6275e-14 | 1.648e-14 | 1.694e-14 | 1.0893e-14 | 1.3747e-14 | 1.2991e-14 | 6.4055e-15 | -2.3661e-15 | -2.2217e-14 | -1.5286e-14 | -3.9858e-15 | 8.9139e-15 | 2.139e-14 | 4.4543e-15 | 1.2642e-14 | 6.1217e-15
18 | 2020 | Summer | Flex Down, [MW] | 0 | 1 | -1.166e-14 | 1.1878e-14 | 3.7808e-14 | 3.6527e-14 | 2.8236e-14 | 2.0547e-14 | -9.3436e-15 | -1.0592e-14 | -1.6275e-14 | -1.648e-14 | -1.694e-14 | -1.0893e-14 | -1.3747e-14 | -1.2991e-14 | -6.4055e-15 | 2.3661e-15 | 2.2217e-14 | 1.5286e-14 | 3.9858e-15 | -8.9139e-15 | -2.139e-14 | -4.4543e-15 | -1.2642e-14 | -6.1217e-15
18 | 2020 | Summer | Pc_net, [MW] | 0 | 1 | 2.332e-14 | -2.3755e-14 | -7.5617e-14 | -7.3053e-14 | -5.6472e-14 | -4.1094e-14 | 1.8687e-14 | 2.1185e-14 | 3.2551e-14 | 3.296e-14 | 3.388e-14 | 2.1787e-14 | 2.7494e-14 | 2.5982e-14 | 1.2811e-14 | -4.7322e-15 | -4.4434e-14 | -3.0571e-14 | -7.9715e-15 | 1.7828e-14 | 4.2779e-14 | 8.9086e-15 | 2.5284e-14 | 1.2243e-14
18 | 2020 | Summer | Qc, [MVAr] | 0 | 1 | 0 | 0 | 0 | 0 | 0 | 0 | 0 | 0 | 0 | 0 | 0 | 0 | 0 | 0 | 0 | 0 | 0 | 0 | 0 | 0 | 0 | 0 | 0 | 0
19 | 2020 | Summer | Pc, [MW] | 0 | 1 | 4.754 | 4.2994 | 3.7288 | 3.684 | 3.9217 | 4.1235 | 4.1406 | 3.9487 | 3.8596 | 3.7836 | 3.7687 | 3.6777 | 3.848 | 3.8047 | 3.7297 | 3.4069 | 2.8545 | 3.0617 | 3.3872 | 3.6203 | 3.8948 | 3.2233 | 3.4224 | 3.5547
19 | 2020 | Summer | Flex Up, [MW] | 0 | 1 | -9.2539e-14 | 1.1387e-14 | 9.9061e-14 | 9.9794e-14 | 6.8035e-14 | 3.9366e-14 | -8.5924e-14 | -5.6677e-14 | -4.9223e-14 | -4.4935e-14 | -5.2932e-14 | -3.3702e-14 | -5.4685e-14 | -3.9065e-14 | -1.1121e-14 | 3.3559e-14 | 1.3359e-13 | 9.489e-14 | 3.6551e-14 | -6.487e-15 | -6.1669e-14 | 4.6714e-15 | -1.9728e-14 | -1.2215e-14
19 | 2020 | Summer | Flex Down, [MW] | 0 | 1 | 9.2539e-14 | -1.1387e-14 | -9.9061e-14 | -9.9794e-14 | -6.8035e-14 | -3.9366e-14 | 8.5924e-14 | 5.6677e-14 | 4.9223e-14 | 4.4935e-14 | 5.2932e-14 | 3.3702e-14 | 5.4685e-14 | 3.9065e-14 | 1.1121e-14 | -3.3559e-14 | -1.3359e-13 | -9.489e-14 | -3.6551e-14 | 6.487e-15 | 6.1669e-14 | -4.6714e-15 | 1.9728e-14 | 1.2215e-14
19 | 2020 | Summer | Pc_net, [MW] | 0 | 1 | 4.754 | 4.2994 | 3.7288 | 3.684 | 3.9217 | 4.1235 | 4.1406 | 3.9487 | 3.8596 | 3.7836 | 3.7687 | 3.6777 | 3.848 | 3.8047 | 3.7297 | 3.4069 | 2.8545 | 3.0617 | 3.3872 | 3.6203 | 3.8948 | 3.2233 | 3.4224 | 3.5547
19 | 2020 | Summer | Qc, [MVAr] | 0 | 1 | 1.4262 | 1.2898 | 1.1186 | 1.1052 | 1.1765 | 1.237 | 1.2422 | 1.1846 | 1.1579 | 1.1351 | 1.1306 | 1.1033 | 1.1544 | 1.1414 | 1.1189 | 1.0221 | 0.85634 | 0.9185 | 1.0162 | 1.0861 | 1.1685 | 0.96698 | 1.0267 | 1.0664
20 | 2020 | Summer | Pc, [MW] | 0 | 1 | 0 | 0 | 0 | 0 | 0 | 0 | 0 | 0 | 0 | 0 | 0 | 0 | 0 | 0 | 0 | 0 | 0 | 0 | 0 | 0 | 0 | 0 | 0 | 0
20 | 2020 | Summer | Flex Up, [MW] | 0 | 1 | 7.522e-16 | 1.6867e-13 | 2.2859e-13 | 2.2426e-13 | 2.1233e-13 | 1.702e-13 | -1.1705e-13 | -5.818e-14 | -4.9216e-14 | -5.7731e-14 | -7.6526e-14 | -5.4331e-14 | -4.1655e-14 | -5.8167e-14 | -2.7963e-14 | -1.6303e-14 | -1.1895e-15 | -3.5457e-15 | -2.496e-14 | -6.4606e-14 | -9.3305e-14 | -7.8206e-14 | -9.141e-14 | -9.0465e-14
20 | 2020 | Summer | Flex Down, [MW] | 0 | 1 | -7.522e-16 | -1.6867e-13 | -2.2859e-13 | -2.2426e-13 | -2.1233e-13 | -1.702e-13 | 1.1705e-13 | 5.818e-14 | 4.9216e-14 | 5.7731e-14 | 7.6526e-14 | 5.4331e-14 | 4.1655e-14 | 5.8167e-14 | 2.7963e-14 | 1.6303e-14 | 1.1895e-15 | 3.5457e-15 | 2.496e-14 | 6.4606e-14 | 9.3305e-14 | 7.8206e-14 | 9.141e-14 | 9.0465e-14
20 | 2020 | Summer | Pc_net, [MW] | 0 | 1 | 1.5044e-15 | 3.3734e-13 | 4.5719e-13 | 4.4852e-13 | 4.2466e-13 | 3.404e-13 | -2.341e-13 | -1.1636e-13 | -9.8432e-14 | -1.1546e-13 | -1.5305e-13 | -1.0866e-13 | -8.3309e-14 | -1.1633e-13 | -5.5925e-14 | -3.2606e-14 | -2.379e-15 | -7.0914e-15 | -4.9919e-14 | -1.2921e-13 | -1.8661e-13 | -1.5641e-13 | -1.8282e-13 | -1.8093e-13
20 | 2020 | Summer | Qc, [MVAr] | 0 | 1 | 0 | 0 | 0 | 0 | 0 | 0 | 0 | 0 | 0 | 0 | 0 | 0 | 0 | 0 | 0 | 0 | 0 | 0 | 0 | 0 | 0 | 0 | 0 | 0
21 | 2020 | Summer | Pc, [MW] | 0 | 1 | 0.6263 | 0.58847 | 0.58379 | 0.55408 | 0.56518 | 0.58446 | 0.58683 | 0.64294 | 0.73768 | 0.77696 | 0.83898 | 0.88341 | 0.88571 | 0.86668 | 0.78343 | 0.85658 | 0.82255 | 0.79004 | 0.75934 | 0.75639 | 0.83447 | 0.91289 | 0.88969 | 0.73657
21 | 2020 | Summer | Flex Up, [MW] | 0 | 1 | -1.6622e-13 | -1.147e-13 | -1.8413e-13 | -1.1953e-13 | -1.1892e-13 | -1.5159e-13 | -2.3555e-13 | -3.7491e-14 | 8.5213e-14 | 1.2346e-13 | 1.2006e-13 | 1.366e-13 | 1.6064e-13 | 9.6701e-14 | 1.5196e-13 | 8.0465e-14 | 4.785e-14 | 2.3377e-14 | 1.0335e-14 | 2.9048e-14 | 6.649e-14 | 1.1649e-13 | 3.4564e-14 | -1.5512e-13
21 | 2020 | Summer | Flex Down, [MW] | 0 | 1 | 1.6622e-13 | 1.147e-13 | 1.8413e-13 | 1.1953e-13 | 1.1892e-13 | 1.5159e-13 | 2.3555e-13 | 3.7491e-14 | -8.5213e-14 | -1.2346e-13 | -1.2006e-13 | -1.366e-13 | -1.6064e-13 | -9.6701e-14 | -1.5196e-13 | -8.0465e-14 | -4.785e-14 | -2.3377e-14 | -1.0335e-14 | -2.9048e-14 | -6.649e-14 | -1.1649e-13 | -3.4564e-14 | 1.5512e-13
21 | 2020 | Summer | Pc_net, [MW] | 0 | 1 | 0.6263 | 0.58847 | 0.58379 | 0.55408 | 0.56518 | 0.58446 | 0.58683 | 0.64294 | 0.73768 | 0.77696 | 0.83898 | 0.88341 | 0.88571 | 0.86668 | 0.78343 | 0.85658 | 0.82255 | 0.79004 | 0.75934 | 0.75639 | 0.83447 | 0.91289 | 0.88969 | 0.73657
21 | 2020 | Summer | Qc, [MVAr] | 0 | 1 | 0.6263 | 0.58847 | 0.58379 | 0.55408 | 0.56518 | 0.58446 | 0.58683 | 0.64294 | 0.73768 | 0.77696 | 0.83898 | 0.88341 | 0.88571 | 0.86668 | 0.78343 | 0.85658 | 0.82255 | 0.79004 | 0.75934 | 0.75639 | 0.83447 | 0.91289 | 0.88969 | 0.73657
22 | 2020 | Summer | Pc, [MW] | 0 | 1 | 0 | 0 | 0 | 0 | 0 | 0 | 0 | 0 | 0 | 0 | 0 | 0 | 0 | 0 | 0 | 0 | 0 | 0 | 0 | 0 | 0 | 0 | 0 | 0
22 | 2020 | Summer | Flex Up, [MW] | 0 | 1 | -2.3575e-13 | -2.2741e-13 | -3.3037e-13 | -2.5829e-13 | -2.5067e-13 | -2.775e-13 | -3.1949e-13 | -5.9256e-14 | 1.3043e-13 | 1.9313e-13 | 2.0496e-13 | 2.2194e-13 | 2.515e-13 | 1.6975e-13 | 2.2244e-13 | 1.2462e-13 | 6.711e-14 | 2.9606e-14 | 1.8481e-14 | 6.5988e-14 | 1.3925e-13 | 2.0781e-13 | 9.2804e-14 | -1.811e-13
22 | 2020 | Summer | Flex Down, [MW] | 0 | 1 | 2.3575e-13 | 2.2741e-13 | 3.3037e-13 | 2.5829e-13 | 2.5067e-13 | 2.775e-13 | 3.1949e-13 | 5.9256e-14 | -1.3043e-13 | -1.9313e-13 | -2.0496e-13 | -2.2194e-13 | -2.515e-13 | -1.6975e-13 | -2.2244e-13 | -1.2462e-13 | -6.711e-14 | -2.9606e-14 | -1.8481e-14 | -6.5988e-14 | -1.3925e-13 | -2.0781e-13 | -9.2804e-14 | 1.811e-13
22 | 2020 | Summer | Pc_net, [MW] | 0 | 1 | -4.7149e-13 | -4.5482e-13 | -6.6074e-13 | -5.1658e-13 | -5.0134e-13 | -5.5499e-13 | -6.3898e-13 | -1.1851e-13 | 2.6087e-13 | 3.8627e-13 | 4.0992e-13 | 4.4388e-13 | 5.03e-13 | 3.3949e-13 | 4.4489e-13 | 2.4924e-13 | 1.3422e-13 | 5.9212e-14 | 3.6962e-14 | 1.3198e-13 | 2.785e-13 | 4.1562e-13 | 1.8561e-13 | -3.622e-13
22 | 2020 | Summer | Qc, [MVAr] | 0 | 1 | 0 | 0 | 0 | 0 | 0 | 0 | 0 | 0 | 0 | 0 | 0 | 0 | 0 | 0 | 0 | 0 | 0 | 0 | 0 | 0 | 0 | 0 | 0 | 0
23 | 2020 | Summer | Pc, [MW] | 0 | 1 | 0.50104 | 0.47078 | 0.46703 | 0.44327 | 0.45214 | 0.46757 | 0.46947 | 0.51436 | 0.59014 | 0.62157 | 0.67118 | 0.70673 | 0.70857 | 0.69335 | 0.62675 | 0.68527 | 0.65804 | 0.63203 | 0.60747 | 0.60511 | 0.66758 | 0.73031 | 0.71175 | 0.58925
23 | 2020 | Summer | Flex Up, [MW] | 0 | 1 | -1.5694e-13 | -1.0083e-13 | -1.7395e-13 | -9.7677e-14 | -9.9363e-14 | -1.3985e-13 | -2.3935e-13 | -4.0322e-14 | 8.9822e-14 | 1.3196e-13 | 1.2679e-13 | 1.3823e-13 | 1.6376e-13 | 9.4481e-14 | 1.5938e-13 | 6.4113e-14 | 2.6027e-14 | 8.1515e-16 | -4.8469e-15 | 2.8311e-14 | 6.8473e-14 | 1.1703e-13 | 2.2132e-14 | -1.7819e-13
23 | 2020 | Summer | Flex Down, [MW] | 0 | 1 | 1.5694e-13 | 1.0083e-13 | 1.7395e-13 | 9.7677e-14 | 9.9363e-14 | 1.3985e-13 | 2.3935e-13 | 4.0322e-14 | -8.9822e-14 | -1.3196e-13 | -1.2679e-13 | -1.3823e-13 | -1.6376e-13 | -9.4481e-14 | -1.5938e-13 | -6.4113e-14 | -2.6027e-14 | -8.1515e-16 | 4.8469e-15 | -2.8311e-14 | -6.8473e-14 | -1.1703e-13 | -2.2132e-14 | 1.7819e-13
23 | 2020 | Summer | Pc_net, [MW] | 0 | 1 | 0.50104 | 0.47078 | 0.46703 | 0.44327 | 0.45214 | 0.46757 | 0.46947 | 0.51436 | 0.59014 | 0.62157 | 0.67118 | 0.70673 | 0.70857 | 0.69335 | 0.62675 | 0.68527 | 0.65804 | 0.63203 | 0.60747 | 0.60511 | 0.66758 | 0.73031 | 0.71175 | 0.58925
23 | 2020 | Summer | Qc, [MVAr] | 0 | 1 | -0.18079 | -0.17383 | -0.17295 | -0.18962 | -0.1832 | -0.16342 | -0.1672 | -0.17025 | -0.17327 | -0.15012 | -0.14314 | -0.12304 | -0.12654 | -0.16201 | -0.155 | -0.16666 | -0.16493 | -0.17171 | -0.18472 | -0.20894 | -0.17974 | -0.13076 | -0.14192 | -0.20434
24 | 2020 | Summer | Pc, [MW] | 0 | 1 | 0.50104 | 0.47078 | 0.46703 | 0.44327 | 0.45214 | 0.46757 | 0.46947 | 0.51436 | 0.59014 | 0.62157 | 0.67118 | 0.70673 | 0.70857 | 0.69335 | 0.62675 | 0.68527 | 0.65804 | 0.63203 | 0.60747 | 0.60511 | 0.66758 | 0.73031 | 0.71175 | 0.58925
24 | 2020 | Summer | Flex Up, [MW] | 0 | 1 | 3.9973e-14 | 2.0128e-13 | 1.4282e-13 | 2.4071e-13 | 2.3292e-13 | 1.9958e-13 | 7.5275e-14 | 1.321e-13 | 6.9921e-14 | 7.2419e-14 | -2.7718e-14 | -6.8734e-14 | -4.9661e-14 | -1.1862e-13 | 8.2274e-14 | -1.4093e-13 | -1.2481e-13 | -1.0696e-13 | -7.8878e-14 | -7.4374e-14 | -1.1438e-13 | -1.357e-13 | -2.0613e-13 | -2.4238e-13
24 | 2020 | Summer | Flex Down, [MW] | 0 | 1 | -3.9973e-14 | -2.0128e-13 | -1.4282e-13 | -2.4071e-13 | -2.3292e-13 | -1.9958e-13 | -7.5275e-14 | -1.321e-13 | -6.9921e-14 | -7.2419e-14 | 2.7718e-14 | 6.8734e-14 | 4.9661e-14 | 1.1862e-13 | -8.2274e-14 | 1.4093e-13 | 1.2481e-13 | 1.0696e-13 | 7.8878e-14 | 7.4374e-14 | 1.1438e-13 | 1.357e-13 | 2.0613e-13 | 2.4238e-13
24 | 2020 | Summer | Pc_net, [MW] | 0 | 1 | 0.50104 | 0.47078 | 0.46703 | 0.44327 | 0.45214 | 0.46757 | 0.46947 | 0.51436 | 0.59014 | 0.62157 | 0.67118 | 0.70673 | 0.70857 | 0.69335 | 0.62675 | 0.68527 | 0.65804 | 0.63203 | 0.60747 | 0.60511 | 0.66758 | 0.73031 | 0.71175 | 0.58925
24 | 2020 | Summer | Qc, [MVAr] | 0 | 1 | -0.18079 | -0.17383 | -0.17295 | -0.18962 | -0.1832 | -0.16342 | -0.1672 | -0.17025 | -0.17327 | -0.15012 | -0.14314 | -0.12304 | -0.12654 | -0.16201 | -0.155 | -0.16666 | -0.16493 | -0.17171 | -0.18472 | -0.20894 | -0.17974 | -0.13076 | -0.14192 | -0.20434
26 | 2020 | Summer | Pc, [MW] | 0 | 1 | 0 | 0 | 0 | 0 | 0 | 0 | 0 | 0 | 0 | 0 | 0 | 0 | 0 | 0 | 0 | 0 | 0 | 0 | 0 | 0 | 0 | 0 | 0 | 0
26 | 2020 | Summer | Flex Up, [MW] | 0 | 1 | 2.1516e-13 | 3.2451e-13 | 4.2152e-13 | 3.6886e-13 | 3.5639e-13 | 3.461e-13 | 1.6352e-13 | 1.4893e-14 | -1.2987e-13 | -1.9503e-13 | -2.29e-13 | -2.0191e-13 | -1.8986e-13 | -1.5997e-13 | -1.6618e-13 | -8.3346e-14 | -7.0364e-14 | -3.2228e-14 | -3.2103e-14 | -1.2333e-13 | -1.9706e-13 | -2.5833e-13 | -1.8815e-13 | 4.5768e-14
26 | 2020 | Summer | Flex Down, [MW] | 0 | 1 | -2.1516e-13 | -3.2451e-13 | -4.2152e-13 | -3.6886e-13 | -3.5639e-13 | -3.461e-13 | -1.6352e-13 | -1.4893e-14 | 1.2987e-13 | 1.9503e-13 | 2.29e-13 | 2.0191e-13 | 1.8986e-13 | 1.5997e-13 | 1.6618e-13 | 8.3346e-14 | 7.0364e-14 | 3.2228e-14 | 3.2103e-14 | 1.2333e-13 | 1.9706e-13 | 2.5833e-13 | 1.8815e-13 | -4.5768e-14
26 | 2020 | Summer | Pc_net, [MW] | 0 | 1 | 4.3032e-13 | 6.4903e-13 | 8.4305e-13 | 7.3772e-13 | 7.1277e-13 | 6.922e-13 | 3.2705e-13 | 2.9785e-14 | -2.5974e-13 | -3.9007e-13 | -4.58e-13 | -4.0382e-13 | -3.7972e-13 | -3.1995e-13 | -3.3235e-13 | -1.6669e-13 | -1.4073e-13 | -6.4455e-14 | -6.4206e-14 | -2.4666e-13 | -3.9411e-13 | -5.1666e-13 | -3.7631e-13 | 9.1536e-14
26 | 2020 | Summer | Qc, [MVAr] | 0 | 1 | 0 | 0 | 0 | 0 | 0 | 0 | 0 | 0 | 0 | 0 | 0 | 0 | 0 | 0 | 0 | 0 | 0 | 0 | 0 | 0 | 0 | 0 | 0 | 0
10 | 2020 | Summer | Pc, [MW] | 0 | 2 | 0 | 0 | 0 | 0 | 0 | 0 | 0 | 0 | 0 | 0 | 0 | 0 | 0 | 0 | 0 | 0 | 0 | 0 | 0 | 0 | 0 | 0 | 0 | 0
10 | 2020 | Summer | Flex Up, [MW] | 0 | 2 | -6.6869e-14 | 1.6067e-13 | 3.6254e-13 | 3.2077e-13 | 4.2914e-13 | 2.8231e-13 | 2.088e-13 | 1.109e-13 | -7.2002e-14 | 7.8679e-14 | 6.5559e-14 | -3.2536e-13 | -5.0919e-13 | -6.4873e-13 | -5.1827e-13 | -2.812e-13 | -2.3462e-13 | -1.2975e-13 | -1.1467e-13 | -2.2623e-14 | 2.3203e-13 | 5.9754e-13 | 4.1804e-13 | -3.4369e-13
10 | 2020 | Summer | Flex Down, [MW] | 0 | 2 | 6.6869e-14 | -1.6067e-13 | -3.6254e-13 | -3.2077e-13 | -4.2914e-13 | -2.8231e-13 | -2.088e-13 | -1.109e-13 | 7.2002e-14 | -7.8679e-14 | -6.5559e-14 | 3.2536e-13 | 5.0919e-13 | 6.4873e-13 | 5.1827e-13 | 2.812e-13 | 2.3462e-13 | 1.2975e-13 | 1.1467e-13 | 2.2623e-14 | -2.3203e-13 | -5.9754e-13 | -4.1804e-13 | 3.4369e-13
10 | 2020 | Summer | Pc_net, [MW] | 0 | 2 | -1.3374e-13 | 3.2134e-13 | 7.2509e-13 | 6.4153e-13 | 8.5828e-13 | 5.6463e-13 | 4.176e-13 | 2.2181e-13 | -1.44e-13 | 1.5736e-13 | 1.3112e-13 | -6.5073e-13 | -1.0184e-12 | -1.2975e-12 | -1.0365e-12 | -5.6241e-13 | -4.6925e-13 | -2.5951e-13 | -2.2933e-13 | -4.5246e-14 | 4.6405e-13 | 1.1951e-12 | 8.3608e-13 | -6.8739e-13
10 | 2020 | Summer | Qc, [MVAr] | 0 | 2 | 0 | 0 | 0 | 0 | 0 | 0 | 0 | 0 | 0 | 0 | 0 | 0 | 0 | 0 | 0 | 0 | 0 | 0 | 0 | 0 | 0 | 0 | 0 | 0
11 | 2020 | Summer | Pc, [MW] | 0 | 2 | 0 | 0 | 0 | 0 | 0 | 0 | 0 | 0 | 0 | 0 | 0 | 0 | 0 | 0 | 0 | 0 | 0 | 0 | 0 | 0 | 0 | 0 | 0 | 0
11 | 2020 | Summer | Flex Up, [MW] | 0 | 2 | 1.1338e-14 | 2.4156e-13 | 3.9981e-13 | 3.9101e-13 | 4.7905e-13 | 4.3367e-13 | 3.3865e-13 | 2.3724e-13 | -6.9027e-14 | -3.7421e-14 | -9.3953e-14 | -4.3317e-13 | -5.7059e-13 | -5.6556e-13 | -4.2779e-13 | -1.6808e-13 | -1.4089e-13 | -6.7685e-14 | -1.2649e-13 | -1.0932e-13 | 5.2989e-14 | 3.5622e-13 | 1.2711e-13 | -2.5868e-13
11 | 2020 | Summer | Flex Down, [MW] | 0 | 2 | -1.1338e-14 | -2.4156e-13 | -3.9981e-13 | -3.9101e-13 | -4.7905e-13 | -4.3367e-13 | -3.3865e-13 | -2.3724e-13 | 6.9027e-14 | 3.7421e-14 | 9.3953e-14 | 4.3317e-13 | 5.7059e-13 | 5.6556e-13 | 4.2779e-13 | 1.6808e-13 | 1.4089e-13 | 6.7685e-14 | 1.2649e-13 | 1.0932e-13 | -5.2989e-14 | -3.5622e-13 | -1.2711e-13 | 2.5868e-13
11 | 2020 | Summer | Pc_net, [MW] | 0 | 2 | 2.2677e-14 | 4.8312e-13 | 7.9963e-13 | 7.8202e-13 | 9.581e-13 | 8.6734e-13 | 6.773e-13 | 4.7447e-13 | -1.3805e-13 | -7.4843e-14 | -1.8791e-13 | -8.6634e-13 | -1.1412e-12 | -1.1311e-12 | -8.5557e-13 | -3.3617e-13 | -2.8177e-13 | -1.3537e-13 | -2.5299e-13 | -2.1865e-13 | 1.0598e-13 | 7.1245e-13 | 2.5422e-13 | -5.1736e-13
11 | 2020 | Summer | Qc, [MVAr] | 0 | 2 | 0 | 0 | 0 | 0 | 0 | 0 | 0 | 0 | 0 | 0 | 0 | 0 | 0 | 0 | 0 | 0 | 0 | 0 | 0 | 0 | 0 | 0 | 0 | 0
12 | 2020 | Summer | Pc, [MW] | 0 | 2 | 0.42081 | 0.42772 | 0.49241 | 0.45486 | 0.49508 | 0.44688 | 0.40287 | 0.37047 | 0.50154 | 0.60989 | 0.66875 | 0.63547 | 0.5934 | 0.46295 | 0.4327 | 0.40056 | 0.41442 | 0.42277 | 0.48317 | 0.57572 | 0.69757 | 0.85543 | 0.74858 | 0.48068
12 | 2020 | Summer | Flex Up, [MW] | 0 | 2 | -6.5745e-14 | 1.6747e-13 | 3.6578e-13 | 3.2204e-13 | 4.2853e-13 | 2.8055e-13 | 2.13e-13 | 1.1866e-13 | -6.9547e-14 | 8.472e-14 | 7.2203e-14 | -3.2526e-13 | -5.1439e-13 | -6.7185e-13 | -5.3832e-13 | -2.9533e-13 | -2.4619e-13 | -1.3423e-13 | -1.1796e-13 | -2.2749e-14 | 2.4116e-13 | 6.2383e-13 | 4.3625e-13 | -3.5261e-13
12 | 2020 | Summer | Flex Down, [MW] | 0 | 2 | 6.5745e-14 | -1.6747e-13 | -3.6578e-13 | -3.2204e-13 | -4.2853e-13 | -2.8055e-13 | -2.13e-13 | -1.1866e-13 | 6.9547e-14 | -8.472e-14 | -7.2203e-14 | 3.2526e-13 | 5.1439e-13 | 6.7185e-13 | 5.3832e-13 | 2.9533e-13 | 2.4619e-13 | 1.3423e-13 | 1.1796e-13 | 2.2749e-14 | -2.4116e-13 | -6.2383e-13 | -4.3625e-13 | 3.5261e-13
12 | 2020 | Summer | Pc_net, [MW] | 0 | 2 | 0.42081 | 0.42772 | 0.49241 | 0.45486 | 0.49508 | 0.44688 | 0.40287 | 0.37047 | 0.50154 | 0.60989 | 0.66875 | 0.63547 | 0.5934 | 0.46295 | 0.4327 | 0.40056 | 0.41442 | 0.42277 | 0.48317 | 0.57572 | 0.69757 | 0.85543 | 0.74858 | 0.48068
12 | 2020 | Summer | Qc, [MVAr] | 0 | 2 | 0.25249 | 0.25663 | 0.29544 | 0.27291 | 0.29705 | 0.26813 | 0.24172 | 0.22228 | 0.30092 | 0.36593 | 0.40125 | 0.38128 | 0.35604 | 0.27777 | 0.25962 | 0.24034 | 0.24865 | 0.25366 | 0.2899 | 0.34543 | 0.41854 | 0.51326 | 0.44915 | 0.28841
13 | 2020 | Summer | Pc, [MW] | 0 | 2 | 0 | 0 | 0 | 0 | 0 | 0 | 0 | 0 | 0 | 0 | 0 | 0 | 0 | 0 | 0 | 0 | 0 | 0 | 0 | 0 | 0 | 0 | 0 | 0
13 | 2020 | Summer | Flex Up, [MW] | 0 | 2 | 2.0417e-13 | 2.5938e-13 | 1.8802e-13 | 2.2085e-13 | 1.7991e-13 | 1.3091e-13 | 2.4116e-13 | 3.1551e-13 | 1.3671e-13 | -7.8493e-14 | -2.8582e-13 | -3.8983e-13 | -3.5681e-13 | -1.2519e-13 | -5.8568e-14 | 1.2604e-13 | 1.5378e-13 | 1.9645e-13 | 9.6064e-14 | -9.5731e-14 | -2.8065e-13 | -4.5953e-13 | -3.0005e-13 | -1.8295e-14
13 | 2020 | Summer | Flex Down, [MW] | 0 | 2 | -2.0417e-13 | -2.5938e-13 | -1.8802e-13 | -2.2085e-13 | -1.7991e-13 | -1.3091e-13 | -2.4116e-13 | -3.1551e-13 | -1.3671e-13 | 7.8493e-14 | 2.8582e-13 | 3.8983e-13 | 3.5681e-13 | 1.2519e-13 | 5.8568e-14 | -1.2604e-13 | -1.5378e-13 | -1.9645e-13 | -9.6064e-14 | 9.5731e-14 | 2.8065e-13 | 4.5953e-13 | 3.0005e-13 | 1.8295e-14
13 | 2020 | Summer | Pc_net, [MW] | 0 | 2 | 4.0835e-13 | 5.1876e-13 | 3.7603e-13 | 4.4169e-13 | 3.5981e-13 | 2.6182e-13 | 4.8232e-13 | 6.3102e-13 | 2.7342e-13 | -1.5699e-13 | -5.7163e-13 | -7.7966e-13 | -7.1361e-13 | -2.5037e-13 | -1.1714e-13 | 2.5208e-13 | 3.0756e-13 | 3.9291e-13 | 1.9213e-13 | -1.9146e-13 | -5.613e-13 | -9.1907e-13 | -6.0009e-13 | -3.6589e-14
13 | 2020 | Summer | Qc, [MVAr] | 0 | 2 | 0 | 0 | 0 | 0 | 0 | 0 | 0 | 0 | 0 | 0 | 0 | 0 | 0 | 0 | 0 | 0 | 0 | 0 | 0 | 0 | 0 | 0 | 0 | 0
14 | 2020 | Summer | Pc, [MW] | 0 | 2 | 0 | 0 | 0 | 0 | 0 | 0 | 0 | 0 | 0 | 0 | 0 | 0 | 0 | 0 | 0 | 0 | 0 | 0 | 0 | 0 | 0 | 0 | 0 | 0
14 | 2020 | Summer | Flex Up, [MW] | 0 | 2 | 2.3604e-13 | 3.1762e-13 | 2.453e-13 | 2.8565e-13 | 2.4374e-13 | 2.0483e-13 | 3.1446e-13 | 3.7913e-13 | 1.471e-13 | -1.0809e-13 | -3.5086e-13 | -4.7591e-13 | -4.3571e-13 | -1.6311e-13 | -8.1545e-14 | 1.3571e-13 | 1.6609e-13 | 2.1835e-13 | 9.8917e-14 | -1.2364e-13 | -3.4395e-13 | -5.5455e-13 | -3.3181e-13 | -2.374e-14
14 | 2020 | Summer | Flex Down, [MW] | 0 | 2 | -2.3604e-13 | -3.1762e-13 | -2.453e-13 | -2.8565e-13 | -2.4374e-13 | -2.0483e-13 | -3.1446e-13 | -3.7913e-13 | -1.471e-13 | 1.0809e-13 | 3.5086e-13 | 4.7591e-13 | 4.3571e-13 | 1.6311e-13 | 8.1545e-14 | -1.3571e-13 | -1.6609e-13 | -2.1835e-13 | -9.8917e-14 | 1.2364e-13 | 3.4395e-13 | 5.5455e-13 | 3.3181e-13 | 2.374e-14
14 | 2020 | Summer | Pc_net, [MW] | 0 | 2 | 4.7208e-13 | 6.3523e-13 | 4.9061e-13 | 5.7131e-13 | 4.8748e-13 | 4.0965e-13 | 6.2891e-13 | 7.5826e-13 | 2.942e-13 | -2.1618e-13 | -7.0173e-13 | -9.5182e-13 | -8.7142e-13 | -3.2623e-13 | -1.6309e-13 | 2.7141e-13 | 3.3218e-13 | 4.367e-13 | 1.9783e-13 | -2.4728e-13 | -6.8791e-13 | -1.1091e-12 | -6.6362e-13 | -4.748e-14
14 | 2020 | Summer | Qc, [MVAr] | 0 | 2 | 0 | 0 | 0 | 0 | 0 | 0 | 0 | 0 | 0 | 0 | 0 | 0 | 0 | 0 | 0 | 0 | 0 | 0 | 0 | 0 | 0 | 0 | 0 | 0
15 | 2020 | Summer | Pc, [MW] | 0 | 2 | 3.712 | 3.2737 | 3.0458 | 3.0251 | 2.8472 | 2.5472 | 2.9228 | 3.3345 | 3.7099 | 3.9479 | 4.4376 | 4.8233 | 4.7311 | 4.2366 | 4.3811 | 3.9307 | 4 | 3.8271 | 4.0775 | 4.2321 | 4.6378 | 4.8884 | 4.6974 | 4.2713
15 | 2020 | Summer | Flex Up, [MW] | 0 | 2 | 2.2198e-13 | 3.5197e-13 | 3.2547e-13 | 3.6289e-13 | 3.6269e-13 | 4.0045e-13 | 4.0306e-13 | 3.9022e-13 | 1.4532e-13 | -1.0893e-13 | -3.8219e-13 | -5.33e-13 | -4.9259e-13 | -2.0259e-13 | -1.3606e-13 | 1.1328e-13 | 1.3465e-13 | 1.91e-13 | 5.5222e-14 | -1.5247e-13 | -3.8573e-13 | -6.0183e-13 | -4.1479e-13 | -4.8038e-14
15 | 2020 | Summer | Flex Down, [MW] | 0 | 2 | -2.2198e-13 | -3.5197e-13 | -3.2547e-13 | -3.6289e-13 | -3.6269e-13 | -4.0045e-13 | -4.0306e-13 | -3.9022e-13 | -1.4532e-13 | 1.0893e-13 | 3.8219e-13 | 5.33e-13 | 4.9259e-13 | 2.0259e-13 | 1.3606e-13 | -1.1328e-13 | -1.3465e-13 | -1.91e-13 | -5.5222e-14 | 1.5247e-13 | 3.8573e-13 | 6.0183e-13 | 4.1479e-13 | 4.8038e-14
15 | 2020 | Summer | Pc_net, [MW] | 0 | 2 | 3.712 | 3.2737 | 3.0458 | 3.0251 | 2.8472 | 2.5472 | 2.9228 | 3.3345 | 3.7099 | 3.9479 | 4.4376 | 4.8233 | 4.7311 | 4.2366 | 4.3811 | 3.9307 | 4 | 3.8271 | 4.0775 | 4.2321 | 4.6378 | 4.8884 | 4.6974 | 4.2713
15 | 2020 | Summer | Qc, [MVAr] | 0 | 2 | 1.1401 | 1.1281 | 1.0102 | 0.9978 | 0.9673 | 0.76142 | 0.76378 | 0.71741 | 0.84695 | 0.93866 | 1.0234 | 1.1562 | 1.1212 | 1.0453 | 1.1055 | 1.1105 | 1.1196 | 1.0684 | 1.1035 | 1.1028 | 1.1501 | 1.2056 | 1.2229 | 1.1296
16 | 2020 | Summer | Pc, [MW] | 0 | 2 | 0.48953 | 0.48953 | 0.48953 | 0.48953 | 0.48953 | 0.48953 | 0.48953 | 0.50029 | 0.71865 | 0.71865 | 0.71865 | 0.71865 | 0.71865 | 0.71865 | 0.56852 | 0.48495 | 0.48495 | 0.48495 | 0.57182 | 0.73183 | 0.73183 | 0.73183 | 0.73179 | 0.46306
16 | 2020 | Summer | Flex Up, [MW] | 0 | 2 | 5.0589e-13 | 5.855e-13 | 5.1254e-13 | 5.5242e-13 | 5.1057e-13 | 4.7151e-13 | 5.8092e-13 | 6.0614e-13 | -1.8133e-13 | -4.3513e-13 | -6.7743e-13 | -8.0217e-13 | -7.6243e-13 | -4.9074e-13 | -7.0827e-14 | 4.2548e-13 | 4.5592e-13 | 5.0671e-13 | 9.9094e-14 | -4.7404e-13 | -6.9312e-13 | -9.0324e-13 | -6.8175e-13 | 3.5949e-13
16 | 2020 | Summer | Flex Down, [MW] | 0 | 2 | -5.0589e-13 | -5.855e-13 | -5.1254e-13 | -5.5242e-13 | -5.1057e-13 | -4.7151e-13 | -5.8092e-13 | -6.0614e-13 | 1.8133e-13 | 4.3513e-13 | 6.7743e-13 | 8.0217e-13 | 7.6243e-13 | 4.9074e-13 | 7.0827e-14 | -4.2548e-13 | -4.5592e-13 | -5.0671e-13 | -9.9094e-14 | 4.7404e-13 | 6.9312e-13 | 9.0324e-13 | 6.8175e-13 | -3.5949e-13
16 | 2020 | Summer | Pc_net, [MW] | 0 | 2 | 0.48953 | 0.48953 | 0.48953 | 0.48953 | 0.48953 | 0.48953 | 0.48953 | 0.50029 | 0.71865 | 0.71865 | 0.71865 | 0.71865 | 0.71865 | 0.71865 | 0.56852 | 0.48495 | 0.48495 | 0.48495 | 0.57182 | 0.73183 | 0.73183 | 0.73183 | 0.73179 | 0.46306
16 | 2020 | Summer | Qc, [MVAr] | 0 | 2 | 0.14686 | 0.14686 | 0.14686 | 0.14686 | 0.14686 | 0.14686 | 0.14686 | 0.15009 | 0.2156 | 0.2156 | 0.2156 | 0.2156 | 0.2156 | 0.2156 | 0.17055 | 0.14548 | 0.14548 | 0.14548 | 0.17155 | 0.21955 | 0.21955 | 0.21955 | 0.21954 | 0.13892
17 | 2020 | Summer | Pc, [MW] | 0 | 2 | 3.1419 | 2.7999 | 2.584 | 2.5102 | 2.5102 | 2.3591 | 2.5292 | 2.7344 | 3.2129 | 3.6127 | 3.9439 | 4.3097 | 4.314 | 3.9002 | 3.5656 | 3.3802 | 3.2499 | 3.3058 | 3.2696 | 3.383 | 3.6386 | 4.0659 | 3.9865 | 3.4425
17 | 2020 | Summer | Flex Up, [MW] | 0 | 2 | 2.378e-13 | 3.5298e-13 | 3.1023e-13 | 3.6767e-13 | 3.2593e-13 | 3.1736e-13 | 4.0063e-13 | 4.3685e-13 | 1.5057e-13 | -1.3862e-13 | -4.0467e-13 | -5.5274e-13 | -5.1305e-13 | -2.1476e-13 | -1.0907e-13 | 1.2352e-13 | 1.6564e-13 | 2.118e-13 | 9.5777e-14 | -1.3609e-13 | -3.7765e-13 | -6.1795e-13 | -3.8981e-13 | -4.2344e-14
17 | 2020 | Summer | Flex Down, [MW] | 0 | 2 | -2.378e-13 | -3.5298e-13 | -3.1023e-13 | -3.6767e-13 | -3.2593e-13 | -3.1736e-13 | -4.0063e-13 | -4.3685e-13 | -1.5057e-13 | 1.3862e-13 | 4.0467e-13 | 5.5274e-13 | 5.1305e-13 | 2.1476e-13 | 1.0907e-13 | -1.2352e-13 | -1.6564e-13 | -2.118e-13 | -9.5777e-14 | 1.3609e-13 | 3.7765e-13 | 6.1795e-13 | 3.8981e-13 | 4.2344e-14
17 | 2020 | Summer | Pc_net, [MW] | 0 | 2 | 3.1419 | 2.7999 | 2.584 | 2.5102 | 2.5102 | 2.3591 | 2.5292 | 2.7344 | 3.2129 | 3.6127 | 3.9439 | 4.3097 | 4.314 | 3.9002 | 3.5656 | 3.3802 | 3.2499 | 3.3058 | 3.2696 | 3.383 | 3.6386 | 4.0659 | 3.9865 | 3.4425
17 | 2020 | Summer | Qc, [MVAr] | 0 | 2 | 0.63215 | 0.63215 | 0.5631 | 0.4291 | 0.42451 | 0.27697 | 0.22146 | 0.21142 | 0.36294 | 0.39683 | 0.40502 | 0.53307 | 0.53511 | 0.42379 | 0.41528 | 0.41528 | 0.41528 | 0.41528 | 0.41528 | 0.41528 | 0.49356 | 0.5814 | 0.5814 | 0.57653
18 | 2020 | Summer | Pc, [MW] | 0 | 2 | 0 | 0 | 0 | 0 | 0 | 0 | 0 | 0 | 0 | 0 | 0 | 0 | 0 | 0 | 0 | 0 | 0 | 0 | 0 | 0 | 0 | 0 | 0 | 0
18 | 2020 | Summer | Flex Up, [MW] | 0 | 2 | -7.2423e-15 | -2.1557e-14 | -3.8104e-14 | -3.9122e-14 | -4.3896e-14 | -6.8845e-14 | -3.6173e-14 | -2.1536e-14 | 1.1084e-14 | 1.9504e-14 | 2.5703e-14 | 2.179e-14 | 2.5114e-14 | 2.4874e-14 | 2.0232e-14 | 1.356e-14 | 1.561e-14 | 2.2932e-14 | 3.1709e-14 | 1.8834e-14 | 1.6688e-14 | 1.7516e-14 | 4.0715e-14 | -4.939e-14
18 | 2020 | Summer | Flex Down, [MW] | 0 | 2 | 7.2423e-15 | 2.1557e-14 | 3.8104e-14 | 3.9122e-14 | 4.3896e-14 | 6.8845e-14 | 3.6173e-14 | 2.1536e-14 | -1.1084e-14 | -1.9504e-14 | -2.5703e-14 | -2.179e-14 | -2.5114e-14 | -2.4874e-14 | -2.0232e-14 | -1.356e-14 | -1.561e-14 | -2.2932e-14 | -3.1709e-14 | -1.8834e-14 | -1.6688e-14 | -1.7516e-14 | -4.0715e-14 | 4.939e-14
18 | 2020 | Summer | Pc_net, [MW] | 0 | 2 | -1.4485e-14 | -4.3114e-14 | -7.6208e-14 | -7.8245e-14 | -8.7792e-14 | -1.3769e-13 | -7.2346e-14 | -4.3071e-14 | 2.2168e-14 | 3.9008e-14 | 5.1407e-14 | 4.3581e-14 | 5.0228e-14 | 4.9749e-14 | 4.0464e-14 | 2.712e-14 | 3.122e-14 | 4.5863e-14 | 6.3418e-14 | 3.7667e-14 | 3.3377e-14 | 3.5032e-14 | 8.143e-14 | -9.8781e-14
18 | 2020 | Summer | Qc, [MVAr] | 0 | 2 | 0 | 0 | 0 | 0 | 0 | 0 | 0 | 0 | 0 | 0 | 0 | 0 | 0 | 0 | 0 | 0 | 0 | 0 | 0 | 0 | 0 | 0 | 0 | 0
19 | 2020 | Summer | Pc, [MW] | 0 | 2 | 3.5522 | 3.6809 | 3.7784 | 3.7944 | 3.8377 | 3.7832 | 3.8853 | 3.634 | 3.6837 | 3.7151 | 3.9494 | 3.9003 | 4.1027 | 4.051 | 3.9649 | 3.7411 | 3.766 | 3.9799 | 4.1844 | 3.7963 | 3.56 | 3.4863 | 0.93766 | 1.7166
19 | 2020 | Summer | Flex Up, [MW] | 0 | 2 | 5.848e-15 | 6.2752e-14 | 1.411e-13 | 1.5002e-13 | 1.7928e-13 | 3.1367e-13 | 1.4505e-13 | 6.783e-14 | -3.8483e-14 | -3.699e-14 | -5.7082e-14 | -5.1585e-14 | -6.9963e-14 | -7.3951e-14 | -6.4151e-14 | -5.7305e-14 | -7.4398e-14 | -1.0359e-13 | -1.2575e-13 | -3.6812e-14 | -8.058e-15 | -1.5712e-14 | -4.6922e-13 | 2.175e-13
19 | 2020 | Summer | Flex Down, [MW] | 0 | 2 | -5.848e-15 | -6.2752e-14 | -1.411e-13 | -1.5002e-13 | -1.7928e-13 | -3.1367e-13 | -1.4505e-13 | -6.783e-14 | 3.8483e-14 | 3.699e-14 | 5.7082e-14 | 5.1585e-14 | 6.9963e-14 | 7.3951e-14 | 6.4151e-14 | 5.7305e-14 | 7.4398e-14 | 1.0359e-13 | 1.2575e-13 | 3.6812e-14 | 8.058e-15 | 1.5712e-14 | 4.6922e-13 | -2.175e-13
19 | 2020 | Summer | Pc_net, [MW] | 0 | 2 | 3.5522 | 3.6809 | 3.7784 | 3.7944 | 3.8377 | 3.7832 | 3.8853 | 3.634 | 3.6837 | 3.7151 | 3.9494 | 3.9003 | 4.1027 | 4.051 | 3.9649 | 3.7411 | 3.766 | 3.9799 | 4.1844 | 3.7963 | 3.56 | 3.4863 | 0.93766 | 1.7166
19 | 2020 | Summer | Qc, [MVAr] | 0 | 2 | 1.0657 | 1.1043 | 1.1335 | 1.1383 | 1.1513 | 1.135 | 1.1656 | 1.0902 | 1.1051 | 1.1145 | 1.1848 | 1.1701 | 1.2308 | 1.2153 | 1.1895 | 1.1223 | 1.1298 | 1.194 | 1.2553 | 1.1389 | 1.068 | 1.0459 | 0.2813 | 0.51497
20 | 2020 | Summer | Pc, [MW] | 0 | 2 | 0 | 0 | 0 | 0 | 0 | 0 | 0 | 0 | 0 | 0 | 0 | 0 | 0 | 0 | 0 | 0 | 0 | 0 | 0 | 0 | 0 | 0 | 0 | 0
20 | 2020 | Summer | Flex Up, [MW] | 0 | 2 | -1.0653e-13 | 5.8608e-14 | 2.7417e-13 | 2.9328e-13 | 3.8592e-13 | 7.2277e-13 | 2.9433e-13 | -1.9473e-14 | -2.1098e-13 | -1.904e-13 | -1.495e-13 | -1.1664e-13 | -1.0586e-13 | -1.2843e-13 | -1.1356e-13 | -1.571e-13 | -1.8955e-13 | -2.4541e-13 | -2.5016e-13 | -1.3562e-13 | -1.2578e-13 | -1.3327e-13 | 2.0381e-13 | 1.4537e-13
20 | 2020 | Summer | Flex Down, [MW] | 0 | 2 | 1.0653e-13 | -5.8608e-14 | -2.7417e-13 | -2.9328e-13 | -3.8592e-13 | -7.2277e-13 | -2.9433e-13 | 1.9473e-14 | 2.1098e-13 | 1.904e-13 | 1.495e-13 | 1.1664e-13 | 1.0586e-13 | 1.2843e-13 | 1.1356e-13 | 1.571e-13 | 1.8955e-13 | 2.4541e-13 | 2.5016e-13 | 1.3562e-13 | 1.2578e-13 | 1.3327e-13 | -2.0381e-13 | -1.4537e-13
20 | 2020 | Summer | Pc_net, [MW] | 0 | 2 | -2.1306e-13 | 1.1722e-13 | 5.4834e-13 | 5.8657e-13 | 7.7183e-13 | 1.4455e-12 | 5.8866e-13 | -3.8945e-14 | -4.2196e-13 | -3.808e-13 | -2.99e-13 | -2.3327e-13 | -2.1171e-13 | -2.5687e-13 | -2.2712e-13 | -3.1419e-13 | -3.7909e-13 | -4.9083e-13 | -5.0031e-13 | -2.7124e-13 | -2.5156e-13 | -2.6654e-13 | 4.0762e-13 | 2.9074e-13
20 | 2020 | Summer | Qc, [MVAr] | 0 | 2 | 0 | 0 | 0 | 0 | 0 | 0 | 0 | 0 | 0 | 0 | 0 | 0 | 0 | 0 | 0 | 0 | 0 | 0 | 0 | 0 | 0 | 0 | 0 | 0
21 | 2020 | Summer | Pc, [MW] | 0 | 2 | 0.65921 | 0.59325 | 0.59613 | 0.58674 | 0.57817 | 0.54753 | 0.54198 | 0.5976 | 0.74149 | 0.8233 | 0.85748 | 0.9569 | 0.90554 | 0.85736 | 0.77701 | 0.74052 | 0.7575 | 0.71307 | 0.74609 | 0.74798 | 0.84299 | 0.92236 | 0.89479 | 0.72154
21 | 2020 | Summer | Flex Up, [MW] | 0 | 2 | -1.6901e-13 | -1.2553e-13 | -2.19e-14 | -2.31e-14 | 3.5258e-14 | 2.354e-13 | 2.0671e-14 | -1.9639e-13 | -2.0088e-13 | -8.7179e-14 | 7.3161e-14 | 1.7013e-13 | 1.8127e-13 | 5.6233e-14 | 4.0213e-14 | -1.0378e-13 | -1.5023e-13 | -2.2103e-13 | -1.7791e-13 | -1.1108e-14 | 7.1496e-14 | 1.563e-13 | 3.2115e-13 | 1.2677e-13
21 | 2020 | Summer | Flex Down, [MW] | 0 | 2 | 1.6901e-13 | 1.2553e-13 | 2.19e-14 | 2.31e-14 | -3.5258e-14 | -2.354e-13 | -2.0671e-14 | 1.9639e-13 | 2.0088e-13 | 8.7179e-14 | -7.3161e-14 | -1.7013e-13 | -1.8127e-13 | -5.6233e-14 | -4.0213e-14 | 1.0378e-13 | 1.5023e-13 | 2.2103e-13 | 1.7791e-13 | 1.1108e-14 | -7.1496e-14 | -1.563e-13 | -3.2115e-13 | -1.2677e-13
21 | 2020 | Summer | Pc_net, [MW] | 0 | 2 | 0.65921 | 0.59325 | 0.59613 | 0.58674 | 0.57817 | 0.54753 | 0.54198 | 0.5976 | 0.74149 | 0.8233 | 0.85748 | 0.9569 | 0.90554 | 0.85736 | 0.77701 | 0.74052 | 0.7575 | 0.71307 | 0.74609 | 0.74798 | 0.84299 | 0.92236 | 0.89479 | 0.72154
21 | 2020 | Summer | Qc, [MVAr] | 0 | 2 | 0.65921 | 0.59325 | 0.59613 | 0.58674 | 0.57817 | 0.54753 | 0.54198 | 0.5976 | 0.74149 | 0.8233 | 0.85748 | 0.9569 | 0.90554 | 0.85736 | 0.77701 | 0.74052 | 0.7575 | 0.71307 | 0.74609 | 0.74798 | 0.84299 | 0.92236 | 0.89479 | 0.72154
22 | 2020 | Summer | Pc, [MW] | 0 | 2 | 0 | 0 | 0 | 0 | 0 | 0 | 0 | 0 | 0 | 0 | 0 | 0 | 0 | 0 | 0 | 0 | 0 | 0 | 0 | 0 | 0 | 0 | 0 | 0
22 | 2020 | Summer | Flex Up, [MW] | 0 | 2 | -2.0228e-13 | -1.9912e-13 | -1.0683e-13 | -1.185e-13 | -6.9368e-14 | 1.0164e-13 | -8.9609e-14 | -2.681e-13 | -2.1014e-13 | -4.8558e-14 | 1.6602e-13 | 3.0394e-13 | 3.0832e-13 | 1.2172e-13 | 7.6486e-14 | -1.2184e-13 | -1.6905e-13 | -2.3434e-13 | -1.606e-13 | 2.6846e-14 | 1.5163e-13 | 2.8113e-13 | 3.6817e-13 | 9.243e-14
22 | 2020 | Summer | Flex Down, [MW] | 0 | 2 | 2.0228e-13 | 1.9912e-13 | 1.0683e-13 | 1.185e-13 | 6.9368e-14 | -1.0164e-13 | 8.9609e-14 | 2.681e-13 | 2.1014e-13 | 4.8558e-14 | -1.6602e-13 | -3.0394e-13 | -3.0832e-13 | -1.2172e-13 | -7.6486e-14 | 1.2184e-13 | 1.6905e-13 | 2.3434e-13 | 1.606e-13 | -2.6846e-14 | -1.5163e-13 | -2.8113e-13 | -3.6817e-13 | -9.243e-14
22 | 2020 | Summer | Pc_net, [MW] | 0 | 2 | -4.0455e-13 | -3.9823e-13 | -2.1366e-13 | -2.3699e-13 | -1.3874e-13 | 2.0328e-13 | -1.7922e-13 | -5.362e-13 | -4.2028e-13 | -9.7115e-14 | 3.3203e-13 | 6.0789e-13 | 6.1664e-13 | 2.4344e-13 | 1.5297e-13 | -2.4368e-13 | -3.3809e-13 | -4.6868e-13 | -3.2119e-13 | 5.3692e-14 | 3.0326e-13 | 5.6225e-13 | 7.3634e-13 | 1.8486e-13
22 | 2020 | Summer | Qc, [MVAr] | 0 | 2 | 0 | 0 | 0 | 0 | 0 | 0 | 0 | 0 | 0 | 0 | 0 | 0 | 0 | 0 | 0 | 0 | 0 | 0 | 0 | 0 | 0 | 0 | 0 | 0
23 | 2020 | Summer | Pc, [MW] | 0 | 2 | 0.52736 | 0.4746 | 0.47691 | 0.46939 | 0.46254 | 0.43802 | 0.43359 | 0.47808 | 0.59319 | 0.65864 | 0.68599 | 0.76552 | 0.72443 | 0.68589 | 0.62161 | 0.59242 | 0.606 | 0.57046 | 0.59687 | 0.59838 | 0.67439 | 0.73789 | 0.71583 | 0.57723
23 | 2020 | Summer | Flex Up, [MW] | 0 | 2 | -1.7669e-13 | -1.0802e-13 | 1.4335e-14 | 1.2302e-14 | 7.6427e-14 | 3.0778e-13 | 6.0206e-14 | -1.841e-13 | -2.2749e-13 | -1.0797e-13 | 7.3602e-14 | 1.76e-13 | 1.9071e-13 | 4.21e-14 | 2.543e-14 | -1.396e-13 | -1.9142e-13 | -2.4468e-13 | -1.9322e-13 | -1.6893e-14 | 6.8072e-14 | 1.6371e-13 | 2.9084e-13 | 8.8561e-14
23 | 2020 | Summer | Flex Down, [MW] | 0 | 2 | 1.7669e-13 | 1.0802e-13 | -1.4335e-14 | -1.2302e-14 | -7.6427e-14 | -3.0778e-13 | -6.0206e-14 | 1.841e-13 | 2.2749e-13 | 1.0797e-13 | -7.3602e-14 | -1.76e-13 | -1.9071e-13 | -4.21e-14 | -2.543e-14 | 1.396e-13 | 1.9142e-13 | 2.4468e-13 | 1.9322e-13 | 1.6893e-14 | -6.8072e-14 | -1.6371e-13 | -2.9084e-13 | -8.8561e-14
23 | 2020 | Summer | Pc_net, [MW] | 0 | 2 | 0.52736 | 0.4746 | 0.47691 | 0.46939 | 0.46254 | 0.43802 | 0.43359 | 0.47808 | 0.59319 | 0.65864 | 0.68599 | 0.76552 | 0.72443 | 0.68589 | 0.62161 | 0.59242 | 0.606 | 0.57046 | 0.59687 | 0.59838 | 0.67439 | 0.73789 | 0.71583 | 0.57723
23 | 2020 | Summer | Qc, [MVAr] | 0 | 2 | -0.2042 | -0.20357 | -0.20549 | -0.20105 | -0.1917 | -0.1917 | -0.1917 | -0.21803 | -0.15936 | -0.15685 | -0.15732 | -0.15993 | -0.1528 | -0.12037 | -0.11435 | -0.11435 | -0.12431 | -0.15907 | -0.17451 | -0.17451 | -0.16068 | -0.11865 | -0.13536 | -0.15303
24 | 2020 | Summer | Pc, [MW] | 0 | 2 | 0.52736 | 0.4746 | 0.47691 | 0.46939 | 0.46254 | 0.43802 | 0.43359 | 0.47808 | 0.59319 | 0.65864 | 0.68599 | 0.76552 | 0.72443 | 0.68589 | 0.62161 | 0.59242 | 0.606 | 0.57046 | 0.59687 | 0.59838 | 0.67439 | 0.73789 | 0.71583 | 0.57723
24 | 2020 | Summer | Flex Up, [MW] | 0 | 2 | -1.0971e-13 | 9.5458e-14 | 2.115e-13 | 2.4156e-13 | 3.5163e-13 | 6.5478e-13 | 4.1644e-13 | -3.0031e-14 | -2.3965e-13 | -2.559e-13 | -1.2652e-13 | -1.5826e-13 | -7.3933e-14 | -1.3181e-13 | -6.779e-15 | -1.0106e-13 | -1.9664e-13 | -2.037e-13 | -2.3438e-13 | -6.1349e-14 | -1.1347e-13 | -1.0021e-13 | 5.1286e-14 | 1.2075e-13
24 | 2020 | Summer | Flex Down, [MW] | 0 | 2 | 1.0971e-13 | -9.5458e-14 | -2.115e-13 | -2.4156e-13 | -3.5163e-13 | -6.5478e-13 | -4.1644e-13 | 3.0031e-14 | 2.3965e-13 | 2.559e-13 | 1.2652e-13 | 1.5826e-13 | 7.3933e-14 | 1.3181e-13 | 6.779e-15 | 1.0106e-13 | 1.9664e-13 | 2.037e-13 | 2.3438e-13 | 6.1349e-14 | 1.1347e-13 | 1.0021e-13 | -5.1286e-14 | -1.2075e-13
24 | 2020 | Summer | Pc_net, [MW] | 0 | 2 | 0.52736 | 0.4746 | 0.47691 | 0.46939 | 0.46254 | 0.43802 | 0.43359 | 0.47808 | 0.59319 | 0.65864 | 0.68599 | 0.76552 | 0.72443 | 0.68589 | 0.62161 | 0.59242 | 0.606 | 0.57046 | 0.59687 | 0.59838 | 0.67439 | 0.73789 | 0.71583 | 0.57723
24 | 2020 | Summer | Qc, [MVAr] | 0 | 2 | -0.2042 | -0.20357 | -0.20549 | -0.20105 | -0.1917 | -0.1917 | -0.1917 | -0.21803 | -0.15936 | -0.15685 | -0.15732 | -0.15993 | -0.1528 | -0.12037 | -0.11435 | -0.11435 | -0.12431 | -0.15907 | -0.17451 | -0.17451 | -0.16068 | -0.11865 | -0.13536 | -0.15303
26 | 2020 | Summer | Pc, [MW] | 0 | 2 | 0 | 0 | 0 | 0 | 0 | 0 | 0 | 0 | 0 | 0 | 0 | 0 | 0 | 0 | 0 | 0 | 0 | 0 | 0 | 0 | 0 | 0 | 0 | 0
26 | 2020 | Summer | Flex Up, [MW] | 0 | 2 | 6.6704e-14 | 2.1531e-13 | 3.0042e-13 | 3.3351e-13 | 3.601e-13 | 5.0531e-13 | 3.4653e-13 | 2.0391e-13 | -4.3938e-14 | -1.6361e-13 | -2.6343e-13 | -3.1166e-13 | -2.86e-13 | -1.6817e-13 | -1.1979e-13 | -3.7052e-14 | -3.8737e-14 | -2.6379e-14 | -8.5402e-14 | -1.4046e-13 | -2.4838e-13 | -3.5866e-13 | -7.5639e-14 | 3.5517e-14
26 | 2020 | Summer | Flex Down, [MW] | 0 | 2 | -6.6704e-14 | -2.1531e-13 | -3.0042e-13 | -3.3351e-13 | -3.601e-13 | -5.0531e-13 | -3.4653e-13 | -2.0391e-13 | 4.3938e-14 | 1.6361e-13 | 2.6343e-13 | 3.1166e-13 | 2.86e-13 | 1.6817e-13 | 1.1979e-13 | 3.7052e-14 | 3.8737e-14 | 2.6379e-14 | 8.5402e-14 | 1.4046e-13 | 2.4838e-13 | 3.5866e-13 | 7.5639e-14 | -3.5517e-14
26 | 2020 | Summer | Pc_net, [MW] | 0 | 2 | 1.3341e-13 | 4.3062e-13 | 6.0084e-13 | 6.6701e-13 | 7.202e-13 | 1.0106e-12 | 6.9305e-13 | 4.0781e-13 | -8.7876e-14 | -3.2721e-13 | -5.2686e-13 | -6.2332e-13 | -5.7201e-13 | -3.3634e-13 | -2.3958e-13 | -7.4103e-14 | -7.7473e-14 | -5.2759e-14 | -1.708e-13 | -2.8092e-13 | -4.9676e-13 | -7.1732e-13 | -1.5128e-13 | 7.1034e-14
26 | 2020 | Summer | Qc, [MVAr] | 0 | 2 | 0 | 0 | 0 | 0 | 0 | 0 | 0 | 0 | 0 | 0 | 0 | 0 | 0 | 0 | 0 | 0 | 0 | 0 | 0 | 0 | 0 | 0 | 0 | 0
10 | 2020 | Summer | Pc, [MW] | Expected | - | 0 | 0 | 0 | 0 | 0 | 0 | 0 | 0 | 0 | 0 | 0 | 0 | 0 | 0 | 0 | 0 | 0 | 0 | 0 | 0 | 0 | 0 | 0 | 0
10 | 2020 | Summer | Flex Up, [MW] | Expected | - | 1.987e-13 | 1.861e-13 | 6.1066e-13 | 4.4357e-13 | 5.0831e-13 | 5.4589e-13 | 3.6412e-13 | -2.3797e-14 | 2.3588e-13 | 1.6635e-13 | 2.3121e-14 | -7.6323e-13 | -1.9341e-12 | -1.3579e-12 | -9.102e-13 | -2.3508e-13 | -4.358e-14 | -9.735e-15 | -1.2089e-13 | 2.394e-13 | 6.6842e-13 | 8.2955e-13 | 5.6162e-13 | -1.8314e-13
10 | 2020 | Summer | Flex Down, [MW] | Expected | - | -1.987e-13 | -1.861e-13 | -6.1066e-13 | -4.4357e-13 | -5.0831e-13 | -5.4589e-13 | -3.6412e-13 | 2.3797e-14 | -2.3588e-13 | -1.6635e-13 | -2.3121e-14 | 7.6323e-13 | 1.9341e-12 | 1.3579e-12 | 9.102e-13 | 2.3508e-13 | 4.358e-14 | 9.735e-15 | 1.2089e-13 | -2.394e-13 | -6.6842e-13 | -8.2955e-13 | -5.6162e-13 | 1.8314e-13
10 | 2020 | Summer | Pc_net, [MW] | Expected | - | 3.974e-13 | 3.7221e-13 | 1.2213e-12 | 8.8714e-13 | 1.0166e-12 | 1.0918e-12 | 7.2824e-13 | -4.7593e-14 | 4.7175e-13 | 3.327e-13 | 4.6243e-14 | -1.5265e-12 | -3.8682e-12 | -2.7159e-12 | -1.8204e-12 | -4.7015e-13 | -8.7159e-14 | -1.947e-14 | -2.4177e-13 | 4.7879e-13 | 1.3368e-12 | 1.6591e-12 | 1.1232e-12 | -3.6627e-13
10 | 2020 | Summer | Qc, [MVAr] | Expected | - | 0 | 0 | 0 | 0 | 0 | 0 | 0 | 0 | 0 | 0 | 0 | 0 | 0 | 0 | 0 | 0 | 0 | 0 | 0 | 0 | 0 | 0 | 0 | 0
11 | 2020 | Summer | Pc, [MW] | Expected | - | 0 | 0 | 0 | 0 | 0 | 0 | 0 | 0 | 0 | 0 | 0 | 0 | 0 | 0 | 0 | 0 | 0 | 0 | 0 | 0 | 0 | 0 | 0 | 0
11 | 2020 | Summer | Flex Up, [MW] | Expected | - | 3.476e-13 | 3.8012e-13 | 7.7672e-13 | 6.3707e-13 | 6.8023e-13 | 7.3153e-13 | 4.9538e-13 | -8.315e-15 | 9.5921e-14 | -1.3976e-15 | -1.2571e-13 | -8.0799e-13 | -1.8754e-12 | -1.2466e-12 | -8.3933e-13 | -2.8687e-13 | -1.1878e-13 | -7.7812e-14 | -1.6396e-13 | 8.5768e-14 | 4.4968e-13 | 5.9731e-13 | 3.5593e-13 | -8.1175e-14
11 | 2020 | Summer | Flex Down, [MW] | Expected | - | -3.476e-13 | -3.8012e-13 | -7.7672e-13 | -6.3707e-13 | -6.8023e-13 | -7.3153e-13 | -4.9538e-13 | 8.315e-15 | -9.5921e-14 | 1.3976e-15 | 1.2571e-13 | 8.0799e-13 | 1.8754e-12 | 1.2466e-12 | 8.3933e-13 | 2.8687e-13 | 1.1878e-13 | 7.7812e-14 | 1.6396e-13 | -8.5768e-14 | -4.4968e-13 | -5.9731e-13 | -3.5593e-13 | 8.1175e-14
11 | 2020 | Summer | Pc_net, [MW] | Expected | - | 6.952e-13 | 7.6023e-13 | 1.5534e-12 | 1.2741e-12 | 1.3605e-12 | 1.4631e-12 | 9.9075e-13 | -1.663e-14 | 1.9184e-13 | -2.7953e-15 | -2.5141e-13 | -1.616e-12 | -3.7507e-12 | -2.4931e-12 | -1.6787e-12 | -5.7374e-13 | -2.3756e-13 | -1.5562e-13 | -3.2791e-13 | 1.7154e-13 | 8.9935e-13 | 1.1946e-12 | 7.1187e-13 | -1.6235e-13
11 | 2020 | Summer | Qc, [MVAr] | Expected | - | 0 | 0 | 0 | 0 | 0 | 0 | 0 | 0 | 0 | 0 | 0 | 0 | 0 | 0 | 0 | 0 | 0 | 0 | 0 | 0 | 0 | 0 | 0 | 0
12 | 2020 | Summer | Pc, [MW] | Expected | - | 0.41201 | 0.39801 | 0.41855 | 0.4118 | 0.43414 | 0.40609 | 0.38773 | 0.56031 | 0.70413 | 0.7388 | 0.72419 | 0.6622 | 0.60608 | 0.5837 | 0.58481 | 0.62588 | 0.63903 | 0.627 | 0.60683 | 0.71152 | 0.85853 | 0.93029 | 0.77653 | 0.49833
12 | 2020 | Summer | Flex Up, [MW] | Expected | - | 1.916e-13 | 1.6425e-13 | 6.1973e-13 | 4.3309e-13 | 5.0425e-13 | 5.4529e-13 | 3.6299e-13 | -1.7308e-14 | 2.5426e-13 | 1.8462e-13 | 3.7189e-14 | -7.7177e-13 | -1.9817e-12 | -1.4055e-12 | -9.4268e-13 | -2.3163e-13 | -3.4005e-14 | -4.5798e-16 | -1.1573e-13 | 2.5597e-13 | 6.9451e-13 | 8.5947e-13 | 5.8781e-13 | -1.9426e-13
12 | 2020 | Summer | Flex Down, [MW] | Expected | - | -1.916e-13 | -1.6425e-13 | -6.1973e-13 | -4.3309e-13 | -5.0425e-13 | -5.4529e-13 | -3.6299e-13 | 1.7308e-14 | -2.5426e-13 | -1.8462e-13 | -3.7189e-14 | 7.7177e-13 | 1.9817e-12 | 1.4055e-12 | 9.4268e-13 | 2.3163e-13 | 3.4005e-14 | 4.5798e-16 | 1.1573e-13 | -2.5597e-13 | -6.9451e-13 | -8.5947e-13 | -5.8781e-13 | 1.9426e-13
12 | 2020 | Summer | Pc_net, [MW] | Expected | - | 0.41201 | 0.39801 | 0.41855 | 0.4118 | 0.43414 | 0.40609 | 0.38773 | 0.56031 | 0.70413 | 0.7388 | 0.72419 | 0.6622 | 0.60608 | 0.5837 | 0.58481 | 0.62588 | 0.63903 | 0.627 | 0.60683 | 0.71152 | 0.85853 | 0.93029 | 0.77653 | 0.49833
12 | 2020 | Summer | Qc, [MVAr] | Expected | - | 0.24721 | 0.23881 | 0.25113 | 0.24708 | 0.26048 | 0.24365 | 0.23264 | 0.33619 | 0.42248 | 0.44328 | 0.43451 | 0.39732 | 0.36365 | 0.35022 | 0.35089 | 0.37553 | 0.38342 | 0.3762 | 0.3641 | 0.42691 | 0.51512 | 0.55817 | 0.46592 | 0.299
13 | 2020 | Summer | Pc, [MW] | Expected | - | 0 | 0 | 0 | 0 | 0 | 0 | 0 | 0 | 0 | 0 | 0 | 0 | 0 | 0 | 0 | 0 | 0 | 0 | 0 | 0 | 0 | 0 | 0 | 0
13 | 2020 | Summer | Flex Up, [MW] | Expected | - | 5.5432e-13 | 4.7471e-13 | 7.9731e-13 | 6.3747e-13 | 6.7803e-13 | 7.3044e-13 | 6.3396e-13 | 1.7621e-13 | -1.2569e-13 | -2.7226e-13 | -2.9854e-13 | -6.2222e-13 | -1.4009e-12 | -6.4781e-13 | -2.1852e-13 | -1.3611e-13 | -7.2608e-14 | -3.8979e-14 | -1.1175e-14 | -1.6824e-13 | -3.6401e-13 | -4.4433e-13 | -1.4472e-13 | 2.8362e-13
13 | 2020 | Summer | Flex Down, [MW] | Expected | - | -5.5432e-13 | -4.7471e-13 | -7.9731e-13 | -6.3747e-13 | -6.7803e-13 | -7.3044e-13 | -6.3396e-13 | -1.7621e-13 | 1.2569e-13 | 2.7226e-13 | 2.9854e-13 | 6.2222e-13 | 1.4009e-12 | 6.4781e-13 | 2.1852e-13 | 1.3611e-13 | 7.2608e-14 | 3.8979e-14 | 1.1175e-14 | 1.6824e-13 | 3.6401e-13 | 4.4433e-13 | 1.4472e-13 | -2.8362e-13
13 | 2020 | Summer | Pc_net, [MW] | Expected | - | 1.1086e-12 | 9.4942e-13 | 1.5946e-12 | 1.2749e-12 | 1.3561e-12 | 1.4609e-12 | 1.2679e-12 | 3.5242e-13 | -2.5138e-13 | -5.4451e-13 | -5.9707e-13 | -1.2444e-12 | -2.8017e-12 | -1.2956e-12 | -4.3705e-13 | -2.7222e-13 | -1.4522e-13 | -7.7957e-14 | -2.2349e-14 | -3.3648e-13 | -7.2802e-13 | -8.8866e-13 | -2.8945e-13 | 5.6724e-13
13 | 2020 | Summer | Qc, [MVAr] | Expected | - | 0 | 0 | 0 | 0 | 0 | 0 | 0 | 0 | 0 | 0 | 0 | 0 | 0 | 0 | 0 | 0 | 0 | 0 | 0 | 0 | 0 | 0 | 0 | 0
14 | 2020 | Summer | Pc, [MW] | Expected | - | 0 | 0 | 0 | 0 | 0 | 0 | 0 | 0 | 0 | 0 | 0 | 0 | 0 | 0 | 0 | 0 | 0 | 0 | 0 | 0 | 0 | 0 | 0 | 0
14 | 2020 | Summer | Flex Up, [MW] | Expected | - | 6.1922e-13 | 5.3973e-13 | 9.2274e-13 | 7.3508e-13 | 7.8422e-13 | 8.4453e-13 | 7.1539e-13 | 1.7658e-13 | -1.7178e-13 | -3.2765e-13 | -3.5958e-13 | -6.4782e-13 | -1.4514e-12 | -6.5993e-13 | -2.6553e-13 | -1.8013e-13 | -1.1204e-13 | -7.3776e-14 | -4.4193e-14 | -2.1927e-13 | -4.215e-13 | -5.0656e-13 | -1.9351e-13 | 2.9721e-13
14 | 2020 | Summer | Flex Down, [MW] | Expected | - | -6.1922e-13 | -5.3973e-13 | -9.2274e-13 | -7.3508e-13 | -7.8422e-13 | -8.4453e-13 | -7.1539e-13 | -1.7658e-13 | 1.7178e-13 | 3.2765e-13 | 3.5958e-13 | 6.4782e-13 | 1.4514e-12 | 6.5993e-13 | 2.6553e-13 | 1.8013e-13 | 1.1204e-13 | 7.3776e-14 | 4.4193e-14 | 2.1927e-13 | 4.215e-13 | 5.0656e-13 | 1.9351e-13 | -2.9721e-13
14 | 2020 | Summer | Pc_net, [MW] | Expected | - | 1.2384e-12 | 1.0795e-12 | 1.8455e-12 | 1.4702e-12 | 1.5684e-12 | 1.6891e-12 | 1.4308e-12 | 3.5315e-13 | -3.4356e-13 | -6.553e-13 | -7.1916e-13 | -1.2956e-12 | -2.9028e-12 | -1.3199e-12 | -5.3107e-13 | -3.6026e-13 | -2.2408e-13 | -1.4755e-13 | -8.8387e-14 | -4.3855e-13 | -8.4301e-13 | -1.0131e-12 | -3.8701e-13 | 5.9441e-13
14 | 2020 | Summer | Qc, [MVAr] | Expected | - | 0 | 0 | 0 | 0 | 0 | 0 | 0 | 0 | 0 | 0 | 0 | 0 | 0 | 0 | 0 | 0 | 0 | 0 | 0 | 0 | 0 | 0 | 0 | 0
15 | 2020 | Summer | Pc, [MW] | Expected | - | 3.4671 | 3.0653 | 2.9058 | 2.76 | 2.7506 | 2.743 | 3.3219 | 4.0512 | 4.594 | 4.7068 | 4.7798 | 5.0916 | 5.1206 | 5.0331 | 4.8829 | 4.6552 | 4.6128 | 4.5923 | 4.7113 | 4.9255 | 5.1109 | 5.2194 | 4.8156 | 4.1678
15 | 2020 | Summer | Flex Up, [MW] | Expected | - | 6.4685e-13 | 6.5633e-13 | 1.0372e-12 | 9.0964e-13 | 9.5425e-13 | 1.0019e-12 | 7.3779e-13 | 1.6689e-13 | -2.0674e-13 | -3.6258e-13 | -3.9731e-13 | -6.9707e-13 | -1.4842e-12 | -7.1384e-13 | -3.3327e-13 | -2.2654e-13 | -1.5618e-13 | -1.1918e-13 | -9.937e-14 | -2.791e-13 | -4.8418e-13 | -5.6973e-13 | -2.4609e-13 | 2.645e-13
15 | 2020 | Summer | Flex Down, [MW] | Expected | - | -6.4685e-13 | -6.5633e-13 | -1.0372e-12 | -9.0964e-13 | -9.5425e-13 | -1.0019e-12 | -7.3779e-13 | -1.6689e-13 | 2.0674e-13 | 3.6258e-13 | 3.9731e-13 | 6.9707e-13 | 1.4842e-12 | 7.1384e-13 | 3.3327e-13 | 2.2654e-13 | 1.5618e-13 | 1.1918e-13 | 9.937e-14 | 2.791e-13 | 4.8418e-13 | 5.6973e-13 | 2.4609e-13 | -2.645e-13
15 | 2020 | Summer | Pc_net, [MW] | Expected | - | 3.4671 | 3.0653 | 2.9058 | 2.76 | 2.7506 | 2.743 | 3.3219 | 4.0512 | 4.594 | 4.7068 | 4.7798 | 5.0916 | 5.1206 | 5.0331 | 4.8829 | 4.6552 | 4.6128 | 4.5923 | 4.7113 | 4.9255 | 5.1109 | 5.2194 | 4.8156 | 4.1678
15 | 2020 | Summer | Qc, [MVAr] | Expected | - | 1.151 | 1.0285 | 1.0059 | 0.92876 | 1.008 | 0.88839 | 0.94419 | 1.2195 | 1.4276 | 1.4755 | 1.5365 | 1.56 | 1.5608 | 1.5378 | 1.4148 | 1.3508 | 1.288 | 1.2997 | 1.3155 | 1.3075 | 1.3315 | 1.4364 | 1.3122 | 1.2361
16 | 2020 | Summer | Pc, [MW] | Expected | - | 0.47647 | 0.41507 | 0.41507 | 0.41507 | 0.41507 | 0.41507 | 0.49932 | 0.72479 | 0.82997 | 0.83427 | 0.78787 | 0.78903 | 0.7966 | 0.7966 | 0.74211 | 0.63073 | 0.63073 | 0.63073 | 0.64314 | 0.77617 | 0.84331 | 0.8501 | 0.72305 | 0.60043
16 | 2020 | Summer | Flex Up, [MW] | Expected | - | 1.0345e-12 | 1.2492e-12 | 1.6308e-12 | 1.445e-12 | 1.4935e-12 | 1.553e-12 | 1.0361e-12 | -4.0449e-14 | -5.6928e-13 | -7.3296e-13 | -7.0458e-13 | -9.9402e-13 | -1.8076e-12 | -1.0171e-12 | -5.2866e-13 | -2.2275e-13 | -1.5458e-13 | -1.166e-13 | -1.2814e-13 | -5.4935e-13 | -8.4228e-13 | -9.3728e-13 | -4.3815e-13 | 3.4183e-13
16 | 2020 | Summer | Flex Down, [MW] | Expected | - | -1.0345e-12 | -1.2492e-12 | -1.6308e-12 | -1.445e-12 | -1.4935e-12 | -1.553e-12 | -1.0361e-12 | 4.0449e-14 | 5.6928e-13 | 7.3296e-13 | 7.0458e-13 | 9.9402e-13 | 1.8076e-12 | 1.0171e-12 | 5.2866e-13 | 2.2275e-13 | 1.5458e-13 | 1.166e-13 | 1.2814e-13 | 5.4935e-13 | 8.4228e-13 | 9.3728e-13 | 4.3815e-13 | -3.4183e-13
16 | 2020 | Summer | Pc_net, [MW] | Expected | - | 0.47647 | 0.41507 | 0.41507 | 0.41507 | 0.41507 | 0.41507 | 0.49932 | 0.72479 | 0.82997 | 0.83427 | 0.78787 | 0.78903 | 0.7966 | 0.7966 | 0.74211 | 0.63073 | 0.63073 | 0.63073 | 0.64314 | 0.77617 | 0.84331 | 0.8501 | 0.72305 | 0.60043
16 | 2020 | Summer | Qc, [MVAr] | Expected | - | 0.14294 | 0.12452 | 0.12452 | 0.12452 | 0.12452 | 0.12452 | 0.1498 | 0.21744 | 0.24899 | 0.25028 | 0.23636 | 0.23671 | 0.23898 | 0.23898 | 0.22263 | 0.18922 | 0.18922 | 0.18922 | 0.19294 | 0.23285 | 0.25299 | 0.25503 | 0.21692 | 0.18013
17 | 2020 | Summer | Pc, [MW] | Expected | - | 3.1989 | 2.8742 | 2.6927 | 2.6704 | 2.7131 | 2.7418 | 3.1957 | 3.8818 | 4.3883 | 4.6678 | 4.8336 | 5.2293 | 5.2778 | 5.2755 | 4.98 | 4.7083 | 4.4207 | 4.3436 | 4.1903 | 4.194 | 4.241 | 4.3636 | 4.142 | 3.5634
17 | 2020 | Summer | Flex Up, [MW] | Expected | - | 6.6716e-13 | 6.2108e-13 | 1.0246e-12 | 8.4226e-13 | 8.8631e-13 | 9.488e-13 | 7.7125e-13 | 1.7866e-13 | -2.0185e-13 | -3.7377e-13 | -4.1396e-13 | -7.1862e-13 | -1.5241e-12 | -7.3045e-13 | -3.235e-13 | -2.2593e-13 | -1.426e-13 | -1.0052e-13 | -6.3305e-14 | -2.3893e-13 | -4.4553e-13 | -5.3849e-13 | -2.1315e-13 | 3.1461e-13
17 | 2020 | Summer | Flex Down, [MW] | Expected | - | -6.6716e-13 | -6.2108e-13 | -1.0246e-12 | -8.4226e-13 | -8.8631e-13 | -9.488e-13 | -7.7125e-13 | -1.7866e-13 | 2.0185e-13 | 3.7377e-13 | 4.1396e-13 | 7.1862e-13 | 1.5241e-12 | 7.3045e-13 | 3.235e-13 | 2.2593e-13 | 1.426e-13 | 1.0052e-13 | 6.3305e-14 | 2.3893e-13 | 4.4553e-13 | 5.3849e-13 | 2.1315e-13 | -3.1461e-13
17 | 2020 | Summer | Pc_net, [MW] | Expected | - | 3.1989 | 2.8742 | 2.6927 | 2.6704 | 2.7131 | 2.7418 | 3.1957 | 3.8818 | 4.3883 | 4.6678 | 4.8336 | 5.2293 | 5.2778 | 5.2755 | 4.98 | 4.7083 | 4.4207 | 4.3436 | 4.1903 | 4.194 | 4.241 | 4.3636 | 4.142 | 3.5634
17 | 2020 | Summer | Qc, [MVAr] | Expected | - | 0.62292 | 0.62292 | 0.61306 | 0.59304 | 0.58601 | 0.46813 | 0.42819 | 0.65721 | 0.77504 | 0.87239 | 0.88943 | 0.9939 | 0.98803 | 0.99655 | 0.93911 | 0.92921 | 0.75047 | 0.67779 | 0.67213 | 0.65086 | 0.66517 | 0.69793 | 0.67808 | 0.67104
18 | 2020 | Summer | Pc, [MW] | Expected | - | 0 | 0 | 0 | 0 | 0 | 0 | 0 | 0 | 0 | 0 | 0 | 0 | 0 | 0 | 0 | 0 | 0 | 0 | 0 | 0 | 0 | 0 | 0 | 0
18 | 2020 | Summer | Flex Up, [MW] | Expected | - | -2.8821e-14 | -3.5527e-14 | -1.0658e-13 | -6.6772e-14 | -7.5347e-14 | -7.9273e-14 | -7.0505e-16 | -1.6622e-15 | 2.7969e-14 | 3.2463e-14 | 1.9614e-14 | 1.4831e-14 | 1.076e-14 | 1.6623e-14 | 1.8177e-14 | 3.0019e-14 | 2.9334e-14 | 2.866e-14 | 1.8839e-14 | 3.2418e-14 | 3.6953e-14 | 2.8617e-14 | 3.3596e-14 | 1.5818e-14
18 | 2020 | Summer | Flex Down, [MW] | Expected | - | 2.8821e-14 | 3.5527e-14 | 1.0658e-13 | 6.6772e-14 | 7.5347e-14 | 7.9273e-14 | 7.0505e-16 | 1.6622e-15 | -2.7969e-14 | -3.2463e-14 | -1.9614e-14 | -1.4831e-14 | -1.076e-14 | -1.6623e-14 | -1.8177e-14 | -3.0019e-14 | -2.9334e-14 | -2.866e-14 | -1.8839e-14 | -3.2418e-14 | -3.6953e-14 | -2.8617e-14 | -3.3596e-14 | -1.5818e-14
18 | 2020 | Summer | Pc_net, [MW] | Expected | - | -5.7642e-14 | -7.1054e-14 | -2.1317e-13 | -1.3354e-13 | -1.5069e-13 | -1.5855e-13 | -1.4101e-15 | -3.3245e-15 | 5.5938e-14 | 6.4927e-14 | 3.9229e-14 | 2.9662e-14 | 2.1519e-14 | 3.3246e-14 | 3.6353e-14 | 6.0038e-14 | 5.8667e-14 | 5.7321e-14 | 3.7678e-14 | 6.4836e-14 | 7.3906e-14 | 5.7234e-14 | 6.7192e-14 | 3.1636e-14
18 | 2020 | Summer | Qc, [MVAr] | Expected | - | 0 | 0 | 0 | 0 | 0 | 0 | 0 | 0 | 0 | 0 | 0 | 0 | 0 | 0 | 0 | 0 | 0 | 0 | 0 | 0 | 0 | 0 | 0 | 0
19 | 2020 | Summer | Pc, [MW] | Expected | - | 3.3103 | 3.8027 | 2.494 | 3.3895 | 3.1056 | 3.0317 | 3.7004 | 3.6049 | 3.9529 | 4.026 | 3.6403 | 3.7409 | 3.921 | 3.8463 | 3.9414 | 4.1047 | 4.1061 | 4.0687 | 3.7917 | 4.079 | 4.1163 | 3.8311 | 3.4159 | 3.7915
19 | 2020 | Summer | Flex Up, [MW] | Expected | - | 6.0384e-14 | 6.3819e-14 | 3.0699e-13 | 1.2056e-13 | 1.5205e-13 | 1.6445e-13 | -3.1205e-14 | 3.7872e-14 | -2.815e-14 | -3.5842e-14 | 1.0359e-14 | -4.7334e-14 | -3.8942e-13 | -9.3467e-14 | -6.9218e-15 | -3.4666e-14 | -3.1657e-14 | -3.1084e-14 | 2.0661e-15 | -3.2584e-14 | -4.6933e-14 | -2.3227e-14 | -7.1347e-14 | -1.4711e-14
19 | 2020 | Summer | Flex Down, [MW] | Expected | - | -6.0384e-14 | -6.3819e-14 | -3.0699e-13 | -1.2056e-13 | -1.5205e-13 | -1.6445e-13 | 3.1205e-14 | -3.7872e-14 | 2.815e-14 | 3.5842e-14 | -1.0359e-14 | 4.7334e-14 | 3.8942e-13 | 9.3467e-14 | 6.9218e-15 | 3.4666e-14 | 3.1657e-14 | 3.1084e-14 | -2.0661e-15 | 3.2584e-14 | 4.6933e-14 | 2.3227e-14 | 7.1347e-14 | 1.4711e-14
19 | 2020 | Summer | Pc_net, [MW] | Expected | - | 3.3103 | 3.8027 | 2.494 | 3.3895 | 3.1056 | 3.0317 | 3.7004 | 3.6049 | 3.9529 | 4.026 | 3.6403 | 3.7409 | 3.921 | 3.8463 | 3.9414 | 4.1047 | 4.1061 | 4.0687 | 3.7917 | 4.079 | 4.1163 | 3.8311 | 3.4159 | 3.7915
19 | 2020 | Summer | Qc, [MVAr] | Expected | - | 0.99309 | 1.1408 | 0.7482 | 1.0168 | 0.93169 | 0.90952 | 1.1101 | 1.0815 | 1.1859 | 1.2078 | 1.0921 | 1.1223 | 1.1763 | 1.1539 | 1.1824 | 1.2314 | 1.2318 | 1.2206 | 1.1375 | 1.2237 | 1.2349 | 1.1493 | 1.0248 | 1.1375
20 | 2020 | Summer | Pc, [MW] | Expected | - | 0 | 0 | 0 | 0 | 0 | 0 | 0 | 0 | 0 | 0 | 0 | 0 | 0 | 0 | 0 | 0 | 0 | 0 | 0 | 0 | 0 | 0 | 0 | 0
20 | 2020 | Summer | Flex Up, [MW] | Expected | - | 3.3622e-14 | 3.7275e-13 | 1.7588e-13 | 3.9624e-13 | 3.1287e-13 | 2.4831e-13 | -1.0444e-13 | 5.3173e-14 | -1.978e-14 | -2.5435e-14 | -1.2146e-14 | -1.3953e-13 | -1.0321e-12 | -2.2439e-13 | 4.6186e-14 | 2.9835e-16 | -7.0798e-15 | -1.0466e-14 | 1.0073e-14 | -1.6312e-14 | -5.5049e-14 | -6.0635e-14 | 2.4216e-14 | 3.3708e-14
20 | 2020 | Summer | Flex Down, [MW] | Expected | - | -3.3622e-14 | -3.7275e-13 | -1.7588e-13 | -3.9624e-13 | -3.1287e-13 | -2.4831e-13 | 1.0444e-13 | -5.3173e-14 | 1.978e-14 | 2.5435e-14 | 1.2146e-14 | 1.3953e-13 | 1.0321e-12 | 2.2439e-13 | -4.6186e-14 | -2.9835e-16 | 7.0798e-15 | 1.0466e-14 | -1.0073e-14 | 1.6312e-14 | 5.5049e-14 | 6.0635e-14 | -2.4216e-14 | -3.3708e-14
20 | 2020 | Summer | Pc_net, [MW] | Expected | - | 6.7245e-14 | 7.455e-13 | 3.5176e-13 | 7.9247e-13 | 6.2573e-13 | 4.9662e-13 | -2.0888e-13 | 1.0635e-13 | -3.9561e-14 | -5.087e-14 | -2.4291e-14 | -2.7906e-13 | -2.0641e-12 | -4.4879e-13 | 9.2371e-14 | 5.9671e-16 | -1.416e-14 | -2.0931e-14 | 2.0145e-14 | -3.2623e-14 | -1.101e-13 | -1.2127e-13 | 4.8432e-14 | 6.7417e-14
20 | 2020 | Summer | Qc, [MVAr] | Expected | - | 0 | 0 | 0 | 0 | 0 | 0 | 0 | 0 | 0 | 0 | 0 | 0 | 0 | 0 | 0 | 0 | 0 | 0 | 0 | 0 | 0 | 0 | 0 | 0
21 | 2020 | Summer | Pc, [MW] | Expected | - | 0.66691 | 0.603 | 0.58638 | 0.58495 | 0.58199 | 0.58834 | 0.60265 | 0.65045 | 0.74894 | 0.82645 | 0.89076 | 0.89768 | 0.9033 | 0.84575 | 0.77868 | 0.7708 | 0.75003 | 0.73419 | 0.741 | 0.75799 | 0.86374 | 0.90649 | 0.84434 | 0.69367
21 | 2020 | Summer | Flex Up, [MW] | Expected | - | -2.5107e-13 | -1.4428e-14 | -3.929e-13 | -1.3763e-13 | -2.023e-13 | -2.7808e-13 | -3.5987e-13 | 3.5449e-14 | 1.2854e-13 | 1.9483e-13 | 2.1685e-13 | 1.9034e-13 | -7.1098e-13 | 8.8396e-14 | 2.7849e-13 | 1.7198e-13 | 1.2707e-13 | 1.0718e-13 | 1.0944e-13 | 1.5332e-13 | 1.9528e-13 | 2.1994e-13 | 1.485e-13 | -1.8352e-14
21 | 2020 | Summer | Flex Down, [MW] | Expected | - | 2.5107e-13 | 1.4428e-14 | 3.929e-13 | 1.3763e-13 | 2.023e-13 | 2.7808e-13 | 3.5987e-13 | -3.5449e-14 | -1.2854e-13 | -1.9483e-13 | -2.1685e-13 | -1.9034e-13 | 7.1098e-13 | -8.8396e-14 | -2.7849e-13 | -1.7198e-13 | -1.2707e-13 | -1.0718e-13 | -1.0944e-13 | -1.5332e-13 | -1.9528e-13 | -2.1994e-13 | -1.485e-13 | 1.8352e-14
21 | 2020 | Summer | Pc_net, [MW] | Expected | - | 0.66691 | 0.603 | 0.58638 | 0.58495 | 0.58199 | 0.58834 | 0.60265 | 0.65045 | 0.74894 | 0.82645 | 0.89076 | 0.89768 | 0.9033 | 0.84575 | 0.77868 | 0.7708 | 0.75003 | 0.73419 | 0.741 | 0.75799 | 0.86374 | 0.90649 | 0.84434 | 0.69367
21 | 2020 | Summer | Qc, [MVAr] | Expected | - | 0.66691 | 0.603 | 0.58638 | 0.58495 | 0.58199 | 0.58834 | 0.60265 | 0.65045 | 0.74894 | 0.82645 | 0.89076 | 0.89768 | 0.9033 | 0.84575 | 0.77868 | 0.7708 | 0.75003 | 0.73419 | 0.741 | 0.75799 | 0.86374 | 0.90649 | 0.84434 | 0.69367
22 | 2020 | Summer | Pc, [MW] | Expected | - | 0 | 0 | 0 | 0 | 0 | 0 | 0 | 0 | 0 | 0 | 0 | 0 | 0 | 0 | 0 | 0 | 0 | 0 | 0 | 0 | 0 | 0 | 0 | 0
22 | 2020 | Summer | Flex Up, [MW] | Expected | - | -3.9469e-13 | -2.3899e-13 | -6.5515e-13 | -4.1401e-13 | -4.8007e-13 | -5.425e-13 | -4.8866e-13 | 1.1844e-14 | 1.9704e-13 | 3.0927e-13 | 3.3955e-13 | 3.785e-13 | -5.2658e-13 | 2.6665e-13 | 3.9584e-13 | 2.5436e-13 | 1.8657e-13 | 1.5821e-13 | 1.5093e-13 | 2.3584e-13 | 3.327e-13 | 3.7463e-13 | 2.1066e-13 | -6.1994e-14
22 | 2020 | Summer | Flex Down, [MW] | Expected | - | 3.9469e-13 | 2.3899e-13 | 6.5515e-13 | 4.1401e-13 | 4.8007e-13 | 5.425e-13 | 4.8866e-13 | -1.1844e-14 | -1.9704e-13 | -3.0927e-13 | -3.3955e-13 | -3.785e-13 | 5.2658e-13 | -2.6665e-13 | -3.9584e-13 | -2.5436e-13 | -1.8657e-13 | -1.5821e-13 | -1.5093e-13 | -2.3584e-13 | -3.327e-13 | -3.7463e-13 | -2.1066e-13 | 6.1994e-14
22 | 2020 | Summer | Pc_net, [MW] | Expected | - | -7.8938e-13 | -4.7797e-13 | -1.3103e-12 | -8.2803e-13 | -9.6013e-13 | -1.085e-12 | -9.7731e-13 | 2.3688e-14 | 3.9409e-13 | 6.1854e-13 | 6.791e-13 | 7.5701e-13 | -1.0532e-12 | 5.3329e-13 | 7.9169e-13 | 5.0873e-13 | 3.7315e-13 | 3.1643e-13 | 3.0187e-13 | 4.7168e-13 | 6.654e-13 | 7.4927e-13 | 4.2133e-13 | -1.2399e-13
22 | 2020 | Summer | Qc, [MVAr] | Expected | - | 0 | 0 | 0 | 0 | 0 | 0 | 0 | 0 | 0 | 0 | 0 | 0 | 0 | 0 | 0 | 0 | 0 | 0 | 0 | 0 | 0 | 0 | 0 | 0
23 | 2020 | Summer | Pc, [MW] | Expected | - | 0.53353 | 0.4824 | 0.4691 | 0.46796 | 0.46559 | 0.47067 | 0.48212 | 0.52036 | 0.59916 | 0.66116 | 0.71261 | 0.71815 | 0.72264 | 0.6766 | 0.62294 | 0.61664 | 0.60003 | 0.58735 | 0.5928 | 0.6064 | 0.69099 | 0.7252 | 0.67547 | 0.55494
23 | 2020 | Summer | Flex Up, [MW] | Expected | - | -2.941e-13 | -8.8984e-14 | -4.6151e-13 | -2.2761e-13 | -2.9152e-13 | -3.5297e-13 | -3.6698e-13 | 4.9264e-14 | 1.5251e-13 | 2.2585e-13 | 2.4777e-13 | 2.3485e-13 | -6.651e-13 | 1.3052e-13 | 3.126e-13 | 1.9544e-13 | 1.4511e-13 | 1.258e-13 | 1.2574e-13 | 1.8123e-13 | 2.3043e-13 | 2.5745e-13 | 1.6085e-13 | -2.6627e-14
23 | 2020 | Summer | Flex Down, [MW] | Expected | - | 2.941e-13 | 8.8984e-14 | 4.6151e-13 | 2.2761e-13 | 2.9152e-13 | 3.5297e-13 | 3.6698e-13 | -4.9264e-14 | -1.5251e-13 | -2.2585e-13 | -2.4777e-13 | -2.3485e-13 | 6.651e-13 | -1.3052e-13 | -3.126e-13 | -1.9544e-13 | -1.4511e-13 | -1.258e-13 | -1.2574e-13 | -1.8123e-13 | -2.3043e-13 | -2.5745e-13 | -1.6085e-13 | 2.6627e-14
23 | 2020 | Summer | Pc_net, [MW] | Expected | - | 0.53353 | 0.4824 | 0.4691 | 0.46796 | 0.46559 | 0.47067 | 0.48212 | 0.52036 | 0.59916 | 0.66116 | 0.71261 | 0.71815 | 0.72264 | 0.6766 | 0.62294 | 0.61664 | 0.60003 | 0.58735 | 0.5928 | 0.6064 | 0.69099 | 0.7252 | 0.67547 | 0.55494
23 | 2020 | Summer | Qc, [MVAr] | Expected | - | -0.17224 | -0.16653 | -0.16319 | -0.16605 | -0.15654 | -0.15448 | -0.19723 | -0.17073 | -0.14101 | -0.099617 | -0.11418 | -0.11272 | -0.1122 | -0.10754 | -0.14781 | -0.14316 | -0.14665 | -0.15331 | -0.15891 | -0.17418 | -0.15799 | -0.12163 | -0.13249 | -0.14483
24 | 2020 | Summer | Pc, [MW] | Expected | - | 0.53353 | 0.4824 | 0.4691 | 0.46796 | 0.46559 | 0.47067 | 0.48212 | 0.52036 | 0.59916 | 0.66116 | 0.71261 | 0.71815 | 0.72264 | 0.6766 | 0.62294 | 0.61664 | 0.60003 | 0.58735 | 0.5928 | 0.6064 | 0.69099 | 0.7252 | 0.67547 | 0.55494
24 | 2020 | Summer | Flex Up, [MW] | Expected | - | -1.9891e-13 | 1.5341e-13 | -1.5881e-13 | 5.9868e-14 | 3.0192e-14 | -4.1604e-14 | -1.8596e-13 | 1.8162e-13 | 1.3411e-13 | 1.0249e-13 | 1.6281e-14 | -6.8175e-15 | -9.2466e-13 | -3.2862e-14 | 2.3062e-13 | 1.3736e-13 | 1.1999e-13 | 1.2181e-13 | 1.0027e-13 | 1.0522e-13 | 6.6991e-15 | -9.9194e-17 | -1.0762e-14 | 6.0539e-14
24 | 2020 | Summer | Flex Down, [MW] | Expected | - | 1.9891e-13 | -1.5341e-13 | 1.5881e-13 | -5.9868e-14 | -3.0192e-14 | 4.1604e-14 | 1.8596e-13 | -1.8162e-13 | -1.3411e-13 | -1.0249e-13 | -1.6281e-14 | 6.8175e-15 | 9.2466e-13 | 3.2862e-14 | -2.3062e-13 | -1.3736e-13 | -1.1999e-13 | -1.2181e-13 | -1.0027e-13 | -1.0522e-13 | -6.6991e-15 | 9.9194e-17 | 1.0762e-14 | -6.0539e-14
24 | 2020 | Summer | Pc_net, [MW] | Expected | - | 0.53353 | 0.4824 | 0.4691 | 0.46796 | 0.46559 | 0.47067 | 0.48212 | 0.52036 | 0.59916 | 0.66116 | 0.71261 | 0.71815 | 0.72264 | 0.6766 | 0.62294 | 0.61664 | 0.60003 | 0.58735 | 0.5928 | 0.6064 | 0.69099 | 0.7252 | 0.67547 | 0.55494
24 | 2020 | Summer | Qc, [MVAr] | Expected | - | -0.17224 | -0.16653 | -0.16319 | -0.16605 | -0.15654 | -0.15448 | -0.19723 | -0.17073 | -0.14101 | -0.099617 | -0.11418 | -0.11272 | -0.1122 | -0.10754 | -0.14781 | -0.14316 | -0.14665 | -0.15331 | -0.15891 | -0.17418 | -0.15799 | -0.12163 | -0.13249 | -0.14483
26 | 2020 | Summer | Pc, [MW] | Expected | - | 0 | 0 | 0 | 0 | 0 | 0 | 0 | 0 | 0 | 0 | 0 | 0 | 0 | 0 | 0 | 0 | 0 | 0 | 0 | 0 | 0 | 0 | 0 | 0
26 | 2020 | Summer | Flex Up, [MW] | Expected | - | 3.1381e-13 | 4.3495e-13 | 5.4008e-13 | 7.519e-13 | 5.2148e-13 | 5.2224e-13 | 3.0629e-13 | 1.1532e-13 | -9.8319e-14 | -1.7947e-13 | -1.8994e-13 | -4.0008e-13 | -1.2545e-12 | -4.5253e-13 | -1.172e-13 | -9.5899e-14 | -6.5545e-14 | -4.6386e-14 | -2.1787e-14 | -1.1963e-13 | -2.4051e-13 | -2.8711e-13 | -8.8832e-14 | 1.5164e-13
26 | 2020 | Summer | Flex Down, [MW] | Expected | - | -3.1381e-13 | -4.3495e-13 | -5.4008e-13 | -7.519e-13 | -5.2148e-13 | -5.2224e-13 | -3.0629e-13 | -1.1532e-13 | 9.8319e-14 | 1.7947e-13 | 1.8994e-13 | 4.0008e-13 | 1.2545e-12 | 4.5253e-13 | 1.172e-13 | 9.5899e-14 | 6.5545e-14 | 4.6386e-14 | 2.1787e-14 | 1.1963e-13 | 2.4051e-13 | 2.8711e-13 | 8.8832e-14 | -1.5164e-13
26 | 2020 | Summer | Pc_net, [MW] | Expected | - | 6.2762e-13 | 8.699e-13 | 1.0802e-12 | 1.5038e-12 | 1.043e-12 | 1.0445e-12 | 6.1259e-13 | 2.3063e-13 | -1.9664e-13 | -3.5893e-13 | -3.7989e-13 | -8.0015e-13 | -2.5089e-12 | -9.0506e-13 | -2.3439e-13 | -1.918e-13 | -1.3109e-13 | -9.2772e-14 | -4.3573e-14 | -2.3926e-13 | -4.8102e-13 | -5.7422e-13 | -1.7766e-13 | 3.0328e-13
26 | 2020 | Summer | Qc, [MVAr] | Expected | - | 0 | 0 | 0 | 0 | 0 | 0 | 0 | 0 | 0 | 0 | 0 | 0 | 0 | 0 | 0 | 0 | 0 | 0 | 0 | 0 | 0 | 0 | 0 | 0
10 | 2030 | Winter | Pc, [MW] | 0 | 0 | 0 | 0 | 0 | 0 | 0 | 0 | 0 | 0 | 0 | 0 | 0 | 0 | 0 | 0 | 0 | 0 | 0 | 0 | 0 | 0 | 0 | 0 | 0 | 0
10 | 2030 | Winter | Flex Up, [MW] | 0 | 0 | -1.5175e-12 | -1.0177e-12 | -4.8388e-13 | -6.7648e-13 | -1.1841e-12 | 1.6455e-12 | -2.0969e-13 | -1.401e-13 | 9.9176e-14 | 1.1615e-13 | 7.8097e-14 | 1.1646e-13 | 1.2969e-13 | 1.355e-13 | 1.5053e-13 | 5.6846e-14 | -2.0076e-14 | -1.0835e-13 | -4.2974e-13 | -5.2078e-13 | 3.8959e-13 | 2.8712e-13 | 6.0868e-13 | 2.495e-12
10 | 2030 | Winter | Flex Down, [MW] | 0 | 0 | 1.5175e-12 | 1.0177e-12 | 4.8388e-13 | 6.7648e-13 | 1.1841e-12 | -1.6455e-12 | 2.0969e-13 | 1.401e-13 | -9.9176e-14 | -1.1615e-13 | -7.8097e-14 | -1.1646e-13 | -1.2969e-13 | -1.355e-13 | -1.5053e-13 | -5.6846e-14 | 2.0076e-14 | 1.0835e-13 | 4.2974e-13 | 5.2078e-13 | -3.8959e-13 | -2.8712e-13 | -6.0868e-13 | -2.495e-12
10 | 2030 | Winter | Pc_net, [MW] | 0 | 0 | -3.035e-12 | -2.0354e-12 | -9.6777e-13 | -1.353e-12 | -2.3681e-12 | 3.291e-12 | -4.1938e-13 | -2.802e-13 | 1.9835e-13 | 2.323e-13 | 1.5619e-13 | 2.3292e-13 | 2.5938e-13 | 2.71e-13 | 3.0106e-13 | 1.1369e-13 | -4.0151e-14 | -2.167e-13 | -8.5947e-13 | -1.0416e-12 | 7.7918e-13 | 5.7423e-13 | 1.2174e-12 | 4.9901e-12
10 | 2030 | Winter | Qc, [MVAr] | 0 | 0 | 0 | 0 | 0 | 0 | 0 | 0 | 0 | 0 | 0 | 0 | 0 | 0 | 0 | 0 | 0 | 0 | 0 | 0 | 0 | 0 | 0 | 0 | 0 | 0
11 | 2030 | Winter | Pc, [MW] | 0 | 0 | 0 | 0 | 0 | 0 | 0 | 0 | 0 | 0 | 0 | 0 | 0 | 0 | 0 | 0 | 0 | 0 | 0 | 0 | 0 | 0 | 0 | 0 | 0 | 0
11 | 2030 | Winter | Flex Up, [MW] | 0 | 0 | -9.7709e-13 | -7.0441e-13 | -4.0299e-13 | -5.1666e-13 | -6.4925e-13 | 2.3231e-13 | -3.384e-13 | -9.8832e-14 | 1.3127e-13 | 2.2866e-13 | 2.8877e-13 | 5.0555e-13 | 1.0436e-12 | 1.0858e-12 | 6.5406e-13 | 3.7848e-13 | 1.9582e-13 | -9.9888e-14 | -3.8705e-13 | -6.4705e-13 | -3.4584e-13 | -3.4299e-13 | -1.0865e-13 | 8.748e-13
11 | 2030 | Winter | Flex Down, [MW] | 0 | 0 | 9.7709e-13 | 7.0441e-13 | 4.0299e-13 | 5.1666e-13 | 6.4925e-13 | -2.3231e-13 | 3.384e-13 | 9.8832e-14 | -1.3127e-13 | -2.2866e-13 | -2.8877e-13 | -5.0555e-13 | -1.0436e-12 | -1.0858e-12 | -6.5406e-13 | -3.7848e-13 | -1.9582e-13 | 9.9888e-14 | 3.8705e-13 | 6.4705e-13 | 3.4584e-13 | 3.4299e-13 | 1.0865e-13 | -8.748e-13
11 | 2030 | Winter | Pc_net, [MW] | 0 | 0 | -1.9542e-12 | -1.4088e-12 | -8.0597e-13 | -1.0333e-12 | -1.2985e-12 | 4.6461e-13 | -6.768e-13 | -1.9766e-13 | 2.6254e-13 | 4.5731e-13 | 5.7754e-13 | 1.0111e-12 | 2.0872e-12 | 2.1716e-12 | 1.3081e-12 | 7.5696e-13 | 3.9164e-13 | -1.9978e-13 | -7.741e-13 | -1.2941e-12 | -6.9168e-13 | -6.8599e-13 | -2.173e-13 | 1.7496e-12
11 | 2030 | Winter | Qc, [MVAr] | 0 | 0 | 0 | 0 | 0 | 0 | 0 | 0 | 0 | 0 | 0 | 0 | 0 | 0 | 0 | 0 | 0 | 0 | 0 | 0 | 0 | 0 | 0 | 0 | 0 | 0
12 | 2030 | Winter | Pc, [MW] | 0 | 0 | 0.50456 | 0.43414 | 0.38303 | 0.32377 | 0.39791 | 0.76048 | 1.2684 | 1.3791 | 1.5615 | 1.3965 | 1.3406 | 1.3473 | 1.2494 | 1.2309 | 1.1605 | 1.2081 | 1.2806 | 1.7789 | 1.6016 | 1.5098 | 1.401 | 1.3664 | 1.1921 | 0.84606
12 | 2030 | Winter | Flex Up, [MW] | 0 | 0 | 0.14844 | 0.16215 | 0.17652 | 0.17941 | 0.1786 | 0.23724 | 0.20111 | 0.18887 | 0.18101 | 0.23844 | 0.23835 | 0.22932 | 0.22802 | 0.2287 | 0.21801 | 0.19921 | 0.17849 | 0.17401 | 0.12349 | 0.12813 | 0.14479 | 0.14971 | 0.15692 | 0.18389
12 | 2030 | Winter | Flex Down, [MW] | 0 | 0 | 0.17037 | 0.16938 | 0.1688 | 0.17689 | 0.18444 | 0.15668 | 0.21126 | 0.21089 | 0.19801 | 0.25865 | 0.24736 | 0.22695 | 0.21583 | 0.21578 | 0.20724 | 0.20024 | 0.19268 | 0.20874 | 0.14731 | 0.15105 | 0.14728 | 0.14576 | 0.14 | 0.12123
12 | 2030 | Winter | Pc_net, [MW] | 0 | 0 | 0.48264 | 0.42691 | 0.39076 | 0.32629 | 0.39207 | 0.84104 | 1.2583 | 1.357 | 1.5445 | 1.3762 | 1.3316 | 1.3496 | 1.2616 | 1.2438 | 1.1713 | 1.2071 | 1.2664 | 1.7441 | 1.5778 | 1.4869 | 1.3985 | 1.3703 | 1.209 | 0.90872
12 | 2030 | Winter | Qc, [MVAr] | 0 | 0 | 0.24601 | 0.20186 | 0.17733 | 0.14451 | 0.19798 | 0.42169 | 0.71876 | 0.82008 | 0.93045 | 0.82845 | 0.79882 | 0.80144 | 0.73861 | 0.71818 | 0.6746 | 0.70349 | 0.75636 | 1.0429 | 0.94663 | 0.8958 | 0.82534 | 0.81039 | 0.67214 | 0.45566
13 | 2030 | Winter | Pc, [MW] | 0 | 0 | 0 | 0 | 0 | 0 | 0 | 0 | 0 | 0 | 0 | 0 | 0 | 0 | 0 | 0 | 0 | 0 | 0 | 0 | 0 | 0 | 0 | 0 | 0 | 0
13 | 2030 | Winter | Flex Up, [MW] | 0 | 0 | 5.2686e-13 | 5.468e-13 | 5.4791e-13 | 5.1688e-13 | 6.147e-13 | -1.036e-13 | 6.1978e-14 | 9.7445e-14 | 9.9499e-14 | -1.3175e-14 | -1.306e-13 | -1.2536e-13 | -1.2228e-13 | -1.1169e-13 | -1.3555e-13 | -1.891e-13 | -1.6176e-13 | -8.6752e-14 | -1.6526e-13 | -3.0154e-13 | -4.7167e-13 | -2.9818e-13 | -2.1661e-13 | -3.7895e-13
13 | 2030 | Winter | Flex Down, [MW] | 0 | 0 | -5.2686e-13 | -5.468e-13 | -5.4791e-13 | -5.1688e-13 | -6.147e-13 | 1.036e-13 | -6.1978e-14 | -9.7445e-14 | -9.9499e-14 | 1.3175e-14 | 1.306e-13 | 1.2536e-13 | 1.2228e-13 | 1.1169e-13 | 1.3555e-13 | 1.891e-13 | 1.6176e-13 | 8.6752e-14 | 1.6526e-13 | 3.0154e-13 | 4.7167e-13 | 2.9818e-13 | 2.1661e-13 | 3.7895e-13
13 | 2030 | Winter | Pc_net, [MW] | 0 | 0 | 1.0537e-12 | 1.0936e-12 | 1.0958e-12 | 1.0338e-12 | 1.2294e-12 | -2.072e-13 | 1.2396e-13 | 1.9489e-13 | 1.99e-13 | -2.635e-14 | -2.612e-13 | -2.5072e-13 | -2.4455e-13 | -2.2339e-13 | -2.711e-13 | -3.7821e-13 | -3.2352e-13 | -1.735e-13 | -3.3052e-13 | -6.0308e-13 | -9.4334e-13 | -5.9637e-13 | -4.3321e-13 | -7.579e-13
13 | 2030 | Winter | Qc, [MVAr] | 0 | 0 | 0 | 0 | 0 | 0 | 0 | 0 | 0 | 0 | 0 | 0 | 0 | 0 | 0 | 0 | 0 | 0 | 0 | 0 | 0 | 0 | 0 | 0 | 0 | 0
14 | 2030 | Winter | Pc, [MW] | 0 | 0 | 0 | 0 | 0 | 0 | 0 | 0 | 0 | 0 | 0 | 0 | 0 | 0 | 0 | 0 | 0 | 0 | 0 | 0 | 0 | 0 | 0 | 0 | 0 | 0
14 | 2030 | Winter | Flex Up, [MW] | 0 | 0 | 6.2223e-13 | 6.4571e-13 | 6.5886e-13 | 6.1225e-13 | 7.2946e-13 | -8.2606e-14 | 6.2449e-14 | 9.9307e-14 | 9.5119e-14 | -4.0243e-14 | -1.6705e-13 | -1.4996e-13 | -1.3056e-13 | -1.1837e-13 | -1.3347e-13 | -2.0723e-13 | -2.0397e-13 | -1.3161e-13 | -2.2004e-13 | -3.8064e-13 | -5.6798e-13 | -3.4243e-13 | -2.3433e-13 | -4.1489e-13
14 | 2030 | Winter | Flex Down, [MW] | 0 | 0 | -6.2223e-13 | -6.4571e-13 | -6.5886e-13 | -6.1225e-13 | -7.2946e-13 | 8.2606e-14 | -6.2449e-14 | -9.9307e-14 | -9.5119e-14 | 4.0243e-14 | 1.6705e-13 | 1.4996e-13 | 1.3056e-13 | 1.1837e-13 | 1.3347e-13 | 2.0723e-13 | 2.0397e-13 | 1.3161e-13 | 2.2004e-13 | 3.8064e-13 | 5.6798e-13 | 3.4243e-13 | 2.3433e-13 | 4.1489e-13
14 | 2030 | Winter | Pc_net, [MW] | 0 | 0 | 1.2445e-12 | 1.2914e-12 | 1.3177e-12 | 1.2245e-12 | 1.4589e-12 | -1.6521e-13 | 1.249e-13 | 1.9861e-13 | 1.9024e-13 | -8.0486e-14 | -3.3411e-13 | -2.9992e-13 | -2.6113e-13 | -2.3675e-13 | -2.6694e-13 | -4.1446e-13 | -4.0795e-13 | -2.6321e-13 | -4.4007e-13 | -7.6128e-13 | -1.136e-12 | -6.8486e-13 | -4.6867e-13 | -8.2978e-13
14 | 2030 | Winter | Qc, [MVAr] | 0 | 0 | 0 | 0 | 0 | 0 | 0 | 0 | 0 | 0 | 0 | 0 | 0 | 0 | 0 | 0 | 0 | 0 | 0 | 0 | 0 | 0 | 0 | 0 | 0 | 0
15 | 2030 | Winter | Pc, [MW] | 0 | 0 | 5.5664 | 5.1755 | 5.0877 | 4.9521 | 4.8565 | 5.2066 | 6.224 | 7.0174 | 7.5645 | 7.6652 | 7.5428 | 7.7738 | 7.799 | 7.8541 | 7.4998 | 7.3013 | 7.5801 | 8.1274 | 7.8217 | 7.4086 | 7.116 | 6.822 | 6.4302 | 5.9023
15 | 2030 | Winter | Flex Up, [MW] | 0 | 0 | 0.28138 | 0.2889 | 0.30209 | 0.30331 | 0.30613 | 0.30119 | 0.29272 | 0.29718 | 0.29691 | 0.35739 | 0.36408 | 0.3642 | 0.37353 | 0.37557 | 0.36389 | 0.33616 | 0.30711 | 0.27659 | 0.22798 | 0.21703 | 0.21463 | 0.22653 | 0.23692 | 0.2479
15 | 2030 | Winter | Flex Down, [MW] | 0 | 0 | 0.24724 | 0.23893 | 0.23703 | 0.24236 | 0.23922 | 0.26924 | 0.31324 | 0.32251 | 0.31844 | 0.3665 | 0.34798 | 0.3308 | 0.31587 | 0.31683 | 0.30296 | 0.29977 | 0.31217 | 0.35636 | 0.30559 | 0.31221 | 0.31904 | 0.29793 | 0.27935 | 0.26775
15 | 2030 | Winter | Pc_net, [MW] | 0 | 0 | 5.6006 | 5.2254 | 5.1527 | 5.013 | 4.9234 | 5.2385 | 6.2034 | 6.992 | 7.543 | 7.6561 | 7.5589 | 7.8072 | 7.8567 | 7.9129 | 7.5607 | 7.3377 | 7.5751 | 8.0477 | 7.7441 | 7.3134 | 7.0116 | 6.7506 | 6.3878 | 5.8824
15 | 2030 | Winter | Qc, [MVAr] | 0 | 0 | 0.84949 | 0.7748 | 0.79843 | 0.76908 | 0.81039 | 0.81035 | 0.91573 | 1.0329 | 1.1592 | 1.1693 | 1.1526 | 1.1705 | 1.2189 | 1.3065 | 1.0716 | 1.0231 | 1.0796 | 1.335 | 1.2792 | 1.1661 | 1.0002 | 0.90438 | 0.86237 | 0.86237
16 | 2030 | Winter | Pc, [MW] | 0 | 0 | 0.60703 | 0.60746 | 0.59724 | 0.59268 | 0.57769 | 0.56742 | 0.89026 | 1.0284 | 1.0269 | 1.0986 | 1.1263 | 0.94873 | 1.07 | 1.0855 | 0.87809 | 0.8405 | 0.9099 | 1.2543 | 1.3216 | 1.1204 | 1.0831 | 1.0734 | 0.9442 | 0.85849
16 | 2030 | Winter | Flex Up, [MW] | 0 | 0 | 0.17204 | 0.18261 | 0.19359 | 0.19957 | 0.20351 | 0.19888 | 0.19163 | 0.18564 | 0.17347 | 0.23748 | 0.23693 | 0.22374 | 0.22522 | 0.22659 | 0.21478 | 0.1952 | 0.17451 | 0.16609 | 0.11867 | 0.11821 | 0.12308 | 0.12922 | 0.13492 | 0.14477
16 | 2030 | Winter | Flex Down, [MW] | 0 | 0 | 0.15132 | 0.15662 | 0.16118 | 0.16848 | 0.16746 | 0.18575 | 0.20499 | 0.19925 | 0.1825 | 0.24771 | 0.24036 | 0.21648 | 0.2115 | 0.21217 | 0.19893 | 0.18881 | 0.18067 | 0.19399 | 0.1393 | 0.14331 | 0.15497 | 0.15328 | 0.15093 | 0.16043
16 | 2030 | Winter | Pc_net, [MW] | 0 | 0 | 0.62776 | 0.63345 | 0.62965 | 0.62378 | 0.61374 | 0.58055 | 0.8769 | 1.0148 | 1.0179 | 1.0884 | 1.1229 | 0.95599 | 1.0837 | 1.0999 | 0.89395 | 0.84688 | 0.90375 | 1.2264 | 1.3009 | 1.0953 | 1.0512 | 1.0493 | 0.92819 | 0.84284
16 | 2030 | Winter | Qc, [MVAr] | 0 | 0 | 0.15375 | 0.15293 | 0.15293 | 0.15293 | 0.15293 | 0.15293 | 0.24592 | 0.30484 | 0.30484 | 0.32488 | 0.33512 | 0.28115 | 0.31548 | 0.31548 | 0.25257 | 0.24147 | 0.26698 | 0.3641 | 0.38931 | 0.33108 | 0.31729 | 0.31729 | 0.2617 | 0.23156
17 | 2030 | Winter | Pc, [MW] | 0 | 0 | 4.2876 | 3.8883 | 3.7091 | 3.6727 | 3.7543 | 4.2556 | 5.5954 | 6.6718 | 7.3135 | 7.5337 | 7.6037 | 7.6274 | 7.532 | 7.3315 | 6.9066 | 6.648 | 6.6944 | 7.4179 | 7.1542 | 6.8375 | 6.543 | 6.4767 | 5.9442 | 5.1639
17 | 2030 | Winter | Flex Up, [MW] | 0 | 0 | 0.25223 | 0.25705 | 0.26654 | 0.27005 | 0.27688 | 0.27482 | 0.27909 | 0.29238 | 0.29743 | 0.36376 | 0.37161 | 0.36709 | 0.36729 | 0.36087 | 0.34782 | 0.32713 | 0.29646 | 0.27476 | 0.22155 | 0.20976 | 0.20587 | 0.21939 | 0.22615 | 0.22907
17 | 2030 | Winter | Flex Down, [MW] | 0 | 0 | 0.22599 | 0.21983 | 0.21812 | 0.22546 | 0.22524 | 0.25922 | 0.30363 | 0.31455 | 0.30861 | 0.3556 | 0.34224 | 0.32248 | 0.31202 | 0.31234 | 0.29699 | 0.28501 | 0.29033 | 0.3312 | 0.28521 | 0.29643 | 0.30485 | 0.29132 | 0.2709 | 0.25747
17 | 2030 | Winter | Pc_net, [MW] | 0 | 0 | 4.3138 | 3.9255 | 3.7575 | 3.7173 | 3.8059 | 4.2713 | 5.5709 | 6.6496 | 7.3023 | 7.5419 | 7.633 | 7.672 | 7.5873 | 7.38 | 6.9575 | 6.6902 | 6.7005 | 7.3615 | 7.0906 | 6.7508 | 6.444 | 6.4048 | 5.8995 | 5.1355
17 | 2030 | Winter | Qc, [MVAr] | 0 | 0 | 0.38777 | 0.31898 | 0.43072 | 0.26679 | 0.21404 | 0.33511 | 0.50635 | 0.66104 | 0.8689 | 0.9755 | 0.98749 | 1.0057 | 0.98932 | 0.91474 | 0.82759 | 0.67028 | 0.71172 | 0.88118 | 0.87322 | 0.69511 | 0.57812 | 0.50589 | 0.42651 | 0.40678
18 | 2030 | Winter | Pc, [MW] | 0 | 0 | 0 | 0 | 0 | 0 | 0 | 0 | 0 | 0 | 0 | 0 | 0 | 0 | 0 | 0 | 0 | 0 | 0 | 0 | 0 | 0 | 0 | 0 | 0 | 0
18 | 2030 | Winter | Flex Up, [MW] | 0 | 0 | -1.2066e-13 | -2.2105e-13 | -2.5378e-13 | -2.7204e-13 | -3.1011e-13 | 4.1906e-14 | 1.1842e-13 | 1.2149e-13 | 7.0995e-14 | -3.4929e-14 | -1.4296e-13 | -2.2453e-13 | -3.2784e-13 | -3.2804e-13 | -3.5286e-13 | -2.6361e-13 | -6.1549e-14 | 2.2298e-13 | 3.3939e-13 | 4.3699e-13 | 5.1286e-13 | 4.4974e-13 | 3.5881e-13 | 2.4037e-13
18 | 2030 | Winter | Flex Down, [MW] | 0 | 0 | 1.2066e-13 | 2.2105e-13 | 2.5378e-13 | 2.7204e-13 | 3.1011e-13 | -4.1906e-14 | -1.1842e-13 | -1.2149e-13 | -7.0995e-14 | 3.4929e-14 | 1.4296e-13 | 2.2453e-13 | 3.2784e-13 | 3.2804e-13 | 3.5286e-13 | 2.6361e-13 | 6.1549e-14 | -2.2298e-13 | -3.3939e-13 | -4.3699e-13 | -5.1286e-13 | -4.4974e-13 | -3.5881e-13 | -2.4037e-13
18 | 2030 | Winter | Pc_net, [MW] | 0 | 0 | -2.4132e-13 | -4.4211e-13 | -5.0756e-13 | -5.4408e-13 | -6.2023e-13 | 8.3812e-14 | 2.3683e-13 | 2.4298e-13 | 1.4199e-13 | -6.9857e-14 | -2.8592e-13 | -4.4905e-13 | -6.5567e-13 | -6.5608e-13 | -7.0571e-13 | -5.2722e-13 | -1.231e-13 | 4.4597e-13 | 6.7877e-13 | 8.7397e-13 | 1.0257e-12 | 8.9948e-13 | 7.1761e-13 | 4.8074e-13
18 | 2030 | Winter | Qc, [MVAr] | 0 | 0 | 0 | 0 | 0 | 0 | 0 | 0 | 0 | 0 | 0 | 0 | 0 | 0 | 0 | 0 | 0 | 0 | 0 | 0 | 0 | 0 | 0 | 0 | 0 | 0
19 | 2030 | Winter | Pc, [MW] | 0 | 0 | 4.2763 | 3.6278 | 1.9694 | 3.3194 | 3.239 | 2.0194 | 3.4279 | 3.4053 | 4.2236 | 4.5851 | 5.0343 | 5.0793 | 4.9376 | 5.0447 | 5.1371 | 5.2904 | 5.516 | 5.2996 | 4.9192 | 5.4386 | 5.0795 | 2.4809 | 2.1447 | 3.3157
19 | 2030 | Winter | Flex Up, [MW] | 0 | 0 | 0.24269 | 0.23456 | 0.20487 | 0.24072 | 0.24017 | 0.22276 | 0.26107 | 0.25079 | 0.25135 | 0.30989 | 0.30173 | 0.28336 | 0.27257 | 0.27405 | 0.26993 | 0.26672 | 0.26807 | 0.27673 | 0.21932 | 0.24035 | 0.24191 | 0.17991 | 0.17478 | 0.21158
19 | 2030 | Winter | Flex Down, [MW] | 0 | 0 | 0.23497 | 0.23146 | 0.20804 | 0.24012 | 0.24071 | 0.22234 | 0.23908 | 0.232 | 0.23727 | 0.30753 | 0.32371 | 0.317 | 0.31508 | 0.31879 | 0.3116 | 0.29557 | 0.27465 | 0.24889 | 0.19609 | 0.208 | 0.208 | 0.16491 | 0.16433 | 0.19973
19 | 2030 | Winter | Pc_net, [MW] | 0 | 0 | 4.284 | 3.6309 | 1.9662 | 3.32 | 3.2384 | 2.0198 | 3.4499 | 3.4241 | 4.2377 | 4.5875 | 5.0124 | 5.0456 | 4.895 | 5 | 5.0954 | 5.2615 | 5.5094 | 5.3274 | 4.9424 | 5.4709 | 5.1134 | 2.4959 | 2.1552 | 3.3275
19 | 2030 | Winter | Qc, [MVAr] | 0 | 0 | 1.2545 | 1.059 | 0.56457 | 0.97095 | 0.95131 | 0.58853 | 1.0072 | 1.0179 | 1.2639 | 1.3708 | 1.5075 | 1.5203 | 1.4757 | 1.5032 | 1.5303 | 1.5764 | 1.6488 | 1.5777 | 1.4686 | 1.6265 | 1.5162 | 0.73954 | 0.62186 | 0.96871
20 | 2030 | Winter | Pc, [MW] | 0 | 0 | 0 | 0 | 0 | 0 | 0 | 0 | 0 | 0 | 0 | 0 | 0 | 0 | 0 | 0 | 0 | 0 | 0 | 0 | 0 | 0 | 0 | 0 | 0 | 0
20 | 2030 | Winter | Flex Up, [MW] | 0 | 0 | 1.7699e-13 | 2.4074e-13 | 2.7708e-13 | 2.9383e-13 | 3.3201e-13 | -1.6934e-13 | -4.5077e-14 | -1.7774e-14 | 6.1342e-14 | 9.4756e-14 | 8.5129e-14 | 1.5896e-13 | 2.4886e-13 | 2.5455e-13 | 2.6759e-13 | 1.6841e-13 | 2.9766e-14 | -5.6494e-14 | -2.1745e-13 | -3.77e-13 | -5.7435e-13 | -4.0538e-13 | -3.19e-13 | -5.0816e-13
20 | 2030 | Winter | Flex Down, [MW] | 0 | 0 | -1.7699e-13 | -2.4074e-13 | -2.7708e-13 | -2.9383e-13 | -3.3201e-13 | 1.6934e-13 | 4.5077e-14 | 1.7774e-14 | -6.1342e-14 | -9.4756e-14 | -8.5129e-14 | -1.5896e-13 | -2.4886e-13 | -2.5455e-13 | -2.6759e-13 | -1.6841e-13 | -2.9766e-14 | 5.6494e-14 | 2.1745e-13 | 3.77e-13 | 5.7435e-13 | 4.0538e-13 | 3.19e-13 | 5.0816e-13
20 | 2030 | Winter | Pc_net, [MW] | 0 | 0 | 3.5397e-13 | 4.8148e-13 | 5.5417e-13 | 5.8766e-13 | 6.6403e-13 | -3.3868e-13 | -9.0154e-14 | -3.5548e-14 | 1.2268e-13 | 1.8951e-13 | 1.7026e-13 | 3.1792e-13 | 4.9772e-13 | 5.0909e-13 | 5.3519e-13 | 3.3683e-13 | 5.9531e-14 | -1.1299e-13 | -4.3489e-13 | -7.5399e-13 | -1.1487e-12 | -8.1076e-13 | -6.3799e-13 | -1.0163e-12
20 | 2030 | Winter | Qc, [MVAr] | 0 | 0 | 0 | 0 | 0 | 0 | 0 | 0 | 0 | 0 | 0 | 0 | 0 | 0 | 0 | 0 | 0 | 0 | 0 | 0 | 0 | 0 | 0 | 0 | 0 | 0
21 | 2030 | Winter | Pc, [MW] | 0 | 0 | 1.1062 | 1.0478 | 1.0014 | 1.0137 | 0.9552 | 1.1439 | 1.4456 | 1.4436 | 1.5041 | 1.604 | 1.6171 | 1.6849 | 1.4525 | 1.4915 | 1.4549 | 1.4828 | 1.6416 | 1.8673 | 1.8103 | 1.7947 | 1.7187 | 1.6204 | 1.4862 | 1.272
21 | 2030 | Winter | Flex Up, [MW] | 0 | 0 | 0.16285 | 0.1715 | 0.18005 | 0.1869 | 0.18782 | 0.19076 | 0.19006 | 0.18366 | 0.17589 | 0.25474 | 0.27457 | 0.26876 | 0.26757 | 0.26951 | 0.25936 | 0.23602 | 0.20364 | 0.17606 | 0.12694 | 0.12851 | 0.13155 | 0.13532 | 0.13944 | 0.14472
21 | 2030 | Winter | Flex Down, [MW] | 0 | 0 | 0.18249 | 0.18681 | 0.19191 | 0.19895 | 0.19901 | 0.21832 | 0.23047 | 0.2193 | 0.20083 | 0.25041 | 0.22321 | 0.20303 | 0.18718 | 0.18829 | 0.18057 | 0.17641 | 0.18306 | 0.21054 | 0.15348 | 0.16395 | 0.17559 | 0.17218 | 0.17105 | 0.17916
21 | 2030 | Winter | Pc_net, [MW] | 0 | 0 | 1.0866 | 1.0325 | 0.98952 | 1.0016 | 0.94401 | 1.1164 | 1.4052 | 1.4079 | 1.4791 | 1.6084 | 1.6684 | 1.7507 | 1.5329 | 1.5727 | 1.5337 | 1.5424 | 1.6622 | 1.8329 | 1.7837 | 1.7593 | 1.6747 | 1.5835 | 1.4546 | 1.2376
21 | 2030 | Winter | Qc, [MVAr] | 0 | 0 | 1.0116 | 0.95008 | 0.91389 | 0.93077 | 0.88726 | 1.0863 | 1.3751 | 1.4313 | 1.4933 | 1.5883 | 1.6078 | 1.6734 | 1.4341 | 1.4576 | 1.4187 | 1.4472 | 1.6216 | 1.8267 | 1.7864 | 1.7779 | 1.6932 | 1.6046 | 1.4143 | 1.1854
22 | 2030 | Winter | Pc, [MW] | 0 | 0 | 0 | 0 | 0 | 0 | 0 | 0 | 0 | 0 | 0 | 0 | 0 | 0 | 0 | 0 | 0 | 0 | 0 | 0 | 0 | 0 | 0 | 0 | 0 | 0
22 | 2030 | Winter | Flex Up, [MW] | 0 | 0 | -1.3739e-13 | -1.7017e-13 | -1.975e-13 | -1.7636e-13 | -1.1855e-13 | -4.7338e-13 | -2.2595e-13 | -2.0538e-13 | -1.939e-13 | 2.4783e-13 | 5.8295e-13 | 5.9541e-13 | 6.8135e-13 | 6.7806e-13 | 7.5409e-13 | 6.876e-13 | 5.1375e-13 | -1.5156e-13 | -2.9192e-13 | -3.9438e-13 | -5.5848e-13 | -4.2504e-13 | -3.9054e-13 | -6.3054e-13
22 | 2030 | Winter | Flex Down, [MW] | 0 | 0 | 1.3739e-13 | 1.7017e-13 | 1.975e-13 | 1.7636e-13 | 1.1855e-13 | 4.7338e-13 | 2.2595e-13 | 2.0538e-13 | 1.939e-13 | -2.4783e-13 | -5.8295e-13 | -5.9541e-13 | -6.8135e-13 | -6.7806e-13 | -7.5409e-13 | -6.876e-13 | -5.1375e-13 | 1.5156e-13 | 2.9192e-13 | 3.9438e-13 | 5.5848e-13 | 4.2504e-13 | 3.9054e-13 | 6.3054e-13
22 | 2030 | Winter | Pc_net, [MW] | 0 | 0 | -2.7477e-13 | -3.4035e-13 | -3.9501e-13 | -3.5272e-13 | -2.371e-13 | -9.4675e-13 | -4.519e-13 | -4.1076e-13 | -3.878e-13 | 4.9565e-13 | 1.1659e-12 | 1.1908e-12 | 1.3627e-12 | 1.3561e-12 | 1.5082e-12 | 1.3752e-12 | 1.0275e-12 | -3.0312e-13 | -5.8385e-13 | -7.8876e-13 | -1.117e-12 | -8.5009e-13 | -7.8107e-13 | -1.2611e-12
22 | 2030 | Winter | Qc, [MVAr] | 0 | 0 | 0 | 0 | 0 | 0 | 0 | 0 | 0 | 0 | 0 | 0 | 0 | 0 | 0 | 0 | 0 | 0 | 0 | 0 | 0 | 0 | 0 | 0 | 0 | 0
23 | 2030 | Winter | Pc, [MW] | 0 | 0 | 0.90387 | 0.85776 | 0.8186 | 0.82754 | 0.77775 | 0.92669 | 1.1706 | 1.1573 | 1.2054 | 1.2864 | 1.2955 | 1.3503 | 1.1657 | 1.2 | 1.1712 | 1.1934 | 1.3173 | 1.502 | 1.453 | 1.4391 | 1.3801 | 1.2995 | 1.2033 | 1.0349
23 | 2030 | Winter | Flex Up, [MW] | 0 | 0 | 0.15917 | 0.16776 | 0.17626 | 0.18294 | 0.18421 | 0.18679 | 0.18564 | 0.17889 | 0.17017 | 0.2485 | 0.2661 | 0.25865 | 0.25769 | 0.25976 | 0.25071 | 0.22668 | 0.19624 | 0.16966 | 0.12065 | 0.12283 | 0.12656 | 0.13032 | 0.13486 | 0.14095
23 | 2030 | Winter | Flex Down, [MW] | 0 | 0 | 0.17731 | 0.18231 | 0.18784 | 0.19499 | 0.19506 | 0.21315 | 0.22336 | 0.21194 | 0.19372 | 0.24412 | 0.21882 | 0.19944 | 0.1851 | 0.18593 | 0.17736 | 0.17342 | 0.17661 | 0.20128 | 0.14346 | 0.15346 | 0.16527 | 0.16272 | 0.16294 | 0.1724
23 | 2030 | Winter | Pc_net, [MW] | 0 | 0 | 0.88573 | 0.84322 | 0.80702 | 0.81549 | 0.7669 | 0.90033 | 1.1328 | 1.1243 | 1.1819 | 1.2907 | 1.3428 | 1.4095 | 1.2383 | 1.2738 | 1.2445 | 1.2466 | 1.3369 | 1.4704 | 1.4302 | 1.4085 | 1.3414 | 1.267 | 1.1752 | 1.0035
23 | 2030 | Winter | Qc, [MVAr] | 0 | 0 | -0.2654 | -0.24234 | -0.2283 | -0.22572 | -0.21662 | -0.19395 | -0.18285 | -0.18486 | -0.17274 | -0.15051 | -0.14282 | -0.13397 | -0.15593 | -0.15422 | -0.18387 | -0.20015 | -0.18192 | -0.13805 | -0.13266 | -0.13266 | -0.13266 | -0.19115 | -0.19299 | -0.19299
24 | 2030 | Winter | Pc, [MW] | 0 | 0 | 0.90387 | 0.85776 | 0.8186 | 0.82754 | 0.77775 | 0.92669 | 1.1706 | 1.1573 | 1.2054 | 1.2864 | 1.2955 | 1.3503 | 1.1657 | 1.2 | 1.1712 | 1.1934 | 1.3173 | 1.502 | 1.453 | 1.4391 | 1.3801 | 1.2995 | 1.2033 | 1.0349
24 | 2030 | Winter | Flex Up, [MW] | 0 | 0 | 0.16048 | 0.1697 | 0.1788 | 0.18544 | 0.18736 | 0.18891 | 0.18574 | 0.179 | 0.16994 | 0.24741 | 0.2646 | 0.25697 | 0.25692 | 0.2588 | 0.24985 | 0.22577 | 0.19494 | 0.16807 | 0.11954 | 0.12175 | 0.1257 | 0.12967 | 0.13465 | 0.14188
24 | 2030 | Winter | Flex Down, [MW] | 0 | 0 | 0.17599 | 0.18035 | 0.18528 | 0.19246 | 0.1919 | 0.211 | 0.22326 | 0.21182 | 0.19395 | 0.24521 | 0.22028 | 0.20108 | 0.18585 | 0.18686 | 0.17819 | 0.17431 | 0.17789 | 0.20289 | 0.14459 | 0.15455 | 0.16615 | 0.16338 | 0.16316 | 0.17145
24 | 2030 | Winter | Pc_net, [MW] | 0 | 0 | 0.88836 | 0.84711 | 0.81211 | 0.82052 | 0.7732 | 0.9046 | 1.133 | 1.1245 | 1.1814 | 1.2886 | 1.3398 | 1.4061 | 1.2368 | 1.2719 | 1.2428 | 1.2448 | 1.3343 | 1.4672 | 1.428 | 1.4063 | 1.3396 | 1.2657 | 1.1748 | 1.0054
24 | 2030 | Winter | Qc, [MVAr] | 0 | 0 | -0.2654 | -0.24234 | -0.2283 | -0.22572 | -0.21662 | -0.19395 | -0.18285 | -0.18486 | -0.17274 | -0.15051 | -0.14282 | -0.13397 | -0.15593 | -0.15422 | -0.18387 | -0.20015 | -0.18192 | -0.13805 | -0.13266 | -0.13266 | -0.13266 | -0.19115 | -0.19299 | -0.19299
26 | 2030 | Winter | Pc, [MW] | 0 | 0 | 0 | 0 | 0 | 0 | 0 | 0 | 0 | 0 | 0 | 0 | 0 | 0 | 0 | 0 | 0 | 0 | 0 | 0 | 0 | 0 | 0 | 0 | 0 | 0
26 | 2030 | Winter | Flex Up, [MW] | 0 | 0 | 3.8172e-13 | 4.2706e-13 | 4.5497e-13 | 4.3925e-13 | 5.107e-13 | -1.0455e-13 | 1.9137e-14 | 4.9773e-14 | 8.6141e-14 | 2.1455e-14 | -5.1855e-14 | -3.3241e-16 | 5.3268e-14 | 6.3816e-14 | 6.0331e-14 | -2.8823e-14 | -9.7605e-14 | -8.6485e-14 | -2.0897e-13 | -3.6647e-13 | -5.5749e-13 | -3.6148e-13 | -2.6285e-13 | -4.4072e-13
26 | 2030 | Winter | Flex Down, [MW] | 0 | 0 | -3.8172e-13 | -4.2706e-13 | -4.5497e-13 | -4.3925e-13 | -5.107e-13 | 1.0455e-13 | -1.9137e-14 | -4.9773e-14 | -8.6141e-14 | -2.1455e-14 | 5.1855e-14 | 3.3241e-16 | -5.3268e-14 | -6.3816e-14 | -6.0331e-14 | 2.8823e-14 | 9.7605e-14 | 8.6485e-14 | 2.0897e-13 | 3.6647e-13 | 5.5749e-13 | 3.6148e-13 | 2.6285e-13 | 4.4072e-13
26 | 2030 | Winter | Pc_net, [MW] | 0 | 0 | 7.6345e-13 | 8.5412e-13 | 9.0994e-13 | 8.7849e-13 | 1.0214e-12 | -2.0909e-13 | 3.8274e-14 | 9.9546e-14 | 1.7228e-13 | 4.2911e-14 | -1.0371e-13 | -6.6482e-16 | 1.0654e-13 | 1.2763e-13 | 1.2066e-13 | -5.7646e-14 | -1.9521e-13 | -1.7297e-13 | -4.1794e-13 | -7.3295e-13 | -1.115e-12 | -7.2296e-13 | -5.257e-13 | -8.8143e-13
26 | 2030 | Winter | Qc, [MVAr] | 0 | 0 | 0 | 0 | 0 | 0 | 0 | 0 | 0 | 0 | 0 | 0 | 0 | 0 | 0 | 0 | 0 | 0 | 0 | 0 | 0 | 0 | 0 | 0 | 0 | 0
10 | 2030 | Winter | Pc, [MW] | 0 | 1 | 0 | 0 | 0 | 0 | 0 | 0 | 0 | 0 | 0 | 0 | 0 | 0 | 0 | 0 | 0 | 0 | 0 | 0 | 0 | 0 | 0 | 0 | 0 | 0
10 | 2030 | Winter | Flex Up, [MW] | 0 | 1 | 4.1735e-13 | 4.4834e-13 | 4.7799e-13 | 5.1721e-13 | 3.911e-13 | 2.4795e-13 | -2.7532e-13 | -6.234e-14 | 5.6216e-14 | -2.9115e-13 | -4.6647e-13 | -5.3465e-13 | -3.2664e-13 | -3.4075e-13 | -8.5249e-14 | -4.5686e-13 | -2.933e-13 | -9.8136e-14 | -7.1364e-14 | -5.567e-13 | 1.7107e-13 | 3.2317e-13 | 4.0874e-13 | 3.9978e-13
10 | 2030 | Winter | Flex Down, [MW] | 0 | 1 | -4.1735e-13 | -4.4834e-13 | -4.7799e-13 | -5.1721e-13 | -3.911e-13 | -2.4795e-13 | 2.7532e-13 | 6.234e-14 | -5.6216e-14 | 2.9115e-13 | 4.6647e-13 | 5.3465e-13 | 3.2664e-13 | 3.4075e-13 | 8.5249e-14 | 4.5686e-13 | 2.933e-13 | 9.8136e-14 | 7.1364e-14 | 5.567e-13 | -1.7107e-13 | -3.2317e-13 | -4.0874e-13 | -3.9978e-13
10 | 2030 | Winter | Pc_net, [MW] | 0 | 1 | 8.347e-13 | 8.9669e-13 | 9.5597e-13 | 1.0344e-12 | 7.8219e-13 | 4.959e-13 | -5.5064e-13 | -1.2468e-13 | 1.1243e-13 | -5.823e-13 | -9.3295e-13 | -1.0693e-12 | -6.5328e-13 | -6.8149e-13 | -1.705e-13 | -9.1371e-13 | -5.866e-13 | -1.9627e-13 | -1.4273e-13 | -1.1134e-12 | 3.4215e-13 | 6.4634e-13 | 8.1748e-13 | 7.9956e-13
10 | 2030 | Winter | Qc, [MVAr] | 0 | 1 | 0 | 0 | 0 | 0 | 0 | 0 | 0 | 0 | 0 | 0 | 0 | 0 | 0 | 0 | 0 | 0 | 0 | 0 | 0 | 0 | 0 | 0 | 0 | 0
11 | 2030 | Winter | Pc, [MW] | 0 | 1 | 0 | 0 | 0 | 0 | 0 | 0 | 0 | 0 | 0 | 0 | 0 | 0 | 0 | 0 | 0 | 0 | 0 | 0 | 0 | 0 | 0 | 0 | 0 | 0
11 | 2030 | Winter | Flex Up, [MW] | 0 | 1 | 5.9758e-13 | 6.3673e-13 | 6.8829e-13 | 7.3179e-13 | 6.0059e-13 | 4.3483e-13 | -1.8737e-13 | -4.0242e-13 | -4.617e-13 | -1.0694e-12 | -1.6481e-12 | -1.0492e-12 | 1.7272e-12 | 1.9561e-12 | -4.4462e-13 | -1.6317e-12 | -1.1346e-12 | -5.6221e-13 | -4.212e-13 | -3.4244e-13 | 3.3047e-13 | 4.9095e-13 | 5.8885e-13 | 5.714e-13
11 | 2030 | Winter | Flex Down, [MW] | 0 | 1 | -5.9758e-13 | -6.3673e-13 | -6.8829e-13 | -7.3179e-13 | -6.0059e-13 | -4.3483e-13 | 1.8737e-13 | 4.0242e-13 | 4.617e-13 | 1.0694e-12 | 1.6481e-12 | 1.0492e-12 | -1.7272e-12 | -1.9561e-12 | 4.4462e-13 | 1.6317e-12 | 1.1346e-12 | 5.6221e-13 | 4.212e-13 | 3.4244e-13 | -3.3047e-13 | -4.9095e-13 | -5.8885e-13 | -5.714e-13
11 | 2030 | Winter | Pc_net, [MW] | 0 | 1 | 1.1952e-12 | 1.2735e-12 | 1.3766e-12 | 1.4636e-12 | 1.2012e-12 | 8.6966e-13 | -3.7474e-13 | -8.0485e-13 | -9.2341e-13 | -2.1387e-12 | -3.2962e-12 | -2.0983e-12 | 3.4545e-12 | 3.9123e-12 | -8.8924e-13 | -3.2633e-12 | -2.2692e-12 | -1.1244e-12 | -8.424e-13 | -6.8488e-13 | 6.6093e-13 | 9.8189e-13 | 1.1777e-12 | 1.1428e-12
11 | 2030 | Winter | Qc, [MVAr] | 0 | 1 | 0 | 0 | 0 | 0 | 0 | 0 | 0 | 0 | 0 | 0 | 0 | 0 | 0 | 0 | 0 | 0 | 0 | 0 | 0 | 0 | 0 | 0 | 0 | 0
12 | 2030 | Winter | Pc, [MW] | 0 | 1 | 0.53891 | 0.44644 | 0.27514 | 0.32404 | 0.64728 | 0.96298 | 1.1451 | 1.353 | 1.4115 | 1.4355 | 1.3076 | 1.2989 | 1.1732 | 1.1592 | 1.1553 | 1.5421 | 1.8126 | 1.7004 | 1.6008 | 1.4122 | 1.2816 | 0.95584 | 0.74581 | 0.76142
12 | 2030 | Winter | Flex Up, [MW] | 0 | 1 | 0.16149 | 0.16966 | 0.17789 | 0.18462 | 0.18256 | 0.1891 | 0.1918 | 0.18852 | 0.1844 | 0.24078 | 0.24026 | 0.23402 | 0.23856 | 0.24136 | 0.22973 | 0.20029 | 0.18155 | 0.18448 | 0.13055 | 0.13056 | 0.14031 | 0.1466 | 0.14985 | 0.15368
12 | 2030 | Winter | Flex Down, [MW] | 0 | 1 | 0.15724 | 0.16182 | 0.16735 | 0.17166 | 0.18035 | 0.20358 | 0.22084 | 0.21141 | 0.19461 | 0.25622 | 0.24549 | 0.22242 | 0.20571 | 0.20367 | 0.19593 | 0.19924 | 0.1896 | 0.19798 | 0.14015 | 0.14858 | 0.15181 | 0.14895 | 0.1471 | 0.15093
12 | 2030 | Winter | Pc_net, [MW] | 0 | 1 | 0.54317 | 0.45428 | 0.28568 | 0.337 | 0.64949 | 0.9485 | 1.116 | 1.3301 | 1.4013 | 1.4201 | 1.3023 | 1.3105 | 1.2061 | 1.1969 | 1.1891 | 1.5432 | 1.8045 | 1.6869 | 1.5912 | 1.3942 | 1.2701 | 0.95349 | 0.74856 | 0.76417
12 | 2030 | Winter | Qc, [MVAr] | 0 | 1 | 0.26662 | 0.20924 | 0.11259 | 0.14467 | 0.3476 | 0.54319 | 0.64473 | 0.80446 | 0.84044 | 0.85188 | 0.77899 | 0.77244 | 0.69289 | 0.67516 | 0.6715 | 0.90393 | 1.0756 | 0.99582 | 0.94617 | 0.83726 | 0.75366 | 0.56406 | 0.40437 | 0.40487
13 | 2030 | Winter | Pc, [MW] | 0 | 1 | 0 | 0 | 0 | 0 | 0 | 0 | 0 | 0 | 0 | 0 | 0 | 0 | 0 | 0 | 0 | 0 | 0 | 0 | 0 | 0 | 0 | 0 | 0 | 0
13 | 2030 | Winter | Flex Up, [MW] | 0 | 1 | 1.9942e-13 | 2.3825e-13 | 2.6209e-13 | 2.9063e-13 | 1.5549e-13 | 2.1097e-14 | 9.4946e-14 | 5.3317e-14 | 6.064e-14 | -2.4584e-13 | -3.3978e-13 | -3.8559e-13 | -5.6372e-14 | -9.2636e-14 | 3.0444e-14 | -3.4948e-13 | -2.5849e-13 | -1.0633e-13 | -5.0428e-15 | 7.3067e-14 | -6.4216e-14 | 8.1393e-14 | 1.7488e-13 | 1.6812e-13
13 | 2030 | Winter | Flex Down, [MW] | 0 | 1 | -1.9942e-13 | -2.3825e-13 | -2.6209e-13 | -2.9063e-13 | -1.5549e-13 | -2.1097e-14 | -9.4946e-14 | -5.3317e-14 | -6.064e-14 | 2.4584e-13 | 3.3978e-13 | 3.8559e-13 | 5.6372e-14 | 9.2636e-14 | -3.0444e-14 | 3.4948e-13 | 2.5849e-13 | 1.0633e-13 | 5.0428e-15 | -7.3067e-14 | 6.4216e-14 | -8.1393e-14 | -1.7488e-13 | -1.6812e-13
13 | 2030 | Winter | Pc_net, [MW] | 0 | 1 | 3.9884e-13 | 4.765e-13 | 5.2418e-13 | 5.8126e-13 | 3.1098e-13 | 4.2195e-14 | 1.8989e-13 | 1.0663e-13 | 1.2128e-13 | -4.9168e-13 | -6.7956e-13 | -7.7119e-13 | -1.1274e-13 | -1.8527e-13 | 6.0888e-14 | -6.9896e-13 | -5.1697e-13 | -2.1266e-13 | -1.0086e-14 | 1.4613e-13 | -1.2843e-13 | 1.6279e-13 | 3.4975e-13 | 3.3623e-13
13 | 2030 | Winter | Qc, [MVAr] | 0 | 1 | 0 | 0 | 0 | 0 | 0 | 0 | 0 | 0 | 0 | 0 | 0 | 0 | 0 | 0 | 0 | 0 | 0 | 0 | 0 | 0 | 0 | 0 | 0 | 0
14 | 2030 | Winter | Pc, [MW] | 0 | 1 | 0 | 0 | 0 | 0 | 0 | 0 | 0 | 0 | 0 | 0 | 0 | 0 | 0 | 0 | 0 | 0 | 0 | 0 | 0 | 0 | 0 | 0 | 0 | 0
14 | 2030 | Winter | Flex Up, [MW] | 0 | 1 | 2.4256e-13 | 2.9349e-13 | 3.2377e-13 | 3.5673e-13 | 1.8943e-13 | 2.2052e-14 | 1.0472e-13 | 3.5537e-14 | 3.6298e-14 | -3.1211e-13 | -4.0424e-13 | -4.1262e-13 | -4.652e-14 | -6.4244e-14 | 5.7123e-14 | -3.9824e-13 | -3.2472e-13 | -1.5829e-13 | -3.9114e-14 | 7.6263e-14 | -8.6834e-14 | 9.6426e-14 | 2.0987e-13 | 2.0266e-13
14 | 2030 | Winter | Flex Down, [MW] | 0 | 1 | -2.4256e-13 | -2.9349e-13 | -3.2377e-13 | -3.5673e-13 | -1.8943e-13 | -2.2052e-14 | -1.0472e-13 | -3.5537e-14 | -3.6298e-14 | 3.1211e-13 | 4.0424e-13 | 4.1262e-13 | 4.652e-14 | 6.4244e-14 | -5.7123e-14 | 3.9824e-13 | 3.2472e-13 | 1.5829e-13 | 3.9114e-14 | -7.6263e-14 | 8.6834e-14 | -9.6426e-14 | -2.0987e-13 | -2.0266e-13
14 | 2030 | Winter | Pc_net, [MW] | 0 | 1 | 4.8512e-13 | 5.8698e-13 | 6.4753e-13 | 7.1347e-13 | 3.7886e-13 | 4.4104e-14 | 2.0944e-13 | 7.1074e-14 | 7.2597e-14 | -6.2423e-13 | -8.0848e-13 | -8.2525e-13 | -9.3041e-14 | -1.2849e-13 | 1.1425e-13 | -7.9647e-13 | -6.4944e-13 | -3.1657e-13 | -7.8228e-14 | 1.5253e-13 | -1.7367e-13 | 1.9285e-13 | 4.1974e-13 | 4.0533e-13
14 | 2030 | Winter | Qc, [MVAr] | 0 | 1 | 0 | 0 | 0 | 0 | 0 | 0 | 0 | 0 | 0 | 0 | 0 | 0 | 0 | 0 | 0 | 0 | 0 | 0 | 0 | 0 | 0 | 0 | 0 | 0
15 | 2030 | Winter | Pc, [MW] | 0 | 1 | 5.3593 | 5.4025 | 5.2381 | 5.0053 | 5.2565 | 5.9935 | 6.6613 | 7.1916 | 7.4399 | 7.4538 | 7.5556 | 7.2632 | 6.9501 | 6.521 | 6.6715 | 7.0389 | 6.6144 | 6.4956 | 6.4345 | 6.1365 | 5.5692 | 5.1728 | 4.6689 | 4.6399
15 | 2030 | Winter | Flex Up, [MW] | 0 | 1 | 0.26706 | 0.27168 | 0.28154 | 0.28805 | 0.27223 | 0.26273 | 0.27269 | 0.27857 | 0.28772 | 0.34378 | 0.35267 | 0.37062 | 0.39733 | 0.41047 | 0.38524 | 0.3267 | 0.30257 | 0.29716 | 0.24332 | 0.23753 | 0.2377 | 0.25239 | 0.26022 | 0.2603
15 | 2030 | Winter | Flex Down, [MW] | 0 | 1 | 0.26121 | 0.25547 | 0.25642 | 0.25681 | 0.27173 | 0.30767 | 0.33453 | 0.34266 | 0.32822 | 0.38058 | 0.35948 | 0.32511 | 0.29485 | 0.28651 | 0.28413 | 0.30914 | 0.31684 | 0.33396 | 0.28912 | 0.28975 | 0.29365 | 0.27105 | 0.25593 | 0.25544
15 | 2030 | Winter | Pc_net, [MW] | 0 | 1 | 5.3651 | 5.4187 | 5.2632 | 5.0366 | 5.257 | 5.9485 | 6.5995 | 7.1275 | 7.3994 | 7.417 | 7.5488 | 7.3087 | 7.0526 | 6.6449 | 6.7726 | 7.0564 | 6.6001 | 6.4588 | 6.3887 | 6.0843 | 5.5133 | 5.1542 | 4.6732 | 4.6448
15 | 2030 | Winter | Qc, [MVAr] | 0 | 1 | 0.71626 | 0.75974 | 0.75455 | 0.74522 | 0.61376 | 0.78797 | 0.84507 | 1.0295 | 1.1103 | 1.1051 | 1.0338 | 1.0221 | 0.90925 | 0.80821 | 0.82311 | 1.0347 | 1.2203 | 1.223 | 1.2021 | 1.1266 | 0.97334 | 1.0142 | 0.85153 | 0.85153
16 | 2030 | Winter | Pc, [MW] | 0 | 1 | 0.69044 | 0.57433 | 0.56411 | 0.55955 | 0.63686 | 0.82039 | 0.97834 | 1.0612 | 1.0598 | 1.0647 | 1.0582 | 0.84482 | 0.84506 | 0.86057 | 0.86284 | 1.1901 | 1.3998 | 1.1582 | 1.1414 | 1.1343 | 1.0284 | 0.84952 | 0.75776 | 0.72322
16 | 2030 | Winter | Flex Up, [MW] | 0 | 1 | 0.16478 | 0.1774 | 0.18701 | 0.19504 | 0.18817 | 0.18343 | 0.18663 | 0.18102 | 0.17166 | 0.2326 | 0.23426 | 0.22619 | 0.23613 | 0.23945 | 0.22333 | 0.18934 | 0.16936 | 0.17088 | 0.12271 | 0.12422 | 0.13057 | 0.13846 | 0.14392 | 0.15404
16 | 2030 | Winter | Flex Down, [MW] | 0 | 1 | 0.15851 | 0.16173 | 0.16759 | 0.17289 | 0.18252 | 0.20122 | 0.21013 | 0.20403 | 0.18436 | 0.25266 | 0.24305 | 0.21413 | 0.20098 | 0.19984 | 0.1907 | 0.1947 | 0.18586 | 0.18908 | 0.13521 | 0.13717 | 0.14728 | 0.14392 | 0.14189 | 0.15115
16 | 2030 | Winter | Pc_net, [MW] | 0 | 1 | 0.69672 | 0.59 | 0.58353 | 0.5817 | 0.64251 | 0.8026 | 0.95484 | 1.0382 | 1.0471 | 1.0446 | 1.0495 | 0.85687 | 0.88021 | 0.90017 | 0.89547 | 1.1847 | 1.3833 | 1.14 | 1.1289 | 1.1214 | 1.0117 | 0.84406 | 0.75979 | 0.72612
16 | 2030 | Winter | Qc, [MVAr] | 0 | 1 | 0.17877 | 0.14299 | 0.14299 | 0.14299 | 0.17068 | 0.22882 | 0.27235 | 0.3147 | 0.3147 | 0.3147 | 0.3147 | 0.24998 | 0.248 | 0.248 | 0.248 | 0.34635 | 0.41395 | 0.33526 | 0.33526 | 0.33526 | 0.30088 | 0.25013 | 0.20577 | 0.19098
17 | 2030 | Winter | Pc, [MW] | 0 | 1 | 4.3889 | 3.9178 | 3.7578 | 3.6949 | 4.2826 | 5.0501 | 5.6747 | 6.3682 | 6.6055 | 6.8265 | 6.9932 | 6.825 | 6.3122 | 6.0117 | 5.8741 | 6.3465 | 6.6316 | 6.6155 | 6.4718 | 6.1368 | 5.9047 | 5.1399 | 4.6101 | 4.5846
17 | 2030 | Winter | Flex Up, [MW] | 0 | 1 | 0.24354 | 0.24778 | 0.25466 | 0.26235 | 0.2527 | 0.25115 | 0.27125 | 0.28434 | 0.29768 | 0.36176 | 0.37558 | 0.38471 | 0.33851 | 0.34306 | 0.32223 | 0.32945 | 0.29704 | 0.29396 | 0.23728 | 0.23233 | 0.22929 | 0.24634 | 0.24973 | 0.24469
17 | 2030 | Winter | Flex Down, [MW] | 0 | 1 | 0.23446 | 0.22875 | 0.22939 | 0.23277 | 0.24848 | 0.28266 | 0.31192 | 0.32329 | 0.3085 | 0.35763 | 0.33878 | 0.30646 | 0.3398 | 0.32928 | 0.32197 | 0.28315 | 0.28994 | 0.31112 | 0.26877 | 0.27219 | 0.27938 | 0.2635 | 0.2473 | 0.24195
17 | 2030 | Winter | Pc_net, [MW] | 0 | 1 | 4.398 | 3.9369 | 3.7831 | 3.7244 | 4.2869 | 5.0186 | 5.634 | 6.3293 | 6.5946 | 6.8307 | 7.03 | 6.9032 | 6.3109 | 6.0255 | 5.8744 | 6.3928 | 6.6387 | 6.5983 | 6.4403 | 6.0969 | 5.8546 | 5.1227 | 4.6125 | 4.5874
17 | 2030 | Winter | Qc, [MVAr] | 0 | 1 | 0.2884 | 0.28746 | 0.31729 | 0.35905 | 0.3831 | 0.38696 | 0.35467 | 0.51384 | 0.59222 | 0.6643 | 0.67762 | 0.58518 | 0.44916 | 0.46462 | 0.46644 | 0.57969 | 0.58576 | 0.58576 | 0.58576 | 0.53674 | 0.5263 | 0.34712 | 0.34712 | 0.34712
18 | 2030 | Winter | Pc, [MW] | 0 | 1 | 0 | 0 | 0 | 0 | 0 | 0 | 0 | 0 | 0 | 0 | 0 | 0 | 0 | 0 | 0 | 0 | 0 | 0 | 0 | 0 | 0 | 0 | 0 | 0
18 | 2030 | Winter | Flex Up, [MW] | 0 | 1 | 4.2734e-15 | -5.3747e-14 | -6.3737e-14 | -1.2028e-13 | 6.643e-15 | 1.7615e-13 | 1.7602e-13 | 1.5687e-13 | 5.7775e-14 | 1.9185e-14 | -4.2119e-14 | -1.5705e-13 | -2.9599e-13 | -3.3292e-13 | -3.5377e-13 | -1.2003e-13 | -3.1141e-14 | 6.419e-14 | 1.6758e-13 | 2.0768e-13 | 2.526e-13 | 1.4935e-13 | 7.1249e-14 | 6.1212e-14
18 | 2030 | Winter | Flex Down, [MW] | 0 | 1 | -4.2734e-15 | 5.3747e-14 | 6.3737e-14 | 1.2028e-13 | -6.643e-15 | -1.7615e-13 | -1.7602e-13 | -1.5687e-13 | -5.7775e-14 | -1.9185e-14 | 4.2119e-14 | 1.5705e-13 | 2.9599e-13 | 3.3292e-13 | 3.5377e-13 | 1.2003e-13 | 3.1141e-14 | -6.419e-14 | -1.6758e-13 | -2.0768e-13 | -2.526e-13 | -1.4935e-13 | -7.1249e-14 | -6.1212e-14
18 | 2030 | Winter | Pc_net, [MW] | 0 | 1 | 8.5469e-15 | -1.0749e-13 | -1.2747e-13 | -2.4056e-13 | 1.3286e-14 | 3.523e-13 | 3.5203e-13 | 3.1374e-13 | 1.1555e-13 | 3.837e-14 | -8.4239e-14 | -3.1409e-13 | -5.9198e-13 | -6.6584e-13 | -7.0754e-13 | -2.4006e-13 | -6.2281e-14 | 1.2838e-13 | 3.3517e-13 | 4.1535e-13 | 5.0521e-13 | 2.987e-13 | 1.425e-13 | 1.2242e-13
18 | 2030 | Winter | Qc, [MVAr] | 0 | 1 | 0 | 0 | 0 | 0 | 0 | 0 | 0 | 0 | 0 | 0 | 0 | 0 | 0 | 0 | 0 | 0 | 0 | 0 | 0 | 0 | 0 | 0 | 0 | 0
19 | 2030 | Winter | Pc, [MW] | 0 | 1 | 4.1508 | 3.9146 | 4.1175 | 3.6526 | 4.0594 | 4.4017 | 4.5343 | 4.4274 | 4.4555 | 4.6399 | 4.8728 | 4.6137 | 4.4471 | 4.3515 | 4.234 | 4.3238 | 4.0068 | 4.4566 | 4.702 | 4.5555 | 4.5082 | 4.5146 | 4.6829 | 4.7478
19 | 2030 | Winter | Flex Up, [MW] | 0 | 1 | 0.24488 | 0.23654 | 0.20932 | 0.24187 | 0.24757 | 0.23434 | 0.26567 | 0.25318 | 0.25088 | 0.3093 | 0.30518 | 0.28157 | 0.26916 | 0.26785 | 0.26717 | 0.26869 | 0.26589 | 0.26729 | 0.21596 | 0.23625 | 0.23786 | 0.17797 | 0.17394 | 0.21193
19 | 2030 | Winter | Flex Down, [MW] | 0 | 1 | 0.23279 | 0.22947 | 0.20361 | 0.23895 | 0.23334 | 0.21091 | 0.23457 | 0.22962 | 0.23771 | 0.30812 | 0.32025 | 0.31887 | 0.31851 | 0.32516 | 0.31453 | 0.29376 | 0.27696 | 0.25809 | 0.19939 | 0.21198 | 0.212 | 0.16693 | 0.16525 | 0.19949
19 | 2030 | Winter | Pc_net, [MW] | 0 | 1 | 4.1629 | 3.9216 | 4.1232 | 3.6555 | 4.0736 | 4.4252 | 4.5654 | 4.4509 | 4.4687 | 4.6411 | 4.8578 | 4.5764 | 4.3977 | 4.2942 | 4.1866 | 4.2987 | 3.9958 | 4.4658 | 4.7186 | 4.5798 | 4.5341 | 4.5257 | 4.6916 | 4.7602
19 | 2030 | Winter | Qc, [MVAr] | 0 | 1 | 1.2169 | 1.1451 | 1.209 | 1.0709 | 1.1974 | 1.3032 | 1.3391 | 1.3245 | 1.3334 | 1.3873 | 1.4591 | 1.3806 | 1.3286 | 1.2953 | 1.2593 | 1.2865 | 1.1961 | 1.3248 | 1.4034 | 1.3616 | 1.3448 | 1.3497 | 1.3833 | 1.3983
20 | 2030 | Winter | Pc, [MW] | 0 | 1 | 0 | 0 | 0 | 0 | 0 | 0 | 0 | 0 | 0 | 0 | 0 | 0 | 0 | 0 | 0 | 0 | 0 | 0 | 0 | 0 | 0 | 0 | 0 | 0
20 | 2030 | Winter | Flex Up, [MW] | 0 | 1 | -2.919e-14 | 3.5149e-14 | 9.247e-14 | 1.4808e-13 | 2.69e-14 | -1.7257e-13 | -1.4044e-13 | -7.7756e-14 | 7.3841e-14 | -1.2905e-13 | -1.0341e-13 | -3.1007e-14 | 3.0689e-13 | 3.1094e-13 | 3.9213e-13 | -5.8838e-14 | -1.1575e-13 | -6.2966e-14 | -5.6623e-14 | -1.212e-13 | -2.6749e-13 | -1.0726e-13 | 3.9776e-14 | 4.7386e-14
20 | 2030 | Winter | Flex Down, [MW] | 0 | 1 | 2.919e-14 | -3.5149e-14 | -9.247e-14 | -1.4808e-13 | -2.69e-14 | 1.7257e-13 | 1.4044e-13 | 7.7756e-14 | -7.3841e-14 | 1.2905e-13 | 1.0341e-13 | 3.1007e-14 | -3.0689e-13 | -3.1094e-13 | -3.9213e-13 | 5.8838e-14 | 1.1575e-13 | 6.2966e-14 | 5.6623e-14 | 1.212e-13 | 2.6749e-13 | 1.0726e-13 | -3.9776e-14 | -4.7386e-14
20 | 2030 | Winter | Pc_net, [MW] | 0 | 1 | -5.8381e-14 | 7.0298e-14 | 1.8494e-13 | 2.9616e-13 | 5.38e-14 | -3.4514e-13 | -2.8089e-13 | -1.5551e-13 | 1.4768e-13 | -2.581e-13 | -2.0681e-13 | -6.2013e-14 | 6.1377e-13 | 6.2187e-13 | 7.8426e-13 | -1.1768e-13 | -2.3151e-13 | -1.2593e-13 | -1.1325e-13 | -2.424e-13 | -5.3498e-13 | -2.1453e-13 | 7.9552e-14 | 9.4773e-14
20 | 2030 | Winter | Qc, [MVAr] | 0 | 1 | 0 | 0 | 0 | 0 | 0 | 0 | 0 | 0 | 0 | 0 | 0 | 0 | 0 | 0 | 0 | 0 | 0 | 0 | 0 | 0 | 0 | 0 | 0 | 0
21 | 2030 | Winter | Pc, [MW] | 0 | 1 | 1.1016 | 1.0621 | 1.0062 | 1.0514 | 1.2503 | 1.3968 | 1.4605 | 1.5737 | 1.5819 | 1.6056 | 1.6142 | 1.5469 | 1.4405 | 1.403 | 1.4351 | 1.6347 | 1.7322 | 1.7226 | 1.7192 | 1.5915 | 1.5053 | 1.2699 | 1.2035 | 1.2086
21 | 2030 | Winter | Flex Up, [MW] | 0 | 1 | 0.1595 | 0.16711 | 0.17486 | 0.18234 | 0.1782 | 0.17949 | 0.1824 | 0.1788 | 0.17716 | 0.26106 | 0.27426 | 0.27068 | 0.2708 | 0.27554 | 0.26188 | 0.22802 | 0.20268 | 0.18818 | 0.12979 | 0.13204 | 0.13641 | 0.14066 | 0.14463 | 0.15066
21 | 2030 | Winter | Flex Down, [MW] | 0 | 1 | 0.18592 | 0.19132 | 0.19724 | 0.20362 | 0.20896 | 0.23045 | 0.23876 | 0.22446 | 0.19951 | 0.24417 | 0.22349 | 0.20139 | 0.18434 | 0.18306 | 0.17827 | 0.18384 | 0.18399 | 0.198 | 0.1505 | 0.16021 | 0.17042 | 0.16654 | 0.16563 | 0.17306
21 | 2030 | Winter | Pc_net, [MW] | 0 | 1 | 1.0752 | 1.0379 | 0.98383 | 1.0301 | 1.2195 | 1.3459 | 1.4041 | 1.528 | 1.5596 | 1.6225 | 1.665 | 1.6162 | 1.527 | 1.4955 | 1.5187 | 1.6789 | 1.7509 | 1.7128 | 1.6985 | 1.5633 | 1.4712 | 1.244 | 1.1825 | 1.1862
21 | 2030 | Winter | Qc, [MVAr] | 0 | 1 | 1.007 | 0.96439 | 0.91873 | 0.96847 | 1.1823 | 1.3392 | 1.39 | 1.5615 | 1.5712 | 1.5899 | 1.605 | 1.5353 | 1.4221 | 1.3691 | 1.3989 | 1.5991 | 1.7123 | 1.682 | 1.6953 | 1.5747 | 1.4798 | 1.2542 | 1.1316 | 1.122
22 | 2030 | Winter | Pc, [MW] | 0 | 1 | 0 | 0 | 0 | 0 | 0 | 0 | 0 | 0 | 0 | 0 | 0 | 0 | 0 | 0 | 0 | 0 | 0 | 0 | 0 | 0 | 0 | 0 | 0 | 0
22 | 2030 | Winter | Flex Up, [MW] | 0 | 1 | -4.1806e-13 | -4.3146e-13 | -4.1727e-13 | -4.182e-13 | -3.845e-13 | -4.2182e-13 | -4.0705e-13 | -4.019e-13 | -2.453e-13 | 4.177e-13 | 5.8133e-13 | 6.2821e-13 | 9.7288e-13 | 9.9898e-13 | 1.0645e-12 | 5.6826e-13 | 5.1536e-13 | 1.2393e-13 | -3.4107e-13 | -3.8011e-13 | -4.5934e-13 | -3.9129e-13 | -3.7556e-13 | -3.7825e-13
22 | 2030 | Winter | Flex Down, [MW] | 0 | 1 | 4.1806e-13 | 4.3146e-13 | 4.1727e-13 | 4.182e-13 | 3.845e-13 | 4.2182e-13 | 4.0705e-13 | 4.019e-13 | 2.453e-13 | -4.177e-13 | -5.8133e-13 | -6.2821e-13 | -9.7288e-13 | -9.9898e-13 | -1.0645e-12 | -5.6826e-13 | -5.1536e-13 | -1.2393e-13 | 3.4107e-13 | 3.8011e-13 | 4.5934e-13 | 3.9129e-13 | 3.7556e-13 | 3.7825e-13
22 | 2030 | Winter | Pc_net, [MW] | 0 | 1 | -8.3611e-13 | -8.6292e-13 | -8.3453e-13 | -8.3641e-13 | -7.69e-13 | -8.4364e-13 | -8.1411e-13 | -8.0381e-13 | -4.906e-13 | 8.354e-13 | 1.1627e-12 | 1.2564e-12 | 1.9458e-12 | 1.998e-12 | 2.1291e-12 | 1.1365e-12 | 1.0307e-12 | 2.4787e-13 | -6.8213e-13 | -7.6023e-13 | -9.1869e-13 | -7.8258e-13 | -7.5113e-13 | -7.5649e-13
22 | 2030 | Winter | Qc, [MVAr] | 0 | 1 | 0 | 0 | 0 | 0 | 0 | 0 | 0 | 0 | 0 | 0 | 0 | 0 | 0 | 0 | 0 | 0 | 0 | 0 | 0 | 0 | 0 | 0 | 0 | 0
23 | 2030 | Winter | Pc, [MW] | 0 | 1 | 0.90017 | 0.86921 | 0.82247 | 0.8577 | 1.0138 | 1.129 | 1.1825 | 1.2614 | 1.2677 | 1.2876 | 1.2932 | 1.2398 | 1.1561 | 1.1292 | 1.1553 | 1.3149 | 1.3898 | 1.3863 | 1.3801 | 1.2765 | 1.2093 | 1.0191 | 0.97716 | 0.9842
23 | 2030 | Winter | Flex Up, [MW] | 0 | 1 | 0.15489 | 0.16245 | 0.17018 | 0.17724 | 0.1737 | 0.17503 | 0.17698 | 0.17268 | 0.16984 | 0.25449 | 0.26627 | 0.26336 | 0.26641 | 0.27226 | 0.25783 | 0.22041 | 0.19497 | 0.18043 | 0.12201 | 0.12493 | 0.12998 | 0.1341 | 0.13831 | 0.14519
23 | 2030 | Winter | Flex Down, [MW] | 0 | 1 | 0.1817 | 0.18775 | 0.19409 | 0.20082 | 0.20593 | 0.22578 | 0.23267 | 0.21849 | 0.19403 | 0.23821 | 0.21865 | 0.19515 | 0.17713 | 0.17467 | 0.17075 | 0.17924 | 0.17784 | 0.19015 | 0.14202 | 0.15121 | 0.16161 | 0.15871 | 0.15931 | 0.16803
23 | 2030 | Winter | Pc_net, [MW] | 0 | 1 | 0.87336 | 0.84391 | 0.79856 | 0.83413 | 0.98159 | 1.0783 | 1.1268 | 1.2156 | 1.2435 | 1.3039 | 1.3409 | 1.308 | 1.2454 | 1.2268 | 1.2424 | 1.3561 | 1.4069 | 1.3765 | 1.3601 | 1.2502 | 1.1777 | 0.99448 | 0.95616 | 0.96135
23 | 2030 | Winter | Qc, [MVAr] | 0 | 1 | -0.26758 | -0.26758 | -0.26763 | -0.25198 | -0.20102 | -0.21737 | -0.25891 | -0.19497 | -0.18919 | -0.17266 | -0.1703 | -0.19301 | -0.19798 | -0.19958 | -0.20306 | -0.14916 | -0.14269 | -0.13738 | -0.14192 | -0.17845 | -0.17886 | -0.20562 | -0.23462 | -0.22829
24 | 2030 | Winter | Pc, [MW] | 0 | 1 | 0.90017 | 0.86921 | 0.82247 | 0.8577 | 1.0138 | 1.129 | 1.1825 | 1.2614 | 1.2677 | 1.2876 | 1.2932 | 1.2398 | 1.1561 | 1.1292 | 1.1553 | 1.3149 | 1.3898 | 1.3863 | 1.3801 | 1.2765 | 1.2093 | 1.0191 | 0.97716 | 0.9842
24 | 2030 | Winter | Flex Up, [MW] | 0 | 1 | 0.15655 | 0.16445 | 0.1727 | 0.1796 | 0.17494 | 0.17542 | 0.17681 | 0.17227 | 0.16926 | 0.25314 | 0.26475 | 0.26217 | 0.2656 | 0.27159 | 0.25701 | 0.21911 | 0.19341 | 0.1791 | 0.12114 | 0.12438 | 0.1298 | 0.13496 | 0.13935 | 0.14627
24 | 2030 | Winter | Flex Down, [MW] | 0 | 1 | 0.18002 | 0.18573 | 0.19154 | 0.19843 | 0.20466 | 0.22538 | 0.23284 | 0.2189 | 0.19462 | 0.23954 | 0.22013 | 0.19631 | 0.17791 | 0.17532 | 0.17154 | 0.18051 | 0.17939 | 0.19149 | 0.1429 | 0.15178 | 0.1618 | 0.15783 | 0.15826 | 0.16694
24 | 2030 | Winter | Pc_net, [MW] | 0 | 1 | 0.87671 | 0.84793 | 0.80363 | 0.83888 | 0.98409 | 1.0791 | 1.1264 | 1.2148 | 1.2423 | 1.3012 | 1.3379 | 1.3056 | 1.2438 | 1.2254 | 1.2408 | 1.3535 | 1.4038 | 1.3739 | 1.3583 | 1.2491 | 1.1773 | 0.99621 | 0.95825 | 0.96352
24 | 2030 | Winter | Qc, [MVAr] | 0 | 1 | -0.26758 | -0.26758 | -0.26763 | -0.25198 | -0.20102 | -0.21737 | -0.25891 | -0.19497 | -0.18919 | -0.17266 | -0.1703 | -0.19301 | -0.19798 | -0.19958 | -0.20306 | -0.14916 | -0.14269 | -0.13738 | -0.14192 | -0.17845 | -0.17886 | -0.20562 | -0.23462 | -0.22829
26 | 2030 | Winter | Pc, [MW] | 0 | 1 | 0 | 0 | 0 | 0 | 0 | 0 | 0 | 0 | 0 | 0 | 0 | 0 | 0 | 0 | 0 | 0 | 0 | 0 | 0 | 0 | 0 | 0 | 0 | 0
26 | 2030 | Winter | Flex Up, [MW] | 0 | 1 | 1.0874e-13 | 1.6592e-13 | 2.0956e-13 | 2.5354e-13 | 1.1062e-13 | -7.0302e-14 | -1.8374e-14 | -1.1735e-14 | 5.9443e-14 | -2.3222e-13 | -2.5895e-13 | -2.1985e-13 | 1.3147e-13 | 1.2559e-13 | 2.1858e-13 | -2.2962e-13 | -2.2991e-13 | -1.1718e-13 | -4.2147e-14 | -2.8161e-14 | -1.7246e-13 | -3.4041e-15 | 1.2524e-13 | 1.2561e-13
26 | 2030 | Winter | Flex Down, [MW] | 0 | 1 | -1.0874e-13 | -1.6592e-13 | -2.0956e-13 | -2.5354e-13 | -1.1062e-13 | 7.0302e-14 | 1.8374e-14 | 1.1735e-14 | -5.9443e-14 | 2.3222e-13 | 2.5895e-13 | 2.1985e-13 | -1.3147e-13 | -1.2559e-13 | -2.1858e-13 | 2.2962e-13 | 2.2991e-13 | 1.1718e-13 | 4.2147e-14 | 2.8161e-14 | 1.7246e-13 | 3.4041e-15 | -1.2524e-13 | -1.2561e-13
26 | 2030 | Winter | Pc_net, [MW] | 0 | 1 | 2.1748e-13 | 3.3184e-13 | 4.1911e-13 | 5.0709e-13 | 2.2123e-13 | -1.406e-13 | -3.6747e-14 | -2.3471e-14 | 1.1889e-13 | -4.6443e-13 | -5.179e-13 | -4.3969e-13 | 2.6294e-13 | 2.5117e-13 | 4.3716e-13 | -4.5924e-13 | -4.5983e-13 | -2.3436e-13 | -8.4294e-14 | -5.6321e-14 | -3.4491e-13 | -6.8083e-15 | 2.5048e-13 | 2.5121e-13
26 | 2030 | Winter | Qc, [MVAr] | 0 | 1 | 0 | 0 | 0 | 0 | 0 | 0 | 0 | 0 | 0 | 0 | 0 | 0 | 0 | 0 | 0 | 0 | 0 | 0 | 0 | 0 | 0 | 0 | 0 | 0
10 | 2030 | Winter | Pc, [MW] | 0 | 2 | 0 | 0 | 0 | 0 | 0 | 0 | 0 | 0 | 0 | 0 | 0 | 0 | 0 | 0 | 0 | 0 | 0 | 0 | 0 | 0 | 0 | 0 | 0 | 0
10 | 2030 | Winter | Flex Up, [MW] | 0 | 2 | 3.7865e-13 | 4.421e-13 | 4.6519e-13 | 4.7723e-13 | 4.5594e-13 | 4.4443e-13 | -1.7895e-13 | 2.615e-14 | -2.7003e-13 | -3.796e-13 | -4.8482e-13 | -5.8891e-13 | -5.4172e-13 | -3.7972e-13 | -8.4344e-14 | 4.6642e-13 | -4.3556e-13 | -2.3394e-13 | 1.7446e-14 | -1.7751e-13 | 2.2995e-15 | 5.6751e-14 | 1.6556e-13 | 3.5694e-13
10 | 2030 | Winter | Flex Down, [MW] | 0 | 2 | -3.7865e-13 | -4.421e-13 | -4.6519e-13 | -4.7723e-13 | -4.5594e-13 | -4.4443e-13 | 1.7895e-13 | -2.615e-14 | 2.7003e-13 | 3.796e-13 | 4.8482e-13 | 5.8891e-13 | 5.4172e-13 | 3.7972e-13 | 8.4344e-14 | -4.6642e-13 | 4.3556e-13 | 2.3394e-13 | -1.7446e-14 | 1.7751e-13 | -2.2995e-15 | -5.6751e-14 | -1.6556e-13 | -3.5694e-13
10 | 2030 | Winter | Pc_net, [MW] | 0 | 2 | 7.5731e-13 | 8.842e-13 | 9.3038e-13 | 9.5445e-13 | 9.1188e-13 | 8.8887e-13 | -3.5791e-13 | 5.2301e-14 | -5.4005e-13 | -7.592e-13 | -9.6963e-13 | -1.1778e-12 | -1.0834e-12 | -7.5943e-13 | -1.6869e-13 | 9.3284e-13 | -8.7113e-13 | -4.6787e-13 | 3.4892e-14 | -3.5502e-13 | 4.599e-15 | 1.135e-13 | 3.3111e-13 | 7.1388e-13
10 | 2030 | Winter | Qc, [MVAr] | 0 | 2 | 0 | 0 | 0 | 0 | 0 | 0 | 0 | 0 | 0 | 0 | 0 | 0 | 0 | 0 | 0 | 0 | 0 | 0 | 0 | 0 | 0 | 0 | 0 | 0
11 | 2030 | Winter | Pc, [MW] | 0 | 2 | 0 | 0 | 0 | 0 | 0 | 0 | 0 | 0 | 0 | 0 | 0 | 0 | 0 | 0 | 0 | 0 | 0 | 0 | 0 | 0 | 0 | 0 | 0 | 0
11 | 2030 | Winter | Flex Up, [MW] | 0 | 2 | 5.0195e-13 | 5.5729e-13 | 6.2079e-13 | 6.0749e-13 | 5.675e-13 | 6.0658e-13 | -2.9014e-13 | -1.5661e-14 | -4.4933e-13 | -1.121e-12 | -1.6966e-12 | -1.0765e-12 | 1.6838e-12 | 2.0039e-12 | -2.4671e-13 | -8.8459e-13 | -1.0599e-12 | -6.0571e-13 | -3.1531e-13 | -5.3636e-13 | 1.0779e-13 | 1.8776e-13 | 3.0858e-13 | 5.4445e-13
11 | 2030 | Winter | Flex Down, [MW] | 0 | 2 | -5.0195e-13 | -5.5729e-13 | -6.2079e-13 | -6.0749e-13 | -5.675e-13 | -6.0658e-13 | 2.9014e-13 | 1.5661e-14 | 4.4933e-13 | 1.121e-12 | 1.6966e-12 | 1.0765e-12 | -1.6838e-12 | -2.0039e-12 | 2.4671e-13 | 8.8459e-13 | 1.0599e-12 | 6.0571e-13 | 3.1531e-13 | 5.3636e-13 | -1.0779e-13 | -1.8776e-13 | -3.0858e-13 | -5.4445e-13
11 | 2030 | Winter | Pc_net, [MW] | 0 | 2 | 1.0039e-12 | 1.1146e-12 | 1.2416e-12 | 1.215e-12 | 1.135e-12 | 1.2132e-12 | -5.8028e-13 | -3.1321e-14 | -8.9866e-13 | -2.2421e-12 | -3.3932e-12 | -2.1529e-12 | 3.3676e-12 | 4.0078e-12 | -4.9341e-13 | -1.7692e-12 | -2.1199e-12 | -1.2114e-12 | -6.3062e-13 | -1.0727e-12 | 2.1559e-13 | 3.7552e-13 | 6.1716e-13 | 1.0889e-12
11 | 2030 | Winter | Qc, [MVAr] | 0 | 2 | 0 | 0 | 0 | 0 | 0 | 0 | 0 | 0 | 0 | 0 | 0 | 0 | 0 | 0 | 0 | 0 | 0 | 0 | 0 | 0 | 0 | 0 | 0 | 0
12 | 2030 | Winter | Pc, [MW] | 0 | 2 | 0.57813 | 0.46649 | 0.43081 | 0.33411 | 0.31323 | 0.39532 | 0.64582 | 0.74261 | 1.0679 | 1.3344 | 1.3541 | 1.3564 | 1.3474 | 1.1835 | 1.0073 | 1.0048 | 1.4106 | 1.7061 | 1.8091 | 1.809 | 1.7072 | 1.2969 | 1.1564 | 0.73449
12 | 2030 | Winter | Flex Up, [MW] | 0 | 2 | 0.15946 | 0.16797 | 0.17605 | 0.18233 | 0.18654 | 0.19957 | 0.20278 | 0.19792 | 0.1854 | 0.24349 | 0.24164 | 0.22989 | 0.22876 | 0.23433 | 0.22775 | 0.21526 | 0.18252 | 0.18167 | 0.13011 | 0.13436 | 0.13438 | 0.13777 | 0.14156 | 0.15077
12 | 2030 | Winter | Flex Down, [MW] | 0 | 2 | 0.15926 | 0.1635 | 0.16916 | 0.1739 | 0.17644 | 0.19318 | 0.20972 | 0.20183 | 0.19354 | 0.2534 | 0.24412 | 0.22656 | 0.21528 | 0.21047 | 0.19788 | 0.18441 | 0.1886 | 0.20083 | 0.14059 | 0.14472 | 0.15784 | 0.15784 | 0.15539 | 0.15381
12 | 2030 | Winter | Pc_net, [MW] | 0 | 2 | 0.57833 | 0.47095 | 0.4377 | 0.34254 | 0.32332 | 0.40171 | 0.63888 | 0.7387 | 1.0597 | 1.3245 | 1.3517 | 1.3598 | 1.3609 | 1.2074 | 1.0371 | 1.0356 | 1.4045 | 1.6869 | 1.7987 | 1.7987 | 1.6837 | 1.2768 | 1.1426 | 0.73144
12 | 2030 | Winter | Qc, [MVAr] | 0 | 2 | 0.29015 | 0.22127 | 0.20599 | 0.15071 | 0.14718 | 0.2026 | 0.34519 | 0.43822 | 0.63426 | 0.79124 | 0.80693 | 0.80693 | 0.79739 | 0.68975 | 0.58265 | 0.58153 | 0.83437 | 0.99926 | 1.0712 | 1.0754 | 1.009 | 0.76869 | 0.65074 | 0.38871
13 | 2030 | Winter | Pc, [MW] | 0 | 2 | 0 | 0 | 0 | 0 | 0 | 0 | 0 | 0 | 0 | 0 | 0 | 0 | 0 | 0 | 0 | 0 | 0 | 0 | 0 | 0 | 0 | 0 | 0 | 0
13 | 2030 | Winter | Flex Up, [MW] | 0 | 2 | 2.3094e-13 | 3.1148e-13 | 3.0746e-13 | 3.4396e-13 | 3.6929e-13 | 2.9713e-13 | 2.7656e-13 | -4.3235e-14 | -3.2379e-13 | -3.5522e-13 | -3.5996e-13 | -4.0818e-13 | -2.1565e-13 | -7.7271e-14 | 2.6599e-14 | 5.6532e-13 | -4.3121e-13 | -2.3562e-13 | 3.0986e-14 | -1.2377e-13 | -2.1455e-13 | -1.1567e-13 | -2.2739e-14 | 1.6715e-13
13 | 2030 | Winter | Flex Down, [MW] | 0 | 2 | -2.3094e-13 | -3.1148e-13 | -3.0746e-13 | -3.4396e-13 | -3.6929e-13 | -2.9713e-13 | -2.7656e-13 | 4.3235e-14 | 3.2379e-13 | 3.5522e-13 | 3.5996e-13 | 4.0818e-13 | 2.1565e-13 | 7.7271e-14 | -2.6599e-14 | -5.6532e-13 | 4.3121e-13 | 2.3562e-13 | -3.0986e-14 | 1.2377e-13 | 2.1455e-13 | 1.1567e-13 | 2.2739e-14 | -1.6715e-13
13 | 2030 | Winter | Pc_net, [MW] | 0 | 2 | 4.6188e-13 | 6.2297e-13 | 6.1491e-13 | 6.8792e-13 | 7.3857e-13 | 5.9425e-13 | 5.5312e-13 | -8.647e-14 | -6.4759e-13 | -7.1044e-13 | -7.1992e-13 | -8.1635e-13 | -4.313e-13 | -1.5454e-13 | 5.3198e-14 | 1.1306e-12 | -8.6241e-13 | -4.7123e-13 | 6.1972e-14 | -2.4754e-13 | -4.291e-13 | -2.3135e-13 | -4.5478e-14 | 3.343e-13
13 | 2030 | Winter | Qc, [MVAr] | 0 | 2 | 0 | 0 | 0 | 0 | 0 | 0 | 0 | 0 | 0 | 0 | 0 | 0 | 0 | 0 | 0 | 0 | 0 | 0 | 0 | 0 | 0 | 0 | 0 | 0
14 | 2030 | Winter | Pc, [MW] | 0 | 2 | 0 | 0 | 0 | 0 | 0 | 0 | 0 | 0 | 0 | 0 | 0 | 0 | 0 | 0 | 0 | 0 | 0 | 0 | 0 | 0 | 0 | 0 | 0 | 0
14 | 2030 | Winter | Flex Up, [MW] | 0 | 2 | 2.7235e-13 | 3.6903e-13 | 3.6877e-13 | 4.1111e-13 | 4.4433e-13 | 3.5537e-13 | 3.1171e-13 | -6.0446e-14 | -3.7167e-13 | -4.0607e-13 | -4.0077e-13 | -4.2872e-13 | -2.2623e-13 | -5.8041e-14 | 7.8872e-14 | 5.8733e-13 | -4.7334e-13 | -3.0393e-13 | -3.2974e-15 | -1.7625e-13 | -2.8322e-13 | -1.5904e-13 | -4.1257e-14 | 1.9342e-13
14 | 2030 | Winter | Flex Down, [MW] | 0 | 2 | -2.7235e-13 | -3.6903e-13 | -3.6877e-13 | -4.1111e-13 | -4.4433e-13 | -3.5537e-13 | -3.1171e-13 | 6.0446e-14 | 3.7167e-13 | 4.0607e-13 | 4.0077e-13 | 4.2872e-13 | 2.2623e-13 | 5.8041e-14 | -7.8872e-14 | -5.8733e-13 | 4.7334e-13 | 3.0393e-13 | 3.2974e-15 | 1.7625e-13 | 2.8322e-13 | 1.5904e-13 | 4.1257e-14 | -1.9342e-13
14 | 2030 | Winter | Pc_net, [MW] | 0 | 2 | 5.447e-13 | 7.3806e-13 | 7.3753e-13 | 8.2221e-13 | 8.8866e-13 | 7.1073e-13 | 6.2342e-13 | -1.2089e-13 | -7.4334e-13 | -8.1214e-13 | -8.0154e-13 | -8.5743e-13 | -4.5246e-13 | -1.1608e-13 | 1.5774e-13 | 1.1747e-12 | -9.4668e-13 | -6.0787e-13 | -6.5948e-15 | -3.525e-13 | -5.6643e-13 | -3.1808e-13 | -8.2515e-14 | 3.8684e-13
14 | 2030 | Winter | Qc, [MVAr] | 0 | 2 | 0 | 0 | 0 | 0 | 0 | 0 | 0 | 0 | 0 | 0 | 0 | 0 | 0 | 0 | 0 | 0 | 0 | 0 | 0 | 0 | 0 | 0 | 0 | 0
15 | 2030 | Winter | Pc, [MW] | 0 | 2 | 4.4734 | 4.1668 | 3.8517 | 3.6666 | 3.4979 | 3.7111 | 4.1092 | 4.354 | 4.9201 | 5.5812 | 5.9439 | 6.1134 | 6.1617 | 6.1045 | 5.6532 | 5.7572 | 5.4199 | 5.8177 | 5.9583 | 6.1518 | 6.059 | 5.6106 | 5.2425 | 4.4522
15 | 2030 | Winter | Flex Up, [MW] | 0 | 2 | 0.26189 | 0.26897 | 0.27916 | 0.28572 | 0.28857 | 0.29536 | 0.30896 | 0.31432 | 0.30556 | 0.35771 | 0.36185 | 0.36392 | 0.37494 | 0.3895 | 0.38245 | 0.35305 | 0.31154 | 0.29067 | 0.23866 | 0.21927 | 0.21107 | 0.21949 | 0.22818 | 0.24926
15 | 2030 | Winter | Flex Down, [MW] | 0 | 2 | 0.26635 | 0.2581 | 0.25867 | 0.25897 | 0.2557 | 0.2746 | 0.29706 | 0.30547 | 0.30963 | 0.366 | 0.35036 | 0.33164 | 0.31516 | 0.30479 | 0.28674 | 0.28382 | 0.30773 | 0.34083 | 0.29405 | 0.30963 | 0.32321 | 0.30607 | 0.28898 | 0.26649
15 | 2030 | Winter | Pc_net, [MW] | 0 | 2 | 4.4689 | 4.1777 | 3.8722 | 3.6934 | 3.5308 | 3.7319 | 4.1211 | 4.3628 | 4.916 | 5.5729 | 5.9553 | 6.1457 | 6.2214 | 6.1892 | 5.7489 | 5.8264 | 5.4237 | 5.7675 | 5.903 | 6.0614 | 5.9468 | 5.524 | 5.1817 | 4.435
15 | 2030 | Winter | Qc, [MVAr] | 0 | 2 | 0.91119 | 0.84891 | 0.79943 | 0.82531 | 0.82441 | 0.81138 | 0.79186 | 0.67994 | 0.68339 | 0.83129 | 0.84317 | 0.82021 | 0.81898 | 0.81898 | 0.81898 | 0.76593 | 0.80701 | 1.0545 | 1.0578 | 1.0619 | 1.0715 | 0.92354 | 0.82983 | 0.83337
16 | 2030 | Winter | Pc, [MW] | 0 | 2 | 0.67255 | 0.6757 | 0.66549 | 0.66092 | 0.64594 | 0.63566 | 0.64851 | 0.84524 | 0.86566 | 0.87059 | 0.86414 | 0.86645 | 0.8733 | 0.88881 | 0.89108 | 0.89048 | 0.87485 | 1.0832 | 1.0959 | 1.0889 | 1.0976 | 1.0502 | 0.86772 | 0.72269
16 | 2030 | Winter | Flex Up, [MW] | 0 | 2 | 0.16317 | 0.17349 | 0.18262 | 0.19057 | 0.19342 | 0.19799 | 0.20212 | 0.19006 | 0.17274 | 0.23604 | 0.23719 | 0.22208 | 0.22654 | 0.23259 | 0.22105 | 0.20625 | 0.17324 | 0.16835 | 0.12208 | 0.11984 | 0.12405 | 0.12883 | 0.13475 | 0.15124
16 | 2030 | Winter | Flex Down, [MW] | 0 | 2 | 0.1601 | 0.16559 | 0.17192 | 0.1773 | 0.17733 | 0.18661 | 0.19451 | 0.19484 | 0.18324 | 0.24913 | 0.24012 | 0.21822 | 0.21029 | 0.20643 | 0.19295 | 0.17792 | 0.18193 | 0.19166 | 0.13584 | 0.14163 | 0.15396 | 0.1537 | 0.15113 | 0.15394
16 | 2030 | Winter | Pc_net, [MW] | 0 | 2 | 0.67562 | 0.6836 | 0.67619 | 0.67419 | 0.66203 | 0.64704 | 0.65611 | 0.84046 | 0.85516 | 0.8575 | 0.86122 | 0.87031 | 0.88955 | 0.91497 | 0.91918 | 0.9188 | 0.86617 | 1.0599 | 1.0822 | 1.0671 | 1.0676 | 1.0253 | 0.85133 | 0.71999
16 | 2030 | Winter | Qc, [MVAr] | 0 | 2 | 0.1734 | 0.1734 | 0.1734 | 0.1734 | 0.1734 | 0.1734 | 0.1734 | 0.2499 | 0.25647 | 0.25647 | 0.25647 | 0.25647 | 0.25647 | 0.25647 | 0.25647 | 0.25647 | 0.25647 | 0.31277 | 0.32163 | 0.32163 | 0.32163 | 0.31032 | 0.23875 | 0.19082
17 | 2030 | Winter | Pc, [MW] | 0 | 2 | 4.2103 | 3.7484 | 3.5587 | 3.4139 | 3.3245 | 3.5818 | 4.1725 | 4.3097 | 4.911 | 5.7078 | 6.4651 | 6.8802 | 6.8422 | 6.2647 | 5.7807 | 5.5141 | 5.6048 | 5.861 | 6.092 | 6.3058 | 6.3043 | 6.1067 | 5.4957 | 4.693
17 | 2030 | Winter | Flex Up, [MW] | 0 | 2 | 0.24209 | 0.24734 | 0.25405 | 0.26202 | 0.26779 | 0.27949 | 0.30165 | 0.31464 | 0.31149 | 0.37629 | 0.38749 | 0.38921 | 0.35404 | 0.32692 | 0.31396 | 0.26711 | 0.30975 | 0.29302 | 0.2378 | 0.21989 | 0.21138 | 0.22085 | 0.22637 | 0.23976
17 | 2030 | Winter | Flex Down, [MW] | 0 | 2 | 0.23584 | 0.22911 | 0.22992 | 0.23301 | 0.23376 | 0.25443 | 0.28133 | 0.29274 | 0.29465 | 0.34321 | 0.32737 | 0.30228 | 0.32535 | 0.34587 | 0.3303 | 0.34533 | 0.27739 | 0.31212 | 0.26819 | 0.28537 | 0.29888 | 0.29019 | 0.27102 | 0.24676
17 | 2030 | Winter | Pc_net, [MW] | 0 | 2 | 4.2165 | 3.7666 | 3.5828 | 3.4429 | 3.3585 | 3.6069 | 4.1928 | 4.3316 | 4.9279 | 5.7409 | 6.5252 | 6.9672 | 6.8709 | 6.2458 | 5.7644 | 5.4359 | 5.6371 | 5.8419 | 6.0616 | 6.2403 | 6.2168 | 6.0374 | 5.4511 | 4.686
17 | 2030 | Winter | Qc, [MVAr] | 0 | 2 | 0.34712 | 0.34712 | 0.34712 | 0.34477 | 0.2278 | 0.23767 | 0.35797 | 0.20079 | 0.1139 | 0.1539 | 0.36881 | 0.3702 | 0.37966 | 0.36701 | 0.17717 | 0.14102 | 0.21002 | 0.3949 | 0.43373 | 0.4391 | 0.41763 | 0.41763 | 0.41763 | 0.41763
18 | 2030 | Winter | Pc, [MW] | 0 | 2 | 0 | 0 | 0 | 0 | 0 | 0 | 0 | 0 | 0 | 0 | 0 | 0 | 0 | 0 | 0 | 0 | 0 | 0 | 0 | 0 | 0 | 0 | 0 | 0
18 | 2030 | Winter | Flex Up, [MW] | 0 | 2 | 5.8121e-14 | -1.4871e-14 | -2.564e-14 | -7.0794e-14 | -8.8151e-14 | -2.9542e-14 | -5.0612e-14 | -7.2193e-14 | -7.1131e-14 | -7.2034e-14 | -1.0344e-13 | -1.3288e-13 | -1.9193e-13 | -2.2721e-13 | -2.7723e-13 | -3.5179e-13 | -7.4126e-14 | 8.5919e-14 | 1.8809e-13 | 3.3299e-13 | 4.1828e-13 | 3.5706e-13 | 2.8665e-13 | 1.2648e-13
18 | 2030 | Winter | Flex Down, [MW] | 0 | 2 | -5.8121e-14 | 1.4871e-14 | 2.564e-14 | 7.0794e-14 | 8.8151e-14 | 2.9542e-14 | 5.0612e-14 | 7.2193e-14 | 7.1131e-14 | 7.2034e-14 | 1.0344e-13 | 1.3288e-13 | 1.9193e-13 | 2.2721e-13 | 2.7723e-13 | 3.5179e-13 | 7.4126e-14 | -8.5919e-14 | -1.8809e-13 | -3.3299e-13 | -4.1828e-13 | -3.5706e-13 | -2.8665e-13 | -1.2648e-13
18 | 2030 | Winter | Pc_net, [MW] | 0 | 2 | 1.1624e-13 | -2.9741e-14 | -5.128e-14 | -1.4159e-13 | -1.763e-13 | -5.9084e-14 | -1.0122e-13 | -1.4439e-13 | -1.4226e-13 | -1.4407e-13 | -2.0689e-13 | -2.6577e-13 | -3.8385e-13 | -4.5441e-13 | -5.5446e-13 | -7.0358e-13 | -1.4825e-13 | 1.7184e-13 | 3.7618e-13 | 6.6598e-13 | 8.3656e-13 | 7.1412e-13 | 5.733e-13 | 2.5295e-13
18 | 2030 | Winter | Qc, [MVAr] | 0 | 2 | 0 | 0 | 0 | 0 | 0 | 0 | 0 | 0 | 0 | 0 | 0 | 0 | 0 | 0 | 0 | 0 | 0 | 0 | 0 | 0 | 0 | 0 | 0 | 0
19 | 2030 | Winter | Pc, [MW] | 0 | 2 | 4.6571 | 4.5746 | 4.7369 | 4.6556 | 4.7487 | 4.6536 | 4.6399 | 4.6013 | 4.6155 | 4.67 | 4.6051 | 4.5331 | 4.4049 | 4.8457 | 5.0286 | 4.7849 | 4.7757 | 4.7471 | 4.6617 | 4.487 | 4.4783 | 4.4487 | 4.6909 | 4.6789
19 | 2030 | Winter | Flex Up, [MW] | 0 | 2 | 0.24793 | 0.23968 | 0.21144 | 0.24601 | 0.24552 | 0.22835 | 0.25704 | 0.24204 | 0.24157 | 0.30193 | 0.3004 | 0.28343 | 0.27359 | 0.27579 | 0.27166 | 0.2689 | 0.26437 | 0.26744 | 0.21635 | 0.23947 | 0.24313 | 0.18215 | 0.17798 | 0.21387
19 | 2030 | Winter | Flex Down, [MW] | 0 | 2 | 0.22979 | 0.22638 | 0.20151 | 0.23487 | 0.2354 | 0.21685 | 0.24314 | 0.24077 | 0.24703 | 0.31551 | 0.3252 | 0.31719 | 0.31427 | 0.31702 | 0.30972 | 0.29342 | 0.27843 | 0.25794 | 0.19893 | 0.20864 | 0.20658 | 0.16272 | 0.16119 | 0.19751
19 | 2030 | Winter | Pc_net, [MW] | 0 | 2 | 4.6753 | 4.5879 | 4.7468 | 4.6668 | 4.7589 | 4.6651 | 4.6538 | 4.6026 | 4.6101 | 4.6564 | 4.5803 | 4.4994 | 4.3642 | 4.8045 | 4.9906 | 4.7604 | 4.7616 | 4.7566 | 4.6791 | 4.5178 | 4.5149 | 4.4682 | 4.7077 | 4.6953
19 | 2030 | Winter | Qc, [MVAr] | 0 | 2 | 1.3688 | 1.3431 | 1.3948 | 1.3718 | 1.4042 | 1.3788 | 1.3708 | 1.3767 | 1.3814 | 1.3963 | 1.3787 | 1.3565 | 1.3159 | 1.4435 | 1.4977 | 1.4248 | 1.4267 | 1.4119 | 1.3914 | 1.3411 | 1.3359 | 1.3299 | 1.3857 | 1.3777
20 | 2030 | Winter | Pc, [MW] | 0 | 2 | 0 | 0 | 0 | 0 | 0 | 0 | 0 | 0 | 0 | 0 | 0 | 0 | 0 | 0 | 0 | 0 | 0 | 0 | 0 | 0 | 0 | 0 | 0 | 0
20 | 2030 | Winter | Flex Up, [MW] | 0 | 2 | 1.4799e-14 | 1.5626e-13 | 2.0883e-13 | 3.0608e-13 | 3.4669e-13 | 2.5394e-13 | 2.9632e-13 | 4.0867e-14 | -1.682e-13 | -1.472e-13 | -1.0547e-13 | -1.1811e-13 | 5.7076e-14 | 2.0381e-13 | 3.0445e-13 | 7.0506e-13 | -1.9586e-13 | -2.3127e-13 | -1.3219e-13 | -4.1627e-13 | -5.5423e-13 | -4.2841e-13 | -3.1473e-13 | -8.2246e-14
20 | 2030 | Winter | Flex Down, [MW] | 0 | 2 | -1.4799e-14 | -1.5626e-13 | -2.0883e-13 | -3.0608e-13 | -3.4669e-13 | -2.5394e-13 | -2.9632e-13 | -4.0867e-14 | 1.682e-13 | 1.472e-13 | 1.0547e-13 | 1.1811e-13 | -5.7076e-14 | -2.0381e-13 | -3.0445e-13 | -7.0506e-13 | 1.9586e-13 | 2.3127e-13 | 1.3219e-13 | 4.1627e-13 | 5.5423e-13 | 4.2841e-13 | 3.1473e-13 | 8.2246e-14
20 | 2030 | Winter | Pc_net, [MW] | 0 | 2 | 2.9599e-14 | 3.1252e-13 | 4.1766e-13 | 6.1215e-13 | 6.9338e-13 | 5.0788e-13 | 5.9264e-13 | 8.1734e-14 | -3.364e-13 | -2.9439e-13 | -2.1093e-13 | -2.3623e-13 | 1.1415e-13 | 4.0762e-13 | 6.089e-13 | 1.4101e-12 | -3.9172e-13 | -4.6253e-13 | -2.6437e-13 | -8.3255e-13 | -1.1085e-12 | -8.5681e-13 | -6.2946e-13 | -1.6449e-13
20 | 2030 | Winter | Qc, [MVAr] | 0 | 2 | 0 | 0 | 0 | 0 | 0 | 0 | 0 | 0 | 0 | 0 | 0 | 0 | 0 | 0 | 0 | 0 | 0 | 0 | 0 | 0 | 0 | 0 | 0 | 0
21 | 2030 | Winter | Pc, [MW] | 0 | 2 | 1.1072 | 1.0529 | 0.98794 | 1.0103 | 0.96325 | 1.0857 | 1.1962 | 1.1885 | 1.2978 | 1.4688 | 1.5524 | 1.6062 | 1.5693 | 1.4437 | 1.3347 | 1.3276 | 1.3579 | 1.5875 | 1.5879 | 1.6588 | 1.6488 | 1.5597 | 1.4445 | 1.1944
21 | 2030 | Winter | Flex Up, [MW] | 0 | 2 | 0.1554 | 0.16367 | 0.17192 | 0.17981 | 0.18138 | 0.18892 | 0.19671 | 0.20299 | 0.20016 | 0.27465 | 0.27366 | 0.25984 | 0.25446 | 0.2624 | 0.25456 | 0.23963 | 0.20896 | 0.18876 | 0.1261 | 0.12511 | 0.12752 | 0.13048 | 0.13414 | 0.14436
21 | 2030 | Winter | Flex Down, [MW] | 0 | 2 | 0.19019 | 0.19488 | 0.20028 | 0.20623 | 0.2056 | 0.22032 | 0.22342 | 0.19947 | 0.17647 | 0.23112 | 0.22414 | 0.21138 | 0.19916 | 0.19474 | 0.18486 | 0.17272 | 0.17792 | 0.19742 | 0.15431 | 0.1675 | 0.17991 | 0.17731 | 0.17664 | 0.17962
21 | 2030 | Winter | Pc_net, [MW] | 0 | 2 | 1.0724 | 1.0217 | 0.95958 | 0.98385 | 0.93904 | 1.0543 | 1.1694 | 1.192 | 1.3215 | 1.5124 | 1.6019 | 1.6546 | 1.6246 | 1.5113 | 1.4044 | 1.3945 | 1.389 | 1.5788 | 1.5597 | 1.6164 | 1.5964 | 1.5128 | 1.402 | 1.1591
21 | 2030 | Winter | Qc, [MVAr] | 0 | 2 | 1.0127 | 0.95523 | 0.90045 | 0.92734 | 0.89532 | 1.0281 | 1.1256 | 1.1763 | 1.287 | 1.4531 | 1.5431 | 1.5946 | 1.5509 | 1.4097 | 1.2985 | 1.292 | 1.338 | 1.5468 | 1.5641 | 1.642 | 1.6233 | 1.5439 | 1.3726 | 1.1077
22 | 2030 | Winter | Pc, [MW] | 0 | 2 | 0 | 0 | 0 | 0 | 0 | 0 | 0 | 0 | 0 | 0 | 0 | 0 | 0 | 0 | 0 | 0 | 0 | 0 | 0 | 0 | 0 | 0 | 0 | 0
22 | 2030 | Winter | Flex Up, [MW] | 0 | 2 | -5.6109e-13 | -5.579e-13 | -5.1545e-13 | -5.2028e-13 | -5.1905e-13 | -4.9925e-13 | -3.7419e-13 | 1.9276e-13 | 6.5399e-13 | 5.9831e-13 | 5.8846e-13 | 5.3504e-13 | 6.885e-13 | 8.9534e-13 | 1.0094e-12 | 1.3651e-12 | 5.58e-13 | 2.3532e-13 | -5.4203e-13 | -6.7178e-13 | -7.2637e-13 | -6.4752e-13 | -6.1737e-13 | -5.6797e-13
22 | 2030 | Winter | Flex Down, [MW] | 0 | 2 | 5.6109e-13 | 5.579e-13 | 5.1545e-13 | 5.2028e-13 | 5.1905e-13 | 4.9925e-13 | 3.7419e-13 | -1.9276e-13 | -6.5399e-13 | -5.9831e-13 | -5.8846e-13 | -5.3504e-13 | -6.885e-13 | -8.9534e-13 | -1.0094e-12 | -1.3651e-12 | -5.58e-13 | -2.3532e-13 | 5.4203e-13 | 6.7178e-13 | 7.2637e-13 | 6.4752e-13 | 6.1737e-13 | 5.6797e-13
22 | 2030 | Winter | Pc_net, [MW] | 0 | 2 | -1.1222e-12 | -1.1158e-12 | -1.0309e-12 | -1.0406e-12 | -1.0381e-12 | -9.9851e-13 | -7.4837e-13 | 3.8552e-13 | 1.308e-12 | 1.1966e-12 | 1.1769e-12 | 1.0701e-12 | 1.377e-12 | 1.7907e-12 | 2.0189e-12 | 2.7302e-12 | 1.116e-12 | 4.7063e-13 | -1.0841e-12 | -1.3436e-12 | -1.4527e-12 | -1.295e-12 | -1.2347e-12 | -1.1359e-12
22 | 2030 | Winter | Qc, [MVAr] | 0 | 2 | 0 | 0 | 0 | 0 | 0 | 0 | 0 | 0 | 0 | 0 | 0 | 0 | 0 | 0 | 0 | 0 | 0 | 0 | 0 | 0 | 0 | 0 | 0 | 0
23 | 2030 | Winter | Pc, [MW] | 0 | 2 | 0.90468 | 0.86189 | 0.80785 | 0.8248 | 0.78419 | 0.88011 | 0.97103 | 0.95325 | 1.0404 | 1.1782 | 1.2438 | 1.2872 | 1.2591 | 1.1617 | 1.075 | 1.0692 | 1.0903 | 1.2781 | 1.2751 | 1.3304 | 1.3241 | 1.2509 | 1.1699 | 0.97283
23 | 2030 | Winter | Flex Up, [MW] | 0 | 2 | 0.15026 | 0.1582 | 0.1664 | 0.17356 | 0.17517 | 0.182 | 0.18841 | 0.19596 | 0.19269 | 0.26713 | 0.26803 | 0.25498 | 0.25107 | 0.26003 | 0.25211 | 0.23424 | 0.20045 | 0.18116 | 0.11833 | 0.1185 | 0.12171 | 0.12465 | 0.1286 | 0.13895
23 | 2030 | Winter | Flex Down, [MW] | 0 | 2 | 0.18651 | 0.19216 | 0.19799 | 0.20462 | 0.20432 | 0.21819 | 0.2203 | 0.19441 | 0.1711 | 0.22607 | 0.21707 | 0.20283 | 0.19098 | 0.18545 | 0.17581 | 0.16599 | 0.17254 | 0.18943 | 0.1458 | 0.15794 | 0.1704 | 0.16867 | 0.16949 | 0.17452
23 | 2030 | Winter | Pc_net, [MW] | 0 | 2 | 0.86843 | 0.82794 | 0.77626 | 0.79374 | 0.75503 | 0.84392 | 0.93914 | 0.9548 | 1.062 | 1.2193 | 1.2947 | 1.3394 | 1.3192 | 1.2363 | 1.1513 | 1.1375 | 1.1182 | 1.2698 | 1.2476 | 1.2909 | 1.2754 | 1.2069 | 1.129 | 0.93726
23 | 2030 | Winter | Qc, [MVAr] | 0 | 2 | -0.26162 | -0.27398 | -0.19715 | -0.23102 | -0.23481 | -0.22681 | -0.18095 | -0.23927 | -0.24816 | -0.26023 | -0.26121 | -0.23033 | -0.20059 | -0.23986 | -0.23617 | -0.22471 | -0.22598 | -0.18935 | -0.16971 | -0.15905 | -0.15849 | -0.154 | -0.17879 | -0.24916
24 | 2030 | Winter | Pc, [MW] | 0 | 2 | 0.90468 | 0.86189 | 0.80785 | 0.8248 | 0.78419 | 0.88011 | 0.97103 | 0.95325 | 1.0404 | 1.1782 | 1.2438 | 1.2872 | 1.2591 | 1.1617 | 1.075 | 1.0692 | 1.0903 | 1.2781 | 1.2751 | 1.3304 | 1.3241 | 1.2509 | 1.1699 | 0.97283
24 | 2030 | Winter | Flex Up, [MW] | 0 | 2 | 0.15157 | 0.15984 | 0.16935 | 0.17608 | 0.17814 | 0.18406 | 0.18983 | 0.1966 | 0.19233 | 0.26549 | 0.26602 | 0.25298 | 0.24932 | 0.25863 | 0.25127 | 0.2334 | 0.1999 | 0.17975 | 0.11755 | 0.11753 | 0.12073 | 0.12399 | 0.12831 | 0.1397
24 | 2030 | Winter | Flex Down, [MW] | 0 | 2 | 0.18518 | 0.19049 | 0.195 | 0.20206 | 0.20131 | 0.21609 | 0.21886 | 0.19377 | 0.17145 | 0.22767 | 0.21903 | 0.20478 | 0.19268 | 0.18681 | 0.17661 | 0.1668 | 0.17309 | 0.19084 | 0.1466 | 0.15894 | 0.17141 | 0.16934 | 0.16979 | 0.17376
24 | 2030 | Winter | Pc_net, [MW] | 0 | 2 | 0.87107 | 0.83123 | 0.7822 | 0.79882 | 0.76102 | 0.84808 | 0.94199 | 0.95608 | 1.0613 | 1.216 | 1.2907 | 1.3354 | 1.3158 | 1.2335 | 1.1496 | 1.1358 | 1.1171 | 1.267 | 1.2461 | 1.289 | 1.2734 | 1.2055 | 1.1285 | 0.93878
24 | 2030 | Winter | Qc, [MVAr] | 0 | 2 | -0.26162 | -0.27398 | -0.19715 | -0.23102 | -0.23481 | -0.22681 | -0.18095 | -0.23927 | -0.24816 | -0.26023 | -0.26121 | -0.23033 | -0.20059 | -0.23986 | -0.23617 | -0.22471 | -0.22598 | -0.18935 | -0.16971 | -0.15905 | -0.15849 | -0.154 | -0.17879 | -0.24916
26 | 2030 | Winter | Pc, [MW] | 0 | 2 | 0 | 0 | 0 | 0 | 0 | 0 | 0 | 0 | 0 | 0 | 0 | 0 | 0 | 0 | 0 | 0 | 0 | 0 | 0 | 0 | 0 | 0 | 0 | 0
26 | 2030 | Winter | Flex Up, [MW] | 0 | 2 | 1.4683e-13 | 2.6471e-13 | 2.902e-13 | 3.6004e-13 | 3.9556e-13 | 3.0632e-13 | 3.0701e-13 | -2.8607e-14 | -2.9193e-13 | -2.8532e-13 | -2.5143e-13 | -2.6526e-13 | -7.4333e-14 | 7.8968e-14 | 1.8831e-13 | 6.2769e-13 | -3.431e-13 | -2.7883e-13 | -5.8929e-14 | -2.8315e-13 | -4.0905e-13 | -2.8495e-13 | -1.7058e-13 | 5.9813e-14
26 | 2030 | Winter | Flex Down, [MW] | 0 | 2 | -1.4683e-13 | -2.6471e-13 | -2.902e-13 | -3.6004e-13 | -3.9556e-13 | -3.0632e-13 | -3.0701e-13 | 2.8607e-14 | 2.9193e-13 | 2.8532e-13 | 2.5143e-13 | 2.6526e-13 | 7.4333e-14 | -7.8968e-14 | -1.8831e-13 | -6.2769e-13 | 3.431e-13 | 2.7883e-13 | 5.8929e-14 | 2.8315e-13 | 4.0905e-13 | 2.8495e-13 | 1.7058e-13 | -5.9813e-14
26 | 2030 | Winter | Pc_net, [MW] | 0 | 2 | 2.9367e-13 | 5.2942e-13 | 5.804e-13 | 7.2009e-13 | 7.9113e-13 | 6.1264e-13 | 6.1403e-13 | -5.7215e-14 | -5.8385e-13 | -5.7064e-13 | -5.0286e-13 | -5.3051e-13 | -1.4867e-13 | 1.5794e-13 | 3.7662e-13 | 1.2554e-12 | -6.8621e-13 | -5.5765e-13 | -1.1786e-13 | -5.663e-13 | -8.1809e-13 | -5.699e-13 | -3.4116e-13 | 1.1963e-13
26 | 2030 | Winter | Qc, [MVAr] | 0 | 2 | 0 | 0 | 0 | 0 | 0 | 0 | 0 | 0 | 0 | 0 | 0 | 0 | 0 | 0 | 0 | 0 | 0 | 0 | 0 | 0 | 0 | 0 | 0 | 0
10 | 2030 | Winter | Pc, [MW] | Expected | - | 0 | 0 | 0 | 0 | 0 | 0 | 0 | 0 | 0 | 0 | 0 | 0 | 0 | 0 | 0 | 0 | 0 | 0 | 0 | 0 | 0 | 0 | 0 | 0
10 | 2030 | Winter | Flex Up, [MW] | Expected | - | -9.7021e-13 | -5.9973e-13 | -2.1089e-13 | -3.4114e-13 | -7.2476e-13 | 1.2743e-12 | -2.1468e-13 | -1.0524e-13 | 4.0296e-14 | -1.2857e-14 | -8.0115e-14 | -7.7323e-14 | -3.1417e-14 | -6.1364e-15 | 8.3294e-14 | 4.197e-14 | -1.1846e-13 | -1.2483e-13 | -3.1466e-13 | -4.7687e-13 | 3.0305e-13 | 2.5936e-13 | 5.1682e-13 | 1.8903e-12
10 | 2030 | Winter | Flex Down, [MW] | Expected | - | 9.7021e-13 | 5.9973e-13 | 2.1089e-13 | 3.4114e-13 | 7.2476e-13 | -1.2743e-12 | 2.1468e-13 | 1.0524e-13 | -4.0296e-14 | 1.2857e-14 | 8.0115e-14 | 7.7323e-14 | 3.1417e-14 | 6.1364e-15 | -8.3294e-14 | -4.197e-14 | 1.1846e-13 | 1.2483e-13 | 3.1466e-13 | 4.7687e-13 | -3.0305e-13 | -2.5936e-13 | -5.1682e-13 | -1.8903e-12
10 | 2030 | Winter | Pc_net, [MW] | Expected | - | -1.9404e-12 | -1.1995e-12 | -4.2178e-13 | -6.8228e-13 | -1.4495e-12 | 2.5485e-12 | -4.2935e-13 | -2.1048e-13 | 8.0592e-14 | -2.5714e-14 | -1.6023e-13 | -1.5465e-13 | -6.2834e-14 | -1.2273e-14 | 1.6659e-13 | 8.394e-14 | -2.3693e-13 | -2.4967e-13 | -6.2932e-13 | -9.5374e-13 | 6.061e-13 | 5.1871e-13 | 1.0336e-12 | 3.7805e-12
10 | 2030 | Winter | Qc, [MVAr] | Expected | - | 0 | 0 | 0 | 0 | 0 | 0 | 0 | 0 | 0 | 0 | 0 | 0 | 0 | 0 | 0 | 0 | 0 | 0 | 0 | 0 | 0 | 0 | 0 | 0
11 | 2030 | Winter | Pc, [MW] | Expected | - | 0 | 0 | 0 | 0 | 0 | 0 | 0 | 0 | 0 | 0 | 0 | 0 | 0 | 0 | 0 | 0 | 0 | 0 | 0 | 0 | 0 | 0 | 0 | 0
11 | 2030 | Winter | Flex Up, [MW] | Expected | - | -5.4085e-13 | -3.3258e-13 | -1.0084e-13 | -1.7772e-13 | -2.9688e-13 | 3.1471e-13 | -3.0993e-13 | -1.3032e-13 | -3.6385e-14 | -1.4959e-13 | -2.7155e-13 | 5.7452e-14 | 1.2327e-12 | 1.3413e-12 | 3.6843e-13 | -8.9124e-14 | -1.7364e-13 | -2.3819e-13 | -3.8168e-13 | -5.8772e-13 | -1.8442e-13 | -1.4804e-13 | 5.0597e-14 | 7.8427e-13
11 | 2030 | Winter | Flex Down, [MW] | Expected | - | 5.4085e-13 | 3.3258e-13 | 1.0084e-13 | 1.7772e-13 | 2.9688e-13 | -3.1471e-13 | 3.0993e-13 | 1.3032e-13 | 3.6385e-14 | 1.4959e-13 | 2.7155e-13 | -5.7452e-14 | -1.2327e-12 | -1.3413e-12 | -3.6843e-13 | 8.9124e-14 | 1.7364e-13 | 2.3819e-13 | 3.8168e-13 | 5.8772e-13 | 1.8442e-13 | 1.4804e-13 | -5.0597e-14 | -7.8427e-13
11 | 2030 | Winter | Pc_net, [MW] | Expected | - | -1.0817e-12 | -6.6515e-13 | -2.0167e-13 | -3.5543e-13 | -5.9376e-13 | 6.2941e-13 | -6.1986e-13 | -2.6064e-13 | -7.2769e-14 | -2.9917e-13 | -5.431e-13 | 1.149e-13 | 2.4654e-12 | 2.6826e-12 | 7.3685e-13 | -1.7825e-13 | -3.4728e-13 | -4.7639e-13 | -7.6336e-13 | -1.1754e-12 | -3.6884e-13 | -2.9607e-13 | 1.0119e-13 | 1.5685e-12
11 | 2030 | Winter | Qc, [MVAr] | Expected | - | 0 | 0 | 0 | 0 | 0 | 0 | 0 | 0 | 0 | 0 | 0 | 0 | 0 | 0 | 0 | 0 | 0 | 0 | 0 | 0 | 0 | 0 | 0 | 0
12 | 2030 | Winter | Pc, [MW] | Expected | - | 0.51998 | 0.44052 | 0.37444 | 0.32529 | 0.42143 | 0.73725 | 1.1619 | 1.2844 | 1.4696 | 1.3932 | 1.3378 | 1.3417 | 1.2525 | 1.2139 | 1.1379 | 1.2268 | 1.3751 | 1.7573 | 1.6311 | 1.5386 | 1.4277 | 1.2978 | 1.1233 | 0.81803
12 | 2030 | Winter | Flex Up, [MW] | Expected | - | 0.15188 | 0.16405 | 0.17665 | 0.18057 | 0.1803 | 0.22498 | 0.20002 | 0.19011 | 0.18212 | 0.23949 | 0.23909 | 0.23007 | 0.22963 | 0.23131 | 0.22107 | 0.20166 | 0.17951 | 0.1766 | 0.12544 | 0.12937 | 0.14266 | 0.14756 | 0.15371 | 0.17484
12 | 2030 | Winter | Flex Down, [MW] | Expected | - | 0.1669 | 0.16746 | 0.16864 | 0.17572 | 0.18272 | 0.1686 | 0.21241 | 0.20967 | 0.19688 | 0.25755 | 0.24663 | 0.22625 | 0.21431 | 0.21329 | 0.20428 | 0.19783 | 0.19166 | 0.20608 | 0.14533 | 0.1498 | 0.14944 | 0.14794 | 0.14321 | 0.13013
12 | 2030 | Winter | Pc_net, [MW] | Expected | - | 0.50495 | 0.43711 | 0.38245 | 0.33014 | 0.41902 | 0.79363 | 1.1495 | 1.2649 | 1.4548 | 1.3751 | 1.3303 | 1.3455 | 1.2678 | 1.2319 | 1.1547 | 1.2306 | 1.363 | 1.7278 | 1.6112 | 1.5182 | 1.4209 | 1.2974 | 1.1338 | 0.86274
12 | 2030 | Winter | Qc, [MVAr] | Expected | - | 0.25526 | 0.20569 | 0.17217 | 0.14542 | 0.2121 | 0.40775 | 0.65482 | 0.7633 | 0.87528 | 0.82648 | 0.79714 | 0.79808 | 0.74047 | 0.70797 | 0.66102 | 0.7147 | 0.81311 | 1.03 | 0.96436 | 0.91309 | 0.84134 | 0.76924 | 0.63083 | 0.43884
13 | 2030 | Winter | Pc, [MW] | Expected | - | 0 | 0 | 0 | 0 | 0 | 0 | 0 | 0 | 0 | 0 | 0 | 0 | 0 | 0 | 0 | 0 | 0 | 0 | 0 | 0 | 0 | 0 | 0 | 0
13 | 2030 | Winter | Flex Up, [MW] | Expected | - | 4.3781e-13 | 4.6911e-13 | 4.7273e-13 | 4.5986e-13 | 5.1404e-13 | -2.8539e-14 | 9.7343e-14 | 7.1044e-14 | 3.3477e-14 | -9.5276e-14 | -1.9325e-13 | -2.0294e-13 | -1.262e-13 | -1.0405e-13 | -8.8673e-14 | -1.0424e-13 | -2.1407e-13 | -1.1082e-13 | -1.1434e-13 | -2.2263e-13 | -3.7673e-13 | -2.1789e-13 | -1.3298e-13 | -2.2278e-13
13 | 2030 | Winter | Flex Down, [MW] | Expected | - | -4.3781e-13 | -4.6911e-13 | -4.7273e-13 | -4.5986e-13 | -5.1404e-13 | 2.8539e-14 | -9.7343e-14 | -7.1044e-14 | -3.3477e-14 | 9.5276e-14 | 1.9325e-13 | 2.0294e-13 | 1.262e-13 | 1.0405e-13 | 8.8673e-14 | 1.0424e-13 | 2.1407e-13 | 1.1082e-13 | 1.1434e-13 | 2.2263e-13 | 3.7673e-13 | 2.1789e-13 | 1.3298e-13 | 2.2278e-13
13 | 2030 | Winter | Pc_net, [MW] | Expected | - | 8.7562e-13 | 9.3821e-13 | 9.4546e-13 | 9.1972e-13 | 1.0281e-12 | -5.7077e-14 | 1.9469e-13 | 1.4209e-13 | 6.6954e-14 | -1.9055e-13 | -3.865e-13 | -4.0588e-13 | -2.524e-13 | -2.0811e-13 | -1.7735e-13 | -2.0848e-13 | -4.2814e-13 | -2.2163e-13 | -2.2867e-13 | -4.4526e-13 | -7.5346e-13 | -4.3577e-13 | -2.6597e-13 | -4.4556e-13
13 | 2030 | Winter | Qc, [MVAr] | Expected | - | 0 | 0 | 0 | 0 | 0 | 0 | 0 | 0 | 0 | 0 | 0 | 0 | 0 | 0 | 0 | 0 | 0 | 0 | 0 | 0 | 0 | 0 | 0 | 0
14 | 2030 | Winter | Pc, [MW] | Expected | - | 0 | 0 | 0 | 0 | 0 | 0 | 0 | 0 | 0 | 0 | 0 | 0 | 0 | 0 | 0 | 0 | 0 | 0 | 0 | 0 | 0 | 0 | 0 | 0
14 | 2030 | Winter | Flex Up, [MW] | Expected | - | 5.1801e-13 | 5.5587e-13 | 5.6955e-13 | 5.4701e-13 | 6.1158e-13 | -5.0874e-15 | 1.041e-13 | 6.7375e-14 | 2.0032e-14 | -1.3134e-13 | -2.3432e-13 | -2.2731e-13 | -1.3222e-13 | -1.0202e-13 | -7.5908e-14 | -1.2101e-13 | -2.597e-13 | -1.6004e-13 | -1.6323e-13 | -2.8617e-13 | -4.5856e-13 | -2.5354e-13 | -1.4329e-13 | -2.3977e-13
14 | 2030 | Winter | Flex Down, [MW] | Expected | - | -5.1801e-13 | -5.5587e-13 | -5.6955e-13 | -5.4701e-13 | -6.1158e-13 | 5.0874e-15 | -1.041e-13 | -6.7375e-14 | -2.0032e-14 | 1.3134e-13 | 2.3432e-13 | 2.2731e-13 | 1.3222e-13 | 1.0202e-13 | 7.5908e-14 | 1.2101e-13 | 2.597e-13 | 1.6004e-13 | 1.6323e-13 | 2.8617e-13 | 4.5856e-13 | 2.5354e-13 | 1.4329e-13 | 2.3977e-13
14 | 2030 | Winter | Pc_net, [MW] | Expected | - | 1.036e-12 | 1.1117e-12 | 1.1391e-12 | 1.094e-12 | 1.2232e-12 | -1.0175e-14 | 2.0819e-13 | 1.3475e-13 | 4.0063e-14 | -2.6269e-13 | -4.6865e-13 | -4.5461e-13 | -2.6445e-13 | -2.0404e-13 | -1.5182e-13 | -2.4202e-13 | -5.1941e-13 | -3.2007e-13 | -3.2645e-13 | -5.7234e-13 | -9.1712e-13 | -5.0708e-13 | -2.8659e-13 | -4.7953e-13
14 | 2030 | Winter | Qc, [MVAr] | Expected | - | 0 | 0 | 0 | 0 | 0 | 0 | 0 | 0 | 0 | 0 | 0 | 0 | 0 | 0 | 0 | 0 | 0 | 0 | 0 | 0 | 0 | 0 | 0 | 0
15 | 2030 | Winter | Pc, [MW] | Expected | - | 5.3807 | 5.0638 | 4.9326 | 4.776 | 4.7196 | 5.1054 | 5.9843 | 6.6618 | 7.1689 | 7.3373 | 7.3162 | 7.4637 | 7.4439 | 7.4137 | 7.1176 | 7.0432 | 7.1336 | 7.5643 | 7.3573 | 7.0473 | 6.744 | 6.4133 | 6.0089 | 5.5148
15 | 2030 | Winter | Flex Up, [MW] | Expected | - | 0.27655 | 0.28359 | 0.29588 | 0.29862 | 0.29877 | 0.29486 | 0.29218 | 0.29697 | 0.29684 | 0.35549 | 0.36213 | 0.36508 | 0.37713 | 0.38255 | 0.36959 | 0.33722 | 0.30709 | 0.28154 | 0.2317 | 0.22028 | 0.21742 | 0.22922 | 0.239 | 0.24987
15 | 2030 | Winter | Flex Down, [MW] | Expected | - | 0.25197 | 0.24403 | 0.24289 | 0.2468 | 0.24622 | 0.2755 | 0.31397 | 0.32295 | 0.31858 | 0.36844 | 0.34996 | 0.33011 | 0.31276 | 0.31078 | 0.29796 | 0.29883 | 0.3122 | 0.35094 | 0.30159 | 0.30864 | 0.31601 | 0.29525 | 0.27738 | 0.26581
15 | 2030 | Winter | Pc_net, [MW] | Expected | - | 5.4053 | 5.1034 | 4.9856 | 4.8279 | 4.7721 | 5.1247 | 5.9625 | 6.6358 | 7.1472 | 7.3243 | 7.3284 | 7.4986 | 7.5082 | 7.4855 | 7.1893 | 7.0816 | 7.1285 | 7.4949 | 7.2874 | 6.959 | 6.6454 | 6.3473 | 5.9706 | 5.4988
15 | 2030 | Winter | Qc, [MVAr] | Expected | - | 0.83927 | 0.78324 | 0.7923 | 0.77371 | 0.7843 | 0.8073 | 0.88794 | 0.98198 | 1.0843 | 1.1118 | 1.0914 | 1.0993 | 1.1176 | 1.1657 | 1 | 0.98802 | 1.0608 | 1.279 | 1.2366 | 1.1456 | 1.0066 | 0.9228 | 0.85617 | 0.85668
16 | 2030 | Winter | Pc, [MW] | Expected | - | 0.62831 | 0.61247 | 0.60226 | 0.5977 | 0.59589 | 0.61331 | 0.8683 | 1.0069 | 1.0086 | 1.0612 | 1.0791 | 0.92213 | 1.0098 | 1.0253 | 0.87777 | 0.89758 | 0.97488 | 1.2161 | 1.2636 | 1.1179 | 1.0774 | 1.0381 | 0.90664 | 0.81977
16 | 2030 | Winter | Flex Up, [MW] | Expected | - | 0.16974 | 0.18056 | 0.19108 | 0.19764 | 0.19988 | 0.19655 | 0.19242 | 0.18561 | 0.17311 | 0.23658 | 0.23659 | 0.22385 | 0.22697 | 0.22929 | 0.2169 | 0.19594 | 0.1736 | 0.1671 | 0.11973 | 0.1193 | 0.12429 | 0.13048 | 0.13618 | 0.14702
16 | 2030 | Winter | Flex Down, [MW] | Expected | - | 0.1536 | 0.15863 | 0.16363 | 0.17037 | 0.17103 | 0.18809 | 0.20423 | 0.1993 | 0.18287 | 0.24862 | 0.24071 | 0.21639 | 0.20982 | 0.20959 | 0.1969 | 0.1881 | 0.18159 | 0.19296 | 0.13822 | 0.1422 | 0.15373 | 0.152 | 0.14967 | 0.15817
16 | 2030 | Winter | Pc_net, [MW] | Expected | - | 0.64445 | 0.63441 | 0.62971 | 0.62497 | 0.62475 | 0.62177 | 0.8565 | 0.99321 | 0.99879 | 1.0492 | 1.075 | 0.92959 | 1.0269 | 1.045 | 0.89777 | 0.90542 | 0.96688 | 1.1903 | 1.2451 | 1.095 | 1.0479 | 1.0166 | 0.89315 | 0.80862
16 | 2030 | Winter | Qc, [MVAr] | Expected | - | 0.16013 | 0.15443 | 0.15443 | 0.15443 | 0.15839 | 0.16669 | 0.23934 | 0.2984 | 0.29934 | 0.31365 | 0.32097 | 0.27317 | 0.29741 | 0.29741 | 0.25247 | 0.2586 | 0.28648 | 0.35264 | 0.37192 | 0.33033 | 0.31556 | 0.3067 | 0.25043 | 0.21994
17 | 2030 | Winter | Pc, [MW] | Expected | - | 4.291 | 3.8726 | 3.6945 | 3.6389 | 3.7684 | 4.2729 | 5.4035 | 6.291 | 6.8691 | 7.1718 | 7.3538 | 7.406 | 7.2592 | 6.9906 | 6.5983 | 6.443 | 6.5298 | 7.0809 | 6.905 | 6.6614 | 6.4177 | 6.2329 | 5.6895 | 5.0139
17 | 2030 | Winter | Flex Up, [MW] | Expected | - | 0.24954 | 0.25434 | 0.26306 | 0.2678 | 0.27213 | 0.27211 | 0.28119 | 0.29441 | 0.29947 | 0.36527 | 0.37444 | 0.37277 | 0.36129 | 0.35348 | 0.33933 | 0.31888 | 0.29844 | 0.28011 | 0.22612 | 0.21443 | 0.21 | 0.22345 | 0.22955 | 0.23283
17 | 2030 | Winter | Flex Down, [MW] | Expected | - | 0.22861 | 0.22243 | 0.22142 | 0.22758 | 0.22978 | 0.26188 | 0.30163 | 0.31269 | 0.3066 | 0.35412 | 0.33962 | 0.31731 | 0.31789 | 0.31955 | 0.30531 | 0.29336 | 0.28843 | 0.32561 | 0.28043 | 0.29139 | 0.30036 | 0.28718 | 0.26754 | 0.25372
17 | 2030 | Winter | Pc_net, [MW] | Expected | - | 4.312 | 3.9045 | 3.7362 | 3.6791 | 3.8107 | 4.2831 | 5.3831 | 6.2727 | 6.862 | 7.183 | 7.3886 | 7.4615 | 7.3026 | 7.0245 | 6.6323 | 6.4685 | 6.5398 | 7.0354 | 6.8507 | 6.5845 | 6.3274 | 6.1692 | 5.6516 | 4.993
17 | 2030 | Winter | Qc, [MVAr] | Expected | - | 0.36777 | 0.3185 | 0.40257 | 0.29111 | 0.24016 | 0.3286 | 0.46348 | 0.57426 | 0.72151 | 0.81367 | 0.85484 | 0.85485 | 0.82506 | 0.77219 | 0.68308 | 0.58173 | 0.62205 | 0.76951 | 0.76937 | 0.63591 | 0.54779 | 0.4706 | 0.4139 | 0.39981
18 | 2030 | Winter | Pc, [MW] | Expected | - | 0 | 0 | 0 | 0 | 0 | 0 | 0 | 0 | 0 | 0 | 0 | 0 | 0 | 0 | 0 | 0 | 0 | 0 | 0 | 0 | 0 | 0 | 0 | 0
18 | 2030 | Winter | Flex Up, [MW] | Expected | - | -7.7271e-14 | -1.677e-13 | -1.9404e-13 | -2.2161e-13 | -2.3315e-13 | 5.0877e-14 | 1.025e-13 | 9.8876e-14 | 4.8803e-14 | -3.2499e-14 | -1.2291e-13 | -2.0179e-13 | -3.0387e-13 | -3.1433e-13 | -3.4218e-13 | -2.557e-13 | -5.9002e-14 | 1.8072e-13 | 2.9323e-13 | 3.8937e-13 | 4.6217e-13 | 3.9359e-13 | 3.0742e-13 | 1.9851e-13
18 | 2030 | Winter | Flex Down, [MW] | Expected | - | 7.7271e-14 | 1.677e-13 | 1.9404e-13 | 2.2161e-13 | 2.3315e-13 | -5.0877e-14 | -1.025e-13 | -9.8876e-14 | -4.8803e-14 | 3.2499e-14 | 1.2291e-13 | 2.0179e-13 | 3.0387e-13 | 3.1433e-13 | 3.4218e-13 | 2.557e-13 | 5.9002e-14 | -1.8072e-13 | -2.9323e-13 | -3.8937e-13 | -4.6217e-13 | -3.9359e-13 | -3.0742e-13 | -1.9851e-13
18 | 2030 | Winter | Pc_net, [MW] | Expected | - | -1.5454e-13 | -3.354e-13 | -3.8808e-13 | -4.4322e-13 | -4.6631e-13 | 1.0175e-13 | 2.05e-13 | 1.9775e-13 | 9.7605e-14 | -6.4997e-14 | -2.4582e-13 | -4.0359e-13 | -6.0774e-13 | -6.2866e-13 | -6.8437e-13 | -5.1139e-13 | -1.18e-13 | 3.6144e-13 | 5.8646e-13 | 7.7874e-13 | 9.2434e-13 | 7.8717e-13 | 6.1484e-13 | 3.9701e-13
18 | 2030 | Winter | Qc, [MVAr] | Expected | - | 0 | 0 | 0 | 0 | 0 | 0 | 0 | 0 | 0 | 0 | 0 | 0 | 0 | 0 | 0 | 0 | 0 | 0 | 0 | 0 | 0 | 0 | 0 | 0
19 | 2030 | Winter | Pc, [MW] | Expected | - | 4.3128 | 3.804 | 2.6716 | 3.5579 | 3.5718 | 2.7361 | 3.7591 | 3.7222 | 4.3127 | 4.6051 | 4.9499 | 4.9347 | 4.7914 | 4.9173 | 4.9926 | 5.0801 | 5.1947 | 5.1002 | 4.8514 | 5.1765 | 4.912 | 3.0526 | 2.8711 | 3.715
19 | 2030 | Winter | Flex Up, [MW] | Expected | - | 0.24375 | 0.23557 | 0.20644 | 0.24164 | 0.24199 | 0.22521 | 0.26115 | 0.24988 | 0.24989 | 0.30867 | 0.30203 | 0.28312 | 0.27223 | 0.27341 | 0.26978 | 0.26731 | 0.26723 | 0.27406 | 0.21842 | 0.23964 | 0.2415 | 0.17996 | 0.17512 | 0.21196
19 | 2030 | Winter | Flex Down, [MW] | Expected | - | 0.23392 | 0.23045 | 0.20648 | 0.2392 | 0.2389 | 0.21992 | 0.23901 | 0.23291 | 0.23873 | 0.30876 | 0.32343 | 0.31729 | 0.31546 | 0.31945 | 0.31175 | 0.29501 | 0.27552 | 0.2515 | 0.19697 | 0.20866 | 0.20837 | 0.16489 | 0.16401 | 0.19938
19 | 2030 | Winter | Pc_net, [MW] | Expected | - | 4.3226 | 3.8091 | 2.6716 | 3.5603 | 3.5749 | 2.7414 | 3.7813 | 3.7391 | 4.3239 | 4.605 | 4.9285 | 4.9006 | 4.7482 | 4.8712 | 4.9506 | 5.0524 | 5.1864 | 5.1228 | 4.8728 | 5.2075 | 4.9451 | 3.0676 | 2.8822 | 3.7276
19 | 2030 | Winter | Qc, [MVAr] | Expected | - | 1.2655 | 1.1119 | 0.77524 | 1.0425 | 1.0512 | 0.80352 | 1.1066 | 1.113 | 1.2906 | 1.3768 | 1.4822 | 1.477 | 1.4319 | 1.465 | 1.4869 | 1.5134 | 1.5524 | 1.5179 | 1.4483 | 1.5479 | 1.466 | 0.91104 | 0.83976 | 1.0885
20 | 2030 | Winter | Pc, [MW] | Expected | - | 0 | 0 | 0 | 0 | 0 | 0 | 0 | 0 | 0 | 0 | 0 | 0 | 0 | 0 | 0 | 0 | 0 | 0 | 0 | 0 | 0 | 0 | 0 | 0
20 | 2030 | Winter | Flex Up, [MW] | Expected | - | 1.2436e-13 | 1.993e-13 | 2.4096e-13 | 2.7476e-13 | 2.9052e-13 | -1.0933e-13 | -9.9298e-15 | -1.7966e-14 | 3.0336e-14 | 2.822e-14 | 3.0967e-14 | 9.2242e-14 | 2.2975e-13 | 2.5535e-13 | 2.9065e-13 | 2.1261e-13 | -2.3255e-14 | -8.2386e-14 | -1.8229e-13 | -3.4607e-13 | -5.2764e-13 | -3.6608e-13 | -2.6713e-13 | -3.6795e-13
20 | 2030 | Winter | Flex Down, [MW] | Expected | - | -1.2436e-13 | -1.993e-13 | -2.4096e-13 | -2.7476e-13 | -2.9052e-13 | 1.0933e-13 | 9.9298e-15 | 1.7966e-14 | -3.0336e-14 | -2.822e-14 | -3.0967e-14 | -9.2242e-14 | -2.2975e-13 | -2.5535e-13 | -2.9065e-13 | -2.1261e-13 | 2.3255e-14 | 8.2386e-14 | 1.8229e-13 | 3.4607e-13 | 5.2764e-13 | 3.6608e-13 | 2.6713e-13 | 3.6795e-13
20 | 2030 | Winter | Pc_net, [MW] | Expected | - | 2.4873e-13 | 3.986e-13 | 4.8192e-13 | 5.4952e-13 | 5.8104e-13 | -2.1867e-13 | -1.986e-14 | -3.5931e-14 | 6.0672e-14 | 5.6439e-14 | 6.1934e-14 | 1.8448e-13 | 4.595e-13 | 5.1071e-13 | 5.813e-13 | 4.2523e-13 | -4.6511e-14 | -1.6477e-13 | -3.6458e-13 | -6.9213e-13 | -1.0553e-12 | -7.3216e-13 | -5.3427e-13 | -7.359e-13
20 | 2030 | Winter | Qc, [MVAr] | Expected | - | 0 | 0 | 0 | 0 | 0 | 0 | 0 | 0 | 0 | 0 | 0 | 0 | 0 | 0 | 0 | 0 | 0 | 0 | 0 | 0 | 0 | 0 | 0 | 0
21 | 2030 | Winter | Pc, [MW] | Expected | - | 1.1057 | 1.0506 | 1.0001 | 1.0186 | 0.99851 | 1.1718 | 1.4121 | 1.4257 | 1.4857 | 1.5849 | 1.6074 | 1.6539 | 1.4675 | 1.472 | 1.4349 | 1.4823 | 1.614 | 1.8067 | 1.7655 | 1.7462 | 1.6782 | 1.5616 | 1.4398 | 1.2519
21 | 2030 | Winter | Flex Up, [MW] | Expected | - | 0.16131 | 0.16975 | 0.17814 | 0.18524 | 0.18553 | 0.18889 | 0.18991 | 0.18573 | 0.17954 | 0.25849 | 0.2744 | 0.26776 | 0.26616 | 0.26936 | 0.25903 | 0.23539 | 0.20426 | 0.17961 | 0.12723 | 0.12853 | 0.13167 | 0.13539 | 0.13943 | 0.14552
21 | 2030 | Winter | Flex Down, [MW] | Expected | - | 0.18408 | 0.18861 | 0.19387 | 0.20066 | 0.20137 | 0.22034 | 0.23065 | 0.2172 | 0.19716 | 0.24676 | 0.22338 | 0.20399 | 0.18849 | 0.18846 | 0.18086 | 0.17694 | 0.18246 | 0.20687 | 0.15317 | 0.16392 | 0.17547 | 0.17211 | 0.17108 | 0.17836
21 | 2030 | Winter | Pc_net, [MW] | Expected | - | 1.0829 | 1.0317 | 0.98443 | 1.0032 | 0.98266 | 1.1403 | 1.3713 | 1.3943 | 1.4681 | 1.5967 | 1.6584 | 1.7177 | 1.5452 | 1.5529 | 1.5131 | 1.5408 | 1.6358 | 1.7794 | 1.7396 | 1.7109 | 1.6344 | 1.5249 | 1.4082 | 1.219
21 | 2030 | Winter | Qc, [MVAr] | Expected | - | 1.0111 | 0.95286 | 0.91266 | 0.93567 | 0.93057 | 1.1141 | 1.3416 | 1.4135 | 1.475 | 1.5692 | 1.5982 | 1.6424 | 1.4491 | 1.4381 | 1.3987 | 1.4467 | 1.594 | 1.766 | 1.7416 | 1.7295 | 1.6528 | 1.5459 | 1.368 | 1.1652
22 | 2030 | Winter | Pc, [MW] | Expected | - | 0 | 0 | 0 | 0 | 0 | 0 | 0 | 0 | 0 | 0 | 0 | 0 | 0 | 0 | 0 | 0 | 0 | 0 | 0 | 0 | 0 | 0 | 0 | 0
22 | 2030 | Winter | Flex Up, [MW] | Expected | - | -2.3801e-13 | -2.6289e-13 | -2.7432e-13 | -2.6004e-13 | -2.1376e-13 | -4.6971e-13 | -2.73e-13 | -1.7658e-13 | -8.0117e-14 | 3.2216e-13 | 5.835e-13 | 5.9147e-13 | 7.2402e-13 | 7.5495e-13 | 8.3491e-13 | 7.6734e-13 | 5.203e-13 | -5.6935e-14 | -3.3467e-13 | -4.3197e-13 | -5.683e-13 | -4.52e-13 | -4.208e-13 | -5.8556e-13
22 | 2030 | Winter | Flex Down, [MW] | Expected | - | 2.3801e-13 | 2.6289e-13 | 2.7432e-13 | 2.6004e-13 | 2.1376e-13 | 4.6971e-13 | 2.73e-13 | 1.7658e-13 | 8.0117e-14 | -3.2216e-13 | -5.835e-13 | -5.9147e-13 | -7.2402e-13 | -7.5495e-13 | -8.3491e-13 | -7.6734e-13 | -5.203e-13 | 5.6935e-14 | 3.3467e-13 | 4.3197e-13 | 5.683e-13 | 4.52e-13 | 4.208e-13 | 5.8556e-13
22 | 2030 | Winter | Pc_net, [MW] | Expected | - | -4.7602e-13 | -5.2578e-13 | -5.4864e-13 | -5.2008e-13 | -4.2752e-13 | -9.3941e-13 | -5.46e-13 | -3.5316e-13 | -1.6023e-13 | 6.4432e-13 | 1.167e-12 | 1.1829e-12 | 1.448e-12 | 1.5099e-12 | 1.6698e-12 | 1.5347e-12 | 1.0406e-12 | -1.1387e-13 | -6.6935e-13 | -8.6394e-13 | -1.1366e-12 | -9.0401e-13 | -8.4161e-13 | -1.1711e-12
22 | 2030 | Winter | Qc, [MVAr] | Expected | - | 0 | 0 | 0 | 0 | 0 | 0 | 0 | 0 | 0 | 0 | 0 | 0 | 0 | 0 | 0 | 0 | 0 | 0 | 0 | 0 | 0 | 0 | 0 | 0
23 | 2030 | Winter | Pc, [MW] | Expected | - | 0.90346 | 0.85999 | 0.81762 | 0.83146 | 0.81239 | 0.94894 | 1.1438 | 1.143 | 1.1907 | 1.2711 | 1.2878 | 1.3255 | 1.1777 | 1.1844 | 1.1551 | 1.193 | 1.2952 | 1.4535 | 1.4172 | 1.4004 | 1.3477 | 1.2525 | 1.1662 | 1.0188
23 | 2030 | Winter | Flex Up, [MW] | Expected | - | 0.15729 | 0.16564 | 0.17398 | 0.18078 | 0.18142 | 0.18443 | 0.1848 | 0.18044 | 0.17334 | 0.25202 | 0.2664 | 0.2588 | 0.25799 | 0.26158 | 0.25193 | 0.22687 | 0.19666 | 0.17284 | 0.12052 | 0.12251 | 0.12636 | 0.13005 | 0.13446 | 0.14127
23 | 2030 | Winter | Flex Down, [MW] | Expected | - | 0.17925 | 0.18449 | 0.19018 | 0.1972 | 0.19794 | 0.21568 | 0.22425 | 0.21037 | 0.19053 | 0.2407 | 0.21854 | 0.19931 | 0.1848 | 0.18425 | 0.17619 | 0.17319 | 0.1762 | 0.198 | 0.14359 | 0.15378 | 0.16548 | 0.163 | 0.16336 | 0.17208
23 | 2030 | Winter | Pc_net, [MW] | Expected | - | 0.88149 | 0.84113 | 0.80142 | 0.81505 | 0.79588 | 0.91769 | 1.1043 | 1.1131 | 1.1735 | 1.2824 | 1.3356 | 1.385 | 1.2509 | 1.2617 | 1.2309 | 1.2467 | 1.3157 | 1.4283 | 1.3941 | 1.3691 | 1.3086 | 1.2195 | 1.1373 | 0.98801
23 | 2030 | Winter | Qc, [MVAr] | Expected | - | -0.26517 | -0.25047 | -0.22947 | -0.23023 | -0.21699 | -0.20199 | -0.19344 | -0.19408 | -0.18587 | -0.16935 | -0.16366 | -0.15617 | -0.16832 | -0.17293 | -0.19408 | -0.19638 | -0.18261 | -0.14528 | -0.13928 | -0.14297 | -0.14295 | -0.18791 | -0.19691 | -0.20606
24 | 2030 | Winter | Pc, [MW] | Expected | - | 0.90346 | 0.85999 | 0.81762 | 0.83146 | 0.81239 | 0.94894 | 1.1438 | 1.143 | 1.1907 | 1.2711 | 1.2878 | 1.3255 | 1.1777 | 1.1844 | 1.1551 | 1.193 | 1.2952 | 1.4535 | 1.4172 | 1.4004 | 1.3477 | 1.2525 | 1.1662 | 1.0188
24 | 2030 | Winter | Flex Up, [MW] | Expected | - | 0.15865 | 0.16754 | 0.17658 | 0.18327 | 0.18427 | 0.18629 | 0.18505 | 0.18055 | 0.17304 | 0.25081 | 0.26483 | 0.25714 | 0.25707 | 0.2606 | 0.25107 | 0.22591 | 0.19543 | 0.17131 | 0.11948 | 0.12152 | 0.12558 | 0.12961 | 0.13442 | 0.14219
24 | 2030 | Winter | Flex Down, [MW] | Expected | - | 0.17788 | 0.18257 | 0.18757 | 0.19469 | 0.19507 | 0.21378 | 0.224 | 0.21026 | 0.19083 | 0.2419 | 0.22008 | 0.20093 | 0.18569 | 0.1852 | 0.17701 | 0.17412 | 0.17742 | 0.19954 | 0.14463 | 0.15478 | 0.16628 | 0.16344 | 0.1634 | 0.17114
24 | 2030 | Winter | Pc_net, [MW] | Expected | - | 0.88422 | 0.84496 | 0.80663 | 0.82005 | 0.80159 | 0.92145 | 1.1048 | 1.1133 | 1.1729 | 1.28 | 1.3325 | 1.3817 | 1.2491 | 1.2598 | 1.2292 | 1.2448 | 1.3132 | 1.4253 | 1.392 | 1.3671 | 1.307 | 1.2186 | 1.1373 | 0.98988
24 | 2030 | Winter | Qc, [MVAr] | Expected | - | -0.26517 | -0.25047 | -0.22947 | -0.23023 | -0.21699 | -0.20199 | -0.19344 | -0.19408 | -0.18587 | -0.16935 | -0.16366 | -0.15617 | -0.16832 | -0.17293 | -0.19408 | -0.19638 | -0.18261 | -0.14528 | -0.13928 | -0.14297 | -0.14295 | -0.18791 | -0.19691 | -0.20606
26 | 2030 | Winter | Pc, [MW] | Expected | - | 0 | 0 | 0 | 0 | 0 | 0 | 0 | 0 | 0 | 0 | 0 | 0 | 0 | 0 | 0 | 0 | 0 | 0 | 0 | 0 | 0 | 0 | 0 | 0
26 | 2030 | Winter | Flex Up, [MW] | Expected | - | 3.0917e-13 | 3.6656e-13 | 3.9637e-13 | 4.014e-13 | 4.371e-13 | -4.0959e-14 | 5.4904e-14 | 2.9789e-14 | 2.8318e-14 | -5.8608e-14 | -1.0995e-13 | -6.9538e-14 | 4.6211e-14 | 7.4805e-14 | 1.0122e-13 | 3.6279e-14 | -1.5158e-13 | -1.1835e-13 | -1.637e-13 | -3.0624e-13 | -4.8128e-13 | -2.9939e-13 | -1.9423e-13 | -2.8831e-13
26 | 2030 | Winter | Flex Down, [MW] | Expected | - | -3.0917e-13 | -3.6656e-13 | -3.9637e-13 | -4.014e-13 | -4.371e-13 | 4.0959e-14 | -5.4904e-14 | -2.9789e-14 | -2.8318e-14 | 5.8608e-14 | 1.0995e-13 | 6.9538e-14 | -4.6211e-14 | -7.4805e-14 | -1.0122e-13 | -3.6279e-14 | 1.5158e-13 | 1.1835e-13 | 1.637e-13 | 3.0624e-13 | 4.8128e-13 | 2.9939e-13 | 1.9423e-13 | 2.8831e-13
26 | 2030 | Winter | Pc_net, [MW] | Expected | - | 6.1834e-13 | 7.3312e-13 | 7.9275e-13 | 8.028e-13 | 8.7419e-13 | -8.1917e-14 | 1.0981e-13 | 5.9578e-14 | 5.6635e-14 | -1.1722e-13 | -2.199e-13 | -1.3908e-13 | 9.2422e-14 | 1.4961e-13 | 2.0244e-13 | 7.2558e-14 | -3.0315e-13 | -2.3669e-13 | -3.2741e-13 | -6.1248e-13 | -9.6255e-13 | -5.9879e-13 | -3.8845e-13 | -5.7662e-13
26 | 2030 | Winter | Qc, [MVAr] | Expected | - | 0 | 0 | 0 | 0 | 0 | 0 | 0 | 0 | 0 | 0 | 0 | 0 | 0 | 0 | 0 | 0 | 0 | 0 | 0 | 0 | 0 | 0 | 0 | 0
10 | 2030 | Summer | Pc, [MW] | 0 | 0 | 0 | 0 | 0 | 0 | 0 | 0 | 0 | 0 | 0 | 0 | 0 | 0 | 0 | 0 | 0 | 0 | 0 | 0 | 0 | 0 | 0 | 0 | 0 | 0
10 | 2030 | Summer | Flex Up, [MW] | 0 | 0 | -2.0974e-12 | -1.0007e-12 | 6.9758e-13 | -4.2117e-13 | -4.0322e-14 | -1.0873e-12 | -2.7431e-13 | 5.5784e-13 | 6.3751e-13 | 1.9644e-13 | 4.0325e-13 | 4.6217e-13 | 4.9317e-13 | 4.3495e-13 | 4.0146e-13 | 1.6802e-13 | -3.3782e-13 | 2.5223e-13 | 2.2368e-13 | -6.4096e-13 | 3.7002e-14 | 4.6383e-15 | 3.4335e-13 | 5.8678e-13
10 | 2030 | Summer | Flex Down, [MW] | 0 | 0 | 2.0974e-12 | 1.0007e-12 | -6.9758e-13 | 4.2117e-13 | 4.0322e-14 | 1.0873e-12 | 2.7431e-13 | -5.5784e-13 | -6.3751e-13 | -1.9644e-13 | -4.0325e-13 | -4.6217e-13 | -4.9317e-13 | -4.3495e-13 | -4.0146e-13 | -1.6802e-13 | 3.3782e-13 | -2.5223e-13 | -2.2368e-13 | 6.4096e-13 | -3.7002e-14 | -4.6383e-15 | -3.4335e-13 | -5.8678e-13
10 | 2030 | Summer | Pc_net, [MW] | 0 | 0 | -4.1949e-12 | -2.0014e-12 | 1.3952e-12 | -8.4233e-13 | -8.0645e-14 | -2.1747e-12 | -5.4862e-13 | 1.1157e-12 | 1.275e-12 | 3.9289e-13 | 8.0651e-13 | 9.2433e-13 | 9.8635e-13 | 8.699e-13 | 8.0292e-13 | 3.3604e-13 | -6.7564e-13 | 5.0445e-13 | 4.4735e-13 | -1.2819e-12 | 7.4004e-14 | 9.2765e-15 | 6.867e-13 | 1.1736e-12
10 | 2030 | Summer | Qc, [MVAr] | 0 | 0 | 0 | 0 | 0 | 0 | 0 | 0 | 0 | 0 | 0 | 0 | 0 | 0 | 0 | 0 | 0 | 0 | 0 | 0 | 0 | 0 | 0 | 0 | 0 | 0
11 | 2030 | Summer | Pc, [MW] | 0 | 0 | 0 | 0 | 0 | 0 | 0 | 0 | 0 | 0 | 0 | 0 | 0 | 0 | 0 | 0 | 0 | 0 | 0 | 0 | 0 | 0 | 0 | 0 | 0 | 0
11 | 2030 | Summer | Flex Up, [MW] | 0 | 0 | -1.7449e-12 | -1.2374e-12 | -4.6644e-13 | -8.9714e-13 | -7.2271e-13 | -1.046e-12 | -1.7382e-13 | 4.8232e-13 | 6.0471e-13 | 4.8933e-13 | 7.3454e-13 | 9.055e-13 | 1.3354e-12 | 1.3445e-12 | 9.4779e-13 | 6.2692e-13 | 2.9252e-13 | 4.5017e-13 | 3.2027e-13 | -3.8278e-13 | -5.2002e-13 | -5.6473e-13 | -4.0681e-13 | -3.7112e-13
11 | 2030 | Summer | Flex Down, [MW] | 0 | 0 | 1.7449e-12 | 1.2374e-12 | 4.6644e-13 | 8.9714e-13 | 7.2271e-13 | 1.046e-12 | 1.7382e-13 | -4.8232e-13 | -6.0471e-13 | -4.8933e-13 | -7.3454e-13 | -9.055e-13 | -1.3354e-12 | -1.3445e-12 | -9.4779e-13 | -6.2692e-13 | -2.9252e-13 | -4.5017e-13 | -3.2027e-13 | 3.8278e-13 | 5.2002e-13 | 5.6473e-13 | 4.0681e-13 | 3.7112e-13
11 | 2030 | Summer | Pc_net, [MW] | 0 | 0 | -3.4899e-12 | -2.4749e-12 | -9.3287e-13 | -1.7943e-12 | -1.4454e-12 | -2.092e-12 | -3.4765e-13 | 9.6463e-13 | 1.2094e-12 | 9.7866e-13 | 1.4691e-12 | 1.811e-12 | 2.6708e-12 | 2.689e-12 | 1.8956e-12 | 1.2538e-12 | 5.8504e-13 | 9.0035e-13 | 6.4054e-13 | -7.6556e-13 | -1.04e-12 | -1.1295e-12 | -8.1363e-13 | -7.4223e-13
11 | 2030 | Summer | Qc, [MVAr] | 0 | 0 | 0 | 0 | 0 | 0 | 0 | 0 | 0 | 0 | 0 | 0 | 0 | 0 | 0 | 0 | 0 | 0 | 0 | 0 | 0 | 0 | 0 | 0 | 0 | 0
12 | 2030 | Summer | Pc, [MW] | 0 | 0 | 0.57359 | 0.54191 | 0.55331 | 0.52754 | 0.54008 | 0.50189 | 0.50568 | 0.72585 | 0.90581 | 0.92359 | 0.8712 | 0.80311 | 0.73959 | 0.74944 | 0.75652 | 0.86762 | 0.84714 | 0.85719 | 0.7919 | 0.89833 | 1.1099 | 1.1579 | 1.0039 | 0.68176
12 | 2030 | Summer | Flex Up, [MW] | 0 | 0 | 0.13858 | 0.15588 | 0.18488 | 0.17793 | 0.18503 | 0.18115 | 0.16671 | 0.16828 | 0.15654 | 0.19657 | 0.20373 | 0.19565 | 0.19464 | 0.19451 | 0.18568 | 0.16823 | 0.14569 | 0.14747 | 0.10621 | 0.10739 | 0.12877 | 0.13082 | 0.13689 | 0.14563
12 | 2030 | Summer | Flex Down, [MW] | 0 | 0 | 0.15703 | 0.15192 | 0.1377 | 0.15445 | 0.151 | 0.1651 | 0.17779 | 0.16929 | 0.16341 | 0.22886 | 0.2117 | 0.1929 | 0.18467 | 0.18631 | 0.18183 | 0.18024 | 0.17621 | 0.16595 | 0.11391 | 0.12826 | 0.13038 | 0.13446 | 0.13034 | 0.12914
12 | 2030 | Summer | Pc_net, [MW] | 0 | 0 | 0.55514 | 0.54588 | 0.60048 | 0.55102 | 0.5741 | 0.51795 | 0.49461 | 0.72484 | 0.89893 | 0.8913 | 0.86322 | 0.80585 | 0.74956 | 0.75764 | 0.76037 | 0.85562 | 0.81662 | 0.8387 | 0.78419 | 0.87746 | 1.1083 | 1.1543 | 1.0104 | 0.69825
12 | 2030 | Summer | Qc, [MVAr] | 0 | 0 | 0.28743 | 0.26653 | 0.27949 | 0.26677 | 0.28328 | 0.26654 | 0.2611 | 0.42816 | 0.53702 | 0.54473 | 0.51717 | 0.47493 | 0.43271 | 0.42931 | 0.4322 | 0.49922 | 0.49631 | 0.48991 | 0.46082 | 0.52893 | 0.65067 | 0.68531 | 0.55919 | 0.35707
13 | 2030 | Summer | Pc, [MW] | 0 | 0 | 0 | 0 | 0 | 0 | 0 | 0 | 0 | 0 | 0 | 0 | 0 | 0 | 0 | 0 | 0 | 0 | 0 | 0 | 0 | 0 | 0 | 0 | 0 | 0
13 | 2030 | Summer | Flex Up, [MW] | 0 | 0 | 5.3702e-13 | 6.1103e-13 | 2.5615e-13 | 6.8265e-13 | 4.5913e-13 | 6.0464e-13 | 5.498e-13 | 4.881e-13 | 2.678e-13 | -3.1169e-13 | -2.1975e-13 | -2.1009e-13 | -1.8094e-13 | -2.4331e-13 | -3.4114e-13 | -4.9476e-13 | -8.852e-13 | -1.1566e-13 | 1.5071e-13 | -4.0162e-14 | -4.4452e-13 | -4.742e-13 | -4.1632e-13 | -2.293e-13
13 | 2030 | Summer | Flex Down, [MW] | 0 | 0 | -5.3702e-13 | -6.1103e-13 | -2.5615e-13 | -6.8265e-13 | -4.5913e-13 | -6.0464e-13 | -5.498e-13 | -4.881e-13 | -2.678e-13 | 3.1169e-13 | 2.1975e-13 | 2.1009e-13 | 1.8094e-13 | 2.4331e-13 | 3.4114e-13 | 4.9476e-13 | 8.852e-13 | 1.1566e-13 | -1.5071e-13 | 4.0162e-14 | 4.4452e-13 | 4.742e-13 | 4.1632e-13 | 2.293e-13
13 | 2030 | Summer | Pc_net, [MW] | 0 | 0 | 1.074e-12 | 1.2221e-12 | 5.123e-13 | 1.3653e-12 | 9.1826e-13 | 1.2093e-12 | 1.0996e-12 | 9.7619e-13 | 5.356e-13 | -6.2339e-13 | -4.3949e-13 | -4.2019e-13 | -3.6187e-13 | -4.8662e-13 | -6.8227e-13 | -9.8951e-13 | -1.7704e-12 | -2.3131e-13 | 3.0143e-13 | -8.0323e-14 | -8.8903e-13 | -9.484e-13 | -8.3264e-13 | -4.586e-13
13 | 2030 | Summer | Qc, [MVAr] | 0 | 0 | 0 | 0 | 0 | 0 | 0 | 0 | 0 | 0 | 0 | 0 | 0 | 0 | 0 | 0 | 0 | 0 | 0 | 0 | 0 | 0 | 0 | 0 | 0 | 0
14 | 2030 | Summer | Pc, [MW] | 0 | 0 | 0 | 0 | 0 | 0 | 0 | 0 | 0 | 0 | 0 | 0 | 0 | 0 | 0 | 0 | 0 | 0 | 0 | 0 | 0 | 0 | 0 | 0 | 0 | 0
14 | 2030 | Summer | Flex Up, [MW] | 0 | 0 | 5.6842e-13 | 6.7323e-13 | 2.8891e-13 | 7.6605e-13 | 5.1514e-13 | 6.7202e-13 | 6.063e-13 | 5.3387e-13 | 2.6153e-13 | -3.7408e-13 | -2.2601e-13 | -1.8478e-13 | -1.2235e-13 | -1.828e-13 | -2.63e-13 | -4.8989e-13 | -9.7071e-13 | -1.9372e-13 | 1.4176e-13 | -8.5129e-14 | -5.4885e-13 | -5.8409e-13 | -5.111e-13 | -2.9074e-13
14 | 2030 | Summer | Flex Down, [MW] | 0 | 0 | -5.6842e-13 | -6.7323e-13 | -2.8891e-13 | -7.6605e-13 | -5.1514e-13 | -6.7202e-13 | -6.063e-13 | -5.3387e-13 | -2.6153e-13 | 3.7408e-13 | 2.2601e-13 | 1.8478e-13 | 1.2235e-13 | 1.828e-13 | 2.63e-13 | 4.8989e-13 | 9.7071e-13 | 1.9372e-13 | -1.4176e-13 | 8.5129e-14 | 5.4885e-13 | 5.8409e-13 | 5.111e-13 | 2.9074e-13
14 | 2030 | Summer | Pc_net, [MW] | 0 | 0 | 1.1368e-12 | 1.3465e-12 | 5.7782e-13 | 1.5321e-12 | 1.0303e-12 | 1.344e-12 | 1.2126e-12 | 1.0677e-12 | 5.2306e-13 | -7.4817e-13 | -4.5201e-13 | -3.6956e-13 | -2.4469e-13 | -3.656e-13 | -5.26e-13 | -9.7978e-13 | -1.9414e-12 | -3.8744e-13 | 2.8352e-13 | -1.7026e-13 | -1.0977e-12 | -1.1682e-12 | -1.0222e-12 | -5.8147e-13
14 | 2030 | Summer | Qc, [MVAr] | 0 | 0 | 0 | 0 | 0 | 0 | 0 | 0 | 0 | 0 | 0 | 0 | 0 | 0 | 0 | 0 | 0 | 0 | 0 | 0 | 0 | 0 | 0 | 0 | 0 | 0
15 | 2030 | Summer | Pc, [MW] | 0 | 0 | 4.1196 | 3.6295 | 3.4502 | 3.1876 | 3.1933 | 3.251 | 4.0008 | 4.9199 | 5.5941 | 5.7085 | 5.7075 | 6.15 | 6.2017 | 6.24 | 5.8765 | 5.6091 | 5.5619 | 5.6406 | 5.7726 | 6.0325 | 6.1976 | 6.27 | 5.7908 | 4.9843
15 | 2030 | Summer | Flex Up, [MW] | 0 | 0 | 0.2132 | 0.21818 | 0.22622 | 0.22944 | 0.23018 | 0.23782 | 0.24325 | 0.24951 | 0.23879 | 0.2743 | 0.29132 | 0.29332 | 0.29856 | 0.29842 | 0.28536 | 0.25737 | 0.22816 | 0.22885 | 0.19594 | 0.18738 | 0.1746 | 0.17457 | 0.18081 | 0.19541
15 | 2030 | Summer | Flex Down, [MW] | 0 | 0 | 0.20605 | 0.19724 | 0.19558 | 0.19415 | 0.19617 | 0.20116 | 0.21779 | 0.22687 | 0.23717 | 0.29244 | 0.2693 | 0.25967 | 0.25069 | 0.25285 | 0.24429 | 0.24433 | 0.25017 | 0.24444 | 0.2062 | 0.23322 | 0.26831 | 0.27482 | 0.25727 | 0.2308
15 | 2030 | Summer | Pc_net, [MW] | 0 | 0 | 4.1268 | 3.6505 | 3.4809 | 3.2229 | 3.2273 | 3.2876 | 4.0262 | 4.9426 | 5.5957 | 5.6904 | 5.7295 | 6.1837 | 6.2496 | 6.2856 | 5.9176 | 5.6221 | 5.5399 | 5.625 | 5.7623 | 5.9867 | 6.1039 | 6.1697 | 5.7143 | 4.9489
15 | 2030 | Summer | Qc, [MVAr] | 0 | 0 | 1.3502 | 1.1505 | 1.142 | 1.0351 | 1.1686 | 1.0655 | 1.143 | 1.5738 | 1.8515 | 1.9115 | 1.9879 | 2.0136 | 2.0041 | 2.026 | 1.8435 | 1.7192 | 1.6255 | 1.6414 | 1.655 | 1.64 | 1.6481 | 1.7804 | 1.562 | 1.497
16 | 2030 | Summer | Pc, [MW] | 0 | 0 | 0.66341 | 0.57139 | 0.56118 | 0.55661 | 0.54163 | 0.53135 | 0.65809 | 0.93536 | 1.0482 | 1.0531 | 0.9725 | 0.97672 | 0.99604 | 1.0115 | 0.95944 | 0.7952 | 0.77957 | 0.80028 | 0.78348 | 0.9577 | 1.0636 | 1.0539 | 0.93189 | 0.85124
16 | 2030 | Summer | Flex Up, [MW] | 0 | 0 | 0.15457 | 0.1651 | 0.17174 | 0.18195 | 0.18136 | 0.18887 | 0.18539 | 0.17768 | 0.16095 | 0.20151 | 0.20753 | 0.19896 | 0.19884 | 0.19865 | 0.18957 | 0.16998 | 0.14815 | 0.15073 | 0.10961 | 0.11256 | 0.11322 | 0.11419 | 0.11875 | 0.13222
16 | 2030 | Summer | Flex Down, [MW] | 0 | 0 | 0.14439 | 0.144 | 0.15037 | 0.15154 | 0.15438 | 0.1584 | 0.16484 | 0.16747 | 0.16409 | 0.22774 | 0.21144 | 0.19579 | 0.18957 | 0.19145 | 0.18526 | 0.17602 | 0.17105 | 0.16037 | 0.11013 | 0.12528 | 0.14496 | 0.14799 | 0.14635 | 0.14917
16 | 2030 | Summer | Pc_net, [MW] | 0 | 0 | 0.67359 | 0.59249 | 0.58254 | 0.58702 | 0.56862 | 0.56183 | 0.67863 | 0.94557 | 1.045 | 1.0269 | 0.96859 | 0.97988 | 1.0053 | 1.0187 | 0.96375 | 0.78916 | 0.75667 | 0.79064 | 0.78295 | 0.94497 | 1.0319 | 1.0201 | 0.90429 | 0.83428
16 | 2030 | Summer | Qc, [MVAr] | 0 | 0 | 0.17066 | 0.14211 | 0.14211 | 0.14211 | 0.14211 | 0.14211 | 0.17627 | 0.27694 | 0.31122 | 0.31122 | 0.28898 | 0.28955 | 0.29329 | 0.29329 | 0.27698 | 0.22788 | 0.22788 | 0.22788 | 0.22788 | 0.28227 | 0.31145 | 0.31145 | 0.25801 | 0.22938
17 | 2030 | Summer | Pc, [MW] | 0 | 0 | 3.8972 | 3.5002 | 3.2766 | 3.267 | 3.3208 | 3.3716 | 4.0431 | 4.9655 | 5.5655 | 5.8674 | 6.0071 | 6.5348 | 6.6174 | 6.7671 | 6.4296 | 6.0982 | 5.6658 | 5.5476 | 5.2957 | 5.2628 | 5.2325 | 5.2584 | 4.9994 | 4.3105
17 | 2030 | Summer | Flex Up, [MW] | 0 | 0 | 0.21311 | 0.21987 | 0.225 | 0.23501 | 0.23511 | 0.24326 | 0.25043 | 0.25854 | 0.24674 | 0.28008 | 0.28676 | 0.28157 | 0.27579 | 0.28071 | 0.27103 | 0.25484 | 0.22985 | 0.23296 | 0.19429 | 0.18336 | 0.16984 | 0.16987 | 0.17602 | 0.18873
17 | 2030 | Summer | Flex Down, [MW] | 0 | 0 | 0.19865 | 0.1914 | 0.19138 | 0.19162 | 0.19572 | 0.19993 | 0.21242 | 0.21991 | 0.22862 | 0.2906 | 0.28089 | 0.2803 | 0.2826 | 0.2827 | 0.27226 | 0.26041 | 0.25122 | 0.23731 | 0.19184 | 0.21089 | 0.23898 | 0.2438 | 0.23456 | 0.21475
17 | 2030 | Summer | Pc_net, [MW] | 0 | 0 | 3.9117 | 3.5287 | 3.3103 | 3.3103 | 3.3602 | 3.4149 | 4.0811 | 5.0041 | 5.5836 | 5.8569 | 6.013 | 6.5361 | 6.6106 | 6.7651 | 6.4283 | 6.0927 | 5.6444 | 5.5433 | 5.2982 | 5.2353 | 5.1633 | 5.1845 | 4.9408 | 4.2845
17 | 2030 | Summer | Qc, [MVAr] | 0 | 0 | 0.71593 | 0.71593 | 0.71593 | 0.71593 | 0.71593 | 0.57653 | 0.55277 | 0.913 | 1.0423 | 1.1894 | 1.2142 | 1.3494 | 1.3417 | 1.3981 | 1.336 | 1.3241 | 1.03 | 0.91035 | 0.90104 | 0.86604 | 0.85695 | 0.86323 | 0.83055 | 0.82013
18 | 2030 | Summer | Pc, [MW] | 0 | 0 | 0 | 0 | 0 | 0 | 0 | 0 | 0 | 0 | 0 | 0 | 0 | 0 | 0 | 0 | 0 | 0 | 0 | 0 | 0 | 0 | 0 | 0 | 0 | 0
18 | 2030 | Summer | Flex Up, [MW] | 0 | 0 | 1.1793e-14 | 1.3171e-13 | -1.223e-13 | 5.1609e-14 | -3.6165e-14 | -1.5751e-13 | 5.244e-14 | 1.2396e-13 | 6.9394e-15 | -1.0871e-13 | -3.5425e-13 | -4.3225e-13 | -4.7856e-13 | -4.8794e-13 | -4.9672e-13 | -3.5431e-13 | -1.568e-13 | -3.9742e-13 | 2.2173e-13 | 4.4718e-13 | 7.1413e-13 | 7.4636e-13 | 6.5928e-13 | 4.1579e-13
18 | 2030 | Summer | Flex Down, [MW] | 0 | 0 | -1.1793e-14 | -1.3171e-13 | 1.223e-13 | -5.1609e-14 | 3.6165e-14 | 1.5751e-13 | -5.244e-14 | -1.2396e-13 | -6.9394e-15 | 1.0871e-13 | 3.5425e-13 | 4.3225e-13 | 4.7856e-13 | 4.8794e-13 | 4.9672e-13 | 3.5431e-13 | 1.568e-13 | 3.9742e-13 | -2.2173e-13 | -4.4718e-13 | -7.1413e-13 | -7.4636e-13 | -6.5928e-13 | -4.1579e-13
18 | 2030 | Summer | Pc_net, [MW] | 0 | 0 | 2.3586e-14 | 2.6343e-13 | -2.446e-13 | 1.0322e-13 | -7.2331e-14 | -3.1501e-13 | 1.0488e-13 | 2.4792e-13 | 1.3879e-14 | -2.1742e-13 | -7.085e-13 | -8.645e-13 | -9.5712e-13 | -9.7588e-13 | -9.9344e-13 | -7.0862e-13 | -3.1361e-13 | -7.9483e-13 | 4.4346e-13 | 8.9436e-13 | 1.4283e-12 | 1.4927e-12 | 1.3186e-12 | 8.3157e-13
18 | 2030 | Summer | Qc, [MVAr] | 0 | 0 | 0 | 0 | 0 | 0 | 0 | 0 | 0 | 0 | 0 | 0 | 0 | 0 | 0 | 0 | 0 | 0 | 0 | 0 | 0 | 0 | 0 | 0 | 0 | 0
19 | 2030 | Summer | Pc, [MW] | 0 | 0 | 3.5893 | 4.4793 | 2.4268 | 3.9026 | 3.3544 | 3.1879 | 4.2732 | 4.1619 | 4.7423 | 4.878 | 4.1854 | 4.386 | 4.6017 | 4.5167 | 4.7133 | 5.1099 | 5.2206 | 5.0808 | 4.4835 | 4.9856 | 5.0468 | 4.7429 | 4.668 | 5.0868
19 | 2030 | Summer | Flex Up, [MW] | 0 | 0 | 0.21121 | 0.22699 | 0.19667 | 0.22575 | 0.21792 | 0.22125 | 0.24177 | 0.23008 | 0.22847 | 0.26499 | 0.23965 | 0.22883 | 0.22469 | 0.22444 | 0.22418 | 0.22605 | 0.22576 | 0.23622 | 0.18455 | 0.20692 | 0.22292 | 0.22038 | 0.2205 | 0.22933
19 | 2030 | Summer | Flex Down, [MW] | 0 | 0 | 0.19076 | 0.21538 | 0.19035 | 0.21975 | 0.21269 | 0.21476 | 0.22714 | 0.22243 | 0.22116 | 0.27863 | 0.27855 | 0.2739 | 0.27857 | 0.27734 | 0.27137 | 0.26093 | 0.24173 | 0.21985 | 0.1739 | 0.17858 | 0.1784 | 0.17453 | 0.17868 | 0.20015
19 | 2030 | Summer | Pc_net, [MW] | 0 | 0 | 3.6098 | 4.4909 | 2.4331 | 3.9086 | 3.3596 | 3.1944 | 4.2878 | 4.1695 | 4.7496 | 4.8643 | 4.1465 | 4.3409 | 4.5478 | 4.4638 | 4.6661 | 5.075 | 5.2046 | 5.0972 | 4.4942 | 5.014 | 5.0913 | 4.7888 | 4.7098 | 5.116
19 | 2030 | Summer | Qc, [MVAr] | 0 | 0 | 1.0484 | 1.3145 | 0.70178 | 1.1459 | 0.98594 | 0.93908 | 1.2608 | 1.2449 | 1.4195 | 1.4587 | 1.2528 | 1.3123 | 1.375 | 1.3448 | 1.4031 | 1.5223 | 1.5602 | 1.512 | 1.3379 | 1.4907 | 1.5064 | 1.4182 | 1.3788 | 1.5
20 | 2030 | Summer | Pc, [MW] | 0 | 0 | 0 | 0 | 0 | 0 | 0 | 0 | 0 | 0 | 0 | 0 | 0 | 0 | 0 | 0 | 0 | 0 | 0 | 0 | 0 | 0 | 0 | 0 | 0 | 0
20 | 2030 | Summer | Flex Up, [MW] | 0 | 0 | 1.3758e-13 | -3.0047e-13 | -2.2534e-13 | -3.6263e-13 | -2.0625e-13 | 5.3363e-14 | -1.7351e-13 | -3.5064e-13 | 3.2243e-13 | 1.7464e-13 | 3.78e-13 | 4.6524e-13 | 5.1578e-13 | 4.9742e-13 | 4.3951e-13 | 2.3164e-13 | -1.5094e-13 | 1.6729e-12 | -2.3674e-13 | -3.8866e-13 | -6.9022e-13 | -6.6946e-13 | -6.296e-13 | -5.0409e-13
20 | 2030 | Summer | Flex Down, [MW] | 0 | 0 | -1.3758e-13 | 3.0047e-13 | 2.2534e-13 | 3.6263e-13 | 2.0625e-13 | -5.3363e-14 | 1.7351e-13 | 3.5064e-13 | -3.2243e-13 | -1.7464e-13 | -3.78e-13 | -4.6524e-13 | -5.1578e-13 | -4.9742e-13 | -4.3951e-13 | -2.3164e-13 | 1.5094e-13 | -1.6729e-12 | 2.3674e-13 | 3.8866e-13 | 6.9022e-13 | 6.6946e-13 | 6.296e-13 | 5.0409e-13
20 | 2030 | Summer | Pc_net, [MW] | 0 | 0 | 2.7516e-13 | -6.0094e-13 | -4.5068e-13 | -7.2527e-13 | -4.1249e-13 | 1.0673e-13 | -3.4702e-13 | -7.0127e-13 | 6.4485e-13 | 3.4927e-13 | 7.56e-13 | 9.3047e-13 | 1.0316e-12 | 9.9484e-13 | 8.7903e-13 | 4.6329e-13 | -3.0187e-13 | 3.3459e-12 | -4.7349e-13 | -7.7731e-13 | -1.3804e-12 | -1.3389e-12 | -1.2592e-12 | -1.0082e-12
20 | 2030 | Summer | Qc, [MVAr] | 0 | 0 | 0 | 0 | 0 | 0 | 0 | 0 | 0 | 0 | 0 | 0 | 0 | 0 | 0 | 0 | 0 | 0 | 0 | 0 | 0 | 0 | 0 | 0 | 0 | 0
21 | 2030 | Summer | Pc, [MW] | 0 | 0 | 0.88982 | 0.81219 | 0.77505 | 0.77733 | 0.75687 | 0.75972 | 0.79686 | 0.79099 | 0.8955 | 0.9995 | 1.0763 | 1.0561 | 1.0838 | 1.0204 | 0.95074 | 0.92855 | 0.88277 | 0.89548 | 0.88934 | 0.91048 | 1.0525 | 1.076 | 1.0418 | 0.88536
21 | 2030 | Summer | Flex Up, [MW] | 0 | 0 | 0.13607 | 0.13585 | 0.14432 | 0.14488 | 0.14929 | 0.15692 | 0.15236 | 0.14479 | 0.14676 | 0.24118 | 0.26242 | 0.24851 | 0.24515 | 0.24552 | 0.23321 | 0.21279 | 0.19437 | 0.15607 | 0.10089 | 0.10259 | 0.10554 | 0.10753 | 0.11097 | 0.11925
21 | 2030 | Summer | Flex Down, [MW] | 0 | 0 | 0.17256 | 0.18369 | 0.18648 | 0.198 | 0.19523 | 0.19939 | 0.20447 | 0.19727 | 0.17326 | 0.18793 | 0.16621 | 0.15528 | 0.15286 | 0.1516 | 0.14733 | 0.14193 | 0.13096 | 0.15824 | 0.12358 | 0.13435 | 0.15393 | 0.1573 | 0.16024 | 0.16518
21 | 2030 | Summer | Pc_net, [MW] | 0 | 0 | 0.85332 | 0.76435 | 0.73289 | 0.72421 | 0.71092 | 0.71725 | 0.74475 | 0.73851 | 0.869 | 1.0528 | 1.1725 | 1.1494 | 1.1761 | 1.1143 | 1.0366 | 0.99941 | 0.94619 | 0.89331 | 0.86665 | 0.87872 | 1.0041 | 1.0263 | 0.99254 | 0.83943
21 | 2030 | Summer | Qc, [MVAr] | 0 | 0 | 0.79527 | 0.71448 | 0.68756 | 0.69441 | 0.68893 | 0.70205 | 0.72635 | 0.77874 | 0.88473 | 0.9838 | 1.067 | 1.0446 | 1.0654 | 0.98646 | 0.91455 | 0.89296 | 0.86281 | 0.85482 | 0.86548 | 0.8937 | 1.027 | 1.0603 | 0.96994 | 0.79872
22 | 2030 | Summer | Pc, [MW] | 0 | 0 | 0 | 0 | 0 | 0 | 0 | 0 | 0 | 0 | 0 | 0 | 0 | 0 | 0 | 0 | 0 | 0 | 0 | 0 | 0 | 0 | 0 | 0 | 0 | 0
22 | 2030 | Summer | Flex Up, [MW] | 0 | 0 | -1.7018e-13 | -7.3224e-13 | -7.2436e-13 | -9.4252e-13 | -7.4387e-13 | -4.6713e-13 | -6.8468e-13 | -8.1778e-13 | -5.3141e-13 | 6.4226e-13 | 7.6425e-13 | 1.02e-12 | 1.1937e-12 | 1.172e-12 | 1.4123e-12 | 1.3564e-12 | 1.7567e-12 | 3.0913e-14 | -5.7297e-13 | -4.4475e-13 | -6.6072e-13 | -6.3688e-13 | -6.3723e-13 | -5.8183e-13
22 | 2030 | Summer | Flex Down, [MW] | 0 | 0 | 1.7018e-13 | 7.3224e-13 | 7.2436e-13 | 9.4252e-13 | 7.4387e-13 | 4.6713e-13 | 6.8468e-13 | 8.1778e-13 | 5.3141e-13 | -6.4226e-13 | -7.6425e-13 | -1.02e-12 | -1.1937e-12 | -1.172e-12 | -1.4123e-12 | -1.3564e-12 | -1.7567e-12 | -3.0913e-14 | 5.7297e-13 | 4.4475e-13 | 6.6072e-13 | 6.3688e-13 | 6.3723e-13 | 5.8183e-13
22 | 2030 | Summer | Pc_net, [MW] | 0 | 0 | -3.4037e-13 | -1.4645e-12 | -1.4487e-12 | -1.885e-12 | -1.4877e-12 | -9.3425e-13 | -1.3694e-12 | -1.6356e-12 | -1.0628e-12 | 1.2845e-12 | 1.5285e-12 | 2.04e-12 | 2.3875e-12 | 2.344e-12 | 2.8245e-12 | 2.7127e-12 | 3.5135e-12 | 6.1826e-14 | -1.1459e-12 | -8.8949e-13 | -1.3214e-12 | -1.2738e-12 | -1.2745e-12 | -1.1637e-12
22 | 2030 | Summer | Qc, [MVAr] | 0 | 0 | 0 | 0 | 0 | 0 | 0 | 0 | 0 | 0 | 0 | 0 | 0 | 0 | 0 | 0 | 0 | 0 | 0 | 0 | 0 | 0 | 0 | 0 | 0 | 0
23 | 2030 | Summer | Pc, [MW] | 0 | 0 | 0.73076 | 0.66929 | 0.63754 | 0.63845 | 0.61908 | 0.61931 | 0.65159 | 0.63524 | 0.71855 | 0.80274 | 0.86286 | 0.84723 | 0.8707 | 0.82308 | 0.76783 | 0.74996 | 0.71021 | 0.72452 | 0.71624 | 0.73174 | 0.84709 | 0.86397 | 0.84782 | 0.72561
23 | 2030 | Summer | Flex Up, [MW] | 0 | 0 | 0.13293 | 0.13317 | 0.14122 | 0.14212 | 0.14615 | 0.15352 | 0.15003 | 0.14178 | 0.14135 | 0.23196 | 0.25089 | 0.24344 | 0.24467 | 0.24535 | 0.23963 | 0.21557 | 0.19177 | 0.14882 | 0.097527 | 0.099779 | 0.10272 | 0.10461 | 0.10818 | 0.11671
23 | 2030 | Summer | Flex Down, [MW] | 0 | 0 | 0.16995 | 0.18123 | 0.18478 | 0.19591 | 0.19365 | 0.19807 | 0.20175 | 0.19485 | 0.17244 | 0.19011 | 0.1699 | 0.15347 | 0.14702 | 0.14602 | 0.13649 | 0.13391 | 0.12747 | 0.15928 | 0.11997 | 0.13 | 0.14859 | 0.15185 | 0.15548 | 0.16168
23 | 2030 | Summer | Pc_net, [MW] | 0 | 0 | 0.69374 | 0.62123 | 0.59398 | 0.58466 | 0.57158 | 0.57476 | 0.59987 | 0.58217 | 0.68745 | 0.84459 | 0.94385 | 0.93719 | 0.96835 | 0.92241 | 0.87096 | 0.83161 | 0.77451 | 0.71406 | 0.6938 | 0.70152 | 0.80121 | 0.81674 | 0.80052 | 0.68065
23 | 2030 | Summer | Qc, [MVAr] | 0 | 0 | -0.19293 | -0.18532 | -0.17957 | -0.18141 | -0.16947 | -0.17073 | -0.24018 | -0.18967 | -0.15384 | -0.091766 | -0.11726 | -0.11897 | -0.11897 | -0.11059 | -0.17991 | -0.16953 | -0.17332 | -0.17452 | -0.17705 | -0.19649 | -0.17996 | -0.14152 | -0.15284 | -0.15432
24 | 2030 | Summer | Pc, [MW] | 0 | 0 | 0.73076 | 0.66929 | 0.63754 | 0.63845 | 0.61908 | 0.61931 | 0.65159 | 0.63524 | 0.71855 | 0.80274 | 0.86286 | 0.84723 | 0.8707 | 0.82308 | 0.76783 | 0.74996 | 0.71021 | 0.72452 | 0.71624 | 0.73174 | 0.84709 | 0.86397 | 0.84782 | 0.72561
24 | 2030 | Summer | Flex Up, [MW] | 0 | 0 | 0.13329 | 0.13483 | 0.14351 | 0.14464 | 0.14903 | 0.15634 | 0.15138 | 0.1441 | 0.14226 | 0.23035 | 0.24787 | 0.24061 | 0.24154 | 0.2428 | 0.23734 | 0.21392 | 0.19075 | 0.14899 | 0.097909 | 0.099932 | 0.10197 | 0.10388 | 0.10756 | 0.11759
24 | 2030 | Summer | Flex Down, [MW] | 0 | 0 | 0.16956 | 0.17942 | 0.18235 | 0.19313 | 0.19055 | 0.19507 | 0.2003 | 0.19232 | 0.17147 | 0.19167 | 0.17267 | 0.15604 | 0.14984 | 0.14832 | 0.13851 | 0.13539 | 0.12839 | 0.15911 | 0.11957 | 0.12984 | 0.14939 | 0.15262 | 0.15613 | 0.16073
24 | 2030 | Summer | Pc_net, [MW] | 0 | 0 | 0.69449 | 0.6247 | 0.5987 | 0.58996 | 0.57756 | 0.58057 | 0.60267 | 0.58702 | 0.68934 | 0.84142 | 0.93806 | 0.9318 | 0.96239 | 0.91756 | 0.86666 | 0.82849 | 0.77257 | 0.71439 | 0.69458 | 0.70183 | 0.79967 | 0.81523 | 0.79926 | 0.68248
24 | 2030 | Summer | Qc, [MVAr] | 0 | 0 | -0.19293 | -0.18532 | -0.17957 | -0.18141 | -0.16947 | -0.17073 | -0.24018 | -0.18967 | -0.15384 | -0.091766 | -0.11726 | -0.11897 | -0.11897 | -0.11059 | -0.17991 | -0.16953 | -0.17332 | -0.17452 | -0.17705 | -0.19649 | -0.17996 | -0.14152 | -0.15284 | -0.15432
26 | 2030 | Summer | Pc, [MW] | 0 | 0 | 0 | 0 | 0 | 0 | 0 | 0 | 0 | 0 | 0 | 0 | 0 | 0 | 0 | 0 | 0 | 0 | 0 | 0 | 0 | 0 | 0 | 0 | 0 | 0
26 | 2030 | Summer | Flex Up, [MW] | 0 | 0 | 3.4697e-13 | 2.0579e-13 | 5.1505e-14 | 2.3539e-13 | 1.7048e-13 | 3.6476e-13 | 2.5506e-13 | 1.0884e-13 | 2.8424e-13 | -1.2693e-13 | 5.9606e-14 | 1.2554e-13 | 1.8573e-13 | 1.4462e-13 | 6.9788e-14 | -1.5016e-13 | -6.0365e-13 | 7.3231e-13 | -4.6124e-14 | -2.3541e-13 | -6.1343e-13 | -6.2129e-13 | -5.622e-13 | -3.8145e-13
26 | 2030 | Summer | Flex Down, [MW] | 0 | 0 | -3.4697e-13 | -2.0579e-13 | -5.1505e-14 | -2.3539e-13 | -1.7048e-13 | -3.6476e-13 | -2.5506e-13 | -1.0884e-13 | -2.8424e-13 | 1.2693e-13 | -5.9606e-14 | -1.2554e-13 | -1.8573e-13 | -1.4462e-13 | -6.9788e-14 | 1.5016e-13 | 6.0365e-13 | -7.3231e-13 | 4.6124e-14 | 2.3541e-13 | 6.1343e-13 | 6.2129e-13 | 5.622e-13 | 3.8145e-13
26 | 2030 | Summer | Pc_net, [MW] | 0 | 0 | 6.9393e-13 | 4.1159e-13 | 1.0301e-13 | 4.7078e-13 | 3.4096e-13 | 7.2952e-13 | 5.1012e-13 | 2.1768e-13 | 5.6848e-13 | -2.5385e-13 | 1.1921e-13 | 2.5109e-13 | 3.7146e-13 | 2.8924e-13 | 1.3958e-13 | -3.0031e-13 | -1.2073e-12 | 1.4646e-12 | -9.2249e-14 | -4.7082e-13 | -1.2269e-12 | -1.2426e-12 | -1.1244e-12 | -7.629e-13
26 | 2030 | Summer | Qc, [MVAr] | 0 | 0 | 0 | 0 | 0 | 0 | 0 | 0 | 0 | 0 | 0 | 0 | 0 | 0 | 0 | 0 | 0 | 0 | 0 | 0 | 0 | 0 | 0 | 0 | 0 | 0
10 | 2030 | Summer | Pc, [MW] | 0 | 1 | 0 | 0 | 0 | 0 | 0 | 0 | 0 | 0 | 0 | 0 | 0 | 0 | 0 | 0 | 0 | 0 | 0 | 0 | 0 | 0 | 0 | 0 | 0 | 0
10 | 2030 | Summer | Flex Up, [MW] | 0 | 1 | -2.4463e-12 | -9.9145e-14 | -5.0263e-14 | 4.9289e-13 | 3.3525e-13 | 3.8795e-13 | -2.6024e-13 | 4.5161e-13 | 2.8226e-13 | -2.3914e-13 | 1.4533e-13 | 2.8268e-13 | 3.0882e-13 | 3.4253e-13 | 2.9215e-13 | 2.8487e-13 | 1.2628e-13 | -4.0461e-13 | 4.2079e-13 | -3.585e-13 | 7.8865e-13 | 8.2254e-13 | 8.7165e-13 | -2.778e-12
10 | 2030 | Summer | Flex Down, [MW] | 0 | 1 | 2.4463e-12 | 9.9145e-14 | 5.0263e-14 | -4.9289e-13 | -3.3525e-13 | -3.8795e-13 | 2.6024e-13 | -4.5161e-13 | -2.8226e-13 | 2.3914e-13 | -1.4533e-13 | -2.8268e-13 | -3.0882e-13 | -3.4253e-13 | -2.9215e-13 | -2.8487e-13 | -1.2628e-13 | 4.0461e-13 | -4.2079e-13 | 3.585e-13 | -7.8865e-13 | -8.2254e-13 | -8.7165e-13 | 2.778e-12
10 | 2030 | Summer | Pc_net, [MW] | 0 | 1 | -4.8927e-12 | -1.9829e-13 | -1.0053e-13 | 9.8577e-13 | 6.705e-13 | 7.7589e-13 | -5.2049e-13 | 9.0323e-13 | 5.6452e-13 | -4.7828e-13 | 2.9066e-13 | 5.6535e-13 | 6.1765e-13 | 6.8507e-13 | 5.843e-13 | 5.6973e-13 | 2.5256e-13 | -8.0922e-13 | 8.4158e-13 | -7.1701e-13 | 1.5773e-12 | 1.6451e-12 | 1.7433e-12 | -5.556e-12
10 | 2030 | Summer | Qc, [MVAr] | 0 | 1 | 0 | 0 | 0 | 0 | 0 | 0 | 0 | 0 | 0 | 0 | 0 | 0 | 0 | 0 | 0 | 0 | 0 | 0 | 0 | 0 | 0 | 0 | 0 | 0
11 | 2030 | Summer | Pc, [MW] | 0 | 1 | 0 | 0 | 0 | 0 | 0 | 0 | 0 | 0 | 0 | 0 | 0 | 0 | 0 | 0 | 0 | 0 | 0 | 0 | 0 | 0 | 0 | 0 | 0 | 0
11 | 2030 | Summer | Flex Up, [MW] | 0 | 1 | -1.4142e-12 | -4.0455e-13 | -2.6472e-13 | 5.092e-14 | 2.1508e-14 | 8.7666e-14 | 2.3436e-13 | 6.2938e-13 | 3.6247e-13 | -2.5434e-13 | -7.2923e-13 | -3.6431e-13 | 1.3755e-12 | 1.5428e-12 | -5.5813e-14 | -4.9298e-13 | 1.4436e-15 | 6.9714e-14 | 5.6609e-13 | 1.6583e-13 | 2.0892e-13 | 1.6632e-13 | 3.1017e-14 | -1.5338e-12
11 | 2030 | Summer | Flex Down, [MW] | 0 | 1 | 1.4142e-12 | 4.0455e-13 | 2.6472e-13 | -5.092e-14 | -2.1508e-14 | -8.7666e-14 | -2.3436e-13 | -6.2938e-13 | -3.6247e-13 | 2.5434e-13 | 7.2923e-13 | 3.6431e-13 | -1.3755e-12 | -1.5428e-12 | 5.5813e-14 | 4.9298e-13 | -1.4436e-15 | -6.9714e-14 | -5.6609e-13 | -1.6583e-13 | -2.0892e-13 | -1.6632e-13 | -3.1017e-14 | 1.5338e-12
11 | 2030 | Summer | Pc_net, [MW] | 0 | 1 | -2.8284e-12 | -8.0909e-13 | -5.2943e-13 | 1.0184e-13 | 4.3016e-14 | 1.7533e-13 | 4.6871e-13 | 1.2588e-12 | 7.2494e-13 | -5.0869e-13 | -1.4585e-12 | -7.2861e-13 | 2.7511e-12 | 3.0857e-12 | -1.1163e-13 | -9.8596e-13 | 2.8873e-15 | 1.3943e-13 | 1.1322e-12 | 3.3166e-13 | 4.1783e-13 | 3.3264e-13 | 6.2034e-14 | -3.0677e-12
11 | 2030 | Summer | Qc, [MVAr] | 0 | 1 | 0 | 0 | 0 | 0 | 0 | 0 | 0 | 0 | 0 | 0 | 0 | 0 | 0 | 0 | 0 | 0 | 0 | 0 | 0 | 0 | 0 | 0 | 0 | 0
12 | 2030 | Summer | Pc, [MW] | 0 | 1 | 0.5947 | 0.64876 | 0.6234 | 0.71351 | 0.69741 | 0.6525 | 0.61135 | 0.61901 | 0.73967 | 0.8382 | 0.87208 | 0.75542 | 0.70181 | 0.71479 | 0.73772 | 0.55428 | 0.65488 | 0.62007 | 0.60871 | 0.78671 | 0.8473 | 0.95372 | 0.92134 | 0.64626
12 | 2030 | Summer | Flex Up, [MW] | 0 | 1 | 0.12823 | 0.15833 | 0.16825 | 0.18174 | 0.1809 | 0.18628 | 0.16178 | 0.16353 | 0.15043 | 0.19435 | 0.20848 | 0.20452 | 0.20075 | 0.20299 | 0.19339 | 0.17827 | 0.15585 | 0.14091 | 0.10733 | 0.10971 | 0.13448 | 0.13675 | 0.13882 | 0.11722
12 | 2030 | Summer | Flex Down, [MW] | 0 | 1 | 0.16762 | 0.14936 | 0.15329 | 0.1506 | 0.15464 | 0.15975 | 0.18289 | 0.17419 | 0.16984 | 0.23117 | 0.20698 | 0.18438 | 0.1789 | 0.1782 | 0.17444 | 0.17012 | 0.16548 | 0.1729 | 0.1128 | 0.12589 | 0.12475 | 0.12859 | 0.12851 | 0.158
12 | 2030 | Summer | Pc_net, [MW] | 0 | 1 | 0.55531 | 0.65773 | 0.63837 | 0.74465 | 0.72367 | 0.67904 | 0.59025 | 0.60835 | 0.72025 | 0.80138 | 0.87358 | 0.77556 | 0.72366 | 0.73958 | 0.75667 | 0.56242 | 0.64525 | 0.58808 | 0.60324 | 0.77052 | 0.85703 | 0.96188 | 0.93165 | 0.60547
12 | 2030 | Summer | Qc, [MVAr] | 0 | 1 | 0.30009 | 0.33064 | 0.32155 | 0.37835 | 0.37768 | 0.3569 | 0.3245 | 0.36406 | 0.43734 | 0.4935 | 0.5177 | 0.44632 | 0.41004 | 0.40853 | 0.42092 | 0.31122 | 0.38095 | 0.34764 | 0.35091 | 0.46196 | 0.4931 | 0.56278 | 0.50968 | 0.33578
13 | 2030 | Summer | Pc, [MW] | 0 | 1 | 0 | 0 | 0 | 0 | 0 | 0 | 0 | 0 | 0 | 0 | 0 | 0 | 0 | 0 | 0 | 0 | 0 | 0 | 0 | 0 | 0 | 0 | 0 | 0
13 | 2030 | Summer | Flex Up, [MW] | 0 | 1 | 6.317e-13 | 3.0573e-13 | 4.0982e-13 | 3.732e-13 | 3.5028e-13 | 2.7633e-13 | 5.143e-13 | 3.7852e-13 | -4.0674e-14 | -6.7349e-13 | -3.0184e-13 | -2.2592e-13 | -2.5336e-13 | -2.5714e-13 | -3.3339e-13 | -2.4388e-13 | -3.5462e-13 | -7.4616e-13 | 3.3918e-13 | 2.6572e-13 | -2.9149e-13 | -3.7133e-13 | -3.4401e-13 | 5.9253e-13
13 | 2030 | Summer | Flex Down, [MW] | 0 | 1 | -6.317e-13 | -3.0573e-13 | -4.0982e-13 | -3.732e-13 | -3.5028e-13 | -2.7633e-13 | -5.143e-13 | -3.7852e-13 | 4.0674e-14 | 6.7349e-13 | 3.0184e-13 | 2.2592e-13 | 2.5336e-13 | 2.5714e-13 | 3.3339e-13 | 2.4388e-13 | 3.5462e-13 | 7.4616e-13 | -3.3918e-13 | -2.6572e-13 | 2.9149e-13 | 3.7133e-13 | 3.4401e-13 | -5.9253e-13
13 | 2030 | Summer | Pc_net, [MW] | 0 | 1 | 1.2634e-12 | 6.1146e-13 | 8.1963e-13 | 7.464e-13 | 7.0056e-13 | 5.5266e-13 | 1.0286e-12 | 7.5704e-13 | -8.1349e-14 | -1.347e-12 | -6.0368e-13 | -4.5183e-13 | -5.0671e-13 | -5.1428e-13 | -6.6679e-13 | -4.8775e-13 | -7.0925e-13 | -1.4923e-12 | 6.7835e-13 | 5.3143e-13 | -5.8299e-13 | -7.4265e-13 | -6.8802e-13 | 1.1851e-12
13 | 2030 | Summer | Qc, [MVAr] | 0 | 1 | 0 | 0 | 0 | 0 | 0 | 0 | 0 | 0 | 0 | 0 | 0 | 0 | 0 | 0 | 0 | 0 | 0 | 0 | 0 | 0 | 0 | 0 | 0 | 0
14 | 2030 | Summer | Pc, [MW] | 0 | 1 | 0 | 0 | 0 | 0 | 0 | 0 | 0 | 0 | 0 | 0 | 0 | 0 | 0 | 0 | 0 | 0 | 0 | 0 | 0 | 0 | 0 | 0 | 0 | 0
14 | 2030 | Summer | Flex Up, [MW] | 0 | 1 | 6.4474e-13 | 2.9045e-13 | 4.1594e-13 | 3.875e-13 | 3.5977e-13 | 2.7443e-13 | 5.2336e-13 | 3.5981e-13 | -1.1404e-13 | -7.6233e-13 | -3.0515e-13 | -1.215e-13 | -9.189e-14 | -6.6808e-14 | -1.3947e-13 | -1.6377e-13 | -3.7622e-13 | -8.6629e-13 | 3.0846e-13 | 2.3154e-13 | -4.0658e-13 | -5.0225e-13 | -4.7198e-13 | 5.9228e-13
14 | 2030 | Summer | Flex Down, [MW] | 0 | 1 | -6.4474e-13 | -2.9045e-13 | -4.1594e-13 | -3.875e-13 | -3.5977e-13 | -2.7443e-13 | -5.2336e-13 | -3.5981e-13 | 1.1404e-13 | 7.6233e-13 | 3.0515e-13 | 1.215e-13 | 9.189e-14 | 6.6808e-14 | 1.3947e-13 | 1.6377e-13 | 3.7622e-13 | 8.6629e-13 | -3.0846e-13 | -2.3154e-13 | 4.0658e-13 | 5.0225e-13 | 4.7198e-13 | -5.9228e-13
14 | 2030 | Summer | Pc_net, [MW] | 0 | 1 | 1.2895e-12 | 5.809e-13 | 8.3188e-13 | 7.75e-13 | 7.1953e-13 | 5.4886e-13 | 1.0467e-12 | 7.1963e-13 | -2.2809e-13 | -1.5247e-12 | -6.1031e-13 | -2.4299e-13 | -1.8378e-13 | -1.3362e-13 | -2.7893e-13 | -3.2754e-13 | -7.5245e-13 | -1.7326e-12 | 6.1693e-13 | 4.6309e-13 | -8.1315e-13 | -1.0045e-12 | -9.4396e-13 | 1.1846e-12
14 | 2030 | Summer | Qc, [MVAr] | 0 | 1 | 0 | 0 | 0 | 0 | 0 | 0 | 0 | 0 | 0 | 0 | 0 | 0 | 0 | 0 | 0 | 0 | 0 | 0 | 0 | 0 | 0 | 0 | 0 | 0
15 | 2030 | Summer | Pc, [MW] | 0 | 1 | 4.1328 | 3.8118 | 3.603 | 3.7134 | 3.7261 | 3.6665 | 4.3158 | 4.8875 | 5.5325 | 5.639 | 5.6306 | 5.5437 | 5.6731 | 5.4362 | 5.8616 | 5.8509 | 5.5628 | 5.328 | 5.2519 | 5.4904 | 5.7661 | 5.9441 | 5.5784 | 4.8704
15 | 2030 | Summer | Flex Up, [MW] | 0 | 1 | 0.20326 | 0.20484 | 0.2138 | 0.2147 | 0.21512 | 0.21969 | 0.23188 | 0.23949 | 0.22805 | 0.2727 | 0.29835 | 0.31464 | 0.31576 | 0.32223 | 0.2998 | 0.27323 | 0.24479 | 0.22215 | 0.19708 | 0.19381 | 0.17974 | 0.17675 | 0.17781 | 0.19669
15 | 2030 | Summer | Flex Down, [MW] | 0 | 1 | 0.21628 | 0.21027 | 0.20742 | 0.20815 | 0.21053 | 0.21858 | 0.22875 | 0.23651 | 0.24822 | 0.29426 | 0.26304 | 0.24108 | 0.23612 | 0.23262 | 0.23179 | 0.22954 | 0.23332 | 0.25156 | 0.20525 | 0.22672 | 0.26231 | 0.27251 | 0.26151 | 0.23004
15 | 2030 | Summer | Pc_net, [MW] | 0 | 1 | 4.1198 | 3.8064 | 3.6094 | 3.72 | 3.7307 | 3.6676 | 4.3189 | 4.8905 | 5.5123 | 5.6175 | 5.6659 | 5.6173 | 5.7527 | 5.5258 | 5.9296 | 5.8946 | 5.5743 | 5.2986 | 5.2438 | 5.4575 | 5.6836 | 5.8483 | 5.4947 | 4.8371
15 | 2030 | Summer | Qc, [MVAr] | 0 | 1 | 1.3789 | 1.384 | 1.3787 | 1.2936 | 1.3135 | 1.0871 | 1.156 | 1.3221 | 1.4931 | 1.4793 | 1.5001 | 1.4085 | 1.5035 | 1.2941 | 1.1244 | 1.2134 | 1.1545 | 1.2309 | 1.2516 | 1.2617 | 1.3638 | 1.4998 | 1.5493 | 1.358
16 | 2030 | Summer | Pc, [MW] | 0 | 1 | 0.59519 | 0.56902 | 0.5588 | 0.55424 | 0.53925 | 0.52898 | 0.66562 | 0.77218 | 0.80796 | 0.8483 | 0.83082 | 0.83312 | 0.83997 | 0.85548 | 0.85775 | 0.85715 | 0.84153 | 0.86223 | 0.84543 | 0.83835 | 0.91315 | 0.95928 | 0.86084 | 0.65966
16 | 2030 | Summer | Flex Up, [MW] | 0 | 1 | 0.15215 | 0.1565 | 0.16615 | 0.17198 | 0.17283 | 0.17735 | 0.17876 | 0.17379 | 0.15629 | 0.20018 | 0.21257 | 0.20879 | 0.20649 | 0.20873 | 0.19781 | 0.1778 | 0.15639 | 0.14251 | 0.10942 | 0.11591 | 0.11581 | 0.11537 | 0.1184 | 0.14001
16 | 2030 | Summer | Flex Down, [MW] | 0 | 1 | 0.14685 | 0.15236 | 0.15572 | 0.16101 | 0.16254 | 0.16955 | 0.17122 | 0.1713 | 0.16889 | 0.22921 | 0.20654 | 0.1864 | 0.18232 | 0.18185 | 0.1774 | 0.16829 | 0.16252 | 0.16892 | 0.11033 | 0.12189 | 0.14214 | 0.14668 | 0.14676 | 0.14132
16 | 2030 | Summer | Pc_net, [MW] | 0 | 1 | 0.60049 | 0.57316 | 0.56923 | 0.56522 | 0.54955 | 0.53678 | 0.67316 | 0.77467 | 0.79537 | 0.81927 | 0.83685 | 0.85551 | 0.86414 | 0.88237 | 0.87816 | 0.86666 | 0.8354 | 0.83582 | 0.84452 | 0.83237 | 0.88682 | 0.92797 | 0.83248 | 0.65835
16 | 2030 | Summer | Qc, [MVAr] | 0 | 1 | 0.15019 | 0.1414 | 0.1414 | 0.1414 | 0.1414 | 0.1414 | 0.17853 | 0.22798 | 0.23916 | 0.24978 | 0.24647 | 0.24647 | 0.24647 | 0.24647 | 0.24647 | 0.24647 | 0.24647 | 0.24647 | 0.24647 | 0.24647 | 0.2663 | 0.28306 | 0.23669 | 0.17191
17 | 2030 | Summer | Pc, [MW] | 0 | 1 | 3.7088 | 3.4429 | 3.2598 | 3.1841 | 3.1759 | 3.2744 | 3.5291 | 3.9711 | 4.5676 | 4.9169 | 5.1549 | 5.356 | 5.3781 | 5.19 | 4.8539 | 4.4887 | 4.344 | 4.359 | 4.2991 | 4.3181 | 4.6082 | 4.9272 | 4.8292 | 4.2401
17 | 2030 | Summer | Flex Up, [MW] | 0 | 1 | 0.20923 | 0.21011 | 0.21846 | 0.22449 | 0.22571 | 0.22989 | 0.24605 | 0.25671 | 0.24405 | 0.28944 | 0.27399 | 0.28223 | 0.2839 | 0.28957 | 0.27288 | 0.24716 | 0.23045 | 0.23534 | 0.20197 | 0.19583 | 0.17994 | 0.1771 | 0.17866 | 0.19841
17 | 2030 | Summer | Flex Down, [MW] | 0 | 1 | 0.20261 | 0.20063 | 0.19728 | 0.20123 | 0.20432 | 0.21236 | 0.21648 | 0.22157 | 0.23114 | 0.28117 | 0.29477 | 0.28041 | 0.27502 | 0.27432 | 0.27086 | 0.26881 | 0.25078 | 0.23493 | 0.18457 | 0.1985 | 0.22748 | 0.23539 | 0.2318 | 0.20511
17 | 2030 | Summer | Pc_net, [MW] | 0 | 1 | 3.7155 | 3.4523 | 3.281 | 3.2074 | 3.1973 | 3.292 | 3.5587 | 4.0062 | 4.5806 | 4.9251 | 5.1342 | 5.3579 | 5.387 | 5.2052 | 4.8559 | 4.467 | 4.3237 | 4.3594 | 4.3165 | 4.3154 | 4.5606 | 4.869 | 4.776 | 4.2334
17 | 2030 | Summer | Qc, [MVAr] | 0 | 1 | 0.80271 | 0.80271 | 0.80271 | 0.79552 | 0.74305 | 0.6436 | 0.49898 | 0.59405 | 0.73892 | 0.76475 | 0.77127 | 0.80443 | 0.79186 | 0.7111 | 0.55888 | 0.53695 | 0.53695 | 0.53695 | 0.53695 | 0.53695 | 0.60815 | 0.74305 | 0.74305 | 0.74305
18 | 2030 | Summer | Pc, [MW] | 0 | 1 | 0 | 0 | 0 | 0 | 0 | 0 | 0 | 0 | 0 | 0 | 0 | 0 | 0 | 0 | 0 | 0 | 0 | 0 | 0 | 0 | 0 | 0 | 0 | 0
18 | 2030 | Summer | Flex Up, [MW] | 0 | 1 | 2.0512e-13 | 2.4282e-13 | 1.4493e-13 | 1.9841e-13 | 2.0266e-13 | 2.0356e-13 | 1.589e-13 | -1.938e-14 | -1.4076e-13 | -1.2551e-13 | -2.8887e-13 | -4.1588e-13 | -4.51e-13 | -4.9554e-13 | -4.5795e-13 | -4.0942e-13 | -3.8333e-13 | -1.5411e-13 | 9.1648e-15 | 2.6766e-13 | 5.1504e-13 | 5.3128e-13 | 5.2266e-13 | 1.3953e-13
18 | 2030 | Summer | Flex Down, [MW] | 0 | 1 | -2.0512e-13 | -2.4282e-13 | -1.4493e-13 | -1.9841e-13 | -2.0266e-13 | -2.0356e-13 | -1.589e-13 | 1.938e-14 | 1.4076e-13 | 1.2551e-13 | 2.8887e-13 | 4.1588e-13 | 4.51e-13 | 4.9554e-13 | 4.5795e-13 | 4.0942e-13 | 3.8333e-13 | 1.5411e-13 | -9.1648e-15 | -2.6766e-13 | -5.1504e-13 | -5.3128e-13 | -5.2266e-13 | -1.3953e-13
18 | 2030 | Summer | Pc_net, [MW] | 0 | 1 | 4.1024e-13 | 4.8563e-13 | 2.8987e-13 | 3.9681e-13 | 4.0531e-13 | 4.0713e-13 | 3.1781e-13 | -3.876e-14 | -2.8153e-13 | -2.5102e-13 | -5.7774e-13 | -8.3176e-13 | -9.0199e-13 | -9.9107e-13 | -9.159e-13 | -8.1883e-13 | -7.6665e-13 | -3.0822e-13 | 1.833e-14 | 5.3533e-13 | 1.0301e-12 | 1.0626e-12 | 1.0453e-12 | 2.7906e-13
18 | 2030 | Summer | Qc, [MVAr] | 0 | 1 | 0 | 0 | 0 | 0 | 0 | 0 | 0 | 0 | 0 | 0 | 0 | 0 | 0 | 0 | 0 | 0 | 0 | 0 | 0 | 0 | 0 | 0 | 0 | 0
19 | 2030 | Summer | Pc, [MW] | 0 | 1 | 5.6826 | 5.1513 | 4.4704 | 4.4132 | 4.6777 | 4.9045 | 4.9375 | 4.6536 | 4.5475 | 4.4631 | 4.4391 | 4.3344 | 4.5414 | 4.506 | 4.4202 | 4.0402 | 3.3752 | 3.6394 | 4.0053 | 4.2722 | 4.6036 | 3.8045 | 4.0947 | 4.265
19 | 2030 | Summer | Flex Up, [MW] | 0 | 1 | 0.21796 | 0.23563 | 0.20114 | 0.23141 | 0.2247 | 0.22917 | 0.24814 | 0.23493 | 0.23093 | 0.26218 | 0.23998 | 0.22343 | 0.21869 | 0.21616 | 0.21949 | 0.22274 | 0.22016 | 0.22469 | 0.18469 | 0.20516 | 0.22179 | 0.21754 | 0.22014 | 0.23245
19 | 2030 | Summer | Flex Down, [MW] | 0 | 1 | 0.18469 | 0.20728 | 0.18606 | 0.21424 | 0.20616 | 0.20723 | 0.22118 | 0.21775 | 0.21877 | 0.28161 | 0.27823 | 0.28005 | 0.28553 | 0.28687 | 0.27679 | 0.26487 | 0.24798 | 0.23124 | 0.17374 | 0.18028 | 0.17961 | 0.17702 | 0.17896 | 0.19715
19 | 2030 | Summer | Pc_net, [MW] | 0 | 1 | 5.7158 | 5.1797 | 4.4855 | 4.4304 | 4.6962 | 4.9264 | 4.9644 | 4.6708 | 4.5596 | 4.4437 | 4.4008 | 4.2778 | 4.4746 | 4.4353 | 4.3629 | 3.9981 | 3.3474 | 3.6329 | 4.0162 | 4.2971 | 4.6458 | 3.845 | 4.1358 | 4.3003
19 | 2030 | Summer | Qc, [MVAr] | 0 | 1 | 1.6764 | 1.5161 | 1.3149 | 1.2991 | 1.3829 | 1.454 | 1.4601 | 1.3924 | 1.361 | 1.3342 | 1.329 | 1.2969 | 1.3569 | 1.3416 | 1.3152 | 1.2014 | 1.0066 | 1.0796 | 1.1944 | 1.2766 | 1.3734 | 1.1366 | 1.2068 | 1.2535
20 | 2030 | Summer | Pc, [MW] | 0 | 1 | 0 | 0 | 0 | 0 | 0 | 0 | 0 | 0 | 0 | 0 | 0 | 0 | 0 | 0 | 0 | 0 | 0 | 0 | 0 | 0 | 0 | 0 | 0 | 0
20 | 2030 | Summer | Flex Up, [MW] | 0 | 1 | 6.7184e-14 | -2.8525e-13 | -2.2556e-13 | -4.8132e-13 | -4.0717e-13 | -3.6229e-13 | -7.6643e-14 | 4.7911e-13 | 7.2676e-13 | -7.9592e-14 | 3.0599e-13 | 4.4815e-13 | 4.5333e-13 | 4.8282e-13 | 4.5849e-13 | 4.4409e-13 | 3.3003e-13 | -1.3124e-13 | 3.0504e-13 | -3.2892e-13 | -7.0561e-13 | -7.3197e-13 | -7.0404e-13 | 1.8606e-14
20 | 2030 | Summer | Flex Down, [MW] | 0 | 1 | -6.7184e-14 | 2.8525e-13 | 2.2556e-13 | 4.8132e-13 | 4.0717e-13 | 3.6229e-13 | 7.6643e-14 | -4.7911e-13 | -7.2676e-13 | 7.9592e-14 | -3.0599e-13 | -4.4815e-13 | -4.5333e-13 | -4.8282e-13 | -4.5849e-13 | -4.4409e-13 | -3.3003e-13 | 1.3124e-13 | -3.0504e-13 | 3.2892e-13 | 7.0561e-13 | 7.3197e-13 | 7.0404e-13 | -1.8606e-14
20 | 2030 | Summer | Pc_net, [MW] | 0 | 1 | 1.3437e-13 | -5.7051e-13 | -4.5113e-13 | -9.6263e-13 | -8.1434e-13 | -7.2457e-13 | -1.5329e-13 | 9.5823e-13 | 1.4535e-12 | -1.5918e-13 | 6.1199e-13 | 8.963e-13 | 9.0666e-13 | 9.6564e-13 | 9.1699e-13 | 8.8818e-13 | 6.6007e-13 | -2.6248e-13 | 6.1007e-13 | -6.5784e-13 | -1.4112e-12 | -1.4639e-12 | -1.4081e-12 | 3.7211e-14
20 | 2030 | Summer | Qc, [MVAr] | 0 | 1 | 0 | 0 | 0 | 0 | 0 | 0 | 0 | 0 | 0 | 0 | 0 | 0 | 0 | 0 | 0 | 0 | 0 | 0 | 0 | 0 | 0 | 0 | 0 | 0
21 | 2030 | Summer | Pc, [MW] | 0 | 1 | 0.83072 | 0.78941 | 0.77369 | 0.73421 | 0.73226 | 0.74466 | 0.76029 | 0.76798 | 0.87785 | 0.92896 | 0.99541 | 1.0499 | 1.0595 | 1.0526 | 0.95705 | 1.0424 | 0.98681 | 0.9693 | 0.91641 | 0.90586 | 1.0063 | 1.0888 | 1.1176 | 0.95242
21 | 2030 | Summer | Flex Up, [MW] | 0 | 1 | 0.13222 | 0.13399 | 0.1395 | 0.14052 | 0.14239 | 0.14733 | 0.15079 | 0.15174 | 0.16144 | 0.25334 | 0.25932 | 0.24522 | 0.241 | 0.24184 | 0.23146 | 0.21123 | 0.1907 | 0.17678 | 0.10159 | 0.10274 | 0.10577 | 0.10674 | 0.10935 | 0.12093
21 | 2030 | Summer | Flex Down, [MW] | 0 | 1 | 0.17701 | 0.18577 | 0.19214 | 0.20316 | 0.20331 | 0.21043 | 0.20633 | 0.18917 | 0.15805 | 0.17734 | 0.16872 | 0.15798 | 0.15592 | 0.15445 | 0.14839 | 0.14312 | 0.13424 | 0.13868 | 0.12279 | 0.13411 | 0.15337 | 0.15796 | 0.16197 | 0.16356
21 | 2030 | Summer | Pc_net, [MW] | 0 | 1 | 0.78593 | 0.73764 | 0.72105 | 0.67156 | 0.67133 | 0.68156 | 0.70476 | 0.73055 | 0.88125 | 1.005 | 1.086 | 1.1372 | 1.1446 | 1.14 | 1.0401 | 1.1106 | 1.0433 | 1.0074 | 0.89522 | 0.87449 | 0.95874 | 1.0376 | 1.065 | 0.90979
21 | 2030 | Summer | Qc, [MVAr] | 0 | 1 | 0.73617 | 0.69171 | 0.6862 | 0.65128 | 0.66432 | 0.687 | 0.68978 | 0.75574 | 0.86709 | 0.91326 | 0.98616 | 1.0384 | 1.0411 | 1.0187 | 0.92087 | 1.0069 | 0.96685 | 0.92863 | 0.89255 | 0.88908 | 0.98086 | 1.073 | 1.0458 | 0.86578
22 | 2030 | Summer | Pc, [MW] | 0 | 1 | 0 | 0 | 0 | 0 | 0 | 0 | 0 | 0 | 0 | 0 | 0 | 0 | 0 | 0 | 0 | 0 | 0 | 0 | 0 | 0 | 0 | 0 | 0 | 0
22 | 2030 | Summer | Flex Up, [MW] | 0 | 1 | -4.1572e-13 | -8.234e-13 | -8.6766e-13 | -1.0506e-12 | -9.74e-13 | -9.1448e-13 | -7.8912e-13 | -7.6556e-13 | -5.721e-14 | 1.0839e-12 | 1.1346e-12 | 1.2478e-12 | 1.277e-12 | 1.3632e-12 | 1.35e-12 | 1.3073e-12 | 1.2465e-12 | 1.2537e-12 | -9.1494e-13 | -7.2232e-13 | -8.6475e-13 | -8.7346e-13 | -8.911e-13 | -3.3974e-13
22 | 2030 | Summer | Flex Down, [MW] | 0 | 1 | 4.1572e-13 | 8.234e-13 | 8.6766e-13 | 1.0506e-12 | 9.74e-13 | 9.1448e-13 | 7.8912e-13 | 7.6556e-13 | 5.721e-14 | -1.0839e-12 | -1.1346e-12 | -1.2478e-12 | -1.277e-12 | -1.3632e-12 | -1.35e-12 | -1.3073e-12 | -1.2465e-12 | -1.2537e-12 | 9.1494e-13 | 7.2232e-13 | 8.6475e-13 | 8.7346e-13 | 8.911e-13 | 3.3974e-13
22 | 2030 | Summer | Pc_net, [MW] | 0 | 1 | -8.3144e-13 | -1.6468e-12 | -1.7353e-12 | -2.1013e-12 | -1.948e-12 | -1.829e-12 | -1.5782e-12 | -1.5311e-12 | -1.1442e-13 | 2.1677e-12 | 2.2692e-12 | 2.4955e-12 | 2.5541e-12 | 2.7264e-12 | 2.7001e-12 | 2.6146e-12 | 2.4931e-12 | 2.5075e-12 | -1.8299e-12 | -1.4446e-12 | -1.7295e-12 | -1.7469e-12 | -1.7822e-12 | -6.7948e-13
22 | 2030 | Summer | Qc, [MVAr] | 0 | 1 | 0 | 0 | 0 | 0 | 0 | 0 | 0 | 0 | 0 | 0 | 0 | 0 | 0 | 0 | 0 | 0 | 0 | 0 | 0 | 0 | 0 | 0 | 0 | 0
23 | 2030 | Summer | Pc, [MW] | 0 | 1 | 0.68349 | 0.65107 | 0.63645 | 0.60395 | 0.5994 | 0.60726 | 0.62234 | 0.61683 | 0.70444 | 0.74631 | 0.79818 | 0.84226 | 0.85127 | 0.84889 | 0.77288 | 0.84107 | 0.79344 | 0.78357 | 0.7379 | 0.72804 | 0.81017 | 0.87417 | 0.90848 | 0.77926
23 | 2030 | Summer | Flex Up, [MW] | 0 | 1 | 0.12784 | 0.12971 | 0.13499 | 0.13632 | 0.13807 | 0.1428 | 0.14575 | 0.14514 | 0.15475 | 0.24638 | 0.25771 | 0.248 | 0.24488 | 0.2475 | 0.23557 | 0.21226 | 0.1864 | 0.17206 | 0.095882 | 0.098666 | 0.10179 | 0.10271 | 0.10539 | 0.11697
23 | 2030 | Summer | Flex Down, [MW] | 0 | 1 | 0.17578 | 0.18516 | 0.19207 | 0.20281 | 0.20314 | 0.21051 | 0.20677 | 0.19071 | 0.15827 | 0.17749 | 0.16394 | 0.14949 | 0.1463 | 0.14387 | 0.13938 | 0.13655 | 0.13222 | 0.13694 | 0.12167 | 0.13113 | 0.14937 | 0.15379 | 0.15855 | 0.16164
23 | 2030 | Summer | Pc_net, [MW] | 0 | 1 | 0.63554 | 0.59563 | 0.57937 | 0.53746 | 0.53433 | 0.53955 | 0.56132 | 0.57127 | 0.70091 | 0.8152 | 0.89195 | 0.94076 | 0.94986 | 0.95253 | 0.86907 | 0.91678 | 0.84762 | 0.81869 | 0.71211 | 0.69557 | 0.76259 | 0.82308 | 0.85532 | 0.73459
23 | 2030 | Summer | Qc, [MVAr] | 0 | 1 | -0.2125 | -0.20433 | -0.20329 | -0.22288 | -0.21534 | -0.19209 | -0.19653 | -0.20012 | -0.20367 | -0.17646 | -0.16825 | -0.14463 | -0.14874 | -0.19044 | -0.18219 | -0.1959 | -0.19386 | -0.20184 | -0.21712 | -0.2456 | -0.21127 | -0.1537 | -0.16682 | -0.24019
24 | 2030 | Summer | Pc, [MW] | 0 | 1 | 0.68349 | 0.65107 | 0.63645 | 0.60395 | 0.5994 | 0.60726 | 0.62234 | 0.61683 | 0.70444 | 0.74631 | 0.79818 | 0.84226 | 0.85127 | 0.84889 | 0.77288 | 0.84107 | 0.79344 | 0.78357 | 0.7379 | 0.72804 | 0.81017 | 0.87417 | 0.90848 | 0.77926
24 | 2030 | Summer | Flex Up, [MW] | 0 | 1 | 0.12899 | 0.13171 | 0.13734 | 0.13904 | 0.14099 | 0.14616 | 0.14862 | 0.14784 | 0.15503 | 0.24479 | 0.25529 | 0.24531 | 0.24213 | 0.24447 | 0.23365 | 0.20977 | 0.18475 | 0.17053 | 0.095989 | 0.098703 | 0.10147 | 0.10211 | 0.10442 | 0.11662
24 | 2030 | Summer | Flex Down, [MW] | 0 | 1 | 0.17453 | 0.18298 | 0.1895 | 0.19982 | 0.19995 | 0.20682 | 0.20361 | 0.18783 | 0.158 | 0.17895 | 0.16612 | 0.15191 | 0.14878 | 0.14657 | 0.14111 | 0.13879 | 0.13373 | 0.13839 | 0.12156 | 0.13109 | 0.1497 | 0.15442 | 0.15957 | 0.16201
24 | 2030 | Summer | Pc_net, [MW] | 0 | 1 | 0.63795 | 0.5998 | 0.58429 | 0.54317 | 0.54044 | 0.54659 | 0.56735 | 0.57685 | 0.70146 | 0.81215 | 0.88734 | 0.93566 | 0.94463 | 0.94679 | 0.86542 | 0.91205 | 0.84446 | 0.81572 | 0.71234 | 0.69565 | 0.76194 | 0.82186 | 0.85334 | 0.73387
24 | 2030 | Summer | Qc, [MVAr] | 0 | 1 | -0.2125 | -0.20433 | -0.20329 | -0.22288 | -0.21534 | -0.19209 | -0.19653 | -0.20012 | -0.20367 | -0.17646 | -0.16825 | -0.14463 | -0.14874 | -0.19044 | -0.18219 | -0.1959 | -0.19386 | -0.20184 | -0.21712 | -0.2456 | -0.21127 | -0.1537 | -0.16682 | -0.24019
26 | 2030 | Summer | Pc, [MW] | 0 | 1 | 0 | 0 | 0 | 0 | 0 | 0 | 0 | 0 | 0 | 0 | 0 | 0 | 0 | 0 | 0 | 0 | 0 | 0 | 0 | 0 | 0 | 0 | 0 | 0
26 | 2030 | Summer | Flex Up, [MW] | 0 | 1 | 3.4551e-13 | 1.3403e-14 | 1.0599e-13 | -2.7652e-14 | -9.5776e-15 | -3.1162e-14 | 2.2109e-13 | 4.1867e-13 | 2.8591e-13 | -4.4548e-13 | -5.6454e-15 | 1.6243e-13 | 1.7987e-13 | 2.0557e-13 | 1.5484e-13 | 1.3553e-13 | -4.1853e-14 | -5.3963e-13 | 3.0753e-13 | -4.0736e-14 | -5.3475e-13 | -5.968e-13 | -5.6553e-13 | 3.0246e-13
26 | 2030 | Summer | Flex Down, [MW] | 0 | 1 | -3.4551e-13 | -1.3403e-14 | -1.0599e-13 | 2.7652e-14 | 9.5776e-15 | 3.1162e-14 | -2.2109e-13 | -4.1867e-13 | -2.8591e-13 | 4.4548e-13 | 5.6454e-15 | -1.6243e-13 | -1.7987e-13 | -2.0557e-13 | -1.5484e-13 | -1.3553e-13 | 4.1853e-14 | 5.3963e-13 | -3.0753e-13 | 4.0736e-14 | 5.3475e-13 | 5.968e-13 | 5.6553e-13 | -3.0246e-13
26 | 2030 | Summer | Pc_net, [MW] | 0 | 1 | 6.9101e-13 | 2.6806e-14 | 2.1199e-13 | -5.5304e-14 | -1.9155e-14 | -6.2323e-14 | 4.4218e-13 | 8.3734e-13 | 5.7183e-13 | -8.9097e-13 | -1.1291e-14 | 3.2486e-13 | 3.5973e-13 | 4.1115e-13 | 3.0968e-13 | 2.7106e-13 | -8.3706e-14 | -1.0793e-12 | 6.1507e-13 | -8.1473e-14 | -1.0695e-12 | -1.1936e-12 | -1.1311e-12 | 6.0493e-13
26 | 2030 | Summer | Qc, [MVAr] | 0 | 1 | 0 | 0 | 0 | 0 | 0 | 0 | 0 | 0 | 0 | 0 | 0 | 0 | 0 | 0 | 0 | 0 | 0 | 0 | 0 | 0 | 0 | 0 | 0 | 0
10 | 2030 | Summer | Pc, [MW] | 0 | 2 | 0 | 0 | 0 | 0 | 0 | 0 | 0 | 0 | 0 | 0 | 0 | 0 | 0 | 0 | 0 | 0 | 0 | 0 | 0 | 0 | 0 | 0 | 0 | 0
10 | 2030 | Summer | Flex Up, [MW] | 0 | 2 | -2.881e-12 | -7.7159e-13 | 2.8666e-13 | -1.3041e-13 | 1.6538e-13 | 2.1162e-13 | -7.2888e-14 | 3.096e-13 | -4.4232e-13 | 1.3974e-13 | 2.5639e-13 | 2.2003e-13 | 2.8694e-13 | 4.1004e-13 | 4.4023e-13 | 4.4826e-13 | 3.6204e-13 | -4.2947e-13 | 2.8173e-13 | -4.0105e-13 | 6.9062e-13 | 4.8667e-13 | 9.2899e-13 | -7.9622e-13
10 | 2030 | Summer | Flex Down, [MW] | 0 | 2 | 2.881e-12 | 7.7159e-13 | -2.8666e-13 | 1.3041e-13 | -1.6538e-13 | -2.1162e-13 | 7.2888e-14 | -3.096e-13 | 4.4232e-13 | -1.3974e-13 | -2.5639e-13 | -2.2003e-13 | -2.8694e-13 | -4.1004e-13 | -4.4023e-13 | -4.4826e-13 | -3.6204e-13 | 4.2947e-13 | -2.8173e-13 | 4.0105e-13 | -6.9062e-13 | -4.8667e-13 | -9.2899e-13 | 7.9622e-13
10 | 2030 | Summer | Pc_net, [MW] | 0 | 2 | -5.762e-12 | -1.5432e-12 | 5.7332e-13 | -2.6081e-13 | 3.3076e-13 | 4.2323e-13 | -1.4578e-13 | 6.1921e-13 | -8.8464e-13 | 2.7947e-13 | 5.1279e-13 | 4.4005e-13 | 5.7387e-13 | 8.2009e-13 | 8.8046e-13 | 8.9652e-13 | 7.2408e-13 | -8.5895e-13 | 5.6346e-13 | -8.0211e-13 | 1.3812e-12 | 9.7335e-13 | 1.858e-12 | -1.5924e-12
10 | 2030 | Summer | Qc, [MVAr] | 0 | 2 | 0 | 0 | 0 | 0 | 0 | 0 | 0 | 0 | 0 | 0 | 0 | 0 | 0 | 0 | 0 | 0 | 0 | 0 | 0 | 0 | 0 | 0 | 0 | 0
11 | 2030 | Summer | Pc, [MW] | 0 | 2 | 0 | 0 | 0 | 0 | 0 | 0 | 0 | 0 | 0 | 0 | 0 | 0 | 0 | 0 | 0 | 0 | 0 | 0 | 0 | 0 | 0 | 0 | 0 | 0
11 | 2030 | Summer | Flex Up, [MW] | 0 | 2 | -1.7337e-12 | -8.3122e-13 | -2.6687e-13 | -3.7856e-13 | -1.9747e-13 | -8.3315e-14 | 2.5845e-13 | 5.0614e-13 | 2.2005e-14 | -3.713e-14 | -5.9206e-13 | -5.4086e-13 | 1.3334e-12 | 1.5806e-12 | 5.4055e-13 | 2.1129e-13 | 2.8741e-13 | 5.2611e-14 | 3.9783e-13 | 8.1988e-14 | 1.197e-13 | -4.3036e-14 | 1.1656e-13 | -8.0434e-13
11 | 2030 | Summer | Flex Down, [MW] | 0 | 2 | 1.7337e-12 | 8.3122e-13 | 2.6687e-13 | 3.7856e-13 | 1.9747e-13 | 8.3315e-14 | -2.5845e-13 | -5.0614e-13 | -2.2005e-14 | 3.713e-14 | 5.9206e-13 | 5.4086e-13 | -1.3334e-12 | -1.5806e-12 | -5.4055e-13 | -2.1129e-13 | -2.8741e-13 | -5.2611e-14 | -3.9783e-13 | -8.1988e-14 | -1.197e-13 | 4.3036e-14 | -1.1656e-13 | 8.0434e-13
11 | 2030 | Summer | Pc_net, [MW] | 0 | 2 | -3.4674e-12 | -1.6624e-12 | -5.3374e-13 | -7.5712e-13 | -3.9494e-13 | -1.6663e-13 | 5.1689e-13 | 1.0123e-12 | 4.4011e-14 | -7.426e-14 | -1.1841e-12 | -1.0817e-12 | 2.6668e-12 | 3.1612e-12 | 1.0811e-12 | 4.2259e-13 | 5.7483e-13 | 1.0522e-13 | 7.9567e-13 | 1.6398e-13 | 2.394e-13 | -8.6072e-14 | 2.3312e-13 | -1.6087e-12
11 | 2030 | Summer | Qc, [MVAr] | 0 | 2 | 0 | 0 | 0 | 0 | 0 | 0 | 0 | 0 | 0 | 0 | 0 | 0 | 0 | 0 | 0 | 0 | 0 | 0 | 0 | 0 | 0 | 0 | 0 | 0
12 | 2030 | Summer | Pc, [MW] | 0 | 2 | 0.58919 | 0.60045 | 0.66628 | 0.61757 | 0.64987 | 0.58294 | 0.54406 | 0.4477 | 0.60029 | 0.73258 | 0.79532 | 0.7585 | 0.71591 | 0.57807 | 0.5448 | 0.50641 | 0.50708 | 0.53759 | 0.5918 | 0.6935 | 0.84542 | 1.0212 | 0.95177 | 0.65164
12 | 2030 | Summer | Flex Up, [MW] | 0 | 2 | 0.12414 | 0.15137 | 0.17042 | 0.17081 | 0.17726 | 0.18631 | 0.16576 | 0.15774 | 0.14362 | 0.2039 | 0.21078 | 0.20053 | 0.19823 | 0.20351 | 0.19619 | 0.18301 | 0.16086 | 0.14105 | 0.10545 | 0.10905 | 0.13438 | 0.13356 | 0.14132 | 0.13331
12 | 2030 | Summer | Flex Down, [MW] | 0 | 2 | 0.17186 | 0.1562 | 0.15114 | 0.16094 | 0.15805 | 0.1598 | 0.17875 | 0.18056 | 0.17701 | 0.2209 | 0.20467 | 0.18827 | 0.18133 | 0.17765 | 0.17168 | 0.16543 | 0.16034 | 0.17272 | 0.11474 | 0.12657 | 0.12481 | 0.13176 | 0.12596 | 0.14141
12 | 2030 | Summer | Pc_net, [MW] | 0 | 2 | 0.54146 | 0.59562 | 0.68555 | 0.62744 | 0.66908 | 0.60945 | 0.53107 | 0.42488 | 0.5669 | 0.71558 | 0.80142 | 0.77076 | 0.7328 | 0.60394 | 0.56931 | 0.524 | 0.5076 | 0.50592 | 0.58251 | 0.67598 | 0.85499 | 1.023 | 0.96712 | 0.64354
12 | 2030 | Summer | Qc, [MVAr] | 0 | 2 | 0.29678 | 0.30165 | 0.34727 | 0.32079 | 0.34916 | 0.31517 | 0.28413 | 0.26127 | 0.35371 | 0.43013 | 0.47164 | 0.44817 | 0.4185 | 0.3265 | 0.30517 | 0.2825 | 0.29227 | 0.29816 | 0.34076 | 0.40603 | 0.49196 | 0.6033 | 0.52794 | 0.339
13 | 2030 | Summer | Pc, [MW] | 0 | 2 | 0 | 0 | 0 | 0 | 0 | 0 | 0 | 0 | 0 | 0 | 0 | 0 | 0 | 0 | 0 | 0 | 0 | 0 | 0 | 0 | 0 | 0 | 0 | 0
13 | 2030 | Summer | Flex Up, [MW] | 0 | 2 | 6.9589e-13 | 4.6974e-13 | 3.7698e-13 | 4.5657e-13 | 4.2415e-13 | 6.1585e-13 | 5.8324e-13 | 2.1613e-13 | -8.3211e-13 | -3.7518e-13 | -2.8401e-13 | -3.0623e-13 | -3.3717e-13 | 1.3728e-13 | 2.0858e-14 | -3.161e-13 | -2.6581e-13 | -8.4334e-13 | 1.6618e-13 | 2.373e-13 | -2.8536e-13 | -3.982e-13 | -3.0363e-13 | 1.4696e-13
13 | 2030 | Summer | Flex Down, [MW] | 0 | 2 | -6.9589e-13 | -4.6974e-13 | -3.7698e-13 | -4.5657e-13 | -4.2415e-13 | -6.1585e-13 | -5.8324e-13 | -2.1613e-13 | 8.3211e-13 | 3.7518e-13 | 2.8401e-13 | 3.0623e-13 | 3.3717e-13 | -1.3728e-13 | -2.0858e-14 | 3.161e-13 | 2.6581e-13 | 8.4334e-13 | -1.6618e-13 | -2.373e-13 | 2.8536e-13 | 3.982e-13 | 3.0363e-13 | -1.4696e-13
13 | 2030 | Summer | Pc_net, [MW] | 0 | 2 | 1.3918e-12 | 9.3949e-13 | 7.5395e-13 | 9.1315e-13 | 8.483e-13 | 1.2317e-12 | 1.1665e-12 | 4.3226e-13 | -1.6642e-12 | -7.5036e-13 | -5.6801e-13 | -6.1245e-13 | -6.7435e-13 | 2.7456e-13 | 4.1715e-14 | -6.3219e-13 | -5.3162e-13 | -1.6867e-12 | 3.3236e-13 | 4.7461e-13 | -5.7072e-13 | -7.9639e-13 | -6.0727e-13 | 2.9391e-13
13 | 2030 | Summer | Qc, [MVAr] | 0 | 2 | 0 | 0 | 0 | 0 | 0 | 0 | 0 | 0 | 0 | 0 | 0 | 0 | 0 | 0 | 0 | 0 | 0 | 0 | 0 | 0 | 0 | 0 | 0 | 0
14 | 2030 | Summer | Pc, [MW] | 0 | 2 | 0 | 0 | 0 | 0 | 0 | 0 | 0 | 0 | 0 | 0 | 0 | 0 | 0 | 0 | 0 | 0 | 0 | 0 | 0 | 0 | 0 | 0 | 0 | 0
14 | 2030 | Summer | Flex Up, [MW] | 0 | 2 | 7.2689e-13 | 4.8367e-13 | 3.9095e-13 | 4.7978e-13 | 4.4839e-13 | 6.7415e-13 | 6.0858e-13 | 2.098e-13 | -9.1059e-13 | -3.8066e-13 | -2.2154e-13 | -1.9734e-13 | -1.4573e-13 | -6.8742e-14 | -8.2768e-14 | -8.9347e-14 | -1.6741e-13 | -9.1316e-13 | 1.2263e-13 | 2.108e-13 | -3.8269e-13 | -5.1831e-13 | -3.8611e-13 | 1.0875e-13
14 | 2030 | Summer | Flex Down, [MW] | 0 | 2 | -7.2689e-13 | -4.8367e-13 | -3.9095e-13 | -4.7978e-13 | -4.4839e-13 | -6.7415e-13 | -6.0858e-13 | -2.098e-13 | 9.1059e-13 | 3.8066e-13 | 2.2154e-13 | 1.9734e-13 | 1.4573e-13 | 6.8742e-14 | 8.2768e-14 | 8.9347e-14 | 1.6741e-13 | 9.1316e-13 | -1.2263e-13 | -2.108e-13 | 3.8269e-13 | 5.1831e-13 | 3.8611e-13 | -1.0875e-13
14 | 2030 | Summer | Pc_net, [MW] | 0 | 2 | 1.4538e-12 | 9.6735e-13 | 7.819e-13 | 9.5955e-13 | 8.9678e-13 | 1.3483e-12 | 1.2172e-12 | 4.196e-13 | -1.8212e-12 | -7.6132e-13 | -4.4309e-13 | -3.9468e-13 | -2.9146e-13 | -1.3748e-13 | -1.6554e-13 | -1.7869e-13 | -3.3482e-13 | -1.8263e-12 | 2.4526e-13 | 4.216e-13 | -7.6538e-13 | -1.0366e-12 | -7.7222e-13 | 2.175e-13
14 | 2030 | Summer | Qc, [MVAr] | 0 | 2 | 0 | 0 | 0 | 0 | 0 | 0 | 0 | 0 | 0 | 0 | 0 | 0 | 0 | 0 | 0 | 0 | 0 | 0 | 0 | 0 | 0 | 0 | 0 | 0
15 | 2030 | Summer | Pc, [MW] | 0 | 2 | 4.4577 | 3.9457 | 3.6676 | 3.6387 | 3.4146 | 3.0517 | 3.5061 | 3.9318 | 4.3715 | 4.6562 | 5.2253 | 5.681 | 5.5795 | 5.0137 | 5.1859 | 4.6558 | 4.7216 | 4.5392 | 4.8167 | 4.9913 | 5.4768 | 5.7617 | 5.5934 | 5.1072
15 | 2030 | Summer | Flex Up, [MW] | 0 | 2 | 0.19837 | 0.20218 | 0.20716 | 0.20986 | 0.21295 | 0.22641 | 0.23807 | 0.23418 | 0.22614 | 0.28999 | 0.30042 | 0.30017 | 0.30621 | 0.32201 | 0.30641 | 0.28797 | 0.2566 | 0.22462 | 0.19092 | 0.19301 | 0.17921 | 0.17252 | 0.17881 | 0.19226
15 | 2030 | Summer | Flex Down, [MW] | 0 | 2 | 0.22129 | 0.21295 | 0.21402 | 0.21297 | 0.21272 | 0.2121 | 0.22278 | 0.24175 | 0.25012 | 0.2767 | 0.26106 | 0.25365 | 0.24426 | 0.23276 | 0.22614 | 0.21652 | 0.22196 | 0.24889 | 0.21172 | 0.22759 | 0.26274 | 0.27782 | 0.25961 | 0.23434
15 | 2030 | Summer | Pc_net, [MW] | 0 | 2 | 4.4348 | 3.9349 | 3.6607 | 3.6356 | 3.4149 | 3.066 | 3.5214 | 3.9242 | 4.3476 | 4.6695 | 5.2647 | 5.7276 | 5.6414 | 5.103 | 5.2662 | 4.7273 | 4.7563 | 4.5149 | 4.7959 | 4.9567 | 5.3933 | 5.6564 | 5.5126 | 5.0652
15 | 2030 | Summer | Qc, [MVAr] | 0 | 2 | 1.3401 | 1.326 | 1.1874 | 1.1728 | 1.137 | 0.895 | 0.89777 | 0.84326 | 0.99553 | 1.1033 | 1.2029 | 1.359 | 1.3179 | 1.2286 | 1.2994 | 1.3053 | 1.316 | 1.2559 | 1.2971 | 1.2963 | 1.3519 | 1.4171 | 1.4375 | 1.3277
16 | 2030 | Summer | Pc, [MW] | 0 | 2 | 0.66996 | 0.67311 | 0.6629 | 0.65834 | 0.64335 | 0.63307 | 0.64592 | 0.60031 | 0.85549 | 0.86043 | 0.85398 | 0.85628 | 0.86313 | 0.87864 | 0.70444 | 0.60561 | 0.58998 | 0.61069 | 0.696 | 0.87699 | 0.88569 | 0.87595 | 0.93204 | 0.63093
16 | 2030 | Summer | Flex Up, [MW] | 0 | 2 | 0.15016 | 0.15492 | 0.16134 | 0.16807 | 0.16976 | 0.18002 | 0.18188 | 0.17049 | 0.14812 | 0.2089 | 0.21362 | 0.20358 | 0.20273 | 0.20785 | 0.20214 | 0.18598 | 0.16505 | 0.14628 | 0.10867 | 0.11496 | 0.11598 | 0.115 | 0.11891 | 0.1372
16 | 2030 | Summer | Flex Down, [MW] | 0 | 2 | 0.14879 | 0.15389 | 0.16043 | 0.16483 | 0.16554 | 0.16697 | 0.1682 | 0.17465 | 0.1774 | 0.22009 | 0.20549 | 0.19138 | 0.18591 | 0.18266 | 0.17316 | 0.16033 | 0.15384 | 0.16499 | 0.1111 | 0.12285 | 0.14192 | 0.14709 | 0.14607 | 0.14407
16 | 2030 | Summer | Pc_net, [MW] | 0 | 2 | 0.67133 | 0.67415 | 0.66381 | 0.66158 | 0.64757 | 0.64613 | 0.65961 | 0.59615 | 0.82621 | 0.84924 | 0.86211 | 0.86847 | 0.87995 | 0.90383 | 0.73342 | 0.63126 | 0.6012 | 0.59198 | 0.69357 | 0.8691 | 0.85975 | 0.84386 | 0.90487 | 0.62406
16 | 2030 | Summer | Qc, [MVAr] | 0 | 2 | 0.17262 | 0.17262 | 0.17262 | 0.17262 | 0.17262 | 0.17262 | 0.17262 | 0.17642 | 0.25342 | 0.25342 | 0.25342 | 0.25342 | 0.25342 | 0.25342 | 0.20048 | 0.17101 | 0.17101 | 0.17101 | 0.20164 | 0.25806 | 0.25806 | 0.25806 | 0.25805 | 0.16329
17 | 2030 | Summer | Pc, [MW] | 0 | 2 | 3.7877 | 3.3888 | 3.1248 | 3.0334 | 3.0184 | 2.8307 | 3.0434 | 3.2264 | 3.7873 | 4.2622 | 4.645 | 5.0773 | 5.0892 | 4.6183 | 4.2272 | 4.0088 | 3.84 | 3.9264 | 3.867 | 3.9933 | 4.3024 | 4.7949 | 4.7577 | 4.133
17 | 2030 | Summer | Flex Up, [MW] | 0 | 2 | 0.20953 | 0.21248 | 0.21635 | 0.22387 | 0.227 | 0.24121 | 0.25468 | 0.2513 | 0.24382 | 0.27247 | 0.26444 | 0.27283 | 0.27922 | 0.29251 | 0.28189 | 0.26115 | 0.22341 | 0.24049 | 0.19739 | 0.19661 | 0.1819 | 0.17569 | 0.18375 | 0.19709
17 | 2030 | Summer | Flex Down, [MW] | 0 | 2 | 0.20214 | 0.1983 | 0.19925 | 0.20179 | 0.20313 | 0.202 | 0.20872 | 0.22621 | 0.23128 | 0.29853 | 0.30499 | 0.28995 | 0.27965 | 0.27107 | 0.26146 | 0.25416 | 0.25826 | 0.22982 | 0.18897 | 0.19773 | 0.22512 | 0.23686 | 0.22556 | 0.20613
17 | 2030 | Summer | Pc_net, [MW] | 0 | 2 | 3.7951 | 3.403 | 3.1419 | 3.0555 | 3.0423 | 2.8699 | 3.0894 | 3.2514 | 3.7999 | 4.2362 | 4.6044 | 5.0601 | 5.0887 | 4.6397 | 4.2477 | 4.0158 | 3.8051 | 3.937 | 3.8755 | 3.9922 | 4.2592 | 4.7337 | 4.7159 | 4.124
17 | 2030 | Summer | Qc, [MVAr] | 0 | 2 | 0.74305 | 0.74305 | 0.66188 | 0.50438 | 0.49898 | 0.32555 | 0.26032 | 0.24851 | 0.42661 | 0.46644 | 0.47607 | 0.62658 | 0.62899 | 0.49813 | 0.48814 | 0.48814 | 0.48814 | 0.48814 | 0.48814 | 0.48814 | 0.58014 | 0.68339 | 0.68339 | 0.67766
18 | 2030 | Summer | Pc, [MW] | 0 | 2 | 0 | 0 | 0 | 0 | 0 | 0 | 0 | 0 | 0 | 0 | 0 | 0 | 0 | 0 | 0 | 0 | 0 | 0 | 0 | 0 | 0 | 0 | 0 | 0
18 | 2030 | Summer | Flex Up, [MW] | 0 | 2 | 1.7806e-13 | 2.3931e-13 | 2.8789e-13 | 2.4182e-13 | 2.3928e-13 | 2.0648e-13 | 6.5196e-14 | -5.7386e-13 | -7.8302e-14 | -2.1971e-13 | -2.6573e-13 | -2.9804e-13 | -3.6321e-13 | -4.598e-13 | -4.5623e-13 | -4.4102e-13 | -3.0335e-13 | -4.8085e-14 | -1.0239e-14 | 2.9579e-13 | 5.1531e-13 | 6.0352e-13 | 5.0011e-13 | 1.4479e-13
18 | 2030 | Summer | Flex Down, [MW] | 0 | 2 | -1.7806e-13 | -2.3931e-13 | -2.8789e-13 | -2.4182e-13 | -2.3928e-13 | -2.0648e-13 | -6.5196e-14 | 5.7386e-13 | 7.8302e-14 | 2.1971e-13 | 2.6573e-13 | 2.9804e-13 | 3.6321e-13 | 4.598e-13 | 4.5623e-13 | 4.4102e-13 | 3.0335e-13 | 4.8085e-14 | 1.0239e-14 | -2.9579e-13 | -5.1531e-13 | -6.0352e-13 | -5.0011e-13 | -1.4479e-13
18 | 2030 | Summer | Pc_net, [MW] | 0 | 2 | 3.5611e-13 | 4.7863e-13 | 5.7578e-13 | 4.8365e-13 | 4.7856e-13 | 4.1297e-13 | 1.3039e-13 | -1.1477e-12 | -1.566e-13 | -4.3942e-13 | -5.3145e-13 | -5.9608e-13 | -7.2641e-13 | -9.196e-13 | -9.1247e-13 | -8.8203e-13 | -6.067e-13 | -9.6169e-14 | -2.0477e-14 | 5.9159e-13 | 1.0306e-12 | 1.207e-12 | 1.0002e-12 | 2.8959e-13
18 | 2030 | Summer | Qc, [MVAr] | 0 | 2 | 0 | 0 | 0 | 0 | 0 | 0 | 0 | 0 | 0 | 0 | 0 | 0 | 0 | 0 | 0 | 0 | 0 | 0 | 0 | 0 | 0 | 0 | 0 | 0
19 | 2030 | Summer | Pc, [MW] | 0 | 2 | 4.2699 | 4.4243 | 4.5287 | 4.543 | 4.5789 | 4.5045 | 4.6374 | 4.2838 | 4.3407 | 4.3825 | 4.6515 | 4.5961 | 4.8408 | 4.7956 | 4.6967 | 4.433 | 4.4466 | 4.7188 | 4.9424 | 4.4791 | 4.21 | 4.1136 | 1.174 | 2.1043
19 | 2030 | Summer | Flex Up, [MW] | 0 | 2 | 0.21843 | 0.23715 | 0.20417 | 0.23692 | 0.22732 | 0.22679 | 0.24531 | 0.23845 | 0.22288 | 0.26013 | 0.24275 | 0.23077 | 0.224 | 0.21563 | 0.21548 | 0.21663 | 0.22098 | 0.22606 | 0.18959 | 0.20681 | 0.22214 | 0.22111 | 0.20714 | 0.22478
19 | 2030 | Summer | Flex Down, [MW] | 0 | 2 | 0.18401 | 0.2057 | 0.18316 | 0.20904 | 0.20366 | 0.20943 | 0.22382 | 0.21436 | 0.22671 | 0.28369 | 0.27512 | 0.27174 | 0.27928 | 0.28727 | 0.28115 | 0.27148 | 0.24677 | 0.22982 | 0.1691 | 0.17881 | 0.17929 | 0.17395 | 0.19029 | 0.20378
19 | 2030 | Summer | Pc_net, [MW] | 0 | 2 | 4.3043 | 4.4558 | 4.5497 | 4.5708 | 4.6025 | 4.5219 | 4.6589 | 4.3079 | 4.3368 | 4.3589 | 4.6191 | 4.5551 | 4.7855 | 4.724 | 4.631 | 4.3781 | 4.4208 | 4.715 | 4.9628 | 4.5071 | 4.2528 | 4.1608 | 1.1909 | 2.1253
19 | 2030 | Summer | Qc, [MVAr] | 0 | 2 | 1.2526 | 1.298 | 1.3324 | 1.338 | 1.3533 | 1.3341 | 1.3701 | 1.2815 | 1.299 | 1.31 | 1.3927 | 1.3754 | 1.4467 | 1.4285 | 1.3981 | 1.3192 | 1.328 | 1.4034 | 1.4755 | 1.3387 | 1.2554 | 1.2294 | 0.33065 | 0.60531
20 | 2030 | Summer | Pc, [MW] | 0 | 2 | 0 | 0 | 0 | 0 | 0 | 0 | 0 | 0 | 0 | 0 | 0 | 0 | 0 | 0 | 0 | 0 | 0 | 0 | 0 | 0 | 0 | 0 | 0 | 0
20 | 2030 | Summer | Flex Up, [MW] | 0 | 2 | -5.391e-14 | -3.8833e-13 | -5.7085e-13 | -4.3684e-13 | -4.6144e-13 | -5.4221e-13 | 1.7116e-13 | 2.3481e-12 | -2.4536e-13 | 1.6032e-13 | 2.8066e-13 | 2.9093e-13 | 3.2062e-13 | 3.7155e-13 | 3.7389e-13 | 3.9327e-13 | 3.3741e-13 | -2.9776e-13 | 8.0547e-13 | -2.9385e-13 | -7.4471e-13 | -8.205e-13 | -6.7436e-13 | -3.2322e-13
20 | 2030 | Summer | Flex Down, [MW] | 0 | 2 | 5.391e-14 | 3.8833e-13 | 5.7085e-13 | 4.3684e-13 | 4.6144e-13 | 5.4221e-13 | -1.7116e-13 | -2.3481e-12 | 2.4536e-13 | -1.6032e-13 | -2.8066e-13 | -2.9093e-13 | -3.2062e-13 | -3.7155e-13 | -3.7389e-13 | -3.9327e-13 | -3.3741e-13 | 2.9776e-13 | -8.0547e-13 | 2.9385e-13 | 7.4471e-13 | 8.205e-13 | 6.7436e-13 | 3.2322e-13
20 | 2030 | Summer | Pc_net, [MW] | 0 | 2 | -1.0782e-13 | -7.7665e-13 | -1.1417e-12 | -8.7368e-13 | -9.2288e-13 | -1.0844e-12 | 3.4232e-13 | 4.6961e-12 | -4.9071e-13 | 3.2063e-13 | 5.6131e-13 | 5.8185e-13 | 6.4124e-13 | 7.431e-13 | 7.4779e-13 | 7.8654e-13 | 6.7481e-13 | -5.9552e-13 | 1.6109e-12 | -5.8769e-13 | -1.4894e-12 | -1.641e-12 | -1.3487e-12 | -6.4645e-13
20 | 2030 | Summer | Qc, [MVAr] | 0 | 2 | 0 | 0 | 0 | 0 | 0 | 0 | 0 | 0 | 0 | 0 | 0 | 0 | 0 | 0 | 0 | 0 | 0 | 0 | 0 | 0 | 0 | 0 | 0 | 0
21 | 2030 | Summer | Pc, [MW] | 0 | 2 | 0.8694 | 0.79502 | 0.7882 | 0.7726 | 0.74754 | 0.70124 | 0.70758 | 0.71468 | 0.88234 | 0.98343 | 1.0172 | 1.1363 | 1.0828 | 1.0417 | 0.9495 | 0.90602 | 0.91034 | 0.87883 | 0.90083 | 0.89597 | 1.0164 | 1.0999 | 1.1236 | 0.93475
21 | 2030 | Summer | Flex Up, [MW] | 0 | 2 | 0.12898 | 0.13077 | 0.13335 | 0.13891 | 0.13994 | 0.14375 | 0.14998 | 0.17055 | 0.18228 | 0.25454 | 0.25571 | 0.23726 | 0.23547 | 0.23773 | 0.22867 | 0.21265 | 0.19134 | 0.17935 | 0.10468 | 0.103 | 0.10548 | 0.10557 | 0.10964 | 0.11858
21 | 2030 | Summer | Flex Down, [MW] | 0 | 2 | 0.18098 | 0.18979 | 0.19951 | 0.20524 | 0.20633 | 0.2147 | 0.20676 | 0.1695 | 0.13843 | 0.17649 | 0.17165 | 0.16432 | 0.16026 | 0.15758 | 0.15053 | 0.14184 | 0.13367 | 0.13634 | 0.11945 | 0.13383 | 0.15373 | 0.15942 | 0.1617 | 0.16614
21 | 2030 | Summer | Pc_net, [MW] | 0 | 2 | 0.8174 | 0.736 | 0.72205 | 0.70627 | 0.68115 | 0.63029 | 0.6508 | 0.71572 | 0.92619 | 1.0615 | 1.1012 | 1.2093 | 1.158 | 1.1218 | 1.0276 | 0.97683 | 0.96801 | 0.92184 | 0.88607 | 0.86514 | 0.9681 | 1.0461 | 1.0716 | 0.88718
21 | 2030 | Summer | Qc, [MVAr] | 0 | 2 | 0.77485 | 0.69732 | 0.70071 | 0.68967 | 0.6796 | 0.64358 | 0.63706 | 0.70243 | 0.87157 | 0.96773 | 1.0079 | 1.1248 | 1.0644 | 1.0078 | 0.91332 | 0.87043 | 0.89038 | 0.83816 | 0.87697 | 0.87919 | 0.99088 | 1.0842 | 1.0518 | 0.84811
22 | 2030 | Summer | Pc, [MW] | 0 | 2 | 0 | 0 | 0 | 0 | 0 | 0 | 0 | 0 | 0 | 0 | 0 | 0 | 0 | 0 | 0 | 0 | 0 | 0 | 0 | 0 | 0 | 0 | 0 | 0
22 | 2030 | Summer | Flex Up, [MW] | 0 | 2 | -4.4516e-13 | -8.5777e-13 | -1.1215e-12 | -1.0228e-12 | -1.0746e-12 | -1.2698e-12 | -1.0165e-12 | -6.5529e-13 | 1.2242e-12 | 1.1201e-12 | 1.2097e-12 | 1.2151e-12 | 1.2615e-12 | 1.2977e-12 | 1.2965e-12 | 1.3024e-12 | 1.2175e-12 | 1.1407e-12 | -8.1476e-13 | -7.4137e-13 | -8.8683e-13 | -9.0743e-13 | -8.6313e-13 | -6.0847e-13
22 | 2030 | Summer | Flex Down, [MW] | 0 | 2 | 4.4516e-13 | 8.5777e-13 | 1.1215e-12 | 1.0228e-12 | 1.0746e-12 | 1.2698e-12 | 1.0165e-12 | 6.5529e-13 | -1.2242e-12 | -1.1201e-12 | -1.2097e-12 | -1.2151e-12 | -1.2615e-12 | -1.2977e-12 | -1.2965e-12 | -1.3024e-12 | -1.2175e-12 | -1.1407e-12 | 8.1476e-13 | 7.4137e-13 | 8.8683e-13 | 9.0743e-13 | 8.6313e-13 | 6.0847e-13
22 | 2030 | Summer | Pc_net, [MW] | 0 | 2 | -8.9031e-13 | -1.7155e-12 | -2.2429e-12 | -2.0456e-12 | -2.1492e-12 | -2.5395e-12 | -2.0331e-12 | -1.3106e-12 | 2.4484e-12 | 2.2403e-12 | 2.4194e-12 | 2.4301e-12 | 2.523e-12 | 2.5953e-12 | 2.5929e-12 | 2.6049e-12 | 2.435e-12 | 2.2813e-12 | -1.6295e-12 | -1.4827e-12 | -1.7737e-12 | -1.8149e-12 | -1.7263e-12 | -1.2169e-12
22 | 2030 | Summer | Qc, [MVAr] | 0 | 2 | 0 | 0 | 0 | 0 | 0 | 0 | 0 | 0 | 0 | 0 | 0 | 0 | 0 | 0 | 0 | 0 | 0 | 0 | 0 | 0 | 0 | 0 | 0 | 0
23 | 2030 | Summer | Pc, [MW] | 0 | 2 | 0.71443 | 0.65556 | 0.64806 | 0.63466 | 0.61162 | 0.57253 | 0.58016 | 0.57419 | 0.70802 | 0.78988 | 0.81558 | 0.91137 | 0.86993 | 0.84012 | 0.76684 | 0.73193 | 0.73227 | 0.71119 | 0.72544 | 0.72014 | 0.81818 | 0.88308 | 0.91328 | 0.76512
23 | 2030 | Summer | Flex Up, [MW] | 0 | 2 | 0.12418 | 0.12605 | 0.12852 | 0.13379 | 0.13475 | 0.13835 | 0.14351 | 0.16751 | 0.176 | 0.25101 | 0.25649 | 0.2399 | 0.23928 | 0.24357 | 0.23347 | 0.21501 | 0.18802 | 0.17278 | 0.097041 | 0.098212 | 0.10093 | 0.10108 | 0.10507 | 0.11407
23 | 2030 | Summer | Flex Down, [MW] | 0 | 2 | 0.18029 | 0.18974 | 0.19993 | 0.20602 | 0.20724 | 0.21586 | 0.20894 | 0.16694 | 0.13799 | 0.17378 | 0.1648 | 0.15577 | 0.15053 | 0.14668 | 0.14082 | 0.13412 | 0.13081 | 0.13636 | 0.12031 | 0.13164 | 0.1504 | 0.15578 | 0.15899 | 0.16487
23 | 2030 | Summer | Pc_net, [MW] | 0 | 2 | 0.65832 | 0.59187 | 0.57665 | 0.56243 | 0.53913 | 0.49502 | 0.51473 | 0.57476 | 0.74603 | 0.86711 | 0.90727 | 0.9955 | 0.95868 | 0.93701 | 0.85948 | 0.81282 | 0.78948 | 0.74761 | 0.70217 | 0.6867 | 0.76871 | 0.82838 | 0.85936 | 0.71432
23 | 2030 | Summer | Qc, [MVAr] | 0 | 2 | -0.24003 | -0.23929 | -0.24154 | -0.23632 | -0.22533 | -0.22533 | -0.22533 | -0.25628 | -0.18732 | -0.18436 | -0.18492 | -0.18799 | -0.1796 | -0.14148 | -0.13442 | -0.13442 | -0.14612 | -0.18697 | -0.20512 | -0.20512 | -0.18887 | -0.13947 | -0.15911 | -0.17987
24 | 2030 | Summer | Pc, [MW] | 0 | 2 | 0.71443 | 0.65556 | 0.64806 | 0.63466 | 0.61162 | 0.57253 | 0.58016 | 0.57419 | 0.70802 | 0.78988 | 0.81558 | 0.91137 | 0.86993 | 0.84012 | 0.76684 | 0.73193 | 0.73227 | 0.71119 | 0.72544 | 0.72014 | 0.81818 | 0.88308 | 0.91328 | 0.76512
24 | 2030 | Summer | Flex Up, [MW] | 0 | 2 | 0.1247 | 0.12754 | 0.13024 | 0.13582 | 0.13736 | 0.14172 | 0.14677 | 0.16917 | 0.17562 | 0.24876 | 0.25378 | 0.23633 | 0.23626 | 0.24106 | 0.23205 | 0.21427 | 0.18753 | 0.17243 | 0.09732 | 0.098648 | 0.10069 | 0.10048 | 0.1041 | 0.11455
24 | 2030 | Summer | Flex Down, [MW] | 0 | 2 | 0.17972 | 0.18811 | 0.19802 | 0.20377 | 0.20435 | 0.21211 | 0.2055 | 0.16536 | 0.13835 | 0.17585 | 0.16724 | 0.159 | 0.15329 | 0.14899 | 0.14214 | 0.13482 | 0.13129 | 0.1367 | 0.12002 | 0.13117 | 0.15064 | 0.15641 | 0.16001 | 0.16432
24 | 2030 | Summer | Pc_net, [MW] | 0 | 2 | 0.65941 | 0.59498 | 0.58028 | 0.56672 | 0.54463 | 0.50213 | 0.52143 | 0.578 | 0.74529 | 0.86279 | 0.90211 | 0.98869 | 0.9529 | 0.93219 | 0.85674 | 0.81138 | 0.7885 | 0.74692 | 0.70274 | 0.68762 | 0.76823 | 0.82715 | 0.85736 | 0.71536
24 | 2030 | Summer | Qc, [MVAr] | 0 | 2 | -0.24003 | -0.23929 | -0.24154 | -0.23632 | -0.22533 | -0.22533 | -0.22533 | -0.25628 | -0.18732 | -0.18436 | -0.18492 | -0.18799 | -0.1796 | -0.14148 | -0.13442 | -0.13442 | -0.14612 | -0.18697 | -0.20512 | -0.20512 | -0.18887 | -0.13947 | -0.15911 | -0.17987
26 | 2030 | Summer | Pc, [MW] | 0 | 2 | 0 | 0 | 0 | 0 | 0 | 0 | 0 | 0 | 0 | 0 | 0 | 0 | 0 | 0 | 0 | 0 | 0 | 0 | 0 | 0 | 0 | 0 | 0 | 0
26 | 2030 | Summer | Flex Up, [MW] | 0 | 2 | 3.2854e-13 | 5.9357e-14 | -7.4548e-14 | 3.0741e-14 | 2.1353e-15 | 7.0587e-14 | 3.6376e-13 | 1.3145e-12 | -6.1324e-13 | -1.2678e-13 | 2.3056e-14 | 4.8083e-14 | 8.5803e-14 | 1.4584e-13 | 1.3621e-13 | 1.3968e-13 | 6.8614e-14 | -6.3596e-13 | 4.6936e-13 | -4.011e-14 | -5.4614e-13 | -6.5339e-13 | -5.0747e-13 | -8.8665e-14
26 | 2030 | Summer | Flex Down, [MW] | 0 | 2 | -3.2854e-13 | -5.9357e-14 | 7.4548e-14 | -3.0741e-14 | -2.1353e-15 | -7.0587e-14 | -3.6376e-13 | -1.3145e-12 | 6.1324e-13 | 1.2678e-13 | -2.3056e-14 | -4.8083e-14 | -8.5803e-14 | -1.4584e-13 | -1.3621e-13 | -1.3968e-13 | -6.8614e-14 | 6.3596e-13 | -4.6936e-13 | 4.011e-14 | 5.4614e-13 | 6.5339e-13 | 5.0747e-13 | 8.8665e-14
26 | 2030 | Summer | Pc_net, [MW] | 0 | 2 | 6.5709e-13 | 1.1871e-13 | -1.491e-13 | 6.1483e-14 | 4.2706e-15 | 1.4117e-13 | 7.2753e-13 | 2.6291e-12 | -1.2265e-12 | -2.5357e-13 | 4.6111e-14 | 9.6166e-14 | 1.7161e-13 | 2.9168e-13 | 2.7242e-13 | 2.7936e-13 | 1.3723e-13 | -1.2719e-12 | 9.3871e-13 | -8.022e-14 | -1.0923e-12 | -1.3068e-12 | -1.0149e-12 | -1.7733e-13
26 | 2030 | Summer | Qc, [MVAr] | 0 | 2 | 0 | 0 | 0 | 0 | 0 | 0 | 0 | 0 | 0 | 0 | 0 | 0 | 0 | 0 | 0 | 0 | 0 | 0 | 0 | 0 | 0 | 0 | 0 | 0
10 | 2030 | Summer | Pc, [MW] | Expected | - | 0 | 0 | 0 | 0 | 0 | 0 | 0 | 0 | 0 | 0 | 0 | 0 | 0 | 0 | 0 | 0 | 0 | 0 | 0 | 0 | 0 | 0 | 0 | 0
10 | 2030 | Summer | Flex Up, [MW] | Expected | - | -2.2592e-12 | -8.3919e-13 | 5.3204e-13 | -2.4905e-13 | 4.2717e-14 | -6.9102e-13 | -2.4353e-13 | 5.0721e-13 | 4.325e-13 | 1.2612e-13 | 3.4543e-13 | 4.0193e-13 | 4.3738e-13 | 4.1819e-13 | 3.9138e-13 | 2.2475e-13 | -1.7154e-13 | 6.1007e-14 | 2.6013e-13 | -5.6633e-13 | 2.3776e-13 | 1.9034e-13 | 5.0248e-13 | -9.1478e-14
10 | 2030 | Summer | Flex Down, [MW] | Expected | - | 2.2592e-12 | 8.3919e-13 | -5.3204e-13 | 2.4905e-13 | -4.2717e-14 | 6.9102e-13 | 2.4353e-13 | -5.0721e-13 | -4.325e-13 | -1.2612e-13 | -3.4543e-13 | -4.0193e-13 | -4.3738e-13 | -4.1819e-13 | -3.9138e-13 | -2.2475e-13 | 1.7154e-13 | -6.1007e-14 | -2.6013e-13 | 5.6633e-13 | -2.3776e-13 | -1.9034e-13 | -5.0248e-13 | 9.1478e-14
10 | 2030 | Summer | Pc_net, [MW] | Expected | - | -4.5184e-12 | -1.6784e-12 | 1.0641e-12 | -4.981e-13 | 8.5435e-14 | -1.382e-12 | -4.8705e-13 | 1.0144e-12 | 8.65e-13 | 2.5223e-13 | 6.9086e-13 | 8.0387e-13 | 8.7475e-13 | 8.3638e-13 | 7.8277e-13 | 4.4949e-13 | -3.4308e-13 | 1.2201e-13 | 5.2026e-13 | -1.1327e-12 | 4.7551e-13 | 3.8069e-13 | 1.005e-12 | -1.8296e-13
10 | 2030 | Summer | Qc, [MVAr] | Expected | - | 0 | 0 | 0 | 0 | 0 | 0 | 0 | 0 | 0 | 0 | 0 | 0 | 0 | 0 | 0 | 0 | 0 | 0 | 0 | 0 | 0 | 0 | 0 | 0
11 | 2030 | Summer | Pc, [MW] | Expected | - | 0 | 0 | 0 | 0 | 0 | 0 | 0 | 0 | 0 | 0 | 0 | 0 | 0 | 0 | 0 | 0 | 0 | 0 | 0 | 0 | 0 | 0 | 0 | 0
11 | 2030 | Summer | Flex Up, [MW] | Expected | - | -1.6961e-12 | -1.0604e-12 | -4.0911e-13 | -6.8762e-13 | -5.4136e-13 | -7.4653e-13 | -5.3759e-14 | 5.0673e-13 | 4.8686e-13 | 3.0788e-13 | 3.3592e-13 | 5.1748e-13 | 1.3408e-12 | 1.4066e-12 | 7.4624e-13 | 4.0756e-13 | 2.5021e-13 | 3.3903e-13 | 3.6647e-13 | -2.3801e-13 | -3.245e-13 | -3.8577e-13 | -2.695e-13 | -5.9911e-13
11 | 2030 | Summer | Flex Down, [MW] | Expected | - | 1.6961e-12 | 1.0604e-12 | 4.0911e-13 | 6.8762e-13 | 5.4136e-13 | 7.4653e-13 | 5.3759e-14 | -5.0673e-13 | -4.8686e-13 | -3.0788e-13 | -3.3592e-13 | -5.1748e-13 | -1.3408e-12 | -1.4066e-12 | -7.4624e-13 | -4.0756e-13 | -2.5021e-13 | -3.3903e-13 | -3.6647e-13 | 2.3801e-13 | 3.245e-13 | 3.8577e-13 | 2.695e-13 | 5.9911e-13
11 | 2030 | Summer | Pc_net, [MW] | Expected | - | -3.3922e-12 | -2.1208e-12 | -8.1822e-13 | -1.3752e-12 | -1.0827e-12 | -1.4931e-12 | -1.0752e-13 | 1.0135e-12 | 9.7372e-13 | 6.1576e-13 | 6.7183e-13 | 1.035e-12 | 2.6817e-12 | 2.8131e-12 | 1.4925e-12 | 8.1512e-13 | 5.0042e-13 | 6.7805e-13 | 7.3294e-13 | -4.7603e-13 | -6.4899e-13 | -7.7153e-13 | -5.39e-13 | -1.1982e-12
11 | 2030 | Summer | Qc, [MVAr] | Expected | - | 0 | 0 | 0 | 0 | 0 | 0 | 0 | 0 | 0 | 0 | 0 | 0 | 0 | 0 | 0 | 0 | 0 | 0 | 0 | 0 | 0 | 0 | 0 | 0
12 | 2030 | Summer | Pc, [MW] | Expected | - | 0.57884 | 0.56554 | 0.57946 | 0.56697 | 0.57824 | 0.53499 | 0.52626 | 0.67085 | 0.83843 | 0.8841 | 0.86048 | 0.78992 | 0.73081 | 0.72001 | 0.72359 | 0.77126 | 0.77109 | 0.77766 | 0.73714 | 0.85312 | 1.0346 | 1.1092 | 0.98462 | 0.67239
12 | 2030 | Summer | Flex Up, [MW] | Expected | - | 0.13504 | 0.15559 | 0.18044 | 0.17746 | 0.18333 | 0.18262 | 0.16587 | 0.1661 | 0.15382 | 0.1973 | 0.20541 | 0.19761 | 0.19603 | 0.19701 | 0.18828 | 0.17178 | 0.14931 | 0.14561 | 0.10626 | 0.10796 | 0.13039 | 0.13206 | 0.1378 | 0.13981
12 | 2030 | Summer | Flex Down, [MW] | Expected | - | 0.16066 | 0.15216 | 0.14185 | 0.15483 | 0.15253 | 0.16358 | 0.17865 | 0.1716 | 0.16627 | 0.22805 | 0.21002 | 0.19102 | 0.18337 | 0.18391 | 0.17932 | 0.17668 | 0.17241 | 0.16791 | 0.11387 | 0.12768 | 0.12878 | 0.13323 | 0.12946 | 0.13501
12 | 2030 | Summer | Pc_net, [MW] | Expected | - | 0.55321 | 0.56896 | 0.61805 | 0.5896 | 0.60903 | 0.55404 | 0.51348 | 0.66535 | 0.82597 | 0.85335 | 0.85587 | 0.79651 | 0.74346 | 0.7331 | 0.73255 | 0.76636 | 0.74799 | 0.75536 | 0.72953 | 0.8334 | 1.0362 | 1.1081 | 0.99297 | 0.67718
12 | 2030 | Summer | Qc, [MVAr] | Expected | - | 0.29057 | 0.2807 | 0.29518 | 0.29043 | 0.30618 | 0.28639 | 0.27345 | 0.39516 | 0.4966 | 0.52104 | 0.51074 | 0.46702 | 0.42744 | 0.41166 | 0.41244 | 0.4414 | 0.45068 | 0.4422 | 0.42797 | 0.50181 | 0.60548 | 0.65609 | 0.54765 | 0.35145
13 | 2030 | Summer | Pc, [MW] | Expected | - | 0 | 0 | 0 | 0 | 0 | 0 | 0 | 0 | 0 | 0 | 0 | 0 | 0 | 0 | 0 | 0 | 0 | 0 | 0 | 0 | 0 | 0 | 0 | 0
13 | 2030 | Summer | Flex Up, [MW] | Expected | - | 5.7324e-13 | 5.4723e-13 | 2.9536e-13 | 6.0615e-13 | 4.3858e-13 | 5.5934e-13 | 5.495e-13 | 4.3359e-13 | 6.6604e-14 | -3.7245e-13 | -2.4065e-13 | -2.2609e-13 | -2.136e-13 | -1.9092e-13 | -2.8832e-13 | -4.3339e-13 | -7.2092e-13 | -3.0968e-13 | 1.7985e-13 | 4.3173e-14 | -3.9992e-13 | -4.4865e-13 | -3.8989e-13 | -5.8144e-14
13 | 2030 | Summer | Flex Down, [MW] | Expected | - | -5.7324e-13 | -5.4723e-13 | -2.9536e-13 | -6.0615e-13 | -4.3858e-13 | -5.5934e-13 | -5.495e-13 | -4.3359e-13 | -6.6604e-14 | 3.7245e-13 | 2.4065e-13 | 2.2609e-13 | 2.136e-13 | 1.9092e-13 | 2.8832e-13 | 4.3339e-13 | 7.2092e-13 | 3.0968e-13 | -1.7985e-13 | -4.3173e-14 | 3.9992e-13 | 4.4865e-13 | 3.8989e-13 | 5.8144e-14
13 | 2030 | Summer | Pc_net, [MW] | Expected | - | 1.1465e-12 | 1.0945e-12 | 5.9073e-13 | 1.2123e-12 | 8.7717e-13 | 1.1187e-12 | 1.099e-12 | 8.6718e-13 | 1.3321e-13 | -7.449e-13 | -4.8131e-13 | -4.5218e-13 | -4.272e-13 | -3.8183e-13 | -5.7663e-13 | -8.6679e-13 | -1.4418e-12 | -6.1937e-13 | 3.5969e-13 | 8.6347e-14 | -7.9984e-13 | -8.9729e-13 | -7.7978e-13 | -1.1629e-13
13 | 2030 | Summer | Qc, [MVAr] | Expected | - | 0 | 0 | 0 | 0 | 0 | 0 | 0 | 0 | 0 | 0 | 0 | 0 | 0 | 0 | 0 | 0 | 0 | 0 | 0 | 0 | 0 | 0 | 0 | 0
14 | 2030 | Summer | Pc, [MW] | Expected | - | 0 | 0 | 0 | 0 | 0 | 0 | 0 | 0 | 0 | 0 | 0 | 0 | 0 | 0 | 0 | 0 | 0 | 0 | 0 | 0 | 0 | 0 | 0 | 0
14 | 2030 | Summer | Flex Up, [MW] | Expected | - | 6.0196e-13 | 5.9147e-13 | 3.2163e-13 | 6.7107e-13 | 4.8341e-13 | 6.1553e-13 | 5.9477e-13 | 4.6271e-13 | 4.0431e-14 | -4.3049e-13 | -2.3667e-13 | -1.7753e-13 | -1.2134e-13 | -1.4994e-13 | -2.1961e-13 | -3.8608e-13 | -7.7103e-13 | -3.9258e-13 | 1.6284e-13 | 2.3856e-15 | -5.0479e-13 | -5.63e-13 | -4.8765e-13 | -1.0752e-13
14 | 2030 | Summer | Flex Down, [MW] | Expected | - | -6.0196e-13 | -5.9147e-13 | -3.2163e-13 | -6.7107e-13 | -4.8341e-13 | -6.1553e-13 | -5.9477e-13 | -4.6271e-13 | -4.0431e-14 | 4.3049e-13 | 2.3667e-13 | 1.7753e-13 | 1.2134e-13 | 1.4994e-13 | 2.1961e-13 | 3.8608e-13 | 7.7103e-13 | 3.9258e-13 | -1.6284e-13 | -2.3856e-15 | 5.0479e-13 | 5.63e-13 | 4.8765e-13 | 1.0752e-13
14 | 2030 | Summer | Pc_net, [MW] | Expected | - | 1.2039e-12 | 1.1829e-12 | 6.4327e-13 | 1.3421e-12 | 9.6682e-13 | 1.2311e-12 | 1.1895e-12 | 9.2542e-13 | 8.0862e-14 | -8.6097e-13 | -4.7335e-13 | -3.5507e-13 | -2.4267e-13 | -2.9987e-13 | -4.3921e-13 | -7.7217e-13 | -1.5421e-12 | -7.8515e-13 | 3.2568e-13 | 4.7711e-15 | -1.0096e-12 | -1.126e-12 | -9.7531e-13 | -2.1504e-13
14 | 2030 | Summer | Qc, [MVAr] | Expected | - | 0 | 0 | 0 | 0 | 0 | 0 | 0 | 0 | 0 | 0 | 0 | 0 | 0 | 0 | 0 | 0 | 0 | 0 | 0 | 0 | 0 | 0 | 0 | 0
15 | 2030 | Summer | Pc, [MW] | Expected | - | 4.1698 | 3.7007 | 3.5031 | 3.3272 | 3.3011 | 3.2819 | 3.9751 | 4.7741 | 5.4106 | 5.5482 | 5.6276 | 5.9964 | 6.0373 | 5.95 | 5.7757 | 5.5074 | 5.442 | 5.4386 | 5.5616 | 5.8063 | 6.033 | 6.1508 | 5.7322 | 4.9856
15 | 2030 | Summer | Flex Up, [MW] | Expected | - | 0.20966 | 0.21399 | 0.22172 | 0.22454 | 0.22557 | 0.2336 | 0.24088 | 0.24589 | 0.23545 | 0.27632 | 0.29362 | 0.29734 | 0.30211 | 0.30519 | 0.29043 | 0.26401 | 0.2346 | 0.22729 | 0.19539 | 0.1891 | 0.17599 | 0.17459 | 0.18009 | 0.19514
15 | 2030 | Summer | Flex Down, [MW] | Expected | - | 0.20969 | 0.20134 | 0.19991 | 0.19884 | 0.20059 | 0.20521 | 0.22007 | 0.23037 | 0.2406 | 0.29045 | 0.26723 | 0.25615 | 0.24769 | 0.24709 | 0.23991 | 0.23825 | 0.24374 | 0.24609 | 0.20685 | 0.23148 | 0.26666 | 0.27492 | 0.25821 | 0.2312
15 | 2030 | Summer | Pc_net, [MW] | Expected | - | 4.1698 | 3.7134 | 3.5249 | 3.3529 | 3.326 | 3.3102 | 3.9959 | 4.7897 | 5.4055 | 5.5341 | 5.654 | 6.0376 | 6.0917 | 6.0081 | 5.8262 | 5.5332 | 5.4329 | 5.4198 | 5.5502 | 5.7639 | 5.9423 | 6.0505 | 5.6541 | 4.9496
15 | 2030 | Summer | Qc, [MVAr] | Expected | - | 1.3529 | 1.2089 | 1.1823 | 1.0917 | 1.1848 | 1.0442 | 1.1098 | 1.4335 | 1.678 | 1.7343 | 1.806 | 1.8337 | 1.8346 | 1.8076 | 1.663 | 1.5878 | 1.514 | 1.5277 | 1.5463 | 1.5368 | 1.5651 | 1.6884 | 1.5424 | 1.4529
16 | 2030 | Summer | Pc, [MW] | Expected | - | 0.6546 | 0.58559 | 0.57537 | 0.57081 | 0.55582 | 0.54555 | 0.65742 | 0.86419 | 0.98633 | 0.99632 | 0.93533 | 0.939 | 0.95476 | 0.97026 | 0.90848 | 0.77696 | 0.76134 | 0.78204 | 0.77983 | 0.92912 | 1.0167 | 1.015 | 0.92176 | 0.79239
16 | 2030 | Summer | Flex Up, [MW] | Expected | - | 0.1536 | 0.16242 | 0.16945 | 0.17855 | 0.17849 | 0.18596 | 0.18394 | 0.1761 | 0.15845 | 0.20238 | 0.20912 | 0.20102 | 0.20049 | 0.20141 | 0.19254 | 0.17338 | 0.15174 | 0.14892 | 0.10945 | 0.11338 | 0.11398 | 0.11448 | 0.11872 | 0.13404
16 | 2030 | Summer | Flex Down, [MW] | Expected | - | 0.14537 | 0.14661 | 0.15257 | 0.15479 | 0.15714 | 0.16122 | 0.16623 | 0.16905 | 0.16668 | 0.22686 | 0.20989 | 0.19382 | 0.18801 | 0.18882 | 0.18241 | 0.17267 | 0.16737 | 0.16225 | 0.1103 | 0.12445 | 0.14412 | 0.14768 | 0.14637 | 0.14732
16 | 2030 | Summer | Pc_net, [MW] | Expected | - | 0.66282 | 0.6014 | 0.59225 | 0.59456 | 0.57717 | 0.57029 | 0.67513 | 0.87124 | 0.97811 | 0.97184 | 0.93456 | 0.9462 | 0.96723 | 0.98285 | 0.91862 | 0.77767 | 0.74571 | 0.76871 | 0.77898 | 0.91804 | 0.98659 | 0.98177 | 0.89412 | 0.77912
16 | 2030 | Summer | Qc, [MVAr] | Expected | - | 0.16802 | 0.14636 | 0.14636 | 0.14636 | 0.14636 | 0.14636 | 0.17607 | 0.25558 | 0.29267 | 0.29419 | 0.27782 | 0.27823 | 0.28091 | 0.28091 | 0.26169 | 0.22241 | 0.22241 | 0.22241 | 0.22679 | 0.2737 | 0.29737 | 0.29977 | 0.25497 | 0.21173
17 | 2030 | Summer | Pc, [MW] | Expected | - | 3.8547 | 3.4761 | 3.2525 | 3.2218 | 3.2569 | 3.2804 | 3.8269 | 4.575 | 5.1689 | 5.5023 | 5.6908 | 6.1582 | 6.2221 | 6.2348 | 5.8899 | 5.5698 | 5.2162 | 5.1462 | 4.9492 | 4.9465 | 5.0104 | 5.1449 | 4.9405 | 4.2751
17 | 2030 | Summer | Flex Up, [MW] | Expected | - | 0.21204 | 0.21742 | 0.22283 | 0.23191 | 0.23261 | 0.24106 | 0.25041 | 0.25725 | 0.24594 | 0.28033 | 0.28174 | 0.28041 | 0.27744 | 0.28366 | 0.27285 | 0.25465 | 0.22901 | 0.23437 | 0.19583 | 0.18703 | 0.173 | 0.17174 | 0.1775 | 0.1913
17 | 2030 | Summer | Flex Down, [MW] | Expected | - | 0.19971 | 0.1937 | 0.19334 | 0.19445 | 0.19801 | 0.202 | 0.21247 | 0.22105 | 0.22936 | 0.29039 | 0.28632 | 0.28169 | 0.2811 | 0.27984 | 0.27052 | 0.26072 | 0.25216 | 0.2359 | 0.1904 | 0.20724 | 0.23536 | 0.24161 | 0.23288 | 0.21214
17 | 2030 | Summer | Pc_net, [MW] | Expected | - | 3.867 | 3.4998 | 3.282 | 3.2592 | 3.2915 | 3.3195 | 3.8648 | 4.6112 | 5.1855 | 5.4923 | 5.6862 | 6.1569 | 6.2184 | 6.2387 | 5.8922 | 5.5637 | 5.193 | 5.1447 | 4.9547 | 4.9263 | 4.9481 | 5.075 | 4.8851 | 4.2543
17 | 2030 | Summer | Qc, [MVAr] | Expected | - | 0.7322 | 0.7322 | 0.72061 | 0.69708 | 0.68881 | 0.55026 | 0.50331 | 0.77251 | 0.91101 | 1.0254 | 1.0455 | 1.1683 | 1.1614 | 1.1714 | 1.1039 | 1.0922 | 0.88213 | 0.79669 | 0.79004 | 0.76504 | 0.78186 | 0.82037 | 0.79703 | 0.78876
18 | 2030 | Summer | Pc, [MW] | Expected | - | 0 | 0 | 0 | 0 | 0 | 0 | 0 | 0 | 0 | 0 | 0 | 0 | 0 | 0 | 0 | 0 | 0 | 0 | 0 | 0 | 0 | 0 | 0 | 0
18 | 2030 | Summer | Flex Up, [MW] | Expected | - | 6.3163e-14 | 1.6296e-13 | -2.5523e-14 | 9.9753e-14 | 3.7301e-14 | -5.3927e-14 | 6.9472e-14 | 3.7951e-15 | -2.6339e-14 | -1.2697e-13 | -3.3226e-13 | -4.1074e-13 | -4.5814e-13 | -4.85e-13 | -4.854e-13 | -3.7457e-13 | -2.101e-13 | -3.1275e-13 | 1.5823e-13 | 3.9991e-13 | 6.5729e-13 | 6.9523e-13 | 6.1702e-13 | 3.3761e-13
18 | 2030 | Summer | Flex Down, [MW] | Expected | - | -6.3163e-14 | -1.6296e-13 | 2.5523e-14 | -9.9753e-14 | -3.7301e-14 | 5.3927e-14 | -6.9472e-14 | -3.7951e-15 | 2.6339e-14 | 1.2697e-13 | 3.3226e-13 | 4.1074e-13 | 4.5814e-13 | 4.85e-13 | 4.854e-13 | 3.7457e-13 | 2.101e-13 | 3.1275e-13 | -1.5823e-13 | -3.9991e-13 | -6.5729e-13 | -6.9523e-13 | -6.1702e-13 | -3.3761e-13
18 | 2030 | Summer | Pc_net, [MW] | Expected | - | 1.2633e-13 | 3.2591e-13 | -5.1046e-14 | 1.9951e-13 | 7.4602e-14 | -1.0785e-13 | 1.3894e-13 | 7.5902e-15 | -5.2677e-14 | -2.5393e-13 | -6.6453e-13 | -8.2148e-13 | -9.1629e-13 | -9.7001e-13 | -9.7079e-13 | -7.4914e-13 | -4.202e-13 | -6.2551e-13 | 3.1645e-13 | 7.9981e-13 | 1.3146e-12 | 1.3905e-12 | 1.234e-12 | 6.7521e-13
18 | 2030 | Summer | Qc, [MVAr] | Expected | - | 0 | 0 | 0 | 0 | 0 | 0 | 0 | 0 | 0 | 0 | 0 | 0 | 0 | 0 | 0 | 0 | 0 | 0 | 0 | 0 | 0 | 0 | 0 | 0
19 | 2030 | Summer | Pc, [MW] | Expected | - | 3.9856 | 4.5675 | 3.019 | 4.067 | 3.7184 | 3.6212 | 4.4201 | 4.2495 | 4.6571 | 4.7479 | 4.2882 | 4.4087 | 4.6272 | 4.555 | 4.669 | 4.8604 | 4.8464 | 4.8232 | 4.4807 | 4.8114 | 4.8639 | 4.519 | 4.087 | 4.5433
19 | 2030 | Summer | Flex Up, [MW] | Expected | - | 0.21321 | 0.22967 | 0.19838 | 0.22815 | 0.22023 | 0.22317 | 0.24319 | 0.23197 | 0.22803 | 0.26389 | 0.24014 | 0.22834 | 0.22373 | 0.222 | 0.22227 | 0.22423 | 0.22428 | 0.23313 | 0.18529 | 0.20666 | 0.22264 | 0.22008 | 0.21854 | 0.22912
19 | 2030 | Summer | Flex Down, [MW] | Expected | - | 0.18893 | 0.21284 | 0.18871 | 0.21743 | 0.21046 | 0.21293 | 0.22582 | 0.22061 | 0.22161 | 0.27978 | 0.27802 | 0.27447 | 0.27967 | 0.28012 | 0.27354 | 0.263 | 0.24334 | 0.2229 | 0.17319 | 0.17886 | 0.1787 | 0.1748 | 0.18038 | 0.20024
19 | 2030 | Summer | Pc_net, [MW] | Expected | - | 4.0099 | 4.5843 | 3.0287 | 4.0777 | 3.7281 | 3.6315 | 4.4375 | 4.2609 | 4.6635 | 4.7321 | 4.2503 | 4.3625 | 4.5713 | 4.4969 | 4.6178 | 4.8216 | 4.8273 | 4.8334 | 4.4928 | 4.8392 | 4.9079 | 4.5642 | 4.1251 | 4.5722
19 | 2030 | Summer | Qc, [MVAr] | Expected | - | 1.1673 | 1.3409 | 0.87945 | 1.1952 | 1.0951 | 1.0691 | 1.3049 | 1.2712 | 1.3939 | 1.4197 | 1.2837 | 1.3191 | 1.3826 | 1.3563 | 1.3899 | 1.4474 | 1.4479 | 1.4348 | 1.3371 | 1.4384 | 1.4515 | 1.351 | 1.2045 | 1.337
20 | 2030 | Summer | Pc, [MW] | Expected | - | 0 | 0 | 0 | 0 | 0 | 0 | 0 | 0 | 0 | 0 | 0 | 0 | 0 | 0 | 0 | 0 | 0 | 0 | 0 | 0 | 0 | 0 | 0 | 0
20 | 2030 | Summer | Flex Up, [MW] | Expected | - | 1.0017e-13 | -3.1085e-13 | -2.7473e-13 | -3.9019e-13 | -2.7141e-13 | -9.1097e-14 | -1.1043e-13 | 1.5343e-13 | 2.9908e-13 | 1.3627e-13 | 3.5381e-13 | 4.3789e-13 | 4.7898e-13 | 4.7735e-13 | 4.3285e-13 | 2.8508e-13 | -1.2464e-14 | 1.1337e-12 | -1.0459e-14 | -3.6658e-13 | -7.002e-13 | -6.9997e-13 | -6.4663e-13 | -4.0358e-13
20 | 2030 | Summer | Flex Down, [MW] | Expected | - | -1.0017e-13 | 3.1085e-13 | 2.7473e-13 | 3.9019e-13 | 2.7141e-13 | 9.1097e-14 | 1.1043e-13 | -1.5343e-13 | -2.9908e-13 | -1.3627e-13 | -3.5381e-13 | -4.3789e-13 | -4.7898e-13 | -4.7735e-13 | -4.3285e-13 | -2.8508e-13 | 1.2464e-14 | -1.1337e-12 | 1.0459e-14 | 3.6658e-13 | 7.002e-13 | 6.9997e-13 | 6.4663e-13 | 4.0358e-13
20 | 2030 | Summer | Pc_net, [MW] | Expected | - | 2.0034e-13 | -6.2169e-13 | -5.4946e-13 | -7.8038e-13 | -5.4281e-13 | -1.8219e-13 | -2.2086e-13 | 3.0685e-13 | 5.9815e-13 | 2.7255e-13 | 7.0761e-13 | 8.7579e-13 | 9.5796e-13 | 9.5471e-13 | 8.657e-13 | 5.7016e-13 | -2.4928e-14 | 2.2673e-12 | -2.0917e-14 | -7.3316e-13 | -1.4004e-12 | -1.3999e-12 | -1.2933e-12 | -8.0716e-13
20 | 2030 | Summer | Qc, [MVAr] | Expected | - | 0 | 0 | 0 | 0 | 0 | 0 | 0 | 0 | 0 | 0 | 0 | 0 | 0 | 0 | 0 | 0 | 0 | 0 | 0 | 0 | 0 | 0 | 0 | 0
21 | 2030 | Summer | Pc, [MW] | Expected | - | 0.87846 | 0.80648 | 0.77673 | 0.77049 | 0.75202 | 0.74921 | 0.77888 | 0.7768 | 0.8911 | 0.98713 | 1.0563 | 1.0667 | 1.0802 | 1.028 | 0.95146 | 0.9416 | 0.90157 | 0.90365 | 0.89485 | 0.90775 | 1.0407 | 1.0813 | 1.0643 | 0.90199
21 | 2030 | Summer | Flex Up, [MW] | Expected | - | 0.13451 | 0.13486 | 0.14206 | 0.1434 | 0.14697 | 0.15367 | 0.1518 | 0.14946 | 0.15393 | 0.24483 | 0.26102 | 0.24644 | 0.24317 | 0.24388 | 0.23231 | 0.21255 | 0.19342 | 0.16235 | 0.10153 | 0.10267 | 0.10556 | 0.10714 | 0.11055 | 0.1194
21 | 2030 | Summer | Flex Down, [MW] | Expected | - | 0.1744 | 0.18486 | 0.18915 | 0.19977 | 0.19797 | 0.20315 | 0.20506 | 0.19214 | 0.16611 | 0.18478 | 0.16734 | 0.15695 | 0.15435 | 0.15286 | 0.14794 | 0.14209 | 0.13181 | 0.15232 | 0.12287 | 0.13424 | 0.15382 | 0.1577 | 0.1607 | 0.16508
21 | 2030 | Summer | Pc_net, [MW] | Expected | - | 0.83856 | 0.75648 | 0.72965 | 0.71413 | 0.70102 | 0.69973 | 0.72562 | 0.73412 | 0.87892 | 1.0472 | 1.1499 | 1.1562 | 1.169 | 1.1191 | 1.0358 | 1.0121 | 0.96317 | 0.91368 | 0.87351 | 0.87618 | 0.99248 | 1.0307 | 1.0142 | 0.85631
21 | 2030 | Summer | Qc, [MVAr] | Expected | - | 0.78391 | 0.70878 | 0.68925 | 0.68757 | 0.68408 | 0.69155 | 0.70837 | 0.76455 | 0.88033 | 0.97143 | 1.047 | 1.0552 | 1.0618 | 0.99412 | 0.91528 | 0.90602 | 0.88161 | 0.86298 | 0.87099 | 0.89097 | 1.0153 | 1.0655 | 0.99246 | 0.81536
22 | 2030 | Summer | Pc, [MW] | Expected | - | 0 | 0 | 0 | 0 | 0 | 0 | 0 | 0 | 0 | 0 | 0 | 0 | 0 | 0 | 0 | 0 | 0 | 0 | 0 | 0 | 0 | 0 | 0 | 0
22 | 2030 | Summer | Flex Up, [MW] | Expected | - | -2.4454e-13 | -7.632e-13 | -8.0156e-13 | -9.6944e-13 | -8.2399e-13 | -6.457e-13 | -7.47e-13 | -7.8711e-13 | -2.1287e-13 | 7.7362e-13 | 8.8079e-13 | 1.0804e-12 | 1.2153e-12 | 1.2173e-12 | 1.3868e-12 | 1.3416e-12 | 1.6068e-12 | 3.6414e-13 | -6.5636e-13 | -5.2678e-13 | -7.2217e-13 | -7.0933e-13 | -7.0577e-13 | -5.5105e-13
22 | 2030 | Summer | Flex Down, [MW] | Expected | - | 2.4454e-13 | 7.632e-13 | 8.0156e-13 | 9.6944e-13 | 8.2399e-13 | 6.457e-13 | 7.47e-13 | 7.8711e-13 | 2.1287e-13 | -7.7362e-13 | -8.8079e-13 | -1.0804e-12 | -1.2153e-12 | -1.2173e-12 | -1.3868e-12 | -1.3416e-12 | -1.6068e-12 | -3.6414e-13 | 6.5636e-13 | 5.2678e-13 | 7.2217e-13 | 7.0933e-13 | 7.0577e-13 | 5.5105e-13
22 | 2030 | Summer | Pc_net, [MW] | Expected | - | -4.8908e-13 | -1.5264e-12 | -1.6031e-12 | -1.9389e-12 | -1.648e-12 | -1.2914e-12 | -1.494e-12 | -1.5742e-12 | -4.2573e-13 | 1.5472e-12 | 1.7616e-12 | 2.1608e-12 | 2.4306e-12 | 2.4346e-12 | 2.7737e-12 | 2.6833e-12 | 3.2137e-12 | 7.2828e-13 | -1.3127e-12 | -1.0536e-12 | -1.4443e-12 | -1.4187e-12 | -1.4115e-12 | -1.1021e-12
22 | 2030 | Summer | Qc, [MVAr] | Expected | - | 0 | 0 | 0 | 0 | 0 | 0 | 0 | 0 | 0 | 0 | 0 | 0 | 0 | 0 | 0 | 0 | 0 | 0 | 0 | 0 | 0 | 0 | 0 | 0
23 | 2030 | Summer | Pc, [MW] | Expected | - | 0.72167 | 0.66473 | 0.63888 | 0.63298 | 0.6152 | 0.6109 | 0.63721 | 0.62389 | 0.71503 | 0.79284 | 0.84687 | 0.85568 | 0.86781 | 0.82921 | 0.76841 | 0.7604 | 0.72525 | 0.73105 | 0.72065 | 0.72955 | 0.83769 | 0.86816 | 0.86584 | 0.73892
23 | 2030 | Summer | Flex Up, [MW] | Expected | - | 0.13095 | 0.13166 | 0.13852 | 0.1401 | 0.14337 | 0.14982 | 0.14849 | 0.14594 | 0.14821 | 0.23674 | 0.25266 | 0.24358 | 0.24393 | 0.2454 | 0.23817 | 0.21502 | 0.19046 | 0.15556 | 0.097223 | 0.099396 | 0.10233 | 0.10384 | 0.10733 | 0.11637
23 | 2030 | Summer | Flex Down, [MW] | Expected | - | 0.17226 | 0.18301 | 0.18798 | 0.19834 | 0.19695 | 0.20238 | 0.20349 | 0.19027 | 0.1655 | 0.18598 | 0.16832 | 0.15323 | 0.14742 | 0.14581 | 0.13753 | 0.13432 | 0.12862 | 0.15281 | 0.12026 | 0.1304 | 0.14896 | 0.15269 | 0.15642 | 0.16213
23 | 2030 | Summer | Pc_net, [MW] | Expected | - | 0.68036 | 0.61338 | 0.58942 | 0.57474 | 0.56162 | 0.55834 | 0.5822 | 0.57955 | 0.69775 | 0.84361 | 0.93121 | 0.94603 | 0.96432 | 0.9288 | 0.86905 | 0.8411 | 0.78709 | 0.7338 | 0.69761 | 0.69855 | 0.79105 | 0.81931 | 0.81675 | 0.69317
23 | 2030 | Summer | Qc, [MVAr] | Expected | - | -0.20245 | -0.19574 | -0.19181 | -0.19518 | -0.184 | -0.18158 | -0.23183 | -0.20068 | -0.16574 | -0.11709 | -0.13421 | -0.13249 | -0.13188 | -0.12641 | -0.17373 | -0.16828 | -0.17237 | -0.1802 | -0.18678 | -0.20474 | -0.1857 | -0.14296 | -0.15573 | -0.17024
24 | 2030 | Summer | Pc, [MW] | Expected | - | 0.72167 | 0.66473 | 0.63888 | 0.63298 | 0.6152 | 0.6109 | 0.63721 | 0.62389 | 0.71503 | 0.79284 | 0.84687 | 0.85568 | 0.86781 | 0.82921 | 0.76841 | 0.7604 | 0.72525 | 0.73105 | 0.72065 | 0.72955 | 0.83769 | 0.86816 | 0.86584 | 0.73892
24 | 2030 | Summer | Flex Up, [MW] | Expected | - | 0.13145 | 0.13334 | 0.14073 | 0.14258 | 0.14621 | 0.15279 | 0.15033 | 0.14822 | 0.14885 | 0.23504 | 0.24978 | 0.24067 | 0.24087 | 0.24279 | 0.23605 | 0.21338 | 0.18943 | 0.15541 | 0.09755 | 0.099573 | 0.10172 | 0.10314 | 0.10662 | 0.11702
24 | 2030 | Summer | Flex Down, [MW] | Expected | - | 0.17172 | 0.18117 | 0.18561 | 0.1956 | 0.19386 | 0.19919 | 0.20152 | 0.18783 | 0.16482 | 0.18759 | 0.17096 | 0.15587 | 0.15018 | 0.14816 | 0.1394 | 0.13579 | 0.12956 | 0.15295 | 0.11992 | 0.13021 | 0.14961 | 0.15342 | 0.15717 | 0.16143
24 | 2030 | Summer | Pc_net, [MW] | Expected | - | 0.6814 | 0.6169 | 0.59401 | 0.57995 | 0.56755 | 0.56451 | 0.58602 | 0.58427 | 0.69906 | 0.84029 | 0.92568 | 0.94048 | 0.9585 | 0.92383 | 0.86506 | 0.83799 | 0.78512 | 0.73351 | 0.69828 | 0.69892 | 0.78979 | 0.81788 | 0.81528 | 0.69451
24 | 2030 | Summer | Qc, [MVAr] | Expected | - | -0.20245 | -0.19574 | -0.19181 | -0.19518 | -0.184 | -0.18158 | -0.23183 | -0.20068 | -0.16574 | -0.11709 | -0.13421 | -0.13249 | -0.13188 | -0.12641 | -0.17373 | -0.16828 | -0.17237 | -0.1802 | -0.18678 | -0.20474 | -0.1857 | -0.14296 | -0.15573 | -0.17024
26 | 2030 | Summer | Pc, [MW] | Expected | - | 0 | 0 | 0 | 0 | 0 | 0 | 0 | 0 | 0 | 0 | 0 | 0 | 0 | 0 | 0 | 0 | 0 | 0 | 0 | 0 | 0 | 0 | 0 | 0
26 | 2030 | Summer | Flex Up, [MW] | Expected | - | 3.4413e-13 | 1.5739e-13 | 4.1282e-14 | 1.6858e-13 | 1.2071e-13 | 2.6618e-13 | 2.6574e-13 | 3.2534e-13 | 1.5627e-13 | -1.7241e-13 | 4.5063e-14 | 1.1975e-13 | 1.7062e-13 | 1.535e-13 | 9.1428e-14 | -6.7939e-14 | -4.2736e-13 | 3.5514e-13 | 7.8038e-14 | -1.797e-13 | -5.9258e-13 | -6.2238e-13 | -5.5486e-13 | -2.4192e-13
26 | 2030 | Summer | Flex Down, [MW] | Expected | - | -3.4413e-13 | -1.5739e-13 | -4.1282e-14 | -1.6858e-13 | -1.2071e-13 | -2.6618e-13 | -2.6574e-13 | -3.2534e-13 | -1.5627e-13 | 1.7241e-13 | -4.5063e-14 | -1.1975e-13 | -1.7062e-13 | -1.535e-13 | -9.1428e-14 | 6.7939e-14 | 4.2736e-13 | -3.5514e-13 | -7.8038e-14 | 1.797e-13 | 5.9258e-13 | 6.2238e-13 | 5.5486e-13 | 2.4192e-13
26 | 2030 | Summer | Pc_net, [MW] | Expected | - | 6.8825e-13 | 3.1478e-13 | 8.2563e-14 | 3.3716e-13 | 2.4142e-13 | 5.3235e-13 | 5.3147e-13 | 6.5069e-13 | 3.1253e-13 | -3.4483e-13 | 9.0126e-14 | 2.395e-13 | 3.4124e-13 | 3.07e-13 | 1.8286e-13 | -1.3588e-13 | -8.5471e-13 | 7.1028e-13 | 1.5608e-13 | -3.594e-13 | -1.1852e-12 | -1.2448e-12 | -1.1097e-12 | -4.8384e-13
26 | 2030 | Summer | Qc, [MVAr] | Expected | - | 0 | 0 | 0 | 0 | 0 | 0 | 0 | 0 | 0 | 0 | 0 | 0 | 0 | 0 | 0 | 0 | 0 | 0 | 0 | 0 | 0 | 0 | 0 | 0
10 | 2040 | Winter | Pc, [MW] | 0 | 0 | 0 | 0 | 0 | 0 | 0 | 0 | 0 | 0 | 0 | 0 | 0 | 0 | 0 | 0 | 0 | 0 | 0 | 0 | 0 | 0 | 0 | 0 | 0 | 0
10 | 2040 | Winter | Flex Up, [MW] | 0 | 0 | -2.7749e-12 | 3.7051e-12 | 1.7868e-12 | -5.169e-12 | 2.2974e-12 | 4.2354e-13 | -5.945e-13 | -1.2274e-13 | 8.669e-14 | -1.6923e-13 | 2.6285e-13 | 9.3903e-13 | 1.09e-12 | 1.1215e-12 | 1.0911e-12 | 4.807e-13 | -1.6353e-13 | -4.7596e-13 | -6.5416e-13 | -1.2117e-12 | -1.0218e-12 | -6.5942e-13 | -3.7406e-13 | 1.0632e-13
10 | 2040 | Winter | Flex Down, [MW] | 0 | 0 | 2.7749e-12 | -3.7051e-12 | -1.7868e-12 | 5.169e-12 | -2.2974e-12 | -4.2354e-13 | 5.945e-13 | 1.2274e-13 | -8.669e-14 | 1.6923e-13 | -2.6285e-13 | -9.3903e-13 | -1.09e-12 | -1.1215e-12 | -1.0911e-12 | -4.807e-13 | 1.6353e-13 | 4.7596e-13 | 6.5416e-13 | 1.2117e-12 | 1.0218e-12 | 6.5942e-13 | 3.7406e-13 | -1.0632e-13
10 | 2040 | Winter | Pc_net, [MW] | 0 | 0 | -5.5498e-12 | 7.4102e-12 | 3.5736e-12 | -1.0338e-11 | 4.5948e-12 | 8.4708e-13 | -1.189e-12 | -2.4547e-13 | 1.7338e-13 | -3.3846e-13 | 5.257e-13 | 1.8781e-12 | 2.18e-12 | 2.243e-12 | 2.1822e-12 | 9.6139e-13 | -3.2706e-13 | -9.5192e-13 | -1.3083e-12 | -2.4235e-12 | -2.0435e-12 | -1.3188e-12 | -7.4812e-13 | 2.1265e-13
10 | 2040 | Winter | Qc, [MVAr] | 0 | 0 | 0 | 0 | 0 | 0 | 0 | 0 | 0 | 0 | 0 | 0 | 0 | 0 | 0 | 0 | 0 | 0 | 0 | 0 | 0 | 0 | 0 | 0 | 0 | 0
11 | 2040 | Winter | Pc, [MW] | 0 | 0 | 0 | 0 | 0 | 0 | 0 | 0 | 0 | 0 | 0 | 0 | 0 | 0 | 0 | 0 | 0 | 0 | 0 | 0 | 0 | 0 | 0 | 0 | 0 | 0
11 | 2040 | Winter | Flex Up, [MW] | 0 | 0 | -2.9972e-12 | -2.0782e-13 | -8.2256e-13 | -3.4259e-12 | -7.275e-13 | -1.3411e-12 | -1.818e-12 | -1.2048e-12 | -9.3507e-13 | 2.9113e-13 | 2.7821e-12 | 6.123e-12 | 6.7591e-12 | 6.7703e-12 | 6.2068e-12 | 3.2032e-12 | 2.1827e-13 | -1.6221e-12 | -2.2498e-12 | -3.1057e-12 | -3.5148e-12 | -3.109e-12 | -2.848e-12 | -2.4246e-12
11 | 2040 | Winter | Flex Down, [MW] | 0 | 0 | 2.9972e-12 | 2.0782e-13 | 8.2256e-13 | 3.4259e-12 | 7.275e-13 | 1.3411e-12 | 1.818e-12 | 1.2048e-12 | 9.3507e-13 | -2.9113e-13 | -2.7821e-12 | -6.123e-12 | -6.7591e-12 | -6.7703e-12 | -6.2068e-12 | -3.2032e-12 | -2.1827e-13 | 1.6221e-12 | 2.2498e-12 | 3.1057e-12 | 3.5148e-12 | 3.109e-12 | 2.848e-12 | 2.4246e-12
11 | 2040 | Winter | Pc_net, [MW] | 0 | 0 | -5.9944e-12 | -4.1565e-13 | -1.6451e-12 | -6.8518e-12 | -1.455e-12 | -2.6823e-12 | -3.6361e-12 | -2.4097e-12 | -1.8701e-12 | 5.8225e-13 | 5.5642e-12 | 1.2246e-11 | 1.3518e-11 | 1.3541e-11 | 1.2414e-11 | 6.4064e-12 | 4.3654e-13 | -3.2441e-12 | -4.4996e-12 | -6.2114e-12 | -7.0295e-12 | -6.218e-12 | -5.6959e-12 | -4.8492e-12
11 | 2040 | Winter | Qc, [MVAr] | 0 | 0 | 0 | 0 | 0 | 0 | 0 | 0 | 0 | 0 | 0 | 0 | 0 | 0 | 0 | 0 | 0 | 0 | 0 | 0 | 0 | 0 | 0 | 0 | 0 | 0
12 | 2040 | Winter | Pc, [MW] | 0 | 0 | 0.83258 | 0.7439 | 0.62574 | 0.55384 | 0.60393 | 1.0295 | 1.6337 | 1.5884 | 1.7872 | 1.6154 | 1.534 | 1.5369 | 1.4319 | 1.3988 | 1.3127 | 1.3762 | 1.477 | 2.0368 | 1.8234 | 1.7256 | 1.61 | 1.5783 | 1.5368 | 1.1741
12 | 2040 | Winter | Flex Up, [MW] | 0 | 0 | 0.39935 | 0.53357 | 0.57231 | 0.50895 | 0.62217 | 0.61766 | 0.43459 | 0.44548 | 0.41167 | 0.49203 | 0.52774 | 0.55808 | 0.59348 | 0.58375 | 0.59153 | 0.52848 | 0.43233 | 0.34893 | 0.2383 | 0.22773 | 0.24941 | 0.29521 | 0.32232 | 0.37816
12 | 2040 | Winter | Flex Down, [MW] | 0 | 0 | 0.42777 | 0.3163 | 0.32159 | 0.41945 | 0.3388 | 0.38109 | 0.55675 | 0.50263 | 0.45556 | 0.63678 | 0.58666 | 0.51862 | 0.45458 | 0.4329 | 0.41567 | 0.43249 | 0.49943 | 0.6174 | 0.42029 | 0.47144 | 0.46998 | 0.42187 | 0.41856 | 0.39662
12 | 2040 | Winter | Pc_net, [MW] | 0 | 0 | 0.80417 | 0.96116 | 0.87646 | 0.64333 | 0.88731 | 1.2661 | 1.5115 | 1.5312 | 1.7434 | 1.4706 | 1.4751 | 1.5764 | 1.5708 | 1.5497 | 1.4886 | 1.4721 | 1.4099 | 1.7684 | 1.6415 | 1.4818 | 1.3894 | 1.4516 | 1.4405 | 1.1556
12 | 2040 | Winter | Qc, [MVAr] | 0 | 0 | 0.2732 | 0.22418 | 0.19693 | 0.16048 | 0.21987 | 0.46831 | 0.79822 | 0.91075 | 1.0333 | 0.92004 | 0.88713 | 0.89004 | 0.82026 | 0.79758 | 0.74918 | 0.78127 | 0.83998 | 1.1582 | 1.0513 | 0.99484 | 0.91659 | 0.89998 | 0.74645 | 0.50603
13 | 2040 | Winter | Pc, [MW] | 0 | 0 | 0 | 0 | 0 | 0 | 0 | 0 | 0 | 0 | 0 | 0 | 0 | 0 | 0 | 0 | 0 | 0 | 0 | 0 | 0 | 0 | 0 | 0 | 0 | 0
13 | 2040 | Winter | Flex Up, [MW] | 0 | 0 | 6.9187e-13 | -5.3735e-13 | -1.1931e-13 | 1.3525e-12 | -2.7644e-13 | -3.6195e-14 | 1.1923e-13 | 1.9706e-13 | 1.9886e-13 | -2.1075e-13 | -2.5202e-14 | 3.3803e-13 | 4.2934e-13 | 4.5657e-13 | 4.6585e-13 | 1.3345e-13 | -2.0972e-13 | -2.8977e-13 | -2.6292e-13 | -4.4904e-13 | -6.4829e-13 | -5.2781e-13 | -4.4535e-13 | -3.4459e-13
13 | 2040 | Winter | Flex Down, [MW] | 0 | 0 | -6.9187e-13 | 5.3735e-13 | 1.1931e-13 | -1.3525e-12 | 2.7644e-13 | 3.6195e-14 | -1.1923e-13 | -1.9706e-13 | -1.9886e-13 | 2.1075e-13 | 2.5202e-14 | -3.3803e-13 | -4.2934e-13 | -4.5657e-13 | -4.6585e-13 | -1.3345e-13 | 2.0972e-13 | 2.8977e-13 | 2.6292e-13 | 4.4904e-13 | 6.4829e-13 | 5.2781e-13 | 4.4535e-13 | 3.4459e-13
13 | 2040 | Winter | Pc_net, [MW] | 0 | 0 | 1.3837e-12 | -1.0747e-12 | -2.3862e-13 | 2.705e-12 | -5.5288e-13 | -7.2391e-14 | 2.3845e-13 | 3.9413e-13 | 3.9772e-13 | -4.2149e-13 | -5.0404e-14 | 6.7606e-13 | 8.5868e-13 | 9.1315e-13 | 9.317e-13 | 2.6689e-13 | -4.1944e-13 | -5.7954e-13 | -5.2584e-13 | -8.9809e-13 | -1.2966e-12 | -1.0556e-12 | -8.9069e-13 | -6.8918e-13
13 | 2040 | Winter | Qc, [MVAr] | 0 | 0 | 0 | 0 | 0 | 0 | 0 | 0 | 0 | 0 | 0 | 0 | 0 | 0 | 0 | 0 | 0 | 0 | 0 | 0 | 0 | 0 | 0 | 0 | 0 | 0
14 | 2040 | Winter | Pc, [MW] | 0 | 0 | 0 | 0 | 0 | 0 | 0 | 0 | 0 | 0 | 0 | 0 | 0 | 0 | 0 | 0 | 0 | 0 | 0 | 0 | 0 | 0 | 0 | 0 | 0 | 0
14 | 2040 | Winter | Flex Up, [MW] | 0 | 0 | 7.8997e-13 | -6.0079e-13 | -1.1426e-13 | 1.5457e-12 | -2.881e-13 | -3.0071e-14 | 1.1452e-13 | 2.0643e-13 | 2.0073e-13 | -2.5328e-13 | 3.2762e-16 | 4.4204e-13 | 5.5462e-13 | 5.8857e-13 | 5.9771e-13 | 1.9877e-13 | -2.3552e-13 | -3.7869e-13 | -3.483e-13 | -5.7177e-13 | -8.0627e-13 | -6.5081e-13 | -5.4992e-13 | -4.1157e-13
14 | 2040 | Winter | Flex Down, [MW] | 0 | 0 | -7.8997e-13 | 6.0079e-13 | 1.1426e-13 | -1.5457e-12 | 2.881e-13 | 3.0071e-14 | -1.1452e-13 | -2.0643e-13 | -2.0073e-13 | 2.5328e-13 | -3.2762e-16 | -4.4204e-13 | -5.5462e-13 | -5.8857e-13 | -5.9771e-13 | -1.9877e-13 | 2.3552e-13 | 3.7869e-13 | 3.483e-13 | 5.7177e-13 | 8.0627e-13 | 6.5081e-13 | 5.4992e-13 | 4.1157e-13
14 | 2040 | Winter | Pc_net, [MW] | 0 | 0 | 1.5799e-12 | -1.2016e-12 | -2.2852e-13 | 3.0913e-12 | -5.762e-13 | -6.0142e-14 | 2.2903e-13 | 4.1286e-13 | 4.0145e-13 | -5.0655e-13 | 6.5525e-16 | 8.8408e-13 | 1.1092e-12 | 1.1771e-12 | 1.1954e-12 | 3.9753e-13 | -4.7104e-13 | -7.5738e-13 | -6.966e-13 | -1.1435e-12 | -1.6125e-12 | -1.3016e-12 | -1.0998e-12 | -8.2315e-13
14 | 2040 | Winter | Qc, [MVAr] | 0 | 0 | 0 | 0 | 0 | 0 | 0 | 0 | 0 | 0 | 0 | 0 | 0 | 0 | 0 | 0 | 0 | 0 | 0 | 0 | 0 | 0 | 0 | 0 | 0 | 0
15 | 2040 | Winter | Pc, [MW] | 0 | 0 | 6.4541 | 6.0094 | 5.8505 | 5.6938 | 5.5554 | 5.9672 | 7.1371 | 7.85 | 8.4539 | 8.5771 | 8.4219 | 8.6739 | 8.7056 | 8.7543 | 8.3528 | 8.143 | 8.473 | 9.0873 | 8.7312 | 8.2765 | 7.9567 | 7.637 | 7.354 | 6.7892
15 | 2040 | Winter | Flex Up, [MW] | 0 | 0 | 0.52539 | 0.57134 | 0.65578 | 0.68956 | 0.70789 | 0.67173 | 0.53373 | 0.5534 | 0.50114 | 0.57155 | 0.61959 | 0.62464 | 0.66213 | 0.65318 | 0.70192 | 0.65961 | 0.5302 | 0.39072 | 0.2939 | 0.27527 | 0.27298 | 0.31584 | 0.34545 | 0.41315
15 | 2040 | Winter | Flex Down, [MW] | 0 | 0 | 0.44416 | 0.41397 | 0.37236 | 0.37649 | 0.37884 | 0.43333 | 0.57385 | 0.53464 | 0.52813 | 0.68584 | 0.6208 | 0.58218 | 0.52061 | 0.50361 | 0.45571 | 0.45898 | 0.55912 | 0.75438 | 0.58445 | 0.63595 | 0.65866 | 0.58892 | 0.56552 | 0.50956
15 | 2040 | Winter | Pc_net, [MW] | 0 | 0 | 6.5353 | 6.1668 | 6.1339 | 6.0069 | 5.8845 | 6.2056 | 7.0969 | 7.8688 | 8.4269 | 8.4629 | 8.4207 | 8.7164 | 8.8471 | 8.9039 | 8.599 | 8.3436 | 8.4441 | 8.7236 | 8.4406 | 7.9158 | 7.5711 | 7.3639 | 7.1339 | 6.6928
15 | 2040 | Winter | Qc, [MVAr] | 0 | 0 | 0.94341 | 0.86046 | 0.8867 | 0.85411 | 0.89998 | 0.89993 | 1.017 | 1.1471 | 1.2874 | 1.2986 | 1.2801 | 1.3 | 1.3537 | 1.451 | 1.1901 | 1.1362 | 1.199 | 1.4826 | 1.4206 | 1.295 | 1.1108 | 1.0044 | 0.95771 | 0.95771
16 | 2040 | Winter | Pc, [MW] | 0 | 0 | 0.94639 | 0.93638 | 0.86363 | 0.85248 | 0.80359 | 0.81513 | 1.2137 | 1.1989 | 1.1935 | 1.2846 | 1.296 | 1.0943 | 1.2327 | 1.2374 | 0.99908 | 0.96794 | 1.0654 | 1.4543 | 1.5125 | 1.2931 | 1.2569 | 1.2528 | 1.2614 | 1.1879
16 | 2040 | Winter | Flex Up, [MW] | 0 | 0 | 0.40318 | 0.42437 | 0.48932 | 0.52607 | 0.52914 | 0.50489 | 0.43344 | 0.47257 | 0.44259 | 0.54921 | 0.58694 | 0.60788 | 0.65373 | 0.64111 | 0.63974 | 0.56944 | 0.46866 | 0.38059 | 0.2518 | 0.23135 | 0.22643 | 0.25422 | 0.27457 | 0.31719
16 | 2040 | Winter | Flex Down, [MW] | 0 | 0 | 0.42947 | 0.42736 | 0.39591 | 0.40371 | 0.42021 | 0.47405 | 0.55294 | 0.46485 | 0.40869 | 0.5706 | 0.5268 | 0.46761 | 0.40797 | 0.38976 | 0.37638 | 0.39237 | 0.45395 | 0.55708 | 0.39122 | 0.45445 | 0.49802 | 0.47054 | 0.47479 | 0.46971
16 | 2040 | Winter | Pc_net, [MW] | 0 | 0 | 0.9201 | 0.9334 | 0.95705 | 0.97484 | 0.91253 | 0.84598 | 1.0942 | 1.2066 | 1.2274 | 1.2632 | 1.3562 | 1.2346 | 1.4784 | 1.4888 | 1.2624 | 1.145 | 1.0801 | 1.2778 | 1.3731 | 1.07 | 0.98533 | 1.0365 | 1.0612 | 1.0354
16 | 2040 | Winter | Qc, [MVAr] | 0 | 0 | 0.17074 | 0.16983 | 0.16983 | 0.16983 | 0.16983 | 0.16983 | 0.27311 | 0.33854 | 0.33854 | 0.3608 | 0.37217 | 0.31224 | 0.35036 | 0.35036 | 0.28049 | 0.26817 | 0.2965 | 0.40435 | 0.43235 | 0.36768 | 0.35236 | 0.35236 | 0.29063 | 0.25716
17 | 2040 | Winter | Pc, [MW] | 0 | 0 | 5.0339 | 4.58 | 4.3195 | 4.273 | 4.3313 | 4.9111 | 6.4391 | 7.4662 | 8.1751 | 8.4311 | 8.4895 | 8.5113 | 8.4091 | 8.1739 | 7.6941 | 7.4175 | 7.4894 | 8.2993 | 7.99 | 7.6423 | 7.3204 | 7.2536 | 6.8142 | 5.9693
17 | 2040 | Winter | Flex Up, [MW] | 0 | 0 | 0.49743 | 0.52336 | 0.59912 | 0.63607 | 0.64685 | 0.62429 | 0.53473 | 0.60363 | 0.58609 | 0.66019 | 0.64466 | 0.57524 | 0.58183 | 0.56287 | 0.58164 | 0.5996 | 0.57073 | 0.48022 | 0.33348 | 0.29099 | 0.27497 | 0.31229 | 0.33811 | 0.39161
17 | 2040 | Winter | Flex Down, [MW] | 0 | 0 | 0.43801 | 0.4242 | 0.38379 | 0.38776 | 0.4001 | 0.45254 | 0.55798 | 0.47857 | 0.44198 | 0.59649 | 0.59614 | 0.62576 | 0.58567 | 0.57185 | 0.53859 | 0.4902 | 0.50036 | 0.60901 | 0.49925 | 0.585 | 0.63153 | 0.58182 | 0.55961 | 0.5138
17 | 2040 | Winter | Pc_net, [MW] | 0 | 0 | 5.0933 | 4.6791 | 4.5348 | 4.5213 | 4.5781 | 5.0829 | 6.4158 | 7.5913 | 8.3192 | 8.4948 | 8.538 | 8.4608 | 8.4053 | 8.1649 | 7.7371 | 7.5269 | 7.5598 | 8.1705 | 7.8242 | 7.3482 | 6.9639 | 6.984 | 6.5927 | 5.8471
17 | 2040 | Winter | Qc, [MVAr] | 0 | 0 | 0.43064 | 0.35425 | 0.47833 | 0.29629 | 0.2377 | 0.37216 | 0.56233 | 0.73412 | 0.96496 | 1.0833 | 1.0967 | 1.1169 | 1.0987 | 1.0159 | 0.91908 | 0.74439 | 0.7904 | 0.9786 | 0.96976 | 0.77196 | 0.64203 | 0.56182 | 0.47366 | 0.45175
18 | 2040 | Winter | Pc, [MW] | 0 | 0 | 0 | 0 | 0 | 0 | 0 | 0 | 0 | 0 | 0 | 0 | 0 | 0 | 0 | 0 | 0 | 0 | 0 | 0 | 0 | 0 | 0 | 0 | 0 | 0
18 | 2040 | Winter | Flex Up, [MW] | 0 | 0 | 4.0865e-13 | 4.9499e-13 | -1.3098e-13 | -4.4788e-13 | 6.586e-15 | 1.1037e-13 | 7.8465e-13 | 4.0326e-13 | 7.2808e-14 | -4.9086e-13 | -1.0608e-12 | -1.566e-12 | -1.9969e-12 | -2.039e-12 | -2.0336e-12 | -1.5153e-12 | -6.5643e-13 | 5.0722e-13 | 1.1989e-12 | 1.7665e-12 | 2.0579e-12 | 1.7195e-12 | 1.4921e-12 | 9.1448e-13
18 | 2040 | Winter | Flex Down, [MW] | 0 | 0 | -4.0865e-13 | -4.9499e-13 | 1.3098e-13 | 4.4788e-13 | -6.586e-15 | -1.1037e-13 | -7.8465e-13 | -4.0326e-13 | -7.2808e-14 | 4.9086e-13 | 1.0608e-12 | 1.566e-12 | 1.9969e-12 | 2.039e-12 | 2.0336e-12 | 1.5153e-12 | 6.5643e-13 | -5.0722e-13 | -1.1989e-12 | -1.7665e-12 | -2.0579e-12 | -1.7195e-12 | -1.4921e-12 | -9.1448e-13
18 | 2040 | Winter | Pc_net, [MW] | 0 | 0 | 8.173e-13 | 9.8998e-13 | -2.6197e-13 | -8.9576e-13 | 1.3172e-14 | 2.2074e-13 | 1.5693e-12 | 8.0652e-13 | 1.4562e-13 | -9.8173e-13 | -2.1217e-12 | -3.132e-12 | -3.9938e-12 | -4.0781e-12 | -4.0672e-12 | -3.0307e-12 | -1.3129e-12 | 1.0144e-12 | 2.3979e-12 | 3.5329e-12 | 4.1158e-12 | 3.4389e-12 | 2.9841e-12 | 1.829e-12
18 | 2040 | Winter | Qc, [MVAr] | 0 | 0 | 0 | 0 | 0 | 0 | 0 | 0 | 0 | 0 | 0 | 0 | 0 | 0 | 0 | 0 | 0 | 0 | 0 | 0 | 0 | 0 | 0 | 0 | 0 | 0
19 | 2040 | Winter | Pc, [MW] | 0 | 0 | 5.0213 | 4.2906 | 2.3875 | 3.8807 | 3.7591 | 2.4277 | 4.0319 | 3.8386 | 4.7436 | 5.1566 | 5.6361 | 5.6815 | 5.5278 | 5.6343 | 5.7289 | 5.9098 | 6.1808 | 5.9468 | 5.5078 | 6.0887 | 5.6951 | 2.816 | 2.5947 | 3.9167
19 | 2040 | Winter | Flex Up, [MW] | 0 | 0 | 0.64397 | 0.57147 | 0.49718 | 0.55101 | 0.53305 | 0.62014 | 0.84681 | 0.68451 | 0.55977 | 0.54971 | 0.37523 | 0.28562 | 0.22287 | 0.21638 | 0.21695 | 0.26835 | 0.41739 | 0.74229 | 0.57209 | 0.68907 | 0.7449 | 0.63443 | 0.63457 | 0.62238
19 | 2040 | Winter | Flex Down, [MW] | 0 | 0 | 0.32983 | 0.38028 | 0.42582 | 0.45237 | 0.4843 | 0.41306 | 0.29724 | 0.35463 | 0.39267 | 0.64861 | 0.90111 | 1.0416 | 1.153 | 1.124 | 1.1093 | 0.92472 | 0.63906 | 0.34482 | 0.22908 | 0.20066 | 0.18493 | 0.19023 | 0.2053 | 0.27354
19 | 2040 | Winter | Pc_net, [MW] | 0 | 0 | 5.3354 | 4.4818 | 2.4588 | 3.9793 | 3.8078 | 2.6347 | 4.5815 | 4.1685 | 4.9107 | 5.0577 | 5.1102 | 4.9255 | 4.5976 | 4.7267 | 4.8366 | 5.2534 | 5.9591 | 6.3443 | 5.8508 | 6.5771 | 6.2551 | 3.2602 | 3.024 | 4.2655
19 | 2040 | Winter | Qc, [MVAr] | 0 | 0 | 1.3932 | 1.1761 | 0.62699 | 1.0783 | 1.0565 | 0.65359 | 1.1186 | 1.1305 | 1.4036 | 1.5224 | 1.6742 | 1.6884 | 1.6389 | 1.6694 | 1.6994 | 1.7507 | 1.8311 | 1.7521 | 1.6309 | 1.8064 | 1.6838 | 0.8213 | 0.69061 | 1.0758
20 | 2040 | Winter | Pc, [MW] | 0 | 0 | 0 | 0 | 0 | 0 | 0 | 0 | 0 | 0 | 0 | 0 | 0 | 0 | 0 | 0 | 0 | 0 | 0 | 0 | 0 | 0 | 0 | 0 | 0 | 0
20 | 2040 | Winter | Flex Up, [MW] | 0 | 0 | 7.8619e-14 | -8.735e-13 | -3.9824e-13 | 7.0735e-13 | -5.3425e-13 | -2.6885e-13 | -1.5845e-13 | -8.2943e-14 | 2.0378e-13 | 2.99e-13 | 4.5333e-13 | 7.3903e-13 | 8.6917e-13 | 8.9158e-13 | 9.1614e-13 | 6.5087e-13 | 3.2039e-13 | 4.9215e-14 | -3.6257e-13 | -6.4693e-13 | -8.6636e-13 | -7.2206e-13 | -6.5159e-13 | -6.127e-13
20 | 2040 | Winter | Flex Down, [MW] | 0 | 0 | -7.8619e-14 | 8.735e-13 | 3.9824e-13 | -7.0735e-13 | 5.3425e-13 | 2.6885e-13 | 1.5845e-13 | 8.2943e-14 | -2.0378e-13 | -2.99e-13 | -4.5333e-13 | -7.3903e-13 | -8.6917e-13 | -8.9158e-13 | -9.1614e-13 | -6.5087e-13 | -3.2039e-13 | -4.9215e-14 | 3.6257e-13 | 6.4693e-13 | 8.6636e-13 | 7.2206e-13 | 6.5159e-13 | 6.127e-13
20 | 2040 | Winter | Pc_net, [MW] | 0 | 0 | 1.5724e-13 | -1.747e-12 | -7.9649e-13 | 1.4147e-12 | -1.0685e-12 | -5.377e-13 | -3.169e-13 | -1.6589e-13 | 4.0756e-13 | 5.98e-13 | 9.0665e-13 | 1.4781e-12 | 1.7383e-12 | 1.7832e-12 | 1.8323e-12 | 1.3017e-12 | 6.4078e-13 | 9.8431e-14 | -7.2514e-13 | -1.2939e-12 | -1.7327e-12 | -1.4441e-12 | -1.3032e-12 | -1.2254e-12
20 | 2040 | Winter | Qc, [MVAr] | 0 | 0 | 0 | 0 | 0 | 0 | 0 | 0 | 0 | 0 | 0 | 0 | 0 | 0 | 0 | 0 | 0 | 0 | 0 | 0 | 0 | 0 | 0 | 0 | 0 | 0
21 | 2040 | Winter | Pc, [MW] | 0 | 0 | 1.5007 | 1.4254 | 1.3124 | 1.32 | 1.2228 | 1.4554 | 1.8304 | 1.66 | 1.7235 | 1.8459 | 1.841 | 1.9119 | 1.6575 | 1.6883 | 1.6396 | 1.6812 | 1.878 | 2.1351 | 2.0552 | 2.042 | 1.9628 | 1.8603 | 1.8634 | 1.6471
21 | 2040 | Winter | Flex Up, [MW] | 0 | 0 | 0.2964 | 0.30883 | 0.34051 | 0.36903 | 0.35868 | 0.34028 | 0.32293 | 0.34488 | 0.40497 | 0.78969 | 0.89917 | 0.93846 | 0.94969 | 0.92481 | 0.93194 | 0.83517 | 0.68755 | 0.44 | 0.22583 | 0.1982 | 0.18593 | 0.19778 | 0.21277 | 0.23742
21 | 2040 | Winter | Flex Down, [MW] | 0 | 0 | 0.58592 | 0.58178 | 0.57103 | 0.58747 | 0.61804 | 0.69602 | 0.73406 | 0.63699 | 0.4606 | 0.38635 | 0.32926 | 0.29252 | 0.26365 | 0.25421 | 0.24343 | 0.25507 | 0.30637 | 0.50232 | 0.45056 | 0.54463 | 0.61056 | 0.60259 | 0.61029 | 0.61721
21 | 2040 | Winter | Pc_net, [MW] | 0 | 0 | 1.2112 | 1.1524 | 1.0819 | 1.1016 | 0.96348 | 1.0997 | 1.4193 | 1.3679 | 1.6678 | 2.2492 | 2.4109 | 2.5578 | 2.3435 | 2.3589 | 2.3282 | 2.2613 | 2.2592 | 2.0728 | 1.8305 | 1.6955 | 1.5382 | 1.4555 | 1.4658 | 1.2673
21 | 2040 | Winter | Qc, [MVAr] | 0 | 0 | 1.1235 | 1.0551 | 1.0149 | 1.0337 | 0.98535 | 1.2064 | 1.5271 | 1.5896 | 1.6584 | 1.7639 | 1.7856 | 1.8584 | 1.5927 | 1.6187 | 1.5755 | 1.6072 | 1.8009 | 2.0286 | 1.9839 | 1.9745 | 1.8804 | 1.782 | 1.5707 | 1.3164
22 | 2040 | Winter | Pc, [MW] | 0 | 0 | 0 | 0 | 0 | 0 | 0 | 0 | 0 | 0 | 0 | 0 | 0 | 0 | 0 | 0 | 0 | 0 | 0 | 0 | 0 | 0 | 0 | 0 | 0 | 0
22 | 2040 | Winter | Flex Up, [MW] | 0 | 0 | -3.2393e-13 | -1.1954e-12 | -7.3739e-13 | 2.2392e-13 | -8.1821e-13 | -5.335e-13 | -4.6294e-13 | -4.0142e-13 | -1.7383e-13 | 8.7207e-13 | 9.4813e-13 | 1.1374e-12 | 1.312e-12 | 1.3139e-12 | 1.3679e-12 | 1.1864e-12 | 9.0618e-13 | 2.2884e-13 | -5.6131e-13 | -8.001e-13 | -9.7486e-13 | -8.5424e-13 | -8.336e-13 | -8.26e-13
22 | 2040 | Winter | Flex Down, [MW] | 0 | 0 | 3.2393e-13 | 1.1954e-12 | 7.3739e-13 | -2.2392e-13 | 8.1821e-13 | 5.335e-13 | 4.6294e-13 | 4.0142e-13 | 1.7383e-13 | -8.7207e-13 | -9.4813e-13 | -1.1374e-12 | -1.312e-12 | -1.3139e-12 | -1.3679e-12 | -1.1864e-12 | -9.0618e-13 | -2.2884e-13 | 5.6131e-13 | 8.001e-13 | 9.7486e-13 | 8.5424e-13 | 8.336e-13 | 8.26e-13
22 | 2040 | Winter | Pc_net, [MW] | 0 | 0 | -6.4786e-13 | -2.3909e-12 | -1.4748e-12 | 4.4785e-13 | -1.6364e-12 | -1.067e-12 | -9.2587e-13 | -8.0283e-13 | -3.4767e-13 | 1.7441e-12 | 1.8963e-12 | 2.2748e-12 | 2.624e-12 | 2.6278e-12 | 2.7358e-12 | 2.3728e-12 | 1.8124e-12 | 4.5768e-13 | -1.1226e-12 | -1.6002e-12 | -1.9497e-12 | -1.7085e-12 | -1.6672e-12 | -1.652e-12
22 | 2040 | Winter | Qc, [MVAr] | 0 | 0 | 0 | 0 | 0 | 0 | 0 | 0 | 0 | 0 | 0 | 0 | 0 | 0 | 0 | 0 | 0 | 0 | 0 | 0 | 0 | 0 | 0 | 0 | 0 | 0
23 | 2040 | Winter | Pc, [MW] | 0 | 0 | 1.276 | 1.2144 | 1.1095 | 1.1133 | 1.0258 | 1.2141 | 1.525 | 1.3421 | 1.3918 | 1.4931 | 1.4839 | 1.5402 | 1.339 | 1.3645 | 1.3245 | 1.3598 | 1.5178 | 1.7294 | 1.6584 | 1.6471 | 1.5867 | 1.5039 | 1.5492 | 1.3838
23 | 2040 | Winter | Flex Up, [MW] | 0 | 0 | 0.29155 | 0.30367 | 0.33386 | 0.36184 | 0.35098 | 0.33168 | 0.31553 | 0.33632 | 0.39643 | 0.79047 | 0.90456 | 0.94619 | 0.95483 | 0.92889 | 0.93699 | 0.83682 | 0.6855 | 0.4345 | 0.22051 | 0.19402 | 0.18226 | 0.19371 | 0.20871 | 0.23304
23 | 2040 | Winter | Flex Down, [MW] | 0 | 0 | 0.58617 | 0.58282 | 0.57396 | 0.5913 | 0.62297 | 0.70187 | 0.73729 | 0.64041 | 0.46084 | 0.3797 | 0.32127 | 0.28418 | 0.25746 | 0.24831 | 0.23711 | 0.24928 | 0.30067 | 0.4979 | 0.44357 | 0.53624 | 0.60236 | 0.59609 | 0.60565 | 0.61544
23 | 2040 | Winter | Pc_net, [MW] | 0 | 0 | 0.98142 | 0.93522 | 0.86936 | 0.88384 | 0.75377 | 0.84394 | 1.1032 | 1.038 | 1.3274 | 1.9039 | 2.0672 | 2.2022 | 2.0363 | 2.0451 | 2.0244 | 1.9473 | 1.9026 | 1.666 | 1.4354 | 1.3048 | 1.1666 | 1.1016 | 1.1523 | 1.0014
23 | 2040 | Winter | Qc, [MVAr] | 0 | 0 | -0.29474 | -0.26913 | -0.25354 | -0.25068 | -0.24056 | -0.2154 | -0.20306 | -0.2053 | -0.19184 | -0.16715 | -0.15861 | -0.14878 | -0.17317 | -0.17126 | -0.2042 | -0.22228 | -0.20203 | -0.15332 | -0.14733 | -0.14733 | -0.14733 | -0.21228 | -0.21432 | -0.21432
24 | 2040 | Winter | Pc, [MW] | 0 | 0 | 1.276 | 1.2144 | 1.1095 | 1.1133 | 1.0258 | 1.2141 | 1.525 | 1.3421 | 1.3918 | 1.4931 | 1.4839 | 1.5402 | 1.339 | 1.3645 | 1.3245 | 1.3598 | 1.5178 | 1.7294 | 1.6584 | 1.6471 | 1.5867 | 1.5039 | 1.5492 | 1.3838
24 | 2040 | Winter | Flex Up, [MW] | 0 | 0 | 0.28879 | 0.30121 | 0.32883 | 0.35579 | 0.34311 | 0.32395 | 0.31196 | 0.33205 | 0.39527 | 0.79782 | 0.91952 | 0.96484 | 0.96728 | 0.94071 | 0.94785 | 0.8443 | 0.69014 | 0.43553 | 0.22001 | 0.19333 | 0.18149 | 0.19259 | 0.2076 | 0.23146
24 | 2040 | Winter | Flex Down, [MW] | 0 | 0 | 0.59109 | 0.5872 | 0.58122 | 0.59996 | 0.63512 | 0.71446 | 0.74335 | 0.64717 | 0.4622 | 0.37498 | 0.31448 | 0.27762 | 0.25384 | 0.24505 | 0.23424 | 0.24695 | 0.29835 | 0.49635 | 0.44388 | 0.53719 | 0.60445 | 0.59899 | 0.60797 | 0.61931
24 | 2040 | Winter | Pc_net, [MW] | 0 | 0 | 0.97374 | 0.92838 | 0.85707 | 0.86914 | 0.73376 | 0.82361 | 1.0936 | 1.027 | 1.3248 | 1.916 | 2.089 | 2.2275 | 2.0524 | 2.0602 | 2.0382 | 1.9572 | 1.9096 | 1.6686 | 1.4346 | 1.3032 | 1.1638 | 1.0975 | 1.1489 | 0.99599
24 | 2040 | Winter | Qc, [MVAr] | 0 | 0 | -0.29474 | -0.26913 | -0.25354 | -0.25068 | -0.24056 | -0.2154 | -0.20306 | -0.2053 | -0.19184 | -0.16715 | -0.15861 | -0.14878 | -0.17317 | -0.17126 | -0.2042 | -0.22228 | -0.20203 | -0.15332 | -0.14733 | -0.14733 | -0.14733 | -0.21228 | -0.21432 | -0.21432
26 | 2040 | Winter | Pc, [MW] | 0 | 0 | 0 | 0 | 0 | 0 | 0 | 0 | 0 | 0 | 0 | 0 | 0 | 0 | 0 | 0 | 0 | 0 | 0 | 0 | 0 | 0 | 0 | 0 | 0 | 0
26 | 2040 | Winter | Flex Up, [MW] | 0 | 0 | 4.4245e-13 | -6.6967e-13 | -2.3445e-13 | 1.0811e-12 | -3.7497e-13 | -1.3822e-13 | -5.9094e-15 | 7.4868e-14 | 2.0421e-13 | 1.5597e-15 | 1.9995e-13 | 5.477e-13 | 6.6046e-13 | 6.9035e-13 | 7.097e-13 | 3.9456e-13 | 2.7875e-14 | -1.6521e-13 | -3.3687e-13 | -5.8381e-13 | -8.0354e-13 | -6.6157e-13 | -5.7441e-13 | -4.8615e-13
26 | 2040 | Winter | Flex Down, [MW] | 0 | 0 | -4.4245e-13 | 6.6967e-13 | 2.3445e-13 | -1.0811e-12 | 3.7497e-13 | 1.3822e-13 | 5.9094e-15 | -7.4868e-14 | -2.0421e-13 | -1.5597e-15 | -1.9995e-13 | -5.477e-13 | -6.6046e-13 | -6.9035e-13 | -7.097e-13 | -3.9456e-13 | -2.7875e-14 | 1.6521e-13 | 3.3687e-13 | 5.8381e-13 | 8.0354e-13 | 6.6157e-13 | 5.7441e-13 | 4.8615e-13
26 | 2040 | Winter | Pc_net, [MW] | 0 | 0 | 8.849e-13 | -1.3393e-12 | -4.6889e-13 | 2.1622e-12 | -7.4993e-13 | -2.7644e-13 | -1.1819e-14 | 1.4974e-13 | 4.0842e-13 | 3.1195e-15 | 3.9991e-13 | 1.0954e-12 | 1.3209e-12 | 1.3807e-12 | 1.4194e-12 | 7.8912e-13 | 5.5749e-14 | -3.3041e-13 | -6.7375e-13 | -1.1676e-12 | -1.6071e-12 | -1.3231e-12 | -1.1488e-12 | -9.723e-13
26 | 2040 | Winter | Qc, [MVAr] | 0 | 0 | 0 | 0 | 0 | 0 | 0 | 0 | 0 | 0 | 0 | 0 | 0 | 0 | 0 | 0 | 0 | 0 | 0 | 0 | 0 | 0 | 0 | 0 | 0 | 0
10 | 2040 | Winter | Pc, [MW] | 0 | 1 | 0 | 0 | 0 | 0 | 0 | 0 | 0 | 0 | 0 | 0 | 0 | 0 | 0 | 0 | 0 | 0 | 0 | 0 | 0 | 0 | 0 | 0 | 0 | 0
10 | 2040 | Winter | Flex Up, [MW] | 0 | 1 | -1.4099e-12 | -2.5815e-12 | -2.9547e-12 | -4.8938e-12 | 7.9273e-14 | -1.2295e-13 | 1.5822e-13 | 8.2421e-13 | -1.7413e-13 | 2.7437e-13 | 6.7143e-13 | 1.3193e-12 | 1.4504e-12 | 1.5235e-12 | 1.4609e-12 | 1.0797e-12 | 3.8767e-13 | -1.5418e-14 | 1.098e-13 | 1.6014e-13 | 1.6467e-13 | 4.0246e-13 | 1.0114e-12 | 1.075e-12
10 | 2040 | Winter | Flex Down, [MW] | 0 | 1 | 1.4099e-12 | 2.5815e-12 | 2.9547e-12 | 4.8938e-12 | -7.9273e-14 | 1.2295e-13 | -1.5822e-13 | -8.2421e-13 | 1.7413e-13 | -2.7437e-13 | -6.7143e-13 | -1.3193e-12 | -1.4504e-12 | -1.5235e-12 | -1.4609e-12 | -1.0797e-12 | -3.8767e-13 | 1.5418e-14 | -1.098e-13 | -1.6014e-13 | -1.6467e-13 | -4.0246e-13 | -1.0114e-12 | -1.075e-12
10 | 2040 | Winter | Pc_net, [MW] | 0 | 1 | -2.8197e-12 | -5.1631e-12 | -5.9094e-12 | -9.7876e-12 | 1.5855e-13 | -2.4589e-13 | 3.1645e-13 | 1.6484e-12 | -3.4826e-13 | 5.4874e-13 | 1.3429e-12 | 2.6387e-12 | 2.9008e-12 | 3.0469e-12 | 2.9218e-12 | 2.1594e-12 | 7.7534e-13 | -3.0836e-14 | 2.196e-13 | 3.2028e-13 | 3.2935e-13 | 8.0493e-13 | 2.0228e-12 | 2.15e-12
10 | 2040 | Winter | Qc, [MVAr] | 0 | 1 | 0 | 0 | 0 | 0 | 0 | 0 | 0 | 0 | 0 | 0 | 0 | 0 | 0 | 0 | 0 | 0 | 0 | 0 | 0 | 0 | 0 | 0 | 0 | 0
11 | 2040 | Winter | Pc, [MW] | 0 | 1 | 0 | 0 | 0 | 0 | 0 | 0 | 0 | 0 | 0 | 0 | 0 | 0 | 0 | 0 | 0 | 0 | 0 | 0 | 0 | 0 | 0 | 0 | 0 | 0
11 | 2040 | Winter | Flex Up, [MW] | 0 | 1 | -3.0892e-12 | -3.5529e-12 | -3.4788e-12 | -4.0934e-12 | -2.2516e-12 | -2.058e-12 | -1.5379e-12 | -7.5085e-13 | -3.2984e-13 | 7.2993e-13 | 2.6842e-12 | 5.2115e-12 | 6.2574e-12 | 6.3054e-12 | 5.3599e-12 | 3.1279e-12 | 8.8754e-13 | -2.3818e-13 | -1.0327e-12 | -1.5139e-12 | -1.8752e-12 | -1.7321e-12 | -1.537e-12 | -1.4922e-12
11 | 2040 | Winter | Flex Down, [MW] | 0 | 1 | 3.0892e-12 | 3.5529e-12 | 3.4788e-12 | 4.0934e-12 | 2.2516e-12 | 2.058e-12 | 1.5379e-12 | 7.5085e-13 | 3.2984e-13 | -7.2993e-13 | -2.6842e-12 | -5.2115e-12 | -6.2574e-12 | -6.3054e-12 | -5.3599e-12 | -3.1279e-12 | -8.8754e-13 | 2.3818e-13 | 1.0327e-12 | 1.5139e-12 | 1.8752e-12 | 1.7321e-12 | 1.537e-12 | 1.4922e-12
11 | 2040 | Winter | Pc_net, [MW] | 0 | 1 | -6.1783e-12 | -7.1057e-12 | -6.9576e-12 | -8.1868e-12 | -4.5033e-12 | -4.116e-12 | -3.0758e-12 | -1.5017e-12 | -6.5968e-13 | 1.4599e-12 | 5.3685e-12 | 1.0423e-11 | 1.2515e-11 | 1.2611e-11 | 1.072e-11 | 6.2557e-12 | 1.7751e-12 | -4.7636e-13 | -2.0654e-12 | -3.0277e-12 | -3.7504e-12 | -3.4643e-12 | -3.0739e-12 | -2.9844e-12
11 | 2040 | Winter | Qc, [MVAr] | 0 | 1 | 0 | 0 | 0 | 0 | 0 | 0 | 0 | 0 | 0 | 0 | 0 | 0 | 0 | 0 | 0 | 0 | 0 | 0 | 0 | 0 | 0 | 0 | 0 | 0
12 | 2040 | Winter | Pc, [MW] | 0 | 1 | 0.87074 | 0.75757 | 0.50592 | 0.55414 | 0.88087 | 1.2544 | 1.4967 | 1.5594 | 1.6206 | 1.6587 | 1.4973 | 1.4833 | 1.3473 | 1.3192 | 1.307 | 1.7472 | 2.0679 | 1.9497 | 1.8226 | 1.6172 | 1.4773 | 1.1223 | 1.0411 | 1.0801
12 | 2040 | Winter | Flex Up, [MW] | 0 | 1 | 0.35703 | 0.37759 | 0.39857 | 0.42437 | 0.43524 | 0.38859 | 0.3638 | 0.40004 | 0.37436 | 0.55832 | 0.63709 | 0.72037 | 0.76721 | 0.7754 | 0.74789 | 0.5979 | 0.47847 | 0.40688 | 0.26094 | 0.26522 | 0.28112 | 0.32678 | 0.3512 | 0.3684
12 | 2040 | Winter | Flex Down, [MW] | 0 | 1 | 0.47751 | 0.47169 | 0.47909 | 0.49523 | 0.51027 | 0.62312 | 0.66491 | 0.56162 | 0.49757 | 0.57001 | 0.49468 | 0.40271 | 0.34744 | 0.31813 | 0.32366 | 0.38389 | 0.45611 | 0.53879 | 0.39113 | 0.42231 | 0.43315 | 0.39187 | 0.39359 | 0.4143
12 | 2040 | Winter | Pc_net, [MW] | 0 | 1 | 0.75026 | 0.66347 | 0.4254 | 0.48327 | 0.80584 | 1.0199 | 1.1956 | 1.3979 | 1.4974 | 1.647 | 1.6397 | 1.8009 | 1.7671 | 1.7765 | 1.7312 | 1.9612 | 2.0902 | 1.8178 | 1.6924 | 1.4601 | 1.3253 | 1.0573 | 0.99874 | 1.0342
12 | 2040 | Winter | Qc, [MVAr] | 0 | 1 | 0.29609 | 0.23238 | 0.12504 | 0.16066 | 0.38603 | 0.60324 | 0.716 | 0.8934 | 0.93335 | 0.94605 | 0.86511 | 0.85783 | 0.76949 | 0.7498 | 0.74573 | 1.0039 | 1.1945 | 1.1059 | 1.0508 | 0.92982 | 0.83698 | 0.62642 | 0.44907 | 0.44963
13 | 2040 | Winter | Pc, [MW] | 0 | 1 | 0 | 0 | 0 | 0 | 0 | 0 | 0 | 0 | 0 | 0 | 0 | 0 | 0 | 0 | 0 | 0 | 0 | 0 | 0 | 0 | 0 | 0 | 0 | 0
13 | 2040 | Winter | Flex Up, [MW] | 0 | 1 | 3.5268e-13 | 6.5239e-13 | 8.1002e-13 | 1.2402e-12 | 1.0566e-13 | -1.6896e-14 | 1.2941e-13 | 3.1343e-13 | -8.6472e-13 | -6.0214e-13 | -4.123e-13 | 7.0553e-14 | 1.1964e-13 | 1.6561e-13 | 1.558e-13 | -1.6659e-14 | -4.9878e-13 | -7.2007e-13 | -3.8752e-13 | -1.3802e-14 | -2.7771e-13 | -1.8581e-13 | -7.0325e-14 | -4.8686e-14
13 | 2040 | Winter | Flex Down, [MW] | 0 | 1 | -3.5268e-13 | -6.5239e-13 | -8.1002e-13 | -1.2402e-12 | -1.0566e-13 | 1.6896e-14 | -1.2941e-13 | -3.1343e-13 | 8.6472e-13 | 6.0214e-13 | 4.123e-13 | -7.0553e-14 | -1.1964e-13 | -1.6561e-13 | -1.558e-13 | 1.6659e-14 | 4.9878e-13 | 7.2007e-13 | 3.8752e-13 | 1.3802e-14 | 2.7771e-13 | 1.8581e-13 | 7.0325e-14 | 4.8686e-14
13 | 2040 | Winter | Pc_net, [MW] | 0 | 1 | 7.0536e-13 | 1.3048e-12 | 1.62e-12 | 2.4805e-12 | 2.1132e-13 | -3.3791e-14 | 2.5882e-13 | 6.2686e-13 | -1.7294e-12 | -1.2043e-12 | -8.2459e-13 | 1.4111e-13 | 2.3928e-13 | 3.3121e-13 | 3.1159e-13 | -3.3318e-14 | -9.9756e-13 | -1.4401e-12 | -7.7503e-13 | -2.7603e-14 | -5.5542e-13 | -3.7161e-13 | -1.4065e-13 | -9.7373e-14
13 | 2040 | Winter | Qc, [MVAr] | 0 | 1 | 0 | 0 | 0 | 0 | 0 | 0 | 0 | 0 | 0 | 0 | 0 | 0 | 0 | 0 | 0 | 0 | 0 | 0 | 0 | 0 | 0 | 0 | 0 | 0
14 | 2040 | Winter | Pc, [MW] | 0 | 1 | 0 | 0 | 0 | 0 | 0 | 0 | 0 | 0 | 0 | 0 | 0 | 0 | 0 | 0 | 0 | 0 | 0 | 0 | 0 | 0 | 0 | 0 | 0 | 0
14 | 2040 | Winter | Flex Up, [MW] | 0 | 1 | 3.8349e-13 | 7.2681e-13 | 9.1748e-13 | 1.4055e-12 | 1.083e-13 | -3.4873e-14 | 1.3568e-13 | 3.5187e-13 | -1.0497e-12 | -7.0128e-13 | -4.4237e-13 | 1.1614e-13 | 2.1432e-13 | 2.8972e-13 | 2.5305e-13 | -9.7089e-15 | -5.7794e-13 | -8.664e-13 | -5.0009e-13 | -3.3914e-14 | -3.4063e-13 | -2.1936e-13 | -7.6287e-14 | -4.9832e-14
14 | 2040 | Winter | Flex Down, [MW] | 0 | 1 | -3.8349e-13 | -7.2681e-13 | -9.1748e-13 | -1.4055e-12 | -1.083e-13 | 3.4873e-14 | -1.3568e-13 | -3.5187e-13 | 1.0497e-12 | 7.0128e-13 | 4.4237e-13 | -1.1614e-13 | -2.1432e-13 | -2.8972e-13 | -2.5305e-13 | 9.7089e-15 | 5.7794e-13 | 8.664e-13 | 5.0009e-13 | 3.3914e-14 | 3.4063e-13 | 2.1936e-13 | 7.6287e-14 | 4.9832e-14
14 | 2040 | Winter | Pc_net, [MW] | 0 | 1 | 7.6697e-13 | 1.4536e-12 | 1.835e-12 | 2.811e-12 | 2.166e-13 | -6.9746e-14 | 2.7136e-13 | 7.0373e-13 | -2.0994e-12 | -1.4026e-12 | -8.8474e-13 | 2.3228e-13 | 4.2863e-13 | 5.7944e-13 | 5.0609e-13 | -1.9418e-14 | -1.1559e-12 | -1.7328e-12 | -1.0002e-12 | -6.7828e-14 | -6.8126e-13 | -4.3872e-13 | -1.5257e-13 | -9.9664e-14
14 | 2040 | Winter | Qc, [MVAr] | 0 | 1 | 0 | 0 | 0 | 0 | 0 | 0 | 0 | 0 | 0 | 0 | 0 | 0 | 0 | 0 | 0 | 0 | 0 | 0 | 0 | 0 | 0 | 0 | 0 | 0
15 | 2040 | Winter | Pc, [MW] | 0 | 1 | 6.224 | 6.2616 | 6.0175 | 5.753 | 5.9997 | 6.8411 | 7.6228 | 8.0434 | 8.3155 | 8.3424 | 8.4361 | 8.1069 | 7.7629 | 7.2738 | 7.433 | 7.8516 | 7.4005 | 7.275 | 7.1907 | 6.8638 | 6.239 | 5.8055 | 5.3979 | 5.3874
15 | 2040 | Winter | Flex Up, [MW] | 0 | 1 | 0.43761 | 0.4672 | 0.52029 | 0.55831 | 0.50063 | 0.42391 | 0.39985 | 0.43802 | 0.42505 | 0.58885 | 0.65687 | 0.78032 | 0.87643 | 0.93845 | 0.88794 | 0.68753 | 0.58244 | 0.50145 | 0.33924 | 0.33017 | 0.32833 | 0.38559 | 0.41251 | 0.425
15 | 2040 | Winter | Flex Down, [MW] | 0 | 1 | 0.53882 | 0.51326 | 0.48482 | 0.48376 | 0.55776 | 0.70384 | 0.76297 | 0.67622 | 0.61486 | 0.67243 | 0.59897 | 0.47716 | 0.39719 | 0.34694 | 0.36011 | 0.44833 | 0.51455 | 0.60074 | 0.51567 | 0.55084 | 0.57462 | 0.50239 | 0.48998 | 0.50576
15 | 2040 | Winter | Pc_net, [MW] | 0 | 1 | 6.1228 | 6.2155 | 6.053 | 5.8275 | 5.9425 | 6.5611 | 7.2597 | 7.8052 | 8.1256 | 8.2588 | 8.494 | 8.4101 | 8.2421 | 7.8653 | 7.9608 | 8.0908 | 7.4684 | 7.1757 | 7.0142 | 6.6431 | 5.9927 | 5.6887 | 5.3204 | 5.3066
15 | 2040 | Winter | Qc, [MVAr] | 0 | 1 | 0.79544 | 0.84373 | 0.83797 | 0.82761 | 0.68161 | 0.87508 | 0.93849 | 1.1434 | 1.2331 | 1.2273 | 1.1481 | 1.1351 | 1.0098 | 0.89756 | 0.91411 | 1.1491 | 1.3553 | 1.3582 | 1.3349 | 1.2512 | 1.0809 | 1.1263 | 0.94566 | 0.94566
16 | 2040 | Winter | Pc, [MW] | 0 | 1 | 1.039 | 0.89959 | 0.82684 | 0.81568 | 0.8693 | 1.0961 | 1.3115 | 1.2354 | 1.23 | 1.2469 | 1.2204 | 0.97891 | 0.98286 | 0.98759 | 0.98214 | 1.3562 | 1.6095 | 1.3476 | 1.3124 | 1.3086 | 1.1962 | 1.0043 | 1.0544 | 1.0377
16 | 2040 | Winter | Flex Up, [MW] | 0 | 1 | 0.35934 | 0.38828 | 0.42767 | 0.45577 | 0.41388 | 0.37269 | 0.37256 | 0.41233 | 0.37748 | 0.56878 | 0.64338 | 0.72249 | 0.77377 | 0.78211 | 0.74949 | 0.59841 | 0.48097 | 0.41177 | 0.26233 | 0.26344 | 0.25821 | 0.29285 | 0.31138 | 0.32781
16 | 2040 | Winter | Flex Down, [MW] | 0 | 1 | 0.48136 | 0.46877 | 0.45745 | 0.47295 | 0.54208 | 0.6428 | 0.64201 | 0.53501 | 0.47573 | 0.55395 | 0.4878 | 0.39666 | 0.34387 | 0.31549 | 0.32084 | 0.37811 | 0.44466 | 0.51629 | 0.37731 | 0.4089 | 0.45159 | 0.42163 | 0.43035 | 0.46157
16 | 2040 | Winter | Pc_net, [MW] | 0 | 1 | 0.917 | 0.8191 | 0.79706 | 0.7985 | 0.74111 | 0.82596 | 1.0421 | 1.1127 | 1.1318 | 1.2618 | 1.376 | 1.3047 | 1.4128 | 1.4542 | 1.4108 | 1.5765 | 1.6458 | 1.243 | 1.1974 | 1.1631 | 1.0028 | 0.87548 | 0.93542 | 0.9039
16 | 2040 | Winter | Qc, [MVAr] | 0 | 1 | 0.19853 | 0.15879 | 0.15879 | 0.15879 | 0.18955 | 0.25411 | 0.30246 | 0.34949 | 0.34949 | 0.34949 | 0.34949 | 0.27762 | 0.27541 | 0.27541 | 0.27541 | 0.38463 | 0.45971 | 0.37232 | 0.37232 | 0.37232 | 0.33415 | 0.27779 | 0.22851 | 0.21209
17 | 2040 | Winter | Pc, [MW] | 0 | 1 | 5.1463 | 4.6127 | 4.3736 | 4.2976 | 4.9181 | 5.7934 | 6.5271 | 7.1291 | 7.3888 | 7.6458 | 7.8115 | 7.6202 | 7.0544 | 6.7082 | 6.5475 | 7.0826 | 7.4197 | 7.4082 | 7.2321 | 6.8641 | 6.6116 | 5.7689 | 5.3326 | 5.3259
17 | 2040 | Winter | Flex Up, [MW] | 0 | 1 | 0.41802 | 0.44944 | 0.4935 | 0.52324 | 0.47241 | 0.42151 | 0.42968 | 0.49757 | 0.48692 | 0.68817 | 0.74638 | 0.73418 | 0.78224 | 0.80313 | 0.77187 | 0.64578 | 0.60407 | 0.51912 | 0.34529 | 0.33014 | 0.31077 | 0.36106 | 0.38023 | 0.3887
17 | 2040 | Winter | Flex Down, [MW] | 0 | 1 | 0.52504 | 0.49695 | 0.47536 | 0.48535 | 0.56089 | 0.68086 | 0.69906 | 0.59024 | 0.5345 | 0.5746 | 0.52377 | 0.51141 | 0.44941 | 0.40988 | 0.41675 | 0.46849 | 0.47553 | 0.56381 | 0.48454 | 0.5313 | 0.58183 | 0.52255 | 0.51394 | 0.52737
17 | 2040 | Winter | Pc_net, [MW] | 0 | 1 | 5.0393 | 4.5652 | 4.3918 | 4.3355 | 4.8297 | 5.534 | 6.2577 | 7.0364 | 7.3412 | 7.7593 | 8.0341 | 7.843 | 7.3872 | 7.1014 | 6.9026 | 7.2599 | 7.5482 | 7.3635 | 7.0928 | 6.6629 | 6.3405 | 5.6074 | 5.1989 | 5.1873
17 | 2040 | Winter | Qc, [MVAr] | 0 | 1 | 0.32028 | 0.31924 | 0.35237 | 0.39874 | 0.42546 | 0.42974 | 0.39388 | 0.57065 | 0.65769 | 0.73774 | 0.75253 | 0.64987 | 0.49882 | 0.51598 | 0.51801 | 0.64377 | 0.65052 | 0.65052 | 0.65052 | 0.59608 | 0.58448 | 0.38549 | 0.38549 | 0.38549
18 | 2040 | Winter | Pc, [MW] | 0 | 1 | 0 | 0 | 0 | 0 | 0 | 0 | 0 | 0 | 0 | 0 | 0 | 0 | 0 | 0 | 0 | 0 | 0 | 0 | 0 | 0 | 0 | 0 | 0 | 0
18 | 2040 | Winter | Flex Up, [MW] | 0 | 1 | 6.6558e-13 | 3.9513e-13 | 2.106e-13 | -5.5486e-14 | 6.0219e-13 | 1.1754e-12 | 1.3254e-12 | 9.2499e-13 | -6.7582e-14 | -4.2281e-13 | -8.7538e-13 | -1.5332e-12 | -2.0547e-12 | -2.2998e-12 | -2.0571e-12 | -1.2082e-12 | -5.6931e-13 | -5.3915e-14 | 6.8283e-13 | 1.2429e-12 | 1.3487e-12 | 9.0313e-13 | 8.7964e-13 | 8.4103e-13
18 | 2040 | Winter | Flex Down, [MW] | 0 | 1 | -6.6558e-13 | -3.9513e-13 | -2.106e-13 | 5.5486e-14 | -6.0219e-13 | -1.1754e-12 | -1.3254e-12 | -9.2499e-13 | 6.7582e-14 | 4.2281e-13 | 8.7538e-13 | 1.5332e-12 | 2.0547e-12 | 2.2998e-12 | 2.0571e-12 | 1.2082e-12 | 5.6931e-13 | 5.3915e-14 | -6.8283e-13 | -1.2429e-12 | -1.3487e-12 | -9.0313e-13 | -8.7964e-13 | -8.4103e-13
18 | 2040 | Winter | Pc_net, [MW] | 0 | 1 | 1.3312e-12 | 7.9026e-13 | 4.212e-13 | -1.1097e-13 | 1.2044e-12 | 2.3508e-12 | 2.6507e-12 | 1.85e-12 | -1.3516e-13 | -8.4562e-13 | -1.7508e-12 | -3.0664e-12 | -4.1094e-12 | -4.5996e-12 | -4.1142e-12 | -2.4164e-12 | -1.1386e-12 | -1.0783e-13 | 1.3657e-12 | 2.4859e-12 | 2.6973e-12 | 1.8063e-12 | 1.7593e-12 | 1.6821e-12
18 | 2040 | Winter | Qc, [MVAr] | 0 | 1 | 0 | 0 | 0 | 0 | 0 | 0 | 0 | 0 | 0 | 0 | 0 | 0 | 0 | 0 | 0 | 0 | 0 | 0 | 0 | 0 | 0 | 0 | 0 | 0
19 | 2040 | Winter | Pc, [MW] | 0 | 1 | 4.882 | 4.6091 | 4.773 | 4.2507 | 4.6702 | 5.0733 | 5.2606 | 4.9737 | 5.0012 | 5.2174 | 5.4567 | 5.1645 | 4.9831 | 4.8645 | 4.726 | 4.8363 | 4.5047 | 5.0106 | 5.2666 | 5.108 | 5.0607 | 5.0746 | 5.4135 | 5.5071
19 | 2040 | Winter | Flex Up, [MW] | 0 | 1 | 0.70411 | 0.65014 | 0.58783 | 0.61867 | 0.73919 | 0.93417 | 0.99596 | 0.78952 | 0.58514 | 0.53663 | 0.36476 | 0.23049 | 0.16326 | 0.14323 | 0.1676 | 0.2894 | 0.43755 | 0.60355 | 0.53079 | 0.63399 | 0.67853 | 0.52952 | 0.53083 | 0.59579
19 | 2040 | Winter | Flex Down, [MW] | 0 | 1 | 0.29293 | 0.32549 | 0.35445 | 0.39791 | 0.33242 | 0.23855 | 0.22975 | 0.29465 | 0.37295 | 0.66523 | 0.92437 | 1.1894 | 1.3431 | 1.3608 | 1.2639 | 0.88428 | 0.61613 | 0.43792 | 0.25387 | 0.22911 | 0.21781 | 0.2531 | 0.26952 | 0.29309
19 | 2040 | Winter | Pc_net, [MW] | 0 | 1 | 5.2931 | 4.9337 | 5.0064 | 4.4715 | 5.0769 | 5.769 | 6.0268 | 5.4685 | 5.2133 | 5.0889 | 4.8971 | 4.2055 | 3.8033 | 3.6469 | 3.6297 | 4.2414 | 4.3261 | 5.1762 | 5.5435 | 5.5129 | 5.5215 | 5.351 | 5.6748 | 5.8098
19 | 2040 | Winter | Qc, [MVAr] | 0 | 1 | 1.3514 | 1.2716 | 1.3426 | 1.1893 | 1.3298 | 1.4473 | 1.4872 | 1.471 | 1.4808 | 1.5406 | 1.6204 | 1.5333 | 1.4755 | 1.4385 | 1.3986 | 1.4287 | 1.3283 | 1.4712 | 1.5586 | 1.5121 | 1.4935 | 1.4989 | 1.5362 | 1.5529
20 | 2040 | Winter | Pc, [MW] | 0 | 1 | 0 | 0 | 0 | 0 | 0 | 0 | 0 | 0 | 0 | 0 | 0 | 0 | 0 | 0 | 0 | 0 | 0 | 0 | 0 | 0 | 0 | 0 | 0 | 0
20 | 2040 | Winter | Flex Up, [MW] | 0 | 1 | -2.9324e-13 | -3.6679e-14 | 7.5692e-14 | 4.4817e-13 | -5.0584e-13 | -5.6851e-13 | -6.7156e-13 | -7.056e-13 | 8.0178e-13 | 2.9207e-13 | 3.3415e-13 | 7.033e-13 | 7.6789e-13 | 8.2828e-13 | 8.1935e-13 | 6.7057e-13 | 3.649e-13 | 3.8932e-13 | 1.8793e-13 | -7.714e-13 | -7.796e-13 | -6.5103e-13 | -8.3069e-13 | -8.6925e-13
20 | 2040 | Winter | Flex Down, [MW] | 0 | 1 | 2.9324e-13 | 3.6679e-14 | -7.5692e-14 | -4.4817e-13 | 5.0584e-13 | 5.6851e-13 | 6.7156e-13 | 7.056e-13 | -8.0178e-13 | -2.9207e-13 | -3.3415e-13 | -7.033e-13 | -7.6789e-13 | -8.2828e-13 | -8.1935e-13 | -6.7057e-13 | -3.649e-13 | -3.8932e-13 | -1.8793e-13 | 7.714e-13 | 7.796e-13 | 6.5103e-13 | 8.3069e-13 | 8.6925e-13
20 | 2040 | Winter | Pc_net, [MW] | 0 | 1 | -5.8649e-13 | -7.3358e-14 | 1.5138e-13 | 8.9634e-13 | -1.0117e-12 | -1.137e-12 | -1.3431e-12 | -1.4112e-12 | 1.6036e-12 | 5.8413e-13 | 6.6831e-13 | 1.4066e-12 | 1.5358e-12 | 1.6566e-12 | 1.6387e-12 | 1.3411e-12 | 7.2979e-13 | 7.7863e-13 | 3.7587e-13 | -1.5428e-12 | -1.5592e-12 | -1.3021e-12 | -1.6614e-12 | -1.7385e-12
20 | 2040 | Winter | Qc, [MVAr] | 0 | 1 | 0 | 0 | 0 | 0 | 0 | 0 | 0 | 0 | 0 | 0 | 0 | 0 | 0 | 0 | 0 | 0 | 0 | 0 | 0 | 0 | 0 | 0 | 0 | 0
21 | 2040 | Winter | Pc, [MW] | 0 | 1 | 1.4956 | 1.4413 | 1.3178 | 1.3619 | 1.5505 | 1.7363 | 1.8469 | 1.8045 | 1.8099 | 1.8476 | 1.8379 | 1.7586 | 1.6441 | 1.59 | 1.6176 | 1.85 | 1.9786 | 1.9744 | 1.954 | 1.8163 | 1.7258 | 1.4711 | 1.5494 | 1.5767
21 | 2040 | Winter | Flex Up, [MW] | 0 | 1 | 0.29487 | 0.31575 | 0.34387 | 0.36518 | 0.33545 | 0.30738 | 0.30545 | 0.33734 | 0.46229 | 0.71761 | 0.80408 | 0.88321 | 0.91882 | 0.91893 | 0.88972 | 0.73475 | 0.61097 | 0.52015 | 0.27397 | 0.22738 | 0.22322 | 0.24801 | 0.25897 | 0.26952
21 | 2040 | Winter | Flex Down, [MW] | 0 | 1 | 0.58726 | 0.57707 | 0.5714 | 0.59358 | 0.65894 | 0.76518 | 0.76573 | 0.64655 | 0.4033 | 0.43654 | 0.3802 | 0.31549 | 0.27585 | 0.25583 | 0.25974 | 0.30233 | 0.3555 | 0.4245 | 0.3823 | 0.48924 | 0.53347 | 0.50634 | 0.52286 | 0.55769
21 | 2040 | Winter | Pc_net, [MW] | 0 | 1 | 1.2032 | 1.18 | 1.0903 | 1.1335 | 1.2271 | 1.2785 | 1.3867 | 1.4953 | 1.8689 | 2.1287 | 2.2618 | 2.3263 | 2.2871 | 2.2531 | 2.2476 | 2.2824 | 2.2341 | 2.0701 | 1.8457 | 1.5544 | 1.4155 | 1.2128 | 1.2855 | 1.2885
21 | 2040 | Winter | Qc, [MVAr] | 0 | 1 | 1.1184 | 1.071 | 1.0203 | 1.0755 | 1.3131 | 1.4872 | 1.5436 | 1.7341 | 1.7448 | 1.7657 | 1.7824 | 1.705 | 1.5793 | 1.5204 | 1.5535 | 1.7759 | 1.9016 | 1.8679 | 1.8827 | 1.7488 | 1.6434 | 1.3928 | 1.2567 | 1.246
22 | 2040 | Winter | Pc, [MW] | 0 | 1 | 0 | 0 | 0 | 0 | 0 | 0 | 0 | 0 | 0 | 0 | 0 | 0 | 0 | 0 | 0 | 0 | 0 | 0 | 0 | 0 | 0 | 0 | 0 | 0
22 | 2040 | Winter | Flex Up, [MW] | 0 | 1 | -7.6707e-13 | -5.6836e-13 | -4.705e-13 | -1.6492e-13 | -9.4591e-13 | -9.2404e-13 | -1.0834e-12 | -1.1816e-12 | 1.2063e-12 | 1.082e-12 | 1.0281e-12 | 1.2999e-12 | 1.325e-12 | 1.3711e-12 | 1.3814e-12 | 1.2875e-12 | 1.0596e-12 | 1.05e-12 | -1.4766e-13 | -1.1562e-12 | -1.0928e-12 | -9.9839e-13 | -1.2743e-12 | -1.3157e-12
22 | 2040 | Winter | Flex Down, [MW] | 0 | 1 | 7.6707e-13 | 5.6836e-13 | 4.705e-13 | 1.6492e-13 | 9.4591e-13 | 9.2404e-13 | 1.0834e-12 | 1.1816e-12 | -1.2063e-12 | -1.082e-12 | -1.0281e-12 | -1.2999e-12 | -1.325e-12 | -1.3711e-12 | -1.3814e-12 | -1.2875e-12 | -1.0596e-12 | -1.05e-12 | 1.4766e-13 | 1.1562e-12 | 1.0928e-12 | 9.9839e-13 | 1.2743e-12 | 1.3157e-12
22 | 2040 | Winter | Pc_net, [MW] | 0 | 1 | -1.5341e-12 | -1.1367e-12 | -9.41e-13 | -3.2984e-13 | -1.8918e-12 | -1.8481e-12 | -2.1669e-12 | -2.3632e-12 | 2.4127e-12 | 2.1639e-12 | 2.0562e-12 | 2.5998e-12 | 2.6499e-12 | 2.7422e-12 | 2.7627e-12 | 2.575e-12 | 2.1192e-12 | 2.1001e-12 | -2.9533e-13 | -2.3125e-12 | -2.1855e-12 | -1.9968e-12 | -2.5485e-12 | -2.6314e-12
22 | 2040 | Winter | Qc, [MVAr] | 0 | 1 | 0 | 0 | 0 | 0 | 0 | 0 | 0 | 0 | 0 | 0 | 0 | 0 | 0 | 0 | 0 | 0 | 0 | 0 | 0 | 0 | 0 | 0 | 0 | 0
23 | 2040 | Winter | Pc, [MW] | 0 | 1 | 1.2719 | 1.2271 | 1.1138 | 1.1468 | 1.2879 | 1.4388 | 1.5382 | 1.4577 | 1.4609 | 1.4945 | 1.4814 | 1.4176 | 1.3283 | 1.2859 | 1.3069 | 1.4948 | 1.5983 | 1.6008 | 1.5775 | 1.4665 | 1.3971 | 1.1926 | 1.2981 | 1.3275
23 | 2040 | Winter | Flex Up, [MW] | 0 | 1 | 0.29115 | 0.31179 | 0.33962 | 0.3605 | 0.33113 | 0.30327 | 0.30104 | 0.33149 | 0.45886 | 0.71589 | 0.80217 | 0.8814 | 0.91834 | 0.91815 | 0.88851 | 0.73152 | 0.60718 | 0.51703 | 0.26742 | 0.22268 | 0.21931 | 0.24372 | 0.25484 | 0.26573
23 | 2040 | Winter | Flex Down, [MW] | 0 | 1 | 0.5857 | 0.57627 | 0.57126 | 0.59409 | 0.65982 | 0.76532 | 0.76434 | 0.64599 | 0.39793 | 0.43156 | 0.37581 | 0.31124 | 0.27187 | 0.25181 | 0.25585 | 0.29861 | 0.35076 | 0.41776 | 0.37667 | 0.48166 | 0.52565 | 0.50006 | 0.51812 | 0.55459
23 | 2040 | Winter | Pc_net, [MW] | 0 | 1 | 0.97739 | 0.9626 | 0.88211 | 0.91321 | 0.95925 | 0.97677 | 1.0749 | 1.1432 | 1.5219 | 1.7788 | 1.9078 | 1.9877 | 1.9747 | 1.9522 | 1.9396 | 1.9277 | 1.8547 | 1.7001 | 1.4682 | 1.2075 | 1.0907 | 0.93623 | 1.0348 | 1.0386
23 | 2040 | Winter | Qc, [MVAr] | 0 | 1 | -0.29716 | -0.29716 | -0.29721 | -0.27984 | -0.22325 | -0.2414 | -0.28753 | -0.21653 | -0.21011 | -0.19174 | -0.18912 | -0.21435 | -0.21987 | -0.22165 | -0.22551 | -0.16565 | -0.15846 | -0.15256 | -0.15761 | -0.19818 | -0.19864 | -0.22835 | -0.26055 | -0.25353
24 | 2040 | Winter | Pc, [MW] | 0 | 1 | 1.2719 | 1.2271 | 1.1138 | 1.1468 | 1.2879 | 1.4388 | 1.5382 | 1.4577 | 1.4609 | 1.4945 | 1.4814 | 1.4176 | 1.3283 | 1.2859 | 1.3069 | 1.4948 | 1.5983 | 1.6008 | 1.5775 | 1.4665 | 1.3971 | 1.1926 | 1.2981 | 1.3275
24 | 2040 | Winter | Flex Up, [MW] | 0 | 1 | 0.29314 | 0.31391 | 0.34153 | 0.36255 | 0.33382 | 0.3052 | 0.30271 | 0.33388 | 0.45561 | 0.71144 | 0.79901 | 0.87912 | 0.91712 | 0.91709 | 0.8868 | 0.72818 | 0.60328 | 0.51323 | 0.2666 | 0.22385 | 0.22091 | 0.24611 | 0.25715 | 0.26823
24 | 2040 | Winter | Flex Down, [MW] | 0 | 1 | 0.58338 | 0.57382 | 0.56927 | 0.59182 | 0.65675 | 0.7634 | 0.76245 | 0.64319 | 0.40115 | 0.43532 | 0.37862 | 0.31382 | 0.274 | 0.25383 | 0.25803 | 0.30142 | 0.35398 | 0.42133 | 0.37751 | 0.47999 | 0.52355 | 0.49723 | 0.51523 | 0.55142
24 | 2040 | Winter | Pc_net, [MW] | 0 | 1 | 0.98169 | 0.96716 | 0.88602 | 0.91753 | 0.965 | 0.98061 | 1.0785 | 1.1484 | 1.5154 | 1.7706 | 1.9018 | 1.9829 | 1.9714 | 1.9491 | 1.9357 | 1.9215 | 1.8476 | 1.6927 | 1.4666 | 1.2104 | 1.0944 | 0.94145 | 1.04 | 1.0443
24 | 2040 | Winter | Qc, [MVAr] | 0 | 1 | -0.29716 | -0.29716 | -0.29721 | -0.27984 | -0.22325 | -0.2414 | -0.28753 | -0.21653 | -0.21011 | -0.19174 | -0.18912 | -0.21435 | -0.21987 | -0.22165 | -0.22551 | -0.16565 | -0.15846 | -0.15256 | -0.15761 | -0.19818 | -0.19864 | -0.22835 | -0.26055 | -0.25353
26 | 2040 | Winter | Pc, [MW] | 0 | 1 | 0 | 0 | 0 | 0 | 0 | 0 | 0 | 0 | 0 | 0 | 0 | 0 | 0 | 0 | 0 | 0 | 0 | 0 | 0 | 0 | 0 | 0 | 0 | 0
26 | 2040 | Winter | Flex Up, [MW] | 0 | 1 | 8.843e-14 | 3.7536e-13 | 5.0802e-13 | 9.1219e-13 | -1.4903e-13 | -2.5723e-13 | -2.1725e-13 | -1.4376e-13 | -1.8045e-13 | -2.4552e-13 | -9.3382e-14 | 3.5733e-13 | 4.3727e-13 | 5.0427e-13 | 4.8279e-13 | 2.8415e-13 | -1.4424e-13 | -2.817e-13 | -1.7469e-13 | -3.6463e-13 | -5.1741e-13 | -3.9378e-13 | -3.9141e-13 | -3.9531e-13
26 | 2040 | Winter | Flex Down, [MW] | 0 | 1 | -8.843e-14 | -3.7536e-13 | -5.0802e-13 | -9.1219e-13 | 1.4903e-13 | 2.5723e-13 | 2.1725e-13 | 1.4376e-13 | 1.8045e-13 | 2.4552e-13 | 9.3382e-14 | -3.5733e-13 | -4.3727e-13 | -5.0427e-13 | -4.8279e-13 | -2.8415e-13 | 1.4424e-13 | 2.817e-13 | 1.7469e-13 | 3.6463e-13 | 5.1741e-13 | 3.9378e-13 | 3.9141e-13 | 3.9531e-13
26 | 2040 | Winter | Pc_net, [MW] | 0 | 1 | 1.7686e-13 | 7.5071e-13 | 1.016e-12 | 1.8244e-12 | -2.9807e-13 | -5.1445e-13 | -4.3451e-13 | -2.8752e-13 | -3.6091e-13 | -4.9104e-13 | -1.8676e-13 | 7.1466e-13 | 8.7454e-13 | 1.0085e-12 | 9.6558e-13 | 5.6829e-13 | -2.8848e-13 | -5.6339e-13 | -3.4938e-13 | -7.2927e-13 | -1.0348e-12 | -7.8756e-13 | -7.8282e-13 | -7.9061e-13
26 | 2040 | Winter | Qc, [MVAr] | 0 | 1 | 0 | 0 | 0 | 0 | 0 | 0 | 0 | 0 | 0 | 0 | 0 | 0 | 0 | 0 | 0 | 0 | 0 | 0 | 0 | 0 | 0 | 0 | 0 | 0
10 | 2040 | Winter | Pc, [MW] | 0 | 2 | 0 | 0 | 0 | 0 | 0 | 0 | 0 | 0 | 0 | 0 | 0 | 0 | 0 | 0 | 0 | 0 | 0 | 0 | 0 | 0 | 0 | 0 | 0 | 0
10 | 2040 | Winter | Flex Up, [MW] | 0 | 2 | -4.0443e-13 | -1.0849e-12 | -6.1035e-13 | -2.785e-12 | -2.6763e-12 | -8.269e-13 | -7.6095e-13 | -6.3138e-13 | 8.2034e-14 | 3.724e-13 | 8.9814e-13 | 1.3675e-12 | 1.3998e-12 | 1.447e-12 | 1.472e-12 | 1.2889e-12 | 3.7749e-13 | -2.7226e-14 | 8.5651e-14 | 1.0548e-13 | -1.1764e-13 | -6.7132e-14 | 2.593e-13 | 8.3657e-13
10 | 2040 | Winter | Flex Down, [MW] | 0 | 2 | 4.0443e-13 | 1.0849e-12 | 6.1035e-13 | 2.785e-12 | 2.6763e-12 | 8.269e-13 | 7.6095e-13 | 6.3138e-13 | -8.2034e-14 | -3.724e-13 | -8.9814e-13 | -1.3675e-12 | -1.3998e-12 | -1.447e-12 | -1.472e-12 | -1.2889e-12 | -3.7749e-13 | 2.7226e-14 | -8.5651e-14 | -1.0548e-13 | 1.1764e-13 | 6.7132e-14 | -2.593e-13 | -8.3657e-13
10 | 2040 | Winter | Pc_net, [MW] | 0 | 2 | -8.0885e-13 | -2.1697e-12 | -1.2207e-12 | -5.5701e-12 | -5.3525e-12 | -1.6538e-12 | -1.5219e-12 | -1.2628e-12 | 1.6407e-13 | 7.4479e-13 | 1.7963e-12 | 2.7349e-12 | 2.7995e-12 | 2.894e-12 | 2.944e-12 | 2.5778e-12 | 7.5498e-13 | -5.4453e-14 | 1.713e-13 | 2.1096e-13 | -2.3529e-13 | -1.3426e-13 | 5.186e-13 | 1.6731e-12
10 | 2040 | Winter | Qc, [MVAr] | 0 | 2 | 0 | 0 | 0 | 0 | 0 | 0 | 0 | 0 | 0 | 0 | 0 | 0 | 0 | 0 | 0 | 0 | 0 | 0 | 0 | 0 | 0 | 0 | 0 | 0
11 | 2040 | Winter | Pc, [MW] | 0 | 2 | 0 | 0 | 0 | 0 | 0 | 0 | 0 | 0 | 0 | 0 | 0 | 0 | 0 | 0 | 0 | 0 | 0 | 0 | 0 | 0 | 0 | 0 | 0 | 0
11 | 2040 | Winter | Flex Up, [MW] | 0 | 2 | -2.4342e-12 | -2.7348e-12 | -2.6654e-12 | -3.2289e-12 | -3.0686e-12 | -2.1604e-12 | -1.5474e-12 | -9.0217e-13 | -1.1466e-13 | 7.6876e-13 | 2.7995e-12 | 5.1875e-12 | 6.2056e-12 | 6.2269e-12 | 5.2919e-12 | 3.1718e-12 | 8.2614e-13 | -2.8215e-13 | -1.035e-12 | -1.7198e-12 | -2.2651e-12 | -2.2678e-12 | -2.1549e-12 | -1.8967e-12
11 | 2040 | Winter | Flex Down, [MW] | 0 | 2 | 2.4342e-12 | 2.7348e-12 | 2.6654e-12 | 3.2289e-12 | 3.0686e-12 | 2.1604e-12 | 1.5474e-12 | 9.0217e-13 | 1.1466e-13 | -7.6876e-13 | -2.7995e-12 | -5.1875e-12 | -6.2056e-12 | -6.2269e-12 | -5.2919e-12 | -3.1718e-12 | -8.2614e-13 | 2.8215e-13 | 1.035e-12 | 1.7198e-12 | 2.2651e-12 | 2.2678e-12 | 2.1549e-12 | 1.8967e-12
11 | 2040 | Winter | Pc_net, [MW] | 0 | 2 | -4.8683e-12 | -5.4696e-12 | -5.3308e-12 | -6.4579e-12 | -6.1371e-12 | -4.3209e-12 | -3.0948e-12 | -1.8043e-12 | -2.2932e-13 | 1.5375e-12 | 5.5989e-12 | 1.0375e-11 | 1.2411e-11 | 1.2454e-11 | 1.0584e-11 | 6.3437e-12 | 1.6523e-12 | -5.643e-13 | -2.0699e-12 | -3.4395e-12 | -4.5302e-12 | -4.5356e-12 | -4.3099e-12 | -3.7934e-12
11 | 2040 | Winter | Qc, [MVAr] | 0 | 2 | 0 | 0 | 0 | 0 | 0 | 0 | 0 | 0 | 0 | 0 | 0 | 0 | 0 | 0 | 0 | 0 | 0 | 0 | 0 | 0 | 0 | 0 | 0 | 0
12 | 2040 | Winter | Pc, [MW] | 0 | 2 | 0.91429 | 0.77983 | 0.6788 | 0.56532 | 0.5099 | 0.62401 | 0.94224 | 0.88156 | 1.239 | 1.5465 | 1.549 | 1.5471 | 1.5407 | 1.3462 | 1.1425 | 1.1504 | 1.6214 | 1.956 | 2.054 | 2.0579 | 1.95 | 1.5011 | 1.4971 | 1.0502
12 | 2040 | Winter | Flex Up, [MW] | 0 | 2 | 0.35092 | 0.37683 | 0.42349 | 0.42864 | 0.45483 | 0.4553 | 0.39231 | 0.44528 | 0.44887 | 0.62011 | 0.67387 | 0.68965 | 0.69298 | 0.70842 | 0.73004 | 0.66602 | 0.53131 | 0.40362 | 0.25147 | 0.2367 | 0.23158 | 0.25099 | 0.27139 | 0.33552
12 | 2040 | Winter | Flex Down, [MW] | 0 | 2 | 0.48737 | 0.47449 | 0.45452 | 0.49162 | 0.48728 | 0.53596 | 0.61494 | 0.5046 | 0.41848 | 0.51264 | 0.46446 | 0.42225 | 0.39152 | 0.35541 | 0.33292 | 0.33776 | 0.40959 | 0.54274 | 0.404 | 0.46546 | 0.50973 | 0.49656 | 0.49989 | 0.45591
12 | 2040 | Winter | Pc_net, [MW] | 0 | 2 | 0.77783 | 0.68217 | 0.64777 | 0.50233 | 0.47745 | 0.54335 | 0.7196 | 0.82224 | 1.2694 | 1.654 | 1.7584 | 1.8145 | 1.8422 | 1.6992 | 1.5397 | 1.4787 | 1.7432 | 1.8169 | 1.9014 | 1.8291 | 1.6718 | 1.2555 | 1.2686 | 0.92978
12 | 2040 | Winter | Qc, [MVAr] | 0 | 2 | 0.32222 | 0.24573 | 0.22877 | 0.16737 | 0.16345 | 0.22499 | 0.38335 | 0.48667 | 0.70438 | 0.87871 | 0.89613 | 0.89613 | 0.88554 | 0.76601 | 0.64706 | 0.64582 | 0.92661 | 1.1097 | 1.1896 | 1.1942 | 1.1206 | 0.85368 | 0.72268 | 0.43169
13 | 2040 | Winter | Pc, [MW] | 0 | 2 | 0 | 0 | 0 | 0 | 0 | 0 | 0 | 0 | 0 | 0 | 0 | 0 | 0 | 0 | 0 | 0 | 0 | 0 | 0 | 0 | 0 | 0 | 0 | 0
13 | 2040 | Winter | Flex Up, [MW] | 0 | 2 | 4.6762e-13 | 7.3972e-13 | 6.6651e-13 | 1.3518e-12 | 1.3066e-12 | 1.1204e-12 | -6.2728e-13 | -1.0726e-12 | -6.2998e-13 | -5.0424e-13 | -1.6431e-13 | 1.5749e-13 | 1.2575e-13 | 1.2432e-13 | 1.5054e-13 | 1.6047e-13 | -5.1871e-13 | -6.9506e-13 | -3.7774e-13 | -2.2214e-13 | -5.7987e-13 | -4.6806e-13 | -3.2898e-13 | -1.8221e-13
13 | 2040 | Winter | Flex Down, [MW] | 0 | 2 | -4.6762e-13 | -7.3972e-13 | -6.6651e-13 | -1.3518e-12 | -1.3066e-12 | -1.1204e-12 | 6.2728e-13 | 1.0726e-12 | 6.2998e-13 | 5.0424e-13 | 1.6431e-13 | -1.5749e-13 | -1.2575e-13 | -1.2432e-13 | -1.5054e-13 | -1.6047e-13 | 5.1871e-13 | 6.9506e-13 | 3.7774e-13 | 2.2214e-13 | 5.7987e-13 | 4.6806e-13 | 3.2898e-13 | 1.8221e-13
13 | 2040 | Winter | Pc_net, [MW] | 0 | 2 | 9.3524e-13 | 1.4794e-12 | 1.333e-12 | 2.7036e-12 | 2.6131e-12 | 2.2407e-12 | -1.2546e-12 | -2.1452e-12 | -1.26e-12 | -1.0085e-12 | -3.2863e-13 | 3.1498e-13 | 2.5151e-13 | 2.4864e-13 | 3.0107e-13 | 3.2093e-13 | -1.0374e-12 | -1.3901e-12 | -7.5548e-13 | -4.4428e-13 | -1.1597e-12 | -9.3612e-13 | -6.5796e-13 | -3.6442e-13
13 | 2040 | Winter | Qc, [MVAr] | 0 | 2 | 0 | 0 | 0 | 0 | 0 | 0 | 0 | 0 | 0 | 0 | 0 | 0 | 0 | 0 | 0 | 0 | 0 | 0 | 0 | 0 | 0 | 0 | 0 | 0
14 | 2040 | Winter | Pc, [MW] | 0 | 2 | 0 | 0 | 0 | 0 | 0 | 0 | 0 | 0 | 0 | 0 | 0 | 0 | 0 | 0 | 0 | 0 | 0 | 0 | 0 | 0 | 0 | 0 | 0 | 0
14 | 2040 | Winter | Flex Up, [MW] | 0 | 2 | 5.1879e-13 | 8.2718e-13 | 7.3868e-13 | 1.5246e-12 | 1.4721e-12 | 1.2774e-12 | -8.044e-13 | -1.2528e-12 | -7.222e-13 | -5.538e-13 | -1.583e-13 | 2.1327e-13 | 2.1212e-13 | 2.5243e-13 | 2.9956e-13 | 2.3505e-13 | -5.5642e-13 | -8.3285e-13 | -5.0742e-13 | -2.8978e-13 | -7.0969e-13 | -5.7243e-13 | -4.0061e-13 | -2.104e-13
14 | 2040 | Winter | Flex Down, [MW] | 0 | 2 | -5.1879e-13 | -8.2718e-13 | -7.3868e-13 | -1.5246e-12 | -1.4721e-12 | -1.2774e-12 | 8.044e-13 | 1.2528e-12 | 7.222e-13 | 5.538e-13 | 1.583e-13 | -2.1327e-13 | -2.1212e-13 | -2.5243e-13 | -2.9956e-13 | -2.3505e-13 | 5.5642e-13 | 8.3285e-13 | 5.0742e-13 | 2.8978e-13 | 7.0969e-13 | 5.7243e-13 | 4.0061e-13 | 2.104e-13
14 | 2040 | Winter | Pc_net, [MW] | 0 | 2 | 1.0376e-12 | 1.6544e-12 | 1.4774e-12 | 3.0491e-12 | 2.9442e-12 | 2.5548e-12 | -1.6088e-12 | -2.5056e-12 | -1.4444e-12 | -1.1076e-12 | -3.166e-13 | 4.2653e-13 | 4.2424e-13 | 5.0486e-13 | 5.9912e-13 | 4.701e-13 | -1.1128e-12 | -1.6657e-12 | -1.0148e-12 | -5.7957e-13 | -1.4194e-12 | -1.1449e-12 | -8.0123e-13 | -4.208e-13
14 | 2040 | Winter | Qc, [MVAr] | 0 | 2 | 0 | 0 | 0 | 0 | 0 | 0 | 0 | 0 | 0 | 0 | 0 | 0 | 0 | 0 | 0 | 0 | 0 | 0 | 0 | 0 | 0 | 0 | 0 | 0
15 | 2040 | Winter | Pc, [MW] | 0 | 2 | 5.2402 | 4.8892 | 4.4778 | 4.2663 | 4.0467 | 4.3064 | 4.7885 | 4.8922 | 5.5171 | 6.2628 | 6.6462 | 6.83 | 6.8872 | 6.8113 | 6.3021 | 6.4282 | 6.074 | 6.5222 | 6.6619 | 6.8807 | 6.7829 | 6.2917 | 6.035 | 5.1789
15 | 2040 | Winter | Flex Up, [MW] | 0 | 2 | 0.40322 | 0.44454 | 0.49915 | 0.54414 | 0.57839 | 0.56872 | 0.50809 | 0.59497 | 0.59007 | 0.71679 | 0.74674 | 0.76367 | 0.77977 | 0.81465 | 0.86584 | 0.78515 | 0.65904 | 0.47993 | 0.30672 | 0.25502 | 0.22727 | 0.25352 | 0.27164 | 0.34507
15 | 2040 | Winter | Flex Down, [MW] | 0 | 2 | 0.58355 | 0.53997 | 0.50654 | 0.49756 | 0.48088 | 0.53064 | 0.60854 | 0.50116 | 0.44818 | 0.55422 | 0.52501 | 0.48901 | 0.45512 | 0.41212 | 0.37147 | 0.385 | 0.45299 | 0.62567 | 0.56322 | 0.67978 | 0.76242 | 0.71345 | 0.70314 | 0.61245
15 | 2040 | Winter | Pc_net, [MW] | 0 | 2 | 5.0598 | 4.7938 | 4.4705 | 4.3128 | 4.1442 | 4.3445 | 4.6881 | 4.986 | 5.659 | 6.4254 | 6.8679 | 7.1046 | 7.2119 | 7.2138 | 6.7965 | 6.8284 | 6.2801 | 6.3764 | 6.4054 | 6.456 | 6.2477 | 5.8317 | 5.6035 | 4.9116
15 | 2040 | Winter | Qc, [MVAr] | 0 | 2 | 1.0119 | 0.94276 | 0.88781 | 0.91655 | 0.91555 | 0.90108 | 0.87941 | 0.75511 | 0.75894 | 0.92319 | 0.93638 | 0.91088 | 0.90952 | 0.90952 | 0.90952 | 0.8506 | 0.89623 | 1.1711 | 1.1748 | 1.1793 | 1.19 | 1.0256 | 0.92157 | 0.9255
16 | 2040 | Winter | Pc, [MW] | 0 | 2 | 1.0191 | 1.0122 | 0.93942 | 0.92826 | 0.87938 | 0.89092 | 0.94522 | 0.99553 | 1.0145 | 1.0314 | 1.0049 | 1.0029 | 1.0142 | 1.0189 | 1.0135 | 1.0234 | 1.0265 | 1.2643 | 1.2619 | 1.2581 | 1.273 | 1.2271 | 1.1765 | 1.0371
16 | 2040 | Winter | Flex Up, [MW] | 0 | 2 | 0.34456 | 0.37564 | 0.41277 | 0.45225 | 0.47686 | 0.47384 | 0.40869 | 0.46037 | 0.45275 | 0.6318 | 0.68019 | 0.69044 | 0.69796 | 0.71232 | 0.72854 | 0.66201 | 0.53405 | 0.40777 | 0.25096 | 0.22775 | 0.20845 | 0.22545 | 0.24094 | 0.291
16 | 2040 | Winter | Flex Down, [MW] | 0 | 2 | 0.50123 | 0.484 | 0.47369 | 0.47651 | 0.47082 | 0.5124 | 0.58527 | 0.47914 | 0.40024 | 0.49875 | 0.45838 | 0.4167 | 0.38765 | 0.35335 | 0.33177 | 0.33569 | 0.39972 | 0.52093 | 0.39231 | 0.46218 | 0.53384 | 0.52368 | 0.53569 | 0.51338
16 | 2040 | Winter | Pc_net, [MW] | 0 | 2 | 0.86247 | 0.9038 | 0.8785 | 0.90401 | 0.88542 | 0.85236 | 0.76864 | 0.97675 | 1.067 | 1.1644 | 1.2267 | 1.2767 | 1.3245 | 1.3779 | 1.4103 | 1.3498 | 1.1608 | 1.1512 | 1.1206 | 1.0237 | 0.94759 | 0.92885 | 0.88176 | 0.81469
16 | 2040 | Winter | Qc, [MVAr] | 0 | 2 | 0.19257 | 0.19257 | 0.19257 | 0.19257 | 0.19257 | 0.19257 | 0.19257 | 0.27752 | 0.28482 | 0.28482 | 0.28482 | 0.28482 | 0.28482 | 0.28482 | 0.28482 | 0.28482 | 0.28482 | 0.34735 | 0.35718 | 0.35718 | 0.35718 | 0.34463 | 0.26515 | 0.21191
17 | 2040 | Winter | Pc, [MW] | 0 | 2 | 4.948 | 4.4245 | 4.1525 | 3.9856 | 3.8541 | 4.1628 | 4.8588 | 4.843 | 5.5071 | 6.4034 | 7.225 | 7.6816 | 7.643 | 6.9892 | 6.4437 | 6.1583 | 6.2793 | 6.5703 | 6.8103 | 7.0518 | 7.0553 | 6.8427 | 6.3161 | 5.4463
17 | 2040 | Winter | Flex Up, [MW] | 0 | 2 | 0.4045 | 0.43982 | 0.48288 | 0.52684 | 0.55715 | 0.5562 | 0.49475 | 0.58648 | 0.60445 | 0.76925 | 0.75162 | 0.69768 | 0.70392 | 0.72599 | 0.75097 | 0.69174 | 0.68114 | 0.52039 | 0.33084 | 0.27843 | 0.24186 | 0.26331 | 0.28107 | 0.34183
17 | 2040 | Winter | Flex Down, [MW] | 0 | 2 | 0.54248 | 0.50828 | 0.4864 | 0.48212 | 0.47346 | 0.52024 | 0.60666 | 0.49997 | 0.43034 | 0.50711 | 0.52134 | 0.53896 | 0.50467 | 0.45923 | 0.42912 | 0.43632 | 0.41536 | 0.56271 | 0.50331 | 0.6127 | 0.70587 | 0.67938 | 0.66561 | 0.59147
17 | 2040 | Winter | Pc_net, [MW] | 0 | 2 | 4.81 | 4.3561 | 4.1489 | 4.0303 | 3.9378 | 4.1987 | 4.7469 | 4.9295 | 5.6812 | 6.6655 | 7.4553 | 7.8403 | 7.8422 | 7.256 | 6.7656 | 6.4137 | 6.5451 | 6.528 | 6.6378 | 6.7175 | 6.5913 | 6.4266 | 5.9316 | 5.1966
17 | 2040 | Winter | Qc, [MVAr] | 0 | 2 | 0.38549 | 0.38549 | 0.38549 | 0.38288 | 0.25298 | 0.26394 | 0.39754 | 0.22299 | 0.12649 | 0.17092 | 0.40959 | 0.41113 | 0.42163 | 0.40758 | 0.19676 | 0.15661 | 0.23324 | 0.43856 | 0.48168 | 0.48764 | 0.4638 | 0.4638 | 0.4638 | 0.4638
18 | 2040 | Winter | Pc, [MW] | 0 | 2 | 0 | 0 | 0 | 0 | 0 | 0 | 0 | 0 | 0 | 0 | 0 | 0 | 0 | 0 | 0 | 0 | 0 | 0 | 0 | 0 | 0 | 0 | 0 | 0
18 | 2040 | Winter | Flex Up, [MW] | 0 | 2 | 9.0651e-13 | 6.2559e-13 | 4.4337e-13 | 2.4867e-13 | 1.5054e-13 | 5.4352e-13 | -2.5426e-13 | -3.522e-13 | -5.7114e-13 | -7.1355e-13 | -1.0718e-12 | -1.4193e-12 | -1.6694e-12 | -1.8264e-12 | -1.8524e-12 | -1.5013e-12 | -8.5079e-13 | -7.4932e-14 | 6.9738e-13 | 1.7238e-12 | 2.1334e-12 | 1.8471e-12 | 1.7639e-12 | 1.0737e-12
18 | 2040 | Winter | Flex Down, [MW] | 0 | 2 | -9.0651e-13 | -6.2559e-13 | -4.4337e-13 | -2.4867e-13 | -1.5054e-13 | -5.4352e-13 | 2.5426e-13 | 3.522e-13 | 5.7114e-13 | 7.1355e-13 | 1.0718e-12 | 1.4193e-12 | 1.6694e-12 | 1.8264e-12 | 1.8524e-12 | 1.5013e-12 | 8.5079e-13 | 7.4932e-14 | -6.9738e-13 | -1.7238e-12 | -2.1334e-12 | -1.8471e-12 | -1.7639e-12 | -1.0737e-12
18 | 2040 | Winter | Pc_net, [MW] | 0 | 2 | 1.813e-12 | 1.2512e-12 | 8.8673e-13 | 4.9735e-13 | 3.0107e-13 | 1.087e-12 | -5.0852e-13 | -7.044e-13 | -1.1423e-12 | -1.4271e-12 | -2.1437e-12 | -2.8387e-12 | -3.3387e-12 | -3.6529e-12 | -3.7047e-12 | -3.0027e-12 | -1.7016e-12 | -1.4986e-13 | 1.3948e-12 | 3.4477e-12 | 4.2668e-12 | 3.6941e-12 | 3.5278e-12 | 2.1474e-12
18 | 2040 | Winter | Qc, [MVAr] | 0 | 2 | 0 | 0 | 0 | 0 | 0 | 0 | 0 | 0 | 0 | 0 | 0 | 0 | 0 | 0 | 0 | 0 | 0 | 0 | 0 | 0 | 0 | 0 | 0 | 0
19 | 2040 | Winter | Pc, [MW] | 0 | 2 | 5.4442 | 5.3421 | 5.4609 | 5.3646 | 5.4358 | 5.353 | 5.3779 | 5.1668 | 5.1789 | 5.2508 | 5.1594 | 5.075 | 4.9362 | 5.4133 | 5.6085 | 5.3485 | 5.3586 | 5.3332 | 5.2219 | 5.0319 | 5.0275 | 5.0014 | 5.4224 | 5.4307
19 | 2040 | Winter | Flex Up, [MW] | 0 | 2 | 0.77314 | 0.70489 | 0.63373 | 0.66674 | 0.64035 | 0.71616 | 0.77124 | 0.51996 | 0.41261 | 0.44107 | 0.34566 | 0.27227 | 0.22318 | 0.19159 | 0.1873 | 0.24212 | 0.35591 | 0.62774 | 0.57288 | 0.74668 | 0.83179 | 0.70321 | 0.71424 | 0.68744
19 | 2040 | Winter | Flex Down, [MW] | 0 | 2 | 0.25678 | 0.2932 | 0.32396 | 0.36523 | 0.39739 | 0.35143 | 0.33718 | 0.48335 | 0.53283 | 0.78801 | 0.96072 | 1.0794 | 1.157 | 1.201 | 1.1998 | 0.99016 | 0.73152 | 0.41933 | 0.22832 | 0.17277 | 0.14629 | 0.1587 | 0.16861 | 0.23887
19 | 2040 | Winter | Pc_net, [MW] | 0 | 2 | 5.9606 | 5.7537 | 5.7707 | 5.6661 | 5.6787 | 5.7178 | 5.812 | 5.2034 | 5.0586 | 4.9038 | 4.5443 | 4.2678 | 4.0024 | 4.4039 | 4.596 | 4.6004 | 4.983 | 5.5416 | 5.5664 | 5.6058 | 5.713 | 5.5459 | 5.968 | 5.8793
19 | 2040 | Winter | Qc, [MVAr] | 0 | 2 | 1.5201 | 1.4915 | 1.549 | 1.5235 | 1.5595 | 1.5312 | 1.5224 | 1.5289 | 1.5341 | 1.5506 | 1.5312 | 1.5064 | 1.4614 | 1.6031 | 1.6633 | 1.5823 | 1.5844 | 1.568 | 1.5452 | 1.4893 | 1.4835 | 1.4769 | 1.5389 | 1.53
20 | 2040 | Winter | Pc, [MW] | 0 | 2 | 0 | 0 | 0 | 0 | 0 | 0 | 0 | 0 | 0 | 0 | 0 | 0 | 0 | 0 | 0 | 0 | 0 | 0 | 0 | 0 | 0 | 0 | 0 | 0
20 | 2040 | Winter | Flex Up, [MW] | 0 | 2 | -7.075e-13 | -5.2064e-13 | -5.2407e-13 | -2.4711e-13 | -1.7069e-13 | -7.7018e-13 | 2.1778e-12 | 2.0907e-13 | 2.6326e-13 | 2.169e-13 | 4.6705e-13 | 7.1319e-13 | 7.1414e-13 | 7.4479e-13 | 7.9537e-13 | 7.9431e-13 | 2.6084e-13 | 2.4264e-13 | 3.9089e-13 | -9.8161e-13 | -1.0641e-12 | -9.5569e-13 | -1.0606e-12 | -9.8813e-13
20 | 2040 | Winter | Flex Down, [MW] | 0 | 2 | 7.075e-13 | 5.2064e-13 | 5.2407e-13 | 2.4711e-13 | 1.7069e-13 | 7.7018e-13 | -2.1778e-12 | -2.0907e-13 | -2.6326e-13 | -2.169e-13 | -4.6705e-13 | -7.1319e-13 | -7.1414e-13 | -7.4479e-13 | -7.9537e-13 | -7.9431e-13 | -2.6084e-13 | -2.4264e-13 | -3.9089e-13 | 9.8161e-13 | 1.0641e-12 | 9.5569e-13 | 1.0606e-12 | 9.8813e-13
20 | 2040 | Winter | Pc_net, [MW] | 0 | 2 | -1.415e-12 | -1.0413e-12 | -1.0481e-12 | -4.9423e-13 | -3.4138e-13 | -1.5404e-12 | 4.3557e-12 | 4.1814e-13 | 5.2653e-13 | 4.3379e-13 | 9.341e-13 | 1.4264e-12 | 1.4283e-12 | 1.4896e-12 | 1.5907e-12 | 1.5886e-12 | 5.2169e-13 | 4.8528e-13 | 7.8178e-13 | -1.9632e-12 | -2.1282e-12 | -1.9114e-12 | -2.1211e-12 | -1.9763e-12
20 | 2040 | Winter | Qc, [MVAr] | 0 | 2 | 0 | 0 | 0 | 0 | 0 | 0 | 0 | 0 | 0 | 0 | 0 | 0 | 0 | 0 | 0 | 0 | 0 | 0 | 0 | 0 | 0 | 0 | 0 | 0
21 | 2040 | Winter | Pc, [MW] | 0 | 2 | 1.5019 | 1.4311 | 1.2975 | 1.3162 | 1.2318 | 1.3907 | 1.5534 | 1.3767 | 1.4944 | 1.6958 | 1.7692 | 1.8244 | 1.7872 | 1.6351 | 1.5061 | 1.5089 | 1.563 | 1.8243 | 1.8083 | 1.891 | 1.8851 | 1.7929 | 1.817 | 1.5609
21 | 2040 | Winter | Flex Up, [MW] | 0 | 2 | 0.26862 | 0.29048 | 0.31569 | 0.34222 | 0.36017 | 0.35926 | 0.46674 | 0.54771 | 0.55432 | 0.76968 | 0.81322 | 0.819 | 0.8145 | 0.82482 | 0.84148 | 0.77279 | 0.6517 | 0.50691 | 0.25441 | 0.19314 | 0.17944 | 0.19121 | 0.19962 | 0.23237
21 | 2040 | Winter | Flex Down, [MW] | 0 | 2 | 0.62939 | 0.6148 | 0.61093 | 0.62382 | 0.61952 | 0.66937 | 0.5338 | 0.40846 | 0.32916 | 0.40321 | 0.37579 | 0.34878 | 0.32482 | 0.29775 | 0.28152 | 0.28335 | 0.32967 | 0.43652 | 0.40827 | 0.55079 | 0.62057 | 0.61257 | 0.63321 | 0.62346
21 | 2040 | Winter | Pc_net, [MW] | 0 | 2 | 1.1411 | 1.1068 | 1.0023 | 1.0346 | 0.97242 | 1.0806 | 1.4864 | 1.516 | 1.7195 | 2.0622 | 2.2066 | 2.2946 | 2.2769 | 2.1622 | 2.0661 | 1.9983 | 1.885 | 1.8947 | 1.6544 | 1.5334 | 1.444 | 1.3716 | 1.3834 | 1.1698
21 | 2040 | Winter | Qc, [MVAr] | 0 | 2 | 1.1246 | 1.0608 | 1 | 1.0299 | 0.9943 | 1.1417 | 1.2501 | 1.3063 | 1.4293 | 1.6138 | 1.7137 | 1.7709 | 1.7224 | 1.5656 | 1.442 | 1.4349 | 1.4859 | 1.7178 | 1.737 | 1.8235 | 1.8027 | 1.7146 | 1.5243 | 1.2302
22 | 2040 | Winter | Pc, [MW] | 0 | 2 | 0 | 0 | 0 | 0 | 0 | 0 | 0 | 0 | 0 | 0 | 0 | 0 | 0 | 0 | 0 | 0 | 0 | 0 | 0 | 0 | 0 | 0 | 0 | 0
22 | 2040 | Winter | Flex Up, [MW] | 0 | 2 | -1.3069e-12 | -1.1919e-12 | -1.1582e-12 | -9.9677e-13 | -9.0863e-13 | -1.4897e-12 | 7.8621e-13 | 1.7487e-12 | 1.2976e-12 | 9.3655e-13 | 1.0646e-12 | 1.227e-12 | 1.2002e-12 | 1.256e-12 | 1.311e-12 | 1.3625e-12 | 1.0527e-12 | 1.0546e-12 | -2.5436e-13 | -1.3862e-12 | -1.3727e-12 | -1.2901e-12 | -1.4713e-12 | -1.4708e-12
22 | 2040 | Winter | Flex Down, [MW] | 0 | 2 | 1.3069e-12 | 1.1919e-12 | 1.1582e-12 | 9.9677e-13 | 9.0863e-13 | 1.4897e-12 | -7.8621e-13 | -1.7487e-12 | -1.2976e-12 | -9.3655e-13 | -1.0646e-12 | -1.227e-12 | -1.2002e-12 | -1.256e-12 | -1.311e-12 | -1.3625e-12 | -1.0527e-12 | -1.0546e-12 | 2.5436e-13 | 1.3862e-12 | 1.3727e-12 | 1.2901e-12 | 1.4713e-12 | 1.4708e-12
22 | 2040 | Winter | Pc_net, [MW] | 0 | 2 | -2.6139e-12 | -2.3838e-12 | -2.3165e-12 | -1.9935e-12 | -1.8173e-12 | -2.9795e-12 | 1.5724e-12 | 3.4975e-12 | 2.5952e-12 | 1.8731e-12 | 2.1292e-12 | 2.454e-12 | 2.4003e-12 | 2.512e-12 | 2.622e-12 | 2.7251e-12 | 2.1054e-12 | 2.1092e-12 | -5.0871e-13 | -2.7723e-12 | -2.7454e-12 | -2.5802e-12 | -2.9426e-12 | -2.9417e-12
22 | 2040 | Winter | Qc, [MVAr] | 0 | 2 | 0 | 0 | 0 | 0 | 0 | 0 | 0 | 0 | 0 | 0 | 0 | 0 | 0 | 0 | 0 | 0 | 0 | 0 | 0 | 0 | 0 | 0 | 0 | 0
23 | 2040 | Winter | Pc, [MW] | 0 | 2 | 1.2769 | 1.2189 | 1.0975 | 1.1103 | 1.0329 | 1.1624 | 1.3034 | 1.1155 | 1.2085 | 1.373 | 1.4265 | 1.4702 | 1.4427 | 1.322 | 1.2177 | 1.2219 | 1.2658 | 1.4807 | 1.4609 | 1.5263 | 1.5246 | 1.45 | 1.5121 | 1.3149
23 | 2040 | Winter | Flex Up, [MW] | 0 | 2 | 0.26434 | 0.28603 | 0.31071 | 0.33687 | 0.35459 | 0.3531 | 0.45655 | 0.54758 | 0.54967 | 0.76714 | 0.81306 | 0.81959 | 0.81597 | 0.82574 | 0.84155 | 0.76985 | 0.64619 | 0.50325 | 0.24704 | 0.18893 | 0.17617 | 0.18767 | 0.19605 | 0.22852
23 | 2040 | Winter | Flex Down, [MW] | 0 | 2 | 0.62902 | 0.61511 | 0.6123 | 0.62573 | 0.62194 | 0.67188 | 0.53735 | 0.40058 | 0.325 | 0.39919 | 0.37042 | 0.3428 | 0.3192 | 0.29233 | 0.27676 | 0.27967 | 0.32628 | 0.43023 | 0.40369 | 0.54225 | 0.61128 | 0.60486 | 0.62757 | 0.62071
23 | 2040 | Winter | Pc_net, [MW] | 0 | 2 | 0.91226 | 0.88986 | 0.79594 | 0.8214 | 0.76557 | 0.84362 | 1.2226 | 1.2625 | 1.4332 | 1.7409 | 1.8691 | 1.947 | 1.9395 | 1.8554 | 1.7825 | 1.7121 | 1.5857 | 1.5537 | 1.3042 | 1.173 | 1.0895 | 1.0328 | 1.0806 | 0.92267
23 | 2040 | Winter | Qc, [MVAr] | 0 | 2 | -0.29055 | -0.30427 | -0.21895 | -0.25656 | -0.26077 | -0.25189 | -0.20096 | -0.26572 | -0.2756 | -0.289 | -0.29008 | -0.2558 | -0.22277 | -0.26638 | -0.26228 | -0.24955 | -0.25097 | -0.21029 | -0.18847 | -0.17663 | -0.17601 | -0.17102 | -0.19856 | -0.2767
24 | 2040 | Winter | Pc, [MW] | 0 | 2 | 1.2769 | 1.2189 | 1.0975 | 1.1103 | 1.0329 | 1.1624 | 1.3034 | 1.1155 | 1.2085 | 1.373 | 1.4265 | 1.4702 | 1.4427 | 1.322 | 1.2177 | 1.2219 | 1.2658 | 1.4807 | 1.4609 | 1.5263 | 1.5246 | 1.45 | 1.5121 | 1.3149
24 | 2040 | Winter | Flex Up, [MW] | 0 | 2 | 0.26692 | 0.28881 | 0.31458 | 0.34048 | 0.3579 | 0.35696 | 0.45501 | 0.54457 | 0.54677 | 0.7641 | 0.8106 | 0.81771 | 0.81467 | 0.82451 | 0.84 | 0.76718 | 0.6433 | 0.50008 | 0.24663 | 0.18987 | 0.17731 | 0.1892 | 0.19758 | 0.23079
24 | 2040 | Winter | Flex Down, [MW] | 0 | 2 | 0.62606 | 0.61206 | 0.60834 | 0.62218 | 0.61901 | 0.66813 | 0.53889 | 0.40313 | 0.32744 | 0.40193 | 0.37304 | 0.34535 | 0.32147 | 0.29446 | 0.27889 | 0.28212 | 0.3287 | 0.43331 | 0.40404 | 0.5408 | 0.60981 | 0.60297 | 0.62541 | 0.618
24 | 2040 | Winter | Pc_net, [MW] | 0 | 2 | 0.91781 | 0.89569 | 0.80377 | 0.82856 | 0.77181 | 0.85123 | 1.2195 | 1.2569 | 1.4278 | 1.7352 | 1.864 | 1.9426 | 1.9359 | 1.8521 | 1.7789 | 1.707 | 1.5804 | 1.5475 | 1.3035 | 1.1754 | 1.0921 | 1.0362 | 1.0843 | 0.92764
24 | 2040 | Winter | Qc, [MVAr] | 0 | 2 | -0.29055 | -0.30427 | -0.21895 | -0.25656 | -0.26077 | -0.25189 | -0.20096 | -0.26572 | -0.2756 | -0.289 | -0.29008 | -0.2558 | -0.22277 | -0.26638 | -0.26228 | -0.24955 | -0.25097 | -0.21029 | -0.18847 | -0.17663 | -0.17601 | -0.17102 | -0.19856 | -0.2767
26 | 2040 | Winter | Pc, [MW] | 0 | 2 | 0 | 0 | 0 | 0 | 0 | 0 | 0 | 0 | 0 | 0 | 0 | 0 | 0 | 0 | 0 | 0 | 0 | 0 | 0 | 0 | 0 | 0 | 0 | 0
26 | 2040 | Winter | Flex Up, [MW] | 0 | 2 | -2.2622e-14 | 2.2983e-13 | 1.7781e-13 | 6.9159e-13 | 6.978e-13 | 3.2088e-13 | 6.3445e-13 | -6.1316e-13 | -2.7808e-13 | -1.999e-13 | 1.1427e-13 | 4.1212e-13 | 4.1154e-13 | 4.4751e-13 | 4.9663e-13 | 4.667e-13 | -1.8378e-13 | -3.391e-13 | -8.0828e-14 | -5.9741e-13 | -8.4432e-13 | -7.2396e-13 | -6.8003e-13 | -5.3793e-13
26 | 2040 | Winter | Flex Down, [MW] | 0 | 2 | 2.2622e-14 | -2.2983e-13 | -1.7781e-13 | -6.9159e-13 | -6.978e-13 | -3.2088e-13 | -6.3445e-13 | 6.1316e-13 | 2.7808e-13 | 1.999e-13 | -1.1427e-13 | -4.1212e-13 | -4.1154e-13 | -4.4751e-13 | -4.9663e-13 | -4.667e-13 | 1.8378e-13 | 3.391e-13 | 8.0828e-14 | 5.9741e-13 | 8.4432e-13 | 7.2396e-13 | 6.8003e-13 | 5.3793e-13
26 | 2040 | Winter | Pc_net, [MW] | 0 | 2 | -4.5243e-14 | 4.5966e-13 | 3.5561e-13 | 1.3832e-12 | 1.3956e-12 | 6.4176e-13 | 1.2689e-12 | -1.2263e-12 | -5.5617e-13 | -3.998e-13 | 2.2853e-13 | 8.2425e-13 | 8.2307e-13 | 8.9501e-13 | 9.9326e-13 | 9.334e-13 | -3.6756e-13 | -6.782e-13 | -1.6166e-13 | -1.1948e-12 | -1.6886e-12 | -1.4479e-12 | -1.3601e-12 | -1.0759e-12
26 | 2040 | Winter | Qc, [MVAr] | 0 | 2 | 0 | 0 | 0 | 0 | 0 | 0 | 0 | 0 | 0 | 0 | 0 | 0 | 0 | 0 | 0 | 0 | 0 | 0 | 0 | 0 | 0 | 0 | 0 | 0
10 | 2040 | Winter | Pc, [MW] | Expected | - | 0 | 0 | 0 | 0 | 0 | 0 | 0 | 0 | 0 | 0 | 0 | 0 | 0 | 0 | 0 | 0 | 0 | 0 | 0 | 0 | 0 | 0 | 0 | 0
10 | 2040 | Winter | Flex Up, [MW] | Expected | - | -2.2413e-12 | 2.1227e-12 | 7.6699e-13 | -4.7891e-12 | 1.27e-12 | 1.6683e-13 | -5.1075e-13 | -6.0121e-14 | 4.8765e-14 | -2.8485e-14 | 4.1197e-13 | 1.0546e-12 | 1.1857e-12 | 1.2254e-12 | 1.1983e-12 | 6.8172e-13 | -7.4998e-15 | -3.4606e-13 | -4.3933e-13 | -8.2758e-13 | -7.2311e-13 | -4.2311e-13 | -8.5661e-14 | 3.4903e-13
10 | 2040 | Winter | Flex Down, [MW] | Expected | - | 2.2413e-12 | -2.1227e-12 | -7.6699e-13 | 4.7891e-12 | -1.27e-12 | -1.6683e-13 | 5.1075e-13 | 6.0121e-14 | -4.8765e-14 | 2.8485e-14 | -4.1197e-13 | -1.0546e-12 | -1.1857e-12 | -1.2254e-12 | -1.1983e-12 | -6.8172e-13 | 7.4998e-15 | 3.4606e-13 | 4.3933e-13 | 8.2758e-13 | 7.2311e-13 | 4.2311e-13 | 8.5661e-14 | -3.4903e-13
10 | 2040 | Winter | Pc_net, [MW] | Expected | - | -4.4825e-12 | 4.2455e-12 | 1.534e-12 | -9.5782e-12 | 2.54e-12 | 3.3367e-13 | -1.0215e-12 | -1.2024e-13 | 9.7529e-14 | -5.6969e-14 | 8.2395e-13 | 2.1091e-12 | 2.3715e-12 | 2.4508e-12 | 2.3967e-12 | 1.3634e-12 | -1.5e-14 | -6.9213e-13 | -8.7867e-13 | -1.6552e-12 | -1.4462e-12 | -8.4622e-13 | -1.7132e-13 | 6.9806e-13
10 | 2040 | Winter | Qc, [MVAr] | Expected | - | 0 | 0 | 0 | 0 | 0 | 0 | 0 | 0 | 0 | 0 | 0 | 0 | 0 | 0 | 0 | 0 | 0 | 0 | 0 | 0 | 0 | 0 | 0 | 0
11 | 2040 | Winter | Pc, [MW] | Expected | - | 0 | 0 | 0 | 0 | 0 | 0 | 0 | 0 | 0 | 0 | 0 | 0 | 0 | 0 | 0 | 0 | 0 | 0 | 0 | 0 | 0 | 0 | 0 | 0
11 | 2040 | Winter | Flex Up, [MW] | Expected | - | -2.9299e-12 | -1.0467e-12 | -1.4653e-12 | -3.4931e-12 | -1.2797e-12 | -1.5606e-12 | -1.7394e-12 | -1.0967e-12 | -7.3141e-13 | 4.2205e-13 | 2.7706e-12 | 5.8592e-12 | 6.6083e-12 | 6.6262e-12 | 5.9551e-12 | 3.188e-12 | 4.0072e-13 | -1.233e-12 | -1.9024e-12 | -2.6803e-12 | -3.102e-12 | -2.7921e-12 | -2.5617e-12 | -2.216e-12
11 | 2040 | Winter | Flex Down, [MW] | Expected | - | 2.9299e-12 | 1.0467e-12 | 1.4653e-12 | 3.4931e-12 | 1.2797e-12 | 1.5606e-12 | 1.7394e-12 | 1.0967e-12 | 7.3141e-13 | -4.2205e-13 | -2.7706e-12 | -5.8592e-12 | -6.6083e-12 | -6.6262e-12 | -5.9551e-12 | -3.188e-12 | -4.0072e-13 | 1.233e-12 | 1.9024e-12 | 2.6803e-12 | 3.102e-12 | 2.7921e-12 | 2.5617e-12 | 2.216e-12
11 | 2040 | Winter | Pc_net, [MW] | Expected | - | -5.8598e-12 | -2.0934e-12 | -2.9306e-12 | -6.9863e-12 | -2.5593e-12 | -3.1212e-12 | -3.4787e-12 | -2.1935e-12 | -1.4628e-12 | 8.4409e-13 | 5.5412e-12 | 1.1718e-11 | 1.3217e-11 | 1.3252e-11 | 1.191e-11 | 6.3759e-12 | 8.0144e-13 | -2.4659e-12 | -3.8047e-12 | -5.3606e-12 | -6.204e-12 | -5.5843e-12 | -5.1233e-12 | -4.4319e-12
11 | 2040 | Winter | Qc, [MVAr] | Expected | - | 0 | 0 | 0 | 0 | 0 | 0 | 0 | 0 | 0 | 0 | 0 | 0 | 0 | 0 | 0 | 0 | 0 | 0 | 0 | 0 | 0 | 0 | 0 | 0
12 | 2040 | Winter | Pc, [MW] | Expected | - | 0.84971 | 0.75099 | 0.6162 | 0.55552 | 0.63006 | 1.0037 | 1.5153 | 1.4833 | 1.6851 | 1.6117 | 1.5309 | 1.5307 | 1.4354 | 1.3799 | 1.2876 | 1.3969 | 1.5821 | 2.0128 | 1.8563 | 1.7576 | 1.6396 | 1.5021 | 1.4603 | 1.1429
12 | 2040 | Winter | Flex Up, [MW] | Expected | - | 0.38639 | 0.48889 | 0.52623 | 0.48539 | 0.57156 | 0.56174 | 0.41843 | 0.43896 | 0.41166 | 0.51979 | 0.56423 | 0.60006 | 0.63251 | 0.62894 | 0.63366 | 0.55805 | 0.45306 | 0.36502 | 0.24342 | 0.23437 | 0.25139 | 0.2934 | 0.31917 | 0.37067
12 | 2040 | Winter | Flex Down, [MW] | Expected | - | 0.44339 | 0.3611 | 0.36308 | 0.44058 | 0.3845 | 0.43779 | 0.58051 | 0.51134 | 0.45626 | 0.60951 | 0.55606 | 0.48829 | 0.43026 | 0.40544 | 0.3907 | 0.41201 | 0.48041 | 0.59551 | 0.4138 | 0.46356 | 0.4704 | 0.42825 | 0.42661 | 0.40761
12 | 2040 | Winter | Pc_net, [MW] | Expected | - | 0.7927 | 0.87878 | 0.77935 | 0.60033 | 0.81712 | 1.1277 | 1.3533 | 1.4109 | 1.6405 | 1.522 | 1.5391 | 1.6425 | 1.6376 | 1.6035 | 1.5306 | 1.5429 | 1.5547 | 1.7824 | 1.6859 | 1.5284 | 1.4206 | 1.3673 | 1.3529 | 1.106
12 | 2040 | Winter | Qc, [MVAr] | Expected | - | 0.28348 | 0.22843 | 0.19121 | 0.16149 | 0.23555 | 0.45283 | 0.72721 | 0.84769 | 0.97205 | 0.91785 | 0.88527 | 0.88631 | 0.82233 | 0.78624 | 0.7341 | 0.79372 | 0.903 | 1.1438 | 1.071 | 1.014 | 0.93435 | 0.85428 | 0.70057 | 0.48735
13 | 2040 | Winter | Pc, [MW] | Expected | - | 0 | 0 | 0 | 0 | 0 | 0 | 0 | 0 | 0 | 0 | 0 | 0 | 0 | 0 | 0 | 0 | 0 | 0 | 0 | 0 | 0 | 0 | 0 | 0
13 | 2040 | Winter | Flex Up, [MW] | Expected | - | 6.1138e-13 | -1.8495e-13 | 1.2571e-13 | 1.3363e-12 | 4.2854e-15 | 1.3179e-13 | 1.4037e-14 | 3.2309e-14 | -7.1486e-14 | -3.0859e-13 | -1.0037e-13 | 2.7403e-13 | 3.4173e-13 | 3.6754e-13 | 3.7651e-13 | 1.1586e-13 | -2.9516e-13 | -4.0914e-13 | -2.9712e-13 | -3.5445e-13 | -5.8558e-13 | -4.7042e-13 | -3.7515e-13 | -2.7912e-13
13 | 2040 | Winter | Flex Down, [MW] | Expected | - | -6.1138e-13 | 1.8495e-13 | -1.2571e-13 | -1.3363e-12 | -4.2854e-15 | -1.3179e-13 | -1.4037e-14 | -3.2309e-14 | 7.1486e-14 | 3.0859e-13 | 1.0037e-13 | -2.7403e-13 | -3.4173e-13 | -3.6754e-13 | -3.7651e-13 | -1.1586e-13 | 2.9516e-13 | 4.0914e-13 | 2.9712e-13 | 3.5445e-13 | 5.8558e-13 | 4.7042e-13 | 3.7515e-13 | 2.7912e-13
13 | 2040 | Winter | Pc_net, [MW] | Expected | - | 1.2228e-12 | -3.6989e-13 | 2.5142e-13 | 2.6727e-12 | 8.5707e-15 | 2.6357e-13 | 2.8074e-14 | 6.4617e-14 | -1.4297e-13 | -6.1717e-13 | -2.0075e-13 | 5.4805e-13 | 6.8345e-13 | 7.3508e-13 | 7.5302e-13 | 2.3173e-13 | -5.9031e-13 | -8.1828e-13 | -5.9424e-13 | -7.089e-13 | -1.1712e-12 | -9.4083e-13 | -7.503e-13 | -5.5824e-13
13 | 2040 | Winter | Qc, [MVAr] | Expected | - | 0 | 0 | 0 | 0 | 0 | 0 | 0 | 0 | 0 | 0 | 0 | 0 | 0 | 0 | 0 | 0 | 0 | 0 | 0 | 0 | 0 | 0 | 0 | 0
14 | 2040 | Winter | Pc, [MW] | Expected | - | 0 | 0 | 0 | 0 | 0 | 0 | 0 | 0 | 0 | 0 | 0 | 0 | 0 | 0 | 0 | 0 | 0 | 0 | 0 | 0 | 0 | 0 | 0 | 0
14 | 2040 | Winter | Flex Up, [MW] | Expected | - | 6.9316e-13 | -2.0714e-13 | 1.5498e-13 | 1.5226e-12 | 1.9983e-14 | 1.5602e-13 | -1.3734e-14 | 1.8745e-14 | -1.0975e-13 | -3.6021e-13 | -8.5576e-14 | 3.628e-13 | 4.5708e-13 | 4.9786e-13 | 5.0588e-13 | 1.7417e-13 | -3.3028e-13 | -5.1324e-13 | -3.9272e-13 | -4.5465e-13 | -7.2595e-13 | -5.7797e-13 | -4.6093e-13 | -3.3116e-13
14 | 2040 | Winter | Flex Down, [MW] | Expected | - | -6.9316e-13 | 2.0714e-13 | -1.5498e-13 | -1.5226e-12 | -1.9983e-14 | -1.5602e-13 | 1.3734e-14 | -1.8745e-14 | 1.0975e-13 | 3.6021e-13 | 8.5576e-14 | -3.628e-13 | -4.5708e-13 | -4.9786e-13 | -5.0588e-13 | -1.7417e-13 | 3.3028e-13 | 5.1324e-13 | 3.9272e-13 | 4.5465e-13 | 7.2595e-13 | 5.7797e-13 | 4.6093e-13 | 3.3116e-13
14 | 2040 | Winter | Pc_net, [MW] | Expected | - | 1.3863e-12 | -4.1428e-13 | 3.0996e-13 | 3.0453e-12 | 3.9966e-14 | 3.1204e-13 | -2.7469e-14 | 3.749e-14 | -2.195e-13 | -7.2042e-13 | -1.7115e-13 | 7.256e-13 | 9.1416e-13 | 9.9572e-13 | 1.0118e-12 | 3.4834e-13 | -6.6056e-13 | -1.0265e-12 | -7.8543e-13 | -9.093e-13 | -1.4519e-12 | -1.1559e-12 | -9.2186e-13 | -6.6231e-13
14 | 2040 | Winter | Qc, [MVAr] | Expected | - | 0 | 0 | 0 | 0 | 0 | 0 | 0 | 0 | 0 | 0 | 0 | 0 | 0 | 0 | 0 | 0 | 0 | 0 | 0 | 0 | 0 | 0 | 0 | 0
15 | 2040 | Winter | Pc, [MW] | Expected | - | 6.2478 | 5.8854 | 5.6783 | 5.4983 | 5.4034 | 5.8548 | 6.8709 | 7.4551 | 8.0146 | 8.213 | 8.1702 | 8.3295 | 8.3112 | 8.2652 | 7.9284 | 7.8564 | 7.9771 | 8.4619 | 8.2155 | 7.8753 | 7.5437 | 7.1832 | 6.8861 | 6.3589
15 | 2040 | Winter | Flex Up, [MW] | Expected | - | 0.4954 | 0.53835 | 0.61405 | 0.65003 | 0.65978 | 0.62161 | 0.51094 | 0.54285 | 0.50297 | 0.59477 | 0.64308 | 0.66674 | 0.70955 | 0.717 | 0.75191 | 0.68154 | 0.55607 | 0.41928 | 0.30221 | 0.28022 | 0.27435 | 0.3169 | 0.34448 | 0.40512
15 | 2040 | Winter | Flex Down, [MW] | Expected | - | 0.4776 | 0.44615 | 0.40759 | 0.40911 | 0.41898 | 0.48588 | 0.60582 | 0.55008 | 0.5291 | 0.66512 | 0.604 | 0.55387 | 0.49362 | 0.46816 | 0.43002 | 0.44689 | 0.53759 | 0.71404 | 0.57159 | 0.63005 | 0.66148 | 0.59435 | 0.57439 | 0.52372
15 | 2040 | Winter | Pc_net, [MW] | Expected | - | 6.2656 | 5.9776 | 5.8847 | 5.7392 | 5.6442 | 5.9905 | 6.7761 | 7.4479 | 7.9884 | 8.1426 | 8.2093 | 8.4424 | 8.5271 | 8.5141 | 8.2503 | 8.091 | 7.9956 | 8.1672 | 7.9461 | 7.5255 | 7.1565 | 6.9057 | 6.6562 | 6.2403
15 | 2040 | Winter | Qc, [MVAr] | Expected | - | 0.93206 | 0.86982 | 0.8799 | 0.85924 | 0.87101 | 0.89655 | 0.9861 | 1.0905 | 1.2041 | 1.2348 | 1.2121 | 1.2208 | 1.2411 | 1.2946 | 1.1106 | 1.0972 | 1.178 | 1.4204 | 1.3733 | 1.2722 | 1.1178 | 1.0248 | 0.95083 | 0.95139
16 | 2040 | Winter | Pc, [MW] | Expected | - | 0.97001 | 0.94195 | 0.8692 | 0.85805 | 0.82381 | 0.8661 | 1.1893 | 1.1751 | 1.1731 | 1.2431 | 1.2436 | 1.0648 | 1.1658 | 1.1705 | 0.99872 | 1.0313 | 1.1376 | 1.4119 | 1.4481 | 1.2903 | 1.2505 | 1.2137 | 1.2197 | 1.1449
16 | 2040 | Winter | Flex Up, [MW] | Expected | - | 0.38854 | 0.41226 | 0.46958 | 0.50549 | 0.50521 | 0.48157 | 0.42121 | 0.46222 | 0.43474 | 0.5638 | 0.60833 | 0.63605 | 0.67719 | 0.67142 | 0.66811 | 0.5868 | 0.47976 | 0.38893 | 0.25319 | 0.23542 | 0.2284 | 0.25563 | 0.27502 | 0.31496
16 | 2040 | Winter | Flex Down, [MW] | Expected | - | 0.44714 | 0.44137 | 0.41581 | 0.424 | 0.44485 | 0.50364 | 0.57029 | 0.47692 | 0.41706 | 0.55796 | 0.51145 | 0.4502 | 0.39591 | 0.37395 | 0.36207 | 0.38224 | 0.44488 | 0.54609 | 0.38939 | 0.44905 | 0.4965 | 0.47114 | 0.47714 | 0.47478
16 | 2040 | Winter | Pc_net, [MW] | Expected | - | 0.91142 | 0.91284 | 0.92297 | 0.93953 | 0.88417 | 0.84403 | 1.0402 | 1.1604 | 1.1908 | 1.2489 | 1.3405 | 1.2506 | 1.4471 | 1.468 | 1.3048 | 1.2359 | 1.1725 | 1.2548 | 1.3119 | 1.0767 | 0.98244 | 0.99814 | 1.0176 | 0.98505
16 | 2040 | Winter | Qc, [MVAr] | Expected | - | 0.17783 | 0.1715 | 0.1715 | 0.1715 | 0.1759 | 0.18512 | 0.2658 | 0.33139 | 0.33243 | 0.34833 | 0.35645 | 0.30337 | 0.33029 | 0.33029 | 0.28039 | 0.28719 | 0.31815 | 0.39163 | 0.41304 | 0.36685 | 0.35045 | 0.3406 | 0.27812 | 0.24426
17 | 2040 | Winter | Pc, [MW] | Expected | - | 5.0377 | 4.5624 | 4.3033 | 4.2355 | 4.347 | 4.9302 | 6.2259 | 7.0433 | 7.6816 | 8.0293 | 8.212 | 8.2655 | 8.1061 | 7.7953 | 7.3517 | 7.1898 | 7.3066 | 7.925 | 7.7132 | 7.4467 | 7.1813 | 6.9828 | 6.5314 | 5.8027
17 | 2040 | Winter | Flex Up, [MW] | Expected | - | 0.47281 | 0.50087 | 0.56743 | 0.60434 | 0.60911 | 0.5856 | 0.51401 | 0.58603 | 0.57455 | 0.67977 | 0.67448 | 0.61544 | 0.6279 | 0.62049 | 0.63301 | 0.61936 | 0.59126 | 0.49152 | 0.33479 | 0.29479 | 0.27535 | 0.31226 | 0.33598 | 0.38408
17 | 2040 | Winter | Flex Down, [MW] | Expected | - | 0.46537 | 0.4466 | 0.41153 | 0.41518 | 0.43355 | 0.49482 | 0.58509 | 0.49758 | 0.45353 | 0.5806 | 0.57512 | 0.59703 | 0.55463 | 0.53262 | 0.50555 | 0.4794 | 0.48467 | 0.59594 | 0.49773 | 0.58128 | 0.63505 | 0.58729 | 0.56823 | 0.52684
17 | 2040 | Winter | Pc_net, [MW] | Expected | - | 5.0451 | 4.6167 | 4.4592 | 4.4246 | 4.5226 | 5.021 | 6.1548 | 7.1318 | 7.8026 | 8.1284 | 8.3113 | 8.2839 | 8.1794 | 7.8831 | 7.4791 | 7.3297 | 7.4132 | 7.8206 | 7.5502 | 7.1602 | 6.8216 | 6.7077 | 6.2992 | 5.6599
17 | 2040 | Winter | Qc, [MVAr] | Expected | - | 0.40842 | 0.35371 | 0.44707 | 0.32329 | 0.26671 | 0.36492 | 0.51472 | 0.63775 | 0.80128 | 0.90363 | 0.94935 | 0.94936 | 0.91627 | 0.85756 | 0.75859 | 0.64604 | 0.69082 | 0.85458 | 0.85443 | 0.70621 | 0.60835 | 0.52263 | 0.45965 | 0.44401
18 | 2040 | Winter | Pc, [MW] | Expected | - | 0 | 0 | 0 | 0 | 0 | 0 | 0 | 0 | 0 | 0 | 0 | 0 | 0 | 0 | 0 | 0 | 0 | 0 | 0 | 0 | 0 | 0 | 0 | 0
18 | 2040 | Winter | Flex Up, [MW] | Expected | - | 5.1648e-13 | 4.9938e-13 | -1.3556e-16 | -2.9232e-13 | 1.1224e-13 | 3.244e-13 | 7.1348e-13 | 3.6987e-13 | -3.924e-14 | -5.1295e-13 | -1.0359e-12 | -1.5404e-12 | -1.9584e-12 | -2.0459e-12 | -2.0111e-12 | -1.4695e-12 | -6.7175e-13 | 3.439e-13 | 1.0536e-12 | 1.6856e-12 | 1.9674e-12 | 1.6211e-12 | 1.4434e-12 | 9.2673e-13
18 | 2040 | Winter | Flex Down, [MW] | Expected | - | -5.1648e-13 | -4.9938e-13 | 1.3556e-16 | 2.9232e-13 | -1.1224e-13 | -3.244e-13 | -7.1348e-13 | -3.6987e-13 | 3.924e-14 | 5.1295e-13 | 1.0359e-12 | 1.5404e-12 | 1.9584e-12 | 2.0459e-12 | 2.0111e-12 | 1.4695e-12 | 6.7175e-13 | -3.439e-13 | -1.0536e-12 | -1.6856e-12 | -1.9674e-12 | -1.6211e-12 | -1.4434e-12 | -9.2673e-13
18 | 2040 | Winter | Pc_net, [MW] | Expected | - | 1.033e-12 | 9.9876e-13 | -2.7113e-16 | -5.8463e-13 | 2.2447e-13 | 6.488e-13 | 1.427e-12 | 7.3974e-13 | -7.848e-14 | -1.0259e-12 | -2.0718e-12 | -3.0807e-12 | -3.9167e-12 | -4.0918e-12 | -4.0221e-12 | -2.9389e-12 | -1.3435e-12 | 6.8779e-13 | 2.1071e-12 | 3.3712e-12 | 3.9348e-12 | 3.2421e-12 | 2.8868e-12 | 1.8535e-12
18 | 2040 | Winter | Qc, [MVAr] | Expected | - | 0 | 0 | 0 | 0 | 0 | 0 | 0 | 0 | 0 | 0 | 0 | 0 | 0 | 0 | 0 | 0 | 0 | 0 | 0 | 0 | 0 | 0 | 0 | 0
19 | 2040 | Winter | Pc, [MW] | Expected | - | 5.0618 | 4.4863 | 3.1673 | 4.1455 | 4.1288 | 3.2235 | 4.3997 | 4.1905 | 4.8426 | 5.1787 | 5.5424 | 5.521 | 5.3655 | 5.4928 | 5.5684 | 5.6762 | 5.8239 | 5.7254 | 5.4325 | 5.7976 | 5.5091 | 3.4508 | 3.4013 | 4.3602
19 | 2040 | Winter | Flex Up, [MW] | Expected | - | 0.67102 | 0.60177 | 0.52964 | 0.57721 | 0.57783 | 0.67872 | 0.85732 | 0.676 | 0.54237 | 0.53232 | 0.36951 | 0.27584 | 0.2144 | 0.20239 | 0.20566 | 0.26761 | 0.41149 | 0.70611 | 0.5663 | 0.68943 | 0.74783 | 0.62927 | 0.63113 | 0.62788
19 | 2040 | Winter | Flex Down, [MW] | Expected | - | 0.31412 | 0.36001 | 0.40108 | 0.43214 | 0.45019 | 0.37933 | 0.2933 | 0.36445 | 0.40987 | 0.6709 | 0.91295 | 1.0681 | 1.1808 | 1.1688 | 1.1443 | 0.92829 | 0.64899 | 0.36876 | 0.23251 | 0.20074 | 0.18411 | 0.1947 | 0.20923 | 0.27138
19 | 2040 | Winter | Pc_net, [MW] | Expected | - | 5.4187 | 4.7281 | 3.2959 | 4.2906 | 4.2564 | 3.5229 | 4.9638 | 4.5021 | 4.9751 | 5.0402 | 4.9989 | 4.7287 | 4.3991 | 4.5263 | 4.6298 | 5.0156 | 5.5864 | 6.0627 | 5.7663 | 6.2863 | 6.0729 | 3.8854 | 3.8232 | 4.7167
19 | 2040 | Winter | Qc, [MVAr] | Expected | - | 1.4054 | 1.2348 | 0.86094 | 1.1577 | 1.1674 | 0.89235 | 1.2289 | 1.236 | 1.4333 | 1.529 | 1.6461 | 1.6402 | 1.5902 | 1.627 | 1.6513 | 1.6807 | 1.724 | 1.6857 | 1.6084 | 1.719 | 1.628 | 1.0118 | 0.9326 | 1.2088
20 | 2040 | Winter | Pc, [MW] | Expected | - | 0 | 0 | 0 | 0 | 0 | 0 | 0 | 0 | 0 | 0 | 0 | 0 | 0 | 0 | 0 | 0 | 0 | 0 | 0 | 0 | 0 | 0 | 0 | 0
20 | 2040 | Winter | Flex Up, [MW] | Expected | - | -8.6807e-14 | -7.0354e-13 | -3.4851e-13 | 5.3397e-13 | -4.7826e-13 | -3.8328e-13 | 1.02e-13 | -1.3018e-13 | 2.9771e-13 | 2.8628e-13 | 4.3826e-13 | 7.3023e-13 | 8.3255e-13 | 8.6157e-13 | 8.8506e-13 | 6.7417e-13 | 3.1824e-13 | 1.2543e-13 | -1.7629e-13 | -7.1252e-13 | -8.8222e-13 | -7.4529e-13 | -7.356e-13 | -7.0298e-13
20 | 2040 | Winter | Flex Down, [MW] | Expected | - | 8.6807e-14 | 7.0354e-13 | 3.4851e-13 | -5.3397e-13 | 4.7826e-13 | 3.8328e-13 | -1.02e-13 | 1.3018e-13 | -2.9771e-13 | -2.8628e-13 | -4.3826e-13 | -7.3023e-13 | -8.3255e-13 | -8.6157e-13 | -8.8506e-13 | -6.7417e-13 | -3.1824e-13 | -1.2543e-13 | 1.7629e-13 | 7.1252e-13 | 8.8222e-13 | 7.4529e-13 | 7.356e-13 | 7.0298e-13
20 | 2040 | Winter | Pc_net, [MW] | Expected | - | -1.7361e-13 | -1.4071e-12 | -6.9703e-13 | 1.0679e-12 | -9.5652e-13 | -7.6656e-13 | 2.0401e-13 | -2.6035e-13 | 5.9541e-13 | 5.7256e-13 | 8.7652e-13 | 1.4605e-12 | 1.6651e-12 | 1.7231e-12 | 1.7701e-12 | 1.3483e-12 | 6.3648e-13 | 2.5087e-13 | -3.5258e-13 | -1.425e-12 | -1.7644e-12 | -1.4906e-12 | -1.4712e-12 | -1.406e-12
20 | 2040 | Winter | Qc, [MVAr] | Expected | - | 0 | 0 | 0 | 0 | 0 | 0 | 0 | 0 | 0 | 0 | 0 | 0 | 0 | 0 | 0 | 0 | 0 | 0 | 0 | 0 | 0 | 0 | 0 | 0
21 | 2040 | Winter | Pc, [MW] | Expected | - | 1.5002 | 1.4285 | 1.3111 | 1.3255 | 1.2709 | 1.4863 | 1.7932 | 1.6402 | 1.7031 | 1.8247 | 1.8303 | 1.8775 | 1.6741 | 1.6666 | 1.6174 | 1.6807 | 1.8474 | 2.0677 | 2.0055 | 1.9882 | 1.9179 | 1.7951 | 1.8119 | 1.6247
21 | 2040 | Winter | Flex Up, [MW] | Expected | - | 0.29221 | 0.3072 | 0.33744 | 0.36465 | 0.35558 | 0.33829 | 0.34098 | 0.37278 | 0.4345 | 0.77654 | 0.87331 | 0.9135 | 0.92596 | 0.90969 | 0.91299 | 0.81191 | 0.67149 | 0.46101 | 0.23679 | 0.20164 | 0.19033 | 0.20402 | 0.21749 | 0.24129
21 | 2040 | Winter | Flex Down, [MW] | Expected | - | 0.59232 | 0.58583 | 0.57679 | 0.59354 | 0.62409 | 0.70209 | 0.70997 | 0.60571 | 0.43363 | 0.39593 | 0.34318 | 0.30384 | 0.27413 | 0.26066 | 0.2512 | 0.26586 | 0.31672 | 0.4818 | 0.43477 | 0.5376 | 0.60098 | 0.59026 | 0.60107 | 0.6096
21 | 2040 | Winter | Pc_net, [MW] | Expected | - | 1.2001 | 1.1498 | 1.0717 | 1.0966 | 1.0024 | 1.1225 | 1.4242 | 1.4073 | 1.7039 | 2.2053 | 2.3604 | 2.4872 | 2.3259 | 2.3157 | 2.2792 | 2.2268 | 2.2021 | 2.047 | 1.8075 | 1.6522 | 1.5072 | 1.4089 | 1.4283 | 1.2564
21 | 2040 | Winter | Qc, [MVAr] | Expected | - | 1.1229 | 1.0582 | 1.0136 | 1.0391 | 1.0334 | 1.2373 | 1.4899 | 1.5698 | 1.638 | 1.7427 | 1.7749 | 1.824 | 1.6093 | 1.5971 | 1.5533 | 1.6067 | 1.7703 | 1.9613 | 1.9342 | 1.9207 | 1.8355 | 1.7168 | 1.5192 | 1.2941
22 | 2040 | Winter | Pc, [MW] | Expected | - | 0 | 0 | 0 | 0 | 0 | 0 | 0 | 0 | 0 | 0 | 0 | 0 | 0 | 0 | 0 | 0 | 0 | 0 | 0 | 0 | 0 | 0 | 0 | 0
22 | 2040 | Winter | Flex Up, [MW] | Expected | - | -5.2766e-13 | -1.1054e-12 | -7.5938e-13 | -6.0095e-15 | -8.4937e-13 | -7.2589e-13 | -3.7313e-13 | -2.057e-13 | 2.3353e-13 | 9.1127e-13 | 9.7619e-13 | 1.1734e-12 | 1.2979e-12 | 1.3138e-12 | 1.3617e-12 | 1.226e-12 | 9.4903e-13 | 4.6412e-13 | -4.5837e-13 | -9.347e-13 | -1.0485e-12 | -9.371e-13 | -9.8765e-13 | -9.8808e-13
22 | 2040 | Winter | Flex Down, [MW] | Expected | - | 5.2766e-13 | 1.1054e-12 | 7.5938e-13 | 6.0095e-15 | 8.4937e-13 | 7.2589e-13 | 3.7313e-13 | 2.057e-13 | -2.3353e-13 | -9.1127e-13 | -9.7619e-13 | -1.1734e-12 | -1.2979e-12 | -1.3138e-12 | -1.3617e-12 | -1.226e-12 | -9.4903e-13 | -4.6412e-13 | 4.5837e-13 | 9.347e-13 | 1.0485e-12 | 9.371e-13 | 9.8765e-13 | 9.8808e-13
22 | 2040 | Winter | Pc_net, [MW] | Expected | - | -1.0553e-12 | -2.2107e-12 | -1.5188e-12 | -1.2019e-14 | -1.6987e-12 | -1.4518e-12 | -7.4626e-13 | -4.1141e-13 | 4.6707e-13 | 1.8225e-12 | 1.9524e-12 | 2.3469e-12 | 2.5958e-12 | 2.6276e-12 | 2.7234e-12 | 2.452e-12 | 1.8981e-12 | 9.2824e-13 | -9.1674e-13 | -1.8694e-12 | -2.0971e-12 | -1.8742e-12 | -1.9753e-12 | -1.9762e-12
22 | 2040 | Winter | Qc, [MVAr] | Expected | - | 0 | 0 | 0 | 0 | 0 | 0 | 0 | 0 | 0 | 0 | 0 | 0 | 0 | 0 | 0 | 0 | 0 | 0 | 0 | 0 | 0 | 0 | 0 | 0
23 | 2040 | Winter | Pc, [MW] | Expected | - | 1.2756 | 1.2168 | 1.1084 | 1.1177 | 1.0642 | 1.2388 | 1.4952 | 1.3262 | 1.3755 | 1.4762 | 1.4754 | 1.5127 | 1.3522 | 1.3472 | 1.3068 | 1.3594 | 1.4933 | 1.6755 | 1.6187 | 1.604 | 1.5508 | 1.4517 | 1.508 | 1.3659
23 | 2040 | Winter | Flex Up, [MW] | Expected | - | 0.28761 | 0.30231 | 0.33138 | 0.35808 | 0.34866 | 0.33068 | 0.33361 | 0.36581 | 0.42724 | 0.77648 | 0.87686 | 0.91885 | 0.92978 | 0.91262 | 0.91643 | 0.81221 | 0.66869 | 0.45611 | 0.231 | 0.19739 | 0.18669 | 0.19999 | 0.21349 | 0.23707
23 | 2040 | Winter | Flex Down, [MW] | Expected | - | 0.59223 | 0.5865 | 0.57905 | 0.59661 | 0.62809 | 0.70665 | 0.7126 | 0.60695 | 0.43245 | 0.3899 | 0.33609 | 0.29642 | 0.26834 | 0.2551 | 0.24545 | 0.26067 | 0.31148 | 0.47678 | 0.42831 | 0.5293 | 0.59268 | 0.58362 | 0.59628 | 0.6075
23 | 2040 | Winter | Pc_net, [MW] | Expected | - | 0.97096 | 0.93265 | 0.86069 | 0.87912 | 0.78481 | 0.86287 | 1.1162 | 1.0851 | 1.3703 | 1.8627 | 2.0161 | 2.1351 | 2.0137 | 2.0047 | 1.9777 | 1.9109 | 1.8505 | 1.6548 | 1.4213 | 1.2721 | 1.1448 | 1.0681 | 1.1253 | 0.9955
23 | 2040 | Winter | Qc, [MVAr] | Expected | - | -0.29449 | -0.27816 | -0.25484 | -0.25568 | -0.24098 | -0.22432 | -0.21483 | -0.21553 | -0.20642 | -0.18807 | -0.18175 | -0.17343 | -0.18693 | -0.19205 | -0.21554 | -0.21809 | -0.2028 | -0.16135 | -0.15467 | -0.15878 | -0.15876 | -0.20868 | -0.21868 | -0.22884
24 | 2040 | Winter | Pc, [MW] | Expected | - | 1.2756 | 1.2168 | 1.1084 | 1.1177 | 1.0642 | 1.2388 | 1.4952 | 1.3262 | 1.3755 | 1.4762 | 1.4754 | 1.5127 | 1.3522 | 1.3472 | 1.3068 | 1.3594 | 1.4933 | 1.6755 | 1.6187 | 1.604 | 1.5508 | 1.4517 | 1.508 | 1.3659
24 | 2040 | Winter | Flex Up, [MW] | Expected | - | 0.28629 | 0.30126 | 0.32861 | 0.35457 | 0.3439 | 0.32599 | 0.33107 | 0.36267 | 0.42553 | 0.78067 | 0.88674 | 0.93158 | 0.93831 | 0.92073 | 0.92372 | 0.8167 | 0.67104 | 0.45585 | 0.23047 | 0.1972 | 0.18652 | 0.19975 | 0.21325 | 0.23662
24 | 2040 | Winter | Flex Down, [MW] | Expected | - | 0.59499 | 0.58884 | 0.58339 | 0.60197 | 0.63591 | 0.71483 | 0.71687 | 0.61174 | 0.43423 | 0.38745 | 0.33201 | 0.29247 | 0.26639 | 0.25336 | 0.24401 | 0.25975 | 0.31063 | 0.47663 | 0.42871 | 0.52953 | 0.59366 | 0.58502 | 0.59721 | 0.60942
24 | 2040 | Winter | Pc_net, [MW] | Expected | - | 0.96688 | 0.92925 | 0.85359 | 0.87025 | 0.77223 | 0.84998 | 1.1094 | 1.0772 | 1.3668 | 1.8694 | 2.0301 | 2.1518 | 2.0242 | 2.0146 | 1.9865 | 1.9163 | 1.8537 | 1.6547 | 1.4204 | 1.2717 | 1.1436 | 1.0665 | 1.1241 | 0.99312
24 | 2040 | Winter | Qc, [MVAr] | Expected | - | -0.29449 | -0.27816 | -0.25484 | -0.25568 | -0.24098 | -0.22432 | -0.21483 | -0.21553 | -0.20642 | -0.18807 | -0.18175 | -0.17343 | -0.18693 | -0.19205 | -0.21554 | -0.21809 | -0.2028 | -0.16135 | -0.15467 | -0.15878 | -0.15876 | -0.20868 | -0.21868 | -0.22884
26 | 2040 | Winter | Pc, [MW] | Expected | - | 0 | 0 | 0 | 0 | 0 | 0 | 0 | 0 | 0 | 0 | 0 | 0 | 0 | 0 | 0 | 0 | 0 | 0 | 0 | 0 | 0 | 0 | 0 | 0
26 | 2040 | Winter | Flex Up, [MW] | Expected | - | 3.2544e-13 | -3.9188e-13 | -6.9486e-14 | 1.0013e-12 | -1.8944e-13 | -8.9635e-14 | 5.5379e-14 | -5.4655e-14 | 8.0359e-14 | -6.2518e-14 | 1.4581e-13 | 5.0114e-13 | 5.9302e-13 | 6.2908e-13 | 6.4685e-13 | 3.8909e-13 | -2.6949e-14 | -2.0669e-13 | -2.7713e-13 | -5.5444e-13 | -7.6849e-13 | -6.3223e-13 | -5.6336e-13 | -4.8057e-13
26 | 2040 | Winter | Flex Down, [MW] | Expected | - | -3.2544e-13 | 3.9188e-13 | 6.9486e-14 | -1.0013e-12 | 1.8944e-13 | 8.9635e-14 | -5.5379e-14 | 5.4655e-14 | -8.0359e-14 | 6.2518e-14 | -1.4581e-13 | -5.0114e-13 | -5.9302e-13 | -6.2908e-13 | -6.4685e-13 | -3.8909e-13 | 2.6949e-14 | 2.0669e-13 | 2.7713e-13 | 5.5444e-13 | 7.6849e-13 | 6.3223e-13 | 5.6336e-13 | 4.8057e-13
26 | 2040 | Winter | Pc_net, [MW] | Expected | - | 6.5088e-13 | -7.8377e-13 | -1.3897e-13 | 2.0026e-12 | -3.7887e-13 | -1.7927e-13 | 1.1076e-13 | -1.0931e-13 | 1.6072e-13 | -1.2504e-13 | 2.9162e-13 | 1.0023e-12 | 1.186e-12 | 1.2582e-12 | 1.2937e-12 | 7.7818e-13 | -5.3899e-14 | -4.1338e-13 | -5.5425e-13 | -1.1089e-12 | -1.537e-12 | -1.2645e-12 | -1.1267e-12 | -9.6114e-13
26 | 2040 | Winter | Qc, [MVAr] | Expected | - | 0 | 0 | 0 | 0 | 0 | 0 | 0 | 0 | 0 | 0 | 0 | 0 | 0 | 0 | 0 | 0 | 0 | 0 | 0 | 0 | 0 | 0 | 0 | 0
10 | 2040 | Summer | Pc, [MW] | 0 | 0 | 0 | 0 | 0 | 0 | 0 | 0 | 0 | 0 | 0 | 0 | 0 | 0 | 0 | 0 | 0 | 0 | 0 | 0 | 0 | 0 | 0 | 0 | 0 | 0
10 | 2040 | Summer | Flex Up, [MW] | 0 | 0 | 8.6389e-14 | 9.9672e-14 | 9.226e-14 | 9.7425e-14 | 8.285e-14 | 9.0962e-14 | 6.5962e-14 | 6.1404e-14 | 2.9283e-14 | -4.4945e-14 | -1.6939e-13 | -1.7643e-13 | -1.7516e-13 | -1.753e-13 | -1.7622e-13 | -1.9708e-13 | -9.7391e-14 | -5.37e-15 | 6.0236e-14 | 8.9976e-14 | 9.0772e-14 | 9.1379e-14 | 9.0995e-14 | 8.7717e-14
10 | 2040 | Summer | Flex Down, [MW] | 0 | 0 | -8.6389e-14 | -9.9672e-14 | -9.226e-14 | -9.7425e-14 | -8.285e-14 | -9.0962e-14 | -6.5962e-14 | -6.1404e-14 | -2.9283e-14 | 4.4945e-14 | 1.6939e-13 | 1.7643e-13 | 1.7516e-13 | 1.753e-13 | 1.7622e-13 | 1.9708e-13 | 9.7391e-14 | 5.37e-15 | -6.0236e-14 | -8.9976e-14 | -9.0772e-14 | -9.1379e-14 | -9.0995e-14 | -8.7717e-14
10 | 2040 | Summer | Pc_net, [MW] | 0 | 0 | 1.7278e-13 | 1.9934e-13 | 1.8452e-13 | 1.9485e-13 | 1.657e-13 | 1.8192e-13 | 1.3192e-13 | 1.2281e-13 | 5.8566e-14 | -8.9889e-14 | -3.3878e-13 | -3.5286e-13 | -3.5033e-13 | -3.506e-13 | -3.5244e-13 | -3.9415e-13 | -1.9478e-13 | -1.074e-14 | 1.2047e-13 | 1.7995e-13 | 1.8154e-13 | 1.8276e-13 | 1.8199e-13 | 1.7543e-13
10 | 2040 | Summer | Qc, [MVAr] | 0 | 0 | 0 | 0 | 0 | 0 | 0 | 0 | 0 | 0 | 0 | 0 | 0 | 0 | 0 | 0 | 0 | 0 | 0 | 0 | 0 | 0 | 0 | 0 | 0 | 0
11 | 2040 | Summer | Pc, [MW] | 0 | 0 | 0 | 0 | 0 | 0 | 0 | 0 | 0 | 0 | 0 | 0 | 0 | 0 | 0 | 0 | 0 | 0 | 0 | 0 | 0 | 0 | 0 | 0 | 0 | 0
11 | 2040 | Summer | Flex Up, [MW] | 0 | 0 | -3.9427e-13 | -4.1134e-13 | -3.8898e-13 | -4.1372e-13 | -3.9759e-13 | -3.8955e-13 | -4.3472e-13 | -4.0782e-13 | -3.2384e-13 | -9.5787e-14 | 4.1576e-13 | 1.1986e-12 | 1.5436e-12 | 1.5572e-12 | 1.248e-12 | 4.9358e-13 | -9.2673e-14 | -3.3277e-13 | -4.035e-13 | -4.1306e-13 | -3.8847e-13 | -3.8811e-13 | -3.8866e-13 | -3.9181e-13
11 | 2040 | Summer | Flex Down, [MW] | 0 | 0 | 3.9427e-13 | 4.1134e-13 | 3.8898e-13 | 4.1372e-13 | 3.9759e-13 | 3.8955e-13 | 4.3472e-13 | 4.0782e-13 | 3.2384e-13 | 9.5787e-14 | -4.1576e-13 | -1.1986e-12 | -1.5436e-12 | -1.5572e-12 | -1.248e-12 | -4.9358e-13 | 9.2673e-14 | 3.3277e-13 | 4.035e-13 | 4.1306e-13 | 3.8847e-13 | 3.8811e-13 | 3.8866e-13 | 3.9181e-13
11 | 2040 | Summer | Pc_net, [MW] | 0 | 0 | -7.8854e-13 | -8.2267e-13 | -7.7796e-13 | -8.2743e-13 | -7.9519e-13 | -7.791e-13 | -8.6943e-13 | -8.1563e-13 | -6.4769e-13 | -1.9157e-13 | 8.3152e-13 | 2.3972e-12 | 3.0871e-12 | 3.1143e-12 | 2.496e-12 | 9.8716e-13 | -1.8535e-13 | -6.6553e-13 | -8.07e-13 | -8.2613e-13 | -7.7694e-13 | -7.7623e-13 | -7.7732e-13 | -7.8361e-13
11 | 2040 | Summer | Qc, [MVAr] | 0 | 0 | 0 | 0 | 0 | 0 | 0 | 0 | 0 | 0 | 0 | 0 | 0 | 0 | 0 | 0 | 0 | 0 | 0 | 0 | 0 | 0 | 0 | 0 | 0 | 0
12 | 2040 | Summer | Pc, [MW] | 0 | 0 | 0.90925 | 0.86359 | 0.81484 | 0.78013 | 0.76182 | 0.74237 | 0.78661 | 0.86294 | 1.059 | 1.0902 | 1.0127 | 0.9326 | 0.86572 | 0.86417 | 0.86407 | 0.99806 | 0.99571 | 1.0133 | 0.92425 | 1.0465 | 1.2867 | 1.3468 | 1.3277 | 0.99161
12 | 2040 | Summer | Flex Up, [MW] | 0 | 0 | 0.61714 | 0.63951 | 0.67176 | 0.71891 | 0.73727 | 0.78314 | 0.759 | 0.71524 | 0.62195 | 0.89568 | 0.82655 | 0.78802 | 0.75489 | 0.72269 | 0.71138 | 0.65908 | 0.66067 | 0.67583 | 0.41621 | 0.4525 | 0.48613 | 0.50159 | 0.52681 | 0.56209
12 | 2040 | Summer | Flex Down, [MW] | 0 | 0 | 0.56947 | 0.58282 | 0.61142 | 0.64986 | 0.67335 | 0.70351 | 0.70732 | 0.66521 | 0.59413 | 0.89624 | 0.95554 | 0.90762 | 0.86218 | 0.82061 | 0.80734 | 0.77072 | 0.70099 | 0.6698 | 0.39875 | 0.42464 | 0.4542 | 0.46742 | 0.48943 | 0.52147
12 | 2040 | Summer | Pc_net, [MW] | 0 | 0 | 0.95692 | 0.92028 | 0.87518 | 0.84918 | 0.82574 | 0.822 | 0.83828 | 0.91297 | 1.0869 | 1.0897 | 0.88371 | 0.813 | 0.75844 | 0.76625 | 0.76811 | 0.88643 | 0.95539 | 1.0193 | 0.94171 | 1.0744 | 1.3186 | 1.3809 | 1.3651 | 1.0322
12 | 2040 | Summer | Qc, [MVAr] | 0 | 0 | 0.3192 | 0.29599 | 0.31039 | 0.29626 | 0.3146 | 0.29601 | 0.28997 | 0.4755 | 0.59639 | 0.60496 | 0.57434 | 0.52744 | 0.48054 | 0.47678 | 0.47998 | 0.55441 | 0.55118 | 0.54407 | 0.51177 | 0.58741 | 0.7226 | 0.76108 | 0.62101 | 0.39655
13 | 2040 | Summer | Pc, [MW] | 0 | 0 | 0 | 0 | 0 | 0 | 0 | 0 | 0 | 0 | 0 | 0 | 0 | 0 | 0 | 0 | 0 | 0 | 0 | 0 | 0 | 0 | 0 | 0 | 0 | 0
13 | 2040 | Summer | Flex Up, [MW] | 0 | 0 | -1.2043e-15 | -8.8886e-16 | -4.2297e-16 | -7.0959e-16 | -7.8906e-16 | -3.6537e-16 | 9.3005e-16 | -5.4093e-16 | -3.0941e-16 | -3.0819e-17 | 9.8632e-16 | 9.781e-16 | 1.0354e-15 | 1.0327e-15 | 1.126e-15 | 3.2501e-15 | 2.5032e-15 | 2.069e-15 | -6.8624e-16 | -1.1903e-15 | -1.7564e-15 | -1.8116e-15 | -1.7912e-15 | -1.414e-15
13 | 2040 | Summer | Flex Down, [MW] | 0 | 0 | 1.2043e-15 | 8.8886e-16 | 4.2297e-16 | 7.0959e-16 | 7.8906e-16 | 3.6537e-16 | -9.3005e-16 | 5.4093e-16 | 3.0941e-16 | 3.0819e-17 | -9.8632e-16 | -9.781e-16 | -1.0354e-15 | -1.0327e-15 | -1.126e-15 | -3.2501e-15 | -2.5032e-15 | -2.069e-15 | 6.8624e-16 | 1.1903e-15 | 1.7564e-15 | 1.8116e-15 | 1.7912e-15 | 1.414e-15
13 | 2040 | Summer | Pc_net, [MW] | 0 | 0 | -2.4086e-15 | -1.7777e-15 | -8.4594e-16 | -1.4192e-15 | -1.5781e-15 | -7.3075e-16 | 1.8601e-15 | -1.0819e-15 | -6.1882e-16 | -6.1638e-17 | 1.9726e-15 | 1.9562e-15 | 2.0708e-15 | 2.0655e-15 | 2.252e-15 | 6.5002e-15 | 5.0065e-15 | 4.1381e-15 | -1.3725e-15 | -2.3806e-15 | -3.5128e-15 | -3.6232e-15 | -3.5824e-15 | -2.828e-15
13 | 2040 | Summer | Qc, [MVAr] | 0 | 0 | 0 | 0 | 0 | 0 | 0 | 0 | 0 | 0 | 0 | 0 | 0 | 0 | 0 | 0 | 0 | 0 | 0 | 0 | 0 | 0 | 0 | 0 | 0 | 0
14 | 2040 | Summer | Pc, [MW] | 0 | 0 | 0 | 0 | 0 | 0 | 0 | 0 | 0 | 0 | 0 | 0 | 0 | 0 | 0 | 0 | 0 | 0 | 0 | 0 | 0 | 0 | 0 | 0 | 0 | 0
14 | 2040 | Summer | Flex Up, [MW] | 0 | 0 | 1.0154e-14 | 1.2675e-14 | 1.5873e-14 | 1.0936e-14 | 7.3065e-15 | 1.4999e-14 | -9.7942e-15 | 2.173e-15 | 1.166e-15 | -2.0113e-16 | -7.4984e-15 | -7.5289e-15 | -8.1022e-15 | -8.0772e-15 | -8.8e-15 | -3.6446e-14 | -3.1723e-14 | -2.5787e-14 | 3.0249e-15 | 1.4146e-14 | 1.3288e-14 | 1.352e-14 | 1.3232e-14 | 1.1465e-14
14 | 2040 | Summer | Flex Down, [MW] | 0 | 0 | -1.0154e-14 | -1.2675e-14 | -1.5873e-14 | -1.0936e-14 | -7.3065e-15 | -1.4999e-14 | 9.7942e-15 | -2.173e-15 | -1.166e-15 | 2.0113e-16 | 7.4984e-15 | 7.5289e-15 | 8.1022e-15 | 8.0772e-15 | 8.8e-15 | 3.6446e-14 | 3.1723e-14 | 2.5787e-14 | -3.0249e-15 | -1.4146e-14 | -1.3288e-14 | -1.352e-14 | -1.3232e-14 | -1.1465e-14
14 | 2040 | Summer | Pc_net, [MW] | 0 | 0 | 2.0308e-14 | 2.5351e-14 | 3.1745e-14 | 2.1872e-14 | 1.4613e-14 | 2.9997e-14 | -1.9588e-14 | 4.346e-15 | 2.332e-15 | -4.0225e-16 | -1.4997e-14 | -1.5058e-14 | -1.6204e-14 | -1.6154e-14 | -1.76e-14 | -7.2892e-14 | -6.3445e-14 | -5.1573e-14 | 6.0498e-15 | 2.8291e-14 | 2.6576e-14 | 2.7041e-14 | 2.6465e-14 | 2.2929e-14
14 | 2040 | Summer | Qc, [MVAr] | 0 | 0 | 0 | 0 | 0 | 0 | 0 | 0 | 0 | 0 | 0 | 0 | 0 | 0 | 0 | 0 | 0 | 0 | 0 | 0 | 0 | 0 | 0 | 0 | 0 | 0
15 | 2040 | Summer | Pc, [MW] | 0 | 0 | 4.8473 | 4.2925 | 4.032 | 3.7343 | 3.7084 | 3.7953 | 4.6681 | 5.5207 | 6.2656 | 6.4041 | 6.3836 | 6.8706 | 6.9317 | 6.9618 | 6.5501 | 6.2637 | 6.2317 | 6.3255 | 6.4556 | 6.7483 | 6.9369 | 7.024 | 6.6438 | 5.7698
15 | 2040 | Summer | Flex Up, [MW] | 0 | 0 | 0.69851 | 0.70088 | 0.7241 | 0.76019 | 0.7823 | 0.82131 | 0.8236 | 0.81325 | 0.74462 | 1.0397 | 1.0248 | 0.9945 | 0.95719 | 0.92131 | 0.89877 | 0.81651 | 0.78701 | 0.78489 | 0.55001 | 0.58914 | 0.6205 | 0.63612 | 0.6509 | 0.66955
15 | 2040 | Summer | Flex Down, [MW] | 0 | 0 | 0.68501 | 0.6929 | 0.71994 | 0.75629 | 0.77565 | 0.81799 | 0.83679 | 0.80008 | 0.73179 | 1.0179 | 1.0258 | 0.99804 | 0.96318 | 0.92686 | 0.90426 | 0.87657 | 0.83645 | 0.82636 | 0.54152 | 0.57309 | 0.60233 | 0.61675 | 0.63115 | 0.65292
15 | 2040 | Summer | Pc_net, [MW] | 0 | 0 | 4.8608 | 4.3005 | 4.0362 | 3.7382 | 3.7151 | 3.7987 | 4.6549 | 5.5339 | 6.2785 | 6.4259 | 6.3826 | 6.8671 | 6.9257 | 6.9562 | 6.5446 | 6.2036 | 6.1823 | 6.284 | 6.464 | 6.7643 | 6.955 | 7.0433 | 6.6636 | 5.7865
15 | 2040 | Summer | Qc, [MVAr] | 0 | 0 | 1.4995 | 1.2777 | 1.2683 | 1.1495 | 1.2978 | 1.1833 | 1.2694 | 1.7478 | 2.0562 | 2.1228 | 2.2076 | 2.2362 | 2.2257 | 2.25 | 2.0473 | 1.9093 | 1.8052 | 1.8228 | 1.838 | 1.8213 | 1.8303 | 1.9772 | 1.7347 | 1.6625
16 | 2040 | Summer | Pc, [MW] | 0 | 0 | 1.009 | 0.89633 | 0.82358 | 0.81242 | 0.76354 | 0.77508 | 0.95586 | 1.0956 | 1.2171 | 1.2341 | 1.1252 | 1.1254 | 1.1505 | 1.1553 | 1.0894 | 0.91763 | 0.92067 | 0.95007 | 0.9149 | 1.1124 | 1.2353 | 1.2313 | 1.2478 | 1.1798
16 | 2040 | Summer | Flex Up, [MW] | 0 | 0 | 0.60825 | 0.65051 | 0.69948 | 0.74857 | 0.78206 | 0.82368 | 0.7601 | 0.67787 | 0.5727 | 0.83249 | 0.85633 | 0.81668 | 0.77452 | 0.73875 | 0.74263 | 0.73026 | 0.69594 | 0.68303 | 0.42098 | 0.43037 | 0.44276 | 0.45482 | 0.47907 | 0.52713
16 | 2040 | Summer | Flex Down, [MW] | 0 | 0 | 0.58335 | 0.57346 | 0.58414 | 0.62182 | 0.62864 | 0.66461 | 0.71468 | 0.71421 | 0.65127 | 0.96662 | 0.93138 | 0.8886 | 0.85679 | 0.8191 | 0.78737 | 0.69553 | 0.66196 | 0.65945 | 0.39352 | 0.45007 | 0.49499 | 0.50841 | 0.53318 | 0.56584
16 | 2040 | Summer | Pc_net, [MW] | 0 | 0 | 1.0339 | 0.97338 | 0.93892 | 0.93917 | 0.91696 | 0.93416 | 1.0013 | 1.0593 | 1.1386 | 1.0999 | 1.0502 | 1.0535 | 1.0683 | 1.0749 | 1.0447 | 0.95236 | 0.95466 | 0.97365 | 0.94236 | 1.0927 | 1.1831 | 1.1777 | 1.1937 | 1.1411
16 | 2040 | Summer | Qc, [MVAr] | 0 | 0 | 0.18952 | 0.15782 | 0.15782 | 0.15782 | 0.15782 | 0.15782 | 0.19576 | 0.30755 | 0.34563 | 0.34563 | 0.32092 | 0.32156 | 0.32571 | 0.32571 | 0.3076 | 0.25308 | 0.25308 | 0.25308 | 0.25308 | 0.31348 | 0.34588 | 0.34588 | 0.28653 | 0.25474
17 | 2040 | Summer | Pc, [MW] | 0 | 0 | 4.6003 | 4.1489 | 3.8392 | 3.8224 | 3.85 | 3.9293 | 4.7151 | 5.5713 | 6.2339 | 6.5806 | 6.7164 | 7.298 | 7.3934 | 7.5471 | 7.1643 | 6.8069 | 6.3471 | 6.2223 | 5.926 | 5.8935 | 5.865 | 5.9006 | 5.7649 | 5.0216
17 | 2040 | Summer | Flex Up, [MW] | 0 | 0 | 0.75773 | 0.77475 | 0.81068 | 0.86346 | 0.88894 | 0.94282 | 0.94307 | 0.93121 | 0.85935 | 1.2878 | 0.67895 | 0.68138 | 0.67634 | 0.66142 | 0.6434 | 0.59786 | 0.98832 | 0.94221 | 0.58567 | 0.60583 | 0.62621 | 0.64135 | 0.6661 | 0.69965
17 | 2040 | Summer | Flex Down, [MW] | 0 | 0 | 0.61344 | 0.61185 | 0.62373 | 0.65743 | 0.67609 | 0.70318 | 0.71967 | 0.68465 | 0.61546 | 0.77866 | 1.3883 | 1.3325 | 1.2671 | 1.216 | 1.1903 | 1.1224 | 0.64091 | 0.66388 | 0.47939 | 0.51367 | 0.54303 | 0.55534 | 0.572 | 0.5854
17 | 2040 | Summer | Pc_net, [MW] | 0 | 0 | 4.7446 | 4.3118 | 4.0262 | 4.0284 | 4.0629 | 4.169 | 4.9385 | 5.8178 | 6.4778 | 7.0897 | 6.007 | 6.6468 | 6.8026 | 6.9925 | 6.6174 | 6.2824 | 6.6945 | 6.5006 | 6.0323 | 5.9857 | 5.9482 | 5.9866 | 5.859 | 5.1358
17 | 2040 | Summer | Qc, [MVAr] | 0 | 0 | 0.79508 | 0.79508 | 0.79508 | 0.79508 | 0.79508 | 0.64027 | 0.61388 | 1.0139 | 1.1575 | 1.3209 | 1.3484 | 1.4985 | 1.4901 | 1.5526 | 1.4837 | 1.4705 | 1.1438 | 1.011 | 1.0007 | 0.96178 | 0.95169 | 0.95866 | 0.92237 | 0.91079
18 | 2040 | Summer | Pc, [MW] | 0 | 0 | 0 | 0 | 0 | 0 | 0 | 0 | 0 | 0 | 0 | 0 | 0 | 0 | 0 | 0 | 0 | 0 | 0 | 0 | 0 | 0 | 0 | 0 | 0 | 0
18 | 2040 | Summer | Flex Up, [MW] | 0 | 0 | 7.3098e-24 | -5.8316e-23 | -2.6571e-23 | -1.2613e-23 | -8.7749e-24 | 1.5182e-23 | 5.7289e-23 | 5.397e-23 | -1.8809e-23 | 2.2428e-23 | -5.7742e-23 | -4.1906e-23 | 7.4578e-24 | 3.8994e-23 | -5.886e-24 | -6.8605e-23 | 4.9623e-24 | 4.3055e-23 | -8.8529e-25 | -1.1773e-23 | -4.5136e-23 | 3.7649e-23 | 2.7869e-23 | 4.0852e-23
18 | 2040 | Summer | Flex Down, [MW] | 0 | 0 | -7.3098e-24 | 5.8316e-23 | 2.6571e-23 | 1.2613e-23 | 8.7747e-24 | -1.5182e-23 | -5.7289e-23 | -5.397e-23 | 1.8809e-23 | -2.2428e-23 | 5.7742e-23 | 4.1906e-23 | -7.4584e-24 | -3.8994e-23 | 5.8857e-24 | 6.8605e-23 | -4.9623e-24 | -4.3055e-23 | 8.8529e-25 | 1.1773e-23 | 4.5136e-23 | -3.7649e-23 | -2.7869e-23 | -4.0852e-23
18 | 2040 | Summer | Pc_net, [MW] | 0 | 0 | 1.462e-23 | -1.1663e-22 | -5.3142e-23 | -2.5227e-23 | -1.755e-23 | 3.0363e-23 | 1.1458e-22 | 1.0794e-22 | -3.7618e-23 | 4.4857e-23 | -1.1548e-22 | -8.3812e-23 | 1.4916e-23 | 7.7988e-23 | -1.1772e-23 | -1.3721e-22 | 9.9245e-24 | 8.611e-23 | -1.7706e-24 | -2.3546e-23 | -9.0272e-23 | 7.5297e-23 | 5.5738e-23 | 8.1705e-23
18 | 2040 | Summer | Qc, [MVAr] | 0 | 0 | 0 | 0 | 0 | 0 | 0 | 0 | 0 | 0 | 0 | 0 | 0 | 0 | 0 | 0 | 0 | 0 | 0 | 0 | 0 | 0 | 0 | 0 | 0 | 0
19 | 2040 | Summer | Pc, [MW] | 0 | 0 | 4.2584 | 5.2363 | 2.8954 | 4.5283 | 3.8873 | 3.7253 | 4.9706 | 4.6788 | 5.3197 | 5.4818 | 4.6933 | 4.9116 | 5.1548 | 5.0479 | 5.2583 | 5.7094 | 5.8526 | 5.7038 | 5.024 | 5.5857 | 5.6588 | 5.3281 | 5.397 | 5.8836
19 | 2040 | Summer | Flex Up, [MW] | 0 | 0 | 0.66927 | 0.7161 | 0.68169 | 0.77024 | 0.77203 | 0.80495 | 0.88026 | 0.77922 | 0.71084 | 0.99825 | 0.9713 | 0.93876 | 0.90973 | 0.87033 | 0.86456 | 0.85841 | 0.83152 | 0.82135 | 0.50777 | 0.55013 | 0.57649 | 0.5803 | 0.60593 | 0.66086
19 | 2040 | Summer | Flex Down, [MW] | 0 | 0 | 0.6848 | 0.72487 | 0.70553 | 0.78594 | 0.79486 | 0.83084 | 0.79526 | 0.79202 | 0.71827 | 1.0132 | 0.99481 | 0.95583 | 0.9218 | 0.88215 | 0.87387 | 0.80696 | 0.77299 | 0.75881 | 0.51219 | 0.55397 | 0.58244 | 0.58777 | 0.61378 | 0.6673
19 | 2040 | Summer | Pc_net, [MW] | 0 | 0 | 4.2428 | 5.2275 | 2.8716 | 4.5126 | 3.8645 | 3.6995 | 5.0556 | 4.666 | 5.3122 | 5.4668 | 4.6698 | 4.8945 | 5.1427 | 5.0361 | 5.249 | 5.7608 | 5.9112 | 5.7664 | 5.0196 | 5.5819 | 5.6529 | 5.3206 | 5.3891 | 5.8772
19 | 2040 | Summer | Qc, [MVAr] | 0 | 0 | 1.1643 | 1.4598 | 0.77937 | 1.2726 | 1.0949 | 1.0429 | 1.4002 | 1.3825 | 1.5764 | 1.6199 | 1.3913 | 1.4574 | 1.527 | 1.4935 | 1.5583 | 1.6906 | 1.7327 | 1.6792 | 1.4858 | 1.6555 | 1.6729 | 1.5749 | 1.5313 | 1.6659
20 | 2040 | Summer | Pc, [MW] | 0 | 0 | 0 | 0 | 0 | 0 | 0 | 0 | 0 | 0 | 0 | 0 | 0 | 0 | 0 | 0 | 0 | 0 | 0 | 0 | 0 | 0 | 0 | 0 | 0 | 0
20 | 2040 | Summer | Flex Up, [MW] | 0 | 0 | 1.8014e-14 | 2.1491e-14 | 2.346e-14 | 1.9397e-14 | 1.3534e-14 | 2.2094e-14 | -4.9643e-14 | 9.3606e-15 | 8.4033e-15 | 7.6722e-15 | 4.0453e-16 | 7.874e-16 | 5.0762e-16 | 1.6181e-16 | -1.7174e-15 | -6.0126e-14 | -7.8443e-14 | -6.9503e-14 | 1.0639e-14 | 2.223e-14 | 2.031e-14 | 2.0962e-14 | 2.15e-14 | 1.8502e-14
20 | 2040 | Summer | Flex Down, [MW] | 0 | 0 | -1.8014e-14 | -2.1491e-14 | -2.346e-14 | -1.9397e-14 | -1.3534e-14 | -2.2094e-14 | 4.9643e-14 | -9.3606e-15 | -8.4033e-15 | -7.6722e-15 | -4.0453e-16 | -7.874e-16 | -5.0762e-16 | -1.6181e-16 | 1.7174e-15 | 6.0126e-14 | 7.8443e-14 | 6.9503e-14 | -1.0639e-14 | -2.223e-14 | -2.031e-14 | -2.0962e-14 | -2.15e-14 | -1.8502e-14
20 | 2040 | Summer | Pc_net, [MW] | 0 | 0 | 3.6028e-14 | 4.2982e-14 | 4.692e-14 | 3.8795e-14 | 2.7068e-14 | 4.4188e-14 | -9.9285e-14 | 1.8721e-14 | 1.6807e-14 | 1.5344e-14 | 8.0907e-16 | 1.5748e-15 | 1.0152e-15 | 3.2362e-16 | -3.4347e-15 | -1.2025e-13 | -1.5689e-13 | -1.3901e-13 | 2.1279e-14 | 4.4461e-14 | 4.0621e-14 | 4.1924e-14 | 4.2999e-14 | 3.7005e-14
20 | 2040 | Summer | Qc, [MVAr] | 0 | 0 | 0 | 0 | 0 | 0 | 0 | 0 | 0 | 0 | 0 | 0 | 0 | 0 | 0 | 0 | 0 | 0 | 0 | 0 | 0 | 0 | 0 | 0 | 0 | 0
21 | 2040 | Summer | Pc, [MW] | 0 | 0 | 1.2604 | 1.1637 | 1.0611 | 1.0575 | 1.0026 | 1.0287 | 1.11 | 0.93528 | 1.0476 | 1.1745 | 1.2404 | 1.2136 | 1.248 | 1.1651 | 1.0798 | 1.0657 | 1.0353 | 1.0558 | 1.0325 | 1.06 | 1.2229 | 1.2558 | 1.3699 | 1.2177
21 | 2040 | Summer | Flex Up, [MW] | 0 | 0 | 0.60552 | 0.62364 | 0.65605 | 0.69891 | 0.71859 | 0.76226 | 0.69526 | 0.69936 | 0.61389 | 0.91414 | 0.90779 | 0.86462 | 0.82676 | 0.78645 | 0.76781 | 0.69025 | 0.64427 | 0.63925 | 0.41309 | 0.44423 | 0.47455 | 0.48959 | 0.51489 | 0.55194
21 | 2040 | Summer | Flex Down, [MW] | 0 | 0 | 0.59866 | 0.6137 | 0.63945 | 0.68373 | 0.70407 | 0.7387 | 0.78723 | 0.68469 | 0.60161 | 0.88198 | 0.88569 | 0.84507 | 0.80942 | 0.77188 | 0.7617 | 0.74294 | 0.71936 | 0.70852 | 0.40729 | 0.43358 | 0.46258 | 0.47487 | 0.50346 | 0.54292
21 | 2040 | Summer | Pc_net, [MW] | 0 | 0 | 1.2673 | 1.1737 | 1.0777 | 1.0727 | 1.0171 | 1.0523 | 1.018 | 0.94995 | 1.0599 | 1.2067 | 1.2625 | 1.2332 | 1.2653 | 1.1796 | 1.0859 | 1.013 | 0.96019 | 0.98654 | 1.0383 | 1.0706 | 1.2349 | 1.2705 | 1.3813 | 1.2267
21 | 2040 | Summer | Qc, [MVAr] | 0 | 0 | 0.88319 | 0.79347 | 0.76357 | 0.77118 | 0.76509 | 0.77967 | 0.80665 | 0.86483 | 0.98254 | 1.0926 | 1.185 | 1.1601 | 1.1831 | 1.0955 | 1.0157 | 0.99168 | 0.9582 | 0.94932 | 0.96116 | 0.9925 | 1.1406 | 1.1775 | 1.0772 | 0.88702
22 | 2040 | Summer | Pc, [MW] | 0 | 0 | 0 | 0 | 0 | 0 | 0 | 0 | 0 | 0 | 0 | 0 | 0 | 0 | 0 | 0 | 0 | 0 | 0 | 0 | 0 | 0 | 0 | 0 | 0 | 0
22 | 2040 | Summer | Flex Up, [MW] | 0 | 0 | 5.483e-15 | 9.3192e-15 | 1.6776e-14 | 1.2861e-14 | 1.2089e-14 | 1.8066e-14 | -7.0334e-14 | 1.2855e-14 | 1.4187e-14 | 1.7519e-14 | 1.1188e-14 | 1.0771e-14 | 1.0145e-14 | 9.6428e-15 | 2.8192e-15 | -5.1713e-14 | -8.2015e-14 | -7.8109e-14 | 1.4788e-14 | 2.4434e-14 | 2.3108e-14 | 2.7533e-14 | 1.7005e-14 | 1.1583e-14
22 | 2040 | Summer | Flex Down, [MW] | 0 | 0 | -5.483e-15 | -9.3192e-15 | -1.6776e-14 | -1.2861e-14 | -1.2089e-14 | -1.8066e-14 | 7.0334e-14 | -1.2855e-14 | -1.4187e-14 | -1.7519e-14 | -1.1188e-14 | -1.0771e-14 | -1.0145e-14 | -9.6428e-15 | -2.8192e-15 | 5.1713e-14 | 8.2015e-14 | 7.8109e-14 | -1.4788e-14 | -2.4434e-14 | -2.3108e-14 | -2.7533e-14 | -1.7005e-14 | -1.1583e-14
22 | 2040 | Summer | Pc_net, [MW] | 0 | 0 | 1.0966e-14 | 1.8638e-14 | 3.3553e-14 | 2.5722e-14 | 2.4179e-14 | 3.6131e-14 | -1.4067e-13 | 2.5709e-14 | 2.8374e-14 | 3.5039e-14 | 2.2376e-14 | 2.1543e-14 | 2.029e-14 | 1.9286e-14 | 5.6385e-15 | -1.0343e-13 | -1.6403e-13 | -1.5622e-13 | 2.9575e-14 | 4.8867e-14 | 4.6216e-14 | 5.5066e-14 | 3.401e-14 | 2.3166e-14
22 | 2040 | Summer | Qc, [MVAr] | 0 | 0 | 0 | 0 | 0 | 0 | 0 | 0 | 0 | 0 | 0 | 0 | 0 | 0 | 0 | 0 | 0 | 0 | 0 | 0 | 0 | 0 | 0 | 0 | 0 | 0
23 | 2040 | Summer | Pc, [MW] | 0 | 0 | 1.0838 | 1.0051 | 0.90838 | 0.90331 | 0.84956 | 0.87276 | 0.94864 | 0.76231 | 0.85108 | 0.95603 | 1.0034 | 0.98159 | 1.0113 | 0.94596 | 0.87662 | 0.86739 | 0.84364 | 0.86594 | 0.84024 | 0.86149 | 0.99483 | 1.0203 | 1.1544 | 1.0403
23 | 2040 | Summer | Flex Up, [MW] | 0 | 0 | 0.59891 | 0.61849 | 0.65186 | 0.69476 | 0.71511 | 0.75822 | 0.70806 | 0.69581 | 0.60878 | 0.90665 | 0.89825 | 0.85598 | 0.81776 | 0.77953 | 0.76185 | 0.68654 | 0.64285 | 0.63773 | 0.40826 | 0.43886 | 0.46728 | 0.482 | 0.50699 | 0.5462
23 | 2040 | Summer | Flex Down, [MW] | 0 | 0 | 0.59643 | 0.61091 | 0.63601 | 0.68017 | 0.6999 | 0.73495 | 0.76636 | 0.6796 | 0.5969 | 0.87855 | 0.88337 | 0.84211 | 0.80659 | 0.76785 | 0.75751 | 0.73673 | 0.7112 | 0.70054 | 0.4025 | 0.42904 | 0.45845 | 0.47068 | 0.50059 | 0.5398
23 | 2040 | Summer | Pc_net, [MW] | 0 | 0 | 1.0863 | 1.0126 | 0.92423 | 0.9179 | 0.86476 | 0.89603 | 0.89034 | 0.77853 | 0.86296 | 0.98413 | 1.0183 | 0.99546 | 1.0225 | 0.95764 | 0.88096 | 0.8172 | 0.77529 | 0.80313 | 0.846 | 0.87132 | 1.0037 | 1.0316 | 1.1608 | 1.0467
23 | 2040 | Summer | Qc, [MVAr] | 0 | 0 | -0.21426 | -0.20581 | -0.19943 | -0.20146 | -0.18821 | -0.1896 | -0.26674 | -0.21064 | -0.17085 | -0.10191 | -0.13022 | -0.13212 | -0.13212 | -0.12281 | -0.1998 | -0.18827 | -0.19248 | -0.19382 | -0.19662 | -0.21821 | -0.19985 | -0.15716 | -0.16974 | -0.17138
24 | 2040 | Summer | Pc, [MW] | 0 | 0 | 1.0838 | 1.0051 | 0.90838 | 0.90331 | 0.84956 | 0.87276 | 0.94864 | 0.76231 | 0.85108 | 0.95603 | 1.0034 | 0.98159 | 1.0113 | 0.94596 | 0.87662 | 0.86739 | 0.84364 | 0.86594 | 0.84024 | 0.86149 | 0.99483 | 1.0203 | 1.1544 | 1.0403
24 | 2040 | Summer | Flex Up, [MW] | 0 | 0 | 0.56517 | 0.59907 | 0.65168 | 0.69595 | 0.73144 | 0.76675 | 0.70709 | 0.7311 | 0.62471 | 0.89791 | 0.8768 | 0.84196 | 0.79659 | 0.77773 | 0.77344 | 0.71565 | 0.68091 | 0.6681 | 0.4186 | 0.44493 | 0.45549 | 0.46795 | 0.47177 | 0.52594
24 | 2040 | Summer | Flex Down, [MW] | 0 | 0 | 0.63018 | 0.63033 | 0.63618 | 0.67899 | 0.68356 | 0.72642 | 0.76733 | 0.64431 | 0.58097 | 0.8873 | 0.90483 | 0.85612 | 0.82776 | 0.76965 | 0.74591 | 0.70762 | 0.67314 | 0.67017 | 0.39217 | 0.42296 | 0.47025 | 0.48473 | 0.5358 | 0.56005
24 | 2040 | Summer | Pc_net, [MW] | 0 | 0 | 1.0188 | 0.97379 | 0.92388 | 0.92027 | 0.89744 | 0.91309 | 0.8884 | 0.84909 | 0.89482 | 0.96664 | 0.97542 | 0.96743 | 0.98016 | 0.95405 | 0.90415 | 0.87541 | 0.8514 | 0.86388 | 0.86666 | 0.88347 | 0.98007 | 1.0035 | 1.0904 | 1.0062
24 | 2040 | Summer | Qc, [MVAr] | 0 | 0 | -0.21426 | -0.20581 | -0.19943 | -0.20146 | -0.18821 | -0.1896 | -0.26674 | -0.21064 | -0.17085 | -0.10191 | -0.13022 | -0.13212 | -0.13212 | -0.12281 | -0.1998 | -0.18827 | -0.19248 | -0.19382 | -0.19662 | -0.21821 | -0.19985 | -0.15716 | -0.16974 | -0.17138
26 | 2040 | Summer | Pc, [MW] | 0 | 0 | 0 | 0 | 0 | 0 | 0 | 0 | 0 | 0 | 0 | 0 | 0 | 0 | 0 | 0 | 0 | 0 | 0 | 0 | 0 | 0 | 0 | 0 | 0 | 0
26 | 2040 | Summer | Flex Up, [MW] | 0 | 0 | 1.0789e-14 | 1.489e-14 | 1.6912e-14 | 1.3231e-14 | 7.8845e-15 | 1.5967e-14 | -1.8155e-14 | 4.6584e-15 | 3.186e-15 | 1.5064e-15 | -5.9964e-15 | -5.3382e-15 | -5.6314e-15 | -5.5577e-15 | -6.6146e-15 | -3.7141e-14 | -4.3695e-14 | -3.5966e-14 | 5.4772e-15 | 1.6412e-14 | 1.3657e-14 | 1.3951e-14 | 1.3707e-14 | 1.1865e-14
26 | 2040 | Summer | Flex Down, [MW] | 0 | 0 | -1.0789e-14 | -1.489e-14 | -1.6912e-14 | -1.3231e-14 | -7.8845e-15 | -1.5967e-14 | 1.8155e-14 | -4.6584e-15 | -3.186e-15 | -1.5064e-15 | 5.9964e-15 | 5.3382e-15 | 5.6314e-15 | 5.5577e-15 | 6.6146e-15 | 3.7141e-14 | 4.3695e-14 | 3.5966e-14 | -5.4772e-15 | -1.6412e-14 | -1.3657e-14 | -1.3951e-14 | -1.3707e-14 | -1.1865e-14
26 | 2040 | Summer | Pc_net, [MW] | 0 | 0 | 2.1579e-14 | 2.978e-14 | 3.3823e-14 | 2.6462e-14 | 1.5769e-14 | 3.1933e-14 | -3.6309e-14 | 9.3168e-15 | 6.372e-15 | 3.0128e-15 | -1.1993e-14 | -1.0676e-14 | -1.1263e-14 | -1.1115e-14 | -1.3229e-14 | -7.4281e-14 | -8.739e-14 | -7.1931e-14 | 1.0954e-14 | 3.2824e-14 | 2.7315e-14 | 2.7903e-14 | 2.7413e-14 | 2.3731e-14
26 | 2040 | Summer | Qc, [MVAr] | 0 | 0 | 0 | 0 | 0 | 0 | 0 | 0 | 0 | 0 | 0 | 0 | 0 | 0 | 0 | 0 | 0 | 0 | 0 | 0 | 0 | 0 | 0 | 0 | 0 | 0
10 | 2040 | Summer | Pc, [MW] | 0 | 1 | 0 | 0 | 0 | 0 | 0 | 0 | 0 | 0 | 0 | 0 | 0 | 0 | 0 | 0 | 0 | 0 | 0 | 0 | 0 | 0 | 0 | 0 | 0 | 0
10 | 2040 | Summer | Flex Up, [MW] | 0 | 1 | 7.7318e-14 | 9.8756e-14 | 9.6065e-14 | 9.6287e-14 | 9.5592e-14 | 9.5656e-14 | 6.6786e-14 | 3.1329e-14 | -6.1589e-15 | -3.2091e-14 | -1.5434e-13 | -1.6262e-13 | -2.0164e-13 | -2.0185e-13 | -2.0335e-13 | -1.9255e-13 | -7.4403e-14 | 2.1149e-14 | 5.9403e-14 | 8.4525e-14 | 1.0016e-13 | 1.0192e-13 | 1.0348e-13 | 1.0057e-13
10 | 2040 | Summer | Flex Down, [MW] | 0 | 1 | -7.7318e-14 | -9.8756e-14 | -9.6065e-14 | -9.6287e-14 | -9.5592e-14 | -9.5656e-14 | -6.6786e-14 | -3.1329e-14 | 6.1589e-15 | 3.2091e-14 | 1.5434e-13 | 1.6262e-13 | 2.0164e-13 | 2.0185e-13 | 2.0335e-13 | 1.9255e-13 | 7.4403e-14 | -2.1149e-14 | -5.9403e-14 | -8.4525e-14 | -1.0016e-13 | -1.0192e-13 | -1.0348e-13 | -1.0057e-13
10 | 2040 | Summer | Pc_net, [MW] | 0 | 1 | 1.5464e-13 | 1.9751e-13 | 1.9213e-13 | 1.9257e-13 | 1.9118e-13 | 1.9131e-13 | 1.3357e-13 | 6.2658e-14 | -1.2318e-14 | -6.4183e-14 | -3.0867e-13 | -3.2523e-13 | -4.0328e-13 | -4.037e-13 | -4.0671e-13 | -3.851e-13 | -1.4881e-13 | 4.2297e-14 | 1.1881e-13 | 1.6905e-13 | 2.0032e-13 | 2.0385e-13 | 2.0697e-13 | 2.0113e-13
10 | 2040 | Summer | Qc, [MVAr] | 0 | 1 | 0 | 0 | 0 | 0 | 0 | 0 | 0 | 0 | 0 | 0 | 0 | 0 | 0 | 0 | 0 | 0 | 0 | 0 | 0 | 0 | 0 | 0 | 0 | 0
11 | 2040 | Summer | Pc, [MW] | 0 | 1 | 0 | 0 | 0 | 0 | 0 | 0 | 0 | 0 | 0 | 0 | 0 | 0 | 0 | 0 | 0 | 0 | 0 | 0 | 0 | 0 | 0 | 0 | 0 | 0
11 | 2040 | Summer | Flex Up, [MW] | 0 | 1 | -4.2728e-13 | -4.1016e-13 | -4.124e-13 | -4.1199e-13 | -4.1262e-13 | -4.1248e-13 | -4.3024e-13 | -4.319e-13 | -3.5013e-13 | -9.0586e-14 | 4.3431e-13 | 1.2321e-12 | 1.5777e-12 | 1.5916e-12 | 1.2814e-12 | 5.1331e-13 | -7.5044e-14 | -3.1481e-13 | -4.1038e-13 | -4.1611e-13 | -4.0725e-13 | -4.0554e-13 | -4.0406e-13 | -4.0753e-13
11 | 2040 | Summer | Flex Down, [MW] | 0 | 1 | 4.2728e-13 | 4.1016e-13 | 4.124e-13 | 4.1199e-13 | 4.1262e-13 | 4.1248e-13 | 4.3024e-13 | 4.319e-13 | 3.5013e-13 | 9.0586e-14 | -4.3431e-13 | -1.2321e-12 | -1.5777e-12 | -1.5916e-12 | -1.2814e-12 | -5.1331e-13 | 7.5044e-14 | 3.1481e-13 | 4.1038e-13 | 4.1611e-13 | 4.0725e-13 | 4.0554e-13 | 4.0406e-13 | 4.0753e-13
11 | 2040 | Summer | Pc_net, [MW] | 0 | 1 | -8.5456e-13 | -8.2032e-13 | -8.248e-13 | -8.2398e-13 | -8.2524e-13 | -8.2495e-13 | -8.6048e-13 | -8.638e-13 | -7.0027e-13 | -1.8117e-13 | 8.6861e-13 | 2.4643e-12 | 3.1555e-12 | 3.1833e-12 | 2.5628e-12 | 1.0266e-12 | -1.5009e-13 | -6.2962e-13 | -8.2076e-13 | -8.3222e-13 | -8.145e-13 | -8.1108e-13 | -8.0812e-13 | -8.1506e-13
11 | 2040 | Summer | Qc, [MVAr] | 0 | 1 | 0 | 0 | 0 | 0 | 0 | 0 | 0 | 0 | 0 | 0 | 0 | 0 | 0 | 0 | 0 | 0 | 0 | 0 | 0 | 0 | 0 | 0 | 0 | 0
12 | 2040 | Summer | Pc, [MW] | 0 | 1 | 0.93269 | 0.98225 | 0.89269 | 0.98667 | 0.93654 | 0.90963 | 0.90395 | 0.74429 | 0.87453 | 0.99542 | 1.0137 | 0.87963 | 0.82377 | 0.8257 | 0.84319 | 0.65008 | 0.78219 | 0.74994 | 0.72082 | 0.92254 | 0.99506 | 1.12 | 1.2361 | 0.95219
12 | 2040 | Summer | Flex Up, [MW] | 0 | 1 | 0.61261 | 0.63954 | 0.67179 | 0.71884 | 0.74159 | 0.78368 | 0.75977 | 0.70193 | 0.60994 | 0.90727 | 0.84005 | 0.79916 | 0.73859 | 0.7078 | 0.69657 | 0.66234 | 0.67135 | 0.68881 | 0.41666 | 0.45173 | 0.48734 | 0.5031 | 0.52894 | 0.56465
12 | 2040 | Summer | Flex Down, [MW] | 0 | 1 | 0.574 | 0.58279 | 0.61139 | 0.64993 | 0.66903 | 0.70296 | 0.70655 | 0.67851 | 0.60613 | 0.88464 | 0.94205 | 0.89648 | 0.87848 | 0.83549 | 0.82215 | 0.76747 | 0.69031 | 0.65683 | 0.3983 | 0.42541 | 0.45298 | 0.46591 | 0.4873 | 0.51891
12 | 2040 | Summer | Pc_net, [MW] | 0 | 1 | 0.9713 | 1.039 | 0.95309 | 1.0556 | 1.0091 | 0.99035 | 0.95718 | 0.76771 | 0.87835 | 1.018 | 0.91169 | 0.78231 | 0.68388 | 0.698 | 0.7176 | 0.54495 | 0.76323 | 0.78192 | 0.73918 | 0.94885 | 1.0294 | 1.1572 | 1.2777 | 0.99793
12 | 2040 | Summer | Qc, [MVAr] | 0 | 1 | 0.33327 | 0.36719 | 0.3571 | 0.42018 | 0.41944 | 0.39636 | 0.36038 | 0.40431 | 0.48569 | 0.54806 | 0.57493 | 0.49566 | 0.45538 | 0.45369 | 0.46745 | 0.34562 | 0.42307 | 0.38607 | 0.3897 | 0.51303 | 0.54761 | 0.625 | 0.56603 | 0.3729
13 | 2040 | Summer | Pc, [MW] | 0 | 1 | 0 | 0 | 0 | 0 | 0 | 0 | 0 | 0 | 0 | 0 | 0 | 0 | 0 | 0 | 0 | 0 | 0 | 0 | 0 | 0 | 0 | 0 | 0 | 0
13 | 2040 | Summer | Flex Up, [MW] | 0 | 1 | 3.4227e-16 | -1.7114e-15 | -1.0431e-15 | -1.0454e-15 | -1.0076e-15 | -1.0343e-15 | 4.9095e-16 | 1.6423e-15 | 1.845e-15 | -8.186e-16 | -5.5049e-16 | -4.158e-16 | 3.2388e-15 | 3.3051e-15 | 3.2274e-15 | 3.1052e-15 | 6.6508e-16 | -8.1115e-16 | -1.1787e-15 | -1.1972e-15 | -1.6815e-15 | -1.8656e-15 | -1.9314e-15 | -1.5701e-15
13 | 2040 | Summer | Flex Down, [MW] | 0 | 1 | -3.4227e-16 | 1.7114e-15 | 1.0431e-15 | 1.0454e-15 | 1.0076e-15 | 1.0343e-15 | -4.9095e-16 | -1.6423e-15 | -1.845e-15 | 8.186e-16 | 5.5049e-16 | 4.158e-16 | -3.2388e-15 | -3.3051e-15 | -3.2274e-15 | -3.1052e-15 | -6.6508e-16 | 8.1115e-16 | 1.1787e-15 | 1.1972e-15 | 1.6815e-15 | 1.8656e-15 | 1.9314e-15 | 1.5701e-15
13 | 2040 | Summer | Pc_net, [MW] | 0 | 1 | 6.8453e-16 | -3.4227e-15 | -2.0861e-15 | -2.0908e-15 | -2.0152e-15 | -2.0685e-15 | 9.8189e-16 | 3.2847e-15 | 3.6901e-15 | -1.6372e-15 | -1.101e-15 | -8.3159e-16 | 6.4777e-15 | 6.6102e-15 | 6.4548e-15 | 6.2104e-15 | 1.3302e-15 | -1.6223e-15 | -2.3575e-15 | -2.3944e-15 | -3.3629e-15 | -3.7313e-15 | -3.8628e-15 | -3.1401e-15
13 | 2040 | Summer | Qc, [MVAr] | 0 | 1 | 0 | 0 | 0 | 0 | 0 | 0 | 0 | 0 | 0 | 0 | 0 | 0 | 0 | 0 | 0 | 0 | 0 | 0 | 0 | 0 | 0 | 0 | 0 | 0
14 | 2040 | Summer | Pc, [MW] | 0 | 1 | 0 | 0 | 0 | 0 | 0 | 0 | 0 | 0 | 0 | 0 | 0 | 0 | 0 | 0 | 0 | 0 | 0 | 0 | 0 | 0 | 0 | 0 | 0 | 0
14 | 2040 | Summer | Flex Up, [MW] | 0 | 1 | -6.6214e-15 | 1.4005e-14 | 1.2105e-14 | 1.2066e-14 | 1.1683e-14 | 1.1911e-14 | -7.34e-15 | -2.2222e-14 | -2.5967e-14 | 1.7553e-14 | 1.3504e-14 | 1.0166e-14 | -3.3225e-14 | -3.3022e-14 | -3.4098e-14 | -3.6251e-14 | -5.883e-15 | 8.246e-15 | 1.1135e-14 | 1.2823e-14 | 1.6746e-14 | 1.7744e-14 | 1.8454e-14 | 1.6487e-14
14 | 2040 | Summer | Flex Down, [MW] | 0 | 1 | 6.6214e-15 | -1.4005e-14 | -1.2105e-14 | -1.2066e-14 | -1.1683e-14 | -1.1911e-14 | 7.34e-15 | 2.2222e-14 | 2.5967e-14 | -1.7553e-14 | -1.3504e-14 | -1.0166e-14 | 3.3225e-14 | 3.3022e-14 | 3.4098e-14 | 3.6251e-14 | 5.883e-15 | -8.246e-15 | -1.1135e-14 | -1.2823e-14 | -1.6746e-14 | -1.7744e-14 | -1.8454e-14 | -1.6487e-14
14 | 2040 | Summer | Pc_net, [MW] | 0 | 1 | -1.3243e-14 | 2.801e-14 | 2.421e-14 | 2.4133e-14 | 2.3367e-14 | 2.3822e-14 | -1.468e-14 | -4.4444e-14 | -5.1934e-14 | 3.5106e-14 | 2.7008e-14 | 2.0333e-14 | -6.6449e-14 | -6.6043e-14 | -6.8197e-14 | -7.2503e-14 | -1.1766e-14 | 1.6492e-14 | 2.2271e-14 | 2.5646e-14 | 3.3492e-14 | 3.5489e-14 | 3.6908e-14 | 3.2974e-14
14 | 2040 | Summer | Qc, [MVAr] | 0 | 1 | 0 | 0 | 0 | 0 | 0 | 0 | 0 | 0 | 0 | 0 | 0 | 0 | 0 | 0 | 0 | 0 | 0 | 0 | 0 | 0 | 0 | 0 | 0 | 0
15 | 2040 | Summer | Pc, [MW] | 0 | 1 | 4.862 | 4.495 | 4.2017 | 4.3182 | 4.3 | 4.2568 | 5.0179 | 5.4847 | 6.1972 | 6.327 | 6.2983 | 6.1973 | 6.3446 | 6.069 | 6.5335 | 6.5322 | 6.2327 | 5.9784 | 5.8774 | 6.1463 | 6.4577 | 6.6621 | 6.408 | 5.6434
15 | 2040 | Summer | Flex Up, [MW] | 0 | 1 | 0.68996 | 0.70445 | 0.72736 | 0.7645 | 0.78535 | 0.82675 | 0.83068 | 0.789 | 0.72192 | 1.0479 | 1.0439 | 1.0096 | 0.92851 | 0.89451 | 0.87306 | 0.81939 | 0.81692 | 0.81483 | 0.55059 | 0.58867 | 0.62143 | 0.6374 | 0.65209 | 0.67084
15 | 2040 | Summer | Flex Down, [MW] | 0 | 1 | 0.69356 | 0.68932 | 0.71669 | 0.75198 | 0.7726 | 0.81255 | 0.82971 | 0.82433 | 0.75448 | 1.0097 | 1.0068 | 0.98291 | 0.99186 | 0.95366 | 0.92997 | 0.87369 | 0.80653 | 0.79642 | 0.54095 | 0.57356 | 0.6014 | 0.61547 | 0.62995 | 0.65163
15 | 2040 | Summer | Pc_net, [MW] | 0 | 1 | 4.8584 | 4.5101 | 4.2124 | 4.3307 | 4.3128 | 4.271 | 5.0189 | 5.4494 | 6.1646 | 6.3652 | 6.3354 | 6.224 | 6.2813 | 6.0099 | 6.4766 | 6.4779 | 6.2431 | 5.9968 | 5.887 | 6.1614 | 6.4777 | 6.684 | 6.4301 | 5.6626
15 | 2040 | Summer | Qc, [MVAr] | 0 | 1 | 1.5313 | 1.5371 | 1.5311 | 1.4366 | 1.4587 | 1.2073 | 1.2838 | 1.4683 | 1.6581 | 1.6429 | 1.6659 | 1.5642 | 1.6697 | 1.4371 | 1.2487 | 1.3475 | 1.2821 | 1.367 | 1.39 | 1.4011 | 1.5146 | 1.6656 | 1.7206 | 1.5081
16 | 2040 | Summer | Pc, [MW] | 0 | 1 | 0.93323 | 0.8937 | 0.82095 | 0.80979 | 0.76091 | 0.77245 | 0.96422 | 0.91439 | 0.95038 | 1.0066 | 0.96786 | 0.96592 | 0.97721 | 0.98194 | 0.97649 | 0.98644 | 0.98948 | 1.0189 | 0.9837 | 0.97989 | 1.0682 | 1.1262 | 1.1689 | 0.96706
16 | 2040 | Summer | Flex Up, [MW] | 0 | 1 | 0.60451 | 0.6346 | 0.68236 | 0.73134 | 0.76564 | 0.80426 | 0.73698 | 0.69722 | 0.60324 | 0.88254 | 0.88737 | 0.84591 | 0.79293 | 0.75599 | 0.74353 | 0.68994 | 0.66427 | 0.65397 | 0.40272 | 0.43587 | 0.45165 | 0.45529 | 0.47613 | 0.55074
16 | 2040 | Summer | Flex Down, [MW] | 0 | 1 | 0.58709 | 0.58936 | 0.60126 | 0.63905 | 0.64506 | 0.68402 | 0.7378 | 0.69486 | 0.62074 | 0.91657 | 0.90035 | 0.85937 | 0.83838 | 0.80186 | 0.78647 | 0.73584 | 0.69363 | 0.6885 | 0.41178 | 0.44457 | 0.48611 | 0.50795 | 0.53612 | 0.54222
16 | 2040 | Summer | Pc_net, [MW] | 0 | 1 | 0.95065 | 0.93894 | 0.90204 | 0.90209 | 0.88149 | 0.89269 | 0.9634 | 0.91674 | 0.93287 | 0.97259 | 0.95488 | 0.95247 | 0.93176 | 0.93607 | 0.93355 | 0.94054 | 0.96012 | 0.98434 | 0.97465 | 0.97118 | 1.0337 | 1.0735 | 1.1089 | 0.97558
16 | 2040 | Summer | Qc, [MVAr] | 0 | 1 | 0.1668 | 0.15703 | 0.15703 | 0.15703 | 0.15703 | 0.15703 | 0.19827 | 0.25318 | 0.2656 | 0.27739 | 0.27372 | 0.27372 | 0.27372 | 0.27372 | 0.27372 | 0.27372 | 0.27372 | 0.27372 | 0.27372 | 0.27372 | 0.29574 | 0.31435 | 0.26286 | 0.19091
17 | 2040 | Summer | Pc, [MW] | 0 | 1 | 4.3911 | 4.0853 | 3.8206 | 3.7304 | 3.689 | 3.8214 | 4.1443 | 4.4669 | 5.1257 | 5.525 | 5.77 | 5.9889 | 6.017 | 5.7956 | 5.4144 | 5.0194 | 4.8792 | 4.9022 | 4.8192 | 4.8443 | 5.1717 | 5.5328 | 5.5759 | 4.9433
17 | 2040 | Summer | Flex Up, [MW] | 0 | 1 | 0.78625 | 0.80805 | 0.84353 | 0.90341 | 0.93435 | 0.98762 | 1.002 | 0.98936 | 0.90105 | 0.67166 | 0.71759 | 0.75211 | 0.74017 | 0.72899 | 0.7041 | 0.6444 | 0.59415 | 1.0255 | 0.62138 | 0.63903 | 0.65836 | 0.67202 | 0.69745 | 0.73203
17 | 2040 | Summer | Flex Down, [MW] | 0 | 1 | 0.58492 | 0.57855 | 0.59088 | 0.61748 | 0.63068 | 0.65838 | 0.66079 | 0.6265 | 0.57376 | 1.3948 | 1.3497 | 1.2618 | 1.2033 | 1.1485 | 1.1296 | 1.0758 | 1.0351 | 0.58061 | 0.44367 | 0.48047 | 0.51088 | 0.52468 | 0.54065 | 0.55302
17 | 2040 | Summer | Pc_net, [MW] | 0 | 1 | 4.5924 | 4.3147 | 4.0732 | 4.0163 | 3.9927 | 4.1507 | 4.4854 | 4.8298 | 5.453 | 4.8019 | 5.1379 | 5.4792 | 5.5539 | 5.3762 | 4.9889 | 4.588 | 4.4382 | 5.347 | 4.9969 | 5.0029 | 5.3192 | 5.6801 | 5.7327 | 5.1224
17 | 2040 | Summer | Qc, [MVAr] | 0 | 1 | 0.89145 | 0.89145 | 0.89145 | 0.88346 | 0.8252 | 0.71476 | 0.55415 | 0.65972 | 0.82061 | 0.84929 | 0.85654 | 0.89337 | 0.87941 | 0.78971 | 0.62066 | 0.59631 | 0.59631 | 0.59631 | 0.59631 | 0.59631 | 0.67538 | 0.8252 | 0.8252 | 0.8252
18 | 2040 | Summer | Pc, [MW] | 0 | 1 | 0 | 0 | 0 | 0 | 0 | 0 | 0 | 0 | 0 | 0 | 0 | 0 | 0 | 0 | 0 | 0 | 0 | 0 | 0 | 0 | 0 | 0 | 0 | 0
18 | 2040 | Summer | Flex Up, [MW] | 0 | 1 | -1.0037e-23 | 2.6688e-24 | -1.6617e-23 | -2.1029e-23 | 6.5779e-23 | 7.1553e-23 | 7.9871e-23 | -5.0445e-23 | -2.0377e-23 | -4.7372e-23 | 4.4483e-24 | -1.9675e-23 | -2.3181e-23 | -2.7388e-23 | 4.4564e-23 | -2.9573e-23 | -1.594e-24 | -4.3145e-23 | -1.5979e-23 | -1.9921e-24 | 6.3563e-23 | -5.2298e-24 | 2.1809e-23 | -2.0622e-23
18 | 2040 | Summer | Flex Down, [MW] | 0 | 1 | 1.0037e-23 | -2.6688e-24 | 1.6617e-23 | 2.1029e-23 | -6.5779e-23 | -7.1553e-23 | -7.9871e-23 | 5.0445e-23 | 2.0377e-23 | 4.7372e-23 | -4.4483e-24 | 1.9676e-23 | 2.3182e-23 | 2.7388e-23 | -4.4564e-23 | 2.9573e-23 | 1.594e-24 | 4.3145e-23 | 1.5979e-23 | 1.9921e-24 | -6.3563e-23 | 5.2298e-24 | -2.1809e-23 | 2.0622e-23
18 | 2040 | Summer | Pc_net, [MW] | 0 | 1 | -2.0074e-23 | 5.3375e-24 | -3.3233e-23 | -4.2059e-23 | 1.3156e-22 | 1.4311e-22 | 1.5974e-22 | -1.0089e-22 | -4.0754e-23 | -9.4745e-23 | 8.8966e-24 | -3.9351e-23 | -4.6363e-23 | -5.4775e-23 | 8.9129e-23 | -5.9146e-23 | -3.1879e-24 | -8.6291e-23 | -3.1959e-23 | -3.9841e-24 | 1.2713e-22 | -1.046e-23 | 4.3618e-23 | -4.1244e-23
18 | 2040 | Summer | Qc, [MVAr] | 0 | 1 | 0 | 0 | 0 | 0 | 0 | 0 | 0 | 0 | 0 | 0 | 0 | 0 | 0 | 0 | 0 | 0 | 0 | 0 | 0 | 0 | 0 | 0 | 0 | 0
19 | 2040 | Summer | Pc, [MW] | 0 | 1 | 6.583 | 5.9826 | 5.165 | 5.0954 | 5.3568 | 5.6317 | 5.7083 | 5.2249 | 5.1033 | 5.0211 | 4.9751 | 4.8543 | 5.0878 | 5.0361 | 4.9327 | 4.5214 | 3.8032 | 4.1031 | 4.4929 | 4.7934 | 5.1666 | 4.2859 | 4.7602 | 4.971
19 | 2040 | Summer | Flex Up, [MW] | 0 | 1 | 0.69983 | 0.69004 | 0.69319 | 0.77742 | 0.78383 | 0.81934 | 0.87208 | 0.82517 | 0.7468 | 0.9482 | 0.9289 | 0.8924 | 0.96028 | 0.91718 | 0.90968 | 0.86974 | 0.79641 | 0.73173 | 0.48628 | 0.55096 | 0.57893 | 0.58118 | 0.60791 | 0.66279
19 | 2040 | Summer | Flex Down, [MW] | 0 | 1 | 0.65425 | 0.75092 | 0.69402 | 0.77876 | 0.78307 | 0.81646 | 0.80344 | 0.74607 | 0.6823 | 1.0633 | 1.0372 | 1.0022 | 0.87125 | 0.8353 | 0.82875 | 0.79563 | 0.80809 | 0.84843 | 0.53367 | 0.55314 | 0.58 | 0.58689 | 0.61179 | 0.66537
19 | 2040 | Summer | Pc_net, [MW] | 0 | 1 | 6.6286 | 5.9217 | 5.1641 | 5.094 | 5.3576 | 5.6346 | 5.777 | 5.3041 | 5.1678 | 4.906 | 4.8667 | 4.7445 | 5.1769 | 5.118 | 5.0137 | 4.5955 | 3.7916 | 3.9864 | 4.4455 | 4.7912 | 5.1655 | 4.2802 | 4.7563 | 4.9684
19 | 2040 | Summer | Qc, [MVAr] | 0 | 1 | 1.8617 | 1.6837 | 1.4602 | 1.4427 | 1.5358 | 1.6148 | 1.6215 | 1.5464 | 1.5115 | 1.4817 | 1.4759 | 1.4402 | 1.5069 | 1.49 | 1.4606 | 1.3342 | 1.1178 | 1.199 | 1.3265 | 1.4178 | 1.5253 | 1.2623 | 1.3403 | 1.3921
20 | 2040 | Summer | Pc, [MW] | 0 | 1 | 0 | 0 | 0 | 0 | 0 | 0 | 0 | 0 | 0 | 0 | 0 | 0 | 0 | 0 | 0 | 0 | 0 | 0 | 0 | 0 | 0 | 0 | 0 | 0
20 | 2040 | Summer | Flex Up, [MW] | 0 | 1 | -4.9269e-14 | 2.4859e-14 | 1.5269e-14 | 1.4826e-14 | 1.4161e-14 | 1.4545e-14 | -2.6127e-14 | -6.4351e-14 | -7.5553e-14 | 7.1714e-14 | 7.2213e-14 | 7.1438e-14 | -5.3625e-14 | -5.3868e-14 | -5.6998e-14 | -6.0675e-14 | -3.5017e-15 | 1.7521e-14 | 2.1155e-14 | 1.6203e-14 | 2.1038e-14 | 2.309e-14 | 2.4606e-14 | 2.1331e-14
20 | 2040 | Summer | Flex Down, [MW] | 0 | 1 | 4.9269e-14 | -2.4859e-14 | -1.5269e-14 | -1.4826e-14 | -1.4161e-14 | -1.4545e-14 | 2.6127e-14 | 6.4351e-14 | 7.5553e-14 | -7.1714e-14 | -7.2213e-14 | -7.1438e-14 | 5.3625e-14 | 5.3868e-14 | 5.6998e-14 | 6.0675e-14 | 3.5017e-15 | -1.7521e-14 | -2.1155e-14 | -1.6203e-14 | -2.1038e-14 | -2.309e-14 | -2.4606e-14 | -2.1331e-14
20 | 2040 | Summer | Pc_net, [MW] | 0 | 1 | -9.8538e-14 | 4.9717e-14 | 3.0538e-14 | 2.9651e-14 | 2.8321e-14 | 2.9089e-14 | -5.2255e-14 | -1.287e-13 | -1.5111e-13 | 1.4343e-13 | 1.4443e-13 | 1.4288e-13 | -1.0725e-13 | -1.0774e-13 | -1.14e-13 | -1.2135e-13 | -7.0035e-15 | 3.5043e-14 | 4.2311e-14 | 3.2406e-14 | 4.2075e-14 | 4.618e-14 | 4.9213e-14 | 4.2662e-14
20 | 2040 | Summer | Qc, [MVAr] | 0 | 1 | 0 | 0 | 0 | 0 | 0 | 0 | 0 | 0 | 0 | 0 | 0 | 0 | 0 | 0 | 0 | 0 | 0 | 0 | 0 | 0 | 0 | 0 | 0 | 0
21 | 2040 | Summer | Pc, [MW] | 0 | 1 | 1.1948 | 1.1385 | 1.0596 | 1.0096 | 0.97525 | 1.012 | 1.0694 | 0.90973 | 1.028 | 1.0962 | 1.1506 | 1.2067 | 1.221 | 1.2009 | 1.0868 | 1.1922 | 1.1508 | 1.1378 | 1.0625 | 1.0549 | 1.1717 | 1.27 | 1.4541 | 1.2922
21 | 2040 | Summer | Flex Up, [MW] | 0 | 1 | 0.53711 | 0.58272 | 0.61506 | 0.65425 | 0.67331 | 0.7087 | 0.67625 | 0.6169 | 0.54568 | 1.2243 | 1.2258 | 1.1608 | 0.73164 | 0.69841 | 0.68556 | 0.64405 | 0.64187 | 0.6244 | 0.39295 | 0.42504 | 0.45401 | 0.46855 | 0.49204 | 0.52365
21 | 2040 | Summer | Flex Down, [MW] | 0 | 1 | 0.66706 | 0.65462 | 0.68044 | 0.7284 | 0.74934 | 0.79226 | 0.80624 | 0.76716 | 0.66982 | 0.5718 | 0.56767 | 0.54885 | 0.90454 | 0.85993 | 0.84395 | 0.78914 | 0.72176 | 0.72336 | 0.42743 | 0.45278 | 0.48313 | 0.49591 | 0.52631 | 0.57121
21 | 2040 | Summer | Pc_net, [MW] | 0 | 1 | 1.0649 | 1.0666 | 0.99419 | 0.9355 | 0.89922 | 0.92841 | 0.93937 | 0.75946 | 0.90385 | 1.7487 | 1.8088 | 1.8187 | 1.0481 | 1.0394 | 0.92839 | 1.0471 | 1.0709 | 1.0388 | 1.0281 | 1.0271 | 1.1426 | 1.2426 | 1.4198 | 1.2446
21 | 2040 | Summer | Qc, [MVAr] | 0 | 1 | 0.81756 | 0.76818 | 0.76206 | 0.72328 | 0.73777 | 0.76295 | 0.76604 | 0.83928 | 0.96295 | 1.0142 | 1.0952 | 1.1532 | 1.1562 | 1.1313 | 1.0227 | 1.1182 | 1.0737 | 1.0313 | 0.99123 | 0.98737 | 1.0893 | 1.1917 | 1.1614 | 0.9615
22 | 2040 | Summer | Pc, [MW] | 0 | 1 | 0 | 0 | 0 | 0 | 0 | 0 | 0 | 0 | 0 | 0 | 0 | 0 | 0 | 0 | 0 | 0 | 0 | 0 | 0 | 0 | 0 | 0 | 0 | 0
22 | 2040 | Summer | Flex Up, [MW] | 0 | 1 | -1.486e-13 | -4.9837e-14 | -6.0313e-14 | -5.9836e-14 | -5.7181e-14 | -5.6197e-14 | -1.0049e-13 | -1.3839e-13 | -1.4968e-13 | 5.6207e-13 | 5.8003e-13 | 5.934e-13 | -1.1027e-13 | -1.1425e-13 | -1.1634e-13 | -1.2238e-13 | -6.7723e-14 | -6.3958e-14 | -5.6484e-14 | -5.4763e-14 | -5.0018e-14 | -4.2962e-14 | -5.1883e-14 | -6.3935e-14
22 | 2040 | Summer | Flex Down, [MW] | 0 | 1 | 1.486e-13 | 4.9837e-14 | 6.0313e-14 | 5.9836e-14 | 5.7181e-14 | 5.6197e-14 | 1.0049e-13 | 1.3839e-13 | 1.4968e-13 | -5.6207e-13 | -5.8003e-13 | -5.934e-13 | 1.1027e-13 | 1.1425e-13 | 1.1634e-13 | 1.2238e-13 | 6.7723e-14 | 6.3958e-14 | 5.6484e-14 | 5.4763e-14 | 5.0018e-14 | 4.2962e-14 | 5.1883e-14 | 6.3935e-14
22 | 2040 | Summer | Pc_net, [MW] | 0 | 1 | -2.972e-13 | -9.9675e-14 | -1.2063e-13 | -1.1967e-13 | -1.1436e-13 | -1.1239e-13 | -2.0099e-13 | -2.7678e-13 | -2.9936e-13 | 1.1241e-12 | 1.1601e-12 | 1.1868e-12 | -2.2053e-13 | -2.2851e-13 | -2.3268e-13 | -2.4477e-13 | -1.3545e-13 | -1.2792e-13 | -1.1297e-13 | -1.0953e-13 | -1.0004e-13 | -8.5925e-14 | -1.0377e-13 | -1.2787e-13
22 | 2040 | Summer | Qc, [MVAr] | 0 | 1 | 0 | 0 | 0 | 0 | 0 | 0 | 0 | 0 | 0 | 0 | 0 | 0 | 0 | 0 | 0 | 0 | 0 | 0 | 0 | 0 | 0 | 0 | 0 | 0
23 | 2040 | Summer | Pc, [MW] | 0 | 1 | 1.0313 | 0.98482 | 0.90717 | 0.86499 | 0.8277 | 0.85938 | 0.91616 | 0.74187 | 0.83541 | 0.89336 | 0.93161 | 0.97607 | 0.98976 | 0.97462 | 0.88224 | 0.96857 | 0.93607 | 0.93152 | 0.86429 | 0.85739 | 0.95382 | 1.0316 | 1.2218 | 1.0999
23 | 2040 | Summer | Flex Up, [MW] | 0 | 1 | 0.52864 | 0.57748 | 0.59448 | 0.63188 | 0.65024 | 0.68318 | 0.65247 | 0.60046 | 0.52971 | 1.3119 | 1.3192 | 1.2511 | 0.70054 | 0.66988 | 0.65979 | 0.61948 | 0.61758 | 0.61998 | 0.38856 | 0.41199 | 0.43843 | 0.45173 | 0.47318 | 0.50489
23 | 2040 | Summer | Flex Down, [MW] | 0 | 1 | 0.66671 | 0.65192 | 0.69339 | 0.74305 | 0.76477 | 0.80999 | 0.82195 | 0.77496 | 0.67597 | 0.47332 | 0.46242 | 0.44701 | 0.92382 | 0.8775 | 0.85957 | 0.80379 | 0.73647 | 0.71829 | 0.4222 | 0.4559 | 0.4873 | 0.50096 | 0.5344 | 0.5811
23 | 2040 | Summer | Pc_net, [MW] | 0 | 1 | 0.89322 | 0.91038 | 0.80826 | 0.75383 | 0.71317 | 0.73256 | 0.74668 | 0.56737 | 0.68914 | 1.7319 | 1.7884 | 1.7801 | 0.76648 | 0.76699 | 0.68246 | 0.78427 | 0.81718 | 0.83322 | 0.83065 | 0.81348 | 0.90495 | 0.9824 | 1.1606 | 1.0237
23 | 2040 | Summer | Qc, [MVAr] | 0 | 1 | -0.236 | -0.22691 | -0.22577 | -0.24752 | -0.23915 | -0.21333 | -0.21826 | -0.22225 | -0.22618 | -0.19596 | -0.18685 | -0.16062 | -0.16518 | -0.21149 | -0.20233 | -0.21756 | -0.21529 | -0.22415 | -0.24113 | -0.27275 | -0.23463 | -0.1707 | -0.18526 | -0.26674
24 | 2040 | Summer | Pc, [MW] | 0 | 1 | 1.0313 | 0.98482 | 0.90717 | 0.86499 | 0.8277 | 0.85938 | 0.91616 | 0.74187 | 0.83541 | 0.89336 | 0.93161 | 0.97607 | 0.98976 | 0.97462 | 0.88224 | 0.96857 | 0.93607 | 0.93152 | 0.86429 | 0.85739 | 0.95382 | 1.0316 | 1.2218 | 1.0999
24 | 2040 | Summer | Flex Up, [MW] | 0 | 1 | 0.52996 | 0.5762 | 0.61699 | 0.66644 | 0.69811 | 0.73228 | 0.69612 | 0.68958 | 0.57787 | 1.1418 | 1.1434 | 1.0872 | 0.74934 | 0.71038 | 0.72556 | 0.65159 | 0.64043 | 0.63747 | 0.39696 | 0.42062 | 0.43771 | 0.44358 | 0.43695 | 0.48029
24 | 2040 | Summer | Flex Down, [MW] | 0 | 1 | 0.66538 | 0.6532 | 0.67087 | 0.70849 | 0.7169 | 0.76089 | 0.7783 | 0.68583 | 0.6278 | 0.64343 | 0.63827 | 0.6109 | 0.87501 | 0.837 | 0.7938 | 0.77168 | 0.71362 | 0.7008 | 0.41381 | 0.44727 | 0.48803 | 0.50911 | 0.57063 | 0.6057
24 | 2040 | Summer | Pc_net, [MW] | 0 | 1 | 0.89587 | 0.90782 | 0.8533 | 0.82294 | 0.8089 | 0.83076 | 0.83398 | 0.74562 | 0.78548 | 1.3917 | 1.4367 | 1.4524 | 0.86408 | 0.848 | 0.814 | 0.84848 | 0.86287 | 0.86818 | 0.84744 | 0.83073 | 0.9035 | 0.96611 | 1.0881 | 0.97447
24 | 2040 | Summer | Qc, [MVAr] | 0 | 1 | -0.236 | -0.22691 | -0.22577 | -0.24752 | -0.23915 | -0.21333 | -0.21826 | -0.22225 | -0.22618 | -0.19596 | -0.18685 | -0.16062 | -0.16518 | -0.21149 | -0.20233 | -0.21756 | -0.21529 | -0.22415 | -0.24113 | -0.27275 | -0.23463 | -0.1707 | -0.18526 | -0.26674
26 | 2040 | Summer | Pc, [MW] | 0 | 1 | 0 | 0 | 0 | 0 | 0 | 0 | 0 | 0 | 0 | 0 | 0 | 0 | 0 | 0 | 0 | 0 | 0 | 0 | 0 | 0 | 0 | 0 | 0 | 0
26 | 2040 | Summer | Flex Up, [MW] | 0 | 1 | -1.7956e-14 | 1.6437e-14 | 1.0554e-14 | 1.0494e-14 | 1.0123e-14 | 1.0359e-14 | -6.5245e-15 | -3.2196e-14 | -4.0688e-14 | 3.1946e-14 | 3.0026e-14 | 2.8171e-14 | -3.3125e-14 | -3.3181e-14 | -3.5058e-14 | -3.8514e-14 | -8.1001e-15 | 9.4704e-15 | 1.2929e-14 | 1.1266e-14 | 1.5311e-14 | 1.6384e-14 | 1.6926e-14 | 1.4944e-14
26 | 2040 | Summer | Flex Down, [MW] | 0 | 1 | 1.7956e-14 | -1.6437e-14 | -1.0554e-14 | -1.0494e-14 | -1.0123e-14 | -1.0359e-14 | 6.5245e-15 | 3.2196e-14 | 4.0688e-14 | -3.1946e-14 | -3.0026e-14 | -2.8171e-14 | 3.3125e-14 | 3.3181e-14 | 3.5058e-14 | 3.8514e-14 | 8.1001e-15 | -9.4704e-15 | -1.2929e-14 | -1.1266e-14 | -1.5311e-14 | -1.6384e-14 | -1.6926e-14 | -1.4944e-14
26 | 2040 | Summer | Pc_net, [MW] | 0 | 1 | -3.5912e-14 | 3.2874e-14 | 2.1109e-14 | 2.0989e-14 | 2.0247e-14 | 2.0718e-14 | -1.3049e-14 | -6.4391e-14 | -8.1376e-14 | 6.3892e-14 | 6.0053e-14 | 5.6342e-14 | -6.6249e-14 | -6.6361e-14 | -7.0116e-14 | -7.7029e-14 | -1.62e-14 | 1.8941e-14 | 2.5857e-14 | 2.2532e-14 | 3.0622e-14 | 3.2768e-14 | 3.3853e-14 | 2.9887e-14
26 | 2040 | Summer | Qc, [MVAr] | 0 | 1 | 0 | 0 | 0 | 0 | 0 | 0 | 0 | 0 | 0 | 0 | 0 | 0 | 0 | 0 | 0 | 0 | 0 | 0 | 0 | 0 | 0 | 0 | 0 | 0
10 | 2040 | Summer | Pc, [MW] | 0 | 2 | 0 | 0 | 0 | 0 | 0 | 0 | 0 | 0 | 0 | 0 | 0 | 0 | 0 | 0 | 0 | 0 | 0 | 0 | 0 | 0 | 0 | 0 | 0 | 0
10 | 2040 | Summer | Flex Up, [MW] | 0 | 2 | 1.0486e-13 | 1.0307e-13 | 1.0159e-13 | 1.0114e-13 | 1.0025e-13 | 9.2724e-14 | 6.7546e-14 | 3.1338e-14 | -4.9162e-15 | -3.1483e-14 | -1.9013e-13 | -1.573e-13 | -1.9686e-13 | -1.9215e-13 | -1.916e-13 | -1.8429e-13 | -1.1719e-13 | -1.2109e-14 | 5.9599e-14 | 8.8136e-14 | 1.0497e-13 | 1.0722e-13 | 1.0922e-13 | 1.0638e-13
10 | 2040 | Summer | Flex Down, [MW] | 0 | 2 | -1.0486e-13 | -1.0307e-13 | -1.0159e-13 | -1.0114e-13 | -1.0025e-13 | -9.2724e-14 | -6.7546e-14 | -3.1338e-14 | 4.9162e-15 | 3.1483e-14 | 1.9013e-13 | 1.573e-13 | 1.9686e-13 | 1.9215e-13 | 1.916e-13 | 1.8429e-13 | 1.1719e-13 | 1.2109e-14 | -5.9599e-14 | -8.8136e-14 | -1.0497e-13 | -1.0722e-13 | -1.0922e-13 | -1.0638e-13
10 | 2040 | Summer | Pc_net, [MW] | 0 | 2 | 2.0972e-13 | 2.0614e-13 | 2.0318e-13 | 2.0227e-13 | 2.0049e-13 | 1.8545e-13 | 1.3509e-13 | 6.2675e-14 | -9.8324e-15 | -6.2966e-14 | -3.8026e-13 | -3.1461e-13 | -3.9372e-13 | -3.8429e-13 | -3.8319e-13 | -3.6859e-13 | -2.3439e-13 | -2.4218e-14 | 1.192e-13 | 1.7627e-13 | 2.0994e-13 | 2.1444e-13 | 2.1844e-13 | 2.1276e-13
10 | 2040 | Summer | Qc, [MVAr] | 0 | 2 | 0 | 0 | 0 | 0 | 0 | 0 | 0 | 0 | 0 | 0 | 0 | 0 | 0 | 0 | 0 | 0 | 0 | 0 | 0 | 0 | 0 | 0 | 0 | 0
11 | 2040 | Summer | Pc, [MW] | 0 | 2 | 0 | 0 | 0 | 0 | 0 | 0 | 0 | 0 | 0 | 0 | 0 | 0 | 0 | 0 | 0 | 0 | 0 | 0 | 0 | 0 | 0 | 0 | 0 | 0
11 | 2040 | Summer | Flex Up, [MW] | 0 | 2 | -4.0403e-13 | -4.0584e-13 | -4.0725e-13 | -4.0781e-13 | -4.0866e-13 | -4.1344e-13 | -4.313e-13 | -4.3303e-13 | -3.5099e-13 | -9.1628e-14 | 4.3458e-13 | 1.233e-12 | 1.578e-12 | 1.5921e-12 | 1.2812e-12 | 5.0456e-13 | -1.1082e-13 | -3.3833e-13 | -4.0168e-13 | -4.1306e-13 | -4.0313e-13 | -4.0067e-13 | -3.9919e-13 | -4.0253e-13
11 | 2040 | Summer | Flex Down, [MW] | 0 | 2 | 4.0403e-13 | 4.0584e-13 | 4.0725e-13 | 4.0781e-13 | 4.0866e-13 | 4.1344e-13 | 4.313e-13 | 4.3303e-13 | 3.5099e-13 | 9.1628e-14 | -4.3458e-13 | -1.233e-12 | -1.578e-12 | -1.5921e-12 | -1.2812e-12 | -5.0456e-13 | 1.1082e-13 | 3.3833e-13 | 4.0168e-13 | 4.1306e-13 | 4.0313e-13 | 4.0067e-13 | 3.9919e-13 | 4.0253e-13
11 | 2040 | Summer | Pc_net, [MW] | 0 | 2 | -8.0806e-13 | -8.1168e-13 | -8.145e-13 | -8.1561e-13 | -8.1732e-13 | -8.2689e-13 | -8.6261e-13 | -8.6605e-13 | -7.0198e-13 | -1.8326e-13 | 8.6916e-13 | 2.466e-12 | 3.1559e-12 | 3.1843e-12 | 2.5623e-12 | 1.0091e-12 | -2.2164e-13 | -6.7665e-13 | -8.0336e-13 | -8.2613e-13 | -8.0627e-13 | -8.0134e-13 | -7.9838e-13 | -8.0507e-13
11 | 2040 | Summer | Qc, [MVAr] | 0 | 2 | 0 | 0 | 0 | 0 | 0 | 0 | 0 | 0 | 0 | 0 | 0 | 0 | 0 | 0 | 0 | 0 | 0 | 0 | 0 | 0 | 0 | 0 | 0 | 0
12 | 2040 | Summer | Pc, [MW] | 0 | 2 | 0.92657 | 0.9286 | 0.9403 | 0.88012 | 0.88375 | 0.83237 | 0.82922 | 0.55404 | 0.71974 | 0.87812 | 0.92844 | 0.88305 | 0.83942 | 0.67386 | 0.62894 | 0.59692 | 0.61805 | 0.65835 | 0.70203 | 0.81903 | 0.99297 | 1.195 | 1.2699 | 0.95816
12 | 2040 | Summer | Flex Up, [MW] | 0 | 2 | 0.62267 | 0.64168 | 0.67461 | 0.72174 | 0.74454 | 0.78258 | 0.76106 | 0.70267 | 0.61092 | 0.90886 | 0.81145 | 0.80389 | 0.74251 | 0.71426 | 0.704 | 0.66737 | 0.65499 | 0.67422 | 0.41652 | 0.45268 | 0.4887 | 0.50464 | 0.53076 | 0.56674
12 | 2040 | Summer | Flex Down, [MW] | 0 | 2 | 0.56394 | 0.58065 | 0.60857 | 0.64703 | 0.66608 | 0.70407 | 0.70526 | 0.67778 | 0.60516 | 0.88305 | 0.97064 | 0.89175 | 0.87456 | 0.82904 | 0.81473 | 0.76243 | 0.70667 | 0.67142 | 0.39845 | 0.42447 | 0.45163 | 0.46437 | 0.48548 | 0.51682
12 | 2040 | Summer | Pc_net, [MW] | 0 | 2 | 0.9853 | 0.98963 | 1.0063 | 0.95483 | 0.96221 | 0.91088 | 0.88502 | 0.57893 | 0.7255 | 0.90393 | 0.76924 | 0.79519 | 0.70738 | 0.55908 | 0.51821 | 0.50186 | 0.56638 | 0.66115 | 0.7201 | 0.84723 | 1.03 | 1.2352 | 1.3151 | 1.0081
12 | 2040 | Summer | Qc, [MVAr] | 0 | 2 | 0.32959 | 0.335 | 0.38567 | 0.35625 | 0.38776 | 0.35001 | 0.31554 | 0.29016 | 0.39282 | 0.47768 | 0.52378 | 0.49771 | 0.46477 | 0.36259 | 0.3389 | 0.31373 | 0.32458 | 0.33112 | 0.37843 | 0.45092 | 0.54635 | 0.66999 | 0.5863 | 0.37648
13 | 2040 | Summer | Pc, [MW] | 0 | 2 | 0 | 0 | 0 | 0 | 0 | 0 | 0 | 0 | 0 | 0 | 0 | 0 | 0 | 0 | 0 | 0 | 0 | 0 | 0 | 0 | 0 | 0 | 0 | 0
13 | 2040 | Summer | Flex Up, [MW] | 0 | 2 | -1.8562e-15 | -1.655e-15 | -1.5137e-15 | -1.4777e-15 | -1.3979e-15 | -1.3771e-15 | 4.4467e-16 | 1.4813e-15 | 1.5682e-15 | -1.0364e-15 | 2.7476e-15 | -8.849e-16 | 2.8252e-15 | 3.0272e-15 | 3.0243e-15 | 3.0039e-15 | 2.721e-15 | 1.7331e-15 | -1.0205e-15 | -1.487e-15 | -2.0404e-15 | -2.2654e-15 | -2.4635e-15 | -2.101e-15
13 | 2040 | Summer | Flex Down, [MW] | 0 | 2 | 1.8562e-15 | 1.655e-15 | 1.5137e-15 | 1.4777e-15 | 1.3979e-15 | 1.3771e-15 | -4.4467e-16 | -1.4813e-15 | -1.5682e-15 | 1.0364e-15 | -2.7476e-15 | 8.849e-16 | -2.8252e-15 | -3.0272e-15 | -3.0243e-15 | -3.0039e-15 | -2.721e-15 | -1.7331e-15 | 1.0205e-15 | 1.487e-15 | 2.0404e-15 | 2.2654e-15 | 2.4635e-15 | 2.101e-15
13 | 2040 | Summer | Pc_net, [MW] | 0 | 2 | -3.7124e-15 | -3.3099e-15 | -3.0273e-15 | -2.9554e-15 | -2.7959e-15 | -2.7541e-15 | 8.8933e-16 | 2.9627e-15 | 3.1364e-15 | -2.0729e-15 | 5.4952e-15 | -1.7698e-15 | 5.6505e-15 | 6.0544e-15 | 6.0487e-15 | 6.0079e-15 | 5.442e-15 | 3.4663e-15 | -2.041e-15 | -2.974e-15 | -4.0808e-15 | -4.5309e-15 | -4.927e-15 | -4.2019e-15
13 | 2040 | Summer | Qc, [MVAr] | 0 | 2 | 0 | 0 | 0 | 0 | 0 | 0 | 0 | 0 | 0 | 0 | 0 | 0 | 0 | 0 | 0 | 0 | 0 | 0 | 0 | 0 | 0 | 0 | 0 | 0
14 | 2040 | Summer | Pc, [MW] | 0 | 2 | 0 | 0 | 0 | 0 | 0 | 0 | 0 | 0 | 0 | 0 | 0 | 0 | 0 | 0 | 0 | 0 | 0 | 0 | 0 | 0 | 0 | 0 | 0 | 0
14 | 2040 | Summer | Flex Up, [MW] | 0 | 2 | 2.0604e-14 | 1.8928e-14 | 1.7554e-14 | 1.725e-14 | 1.643e-14 | 8.3594e-15 | -5.7336e-15 | -2.0591e-14 | -2.3239e-14 | 1.9531e-14 | -3.0495e-14 | 1.5775e-14 | -2.7877e-14 | -2.6617e-14 | -2.7124e-14 | -2.8257e-14 | -3.4316e-14 | -2.4712e-14 | 6.8746e-15 | 1.6821e-14 | 2.1563e-14 | 2.2835e-14 | 2.4139e-14 | 2.2296e-14
14 | 2040 | Summer | Flex Down, [MW] | 0 | 2 | -2.0604e-14 | -1.8928e-14 | -1.7554e-14 | -1.725e-14 | -1.643e-14 | -8.3594e-15 | 5.7336e-15 | 2.0591e-14 | 2.3239e-14 | -1.9531e-14 | 3.0495e-14 | -1.5775e-14 | 2.7877e-14 | 2.6617e-14 | 2.7124e-14 | 2.8257e-14 | 3.4316e-14 | 2.4712e-14 | -6.8746e-15 | -1.6821e-14 | -2.1563e-14 | -2.2835e-14 | -2.4139e-14 | -2.2296e-14
14 | 2040 | Summer | Pc_net, [MW] | 0 | 2 | 4.1209e-14 | 3.7856e-14 | 3.5108e-14 | 3.45e-14 | 3.286e-14 | 1.6719e-14 | -1.1467e-14 | -4.1181e-14 | -4.6478e-14 | 3.9061e-14 | -6.0989e-14 | 3.1551e-14 | -5.5755e-14 | -5.3233e-14 | -5.4248e-14 | -5.6514e-14 | -6.8632e-14 | -4.9423e-14 | 1.3749e-14 | 3.3642e-14 | 4.3127e-14 | 4.567e-14 | 4.8278e-14 | 4.4592e-14
14 | 2040 | Summer | Qc, [MVAr] | 0 | 2 | 0 | 0 | 0 | 0 | 0 | 0 | 0 | 0 | 0 | 0 | 0 | 0 | 0 | 0 | 0 | 0 | 0 | 0 | 0 | 0 | 0 | 0 | 0 | 0
15 | 2040 | Summer | Pc, [MW] | 0 | 2 | 5.2228 | 4.6436 | 4.2734 | 4.2352 | 3.9542 | 3.5741 | 4.1187 | 4.4233 | 4.9079 | 5.2355 | 5.8482 | 6.3498 | 6.2407 | 5.5999 | 5.7831 | 5.2051 | 5.2985 | 5.1023 | 5.394 | 5.592 | 6.1364 | 6.4595 | 6.4246 | 5.9063
15 | 2040 | Summer | Flex Up, [MW] | 0 | 2 | 0.70533 | 0.70841 | 0.73268 | 0.76976 | 0.7897 | 0.82929 | 0.83037 | 0.79176 | 0.72343 | 1.0499 | 0.99476 | 1.0202 | 0.93718 | 0.90307 | 0.88145 | 0.82675 | 0.7881 | 0.78861 | 0.55217 | 0.5904 | 0.62417 | 0.64069 | 0.65587 | 0.67566
15 | 2040 | Summer | Flex Down, [MW] | 0 | 2 | 0.67819 | 0.68537 | 0.71136 | 0.74672 | 0.76824 | 0.81 | 0.83002 | 0.82158 | 0.75298 | 1.0077 | 1.0559 | 0.97238 | 0.98319 | 0.9451 | 0.92158 | 0.86634 | 0.83535 | 0.82264 | 0.53937 | 0.57183 | 0.59866 | 0.61218 | 0.62618 | 0.64681
15 | 2040 | Summer | Pc_net, [MW] | 0 | 2 | 5.2499 | 4.6667 | 4.2947 | 4.2583 | 3.9756 | 3.5934 | 4.1191 | 4.3935 | 4.8784 | 5.2777 | 5.7871 | 6.3976 | 6.1946 | 5.5579 | 5.743 | 5.1655 | 5.2513 | 5.0683 | 5.4068 | 5.6106 | 6.1619 | 6.4881 | 6.4543 | 5.9352
15 | 2040 | Summer | Qc, [MVAr] | 0 | 2 | 1.4883 | 1.4726 | 1.3186 | 1.3025 | 1.2627 | 0.99394 | 0.99702 | 0.93649 | 1.1056 | 1.2253 | 1.3359 | 1.5092 | 1.4635 | 1.3644 | 1.4431 | 1.4496 | 1.4615 | 1.3947 | 1.4405 | 1.4396 | 1.5014 | 1.5738 | 1.5964 | 1.4745
16 | 2040 | Summer | Pc, [MW] | 0 | 2 | 1.0163 | 1.0093 | 0.93655 | 0.92539 | 0.87651 | 0.88805 | 0.94235 | 0.72352 | 1.0032 | 1.0201 | 0.99358 | 0.99164 | 1.0029 | 1.0077 | 0.80623 | 0.70708 | 0.71012 | 0.73952 | 0.81775 | 1.0228 | 1.0377 | 1.0336 | 1.2479 | 0.93516
16 | 2040 | Summer | Flex Up, [MW] | 0 | 2 | 0.58562 | 0.60251 | 0.64748 | 0.69389 | 0.72642 | 0.76118 | 0.73636 | 0.74785 | 0.58508 | 0.86902 | 0.85463 | 0.83018 | 0.77773 | 0.74175 | 0.79184 | 0.76947 | 0.73103 | 0.71701 | 0.42253 | 0.42623 | 0.45235 | 0.46518 | 0.46055 | 0.55309
16 | 2040 | Summer | Flex Down, [MW] | 0 | 2 | 0.60599 | 0.62146 | 0.63615 | 0.6765 | 0.68429 | 0.7271 | 0.73842 | 0.64423 | 0.6389 | 0.93008 | 0.93308 | 0.8751 | 0.85358 | 0.8161 | 0.73815 | 0.65631 | 0.62688 | 0.62546 | 0.39197 | 0.45421 | 0.48541 | 0.49805 | 0.5517 | 0.53987
16 | 2040 | Summer | Pc_net, [MW] | 0 | 2 | 0.9959 | 0.99034 | 0.94787 | 0.94278 | 0.91863 | 0.92213 | 0.94029 | 0.82714 | 0.94934 | 0.95904 | 0.91513 | 0.94673 | 0.92708 | 0.93331 | 0.85992 | 0.82024 | 0.81427 | 0.83108 | 0.84831 | 0.99481 | 1.0046 | 1.0007 | 1.1568 | 0.94838
16 | 2040 | Summer | Qc, [MVAr] | 0 | 2 | 0.19171 | 0.19171 | 0.19171 | 0.19171 | 0.19171 | 0.19171 | 0.19171 | 0.19592 | 0.28143 | 0.28143 | 0.28143 | 0.28143 | 0.28143 | 0.28143 | 0.22264 | 0.18991 | 0.18991 | 0.18991 | 0.22393 | 0.28659 | 0.28659 | 0.28659 | 0.28658 | 0.18134
17 | 2040 | Summer | Pc, [MW] | 0 | 2 | 4.4787 | 4.0252 | 3.6706 | 3.5631 | 3.5142 | 3.3286 | 3.6049 | 3.6399 | 4.2591 | 4.798 | 5.2037 | 5.6793 | 5.6961 | 5.1607 | 4.7185 | 4.4865 | 4.3194 | 4.4218 | 4.3394 | 4.4836 | 4.8321 | 5.3858 | 5.4965 | 4.8244
17 | 2040 | Summer | Flex Up, [MW] | 0 | 2 | 0.78151 | 0.79737 | 0.83453 | 0.89492 | 0.92573 | 0.98287 | 1.0052 | 1.0133 | 0.93013 | 0.69331 | 0.70589 | 0.74702 | 0.734 | 0.73402 | 0.71554 | 0.65442 | 0.59807 | 1.0231 | 0.62131 | 0.63544 | 0.65239 | 0.66371 | 0.68804 | 0.72263
17 | 2040 | Summer | Flex Down, [MW] | 0 | 2 | 0.58966 | 0.58922 | 0.59987 | 0.62596 | 0.6393 | 0.66313 | 0.65755 | 0.60256 | 0.54468 | 1.3731 | 1.3614 | 1.2669 | 1.2095 | 1.1434 | 1.1182 | 1.0658 | 1.0312 | 0.58297 | 0.44374 | 0.48405 | 0.51685 | 0.53299 | 0.55006 | 0.56242
17 | 2040 | Summer | Pc_net, [MW] | 0 | 2 | 4.6705 | 4.2333 | 3.9052 | 3.832 | 3.8006 | 3.6483 | 3.9526 | 4.0506 | 4.6446 | 4.1181 | 4.5482 | 5.1594 | 5.2207 | 4.7513 | 4.3158 | 4.0751 | 3.8863 | 4.8619 | 4.5169 | 4.635 | 4.9677 | 5.5166 | 5.6345 | 4.9846
17 | 2040 | Summer | Qc, [MVAr] | 0 | 2 | 0.8252 | 0.8252 | 0.73506 | 0.56014 | 0.55415 | 0.36154 | 0.28909 | 0.27598 | 0.47377 | 0.51801 | 0.5287 | 0.69585 | 0.69852 | 0.5532 | 0.5421 | 0.5421 | 0.5421 | 0.5421 | 0.5421 | 0.5421 | 0.64428 | 0.75894 | 0.75894 | 0.75258
18 | 2040 | Summer | Pc, [MW] | 0 | 2 | 0 | 0 | 0 | 0 | 0 | 0 | 0 | 0 | 0 | 0 | 0 | 0 | 0 | 0 | 0 | 0 | 0 | 0 | 0 | 0 | 0 | 0 | 0 | 0
18 | 2040 | Summer | Flex Up, [MW] | 0 | 2 | -4.346e-23 | 1.5967e-23 | -1.3038e-23 | 6.833e-23 | 5.816e-24 | 7.3532e-23 | 6.224e-23 | -4.4048e-23 | -2.2427e-23 | 3.361e-23 | 2.2982e-23 | -2.3794e-23 | -2.8123e-23 | -1.528e-23 | 3.6058e-24 | -2.0935e-23 | -7.5472e-23 | 1.3437e-23 | -5.6192e-23 | -9.4093e-24 | -1.0084e-23 | -2.0614e-23 | 5.0376e-23 | 3.2978e-23
18 | 2040 | Summer | Flex Down, [MW] | 0 | 2 | 4.346e-23 | -1.5967e-23 | 1.3038e-23 | -6.833e-23 | -5.816e-24 | -7.3532e-23 | -6.224e-23 | 4.4048e-23 | 2.2427e-23 | -3.361e-23 | -2.2982e-23 | 2.3794e-23 | 2.8123e-23 | 1.528e-23 | -3.6062e-24 | 2.0934e-23 | 7.5472e-23 | -1.3437e-23 | 5.6192e-23 | 9.4093e-24 | 1.0084e-23 | 2.0614e-23 | -5.0376e-23 | -3.2978e-23
18 | 2040 | Summer | Pc_net, [MW] | 0 | 2 | -8.692e-23 | 3.1933e-23 | -2.6075e-23 | 1.3666e-22 | 1.1632e-23 | 1.4706e-22 | 1.2448e-22 | -8.8095e-23 | -4.4854e-23 | 6.722e-23 | 4.5963e-23 | -4.7587e-23 | -5.6246e-23 | -3.056e-23 | 7.212e-24 | -4.1869e-23 | -1.5094e-22 | 2.6874e-23 | -1.1238e-22 | -1.8819e-23 | -2.0167e-23 | -4.1229e-23 | 1.0075e-22 | 6.5956e-23
18 | 2040 | Summer | Qc, [MVAr] | 0 | 2 | 0 | 0 | 0 | 0 | 0 | 0 | 0 | 0 | 0 | 0 | 0 | 0 | 0 | 0 | 0 | 0 | 0 | 0 | 0 | 0 | 0 | 0 | 0 | 0
19 | 2040 | Summer | Pc, [MW] | 0 | 2 | 5.0142 | 5.1752 | 5.2297 | 5.2395 | 5.2471 | 5.1875 | 5.3751 | 4.8142 | 4.8736 | 4.9315 | 5.2109 | 5.1449 | 5.4204 | 5.3577 | 5.2398 | 4.9576 | 4.9931 | 5.3018 | 5.5336 | 5.0231 | 4.7295 | 4.6292 | 1.5167 | 2.5714
19 | 2040 | Summer | Flex Up, [MW] | 0 | 2 | 0.66779 | 0.71074 | 0.68485 | 0.76714 | 0.77245 | 0.80755 | 0.86971 | 0.8177 | 0.73422 | 0.92982 | 1.0124 | 0.88213 | 0.94313 | 0.90144 | 0.89408 | 0.85499 | 0.82355 | 0.81671 | 0.50616 | 0.54602 | 0.57192 | 0.57594 | 0.5926 | 0.64719
19 | 2040 | Summer | Flex Down, [MW] | 0 | 2 | 0.68628 | 0.73023 | 0.70236 | 0.78904 | 0.79445 | 0.82825 | 0.8058 | 0.75354 | 0.69488 | 1.0817 | 0.95368 | 1.0125 | 0.88839 | 0.85104 | 0.84436 | 0.81038 | 0.78095 | 0.76346 | 0.51379 | 0.55808 | 0.58701 | 0.59213 | 0.6271 | 0.68096
19 | 2040 | Summer | Pc_net, [MW] | 0 | 2 | 4.9957 | 5.1557 | 5.2122 | 5.2176 | 5.2251 | 5.1668 | 5.439 | 4.8783 | 4.913 | 4.7797 | 5.2697 | 5.0146 | 5.4751 | 5.4081 | 5.2895 | 5.0022 | 5.0357 | 5.355 | 5.5259 | 5.011 | 4.7144 | 4.613 | 1.4822 | 2.5377
19 | 2040 | Summer | Qc, [MVAr] | 0 | 2 | 1.3911 | 1.4415 | 1.4796 | 1.4859 | 1.5029 | 1.4815 | 1.5215 | 1.4231 | 1.4426 | 1.4549 | 1.5466 | 1.5274 | 1.6067 | 1.5864 | 1.5527 | 1.4651 | 1.4748 | 1.5586 | 1.6387 | 1.4867 | 1.3941 | 1.3653 | 0.3672 | 0.67223
20 | 2040 | Summer | Pc, [MW] | 0 | 2 | 0 | 0 | 0 | 0 | 0 | 0 | 0 | 0 | 0 | 0 | 0 | 0 | 0 | 0 | 0 | 0 | 0 | 0 | 0 | 0 | 0 | 0 | 0 | 0
20 | 2040 | Summer | Flex Up, [MW] | 0 | 2 | 3.0444e-14 | 2.8052e-14 | 2.6169e-14 | 2.571e-14 | 2.4553e-14 | 1.5823e-14 | -4.5423e-14 | -4.4952e-14 | -4.9058e-14 | 8.1074e-14 | -5.0773e-14 | 8.5376e-14 | -4.3855e-14 | -4.118e-14 | -4.3024e-14 | -4.6255e-14 | -5.8341e-14 | -7.0328e-14 | 1.4751e-14 | 2.5511e-14 | 3.1516e-14 | 3.3533e-14 | 3.7094e-14 | 3.3583e-14
20 | 2040 | Summer | Flex Down, [MW] | 0 | 2 | -3.0444e-14 | -2.8052e-14 | -2.6169e-14 | -2.571e-14 | -2.4553e-14 | -1.5823e-14 | 4.5423e-14 | 4.4952e-14 | 4.9058e-14 | -8.1074e-14 | 5.0773e-14 | -8.5376e-14 | 4.3855e-14 | 4.118e-14 | 4.3024e-14 | 4.6255e-14 | 5.8341e-14 | 7.0328e-14 | -1.4751e-14 | -2.5511e-14 | -3.1516e-14 | -3.3533e-14 | -3.7094e-14 | -3.3583e-14
20 | 2040 | Summer | Pc_net, [MW] | 0 | 2 | 6.0889e-14 | 5.6103e-14 | 5.2338e-14 | 5.1419e-14 | 4.9105e-14 | 3.1646e-14 | -9.0846e-14 | -8.9904e-14 | -9.8115e-14 | 1.6215e-13 | -1.0155e-13 | 1.7075e-13 | -8.7709e-14 | -8.236e-14 | -8.6049e-14 | -9.2509e-14 | -1.1668e-13 | -1.4066e-13 | 2.9503e-14 | 5.1022e-14 | 6.3033e-14 | 6.7067e-14 | 7.4188e-14 | 6.7165e-14
20 | 2040 | Summer | Qc, [MVAr] | 0 | 2 | 0 | 0 | 0 | 0 | 0 | 0 | 0 | 0 | 0 | 0 | 0 | 0 | 0 | 0 | 0 | 0 | 0 | 0 | 0 | 0 | 0 | 0 | 0 | 0
21 | 2040 | Summer | Pc, [MW] | 0 | 2 | 1.2378 | 1.1447 | 1.0757 | 1.0523 | 0.99222 | 0.96375 | 1.0108 | 0.85053 | 1.033 | 1.1567 | 1.1748 | 1.3026 | 1.2469 | 1.1887 | 1.0784 | 1.0407 | 1.0659 | 1.0373 | 1.0452 | 1.0439 | 1.1828 | 1.2823 | 1.4607 | 1.2726
21 | 2040 | Summer | Flex Up, [MW] | 0 | 2 | 0.58846 | 0.60393 | 0.63262 | 0.67457 | 0.69491 | 0.7271 | 0.67378 | 0.63869 | 0.57174 | 1.2489 | 0.82101 | 1.1796 | 0.75892 | 0.72796 | 0.71449 | 0.67038 | 0.63412 | 0.61574 | 0.40403 | 0.4341 | 0.4644 | 0.47947 | 0.50492 | 0.5393
21 | 2040 | Summer | Flex Down, [MW] | 0 | 2 | 0.61571 | 0.63341 | 0.66288 | 0.70808 | 0.72775 | 0.77386 | 0.8087 | 0.74537 | 0.64376 | 0.54728 | 0.97246 | 0.53005 | 0.87727 | 0.83038 | 0.81502 | 0.7628 | 0.72952 | 0.73202 | 0.41635 | 0.44372 | 0.47274 | 0.48499 | 0.51343 | 0.55557
21 | 2040 | Summer | Pc_net, [MW] | 0 | 2 | 1.2105 | 1.1152 | 1.0455 | 1.0188 | 0.95937 | 0.91699 | 0.8759 | 0.74386 | 0.96095 | 1.8583 | 1.0234 | 1.9522 | 1.1285 | 1.0863 | 0.97785 | 0.94828 | 0.9705 | 0.92102 | 1.0329 | 1.0343 | 1.1745 | 1.2768 | 1.4522 | 1.2563
21 | 2040 | Summer | Qc, [MVAr] | 0 | 2 | 0.86051 | 0.77441 | 0.77818 | 0.76592 | 0.75473 | 0.71473 | 0.70749 | 0.78009 | 0.96792 | 1.0747 | 1.1193 | 1.2491 | 1.1821 | 1.1192 | 1.0143 | 0.96666 | 0.98882 | 0.93082 | 0.97392 | 0.97639 | 1.1004 | 1.204 | 1.168 | 0.94187
22 | 2040 | Summer | Pc, [MW] | 0 | 2 | 0 | 0 | 0 | 0 | 0 | 0 | 0 | 0 | 0 | 0 | 0 | 0 | 0 | 0 | 0 | 0 | 0 | 0 | 0 | 0 | 0 | 0 | 0 | 0
22 | 2040 | Summer | Flex Up, [MW] | 0 | 2 | -3.4424e-14 | -3.4653e-14 | -3.1687e-14 | -3.0473e-14 | -2.7536e-14 | -3.6521e-14 | -1.0661e-13 | -9.3592e-14 | -9.0565e-14 | 6.0565e-13 | -8.7248e-14 | 6.217e-13 | -8.1894e-14 | -7.7607e-14 | -7.8884e-14 | -8.2738e-14 | -9.5205e-14 | -1.2203e-13 | -3.1708e-14 | -2.0316e-14 | -1.5579e-14 | -8.9661e-15 | -1.5145e-14 | -2.3969e-14
22 | 2040 | Summer | Flex Down, [MW] | 0 | 2 | 3.4424e-14 | 3.4653e-14 | 3.1687e-14 | 3.0473e-14 | 2.7536e-14 | 3.6521e-14 | 1.0661e-13 | 9.3592e-14 | 9.0565e-14 | -6.0565e-13 | 8.7248e-14 | -6.217e-13 | 8.1894e-14 | 7.7607e-14 | 7.8884e-14 | 8.2738e-14 | 9.5205e-14 | 1.2203e-13 | 3.1708e-14 | 2.0316e-14 | 1.5579e-14 | 8.9661e-15 | 1.5145e-14 | 2.3969e-14
22 | 2040 | Summer | Pc_net, [MW] | 0 | 2 | -6.8847e-14 | -6.9306e-14 | -6.3374e-14 | -6.0946e-14 | -5.5072e-14 | -7.3041e-14 | -2.1323e-13 | -1.8718e-13 | -1.8113e-13 | 1.2113e-12 | -1.745e-13 | 1.2434e-12 | -1.6379e-13 | -1.5521e-13 | -1.5777e-13 | -1.6548e-13 | -1.9041e-13 | -2.4405e-13 | -6.3416e-14 | -4.0631e-14 | -3.1158e-14 | -1.7932e-14 | -3.029e-14 | -4.7937e-14
22 | 2040 | Summer | Qc, [MVAr] | 0 | 2 | 0 | 0 | 0 | 0 | 0 | 0 | 0 | 0 | 0 | 0 | 0 | 0 | 0 | 0 | 0 | 0 | 0 | 0 | 0 | 0 | 0 | 0 | 0 | 0
23 | 2040 | Summer | Pc, [MW] | 0 | 2 | 1.0657 | 0.9898 | 0.92007 | 0.8991 | 0.84127 | 0.82081 | 0.86932 | 0.69452 | 0.83939 | 0.94175 | 0.95094 | 1.0528 | 1.0105 | 0.96488 | 0.87553 | 0.84737 | 0.86814 | 0.85114 | 0.85045 | 0.84861 | 0.96272 | 1.0415 | 1.2271 | 1.0842
23 | 2040 | Summer | Flex Up, [MW] | 0 | 2 | 0.5731 | 0.58948 | 0.61802 | 0.6588 | 0.67917 | 0.71087 | 0.67135 | 0.63735 | 0.55934 | 1.3427 | 0.79704 | 1.2764 | 0.7363 | 0.70814 | 0.69708 | 0.65507 | 0.61986 | 0.60383 | 0.39502 | 0.42417 | 0.45212 | 0.46612 | 0.48988 | 0.52555
23 | 2040 | Summer | Flex Down, [MW] | 0 | 2 | 0.62225 | 0.63992 | 0.66985 | 0.71613 | 0.73584 | 0.7823 | 0.80306 | 0.73806 | 0.64633 | 0.44253 | 0.98459 | 0.4217 | 0.88805 | 0.83924 | 0.82228 | 0.7682 | 0.73419 | 0.73444 | 0.41574 | 0.44372 | 0.47361 | 0.48656 | 0.51769 | 0.56044
23 | 2040 | Summer | Pc_net, [MW] | 0 | 2 | 1.0165 | 0.93937 | 0.86823 | 0.84177 | 0.7846 | 0.74938 | 0.73761 | 0.59381 | 0.7524 | 1.8419 | 0.76339 | 1.9075 | 0.85872 | 0.83378 | 0.75033 | 0.73424 | 0.75381 | 0.72053 | 0.82972 | 0.82905 | 0.94122 | 1.0211 | 1.1993 | 1.0493
23 | 2040 | Summer | Qc, [MVAr] | 0 | 2 | -0.26656 | -0.26574 | -0.26824 | -0.26245 | -0.25024 | -0.25024 | -0.25024 | -0.28461 | -0.20803 | -0.20474 | -0.20537 | -0.20877 | -0.19946 | -0.15712 | -0.14927 | -0.14927 | -0.16227 | -0.20765 | -0.2278 | -0.2278 | -0.20975 | -0.15488 | -0.1767 | -0.19976
24 | 2040 | Summer | Pc, [MW] | 0 | 2 | 1.0657 | 0.9898 | 0.92007 | 0.8991 | 0.84127 | 0.82081 | 0.86932 | 0.69452 | 0.83939 | 0.94175 | 0.95094 | 1.0528 | 1.0105 | 0.96488 | 0.87553 | 0.84737 | 0.86814 | 0.85114 | 0.85045 | 0.84861 | 0.96272 | 1.0415 | 1.2271 | 1.0842
24 | 2040 | Summer | Flex Up, [MW] | 0 | 2 | 0.54371 | 0.57464 | 0.61776 | 0.66595 | 0.70339 | 0.7461 | 0.7093 | 0.70364 | 0.59314 | 1.1602 | 0.84136 | 1.0967 | 0.75023 | 0.73379 | 0.74745 | 0.70726 | 0.6631 | 0.64962 | 0.40318 | 0.43325 | 0.44609 | 0.451 | 0.4462 | 0.49971
24 | 2040 | Summer | Flex Down, [MW] | 0 | 2 | 0.65163 | 0.65476 | 0.67011 | 0.70898 | 0.71161 | 0.74707 | 0.76511 | 0.67178 | 0.61254 | 0.62504 | 0.94027 | 0.60138 | 0.87413 | 0.81359 | 0.7719 | 0.71601 | 0.69095 | 0.68865 | 0.40759 | 0.43464 | 0.47965 | 0.50168 | 0.56138 | 0.58628
24 | 2040 | Summer | Pc_net, [MW] | 0 | 2 | 0.95774 | 0.90967 | 0.86771 | 0.85608 | 0.83305 | 0.81983 | 0.81351 | 0.72638 | 0.81999 | 1.4769 | 0.85202 | 1.5481 | 0.88657 | 0.88507 | 0.85107 | 0.83863 | 0.84029 | 0.81212 | 0.84604 | 0.84722 | 0.92916 | 0.99085 | 1.1119 | 0.99761
24 | 2040 | Summer | Qc, [MVAr] | 0 | 2 | -0.26656 | -0.26574 | -0.26824 | -0.26245 | -0.25024 | -0.25024 | -0.25024 | -0.28461 | -0.20803 | -0.20474 | -0.20537 | -0.20877 | -0.19946 | -0.15712 | -0.14927 | -0.14927 | -0.16227 | -0.20765 | -0.2278 | -0.2278 | -0.20975 | -0.15488 | -0.1767 | -0.19976
26 | 2040 | Summer | Pc, [MW] | 0 | 2 | 0 | 0 | 0 | 0 | 0 | 0 | 0 | 0 | 0 | 0 | 0 | 0 | 0 | 0 | 0 | 0 | 0 | 0 | 0 | 0 | 0 | 0 | 0 | 0
26 | 2040 | Summer | Flex Up, [MW] | 0 | 2 | 2.0238e-14 | 1.8528e-14 | 1.7156e-14 | 1.6865e-14 | 1.6065e-14 | 8.4413e-15 | -1.677e-14 | -2.1707e-14 | -2.7975e-14 | 3.5818e-14 | -3.2146e-14 | 3.632e-14 | -2.7433e-14 | -2.5222e-14 | -2.6129e-14 | -2.8386e-14 | -3.7957e-14 | -3.9052e-14 | 6.6516e-15 | 1.6482e-14 | 2.1356e-14 | 2.2633e-14 | 2.4069e-14 | 2.2155e-14
26 | 2040 | Summer | Flex Down, [MW] | 0 | 2 | -2.0238e-14 | -1.8528e-14 | -1.7156e-14 | -1.6865e-14 | -1.6065e-14 | -8.4413e-15 | 1.677e-14 | 2.1707e-14 | 2.7975e-14 | -3.5818e-14 | 3.2146e-14 | -3.632e-14 | 2.7433e-14 | 2.5222e-14 | 2.6129e-14 | 2.8386e-14 | 3.7957e-14 | 3.9052e-14 | -6.6516e-15 | -1.6482e-14 | -2.1356e-14 | -2.2633e-14 | -2.4069e-14 | -2.2155e-14
26 | 2040 | Summer | Pc_net, [MW] | 0 | 2 | 4.0476e-14 | 3.7057e-14 | 3.4312e-14 | 3.3729e-14 | 3.213e-14 | 1.6883e-14 | -3.354e-14 | -4.3414e-14 | -5.5951e-14 | 7.1635e-14 | -6.4293e-14 | 7.264e-14 | -5.4867e-14 | -5.0445e-14 | -5.2258e-14 | -5.6773e-14 | -7.5914e-14 | -7.8104e-14 | 1.3303e-14 | 3.2965e-14 | 4.2712e-14 | 4.5265e-14 | 4.8138e-14 | 4.431e-14
26 | 2040 | Summer | Qc, [MVAr] | 0 | 2 | 0 | 0 | 0 | 0 | 0 | 0 | 0 | 0 | 0 | 0 | 0 | 0 | 0 | 0 | 0 | 0 | 0 | 0 | 0 | 0 | 0 | 0 | 0 | 0
10 | 2040 | Summer | Pc, [MW] | Expected | - | 0 | 0 | 0 | 0 | 0 | 0 | 0 | 0 | 0 | 0 | 0 | 0 | 0 | 0 | 0 | 0 | 0 | 0 | 0 | 0 | 0 | 0 | 0 | 0
10 | 2040 | Summer | Flex Up, [MW] | Expected | - | 8.7732e-14 | 1.0003e-13 | 9.4136e-14 | 9.7792e-14 | 8.7156e-14 | 9.1884e-14 | 6.6306e-14 | 5.2812e-14 | 1.9334e-14 | -4.1185e-14 | -1.702e-13 | -1.7172e-13 | -1.8204e-13 | -1.815e-13 | -1.8229e-13 | -1.946e-13 | -9.6936e-14 | -2.5444e-15 | 6.0026e-14 | 8.8934e-14 | 9.4141e-14 | 9.5148e-14 | 9.5383e-14 | 9.2219e-14
10 | 2040 | Summer | Flex Down, [MW] | Expected | - | -8.7732e-14 | -1.0003e-13 | -9.4136e-14 | -9.7792e-14 | -8.7156e-14 | -9.1884e-14 | -6.6306e-14 | -5.2812e-14 | -1.9334e-14 | 4.1185e-14 | 1.702e-13 | 1.7172e-13 | 1.8204e-13 | 1.815e-13 | 1.8229e-13 | 1.946e-13 | 9.6936e-14 | 2.5444e-15 | -6.0026e-14 | -8.8934e-14 | -9.4141e-14 | -9.5148e-14 | -9.5383e-14 | -9.2219e-14
10 | 2040 | Summer | Pc_net, [MW] | Expected | - | 1.7546e-13 | 2.0005e-13 | 1.8827e-13 | 1.9558e-13 | 1.7431e-13 | 1.8377e-13 | 1.3261e-13 | 1.0562e-13 | 3.8668e-14 | -8.2371e-14 | -3.4041e-13 | -3.4345e-13 | -3.6409e-13 | -3.63e-13 | -3.6458e-13 | -3.8921e-13 | -1.9387e-13 | -5.0888e-15 | 1.2005e-13 | 1.7787e-13 | 1.8828e-13 | 1.903e-13 | 1.9077e-13 | 1.8444e-13
10 | 2040 | Summer | Qc, [MVAr] | Expected | - | 0 | 0 | 0 | 0 | 0 | 0 | 0 | 0 | 0 | 0 | 0 | 0 | 0 | 0 | 0 | 0 | 0 | 0 | 0 | 0 | 0 | 0 | 0 | 0
11 | 2040 | Summer | Pc, [MW] | Expected | - | 0 | 0 | 0 | 0 | 0 | 0 | 0 | 0 | 0 | 0 | 0 | 0 | 0 | 0 | 0 | 0 | 0 | 0 | 0 | 0 | 0 | 0 | 0 | 0
11 | 2040 | Summer | Flex Up, [MW] | Expected | - | -4.0038e-13 | -4.1038e-13 | -3.9494e-13 | -4.1262e-13 | -4.0132e-13 | -3.9624e-13 | -4.3359e-13 | -4.1486e-13 | -3.3148e-13 | -9.445e-14 | 4.211e-13 | 1.2083e-12 | 1.5534e-12 | 1.5671e-12 | 1.2575e-12 | 4.9797e-13 | -9.2747e-14 | -3.3099e-13 | -4.0422e-13 | -4.135e-13 | -3.9325e-13 | -3.924e-13 | -3.9236e-13 | -3.9559e-13
11 | 2040 | Summer | Flex Down, [MW] | Expected | - | 4.0038e-13 | 4.1038e-13 | 3.9494e-13 | 4.1262e-13 | 4.0132e-13 | 3.9624e-13 | 4.3359e-13 | 4.1486e-13 | 3.3148e-13 | 9.445e-14 | -4.211e-13 | -1.2083e-12 | -1.5534e-12 | -1.5671e-12 | -1.2575e-12 | -4.9797e-13 | 9.2747e-14 | 3.3099e-13 | 4.0422e-13 | 4.135e-13 | 3.9325e-13 | 3.924e-13 | 3.9236e-13 | 3.9559e-13
11 | 2040 | Summer | Pc_net, [MW] | Expected | - | -8.0076e-13 | -8.2077e-13 | -7.8987e-13 | -8.2525e-13 | -8.0264e-13 | -7.9248e-13 | -8.6718e-13 | -8.2972e-13 | -6.6295e-13 | -1.889e-13 | 8.422e-13 | 2.4166e-12 | 3.1067e-12 | 3.1342e-12 | 2.515e-12 | 9.9594e-13 | -1.8549e-13 | -6.6199e-13 | -8.0844e-13 | -8.27e-13 | -7.865e-13 | -7.8479e-13 | -7.8473e-13 | -7.9117e-13
11 | 2040 | Summer | Qc, [MVAr] | Expected | - | 0 | 0 | 0 | 0 | 0 | 0 | 0 | 0 | 0 | 0 | 0 | 0 | 0 | 0 | 0 | 0 | 0 | 0 | 0 | 0 | 0 | 0 | 0 | 0
12 | 2040 | Summer | Pc, [MW] | Expected | - | 0.91507 | 0.88983 | 0.84388 | 0.82392 | 0.8042 | 0.77912 | 0.80946 | 0.80186 | 0.98421 | 1.0464 | 1.0008 | 0.91795 | 0.85597 | 0.83149 | 0.8275 | 0.89104 | 0.91126 | 0.92495 | 0.86345 | 0.9963 | 1.2031 | 1.2927 | 1.3063 | 0.9812
12 | 2040 | Summer | Flex Up, [MW] | Expected | - | 0.61729 | 0.63982 | 0.67218 | 0.7193 | 0.73892 | 0.78314 | 0.7594 | 0.71154 | 0.61866 | 0.89922 | 0.82632 | 0.79188 | 0.7508 | 0.71935 | 0.70821 | 0.66073 | 0.66138 | 0.67746 | 0.41632 | 0.45242 | 0.48667 | 0.50224 | 0.52768 | 0.56312
12 | 2040 | Summer | Flex Down, [MW] | Expected | - | 0.56933 | 0.58251 | 0.61101 | 0.64947 | 0.6717 | 0.70351 | 0.70691 | 0.6689 | 0.59742 | 0.8927 | 0.95577 | 0.90376 | 0.86628 | 0.82394 | 0.81051 | 0.76907 | 0.70027 | 0.66818 | 0.39865 | 0.42473 | 0.45366 | 0.46677 | 0.48856 | 0.52044
12 | 2040 | Summer | Pc_net, [MW] | Expected | - | 0.96303 | 0.94714 | 0.90505 | 0.89375 | 0.87143 | 0.85875 | 0.86195 | 0.8445 | 1.0054 | 1.0529 | 0.87135 | 0.80607 | 0.74049 | 0.7269 | 0.72519 | 0.78271 | 0.87237 | 0.93423 | 0.88112 | 1.024 | 1.2361 | 1.3282 | 1.3455 | 1.0239
12 | 2040 | Summer | Qc, [MVAr] | Expected | - | 0.3227 | 0.31173 | 0.32782 | 0.32253 | 0.34003 | 0.31806 | 0.30368 | 0.43885 | 0.5515 | 0.57865 | 0.5672 | 0.51865 | 0.47469 | 0.45717 | 0.45804 | 0.4902 | 0.5005 | 0.49108 | 0.47528 | 0.55728 | 0.67242 | 0.72863 | 0.6082 | 0.3903
13 | 2040 | Summer | Pc, [MW] | Expected | - | 0 | 0 | 0 | 0 | 0 | 0 | 0 | 0 | 0 | 0 | 0 | 0 | 0 | 0 | 0 | 0 | 0 | 0 | 0 | 0 | 0 | 0 | 0 | 0
13 | 2040 | Summer | Flex Up, [MW] | Expected | - | -1.0765e-15 | -1.1158e-15 | -6.6736e-16 | -8.6729e-16 | -9.0726e-16 | -6.0546e-16 | 7.9798e-16 | 5.9861e-17 | 2.666e-16 | -2.8702e-16 | 1.0184e-15 | 5.1283e-16 | 1.6059e-15 | 1.6423e-15 | 1.6974e-15 | 3.1942e-15 | 2.2718e-15 | 1.6096e-15 | -8.0434e-16 | -1.2337e-15 | -1.7862e-15 | -1.8841e-15 | -1.9073e-15 | -1.5344e-15
13 | 2040 | Summer | Flex Down, [MW] | Expected | - | 1.0765e-15 | 1.1158e-15 | 6.6736e-16 | 8.6729e-16 | 9.0726e-16 | 6.0546e-16 | -7.9798e-16 | -5.9861e-17 | -2.666e-16 | 2.8702e-16 | -1.0184e-15 | -5.1283e-16 | -1.6059e-15 | -1.6423e-15 | -1.6974e-15 | -3.1942e-15 | -2.2718e-15 | -1.6096e-15 | 8.0434e-16 | 1.2337e-15 | 1.7862e-15 | 1.8841e-15 | 1.9073e-15 | 1.5344e-15
13 | 2040 | Summer | Pc_net, [MW] | Expected | - | -2.153e-15 | -2.2316e-15 | -1.3347e-15 | -1.7346e-15 | -1.8145e-15 | -1.2109e-15 | 1.596e-15 | 1.1972e-16 | 5.3319e-16 | -5.7404e-16 | 2.0368e-15 | 1.0257e-15 | 3.2118e-15 | 3.2846e-15 | 3.3948e-15 | 6.3885e-15 | 4.5435e-15 | 3.2192e-15 | -1.6087e-15 | -2.4673e-15 | -3.5725e-15 | -3.7683e-15 | -3.8145e-15 | -3.0689e-15
13 | 2040 | Summer | Qc, [MVAr] | Expected | - | 0 | 0 | 0 | 0 | 0 | 0 | 0 | 0 | 0 | 0 | 0 | 0 | 0 | 0 | 0 | 0 | 0 | 0 | 0 | 0 | 0 | 0 | 0 | 0
14 | 2040 | Summer | Pc, [MW] | Expected | - | 0 | 0 | 0 | 0 | 0 | 0 | 0 | 0 | 0 | 0 | 0 | 0 | 0 | 0 | 0 | 0 | 0 | 0 | 0 | 0 | 0 | 0 | 0 | 0
14 | 2040 | Summer | Flex Up, [MW] | Expected | - | 9.2503e-15 | 1.3759e-14 | 1.5575e-14 | 1.1999e-14 | 9.2351e-15 | 1.3609e-14 | -8.8635e-15 | -4.5639e-15 | -6.1965e-15 | 5.154e-15 | -7.7833e-15 | -1.6719e-15 | -1.4516e-14 | -1.4289e-14 | -1.5032e-14 | -3.5248e-14 | -2.8402e-14 | -2.0771e-14 | 4.7335e-15 | 1.4339e-14 | 1.4964e-14 | 1.5454e-14 | 1.5536e-14 | 1.3729e-14
14 | 2040 | Summer | Flex Down, [MW] | Expected | - | -9.2503e-15 | -1.3759e-14 | -1.5575e-14 | -1.1999e-14 | -9.2351e-15 | -1.3609e-14 | 8.8635e-15 | 4.5639e-15 | 6.1965e-15 | -5.154e-15 | 7.7833e-15 | 1.6719e-15 | 1.4516e-14 | 1.4289e-14 | 1.5032e-14 | 3.5248e-14 | 2.8402e-14 | 2.0771e-14 | -4.7335e-15 | -1.4339e-14 | -1.4964e-14 | -1.5454e-14 | -1.5536e-14 | -1.3729e-14
14 | 2040 | Summer | Pc_net, [MW] | Expected | - | 1.8501e-14 | 2.7517e-14 | 3.1149e-14 | 2.3999e-14 | 1.847e-14 | 2.7218e-14 | -1.7727e-14 | -9.1278e-15 | -1.2393e-14 | 1.0308e-14 | -1.5567e-14 | -3.3437e-15 | -2.9032e-14 | -2.8578e-14 | -3.0063e-14 | -7.0497e-14 | -5.6804e-14 | -4.1543e-14 | 9.467e-15 | 2.8678e-14 | 2.9928e-14 | 3.0909e-14 | 3.1073e-14 | 2.7459e-14
14 | 2040 | Summer | Qc, [MVAr] | Expected | - | 0 | 0 | 0 | 0 | 0 | 0 | 0 | 0 | 0 | 0 | 0 | 0 | 0 | 0 | 0 | 0 | 0 | 0 | 0 | 0 | 0 | 0 | 0 | 0
15 | 2040 | Summer | Pc, [MW] | Expected | - | 4.9031 | 4.3716 | 4.0907 | 3.8893 | 3.828 | 3.8297 | 4.6396 | 5.3588 | 6.0619 | 6.2262 | 6.295 | 6.7 | 6.7491 | 6.6397 | 6.4382 | 6.1508 | 6.0985 | 6.1012 | 6.2213 | 6.4971 | 6.7541 | 6.8916 | 6.5788 | 5.7713
15 | 2040 | Summer | Flex Up, [MW] | Expected | - | 0.69826 | 0.70246 | 0.72579 | 0.76217 | 0.7838 | 0.82322 | 0.82558 | 0.80672 | 0.73835 | 1.0423 | 1.0232 | 1.0003 | 0.95024 | 0.91488 | 0.89262 | 0.81839 | 0.79144 | 0.7897 | 0.5504 | 0.58925 | 0.62116 | 0.63696 | 0.65178 | 0.67061
15 | 2040 | Summer | Flex Down, [MW] | Expected | - | 0.68526 | 0.69131 | 0.71825 | 0.75431 | 0.77415 | 0.81607 | 0.83481 | 0.80661 | 0.73806 | 1.0153 | 1.0274 | 0.99222 | 0.97014 | 0.93329 | 0.91041 | 0.8747 | 0.83202 | 0.82155 | 0.54113 | 0.57298 | 0.60167 | 0.61591 | 0.63027 | 0.65186
15 | 2040 | Summer | Pc_net, [MW] | Expected | - | 4.9161 | 4.3828 | 4.0983 | 3.8971 | 3.8377 | 3.8368 | 4.6304 | 5.3589 | 6.0622 | 6.2532 | 6.2908 | 6.7081 | 6.7292 | 6.6213 | 6.4204 | 6.0945 | 6.058 | 6.0693 | 6.2306 | 6.5134 | 6.7735 | 6.9127 | 6.6003 | 5.79
15 | 2040 | Summer | Qc, [MVAr] | Expected | - | 1.5024 | 1.3426 | 1.313 | 1.2124 | 1.3158 | 1.1597 | 1.2325 | 1.5919 | 1.8635 | 1.926 | 2.0057 | 2.0364 | 2.0374 | 2.0074 | 1.8469 | 1.7633 | 1.6814 | 1.6966 | 1.7172 | 1.7067 | 1.7382 | 1.875 | 1.7129 | 1.6136
16 | 2040 | Summer | Pc, [MW] | Expected | - | 0.99921 | 0.91209 | 0.83934 | 0.82819 | 0.7793 | 0.79084 | 0.95512 | 1.0166 | 1.1485 | 1.171 | 1.0839 | 1.0835 | 1.1047 | 1.1094 | 1.0328 | 0.89738 | 0.90042 | 0.92982 | 0.91085 | 1.0807 | 1.1832 | 1.188 | 1.2365 | 1.1145
16 | 2040 | Summer | Flex Up, [MW] | Expected | - | 0.60448 | 0.64138 | 0.68961 | 0.7383 | 0.77177 | 0.81198 | 0.75341 | 0.69063 | 0.57883 | 0.84486 | 0.86052 | 0.82278 | 0.77761 | 0.74164 | 0.74979 | 0.7301 | 0.69643 | 0.68373 | 0.41859 | 0.43056 | 0.4454 | 0.45637 | 0.476 | 0.53421
16 | 2040 | Summer | Flex Down, [MW] | Expected | - | 0.58712 | 0.58259 | 0.59402 | 0.63209 | 0.63894 | 0.67631 | 0.72137 | 0.70144 | 0.64514 | 0.95425 | 0.92719 | 0.88249 | 0.8537 | 0.81621 | 0.78021 | 0.69568 | 0.66147 | 0.65875 | 0.39591 | 0.44988 | 0.49235 | 0.50687 | 0.53624 | 0.55876
16 | 2040 | Summer | Pc_net, [MW] | Expected | - | 1.0166 | 0.97088 | 0.93493 | 0.93439 | 0.91213 | 0.92651 | 0.98715 | 1.0058 | 1.0822 | 1.0616 | 1.0173 | 1.0238 | 1.0286 | 1.0348 | 1.0024 | 0.9318 | 0.93538 | 0.95481 | 0.93354 | 1.0614 | 1.1363 | 1.1375 | 1.1763 | 1.0899
16 | 2040 | Summer | Qc, [MVAr] | Expected | - | 0.18659 | 0.16255 | 0.16255 | 0.16255 | 0.16255 | 0.16255 | 0.19554 | 0.28384 | 0.32503 | 0.32671 | 0.30854 | 0.30899 | 0.31196 | 0.31196 | 0.29062 | 0.247 | 0.247 | 0.247 | 0.25186 | 0.30396 | 0.33025 | 0.33291 | 0.28316 | 0.23514
17 | 2040 | Summer | Pc, [MW] | Expected | - | 4.5531 | 4.1222 | 3.8125 | 3.7722 | 3.779 | 3.8281 | 4.475 | 5.1376 | 5.7935 | 6.1752 | 6.3651 | 6.8797 | 6.9543 | 6.956 | 6.5649 | 6.2201 | 5.8477 | 5.7765 | 5.5412 | 5.5422 | 5.6184 | 5.7745 | 5.6996 | 4.9822
17 | 2040 | Summer | Flex Up, [MW] | Expected | - | 0.7652 | 0.78274 | 0.81878 | 0.87366 | 0.90068 | 0.95494 | 0.96036 | 0.95125 | 0.87542 | 1.1148 | 0.68832 | 0.70086 | 0.6937 | 0.68144 | 0.66238 | 0.61259 | 0.87626 | 0.96566 | 0.59586 | 0.6148 | 0.63455 | 0.64893 | 0.67372 | 0.70756
17 | 2040 | Summer | Flex Down, [MW] | Expected | - | 0.60597 | 0.60386 | 0.61563 | 0.64723 | 0.66435 | 0.69106 | 0.70238 | 0.66461 | 0.59939 | 0.9516 | 1.379 | 1.313 | 1.2498 | 1.196 | 1.1714 | 1.1077 | 0.75297 | 0.64042 | 0.46919 | 0.5047 | 0.5347 | 0.54777 | 0.56438 | 0.57749
17 | 2040 | Summer | Pc_net, [MW] | Expected | - | 4.7123 | 4.301 | 4.0156 | 3.9986 | 4.0154 | 4.092 | 4.7329 | 5.4242 | 6.0695 | 6.3384 | 5.6745 | 6.2675 | 6.3982 | 6.4414 | 6.0559 | 5.725 | 5.971 | 6.1017 | 5.6679 | 5.6523 | 5.7183 | 5.8757 | 5.8089 | 5.1123
17 | 2040 | Summer | Qc, [MVAr] | Expected | - | 0.81315 | 0.81315 | 0.80027 | 0.77414 | 0.76496 | 0.61109 | 0.55895 | 0.85791 | 1.0117 | 1.1388 | 1.161 | 1.2974 | 1.2897 | 1.3009 | 1.2259 | 1.213 | 0.97965 | 0.88477 | 0.87738 | 0.84961 | 0.8683 | 0.91106 | 0.88514 | 0.87596
18 | 2040 | Summer | Pc, [MW] | Expected | - | 0 | 0 | 0 | 0 | 0 | 0 | 0 | 0 | 0 | 0 | 0 | 0 | 0 | 0 | 0 | 0 | 0 | 0 | 0 | 0 | 0 | 0 | 0 | 0
18 | 2040 | Summer | Flex Up, [MW] | Expected | - | -2.4211e-24 | -3.8992e-23 | -2.3216e-23 | -2.2523e-24 | 3.9601e-24 | 3.157e-23 | 6.1222e-23 | 2.5051e-23 | -1.955e-23 | 1.4054e-23 | -3.7326e-23 | -3.6143e-23 | -2.0021e-24 | 2.1757e-23 | 2.6772e-24 | -5.6219e-23 | -7.4649e-24 | 2.6509e-23 | -1.0943e-23 | -1.0038e-23 | -2.46e-23 | 2.32e-23 | 3.0219e-23 | 3.0945e-23
18 | 2040 | Summer | Flex Down, [MW] | Expected | - | 2.4211e-24 | 3.8992e-23 | 2.3216e-23 | 2.2523e-24 | -3.9602e-24 | -3.157e-23 | -6.1222e-23 | -2.5051e-23 | 1.955e-23 | -1.4054e-23 | 3.7326e-23 | 3.6143e-23 | 2.0017e-24 | -2.1758e-23 | -2.6774e-24 | 5.6219e-23 | 7.4649e-24 | -2.6509e-23 | 1.0943e-23 | 1.0038e-23 | 2.46e-23 | -2.32e-23 | -3.0219e-23 | -3.0945e-23
18 | 2040 | Summer | Pc_net, [MW] | Expected | - | -4.8423e-24 | -7.7984e-23 | -4.6431e-23 | -4.5046e-24 | 7.9203e-24 | 6.3141e-23 | 1.2244e-22 | 5.0102e-23 | -3.91e-23 | 2.8109e-23 | -7.4651e-23 | -7.2286e-23 | -4.0038e-24 | 4.3515e-23 | 5.3546e-24 | -1.1244e-22 | -1.493e-23 | 5.3019e-23 | -2.1885e-23 | -2.0076e-23 | -4.92e-23 | 4.64e-23 | 6.0437e-23 | 6.1891e-23
18 | 2040 | Summer | Qc, [MVAr] | Expected | - | 0 | 0 | 0 | 0 | 0 | 0 | 0 | 0 | 0 | 0 | 0 | 0 | 0 | 0 | 0 | 0 | 0 | 0 | 0 | 0 | 0 | 0 | 0 | 0
19 | 2040 | Summer | Pc, [MW] | Expected | - | 4.6984 | 5.3342 | 3.5531 | 4.7109 | 4.2915 | 4.2066 | 5.1338 | 4.7762 | 5.225 | 5.3374 | 4.8075 | 4.9367 | 5.1832 | 5.0905 | 5.2091 | 5.4323 | 5.4371 | 5.4177 | 5.0209 | 5.3921 | 5.4557 | 5.0794 | 4.7517 | 5.2801
19 | 2040 | Summer | Flex Up, [MW] | Expected | - | 0.67343 | 0.71161 | 0.68378 | 0.77082 | 0.77378 | 0.80738 | 0.87758 | 0.79128 | 0.71931 | 0.98132 | 0.97112 | 0.92405 | 0.92172 | 0.88146 | 0.87523 | 0.85954 | 0.82536 | 0.80789 | 0.50447 | 0.54966 | 0.57619 | 0.57981 | 0.60431 | 0.65918
19 | 2040 | Summer | Flex Down, [MW] | Expected | - | 0.68065 | 0.72935 | 0.70343 | 0.78536 | 0.79312 | 0.82842 | 0.79793 | 0.77996 | 0.70979 | 1.0302 | 0.99499 | 0.97054 | 0.9098 | 0.87101 | 0.86321 | 0.80583 | 0.77914 | 0.77228 | 0.51549 | 0.55444 | 0.58274 | 0.58827 | 0.6154 | 0.66897
19 | 2040 | Summer | Pc_net, [MW] | Expected | - | 4.6912 | 5.3164 | 3.5335 | 4.6964 | 4.2721 | 4.1855 | 5.2134 | 4.7875 | 5.2346 | 5.2885 | 4.7836 | 4.8902 | 5.1951 | 5.1009 | 5.2211 | 5.486 | 5.4833 | 5.4533 | 5.0099 | 5.3874 | 5.4492 | 5.0709 | 4.7406 | 5.2703
19 | 2040 | Summer | Qc, [MVAr] | Expected | - | 1.2964 | 1.4892 | 0.97668 | 1.3274 | 1.2162 | 1.1873 | 1.4491 | 1.4117 | 1.548 | 1.5766 | 1.4256 | 1.465 | 1.5355 | 1.5063 | 1.5435 | 1.6075 | 1.608 | 1.5934 | 1.4849 | 1.5974 | 1.612 | 1.5003 | 1.3377 | 1.4848
20 | 2040 | Summer | Pc, [MW] | Expected | - | 0 | 0 | 0 | 0 | 0 | 0 | 0 | 0 | 0 | 0 | 0 | 0 | 0 | 0 | 0 | 0 | 0 | 0 | 0 | 0 | 0 | 0 | 0 | 0
20 | 2040 | Summer | Flex Up, [MW] | Expected | - | 1.0178e-14 | 2.2909e-14 | 2.2677e-14 | 1.9646e-14 | 1.5198e-14 | 2.012e-14 | -4.5681e-14 | -8.9287e-15 | -1.1799e-14 | 2.7307e-14 | 3.3519e-15 | 2.2964e-14 | -1.3563e-14 | -1.3463e-14 | -1.5516e-14 | -5.8223e-14 | -6.4865e-14 | -5.7189e-14 | 1.2729e-14 | 2.1838e-14 | 2.2015e-14 | 2.3062e-14 | 2.4171e-14 | 2.1061e-14
20 | 2040 | Summer | Flex Down, [MW] | Expected | - | -1.0178e-14 | -2.2909e-14 | -2.2677e-14 | -1.9646e-14 | -1.5198e-14 | -2.012e-14 | 4.5681e-14 | 8.9287e-15 | 1.1799e-14 | -2.7307e-14 | -3.3519e-15 | -2.2964e-14 | 1.3563e-14 | 1.3463e-14 | 1.5516e-14 | 5.8223e-14 | 6.4865e-14 | 5.7189e-14 | -1.2729e-14 | -2.1838e-14 | -2.2015e-14 | -2.3062e-14 | -2.4171e-14 | -2.1061e-14
20 | 2040 | Summer | Pc_net, [MW] | Expected | - | 2.0356e-14 | 4.5819e-14 | 4.5354e-14 | 3.9292e-14 | 3.0396e-14 | 4.024e-14 | -9.1361e-14 | -1.7857e-14 | -2.3598e-14 | 5.4614e-14 | 6.7038e-15 | 4.5929e-14 | -2.7126e-14 | -2.6925e-14 | -3.1031e-14 | -1.1645e-13 | -1.2973e-13 | -1.1438e-13 | 2.5458e-14 | 4.3676e-14 | 4.403e-14 | 4.6124e-14 | 4.8343e-14 | 4.2121e-14
20 | 2040 | Summer | Qc, [MVAr] | Expected | - | 0 | 0 | 0 | 0 | 0 | 0 | 0 | 0 | 0 | 0 | 0 | 0 | 0 | 0 | 0 | 0 | 0 | 0 | 0 | 0 | 0 | 0 | 0 | 0
21 | 2040 | Summer | Pc, [MW] | Expected | - | 1.2478 | 1.1574 | 1.063 | 1.0499 | 0.99719 | 1.017 | 1.09 | 0.91952 | 1.0427 | 1.1608 | 1.2182 | 1.2253 | 1.244 | 1.1736 | 1.0806 | 1.0802 | 1.0562 | 1.0649 | 1.0386 | 1.057 | 1.2099 | 1.2616 | 1.3949 | 1.2362
21 | 2040 | Summer | Flex Up, [MW] | Expected | - | 0.59331 | 0.61498 | 0.64685 | 0.68905 | 0.70874 | 0.74959 | 0.68947 | 0.67892 | 0.59812 | 1.0063 | 0.94082 | 0.95194 | 0.80348 | 0.76552 | 0.74845 | 0.68081 | 0.64248 | 0.63377 | 0.40892 | 0.44004 | 0.47017 | 0.48514 | 0.5102 | 0.54609
21 | 2040 | Summer | Flex Down, [MW] | Expected | - | 0.61087 | 0.62236 | 0.64865 | 0.69359 | 0.71392 | 0.75138 | 0.79301 | 0.70514 | 0.61738 | 0.78986 | 0.85266 | 0.75775 | 0.8327 | 0.79282 | 0.78106 | 0.75238 | 0.72116 | 0.714 | 0.41146 | 0.43777 | 0.46697 | 0.47932 | 0.50815 | 0.54877
21 | 2040 | Summer | Pc_net, [MW] | Expected | - | 1.2303 | 1.15 | 1.0612 | 1.0454 | 0.99201 | 1.0152 | 0.98646 | 0.89329 | 1.0234 | 1.3772 | 1.3064 | 1.4195 | 1.2147 | 1.1463 | 1.0479 | 1.0087 | 0.97748 | 0.98464 | 1.036 | 1.0592 | 1.2131 | 1.2674 | 1.3969 | 1.2335
21 | 2040 | Summer | Qc, [MVAr] | Expected | - | 0.87057 | 0.78714 | 0.76544 | 0.76358 | 0.75971 | 0.768 | 0.78668 | 0.84908 | 0.97765 | 1.0788 | 1.1628 | 1.1718 | 1.1791 | 1.104 | 1.0165 | 1.0062 | 0.97908 | 0.95839 | 0.96728 | 0.98947 | 1.1275 | 1.1833 | 1.1022 | 0.9055
22 | 2040 | Summer | Pc, [MW] | Expected | - | 0 | 0 | 0 | 0 | 0 | 0 | 0 | 0 | 0 | 0 | 0 | 0 | 0 | 0 | 0 | 0 | 0 | 0 | 0 | 0 | 0 | 0 | 0 | 0
22 | 2040 | Summer | Flex Up, [MW] | Expected | - | -2.223e-14 | -5.4136e-15 | -1.1596e-15 | -3.7149e-15 | -3.4671e-15 | -3.4135e-16 | -7.9825e-14 | -2.3959e-14 | -2.4187e-14 | 1.7933e-13 | 7.8388e-14 | 1.8128e-13 | -2.0205e-14 | -2.0521e-14 | -2.5875e-14 | -6.6241e-14 | -8.1858e-14 | -8.2362e-14 | -2.0363e-15 | 6.727e-15 | 7.1348e-15 | 1.2248e-14 | 2.5711e-15 | -4.2841e-15
22 | 2040 | Summer | Flex Down, [MW] | Expected | - | 2.223e-14 | 5.4136e-15 | 1.1596e-15 | 3.7149e-15 | 3.4671e-15 | 3.4135e-16 | 7.9825e-14 | 2.3959e-14 | 2.4187e-14 | -1.7933e-13 | -7.8388e-14 | -1.8128e-13 | 2.0205e-14 | 2.0521e-14 | 2.5875e-14 | 6.6241e-14 | 8.1858e-14 | 8.2362e-14 | 2.0363e-15 | -6.727e-15 | -7.1348e-15 | -1.2248e-14 | -2.5711e-15 | 4.2841e-15
22 | 2040 | Summer | Pc_net, [MW] | Expected | - | -4.446e-14 | -1.0827e-14 | -2.3192e-15 | -7.4298e-15 | -6.9343e-15 | -6.8269e-16 | -1.5965e-13 | -4.7917e-14 | -4.8374e-14 | 3.5866e-13 | 1.5678e-13 | 3.6256e-13 | -4.041e-14 | -4.1042e-14 | -5.1751e-14 | -1.3248e-13 | -1.6372e-13 | -1.6472e-13 | -4.0726e-15 | 1.3454e-14 | 1.427e-14 | 2.4496e-14 | 5.1422e-15 | -8.5682e-15
22 | 2040 | Summer | Qc, [MVAr] | Expected | - | 0 | 0 | 0 | 0 | 0 | 0 | 0 | 0 | 0 | 0 | 0 | 0 | 0 | 0 | 0 | 0 | 0 | 0 | 0 | 0 | 0 | 0 | 0 | 0
23 | 2040 | Summer | Pc, [MW] | Expected | - | 1.0737 | 0.99998 | 0.90988 | 0.89723 | 0.84525 | 0.86343 | 0.93267 | 0.74971 | 0.84717 | 0.94504 | 0.98569 | 0.99098 | 1.0081 | 0.95276 | 0.87727 | 0.87898 | 0.86034 | 0.87319 | 0.84513 | 0.85907 | 0.98438 | 1.025 | 1.1744 | 1.0551
23 | 2040 | Summer | Flex Up, [MW] | Expected | - | 0.58518 | 0.60849 | 0.63882 | 0.68064 | 0.70071 | 0.74074 | 0.69487 | 0.67384 | 0.59042 | 1.0268 | 0.94393 | 0.97248 | 0.78938 | 0.75367 | 0.73801 | 0.67246 | 0.63596 | 0.63035 | 0.40356 | 0.43292 | 0.461 | 0.47541 | 0.49972 | 0.53735
23 | 2040 | Summer | Flex Down, [MW] | Expected | - | 0.61016 | 0.62091 | 0.64904 | 0.69429 | 0.7143 | 0.75243 | 0.77955 | 0.70157 | 0.61525 | 0.75837 | 0.8377 | 0.72561 | 0.83497 | 0.79371 | 0.78134 | 0.75081 | 0.7181 | 0.70792 | 0.40721 | 0.43497 | 0.46474 | 0.47728 | 0.50786 | 0.54865
23 | 2040 | Summer | Pc_net, [MW] | Expected | - | 1.0487 | 0.98756 | 0.89966 | 0.88359 | 0.83165 | 0.85173 | 0.848 | 0.72198 | 0.82234 | 1.2135 | 1.0919 | 1.2378 | 0.96253 | 0.91271 | 0.83394 | 0.80064 | 0.77821 | 0.79563 | 0.84148 | 0.85701 | 0.98064 | 1.0231 | 1.1663 | 1.0438
23 | 2040 | Summer | Qc, [MVAr] | Expected | - | -0.22483 | -0.21738 | -0.21302 | -0.21675 | -0.20435 | -0.20165 | -0.25745 | -0.22287 | -0.18407 | -0.13004 | -0.14905 | -0.14714 | -0.14646 | -0.14038 | -0.19294 | -0.18688 | -0.19143 | -0.20013 | -0.20743 | -0.22737 | -0.20623 | -0.15877 | -0.17295 | -0.18906
24 | 2040 | Summer | Pc, [MW] | Expected | - | 1.0737 | 0.99998 | 0.90988 | 0.89723 | 0.84525 | 0.86343 | 0.93267 | 0.74971 | 0.84717 | 0.94504 | 0.98569 | 0.99098 | 1.0081 | 0.95276 | 0.87727 | 0.87898 | 0.86034 | 0.87319 | 0.84513 | 0.85907 | 0.98438 | 1.025 | 1.1744 | 1.0551
24 | 2040 | Summer | Flex Up, [MW] | Expected | - | 0.55707 | 0.59231 | 0.64188 | 0.68745 | 0.72267 | 0.75888 | 0.70584 | 0.72124 | 0.61351 | 0.97021 | 0.90982 | 0.91339 | 0.78322 | 0.76183 | 0.76289 | 0.7053 | 0.67258 | 0.66109 | 0.4133 | 0.43979 | 0.4516 | 0.46205 | 0.46315 | 0.51567
24 | 2040 | Summer | Flex Down, [MW] | Expected | - | 0.63827 | 0.63709 | 0.64598 | 0.68749 | 0.69233 | 0.73429 | 0.76858 | 0.65417 | 0.59217 | 0.81499 | 0.87181 | 0.7847 | 0.84113 | 0.78555 | 0.75647 | 0.71797 | 0.68147 | 0.67718 | 0.39746 | 0.4281 | 0.47413 | 0.49064 | 0.54443 | 0.57032
24 | 2040 | Summer | Pc_net, [MW] | Expected | - | 0.9925 | 0.95521 | 0.90577 | 0.89719 | 0.87559 | 0.88801 | 0.86993 | 0.81678 | 0.86851 | 1.1003 | 1.0237 | 1.1197 | 0.95021 | 0.92904 | 0.88369 | 0.86631 | 0.85146 | 0.8571 | 0.86097 | 0.87076 | 0.96186 | 0.99637 | 1.0931 | 1.0004
24 | 2040 | Summer | Qc, [MVAr] | Expected | - | -0.22483 | -0.21738 | -0.21302 | -0.21675 | -0.20435 | -0.20165 | -0.25745 | -0.22287 | -0.18407 | -0.13004 | -0.14905 | -0.14714 | -0.14646 | -0.14038 | -0.19294 | -0.18688 | -0.19143 | -0.20013 | -0.20743 | -0.22737 | -0.20623 | -0.15877 | -0.17295 | -0.18906
26 | 2040 | Summer | Pc, [MW] | Expected | - | 0 | 0 | 0 | 0 | 0 | 0 | 0 | 0 | 0 | 0 | 0 | 0 | 0 | 0 | 0 | 0 | 0 | 0 | 0 | 0 | 0 | 0 | 0 | 0
26 | 2040 | Summer | Flex Up, [MW] | Expected | - | 8.0328e-15 | 1.5631e-14 | 1.6038e-14 | 1.3359e-14 | 9.3731e-15 | 1.4091e-14 | -1.6295e-14 | -4.373e-15 | -7.5334e-15 | 1.0757e-14 | -4.586e-15 | 5.4e-15 | -1.2674e-14 | -1.2313e-14 | -1.3466e-14 | -3.6086e-14 | -3.779e-14 | -2.9916e-14 | 6.7095e-15 | 1.5687e-14 | 1.4993e-14 | 1.5539e-14 | 1.5647e-14 | 1.3775e-14
26 | 2040 | Summer | Flex Down, [MW] | Expected | - | -8.0328e-15 | -1.5631e-14 | -1.6038e-14 | -1.3359e-14 | -9.3731e-15 | -1.4091e-14 | 1.6295e-14 | 4.373e-15 | 7.5334e-15 | -1.0757e-14 | 4.586e-15 | -5.4e-15 | 1.2674e-14 | 1.2313e-14 | 1.3466e-14 | 3.6086e-14 | 3.779e-14 | 2.9916e-14 | -6.7095e-15 | -1.5687e-14 | -1.4993e-14 | -1.5539e-14 | -1.5647e-14 | -1.3775e-14
26 | 2040 | Summer | Pc_net, [MW] | Expected | - | 1.6066e-14 | 3.1261e-14 | 3.2077e-14 | 2.6719e-14 | 1.8746e-14 | 2.8181e-14 | -3.2591e-14 | -8.7459e-15 | -1.5067e-14 | 2.1513e-14 | -9.172e-15 | 1.08e-14 | -2.5347e-14 | -2.4626e-14 | -2.6931e-14 | -7.2172e-14 | -7.558e-14 | -5.9831e-14 | 1.3419e-14 | 3.1373e-14 | 2.9987e-14 | 3.1078e-14 | 3.1294e-14 | 2.755e-14
26 | 2040 | Summer | Qc, [MVAr] | Expected | - | 0 | 0 | 0 | 0 | 0 | 0 | 0 | 0 | 0 | 0 | 0 | 0 | 0 | 0 | 0 | 0 | 0 | 0 | 0 | 0 | 0 | 0 | 0 | 0
10 | 2050 | Winter | Pc, [MW] | 0 | 0 | 0 | 0 | 0 | 0 | 0 | 0 | 0 | 0 | 0 | 0 | 0 | 0 | 0 | 0 | 0 | 0 | 0 | 0 | 0 | 0 | 0 | 0 | 0 | 0
10 | 2050 | Winter | Flex Up, [MW] | 0 | 0 | -1.0789e-12 | -1.2391e-12 | -1.2916e-12 | -7.3306e-13 | -5.4542e-13 | 3.2127e-13 | 8.0627e-13 | 1.0261e-12 | 1.4041e-13 | 1.7863e-13 | 4.992e-13 | 5.7663e-13 | 6.5047e-13 | 6.9012e-13 | 7.2132e-13 | 6.8408e-13 | 2.9008e-13 | -1.5015e-14 | 1.0381e-13 | -8.4869e-15 | -5.5063e-13 | -7.381e-13 | -6.0195e-13 | 1.1384e-13
10 | 2050 | Winter | Flex Down, [MW] | 0 | 0 | 1.0789e-12 | 1.2391e-12 | 1.2916e-12 | 7.3306e-13 | 5.4542e-13 | -3.2127e-13 | -8.0627e-13 | -1.0261e-12 | -1.4041e-13 | -1.7863e-13 | -4.992e-13 | -5.7663e-13 | -6.5047e-13 | -6.9012e-13 | -7.2132e-13 | -6.8408e-13 | -2.9008e-13 | 1.5015e-14 | -1.0381e-13 | 8.4869e-15 | 5.5063e-13 | 7.381e-13 | 6.0195e-13 | -1.1384e-13
10 | 2050 | Winter | Pc_net, [MW] | 0 | 0 | -2.1578e-12 | -2.4781e-12 | -2.5833e-12 | -1.4661e-12 | -1.0908e-12 | 6.4254e-13 | 1.6125e-12 | 2.0522e-12 | 2.8083e-13 | 3.5727e-13 | 9.9839e-13 | 1.1533e-12 | 1.3009e-12 | 1.3802e-12 | 1.4426e-12 | 1.3682e-12 | 5.8017e-13 | -3.003e-14 | 2.0761e-13 | -1.6974e-14 | -1.1013e-12 | -1.4762e-12 | -1.2039e-12 | 2.2768e-13
10 | 2050 | Winter | Qc, [MVAr] | 0 | 0 | 0 | 0 | 0 | 0 | 0 | 0 | 0 | 0 | 0 | 0 | 0 | 0 | 0 | 0 | 0 | 0 | 0 | 0 | 0 | 0 | 0 | 0 | 0 | 0
11 | 2050 | Winter | Pc, [MW] | 0 | 0 | 0 | 0 | 0 | 0 | 0 | 0 | 0 | 0 | 0 | 0 | 0 | 0 | 0 | 0 | 0 | 0 | 0 | 0 | 0 | 0 | 0 | 0 | 0 | 0
11 | 2050 | Winter | Flex Up, [MW] | 0 | 0 | -4.6841e-12 | -4.7713e-12 | -4.6855e-12 | -4.1424e-12 | -3.7229e-12 | -2.7835e-12 | -2.051e-12 | -1.0262e-13 | 2.0845e-12 | 3.6007e-12 | 4.9615e-12 | 5.6585e-12 | 6.2195e-12 | 6.2322e-12 | 5.652e-12 | 4.9487e-12 | 3.5802e-12 | 2.0147e-12 | -1.2467e-13 | -2.6338e-12 | -3.4819e-12 | -3.8603e-12 | -4.0205e-12 | -3.8877e-12
11 | 2050 | Winter | Flex Down, [MW] | 0 | 0 | 4.6841e-12 | 4.7713e-12 | 4.6855e-12 | 4.1424e-12 | 3.7229e-12 | 2.7835e-12 | 2.051e-12 | 1.0262e-13 | -2.0845e-12 | -3.6007e-12 | -4.9615e-12 | -5.6585e-12 | -6.2195e-12 | -6.2322e-12 | -5.652e-12 | -4.9487e-12 | -3.5802e-12 | -2.0147e-12 | 1.2467e-13 | 2.6338e-12 | 3.4819e-12 | 3.8603e-12 | 4.0205e-12 | 3.8877e-12
11 | 2050 | Winter | Pc_net, [MW] | 0 | 0 | -9.3683e-12 | -9.5426e-12 | -9.3711e-12 | -8.2849e-12 | -7.4458e-12 | -5.5671e-12 | -4.102e-12 | -2.0524e-13 | 4.1689e-12 | 7.2015e-12 | 9.923e-12 | 1.1317e-11 | 1.2439e-11 | 1.2464e-11 | 1.1304e-11 | 9.8973e-12 | 7.1604e-12 | 4.0295e-12 | -2.4935e-13 | -5.2677e-12 | -6.9639e-12 | -7.7207e-12 | -8.041e-12 | -7.7753e-12
11 | 2050 | Winter | Qc, [MVAr] | 0 | 0 | 0 | 0 | 0 | 0 | 0 | 0 | 0 | 0 | 0 | 0 | 0 | 0 | 0 | 0 | 0 | 0 | 0 | 0 | 0 | 0 | 0 | 0 | 0 | 0
12 | 2050 | Winter | Pc, [MW] | 0 | 0 | 0.96445 | 0.8521 | 0.72079 | 0.6313 | 0.71006 | 1.2556 | 2.019 | 2.0279 | 2.286 | 2.0594 | 1.9622 | 1.9665 | 1.8278 | 1.7838 | 1.6743 | 1.7532 | 1.8825 | 2.5959 | 2.3309 | 2.2057 | 2.0524 | 2.0127 | 1.897 | 1.4183
12 | 2050 | Winter | Flex Up, [MW] | 0 | 0 | 0.31913 | 0.32965 | 0.35392 | 0.43928 | 0.47667 | 0.59913 | 0.60252 | 0.69906 | 0.46622 | 0.60919 | 0.76022 | 0.82275 | 0.88251 | 0.87613 | 0.88771 | 0.79691 | 0.58524 | 0.41593 | 0.33647 | 0.31932 | 0.26502 | 0.26633 | 0.29816 | 0.43765
12 | 2050 | Winter | Flex Down, [MW] | 0 | 0 | 0.68197 | 0.67533 | 0.66917 | 0.60357 | 0.584 | 0.50345 | 0.51231 | 0.3931 | 0.53422 | 0.60916 | 0.48637 | 0.43376 | 0.39072 | 0.37521 | 0.36349 | 0.37444 | 0.48003 | 0.68444 | 0.4667 | 0.53767 | 0.66081 | 0.67288 | 0.65534 | 0.49699
12 | 2050 | Winter | Pc_net, [MW] | 0 | 0 | 0.60161 | 0.50642 | 0.40554 | 0.467 | 0.60272 | 1.3513 | 2.1092 | 2.3339 | 2.218 | 2.0595 | 2.236 | 2.3555 | 2.3196 | 2.2847 | 2.1986 | 2.1757 | 1.9877 | 2.3273 | 2.2006 | 1.9874 | 1.6566 | 1.6061 | 1.5399 | 1.359
12 | 2050 | Winter | Qc, [MVAr] | 0 | 0 | 0.35232 | 0.2891 | 0.25396 | 0.20696 | 0.28354 | 0.60393 | 1.0294 | 1.1745 | 1.3326 | 1.1865 | 1.144 | 1.1478 | 1.0578 | 1.0286 | 0.96614 | 1.0075 | 1.0832 | 1.4936 | 1.3557 | 1.2829 | 1.182 | 1.1606 | 0.96261 | 0.65257
13 | 2050 | Winter | Pc, [MW] | 0 | 0 | 0 | 0 | 0 | 0 | 0 | 0 | 0 | 0 | 0 | 0 | 0 | 0 | 0 | 0 | 0 | 0 | 0 | 0 | 0 | 0 | 0 | 0 | 0 | 0
13 | 2050 | Winter | Flex Up, [MW] | 0 | 0 | 1.3453e-13 | 2.8228e-13 | 4.0361e-13 | 3.6932e-13 | 3.8864e-13 | 3.4853e-13 | 4.0847e-13 | 4.9591e-13 | -2.8049e-13 | -2.5142e-13 | 3.3837e-14 | 9.7214e-14 | 1.5116e-13 | 1.8414e-13 | 2.0704e-13 | 1.8185e-13 | -1.612e-13 | -3.9699e-13 | -3.0619e-13 | -3.0765e-13 | -5.2098e-13 | -5.1341e-13 | -4.7101e-13 | -4.7718e-13
13 | 2050 | Winter | Flex Down, [MW] | 0 | 0 | -1.3453e-13 | -2.8228e-13 | -4.0361e-13 | -3.6932e-13 | -3.8864e-13 | -3.4853e-13 | -4.0847e-13 | -4.9591e-13 | 2.8049e-13 | 2.5142e-13 | -3.3837e-14 | -9.7214e-14 | -1.5116e-13 | -1.8414e-13 | -2.0704e-13 | -1.8185e-13 | 1.612e-13 | 3.9699e-13 | 3.0619e-13 | 3.0765e-13 | 5.2098e-13 | 5.1341e-13 | 4.7101e-13 | 4.7718e-13
13 | 2050 | Winter | Pc_net, [MW] | 0 | 0 | 2.6906e-13 | 5.6455e-13 | 8.0721e-13 | 7.3864e-13 | 7.7728e-13 | 6.9707e-13 | 8.1695e-13 | 9.9182e-13 | -5.6099e-13 | -5.0285e-13 | 6.7674e-14 | 1.9443e-13 | 3.0232e-13 | 3.6827e-13 | 4.1408e-13 | 3.6369e-13 | -3.2239e-13 | -7.9399e-13 | -6.1238e-13 | -6.153e-13 | -1.042e-12 | -1.0268e-12 | -9.4201e-13 | -9.5436e-13
13 | 2050 | Winter | Qc, [MVAr] | 0 | 0 | 0 | 0 | 0 | 0 | 0 | 0 | 0 | 0 | 0 | 0 | 0 | 0 | 0 | 0 | 0 | 0 | 0 | 0 | 0 | 0 | 0 | 0 | 0 | 0
14 | 2050 | Winter | Pc, [MW] | 0 | 0 | 0 | 0 | 0 | 0 | 0 | 0 | 0 | 0 | 0 | 0 | 0 | 0 | 0 | 0 | 0 | 0 | 0 | 0 | 0 | 0 | 0 | 0 | 0 | 0
14 | 2050 | Winter | Flex Up, [MW] | 0 | 0 | 1.7448e-13 | 3.4709e-13 | 4.7827e-13 | 4.4653e-13 | 4.704e-13 | 4.1236e-13 | 4.9716e-13 | 5.9444e-13 | -3.4349e-13 | -2.9526e-13 | 4.0737e-14 | 1.2489e-13 | 1.9588e-13 | 2.3573e-13 | 2.6427e-13 | 2.2504e-13 | -1.787e-13 | -4.8454e-13 | -3.7993e-13 | -3.8527e-13 | -6.4995e-13 | -6.3913e-13 | -5.8192e-13 | -5.691e-13
14 | 2050 | Winter | Flex Down, [MW] | 0 | 0 | -1.7448e-13 | -3.4709e-13 | -4.7827e-13 | -4.4653e-13 | -4.704e-13 | -4.1236e-13 | -4.9716e-13 | -5.9444e-13 | 3.4349e-13 | 2.9526e-13 | -4.0737e-14 | -1.2489e-13 | -1.9588e-13 | -2.3573e-13 | -2.6427e-13 | -2.2504e-13 | 1.787e-13 | 4.8454e-13 | 3.7993e-13 | 3.8527e-13 | 6.4995e-13 | 6.3913e-13 | 5.8192e-13 | 5.691e-13
14 | 2050 | Winter | Pc_net, [MW] | 0 | 0 | 3.4896e-13 | 6.9418e-13 | 9.5655e-13 | 8.9307e-13 | 9.4079e-13 | 8.2473e-13 | 9.9431e-13 | 1.1889e-12 | -6.8697e-13 | -5.9053e-13 | 8.1474e-14 | 2.4978e-13 | 3.9177e-13 | 4.7146e-13 | 5.2854e-13 | 4.5009e-13 | -3.5741e-13 | -9.6908e-13 | -7.5986e-13 | -7.7054e-13 | -1.2999e-12 | -1.2783e-12 | -1.1638e-12 | -1.1382e-12
14 | 2050 | Winter | Qc, [MVAr] | 0 | 0 | 0 | 0 | 0 | 0 | 0 | 0 | 0 | 0 | 0 | 0 | 0 | 0 | 0 | 0 | 0 | 0 | 0 | 0 | 0 | 0 | 0 | 0 | 0 | 0
15 | 2050 | Winter | Pc, [MW] | 0 | 0 | 8.2139 | 7.6424 | 7.4586 | 7.2598 | 7.0955 | 7.6231 | 9.1161 | 10.1029 | 10.8832 | 11.0373 | 10.8447 | 11.1703 | 11.2079 | 11.2693 | 10.7531 | 10.4797 | 10.9045 | 11.688 | 11.239 | 10.6538 | 10.2371 | 9.8259 | 9.3989 | 8.6596
15 | 2050 | Winter | Flex Up, [MW] | 0 | 0 | 0.60357 | 0.71882 | 0.82841 | 0.86776 | 0.91044 | 0.89075 | 0.68425 | 0.685 | 0.46721 | 0.56982 | 0.73024 | 0.75866 | 0.82549 | 0.82436 | 0.91115 | 0.8547 | 0.58571 | 0.37242 | 0.3322 | 0.32616 | 0.28807 | 0.30009 | 0.3278 | 0.38692
15 | 2050 | Winter | Flex Down, [MW] | 0 | 0 | 0.51625 | 0.43574 | 0.39019 | 0.39447 | 0.38359 | 0.41493 | 0.5512 | 0.53817 | 0.7292 | 0.79349 | 0.62365 | 0.58432 | 0.52137 | 0.50549 | 0.4509 | 0.45588 | 0.63954 | 1.0141 | 0.80842 | 0.8418 | 0.9492 | 0.91285 | 0.8533 | 0.74194
15 | 2050 | Winter | Pc_net, [MW] | 0 | 0 | 8.3012 | 7.9255 | 7.8968 | 7.733 | 7.6223 | 8.0989 | 9.2491 | 10.2497 | 10.6213 | 10.8136 | 10.9513 | 11.3447 | 11.5121 | 11.5882 | 11.2134 | 10.8785 | 10.8506 | 11.0463 | 10.7628 | 10.1381 | 9.576 | 9.2132 | 8.8734 | 8.3046
15 | 2050 | Winter | Qc, [MVAr] | 0 | 0 | 1.2166 | 1.1096 | 1.1435 | 1.1014 | 1.1606 | 1.1605 | 1.3115 | 1.4792 | 1.6602 | 1.6746 | 1.6508 | 1.6764 | 1.7457 | 1.8711 | 1.5348 | 1.4652 | 1.5462 | 1.912 | 1.8321 | 1.67 | 1.4325 | 1.2952 | 1.2351 | 1.2351
16 | 2050 | Winter | Pc, [MW] | 0 | 0 | 1.1112 | 1.1003 | 1.0276 | 1.0164 | 0.96753 | 0.97908 | 1.4773 | 1.5257 | 1.5203 | 1.6329 | 1.6553 | 1.3957 | 1.5709 | 1.5756 | 1.2698 | 1.2268 | 1.3516 | 1.8446 | 1.9298 | 1.648 | 1.5971 | 1.593 | 1.542 | 1.4361
16 | 2050 | Winter | Flex Up, [MW] | 0 | 0 | 0.46609 | 0.51658 | 0.58527 | 0.60311 | 0.63176 | 0.64811 | 0.5634 | 0.61871 | 0.40684 | 0.53598 | 0.67886 | 0.74982 | 0.80529 | 0.79909 | 0.81621 | 0.72694 | 0.52396 | 0.35665 | 0.28398 | 0.28898 | 0.26271 | 0.26598 | 0.28423 | 0.31151
16 | 2050 | Winter | Flex Down, [MW] | 0 | 0 | 0.50742 | 0.46605 | 0.42698 | 0.44687 | 0.43889 | 0.45336 | 0.53738 | 0.44871 | 0.58157 | 0.67769 | 0.55533 | 0.48737 | 0.45209 | 0.43554 | 0.41206 | 0.41831 | 0.5262 | 0.74544 | 0.51404 | 0.55179 | 0.64354 | 0.65866 | 0.6668 | 0.67795
16 | 2050 | Winter | Pc_net, [MW] | 0 | 0 | 1.0699 | 1.1509 | 1.1859 | 1.1727 | 1.1604 | 1.1738 | 1.5033 | 1.6957 | 1.3456 | 1.4912 | 1.7788 | 1.6582 | 1.9241 | 1.9392 | 1.674 | 1.5354 | 1.3494 | 1.4558 | 1.6998 | 1.3852 | 1.2162 | 1.2003 | 1.1594 | 1.0697
16 | 2050 | Winter | Qc, [MVAr] | 0 | 0 | 0.22019 | 0.21902 | 0.21902 | 0.21902 | 0.21902 | 0.21902 | 0.3522 | 0.43658 | 0.43658 | 0.46528 | 0.47995 | 0.40266 | 0.45182 | 0.45182 | 0.36172 | 0.34583 | 0.38236 | 0.52144 | 0.55755 | 0.47416 | 0.4544 | 0.4544 | 0.3748 | 0.33163
17 | 2050 | Winter | Pc, [MW] | 0 | 0 | 6.3824 | 5.7991 | 5.4842 | 5.4275 | 5.5169 | 6.2612 | 8.2159 | 9.608 | 10.5237 | 10.849 | 10.9319 | 10.9606 | 10.8255 | 10.5208 | 9.9037 | 9.5441 | 9.636 | 10.6719 | 10.2832 | 9.8359 | 9.4165 | 9.3315 | 8.7028 | 7.6022
17 | 2050 | Winter | Flex Up, [MW] | 0 | 0 | 0.51763 | 0.5933 | 0.68258 | 0.70327 | 0.73406 | 0.75116 | 0.68498 | 0.81223 | 0.58372 | 0.74975 | 0.66807 | 0.73699 | 0.82969 | 0.83796 | 0.84536 | 0.72784 | 0.71087 | 0.49067 | 0.3908 | 0.34783 | 0.28939 | 0.29078 | 0.30696 | 0.3344
17 | 2050 | Winter | Flex Down, [MW] | 0 | 0 | 0.56582 | 0.49054 | 0.43602 | 0.44931 | 0.4428 | 0.46504 | 0.53511 | 0.43255 | 0.58564 | 0.60932 | 0.68479 | 0.60649 | 0.52737 | 0.50237 | 0.48873 | 0.53347 | 0.50994 | 0.74417 | 0.64892 | 0.76365 | 0.92766 | 0.93551 | 0.89902 | 0.83603
17 | 2050 | Winter | Pc_net, [MW] | 0 | 0 | 6.3342 | 5.9018 | 5.7307 | 5.6815 | 5.8082 | 6.5473 | 8.3658 | 9.9877 | 10.5217 | 10.9894 | 10.9152 | 11.0911 | 11.1279 | 10.8564 | 10.2603 | 9.7385 | 9.8369 | 10.4184 | 10.025 | 9.42 | 8.7783 | 8.6867 | 8.1107 | 7.1006
17 | 2050 | Winter | Qc, [MVAr] | 0 | 0 | 0.55535 | 0.45684 | 0.61685 | 0.38209 | 0.30654 | 0.47993 | 0.72517 | 0.94672 | 1.2444 | 1.3971 | 1.4143 | 1.4403 | 1.4169 | 1.3101 | 1.1852 | 0.95996 | 1.0193 | 1.262 | 1.2506 | 0.99551 | 0.82796 | 0.72452 | 0.61082 | 0.58257
18 | 2050 | Winter | Pc, [MW] | 0 | 0 | 0 | 0 | 0 | 0 | 0 | 0 | 0 | 0 | 0 | 0 | 0 | 0 | 0 | 0 | 0 | 0 | 0 | 0 | 0 | 0 | 0 | 0 | 0 | 0
18 | 2050 | Winter | Flex Up, [MW] | 0 | 0 | 8.6168e-13 | 5.4028e-13 | 9.8219e-14 | 2.6973e-13 | 1.8129e-13 | 3.2651e-13 | 9.5184e-13 | 4.5303e-13 | -6.3374e-14 | -5.8128e-13 | -1.0962e-12 | -1.4257e-12 | -1.8153e-12 | -1.8472e-12 | -1.8084e-12 | -1.4091e-12 | -7.6856e-13 | 3.461e-13 | 9.5591e-13 | 1.2029e-12 | 1.2738e-12 | 1.1527e-12 | 1.1276e-12 | 1.0735e-12
18 | 2050 | Winter | Flex Down, [MW] | 0 | 0 | -8.6168e-13 | -5.4028e-13 | -9.8219e-14 | -2.6973e-13 | -1.8129e-13 | -3.2651e-13 | -9.5184e-13 | -4.5303e-13 | 6.3374e-14 | 5.8128e-13 | 1.0962e-12 | 1.4257e-12 | 1.8153e-12 | 1.8472e-12 | 1.8084e-12 | 1.4091e-12 | 7.6856e-13 | -3.461e-13 | -9.5591e-13 | -1.2029e-12 | -1.2738e-12 | -1.1527e-12 | -1.1276e-12 | -1.0735e-12
18 | 2050 | Winter | Pc_net, [MW] | 0 | 0 | 1.7234e-12 | 1.0806e-12 | 1.9644e-13 | 5.3946e-13 | 3.6258e-13 | 6.5303e-13 | 1.9037e-12 | 9.0606e-13 | -1.2675e-13 | -1.1626e-12 | -2.1925e-12 | -2.8514e-12 | -3.6305e-12 | -3.6945e-12 | -3.6168e-12 | -2.8182e-12 | -1.5371e-12 | 6.922e-13 | 1.9118e-12 | 2.4058e-12 | 2.5475e-12 | 2.3054e-12 | 2.2553e-12 | 2.1471e-12
18 | 2050 | Winter | Qc, [MVAr] | 0 | 0 | 0 | 0 | 0 | 0 | 0 | 0 | 0 | 0 | 0 | 0 | 0 | 0 | 0 | 0 | 0 | 0 | 0 | 0 | 0 | 0 | 0 | 0 | 0 | 0
19 | 2050 | Winter | Pc, [MW] | 0 | 0 | 6.3662 | 5.4259 | 2.9927 | 4.9215 | 4.7789 | 3.0586 | 5.1117 | 4.9298 | 6.0985 | 6.6262 | 7.2522 | 7.3113 | 7.1098 | 7.2458 | 7.3694 | 7.5998 | 7.9483 | 7.6381 | 7.0822 | 7.8324 | 7.3206 | 3.6088 | 3.2614 | 4.9552
19 | 2050 | Winter | Flex Up, [MW] | 0 | 0 | 1.0515 | 0.90941 | 0.77004 | 0.82779 | 0.79124 | 1.0127 | 1.3341 | 1.0103 | 0.65846 | 0.4027 | 0.28171 | 0.23268 | 0.21084 | 0.20783 | 0.21049 | 0.23159 | 0.31765 | 0.96319 | 0.86547 | 0.99439 | 1.0185 | 0.87093 | 0.89786 | 0.99219
19 | 2050 | Winter | Flex Down, [MW] | 0 | 0 | 0.29098 | 0.32807 | 0.34968 | 0.38522 | 0.4102 | 0.3129 | 0.26109 | 0.32546 | 0.44586 | 1.0683 | 1.6858 | 1.7776 | 1.7192 | 1.6552 | 1.6342 | 1.5261 | 1.1565 | 0.36924 | 0.23836 | 0.22037 | 0.22351 | 0.21082 | 0.21283 | 0.25607
19 | 2050 | Winter | Pc_net, [MW] | 0 | 0 | 7.1267 | 6.0073 | 3.4131 | 5.3641 | 5.16 | 3.7584 | 6.1847 | 5.6147 | 6.3111 | 5.9606 | 5.8481 | 5.7664 | 5.6014 | 5.7985 | 5.9456 | 6.3053 | 7.1095 | 8.2321 | 7.7093 | 8.6064 | 8.1155 | 4.2689 | 3.9464 | 5.6913
19 | 2050 | Winter | Qc, [MVAr] | 0 | 0 | 1.7967 | 1.5167 | 0.80856 | 1.3906 | 1.3624 | 0.84287 | 1.4425 | 1.4578 | 1.81 | 1.9633 | 2.159 | 2.1773 | 2.1135 | 2.1529 | 2.1916 | 2.2577 | 2.3614 | 2.2595 | 2.1033 | 2.3295 | 2.1715 | 1.0591 | 0.8906 | 1.3873
20 | 2050 | Winter | Pc, [MW] | 0 | 0 | 0 | 0 | 0 | 0 | 0 | 0 | 0 | 0 | 0 | 0 | 0 | 0 | 0 | 0 | 0 | 0 | 0 | 0 | 0 | 0 | 0 | 0 | 0 | 0
20 | 2050 | Winter | Flex Up, [MW] | 0 | 0 | -4.0365e-13 | -2.0312e-13 | 2.4521e-14 | -7.0044e-14 | -1.2697e-14 | -3.431e-14 | -1.7771e-13 | 1.0608e-15 | 4.0501e-13 | 2.9984e-13 | 4.9935e-13 | 5.3436e-13 | 6.3773e-13 | 6.6498e-13 | 6.9797e-13 | 6.8008e-13 | 3.5203e-13 | 1.1949e-13 | 5.8707e-14 | -4.2782e-13 | -1.0072e-12 | -9.1519e-13 | -8.6279e-13 | -8.6058e-13
20 | 2050 | Winter | Flex Down, [MW] | 0 | 0 | 4.0365e-13 | 2.0312e-13 | -2.4521e-14 | 7.0044e-14 | 1.2697e-14 | 3.431e-14 | 1.7771e-13 | -1.0608e-15 | -4.0501e-13 | -2.9984e-13 | -4.9935e-13 | -5.3436e-13 | -6.3773e-13 | -6.6498e-13 | -6.9797e-13 | -6.8008e-13 | -3.5203e-13 | -1.1949e-13 | -5.8707e-14 | 4.2782e-13 | 1.0072e-12 | 9.1519e-13 | 8.6279e-13 | 8.6058e-13
20 | 2050 | Winter | Pc_net, [MW] | 0 | 0 | -8.0729e-13 | -4.0623e-13 | 4.9042e-14 | -1.4009e-13 | -2.5394e-14 | -6.8621e-14 | -3.5543e-13 | 2.1216e-15 | 8.1003e-13 | 5.9968e-13 | 9.9869e-13 | 1.0687e-12 | 1.2755e-12 | 1.33e-12 | 1.3959e-12 | 1.3602e-12 | 7.0406e-13 | 2.3897e-13 | 1.1741e-13 | -8.5564e-13 | -2.0145e-12 | -1.8304e-12 | -1.7256e-12 | -1.7212e-12
20 | 2050 | Winter | Qc, [MVAr] | 0 | 0 | 0 | 0 | 0 | 0 | 0 | 0 | 0 | 0 | 0 | 0 | 0 | 0 | 0 | 0 | 0 | 0 | 0 | 0 | 0 | 0 | 0 | 0 | 0 | 0
21 | 2050 | Winter | Pc, [MW] | 0 | 0 | 1.8261 | 1.7309 | 1.6064 | 1.6194 | 1.5082 | 1.8048 | 2.2726 | 2.1203 | 2.2037 | 2.3567 | 2.3581 | 2.4501 | 2.1187 | 2.157 | 2.0959 | 2.1467 | 2.3995 | 2.7226 | 2.6298 | 2.6138 | 2.5074 | 2.3764 | 2.3182 | 2.0284
21 | 2050 | Winter | Flex Up, [MW] | 0 | 0 | 0.27426 | 0.30639 | 0.35606 | 0.35121 | 0.37086 | 0.37928 | 0.37446 | 0.41013 | 0.64109 | 0.90004 | 1.0526 | 1.0856 | 1.1469 | 1.1183 | 1.124 | 1.0315 | 0.82083 | 0.55586 | 0.34994 | 0.26205 | 0.20284 | 0.20948 | 0.21577 | 0.22483
21 | 2050 | Winter | Flex Down, [MW] | 0 | 0 | 0.82081 | 0.77633 | 0.71672 | 0.77199 | 0.75908 | 0.77789 | 0.76879 | 0.67803 | 0.37661 | 0.39987 | 0.33814 | 0.32161 | 0.28521 | 0.2795 | 0.271 | 0.27342 | 0.33757 | 0.51371 | 0.45805 | 0.62648 | 0.77036 | 0.77959 | 0.80972 | 0.85377
21 | 2050 | Winter | Pc_net, [MW] | 0 | 0 | 1.2795 | 1.261 | 1.2457 | 1.1986 | 1.12 | 1.4061 | 1.8783 | 1.8524 | 2.4682 | 2.8569 | 3.0725 | 3.214 | 2.9804 | 2.9959 | 2.9489 | 2.9048 | 2.8828 | 2.7647 | 2.5217 | 2.2493 | 1.9399 | 1.8063 | 1.7243 | 1.3994
21 | 2050 | Winter | Qc, [MVAr] | 0 | 0 | 1.4488 | 1.3607 | 1.3088 | 1.333 | 1.2707 | 1.5557 | 1.9693 | 2.0499 | 2.1387 | 2.2747 | 2.3026 | 2.3965 | 2.0539 | 2.0875 | 2.0318 | 2.0726 | 2.3224 | 2.6161 | 2.5584 | 2.5463 | 2.425 | 2.2981 | 2.0255 | 1.6977
22 | 2050 | Winter | Pc, [MW] | 0 | 0 | 0 | 0 | 0 | 0 | 0 | 0 | 0 | 0 | 0 | 0 | 0 | 0 | 0 | 0 | 0 | 0 | 0 | 0 | 0 | 0 | 0 | 0 | 0 | 0
22 | 2050 | Winter | Flex Up, [MW] | 0 | 0 | -7.4263e-13 | -5.7591e-13 | -3.8675e-13 | -4.5719e-13 | -3.9013e-13 | -4.6522e-13 | -6.6752e-13 | -4.6727e-13 | 8.1544e-13 | 8.0795e-13 | 9.636e-13 | 9.5361e-13 | 1.0981e-12 | 1.1131e-12 | 1.1703e-12 | 1.1866e-12 | 8.7073e-13 | 4.929e-13 | 6.0136e-14 | -6.9078e-13 | -1.2517e-12 | -1.1707e-12 | -1.145e-12 | -1.1217e-12
22 | 2050 | Winter | Flex Down, [MW] | 0 | 0 | 7.4263e-13 | 5.7591e-13 | 3.8675e-13 | 4.5719e-13 | 3.9013e-13 | 4.6522e-13 | 6.6752e-13 | 4.6727e-13 | -8.1544e-13 | -8.0795e-13 | -9.636e-13 | -9.5361e-13 | -1.0981e-12 | -1.1131e-12 | -1.1703e-12 | -1.1866e-12 | -8.7073e-13 | -4.929e-13 | -6.0136e-14 | 6.9078e-13 | 1.2517e-12 | 1.1707e-12 | 1.145e-12 | 1.1217e-12
22 | 2050 | Winter | Pc_net, [MW] | 0 | 0 | -1.4853e-12 | -1.1518e-12 | -7.7349e-13 | -9.1438e-13 | -7.8027e-13 | -9.3044e-13 | -1.335e-12 | -9.3454e-13 | 1.6309e-12 | 1.6159e-12 | 1.9272e-12 | 1.9072e-12 | 2.1962e-12 | 2.2262e-12 | 2.3407e-12 | 2.3731e-12 | 1.7415e-12 | 9.858e-13 | 1.2027e-13 | -1.3816e-12 | -2.5033e-12 | -2.3414e-12 | -2.2899e-12 | -2.2435e-12
22 | 2050 | Winter | Qc, [MVAr] | 0 | 0 | 0 | 0 | 0 | 0 | 0 | 0 | 0 | 0 | 0 | 0 | 0 | 0 | 0 | 0 | 0 | 0 | 0 | 0 | 0 | 0 | 0 | 0 | 0 | 0
23 | 2050 | Winter | Pc, [MW] | 0 | 0 | 1.5363 | 1.4588 | 1.3446 | 1.3528 | 1.254 | 1.4936 | 1.8788 | 1.7104 | 1.776 | 1.9018 | 1.8976 | 1.9708 | 1.7079 | 1.7395 | 1.6896 | 1.7321 | 1.935 | 2.1994 | 2.1181 | 2.1045 | 2.0224 | 1.9168 | 1.9131 | 1.6888
23 | 2050 | Winter | Flex Up, [MW] | 0 | 0 | 0.27368 | 0.30495 | 0.35317 | 0.34876 | 0.36889 | 0.37288 | 0.35801 | 0.39239 | 0.65497 | 0.90447 | 1.0471 | 1.0764 | 1.1323 | 1.1022 | 1.1081 | 1.0179 | 0.81819 | 0.56621 | 0.34585 | 0.25541 | 0.20078 | 0.2079 | 0.21432 | 0.22479
23 | 2050 | Winter | Flex Down, [MW] | 0 | 0 | 0.81346 | 0.77217 | 0.71573 | 0.77128 | 0.75823 | 0.78179 | 0.78389 | 0.6917 | 0.35734 | 0.392 | 0.33792 | 0.3231 | 0.28901 | 0.28328 | 0.27436 | 0.27494 | 0.33201 | 0.49274 | 0.44452 | 0.615 | 0.75069 | 0.76069 | 0.79383 | 0.83991
23 | 2050 | Winter | Pc_net, [MW] | 0 | 0 | 0.99655 | 0.99159 | 0.98204 | 0.93026 | 0.86471 | 1.0847 | 1.4529 | 1.4111 | 2.0736 | 2.4143 | 2.6068 | 2.7241 | 2.5512 | 2.5585 | 2.5233 | 2.4751 | 2.4212 | 2.2728 | 2.0194 | 1.7449 | 1.4725 | 1.364 | 1.3336 | 1.0737
23 | 2050 | Winter | Qc, [MVAr] | 0 | 0 | -0.3801 | -0.34707 | -0.32696 | -0.32327 | -0.31023 | -0.27777 | -0.26186 | -0.26475 | -0.2474 | -0.21556 | -0.20454 | -0.19186 | -0.22332 | -0.22086 | -0.26333 | -0.28665 | -0.26054 | -0.19771 | -0.18999 | -0.18999 | -0.18999 | -0.27375 | -0.27639 | -0.27639
24 | 2050 | Winter | Pc, [MW] | 0 | 0 | 1.5363 | 1.4588 | 1.3446 | 1.3528 | 1.254 | 1.4936 | 1.8788 | 1.7104 | 1.776 | 1.9018 | 1.8976 | 1.9708 | 1.7079 | 1.7395 | 1.6896 | 1.7321 | 1.935 | 2.1994 | 2.1181 | 2.1045 | 2.0224 | 1.9168 | 1.9131 | 1.6888
24 | 2050 | Winter | Flex Up, [MW] | 0 | 0 | 0.29863 | 0.33483 | 0.38895 | 0.3882 | 0.41707 | 0.40317 | 0.36307 | 0.39917 | 0.63173 | 0.86809 | 1.0078 | 1.0371 | 1.0997 | 1.0705 | 1.0773 | 0.98705 | 0.78488 | 0.53713 | 0.33197 | 0.25153 | 0.20493 | 0.21504 | 0.22283 | 0.24483
24 | 2050 | Winter | Flex Down, [MW] | 0 | 0 | 0.77716 | 0.73094 | 0.67078 | 0.7202 | 0.6986 | 0.74247 | 0.77704 | 0.68418 | 0.37524 | 0.41971 | 0.36544 | 0.35072 | 0.3106 | 0.30442 | 0.29442 | 0.2948 | 0.35583 | 0.52094 | 0.46034 | 0.6206 | 0.74565 | 0.75169 | 0.78246 | 0.8114
24 | 2050 | Winter | Pc_net, [MW] | 0 | 0 | 1.0578 | 1.0627 | 1.0628 | 1.0208 | 0.97252 | 1.1543 | 1.4648 | 1.4254 | 2.0325 | 2.3502 | 2.54 | 2.6571 | 2.4971 | 2.5056 | 2.4725 | 2.4244 | 2.3641 | 2.2155 | 1.9897 | 1.7354 | 1.4817 | 1.3801 | 1.3535 | 1.1223
24 | 2050 | Winter | Qc, [MVAr] | 0 | 0 | -0.3801 | -0.34707 | -0.32696 | -0.32327 | -0.31023 | -0.27777 | -0.26186 | -0.26475 | -0.2474 | -0.21556 | -0.20454 | -0.19186 | -0.22332 | -0.22086 | -0.26333 | -0.28665 | -0.26054 | -0.19771 | -0.18999 | -0.18999 | -0.18999 | -0.27375 | -0.27639 | -0.27639
26 | 2050 | Winter | Pc, [MW] | 0 | 0 | 0 | 0 | 0 | 0 | 0 | 0 | 0 | 0 | 0 | 0 | 0 | 0 | 0 | 0 | 0 | 0 | 0 | 0 | 0 | 0 | 0 | 0 | 0 | 0
26 | 2050 | Winter | Flex Up, [MW] | 0 | 0 | -9.5708e-14 | 8.5775e-14 | 2.5438e-13 | 1.9987e-13 | 2.3927e-13 | 2.0038e-13 | 1.6961e-13 | 3.0007e-13 | 1.124e-14 | -1.2366e-14 | 2.5542e-13 | 3.1734e-13 | 4.0236e-13 | 4.3676e-13 | 4.6743e-13 | 4.3909e-13 | 7.6334e-14 | -1.9219e-13 | -1.6873e-13 | -4.0581e-13 | -8.1822e-13 | -7.6434e-13 | -7.07e-13 | -6.9095e-13
26 | 2050 | Winter | Flex Down, [MW] | 0 | 0 | 9.5708e-14 | -8.5775e-14 | -2.5438e-13 | -1.9987e-13 | -2.3927e-13 | -2.0038e-13 | -1.6961e-13 | -3.0007e-13 | -1.124e-14 | 1.2366e-14 | -2.5542e-13 | -3.1734e-13 | -4.0236e-13 | -4.3676e-13 | -4.6743e-13 | -4.3909e-13 | -7.6334e-14 | 1.9219e-13 | 1.6873e-13 | 4.0581e-13 | 8.1822e-13 | 7.6434e-13 | 7.07e-13 | 6.9095e-13
26 | 2050 | Winter | Pc_net, [MW] | 0 | 0 | -1.9142e-13 | 1.7155e-13 | 5.0877e-13 | 3.9973e-13 | 4.7854e-13 | 4.0076e-13 | 3.3922e-13 | 6.0014e-13 | 2.248e-14 | -2.4733e-14 | 5.1084e-13 | 6.3467e-13 | 8.0472e-13 | 8.7352e-13 | 9.3486e-13 | 8.7817e-13 | 1.5267e-13 | -3.8439e-13 | -3.3746e-13 | -8.1163e-13 | -1.6364e-12 | -1.5287e-12 | -1.414e-12 | -1.3819e-12
26 | 2050 | Winter | Qc, [MVAr] | 0 | 0 | 0 | 0 | 0 | 0 | 0 | 0 | 0 | 0 | 0 | 0 | 0 | 0 | 0 | 0 | 0 | 0 | 0 | 0 | 0 | 0 | 0 | 0 | 0 | 0
10 | 2050 | Winter | Pc, [MW] | 0 | 1 | 0 | 0 | 0 | 0 | 0 | 0 | 0 | 0 | 0 | 0 | 0 | 0 | 0 | 0 | 0 | 0 | 0 | 0 | 0 | 0 | 0 | 0 | 0 | 0
10 | 2050 | Winter | Flex Up, [MW] | 0 | 1 | -1.2705e-12 | -1.2494e-12 | -9.6447e-13 | -7.303e-13 | -3.4829e-13 | 6.1313e-14 | 6.7331e-13 | 2.6209e-14 | 3.6844e-14 | 1.1532e-13 | 4.769e-13 | 5.9265e-13 | 7.3433e-13 | 8.2605e-13 | 7.9777e-13 | 6.021e-13 | 3.6364e-13 | 1.1365e-13 | 1.4476e-13 | 6.632e-13 | -7.3684e-14 | -3.5793e-13 | -6.1003e-13 | -6.2338e-13
10 | 2050 | Winter | Flex Down, [MW] | 0 | 1 | 1.2705e-12 | 1.2494e-12 | 9.6447e-13 | 7.303e-13 | 3.4829e-13 | -6.1313e-14 | -6.7331e-13 | -2.6209e-14 | -3.6844e-14 | -1.1532e-13 | -4.769e-13 | -5.9265e-13 | -7.3433e-13 | -8.2605e-13 | -7.9777e-13 | -6.021e-13 | -3.6364e-13 | -1.1365e-13 | -1.4476e-13 | -6.632e-13 | 7.3684e-14 | 3.5793e-13 | 6.1003e-13 | 6.2338e-13
10 | 2050 | Winter | Pc_net, [MW] | 0 | 1 | -2.541e-12 | -2.4989e-12 | -1.9289e-12 | -1.4606e-12 | -6.9659e-13 | 1.2263e-13 | 1.3466e-12 | 5.2417e-14 | 7.3689e-14 | 2.3065e-13 | 9.5379e-13 | 1.1853e-12 | 1.4687e-12 | 1.6521e-12 | 1.5955e-12 | 1.2042e-12 | 7.2728e-13 | 2.273e-13 | 2.8951e-13 | 1.3264e-12 | -1.4737e-13 | -7.1586e-13 | -1.2201e-12 | -1.2468e-12
10 | 2050 | Winter | Qc, [MVAr] | 0 | 1 | 0 | 0 | 0 | 0 | 0 | 0 | 0 | 0 | 0 | 0 | 0 | 0 | 0 | 0 | 0 | 0 | 0 | 0 | 0 | 0 | 0 | 0 | 0 | 0
11 | 2050 | Winter | Pc, [MW] | 0 | 1 | 0 | 0 | 0 | 0 | 0 | 0 | 0 | 0 | 0 | 0 | 0 | 0 | 0 | 0 | 0 | 0 | 0 | 0 | 0 | 0 | 0 | 0 | 0 | 0
11 | 2050 | Winter | Flex Up, [MW] | 0 | 1 | -9.3379e-12 | -9.2412e-12 | -8.9075e-12 | -8.5027e-12 | -7.8801e-12 | -7.062e-12 | -5.6761e-12 | -1.2363e-12 | 3.0444e-12 | 6.4799e-12 | 9.7396e-12 | 1.2357e-11 | 1.4198e-11 | 1.538e-11 | 1.2799e-11 | 1.0218e-11 | 7.0955e-12 | 3.7223e-12 | -1.1662e-13 | -5.4116e-12 | -7.0325e-12 | -7.79e-12 | -8.3186e-12 | -8.5202e-12
11 | 2050 | Winter | Flex Down, [MW] | 0 | 1 | 9.3379e-12 | 9.2412e-12 | 8.9075e-12 | 8.5027e-12 | 7.8801e-12 | 7.062e-12 | 5.6761e-12 | 1.2363e-12 | -3.0444e-12 | -6.4799e-12 | -9.7396e-12 | -1.2357e-11 | -1.4198e-11 | -1.538e-11 | -1.2799e-11 | -1.0218e-11 | -7.0955e-12 | -3.7223e-12 | 1.1662e-13 | 5.4116e-12 | 7.0325e-12 | 7.79e-12 | 8.3186e-12 | 8.5202e-12
11 | 2050 | Winter | Pc_net, [MW] | 0 | 1 | -1.8676e-11 | -1.8482e-11 | -1.7815e-11 | -1.7005e-11 | -1.576e-11 | -1.4124e-11 | -1.1352e-11 | -2.4725e-12 | 6.0887e-12 | 1.296e-11 | 1.9479e-11 | 2.4714e-11 | 2.8397e-11 | 3.0759e-11 | 2.5598e-11 | 2.0436e-11 | 1.4191e-11 | 7.4447e-12 | -2.3324e-13 | -1.0823e-11 | -1.4065e-11 | -1.558e-11 | -1.6637e-11 | -1.704e-11
11 | 2050 | Winter | Qc, [MVAr] | 0 | 1 | 0 | 0 | 0 | 0 | 0 | 0 | 0 | 0 | 0 | 0 | 0 | 0 | 0 | 0 | 0 | 0 | 0 | 0 | 0 | 0 | 0 | 0 | 0 | 0
12 | 2050 | Winter | Pc, [MW] | 0 | 1 | 1.0136 | 0.86972 | 0.56627 | 0.63168 | 1.0672 | 1.5456 | 1.8422 | 1.9906 | 2.0711 | 2.1154 | 1.9149 | 1.8973 | 1.7187 | 1.6811 | 1.6669 | 2.2317 | 2.6444 | 2.4835 | 2.3298 | 2.066 | 1.8813 | 1.4247 | 1.2579 | 1.2971
12 | 2050 | Winter | Flex Up, [MW] | 0 | 1 | 0.29116 | 0.30889 | 0.36263 | 0.40121 | 0.40984 | 0.43112 | 0.54819 | 0.4685 | 0.46979 | 0.63847 | 0.80041 | 0.91163 | 1.0085 | 1.0342 | 0.98937 | 0.7718 | 0.60473 | 0.51643 | 0.3769 | 0.42309 | 0.32944 | 0.32575 | 0.32212 | 0.33268
12 | 2050 | Winter | Flex Down, [MW] | 0 | 1 | 0.7406 | 0.72295 | 0.66977 | 0.65848 | 0.68689 | 0.74613 | 0.61092 | 0.62522 | 0.53024 | 0.58565 | 0.47031 | 0.40671 | 0.35721 | 0.33211 | 0.33786 | 0.39294 | 0.46603 | 0.54801 | 0.41546 | 0.41474 | 0.56328 | 0.56892 | 0.59967 | 0.62677
12 | 2050 | Winter | Pc_net, [MW] | 0 | 1 | 0.56422 | 0.45566 | 0.25914 | 0.37441 | 0.79014 | 1.2306 | 1.7795 | 1.8339 | 2.0107 | 2.1682 | 2.245 | 2.4022 | 2.3699 | 2.3832 | 2.3184 | 2.6105 | 2.7831 | 2.4519 | 2.2912 | 2.0743 | 1.6475 | 1.1815 | 0.98033 | 1.003
12 | 2050 | Winter | Qc, [MVAr] | 0 | 1 | 0.38184 | 0.29967 | 0.16125 | 0.20719 | 0.49782 | 0.77793 | 0.92335 | 1.1521 | 1.2036 | 1.22 | 1.1156 | 1.1063 | 0.99233 | 0.96694 | 0.96169 | 1.2946 | 1.5404 | 1.4262 | 1.3551 | 1.1991 | 1.0794 | 0.80782 | 0.57912 | 0.57984
13 | 2050 | Winter | Pc, [MW] | 0 | 1 | 0 | 0 | 0 | 0 | 0 | 0 | 0 | 0 | 0 | 0 | 0 | 0 | 0 | 0 | 0 | 0 | 0 | 0 | 0 | 0 | 0 | 0 | 0 | 0
13 | 2050 | Winter | Flex Up, [MW] | 0 | 1 | 5.1643e-14 | 1.4774e-13 | 2.1409e-13 | 2.7093e-13 | 1.7e-13 | 8.3231e-14 | 2.6252e-13 | -4.5477e-13 | -4.0613e-13 | -3.4451e-13 | -1.9751e-14 | 6.513e-14 | 1.6897e-13 | 2.3814e-13 | 2.2148e-13 | 8.7712e-14 | -1.0892e-13 | -3.3434e-13 | -3.3456e-13 | 1.9468e-13 | -1.2404e-13 | -6.9872e-14 | 2.057e-14 | 4.6193e-17
13 | 2050 | Winter | Flex Down, [MW] | 0 | 1 | -5.1643e-14 | -1.4774e-13 | -2.1409e-13 | -2.7093e-13 | -1.7e-13 | -8.3231e-14 | -2.6252e-13 | 4.5477e-13 | 4.0613e-13 | 3.4451e-13 | 1.9751e-14 | -6.513e-14 | -1.6897e-13 | -2.3814e-13 | -2.2148e-13 | -8.7712e-14 | 1.0892e-13 | 3.3434e-13 | 3.3456e-13 | -1.9468e-13 | 1.2404e-13 | 6.9872e-14 | -2.057e-14 | -4.6193e-17
13 | 2050 | Winter | Pc_net, [MW] | 0 | 1 | 1.0329e-13 | 2.9548e-13 | 4.2819e-13 | 5.4187e-13 | 3.3999e-13 | 1.6646e-13 | 5.2505e-13 | -9.0955e-13 | -8.1227e-13 | -6.8902e-13 | -3.9502e-14 | 1.3026e-13 | 3.3794e-13 | 4.7629e-13 | 4.4297e-13 | 1.7542e-13 | -2.1785e-13 | -6.6867e-13 | -6.6912e-13 | 3.8937e-13 | -2.4809e-13 | -1.3974e-13 | 4.114e-14 | 9.2385e-17
13 | 2050 | Winter | Qc, [MVAr] | 0 | 1 | 0 | 0 | 0 | 0 | 0 | 0 | 0 | 0 | 0 | 0 | 0 | 0 | 0 | 0 | 0 | 0 | 0 | 0 | 0 | 0 | 0 | 0 | 0 | 0
14 | 2050 | Winter | Pc, [MW] | 0 | 1 | 0 | 0 | 0 | 0 | 0 | 0 | 0 | 0 | 0 | 0 | 0 | 0 | 0 | 0 | 0 | 0 | 0 | 0 | 0 | 0 | 0 | 0 | 0 | 0
14 | 2050 | Winter | Flex Up, [MW] | 0 | 1 | 5.4741e-14 | 1.6922e-13 | 2.491e-13 | 3.1478e-13 | 2.006e-13 | 1.0184e-13 | 3.2659e-13 | -5.6935e-13 | -5.0328e-13 | -4.1241e-13 | -3.3981e-14 | 8.8684e-14 | 2.337e-13 | 3.3057e-13 | 2.9229e-13 | 9.9115e-14 | -1.4674e-13 | -4.1434e-13 | -4.2436e-13 | 2.4329e-13 | -1.4698e-13 | -8.1075e-14 | 2.6997e-14 | 9.8128e-16
14 | 2050 | Winter | Flex Down, [MW] | 0 | 1 | -5.4741e-14 | -1.6922e-13 | -2.491e-13 | -3.1478e-13 | -2.006e-13 | -1.0184e-13 | -3.2659e-13 | 5.6935e-13 | 5.0328e-13 | 4.1241e-13 | 3.3981e-14 | -8.8684e-14 | -2.337e-13 | -3.3057e-13 | -2.9229e-13 | -9.9115e-14 | 1.4674e-13 | 4.1434e-13 | 4.2436e-13 | -2.4329e-13 | 1.4698e-13 | 8.1075e-14 | -2.6997e-14 | -9.8128e-16
14 | 2050 | Winter | Pc_net, [MW] | 0 | 1 | 1.0948e-13 | 3.3844e-13 | 4.982e-13 | 6.2957e-13 | 4.0121e-13 | 2.0369e-13 | 6.5317e-13 | -1.1387e-12 | -1.0066e-12 | -8.2483e-13 | -6.7962e-14 | 1.7737e-13 | 4.6741e-13 | 6.6115e-13 | 5.8458e-13 | 1.9823e-13 | -2.9347e-13 | -8.2867e-13 | -8.4872e-13 | 4.8659e-13 | -2.9396e-13 | -1.6215e-13 | 5.3994e-14 | 1.9626e-15
14 | 2050 | Winter | Qc, [MVAr] | 0 | 1 | 0 | 0 | 0 | 0 | 0 | 0 | 0 | 0 | 0 | 0 | 0 | 0 | 0 | 0 | 0 | 0 | 0 | 0 | 0 | 0 | 0 | 0 | 0 | 0
15 | 2050 | Winter | Pc, [MW] | 0 | 1 | 7.9172 | 7.9676 | 7.674 | 7.336 | 7.6684 | 8.7501 | 9.7425 | 10.3524 | 10.7047 | 10.7346 | 10.8631 | 10.4391 | 9.9922 | 9.3601 | 9.5669 | 10.1039 | 9.5214 | 9.3509 | 9.2524 | 8.832 | 8.0219 | 7.4641 | 6.8763 | 6.8517
15 | 2050 | Winter | Flex Up, [MW] | 0 | 1 | 0.48823 | 0.53279 | 0.60301 | 0.66748 | 0.5819 | 0.47429 | 0.48774 | 0.39777 | 0.42446 | 0.55856 | 0.69677 | 0.8896 | 1.0868 | 1.2261 | 1.1317 | 0.80654 | 0.66334 | 0.54367 | 0.40023 | 0.44215 | 0.38641 | 0.44451 | 0.49939 | 0.50645
15 | 2050 | Winter | Flex Down, [MW] | 0 | 1 | 0.64308 | 0.59091 | 0.53848 | 0.50887 | 0.60082 | 0.80409 | 0.83805 | 0.92399 | 0.79677 | 0.80451 | 0.65439 | 0.50913 | 0.41399 | 0.36401 | 0.38081 | 0.48747 | 0.57042 | 0.69179 | 0.65937 | 0.64389 | 0.73776 | 0.62742 | 0.56855 | 0.58122
15 | 2050 | Winter | Pc_net, [MW] | 0 | 1 | 7.7624 | 7.9095 | 7.7385 | 7.4946 | 7.6494 | 8.4203 | 9.3921 | 9.8262 | 10.3324 | 10.4886 | 10.9055 | 10.8196 | 10.6649 | 10.2222 | 10.3178 | 10.4229 | 9.6143 | 9.2028 | 8.9932 | 8.6302 | 7.6706 | 7.2812 | 6.8072 | 6.7769
15 | 2050 | Winter | Qc, [MVAr] | 0 | 1 | 1.0258 | 1.0881 | 1.0806 | 1.0673 | 0.879 | 1.1285 | 1.2103 | 1.4745 | 1.5902 | 1.5827 | 1.4805 | 1.4639 | 1.3022 | 1.1575 | 1.1788 | 1.4819 | 1.7477 | 1.7516 | 1.7215 | 1.6135 | 1.394 | 1.4525 | 1.2195 | 1.2195
16 | 2050 | Winter | Pc, [MW] | 0 | 1 | 1.2307 | 1.0529 | 0.98012 | 0.96897 | 1.0523 | 1.3414 | 1.6035 | 1.5728 | 1.5674 | 1.5843 | 1.5578 | 1.2469 | 1.2487 | 1.2534 | 1.248 | 1.7274 | 2.0532 | 1.707 | 1.6718 | 1.668 | 1.5188 | 1.2724 | 1.275 | 1.2424
16 | 2050 | Winter | Flex Up, [MW] | 0 | 1 | 0.42503 | 0.47884 | 0.52356 | 0.56112 | 0.52161 | 0.46798 | 0.50995 | 0.38673 | 0.39026 | 0.54326 | 0.69641 | 0.8191 | 0.91892 | 0.94712 | 0.89557 | 0.66345 | 0.49549 | 0.42614 | 0.3111 | 0.37517 | 0.32616 | 0.35827 | 0.38643 | 0.40219
16 | 2050 | Winter | Flex Down, [MW] | 0 | 1 | 0.56448 | 0.51461 | 0.48959 | 0.48921 | 0.56145 | 0.69053 | 0.63543 | 0.71369 | 0.60099 | 0.67288 | 0.5514 | 0.46581 | 0.41505 | 0.38756 | 0.39356 | 0.46714 | 0.55752 | 0.6301 | 0.47382 | 0.44393 | 0.54861 | 0.5135 | 0.50768 | 0.54131
16 | 2050 | Winter | Pc_net, [MW] | 0 | 1 | 1.0912 | 1.0171 | 1.0141 | 1.0409 | 1.0124 | 1.1188 | 1.478 | 1.2458 | 1.3566 | 1.4547 | 1.7028 | 1.6002 | 1.7526 | 1.813 | 1.75 | 1.9238 | 1.9912 | 1.503 | 1.5091 | 1.5992 | 1.2963 | 1.1172 | 1.1537 | 1.1033
16 | 2050 | Winter | Qc, [MVAr] | 0 | 1 | 0.25602 | 0.20478 | 0.20478 | 0.20478 | 0.24444 | 0.3277 | 0.39005 | 0.4507 | 0.4507 | 0.4507 | 0.4507 | 0.35801 | 0.35517 | 0.35517 | 0.35517 | 0.49602 | 0.59284 | 0.48015 | 0.48015 | 0.48015 | 0.43091 | 0.35823 | 0.29469 | 0.27351
17 | 2050 | Winter | Pc, [MW] | 0 | 1 | 6.5274 | 5.8413 | 5.5541 | 5.4592 | 6.2736 | 7.399 | 8.3294 | 9.1732 | 9.5097 | 9.8362 | 10.0576 | 9.8115 | 9.0785 | 8.6307 | 8.425 | 9.1123 | 9.546 | 9.5227 | 9.3058 | 8.8323 | 8.5024 | 7.4169 | 6.7922 | 6.7725
17 | 2050 | Winter | Flex Up, [MW] | 0 | 1 | 0.45331 | 0.50126 | 0.55218 | 0.59488 | 0.53455 | 0.48438 | 0.57585 | 0.4826 | 0.55875 | 0.77522 | 0.67198 | 0.85319 | 1.028 | 1.0961 | 1.0139 | 0.70902 | 0.62314 | 0.61248 | 0.43393 | 0.47262 | 0.37069 | 0.40232 | 0.43406 | 0.43421
17 | 2050 | Winter | Flex Down, [MW] | 0 | 1 | 0.65966 | 0.59398 | 0.55212 | 0.54056 | 0.63324 | 0.77547 | 0.68879 | 0.75284 | 0.6086 | 0.58882 | 0.69151 | 0.55232 | 0.45751 | 0.41824 | 0.43647 | 0.55657 | 0.58978 | 0.60319 | 0.58392 | 0.5903 | 0.77087 | 0.69859 | 0.65519 | 0.67005
17 | 2050 | Winter | Pc_net, [MW] | 0 | 1 | 6.3211 | 5.7486 | 5.5541 | 5.5136 | 6.1749 | 7.1079 | 8.2165 | 8.903 | 9.4599 | 10.0226 | 10.0381 | 10.1123 | 9.649 | 9.3085 | 9.0024 | 9.2647 | 9.5794 | 9.532 | 9.1558 | 8.7146 | 8.1022 | 7.1206 | 6.571 | 6.5367
17 | 2050 | Winter | Qc, [MVAr] | 0 | 1 | 0.41303 | 0.41169 | 0.45441 | 0.51422 | 0.54866 | 0.55419 | 0.50794 | 0.7359 | 0.84815 | 0.95139 | 0.97045 | 0.83807 | 0.64328 | 0.66541 | 0.66802 | 0.83021 | 0.83891 | 0.83891 | 0.83891 | 0.7687 | 0.75375 | 0.49713 | 0.49713 | 0.49713
18 | 2050 | Winter | Pc, [MW] | 0 | 1 | 0 | 0 | 0 | 0 | 0 | 0 | 0 | 0 | 0 | 0 | 0 | 0 | 0 | 0 | 0 | 0 | 0 | 0 | 0 | 0 | 0 | 0 | 0 | 0
18 | 2050 | Winter | Flex Up, [MW] | 0 | 1 | 7.0288e-13 | 5.4677e-13 | 4.1383e-13 | 3.1354e-13 | 5.749e-13 | 8.5641e-13 | 8.6431e-13 | 4.2237e-13 | -8.6199e-14 | -5.1739e-13 | -8.7362e-13 | -1.1994e-12 | -1.5389e-12 | -1.587e-12 | -1.5261e-12 | -9.6047e-13 | -6.7398e-13 | -1.7269e-13 | 4.6325e-13 | 8.2925e-13 | 9.0891e-13 | 7.9056e-13 | 7.3426e-13 | 7.145e-13
18 | 2050 | Winter | Flex Down, [MW] | 0 | 1 | -7.0288e-13 | -5.4677e-13 | -4.1383e-13 | -3.1354e-13 | -5.749e-13 | -8.5641e-13 | -8.6431e-13 | -4.2237e-13 | 8.6199e-14 | 5.1739e-13 | 8.7362e-13 | 1.1994e-12 | 1.5389e-12 | 1.587e-12 | 1.5261e-12 | 9.6047e-13 | 6.7398e-13 | 1.7269e-13 | -4.6325e-13 | -8.2925e-13 | -9.0891e-13 | -7.9056e-13 | -7.3426e-13 | -7.145e-13
18 | 2050 | Winter | Pc_net, [MW] | 0 | 1 | 1.4058e-12 | 1.0935e-12 | 8.2765e-13 | 6.2708e-13 | 1.1498e-12 | 1.7128e-12 | 1.7286e-12 | 8.4474e-13 | -1.724e-13 | -1.0348e-12 | -1.7472e-12 | -2.3987e-12 | -3.0778e-12 | -3.174e-12 | -3.0522e-12 | -1.9209e-12 | -1.348e-12 | -3.4539e-13 | 9.265e-13 | 1.6585e-12 | 1.8178e-12 | 1.5811e-12 | 1.4685e-12 | 1.429e-12
18 | 2050 | Winter | Qc, [MVAr] | 0 | 1 | 0 | 0 | 0 | 0 | 0 | 0 | 0 | 0 | 0 | 0 | 0 | 0 | 0 | 0 | 0 | 0 | 0 | 0 | 0 | 0 | 0 | 0 | 0 | 0
19 | 2050 | Winter | Pc, [MW] | 0 | 1 | 6.1865 | 5.8366 | 6.0691 | 5.3987 | 5.9538 | 6.4704 | 6.6962 | 6.3936 | 6.4306 | 6.7046 | 7.0209 | 6.6445 | 6.4074 | 6.253 | 6.076 | 6.2154 | 5.7869 | 6.4308 | 6.7712 | 6.5677 | 6.5024 | 6.5215 | 6.8964 | 7.0062
19 | 2050 | Winter | Flex Up, [MW] | 0 | 1 | 1.0833 | 0.99935 | 0.87361 | 0.91853 | 1.1545 | 1.3252 | 1.3897 | 1.1595 | 0.62199 | 0.36887 | 0.28321 | 0.23928 | 0.2201 | 0.21504 | 0.22512 | 0.25742 | 0.3342 | 0.56873 | 0.79091 | 0.941 | 0.98918 | 0.797 | 0.78862 | 0.90841
19 | 2050 | Winter | Flex Down, [MW] | 0 | 1 | 0.28826 | 0.31025 | 0.33486 | 0.36204 | 0.30847 | 0.25635 | 0.26314 | 0.29198 | 0.47131 | 1.2048 | 1.7488 | 1.7761 | 1.7094 | 1.6475 | 1.6191 | 1.5039 | 1.1518 | 0.59304 | 0.27099 | 0.25753 | 0.24601 | 0.2604 | 0.27908 | 0.29748
19 | 2050 | Winter | Pc_net, [MW] | 0 | 1 | 6.9816 | 6.5257 | 6.6078 | 5.9552 | 6.7998 | 7.5392 | 7.8227 | 7.2611 | 6.5813 | 5.8687 | 5.5553 | 5.1077 | 4.9181 | 4.8206 | 4.682 | 4.9689 | 4.9693 | 6.4065 | 7.2911 | 7.2512 | 7.2456 | 7.0581 | 7.406 | 7.6171
19 | 2050 | Winter | Qc, [MVAr] | 0 | 1 | 1.7428 | 1.6399 | 1.7315 | 1.5337 | 1.7149 | 1.8664 | 1.9179 | 1.8969 | 1.9097 | 1.9868 | 2.0896 | 1.9773 | 1.9028 | 1.8551 | 1.8036 | 1.8424 | 1.7129 | 1.8973 | 2.01 | 1.9501 | 1.926 | 1.9329 | 1.9811 | 2.0026
20 | 2050 | Winter | Pc, [MW] | 0 | 1 | 0 | 0 | 0 | 0 | 0 | 0 | 0 | 0 | 0 | 0 | 0 | 0 | 0 | 0 | 0 | 0 | 0 | 0 | 0 | 0 | 0 | 0 | 0 | 0
20 | 2050 | Winter | Flex Up, [MW] | 0 | 1 | -5.027e-13 | -3.9465e-13 | -3.1006e-13 | -2.4521e-13 | -4.0447e-13 | -5.0765e-13 | -4.9619e-13 | 3.6643e-13 | 3.5018e-13 | 2.7649e-13 | 5.0094e-13 | 5.8569e-13 | 7.0838e-13 | 8.0325e-13 | 7.7998e-13 | 6.3597e-13 | 4.8369e-13 | 3.1596e-13 | 4.8315e-13 | -6.0997e-13 | -8.1221e-13 | -6.4977e-13 | -6.6957e-13 | -6.8766e-13
20 | 2050 | Winter | Flex Down, [MW] | 0 | 1 | 5.027e-13 | 3.9465e-13 | 3.1006e-13 | 2.4521e-13 | 4.0447e-13 | 5.0765e-13 | 4.9619e-13 | -3.6643e-13 | -3.5018e-13 | -2.7649e-13 | -5.0094e-13 | -5.8569e-13 | -7.0838e-13 | -8.0325e-13 | -7.7998e-13 | -6.3597e-13 | -4.8369e-13 | -3.1596e-13 | -4.8315e-13 | 6.0997e-13 | 8.1221e-13 | 6.4977e-13 | 6.6957e-13 | 6.8766e-13
20 | 2050 | Winter | Pc_net, [MW] | 0 | 1 | -1.0054e-12 | -7.893e-13 | -6.2012e-13 | -4.9043e-13 | -8.0894e-13 | -1.0153e-12 | -9.9238e-13 | 7.3286e-13 | 7.0036e-13 | 5.5298e-13 | 1.0019e-12 | 1.1714e-12 | 1.4168e-12 | 1.6065e-12 | 1.56e-12 | 1.2719e-12 | 9.6737e-13 | 6.3192e-13 | 9.6629e-13 | -1.2199e-12 | -1.6244e-12 | -1.2995e-12 | -1.3391e-12 | -1.3753e-12
20 | 2050 | Winter | Qc, [MVAr] | 0 | 1 | 0 | 0 | 0 | 0 | 0 | 0 | 0 | 0 | 0 | 0 | 0 | 0 | 0 | 0 | 0 | 0 | 0 | 0 | 0 | 0 | 0 | 0 | 0 | 0
21 | 2050 | Winter | Pc, [MW] | 0 | 1 | 1.8195 | 1.7514 | 1.6133 | 1.6734 | 1.9308 | 2.167 | 2.294 | 2.3067 | 2.3152 | 2.359 | 2.3541 | 2.2523 | 2.1015 | 2.0303 | 2.0675 | 2.3642 | 2.5293 | 2.5154 | 2.4993 | 2.3227 | 2.2017 | 1.8745 | 1.9133 | 1.9375
21 | 2050 | Winter | Flex Up, [MW] | 0 | 1 | 0.25591 | 0.27296 | 0.29476 | 0.31149 | 0.28474 | 0.27124 | 0.26798 | 0.70755 | 0.68027 | 0.90153 | 1.0309 | 1.1145 | 1.175 | 1.1817 | 1.1456 | 0.95758 | 0.81329 | 0.71795 | 0.50729 | 0.22688 | 0.21275 | 0.22954 | 0.22801 | 0.231
21 | 2050 | Winter | Flex Down, [MW] | 0 | 1 | 0.8509 | 0.83267 | 0.81919 | 0.83739 | 0.92886 | 1.0449 | 1.0334 | 0.39452 | 0.34977 | 0.3997 | 0.34518 | 0.31138 | 0.27985 | 0.26304 | 0.26596 | 0.29856 | 0.33652 | 0.38247 | 0.30131 | 0.67689 | 0.74818 | 0.73127 | 0.76772 | 0.82066
21 | 2050 | Winter | Pc_net, [MW] | 0 | 1 | 1.2245 | 1.1917 | 1.0889 | 1.1475 | 1.2867 | 1.3933 | 1.5285 | 2.6197 | 2.6457 | 2.8608 | 3.0398 | 3.0554 | 2.9966 | 2.9489 | 2.9472 | 3.0233 | 3.0061 | 2.8508 | 2.7052 | 1.8727 | 1.6662 | 1.3728 | 1.3736 | 1.3479
21 | 2050 | Winter | Qc, [MVAr] | 0 | 1 | 1.4422 | 1.3812 | 1.3158 | 1.387 | 1.6933 | 1.9179 | 1.9906 | 2.2363 | 2.2501 | 2.277 | 2.2986 | 2.1988 | 2.0367 | 1.9607 | 2.0034 | 2.2902 | 2.4522 | 2.4089 | 2.4279 | 2.2552 | 2.1193 | 1.7962 | 1.6207 | 1.6068
22 | 2050 | Winter | Pc, [MW] | 0 | 1 | 0 | 0 | 0 | 0 | 0 | 0 | 0 | 0 | 0 | 0 | 0 | 0 | 0 | 0 | 0 | 0 | 0 | 0 | 0 | 0 | 0 | 0 | 0 | 0
22 | 2050 | Winter | Flex Up, [MW] | 0 | 1 | -9.364e-13 | -8.502e-13 | -7.6482e-13 | -7.2225e-13 | -8.4446e-13 | -9.1554e-13 | -9.5596e-13 | 9.2464e-13 | 8.8919e-13 | 7.6818e-13 | 9.2569e-13 | 9.8414e-13 | 1.0876e-12 | 1.1773e-12 | 1.1667e-12 | 1.0365e-12 | 9.1449e-13 | 7.8544e-13 | 9.293e-13 | -1.0707e-12 | -1.2222e-12 | -1.063e-12 | -1.119e-12 | -1.1246e-12
22 | 2050 | Winter | Flex Down, [MW] | 0 | 1 | 9.364e-13 | 8.502e-13 | 7.6482e-13 | 7.2225e-13 | 8.4446e-13 | 9.1554e-13 | 9.5596e-13 | -9.2464e-13 | -8.8919e-13 | -7.6818e-13 | -9.2569e-13 | -9.8414e-13 | -1.0876e-12 | -1.1773e-12 | -1.1667e-12 | -1.0365e-12 | -9.1449e-13 | -7.8544e-13 | -9.293e-13 | 1.0707e-12 | 1.2222e-12 | 1.063e-12 | 1.119e-12 | 1.1246e-12
22 | 2050 | Winter | Pc_net, [MW] | 0 | 1 | -1.8728e-12 | -1.7004e-12 | -1.5296e-12 | -1.4445e-12 | -1.6889e-12 | -1.8311e-12 | -1.9119e-12 | 1.8493e-12 | 1.7784e-12 | 1.5364e-12 | 1.8514e-12 | 1.9683e-12 | 2.1753e-12 | 2.3546e-12 | 2.3334e-12 | 2.0729e-12 | 1.829e-12 | 1.5709e-12 | 1.8586e-12 | -2.1415e-12 | -2.4445e-12 | -2.126e-12 | -2.238e-12 | -2.2491e-12
22 | 2050 | Winter | Qc, [MVAr] | 0 | 1 | 0 | 0 | 0 | 0 | 0 | 0 | 0 | 0 | 0 | 0 | 0 | 0 | 0 | 0 | 0 | 0 | 0 | 0 | 0 | 0 | 0 | 0 | 0 | 0
23 | 2050 | Winter | Pc, [MW] | 0 | 1 | 1.531 | 1.4752 | 1.3501 | 1.396 | 1.5921 | 1.7834 | 1.8958 | 1.8595 | 1.8652 | 1.9036 | 1.8944 | 1.8126 | 1.6941 | 1.6381 | 1.6669 | 1.9062 | 2.0389 | 2.0336 | 2.0137 | 1.8717 | 1.7778 | 1.5153 | 1.5892 | 1.6161
23 | 2050 | Winter | Flex Up, [MW] | 0 | 1 | 0.25381 | 0.2703 | 0.29209 | 0.30768 | 0.28141 | 0.26836 | 0.26308 | 0.73225 | 0.68764 | 0.89915 | 1.021 | 1.0994 | 1.1559 | 1.1603 | 1.1257 | 0.94375 | 0.80513 | 0.71728 | 0.50815 | 0.21987 | 0.20915 | 0.22659 | 0.22499 | 0.22846
23 | 2050 | Winter | Flex Down, [MW] | 0 | 1 | 0.84524 | 0.8296 | 0.81741 | 0.83823 | 0.92989 | 1.044 | 1.0344 | 0.36961 | 0.33627 | 0.39601 | 0.34663 | 0.31481 | 0.28499 | 0.26824 | 0.27057 | 0.30044 | 0.33428 | 0.3738 | 0.28579 | 0.66508 | 0.73153 | 0.71643 | 0.75616 | 0.81201
23 | 2050 | Winter | Pc_net, [MW] | 0 | 1 | 0.9396 | 0.9159 | 0.82481 | 0.86542 | 0.94365 | 1.0077 | 1.1246 | 2.2221 | 2.2165 | 2.4067 | 2.5687 | 2.5971 | 2.565 | 2.5302 | 2.522 | 2.5495 | 2.5097 | 2.3771 | 2.236 | 1.4264 | 1.2554 | 1.0254 | 1.058 | 1.0326
23 | 2050 | Winter | Qc, [MVAr] | 0 | 1 | -0.38321 | -0.38321 | -0.38329 | -0.36088 | -0.2879 | -0.31131 | -0.3708 | -0.27923 | -0.27095 | -0.24727 | -0.24389 | -0.27642 | -0.28355 | -0.28584 | -0.29082 | -0.21362 | -0.20435 | -0.19674 | -0.20325 | -0.25557 | -0.25616 | -0.29447 | -0.33601 | -0.32695
24 | 2050 | Winter | Pc, [MW] | 0 | 1 | 1.531 | 1.4752 | 1.3501 | 1.396 | 1.5921 | 1.7834 | 1.8958 | 1.8595 | 1.8652 | 1.9036 | 1.8944 | 1.8126 | 1.6941 | 1.6381 | 1.6669 | 1.9062 | 2.0389 | 2.0336 | 2.0137 | 1.8717 | 1.7778 | 1.5153 | 1.5892 | 1.6161
24 | 2050 | Winter | Flex Up, [MW] | 0 | 1 | 0.2796 | 0.29929 | 0.32965 | 0.34571 | 0.31413 | 0.29404 | 0.27908 | 0.69826 | 0.65764 | 0.85813 | 0.97637 | 1.0575 | 1.1193 | 1.1276 | 1.0922 | 0.90554 | 0.76544 | 0.68001 | 0.48559 | 0.22438 | 0.21964 | 0.24807 | 0.24339 | 0.24875
24 | 2050 | Winter | Flex Down, [MW] | 0 | 1 | 0.80375 | 0.78347 | 0.76005 | 0.78054 | 0.87536 | 0.999 | 1.0053 | 0.39487 | 0.35793 | 0.42582 | 0.37576 | 0.34074 | 0.30702 | 0.28805 | 0.29074 | 0.32452 | 0.36155 | 0.40192 | 0.30372 | 0.65877 | 0.71709 | 0.68566 | 0.72812 | 0.77956
24 | 2050 | Winter | Pc_net, [MW] | 0 | 1 | 1.0069 | 0.99102 | 0.91973 | 0.96113 | 1.0309 | 1.0784 | 1.1696 | 2.1629 | 2.1649 | 2.3359 | 2.495 | 2.5294 | 2.5064 | 2.4777 | 2.4683 | 2.4872 | 2.4428 | 2.3117 | 2.1955 | 1.4373 | 1.2804 | 1.0777 | 1.1045 | 1.0853
24 | 2050 | Winter | Qc, [MVAr] | 0 | 1 | -0.38321 | -0.38321 | -0.38329 | -0.36088 | -0.2879 | -0.31131 | -0.3708 | -0.27923 | -0.27095 | -0.24727 | -0.24389 | -0.27642 | -0.28355 | -0.28584 | -0.29082 | -0.21362 | -0.20435 | -0.19674 | -0.20325 | -0.25557 | -0.25616 | -0.29447 | -0.33601 | -0.32695
26 | 2050 | Winter | Pc, [MW] | 0 | 1 | 0 | 0 | 0 | 0 | 0 | 0 | 0 | 0 | 0 | 0 | 0 | 0 | 0 | 0 | 0 | 0 | 0 | 0 | 0 | 0 | 0 | 0 | 0 | 0
26 | 2050 | Winter | Flex Up, [MW] | 0 | 1 | -2.0164e-13 | -9.2811e-14 | -1.1889e-14 | 5.1833e-14 | -8.3862e-14 | -1.8462e-13 | -6.8767e-14 | -1.2379e-13 | -9.3555e-14 | -8.2981e-14 | 2.1738e-13 | 3.2204e-13 | 4.5555e-13 | 5.5192e-13 | 5.201e-13 | 3.5244e-13 | 1.5158e-13 | -6.4807e-14 | 1.3594e-14 | -1.8915e-13 | -4.6898e-13 | -3.4911e-13 | -3.0052e-13 | -3.1996e-13
26 | 2050 | Winter | Flex Down, [MW] | 0 | 1 | 2.0164e-13 | 9.2811e-14 | 1.1889e-14 | -5.1833e-14 | 8.3862e-14 | 1.8462e-13 | 6.8767e-14 | 1.2379e-13 | 9.3555e-14 | 8.2981e-14 | -2.1738e-13 | -3.2204e-13 | -4.5555e-13 | -5.5192e-13 | -5.201e-13 | -3.5244e-13 | -1.5158e-13 | 6.4807e-14 | -1.3594e-14 | 1.8915e-13 | 4.6898e-13 | 3.4911e-13 | 3.0052e-13 | 3.1996e-13
26 | 2050 | Winter | Pc_net, [MW] | 0 | 1 | -4.0329e-13 | -1.8562e-13 | -2.3777e-14 | 1.0367e-13 | -1.6772e-13 | -3.6925e-13 | -1.3753e-13 | -2.4757e-13 | -1.8711e-13 | -1.6596e-13 | 4.3476e-13 | 6.4408e-13 | 9.1109e-13 | 1.1038e-12 | 1.0402e-12 | 7.0489e-13 | 3.0316e-13 | -1.2961e-13 | 2.7188e-14 | -3.783e-13 | -9.3795e-13 | -6.9821e-13 | -6.0105e-13 | -6.3992e-13
26 | 2050 | Winter | Qc, [MVAr] | 0 | 1 | 0 | 0 | 0 | 0 | 0 | 0 | 0 | 0 | 0 | 0 | 0 | 0 | 0 | 0 | 0 | 0 | 0 | 0 | 0 | 0 | 0 | 0 | 0 | 0
10 | 2050 | Winter | Pc, [MW] | 0 | 2 | 0 | 0 | 0 | 0 | 0 | 0 | 0 | 0 | 0 | 0 | 0 | 0 | 0 | 0 | 0 | 0 | 0 | 0 | 0 | 0 | 0 | 0 | 0 | 0
10 | 2050 | Winter | Flex Up, [MW] | 0 | 2 | -1.05e-12 | -1.0788e-12 | -9.1528e-13 | -5.6118e-13 | -1.3722e-13 | -3.375e-13 | -2.3743e-14 | 6.6126e-13 | 3.8702e-13 | 6.3785e-13 | 5.8816e-13 | 6.2863e-13 | 6.842e-13 | 7.6723e-13 | 8.3023e-13 | 7.8031e-13 | 7.0364e-13 | 1.2651e-13 | 6.2131e-14 | 3.4439e-13 | -4.844e-13 | -7.9252e-13 | -7.9004e-13 | -1.0309e-12
10 | 2050 | Winter | Flex Down, [MW] | 0 | 2 | 1.05e-12 | 1.0788e-12 | 9.1528e-13 | 5.6118e-13 | 1.3722e-13 | 3.375e-13 | 2.3743e-14 | -6.6126e-13 | -3.8702e-13 | -6.3785e-13 | -5.8816e-13 | -6.2863e-13 | -6.842e-13 | -7.6723e-13 | -8.3023e-13 | -7.8031e-13 | -7.0364e-13 | -1.2651e-13 | -6.2131e-14 | -3.4439e-13 | 4.844e-13 | 7.9252e-13 | 7.9004e-13 | 1.0309e-12
10 | 2050 | Winter | Pc_net, [MW] | 0 | 2 | -2.0999e-12 | -2.1576e-12 | -1.8306e-12 | -1.1224e-12 | -2.7444e-13 | -6.7501e-13 | -4.7487e-14 | 1.3225e-12 | 7.7403e-13 | 1.2757e-12 | 1.1763e-12 | 1.2573e-12 | 1.3684e-12 | 1.5345e-12 | 1.6605e-12 | 1.5606e-12 | 1.4073e-12 | 2.5302e-13 | 1.2426e-13 | 6.8878e-13 | -9.6881e-13 | -1.585e-12 | -1.5801e-12 | -2.0618e-12
10 | 2050 | Winter | Qc, [MVAr] | 0 | 2 | 0 | 0 | 0 | 0 | 0 | 0 | 0 | 0 | 0 | 0 | 0 | 0 | 0 | 0 | 0 | 0 | 0 | 0 | 0 | 0 | 0 | 0 | 0 | 0
11 | 2050 | Winter | Pc, [MW] | 0 | 2 | 0 | 0 | 0 | 0 | 0 | 0 | 0 | 0 | 0 | 0 | 0 | 0 | 0 | 0 | 0 | 0 | 0 | 0 | 0 | 0 | 0 | 0 | 0 | 0
11 | 2050 | Winter | Flex Up, [MW] | 0 | 2 | -9.2501e-12 | -9.1898e-12 | -8.9376e-12 | -8.4554e-12 | -7.8265e-12 | -7.2695e-12 | -6.1054e-12 | -2.2517e-12 | 3.0996e-12 | 6.6054e-12 | 9.9433e-12 | 1.2645e-11 | 1.5108e-11 | 1.5132e-11 | 1.3177e-11 | 1.0547e-11 | 7.4751e-12 | 4.145e-12 | 3.6114e-13 | -5.7363e-12 | -7.4199e-12 | -8.2031e-12 | -8.6154e-12 | -8.9776e-12
11 | 2050 | Winter | Flex Down, [MW] | 0 | 2 | 9.2501e-12 | 9.1898e-12 | 8.9376e-12 | 8.4554e-12 | 7.8265e-12 | 7.2695e-12 | 6.1054e-12 | 2.2517e-12 | -3.0996e-12 | -6.6054e-12 | -9.9433e-12 | -1.2645e-11 | -1.5108e-11 | -1.5132e-11 | -1.3177e-11 | -1.0547e-11 | -7.4751e-12 | -4.145e-12 | -3.6114e-13 | 5.7363e-12 | 7.4199e-12 | 8.2031e-12 | 8.6154e-12 | 8.9776e-12
11 | 2050 | Winter | Pc_net, [MW] | 0 | 2 | -1.85e-11 | -1.838e-11 | -1.7875e-11 | -1.6911e-11 | -1.5653e-11 | -1.4539e-11 | -1.2211e-11 | -4.5034e-12 | 6.1992e-12 | 1.3211e-11 | 1.9887e-11 | 2.5291e-11 | 3.0216e-11 | 3.0264e-11 | 2.6354e-11 | 2.1094e-11 | 1.495e-11 | 8.2899e-12 | 7.2228e-13 | -1.1473e-11 | -1.484e-11 | -1.6406e-11 | -1.7231e-11 | -1.7955e-11
11 | 2050 | Winter | Qc, [MVAr] | 0 | 2 | 0 | 0 | 0 | 0 | 0 | 0 | 0 | 0 | 0 | 0 | 0 | 0 | 0 | 0 | 0 | 0 | 0 | 0 | 0 | 0 | 0 | 0 | 0 | 0
12 | 2050 | Winter | Pc, [MW] | 0 | 2 | 1.0698 | 0.89843 | 0.78921 | 0.6461 | 0.58878 | 0.73261 | 1.1273 | 1.1164 | 1.579 | 1.9706 | 1.9815 | 1.9796 | 1.9681 | 1.7159 | 1.4548 | 1.4621 | 2.0687 | 2.4917 | 2.6281 | 2.6343 | 2.4908 | 1.9131 | 1.8459 | 1.2585
12 | 2050 | Winter | Flex Up, [MW] | 0 | 2 | 0.30394 | 0.32125 | 0.35859 | 0.42521 | 0.4963 | 0.37276 | 0.41469 | 0.712 | 0.63622 | 0.83889 | 0.84585 | 0.86217 | 0.88872 | 0.92723 | 0.9609 | 0.87213 | 0.7476 | 0.50858 | 0.35093 | 0.3447 | 0.25454 | 0.24277 | 0.2593 | 0.27414
12 | 2050 | Winter | Flex Down, [MW] | 0 | 2 | 0.73395 | 0.71472 | 0.6808 | 0.63404 | 0.56913 | 0.79021 | 0.73279 | 0.39298 | 0.39941 | 0.44358 | 0.44834 | 0.42593 | 0.39839 | 0.36717 | 0.34713 | 0.35341 | 0.37907 | 0.55687 | 0.44861 | 0.52393 | 0.68993 | 0.72166 | 0.73213 | 0.73522
12 | 2050 | Winter | Pc_net, [MW] | 0 | 2 | 0.63979 | 0.50496 | 0.467 | 0.43728 | 0.51595 | 0.31516 | 0.80916 | 1.4355 | 1.8158 | 2.3659 | 2.3791 | 2.4158 | 2.4585 | 2.276 | 2.0686 | 1.9808 | 2.4372 | 2.4434 | 2.5304 | 2.4551 | 2.0554 | 1.4342 | 1.3731 | 0.79744
12 | 2050 | Winter | Qc, [MVAr] | 0 | 2 | 0.41554 | 0.3169 | 0.29501 | 0.21584 | 0.21078 | 0.29015 | 0.49436 | 0.6276 | 0.90836 | 1.1332 | 1.1556 | 1.1556 | 1.142 | 0.98784 | 0.83445 | 0.83284 | 1.195 | 1.4311 | 1.5341 | 1.5401 | 1.4451 | 1.1009 | 0.93196 | 0.5567
13 | 2050 | Winter | Pc, [MW] | 0 | 2 | 0 | 0 | 0 | 0 | 0 | 0 | 0 | 0 | 0 | 0 | 0 | 0 | 0 | 0 | 0 | 0 | 0 | 0 | 0 | 0 | 0 | 0 | 0 | 0
13 | 2050 | Winter | Flex Up, [MW] | 0 | 2 | 1.0781e-13 | 2.6819e-13 | 3.6763e-13 | 4.3429e-13 | 4.6678e-13 | -2.8137e-13 | -3.7429e-13 | 3.7215e-14 | -8.687e-14 | 1.5955e-13 | 1.0183e-13 | 1.239e-13 | 1.5916e-13 | 2.0043e-13 | 2.3817e-13 | 2.294e-13 | 2.113e-13 | -2.8899e-13 | -3.6766e-13 | -3.4923e-14 | -5.0452e-13 | -5.3867e-13 | -4.8937e-13 | -1.3899e-13
13 | 2050 | Winter | Flex Down, [MW] | 0 | 2 | -1.0781e-13 | -2.6819e-13 | -3.6763e-13 | -4.3429e-13 | -4.6678e-13 | 2.8137e-13 | 3.7429e-13 | -3.7215e-14 | 8.687e-14 | -1.5955e-13 | -1.0183e-13 | -1.239e-13 | -1.5916e-13 | -2.0043e-13 | -2.3817e-13 | -2.294e-13 | -2.113e-13 | 2.8899e-13 | 3.6766e-13 | 3.4923e-14 | 5.0452e-13 | 5.3867e-13 | 4.8937e-13 | 1.3899e-13
13 | 2050 | Winter | Pc_net, [MW] | 0 | 2 | 2.1562e-13 | 5.3638e-13 | 7.3526e-13 | 8.6858e-13 | 9.3356e-13 | -5.6274e-13 | -7.4858e-13 | 7.443e-14 | -1.7374e-13 | 3.191e-13 | 2.0366e-13 | 2.478e-13 | 3.1831e-13 | 4.0086e-13 | 4.7634e-13 | 4.588e-13 | 4.2261e-13 | -5.7798e-13 | -7.3532e-13 | -6.9846e-14 | -1.009e-12 | -1.0773e-12 | -9.7874e-13 | -2.7797e-13
13 | 2050 | Winter | Qc, [MVAr] | 0 | 2 | 0 | 0 | 0 | 0 | 0 | 0 | 0 | 0 | 0 | 0 | 0 | 0 | 0 | 0 | 0 | 0 | 0 | 0 | 0 | 0 | 0 | 0 | 0 | 0
14 | 2050 | Winter | Pc, [MW] | 0 | 2 | 0 | 0 | 0 | 0 | 0 | 0 | 0 | 0 | 0 | 0 | 0 | 0 | 0 | 0 | 0 | 0 | 0 | 0 | 0 | 0 | 0 | 0 | 0 | 0
14 | 2050 | Winter | Flex Up, [MW] | 0 | 2 | 1.1481e-13 | 3.041e-13 | 4.2057e-13 | 4.9877e-13 | 5.3966e-13 | -3.5487e-13 | -4.338e-13 | 4.0984e-14 | -9.8385e-14 | 1.7146e-13 | 1.2571e-13 | 1.6913e-13 | 2.305e-13 | 3.0937e-13 | 3.6471e-13 | 3.0781e-13 | 2.3633e-13 | -3.5145e-13 | -4.6414e-13 | -5.058e-14 | -6.3105e-13 | -6.7043e-13 | -6.0662e-13 | -1.726e-13
14 | 2050 | Winter | Flex Down, [MW] | 0 | 2 | -1.1481e-13 | -3.041e-13 | -4.2057e-13 | -4.9877e-13 | -5.3966e-13 | 3.5487e-13 | 4.338e-13 | -4.0984e-14 | 9.8385e-14 | -1.7146e-13 | -1.2571e-13 | -1.6913e-13 | -2.305e-13 | -3.0937e-13 | -3.6471e-13 | -3.0781e-13 | -2.3633e-13 | 3.5145e-13 | 4.6414e-13 | 5.058e-14 | 6.3105e-13 | 6.7043e-13 | 6.0662e-13 | 1.726e-13
14 | 2050 | Winter | Pc_net, [MW] | 0 | 2 | 2.2963e-13 | 6.0821e-13 | 8.4114e-13 | 9.9755e-13 | 1.0793e-12 | -7.0975e-13 | -8.676e-13 | 8.1967e-14 | -1.9677e-13 | 3.4292e-13 | 2.5142e-13 | 3.3827e-13 | 4.6099e-13 | 6.1873e-13 | 7.2943e-13 | 6.1561e-13 | 4.7267e-13 | -7.0291e-13 | -9.2829e-13 | -1.0116e-13 | -1.2621e-12 | -1.3409e-12 | -1.2132e-12 | -3.4519e-13
14 | 2050 | Winter | Qc, [MVAr] | 0 | 2 | 0 | 0 | 0 | 0 | 0 | 0 | 0 | 0 | 0 | 0 | 0 | 0 | 0 | 0 | 0 | 0 | 0 | 0 | 0 | 0 | 0 | 0 | 0 | 0
15 | 2050 | Winter | Pc, [MW] | 0 | 2 | 6.6484 | 6.1979 | 5.6884 | 5.4188 | 5.1498 | 5.4814 | 6.0874 | 6.2885 | 7.096 | 8.0527 | 8.5548 | 8.7924 | 8.8629 | 8.7636 | 8.1086 | 8.2683 | 7.8107 | 8.3801 | 8.5704 | 8.8538 | 8.7233 | 8.091 | 7.6979 | 6.5829
15 | 2050 | Winter | Flex Up, [MW] | 0 | 2 | 0.44903 | 0.52145 | 0.6061 | 0.67684 | 0.73784 | 0.5367 | 0.51606 | 0.77443 | 0.74089 | 0.8471 | 0.84638 | 0.87943 | 0.93384 | 1.0092 | 1.1041 | 0.97132 | 0.83992 | 0.50583 | 0.34555 | 0.32244 | 0.24934 | 0.25714 | 0.27583 | 0.37413
15 | 2050 | Winter | Flex Down, [MW] | 0 | 2 | 0.71365 | 0.61096 | 0.53555 | 0.49825 | 0.46194 | 0.68327 | 0.72495 | 0.48093 | 0.47814 | 0.54285 | 0.54599 | 0.51499 | 0.47417 | 0.43028 | 0.38996 | 0.41422 | 0.45511 | 0.73957 | 0.7684 | 0.9083 | 1.0789 | 1.0493 | 1.0192 | 0.80198
15 | 2050 | Winter | Pc_net, [MW] | 0 | 2 | 6.3838 | 6.1084 | 5.759 | 5.5974 | 5.4257 | 5.3348 | 5.8786 | 6.582 | 7.3587 | 8.357 | 8.8552 | 9.1568 | 9.3226 | 9.3426 | 8.8227 | 8.8254 | 8.1955 | 8.1464 | 8.1476 | 8.2679 | 7.8937 | 7.2989 | 6.9545 | 6.1551
15 | 2050 | Winter | Qc, [MVAr] | 0 | 2 | 1.305 | 1.2158 | 1.1449 | 1.182 | 1.1807 | 1.162 | 1.1341 | 0.97378 | 0.97872 | 1.1905 | 1.2075 | 1.1747 | 1.1729 | 1.1729 | 1.1729 | 1.0969 | 1.1558 | 1.5102 | 1.515 | 1.5208 | 1.5346 | 1.3227 | 1.1885 | 1.1935
16 | 2050 | Winter | Pc, [MW] | 0 | 2 | 1.205 | 1.1981 | 1.1253 | 1.1142 | 1.0653 | 1.0768 | 1.1311 | 1.2634 | 1.2894 | 1.3063 | 1.2798 | 1.2779 | 1.2892 | 1.2939 | 1.2884 | 1.2984 | 1.3014 | 1.5996 | 1.6067 | 1.6029 | 1.6178 | 1.5598 | 1.4325 | 1.2416
16 | 2050 | Winter | Flex Up, [MW] | 0 | 2 | 0.42301 | 0.46628 | 0.51428 | 0.56355 | 0.60108 | 0.43671 | 0.43173 | 0.59644 | 0.53951 | 0.73839 | 0.75564 | 0.77235 | 0.80507 | 0.84031 | 0.86275 | 0.77088 | 0.65552 | 0.42532 | 0.29392 | 0.31284 | 0.2469 | 0.2487 | 0.27339 | 0.35613
16 | 2050 | Winter | Flex Down, [MW] | 0 | 2 | 0.58143 | 0.53848 | 0.50503 | 0.4925 | 0.46976 | 0.69268 | 0.69545 | 0.47256 | 0.46013 | 0.51491 | 0.5143 | 0.4859 | 0.45723 | 0.42606 | 0.40661 | 0.41314 | 0.43711 | 0.63201 | 0.49982 | 0.5377 | 0.67843 | 0.69506 | 0.69954 | 0.62486
16 | 2050 | Winter | Pc_net, [MW] | 0 | 2 | 1.0466 | 1.1259 | 1.1346 | 1.1852 | 1.1966 | 0.82084 | 0.86739 | 1.3873 | 1.3688 | 1.5298 | 1.5211 | 1.5643 | 1.637 | 1.7081 | 1.7446 | 1.6561 | 1.5198 | 1.3929 | 1.4008 | 1.378 | 1.1863 | 1.1134 | 1.0063 | 0.9729
16 | 2050 | Winter | Qc, [MVAr] | 0 | 2 | 0.24834 | 0.24834 | 0.24834 | 0.24834 | 0.24834 | 0.24834 | 0.24834 | 0.35789 | 0.3673 | 0.3673 | 0.3673 | 0.3673 | 0.3673 | 0.3673 | 0.3673 | 0.3673 | 0.3673 | 0.44794 | 0.46062 | 0.46062 | 0.46062 | 0.44443 | 0.34193 | 0.27328
17 | 2050 | Winter | Pc, [MW] | 0 | 2 | 6.2716 | 5.5986 | 5.2688 | 5.0568 | 4.9014 | 5.2962 | 6.178 | 6.2251 | 7.083 | 8.234 | 9.3012 | 9.8906 | 9.8375 | 8.9931 | 8.2912 | 7.9202 | 8.0754 | 8.4421 | 8.7618 | 9.0744 | 9.0747 | 8.8016 | 8.0605 | 6.9277
17 | 2050 | Winter | Flex Up, [MW] | 0 | 2 | 0.46408 | 0.52813 | 0.58906 | 0.65299 | 0.70249 | 0.47308 | 0.49841 | 0.84915 | 0.90132 | 0.65645 | 0.76106 | 0.82982 | 0.90327 | 0.98008 | 1.0082 | 0.87521 | 0.62904 | 0.66255 | 0.41922 | 0.38426 | 0.27706 | 0.27504 | 0.2916 | 0.37458
17 | 2050 | Winter | Flex Down, [MW] | 0 | 2 | 0.65959 | 0.57212 | 0.51788 | 0.48812 | 0.46028 | 0.74133 | 0.73471 | 0.4217 | 0.371 | 0.71276 | 0.62111 | 0.55764 | 0.5017 | 0.45149 | 0.43121 | 0.46434 | 0.60653 | 0.55751 | 0.60996 | 0.75755 | 0.9907 | 0.99786 | 0.96708 | 0.79202
17 | 2050 | Winter | Pc_net, [MW] | 0 | 2 | 6.0761 | 5.5546 | 5.34 | 5.2217 | 5.1436 | 5.0279 | 5.9417 | 6.6525 | 7.6134 | 8.1777 | 9.4412 | 10.1628 | 10.2391 | 9.5217 | 8.8683 | 8.3311 | 8.0979 | 8.5472 | 8.5711 | 8.7011 | 8.361 | 8.0788 | 7.385 | 6.5103
17 | 2050 | Winter | Qc, [MVAr] | 0 | 2 | 0.49713 | 0.49713 | 0.49713 | 0.49376 | 0.32624 | 0.34037 | 0.51267 | 0.28757 | 0.16312 | 0.22041 | 0.5282 | 0.53019 | 0.54374 | 0.52561 | 0.25374 | 0.20196 | 0.30078 | 0.56556 | 0.62118 | 0.62886 | 0.59811 | 0.59811 | 0.59811 | 0.59811
18 | 2050 | Winter | Pc, [MW] | 0 | 2 | 0 | 0 | 0 | 0 | 0 | 0 | 0 | 0 | 0 | 0 | 0 | 0 | 0 | 0 | 0 | 0 | 0 | 0 | 0 | 0 | 0 | 0 | 0 | 0
18 | 2050 | Winter | Flex Up, [MW] | 0 | 2 | 9.2835e-13 | 8.208e-13 | 6.9891e-13 | 6.026e-13 | 5.1392e-13 | 4.1239e-13 | 4.27e-13 | -1.6799e-13 | -4.4886e-13 | -6.4694e-13 | -9.3967e-13 | -1.2184e-12 | -1.4505e-12 | -1.5216e-12 | -1.5187e-12 | -1.2591e-12 | -8.0575e-13 | 2.5169e-14 | 6.9435e-13 | 9.3563e-13 | 1.0094e-12 | 9.7856e-13 | 9.9163e-13 | 9.3872e-13
18 | 2050 | Winter | Flex Down, [MW] | 0 | 2 | -9.2835e-13 | -8.208e-13 | -6.9891e-13 | -6.026e-13 | -5.1392e-13 | -4.1239e-13 | -4.27e-13 | 1.6799e-13 | 4.4886e-13 | 6.4694e-13 | 9.3967e-13 | 1.2184e-12 | 1.4505e-12 | 1.5216e-12 | 1.5187e-12 | 1.2591e-12 | 8.0575e-13 | -2.5169e-14 | -6.9435e-13 | -9.3563e-13 | -1.0094e-12 | -9.7856e-13 | -9.9163e-13 | -9.3872e-13
18 | 2050 | Winter | Pc_net, [MW] | 0 | 2 | 1.8567e-12 | 1.6416e-12 | 1.3978e-12 | 1.2052e-12 | 1.0278e-12 | 8.2478e-13 | 8.54e-13 | -3.3599e-13 | -8.9772e-13 | -1.2939e-12 | -1.8793e-12 | -2.4368e-12 | -2.9009e-12 | -3.0432e-12 | -3.0374e-12 | -2.5181e-12 | -1.6115e-12 | 5.0339e-14 | 1.3887e-12 | 1.8713e-12 | 2.0187e-12 | 1.9571e-12 | 1.9833e-12 | 1.8774e-12
18 | 2050 | Winter | Qc, [MVAr] | 0 | 2 | 0 | 0 | 0 | 0 | 0 | 0 | 0 | 0 | 0 | 0 | 0 | 0 | 0 | 0 | 0 | 0 | 0 | 0 | 0 | 0 | 0 | 0 | 0 | 0
19 | 2050 | Winter | Pc, [MW] | 0 | 2 | 6.9116 | 6.7818 | 6.9562 | 6.8352 | 6.9411 | 6.8311 | 6.8475 | 6.6427 | 6.6598 | 6.7476 | 6.6374 | 6.5292 | 6.347 | 6.9608 | 7.2141 | 6.8759 | 6.888 | 6.8468 | 6.7134 | 6.4696 | 6.4596 | 6.4271 | 6.9079 | 6.9076
19 | 2050 | Winter | Flex Up, [MW] | 0 | 2 | 1.187 | 1.1315 | 1.0274 | 1.1008 | 1.0498 | 1.2728 | 1.208 | 0.63408 | 0.41054 | 0.36645 | 0.29928 | 0.25774 | 0.23898 | 0.22671 | 0.22752 | 0.25227 | 0.32138 | 0.72083 | 0.8761 | 0.98834 | 1.0127 | 0.85554 | 0.88203 | 1.0269
19 | 2050 | Winter | Flex Down, [MW] | 0 | 2 | 0.25049 | 0.26681 | 0.2823 | 0.3075 | 0.32784 | 0.24013 | 0.29339 | 0.49806 | 0.76427 | 1.3189 | 1.7019 | 1.7537 | 1.6913 | 1.6362 | 1.617 | 1.5078 | 1.262 | 0.46486 | 0.22885 | 0.22822 | 0.22962 | 0.22674 | 0.23098 | 0.24579
19 | 2050 | Winter | Pc_net, [MW] | 0 | 2 | 7.8481 | 7.6465 | 7.7013 | 7.6285 | 7.6631 | 7.8638 | 7.7621 | 6.7787 | 6.3061 | 5.7952 | 5.2348 | 5.0332 | 4.8946 | 5.5513 | 5.8246 | 5.6204 | 5.9475 | 7.1028 | 7.3607 | 7.2297 | 7.2426 | 7.0559 | 7.5589 | 7.6887
19 | 2050 | Winter | Qc, [MVAr] | 0 | 2 | 1.9603 | 1.9235 | 1.9976 | 1.9647 | 2.0111 | 1.9746 | 1.9632 | 1.9717 | 1.9784 | 1.9997 | 1.9746 | 1.9427 | 1.8846 | 2.0674 | 2.145 | 2.0406 | 2.0433 | 2.0221 | 1.9926 | 1.9206 | 1.9132 | 1.9046 | 1.9846 | 1.9731
20 | 2050 | Winter | Pc, [MW] | 0 | 2 | 0 | 0 | 0 | 0 | 0 | 0 | 0 | 0 | 0 | 0 | 0 | 0 | 0 | 0 | 0 | 0 | 0 | 0 | 0 | 0 | 0 | 0 | 0 | 0
20 | 2050 | Winter | Flex Up, [MW] | 0 | 2 | -7.7085e-13 | -6.0927e-13 | -4.764e-13 | -4.4047e-13 | -3.8732e-13 | 1.5407e-12 | 2.6218e-13 | 5.9086e-13 | 4.8215e-13 | 5.8691e-13 | 5.3856e-13 | 5.5894e-13 | 6.1088e-13 | 6.8196e-13 | 7.4222e-13 | 7.2743e-13 | 6.9047e-13 | 2.4824e-13 | 3.6736e-13 | -9.1758e-13 | -1.3415e-12 | -1.3249e-12 | -1.3783e-12 | -9.8226e-13
20 | 2050 | Winter | Flex Down, [MW] | 0 | 2 | 7.7085e-13 | 6.0927e-13 | 4.764e-13 | 4.4047e-13 | 3.8732e-13 | -1.5407e-12 | -2.6218e-13 | -5.9086e-13 | -4.8215e-13 | -5.8691e-13 | -5.3856e-13 | -5.5894e-13 | -6.1088e-13 | -6.8196e-13 | -7.4222e-13 | -7.2743e-13 | -6.9047e-13 | -2.4824e-13 | -3.6736e-13 | 9.1758e-13 | 1.3415e-12 | 1.3249e-12 | 1.3783e-12 | 9.8226e-13
20 | 2050 | Winter | Pc_net, [MW] | 0 | 2 | -1.5417e-12 | -1.2185e-12 | -9.528e-13 | -8.8095e-13 | -7.7463e-13 | 3.0814e-12 | 5.2435e-13 | 1.1817e-12 | 9.6431e-13 | 1.1738e-12 | 1.0771e-12 | 1.1179e-12 | 1.2218e-12 | 1.3639e-12 | 1.4844e-12 | 1.4549e-12 | 1.3809e-12 | 4.9649e-13 | 7.3473e-13 | -1.8352e-12 | -2.683e-12 | -2.6499e-12 | -2.7566e-12 | -1.9645e-12
20 | 2050 | Winter | Qc, [MVAr] | 0 | 2 | 0 | 0 | 0 | 0 | 0 | 0 | 0 | 0 | 0 | 0 | 0 | 0 | 0 | 0 | 0 | 0 | 0 | 0 | 0 | 0 | 0 | 0 | 0 | 0
21 | 2050 | Winter | Pc, [MW] | 0 | 2 | 1.8276 | 1.7383 | 1.5871 | 1.6145 | 1.5197 | 1.7214 | 1.9154 | 1.755 | 1.9083 | 2.1631 | 2.2655 | 2.3373 | 2.286 | 2.0885 | 1.9238 | 1.9244 | 1.9933 | 2.3217 | 2.3113 | 2.4191 | 2.4072 | 2.2895 | 2.2585 | 1.9172
21 | 2050 | Winter | Flex Up, [MW] | 0 | 2 | 0.20438 | 0.21833 | 0.23863 | 0.24386 | 0.25708 | 0.56807 | 0.68921 | 0.88259 | 0.78417 | 0.98515 | 0.98296 | 0.9791 | 0.99147 | 1.0257 | 1.0584 | 0.98639 | 0.89304 | 0.6605 | 0.4649 | 0.1879 | 0.16235 | 0.16411 | 0.16201 | 0.18714
21 | 2050 | Winter | Flex Down, [MW] | 0 | 2 | 0.95472 | 0.94334 | 0.93338 | 0.97035 | 0.95453 | 0.55512 | 0.43668 | 0.29342 | 0.30339 | 0.3631 | 0.37279 | 0.36392 | 0.34275 | 0.3161 | 0.29812 | 0.29551 | 0.30447 | 0.42363 | 0.34058 | 0.74471 | 0.82726 | 0.84232 | 0.88734 | 0.90998
21 | 2050 | Winter | Pc_net, [MW] | 0 | 2 | 1.0772 | 1.0133 | 0.89237 | 0.88798 | 0.82227 | 1.7343 | 2.168 | 2.3442 | 2.3891 | 2.7851 | 2.8757 | 2.9524 | 2.9347 | 2.7982 | 2.6841 | 2.6153 | 2.5818 | 2.5586 | 2.4356 | 1.8623 | 1.7423 | 1.6112 | 1.5331 | 1.1943
21 | 2050 | Winter | Qc, [MVAr] | 0 | 2 | 1.4503 | 1.368 | 1.2896 | 1.3281 | 1.2822 | 1.4723 | 1.6121 | 1.6846 | 1.8432 | 2.0811 | 2.21 | 2.2837 | 2.2212 | 2.019 | 1.8597 | 1.8504 | 1.9162 | 2.2152 | 2.24 | 2.3516 | 2.3248 | 2.2111 | 1.9658 | 1.5865
22 | 2050 | Winter | Pc, [MW] | 0 | 2 | 0 | 0 | 0 | 0 | 0 | 0 | 0 | 0 | 0 | 0 | 0 | 0 | 0 | 0 | 0 | 0 | 0 | 0 | 0 | 0 | 0 | 0 | 0 | 0
22 | 2050 | Winter | Flex Up, [MW] | 0 | 2 | -1.279e-12 | -1.1439e-12 | -1.0068e-12 | -9.8522e-13 | -9.3556e-13 | 4.5342e-13 | 9.8139e-13 | 1.231e-12 | 1.0513e-12 | 1.0065e-12 | 9.2842e-13 | 9.1232e-13 | 9.4286e-13 | 1.0323e-12 | 1.0973e-12 | 1.1121e-12 | 1.1383e-12 | 7.5481e-13 | 8.7726e-13 | -1.3902e-12 | -1.7541e-12 | -1.7365e-12 | -1.8233e-12 | -1.4648e-12
22 | 2050 | Winter | Flex Down, [MW] | 0 | 2 | 1.279e-12 | 1.1439e-12 | 1.0068e-12 | 9.8522e-13 | 9.3556e-13 | -4.5342e-13 | -9.8139e-13 | -1.231e-12 | -1.0513e-12 | -1.0065e-12 | -9.2842e-13 | -9.1232e-13 | -9.4286e-13 | -1.0323e-12 | -1.0973e-12 | -1.1121e-12 | -1.1383e-12 | -7.5481e-13 | -8.7726e-13 | 1.3902e-12 | 1.7541e-12 | 1.7365e-12 | 1.8233e-12 | 1.4648e-12
22 | 2050 | Winter | Pc_net, [MW] | 0 | 2 | -2.5579e-12 | -2.2877e-12 | -2.0136e-12 | -1.9704e-12 | -1.8711e-12 | 9.0684e-13 | 1.9628e-12 | 2.462e-12 | 2.1027e-12 | 2.013e-12 | 1.8568e-12 | 1.8246e-12 | 1.8857e-12 | 2.0646e-12 | 2.1946e-12 | 2.2242e-12 | 2.2765e-12 | 1.5096e-12 | 1.7545e-12 | -2.7803e-12 | -3.5082e-12 | -3.4731e-12 | -3.6466e-12 | -2.9295e-12
22 | 2050 | Winter | Qc, [MVAr] | 0 | 2 | 0 | 0 | 0 | 0 | 0 | 0 | 0 | 0 | 0 | 0 | 0 | 0 | 0 | 0 | 0 | 0 | 0 | 0 | 0 | 0 | 0 | 0 | 0 | 0
23 | 2050 | Winter | Pc, [MW] | 0 | 2 | 1.5375 | 1.4647 | 1.3292 | 1.3488 | 1.2633 | 1.4269 | 1.593 | 1.4181 | 1.5396 | 1.7469 | 1.8235 | 1.8805 | 1.8417 | 1.6847 | 1.5518 | 1.5543 | 1.61 | 1.8787 | 1.8633 | 1.9488 | 1.9422 | 1.8472 | 1.8653 | 1.5999
23 | 2050 | Winter | Flex Up, [MW] | 0 | 2 | 0.20358 | 0.21739 | 0.23744 | 0.24225 | 0.25537 | 0.51456 | 0.71987 | 0.87097 | 0.77226 | 0.97782 | 0.97954 | 0.97581 | 0.98671 | 1.017 | 1.0447 | 0.97046 | 0.87865 | 0.66086 | 0.47177 | 0.18318 | 0.16052 | 0.16264 | 0.16064 | 0.18636
23 | 2050 | Winter | Flex Down, [MW] | 0 | 2 | 0.94544 | 0.93654 | 0.92929 | 0.96824 | 0.95365 | 0.6063 | 0.40666 | 0.29346 | 0.30238 | 0.36274 | 0.37039 | 0.36107 | 0.34139 | 0.31608 | 0.30039 | 0.29816 | 0.30529 | 0.41348 | 0.31894 | 0.72689 | 0.80582 | 0.82191 | 0.86967 | 0.89618
23 | 2050 | Winter | Pc_net, [MW] | 0 | 2 | 0.79564 | 0.74556 | 0.63735 | 0.62286 | 0.56499 | 1.3352 | 1.9062 | 1.9956 | 2.0095 | 2.3619 | 2.4326 | 2.4953 | 2.4871 | 2.3857 | 2.2961 | 2.2266 | 2.1834 | 2.1261 | 2.0161 | 1.4051 | 1.2969 | 1.188 | 1.1563 | 0.89005
23 | 2050 | Winter | Qc, [MVAr] | 0 | 2 | -0.37469 | -0.39238 | -0.28235 | -0.33086 | -0.33628 | -0.32483 | -0.25916 | -0.34267 | -0.35541 | -0.3727 | -0.37409 | -0.32988 | -0.28728 | -0.34352 | -0.33824 | -0.32182 | -0.32365 | -0.27118 | -0.24305 | -0.22778 | -0.22699 | -0.22055 | -0.25606 | -0.35683
24 | 2050 | Winter | Pc, [MW] | 0 | 2 | 1.5375 | 1.4647 | 1.3292 | 1.3488 | 1.2633 | 1.4269 | 1.593 | 1.4181 | 1.5396 | 1.7469 | 1.8235 | 1.8805 | 1.8417 | 1.6847 | 1.5518 | 1.5543 | 1.61 | 1.8787 | 1.8633 | 1.9488 | 1.9422 | 1.8472 | 1.8653 | 1.5999
24 | 2050 | Winter | Flex Up, [MW] | 0 | 2 | 0.2291 | 0.24654 | 0.28616 | 0.28836 | 0.30865 | 0.52793 | 0.69973 | 0.84329 | 0.74793 | 0.93463 | 0.93614 | 0.93304 | 0.94674 | 0.9819 | 1.0131 | 0.94066 | 0.848 | 0.63049 | 0.45363 | 0.18668 | 0.16633 | 0.17162 | 0.16999 | 0.20597
24 | 2050 | Winter | Flex Down, [MW] | 0 | 2 | 0.90184 | 0.88455 | 0.84372 | 0.88276 | 0.85841 | 0.59295 | 0.42261 | 0.30909 | 0.31812 | 0.39152 | 0.40032 | 0.3906 | 0.36845 | 0.33918 | 0.32058 | 0.31715 | 0.32472 | 0.4383 | 0.33464 | 0.72233 | 0.79894 | 0.81095 | 0.85783 | 0.86706
24 | 2050 | Winter | Pc_net, [MW] | 0 | 2 | 0.86476 | 0.8267 | 0.77163 | 0.75444 | 0.71351 | 1.3619 | 1.8701 | 1.9523 | 1.9694 | 2.29 | 2.3593 | 2.423 | 2.42 | 2.3275 | 2.2443 | 2.1779 | 2.1333 | 2.0709 | 1.9823 | 1.4131 | 1.3096 | 1.2079 | 1.1775 | 0.93878
24 | 2050 | Winter | Qc, [MVAr] | 0 | 2 | -0.37469 | -0.39238 | -0.28235 | -0.33086 | -0.33628 | -0.32483 | -0.25916 | -0.34267 | -0.35541 | -0.3727 | -0.37409 | -0.32988 | -0.28728 | -0.34352 | -0.33824 | -0.32182 | -0.32365 | -0.27118 | -0.24305 | -0.22778 | -0.22699 | -0.22055 | -0.25606 | -0.35683
26 | 2050 | Winter | Pc, [MW] | 0 | 2 | 0 | 0 | 0 | 0 | 0 | 0 | 0 | 0 | 0 | 0 | 0 | 0 | 0 | 0 | 0 | 0 | 0 | 0 | 0 | 0 | 0 | 0 | 0 | 0
26 | 2050 | Winter | Flex Up, [MW] | 0 | 2 | -2.9788e-13 | -1.229e-13 | -1.8149e-15 | 5.4972e-14 | 1.0247e-13 | 5.709e-13 | -1.1198e-13 | 2.949e-13 | 1.8176e-13 | 3.6574e-13 | 3.2025e-13 | 3.5229e-13 | 4.0873e-13 | 4.8433e-13 | 5.4171e-13 | 5.0546e-13 | 4.4977e-13 | -6.0533e-14 | -6.0489e-14 | -4.9421e-13 | -9.7619e-13 | -9.8334e-13 | -9.7275e-13 | -5.5123e-13
26 | 2050 | Winter | Flex Down, [MW] | 0 | 2 | 2.9788e-13 | 1.229e-13 | 1.8149e-15 | -5.4972e-14 | -1.0247e-13 | -5.709e-13 | 1.1198e-13 | -2.949e-13 | -1.8176e-13 | -3.6574e-13 | -3.2025e-13 | -3.5229e-13 | -4.0873e-13 | -4.8433e-13 | -5.4171e-13 | -5.0546e-13 | -4.4977e-13 | 6.0533e-14 | 6.0489e-14 | 4.9421e-13 | 9.7619e-13 | 9.8334e-13 | 9.7275e-13 | 5.5123e-13
26 | 2050 | Winter | Pc_net, [MW] | 0 | 2 | -5.9576e-13 | -2.4579e-13 | -3.6297e-15 | 1.0994e-13 | 2.0495e-13 | 1.1418e-12 | -2.2396e-13 | 5.8981e-13 | 3.6352e-13 | 7.3149e-13 | 6.4051e-13 | 7.0458e-13 | 8.1745e-13 | 9.6867e-13 | 1.0834e-12 | 1.0109e-12 | 8.9954e-13 | -1.2107e-13 | -1.2098e-13 | -9.8841e-13 | -1.9524e-12 | -1.9667e-12 | -1.9455e-12 | -1.1025e-12
26 | 2050 | Winter | Qc, [MVAr] | 0 | 2 | 0 | 0 | 0 | 0 | 0 | 0 | 0 | 0 | 0 | 0 | 0 | 0 | 0 | 0 | 0 | 0 | 0 | 0 | 0 | 0 | 0 | 0 | 0 | 0
10 | 2050 | Winter | Pc, [MW] | Expected | - | 0 | 0 | 0 | 0 | 0 | 0 | 0 | 0 | 0 | 0 | 0 | 0 | 0 | 0 | 0 | 0 | 0 | 0 | 0 | 0 | 0 | 0 | 0 | 0
10 | 2050 | Winter | Flex Up, [MW] | Expected | - | -1.1021e-12 | -1.2176e-12 | -1.1911e-12 | -7.0811e-13 | -4.5895e-13 | 1.9002e-13 | 6.687e-13 | 8.3114e-13 | 1.6085e-13 | 2.3519e-13 | 5.0872e-13 | 5.8634e-13 | 6.6727e-13 | 7.2055e-13 | 7.478e-13 | 6.8612e-13 | 3.5967e-13 | 2.3583e-14 | 1.037e-13 | 1.3788e-13 | -4.7303e-13 | -6.9157e-13 | -6.2997e-13 | -1.5501e-13
10 | 2050 | Winter | Flex Down, [MW] | Expected | - | 1.1021e-12 | 1.2176e-12 | 1.1911e-12 | 7.0811e-13 | 4.5895e-13 | -1.9002e-13 | -6.687e-13 | -8.3114e-13 | -1.6085e-13 | -2.3519e-13 | -5.0872e-13 | -5.8634e-13 | -6.6727e-13 | -7.2055e-13 | -7.478e-13 | -6.8612e-13 | -3.5967e-13 | -2.3583e-14 | -1.037e-13 | -1.3788e-13 | 4.7303e-13 | 6.9157e-13 | 6.2997e-13 | 1.5501e-13
10 | 2050 | Winter | Pc_net, [MW] | Expected | - | -2.2043e-12 | -2.4353e-12 | -2.3823e-12 | -1.4162e-12 | -9.1789e-13 | 3.8005e-13 | 1.3374e-12 | 1.6623e-12 | 3.2169e-13 | 4.7039e-13 | 1.0174e-12 | 1.1727e-12 | 1.3345e-12 | 1.4411e-12 | 1.4956e-12 | 1.3722e-12 | 7.1934e-13 | 4.7167e-14 | 2.0741e-13 | 2.7576e-13 | -9.4607e-13 | -1.3831e-12 | -1.2599e-12 | -3.1002e-13
10 | 2050 | Winter | Qc, [MVAr] | Expected | - | 0 | 0 | 0 | 0 | 0 | 0 | 0 | 0 | 0 | 0 | 0 | 0 | 0 | 0 | 0 | 0 | 0 | 0 | 0 | 0 | 0 | 0 | 0 | 0
11 | 2050 | Winter | Pc, [MW] | Expected | - | 0 | 0 | 0 | 0 | 0 | 0 | 0 | 0 | 0 | 0 | 0 | 0 | 0 | 0 | 0 | 0 | 0 | 0 | 0 | 0 | 0 | 0 | 0 | 0
11 | 2050 | Winter | Flex Up, [MW] | Expected | - | -6.0012e-12 | -6.0411e-12 | -5.8961e-12 | -5.3815e-12 | -4.903e-12 | -4.0356e-12 | -3.1481e-12 | -5.7158e-13 | 2.3666e-12 | 4.4413e-12 | 6.3558e-12 | 7.6135e-12 | 8.6291e-12 | 8.8103e-12 | 7.748e-12 | 6.5012e-12 | 4.6388e-12 | 2.563e-12 | -5.412e-14 | -3.4739e-12 | -4.5517e-12 | -5.0421e-12 | -5.2909e-12 | -5.2766e-12
11 | 2050 | Winter | Flex Down, [MW] | Expected | - | 6.0012e-12 | 6.0411e-12 | 5.8961e-12 | 5.3815e-12 | 4.903e-12 | 4.0356e-12 | 3.1481e-12 | 5.7158e-13 | -2.3666e-12 | -4.4413e-12 | -6.3558e-12 | -7.6135e-12 | -8.6291e-12 | -8.8103e-12 | -7.748e-12 | -6.5012e-12 | -4.6388e-12 | -2.563e-12 | 5.412e-14 | 3.4739e-12 | 4.5517e-12 | 5.0421e-12 | 5.2909e-12 | 5.2766e-12
11 | 2050 | Winter | Pc_net, [MW] | Expected | - | -1.2002e-11 | -1.2082e-11 | -1.1792e-11 | -1.0763e-11 | -9.806e-12 | -8.0712e-12 | -6.2962e-12 | -1.1432e-12 | 4.7332e-12 | 8.8826e-12 | 1.2712e-11 | 1.5227e-11 | 1.7258e-11 | 1.7621e-11 | 1.5496e-11 | 1.3002e-11 | 9.2776e-12 | 5.126e-12 | -1.0824e-13 | -6.9477e-12 | -9.1035e-12 | -1.0084e-11 | -1.0582e-11 | -1.0553e-11
11 | 2050 | Winter | Qc, [MVAr] | Expected | - | 0 | 0 | 0 | 0 | 0 | 0 | 0 | 0 | 0 | 0 | 0 | 0 | 0 | 0 | 0 | 0 | 0 | 0 | 0 | 0 | 0 | 0 | 0 | 0
12 | 2050 | Winter | Pc, [MW] | Expected | - | 0.98653 | 0.86124 | 0.70849 | 0.63347 | 0.74375 | 1.2223 | 1.8663 | 1.8924 | 2.1543 | 2.0547 | 1.9582 | 1.9585 | 1.8323 | 1.7594 | 1.6419 | 1.78 | 2.0179 | 2.5649 | 2.3732 | 2.247 | 2.0906 | 1.9144 | 1.7984 | 1.3782
12 | 2050 | Winter | Flex Up, [MW] | Expected | - | 0.31296 | 0.32549 | 0.35583 | 0.43183 | 0.46993 | 0.54279 | 0.56793 | 0.66797 | 0.49102 | 0.64619 | 0.77819 | 0.84108 | 0.90139 | 0.90601 | 0.91269 | 0.80407 | 0.61122 | 0.44352 | 0.34431 | 0.33777 | 0.27272 | 0.27145 | 0.29603 | 0.3993
12 | 2050 | Winter | Flex Down, [MW] | Expected | - | 0.69777 | 0.68776 | 0.67092 | 0.61577 | 0.59658 | 0.57908 | 0.5579 | 0.42624 | 0.51439 | 0.58214 | 0.47864 | 0.42877 | 0.38703 | 0.36791 | 0.35749 | 0.37408 | 0.46361 | 0.64673 | 0.4568 | 0.51814 | 0.65104 | 0.66499 | 0.65835 | 0.54956
12 | 2050 | Winter | Pc_net, [MW] | Expected | - | 0.60172 | 0.49896 | 0.3934 | 0.44953 | 0.6171 | 1.186 | 1.8764 | 2.1341 | 2.1309 | 2.1188 | 2.2578 | 2.3708 | 2.3466 | 2.2975 | 2.1971 | 2.21 | 2.1655 | 2.3617 | 2.2607 | 2.0666 | 1.7123 | 1.5209 | 1.4361 | 1.2279
12 | 2050 | Winter | Qc, [MVAr] | Expected | - | 0.36557 | 0.29458 | 0.24658 | 0.20826 | 0.30376 | 0.58396 | 0.9378 | 1.0932 | 1.2535 | 1.1837 | 1.1416 | 1.143 | 1.0605 | 1.0139 | 0.94669 | 1.0236 | 1.1645 | 1.4751 | 1.3811 | 1.3077 | 1.2049 | 1.1017 | 0.90345 | 0.62849
13 | 2050 | Winter | Pc, [MW] | Expected | - | 0 | 0 | 0 | 0 | 0 | 0 | 0 | 0 | 0 | 0 | 0 | 0 | 0 | 0 | 0 | 0 | 0 | 0 | 0 | 0 | 0 | 0 | 0 | 0
13 | 2050 | Winter | Flex Up, [MW] | Expected | - | 1.1887e-13 | 2.6104e-13 | 3.7139e-13 | 3.6455e-13 | 3.6857e-13 | 2.2065e-13 | 2.758e-13 | 2.9457e-13 | -2.7078e-13 | -2.0601e-13 | 3.5895e-14 | 9.6443e-14 | 1.5485e-13 | 1.9418e-13 | 2.1355e-13 | 1.7519e-13 | -1.0051e-13 | -3.7261e-13 | -3.1903e-13 | -1.9693e-13 | -4.6192e-13 | -4.5366e-13 | -4.034e-13 | -3.6069e-13
13 | 2050 | Winter | Flex Down, [MW] | Expected | - | -1.1887e-13 | -2.6104e-13 | -3.7139e-13 | -3.6455e-13 | -3.6857e-13 | -2.2065e-13 | -2.758e-13 | -2.9457e-13 | 2.7078e-13 | 2.0601e-13 | -3.5895e-14 | -9.6443e-14 | -1.5485e-13 | -1.9418e-13 | -2.1355e-13 | -1.7519e-13 | 1.0051e-13 | 3.7261e-13 | 3.1903e-13 | 1.9693e-13 | 4.6192e-13 | 4.5366e-13 | 4.034e-13 | 3.6069e-13
13 | 2050 | Winter | Pc_net, [MW] | Expected | - | 2.3774e-13 | 5.2209e-13 | 7.4279e-13 | 7.2909e-13 | 7.3713e-13 | 4.4129e-13 | 5.516e-13 | 5.8914e-13 | -5.4156e-13 | -4.1202e-13 | 7.179e-14 | 1.9289e-13 | 3.097e-13 | 3.8836e-13 | 4.271e-13 | 3.5038e-13 | -2.0103e-13 | -7.4523e-13 | -6.3805e-13 | -3.9385e-13 | -9.2385e-13 | -9.0732e-13 | -8.0681e-13 | -7.2138e-13
13 | 2050 | Winter | Qc, [MVAr] | Expected | - | 0 | 0 | 0 | 0 | 0 | 0 | 0 | 0 | 0 | 0 | 0 | 0 | 0 | 0 | 0 | 0 | 0 | 0 | 0 | 0 | 0 | 0 | 0 | 0
14 | 2050 | Winter | Pc, [MW] | Expected | - | 0 | 0 | 0 | 0 | 0 | 0 | 0 | 0 | 0 | 0 | 0 | 0 | 0 | 0 | 0 | 0 | 0 | 0 | 0 | 0 | 0 | 0 | 0 | 0
14 | 2050 | Winter | Flex Up, [MW] | Expected | - | 1.4885e-13 | 3.1554e-13 | 4.3729e-13 | 4.3517e-13 | 4.4175e-13 | 2.584e-13 | 3.398e-13 | 3.4912e-13 | -3.313e-13 | -2.4532e-13 | 4.2202e-14 | 1.2604e-13 | 2.0623e-13 | 2.598e-13 | 2.8262e-13 | 2.1888e-13 | -1.1485e-13 | -4.555e-13 | -3.9831e-13 | -2.4766e-13 | -5.7539e-13 | -5.6388e-13 | -4.9846e-13 | -4.3102e-13
14 | 2050 | Winter | Flex Down, [MW] | Expected | - | -1.4885e-13 | -3.1554e-13 | -4.3729e-13 | -4.3517e-13 | -4.4175e-13 | -2.584e-13 | -3.398e-13 | -3.4912e-13 | 3.313e-13 | 2.4532e-13 | -4.2202e-14 | -1.2604e-13 | -2.0623e-13 | -2.598e-13 | -2.8262e-13 | -2.1888e-13 | 1.1485e-13 | 4.555e-13 | 3.9831e-13 | 2.4766e-13 | 5.7539e-13 | 5.6388e-13 | 4.9846e-13 | 4.3102e-13
14 | 2050 | Winter | Pc_net, [MW] | Expected | - | 2.977e-13 | 6.3108e-13 | 8.7458e-13 | 8.7035e-13 | 8.835e-13 | 5.168e-13 | 6.7959e-13 | 6.9823e-13 | -6.626e-13 | -4.9065e-13 | 8.4405e-14 | 2.5207e-13 | 4.1246e-13 | 5.1959e-13 | 5.6524e-13 | 4.3775e-13 | -2.2969e-13 | -9.11e-13 | -7.9662e-13 | -4.9532e-13 | -1.1508e-12 | -1.1278e-12 | -9.9691e-13 | -8.6204e-13
14 | 2050 | Winter | Qc, [MVAr] | Expected | - | 0 | 0 | 0 | 0 | 0 | 0 | 0 | 0 | 0 | 0 | 0 | 0 | 0 | 0 | 0 | 0 | 0 | 0 | 0 | 0 | 0 | 0 | 0 | 0
15 | 2050 | Winter | Pc, [MW] | Expected | - | 7.9478 | 7.4825 | 7.2365 | 7.0077 | 6.8994 | 7.4781 | 8.7729 | 9.5936 | 10.3167 | 10.5677 | 10.5202 | 10.7262 | 10.6993 | 10.6386 | 10.2059 | 10.1101 | 10.2649 | 10.8816 | 10.574 | 10.1364 | 9.7044 | 9.2407 | 8.7955 | 8.1047
15 | 2050 | Winter | Flex Up, [MW] | Expected | - | 0.56501 | 0.66405 | 0.76445 | 0.81187 | 0.83885 | 0.78067 | 0.63215 | 0.65675 | 0.5002 | 0.60783 | 0.74205 | 0.79462 | 0.87829 | 0.90817 | 0.97021 | 0.86448 | 0.63311 | 0.41595 | 0.34383 | 0.3422 | 0.29659 | 0.31459 | 0.34489 | 0.40217
15 | 2050 | Winter | Flex Down, [MW] | Expected | - | 0.56257 | 0.48294 | 0.43214 | 0.42564 | 0.42582 | 0.50885 | 0.617 | 0.58511 | 0.70298 | 0.75926 | 0.61694 | 0.56368 | 0.49929 | 0.47454 | 0.43218 | 0.45444 | 0.60332 | 0.92887 | 0.78141 | 0.82302 | 0.93752 | 0.89156 | 0.83633 | 0.72756
15 | 2050 | Winter | Pc_net, [MW] | Expected | - | 7.9503 | 7.6636 | 7.5688 | 7.3939 | 7.3124 | 7.75 | 8.788 | 9.6653 | 10.1139 | 10.4162 | 10.6453 | 10.9571 | 11.0783 | 11.0723 | 10.7439 | 10.5202 | 10.2947 | 10.3687 | 10.1364 | 9.6555 | 9.0635 | 8.6637 | 8.3041 | 7.7793
15 | 2050 | Winter | Qc, [MVAr] | Expected | - | 1.202 | 1.1217 | 1.1347 | 1.1081 | 1.1232 | 1.1562 | 1.2717 | 1.4063 | 1.5528 | 1.5923 | 1.5631 | 1.5744 | 1.6005 | 1.6694 | 1.4322 | 1.415 | 1.5192 | 1.8317 | 1.771 | 1.6407 | 1.4416 | 1.3216 | 1.2262 | 1.2269
16 | 2050 | Winter | Pc, [MW] | Expected | - | 1.1417 | 1.1075 | 1.0348 | 1.0236 | 0.9936 | 1.0448 | 1.4459 | 1.495 | 1.494 | 1.5793 | 1.5877 | 1.3576 | 1.4846 | 1.4893 | 1.2694 | 1.3086 | 1.4447 | 1.79 | 1.8468 | 1.6444 | 1.5888 | 1.5424 | 1.4882 | 1.3807
16 | 2050 | Winter | Flex Up, [MW] | Expected | - | 0.45407 | 0.504 | 0.56631 | 0.59146 | 0.61164 | 0.59218 | 0.53695 | 0.58239 | 0.42342 | 0.56594 | 0.69233 | 0.76294 | 0.82149 | 0.82613 | 0.83419 | 0.72414 | 0.53869 | 0.37638 | 0.28927 | 0.3047 | 0.26952 | 0.2767 | 0.29728 | 0.33084
16 | 2050 | Winter | Flex Down, [MW] | Expected | - | 0.52615 | 0.48333 | 0.44708 | 0.45944 | 0.46081 | 0.52143 | 0.57397 | 0.48997 | 0.567 | 0.65375 | 0.54891 | 0.48408 | 0.44753 | 0.42733 | 0.40864 | 0.42455 | 0.51795 | 0.71276 | 0.50626 | 0.53437 | 0.63496 | 0.64313 | 0.64875 | 0.65085
16 | 2050 | Winter | Pc_net, [MW] | Expected | - | 1.0696 | 1.1282 | 1.154 | 1.1556 | 1.1444 | 1.1155 | 1.4089 | 1.5874 | 1.3505 | 1.4915 | 1.7312 | 1.6365 | 1.8586 | 1.8881 | 1.6949 | 1.6081 | 1.4654 | 1.4536 | 1.6298 | 1.4148 | 1.2234 | 1.176 | 1.1367 | 1.0606
16 | 2050 | Winter | Qc, [MVAr] | Expected | - | 0.22933 | 0.22117 | 0.22117 | 0.22117 | 0.22684 | 0.23873 | 0.34277 | 0.42735 | 0.4287 | 0.4492 | 0.45968 | 0.39123 | 0.42594 | 0.42594 | 0.36158 | 0.37035 | 0.41028 | 0.50504 | 0.53265 | 0.47308 | 0.45194 | 0.43924 | 0.35866 | 0.31499
17 | 2050 | Winter | Pc, [MW] | Expected | - | 6.3873 | 5.7765 | 5.4634 | 5.3791 | 5.5371 | 6.2859 | 7.941 | 9.0626 | 9.8873 | 10.3307 | 10.574 | 10.6436 | 10.4348 | 10.0326 | 9.4621 | 9.2505 | 9.4002 | 10.1892 | 9.9262 | 9.5837 | 9.2371 | 8.9823 | 8.3381 | 7.3873
17 | 2050 | Winter | Flex Up, [MW] | Expected | - | 0.50079 | 0.57084 | 0.65059 | 0.6806 | 0.70105 | 0.67332 | 0.64274 | 0.77041 | 0.62552 | 0.74006 | 0.68191 | 0.76685 | 0.86853 | 0.89513 | 0.8927 | 0.7462 | 0.68665 | 0.53263 | 0.40102 | 0.37086 | 0.29925 | 0.30447 | 0.32293 | 0.3544
17 | 2050 | Winter | Flex Down, [MW] | Expected | - | 0.59262 | 0.51697 | 0.4643 | 0.46789 | 0.4725 | 0.54885 | 0.58558 | 0.47675 | 0.55826 | 0.62117 | 0.67665 | 0.59178 | 0.51373 | 0.48308 | 0.47305 | 0.5269 | 0.53515 | 0.69737 | 0.63407 | 0.73801 | 0.91426 | 0.91057 | 0.87391 | 0.80603
17 | 2050 | Winter | Pc_net, [MW] | Expected | - | 6.2955 | 5.8303 | 5.6497 | 5.5918 | 5.7656 | 6.4104 | 7.9982 | 9.3563 | 9.9546 | 10.4496 | 10.5793 | 10.8187 | 10.7896 | 10.4446 | 9.8817 | 9.4698 | 9.5517 | 10.0245 | 9.6932 | 9.2166 | 8.6221 | 8.3762 | 7.7871 | 6.9357
17 | 2050 | Winter | Qc, [MVAr] | Expected | - | 0.5267 | 0.45614 | 0.57654 | 0.41692 | 0.34395 | 0.4706 | 0.66378 | 0.82244 | 1.0333 | 1.1653 | 1.2243 | 1.2243 | 1.1816 | 1.1059 | 0.97828 | 0.83313 | 0.89088 | 1.1021 | 1.1019 | 0.91073 | 0.78452 | 0.67398 | 0.59277 | 0.57259
18 | 2050 | Winter | Pc, [MW] | Expected | - | 0 | 0 | 0 | 0 | 0 | 0 | 0 | 0 | 0 | 0 | 0 | 0 | 0 | 0 | 0 | 0 | 0 | 0 | 0 | 0 | 0 | 0 | 0 | 0
18 | 2050 | Winter | Flex Up, [MW] | Expected | - | 8.4852e-13 | 5.8128e-13 | 2.2912e-13 | 3.2354e-13 | 2.8504e-13 | 4.1448e-13 | 8.6436e-13 | 3.5993e-13 | -1.217e-13 | -5.8153e-13 | -1.0421e-12 | -1.3637e-12 | -1.7237e-12 | -1.7635e-12 | -1.7267e-12 | -1.3236e-12 | -7.6036e-13 | 2.2614e-13 | 8.4816e-13 | 1.1113e-12 | 1.1839e-12 | 1.0761e-12 | 1.052e-12 | 1.003e-12
18 | 2050 | Winter | Flex Down, [MW] | Expected | - | -8.4852e-13 | -5.8128e-13 | -2.2912e-13 | -3.2354e-13 | -2.8504e-13 | -4.1448e-13 | -8.6436e-13 | -3.5993e-13 | 1.217e-13 | 5.8153e-13 | 1.0421e-12 | 1.3637e-12 | 1.7237e-12 | 1.7635e-12 | 1.7267e-12 | 1.3236e-12 | 7.6036e-13 | -2.2614e-13 | -8.4816e-13 | -1.1113e-12 | -1.1839e-12 | -1.0761e-12 | -1.052e-12 | -1.003e-12
18 | 2050 | Winter | Pc_net, [MW] | Expected | - | 1.697e-12 | 1.1626e-12 | 4.5824e-13 | 6.4708e-13 | 5.7008e-13 | 8.2896e-13 | 1.7287e-12 | 7.1987e-13 | -2.4341e-13 | -1.1631e-12 | -2.0841e-12 | -2.7275e-12 | -3.4474e-12 | -3.5271e-12 | -3.4534e-12 | -2.6471e-12 | -1.5207e-12 | 4.5228e-13 | 1.6963e-12 | 2.2227e-12 | 2.3678e-12 | 2.1522e-12 | 2.104e-12 | 2.006e-12
18 | 2050 | Winter | Qc, [MVAr] | Expected | - | 0 | 0 | 0 | 0 | 0 | 0 | 0 | 0 | 0 | 0 | 0 | 0 | 0 | 0 | 0 | 0 | 0 | 0 | 0 | 0 | 0 | 0 | 0 | 0
19 | 2050 | Winter | Pc, [MW] | Expected | - | 6.4184 | 5.6783 | 3.9984 | 5.2631 | 5.2556 | 4.0849 | 5.586 | 5.3836 | 6.2261 | 6.6547 | 7.1313 | 7.1043 | 6.9005 | 7.0633 | 7.1624 | 7.2986 | 7.4881 | 7.3526 | 6.9851 | 7.457 | 7.0807 | 4.4275 | 4.3016 | 5.5271
19 | 2050 | Winter | Flex Up, [MW] | Expected | - | 1.0754 | 0.95398 | 0.8216 | 0.87975 | 0.88007 | 1.0945 | 1.324 | 0.97789 | 0.61783 | 0.39269 | 0.28444 | 0.2372 | 0.21618 | 0.21156 | 0.21501 | 0.23824 | 0.32054 | 0.87221 | 0.85634 | 0.9859 | 1.0135 | 0.85817 | 0.87999 | 0.98518
19 | 2050 | Winter | Flex Down, [MW] | Expected | - | 0.28481 | 0.31677 | 0.33794 | 0.3708 | 0.3839 | 0.29442 | 0.26599 | 0.34533 | 0.49498 | 1.1236 | 1.6971 | 1.7739 | 1.7138 | 1.6514 | 1.6296 | 1.5203 | 1.1709 | 0.41487 | 0.24166 | 0.2268 | 0.2276 | 0.22018 | 0.22488 | 0.26052
19 | 2050 | Winter | Pc_net, [MW] | Expected | - | 7.209 | 6.3155 | 4.4821 | 5.772 | 5.7518 | 4.885 | 6.6441 | 6.0162 | 6.349 | 5.9238 | 5.7187 | 5.5676 | 5.4028 | 5.6235 | 5.7478 | 6.0165 | 6.6378 | 7.8099 | 7.5997 | 8.2161 | 7.8666 | 5.0655 | 4.9567 | 6.2518
19 | 2050 | Winter | Qc, [MVAr] | Expected | - | 1.8124 | 1.5924 | 1.1103 | 1.493 | 1.5054 | 1.1508 | 1.5848 | 1.594 | 1.8483 | 1.9718 | 2.1228 | 2.1152 | 2.0507 | 2.0981 | 2.1295 | 2.1674 | 2.2233 | 2.1738 | 2.0741 | 2.2169 | 2.0995 | 1.3048 | 1.2027 | 1.5589
20 | 2050 | Winter | Pc, [MW] | Expected | - | 0 | 0 | 0 | 0 | 0 | 0 | 0 | 0 | 0 | 0 | 0 | 0 | 0 | 0 | 0 | 0 | 0 | 0 | 0 | 0 | 0 | 0 | 0 | 0
20 | 2050 | Winter | Flex Up, [MW] | Expected | - | -4.7025e-13 | -2.885e-13 | -9.4837e-14 | -1.4799e-13 | -1.2218e-13 | 1.2307e-13 | -1.6037e-13 | 1.3751e-13 | 4.082e-13 | 3.3751e-13 | 5.0518e-13 | 5.452e-13 | 6.4399e-13 | 6.8716e-13 | 7.1601e-13 | 6.8055e-13 | 4.1919e-13 | 1.6595e-13 | 1.6343e-13 | -5.2381e-13 | -1.0271e-12 | -9.3581e-13 | -9.0883e-13 | -8.5326e-13
20 | 2050 | Winter | Flex Down, [MW] | Expected | - | 4.7025e-13 | 2.885e-13 | 9.4837e-14 | 1.4799e-13 | 1.2218e-13 | -1.2307e-13 | 1.6037e-13 | -1.3751e-13 | -4.082e-13 | -3.3751e-13 | -5.0518e-13 | -5.452e-13 | -6.4399e-13 | -6.8716e-13 | -7.1601e-13 | -6.8055e-13 | -4.1919e-13 | -1.6595e-13 | -1.6343e-13 | 5.2381e-13 | 1.0271e-12 | 9.3581e-13 | 9.0883e-13 | 8.5326e-13
20 | 2050 | Winter | Pc_net, [MW] | Expected | - | -9.405e-13 | -5.77e-13 | -1.8967e-13 | -2.9597e-13 | -2.4436e-13 | 2.4615e-13 | -3.2074e-13 | 2.7503e-13 | 8.164e-13 | 6.7503e-13 | 1.0104e-12 | 1.0904e-12 | 1.288e-12 | 1.3743e-12 | 1.432e-12 | 1.3611e-12 | 8.3838e-13 | 3.319e-13 | 3.2687e-13 | -1.0476e-12 | -2.0542e-12 | -1.8716e-12 | -1.8177e-12 | -1.7065e-12
20 | 2050 | Winter | Qc, [MVAr] | Expected | - | 0 | 0 | 0 | 0 | 0 | 0 | 0 | 0 | 0 | 0 | 0 | 0 | 0 | 0 | 0 | 0 | 0 | 0 | 0 | 0 | 0 | 0 | 0 | 0
21 | 2050 | Winter | Pc, [MW] | Expected | - | 1.8254 | 1.7349 | 1.6046 | 1.6264 | 1.5702 | 1.8446 | 2.2247 | 2.0948 | 2.1774 | 2.3294 | 2.3443 | 2.4057 | 2.1401 | 2.1291 | 2.0673 | 2.146 | 2.36 | 2.6357 | 2.5656 | 2.5444 | 2.4494 | 2.2923 | 2.2518 | 1.9995
21 | 2050 | Winter | Flex Up, [MW] | Expected | - | 0.26165 | 0.28903 | 0.33053 | 0.3302 | 0.3423 | 0.39081 | 0.40421 | 0.52011 | 0.66713 | 0.91241 | 1.0395 | 1.0745 | 1.1287 | 1.1142 | 1.1177 | 1.0145 | 0.83007 | 0.59396 | 0.38884 | 0.24643 | 0.19847 | 0.20586 | 0.20984 | 0.22033
21 | 2050 | Winter | Flex Down, [MW] | Expected | - | 0.84424 | 0.80824 | 0.76231 | 0.80967 | 0.81126 | 0.78421 | 0.75916 | 0.58258 | 0.36232 | 0.39459 | 0.3441 | 0.32619 | 0.29267 | 0.28238 | 0.27415 | 0.28017 | 0.33269 | 0.48209 | 0.41887 | 0.65057 | 0.77532 | 0.78165 | 0.81481 | 0.85707
21 | 2050 | Winter | Pc_net, [MW] | Expected | - | 1.2428 | 1.2157 | 1.1728 | 1.1469 | 1.1013 | 1.4512 | 1.8697 | 2.0323 | 2.4822 | 2.8472 | 3.0397 | 3.154 | 2.9762 | 2.9609 | 2.9108 | 2.8803 | 2.8574 | 2.7476 | 2.5356 | 2.1402 | 1.8726 | 1.7165 | 1.6469 | 1.3627
21 | 2050 | Winter | Qc, [MVAr] | Expected | - | 1.4481 | 1.3646 | 1.3071 | 1.34 | 1.3327 | 1.5956 | 1.9213 | 2.0243 | 2.1124 | 2.2474 | 2.2888 | 2.3522 | 2.0753 | 2.0596 | 2.0032 | 2.072 | 2.2829 | 2.5292 | 2.4943 | 2.4769 | 2.367 | 2.214 | 1.9592 | 1.6688
22 | 2050 | Winter | Pc, [MW] | Expected | - | 0 | 0 | 0 | 0 | 0 | 0 | 0 | 0 | 0 | 0 | 0 | 0 | 0 | 0 | 0 | 0 | 0 | 0 | 0 | 0 | 0 | 0 | 0 | 0
22 | 2050 | Winter | Flex Up, [MW] | Expected | - | -8.4693e-13 | -6.9623e-13 | -5.2934e-13 | -5.7049e-13 | -5.3296e-13 | -3.9832e-13 | -4.7317e-13 | -2.5817e-14 | 8.5967e-13 | 8.3064e-13 | 9.5316e-13 | 9.5207e-13 | 1.0744e-12 | 1.1107e-12 | 1.1594e-12 | 1.1545e-12 | 9.152e-13 | 5.7211e-13 | 3.0103e-13 | -8.4497e-13 | -1.3192e-12 | -1.2362e-12 | -1.2382e-12 | -1.1711e-12
22 | 2050 | Winter | Flex Down, [MW] | Expected | - | 8.4693e-13 | 6.9623e-13 | 5.2934e-13 | 5.7049e-13 | 5.3296e-13 | 3.9832e-13 | 4.7317e-13 | 2.5817e-14 | -8.5967e-13 | -8.3064e-13 | -9.5316e-13 | -9.5207e-13 | -1.0744e-12 | -1.1107e-12 | -1.1594e-12 | -1.1545e-12 | -9.152e-13 | -5.7211e-13 | -3.0103e-13 | 8.4497e-13 | 1.3192e-12 | 1.2362e-12 | 1.2382e-12 | 1.1711e-12
22 | 2050 | Winter | Pc_net, [MW] | Expected | - | -1.6939e-12 | -1.3925e-12 | -1.0587e-12 | -1.141e-12 | -1.0659e-12 | -7.9664e-13 | -9.4634e-13 | -5.1634e-14 | 1.7193e-12 | 1.6613e-12 | 1.9063e-12 | 1.9041e-12 | 2.1489e-12 | 2.2215e-12 | 2.3187e-12 | 2.309e-12 | 1.8304e-12 | 1.1442e-12 | 6.0207e-13 | -1.6899e-12 | -2.6385e-12 | -2.4723e-12 | -2.4763e-12 | -2.3423e-12
22 | 2050 | Winter | Qc, [MVAr] | Expected | - | 0 | 0 | 0 | 0 | 0 | 0 | 0 | 0 | 0 | 0 | 0 | 0 | 0 | 0 | 0 | 0 | 0 | 0 | 0 | 0 | 0 | 0 | 0 | 0
23 | 2050 | Winter | Pc, [MW] | Expected | - | 1.5357 | 1.462 | 1.3432 | 1.3584 | 1.3037 | 1.5255 | 1.8404 | 1.6899 | 1.755 | 1.8799 | 1.8865 | 1.9353 | 1.7251 | 1.7172 | 1.6666 | 1.7316 | 1.9034 | 2.1299 | 2.0668 | 2.049 | 1.976 | 1.8495 | 1.86 | 1.6657
23 | 2050 | Winter | Flex Up, [MW] | Expected | - | 0.26083 | 0.28749 | 0.32791 | 0.32768 | 0.34018 | 0.37819 | 0.39614 | 0.50931 | 0.67639 | 0.91419 | 1.0337 | 1.0653 | 1.1149 | 1.0984 | 1.1015 | 1.0005 | 0.82496 | 0.60131 | 0.38702 | 0.24002 | 0.19622 | 0.20411 | 0.20818 | 0.21982
23 | 2050 | Winter | Flex Down, [MW] | Expected | - | 0.83685 | 0.80385 | 0.76076 | 0.80899 | 0.81067 | 0.79418 | 0.76578 | 0.58879 | 0.34648 | 0.38839 | 0.3438 | 0.32734 | 0.29592 | 0.28582 | 0.27754 | 0.2819 | 0.32852 | 0.46443 | 0.40391 | 0.63814 | 0.75583 | 0.76312 | 0.79928 | 0.84396
23 | 2050 | Winter | Pc_net, [MW] | Expected | - | 0.95971 | 0.94563 | 0.91034 | 0.87708 | 0.83317 | 1.1095 | 1.4708 | 1.6104 | 2.0849 | 2.4057 | 2.5764 | 2.6733 | 2.544 | 2.5298 | 2.4906 | 2.4502 | 2.3999 | 2.2668 | 2.0499 | 1.6509 | 1.4164 | 1.2905 | 1.2689 | 1.0416
23 | 2050 | Winter | Qc, [MVAr] | Expected | - | -0.37977 | -0.35871 | -0.32864 | -0.32973 | -0.31076 | -0.28929 | -0.27704 | -0.27795 | -0.26619 | -0.24254 | -0.23438 | -0.22366 | -0.24106 | -0.24766 | -0.27796 | -0.28124 | -0.26153 | -0.20807 | -0.19947 | -0.20476 | -0.20473 | -0.26911 | -0.282 | -0.2951
24 | 2050 | Winter | Pc, [MW] | Expected | - | 1.5357 | 1.462 | 1.3432 | 1.3584 | 1.3037 | 1.5255 | 1.8404 | 1.6899 | 1.755 | 1.8799 | 1.8865 | 1.9353 | 1.7251 | 1.7172 | 1.6666 | 1.7316 | 1.9034 | 2.1299 | 2.0668 | 2.049 | 1.976 | 1.8495 | 1.86 | 1.6657
24 | 2050 | Winter | Flex Up, [MW] | Expected | - | 0.28598 | 0.31714 | 0.3658 | 0.36786 | 0.38688 | 0.4054 | 0.39916 | 0.50535 | 0.65203 | 0.87617 | 0.99311 | 1.0251 | 1.0807 | 1.066 | 1.0703 | 0.96878 | 0.79112 | 0.57088 | 0.37129 | 0.23839 | 0.20152 | 0.21356 | 0.21822 | 0.23984
24 | 2050 | Winter | Flex Down, [MW] | Expected | - | 0.79877 | 0.76038 | 0.70824 | 0.75204 | 0.74668 | 0.75776 | 0.75902 | 0.58927 | 0.36461 | 0.41656 | 0.3719 | 0.35499 | 0.31835 | 0.30705 | 0.29763 | 0.30224 | 0.3522 | 0.49213 | 0.42001 | 0.64058 | 0.74918 | 0.75073 | 0.78547 | 0.8148
24 | 2050 | Winter | Pc_net, [MW] | Expected | - | 1.0229 | 1.0187 | 1.0007 | 0.97421 | 0.94386 | 1.1731 | 1.4805 | 1.606 | 2.0424 | 2.3395 | 2.5077 | 2.6054 | 2.4874 | 2.4762 | 2.4393 | 2.3982 | 2.3424 | 2.2086 | 2.018 | 1.6468 | 1.4283 | 1.3123 | 1.2928 | 1.0908
24 | 2050 | Winter | Qc, [MVAr] | Expected | - | -0.37977 | -0.35871 | -0.32864 | -0.32973 | -0.31076 | -0.28929 | -0.27704 | -0.27795 | -0.26619 | -0.24254 | -0.23438 | -0.22366 | -0.24106 | -0.24766 | -0.27796 | -0.28124 | -0.26153 | -0.20807 | -0.19947 | -0.20476 | -0.20473 | -0.26911 | -0.282 | -0.2951
26 | 2050 | Winter | Pc, [MW] | Expected | - | 0 | 0 | 0 | 0 | 0 | 0 | 0 | 0 | 0 | 0 | 0 | 0 | 0 | 0 | 0 | 0 | 0 | 0 | 0 | 0 | 0 | 0 | 0 | 0
26 | 2050 | Winter | Flex Up, [MW] | Expected | - | -1.3972e-13 | 3.0452e-14 | 1.7974e-13 | 1.5802e-13 | 1.7357e-13 | 1.9831e-13 | 9.5328e-14 | 2.3878e-13 | 2.063e-14 | 3.1562e-14 | 2.5925e-13 | 3.23e-13 | 4.1087e-13 | 4.6001e-13 | 4.8557e-13 | 4.3619e-13 | 1.4043e-13 | -1.5519e-13 | -1.2722e-13 | -3.8749e-13 | -7.9089e-13 | -7.3631e-13 | -6.869e-13 | -6.1799e-13
26 | 2050 | Winter | Flex Down, [MW] | Expected | - | 1.3972e-13 | -3.0452e-14 | -1.7974e-13 | -1.5802e-13 | -1.7357e-13 | -1.9831e-13 | -9.5328e-14 | -2.3878e-13 | -2.063e-14 | -3.1562e-14 | -2.5925e-13 | -3.23e-13 | -4.1087e-13 | -4.6001e-13 | -4.8557e-13 | -4.3619e-13 | -1.4043e-13 | 1.5519e-13 | 1.2722e-13 | 3.8749e-13 | 7.9089e-13 | 7.3631e-13 | 6.869e-13 | 6.1799e-13
26 | 2050 | Winter | Pc_net, [MW] | Expected | - | -2.7945e-13 | 6.0905e-14 | 3.5949e-13 | 3.1604e-13 | 3.4714e-13 | 3.9663e-13 | 1.9066e-13 | 4.7756e-13 | 4.1259e-14 | 6.3123e-14 | 5.1849e-13 | 6.46e-13 | 8.2173e-13 | 9.2002e-13 | 9.7113e-13 | 8.7238e-13 | 2.8086e-13 | -3.1038e-13 | -2.5444e-13 | -7.7498e-13 | -1.5818e-12 | -1.4726e-12 | -1.3738e-12 | -1.236e-12
26 | 2050 | Winter | Qc, [MVAr] | Expected | - | 0 | 0 | 0 | 0 | 0 | 0 | 0 | 0 | 0 | 0 | 0 | 0 | 0 | 0 | 0 | 0 | 0 | 0 | 0 | 0 | 0 | 0 | 0 | 0
10 | 2050 | Summer | Pc, [MW] | 0 | 0 | 0 | 0 | 0 | 0 | 0 | 0 | 0 | 0 | 0 | 0 | 0 | 0 | 0 | 0 | 0 | 0 | 0 | 0 | 0 | 0 | 0 | 0 | 0 | 0
10 | 2050 | Summer | Flex Up, [MW] | 0 | 0 | -1.1784e-12 | -1.2403e-12 | -1.3248e-12 | -7.206e-13 | -3.9398e-13 | 4.9127e-13 | -1.4364e-13 | 2.9968e-13 | 5.0448e-13 | 7.3378e-13 | 9.1029e-13 | 9.4019e-13 | 1.0101e-12 | 1.0268e-12 | 1.0359e-12 | 9.7492e-13 | 8.8175e-13 | 5.0959e-13 | 9.3787e-13 | 8.2551e-13 | -6.8166e-13 | -1.5277e-12 | -1.6935e-12 | -2.1775e-12
10 | 2050 | Summer | Flex Down, [MW] | 0 | 0 | 1.1784e-12 | 1.2403e-12 | 1.3248e-12 | 7.206e-13 | 3.9398e-13 | -4.9127e-13 | 1.4364e-13 | -2.9968e-13 | -5.0448e-13 | -7.3378e-13 | -9.1029e-13 | -9.4019e-13 | -1.0101e-12 | -1.0268e-12 | -1.0359e-12 | -9.7492e-13 | -8.8175e-13 | -5.0959e-13 | -9.3787e-13 | -8.2551e-13 | 6.8166e-13 | 1.5277e-12 | 1.6935e-12 | 2.1775e-12
10 | 2050 | Summer | Pc_net, [MW] | 0 | 0 | -2.3568e-12 | -2.4806e-12 | -2.6497e-12 | -1.4412e-12 | -7.8796e-13 | 9.8254e-13 | -2.8729e-13 | 5.9937e-13 | 1.009e-12 | 1.4676e-12 | 1.8206e-12 | 1.8804e-12 | 2.0203e-12 | 2.0537e-12 | 2.0717e-12 | 1.9498e-12 | 1.7635e-12 | 1.0192e-12 | 1.8757e-12 | 1.651e-12 | -1.3633e-12 | -3.0554e-12 | -3.3869e-12 | -4.355e-12
10 | 2050 | Summer | Qc, [MVAr] | 0 | 0 | 0 | 0 | 0 | 0 | 0 | 0 | 0 | 0 | 0 | 0 | 0 | 0 | 0 | 0 | 0 | 0 | 0 | 0 | 0 | 0 | 0 | 0 | 0 | 0
11 | 2050 | Summer | Pc, [MW] | 0 | 0 | 0 | 0 | 0 | 0 | 0 | 0 | 0 | 0 | 0 | 0 | 0 | 0 | 0 | 0 | 0 | 0 | 0 | 0 | 0 | 0 | 0 | 0 | 0 | 0
11 | 2050 | Summer | Flex Up, [MW] | 0 | 0 | -5.9761e-12 | -6.0187e-12 | -6.1392e-12 | -5.3544e-12 | -4.7798e-12 | -3.6726e-12 | -3.3025e-12 | -6.0148e-13 | 1.6677e-12 | 4.2575e-12 | 7.293e-12 | 8.5451e-12 | 9.0968e-12 | 9.0918e-12 | 8.557e-12 | 7.3939e-12 | 4.3906e-12 | 1.7999e-12 | -1.9712e-13 | -2.8036e-12 | -4.626e-12 | -5.673e-12 | -6.1706e-12 | -6.7782e-12
11 | 2050 | Summer | Flex Down, [MW] | 0 | 0 | 5.9761e-12 | 6.0187e-12 | 6.1392e-12 | 5.3544e-12 | 4.7798e-12 | 3.6726e-12 | 3.3025e-12 | 6.0148e-13 | -1.6677e-12 | -4.2575e-12 | -7.293e-12 | -8.5451e-12 | -9.0968e-12 | -9.0918e-12 | -8.557e-12 | -7.3939e-12 | -4.3906e-12 | -1.7999e-12 | 1.9712e-13 | 2.8036e-12 | 4.626e-12 | 5.673e-12 | 6.1706e-12 | 6.7782e-12
11 | 2050 | Summer | Pc_net, [MW] | 0 | 0 | -1.1952e-11 | -1.2037e-11 | -1.2278e-11 | -1.0709e-11 | -9.5597e-12 | -7.3453e-12 | -6.6049e-12 | -1.203e-12 | 3.3354e-12 | 8.5149e-12 | 1.4586e-11 | 1.709e-11 | 1.8194e-11 | 1.8184e-11 | 1.7114e-11 | 1.4788e-11 | 8.7812e-12 | 3.5998e-12 | -3.9425e-13 | -5.6072e-12 | -9.252e-12 | -1.1346e-11 | -1.2341e-11 | -1.3556e-11
11 | 2050 | Summer | Qc, [MVAr] | 0 | 0 | 0 | 0 | 0 | 0 | 0 | 0 | 0 | 0 | 0 | 0 | 0 | 0 | 0 | 0 | 0 | 0 | 0 | 0 | 0 | 0 | 0 | 0 | 0 | 0
12 | 2050 | Summer | Pc, [MW] | 0 | 0 | 1.0633 | 1.0065 | 0.96465 | 0.92312 | 0.91366 | 0.88523 | 0.92656 | 1.0924 | 1.3469 | 1.3822 | 1.2899 | 1.1872 | 1.0977 | 1.0943 | 1.0957 | 1.2657 | 1.2617 | 1.2759 | 1.1713 | 1.33 | 1.6355 | 1.7141 | 1.6274 | 1.183
12 | 2050 | Summer | Flex Up, [MW] | 0 | 0 | 0.22611 | 0.2539 | 0.31045 | 0.32975 | 0.36123 | 0.46558 | 0.37459 | 0.4499 | 0.43172 | 0.62794 | 0.76576 | 0.78472 | 0.80031 | 0.78875 | 0.79101 | 0.71515 | 0.61049 | 0.46756 | 0.3188 | 0.31418 | 0.18678 | 0.15377 | 0.15297 | 0.16087
12 | 2050 | Summer | Flex Down, [MW] | 0 | 0 | 0.65011 | 0.60276 | 0.51885 | 0.53384 | 0.50665 | 0.42085 | 0.50505 | 0.39944 | 0.36136 | 0.38027 | 0.30447 | 0.28412 | 0.2656 | 0.25818 | 0.25358 | 0.26319 | 0.29118 | 0.37507 | 0.29583 | 0.35887 | 0.6573 | 0.76374 | 0.79955 | 0.7924
12 | 2050 | Summer | Pc_net, [MW] | 0 | 0 | 0.63932 | 0.65759 | 0.75624 | 0.71904 | 0.76823 | 0.92996 | 0.7961 | 1.1429 | 1.4172 | 1.6299 | 1.7512 | 1.6878 | 1.6324 | 1.6249 | 1.6332 | 1.7176 | 1.581 | 1.3684 | 1.1942 | 1.2853 | 1.165 | 1.1041 | 0.98085 | 0.55148
12 | 2050 | Summer | Qc, [MVAr] | 0 | 0 | 0.41164 | 0.38171 | 0.40028 | 0.38205 | 0.40571 | 0.38173 | 0.37394 | 0.6132 | 0.7691 | 0.78015 | 0.74067 | 0.68018 | 0.61971 | 0.61485 | 0.61898 | 0.71497 | 0.71079 | 0.70163 | 0.65997 | 0.75751 | 0.93186 | 0.98148 | 0.80085 | 0.51139
13 | 2050 | Summer | Pc, [MW] | 0 | 0 | 0 | 0 | 0 | 0 | 0 | 0 | 0 | 0 | 0 | 0 | 0 | 0 | 0 | 0 | 0 | 0 | 0 | 0 | 0 | 0 | 0 | 0 | 0 | 0
13 | 2050 | Summer | Flex Up, [MW] | 0 | 0 | -5.0052e-15 | 1.6642e-13 | 2.4716e-13 | 3.6412e-13 | 3.9398e-13 | 5.2264e-13 | -5.5473e-13 | -3.9549e-13 | -1.834e-13 | 1.3805e-13 | 3.0868e-13 | 3.1698e-13 | 3.4825e-13 | 3.5012e-13 | 3.5252e-13 | 3.3487e-13 | 2.4734e-13 | -1.8305e-13 | 2.8942e-13 | 4.0369e-13 | -6.6636e-13 | -1.1167e-12 | -1.0437e-12 | -6.3582e-13
13 | 2050 | Summer | Flex Down, [MW] | 0 | 0 | 5.0052e-15 | -1.6642e-13 | -2.4716e-13 | -3.6412e-13 | -3.9398e-13 | -5.2264e-13 | 5.5473e-13 | 3.9549e-13 | 1.834e-13 | -1.3805e-13 | -3.0868e-13 | -3.1698e-13 | -3.4825e-13 | -3.5012e-13 | -3.5252e-13 | -3.3487e-13 | -2.4734e-13 | 1.8305e-13 | -2.8942e-13 | -4.0369e-13 | 6.6636e-13 | 1.1167e-12 | 1.0437e-12 | 6.3582e-13
13 | 2050 | Summer | Pc_net, [MW] | 0 | 0 | -1.001e-14 | 3.3284e-13 | 4.9432e-13 | 7.2825e-13 | 7.8795e-13 | 1.0453e-12 | -1.1095e-12 | -7.9098e-13 | -3.668e-13 | 2.761e-13 | 6.1736e-13 | 6.3397e-13 | 6.9651e-13 | 7.0024e-13 | 7.0504e-13 | 6.6974e-13 | 4.9467e-13 | -3.661e-13 | 5.7884e-13 | 8.0738e-13 | -1.3327e-12 | -2.2335e-12 | -2.0873e-12 | -1.2716e-12
13 | 2050 | Summer | Qc, [MVAr] | 0 | 0 | 0 | 0 | 0 | 0 | 0 | 0 | 0 | 0 | 0 | 0 | 0 | 0 | 0 | 0 | 0 | 0 | 0 | 0 | 0 | 0 | 0 | 0 | 0 | 0
14 | 2050 | Summer | Pc, [MW] | 0 | 0 | 0 | 0 | 0 | 0 | 0 | 0 | 0 | 0 | 0 | 0 | 0 | 0 | 0 | 0 | 0 | 0 | 0 | 0 | 0 | 0 | 0 | 0 | 0 | 0
14 | 2050 | Summer | Flex Up, [MW] | 0 | 0 | -2.7708e-14 | 1.7282e-13 | 2.4991e-13 | 3.9606e-13 | 4.3065e-13 | 5.7706e-13 | -6.6825e-13 | -4.6166e-13 | -2.1003e-13 | 1.549e-13 | 3.7799e-13 | 4.1534e-13 | 4.8607e-13 | 4.9774e-13 | 5.0397e-13 | 4.3624e-13 | 2.9564e-13 | -2.0383e-13 | 2.9109e-13 | 4.5979e-13 | -8.0983e-13 | -1.3471e-12 | -1.259e-12 | -7.579e-13
14 | 2050 | Summer | Flex Down, [MW] | 0 | 0 | 2.7708e-14 | -1.7282e-13 | -2.4991e-13 | -3.9606e-13 | -4.3065e-13 | -5.7706e-13 | 6.6825e-13 | 4.6166e-13 | 2.1003e-13 | -1.549e-13 | -3.7799e-13 | -4.1534e-13 | -4.8607e-13 | -4.9774e-13 | -5.0397e-13 | -4.3624e-13 | -2.9564e-13 | 2.0383e-13 | -2.9109e-13 | -4.5979e-13 | 8.0983e-13 | 1.3471e-12 | 1.259e-12 | 7.579e-13
14 | 2050 | Summer | Pc_net, [MW] | 0 | 0 | -5.5416e-14 | 3.4563e-13 | 4.9983e-13 | 7.9213e-13 | 8.613e-13 | 1.1541e-12 | -1.3365e-12 | -9.2332e-13 | -4.2007e-13 | 3.098e-13 | 7.5598e-13 | 8.3068e-13 | 9.7215e-13 | 9.9549e-13 | 1.0079e-12 | 8.7248e-13 | 5.9128e-13 | -4.0766e-13 | 5.8217e-13 | 9.1959e-13 | -1.6197e-12 | -2.6941e-12 | -2.518e-12 | -1.5158e-12
14 | 2050 | Summer | Qc, [MVAr] | 0 | 0 | 0 | 0 | 0 | 0 | 0 | 0 | 0 | 0 | 0 | 0 | 0 | 0 | 0 | 0 | 0 | 0 | 0 | 0 | 0 | 0 | 0 | 0 | 0 | 0
15 | 2050 | Summer | Pc, [MW] | 0 | 0 | 6.1418 | 5.4284 | 5.1135 | 4.7328 | 4.7136 | 4.8223 | 5.9321 | 7.0991 | 8.0613 | 8.235 | 8.2162 | 8.8448 | 8.9203 | 8.9577 | 8.4284 | 8.0562 | 8.014 | 8.1265 | 8.3044 | 8.683 | 8.9219 | 9.0354 | 8.4831 | 7.345
15 | 2050 | Summer | Flex Up, [MW] | 0 | 0 | 0.31979 | 0.38621 | 0.45394 | 0.51338 | 0.54887 | 0.62819 | 0.50804 | 0.52186 | 0.46518 | 0.63967 | 0.79067 | 0.76231 | 0.78812 | 0.78128 | 0.83958 | 0.79119 | 0.66655 | 0.49105 | 0.33601 | 0.28676 | 0.18069 | 0.15524 | 0.16263 | 0.20391
15 | 2050 | Summer | Flex Down, [MW] | 0 | 0 | 0.59624 | 0.49544 | 0.42926 | 0.3955 | 0.37826 | 0.33928 | 0.45176 | 0.43352 | 0.44386 | 0.45413 | 0.35761 | 0.36357 | 0.33732 | 0.32842 | 0.29663 | 0.29794 | 0.34237 | 0.46146 | 0.43939 | 0.59911 | 0.95781 | 1.0832 | 1.0572 | 0.88186
15 | 2050 | Summer | Pc_net, [MW] | 0 | 0 | 5.8654 | 5.3192 | 5.1382 | 4.8507 | 4.8842 | 5.1112 | 5.9884 | 7.1874 | 8.0826 | 8.4205 | 8.6493 | 9.2436 | 9.3711 | 9.4106 | 8.9714 | 8.5494 | 8.3382 | 8.1561 | 8.201 | 8.3706 | 8.1447 | 8.1074 | 7.5885 | 6.667
15 | 2050 | Summer | Qc, [MVAr] | 0 | 0 | 1.9337 | 1.6477 | 1.6356 | 1.4824 | 1.6736 | 1.526 | 1.637 | 2.2539 | 2.6517 | 2.7376 | 2.8469 | 2.8838 | 2.8702 | 2.9016 | 2.6402 | 2.4622 | 2.328 | 2.3507 | 2.3702 | 2.3487 | 2.3603 | 2.5498 | 2.2371 | 2.1439
16 | 2050 | Summer | Pc, [MW] | 0 | 0 | 1.1919 | 1.0487 | 0.97592 | 0.96477 | 0.91588 | 0.92742 | 1.1448 | 1.3925 | 1.5508 | 1.5677 | 1.435 | 1.4358 | 1.4649 | 1.4697 | 1.3863 | 1.1619 | 1.165 | 1.1944 | 1.1592 | 1.415 | 1.5692 | 1.5651 | 1.5244 | 1.4257
16 | 2050 | Summer | Flex Up, [MW] | 0 | 0 | 0.27335 | 0.31225 | 0.34202 | 0.38345 | 0.40889 | 0.4904 | 0.37396 | 0.41628 | 0.39585 | 0.60291 | 0.75276 | 0.77883 | 0.7987 | 0.78635 | 0.78386 | 0.6948 | 0.58177 | 0.43332 | 0.29462 | 0.305 | 0.18627 | 0.15847 | 0.16501 | 0.19529
16 | 2050 | Summer | Flex Down, [MW] | 0 | 0 | 0.60685 | 0.55224 | 0.50439 | 0.48814 | 0.46569 | 0.4005 | 0.50766 | 0.43847 | 0.40145 | 0.41247 | 0.331 | 0.30913 | 0.2905 | 0.28339 | 0.27896 | 0.28563 | 0.31672 | 0.40654 | 0.32014 | 0.3661 | 0.65261 | 0.75307 | 0.78109 | 0.76167
16 | 2050 | Summer | Pc_net, [MW] | 0 | 0 | 0.85844 | 0.80868 | 0.81356 | 0.86007 | 0.85908 | 1.0173 | 1.0111 | 1.3703 | 1.5452 | 1.7582 | 1.8568 | 1.9055 | 1.9731 | 1.9726 | 1.8912 | 1.5711 | 1.43 | 1.2212 | 1.1337 | 1.3539 | 1.1029 | 0.97054 | 0.90829 | 0.85934
16 | 2050 | Summer | Qc, [MVAr] | 0 | 0 | 0.24441 | 0.20352 | 0.20352 | 0.20352 | 0.20352 | 0.20352 | 0.25245 | 0.39662 | 0.44572 | 0.44572 | 0.41386 | 0.41468 | 0.42004 | 0.42004 | 0.39667 | 0.32637 | 0.32637 | 0.32637 | 0.32637 | 0.40426 | 0.44605 | 0.44605 | 0.36951 | 0.32851
17 | 2050 | Summer | Pc, [MW] | 0 | 0 | 5.8233 | 5.2432 | 4.8649 | 4.8464 | 4.8962 | 4.9951 | 5.9927 | 7.1643 | 8.0203 | 8.4626 | 8.6453 | 9.3959 | 9.5157 | 9.7126 | 9.2205 | 8.7568 | 8.1628 | 7.9933 | 7.6215 | 7.5807 | 7.5397 | 7.5867 | 7.3496 | 6.38
17 | 2050 | Summer | Flex Up, [MW] | 0 | 0 | 0.30926 | 0.35554 | 0.4055 | 0.45594 | 0.49151 | 0.59212 | 0.4948 | 0.57622 | 0.54182 | 0.59618 | 0.69309 | 0.72855 | 0.76418 | 0.76602 | 0.7618 | 0.68628 | 0.59351 | 0.57835 | 0.42291 | 0.3793 | 0.2071 | 0.17027 | 0.17392 | 0.207
17 | 2050 | Summer | Flex Down, [MW] | 0 | 0 | 0.61928 | 0.54695 | 0.48064 | 0.45662 | 0.43278 | 0.36614 | 0.4647 | 0.39737 | 0.38326 | 0.49464 | 0.42145 | 0.38987 | 0.35592 | 0.34465 | 0.33931 | 0.35712 | 0.39543 | 0.39094 | 0.33699 | 0.41377 | 0.79914 | 0.94723 | 0.95985 | 0.85713
17 | 2050 | Summer | Pc_net, [MW] | 0 | 0 | 5.5133 | 5.0518 | 4.7898 | 4.8457 | 4.9549 | 5.2211 | 6.0228 | 7.3431 | 8.1789 | 8.5641 | 8.917 | 9.7346 | 9.924 | 10.134 | 9.643 | 9.0859 | 8.3609 | 8.1808 | 7.7074 | 7.5462 | 6.9476 | 6.8097 | 6.5637 | 5.7299
17 | 2050 | Summer | Qc, [MVAr] | 0 | 0 | 1.0253 | 1.0253 | 1.0253 | 1.0253 | 1.0253 | 0.82568 | 0.79165 | 1.3076 | 1.4928 | 1.7034 | 1.7389 | 1.9325 | 1.9216 | 2.0023 | 1.9134 | 1.8963 | 1.4751 | 1.3038 | 1.2904 | 1.2403 | 1.2273 | 1.2363 | 1.1895 | 1.1746
18 | 2050 | Summer | Pc, [MW] | 0 | 0 | 0 | 0 | 0 | 0 | 0 | 0 | 0 | 0 | 0 | 0 | 0 | 0 | 0 | 0 | 0 | 0 | 0 | 0 | 0 | 0 | 0 | 0 | 0 | 0
18 | 2050 | Summer | Flex Up, [MW] | 0 | 0 | 2.6361e-12 | 2.0365e-12 | 1.3304e-12 | 1.4459e-12 | 1.2734e-12 | 1.238e-12 | 9.6975e-13 | 2.6891e-13 | -3.1337e-13 | -1.1978e-12 | -2.9533e-12 | -3.8979e-12 | -4.5921e-12 | -4.6657e-12 | -4.4238e-12 | -3.3678e-12 | -1.8487e-12 | -4.3171e-13 | 5.0433e-13 | 2.8528e-12 | 3.3263e-12 | 3.3823e-12 | 3.3908e-12 | 3.0369e-12
18 | 2050 | Summer | Flex Down, [MW] | 0 | 0 | -2.6361e-12 | -2.0365e-12 | -1.3304e-12 | -1.4459e-12 | -1.2734e-12 | -1.238e-12 | -9.6975e-13 | -2.6891e-13 | 3.1337e-13 | 1.1978e-12 | 2.9533e-12 | 3.8979e-12 | 4.5921e-12 | 4.6657e-12 | 4.4238e-12 | 3.3678e-12 | 1.8487e-12 | 4.3171e-13 | -5.0433e-13 | -2.8528e-12 | -3.3263e-12 | -3.3823e-12 | -3.3908e-12 | -3.0369e-12
18 | 2050 | Summer | Pc_net, [MW] | 0 | 0 | 5.2723e-12 | 4.073e-12 | 2.6608e-12 | 2.8917e-12 | 2.5469e-12 | 2.4759e-12 | 1.9395e-12 | 5.3781e-13 | -6.2674e-13 | -2.3957e-12 | -5.9067e-12 | -7.7958e-12 | -9.1841e-12 | -9.3314e-12 | -8.8476e-12 | -6.7356e-12 | -3.6974e-12 | -8.6341e-13 | 1.0087e-12 | 5.7056e-12 | 6.6526e-12 | 6.7645e-12 | 6.7816e-12 | 6.0738e-12
18 | 2050 | Summer | Qc, [MVAr] | 0 | 0 | 0 | 0 | 0 | 0 | 0 | 0 | 0 | 0 | 0 | 0 | 0 | 0 | 0 | 0 | 0 | 0 | 0 | 0 | 0 | 0 | 0 | 0 | 0 | 0
19 | 2050 | Summer | Pc, [MW] | 0 | 0 | 5.3823 | 6.6455 | 3.6478 | 5.7567 | 4.9442 | 4.7321 | 6.3222 | 6.0134 | 6.8414 | 7.0456 | 6.0363 | 6.3185 | 6.6288 | 6.4896 | 6.7625 | 7.3413 | 7.5252 | 7.3248 | 6.4582 | 7.1837 | 7.2737 | 6.8484 | 6.8751 | 7.4917
19 | 2050 | Summer | Flex Up, [MW] | 0 | 0 | 1.2449 | 1.2218 | 0.99561 | 1.0904 | 1.0363 | 1.0825 | 1.1363 | 0.71972 | 0.38167 | 0.20694 | 0.14228 | 0.1207 | 0.1088 | 0.10776 | 0.11162 | 0.12869 | 0.16997 | 0.34312 | 0.7017 | 1.0406 | 1.117 | 1.1208 | 1.1694 | 1.2651
19 | 2050 | Summer | Flex Down, [MW] | 0 | 0 | 0.14082 | 0.16808 | 0.18307 | 0.19558 | 0.20169 | 0.2007 | 0.19959 | 0.29412 | 0.51334 | 1.3024 | 1.8628 | 1.8443 | 1.7966 | 1.7168 | 1.7022 | 1.6147 | 1.3627 | 0.63023 | 0.19446 | 0.13567 | 0.12205 | 0.12277 | 0.12353 | 0.13557
19 | 2050 | Summer | Pc_net, [MW] | 0 | 0 | 6.4864 | 7.6992 | 4.4603 | 6.6515 | 5.7788 | 5.6139 | 7.259 | 6.439 | 6.7097 | 5.9501 | 4.3158 | 4.5949 | 4.941 | 4.8805 | 5.1719 | 5.8553 | 6.3325 | 7.0377 | 6.9655 | 8.0887 | 8.2687 | 7.8464 | 7.921 | 8.6212
19 | 2050 | Summer | Qc, [MVAr] | 0 | 0 | 1.5015 | 1.8826 | 1.0051 | 1.6411 | 1.412 | 1.3449 | 1.8057 | 1.7829 | 2.0329 | 2.0891 | 1.7943 | 1.8795 | 1.9692 | 1.926 | 2.0095 | 2.1802 | 2.2344 | 2.1655 | 1.9161 | 2.1349 | 2.1574 | 2.031 | 1.9747 | 2.1483
20 | 2050 | Summer | Pc, [MW] | 0 | 0 | 0 | 0 | 0 | 0 | 0 | 0 | 0 | 0 | 0 | 0 | 0 | 0 | 0 | 0 | 0 | 0 | 0 | 0 | 0 | 0 | 0 | 0 | 0 | 0
20 | 2050 | Summer | Flex Up, [MW] | 0 | 0 | -8.2073e-13 | -8.9811e-13 | -3.1926e-13 | -5.532e-13 | -3.761e-13 | -3.3056e-13 | 1.96e-13 | 4.3256e-13 | 5.5409e-13 | 7.5654e-13 | 9.2294e-13 | 9.3587e-13 | 9.6425e-13 | 9.9571e-13 | 1.0095e-12 | 9.7038e-13 | 8.7491e-13 | 4.733e-13 | 1.8446e-12 | -1.101e-12 | -1.4978e-12 | -1.7888e-12 | -1.809e-12 | -1.436e-12
20 | 2050 | Summer | Flex Down, [MW] | 0 | 0 | 8.2073e-13 | 8.9811e-13 | 3.1926e-13 | 5.532e-13 | 3.761e-13 | 3.3056e-13 | -1.96e-13 | -4.3256e-13 | -5.5409e-13 | -7.5654e-13 | -9.2294e-13 | -9.3587e-13 | -9.6425e-13 | -9.9571e-13 | -1.0095e-12 | -9.7038e-13 | -8.7491e-13 | -4.733e-13 | -1.8446e-12 | 1.101e-12 | 1.4978e-12 | 1.7888e-12 | 1.809e-12 | 1.436e-12
20 | 2050 | Summer | Pc_net, [MW] | 0 | 0 | -1.6415e-12 | -1.7962e-12 | -6.3853e-13 | -1.1064e-12 | -7.5221e-13 | -6.6112e-13 | 3.9201e-13 | 8.6511e-13 | 1.1082e-12 | 1.5131e-12 | 1.8459e-12 | 1.8717e-12 | 1.9285e-12 | 1.9914e-12 | 2.019e-12 | 1.9408e-12 | 1.7498e-12 | 9.4661e-13 | 3.6892e-12 | -2.202e-12 | -2.9957e-12 | -3.5776e-12 | -3.618e-12 | -2.8721e-12
20 | 2050 | Summer | Qc, [MVAr] | 0 | 0 | 0 | 0 | 0 | 0 | 0 | 0 | 0 | 0 | 0 | 0 | 0 | 0 | 0 | 0 | 0 | 0 | 0 | 0 | 0 | 0 | 0 | 0 | 0 | 0
21 | 2050 | Summer | Pc, [MW] | 0 | 0 | 1.5162 | 1.3935 | 1.2822 | 1.2809 | 1.2241 | 1.2545 | 1.3436 | 1.1857 | 1.3321 | 1.4909 | 1.5836 | 1.5496 | 1.5906 | 1.4823 | 1.3739 | 1.3529 | 1.3128 | 1.3307 | 1.3108 | 1.3474 | 1.5532 | 1.5968 | 1.6818 | 1.4746
21 | 2050 | Summer | Flex Up, [MW] | 0 | 0 | 0.16312 | 0.16151 | 0.20394 | 0.19462 | 0.21776 | 0.22628 | 0.52989 | 0.58972 | 0.57083 | 0.81691 | 0.95932 | 0.97458 | 0.9762 | 0.96266 | 0.96466 | 0.88307 | 0.78167 | 0.62137 | 0.36728 | 0.14821 | 0.13287 | 0.12435 | 0.12386 | 0.13667
21 | 2050 | Summer | Flex Down, [MW] | 0 | 0 | 0.84398 | 0.84137 | 0.75244 | 0.7926 | 0.75537 | 0.73789 | 0.35913 | 0.28262 | 0.25314 | 0.264 | 0.22656 | 0.21633 | 0.21033 | 0.20224 | 0.19677 | 0.19782 | 0.20529 | 0.2594 | 0.25863 | 0.60049 | 0.77109 | 0.82736 | 0.87494 | 0.90157
21 | 2050 | Summer | Pc_net, [MW] | 0 | 0 | 0.83534 | 0.71367 | 0.73372 | 0.68289 | 0.68654 | 0.74287 | 1.5143 | 1.4928 | 1.6498 | 2.0439 | 2.3164 | 2.3078 | 2.3565 | 2.2427 | 2.1418 | 2.0382 | 1.8892 | 1.6927 | 1.4195 | 0.89513 | 0.91502 | 0.8938 | 0.93072 | 0.70969
21 | 2050 | Summer | Qc, [MVAr] | 0 | 0 | 1.139 | 1.0233 | 0.9847 | 0.9945 | 0.98666 | 1.0055 | 1.0402 | 1.1153 | 1.2671 | 1.409 | 1.5281 | 1.496 | 1.5258 | 1.4128 | 1.3098 | 1.2789 | 1.2357 | 1.2242 | 1.2395 | 1.2799 | 1.4709 | 1.5185 | 1.3891 | 1.1439
22 | 2050 | Summer | Pc, [MW] | 0 | 0 | 0 | 0 | 0 | 0 | 0 | 0 | 0 | 0 | 0 | 0 | 0 | 0 | 0 | 0 | 0 | 0 | 0 | 0 | 0 | 0 | 0 | 0 | 0 | 0
22 | 2050 | Summer | Flex Up, [MW] | 0 | 0 | -1.435e-12 | -1.4922e-12 | -9.8455e-13 | -1.1961e-12 | -1.0445e-12 | -1.0533e-12 | 1.4002e-12 | 1.792e-12 | 1.4976e-12 | 1.2373e-12 | 1.2412e-12 | 1.2441e-12 | 1.2498e-12 | 1.2968e-12 | 1.4018e-12 | 1.4445e-12 | 1.5324e-12 | 1.4805e-12 | 5.6637e-13 | -1.7655e-12 | -1.9948e-12 | -2.2301e-12 | -2.2801e-12 | -1.9085e-12
22 | 2050 | Summer | Flex Down, [MW] | 0 | 0 | 1.435e-12 | 1.4922e-12 | 9.8455e-13 | 1.1961e-12 | 1.0445e-12 | 1.0533e-12 | -1.4002e-12 | -1.792e-12 | -1.4976e-12 | -1.2373e-12 | -1.2412e-12 | -1.2441e-12 | -1.2498e-12 | -1.2968e-12 | -1.4018e-12 | -1.4445e-12 | -1.5324e-12 | -1.4805e-12 | -5.6637e-13 | 1.7655e-12 | 1.9948e-12 | 2.2301e-12 | 2.2801e-12 | 1.9085e-12
22 | 2050 | Summer | Pc_net, [MW] | 0 | 0 | -2.8699e-12 | -2.9845e-12 | -1.9691e-12 | -2.3921e-12 | -2.0889e-12 | -2.1065e-12 | 2.8003e-12 | 3.5841e-12 | 2.9953e-12 | 2.4746e-12 | 2.4823e-12 | 2.4882e-12 | 2.4996e-12 | 2.5937e-12 | 2.8036e-12 | 2.8889e-12 | 3.0648e-12 | 2.9609e-12 | 1.1327e-12 | -3.5311e-12 | -3.9896e-12 | -4.4602e-12 | -4.5602e-12 | -3.8169e-12
22 | 2050 | Summer | Qc, [MVAr] | 0 | 0 | 0 | 0 | 0 | 0 | 0 | 0 | 0 | 0 | 0 | 0 | 0 | 0 | 0 | 0 | 0 | 0 | 0 | 0 | 0 | 0 | 0 | 0 | 0 | 0
23 | 2050 | Summer | Pc, [MW] | 0 | 0 | 1.2884 | 1.1889 | 1.0853 | 1.082 | 1.0268 | 1.0534 | 1.1355 | 0.96267 | 1.0787 | 1.2092 | 1.278 | 1.2504 | 1.2854 | 1.1998 | 1.1119 | 1.0971 | 1.0656 | 1.0859 | 1.0629 | 1.0914 | 1.2591 | 1.2931 | 1.404 | 1.2458
23 | 2050 | Summer | Flex Up, [MW] | 0 | 0 | 0.16074 | 0.1593 | 0.20027 | 0.19077 | 0.21293 | 0.2182 | 0.56156 | 0.61529 | 0.57475 | 0.81012 | 0.95656 | 0.97188 | 0.97447 | 0.95702 | 0.96069 | 0.87619 | 0.77331 | 0.62214 | 0.35917 | 0.14519 | 0.13155 | 0.1233 | 0.12276 | 0.13571
23 | 2050 | Summer | Flex Down, [MW] | 0 | 0 | 0.8473 | 0.84677 | 0.7599 | 0.802 | 0.76542 | 0.75157 | 0.32644 | 0.25678 | 0.24579 | 0.26827 | 0.23109 | 0.22108 | 0.21466 | 0.20793 | 0.20106 | 0.20235 | 0.20943 | 0.25533 | 0.26071 | 0.60118 | 0.76195 | 0.81569 | 0.86501 | 0.89613
23 | 2050 | Summer | Pc_net, [MW] | 0 | 0 | 0.60185 | 0.5014 | 0.52565 | 0.47074 | 0.47432 | 0.52002 | 1.3706 | 1.3212 | 1.4077 | 1.751 | 2.0035 | 2.0012 | 2.0452 | 1.9488 | 1.8716 | 1.771 | 1.6295 | 1.4527 | 1.1614 | 0.63544 | 0.62866 | 0.60072 | 0.66172 | 0.4854
23 | 2050 | Summer | Qc, [MVAr] | 0 | 0 | -0.2763 | -0.2654 | -0.25718 | -0.2598 | -0.24271 | -0.24451 | -0.34398 | -0.27164 | -0.22033 | -0.13142 | -0.16794 | -0.17038 | -0.17038 | -0.15838 | -0.25766 | -0.24279 | -0.24823 | -0.24995 | -0.25356 | -0.2814 | -0.25773 | -0.20267 | -0.21889 | -0.22101
24 | 2050 | Summer | Pc, [MW] | 0 | 0 | 1.2884 | 1.1889 | 1.0853 | 1.082 | 1.0268 | 1.0534 | 1.1355 | 0.96267 | 1.0787 | 1.2092 | 1.278 | 1.2504 | 1.2854 | 1.1998 | 1.1119 | 1.0971 | 1.0656 | 1.0859 | 1.0629 | 1.0914 | 1.2591 | 1.2931 | 1.404 | 1.2458
24 | 2050 | Summer | Flex Up, [MW] | 0 | 0 | 0.17164 | 0.17364 | 0.21681 | 0.20771 | 0.23181 | 0.23249 | 0.55118 | 0.60627 | 0.56478 | 0.79889 | 0.94728 | 0.96399 | 0.96703 | 0.94897 | 0.95173 | 0.86554 | 0.76178 | 0.61096 | 0.35553 | 0.15334 | 0.14037 | 0.13413 | 0.13109 | 0.15159
24 | 2050 | Summer | Flex Down, [MW] | 0 | 0 | 0.83609 | 0.83361 | 0.74681 | 0.79002 | 0.75221 | 0.74134 | 0.33655 | 0.26467 | 0.25486 | 0.28252 | 0.24784 | 0.23728 | 0.23098 | 0.22303 | 0.21541 | 0.21585 | 0.22153 | 0.26571 | 0.26455 | 0.59242 | 0.75141 | 0.80247 | 0.85425 | 0.87714
24 | 2050 | Summer | Pc_net, [MW] | 0 | 0 | 0.62396 | 0.52891 | 0.55528 | 0.49966 | 0.50641 | 0.54454 | 1.3502 | 1.3043 | 1.3886 | 1.7255 | 1.9774 | 1.9771 | 2.0215 | 1.9257 | 1.8482 | 1.7468 | 1.6059 | 1.4311 | 1.1539 | 0.65235 | 0.64802 | 0.62477 | 0.68081 | 0.52026
24 | 2050 | Summer | Qc, [MVAr] | 0 | 0 | -0.2763 | -0.2654 | -0.25718 | -0.2598 | -0.24271 | -0.24451 | -0.34398 | -0.27164 | -0.22033 | -0.13142 | -0.16794 | -0.17038 | -0.17038 | -0.15838 | -0.25766 | -0.24279 | -0.24823 | -0.24995 | -0.25356 | -0.2814 | -0.25773 | -0.20267 | -0.21889 | -0.22101
26 | 2050 | Summer | Pc, [MW] | 0 | 0 | 0 | 0 | 0 | 0 | 0 | 0 | 0 | 0 | 0 | 0 | 0 | 0 | 0 | 0 | 0 | 0 | 0 | 0 | 0 | 0 | 0 | 0 | 0 | 0
26 | 2050 | Summer | Flex Up, [MW] | 0 | 0 | -3.8819e-13 | -3.2111e-13 | -5.2236e-15 | -4.09e-14 | 5.8729e-14 | 1.5568e-13 | -2.7485e-13 | -7.4483e-14 | 1.3152e-13 | 4.3333e-13 | 6.294e-13 | 6.5332e-13 | 7.0183e-13 | 7.2196e-13 | 7.3186e-13 | 6.8058e-13 | 5.6034e-13 | 9.6645e-14 | 1.0459e-12 | -2.6442e-13 | -1.1237e-12 | -1.54e-12 | -1.5019e-12 | -1.0663e-12
26 | 2050 | Summer | Flex Down, [MW] | 0 | 0 | 3.8819e-13 | 3.2111e-13 | 5.2236e-15 | 4.09e-14 | -5.8729e-14 | -1.5568e-13 | 2.7485e-13 | 7.4483e-14 | -1.3152e-13 | -4.3333e-13 | -6.294e-13 | -6.5332e-13 | -7.0183e-13 | -7.2196e-13 | -7.3186e-13 | -6.8058e-13 | -5.6034e-13 | -9.6645e-14 | -1.0459e-12 | 2.6442e-13 | 1.1237e-12 | 1.54e-12 | 1.5019e-12 | 1.0663e-12
26 | 2050 | Summer | Pc_net, [MW] | 0 | 0 | -7.7639e-13 | -6.4222e-13 | -1.0447e-14 | -8.18e-14 | 1.1746e-13 | 3.1136e-13 | -5.497e-13 | -1.4897e-13 | 2.6303e-13 | 8.6667e-13 | 1.2588e-12 | 1.3066e-12 | 1.4037e-12 | 1.4439e-12 | 1.4637e-12 | 1.3612e-12 | 1.1207e-12 | 1.9329e-13 | 2.0917e-12 | -5.2884e-13 | -2.2473e-12 | -3.08e-12 | -3.0038e-12 | -2.1326e-12
26 | 2050 | Summer | Qc, [MVAr] | 0 | 0 | 0 | 0 | 0 | 0 | 0 | 0 | 0 | 0 | 0 | 0 | 0 | 0 | 0 | 0 | 0 | 0 | 0 | 0 | 0 | 0 | 0 | 0 | 0 | 0
10 | 2050 | Summer | Pc, [MW] | 0 | 1 | 0 | 0 | 0 | 0 | 0 | 0 | 0 | 0 | 0 | 0 | 0 | 0 | 0 | 0 | 0 | 0 | 0 | 0 | 0 | 0 | 0 | 0 | 0 | 0
10 | 2050 | Summer | Flex Up, [MW] | 0 | 1 | -1.5292e-12 | -1.399e-12 | -1.201e-12 | -8.5239e-13 | -4.1567e-13 | 1.5858e-13 | 4.4022e-13 | 5.1287e-13 | 3.7319e-13 | 6.2198e-13 | 7.4992e-13 | 8.9977e-13 | 9.9345e-13 | 1.0841e-12 | 1.0132e-12 | 9.9923e-13 | 9.1384e-13 | 6.2732e-13 | 5.7609e-13 | 8.7803e-13 | -5.7738e-13 | -1.4163e-12 | -1.7619e-12 | -1.6889e-12
10 | 2050 | Summer | Flex Down, [MW] | 0 | 1 | 1.5292e-12 | 1.399e-12 | 1.201e-12 | 8.5239e-13 | 4.1567e-13 | -1.5858e-13 | -4.4022e-13 | -5.1287e-13 | -3.7319e-13 | -6.2198e-13 | -7.4992e-13 | -8.9977e-13 | -9.9345e-13 | -1.0841e-12 | -1.0132e-12 | -9.9923e-13 | -9.1384e-13 | -6.2732e-13 | -5.7609e-13 | -8.7803e-13 | 5.7738e-13 | 1.4163e-12 | 1.7619e-12 | 1.6889e-12
10 | 2050 | Summer | Pc_net, [MW] | 0 | 1 | -3.0585e-12 | -2.798e-12 | -2.402e-12 | -1.7048e-12 | -8.3135e-13 | 3.1717e-13 | 8.8044e-13 | 1.0257e-12 | 7.4638e-13 | 1.244e-12 | 1.4998e-12 | 1.7995e-12 | 1.9869e-12 | 2.1682e-12 | 2.0263e-12 | 1.9985e-12 | 1.8277e-12 | 1.2546e-12 | 1.1522e-12 | 1.7561e-12 | -1.1548e-12 | -2.8326e-12 | -3.5238e-12 | -3.3779e-12
10 | 2050 | Summer | Qc, [MVAr] | 0 | 1 | 0 | 0 | 0 | 0 | 0 | 0 | 0 | 0 | 0 | 0 | 0 | 0 | 0 | 0 | 0 | 0 | 0 | 0 | 0 | 0 | 0 | 0 | 0 | 0
11 | 2050 | Summer | Pc, [MW] | 0 | 1 | 0 | 0 | 0 | 0 | 0 | 0 | 0 | 0 | 0 | 0 | 0 | 0 | 0 | 0 | 0 | 0 | 0 | 0 | 0 | 0 | 0 | 0 | 0 | 0
11 | 2050 | Summer | Flex Up, [MW] | 0 | 1 | -8.7767e-12 | -8.6376e-12 | -8.3061e-12 | -7.7101e-12 | -6.8444e-12 | -5.7226e-12 | -4.3045e-12 | 2.2472e-13 | 4.9607e-12 | 7.5303e-12 | 1.0367e-11 | 1.148e-11 | 1.1073e-11 | 1.1564e-11 | 1.0417e-11 | 9.2299e-12 | 5.9861e-12 | 3.313e-12 | -1.3921e-12 | -4.1663e-12 | -6.1468e-12 | -7.4082e-12 | -8.2286e-12 | -8.5018e-12
11 | 2050 | Summer | Flex Down, [MW] | 0 | 1 | 8.7767e-12 | 8.6376e-12 | 8.3061e-12 | 7.7101e-12 | 6.8444e-12 | 5.7226e-12 | 4.3045e-12 | -2.2472e-13 | -4.9607e-12 | -7.5303e-12 | -1.0367e-11 | -1.148e-11 | -1.1073e-11 | -1.1564e-11 | -1.0417e-11 | -9.2299e-12 | -5.9861e-12 | -3.313e-12 | 1.3921e-12 | 4.1663e-12 | 6.1468e-12 | 7.4082e-12 | 8.2286e-12 | 8.5018e-12
11 | 2050 | Summer | Pc_net, [MW] | 0 | 1 | -1.7553e-11 | -1.7275e-11 | -1.6612e-11 | -1.542e-11 | -1.3689e-11 | -1.1445e-11 | -8.609e-12 | 4.4943e-13 | 9.9214e-12 | 1.5061e-11 | 2.0733e-11 | 2.296e-11 | 2.2147e-11 | 2.3129e-11 | 2.0834e-11 | 1.846e-11 | 1.1972e-11 | 6.626e-12 | -2.7841e-12 | -8.3326e-12 | -1.2294e-11 | -1.4816e-11 | -1.6457e-11 | -1.7004e-11
11 | 2050 | Summer | Qc, [MVAr] | 0 | 1 | 0 | 0 | 0 | 0 | 0 | 0 | 0 | 0 | 0 | 0 | 0 | 0 | 0 | 0 | 0 | 0 | 0 | 0 | 0 | 0 | 0 | 0 | 0 | 0
12 | 2050 | Summer | Pc, [MW] | 0 | 1 | 1.0935 | 1.1595 | 1.065 | 1.1895 | 1.139 | 1.1009 | 1.0779 | 0.93944 | 1.109 | 1.2599 | 1.2912 | 1.1189 | 1.0436 | 1.0447 | 1.0688 | 0.81689 | 0.98639 | 0.93628 | 0.90891 | 1.1702 | 1.2594 | 1.4216 | 1.5093 | 1.1322
12 | 2050 | Summer | Flex Up, [MW] | 0 | 1 | 0.17384 | 0.19335 | 0.22258 | 0.24099 | 0.26586 | 0.30608 | 0.32997 | 0.60488 | 0.52235 | 0.73848 | 0.83479 | 0.8965 | 0.90631 | 0.91511 | 0.88578 | 0.82742 | 0.73686 | 0.60427 | 0.44831 | 0.31069 | 0.18345 | 0.1473 | 0.13836 | 0.15246
12 | 2050 | Summer | Flex Down, [MW] | 0 | 1 | 0.80199 | 0.74949 | 0.69248 | 0.69683 | 0.67516 | 0.65547 | 0.60518 | 0.26173 | 0.2999 | 0.33245 | 0.30031 | 0.27171 | 0.2594 | 0.24662 | 0.2502 | 0.24764 | 0.25581 | 0.28827 | 0.19476 | 0.38393 | 0.67722 | 0.77912 | 0.83821 | 0.82213
12 | 2050 | Summer | Pc_net, [MW] | 0 | 1 | 0.46539 | 0.60333 | 0.59515 | 0.73363 | 0.72969 | 0.75154 | 0.80268 | 1.2826 | 1.3314 | 1.666 | 1.8257 | 1.7437 | 1.6905 | 1.7132 | 1.7044 | 1.3967 | 1.4674 | 1.2523 | 1.1625 | 1.0969 | 0.7656 | 0.78981 | 0.80941 | 0.4625
12 | 2050 | Summer | Qc, [MVAr] | 0 | 1 | 0.42978 | 0.47352 | 0.46051 | 0.54186 | 0.5409 | 0.51114 | 0.46474 | 0.52139 | 0.62634 | 0.70678 | 0.74143 | 0.6392 | 0.58725 | 0.58508 | 0.60282 | 0.44571 | 0.54558 | 0.49788 | 0.50256 | 0.66159 | 0.70619 | 0.806 | 0.72995 | 0.48089
13 | 2050 | Summer | Pc, [MW] | 0 | 1 | 0 | 0 | 0 | 0 | 0 | 0 | 0 | 0 | 0 | 0 | 0 | 0 | 0 | 0 | 0 | 0 | 0 | 0 | 0 | 0 | 0 | 0 | 0 | 0
13 | 2050 | Summer | Flex Up, [MW] | 0 | 1 | -2.2017e-13 | -7.236e-14 | 1.1288e-13 | 1.2535e-13 | 2.182e-13 | 3.5751e-13 | 1.7423e-13 | -1.4836e-13 | -3.7485e-14 | 1.7325e-13 | 2.192e-13 | 2.0198e-13 | 1.3253e-13 | 5.2034e-14 | 1.8319e-13 | 3.457e-13 | 3.8322e-13 | 1.752e-13 | 1.0785e-13 | 5.4285e-13 | -4.4743e-13 | -9.3404e-13 | -1.028e-12 | -6.1729e-13
13 | 2050 | Summer | Flex Down, [MW] | 0 | 1 | 2.2017e-13 | 7.236e-14 | -1.1288e-13 | -1.2535e-13 | -2.182e-13 | -3.5751e-13 | -1.7423e-13 | 1.4836e-13 | 3.7485e-14 | -1.7325e-13 | -2.192e-13 | -2.0198e-13 | -1.3253e-13 | -5.2034e-14 | -1.8319e-13 | -3.457e-13 | -3.8322e-13 | -1.752e-13 | -1.0785e-13 | -5.4285e-13 | 4.4743e-13 | 9.3404e-13 | 1.028e-12 | 6.1729e-13
13 | 2050 | Summer | Pc_net, [MW] | 0 | 1 | -4.4034e-13 | -1.4472e-13 | 2.2576e-13 | 2.507e-13 | 4.3641e-13 | 7.1502e-13 | 3.4846e-13 | -2.9672e-13 | -7.4969e-14 | 3.4651e-13 | 4.3839e-13 | 4.0396e-13 | 2.6505e-13 | 1.0407e-13 | 3.6639e-13 | 6.914e-13 | 7.6644e-13 | 3.5039e-13 | 2.157e-13 | 1.0857e-12 | -8.9486e-13 | -1.8681e-12 | -2.0561e-12 | -1.2346e-12
13 | 2050 | Summer | Qc, [MVAr] | 0 | 1 | 0 | 0 | 0 | 0 | 0 | 0 | 0 | 0 | 0 | 0 | 0 | 0 | 0 | 0 | 0 | 0 | 0 | 0 | 0 | 0 | 0 | 0 | 0 | 0
14 | 2050 | Summer | Pc, [MW] | 0 | 1 | 0 | 0 | 0 | 0 | 0 | 0 | 0 | 0 | 0 | 0 | 0 | 0 | 0 | 0 | 0 | 0 | 0 | 0 | 0 | 0 | 0 | 0 | 0 | 0
14 | 2050 | Summer | Flex Up, [MW] | 0 | 1 | -3.3229e-13 | -1.6492e-13 | 4.5219e-14 | 5.9537e-14 | 1.7404e-13 | 3.4354e-13 | 9.7794e-14 | -2.6426e-13 | -1.3729e-13 | 1.3293e-13 | 2.6927e-13 | 4.2295e-13 | 5.141e-13 | 6.038e-13 | 5.275e-13 | 4.9814e-13 | 4.02e-13 | 1.0175e-13 | -1.523e-14 | 5.5635e-13 | -5.9016e-13 | -1.1696e-12 | -1.2831e-12 | -7.9209e-13
14 | 2050 | Summer | Flex Down, [MW] | 0 | 1 | 3.3229e-13 | 1.6492e-13 | -4.5219e-14 | -5.9537e-14 | -1.7404e-13 | -3.4354e-13 | -9.7794e-14 | 2.6426e-13 | 1.3729e-13 | -1.3293e-13 | -2.6927e-13 | -4.2295e-13 | -5.141e-13 | -6.038e-13 | -5.275e-13 | -4.9814e-13 | -4.02e-13 | -1.0175e-13 | 1.523e-14 | -5.5635e-13 | 5.9016e-13 | 1.1696e-12 | 1.2831e-12 | 7.9209e-13
14 | 2050 | Summer | Pc_net, [MW] | 0 | 1 | -6.6457e-13 | -3.2984e-13 | 9.0438e-14 | 1.1907e-13 | 3.4808e-13 | 6.8708e-13 | 1.9559e-13 | -5.2853e-13 | -2.7458e-13 | 2.6587e-13 | 5.3854e-13 | 8.4589e-13 | 1.0282e-12 | 1.2076e-12 | 1.055e-12 | 9.9628e-13 | 8.0399e-13 | 2.0349e-13 | -3.0459e-14 | 1.1127e-12 | -1.1803e-12 | -2.3391e-12 | -2.5662e-12 | -1.5842e-12
14 | 2050 | Summer | Qc, [MVAr] | 0 | 1 | 0 | 0 | 0 | 0 | 0 | 0 | 0 | 0 | 0 | 0 | 0 | 0 | 0 | 0 | 0 | 0 | 0 | 0 | 0 | 0 | 0 | 0 | 0 | 0
15 | 2050 | Summer | Pc, [MW] | 0 | 1 | 6.1607 | 5.6895 | 5.3324 | 5.4858 | 5.4765 | 5.4174 | 6.3833 | 7.0527 | 7.973 | 8.1355 | 8.1061 | 7.9765 | 8.1632 | 7.8064 | 8.407 | 8.4025 | 8.0154 | 7.6788 | 7.5588 | 7.9066 | 8.3039 | 8.5687 | 8.1789 | 7.1819
15 | 2050 | Summer | Flex Up, [MW] | 0 | 1 | 0.24839 | 0.2919 | 0.3572 | 0.37069 | 0.39717 | 0.42569 | 0.39664 | 0.55261 | 0.51853 | 0.71468 | 0.8491 | 0.97329 | 0.99449 | 1.0601 | 0.93798 | 0.84723 | 0.76591 | 0.6128 | 0.40338 | 0.29111 | 0.18684 | 0.15846 | 0.15552 | 0.19446
15 | 2050 | Summer | Flex Down, [MW] | 0 | 1 | 0.74919 | 0.64451 | 0.54947 | 0.55573 | 0.53637 | 0.5311 | 0.57612 | 0.39691 | 0.3982 | 0.40593 | 0.33762 | 0.28586 | 0.27124 | 0.24695 | 0.27226 | 0.28311 | 0.29914 | 0.36746 | 0.36788 | 0.60625 | 0.94856 | 1.0702 | 1.0921 | 0.91199
15 | 2050 | Summer | Pc_net, [MW] | 0 | 1 | 5.6599 | 5.3369 | 5.1401 | 5.3008 | 5.3373 | 5.312 | 6.2038 | 7.2083 | 8.0933 | 8.4442 | 8.6176 | 8.6639 | 8.8864 | 8.6196 | 9.0727 | 8.9666 | 8.4821 | 7.9241 | 7.5942 | 7.5915 | 7.5422 | 7.6569 | 7.2423 | 6.4643
15 | 2050 | Summer | Qc, [MVAr] | 0 | 1 | 1.9748 | 1.9822 | 1.9745 | 1.8526 | 1.8812 | 1.5569 | 1.6556 | 1.8935 | 2.1383 | 2.1186 | 2.1483 | 2.0172 | 2.1533 | 1.8533 | 1.6103 | 1.7378 | 1.6534 | 1.7629 | 1.7925 | 1.8069 | 1.9532 | 2.1479 | 2.2188 | 1.9448
16 | 2050 | Summer | Pc, [MW] | 0 | 1 | 1.0942 | 1.0453 | 0.97253 | 0.96137 | 0.91249 | 0.92403 | 1.1556 | 1.1588 | 1.2068 | 1.2744 | 1.2321 | 1.2301 | 1.2414 | 1.2462 | 1.2407 | 1.2507 | 1.2537 | 1.2831 | 1.2479 | 1.2441 | 1.3537 | 1.4296 | 1.4226 | 1.1514
16 | 2050 | Summer | Flex Up, [MW] | 0 | 1 | 0.22766 | 0.25006 | 0.28529 | 0.29819 | 0.32201 | 0.35043 | 0.33759 | 0.52647 | 0.47471 | 0.69494 | 0.80233 | 0.87249 | 0.88861 | 0.89892 | 0.8637 | 0.78377 | 0.68784 | 0.54712 | 0.3701 | 0.3036 | 0.19144 | 0.15777 | 0.1549 | 0.19272
16 | 2050 | Summer | Flex Down, [MW] | 0 | 1 | 0.72878 | 0.67932 | 0.61998 | 0.63432 | 0.6118 | 0.60477 | 0.5927 | 0.33139 | 0.34192 | 0.37047 | 0.32978 | 0.29683 | 0.28213 | 0.26849 | 0.27416 | 0.27591 | 0.28825 | 0.33117 | 0.25142 | 0.38788 | 0.65703 | 0.7527 | 0.80515 | 0.76632
16 | 2050 | Summer | Pc_net, [MW] | 0 | 1 | 0.59312 | 0.61602 | 0.63783 | 0.62524 | 0.6227 | 0.66969 | 0.90051 | 1.3539 | 1.3396 | 1.5989 | 1.7046 | 1.8058 | 1.8479 | 1.8766 | 1.8303 | 1.7585 | 1.6533 | 1.499 | 1.3666 | 1.1598 | 0.88808 | 0.83468 | 0.77236 | 0.57776
16 | 2050 | Summer | Qc, [MVAr] | 0 | 1 | 0.2151 | 0.2025 | 0.2025 | 0.2025 | 0.2025 | 0.2025 | 0.25569 | 0.3265 | 0.34251 | 0.35772 | 0.35299 | 0.35299 | 0.35299 | 0.35299 | 0.35299 | 0.35299 | 0.35299 | 0.35299 | 0.35299 | 0.35299 | 0.38139 | 0.40539 | 0.33898 | 0.2462
17 | 2050 | Summer | Pc, [MW] | 0 | 1 | 5.5535 | 5.1611 | 4.8408 | 4.7278 | 4.6886 | 4.856 | 5.2566 | 5.7401 | 6.5912 | 7.1013 | 7.4249 | 7.7077 | 7.7408 | 7.4539 | 6.9638 | 6.4516 | 6.2698 | 6.291 | 6.1941 | 6.2277 | 6.6456 | 7.1124 | 7.1059 | 6.2791
17 | 2050 | Summer | Flex Up, [MW] | 0 | 1 | 0.23174 | 0.25969 | 0.3049 | 0.3216 | 0.35079 | 0.38541 | 0.3988 | 0.65584 | 0.60975 | 0.68312 | 0.80364 | 0.92122 | 0.97771 | 1.0145 | 0.95786 | 0.85293 | 0.72588 | 0.65218 | 0.5027 | 0.3629 | 0.20719 | 0.1675 | 0.16004 | 0.19037
17 | 2050 | Summer | Flex Down, [MW] | 0 | 1 | 0.80525 | 0.72842 | 0.64442 | 0.64799 | 0.62019 | 0.60522 | 0.58289 | 0.30854 | 0.33482 | 0.44478 | 0.37863 | 0.3226 | 0.29455 | 0.27616 | 0.2872 | 0.30252 | 0.33581 | 0.34482 | 0.26522 | 0.4618 | 0.82731 | 0.9612 | 1.0169 | 0.90107
17 | 2050 | Summer | Pc_net, [MW] | 0 | 1 | 4.98 | 4.6924 | 4.5013 | 4.4014 | 4.4192 | 4.6361 | 5.0725 | 6.0874 | 6.8662 | 7.3396 | 7.8499 | 8.3063 | 8.4239 | 8.1922 | 7.6345 | 7.002 | 6.6599 | 6.5983 | 6.4316 | 6.1288 | 6.0255 | 6.3187 | 6.2491 | 5.5684
17 | 2050 | Summer | Qc, [MVAr] | 0 | 1 | 1.1496 | 1.1496 | 1.1496 | 1.1393 | 1.0642 | 0.92174 | 0.71462 | 0.85077 | 1.0583 | 1.0952 | 1.1046 | 1.1521 | 1.1341 | 1.0184 | 0.8004 | 0.769 | 0.769 | 0.769 | 0.769 | 0.769 | 0.87096 | 1.0642 | 1.0642 | 1.0642
18 | 2050 | Summer | Pc, [MW] | 0 | 1 | 0 | 0 | 0 | 0 | 0 | 0 | 0 | 0 | 0 | 0 | 0 | 0 | 0 | 0 | 0 | 0 | 0 | 0 | 0 | 0 | 0 | 0 | 0 | 0
18 | 2050 | Summer | Flex Up, [MW] | 0 | 1 | 2.2986e-12 | 1.9813e-12 | 1.7226e-12 | 1.567e-12 | 1.5257e-12 | 1.527e-12 | 7.7612e-13 | 1.8333e-13 | -3.9193e-13 | -1.1415e-12 | -2.5168e-12 | -3.3665e-12 | -3.579e-12 | -3.6373e-12 | -3.5332e-12 | -2.9605e-12 | -2.0376e-12 | -6.9308e-13 | 3.2544e-13 | 1.9411e-12 | 2.4596e-12 | 2.5265e-12 | 2.6089e-12 | 2.4142e-12
18 | 2050 | Summer | Flex Down, [MW] | 0 | 1 | -2.2986e-12 | -1.9813e-12 | -1.7226e-12 | -1.567e-12 | -1.5257e-12 | -1.527e-12 | -7.7612e-13 | -1.8333e-13 | 3.9193e-13 | 1.1415e-12 | 2.5168e-12 | 3.3665e-12 | 3.579e-12 | 3.6373e-12 | 3.5332e-12 | 2.9605e-12 | 2.0376e-12 | 6.9308e-13 | -3.2544e-13 | -1.9411e-12 | -2.4596e-12 | -2.5265e-12 | -2.6089e-12 | -2.4142e-12
18 | 2050 | Summer | Pc_net, [MW] | 0 | 1 | 4.5972e-12 | 3.9627e-12 | 3.4452e-12 | 3.134e-12 | 3.0515e-12 | 3.0541e-12 | 1.5522e-12 | 3.6666e-13 | -7.8385e-13 | -2.283e-12 | -5.0337e-12 | -6.7331e-12 | -7.158e-12 | -7.2747e-12 | -7.0664e-12 | -5.921e-12 | -4.0753e-12 | -1.3862e-12 | 6.5089e-13 | 3.8822e-12 | 4.9192e-12 | 5.0531e-12 | 5.2177e-12 | 4.8284e-12
18 | 2050 | Summer | Qc, [MVAr] | 0 | 1 | 0 | 0 | 0 | 0 | 0 | 0 | 0 | 0 | 0 | 0 | 0 | 0 | 0 | 0 | 0 | 0 | 0 | 0 | 0 | 0 | 0 | 0 | 0 | 0
19 | 2050 | Summer | Pc, [MW] | 0 | 1 | 8.3802 | 7.6079 | 6.5745 | 6.488 | 6.8394 | 7.1904 | 7.2736 | 6.7177 | 6.5623 | 6.4514 | 6.3997 | 6.2445 | 6.5425 | 6.4743 | 6.3427 | 5.8093 | 4.8823 | 5.2605 | 5.7733 | 6.162 | 6.639 | 5.5044 | 6.054 | 6.3147
19 | 2050 | Summer | Flex Up, [MW] | 0 | 1 | 1.2573 | 1.3135 | 1.1919 | 1.3239 | 1.3153 | 1.3906 | 1.3285 | 0.628 | 0.28828 | 0.18548 | 0.13863 | 0.12065 | 0.11538 | 0.11444 | 0.11783 | 0.13073 | 0.15943 | 0.25288 | 0.56573 | 1.0114 | 1.1062 | 1.1126 | 1.161 | 1.2638
19 | 2050 | Summer | Flex Down, [MW] | 0 | 1 | 0.14203 | 0.1551 | 0.16273 | 0.16867 | 0.17053 | 0.16791 | 0.16902 | 0.33984 | 0.68694 | 1.5822 | 1.89 | 1.8445 | 1.7897 | 1.7101 | 1.6957 | 1.6163 | 1.4923 | 0.88487 | 0.24086 | 0.15023 | 0.13218 | 0.13079 | 0.13206 | 0.13905
19 | 2050 | Summer | Pc_net, [MW] | 0 | 1 | 9.4955 | 8.7662 | 7.6037 | 7.6433 | 7.9841 | 8.4132 | 8.4331 | 7.0058 | 6.1637 | 5.0547 | 4.6484 | 4.5207 | 4.8681 | 4.8787 | 4.7648 | 4.3238 | 3.5495 | 4.6285 | 6.0982 | 7.0232 | 7.613 | 6.4862 | 7.0829 | 7.4394
19 | 2050 | Summer | Qc, [MVAr] | 0 | 1 | 2.4009 | 2.1713 | 1.8831 | 1.8605 | 1.9806 | 2.0824 | 2.0911 | 1.9942 | 1.9492 | 1.9108 | 1.9033 | 1.8573 | 1.9433 | 1.9214 | 1.8836 | 1.7206 | 1.4416 | 1.5462 | 1.7106 | 1.8283 | 1.967 | 1.6278 | 1.7284 | 1.7952
20 | 2050 | Summer | Pc, [MW] | 0 | 1 | 0 | 0 | 0 | 0 | 0 | 0 | 0 | 0 | 0 | 0 | 0 | 0 | 0 | 0 | 0 | 0 | 0 | 0 | 0 | 0 | 0 | 0 | 0 | 0
20 | 2050 | Summer | Flex Up, [MW] | 0 | 1 | -1.1818e-12 | -1.0584e-12 | -8.4435e-13 | -7.2333e-13 | -6.8193e-13 | -5.8346e-13 | 1.7155e-12 | 4.8532e-13 | 6.5352e-13 | 8.0013e-13 | 8.5969e-13 | 9.47e-13 | 1.0035e-12 | 1.0783e-12 | 1.0564e-12 | 1.0575e-12 | 1.0571e-12 | 8.6388e-13 | 9.2952e-13 | -7.8208e-13 | -1.4145e-12 | -1.7007e-12 | -1.9979e-12 | -1.5389e-12
20 | 2050 | Summer | Flex Down, [MW] | 0 | 1 | 1.1818e-12 | 1.0584e-12 | 8.4435e-13 | 7.2333e-13 | 6.8193e-13 | 5.8346e-13 | -1.7155e-12 | -4.8532e-13 | -6.5352e-13 | -8.0013e-13 | -8.5969e-13 | -9.47e-13 | -1.0035e-12 | -1.0783e-12 | -1.0564e-12 | -1.0575e-12 | -1.0571e-12 | -8.6388e-13 | -9.2952e-13 | 7.8208e-13 | 1.4145e-12 | 1.7007e-12 | 1.9979e-12 | 1.5389e-12
20 | 2050 | Summer | Pc_net, [MW] | 0 | 1 | -2.3636e-12 | -2.1169e-12 | -1.6887e-12 | -1.4467e-12 | -1.3639e-12 | -1.1669e-12 | 3.4311e-12 | 9.7064e-13 | 1.307e-12 | 1.6003e-12 | 1.7194e-12 | 1.894e-12 | 2.0069e-12 | 2.1566e-12 | 2.1128e-12 | 2.1151e-12 | 2.1141e-12 | 1.7278e-12 | 1.859e-12 | -1.5642e-12 | -2.829e-12 | -3.4013e-12 | -3.9958e-12 | -3.0779e-12
20 | 2050 | Summer | Qc, [MVAr] | 0 | 1 | 0 | 0 | 0 | 0 | 0 | 0 | 0 | 0 | 0 | 0 | 0 | 0 | 0 | 0 | 0 | 0 | 0 | 0 | 0 | 0 | 0 | 0 | 0 | 0
21 | 2050 | Summer | Pc, [MW] | 0 | 1 | 1.4316 | 1.3609 | 1.2803 | 1.2191 | 1.1889 | 1.2329 | 1.2912 | 1.1528 | 1.3069 | 1.3899 | 1.4678 | 1.5407 | 1.5558 | 1.5285 | 1.3829 | 1.516 | 1.4618 | 1.4364 | 1.3496 | 1.3408 | 1.4871 | 1.6151 | 1.7904 | 1.5706
21 | 2050 | Summer | Flex Up, [MW] | 0 | 1 | 0.14832 | 0.15489 | 0.16937 | 0.18258 | 0.19115 | 0.20844 | 0.3741 | 0.62113 | 0.6549 | 0.86535 | 0.94019 | 0.97404 | 0.9743 | 0.97508 | 0.96672 | 0.89866 | 0.83092 | 0.72761 | 0.48947 | 0.16742 | 0.13694 | 0.12588 | 0.11729 | 0.13144
21 | 2050 | Summer | Flex Down, [MW] | 0 | 1 | 0.86942 | 0.85205 | 0.8226 | 0.82998 | 0.81769 | 0.80394 | 0.53574 | 0.24976 | 0.21174 | 0.24766 | 0.23484 | 0.22135 | 0.21385 | 0.20492 | 0.20086 | 0.20293 | 0.2012 | 0.21378 | 0.16557 | 0.5899 | 0.75568 | 0.81343 | 0.88018 | 0.88712
21 | 2050 | Summer | Pc_net, [MW] | 0 | 1 | 0.71047 | 0.66375 | 0.62704 | 0.57171 | 0.56236 | 0.63742 | 1.1296 | 1.5241 | 1.75 | 2.0076 | 2.1732 | 2.2933 | 2.3163 | 2.2987 | 2.1488 | 2.2117 | 2.0915 | 1.9503 | 1.6735 | 0.91831 | 0.86839 | 0.92752 | 1.0275 | 0.81495
21 | 2050 | Summer | Qc, [MVAr] | 0 | 1 | 1.0543 | 0.99064 | 0.98275 | 0.93274 | 0.95142 | 0.98389 | 0.98788 | 1.0823 | 1.2418 | 1.3079 | 1.4123 | 1.4871 | 1.491 | 1.459 | 1.3188 | 1.442 | 1.3847 | 1.33 | 1.2783 | 1.2733 | 1.4048 | 1.5368 | 1.4977 | 1.2399
22 | 2050 | Summer | Pc, [MW] | 0 | 1 | 0 | 0 | 0 | 0 | 0 | 0 | 0 | 0 | 0 | 0 | 0 | 0 | 0 | 0 | 0 | 0 | 0 | 0 | 0 | 0 | 0 | 0 | 0 | 0
22 | 2050 | Summer | Flex Up, [MW] | 0 | 1 | -1.7052e-12 | -1.601e-12 | -1.4173e-12 | -1.2874e-12 | -1.2547e-12 | -1.2101e-12 | -2.2504e-14 | 1.9463e-12 | 1.5629e-12 | 1.3789e-12 | 1.3164e-12 | 1.3396e-12 | 1.3831e-12 | 1.4822e-12 | 1.4755e-12 | 1.4934e-12 | 1.5547e-12 | 1.5337e-12 | 2.1019e-12 | -1.4969e-12 | -1.9139e-12 | -2.1543e-12 | -2.4726e-12 | -2.0324e-12
22 | 2050 | Summer | Flex Down, [MW] | 0 | 1 | 1.7052e-12 | 1.601e-12 | 1.4173e-12 | 1.2874e-12 | 1.2547e-12 | 1.2101e-12 | 2.2504e-14 | -1.9463e-12 | -1.5629e-12 | -1.3789e-12 | -1.3164e-12 | -1.3396e-12 | -1.3831e-12 | -1.4822e-12 | -1.4755e-12 | -1.4934e-12 | -1.5547e-12 | -1.5337e-12 | -2.1019e-12 | 1.4969e-12 | 1.9139e-12 | 2.1543e-12 | 2.4726e-12 | 2.0324e-12
22 | 2050 | Summer | Pc_net, [MW] | 0 | 1 | -3.4105e-12 | -3.2021e-12 | -2.8346e-12 | -2.5748e-12 | -2.5094e-12 | -2.4202e-12 | -4.5008e-14 | 3.8926e-12 | 3.1257e-12 | 2.7578e-12 | 2.6328e-12 | 2.6792e-12 | 2.7662e-12 | 2.9644e-12 | 2.951e-12 | 2.9869e-12 | 3.1094e-12 | 3.0673e-12 | 4.2038e-12 | -2.9938e-12 | -3.8278e-12 | -4.3086e-12 | -4.9452e-12 | -4.0649e-12
22 | 2050 | Summer | Qc, [MVAr] | 0 | 1 | 0 | 0 | 0 | 0 | 0 | 0 | 0 | 0 | 0 | 0 | 0 | 0 | 0 | 0 | 0 | 0 | 0 | 0 | 0 | 0 | 0 | 0 | 0 | 0
23 | 2050 | Summer | Pc, [MW] | 0 | 1 | 1.2207 | 1.1628 | 1.0837 | 1.0326 | 0.99862 | 1.0361 | 1.0936 | 0.93631 | 1.0585 | 1.1283 | 1.1853 | 1.2432 | 1.2576 | 1.2367 | 1.1192 | 1.2276 | 1.1848 | 1.1704 | 1.0939 | 1.0861 | 1.2062 | 1.3077 | 1.4908 | 1.3226
23 | 2050 | Summer | Flex Up, [MW] | 0 | 1 | 0.14906 | 0.15546 | 0.16952 | 0.18287 | 0.19116 | 0.20764 | 0.36308 | 0.60466 | 0.65157 | 0.86025 | 0.93887 | 0.97664 | 0.97774 | 0.98071 | 0.96698 | 0.89956 | 0.82767 | 0.72311 | 0.48664 | 0.16621 | 0.13719 | 0.1262 | 0.11743 | 0.13197
23 | 2050 | Summer | Flex Down, [MW] | 0 | 1 | 0.86566 | 0.85035 | 0.82305 | 0.83079 | 0.81936 | 0.80679 | 0.54571 | 0.25868 | 0.21085 | 0.2496 | 0.23544 | 0.22056 | 0.21257 | 0.20238 | 0.20092 | 0.20189 | 0.20155 | 0.2143 | 0.16283 | 0.58615 | 0.74434 | 0.80038 | 0.86831 | 0.87971
23 | 2050 | Summer | Pc_net, [MW] | 0 | 1 | 0.5041 | 0.4679 | 0.43019 | 0.38463 | 0.37041 | 0.43699 | 0.91099 | 1.2823 | 1.4992 | 1.739 | 1.8888 | 1.9993 | 2.0228 | 2.0151 | 1.8852 | 1.9253 | 1.8109 | 1.6793 | 1.4177 | 0.66619 | 0.59904 | 0.63353 | 0.73996 | 0.5749
23 | 2050 | Summer | Qc, [MVAr] | 0 | 1 | -0.30434 | -0.29263 | -0.29115 | -0.31921 | -0.3084 | -0.27511 | -0.28147 | -0.28661 | -0.29168 | -0.25271 | -0.24095 | -0.20713 | -0.21301 | -0.27273 | -0.26093 | -0.28056 | -0.27764 | -0.28906 | -0.31095 | -0.35174 | -0.30258 | -0.22013 | -0.23891 | -0.34399
24 | 2050 | Summer | Pc, [MW] | 0 | 1 | 1.2207 | 1.1628 | 1.0837 | 1.0326 | 0.99862 | 1.0361 | 1.0936 | 0.93631 | 1.0585 | 1.1283 | 1.1853 | 1.2432 | 1.2576 | 1.2367 | 1.1192 | 1.2276 | 1.1848 | 1.1704 | 1.0939 | 1.0861 | 1.2062 | 1.3077 | 1.4908 | 1.3226
24 | 2050 | Summer | Flex Up, [MW] | 0 | 1 | 0.16263 | 0.17117 | 0.18723 | 0.19933 | 0.20888 | 0.22792 | 0.37027 | 0.59582 | 0.63996 | 0.84491 | 0.92377 | 0.96207 | 0.96401 | 0.96668 | 0.95369 | 0.88311 | 0.81064 | 0.70717 | 0.47461 | 0.17275 | 0.14634 | 0.13639 | 0.12348 | 0.14008
24 | 2050 | Summer | Flex Down, [MW] | 0 | 1 | 0.84633 | 0.82908 | 0.80177 | 0.81499 | 0.80332 | 0.78663 | 0.53901 | 0.26667 | 0.22063 | 0.26419 | 0.25109 | 0.23642 | 0.22803 | 0.21739 | 0.21465 | 0.21673 | 0.21559 | 0.22737 | 0.17153 | 0.57813 | 0.73184 | 0.78569 | 0.85867 | 0.86716
24 | 2050 | Summer | Pc_net, [MW] | 0 | 1 | 0.537 | 0.50487 | 0.46918 | 0.4169 | 0.40418 | 0.47742 | 0.92489 | 1.2655 | 1.4778 | 1.7091 | 1.858 | 1.9689 | 1.9936 | 1.986 | 1.8582 | 1.894 | 1.7799 | 1.6502 | 1.397 | 0.68076 | 0.62068 | 0.65841 | 0.75566 | 0.59556
24 | 2050 | Summer | Qc, [MVAr] | 0 | 1 | -0.30434 | -0.29263 | -0.29115 | -0.31921 | -0.3084 | -0.27511 | -0.28147 | -0.28661 | -0.29168 | -0.25271 | -0.24095 | -0.20713 | -0.21301 | -0.27273 | -0.26093 | -0.28056 | -0.27764 | -0.28906 | -0.31095 | -0.35174 | -0.30258 | -0.22013 | -0.23891 | -0.34399
26 | 2050 | Summer | Pc, [MW] | 0 | 1 | 0 | 0 | 0 | 0 | 0 | 0 | 0 | 0 | 0 | 0 | 0 | 0 | 0 | 0 | 0 | 0 | 0 | 0 | 0 | 0 | 0 | 0 | 0 | 0
26 | 2050 | Summer | Flex Up, [MW] | 0 | 1 | -6.8578e-13 | -5.5064e-13 | -3.5456e-13 | -2.8865e-13 | -2.0863e-13 | -5.75e-14 | 8.9948e-13 | 3.6398e-14 | 2.2644e-13 | 4.334e-13 | 5.3036e-13 | 6.4975e-13 | 7.2416e-13 | 8.0605e-13 | 7.5619e-13 | 7.4281e-13 | 6.922e-13 | 4.4911e-13 | 4.1445e-13 | -5.9558e-14 | -9.8214e-13 | -1.4207e-12 | -1.6195e-12 | -1.1331e-12
26 | 2050 | Summer | Flex Down, [MW] | 0 | 1 | 6.8578e-13 | 5.5064e-13 | 3.5456e-13 | 2.8865e-13 | 2.0863e-13 | 5.75e-14 | -8.9948e-13 | -3.6398e-14 | -2.2644e-13 | -4.334e-13 | -5.3036e-13 | -6.4975e-13 | -7.2416e-13 | -8.0605e-13 | -7.5619e-13 | -7.4281e-13 | -6.922e-13 | -4.4911e-13 | -4.1445e-13 | 5.9558e-14 | 9.8214e-13 | 1.4207e-12 | 1.6195e-12 | 1.1331e-12
26 | 2050 | Summer | Pc_net, [MW] | 0 | 1 | -1.3716e-12 | -1.1013e-12 | -7.0912e-13 | -5.773e-13 | -4.1726e-13 | -1.15e-13 | 1.799e-12 | 7.2797e-14 | 4.5288e-13 | 8.6681e-13 | 1.0607e-12 | 1.2995e-12 | 1.4483e-12 | 1.6121e-12 | 1.5124e-12 | 1.4856e-12 | 1.3844e-12 | 8.9821e-13 | 8.2889e-13 | -1.1912e-13 | -1.9643e-12 | -2.8414e-12 | -3.239e-12 | -2.2663e-12
26 | 2050 | Summer | Qc, [MVAr] | 0 | 1 | 0 | 0 | 0 | 0 | 0 | 0 | 0 | 0 | 0 | 0 | 0 | 0 | 0 | 0 | 0 | 0 | 0 | 0 | 0 | 0 | 0 | 0 | 0 | 0
10 | 2050 | Summer | Pc, [MW] | 0 | 2 | 0 | 0 | 0 | 0 | 0 | 0 | 0 | 0 | 0 | 0 | 0 | 0 | 0 | 0 | 0 | 0 | 0 | 0 | 0 | 0 | 0 | 0 | 0 | 0
10 | 2050 | Summer | Flex Up, [MW] | 0 | 2 | -1.6401e-12 | -1.5211e-12 | -1.2134e-12 | -8.5319e-13 | -3.8926e-13 | -3.3584e-14 | 7.561e-13 | 9.9859e-13 | 8.9584e-13 | 7.1772e-13 | 7.5488e-13 | 8.0551e-13 | 9.3576e-13 | 1.0514e-12 | 1.0863e-12 | 1.171e-12 | 9.7732e-13 | 8.1617e-13 | 5.1406e-13 | 6.4804e-14 | -6.1361e-13 | -1.5744e-12 | -1.8573e-12 | -1.8495e-12
10 | 2050 | Summer | Flex Down, [MW] | 0 | 2 | 1.6401e-12 | 1.5211e-12 | 1.2134e-12 | 8.5319e-13 | 3.8926e-13 | 3.3584e-14 | -7.561e-13 | -9.9859e-13 | -8.9584e-13 | -7.1772e-13 | -7.5488e-13 | -8.0551e-13 | -9.3576e-13 | -1.0514e-12 | -1.0863e-12 | -1.171e-12 | -9.7732e-13 | -8.1617e-13 | -5.1406e-13 | -6.4804e-14 | 6.1361e-13 | 1.5744e-12 | 1.8573e-12 | 1.8495e-12
10 | 2050 | Summer | Pc_net, [MW] | 0 | 2 | -3.2802e-12 | -3.0422e-12 | -2.4269e-12 | -1.7064e-12 | -7.7852e-13 | -6.7168e-14 | 1.5122e-12 | 1.9972e-12 | 1.7917e-12 | 1.4354e-12 | 1.5098e-12 | 1.611e-12 | 1.8715e-12 | 2.1027e-12 | 2.1726e-12 | 2.3421e-12 | 1.9546e-12 | 1.6323e-12 | 1.0281e-12 | 1.2961e-13 | -1.2272e-12 | -3.1488e-12 | -3.7145e-12 | -3.699e-12
10 | 2050 | Summer | Qc, [MVAr] | 0 | 2 | 0 | 0 | 0 | 0 | 0 | 0 | 0 | 0 | 0 | 0 | 0 | 0 | 0 | 0 | 0 | 0 | 0 | 0 | 0 | 0 | 0 | 0 | 0 | 0
11 | 2050 | Summer | Pc, [MW] | 0 | 2 | 0 | 0 | 0 | 0 | 0 | 0 | 0 | 0 | 0 | 0 | 0 | 0 | 0 | 0 | 0 | 0 | 0 | 0 | 0 | 0 | 0 | 0 | 0 | 0
11 | 2050 | Summer | Flex Up, [MW] | 0 | 2 | -1.1337e-11 | -1.1196e-11 | -1.0812e-11 | -1.0188e-11 | -9.304e-12 | -8.1979e-12 | -6.2883e-12 | -2.2776e-12 | 5.4298e-12 | 8.9214e-12 | 1.2405e-11 | 1.402e-11 | 1.4795e-11 | 1.4929e-11 | 1.4196e-11 | 1.3282e-11 | 9.9896e-12 | 6.932e-12 | 1.4552e-12 | -6.3804e-12 | -8.5056e-12 | -9.9804e-12 | -1.079e-11 | -1.1099e-11
11 | 2050 | Summer | Flex Down, [MW] | 0 | 2 | 1.1337e-11 | 1.1196e-11 | 1.0812e-11 | 1.0188e-11 | 9.304e-12 | 8.1979e-12 | 6.2883e-12 | 2.2776e-12 | -5.4298e-12 | -8.9214e-12 | -1.2405e-11 | -1.402e-11 | -1.4795e-11 | -1.4929e-11 | -1.4196e-11 | -1.3282e-11 | -9.9896e-12 | -6.932e-12 | -1.4552e-12 | 6.3804e-12 | 8.5056e-12 | 9.9804e-12 | 1.079e-11 | 1.1099e-11
11 | 2050 | Summer | Pc_net, [MW] | 0 | 2 | -2.2674e-11 | -2.2392e-11 | -2.1624e-11 | -2.0376e-11 | -1.8608e-11 | -1.6396e-11 | -1.2577e-11 | -4.5552e-12 | 1.086e-11 | 1.7843e-11 | 2.4811e-11 | 2.8041e-11 | 2.9589e-11 | 2.9857e-11 | 2.8392e-11 | 2.6564e-11 | 1.9979e-11 | 1.3864e-11 | 2.9104e-12 | -1.2761e-11 | -1.7011e-11 | -1.9961e-11 | -2.1579e-11 | -2.2198e-11
11 | 2050 | Summer | Qc, [MVAr] | 0 | 2 | 0 | 0 | 0 | 0 | 0 | 0 | 0 | 0 | 0 | 0 | 0 | 0 | 0 | 0 | 0 | 0 | 0 | 0 | 0 | 0 | 0 | 0 | 0 | 0
12 | 2050 | Summer | Pc, [MW] | 0 | 2 | 1.0856 | 1.0903 | 1.1264 | 1.0521 | 1.0709 | 1.0013 | 0.98152 | 0.69409 | 0.90933 | 1.1087 | 1.1812 | 1.1233 | 1.0637 | 0.84887 | 0.79251 | 0.74834 | 0.77471 | 0.81817 | 0.88468 | 1.0367 | 1.2567 | 1.5183 | 1.5528 | 1.1399
12 | 2050 | Summer | Flex Up, [MW] | 0 | 2 | 0.16565 | 0.18049 | 0.20412 | 0.22371 | 0.25398 | 0.28115 | 0.3578 | 0.65808 | 0.62477 | 0.79615 | 0.83648 | 0.83005 | 0.86081 | 0.923 | 0.93614 | 0.91302 | 0.79172 | 0.65724 | 0.45178 | 0.23834 | 0.17951 | 0.14011 | 0.13572 | 0.14646
12 | 2050 | Summer | Flex Down, [MW] | 0 | 2 | 0.84017 | 0.7984 | 0.75851 | 0.75802 | 0.71254 | 0.68594 | 0.56145 | 0.22509 | 0.24286 | 0.30565 | 0.29788 | 0.29018 | 0.27044 | 0.24596 | 0.23753 | 0.2254 | 0.23873 | 0.25984 | 0.19323 | 0.48217 | 0.68505 | 0.79991 | 0.83864 | 0.8327
12 | 2050 | Summer | Pc_net, [MW] | 0 | 2 | 0.41113 | 0.47238 | 0.57206 | 0.51777 | 0.61235 | 0.59651 | 0.77787 | 1.1271 | 1.2912 | 1.5992 | 1.7198 | 1.6631 | 1.6541 | 1.5259 | 1.4911 | 1.436 | 1.3277 | 1.2156 | 1.1432 | 0.79283 | 0.75112 | 0.85854 | 0.84991 | 0.45363
12 | 2050 | Summer | Qc, [MVAr] | 0 | 2 | 0.42504 | 0.43201 | 0.49735 | 0.45942 | 0.50006 | 0.45137 | 0.40692 | 0.37419 | 0.50657 | 0.61601 | 0.67546 | 0.64185 | 0.59936 | 0.4676 | 0.43705 | 0.40458 | 0.41858 | 0.42701 | 0.48802 | 0.5815 | 0.70457 | 0.86402 | 0.75609 | 0.48551
13 | 2050 | Summer | Pc, [MW] | 0 | 2 | 0 | 0 | 0 | 0 | 0 | 0 | 0 | 0 | 0 | 0 | 0 | 0 | 0 | 0 | 0 | 0 | 0 | 0 | 0 | 0 | 0 | 0 | 0 | 0
13 | 2050 | Summer | Flex Up, [MW] | 0 | 2 | -2.99e-13 | -1.1099e-13 | 3.2907e-14 | 1.4787e-13 | 2.6047e-13 | 2.1711e-13 | 4.9466e-13 | 2.3531e-13 | 4.7117e-13 | 2.3297e-13 | 1.563e-13 | 8.3954e-14 | -1.4573e-13 | 6.665e-13 | 3.7653e-13 | -1.3386e-13 | 3.2645e-13 | 3.803e-13 | 9.9542e-14 | -2.1507e-13 | -4.4622e-13 | -1.0725e-12 | -1.0508e-12 | -7.0791e-13
13 | 2050 | Summer | Flex Down, [MW] | 0 | 2 | 2.99e-13 | 1.1099e-13 | -3.2907e-14 | -1.4787e-13 | -2.6047e-13 | -2.1711e-13 | -4.9466e-13 | -2.3531e-13 | -4.7117e-13 | -2.3297e-13 | -1.563e-13 | -8.3954e-14 | 1.4573e-13 | -6.665e-13 | -3.7653e-13 | 1.3386e-13 | -3.2645e-13 | -3.803e-13 | -9.9542e-14 | 2.1507e-13 | 4.4622e-13 | 1.0725e-12 | 1.0508e-12 | 7.0791e-13
13 | 2050 | Summer | Pc_net, [MW] | 0 | 2 | -5.9799e-13 | -2.2198e-13 | 6.5814e-14 | 2.9575e-13 | 5.2093e-13 | 4.3422e-13 | 9.8932e-13 | 4.7063e-13 | 9.4234e-13 | 4.6594e-13 | 3.126e-13 | 1.6791e-13 | -2.9145e-13 | 1.333e-12 | 7.5306e-13 | -2.6772e-13 | 6.5289e-13 | 7.606e-13 | 1.9908e-13 | -4.3015e-13 | -8.9244e-13 | -2.145e-12 | -2.1015e-12 | -1.4158e-12
13 | 2050 | Summer | Qc, [MVAr] | 0 | 2 | 0 | 0 | 0 | 0 | 0 | 0 | 0 | 0 | 0 | 0 | 0 | 0 | 0 | 0 | 0 | 0 | 0 | 0 | 0 | 0 | 0 | 0 | 0 | 0
14 | 2050 | Summer | Pc, [MW] | 0 | 2 | 0 | 0 | 0 | 0 | 0 | 0 | 0 | 0 | 0 | 0 | 0 | 0 | 0 | 0 | 0 | 0 | 0 | 0 | 0 | 0 | 0 | 0 | 0 | 0
14 | 2050 | Summer | Flex Up, [MW] | 0 | 2 | -4.6665e-13 | -2.4673e-13 | -7.8882e-14 | 5.5929e-14 | 1.911e-13 | 1.4221e-13 | 4.352e-13 | 1.7947e-13 | 4.2769e-13 | 2.5189e-13 | 2.9244e-13 | 3.4484e-13 | 4.7027e-13 | 5.5392e-13 | 5.9504e-13 | 6.8707e-13 | 4.9461e-13 | 3.3898e-13 | -4.2897e-14 | -3.6514e-13 | -6.1553e-13 | -1.3559e-12 | -1.3495e-12 | -9.3943e-13
14 | 2050 | Summer | Flex Down, [MW] | 0 | 2 | 4.6665e-13 | 2.4673e-13 | 7.8882e-14 | -5.5929e-14 | -1.911e-13 | -1.4221e-13 | -4.352e-13 | -1.7947e-13 | -4.2769e-13 | -2.5189e-13 | -2.9244e-13 | -3.4484e-13 | -4.7027e-13 | -5.5392e-13 | -5.9504e-13 | -6.8707e-13 | -4.9461e-13 | -3.3898e-13 | 4.2897e-14 | 3.6514e-13 | 6.1553e-13 | 1.3559e-12 | 1.3495e-12 | 9.3943e-13
14 | 2050 | Summer | Pc_net, [MW] | 0 | 2 | -9.3331e-13 | -4.9347e-13 | -1.5776e-13 | 1.1186e-13 | 3.822e-13 | 2.8442e-13 | 8.704e-13 | 3.5893e-13 | 8.5537e-13 | 5.0377e-13 | 5.8488e-13 | 6.8969e-13 | 9.4054e-13 | 1.1078e-12 | 1.1901e-12 | 1.3741e-12 | 9.8921e-13 | 6.7797e-13 | -8.5794e-14 | -7.3028e-13 | -1.2311e-12 | -2.7119e-12 | -2.6989e-12 | -1.8789e-12
14 | 2050 | Summer | Qc, [MVAr] | 0 | 2 | 0 | 0 | 0 | 0 | 0 | 0 | 0 | 0 | 0 | 0 | 0 | 0 | 0 | 0 | 0 | 0 | 0 | 0 | 0 | 0 | 0 | 0 | 0 | 0
15 | 2050 | Summer | Pc, [MW] | 0 | 2 | 6.626 | 5.8812 | 5.4248 | 5.3788 | 5.0305 | 4.537 | 5.2236 | 5.6838 | 6.3104 | 6.7279 | 7.5257 | 8.1732 | 8.0291 | 7.2014 | 7.4393 | 6.691 | 6.8106 | 6.5491 | 6.9354 | 7.1918 | 7.8896 | 8.3075 | 8.2003 | 7.521
15 | 2050 | Summer | Flex Up, [MW] | 0 | 2 | 0.21278 | 0.2493 | 0.28957 | 0.31593 | 0.35885 | 0.41001 | 0.44685 | 0.65467 | 0.69326 | 0.84432 | 0.84737 | 0.81836 | 0.8976 | 1.0743 | 1.0437 | 1.0624 | 0.88073 | 0.70251 | 0.3975 | 0.23974 | 0.18168 | 0.14716 | 0.14972 | 0.17775
15 | 2050 | Summer | Flex Down, [MW] | 0 | 2 | 0.88079 | 0.75594 | 0.67633 | 0.65421 | 0.5954 | 0.54608 | 0.51342 | 0.32301 | 0.29023 | 0.33674 | 0.33748 | 0.34288 | 0.30069 | 0.24356 | 0.24415 | 0.22677 | 0.26002 | 0.31448 | 0.37562 | 0.68326 | 0.97088 | 1.1227 | 1.1173 | 0.98415
15 | 2050 | Summer | Pc_net, [MW] | 0 | 2 | 5.958 | 5.3745 | 5.038 | 5.0405 | 4.794 | 4.4009 | 5.157 | 6.0155 | 6.7134 | 7.2355 | 8.0356 | 8.6486 | 8.626 | 8.0322 | 8.2388 | 7.5267 | 7.4313 | 6.9371 | 6.9573 | 6.7483 | 7.1004 | 7.3319 | 7.2328 | 6.7146
15 | 2050 | Summer | Qc, [MVAr] | 0 | 2 | 1.9193 | 1.8991 | 1.7005 | 1.6797 | 1.6284 | 1.2818 | 1.2858 | 1.2077 | 1.4258 | 1.5801 | 1.7228 | 1.9463 | 1.8874 | 1.7596 | 1.861 | 1.8694 | 1.8848 | 1.7986 | 1.8577 | 1.8565 | 1.9362 | 2.0296 | 2.0587 | 1.9015
16 | 2050 | Summer | Pc, [MW] | 0 | 2 | 1.2013 | 1.1944 | 1.1216 | 1.1104 | 1.0616 | 1.0731 | 1.1274 | 0.91264 | 1.2748 | 1.2918 | 1.2653 | 1.2633 | 1.2746 | 1.2793 | 1.0211 | 0.8904 | 0.89345 | 0.92285 | 1.0339 | 1.2995 | 1.3143 | 1.3103 | 1.5246 | 1.1102
16 | 2050 | Summer | Flex Up, [MW] | 0 | 2 | 0.21337 | 0.2318 | 0.25589 | 0.27693 | 0.3026 | 0.31839 | 0.36701 | 0.58254 | 0.57334 | 0.7503 | 0.80133 | 0.80374 | 0.84167 | 0.90194 | 0.91205 | 0.87497 | 0.74629 | 0.60766 | 0.37881 | 0.23049 | 0.18994 | 0.15347 | 0.15001 | 0.18896
16 | 2050 | Summer | Flex Down, [MW] | 0 | 2 | 0.77169 | 0.72715 | 0.6939 | 0.69138 | 0.65296 | 0.63807 | 0.54845 | 0.28726 | 0.28186 | 0.34332 | 0.32819 | 0.31611 | 0.29348 | 0.26947 | 0.25914 | 0.24611 | 0.26351 | 0.29137 | 0.24513 | 0.48731 | 0.66277 | 0.77211 | 0.80844 | 0.77431
16 | 2050 | Summer | Pc_net, [MW] | 0 | 2 | 0.64301 | 0.699 | 0.68359 | 0.696 | 0.7112 | 0.75342 | 0.94596 | 1.2079 | 1.5663 | 1.6987 | 1.7384 | 1.7509 | 1.8228 | 1.9118 | 1.674 | 1.5193 | 1.3762 | 1.2391 | 1.1676 | 1.0426 | 0.8415 | 0.69163 | 0.86616 | 0.52485
16 | 2050 | Summer | Qc, [MVAr] | 0 | 2 | 0.24722 | 0.24722 | 0.24722 | 0.24722 | 0.24722 | 0.24722 | 0.24722 | 0.25266 | 0.36294 | 0.36294 | 0.36294 | 0.36294 | 0.36294 | 0.36294 | 0.28711 | 0.24491 | 0.24491 | 0.24491 | 0.28878 | 0.36959 | 0.36959 | 0.36959 | 0.36957 | 0.23385
17 | 2050 | Summer | Pc, [MW] | 0 | 2 | 5.6664 | 5.0836 | 4.6474 | 4.512 | 4.4631 | 4.2204 | 4.561 | 4.6736 | 5.4737 | 6.1637 | 6.6946 | 7.3084 | 7.3269 | 6.6351 | 6.0664 | 5.7643 | 5.548 | 5.6714 | 5.5754 | 5.7625 | 6.2076 | 6.9229 | 7.0035 | 6.1258
17 | 2050 | Summer | Flex Up, [MW] | 0 | 2 | 0.22152 | 0.24747 | 0.27791 | 0.30531 | 0.33892 | 0.36714 | 0.44322 | 0.73698 | 0.60103 | 0.74119 | 0.81185 | 0.85883 | 0.94273 | 1.0496 | 1.0406 | 0.97223 | 0.79431 | 0.62714 | 0.50997 | 0.28172 | 0.2073 | 0.16033 | 0.15993 | 0.18629
17 | 2050 | Summer | Flex Down, [MW] | 0 | 2 | 0.85049 | 0.77238 | 0.71329 | 0.6957 | 0.6495 | 0.62169 | 0.52739 | 0.25324 | 0.35392 | 0.4044 | 0.36983 | 0.34198 | 0.30145 | 0.26627 | 0.26245 | 0.26323 | 0.3033 | 0.36975 | 0.25937 | 0.56747 | 0.82942 | 0.99542 | 1.0073 | 0.90429
17 | 2050 | Summer | Pc_net, [MW] | 0 | 2 | 5.0374 | 4.5587 | 4.212 | 4.1216 | 4.1525 | 3.9659 | 4.4769 | 5.1573 | 5.7208 | 6.5005 | 7.1366 | 7.8253 | 7.9682 | 7.4185 | 6.8445 | 6.4733 | 6.039 | 5.9288 | 5.826 | 5.4767 | 5.5855 | 6.0878 | 6.1561 | 5.4078
17 | 2050 | Summer | Qc, [MVAr] | 0 | 2 | 1.0642 | 1.0642 | 0.94792 | 0.72235 | 0.71462 | 0.46625 | 0.37281 | 0.35591 | 0.61097 | 0.66802 | 0.6818 | 0.89737 | 0.90081 | 0.7134 | 0.69909 | 0.69909 | 0.69909 | 0.69909 | 0.69909 | 0.69909 | 0.83086 | 0.97872 | 0.97872 | 0.97052
18 | 2050 | Summer | Pc, [MW] | 0 | 2 | 0 | 0 | 0 | 0 | 0 | 0 | 0 | 0 | 0 | 0 | 0 | 0 | 0 | 0 | 0 | 0 | 0 | 0 | 0 | 0 | 0 | 0 | 0 | 0
18 | 2050 | Summer | Flex Up, [MW] | 0 | 2 | 2.4966e-12 | 2.3021e-12 | 2.1425e-12 | 1.9872e-12 | 1.8266e-12 | 1.3841e-12 | 6.4218e-13 | -2.2834e-13 | -7.5465e-13 | -1.4304e-12 | -2.5126e-12 | -3.154e-12 | -3.4886e-12 | -3.588e-12 | -3.5554e-12 | -3.3655e-12 | -2.2259e-12 | -7.766e-13 | 4.8083e-13 | 1.6573e-12 | 2.5349e-12 | 2.6496e-12 | 2.5514e-12 | 2.4246e-12
18 | 2050 | Summer | Flex Down, [MW] | 0 | 2 | -2.4966e-12 | -2.3021e-12 | -2.1425e-12 | -1.9872e-12 | -1.8266e-12 | -1.3841e-12 | -6.4218e-13 | 2.2834e-13 | 7.5465e-13 | 1.4304e-12 | 2.5126e-12 | 3.154e-12 | 3.4886e-12 | 3.588e-12 | 3.5554e-12 | 3.3655e-12 | 2.2259e-12 | 7.766e-13 | -4.8083e-13 | -1.6573e-12 | -2.5349e-12 | -2.6496e-12 | -2.5514e-12 | -2.4246e-12
18 | 2050 | Summer | Pc_net, [MW] | 0 | 2 | 4.9933e-12 | 4.6041e-12 | 4.285e-12 | 3.9744e-12 | 3.6532e-12 | 2.7682e-12 | 1.2844e-12 | -4.5667e-13 | -1.5093e-12 | -2.8607e-12 | -5.0253e-12 | -6.3081e-12 | -6.9772e-12 | -7.176e-12 | -7.1108e-12 | -6.731e-12 | -4.4518e-12 | -1.5532e-12 | 9.6167e-13 | 3.3146e-12 | 5.0698e-12 | 5.2993e-12 | 5.1029e-12 | 4.8493e-12
18 | 2050 | Summer | Qc, [MVAr] | 0 | 2 | 0 | 0 | 0 | 0 | 0 | 0 | 0 | 0 | 0 | 0 | 0 | 0 | 0 | 0 | 0 | 0 | 0 | 0 | 0 | 0 | 0 | 0 | 0 | 0
19 | 2050 | Summer | Pc, [MW] | 0 | 2 | 6.3571 | 6.5667 | 6.658 | 6.6739 | 6.6979 | 6.6177 | 6.8439 | 6.1879 | 6.2662 | 6.3359 | 6.7039 | 6.6193 | 6.9713 | 6.8891 | 6.7387 | 6.3718 | 6.4167 | 6.8063 | 7.1154 | 6.4582 | 6.0753 | 5.9471 | 1.8711 | 3.2204
19 | 2050 | Summer | Flex Up, [MW] | 0 | 2 | 1.2789 | 1.3658 | 1.2699 | 1.4344 | 1.4131 | 1.4186 | 1.2734 | 0.45647 | 0.24942 | 0.18251 | 0.14517 | 0.128 | 0.11967 | 0.11745 | 0.11928 | 0.12569 | 0.15468 | 0.23855 | 0.60618 | 1.0461 | 1.1116 | 1.1169 | 1.1706 | 1.2795
19 | 2050 | Summer | Flex Down, [MW] | 0 | 2 | 0.12943 | 0.1367 | 0.14007 | 0.14708 | 0.15155 | 0.15491 | 0.16906 | 0.47278 | 0.83385 | 1.6416 | 1.8738 | 1.8373 | 1.7854 | 1.7071 | 1.6942 | 1.621 | 1.5085 | 0.95996 | 0.22645 | 0.12673 | 0.12739 | 0.12698 | 0.12276 | 0.127
19 | 2050 | Summer | Pc_net, [MW] | 0 | 2 | 7.5065 | 7.7958 | 7.7878 | 7.9612 | 7.9594 | 7.8814 | 7.9482 | 6.1716 | 5.6817 | 4.8768 | 4.9752 | 4.91 | 5.3055 | 5.2995 | 5.1637 | 4.8765 | 5.0629 | 6.0849 | 7.4951 | 7.3775 | 7.0594 | 6.937 | 2.919 | 4.3728
19 | 2050 | Summer | Qc, [MVAr] | 0 | 2 | 1.7939 | 1.8589 | 1.9081 | 1.9163 | 1.9381 | 1.9106 | 1.9622 | 1.8352 | 1.8603 | 1.8762 | 1.9945 | 1.9697 | 2.0719 | 2.0459 | 2.0024 | 1.8893 | 1.9019 | 2.0099 | 2.1132 | 1.9172 | 1.7979 | 1.7606 | 0.47354 | 0.8669
20 | 2050 | Summer | Pc, [MW] | 0 | 2 | 0 | 0 | 0 | 0 | 0 | 0 | 0 | 0 | 0 | 0 | 0 | 0 | 0 | 0 | 0 | 0 | 0 | 0 | 0 | 0 | 0 | 0 | 0 | 0
20 | 2050 | Summer | Flex Up, [MW] | 0 | 2 | -1.4999e-12 | -1.2673e-12 | -1.0815e-12 | -1.0255e-12 | -8.812e-13 | 7.3811e-14 | 1.8476e-12 | 6.813e-13 | 9.3429e-13 | 7.0082e-13 | 6.954e-13 | 7.0006e-13 | 7.8989e-13 | 9.0313e-13 | 9.6154e-13 | 1.0519e-12 | 9.3005e-13 | 8.2535e-13 | 5.8882e-13 | 1.4045e-12 | -1.7378e-12 | -2.2046e-12 | -1.8527e-12 | -1.5378e-12
20 | 2050 | Summer | Flex Down, [MW] | 0 | 2 | 1.4999e-12 | 1.2673e-12 | 1.0815e-12 | 1.0255e-12 | 8.812e-13 | -7.3811e-14 | -1.8476e-12 | -6.813e-13 | -9.3429e-13 | -7.0082e-13 | -6.954e-13 | -7.0006e-13 | -7.8989e-13 | -9.0313e-13 | -9.6154e-13 | -1.0519e-12 | -9.3005e-13 | -8.2535e-13 | -5.8882e-13 | -1.4045e-12 | 1.7378e-12 | 2.2046e-12 | 1.8527e-12 | 1.5378e-12
20 | 2050 | Summer | Pc_net, [MW] | 0 | 2 | -2.9999e-12 | -2.5346e-12 | -2.1629e-12 | -2.0511e-12 | -1.7624e-12 | 1.4762e-13 | 3.6952e-12 | 1.3626e-12 | 1.8686e-12 | 1.4016e-12 | 1.3908e-12 | 1.4001e-12 | 1.5798e-12 | 1.8063e-12 | 1.9231e-12 | 2.1038e-12 | 1.8601e-12 | 1.6507e-12 | 1.1776e-12 | 2.809e-12 | -3.4756e-12 | -4.4093e-12 | -3.7054e-12 | -3.0757e-12
20 | 2050 | Summer | Qc, [MVAr] | 0 | 2 | 0 | 0 | 0 | 0 | 0 | 0 | 0 | 0 | 0 | 0 | 0 | 0 | 0 | 0 | 0 | 0 | 0 | 0 | 0 | 0 | 0 | 0 | 0 | 0
21 | 2050 | Summer | Pc, [MW] | 0 | 2 | 1.487 | 1.3689 | 1.3011 | 1.2741 | 1.2108 | 1.1707 | 1.2157 | 1.0764 | 1.3133 | 1.4679 | 1.499 | 1.6644 | 1.5892 | 1.5128 | 1.3721 | 1.3206 | 1.3523 | 1.3069 | 1.3273 | 1.3266 | 1.5015 | 1.631 | 1.799 | 1.5453
21 | 2050 | Summer | Flex Up, [MW] | 0 | 2 | 0.13565 | 0.14585 | 0.15728 | 0.16499 | 0.17937 | 0.25545 | 0.37627 | 0.7054 | 0.71408 | 0.87524 | 0.91138 | 0.88916 | 0.9106 | 0.94901 | 0.9708 | 0.94842 | 0.84846 | 0.74897 | 0.46264 | 0.25076 | 0.12784 | 0.11456 | 0.12145 | 0.13326
21 | 2050 | Summer | Flex Down, [MW] | 0 | 2 | 0.93828 | 0.90276 | 0.87721 | 0.88525 | 0.84885 | 0.71788 | 0.52163 | 0.20034 | 0.19352 | 0.25154 | 0.24725 | 0.24735 | 0.23203 | 0.21471 | 0.20496 | 0.19517 | 0.20133 | 0.20749 | 0.18144 | 0.45884 | 0.77488 | 0.83891 | 0.87103 | 0.88425
21 | 2050 | Summer | Pc_net, [MW] | 0 | 2 | 0.68433 | 0.61204 | 0.58112 | 0.55383 | 0.5413 | 0.7083 | 1.0703 | 1.5815 | 1.8338 | 2.0916 | 2.1631 | 2.3062 | 2.2678 | 2.2471 | 2.138 | 2.0739 | 1.9994 | 1.8483 | 1.6085 | 1.1186 | 0.85443 | 0.90666 | 1.0494 | 0.79434
21 | 2050 | Summer | Qc, [MVAr] | 0 | 2 | 1.1097 | 0.99867 | 1.0035 | 0.98772 | 0.9733 | 0.92171 | 0.91238 | 1.006 | 1.2482 | 1.3859 | 1.4435 | 1.6108 | 1.5244 | 1.4433 | 1.308 | 1.2466 | 1.2752 | 1.2004 | 1.256 | 1.2591 | 1.4191 | 1.5527 | 1.5063 | 1.2146
22 | 2050 | Summer | Pc, [MW] | 0 | 2 | 0 | 0 | 0 | 0 | 0 | 0 | 0 | 0 | 0 | 0 | 0 | 0 | 0 | 0 | 0 | 0 | 0 | 0 | 0 | 0 | 0 | 0 | 0 | 0
22 | 2050 | Summer | Flex Up, [MW] | 0 | 2 | -1.9273e-12 | -1.7148e-12 | -1.5493e-12 | -1.4992e-12 | -1.386e-12 | -7.016e-13 | -3.2953e-13 | 1.8883e-12 | 1.6726e-12 | 1.2992e-12 | 1.2656e-12 | 1.2603e-12 | 1.3375e-12 | 1.4329e-12 | 1.4734e-12 | 1.5547e-12 | 1.4772e-12 | 1.5452e-12 | 1.8125e-12 | 8.7713e-14 | -2.1679e-12 | -2.5553e-12 | -2.2956e-12 | -1.9807e-12
22 | 2050 | Summer | Flex Down, [MW] | 0 | 2 | 1.9273e-12 | 1.7148e-12 | 1.5493e-12 | 1.4992e-12 | 1.386e-12 | 7.016e-13 | 3.2953e-13 | -1.8883e-12 | -1.6726e-12 | -1.2992e-12 | -1.2656e-12 | -1.2603e-12 | -1.3375e-12 | -1.4329e-12 | -1.4734e-12 | -1.5547e-12 | -1.4772e-12 | -1.5452e-12 | -1.8125e-12 | -8.7713e-14 | 2.1679e-12 | 2.5553e-12 | 2.2956e-12 | 1.9807e-12
22 | 2050 | Summer | Pc_net, [MW] | 0 | 2 | -3.8547e-12 | -3.4297e-12 | -3.0985e-12 | -2.9985e-12 | -2.772e-12 | -1.4032e-12 | -6.5906e-13 | 3.7767e-12 | 3.3453e-12 | 2.5983e-12 | 2.5313e-12 | 2.5207e-12 | 2.675e-12 | 2.8658e-12 | 2.9469e-12 | 3.1094e-12 | 2.9544e-12 | 3.0904e-12 | 3.625e-12 | 1.7543e-13 | -4.3358e-12 | -5.1106e-12 | -4.5913e-12 | -3.9613e-12
22 | 2050 | Summer | Qc, [MVAr] | 0 | 2 | 0 | 0 | 0 | 0 | 0 | 0 | 0 | 0 | 0 | 0 | 0 | 0 | 0 | 0 | 0 | 0 | 0 | 0 | 0 | 0 | 0 | 0 | 0 | 0
23 | 2050 | Summer | Pc, [MW] | 0 | 2 | 1.265 | 1.1692 | 1.1003 | 1.0765 | 1.0161 | 0.98639 | 1.0332 | 0.87524 | 1.0636 | 1.1907 | 1.2103 | 1.3422 | 1.2843 | 1.2242 | 1.1105 | 1.0713 | 1.0972 | 1.0668 | 1.0761 | 1.0748 | 1.2177 | 1.3205 | 1.4977 | 1.3024
23 | 2050 | Summer | Flex Up, [MW] | 0 | 2 | 0.13559 | 0.14579 | 0.15704 | 0.16443 | 0.17831 | 0.25192 | 0.36004 | 0.69621 | 0.70738 | 0.8747 | 0.91492 | 0.89851 | 0.92027 | 0.96053 | 0.97862 | 0.95249 | 0.84527 | 0.74104 | 0.45683 | 0.24198 | 0.12732 | 0.11435 | 0.12065 | 0.13281
23 | 2050 | Summer | Flex Down, [MW] | 0 | 2 | 0.93605 | 0.90312 | 0.8797 | 0.88946 | 0.85407 | 0.72398 | 0.53671 | 0.20369 | 0.19458 | 0.25102 | 0.24481 | 0.2417 | 0.22655 | 0.20886 | 0.20132 | 0.19283 | 0.20188 | 0.20992 | 0.18063 | 0.46437 | 0.76483 | 0.82608 | 0.86135 | 0.87948
23 | 2050 | Summer | Pc_net, [MW] | 0 | 2 | 0.46456 | 0.41189 | 0.37768 | 0.35152 | 0.34036 | 0.51433 | 0.85656 | 1.3678 | 1.5764 | 1.8144 | 1.8804 | 1.999 | 1.978 | 1.9758 | 1.8878 | 1.831 | 1.7406 | 1.5979 | 1.3523 | 0.85242 | 0.58014 | 0.60875 | 0.75702 | 0.55572
23 | 2050 | Summer | Qc, [MVAr] | 0 | 2 | -0.34376 | -0.3427 | -0.34592 | -0.33845 | -0.3227 | -0.3227 | -0.3227 | -0.36703 | -0.26827 | -0.26404 | -0.26484 | -0.26923 | -0.25722 | -0.20263 | -0.1925 | -0.1925 | -0.20927 | -0.26778 | -0.29377 | -0.29377 | -0.27049 | -0.19974 | -0.22787 | -0.2576
24 | 2050 | Summer | Pc, [MW] | 0 | 2 | 1.265 | 1.1692 | 1.1003 | 1.0765 | 1.0161 | 0.98639 | 1.0332 | 0.87524 | 1.0636 | 1.1907 | 1.2103 | 1.3422 | 1.2843 | 1.2242 | 1.1105 | 1.0713 | 1.0972 | 1.0668 | 1.0761 | 1.0748 | 1.2177 | 1.3205 | 1.4977 | 1.3024
24 | 2050 | Summer | Flex Up, [MW] | 0 | 2 | 0.14654 | 0.15841 | 0.17029 | 0.1787 | 0.1947 | 0.26876 | 0.36809 | 0.68358 | 0.69488 | 0.85891 | 0.901 | 0.88488 | 0.90835 | 0.94889 | 0.96725 | 0.93951 | 0.83108 | 0.72824 | 0.4468 | 0.2487 | 0.13785 | 0.12498 | 0.1272 | 0.14564
24 | 2050 | Summer | Flex Down, [MW] | 0 | 2 | 0.92079 | 0.88767 | 0.86609 | 0.87625 | 0.83975 | 0.70868 | 0.52895 | 0.21339 | 0.20448 | 0.26612 | 0.25983 | 0.25758 | 0.24129 | 0.22262 | 0.21398 | 0.20496 | 0.21395 | 0.22062 | 0.1884 | 0.45675 | 0.74998 | 0.81125 | 0.85061 | 0.85923
24 | 2050 | Summer | Pc_net, [MW] | 0 | 2 | 0.49076 | 0.43995 | 0.40455 | 0.379 | 0.37108 | 0.54647 | 0.87237 | 1.3454 | 1.554 | 1.7835 | 1.8514 | 1.9695 | 1.9514 | 1.9504 | 1.8638 | 1.8059 | 1.7144 | 1.5744 | 1.3345 | 0.86676 | 0.60552 | 0.6342 | 0.77429 | 0.58881
24 | 2050 | Summer | Qc, [MVAr] | 0 | 2 | -0.34376 | -0.3427 | -0.34592 | -0.33845 | -0.3227 | -0.3227 | -0.3227 | -0.36703 | -0.26827 | -0.26404 | -0.26484 | -0.26923 | -0.25722 | -0.20263 | -0.1925 | -0.1925 | -0.20927 | -0.26778 | -0.29377 | -0.29377 | -0.27049 | -0.19974 | -0.22787 | -0.2576
26 | 2050 | Summer | Pc, [MW] | 0 | 2 | 0 | 0 | 0 | 0 | 0 | 0 | 0 | 0 | 0 | 0 | 0 | 0 | 0 | 0 | 0 | 0 | 0 | 0 | 0 | 0 | 0 | 0 | 0 | 0
26 | 2050 | Summer | Flex Up, [MW] | 0 | 2 | -9.374e-13 | -7.0364e-13 | -5.2316e-13 | -4.2506e-13 | -2.8355e-13 | 1.6625e-13 | 1.1478e-12 | 3.734e-13 | 6.506e-13 | 4.4712e-13 | 4.6342e-13 | 4.9175e-13 | 5.9857e-13 | 7.0571e-13 | 7.5333e-13 | 8.373e-13 | 6.8151e-13 | 5.5286e-13 | 2.3906e-13 | 4.9284e-13 | -1.1587e-12 | -1.765e-12 | -1.5874e-12 | -1.2176e-12
26 | 2050 | Summer | Flex Down, [MW] | 0 | 2 | 9.374e-13 | 7.0364e-13 | 5.2316e-13 | 4.2506e-13 | 2.8355e-13 | -1.6625e-13 | -1.1478e-12 | -3.734e-13 | -6.506e-13 | -4.4712e-13 | -4.6342e-13 | -4.9175e-13 | -5.9857e-13 | -7.0571e-13 | -7.5333e-13 | -8.373e-13 | -6.8151e-13 | -5.5286e-13 | -2.3906e-13 | -4.9284e-13 | 1.1587e-12 | 1.765e-12 | 1.5874e-12 | 1.2176e-12
26 | 2050 | Summer | Pc_net, [MW] | 0 | 2 | -1.8748e-12 | -1.4073e-12 | -1.0463e-12 | -8.5013e-13 | -5.6709e-13 | 3.3251e-13 | 2.2956e-12 | 7.468e-13 | 1.3012e-12 | 8.9423e-13 | 9.2683e-13 | 9.835e-13 | 1.1971e-12 | 1.4114e-12 | 1.5067e-12 | 1.6746e-12 | 1.363e-12 | 1.1057e-12 | 4.7812e-13 | 9.8567e-13 | -2.3175e-12 | -3.53e-12 | -3.1749e-12 | -2.4351e-12
26 | 2050 | Summer | Qc, [MVAr] | 0 | 2 | 0 | 0 | 0 | 0 | 0 | 0 | 0 | 0 | 0 | 0 | 0 | 0 | 0 | 0 | 0 | 0 | 0 | 0 | 0 | 0 | 0 | 0 | 0 | 0
10 | 2050 | Summer | Pc, [MW] | Expected | - | 0 | 0 | 0 | 0 | 0 | 0 | 0 | 0 | 0 | 0 | 0 | 0 | 0 | 0 | 0 | 0 | 0 | 0 | 0 | 0 | 0 | 0 | 0 | 0
10 | 2050 | Summer | Flex Up, [MW] | Expected | - | -1.2945e-12 | -1.3031e-12 | -1.2912e-12 | -7.5837e-13 | -3.964e-13 | 3.6876e-13 | 6.8301e-14 | 4.2998e-13 | 5.4164e-13 | 7.1551e-13 | 8.6518e-13 | 9.1517e-13 | 9.9713e-13 | 1.0385e-12 | 1.0398e-12 | 1.0064e-12 | 8.9999e-13 | 5.7021e-13 | 8.2564e-13 | 7.2434e-13 | -6.5704e-13 | -1.5185e-12 | -1.7266e-12 | -2.0609e-12
10 | 2050 | Summer | Flex Down, [MW] | Expected | - | 1.2945e-12 | 1.3031e-12 | 1.2912e-12 | 7.5837e-13 | 3.964e-13 | -3.6876e-13 | -6.8301e-14 | -4.2998e-13 | -5.4164e-13 | -7.1551e-13 | -8.6518e-13 | -9.1517e-13 | -9.9713e-13 | -1.0385e-12 | -1.0398e-12 | -1.0064e-12 | -8.9999e-13 | -5.7021e-13 | -8.2564e-13 | -7.2434e-13 | 6.5704e-13 | 1.5185e-12 | 1.7266e-12 | 2.0609e-12
10 | 2050 | Summer | Pc_net, [MW] | Expected | - | -2.589e-12 | -2.6062e-12 | -2.5824e-12 | -1.5167e-12 | -7.9281e-13 | 7.3753e-13 | 1.366e-13 | 8.5997e-13 | 1.0833e-12 | 1.431e-12 | 1.7304e-12 | 1.8303e-12 | 1.9943e-12 | 2.077e-12 | 2.0796e-12 | 2.0128e-12 | 1.8e-12 | 1.1404e-12 | 1.6513e-12 | 1.4487e-12 | -1.3141e-12 | -3.0369e-12 | -3.4533e-12 | -4.1217e-12
10 | 2050 | Summer | Qc, [MVAr] | Expected | - | 0 | 0 | 0 | 0 | 0 | 0 | 0 | 0 | 0 | 0 | 0 | 0 | 0 | 0 | 0 | 0 | 0 | 0 | 0 | 0 | 0 | 0 | 0 | 0
11 | 2050 | Summer | Pc, [MW] | Expected | - | 0 | 0 | 0 | 0 | 0 | 0 | 0 | 0 | 0 | 0 | 0 | 0 | 0 | 0 | 0 | 0 | 0 | 0 | 0 | 0 | 0 | 0 | 0 | 0
11 | 2050 | Summer | Flex Up, [MW] | Expected | - | -7.142e-12 | -7.1324e-12 | -7.1163e-12 | -6.3814e-12 | -5.7211e-12 | -4.612e-12 | -3.8721e-12 | -7.229e-13 | 2.6756e-12 | 5.3913e-12 | 8.4624e-12 | 9.7466e-12 | 1.0193e-11 | 1.0279e-11 | 9.6283e-12 | 8.4973e-12 | 5.4184e-12 | 2.7492e-12 | -1.3178e-13 | -3.5092e-12 | -5.3975e-12 | -6.5362e-12 | -7.1245e-12 | -7.6417e-12
11 | 2050 | Summer | Flex Down, [MW] | Expected | - | 7.142e-12 | 7.1324e-12 | 7.1163e-12 | 6.3814e-12 | 5.7211e-12 | 4.612e-12 | 3.8721e-12 | 7.229e-13 | -2.6756e-12 | -5.3913e-12 | -8.4624e-12 | -9.7466e-12 | -1.0193e-11 | -1.0279e-11 | -9.6283e-12 | -8.4973e-12 | -5.4184e-12 | -2.7492e-12 | 1.3178e-13 | 3.5092e-12 | 5.3975e-12 | 6.5362e-12 | 7.1245e-12 | 7.6417e-12
11 | 2050 | Summer | Pc_net, [MW] | Expected | - | -1.4284e-11 | -1.4265e-11 | -1.4233e-11 | -1.2763e-11 | -1.1442e-11 | -9.2239e-12 | -7.7443e-12 | -1.4458e-12 | 5.3511e-12 | 1.0783e-11 | 1.6925e-11 | 1.9493e-11 | 2.0386e-11 | 2.0558e-11 | 1.9257e-11 | 1.6995e-11 | 1.0837e-11 | 5.4985e-12 | -2.6356e-13 | -7.0185e-12 | -1.0795e-11 | -1.3072e-11 | -1.4249e-11 | -1.5283e-11
11 | 2050 | Summer | Qc, [MVAr] | Expected | - | 0 | 0 | 0 | 0 | 0 | 0 | 0 | 0 | 0 | 0 | 0 | 0 | 0 | 0 | 0 | 0 | 0 | 0 | 0 | 0 | 0 | 0 | 0 | 0
12 | 2050 | Summer | Pc, [MW] | Expected | - | 1.0708 | 1.0403 | 1.0021 | 0.97959 | 0.96832 | 0.93263 | 0.95603 | 1.0137 | 1.2504 | 1.3257 | 1.2746 | 1.1683 | 1.0851 | 1.0521 | 1.0486 | 1.1276 | 1.1528 | 1.162 | 1.0928 | 1.2653 | 1.5276 | 1.6444 | 1.5999 | 1.1696
12 | 2050 | Summer | Flex Up, [MW] | Expected | - | 0.21001 | 0.23476 | 0.28271 | 0.30192 | 0.33228 | 0.41645 | 0.36582 | 0.50178 | 0.47225 | 0.66776 | 0.78572 | 0.80717 | 0.8241 | 0.82598 | 0.82528 | 0.75946 | 0.65443 | 0.51419 | 0.3563 | 0.30285 | 0.18527 | 0.15089 | 0.14842 | 0.15761
12 | 2050 | Summer | Flex Down, [MW] | Expected | - | 0.69896 | 0.65167 | 0.57789 | 0.58915 | 0.56014 | 0.49224 | 0.52741 | 0.35486 | 0.33565 | 0.36278 | 0.30293 | 0.28321 | 0.2654 | 0.25479 | 0.25081 | 0.25557 | 0.27863 | 0.34621 | 0.26673 | 0.38007 | 0.66411 | 0.77111 | 0.81066 | 0.8024
12 | 2050 | Summer | Pc_net, [MW] | Expected | - | 0.58187 | 0.62338 | 0.70692 | 0.69237 | 0.74046 | 0.85684 | 0.79443 | 1.1606 | 1.387 | 1.6307 | 1.7574 | 1.6922 | 1.6438 | 1.6233 | 1.623 | 1.6315 | 1.5286 | 1.33 | 1.1824 | 1.1881 | 1.0488 | 1.0241 | 0.93765 | 0.52479
12 | 2050 | Summer | Qc, [MVAr] | Expected | - | 0.41615 | 0.40201 | 0.42275 | 0.41594 | 0.4385 | 0.41016 | 0.39162 | 0.56594 | 0.71121 | 0.74622 | 0.73146 | 0.66885 | 0.61216 | 0.58956 | 0.59068 | 0.63216 | 0.64545 | 0.63329 | 0.61292 | 0.71867 | 0.86715 | 0.93963 | 0.78433 | 0.50333
13 | 2050 | Summer | Pc, [MW] | Expected | - | 0 | 0 | 0 | 0 | 0 | 0 | 0 | 0 | 0 | 0 | 0 | 0 | 0 | 0 | 0 | 0 | 0 | 0 | 0 | 0 | 0 | 0 | 0 | 0
13 | 2050 | Summer | Flex Up, [MW] | Expected | - | -7.7742e-14 | 9.2679e-14 | 1.9737e-13 | 2.9912e-13 | 3.4979e-13 | 4.554e-13 | -3.0068e-13 | -2.7007e-13 | -6.9044e-14 | 1.5664e-13 | 2.7413e-13 | 2.6726e-13 | 2.4687e-13 | 3.5273e-13 | 3.3176e-13 | 2.6946e-13 | 2.7805e-13 | -5.1395e-14 | 2.3636e-13 | 3.3518e-13 | -6.0363e-13 | -1.0843e-12 | -1.0424e-12 | -6.4347e-13
13 | 2050 | Summer | Flex Down, [MW] | Expected | - | 7.7742e-14 | -9.2679e-14 | -1.9737e-13 | -2.9912e-13 | -3.4979e-13 | -4.554e-13 | 3.0068e-13 | 2.7007e-13 | 6.9044e-14 | -1.5664e-13 | -2.7413e-13 | -2.6726e-13 | -2.4687e-13 | -3.5273e-13 | -3.3176e-13 | -2.6946e-13 | -2.7805e-13 | 5.1395e-14 | -2.3636e-13 | -3.3518e-13 | 6.0363e-13 | 1.0843e-12 | 1.0424e-12 | 6.4347e-13
13 | 2050 | Summer | Pc_net, [MW] | Expected | - | -1.5548e-13 | 1.8536e-13 | 3.9474e-13 | 5.9824e-13 | 6.9959e-13 | 9.108e-13 | -6.0136e-13 | -5.4014e-13 | -1.3809e-13 | 3.1328e-13 | 5.4826e-13 | 5.3453e-13 | 4.9373e-13 | 7.0547e-13 | 6.6352e-13 | 5.3891e-13 | 5.561e-13 | -1.0279e-13 | 4.7271e-13 | 6.7035e-13 | -1.2073e-12 | -2.1686e-12 | -2.0849e-12 | -1.2869e-12
13 | 2050 | Summer | Qc, [MVAr] | Expected | - | 0 | 0 | 0 | 0 | 0 | 0 | 0 | 0 | 0 | 0 | 0 | 0 | 0 | 0 | 0 | 0 | 0 | 0 | 0 | 0 | 0 | 0 | 0 | 0
14 | 2050 | Summer | Pc, [MW] | Expected | - | 0 | 0 | 0 | 0 | 0 | 0 | 0 | 0 | 0 | 0 | 0 | 0 | 0 | 0 | 0 | 0 | 0 | 0 | 0 | 0 | 0 | 0 | 0 | 0
14 | 2050 | Summer | Flex Up, [MW] | Expected | - | -1.3393e-13 | 6.4634e-14 | 1.737e-13 | 2.994e-13 | 3.5977e-13 | 4.8158e-13 | -4.0118e-13 | -3.4187e-13 | -1.0854e-13 | 1.6562e-13 | 3.5024e-13 | 4.0636e-13 | 4.8782e-13 | 5.2092e-13 | 5.2034e-13 | 4.8091e-13 | 3.3926e-13 | -8.263e-14 | 1.9962e-13 | 3.5574e-13 | -7.5069e-13 | -1.323e-12 | -1.2754e-12 | -7.8872e-13
14 | 2050 | Summer | Flex Down, [MW] | Expected | - | 1.3393e-13 | -6.4634e-14 | -1.737e-13 | -2.994e-13 | -3.5977e-13 | -4.8158e-13 | 4.0118e-13 | 3.4187e-13 | 1.0854e-13 | -1.6562e-13 | -3.5024e-13 | -4.0636e-13 | -4.8782e-13 | -5.2092e-13 | -5.2034e-13 | -4.8091e-13 | -3.3926e-13 | 8.263e-14 | -1.9962e-13 | -3.5574e-13 | 7.5069e-13 | 1.323e-12 | 1.2754e-12 | 7.8872e-13
14 | 2050 | Summer | Pc_net, [MW] | Expected | - | -2.6785e-13 | 1.2927e-13 | 3.474e-13 | 5.988e-13 | 7.1954e-13 | 9.6316e-13 | -8.0236e-13 | -6.8374e-13 | -2.1708e-13 | 3.3124e-13 | 7.0047e-13 | 8.1271e-13 | 9.7564e-13 | 1.0418e-12 | 1.0407e-12 | 9.6183e-13 | 6.7852e-13 | -1.6526e-13 | 3.9923e-13 | 7.1148e-13 | -1.5014e-12 | -2.6459e-12 | -2.5508e-12 | -1.5774e-12
14 | 2050 | Summer | Qc, [MVAr] | Expected | - | 0 | 0 | 0 | 0 | 0 | 0 | 0 | 0 | 0 | 0 | 0 | 0 | 0 | 0 | 0 | 0 | 0 | 0 | 0 | 0 | 0 | 0 | 0 | 0
15 | 2050 | Summer | Pc, [MW] | Expected | - | 6.2137 | 5.5304 | 5.1892 | 4.9326 | 4.8678 | 4.8666 | 5.8953 | 6.8903 | 7.7985 | 8.0055 | 8.1019 | 8.6248 | 8.6848 | 8.5423 | 8.284 | 7.9106 | 7.8423 | 7.8372 | 8.0023 | 8.359 | 8.6861 | 8.8647 | 8.3992 | 7.3468
15 | 2050 | Summer | Flex Up, [MW] | Expected | - | 0.2943 | 0.35318 | 0.41664 | 0.46479 | 0.50005 | 0.56809 | 0.48339 | 0.54523 | 0.50539 | 0.67962 | 0.80712 | 0.80045 | 0.83324 | 0.86297 | 0.8828 | 0.83795 | 0.71134 | 0.53866 | 0.35442 | 0.28066 | 0.18171 | 0.15454 | 0.15977 | 0.19882
15 | 2050 | Summer | Flex Down, [MW] | Expected | - | 0.65874 | 0.55395 | 0.48173 | 0.45534 | 0.43187 | 0.39623 | 0.47833 | 0.4125 | 0.41539 | 0.43047 | 0.35188 | 0.34951 | 0.32264 | 0.30466 | 0.28565 | 0.28566 | 0.32443 | 0.42704 | 0.42007 | 0.61215 | 0.95836 | 1.087 | 1.0708 | 0.90077
15 | 2050 | Summer | Pc_net, [MW] | Expected | - | 5.8493 | 5.3296 | 5.1241 | 4.9421 | 4.936 | 5.0384 | 5.9004 | 7.023 | 7.8885 | 8.2546 | 8.5571 | 9.0758 | 9.1954 | 9.1007 | 8.8812 | 8.4629 | 8.2292 | 7.9488 | 7.9367 | 8.0276 | 7.9095 | 7.9323 | 7.4882 | 6.6449
15 | 2050 | Summer | Qc, [MVAr] | Expected | - | 1.9375 | 1.7314 | 1.6933 | 1.5635 | 1.6968 | 1.4955 | 1.5894 | 2.0529 | 2.4032 | 2.4838 | 2.5865 | 2.6261 | 2.6274 | 2.5887 | 2.3817 | 2.274 | 2.1683 | 2.1879 | 2.2145 | 2.201 | 2.2415 | 2.418 | 2.209 | 2.0808
16 | 2050 | Summer | Pc, [MW] | Expected | - | 1.1793 | 1.069 | 0.99625 | 0.98509 | 0.93621 | 0.94775 | 1.1439 | 1.2906 | 1.4622 | 1.4864 | 1.3818 | 1.3818 | 1.4058 | 1.4105 | 1.3134 | 1.1358 | 1.1389 | 1.1683 | 1.154 | 1.3741 | 1.502 | 1.5094 | 1.5099 | 1.3415
16 | 2050 | Summer | Flex Up, [MW] | Expected | - | 0.25825 | 0.29187 | 0.32161 | 0.35605 | 0.38129 | 0.44583 | 0.36777 | 0.45577 | 0.43247 | 0.63711 | 0.76678 | 0.79577 | 0.81768 | 0.81894 | 0.81357 | 0.73325 | 0.62042 | 0.47449 | 0.31743 | 0.29416 | 0.18753 | 0.15766 | 0.16143 | 0.19402
16 | 2050 | Summer | Flex Down, [MW] | Expected | - | 0.64782 | 0.59538 | 0.54797 | 0.53806 | 0.51332 | 0.46362 | 0.52564 | 0.40157 | 0.37586 | 0.39659 | 0.33043 | 0.30837 | 0.28973 | 0.27927 | 0.27544 | 0.27859 | 0.30505 | 0.37932 | 0.29961 | 0.38653 | 0.65469 | 0.75574 | 0.78844 | 0.76414
16 | 2050 | Summer | Pc_net, [MW] | Expected | - | 0.78976 | 0.76549 | 0.76989 | 0.80309 | 0.80419 | 0.92996 | 0.98601 | 1.3448 | 1.5188 | 1.7269 | 1.8181 | 1.8692 | 1.9338 | 1.9502 | 1.8515 | 1.5905 | 1.4542 | 1.2634 | 1.1718 | 1.2817 | 1.0348 | 0.91129 | 0.88285 | 0.77133
16 | 2050 | Summer | Qc, [MVAr] | Expected | - | 0.24062 | 0.20962 | 0.20962 | 0.20962 | 0.20962 | 0.20962 | 0.25217 | 0.36604 | 0.41915 | 0.42132 | 0.39789 | 0.39848 | 0.4023 | 0.4023 | 0.37478 | 0.31853 | 0.31853 | 0.31853 | 0.3248 | 0.39198 | 0.42589 | 0.42932 | 0.36516 | 0.30323
17 | 2050 | Summer | Pc, [MW] | Expected | - | 5.7624 | 5.2087 | 4.8304 | 4.7817 | 4.8046 | 4.8646 | 5.683 | 6.605 | 7.4524 | 7.9397 | 8.1923 | 8.8565 | 8.9495 | 8.9503 | 8.4475 | 7.9999 | 7.5189 | 7.4184 | 7.1253 | 7.1277 | 7.2216 | 7.4241 | 7.2654 | 6.3293
17 | 2050 | Summer | Flex Up, [MW] | Expected | - | 0.28565 | 0.32641 | 0.37291 | 0.41523 | 0.44961 | 0.53045 | 0.47372 | 0.61056 | 0.55998 | 0.62932 | 0.72585 | 0.77468 | 0.82019 | 0.84203 | 0.82964 | 0.75094 | 0.64111 | 0.59586 | 0.44674 | 0.36302 | 0.20714 | 0.16846 | 0.16994 | 0.20166
17 | 2050 | Summer | Flex Down, [MW] | Expected | - | 0.67888 | 0.60508 | 0.53727 | 0.51811 | 0.49051 | 0.4368 | 0.49054 | 0.36409 | 0.37215 | 0.47462 | 0.40796 | 0.37342 | 0.33937 | 0.32367 | 0.32089 | 0.33591 | 0.37375 | 0.38132 | 0.31565 | 0.44259 | 0.80749 | 0.95611 | 0.97478 | 0.87014
17 | 2050 | Summer | Pc_net, [MW] | Expected | - | 5.3691 | 4.93 | 4.666 | 4.6788 | 4.7637 | 4.9582 | 5.6662 | 6.8515 | 7.6402 | 8.0944 | 8.5102 | 9.2578 | 9.4303 | 9.4686 | 8.9563 | 8.415 | 7.7862 | 7.633 | 7.2563 | 7.0481 | 6.6213 | 6.6364 | 6.4605 | 5.6608
17 | 2050 | Summer | Qc, [MVAr] | Expected | - | 1.0486 | 1.0486 | 1.032 | 0.99833 | 0.98649 | 0.78806 | 0.72082 | 1.1064 | 1.3047 | 1.4686 | 1.4973 | 1.6731 | 1.6632 | 1.6776 | 1.5809 | 1.5642 | 1.2634 | 1.141 | 1.1315 | 1.0957 | 1.1198 | 1.1749 | 1.1415 | 1.1296
18 | 2050 | Summer | Pc, [MW] | Expected | - | 0 | 0 | 0 | 0 | 0 | 0 | 0 | 0 | 0 | 0 | 0 | 0 | 0 | 0 | 0 | 0 | 0 | 0 | 0 | 0 | 0 | 0 | 0 | 0
18 | 2050 | Summer | Flex Up, [MW] | Expected | - | 2.568e-12 | 2.0665e-12 | 1.5024e-12 | 1.5405e-12 | 1.3885e-12 | 1.3001e-12 | 8.9529e-13 | 1.8565e-13 | -3.8763e-13 | -1.223e-12 | -2.828e-12 | -3.7157e-12 | -4.2897e-12 | -4.3648e-12 | -4.1725e-12 | -3.3093e-12 | -1.9296e-12 | -5.1831e-13 | 4.7542e-13 | 2.5518e-12 | 3.0894e-12 | 3.1554e-12 | 3.1592e-12 | 2.8605e-12
18 | 2050 | Summer | Flex Down, [MW] | Expected | - | -2.568e-12 | -2.0665e-12 | -1.5024e-12 | -1.5405e-12 | -1.3885e-12 | -1.3001e-12 | -8.9529e-13 | -1.8565e-13 | 3.8763e-13 | 1.223e-12 | 2.828e-12 | 3.7157e-12 | 4.2897e-12 | 4.3648e-12 | 4.1725e-12 | 3.3093e-12 | 1.9296e-12 | 5.1831e-13 | -4.7542e-13 | -2.5518e-12 | -3.0894e-12 | -3.1554e-12 | -3.1592e-12 | -2.8605e-12
18 | 2050 | Summer | Pc_net, [MW] | Expected | - | 5.136e-12 | 4.1331e-12 | 3.0049e-12 | 3.081e-12 | 2.777e-12 | 2.6003e-12 | 1.7906e-12 | 3.7129e-13 | -7.7527e-13 | -2.446e-12 | -5.656e-12 | -7.4315e-12 | -8.5794e-12 | -8.7297e-12 | -8.345e-12 | -6.6186e-12 | -3.8592e-12 | -1.0366e-12 | 9.5083e-13 | 5.1035e-12 | 6.1789e-12 | 6.3107e-12 | 6.3184e-12 | 5.721e-12
18 | 2050 | Summer | Qc, [MVAr] | Expected | - | 0 | 0 | 0 | 0 | 0 | 0 | 0 | 0 | 0 | 0 | 0 | 0 | 0 | 0 | 0 | 0 | 0 | 0 | 0 | 0 | 0 | 0 | 0 | 0
19 | 2050 | Summer | Pc, [MW] | Expected | - | 5.9498 | 6.7717 | 4.4959 | 5.9922 | 5.4655 | 5.3526 | 6.5327 | 6.1389 | 6.7193 | 6.8593 | 6.1836 | 6.3509 | 6.6654 | 6.5445 | 6.6991 | 6.984 | 6.9893 | 6.9558 | 6.4543 | 6.9341 | 7.0118 | 6.5276 | 6.043 | 6.7134
19 | 2050 | Summer | Flex Up, [MW] | Expected | - | 1.2515 | 1.2555 | 1.0628 | 1.1729 | 1.13 | 1.1745 | 1.1834 | 0.66901 | 0.34944 | 0.20039 | 0.14217 | 0.12174 | 0.11129 | 0.1101 | 0.1136 | 0.12855 | 0.16628 | 0.31529 | 0.66863 | 1.0372 | 1.1147 | 1.1191 | 1.1684 | 1.267
19 | 2050 | Summer | Flex Down, [MW] | Expected | - | 0.13937 | 0.16174 | 0.17402 | 0.18481 | 0.19008 | 0.18947 | 0.19086 | 0.32617 | 0.58393 | 1.3908 | 1.8683 | 1.8433 | 1.794 | 1.7145 | 1.7001 | 1.6158 | 1.402 | 0.71371 | 0.20566 | 0.13647 | 0.12426 | 0.12452 | 0.12464 | 0.13484
19 | 2050 | Summer | Pc_net, [MW] | Expected | - | 7.062 | 7.8654 | 5.3847 | 6.9803 | 6.4054 | 6.3377 | 7.5252 | 6.4818 | 6.4849 | 5.6689 | 4.4575 | 4.6293 | 4.9826 | 4.9401 | 5.1126 | 5.4967 | 5.7535 | 6.5574 | 6.9172 | 7.8349 | 8.0023 | 7.5222 | 7.0867 | 7.8455
19 | 2050 | Summer | Qc, [MVAr] | Expected | - | 1.6718 | 1.9204 | 1.2595 | 1.7118 | 1.5684 | 1.5311 | 1.8688 | 1.8205 | 1.9963 | 2.0332 | 1.8384 | 1.8892 | 1.9802 | 1.9425 | 1.9905 | 2.073 | 2.0737 | 2.0548 | 1.9149 | 2.06 | 2.0788 | 1.9348 | 1.7251 | 1.9148
20 | 2050 | Summer | Pc, [MW] | Expected | - | 0 | 0 | 0 | 0 | 0 | 0 | 0 | 0 | 0 | 0 | 0 | 0 | 0 | 0 | 0 | 0 | 0 | 0 | 0 | 0 | 0 | 0 | 0 | 0
20 | 2050 | Summer | Flex Up, [MW] | Expected | - | -9.6935e-13 | -9.7375e-13 | -5.0316e-13 | -6.4498e-13 | -4.9195e-13 | -3.0892e-13 | 6.4902e-13 | 4.7563e-13 | 6.2261e-13 | 7.5481e-13 | 8.814e-13 | 9.0377e-13 | 9.4494e-13 | 9.9428e-13 | 1.0094e-12 | 9.9448e-13 | 9.0881e-13 | 5.7939e-13 | 1.5345e-12 | -6.9751e-13 | -1.5202e-12 | -1.8356e-12 | -1.8422e-12 | -1.4653e-12
20 | 2050 | Summer | Flex Down, [MW] | Expected | - | 9.6935e-13 | 9.7375e-13 | 5.0316e-13 | 6.4498e-13 | 4.9195e-13 | 3.0892e-13 | -6.4902e-13 | -4.7563e-13 | -6.2261e-13 | -7.5481e-13 | -8.814e-13 | -9.0377e-13 | -9.4494e-13 | -9.9428e-13 | -1.0094e-12 | -9.9448e-13 | -9.0881e-13 | -5.7939e-13 | -1.5345e-12 | 6.9751e-13 | 1.5202e-12 | 1.8356e-12 | 1.8422e-12 | 1.4653e-12
20 | 2050 | Summer | Pc_net, [MW] | Expected | - | -1.9387e-12 | -1.9475e-12 | -1.0063e-12 | -1.29e-12 | -9.839e-13 | -6.1784e-13 | 1.298e-12 | 9.5126e-13 | 1.2452e-12 | 1.5096e-12 | 1.7628e-12 | 1.8075e-12 | 1.8899e-12 | 1.9886e-12 | 2.0187e-12 | 1.989e-12 | 1.8176e-12 | 1.1588e-12 | 3.0689e-12 | -1.395e-12 | -3.0404e-12 | -3.6712e-12 | -3.6844e-12 | -2.9306e-12
20 | 2050 | Summer | Qc, [MVAr] | Expected | - | 0 | 0 | 0 | 0 | 0 | 0 | 0 | 0 | 0 | 0 | 0 | 0 | 0 | 0 | 0 | 0 | 0 | 0 | 0 | 0 | 0 | 0 | 0 | 0
21 | 2050 | Summer | Pc, [MW] | Expected | - | 1.4999 | 1.3854 | 1.2846 | 1.2711 | 1.2172 | 1.2394 | 1.3178 | 1.1654 | 1.3258 | 1.4732 | 1.555 | 1.5647 | 1.5854 | 1.4933 | 1.3749 | 1.3716 | 1.3397 | 1.3424 | 1.3187 | 1.3435 | 1.5364 | 1.6043 | 1.714 | 1.4984
21 | 2050 | Summer | Flex Up, [MW] | Expected | - | 0.15709 | 0.15833 | 0.19233 | 0.18867 | 0.20848 | 0.2279 | 0.48569 | 0.61074 | 0.6033 | 0.83216 | 0.94974 | 0.9623 | 0.96656 | 0.96248 | 0.96583 | 0.89463 | 0.79825 | 0.65477 | 0.39836 | 0.16561 | 0.13273 | 0.12317 | 0.12258 | 0.13543
21 | 2050 | Summer | Flex Down, [MW] | Expected | - | 0.86109 | 0.85166 | 0.78029 | 0.81118 | 0.77762 | 0.74447 | 0.40757 | 0.26617 | 0.23871 | 0.25989 | 0.2307 | 0.22148 | 0.21393 | 0.2044 | 0.19853 | 0.19817 | 0.20414 | 0.24547 | 0.23431 | 0.57874 | 0.76943 | 0.82702 | 0.87513 | 0.89703
21 | 2050 | Summer | Pc_net, [MW] | Expected | - | 0.79593 | 0.69202 | 0.69668 | 0.64857 | 0.64805 | 0.72286 | 1.3959 | 1.51 | 1.6904 | 2.0455 | 2.274 | 2.3055 | 2.338 | 2.2514 | 2.1422 | 2.0681 | 1.9338 | 1.7517 | 1.4828 | 0.93036 | 0.8997 | 0.90045 | 0.96149 | 0.73682
21 | 2050 | Summer | Qc, [MVAr] | Expected | - | 1.1227 | 1.0151 | 0.98711 | 0.98471 | 0.97972 | 0.99041 | 1.0145 | 1.095 | 1.2608 | 1.3912 | 1.4995 | 1.5112 | 1.5206 | 1.4237 | 1.3108 | 1.2976 | 1.2626 | 1.2359 | 1.2474 | 1.276 | 1.454 | 1.526 | 1.4214 | 1.1677
22 | 2050 | Summer | Pc, [MW] | Expected | - | 0 | 0 | 0 | 0 | 0 | 0 | 0 | 0 | 0 | 0 | 0 | 0 | 0 | 0 | 0 | 0 | 0 | 0 | 0 | 0 | 0 | 0 | 0 | 0
22 | 2050 | Summer | Flex Up, [MW] | Expected | - | -1.5439e-12 | -1.5396e-12 | -1.127e-12 | -1.2524e-12 | -1.1233e-12 | -1.0254e-12 | 9.4983e-13 | 1.8278e-12 | 1.532e-12 | 1.2664e-12 | 1.2554e-12 | 1.2601e-12 | 1.2814e-12 | 1.3428e-12 | 1.4225e-12 | 1.4672e-12 | 1.5277e-12 | 1.4973e-12 | 9.6375e-13 | -1.4624e-12 | -2.008e-12 | -2.2657e-12 | -2.3098e-12 | -1.9365e-12
22 | 2050 | Summer | Flex Down, [MW] | Expected | - | 1.5439e-12 | 1.5396e-12 | 1.127e-12 | 1.2524e-12 | 1.1233e-12 | 1.0254e-12 | -9.4983e-13 | -1.8278e-12 | -1.532e-12 | -1.2664e-12 | -1.2554e-12 | -1.2601e-12 | -1.2814e-12 | -1.3428e-12 | -1.4225e-12 | -1.4672e-12 | -1.5277e-12 | -1.4973e-12 | -9.6375e-13 | 1.4624e-12 | 2.008e-12 | 2.2657e-12 | 2.3098e-12 | 1.9365e-12
22 | 2050 | Summer | Pc_net, [MW] | Expected | - | -3.0878e-12 | -3.0792e-12 | -2.2541e-12 | -2.5048e-12 | -2.2466e-12 | -2.0509e-12 | 1.8997e-12 | 3.6557e-12 | 3.0639e-12 | 2.5328e-12 | 2.5108e-12 | 2.5201e-12 | 2.5627e-12 | 2.6855e-12 | 2.8451e-12 | 2.9344e-12 | 3.0554e-12 | 2.9946e-12 | 1.9275e-12 | -2.9248e-12 | -4.0159e-12 | -4.5315e-12 | -4.6197e-12 | -3.873e-12
22 | 2050 | Summer | Qc, [MVAr] | Expected | - | 0 | 0 | 0 | 0 | 0 | 0 | 0 | 0 | 0 | 0 | 0 | 0 | 0 | 0 | 0 | 0 | 0 | 0 | 0 | 0 | 0 | 0 | 0 | 0
23 | 2050 | Summer | Pc, [MW] | Expected | - | 1.2754 | 1.1823 | 1.0872 | 1.0741 | 1.0213 | 1.0414 | 1.1149 | 0.94642 | 1.0737 | 1.195 | 1.2551 | 1.2625 | 1.2813 | 1.2085 | 1.1128 | 1.1121 | 1.0872 | 1.0952 | 1.0692 | 1.0883 | 1.2456 | 1.2991 | 1.4298 | 1.2649
23 | 2050 | Summer | Flex Up, [MW] | Expected | - | 0.15548 | 0.15682 | 0.1897 | 0.18588 | 0.20487 | 0.22151 | 0.50442 | 0.62533 | 0.60467 | 0.8265 | 0.94809 | 0.96208 | 0.96719 | 0.9609 | 0.96415 | 0.89043 | 0.79136 | 0.65355 | 0.39133 | 0.16202 | 0.13175 | 0.12244 | 0.12169 | 0.13476
23 | 2050 | Summer | Flex Down, [MW] | Expected | - | 0.8626 | 0.85533 | 0.78604 | 0.81861 | 0.78579 | 0.75551 | 0.38781 | 0.24947 | 0.23348 | 0.26314 | 0.23367 | 0.22395 | 0.21606 | 0.20727 | 0.20108 | 0.20093 | 0.20723 | 0.24298 | 0.23529 | 0.57949 | 0.75984 | 0.81499 | 0.86496 | 0.8914
23 | 2050 | Summer | Pc_net, [MW] | Expected | - | 0.56827 | 0.48383 | 0.49088 | 0.4414 | 0.44034 | 0.50734 | 1.2315 | 1.3223 | 1.4449 | 1.7583 | 1.9695 | 2.0006 | 2.0324 | 1.9622 | 1.8758 | 1.8016 | 1.6713 | 1.5058 | 1.2253 | 0.67083 | 0.6175 | 0.60655 | 0.68651 | 0.50823
23 | 2050 | Summer | Qc, [MVAr] | Expected | - | -0.28994 | -0.28034 | -0.27471 | -0.27953 | -0.26352 | -0.26005 | -0.33201 | -0.28741 | -0.23737 | -0.1677 | -0.19221 | -0.18975 | -0.18888 | -0.18104 | -0.24882 | -0.241 | -0.24686 | -0.25808 | -0.2675 | -0.29321 | -0.26596 | -0.20475 | -0.22303 | -0.24381
24 | 2050 | Summer | Pc, [MW] | Expected | - | 1.2754 | 1.1823 | 1.0872 | 1.0741 | 1.0213 | 1.0414 | 1.1149 | 0.94642 | 1.0737 | 1.195 | 1.2551 | 1.2625 | 1.2813 | 1.2085 | 1.1128 | 1.1121 | 1.0872 | 1.0952 | 1.0692 | 1.0883 | 1.2456 | 1.2991 | 1.4298 | 1.2649
24 | 2050 | Summer | Flex Up, [MW] | Expected | - | 0.16677 | 0.17111 | 0.20594 | 0.20237 | 0.22323 | 0.23702 | 0.49918 | 0.61582 | 0.5941 | 0.81404 | 0.93731 | 0.95242 | 0.95822 | 0.95149 | 0.95423 | 0.87861 | 0.77866 | 0.64146 | 0.38558 | 0.16973 | 0.14087 | 0.13315 | 0.12945 | 0.14909
24 | 2050 | Summer | Flex Down, [MW] | Expected | - | 0.84965 | 0.84068 | 0.7717 | 0.80591 | 0.77201 | 0.74314 | 0.39296 | 0.25763 | 0.24277 | 0.27756 | 0.25002 | 0.24006 | 0.23203 | 0.22216 | 0.2151 | 0.21442 | 0.2196 | 0.25379 | 0.24038 | 0.571 | 0.74841 | 0.80133 | 0.85436 | 0.87316
24 | 2050 | Summer | Pc_net, [MW] | Expected | - | 0.59251 | 0.51277 | 0.52145 | 0.4706 | 0.47247 | 0.53523 | 1.2211 | 1.3046 | 1.425 | 1.7315 | 1.9424 | 1.9748 | 2.0075 | 1.9379 | 1.8519 | 1.7763 | 1.6462 | 1.4829 | 1.2144 | 0.68704 | 0.63805 | 0.63092 | 0.70486 | 0.54081
24 | 2050 | Summer | Qc, [MVAr] | Expected | - | -0.28994 | -0.28034 | -0.27471 | -0.27953 | -0.26352 | -0.26005 | -0.33201 | -0.28741 | -0.23737 | -0.1677 | -0.19221 | -0.18975 | -0.18888 | -0.18104 | -0.24882 | -0.241 | -0.24686 | -0.25808 | -0.2675 | -0.29321 | -0.26596 | -0.20475 | -0.22303 | -0.24381
26 | 2050 | Summer | Pc, [MW] | Expected | - | 0 | 0 | 0 | 0 | 0 | 0 | 0 | 0 | 0 | 0 | 0 | 0 | 0 | 0 | 0 | 0 | 0 | 0 | 0 | 0 | 0 | 0 | 0 | 0
26 | 2050 | Summer | Flex Up, [MW] | Expected | - | -5.0916e-13 | -4.0855e-13 | -1.2912e-13 | -1.3117e-13 | -2.8362e-14 | 1.2673e-13 | 9.6147e-14 | 5.3404e-15 | 2.1923e-13 | 4.3531e-13 | 5.9154e-13 | 6.2973e-13 | 6.9027e-13 | 7.3165e-13 | 7.384e-13 | 7.1186e-13 | 5.9649e-13 | 2.1217e-13 | 8.404e-13 | -1.2697e-13 | -1.1085e-12 | -1.5551e-12 | -1.5309e-12 | -1.0975e-12
26 | 2050 | Summer | Flex Down, [MW] | Expected | - | 5.0916e-13 | 4.0855e-13 | 1.2912e-13 | 1.3117e-13 | 2.8362e-14 | -1.2673e-13 | -9.6147e-14 | -5.3404e-15 | -2.1923e-13 | -4.3531e-13 | -5.9154e-13 | -6.2973e-13 | -6.9027e-13 | -7.3165e-13 | -7.384e-13 | -7.1186e-13 | -5.9649e-13 | -2.1217e-13 | -8.404e-13 | 1.2697e-13 | 1.1085e-12 | 1.5551e-12 | 1.5309e-12 | 1.0975e-12
26 | 2050 | Summer | Pc_net, [MW] | Expected | - | -1.0183e-12 | -8.1709e-13 | -2.5824e-13 | -2.6235e-13 | -5.6723e-14 | 2.5347e-13 | 1.9229e-13 | 1.0681e-14 | 4.3846e-13 | 8.7063e-13 | 1.1831e-12 | 1.2595e-12 | 1.3805e-12 | 1.4633e-12 | 1.4768e-12 | 1.4237e-12 | 1.193e-12 | 4.2434e-13 | 1.6808e-12 | -2.5395e-13 | -2.2169e-12 | -3.1102e-12 | -3.0618e-12 | -2.1949e-12
26 | 2050 | Summer | Qc, [MVAr] | Expected | - | 0 | 0 | 0 | 0 | 0 | 0 | 0 | 0 | 0 | 0 | 0 | 0 | 0 | 0 | 0 | 0 | 0 | 0 | 0 | 0 | 0 | 0 | 0 | 0

## Generation
Node ID | Generator ID | Type | Year | Day | Quantity | Market Scenario | Operation Scenario | 0 | 1 | 2 | 3 | 4 | 5 | 6 | 7 | 8 | 9 | 10 | 11 | 12 | 13 | 14 | 15 | 16 | 17 | 18 | 19 | 20 | 21 | 22 | 23
18 | 1 | Reference (TN) | 2020 | Winter | Pg, [MW] | 0 | 0 | 2.4038 | 2.0457 | 1.2487 | 1.8813 | 1.8494 | 1.3677 | 2.2164 | 2.3449 | 2.802 | 2.9959 | 3.2142 | 3.2459 | 3.1306 | 3.1667 | 3.155 | 3.2133 | 3.3792 | 3.3961 | 3.1899 | 3.3951 | 3.1726 | 1.9084 | 1.6202 | 2.0622
18 | 1 | Reference (TN) | 2020 | Winter | Pg_curt, [MW] | 0 | 0 | 0 | 0 | 0 | 0 | 0 | 0 | 0 | 0 | 0 | 0 | 0 | 0 | 0 | 0 | 0 | 0 | 0 | 0 | 0 | 0 | 0 | 0 | 0 | 0
18 | 1 | Reference (TN) | 2020 | Winter | Pg_net, [MW] | 0 | 0 | 2.4038 | 2.0457 | 1.2487 | 1.8813 | 1.8494 | 1.3677 | 2.2164 | 2.3449 | 2.802 | 2.9959 | 3.2142 | 3.2459 | 3.1306 | 3.1667 | 3.155 | 3.2133 | 3.3792 | 3.3961 | 3.1899 | 3.3951 | 3.1726 | 1.9084 | 1.6202 | 2.0622
18 | 1 | Reference (TN) | 2020 | Winter | Qg, [MVAr] | 0 | 0 | 1.632 | 1.5672 | 1.6219 | 1.529 | 1.5335 | 1.6704 | 1.8353 | 1.9536 | 2.0712 | 2.0723 | 2.0672 | 2.0689 | 2.0794 | 2.0923 | 1.9749 | 1.9025 | 1.9394 | 2.1413 | 2.1012 | 2.0081 | 1.9079 | 1.8771 | 1.7975 | 1.708
13 | 2 | Conventional (Gas) | 2020 | Winter | Pg, [MW] | 0 | 0 | 4.9429 | 4.3177 | 3.7849 | 3.9897 | 3.9789 | 4.5836 | 6.6648 | 7.7627 | 8.5213 | 8.7371 | 8.8048 | 8.8896 | 8.6615 | 8.6104 | 8.1741 | 8.0377 | 8.4364 | 9.3102 | 8.9932 | 8.6995 | 8.2807 | 7.5861 | 6.686 | 5.856
13 | 2 | Conventional (Gas) | 2020 | Winter | Pg_curt, [MW] | 0 | 0 | 0 | 0 | 0 | 0 | 0 | 0 | 0 | 0 | 0 | 0 | 0 | 0 | 0 | 0 | 0 | 0 | 0 | 0 | 0 | 0 | 0 | 0 | 0 | 0
13 | 2 | Conventional (Gas) | 2020 | Winter | Pg_net, [MW] | 0 | 0 | 4.9429 | 4.3177 | 3.7849 | 3.9897 | 3.9789 | 4.5836 | 6.6648 | 7.7627 | 8.5213 | 8.7371 | 8.8048 | 8.8896 | 8.6615 | 8.6104 | 8.1741 | 8.0377 | 8.4364 | 9.3102 | 8.9932 | 8.6995 | 8.2807 | 7.5861 | 6.686 | 5.856
13 | 2 | Conventional (Gas) | 2020 | Winter | Qg, [MVAr] | 0 | 0 | -0.32762 | -0.29881 | -0.23805 | -0.29396 | -0.30427 | -0.25944 | -0.2065 | -0.16552 | -0.13251 | -0.1312 | -0.14207 | -0.14123 | -0.20482 | -0.2315 | -0.26065 | -0.26453 | -0.23054 | -0.08485 | -0.097382 | -0.15321 | -0.17408 | -0.13426 | -0.18798 | -0.27401
11 | 3 | Conventional (Gas) | 2020 | Winter | Pg, [MW] | 0 | 0 | 0.88141 | 0.87731 | 0.87385 | 0.87154 | 0.8764 | 0.84613 | 0.83356 | 0.83022 | 0.82284 | 0.83125 | 0.83525 | 0.83558 | 0.84003 | 0.84033 | 0.83844 | 0.8384 | 0.83657 | 0.82373 | 0.82332 | 0.82677 | 0.83055 | 0.83083 | 0.83732 | 0.84863
11 | 3 | Conventional (Gas) | 2020 | Winter | Pg_curt, [MW] | 0 | 0 | 0 | 0 | 0 | 0 | 0 | 0 | 0 | 0 | 0 | 0 | 0 | 0 | 0 | 0 | 0 | 0 | 0 | 0 | 0 | 0 | 0 | 0 | 0 | 0
11 | 3 | Conventional (Gas) | 2020 | Winter | Pg_net, [MW] | 0 | 0 | 0.88141 | 0.87731 | 0.87385 | 0.87154 | 0.8764 | 0.84613 | 0.83356 | 0.83022 | 0.82284 | 0.83125 | 0.83525 | 0.83558 | 0.84003 | 0.84033 | 0.83844 | 0.8384 | 0.83657 | 0.82373 | 0.82332 | 0.82677 | 0.83055 | 0.83083 | 0.83732 | 0.84863
11 | 3 | Conventional (Gas) | 2020 | Winter | Qg, [MVAr] | 0 | 0 | -0.080342 | -0.10089 | -0.12327 | -0.11994 | -0.079604 | 0.084807 | 0.060355 | 0.021434 | -0.02391 | 0.019215 | 0.042259 | 0.037395 | 0.10544 | 0.10885 | 0.14186 | 0.081527 | 0.050154 | -0.070272 | -0.038518 | -0.017622 | 0.013871 | 0.022057 | 0.08265 | 0.10718
19 | 4 | Conventional (Gas) | 2020 | Winter | Pg, [MW] | 0 | 0 | 0.25168 | 0.24377 | 0.22815 | 0.2397 | 0.23841 | 0.24506 | 0.24137 | 0.24679 | 0.25438 | 0.25782 | 0.26192 | 0.26282 | 0.26068 | 0.26156 | 0.26124 | 0.26209 | 0.26467 | 0.26903 | 0.26253 | 0.26518 | 0.26059 | 0.30457 | 0.32158 | 0.23805
19 | 4 | Conventional (Gas) | 2020 | Winter | Pg_curt, [MW] | 0 | 0 | 0 | 0 | 0 | 0 | 0 | 0 | 0 | 0 | 0 | 0 | 0 | 0 | 0 | 0 | 0 | 0 | 0 | 0 | 0 | 0 | 0 | 0 | 0 | 0
19 | 4 | Conventional (Gas) | 2020 | Winter | Pg_net, [MW] | 0 | 0 | 0.25168 | 0.24377 | 0.22815 | 0.2397 | 0.23841 | 0.24506 | 0.24137 | 0.24679 | 0.25438 | 0.25782 | 0.26192 | 0.26282 | 0.26068 | 0.26156 | 0.26124 | 0.26209 | 0.26467 | 0.26903 | 0.26253 | 0.26518 | 0.26059 | 0.30457 | 0.32158 | 0.23805
19 | 4 | Conventional (Gas) | 2020 | Winter | Qg, [MVAr] | 0 | 0 | 0.060806 | 0.050757 | -0.017478 | 0.046366 | 0.042933 | -0.026634 | 0.042939 | 0.038639 | 0.063599 | 0.070088 | 0.076858 | 0.078065 | 0.073211 | 0.074949 | 0.073948 | 0.076556 | 0.081763 | 0.083422 | 0.077913 | 0.084446 | 0.078327 | -0.0061841 | -0.016965 | 0.038942
15 | 5 | Conventional (Gas) | 2020 | Winter | Pg, [MW] | 0 | 0 | 0.6034 | 0.5798 | 0.56641 | 0.56586 | 0.56683 | 0.60545 | 0.65042 | 0.66059 | 0.66924 | 0.67187 | 0.67205 | 0.67415 | 0.67141 | 0.67024 | 0.66469 | 0.65998 | 0.6639 | 0.68875 | 0.67732 | 0.66837 | 0.66175 | 0.65431 | 0.64839 | 0.64215
15 | 5 | Conventional (Gas) | 2020 | Winter | Pg_curt, [MW] | 0 | 0 | 0 | 0 | 0 | 0 | 0 | 0 | 0 | 0 | 0 | 0 | 0 | 0 | 0 | 0 | 0 | 0 | 0 | 0 | 0 | 0 | 0 | 0 | 0 | 0
15 | 5 | Conventional (Gas) | 2020 | Winter | Pg_net, [MW] | 0 | 0 | 0.6034 | 0.5798 | 0.56641 | 0.56586 | 0.56683 | 0.60545 | 0.65042 | 0.66059 | 0.66924 | 0.67187 | 0.67205 | 0.67415 | 0.67141 | 0.67024 | 0.66469 | 0.65998 | 0.6639 | 0.68875 | 0.67732 | 0.66837 | 0.66175 | 0.65431 | 0.64839 | 0.64215
15 | 5 | Conventional (Gas) | 2020 | Winter | Qg, [MVAr] | 0 | 0 | -0.028201 | -0.020927 | -0.021206 | -0.016858 | -0.019898 | -0.056865 | -0.070722 | -0.07809 | -0.079647 | -0.08831 | -0.09177 | -0.093364 | -0.093359 | -0.092204 | -0.091824 | -0.083835 | -0.087714 | -0.089408 | -0.087619 | -0.086355 | -0.085291 | -0.083266 | -0.077705 | -0.064708
22 | 6 | Conventional (Gas) | 2020 | Winter | Pg, [MW] | 0 | 0 | 5.5426 | 5.1544 | 4.8227 | 4.9585 | 4.9396 | 5.3035 | 6.7425 | 7.6162 | 8.3381 | 8.5982 | 8.6858 | 8.8046 | 8.4522 | 8.412 | 7.9922 | 7.8874 | 8.3296 | 9.3207 | 8.9678 | 8.664 | 8.2012 | 7.4879 | 6.7151 | 6.135
22 | 6 | Conventional (Gas) | 2020 | Winter | Pg_curt, [MW] | 0 | 0 | 0 | 0 | 0 | 0 | 0 | 0 | 0 | 0 | 0 | 0 | 0 | 0 | 0 | 0 | 0 | 0 | 0 | 0 | 0 | 0 | 0 | 0 | 0 | 0
22 | 6 | Conventional (Gas) | 2020 | Winter | Pg_net, [MW] | 0 | 0 | 5.5426 | 5.1544 | 4.8227 | 4.9585 | 4.9396 | 5.3035 | 6.7425 | 7.6162 | 8.3381 | 8.5982 | 8.6858 | 8.8046 | 8.4522 | 8.412 | 7.9922 | 7.8874 | 8.3296 | 9.3207 | 8.9678 | 8.664 | 8.2012 | 7.4879 | 6.7151 | 6.135
22 | 6 | Conventional (Gas) | 2020 | Winter | Qg, [MVAr] | 0 | 0 | -0.29637 | -0.29849 | -0.24117 | -0.3201 | -0.29574 | -0.24504 | -0.30369 | -0.29391 | -0.31479 | -0.31809 | -0.3183 | -0.32875 | -0.30089 | -0.31204 | -0.29763 | -0.31806 | -0.34214 | -0.35435 | -0.34776 | -0.3651 | -0.36043 | -0.2846 | -0.2638 | -0.28808
18 | 1 | Reference (TN) | 2020 | Winter | Pg, [MW] | 0 | 1 | 2.476 | 2.3141 | 2.4178 | 2.1576 | 2.457 | 2.7278 | 2.8369 | 2.8702 | 2.8992 | 3.0087 | 3.1474 | 2.977 | 2.843 | 2.7574 | 2.6912 | 2.8043 | 2.6637 | 2.8884 | 3.0319 | 2.9211 | 2.856 | 2.8 | 2.8097 | 2.8307
18 | 1 | Reference (TN) | 2020 | Winter | Pg_curt, [MW] | 0 | 1 | 0 | 0 | 0 | 0 | 0 | 0 | 0 | 0 | 0 | 0 | 0 | 0 | 0 | 0 | 0 | 0 | 0 | 0 | 0 | 0 | 0 | 0 | 0 | 0
18 | 1 | Reference (TN) | 2020 | Winter | Pg_net, [MW] | 0 | 1 | 2.476 | 2.3141 | 2.4178 | 2.1576 | 2.457 | 2.7278 | 2.8369 | 2.8702 | 2.8992 | 3.0087 | 3.1474 | 2.977 | 2.843 | 2.7574 | 2.6912 | 2.8043 | 2.6637 | 2.8884 | 3.0319 | 2.9211 | 2.856 | 2.8 | 2.8097 | 2.8307
18 | 1 | Reference (TN) | 2020 | Winter | Qg, [MVAr] | 0 | 1 | 1.7 | 1.6648 | 1.611 | 1.6799 | 1.8852 | 2.1013 | 2.1268 | 2.4653 | 2.5335 | 2.5764 | 2.5272 | 2.4104 | 2.2352 | 2.1717 | 2.2026 | 2.6027 | 2.8257 | 2.7181 | 2.6928 | 2.5231 | 2.3825 | 2.1171 | 1.9024 | 1.9104
13 | 2 | Conventional (Gas) | 2020 | Winter | Pg, [MW] | 0 | 1 | 5.015 | 4.5851 | 4.3157 | 4.1827 | 5.1892 | 6.4685 | 7.3455 | 8.3601 | 8.6313 | 8.7858 | 8.9133 | 8.4851 | 7.8793 | 7.4184 | 7.436 | 8.3958 | 8.6482 | 8.4003 | 8.3271 | 7.8022 | 7.1684 | 6.1019 | 5.1775 | 5.1042
13 | 2 | Conventional (Gas) | 2020 | Winter | Pg_curt, [MW] | 0 | 1 | 0 | 0 | 0 | 0 | 0 | 0 | 0 | 0 | 0 | 0 | 0 | 0 | 0 | 0 | 0 | 0 | 0 | 0 | 0 | 0 | 0 | 0 | 0 | 0
13 | 2 | Conventional (Gas) | 2020 | Winter | Pg_net, [MW] | 0 | 1 | 5.015 | 4.5851 | 4.3157 | 4.1827 | 5.1892 | 6.4685 | 7.3455 | 8.3601 | 8.6313 | 8.7858 | 8.9133 | 8.4851 | 7.8793 | 7.4184 | 7.436 | 8.3958 | 8.6482 | 8.4003 | 8.3271 | 7.8022 | 7.1684 | 6.1019 | 5.1775 | 5.1042
13 | 2 | Conventional (Gas) | 2020 | Winter | Qg, [MVAr] | 0 | 1 | -0.25345 | -0.22434 | -0.19821 | -0.21139 | -0.31188 | -0.34866 | -0.35385 | -0.38183 | -0.38317 | -0.38952 | -0.3971 | -0.38143 | -0.36745 | -0.36246 | -0.36465 | -0.39091 | -0.4027 | -0.39687 | -0.39899 | -0.38378 | -0.37536 | -0.33412 | -0.30113 | -0.2994
11 | 3 | Conventional (Gas) | 2020 | Winter | Pg, [MW] | 0 | 1 | 0.87283 | 0.87525 | 0.86589 | 0.86747 | 0.853 | 0.83778 | 0.83524 | 0.83057 | 0.82986 | 0.82958 | 0.83329 | 0.83263 | 0.83495 | 0.83447 | 0.83446 | 0.82623 | 0.82221 | 0.82352 | 0.82437 | 0.82724 | 0.82903 | 0.83511 | 0.84344 | 0.84258
11 | 3 | Conventional (Gas) | 2020 | Winter | Pg_curt, [MW] | 0 | 1 | 0 | 0 | 0 | 0 | 0 | 0 | 0 | 0 | 0 | 0 | 0 | 0 | 0 | 0 | 0 | 0 | 0 | 0 | 0 | 0 | 0 | 0 | 0 | 0
11 | 3 | Conventional (Gas) | 2020 | Winter | Pg_net, [MW] | 0 | 1 | 0.87283 | 0.87525 | 0.86589 | 0.86747 | 0.853 | 0.83778 | 0.83524 | 0.83057 | 0.82986 | 0.82958 | 0.83329 | 0.83263 | 0.83495 | 0.83447 | 0.83446 | 0.82623 | 0.82221 | 0.82352 | 0.82437 | 0.82724 | 0.82903 | 0.83511 | 0.84344 | 0.84258
11 | 3 | Conventional (Gas) | 2020 | Winter | Qg, [MVAr] | 0 | 1 | 0.010687 | -0.049706 | -0.10344 | -0.098693 | 0.088649 | 0.10076 | 0.079618 | 0.02927 | 0.017106 | 0.012055 | 0.032354 | 0.037759 | 0.064707 | 0.072794 | 0.073015 | 0.0012133 | -0.041926 | -0.021274 | -0.0092865 | 0.024842 | 0.052181 | 0.099073 | 0.10445 | 0.10544
19 | 4 | Conventional (Gas) | 2020 | Winter | Pg, [MW] | 0 | 1 | 0.2553 | 0.25192 | 0.25498 | 0.24871 | 0.25678 | 0.26262 | 0.26418 | 0.26691 | 0.26801 | 0.26993 | 0.27154 | 0.2681 | 0.26457 | 0.26248 | 0.26146 | 0.26679 | 0.26753 | 0.26908 | 0.27106 | 0.26808 | 0.26606 | 0.26429 | 0.26455 | 0.26559
19 | 4 | Conventional (Gas) | 2020 | Winter | Pg_curt, [MW] | 0 | 1 | 0 | 0 | 0 | 0 | 0 | 0 | 0 | 0 | 0 | 0 | 0 | 0 | 0 | 0 | 0 | 0 | 0 | 0 | 0 | 0 | 0 | 0 | 0 | 0
19 | 4 | Conventional (Gas) | 2020 | Winter | Pg_net, [MW] | 0 | 1 | 0.2553 | 0.25192 | 0.25498 | 0.24871 | 0.25678 | 0.26262 | 0.26418 | 0.26691 | 0.26801 | 0.26993 | 0.27154 | 0.2681 | 0.26457 | 0.26248 | 0.26146 | 0.26679 | 0.26753 | 0.26908 | 0.27106 | 0.26808 | 0.26606 | 0.26429 | 0.26455 | 0.26559
19 | 4 | Conventional (Gas) | 2020 | Winter | Qg, [MVAr] | 0 | 1 | 0.068086 | 0.065383 | 0.068174 | 0.063238 | 0.069917 | 0.077408 | 0.079859 | 0.084721 | 0.086274 | 0.08953 | 0.091803 | 0.086631 | 0.081273 | 0.078364 | 0.077016 | 0.084919 | 0.082443 | 0.088894 | 0.092428 | 0.087468 | 0.084168 | 0.079321 | 0.076117 | 0.076727
15 | 5 | Conventional (Gas) | 2020 | Winter | Pg, [MW] | 0 | 1 | 0.58883 | 0.5689 | 0.55457 | 0.54231 | 0.59158 | 0.63401 | 0.64486 | 0.65257 | 0.65572 | 0.65688 | 0.65782 | 0.65401 | 0.65007 | 0.64663 | 0.64678 | 0.65254 | 0.65171 | 0.64879 | 0.64714 | 0.64365 | 0.63783 | 0.62385 | 0.58542 | 0.58163
15 | 5 | Conventional (Gas) | 2020 | Winter | Pg_curt, [MW] | 0 | 1 | 0 | 0 | 0 | 0 | 0 | 0 | 0 | 0 | 0 | 0 | 0 | 0 | 0 | 0 | 0 | 0 | 0 | 0 | 0 | 0 | 0 | 0 | 0 | 0
15 | 5 | Conventional (Gas) | 2020 | Winter | Pg_net, [MW] | 0 | 1 | 0.58883 | 0.5689 | 0.55457 | 0.54231 | 0.59158 | 0.63401 | 0.64486 | 0.65257 | 0.65572 | 0.65688 | 0.65782 | 0.65401 | 0.65007 | 0.64663 | 0.64678 | 0.65254 | 0.65171 | 0.64879 | 0.64714 | 0.64365 | 0.63783 | 0.62385 | 0.58542 | 0.58163
15 | 5 | Conventional (Gas) | 2020 | Winter | Qg, [MVAr] | 0 | 1 | -0.031598 | -0.018948 | -0.0076996 | -0.010127 | -0.049751 | -0.06312 | -0.068886 | -0.07652 | -0.077514 | -0.07913 | -0.083481 | -0.078219 | -0.074367 | -0.07086 | -0.071529 | -0.07568 | -0.073747 | -0.072187 | -0.072805 | -0.06931 | -0.065926 | -0.054273 | -0.042899 | -0.042076
22 | 6 | Conventional (Gas) | 2020 | Winter | Pg, [MW] | 0 | 1 | 5.3261 | 5.0876 | 4.953 | 4.8889 | 5.478 | 6.232 | 6.7724 | 7.4795 | 7.6702 | 7.7946 | 7.9014 | 7.5662 | 7.1195 | 6.8084 | 6.8228 | 7.5145 | 7.7083 | 7.5476 | 7.514 | 7.1239 | 6.6976 | 6.0056 | 5.4868 | 5.4515
22 | 6 | Conventional (Gas) | 2020 | Winter | Pg_curt, [MW] | 0 | 1 | 0 | 0 | 0 | 0 | 0 | 0 | 0 | 0 | 0 | 0 | 0 | 0 | 0 | 0 | 0 | 0 | 0 | 0 | 0 | 0 | 0 | 0 | 0 | 0
22 | 6 | Conventional (Gas) | 2020 | Winter | Pg_net, [MW] | 0 | 1 | 5.3261 | 5.0876 | 4.953 | 4.8889 | 5.478 | 6.232 | 6.7724 | 7.4795 | 7.6702 | 7.7946 | 7.9014 | 7.5662 | 7.1195 | 6.8084 | 6.8228 | 7.5145 | 7.7083 | 7.5476 | 7.514 | 7.1239 | 6.6976 | 6.0056 | 5.4868 | 5.4515
22 | 6 | Conventional (Gas) | 2020 | Winter | Qg, [MVAr] | 0 | 1 | -0.21077 | -0.22387 | -0.2251 | -0.2387 | -0.2422 | -0.24276 | -0.24742 | -0.2685 | -0.27164 | -0.27032 | -0.27028 | -0.27019 | -0.26058 | -0.243 | -0.24641 | -0.26378 | -0.26557 | -0.27669 | -0.28061 | -0.26712 | -0.25174 | -0.24038 | -0.20955 | -0.21105
18 | 1 | Reference (TN) | 2020 | Winter | Pg, [MW] | 0 | 2 | 2.7446 | 2.6649 | 2.745 | 2.6923 | 2.7438 | 2.7277 | 2.754 | 2.7935 | 2.8522 | 2.941 | 2.9465 | 2.9237 | 2.8416 | 3.0441 | 3.1073 | 2.9619 | 2.9815 | 3.0041 | 2.9814 | 2.9039 | 2.8877 | 2.8454 | 2.8931 | 2.7897
18 | 1 | Reference (TN) | 2020 | Winter | Pg_curt, [MW] | 0 | 2 | 0 | 0 | 0 | 0 | 0 | 0 | 0 | 0 | 0 | 0 | 0 | 0 | 0 | 0 | 0 | 0 | 0 | 0 | 0 | 0 | 0 | 0 | 0 | 0
18 | 1 | Reference (TN) | 2020 | Winter | Pg_net, [MW] | 0 | 2 | 2.7446 | 2.6649 | 2.745 | 2.6923 | 2.7438 | 2.7277 | 2.754 | 2.7935 | 2.8522 | 2.941 | 2.9465 | 2.9237 | 2.8416 | 3.0441 | 3.1073 | 2.9619 | 2.9815 | 3.0041 | 2.9814 | 2.9039 | 2.8877 | 2.8454 | 2.8931 | 2.7897
18 | 1 | Reference (TN) | 2020 | Winter | Qg, [MVAr] | 0 | 2 | 1.8135 | 1.7289 | 1.7456 | 1.7166 | 1.6486 | 1.722 | 1.8867 | 1.8076 | 1.886 | 2.0824 | 2.2177 | 2.2622 | 2.2788 | 2.1236 | 1.9687 | 1.9422 | 2.0924 | 2.4554 | 2.5346 | 2.5979 | 2.5728 | 2.4035 | 2.2019 | 1.8989
13 | 2 | Conventional (Gas) | 2020 | Winter | Pg, [MW] | 0 | 2 | 4.5354 | 3.9806 | 3.6653 | 3.4606 | 3.3215 | 3.771 | 4.5338 | 5.0852 | 6.0051 | 7.06 | 7.7249 | 8.0567 | 7.9824 | 7.4737 | 6.8186 | 6.6995 | 6.8402 | 7.5722 | 7.8514 | 8.1229 | 7.9952 | 7.397 | 6.4689 | 5.0231
13 | 2 | Conventional (Gas) | 2020 | Winter | Pg_curt, [MW] | 0 | 2 | 0 | 0 | 0 | 0 | 0 | 0 | 0 | 0 | 0 | 0 | 0 | 0 | 0 | 0 | 0 | 0 | 0 | 0 | 0 | 0 | 0 | 0 | 0 | 0
13 | 2 | Conventional (Gas) | 2020 | Winter | Pg_net, [MW] | 0 | 2 | 4.5354 | 3.9806 | 3.6653 | 3.4606 | 3.3215 | 3.771 | 4.5338 | 5.0852 | 6.0051 | 7.06 | 7.7249 | 8.0567 | 7.9824 | 7.4737 | 6.8186 | 6.6995 | 6.8402 | 7.5722 | 7.8514 | 8.1229 | 7.9952 | 7.397 | 6.4689 | 5.0231
13 | 2 | Conventional (Gas) | 2020 | Winter | Qg, [MVAr] | 0 | 2 | -0.25843 | -0.22158 | -0.21968 | -0.20229 | -0.1941 | -0.24195 | -0.30266 | -0.30971 | -0.33177 | -0.35241 | -0.3721 | -0.3845 | -0.38305 | -0.36119 | -0.34169 | -0.34074 | -0.34137 | -0.37063 | -0.37574 | -0.38699 | -0.38553 | -0.38619 | -0.359 | -0.29383
11 | 3 | Conventional (Gas) | 2020 | Winter | Pg, [MW] | 0 | 2 | 0.85658 | 0.8662 | 0.86614 | 0.86274 | 0.86112 | 0.86652 | 0.8452 | 0.83777 | 0.83009 | 0.82737 | 0.82837 | 0.82921 | 0.82974 | 0.83349 | 0.83708 | 0.83677 | 0.82628 | 0.82248 | 0.82185 | 0.82183 | 0.82279 | 0.8289 | 0.83133 | 0.8442
11 | 3 | Conventional (Gas) | 2020 | Winter | Pg_curt, [MW] | 0 | 2 | 0 | 0 | 0 | 0 | 0 | 0 | 0 | 0 | 0 | 0 | 0 | 0 | 0 | 0 | 0 | 0 | 0 | 0 | 0 | 0 | 0 | 0 | 0 | 0
11 | 3 | Conventional (Gas) | 2020 | Winter | Pg_net, [MW] | 0 | 2 | 0.85658 | 0.8662 | 0.86614 | 0.86274 | 0.86112 | 0.86652 | 0.8452 | 0.83777 | 0.83009 | 0.82737 | 0.82837 | 0.82921 | 0.82974 | 0.83349 | 0.83708 | 0.83677 | 0.82628 | 0.82248 | 0.82185 | 0.82183 | 0.82279 | 0.8289 | 0.83133 | 0.8442
11 | 3 | Conventional (Gas) | 2020 | Winter | Qg, [MVAr] | 0 | 2 | 0.07337 | 0.0091098 | -0.010944 | -0.056973 | -0.041753 | -0.028181 | 0.0961 | 0.11036 | 0.089676 | 0.046789 | 0.035609 | 0.031248 | 0.034329 | 0.068424 | 0.093671 | 0.094159 | 0.040614 | -0.0078344 | -0.026393 | -0.032396 | -0.017556 | 0.045008 | 0.081911 | 0.1049
19 | 4 | Conventional (Gas) | 2020 | Winter | Pg, [MW] | 0 | 2 | 0.26373 | 0.26223 | 0.26467 | 0.26484 | 0.266 | 0.26593 | 0.26577 | 0.26481 | 0.26452 | 0.26613 | 0.26626 | 0.26579 | 0.26438 | 0.26762 | 0.26849 | 0.26581 | 0.26689 | 0.26917 | 0.26909 | 0.2682 | 0.26783 | 0.26574 | 0.26613 | 0.26458
19 | 4 | Conventional (Gas) | 2020 | Winter | Pg_curt, [MW] | 0 | 2 | 0 | 0 | 0 | 0 | 0 | 0 | 0 | 0 | 0 | 0 | 0 | 0 | 0 | 0 | 0 | 0 | 0 | 0 | 0 | 0 | 0 | 0 | 0 | 0
19 | 4 | Conventional (Gas) | 2020 | Winter | Pg_net, [MW] | 0 | 2 | 0.26373 | 0.26223 | 0.26467 | 0.26484 | 0.266 | 0.26593 | 0.26577 | 0.26481 | 0.26452 | 0.26613 | 0.26626 | 0.26579 | 0.26438 | 0.26762 | 0.26849 | 0.26581 | 0.26689 | 0.26917 | 0.26909 | 0.2682 | 0.26783 | 0.26574 | 0.26613 | 0.26458
19 | 4 | Conventional (Gas) | 2020 | Winter | Qg, [MVAr] | 0 | 2 | 0.073568 | 0.070687 | 0.074109 | 0.073672 | 0.072154 | 0.077564 | 0.077472 | 0.07464 | 0.077429 | 0.082524 | 0.083632 | 0.083355 | 0.081494 | 0.084437 | 0.083591 | 0.080507 | 0.083522 | 0.089499 | 0.089847 | 0.088435 | 0.087679 | 0.084016 | 0.082891 | 0.074893
15 | 5 | Conventional (Gas) | 2020 | Winter | Pg, [MW] | 0 | 2 | 0.55186 | 0.51347 | 0.48871 | 0.46313 | 0.44998 | 0.47952 | 0.53994 | 0.57495 | 0.61787 | 0.63667 | 0.64242 | 0.64534 | 0.6463 | 0.64309 | 0.63681 | 0.63688 | 0.63658 | 0.64061 | 0.64354 | 0.64558 | 0.64456 | 0.6392 | 0.62863 | 0.57509
15 | 5 | Conventional (Gas) | 2020 | Winter | Pg_curt, [MW] | 0 | 2 | 0 | 0 | 0 | 0 | 0 | 0 | 0 | 0 | 0 | 0 | 0 | 0 | 0 | 0 | 0 | 0 | 0 | 0 | 0 | 0 | 0 | 0 | 0 | 0
15 | 5 | Conventional (Gas) | 2020 | Winter | Pg_net, [MW] | 0 | 2 | 0.55186 | 0.51347 | 0.48871 | 0.46313 | 0.44998 | 0.47952 | 0.53994 | 0.57495 | 0.61787 | 0.63667 | 0.64242 | 0.64534 | 0.6463 | 0.64309 | 0.63681 | 0.63688 | 0.63658 | 0.64061 | 0.64354 | 0.64558 | 0.64456 | 0.6392 | 0.62863 | 0.57509
15 | 5 | Conventional (Gas) | 2020 | Winter | Qg, [MVAr] | 0 | 2 | -0.027573 | -0.011562 | -0.0090377 | 0.00042996 | 0.003077 | -0.014803 | -0.040039 | -0.045247 | -0.054793 | -0.062442 | -0.069906 | -0.074864 | -0.074727 | -0.069374 | -0.062876 | -0.062909 | -0.058509 | -0.063101 | -0.064826 | -0.06868 | -0.068559 | -0.069917 | -0.061533 | -0.039708
22 | 6 | Conventional (Gas) | 2020 | Winter | Pg, [MW] | 0 | 2 | 5.1223 | 4.8385 | 4.6851 | 4.6118 | 4.5438 | 4.7853 | 5.1676 | 5.4614 | 5.9763 | 6.6317 | 7.0686 | 7.2954 | 7.2268 | 6.8771 | 6.4521 | 6.3698 | 6.472 | 6.9802 | 7.1611 | 7.3542 | 7.2615 | 6.851 | 6.2582 | 5.4035
22 | 6 | Conventional (Gas) | 2020 | Winter | Pg_curt, [MW] | 0 | 2 | 0 | 0 | 0 | 0 | 0 | 0 | 0 | 0 | 0 | 0 | 0 | 0 | 0 | 0 | 0 | 0 | 0 | 0 | 0 | 0 | 0 | 0 | 0 | 0
22 | 6 | Conventional (Gas) | 2020 | Winter | Pg_net, [MW] | 0 | 2 | 5.1223 | 4.8385 | 4.6851 | 4.6118 | 4.5438 | 4.7853 | 5.1676 | 5.4614 | 5.9763 | 6.6317 | 7.0686 | 7.2954 | 7.2268 | 6.8771 | 6.4521 | 6.3698 | 6.472 | 6.9802 | 7.1611 | 7.3542 | 7.2615 | 6.851 | 6.2582 | 5.4035
22 | 6 | Conventional (Gas) | 2020 | Winter | Qg, [MVAr] | 0 | 2 | -0.18127 | -0.1547 | -0.1871 | -0.19241 | -0.17089 | -0.2846 | -0.26283 | -0.21513 | -0.23213 | -0.26097 | -0.25714 | -0.26524 | -0.26242 | -0.24826 | -0.24793 | -0.24962 | -0.24182 | -0.26783 | -0.26507 | -0.27292 | -0.27483 | -0.26658 | -0.24782 | -0.1873
18 | 1 | Reference (TN) | 2020 | Winter | Pg, [MW] | Expected | - | 2.4628 | 2.1725 | 1.6295 | 2.0366 | 2.064 | 1.7563 | 2.3819 | 2.484 | 2.8231 | 2.9899 | 3.1664 | 3.1614 | 3.0482 | 3.0907 | 3.0819 | 3.119 | 3.2202 | 3.2676 | 3.1376 | 3.2572 | 3.0867 | 2.1696 | 1.972 | 2.2759
18 | 1 | Reference (TN) | 2020 | Winter | Pg_curt, [MW] | Expected | - | 0 | 0 | 0 | 0 | 0 | 0 | 0 | 0 | 0 | 0 | 0 | 0 | 0 | 0 | 0 | 0 | 0 | 0 | 0 | 0 | 0 | 0 | 0 | 0
18 | 1 | Reference (TN) | 2020 | Winter | Pg_net, [MW] | Expected | - | 2.4628 | 2.1725 | 1.6295 | 2.0366 | 2.064 | 1.7563 | 2.3819 | 2.484 | 2.8231 | 2.9899 | 3.1664 | 3.1614 | 3.0482 | 3.0907 | 3.0819 | 3.119 | 3.2202 | 3.2676 | 3.1376 | 3.2572 | 3.0867 | 2.1696 | 1.972 | 2.2759
18 | 1 | Reference (TN) | 2020 | Winter | Qg, [MVAr] | Expected | - | 1.6677 | 1.6043 | 1.638 | 1.5773 | 1.6002 | 1.7393 | 1.8843 | 2.0059 | 2.1108 | 2.1457 | 2.1544 | 2.1453 | 2.1301 | 2.1081 | 2.0065 | 2.0082 | 2.0879 | 2.2686 | 2.2476 | 2.166 | 2.0707 | 1.9866 | 1.8703 | 1.7642
13 | 2 | Conventional (Gas) | 2020 | Winter | Pg, [MW] | Expected | - | 4.895 | 4.3078 | 3.8436 | 3.9417 | 4.0579 | 4.7368 | 6.4576 | 7.4655 | 8.1775 | 8.5045 | 8.666 | 8.7128 | 8.4527 | 8.2777 | 7.875 | 7.8977 | 8.2386 | 8.9319 | 8.735 | 8.489 | 8.081 | 7.3471 | 6.4395 | 5.6296
13 | 2 | Conventional (Gas) | 2020 | Winter | Pg_curt, [MW] | Expected | - | 0 | 0 | 0 | 0 | 0 | 0 | 0 | 0 | 0 | 0 | 0 | 0 | 0 | 0 | 0 | 0 | 0 | 0 | 0 | 0 | 0 | 0 | 0 | 0
13 | 2 | Conventional (Gas) | 2020 | Winter | Pg_net, [MW] | Expected | - | 4.895 | 4.3078 | 3.8436 | 3.9417 | 4.0579 | 4.7368 | 6.4576 | 7.4655 | 8.1775 | 8.5045 | 8.666 | 8.7128 | 8.4527 | 8.2777 | 7.875 | 7.8977 | 8.2386 | 8.9319 | 8.735 | 8.489 | 8.081 | 7.3471 | 6.4395 | 5.6296
13 | 2 | Conventional (Gas) | 2020 | Winter | Qg, [MVAr] | Expected | - | -0.30714 | -0.27714 | -0.22974 | -0.26907 | -0.28962 | -0.26969 | -0.24129 | -0.21702 | -0.19678 | -0.1997 | -0.21136 | -0.2103 | -0.25351 | -0.26873 | -0.28709 | -0.29347 | -0.27097 | -0.17025 | -0.18024 | -0.21954 | -0.23304 | -0.1988 | -0.22858 | -0.28047
11 | 3 | Conventional (Gas) | 2020 | Winter | Pg, [MW] | Expected | - | 0.87664 | 0.87543 | 0.87161 | 0.8697 | 0.87087 | 0.84785 | 0.83547 | 0.83135 | 0.82488 | 0.83046 | 0.83399 | 0.83425 | 0.83783 | 0.83852 | 0.83768 | 0.83643 | 0.83305 | 0.82352 | 0.82326 | 0.82613 | 0.82923 | 0.83117 | 0.83734 | 0.84713
11 | 3 | Conventional (Gas) | 2020 | Winter | Pg_curt, [MW] | Expected | - | 0 | 0 | 0 | 0 | 0 | 0 | 0 | 0 | 0 | 0 | 0 | 0 | 0 | 0 | 0 | 0 | 0 | 0 | 0 | 0 | 0 | 0 | 0 | 0
11 | 3 | Conventional (Gas) | 2020 | Winter | Pg_net, [MW] | Expected | - | 0.87664 | 0.87543 | 0.87161 | 0.8697 | 0.87087 | 0.84785 | 0.83547 | 0.83135 | 0.82488 | 0.83046 | 0.83399 | 0.83425 | 0.83783 | 0.83852 | 0.83768 | 0.83643 | 0.83305 | 0.82352 | 0.82326 | 0.82613 | 0.82923 | 0.83117 | 0.83734 | 0.84713
11 | 3 | Conventional (Gas) | 2020 | Winter | Qg, [MVAr] | Expected | - | -0.045379 | -0.077866 | -0.10439 | -0.10791 | -0.050161 | 0.070945 | 0.068213 | 0.035258 | -0.0018237 | 0.022131 | 0.039894 | 0.036569 | 0.089464 | 0.097923 | 0.12514 | 0.071858 | 0.035637 | -0.054353 | -0.03261 | -0.013666 | 0.014854 | 0.036338 | 0.085659 | 0.10661
19 | 4 | Conventional (Gas) | 2020 | Winter | Pg, [MW] | Expected | - | 0.25392 | 0.24757 | 0.2372 | 0.24458 | 0.24498 | 0.25055 | 0.24811 | 0.25224 | 0.25778 | 0.26074 | 0.26391 | 0.264 | 0.26176 | 0.26256 | 0.26231 | 0.26329 | 0.2654 | 0.26905 | 0.26468 | 0.26602 | 0.2624 | 0.29327 | 0.30551 | 0.24577
19 | 4 | Conventional (Gas) | 2020 | Winter | Pg_curt, [MW] | Expected | - | 0 | 0 | 0 | 0 | 0 | 0 | 0 | 0 | 0 | 0 | 0 | 0 | 0 | 0 | 0 | 0 | 0 | 0 | 0 | 0 | 0 | 0 | 0 | 0
19 | 4 | Conventional (Gas) | 2020 | Winter | Pg_net, [MW] | Expected | - | 0.25392 | 0.24757 | 0.2372 | 0.24458 | 0.24498 | 0.25055 | 0.24811 | 0.25224 | 0.25778 | 0.26074 | 0.26391 | 0.264 | 0.26176 | 0.26256 | 0.26231 | 0.26329 | 0.2654 | 0.26905 | 0.26468 | 0.26602 | 0.2624 | 0.29327 | 0.30551 | 0.24577
19 | 4 | Conventional (Gas) | 2020 | Winter | Qg, [MVAr] | Expected | - | 0.063669 | 0.055693 | 0.0078422 | 0.052677 | 0.050962 | 0.0031147 | 0.053147 | 0.050365 | 0.068814 | 0.074642 | 0.079961 | 0.080044 | 0.075546 | 0.076792 | 0.075764 | 0.078315 | 0.082111 | 0.085072 | 0.081691 | 0.085448 | 0.080498 | 0.018917 | 0.010598 | 0.049476
15 | 5 | Conventional (Gas) | 2020 | Winter | Pg, [MW] | Expected | - | 0.59395 | 0.56877 | 0.55362 | 0.54782 | 0.55367 | 0.59154 | 0.63384 | 0.64721 | 0.65997 | 0.6647 | 0.66578 | 0.66716 | 0.66477 | 0.66299 | 0.65815 | 0.65561 | 0.65826 | 0.67617 | 0.66818 | 0.66158 | 0.65588 | 0.6478 | 0.63657 | 0.62392
15 | 5 | Conventional (Gas) | 2020 | Winter | Pg_curt, [MW] | Expected | - | 0 | 0 | 0 | 0 | 0 | 0 | 0 | 0 | 0 | 0 | 0 | 0 | 0 | 0 | 0 | 0 | 0 | 0 | 0 | 0 | 0 | 0 | 0 | 0
15 | 5 | Conventional (Gas) | 2020 | Winter | Pg_net, [MW] | Expected | - | 0.59395 | 0.56877 | 0.55362 | 0.54782 | 0.55367 | 0.59154 | 0.63384 | 0.64721 | 0.65997 | 0.6647 | 0.66578 | 0.66716 | 0.66477 | 0.66299 | 0.65815 | 0.65561 | 0.65826 | 0.67617 | 0.66818 | 0.66158 | 0.65588 | 0.6478 | 0.63657 | 0.62392
15 | 5 | Conventional (Gas) | 2020 | Winter | Qg, [MVAr] | Expected | - | -0.028596 | -0.019307 | -0.017538 | -0.013427 | -0.02088 | -0.051749 | -0.066077 | -0.073174 | -0.075791 | -0.083303 | -0.087462 | -0.088558 | -0.087984 | -0.085893 | -0.08479 | -0.079681 | -0.081546 | -0.083189 | -0.082247 | -0.081395 | -0.080134 | -0.077217 | -0.070423 | -0.057903
22 | 6 | Conventional (Gas) | 2020 | Winter | Pg, [MW] | Expected | - | 5.4516 | 5.0997 | 4.8216 | 4.899 | 4.96 | 5.3621 | 6.5218 | 7.2889 | 7.9053 | 8.2025 | 8.3427 | 8.4121 | 8.0868 | 7.9637 | 7.6052 | 7.6174 | 7.9755 | 8.733 | 8.502 | 8.2569 | 7.8522 | 7.1851 | 6.4744 | 5.9328
22 | 6 | Conventional (Gas) | 2020 | Winter | Pg_curt, [MW] | Expected | - | 0 | 0 | 0 | 0 | 0 | 0 | 0 | 0 | 0 | 0 | 0 | 0 | 0 | 0 | 0 | 0 | 0 | 0 | 0 | 0 | 0 | 0 | 0 | 0
22 | 6 | Conventional (Gas) | 2020 | Winter | Pg_net, [MW] | Expected | - | 5.4516 | 5.0997 | 4.8216 | 4.899 | 4.96 | 5.3621 | 6.5218 | 7.2889 | 7.9053 | 8.2025 | 8.3427 | 8.4121 | 8.0868 | 7.9637 | 7.6052 | 7.6174 | 7.9755 | 8.733 | 8.502 | 8.2569 | 7.8522 | 7.1851 | 6.4744 | 5.9328
22 | 6 | Conventional (Gas) | 2020 | Winter | Qg, [MVAr] | Expected | - | -0.2677 | -0.26729 | -0.23115 | -0.29023 | -0.27025 | -0.25036 | -0.28981 | -0.27902 | -0.29682 | -0.30311 | -0.3027 | -0.31131 | -0.28964 | -0.29306 | -0.28321 | -0.30053 | -0.31687 | -0.3309 | -0.32636 | -0.33794 | -0.33267 | -0.27571 | -0.25377 | -0.26268
18 | 1 | Reference (TN) | 2020 | Summer | Pg, [MW] | 0 | 0 | 2.0469 | 2.4196 | 1.4201 | 2.121 | 1.8696 | 1.7985 | 2.3742 | 2.4725 | 2.833 | 2.9303 | 2.6177 | 2.7479 | 2.9166 | 2.8012 | 2.8469 | 3.0072 | 3.0408 | 2.9563 | 2.6704 | 2.9394 | 3.0031 | 2.8759 | 2.7511 | 2.8334
18 | 1 | Reference (TN) | 2020 | Summer | Pg_curt, [MW] | 0 | 0 | 0 | 0 | 0 | 0 | 0 | 0 | 0 | 0 | 0 | 0 | 0 | 0 | 0 | 0 | 0 | 0 | 0 | 0 | 0 | 0 | 0 | 0 | 0 | 0
18 | 1 | Reference (TN) | 2020 | Summer | Pg_net, [MW] | 0 | 0 | 2.0469 | 2.4196 | 1.4201 | 2.121 | 1.8696 | 1.7985 | 2.3742 | 2.4725 | 2.833 | 2.9303 | 2.6177 | 2.7479 | 2.9166 | 2.8012 | 2.8469 | 3.0072 | 3.0408 | 2.9563 | 2.6704 | 2.9394 | 3.0031 | 2.8759 | 2.7511 | 2.8334
18 | 1 | Reference (TN) | 2020 | Summer | Qg, [MVAr] | 0 | 0 | 1.0122 | 0.9535 | 0.89922 | 0.91034 | 0.94082 | 0.87619 | 0.93158 | 1.2582 | 1.3878 | 1.4104 | 1.3962 | 1.2221 | 1.0477 | 1.2224 | 1.3579 | 1.3852 | 1.2968 | 1.2682 | 1.2495 | 1.2466 | 1.2039 | 1.2162 | 1.2239 | 1.1942
13 | 2 | Conventional (Gas) | 2020 | Summer | Pg, [MW] | 0 | 0 | 4.6964 | 4.4526 | 3.7246 | 4.0046 | 3.9013 | 3.9099 | 4.7844 | 5.763 | 6.0524 | 5.6464 | 5.6115 | 3.8796 | 3.4119 | 3.7525 | 5.6786 | 5.9562 | 6.0622 | 6.079 | 6.0588 | 6.0162 | 5.3382 | 5.1075 | 6.0158 | 5.5821
13 | 2 | Conventional (Gas) | 2020 | Summer | Pg_curt, [MW] | 0 | 0 | 0 | 0 | 0 | 0 | 0 | 0 | 0 | 0 | 0 | 0 | 0 | 0 | 0 | 0 | 0 | 0 | 0 | 0 | 0 | 0 | 0 | 0 | 0 | 0
13 | 2 | Conventional (Gas) | 2020 | Summer | Pg_net, [MW] | 0 | 0 | 4.6964 | 4.4526 | 3.7246 | 4.0046 | 3.9013 | 3.9099 | 4.7844 | 5.763 | 6.0524 | 5.6464 | 5.6115 | 3.8796 | 3.4119 | 3.7525 | 5.6786 | 5.9562 | 6.0622 | 6.079 | 6.0588 | 6.0162 | 5.3382 | 5.1075 | 6.0158 | 5.5821
13 | 2 | Conventional (Gas) | 2020 | Summer | Qg, [MVAr] | 0 | 0 | -0.26178 | -0.30478 | -0.2149 | -0.26798 | -0.26364 | -0.25161 | -0.25337 | -0.25113 | -0.21665 | -0.13882 | -0.13069 | 0.11915 | 0.26944 | 0.14882 | -0.11627 | -0.18108 | -0.22562 | -0.2393 | -0.24434 | -0.21311 | -0.10356 | -0.069266 | -0.23567 | -0.2842
11 | 3 | Conventional (Gas) | 2020 | Summer | Pg, [MW] | 0 | 0 | 0.88859 | 0.88967 | 0.87522 | 0.88174 | 0.88028 | 0.87739 | 0.88602 | 0.90028 | 0.89745 | 0.90067 | 0.90366 | 0.91561 | 0.93092 | 0.92238 | 0.91593 | 0.90493 | 0.90156 | 0.90079 | 0.90267 | 0.89837 | 0.89 | 0.88805 | 0.89219 | 0.89961
11 | 3 | Conventional (Gas) | 2020 | Summer | Pg_curt, [MW] | 0 | 0 | 0 | 0 | 0 | 0 | 0 | 0 | 0 | 0 | 0 | 0 | 0 | 0 | 0 | 0 | 0 | 0 | 0 | 0 | 0 | 0 | 0 | 0 | 0 | 0
11 | 3 | Conventional (Gas) | 2020 | Summer | Pg_net, [MW] | 0 | 0 | 0.88859 | 0.88967 | 0.87522 | 0.88174 | 0.88028 | 0.87739 | 0.88602 | 0.90028 | 0.89745 | 0.90067 | 0.90366 | 0.91561 | 0.93092 | 0.92238 | 0.91593 | 0.90493 | 0.90156 | 0.90079 | 0.90267 | 0.89837 | 0.89 | 0.88805 | 0.89219 | 0.89961
11 | 3 | Conventional (Gas) | 2020 | Summer | Qg, [MVAr] | 0 | 0 | -0.11398 | -0.14449 | -0.089608 | -0.12482 | -0.11379 | -0.10925 | -0.10786 | -0.078764 | -0.064823 | -0.071563 | -0.076817 | -0.1075 | -0.17828 | -0.15022 | -0.12814 | -0.075456 | -0.071529 | -0.071329 | -0.078558 | -0.065839 | -0.070641 | -0.075643 | -0.06146 | -0.11353
19 | 4 | Conventional (Gas) | 2020 | Summer | Pg, [MW] | 0 | 0 | 0.17185 | 0.17215 | 0.16264 | 0.1714 | 0.17008 | 0.17047 | 0.1777 | 0.17187 | 0.17381 | 0.17395 | 0.17119 | 0.17425 | 0.19536 | 0.17657 | 0.17239 | 0.1744 | 0.17503 | 0.17456 | 0.17225 | 0.17421 | 0.17458 | 0.1737 | 0.17298 | 0.17614
19 | 4 | Conventional (Gas) | 2020 | Summer | Pg_curt, [MW] | 0 | 0 | 0 | 0 | 0 | 0 | 0 | 0 | 0 | 0 | 0 | 0 | 0 | 0 | 0 | 0 | 0 | 0 | 0 | 0 | 0 | 0 | 0 | 0 | 0 | 0
19 | 4 | Conventional (Gas) | 2020 | Summer | Pg_net, [MW] | 0 | 0 | 0.17185 | 0.17215 | 0.16264 | 0.1714 | 0.17008 | 0.17047 | 0.1777 | 0.17187 | 0.17381 | 0.17395 | 0.17119 | 0.17425 | 0.19536 | 0.17657 | 0.17239 | 0.1744 | 0.17503 | 0.17456 | 0.17225 | 0.17421 | 0.17458 | 0.1737 | 0.17298 | 0.17614
19 | 4 | Conventional (Gas) | 2020 | Summer | Qg, [MVAr] | 0 | 0 | 0.13119 | 0.16493 | 0.098651 | 0.14808 | 0.13784 | 0.12714 | 0.13365 | 0.14337 | 0.15821 | 0.16358 | 0.1544 | 0.15776 | 0.15159 | 0.15989 | 0.16004 | 0.16329 | 0.16218 | 0.15933 | 0.1511 | 0.15849 | 0.16155 | 0.15945 | 0.15435 | 0.15907
15 | 5 | Conventional (Gas) | 2020 | Summer | Pg, [MW] | 0 | 0 | 0.68263 | 0.68452 | 0.60817 | 0.63647 | 0.62685 | 0.62001 | 0.67773 | 0.7451 | 0.77818 | 0.78817 | 0.78741 | 0.8096 | 0.85297 | 0.81485 | 0.78728 | 0.78101 | 0.77464 | 0.77276 | 0.76872 | 0.78179 | 0.7952 | 0.79811 | 0.77286 | 0.72926
15 | 5 | Conventional (Gas) | 2020 | Summer | Pg_curt, [MW] | 0 | 0 | 0 | 0 | 0 | 0 | 0 | 0 | 0 | 0 | 0 | 0 | 0 | 0 | 0 | 0 | 0 | 0 | 0 | 0 | 0 | 0 | 0 | 0 | 0 | 0
15 | 5 | Conventional (Gas) | 2020 | Summer | Pg_net, [MW] | 0 | 0 | 0.68263 | 0.68452 | 0.60817 | 0.63647 | 0.62685 | 0.62001 | 0.67773 | 0.7451 | 0.77818 | 0.78817 | 0.78741 | 0.8096 | 0.85297 | 0.81485 | 0.78728 | 0.78101 | 0.77464 | 0.77276 | 0.76872 | 0.78179 | 0.7952 | 0.79811 | 0.77286 | 0.72926
15 | 5 | Conventional (Gas) | 2020 | Summer | Qg, [MVAr] | 0 | 0 | -0.041356 | -0.072158 | -0.025233 | -0.057636 | -0.050489 | -0.043312 | -0.034149 | -0.058732 | -0.077901 | -0.087581 | -0.084538 | -0.095408 | -0.14243 | -0.093457 | -0.078444 | -0.084069 | -0.080902 | -0.077817 | -0.072732 | -0.082583 | -0.093619 | -0.092434 | -0.084858 | -0.058468
22 | 6 | Conventional (Gas) | 2020 | Summer | Pg, [MW] | 0 | 0 | 3.5414 | 3.1278 | 2.8923 | 2.885 | 2.8828 | 2.9538 | 3.6418 | 4.6712 | 6.0022 | 6.9647 | 6.9413 | 9.3889 | 9.8578 | 9.5876 | 7.0305 | 6.3574 | 5.9025 | 5.7475 | 5.4795 | 6.1849 | 7.4777 | 7.7954 | 5.7015 | 4.4045
22 | 6 | Conventional (Gas) | 2020 | Summer | Pg_curt, [MW] | 0 | 0 | 0 | 0 | 0 | 0 | 0 | 0 | 0 | 0 | 0 | 0 | 0 | 0 | 0 | 0 | 0 | 0 | 0 | 0 | 0 | 0 | 0 | 0 | 0 | 0
22 | 6 | Conventional (Gas) | 2020 | Summer | Pg_net, [MW] | 0 | 0 | 3.5414 | 3.1278 | 2.8923 | 2.885 | 2.8828 | 2.9538 | 3.6418 | 4.6712 | 6.0022 | 6.9647 | 6.9413 | 9.3889 | 9.8578 | 9.5876 | 7.0305 | 6.3574 | 5.9025 | 5.7475 | 5.4795 | 6.1849 | 7.4777 | 7.7954 | 5.7015 | 4.4045
22 | 6 | Conventional (Gas) | 2020 | Summer | Qg, [MVAr] | 0 | 0 | -0.28868 | -0.43154 | -0.23026 | -0.35656 | -0.37334 | -0.33196 | -0.1846 | -0.23745 | -0.27099 | -0.2602 | -0.26481 | -0.19071 | -0.17485 | -0.19457 | -0.2453 | -0.24096 | -0.26098 | -0.27437 | -0.28439 | -0.26646 | -0.23962 | -0.23939 | -0.2925 | -0.29181
18 | 1 | Reference (TN) | 2020 | Summer | Pg, [MW] | 0 | 1 | 3.4028 | 3.0795 | 2.6898 | 2.6568 | 2.8184 | 2.9554 | 2.9854 | 2.8997 | 2.8839 | 2.8505 | 2.8544 | 2.7986 | 2.912 | 2.8734 | 2.8089 | 2.589 | 2.2131 | 2.3425 | 2.5546 | 2.7188 | 2.9247 | 2.501 | 2.6195 | 2.6464
18 | 1 | Reference (TN) | 2020 | Summer | Pg_curt, [MW] | 0 | 1 | 0 | 0 | 0 | 0 | 0 | 0 | 0 | 0 | 0 | 0 | 0 | 0 | 0 | 0 | 0 | 0 | 0 | 0 | 0 | 0 | 0 | 0 | 0 | 0
18 | 1 | Reference (TN) | 2020 | Summer | Pg_net, [MW] | 0 | 1 | 3.4028 | 3.0795 | 2.6898 | 2.6568 | 2.8184 | 2.9554 | 2.9854 | 2.8997 | 2.8839 | 2.8505 | 2.8544 | 2.7986 | 2.912 | 2.8734 | 2.8089 | 2.589 | 2.2131 | 2.3425 | 2.5546 | 2.7188 | 2.9247 | 2.501 | 2.6195 | 2.6464
18 | 1 | Reference (TN) | 2020 | Summer | Qg, [MVAr] | 0 | 1 | 1.3824 | 1.3789 | 1.3749 | 1.3214 | 1.3242 | 1.2334 | 1.1896 | 1.3202 | 1.4953 | 1.5561 | 1.6129 | 1.6032 | 1.617 | 1.4626 | 1.3131 | 1.3287 | 1.3286 | 1.3241 | 1.3058 | 1.3203 | 1.4676 | 1.6894 | 1.6683 | 1.3701
13 | 2 | Conventional (Gas) | 2020 | Summer | Pg, [MW] | 0 | 1 | 4.8265 | 4.4417 | 4.152 | 4.1777 | 4.2517 | 4.3336 | 4.7511 | 5.4143 | 6.131 | 6.4034 | 6.5738 | 6.6002 | 6.6473 | 6.4593 | 6.4158 | 6.2209 | 5.9864 | 5.834 | 5.8014 | 6.0391 | 6.4323 | 6.6874 | 6.3645 | 5.4117
13 | 2 | Conventional (Gas) | 2020 | Summer | Pg_curt, [MW] | 0 | 1 | 0 | 0 | 0 | 0 | 0 | 0 | 0 | 0 | 0 | 0 | 0 | 0 | 0 | 0 | 0 | 0 | 0 | 0 | 0 | 0 | 0 | 0 | 0 | 0
13 | 2 | Conventional (Gas) | 2020 | Summer | Pg_net, [MW] | 0 | 1 | 4.8265 | 4.4417 | 4.152 | 4.1777 | 4.2517 | 4.3336 | 4.7511 | 5.4143 | 6.131 | 6.4034 | 6.5738 | 6.6002 | 6.6473 | 6.4593 | 6.4158 | 6.2209 | 5.9864 | 5.834 | 5.8014 | 6.0391 | 6.4323 | 6.6874 | 6.3645 | 5.4117
13 | 2 | Conventional (Gas) | 2020 | Summer | Qg, [MVAr] | 0 | 1 | -0.072095 | -0.066235 | -0.064134 | -0.071275 | -0.067238 | -0.073673 | -0.086616 | -0.11711 | -0.14526 | -0.16592 | -0.17836 | -0.18946 | -0.17745 | -0.17438 | -0.16022 | -0.14835 | -0.16044 | -0.14672 | -0.13708 | -0.14246 | -0.16282 | -0.19399 | -0.18233 | -0.12569
11 | 3 | Conventional (Gas) | 2020 | Summer | Pg, [MW] | 0 | 1 | 0.87965 | 0.87154 | 0.86461 | 0.86076 | 0.86244 | 0.86685 | 0.87668 | 0.88711 | 0.88988 | 0.88703 | 0.88572 | 0.89489 | 0.89862 | 0.89678 | 0.89565 | 0.89769 | 0.89444 | 0.89407 | 0.89313 | 0.88568 | 0.88631 | 0.88174 | 0.88378 | 0.88745
11 | 3 | Conventional (Gas) | 2020 | Summer | Pg_curt, [MW] | 0 | 1 | 0 | 0 | 0 | 0 | 0 | 0 | 0 | 0 | 0 | 0 | 0 | 0 | 0 | 0 | 0 | 0 | 0 | 0 | 0 | 0 | 0 | 0 | 0 | 0
11 | 3 | Conventional (Gas) | 2020 | Summer | Pg_net, [MW] | 0 | 1 | 0.87965 | 0.87154 | 0.86461 | 0.86076 | 0.86244 | 0.86685 | 0.87668 | 0.88711 | 0.88988 | 0.88703 | 0.88572 | 0.89489 | 0.89862 | 0.89678 | 0.89565 | 0.89769 | 0.89444 | 0.89407 | 0.89313 | 0.88568 | 0.88631 | 0.88174 | 0.88378 | 0.88745
11 | 3 | Conventional (Gas) | 2020 | Summer | Qg, [MVAr] | 0 | 1 | -0.024685 | 0.00084305 | 0.0063335 | 0.021934 | 0.021342 | 0.011692 | -0.023705 | -0.038695 | -0.035931 | -0.031899 | -0.034259 | -0.05497 | -0.07093 | -0.064157 | -0.053838 | -0.10197 | -0.062306 | -0.070662 | -0.063687 | -0.025517 | -0.032436 | -0.035768 | -0.032894 | -0.053453
19 | 4 | Conventional (Gas) | 2020 | Summer | Pg, [MW] | 0 | 1 | 0.18364 | 0.17985 | 0.17663 | 0.17648 | 0.17766 | 0.17871 | 0.18307 | 0.18075 | 0.17961 | 0.17923 | 0.1795 | 0.17876 | 0.17958 | 0.17901 | 0.17791 | 0.17636 | 0.17265 | 0.17428 | 0.17654 | 0.17799 | 0.1799 | 0.17725 | 0.17828 | 0.17881
19 | 4 | Conventional (Gas) | 2020 | Summer | Pg_curt, [MW] | 0 | 1 | 0 | 0 | 0 | 0 | 0 | 0 | 0 | 0 | 0 | 0 | 0 | 0 | 0 | 0 | 0 | 0 | 0 | 0 | 0 | 0 | 0 | 0 | 0 | 0
19 | 4 | Conventional (Gas) | 2020 | Summer | Pg_net, [MW] | 0 | 1 | 0.18364 | 0.17985 | 0.17663 | 0.17648 | 0.17766 | 0.17871 | 0.18307 | 0.18075 | 0.17961 | 0.17923 | 0.1795 | 0.17876 | 0.17958 | 0.17901 | 0.17791 | 0.17636 | 0.17265 | 0.17428 | 0.17654 | 0.17799 | 0.1799 | 0.17725 | 0.17828 | 0.17881
19 | 4 | Conventional (Gas) | 2020 | Summer | Qg, [MVAr] | 0 | 1 | 0.16961 | 0.15988 | 0.15004 | 0.14998 | 0.1529 | 0.15228 | 0.16482 | 0.17398 | 0.18066 | 0.18204 | 0.18399 | 0.18305 | 0.18659 | 0.18109 | 0.17592 | 0.17231 | 0.15901 | 0.16309 | 0.16808 | 0.17167 | 0.1817 | 0.17748 | 0.17974 | 0.16939
15 | 5 | Conventional (Gas) | 2020 | Summer | Pg, [MW] | 0 | 1 | 0.67533 | 0.65802 | 0.63632 | 0.64446 | 0.64919 | 0.65055 | 0.66961 | 0.70817 | 0.73947 | 0.74962 | 0.75401 | 0.752 | 0.75289 | 0.74547 | 0.7494 | 0.73866 | 0.73203 | 0.72441 | 0.72305 | 0.73622 | 0.74902 | 0.75894 | 0.74515 | 0.70106
15 | 5 | Conventional (Gas) | 2020 | Summer | Pg_curt, [MW] | 0 | 1 | 0 | 0 | 0 | 0 | 0 | 0 | 0 | 0 | 0 | 0 | 0 | 0 | 0 | 0 | 0 | 0 | 0 | 0 | 0 | 0 | 0 | 0 | 0 | 0
15 | 5 | Conventional (Gas) | 2020 | Summer | Pg_net, [MW] | 0 | 1 | 0.67533 | 0.65802 | 0.63632 | 0.64446 | 0.64919 | 0.65055 | 0.66961 | 0.70817 | 0.73947 | 0.74962 | 0.75401 | 0.752 | 0.75289 | 0.74547 | 0.7494 | 0.73866 | 0.73203 | 0.72441 | 0.72305 | 0.73622 | 0.74902 | 0.75894 | 0.74515 | 0.70106
15 | 5 | Conventional (Gas) | 2020 | Summer | Qg, [MVAr] | 0 | 1 | -0.00057108 | 0.0090266 | 0.015885 | 0.0080132 | 0.0086024 | 0.00072795 | -0.01777 | -0.039231 | -0.058924 | -0.070876 | -0.077591 | -0.082056 | -0.078037 | -0.077052 | -0.078846 | -0.067668 | -0.068242 | -0.058623 | -0.054731 | -0.062829 | -0.074908 | -0.084645 | -0.073297 | -0.03807
22 | 6 | Conventional (Gas) | 2020 | Summer | Pg, [MW] | 0 | 1 | 3.473 | 3.1889 | 3.0063 | 3.0174 | 3.0618 | 3.1245 | 3.4644 | 3.9217 | 4.5032 | 4.7648 | 4.9561 | 5 | 5.0633 | 4.8482 | 4.7799 | 4.5932 | 4.3582 | 4.2348 | 4.2145 | 4.4142 | 4.8111 | 5.0741 | 4.7341 | 3.9231
22 | 6 | Conventional (Gas) | 2020 | Summer | Pg_curt, [MW] | 0 | 1 | 0 | 0 | 0 | 0 | 0 | 0 | 0 | 0 | 0 | 0 | 0 | 0 | 0 | 0 | 0 | 0 | 0 | 0 | 0 | 0 | 0 | 0 | 0 | 0
22 | 6 | Conventional (Gas) | 2020 | Summer | Pg_net, [MW] | 0 | 1 | 3.473 | 3.1889 | 3.0063 | 3.0174 | 3.0618 | 3.1245 | 3.4644 | 3.9217 | 4.5032 | 4.7648 | 4.9561 | 5 | 5.0633 | 4.8482 | 4.7799 | 4.5932 | 4.3582 | 4.2348 | 4.2145 | 4.4142 | 4.8111 | 5.0741 | 4.7341 | 3.9231
22 | 6 | Conventional (Gas) | 2020 | Summer | Qg, [MVAr] | 0 | 1 | 0.045111 | 0.094789 | 0.11149 | 0.10033 | 0.10386 | 0.10606 | -0.076528 | -0.1793 | -0.22913 | -0.24272 | -0.2529 | -0.26125 | -0.27496 | -0.25134 | -0.25268 | -0.28047 | -0.25432 | -0.24902 | -0.23287 | -0.21697 | -0.24568 | -0.26448 | -0.26159 | -0.17895
18 | 1 | Reference (TN) | 2020 | Summer | Pg, [MW] | 0 | 2 | 2.6132 | 2.6679 | 2.7256 | 2.7275 | 2.7537 | 2.6985 | 2.7745 | 2.6274 | 2.7191 | 2.7739 | 2.9558 | 2.9488 | 3.0753 | 3.0123 | 2.9307 | 2.7572 | 2.7736 | 2.909 | 3.0602 | 2.8169 | 2.6906 | 2.671 | 0.9564 | 1.4148
18 | 1 | Reference (TN) | 2020 | Summer | Pg_curt, [MW] | 0 | 2 | 0 | 0 | 0 | 0 | 0 | 0 | 0 | 0 | 0 | 0 | 0 | 0 | 0 | 0 | 0 | 0 | 0 | 0 | 0 | 0 | 0 | 0 | 0 | 0
18 | 1 | Reference (TN) | 2020 | Summer | Pg_net, [MW] | 0 | 2 | 2.6132 | 2.6679 | 2.7256 | 2.7275 | 2.7537 | 2.6985 | 2.7745 | 2.6274 | 2.7191 | 2.7739 | 2.9558 | 2.9488 | 3.0753 | 3.0123 | 2.9307 | 2.7572 | 2.7736 | 2.909 | 3.0602 | 2.8169 | 2.6906 | 2.671 | 0.9564 | 1.4148
18 | 1 | Reference (TN) | 2020 | Summer | Qg, [MVAr] | 0 | 2 | 1.3249 | 1.2932 | 1.24 | 1.1582 | 1.1586 | 0.97186 | 0.926 | 0.86119 | 1.1758 | 1.2982 | 1.3693 | 1.5163 | 1.4724 | 1.3721 | 1.341 | 1.3045 | 1.3209 | 1.245 | 1.2957 | 1.3348 | 1.479 | 1.6607 | 1.6352 | 1.3805
13 | 2 | Conventional (Gas) | 2020 | Summer | Pg, [MW] | 0 | 2 | 4.8731 | 4.3968 | 4.2425 | 4.1634 | 4.093 | 3.8044 | 4.0578 | 4.399 | 5.2236 | 5.7302 | 6.2463 | 6.6645 | 6.5792 | 6.027 | 5.7264 | 5.2447 | 5.2449 | 5.1628 | 5.4341 | 5.6591 | 6.1388 | 6.6047 | 6.0537 | 5.1529
13 | 2 | Conventional (Gas) | 2020 | Summer | Pg_curt, [MW] | 0 | 2 | 0 | 0 | 0 | 0 | 0 | 0 | 0 | 0 | 0 | 0 | 0 | 0 | 0 | 0 | 0 | 0 | 0 | 0 | 0 | 0 | 0 | 0 | 0 | 0
13 | 2 | Conventional (Gas) | 2020 | Summer | Pg_net, [MW] | 0 | 2 | 4.8731 | 4.3968 | 4.2425 | 4.1634 | 4.093 | 3.8044 | 4.0578 | 4.399 | 5.2236 | 5.7302 | 6.2463 | 6.6645 | 6.5792 | 6.027 | 5.7264 | 5.2447 | 5.2449 | 5.1628 | 5.4341 | 5.6591 | 6.1388 | 6.6047 | 6.0537 | 5.1529
13 | 2 | Conventional (Gas) | 2020 | Summer | Qg, [MVAr] | 0 | 2 | -0.099204 | -0.070574 | -0.064463 | -0.050098 | -0.05281 | -0.038157 | -0.040397 | -0.059766 | -0.14369 | -0.16909 | -0.17216 | -0.18247 | -0.17509 | -0.16418 | -0.14061 | -0.135 | -0.13596 | -0.11722 | -0.12248 | -0.13847 | -0.16879 | -0.19867 | -0.19917 | -0.1445
11 | 3 | Conventional (Gas) | 2020 | Summer | Pg, [MW] | 0 | 2 | 0.8799 | 0.87127 | 0.86582 | 0.86533 | 0.86204 | 0.86028 | 0.86577 | 0.87117 | 0.88336 | 0.88432 | 0.88643 | 0.89374 | 0.89629 | 0.89541 | 0.89227 | 0.88541 | 0.88483 | 0.88296 | 0.88543 | 0.88579 | 0.88301 | 0.87625 | 0.88091 | 0.88697
11 | 3 | Conventional (Gas) | 2020 | Summer | Pg_curt, [MW] | 0 | 2 | 0 | 0 | 0 | 0 | 0 | 0 | 0 | 0 | 0 | 0 | 0 | 0 | 0 | 0 | 0 | 0 | 0 | 0 | 0 | 0 | 0 | 0 | 0 | 0
11 | 3 | Conventional (Gas) | 2020 | Summer | Pg_net, [MW] | 0 | 2 | 0.8799 | 0.87127 | 0.86582 | 0.86533 | 0.86204 | 0.86028 | 0.86577 | 0.87117 | 0.88336 | 0.88432 | 0.88643 | 0.89374 | 0.89629 | 0.89541 | 0.89227 | 0.88541 | 0.88483 | 0.88296 | 0.88543 | 0.88579 | 0.88301 | 0.87625 | 0.88091 | 0.88697
11 | 3 | Conventional (Gas) | 2020 | Summer | Qg, [MVAr] | 0 | 2 | -0.044588 | -0.013809 | 0.01377 | 0.010603 | 0.022262 | 0.022815 | 0.00099076 | -0.028045 | -0.046149 | -0.034209 | -0.035133 | -0.054933 | -0.06336 | -0.093669 | -0.087026 | -0.081795 | -0.07748 | -0.061865 | -0.05046 | -0.033681 | -0.028155 | -0.03508 | -0.026018 | -0.05803
19 | 4 | Conventional (Gas) | 2020 | Summer | Pg, [MW] | 0 | 2 | 0.18007 | 0.17836 | 0.17546 | 0.17542 | 0.17442 | 0.16968 | 0.17575 | 0.17818 | 0.18127 | 0.18034 | 0.18048 | 0.18007 | 0.18081 | 0.18143 | 0.18139 | 0.18185 | 0.18265 | 0.18398 | 0.18443 | 0.1803 | 0.17863 | 0.17865 | 0.19787 | 0.17033
19 | 4 | Conventional (Gas) | 2020 | Summer | Pg_curt, [MW] | 0 | 2 | 0 | 0 | 0 | 0 | 0 | 0 | 0 | 0 | 0 | 0 | 0 | 0 | 0 | 0 | 0 | 0 | 0 | 0 | 0 | 0 | 0 | 0 | 0 | 0
19 | 4 | Conventional (Gas) | 2020 | Summer | Pg_net, [MW] | 0 | 2 | 0.18007 | 0.17836 | 0.17546 | 0.17542 | 0.17442 | 0.16968 | 0.17575 | 0.17818 | 0.18127 | 0.18034 | 0.18048 | 0.18007 | 0.18081 | 0.18143 | 0.18139 | 0.18185 | 0.18265 | 0.18398 | 0.18443 | 0.1803 | 0.17863 | 0.17865 | 0.19787 | 0.17033
19 | 4 | Conventional (Gas) | 2020 | Summer | Qg, [MVAr] | 0 | 2 | 0.16234 | 0.15308 | 0.14676 | 0.1432 | 0.14217 | 0.13185 | 0.13742 | 0.14009 | 0.16578 | 0.17247 | 0.17992 | 0.18492 | 0.18636 | 0.18357 | 0.18082 | 0.17601 | 0.17708 | 0.17335 | 0.17783 | 0.17392 | 0.17615 | 0.18107 | 0.11582 | 0.1224
15 | 5 | Conventional (Gas) | 2020 | Summer | Pg, [MW] | 0 | 2 | 0.67322 | 0.65073 | 0.64764 | 0.64223 | 0.63925 | 0.62472 | 0.63561 | 0.64803 | 0.68526 | 0.71208 | 0.73801 | 0.7524 | 0.74917 | 0.72409 | 0.71588 | 0.68921 | 0.68769 | 0.68162 | 0.69691 | 0.71498 | 0.73715 | 0.75571 | 0.73719 | 0.69885
15 | 5 | Conventional (Gas) | 2020 | Summer | Pg_curt, [MW] | 0 | 2 | 0 | 0 | 0 | 0 | 0 | 0 | 0 | 0 | 0 | 0 | 0 | 0 | 0 | 0 | 0 | 0 | 0 | 0 | 0 | 0 | 0 | 0 | 0 | 0
15 | 5 | Conventional (Gas) | 2020 | Summer | Pg_net, [MW] | 0 | 2 | 0.67322 | 0.65073 | 0.64764 | 0.64223 | 0.63925 | 0.62472 | 0.63561 | 0.64803 | 0.68526 | 0.71208 | 0.73801 | 0.7524 | 0.74917 | 0.72409 | 0.71588 | 0.68921 | 0.68769 | 0.68162 | 0.69691 | 0.71498 | 0.73715 | 0.75571 | 0.73719 | 0.69885
15 | 5 | Conventional (Gas) | 2020 | Summer | Qg, [MVAr] | 0 | 2 | -0.017072 | 0.0049273 | 0.0081151 | 0.012759 | 0.012713 | 0.016158 | 0.0086607 | -0.0077039 | -0.050033 | -0.066459 | -0.077144 | -0.085425 | -0.081538 | -0.067778 | -0.055433 | -0.044608 | -0.045289 | -0.036036 | -0.042481 | -0.052472 | -0.070327 | -0.086061 | -0.072455 | -0.043636
22 | 6 | Conventional (Gas) | 2020 | Summer | Pg, [MW] | 0 | 2 | 3.5371 | 3.1866 | 3.0381 | 2.9898 | 2.9284 | 2.6983 | 2.9301 | 3.207 | 3.8107 | 4.1891 | 4.6421 | 5.1059 | 5.0063 | 4.4508 | 4.1845 | 3.8177 | 3.8226 | 3.7763 | 3.9742 | 4.1188 | 4.5215 | 5.0033 | 4.3317 | 3.6803
22 | 6 | Conventional (Gas) | 2020 | Summer | Pg_curt, [MW] | 0 | 2 | 0 | 0 | 0 | 0 | 0 | 0 | 0 | 0 | 0 | 0 | 0 | 0 | 0 | 0 | 0 | 0 | 0 | 0 | 0 | 0 | 0 | 0 | 0 | 0
22 | 6 | Conventional (Gas) | 2020 | Summer | Pg_net, [MW] | 0 | 2 | 3.5371 | 3.1866 | 3.0381 | 2.9898 | 2.9284 | 2.6983 | 2.9301 | 3.207 | 3.8107 | 4.1891 | 4.6421 | 5.1059 | 5.0063 | 4.4508 | 4.1845 | 3.8177 | 3.8226 | 3.7763 | 3.9742 | 4.1188 | 4.5215 | 5.0033 | 4.3317 | 3.6803
22 | 6 | Conventional (Gas) | 2020 | Summer | Qg, [MVAr] | 0 | 2 | -0.10222 | 0.036519 | 0.13001 | 0.12791 | 0.15596 | 0.22022 | 0.11738 | 5.2825e-05 | -0.19092 | -0.22683 | -0.24947 | -0.27354 | -0.26767 | -0.2847 | -0.28419 | -0.28255 | -0.28575 | -0.21149 | -0.20838 | -0.21467 | -0.24605 | -0.26322 | -0.25912 | -0.23244
18 | 1 | Reference (TN) | 2020 | Summer | Pg, [MW] | Expected | - | 2.3215 | 2.5493 | 1.788 | 2.2842 | 2.1315 | 2.0923 | 2.5187 | 2.5557 | 2.824 | 2.8966 | 2.6998 | 2.7839 | 2.9386 | 2.8417 | 2.8535 | 2.9117 | 2.8844 | 2.8619 | 2.7095 | 2.8904 | 2.9472 | 2.7931 | 2.4759 | 2.604
18 | 1 | Reference (TN) | 2020 | Summer | Pg_curt, [MW] | Expected | - | 0 | 0 | 0 | 0 | 0 | 0 | 0 | 0 | 0 | 0 | 0 | 0 | 0 | 0 | 0 | 0 | 0 | 0 | 0 | 0 | 0 | 0 | 0 | 0
18 | 1 | Reference (TN) | 2020 | Summer | Pg_net, [MW] | Expected | - | 2.3215 | 2.5493 | 1.788 | 2.2842 | 2.1315 | 2.0923 | 2.5187 | 2.5557 | 2.824 | 2.8966 | 2.6998 | 2.7839 | 2.9386 | 2.8417 | 2.8535 | 2.9117 | 2.8844 | 2.8619 | 2.7095 | 2.8904 | 2.9472 | 2.7931 | 2.4759 | 2.604
18 | 1 | Reference (TN) | 2020 | Summer | Qg, [MVAr] | Expected | - | 1.1097 | 1.0628 | 1.0159 | 1.0045 | 1.0267 | 0.94088 | 0.96764 | 1.2104 | 1.3729 | 1.4152 | 1.4233 | 1.3186 | 1.1897 | 1.2781 | 1.3491 | 1.3656 | 1.3048 | 1.2729 | 1.2641 | 1.2697 | 1.2809 | 1.3473 | 1.3461 | 1.246
13 | 2 | Conventional (Gas) | 2020 | Summer | Pg, [MW] | Expected | - | 4.7402 | 4.4431 | 3.8596 | 4.052 | 3.9788 | 3.9554 | 4.6759 | 5.5183 | 5.9452 | 5.7665 | 5.8397 | 4.6661 | 4.3266 | 4.4641 | 5.7907 | 5.8924 | 5.9346 | 5.9131 | 5.9328 | 5.9685 | 5.6089 | 5.5471 | 6.071 | 5.4965
13 | 2 | Conventional (Gas) | 2020 | Summer | Pg_curt, [MW] | Expected | - | 0 | 0 | 0 | 0 | 0 | 0 | 0 | 0 | 0 | 0 | 0 | 0 | 0 | 0 | 0 | 0 | 0 | 0 | 0 | 0 | 0 | 0 | 0 | 0
13 | 2 | Conventional (Gas) | 2020 | Summer | Pg_net, [MW] | Expected | - | 4.7402 | 4.4431 | 3.8596 | 4.052 | 3.9788 | 3.9554 | 4.6759 | 5.5183 | 5.9452 | 5.7665 | 5.8397 | 4.6661 | 4.3266 | 4.4641 | 5.7907 | 5.8924 | 5.9346 | 5.9131 | 5.9328 | 5.9685 | 5.6089 | 5.5471 | 6.071 | 5.4965
13 | 2 | Conventional (Gas) | 2020 | Summer | Qg, [MVAr] | Expected | - | -0.21146 | -0.23725 | -0.17187 | -0.20875 | -0.20546 | -0.1957 | -0.19912 | -0.20465 | -0.19603 | -0.14701 | -0.14343 | 0.031978 | 0.1421 | 0.057934 | -0.12602 | -0.16982 | -0.2035 | -0.20863 | -0.21161 | -0.19236 | -0.12134 | -0.10557 | -0.22284 | -0.2416
11 | 3 | Conventional (Gas) | 2020 | Summer | Pg, [MW] | Expected | - | 0.88607 | 0.88446 | 0.87236 | 0.8764 | 0.87513 | 0.87344 | 0.88179 | 0.89424 | 0.89435 | 0.89639 | 0.89864 | 0.90953 | 0.92136 | 0.91487 | 0.90965 | 0.9011 | 0.89815 | 0.89728 | 0.89885 | 0.89476 | 0.88847 | 0.88546 | 0.88938 | 0.89607
11 | 3 | Conventional (Gas) | 2020 | Summer | Pg_curt, [MW] | Expected | - | 0 | 0 | 0 | 0 | 0 | 0 | 0 | 0 | 0 | 0 | 0 | 0 | 0 | 0 | 0 | 0 | 0 | 0 | 0 | 0 | 0 | 0 | 0 | 0
11 | 3 | Conventional (Gas) | 2020 | Summer | Pg_net, [MW] | Expected | - | 0.88607 | 0.88446 | 0.87236 | 0.8764 | 0.87513 | 0.87344 | 0.88179 | 0.89424 | 0.89435 | 0.89639 | 0.89864 | 0.90953 | 0.92136 | 0.91487 | 0.90965 | 0.9011 | 0.89815 | 0.89728 | 0.89885 | 0.89476 | 0.88847 | 0.88546 | 0.88938 | 0.89607
11 | 3 | Conventional (Gas) | 2020 | Summer | Qg, [MVAr] | Expected | - | -0.09131 | -0.10506 | -0.061134 | -0.084506 | -0.075048 | -0.073104 | -0.08029 | -0.065794 | -0.058028 | -0.06056 | -0.064782 | -0.092483 | -0.14653 | -0.12985 | -0.11165 | -0.080149 | -0.071061 | -0.069882 | -0.07242 | -0.055485 | -0.059113 | -0.064152 | -0.052316 | -0.097022
19 | 4 | Conventional (Gas) | 2020 | Summer | Pg, [MW] | Expected | - | 0.17471 | 0.17414 | 0.16647 | 0.1727 | 0.17179 | 0.17153 | 0.17819 | 0.17404 | 0.1757 | 0.17562 | 0.17371 | 0.17573 | 0.19103 | 0.17761 | 0.17446 | 0.17574 | 0.17578 | 0.17586 | 0.17461 | 0.17562 | 0.17592 | 0.17491 | 0.17729 | 0.17569
19 | 4 | Conventional (Gas) | 2020 | Summer | Pg_curt, [MW] | Expected | - | 0 | 0 | 0 | 0 | 0 | 0 | 0 | 0 | 0 | 0 | 0 | 0 | 0 | 0 | 0 | 0 | 0 | 0 | 0 | 0 | 0 | 0 | 0 | 0
19 | 4 | Conventional (Gas) | 2020 | Summer | Pg_net, [MW] | Expected | - | 0.17471 | 0.17414 | 0.16647 | 0.1727 | 0.17179 | 0.17153 | 0.17819 | 0.17404 | 0.1757 | 0.17562 | 0.17371 | 0.17573 | 0.19103 | 0.17761 | 0.17446 | 0.17574 | 0.17578 | 0.17586 | 0.17461 | 0.17562 | 0.17592 | 0.17491 | 0.17729 | 0.17569
19 | 4 | Conventional (Gas) | 2020 | Summer | Qg, [MVAr] | Expected | - | 0.14113 | 0.16252 | 0.11287 | 0.14766 | 0.14061 | 0.1314 | 0.13864 | 0.14727 | 0.1625 | 0.16749 | 0.16228 | 0.16525 | 0.16155 | 0.1663 | 0.16527 | 0.1664 | 0.16386 | 0.16187 | 0.15734 | 0.16258 | 0.16651 | 0.16511 | 0.15247 | 0.15531
15 | 5 | Conventional (Gas) | 2020 | Summer | Pg, [MW] | Expected | - | 0.68024 | 0.67591 | 0.61783 | 0.63844 | 0.63181 | 0.62504 | 0.67055 | 0.72596 | 0.75938 | 0.77179 | 0.77558 | 0.7932 | 0.82384 | 0.79197 | 0.77167 | 0.76185 | 0.75613 | 0.75283 | 0.75194 | 0.76574 | 0.78031 | 0.78646 | 0.76381 | 0.72089
15 | 5 | Conventional (Gas) | 2020 | Summer | Pg_curt, [MW] | Expected | - | 0 | 0 | 0 | 0 | 0 | 0 | 0 | 0 | 0 | 0 | 0 | 0 | 0 | 0 | 0 | 0 | 0 | 0 | 0 | 0 | 0 | 0 | 0 | 0
15 | 5 | Conventional (Gas) | 2020 | Summer | Pg_net, [MW] | Expected | - | 0.68024 | 0.67591 | 0.61783 | 0.63844 | 0.63181 | 0.62504 | 0.67055 | 0.72596 | 0.75938 | 0.77179 | 0.77558 | 0.7932 | 0.82384 | 0.79197 | 0.77167 | 0.76185 | 0.75613 | 0.75283 | 0.75194 | 0.76574 | 0.78031 | 0.78646 | 0.76381 | 0.72089
15 | 5 | Conventional (Gas) | 2020 | Summer | Qg, [MVAr] | Expected | - | -0.032061 | -0.049548 | -0.014595 | -0.038201 | -0.033018 | -0.028525 | -0.025693 | -0.048656 | -0.071209 | -0.082177 | -0.082489 | -0.092075 | -0.12453 | -0.087445 | -0.075214 | -0.076089 | -0.074006 | -0.069107 | -0.065839 | -0.075459 | -0.087618 | -0.090411 | -0.081435 | -0.053435
22 | 6 | Conventional (Gas) | 2020 | Summer | Pg, [MW] | Expected | - | 3.531 | 3.1449 | 2.9294 | 2.9189 | 2.9149 | 2.9417 | 3.5148 | 4.355 | 5.475 | 6.2539 | 6.3292 | 8.1501 | 8.4798 | 8.1767 | 6.3024 | 5.7426 | 5.3847 | 5.2498 | 5.0838 | 5.6368 | 6.6744 | 7.0078 | 5.3676 | 4.2323
22 | 6 | Conventional (Gas) | 2020 | Summer | Pg_curt, [MW] | Expected | - | 0 | 0 | 0 | 0 | 0 | 0 | 0 | 0 | 0 | 0 | 0 | 0 | 0 | 0 | 0 | 0 | 0 | 0 | 0 | 0 | 0 | 0 | 0 | 0
22 | 6 | Conventional (Gas) | 2020 | Summer | Pg_net, [MW] | Expected | - | 3.531 | 3.1449 | 2.9294 | 2.9189 | 2.9149 | 2.9417 | 3.5148 | 4.355 | 5.475 | 6.2539 | 6.3292 | 8.1501 | 8.4798 | 8.1767 | 6.3024 | 5.7426 | 5.3847 | 5.2498 | 5.0838 | 5.6368 | 6.6744 | 7.0078 | 5.3676 | 4.2323
22 | 6 | Conventional (Gas) | 2020 | Summer | Qg, [MVAr] | Expected | - | -0.21436 | -0.28948 | -0.12997 | -0.22208 | -0.22956 | -0.1905 | -0.12602 | -0.19521 | -0.25357 | -0.25293 | -0.26092 | -0.21262 | -0.20241 | -0.21556 | -0.25191 | -0.25255 | -0.26357 | -0.26177 | -0.26617 | -0.25199 | -0.2414 | -0.24638 | -0.28331 | -0.26721
18 | 1 | Reference (TN) | 2030 | Winter | Pg, [MW] | 0 | 0 | 3.1187 | 2.6575 | 1.5883 | 2.4304 | 2.3732 | 1.6933 | 2.7533 | 2.7629 | 3.266 | 3.4329 | 3.6276 | 3.5998 | 3.4252 | 3.4873 | 3.5179 | 3.6663 | 3.9478 | 4.0474 | 3.8536 | 4.2152 | 3.9922 | 2.3108 | 2.0114 | 2.6239
18 | 1 | Reference (TN) | 2030 | Winter | Pg_curt, [MW] | 0 | 0 | 0 | 0 | 0 | 0 | 0 | 0 | 0 | 0 | 0 | 0 | 0 | 0 | 0 | 0 | 0 | 0 | 0 | 0 | 0 | 0 | 0 | 0 | 0 | 0
18 | 1 | Reference (TN) | 2030 | Winter | Pg_net, [MW] | 0 | 0 | 3.1187 | 2.6575 | 1.5883 | 2.4304 | 2.3732 | 1.6933 | 2.7533 | 2.7629 | 3.266 | 3.4329 | 3.6276 | 3.5998 | 3.4252 | 3.4873 | 3.5179 | 3.6663 | 3.9478 | 4.0474 | 3.8536 | 4.2152 | 3.9922 | 2.3108 | 2.0114 | 2.6239
18 | 1 | Reference (TN) | 2030 | Winter | Qg, [MVAr] | 0 | 0 | 1.3689 | 1.2455 | 1.2084 | 1.1896 | 1.1711 | 1.432 | 2.0076 | 2.203 | 2.4514 | 2.5079 | 2.488 | 2.5255 | 2.3541 | 2.3942 | 2.1479 | 2.045 | 2.2743 | 2.8615 | 2.7919 | 2.6593 | 2.4417 | 2.1369 | 1.8885 | 1.6896
13 | 2 | Conventional (Gas) | 2030 | Winter | Pg, [MW] | 0 | 0 | 7.594 | 7.0894 | 6.5119 | 6.8009 | 6.6501 | 7.2206 | 8.7241 | 8.6088 | 8.5542 | 8.2266 | 7.5725 | 6.9045 | 5.8866 | 5.8789 | 5.8038 | 6.6392 | 8.149 | 9.8802 | 10.4517 | 11.1683 | 11.2732 | 10.1274 | 9.2263 | 8.4063
13 | 2 | Conventional (Gas) | 2030 | Winter | Pg_curt, [MW] | 0 | 0 | 0 | 0 | 0 | 0 | 0 | 0 | 0 | 0 | 0 | 0 | 0 | 0 | 0 | 0 | 0 | 0 | 0 | 0 | 0 | 0 | 0 | 0 | 0 | 0
13 | 2 | Conventional (Gas) | 2030 | Winter | Pg_net, [MW] | 0 | 0 | 7.594 | 7.0894 | 6.5119 | 6.8009 | 6.6501 | 7.2206 | 8.7241 | 8.6088 | 8.5542 | 8.2266 | 7.5725 | 6.9045 | 5.8866 | 5.8789 | 5.8038 | 6.6392 | 8.149 | 9.8802 | 10.4517 | 11.1683 | 11.2732 | 10.1274 | 9.2263 | 8.4063
13 | 2 | Conventional (Gas) | 2030 | Winter | Qg, [MVAr] | 0 | 0 | -0.2923 | -0.28782 | -0.27054 | -0.29571 | -0.28481 | -0.38858 | -0.54245 | -0.56603 | -0.63266 | -0.70281 | -0.70533 | -0.70169 | -0.60698 | -0.60873 | -0.56693 | -0.58961 | -0.68426 | -0.77552 | -0.75175 | -0.7448 | -0.65995 | -0.55653 | -0.47665 | -0.38977
11 | 3 | Conventional (Gas) | 2030 | Winter | Pg, [MW] | 0 | 0 | 0.67347 | 0.65157 | 0.62748 | 0.64007 | 0.63982 | 0.62753 | 0.70495 | 0.71588 | 0.71956 | 0.72948 | 0.74029 | 0.73801 | 0.69461 | 0.69108 | 0.70533 | 0.71691 | 0.72945 | 0.75064 | 0.7576 | 0.76233 | 0.73975 | 0.72131 | 0.69517 | 0.64883
11 | 3 | Conventional (Gas) | 2030 | Winter | Pg_curt, [MW] | 0 | 0 | 0 | 0 | 0 | 0 | 0 | 0 | 0 | 0 | 0 | 0 | 0 | 0 | 0 | 0 | 0 | 0 | 0 | 0 | 0 | 0 | 0 | 0 | 0 | 0
11 | 3 | Conventional (Gas) | 2030 | Winter | Pg_net, [MW] | 0 | 0 | 0.67347 | 0.65157 | 0.62748 | 0.64007 | 0.63982 | 0.62753 | 0.70495 | 0.71588 | 0.71956 | 0.72948 | 0.74029 | 0.73801 | 0.69461 | 0.69108 | 0.70533 | 0.71691 | 0.72945 | 0.75064 | 0.7576 | 0.76233 | 0.73975 | 0.72131 | 0.69517 | 0.64883
11 | 3 | Conventional (Gas) | 2030 | Winter | Qg, [MVAr] | 0 | 0 | -0.088874 | -0.085961 | -0.082344 | -0.081547 | -0.083547 | -0.01591 | -0.0054365 | -0.019325 | -0.02956 | -0.040778 | -0.045821 | -0.045516 | -0.043875 | -0.042941 | -0.043902 | -0.04422 | -0.04237 | -0.031347 | -0.024885 | -0.016106 | -0.042506 | -0.035555 | -0.030384 | -0.045844
19 | 4 | Conventional (Gas) | 2030 | Winter | Pg, [MW] | 0 | 0 | 0.27336 | 0.27851 | 0.28679 | 0.28142 | 0.28266 | 0.27926 | 0.25932 | 0.26093 | 0.26681 | 0.27999 | 0.2956 | 0.30533 | 0.3135 | 0.31454 | 0.31345 | 0.30486 | 0.28699 | 0.25719 | 0.24799 | 0.24197 | 0.23996 | 0.24579 | 0.25407 | 0.26207
19 | 4 | Conventional (Gas) | 2030 | Winter | Pg_curt, [MW] | 0 | 0 | 0 | 0 | 0 | 0 | 0 | 0 | 0 | 0 | 0 | 0 | 0 | 0 | 0 | 0 | 0 | 0 | 0 | 0 | 0 | 0 | 0 | 0 | 0 | 0
19 | 4 | Conventional (Gas) | 2030 | Winter | Pg_net, [MW] | 0 | 0 | 0.27336 | 0.27851 | 0.28679 | 0.28142 | 0.28266 | 0.27926 | 0.25932 | 0.26093 | 0.26681 | 0.27999 | 0.2956 | 0.30533 | 0.3135 | 0.31454 | 0.31345 | 0.30486 | 0.28699 | 0.25719 | 0.24799 | 0.24197 | 0.23996 | 0.24579 | 0.25407 | 0.26207
19 | 4 | Conventional (Gas) | 2030 | Winter | Qg, [MVAr] | 0 | 0 | 0.028686 | 0.024831 | 0.011547 | 0.022508 | 0.021721 | 0.0072486 | 0.015015 | 0.016429 | 0.023961 | 0.025907 | 0.028779 | 0.028037 | 0.029102 | 0.029067 | 0.029486 | 0.030609 | 0.03093 | 0.025473 | 0.021162 | 0.022248 | 0.020983 | 0.0084546 | 0.0061578 | 0.015539
15 | 5 | Conventional (Gas) | 2030 | Winter | Pg, [MW] | 0 | 0 | 0.53313 | 0.5107 | 0.49267 | 0.50016 | 0.49357 | 0.5349 | 0.59578 | 0.59962 | 0.59579 | 0.58075 | 0.56325 | 0.55022 | 0.53136 | 0.53105 | 0.5252 | 0.54179 | 0.57847 | 0.64387 | 0.66949 | 0.69055 | 0.69828 | 0.66678 | 0.63237 | 0.59554
15 | 5 | Conventional (Gas) | 2030 | Winter | Pg_curt, [MW] | 0 | 0 | 0 | 0 | 0 | 0 | 0 | 0 | 0 | 0 | 0 | 0 | 0 | 0 | 0 | 0 | 0 | 0 | 0 | 0 | 0 | 0 | 0 | 0 | 0 | 0
15 | 5 | Conventional (Gas) | 2030 | Winter | Pg_net, [MW] | 0 | 0 | 0.53313 | 0.5107 | 0.49267 | 0.50016 | 0.49357 | 0.5349 | 0.59578 | 0.59962 | 0.59579 | 0.58075 | 0.56325 | 0.55022 | 0.53136 | 0.53105 | 0.5252 | 0.54179 | 0.57847 | 0.64387 | 0.66949 | 0.69055 | 0.69828 | 0.66678 | 0.63237 | 0.59554
15 | 5 | Conventional (Gas) | 2030 | Winter | Qg, [MVAr] | 0 | 0 | -0.010929 | -0.010039 | -0.0075563 | -0.0099744 | -0.0079887 | -0.016366 | -0.021683 | -0.020867 | -0.021937 | -0.022965 | -0.022182 | -0.01905 | -0.017184 | -0.015705 | -0.016888 | -0.020375 | -0.024074 | -0.023251 | -0.024478 | -0.02737 | -0.025724 | -0.024785 | -0.021269 | -0.016085
22 | 6 | Conventional (Gas) | 2030 | Winter | Pg, [MW] | 0 | 0 | 5.7934 | 5.2467 | 4.9207 | 4.8762 | 4.9277 | 5.4797 | 6.582 | 6.4898 | 5.8486 | 4.342 | 2.994 | 2.29 | 1.858 | 1.8165 | 1.7231 | 2.1444 | 3.5408 | 6.3587 | 7.3569 | 7.9246 | 8.2035 | 7.958 | 7.4491 | 6.7189
22 | 6 | Conventional (Gas) | 2030 | Winter | Pg_curt, [MW] | 0 | 0 | 0 | 0 | 0 | 0 | 0 | 0 | 0 | 0 | 0 | 0 | 0 | 0 | 0 | 0 | 0 | 0 | 0 | 0 | 0 | 0 | 0 | 0 | 0 | 0
22 | 6 | Conventional (Gas) | 2030 | Winter | Pg_net, [MW] | 0 | 0 | 5.7934 | 5.2467 | 4.9207 | 4.8762 | 4.9277 | 5.4797 | 6.582 | 6.4898 | 5.8486 | 4.342 | 2.994 | 2.29 | 1.858 | 1.8165 | 1.7231 | 2.1444 | 3.5408 | 6.3587 | 7.3569 | 7.9246 | 8.2035 | 7.958 | 7.4491 | 6.7189
22 | 6 | Conventional (Gas) | 2030 | Winter | Qg, [MVAr] | 0 | 0 | -0.75899 | -0.80075 | -0.78738 | -0.86788 | -0.82228 | -0.78474 | -0.72267 | -0.71817 | -0.80846 | -0.93527 | -0.78082 | -0.61572 | -0.52831 | -0.51532 | -0.4516 | -0.58766 | -0.87884 | -0.87585 | -0.83467 | -0.86639 | -0.8702 | -0.76421 | -0.70515 | -0.69284
11 | 7 | Renewable (Solar) | 2030 | Winter | Pg, [MW] | 0 | 0 | 0.05 | 0.05 | 0.05 | 0.05 | 0.05 | 0.05 | 0.672 | 1.792 | 3.068 | 4.376 | 5.564 | 6.473 | 6.977 | 7 | 6.54 | 5.664 | 4.496 | 3.193 | 1.908 | 0.769 | 0.05 | 0.05 | 0.05 | 0.05
11 | 7 | Renewable (Solar) | 2030 | Winter | Pg_curt, [MW] | 0 | 0 | -8.7258e-07 | -8.7259e-07 | -8.7259e-07 | -8.7259e-07 | -8.7259e-07 | -8.726e-07 | -8.727e-07 | -8.7271e-07 | -8.7271e-07 | -8.7272e-07 | -8.7272e-07 | -8.7272e-07 | -8.7273e-07 | -8.7273e-07 | -8.7272e-07 | -8.7272e-07 | -8.7272e-07 | -8.7271e-07 | -8.7271e-07 | -8.727e-07 | -8.7259e-07 | -8.7259e-07 | -8.7259e-07 | -8.726e-07
11 | 7 | Renewable (Solar) | 2030 | Winter | Pg_net, [MW] | 0 | 0 | 0.050001 | 0.050001 | 0.050001 | 0.050001 | 0.050001 | 0.050001 | 0.672 | 1.792 | 3.068 | 4.376 | 5.564 | 6.473 | 6.977 | 7 | 6.54 | 5.664 | 4.496 | 3.193 | 1.908 | 0.769 | 0.050001 | 0.050001 | 0.050001 | 0.050001
11 | 7 | Renewable (Solar) | 2030 | Winter | Qg, [MVAr] | 0 | 0 | 0 | 0 | 0 | 0 | 0 | 0 | 0 | 0 | 0 | 0 | 0 | 0 | 0 | 0 | 0 | 0 | 0 | 0 | 0 | 0 | 0 | 0 | 0 | 0
17 | 8 | Renewable (Solar) | 2030 | Winter | Pg, [MW] | 0 | 0 | 0.05 | 0.05 | 0.05 | 0.05 | 0.05 | 0.05 | 0.672 | 1.792 | 3.068 | 4.376 | 5.564 | 6.473 | 6.977 | 7 | 6.54 | 5.664 | 4.496 | 3.193 | 1.908 | 0.769 | 0.05 | 0.05 | 0.05 | 0.05
17 | 8 | Renewable (Solar) | 2030 | Winter | Pg_curt, [MW] | 0 | 0 | -8.7262e-07 | -8.7262e-07 | -8.7262e-07 | -8.7262e-07 | -8.7262e-07 | -8.7261e-07 | -8.7272e-07 | -8.7273e-07 | -8.7273e-07 | -8.7273e-07 | -8.7273e-07 | -8.7273e-07 | -8.7273e-07 | -8.7273e-07 | -8.7273e-07 | -8.7273e-07 | -8.7273e-07 | -8.7273e-07 | -8.7272e-07 | -8.7272e-07 | -8.726e-07 | -8.7261e-07 | -8.7261e-07 | -8.7261e-07
17 | 8 | Renewable (Solar) | 2030 | Winter | Pg_net, [MW] | 0 | 0 | 0.050001 | 0.050001 | 0.050001 | 0.050001 | 0.050001 | 0.050001 | 0.672 | 1.792 | 3.068 | 4.376 | 5.564 | 6.473 | 6.977 | 7 | 6.54 | 5.664 | 4.496 | 3.193 | 1.908 | 0.769 | 0.050001 | 0.050001 | 0.050001 | 0.050001
17 | 8 | Renewable (Solar) | 2030 | Winter | Qg, [MVAr] | 0 | 0 | 0 | 0 | 0 | 0 | 0 | 0 | 0 | 0 | 0 | 0 | 0 | 0 | 0 | 0 | 0 | 0 | 0 | 0 | 0 | 0 | 0 | 0 | 0 | 0
18 | 1 | Reference (TN) | 2030 | Winter | Pg, [MW] | 0 | 1 | 2.9836 | 2.7963 | 2.879 | 2.5998 | 2.946 | 3.285 | 3.4317 | 3.3993 | 3.3522 | 3.3845 | 3.4303 | 3.1414 | 2.9114 | 2.8017 | 2.7856 | 3.0613 | 3.024 | 3.3573 | 3.5708 | 3.4893 | 3.4312 | 3.2974 | 3.3158 | 3.3495
18 | 1 | Reference (TN) | 2030 | Winter | Pg_curt, [MW] | 0 | 1 | 0 | 0 | 0 | 0 | 0 | 0 | 0 | 0 | 0 | 0 | 0 | 0 | 0 | 0 | 0 | 0 | 0 | 0 | 0 | 0 | 0 | 0 | 0 | 0
18 | 1 | Reference (TN) | 2030 | Winter | Pg_net, [MW] | 0 | 1 | 2.9836 | 2.7963 | 2.879 | 2.5998 | 2.946 | 3.285 | 3.4317 | 3.3993 | 3.3522 | 3.3845 | 3.4303 | 3.1414 | 2.9114 | 2.8017 | 2.7856 | 3.0613 | 3.024 | 3.3573 | 3.5708 | 3.4893 | 3.4312 | 3.2974 | 3.3158 | 3.3495
18 | 1 | Reference (TN) | 2030 | Winter | Qg, [MVAr] | 0 | 1 | 2.4195 | 2.3125 | 2.2525 | 2.2786 | 2.747 | 3.2542 | 3.2846 | 3.8794 | 3.9422 | 3.9811 | 3.8836 | 3.5819 | 3.2142 | 3.0587 | 3.1126 | 3.8911 | 4.2755 | 4.2357 | 4.3159 | 4.0206 | 3.7759 | 3.3028 | 2.8799 | 2.9017
13 | 2 | Conventional (Gas) | 2030 | Winter | Pg, [MW] | 0 | 1 | 7.9055 | 7.5448 | 7.2944 | 7.1716 | 8.1047 | 9.2082 | 9.5578 | 9.4958 | 8.8218 | 8.0665 | 7.1214 | 5.5579 | 4.1121 | 3.5361 | 4.1041 | 6.4691 | 7.8947 | 8.8381 | 9.6902 | 9.9259 | 9.8698 | 8.755 | 8.1761 | 8.1764
13 | 2 | Conventional (Gas) | 2030 | Winter | Pg_curt, [MW] | 0 | 1 | 0 | 0 | 0 | 0 | 0 | 0 | 0 | 0 | 0 | 0 | 0 | 0 | 0 | 0 | 0 | 0 | 0 | 0 | 0 | 0 | 0 | 0 | 0 | 0
13 | 2 | Conventional (Gas) | 2030 | Winter | Pg_net, [MW] | 0 | 1 | 7.9055 | 7.5448 | 7.2944 | 7.1716 | 8.1047 | 9.2082 | 9.5578 | 9.4958 | 8.8218 | 8.0665 | 7.1214 | 5.5579 | 4.1121 | 3.5361 | 4.1041 | 6.4691 | 7.8947 | 8.8381 | 9.6902 | 9.9259 | 9.8698 | 8.755 | 8.1761 | 8.1764
13 | 2 | Conventional (Gas) | 2030 | Winter | Qg, [MVAr] | 0 | 1 | -0.11769 | -0.12945 | -0.10706 | -0.12334 | -0.15481 | -0.16697 | -0.38168 | -0.8495 | -1.0211 | -1.0494 | -0.96345 | -0.82051 | -0.68002 | -0.6415 | -0.72335 | -0.95769 | -1.0973 | -1.1054 | -0.96313 | -0.50528 | -0.22473 | -0.21492 | -0.20659 | -0.21601
11 | 3 | Conventional (Gas) | 2030 | Winter | Pg, [MW] | 0 | 1 | 0.61645 | 0.60542 | 0.59575 | 0.59113 | 0.61984 | 0.6559 | 0.73017 | 0.78438 | 0.82327 | 0.87877 | 0.91668 | 0.91965 | 0.85479 | 0.8406 | 0.90872 | 0.91944 | 0.88412 | 0.8303 | 0.78939 | 0.74616 | 0.67764 | 0.64348 | 0.62303 | 0.62304
11 | 3 | Conventional (Gas) | 2030 | Winter | Pg_curt, [MW] | 0 | 1 | 0 | 0 | 0 | 0 | 0 | 0 | 0 | 0 | 0 | 0 | 0 | 0 | 0 | 0 | 0 | 0 | 0 | 0 | 0 | 0 | 0 | 0 | 0 | 0
11 | 3 | Conventional (Gas) | 2030 | Winter | Pg_net, [MW] | 0 | 1 | 0.61645 | 0.60542 | 0.59575 | 0.59113 | 0.61984 | 0.6559 | 0.73017 | 0.78438 | 0.82327 | 0.87877 | 0.91668 | 0.91965 | 0.85479 | 0.8406 | 0.90872 | 0.91944 | 0.88412 | 0.8303 | 0.78939 | 0.74616 | 0.67764 | 0.64348 | 0.62303 | 0.62304
11 | 3 | Conventional (Gas) | 2030 | Winter | Qg, [MVAr] | 0 | 1 | -0.034928 | -0.043609 | -0.03462 | -0.036263 | -0.017587 | -0.012365 | -0.084109 | -0.04465 | -0.09003 | -0.099668 | -0.088097 | -0.071097 | -0.049769 | -0.047457 | -0.06561 | -0.088305 | -0.10384 | -0.10024 | -0.052908 | -0.091088 | -0.011083 | -0.039186 | -0.043111 | -0.04521
19 | 4 | Conventional (Gas) | 2030 | Winter | Pg, [MW] | 0 | 1 | 0.24933 | 0.25386 | 0.25391 | 0.25846 | 0.24739 | 0.23474 | 0.23361 | 0.23826 | 0.24859 | 0.26009 | 0.26962 | 0.28493 | 0.29511 | 0.30017 | 0.29457 | 0.27925 | 0.26907 | 0.25316 | 0.23929 | 0.23396 | 0.23246 | 0.23957 | 0.24417 | 0.24484
19 | 4 | Conventional (Gas) | 2030 | Winter | Pg_curt, [MW] | 0 | 1 | 0 | 0 | 0 | 0 | 0 | 0 | 0 | 0 | 0 | 0 | 0 | 0 | 0 | 0 | 0 | 0 | 0 | 0 | 0 | 0 | 0 | 0 | 0 | 0
19 | 4 | Conventional (Gas) | 2030 | Winter | Pg_net, [MW] | 0 | 1 | 0.24933 | 0.25386 | 0.25391 | 0.25846 | 0.24739 | 0.23474 | 0.23361 | 0.23826 | 0.24859 | 0.26009 | 0.26962 | 0.28493 | 0.29511 | 0.30017 | 0.29457 | 0.27925 | 0.26907 | 0.25316 | 0.23929 | 0.23396 | 0.23246 | 0.23957 | 0.24417 | 0.24484
19 | 4 | Conventional (Gas) | 2030 | Winter | Qg, [MVAr] | 0 | 1 | 0.024047 | 0.023401 | 0.024809 | 0.022343 | 0.022185 | 0.022284 | 0.025057 | 0.023928 | 0.025962 | 0.026113 | 0.025584 | 0.022602 | 0.020624 | 0.019792 | 0.019481 | 0.022241 | 0.022674 | 0.024943 | 0.024755 | 0.024145 | 0.021934 | 0.023464 | 0.026457 | 0.026772
15 | 5 | Conventional (Gas) | 2030 | Winter | Pg, [MW] | 0 | 1 | 0.57664 | 0.56327 | 0.553 | 0.54658 | 0.58344 | 0.63091 | 0.64069 | 0.63991 | 0.62054 | 0.60682 | 0.58748 | 0.54949 | 0.50681 | 0.4906 | 0.50228 | 0.56683 | 0.59505 | 0.6145 | 0.63867 | 0.64806 | 0.65056 | 0.60762 | 0.57876 | 0.57794
15 | 5 | Conventional (Gas) | 2030 | Winter | Pg_curt, [MW] | 0 | 1 | 0 | 0 | 0 | 0 | 0 | 0 | 0 | 0 | 0 | 0 | 0 | 0 | 0 | 0 | 0 | 0 | 0 | 0 | 0 | 0 | 0 | 0 | 0 | 0
15 | 5 | Conventional (Gas) | 2030 | Winter | Pg_net, [MW] | 0 | 1 | 0.57664 | 0.56327 | 0.553 | 0.54658 | 0.58344 | 0.63091 | 0.64069 | 0.63991 | 0.62054 | 0.60682 | 0.58748 | 0.54949 | 0.50681 | 0.4906 | 0.50228 | 0.56683 | 0.59505 | 0.6145 | 0.63867 | 0.64806 | 0.65056 | 0.60762 | 0.57876 | 0.57794
15 | 5 | Conventional (Gas) | 2030 | Winter | Qg, [MVAr] | 0 | 1 | -0.016019 | -0.014459 | -0.013783 | -0.013858 | -0.018489 | -0.020659 | -0.023376 | -0.037611 | -0.038409 | -0.03788 | -0.032817 | -0.024436 | -0.016247 | -0.014345 | -0.018078 | -0.030034 | -0.036116 | -0.038655 | -0.038591 | -0.023299 | -0.022481 | -0.016607 | -0.016519 | -0.016519
22 | 6 | Conventional (Gas) | 2030 | Winter | Pg, [MW] | 0 | 1 | 5.4866 | 5.1403 | 4.9107 | 4.7535 | 5.4393 | 6.4264 | 6.4991 | 6.0807 | 5.0134 | 3.6875 | 2.7264 | 1.9058 | 1.4482 | 1.3018 | 1.4092 | 2.3285 | 3.3776 | 4.582 | 5.914 | 6.6241 | 6.892 | 6.1013 | 5.4895 | 5.4551
22 | 6 | Conventional (Gas) | 2030 | Winter | Pg_curt, [MW] | 0 | 1 | 0 | 0 | 0 | 0 | 0 | 0 | 0 | 0 | 0 | 0 | 0 | 0 | 0 | 0 | 0 | 0 | 0 | 0 | 0 | 0 | 0 | 0 | 0 | 0
22 | 6 | Conventional (Gas) | 2030 | Winter | Pg_net, [MW] | 0 | 1 | 5.4866 | 5.1403 | 4.9107 | 4.7535 | 5.4393 | 6.4264 | 6.4991 | 6.0807 | 5.0134 | 3.6875 | 2.7264 | 1.9058 | 1.4482 | 1.3018 | 1.4092 | 2.3285 | 3.3776 | 4.582 | 5.914 | 6.6241 | 6.892 | 6.1013 | 5.4895 | 5.4551
22 | 6 | Conventional (Gas) | 2030 | Winter | Qg, [MVAr] | 0 | 1 | -0.63282 | -0.66664 | -0.68308 | -0.70668 | -0.64071 | -0.51397 | -0.52692 | -0.51013 | -0.62653 | -0.55184 | -0.32389 | -0.14725 | -0.083692 | -0.046173 | -0.053076 | -0.23816 | -0.45548 | -0.60776 | -0.5326 | -0.48912 | -0.46024 | -0.5296 | -0.62941 | -0.63452
11 | 7 | Renewable (Solar) | 2030 | Winter | Pg, [MW] | 0 | 1 | 0.05 | 0.05 | 0.05 | 0.05 | 0.05 | 0.05 | 0.672 | 1.792 | 3.068 | 4.376 | 5.564 | 6.473 | 6.977 | 7 | 6.54 | 5.664 | 4.496 | 3.193 | 1.908 | 0.769 | 0.05 | 0.05 | 0.05 | 0.05
11 | 7 | Renewable (Solar) | 2030 | Winter | Pg_curt, [MW] | 0 | 1 | -3.6047e-07 | -3.6048e-07 | -3.605e-07 | -3.6051e-07 | -3.6047e-07 | -3.6042e-07 | -3.6302e-07 | -3.6309e-07 | -3.6311e-07 | -3.6293e-07 | -3.6276e-07 | -3.6294e-07 | -3.6381e-07 | -3.6388e-07 | -3.6313e-07 | -3.6276e-07 | -3.6291e-07 | -3.6308e-07 | -3.6309e-07 | -3.63e-07 | -3.6039e-07 | -3.6044e-07 | -3.6047e-07 | -3.6046e-07
11 | 7 | Renewable (Solar) | 2030 | Winter | Pg_net, [MW] | 0 | 1 | 0.05 | 0.05 | 0.05 | 0.05 | 0.05 | 0.05 | 0.672 | 1.792 | 3.068 | 4.376 | 5.564 | 6.473 | 6.977 | 7 | 6.54 | 5.664 | 4.496 | 3.193 | 1.908 | 0.769 | 0.05 | 0.05 | 0.05 | 0.05
11 | 7 | Renewable (Solar) | 2030 | Winter | Qg, [MVAr] | 0 | 1 | 0 | 0 | 0 | 0 | 0 | 0 | 0 | 0 | 0 | 0 | 0 | 0 | 0 | 0 | 0 | 0 | 0 | 0 | 0 | 0 | 0 | 0 | 0 | 0
17 | 8 | Renewable (Solar) | 2030 | Winter | Pg, [MW] | 0 | 1 | 0.05 | 0.05 | 0.05 | 0.05 | 0.05 | 0.05 | 0.672 | 1.792 | 3.068 | 4.376 | 5.564 | 6.473 | 6.977 | 7 | 6.54 | 5.664 | 4.496 | 3.193 | 1.908 | 0.769 | 0.05 | 0.05 | 0.05 | 0.05
17 | 8 | Renewable (Solar) | 2030 | Winter | Pg_curt, [MW] | 0 | 1 | -3.6067e-07 | -3.6069e-07 | -3.607e-07 | -3.6072e-07 | -3.6065e-07 | -3.6059e-07 | -3.634e-07 | -3.6353e-07 | -3.6358e-07 | -3.6353e-07 | -3.6356e-07 | -3.6367e-07 | -3.6317e-07 | -3.6323e-07 | -3.6321e-07 | -3.6365e-07 | -3.6354e-07 | -3.6353e-07 | -3.6351e-07 | -3.6341e-07 | -3.6055e-07 | -3.6061e-07 | -3.6065e-07 | -3.6065e-07
17 | 8 | Renewable (Solar) | 2030 | Winter | Pg_net, [MW] | 0 | 1 | 0.05 | 0.05 | 0.05 | 0.05 | 0.05 | 0.05 | 0.672 | 1.792 | 3.068 | 4.376 | 5.564 | 6.473 | 6.977 | 7 | 6.54 | 5.664 | 4.496 | 3.193 | 1.908 | 0.769 | 0.05 | 0.05 | 0.05 | 0.05
17 | 8 | Renewable (Solar) | 2030 | Winter | Qg, [MVAr] | 0 | 1 | 0 | 0 | 0 | 0 | 0 | 0 | 0 | 0 | 0 | 0 | 0 | 0 | 0 | 0 | 0 | 0 | 0 | 0 | 0 | 0 | 0 | 0 | 0 | 0
18 | 1 | Reference (TN) | 2030 | Winter | Pg, [MW] | 0 | 2 | 3.247 | 3.1395 | 3.1958 | 3.1283 | 3.1595 | 3.1536 | 3.2052 | 3.1353 | 3.1463 | 3.2002 | 3.14 | 3.0598 | 2.9265 | 3.1079 | 3.1754 | 3.0994 | 3.2213 | 3.4277 | 3.4939 | 3.5017 | 3.5267 | 3.4221 | 3.4724 | 3.3062
18 | 1 | Reference (TN) | 2030 | Winter | Pg_curt, [MW] | 0 | 2 | 0 | 0 | 0 | 0 | 0 | 0 | 0 | 0 | 0 | 0 | 0 | 0 | 0 | 0 | 0 | 0 | 0 | 0 | 0 | 0 | 0 | 0 | 0 | 0
18 | 1 | Reference (TN) | 2030 | Winter | Pg_net, [MW] | 0 | 2 | 3.247 | 3.1395 | 3.1958 | 3.1283 | 3.1595 | 3.1536 | 3.2052 | 3.1353 | 3.1463 | 3.2002 | 3.14 | 3.0598 | 2.9265 | 3.1079 | 3.1754 | 3.0994 | 3.2213 | 3.4277 | 3.4939 | 3.5017 | 3.5267 | 3.4221 | 3.4724 | 3.3062
18 | 1 | Reference (TN) | 2030 | Winter | Qg, [MVAr] | 0 | 2 | 2.6904 | 2.4941 | 2.5738 | 2.4862 | 2.3828 | 2.524 | 2.8013 | 2.6106 | 2.72 | 3.0434 | 3.2243 | 3.2644 | 3.262 | 3.0565 | 2.8411 | 2.7863 | 3.081 | 3.7757 | 3.9868 | 4.1467 | 4.1378 | 3.8328 | 3.4709 | 2.8463
13 | 2 | Conventional (Gas) | 2030 | Winter | Pg, [MW] | 0 | 2 | 7.6423 | 7.1981 | 6.8996 | 6.7606 | 6.5865 | 7.0195 | 7.3301 | 6.8257 | 6.5963 | 6.3982 | 5.7122 | 4.9605 | 4.2155 | 3.5816 | 3.2521 | 4.2601 | 5.9494 | 8.1354 | 9.1748 | 10.2517 | 10.7376 | 10.0317 | 9.3468 | 8.0628
13 | 2 | Conventional (Gas) | 2030 | Winter | Pg_curt, [MW] | 0 | 2 | 0 | 0 | 0 | 0 | 0 | 0 | 0 | 0 | 0 | 0 | 0 | 0 | 0 | 0 | 0 | 0 | 0 | 0 | 0 | 0 | 0 | 0 | 0 | 0
13 | 2 | Conventional (Gas) | 2030 | Winter | Pg_net, [MW] | 0 | 2 | 7.6423 | 7.1981 | 6.8996 | 6.7606 | 6.5865 | 7.0195 | 7.3301 | 6.8257 | 6.5963 | 6.3982 | 5.7122 | 4.9605 | 4.2155 | 3.5816 | 3.2521 | 4.2601 | 5.9494 | 8.1354 | 9.1748 | 10.2517 | 10.7376 | 10.0317 | 9.3468 | 8.0628
13 | 2 | Conventional (Gas) | 2030 | Winter | Qg, [MVAr] | 0 | 2 | -0.22278 | -0.22664 | -0.22774 | -0.23425 | -0.25405 | -0.24952 | -0.6418 | -0.90254 | -0.97795 | -0.95956 | -0.87612 | -0.78909 | -0.70688 | -0.63787 | -0.65546 | -0.77808 | -0.95571 | -1.1002 | -0.9979 | -0.64668 | -0.30183 | -0.23278 | -0.22372 | -0.20199
11 | 3 | Conventional (Gas) | 2030 | Winter | Pg, [MW] | 0 | 2 | 0.60814 | 0.59546 | 0.58289 | 0.58155 | 0.58024 | 0.58409 | 0.6949 | 0.72174 | 0.802 | 0.8772 | 0.91778 | 0.91908 | 0.85366 | 0.83662 | 0.89918 | 0.90718 | 0.87923 | 0.82588 | 0.77472 | 0.75606 | 0.7008 | 0.68593 | 0.66149 | 0.61752
11 | 3 | Conventional (Gas) | 2030 | Winter | Pg_curt, [MW] | 0 | 2 | 0 | 0 | 0 | 0 | 0 | 0 | 0 | 0 | 0 | 0 | 0 | 0 | 0 | 0 | 0 | 0 | 0 | 0 | 0 | 0 | 0 | 0 | 0 | 0
11 | 3 | Conventional (Gas) | 2030 | Winter | Pg_net, [MW] | 0 | 2 | 0.60814 | 0.59546 | 0.58289 | 0.58155 | 0.58024 | 0.58409 | 0.6949 | 0.72174 | 0.802 | 0.8772 | 0.91778 | 0.91908 | 0.85366 | 0.83662 | 0.89918 | 0.90718 | 0.87923 | 0.82588 | 0.77472 | 0.75606 | 0.7008 | 0.68593 | 0.66149 | 0.61752
11 | 3 | Conventional (Gas) | 2030 | Winter | Qg, [MVAr] | 0 | 2 | -0.055899 | -0.059469 | -0.053697 | -0.05673 | -0.062907 | -0.05634 | -0.013516 | -0.10324 | -0.13422 | -0.11322 | -0.08951 | -0.069537 | -0.049677 | -0.046253 | -0.062363 | -0.08397 | -0.11484 | -0.11973 | -0.070869 | -0.024673 | -0.032504 | -0.0061485 | -0.022223 | -0.042335
19 | 4 | Conventional (Gas) | 2030 | Winter | Pg, [MW] | 0 | 2 | 0.24946 | 0.25367 | 0.25442 | 0.25685 | 0.25787 | 0.25468 | 0.25511 | 0.26581 | 0.27188 | 0.27505 | 0.28161 | 0.28889 | 0.2952 | 0.29481 | 0.2935 | 0.28594 | 0.27773 | 0.25871 | 0.24373 | 0.23185 | 0.22598 | 0.22842 | 0.23278 | 0.24513
19 | 4 | Conventional (Gas) | 2030 | Winter | Pg_curt, [MW] | 0 | 2 | 0 | 0 | 0 | 0 | 0 | 0 | 0 | 0 | 0 | 0 | 0 | 0 | 0 | 0 | 0 | 0 | 0 | 0 | 0 | 0 | 0 | 0 | 0 | 0
19 | 4 | Conventional (Gas) | 2030 | Winter | Pg_net, [MW] | 0 | 2 | 0.24946 | 0.25367 | 0.25442 | 0.25685 | 0.25787 | 0.25468 | 0.25511 | 0.26581 | 0.27188 | 0.27505 | 0.28161 | 0.28889 | 0.2952 | 0.29481 | 0.2935 | 0.28594 | 0.27773 | 0.25871 | 0.24373 | 0.23185 | 0.22598 | 0.22842 | 0.23278 | 0.24513
19 | 4 | Conventional (Gas) | 2030 | Winter | Qg, [MVAr] | 0 | 2 | 0.028139 | 0.028702 | 0.028436 | 0.028512 | 0.028866 | 0.027474 | 0.0254 | 0.025014 | 0.023998 | 0.023302 | 0.022472 | 0.021305 | 0.020358 | 0.022303 | 0.022302 | 0.021547 | 0.023867 | 0.02674 | 0.026204 | 0.022429 | 0.021666 | 0.020993 | 0.02372 | 0.027407
15 | 5 | Conventional (Gas) | 2030 | Winter | Pg, [MW] | 0 | 2 | 0.55399 | 0.53482 | 0.52317 | 0.51674 | 0.50938 | 0.52603 | 0.53717 | 0.53883 | 0.54921 | 0.55199 | 0.53825 | 0.52191 | 0.50156 | 0.48368 | 0.46937 | 0.49004 | 0.54103 | 0.59038 | 0.61642 | 0.65898 | 0.68174 | 0.65606 | 0.62728 | 0.57122
15 | 5 | Conventional (Gas) | 2030 | Winter | Pg_curt, [MW] | 0 | 2 | 0 | 0 | 0 | 0 | 0 | 0 | 0 | 0 | 0 | 0 | 0 | 0 | 0 | 0 | 0 | 0 | 0 | 0 | 0 | 0 | 0 | 0 | 0 | 0
15 | 5 | Conventional (Gas) | 2030 | Winter | Pg_net, [MW] | 0 | 2 | 0.55399 | 0.53482 | 0.52317 | 0.51674 | 0.50938 | 0.52603 | 0.53717 | 0.53883 | 0.54921 | 0.55199 | 0.53825 | 0.52191 | 0.50156 | 0.48368 | 0.46937 | 0.49004 | 0.54103 | 0.59038 | 0.61642 | 0.65898 | 0.68174 | 0.65606 | 0.62728 | 0.57122
15 | 5 | Conventional (Gas) | 2030 | Winter | Qg, [MVAr] | 0 | 2 | -0.014265 | -0.013612 | -0.012614 | -0.012448 | -0.011822 | -0.013179 | -0.029267 | -0.032881 | -0.031798 | -0.029674 | -0.026216 | -0.022083 | -0.017133 | -0.013157 | -0.012387 | -0.018427 | -0.028818 | -0.037135 | -0.038352 | -0.034074 | -0.024916 | -0.02327 | -0.020745 | -0.016366
22 | 6 | Conventional (Gas) | 2030 | Winter | Pg, [MW] | 0 | 2 | 4.9549 | 4.5072 | 4.249 | 4.026 | 3.8993 | 4.162 | 3.9818 | 3.0916 | 2.5095 | 2.1966 | 1.8592 | 1.6244 | 1.4536 | 1.2782 | 1.1961 | 1.4267 | 2.0671 | 3.703 | 5.5034 | 6.8287 | 7.4201 | 6.9782 | 6.432 | 5.3667
22 | 6 | Conventional (Gas) | 2030 | Winter | Pg_curt, [MW] | 0 | 2 | 0 | 0 | 0 | 0 | 0 | 0 | 0 | 0 | 0 | 0 | 0 | 0 | 0 | 0 | 0 | 0 | 0 | 0 | 0 | 0 | 0 | 0 | 0 | 0
22 | 6 | Conventional (Gas) | 2030 | Winter | Pg_net, [MW] | 0 | 2 | 4.9549 | 4.5072 | 4.249 | 4.026 | 3.8993 | 4.162 | 3.9818 | 3.0916 | 2.5095 | 2.1966 | 1.8592 | 1.6244 | 1.4536 | 1.2782 | 1.1961 | 1.4267 | 2.0671 | 3.703 | 5.5034 | 6.8287 | 7.4201 | 6.9782 | 6.432 | 5.3667
22 | 6 | Conventional (Gas) | 2030 | Winter | Qg, [MVAr] | 0 | 2 | -0.68173 | -0.71413 | -0.72635 | -0.75235 | -0.75123 | -0.75709 | -0.7111 | -0.63843 | -0.42206 | -0.22629 | -0.097336 | -0.060261 | -0.063201 | -0.0086231 | 0.0032618 | -0.058352 | -0.23251 | -0.57564 | -0.57377 | -0.44557 | -0.43694 | -0.45578 | -0.50832 | -0.64339
11 | 7 | Renewable (Solar) | 2030 | Winter | Pg, [MW] | 0 | 2 | 0.05 | 0.05 | 0.05 | 0.05 | 0.05 | 0.05 | 0.672 | 1.792 | 3.068 | 4.376 | 5.564 | 6.473 | 6.977 | 7 | 6.54 | 5.664 | 4.496 | 3.193 | 1.908 | 0.769 | 0.05 | 0.05 | 0.05 | 0.05
11 | 7 | Renewable (Solar) | 2030 | Winter | Pg_curt, [MW] | 0 | 2 | -3.6046e-07 | -3.6048e-07 | -3.605e-07 | -3.6049e-07 | -3.6048e-07 | -3.6049e-07 | -3.6301e-07 | -3.6323e-07 | -3.6313e-07 | -3.6294e-07 | -3.6276e-07 | -3.6295e-07 | -3.6381e-07 | -3.6391e-07 | -3.6321e-07 | -3.6302e-07 | -3.6296e-07 | -3.6308e-07 | -3.6314e-07 | -3.6296e-07 | -3.6034e-07 | -3.6037e-07 | -3.604e-07 | -3.6047e-07
11 | 7 | Renewable (Solar) | 2030 | Winter | Pg_net, [MW] | 0 | 2 | 0.05 | 0.05 | 0.05 | 0.05 | 0.05 | 0.05 | 0.672 | 1.792 | 3.068 | 4.376 | 5.564 | 6.473 | 6.977 | 7 | 6.54 | 5.664 | 4.496 | 3.193 | 1.908 | 0.769 | 0.05 | 0.05 | 0.05 | 0.05
11 | 7 | Renewable (Solar) | 2030 | Winter | Qg, [MVAr] | 0 | 2 | 0 | 0 | 0 | 0 | 0 | 0 | 0 | 0 | 0 | 0 | 0 | 0 | 0 | 0 | 0 | 0 | 0 | 0 | 0 | 0 | 0 | 0 | 0 | 0
17 | 8 | Renewable (Solar) | 2030 | Winter | Pg, [MW] | 0 | 2 | 0.05 | 0.05 | 0.05 | 0.05 | 0.05 | 0.05 | 0.672 | 1.792 | 3.068 | 4.376 | 5.564 | 6.473 | 6.977 | 7 | 6.54 | 5.664 | 4.496 | 3.193 | 1.908 | 0.769 | 0.05 | 0.05 | 0.05 | 0.05
17 | 8 | Renewable (Solar) | 2030 | Winter | Pg_curt, [MW] | 0 | 2 | -3.6068e-07 | -3.6072e-07 | -3.6072e-07 | -3.6074e-07 | -3.6075e-07 | -3.6072e-07 | -3.6349e-07 | -3.6355e-07 | -3.6354e-07 | -3.6359e-07 | -3.6365e-07 | -3.6377e-07 | -3.634e-07 | -3.6314e-07 | -3.6312e-07 | -3.6235e-07 | -3.636e-07 | -3.6351e-07 | -3.6352e-07 | -3.6333e-07 | -3.6048e-07 | -3.6052e-07 | -3.6056e-07 | -3.6065e-07
17 | 8 | Renewable (Solar) | 2030 | Winter | Pg_net, [MW] | 0 | 2 | 0.05 | 0.05 | 0.05 | 0.05 | 0.05 | 0.05 | 0.672 | 1.792 | 3.068 | 4.376 | 5.564 | 6.473 | 6.977 | 7 | 6.54 | 5.664 | 4.496 | 3.193 | 1.908 | 0.769 | 0.05 | 0.05 | 0.05 | 0.05
17 | 8 | Renewable (Solar) | 2030 | Winter | Qg, [MVAr] | 0 | 2 | 0 | 0 | 0 | 0 | 0 | 0 | 0 | 0 | 0 | 0 | 0 | 0 | 0 | 0 | 0 | 0 | 0 | 0 | 0 | 0 | 0 | 0 | 0 | 0
18 | 1 | Reference (TN) | 2030 | Winter | Pg, [MW] | Expected | - | 3.1177 | 2.7462 | 2.0023 | 2.5543 | 2.5673 | 2.1293 | 2.9148 | 2.907 | 3.2612 | 3.3927 | 3.5297 | 3.4572 | 3.2805 | 3.3351 | 3.3643 | 3.4989 | 3.7121 | 3.8603 | 3.7618 | 4.0096 | 3.8456 | 2.6105 | 2.4065 | 2.825
18 | 1 | Reference (TN) | 2030 | Winter | Pg_curt, [MW] | Expected | - | 0 | 0 | 0 | 0 | 0 | 0 | 0 | 0 | 0 | 0 | 0 | 0 | 0 | 0 | 0 | 0 | 0 | 0 | 0 | 0 | 0 | 0 | 0 | 0
18 | 1 | Reference (TN) | 2030 | Winter | Pg_net, [MW] | Expected | - | 3.1177 | 2.7462 | 2.0023 | 2.5543 | 2.5673 | 2.1293 | 2.9148 | 2.907 | 3.2612 | 3.3927 | 3.5297 | 3.4572 | 3.2805 | 3.3351 | 3.3643 | 3.4989 | 3.7121 | 3.8603 | 3.7618 | 4.0096 | 3.8456 | 2.6105 | 2.4065 | 2.825
18 | 1 | Reference (TN) | 2030 | Winter | Qg, [MVAr] | Expected | - | 1.7077 | 1.5763 | 1.5526 | 1.5304 | 1.5694 | 1.8483 | 2.3034 | 2.5007 | 2.7027 | 2.7949 | 2.7926 | 2.7819 | 2.6066 | 2.5837 | 2.3848 | 2.4147 | 2.6754 | 3.1884 | 3.1803 | 3.0663 | 2.8746 | 2.5457 | 2.2562 | 2.028
13 | 2 | Conventional (Gas) | 2030 | Winter | Pg, [MW] | Expected | - | 7.6454 | 7.17 | 6.679 | 6.8481 | 6.8488 | 7.4758 | 8.644 | 8.4808 | 8.3128 | 7.9425 | 7.2423 | 6.4344 | 5.3944 | 5.216 | 5.1965 | 6.275 | 7.7984 | 9.4821 | 10.1605 | 10.8599 | 10.9962 | 9.9177 | 9.0935 | 8.3244
13 | 2 | Conventional (Gas) | 2030 | Winter | Pg_curt, [MW] | Expected | - | 0 | 0 | 0 | 0 | 0 | 0 | 0 | 0 | 0 | 0 | 0 | 0 | 0 | 0 | 0 | 0 | 0 | 0 | 0 | 0 | 0 | 0 | 0 | 0
13 | 2 | Conventional (Gas) | 2030 | Winter | Pg_net, [MW] | Expected | - | 7.6454 | 7.17 | 6.679 | 6.8481 | 6.8488 | 7.4758 | 8.644 | 8.4808 | 8.3128 | 7.9425 | 7.2423 | 6.4344 | 5.3944 | 5.216 | 5.1965 | 6.275 | 7.7984 | 9.4821 | 10.1605 | 10.8599 | 10.9962 | 9.9177 | 9.0935 | 8.3244
13 | 2 | Conventional (Gas) | 2030 | Winter | Qg, [MVAr] | Expected | - | -0.25743 | -0.25645 | -0.24107 | -0.26231 | -0.26185 | -0.33706 | -0.53368 | -0.6546 | -0.73748 | -0.78901 | -0.7666 | -0.73115 | -0.63169 | -0.61758 | -0.60192 | -0.66912 | -0.78205 | -0.86904 | -0.81711 | -0.69657 | -0.54661 | -0.46148 | -0.40194 | -0.33812
11 | 3 | Conventional (Gas) | 2030 | Winter | Pg, [MW] | Expected | - | 0.65599 | 0.63696 | 0.61658 | 0.62472 | 0.62846 | 0.62538 | 0.70712 | 0.72651 | 0.74615 | 0.77191 | 0.79084 | 0.78982 | 0.74022 | 0.73323 | 0.76208 | 0.77302 | 0.77294 | 0.77277 | 0.76459 | 0.75912 | 0.72531 | 0.70513 | 0.68005 | 0.64067
11 | 3 | Conventional (Gas) | 2030 | Winter | Pg_curt, [MW] | Expected | - | 0 | 0 | 0 | 0 | 0 | 0 | 0 | 0 | 0 | 0 | 0 | 0 | 0 | 0 | 0 | 0 | 0 | 0 | 0 | 0 | 0 | 0 | 0 | 0
11 | 3 | Conventional (Gas) | 2030 | Winter | Pg_net, [MW] | Expected | - | 0.65599 | 0.63696 | 0.61658 | 0.62472 | 0.62846 | 0.62538 | 0.70712 | 0.72651 | 0.74615 | 0.77191 | 0.79084 | 0.78982 | 0.74022 | 0.73323 | 0.76208 | 0.77302 | 0.77294 | 0.77277 | 0.76459 | 0.75912 | 0.72531 | 0.70513 | 0.68005 | 0.64067
11 | 3 | Conventional (Gas) | 2030 | Winter | Qg, [MVAr] | Expected | - | -0.076457 | -0.076126 | -0.071434 | -0.071532 | -0.071176 | -0.021179 | -0.01783 | -0.034931 | -0.05315 | -0.05954 | -0.058102 | -0.052602 | -0.045546 | -0.044059 | -0.04964 | -0.056196 | -0.061505 | -0.053815 | -0.035458 | -0.028041 | -0.036588 | -0.031873 | -0.031036 | -0.045252
19 | 4 | Conventional (Gas) | 2030 | Winter | Pg, [MW] | Expected | - | 0.26651 | 0.27144 | 0.27747 | 0.27463 | 0.27408 | 0.26939 | 0.25505 | 0.25839 | 0.26493 | 0.27644 | 0.28989 | 0.30007 | 0.30825 | 0.30967 | 0.3079 | 0.2985 | 0.2831 | 0.25683 | 0.24614 | 0.23938 | 0.23689 | 0.24242 | 0.24962 | 0.25719
19 | 4 | Conventional (Gas) | 2030 | Winter | Pg_curt, [MW] | Expected | - | 0 | 0 | 0 | 0 | 0 | 0 | 0 | 0 | 0 | 0 | 0 | 0 | 0 | 0 | 0 | 0 | 0 | 0 | 0 | 0 | 0 | 0 | 0 | 0
19 | 4 | Conventional (Gas) | 2030 | Winter | Pg_net, [MW] | Expected | - | 0.26651 | 0.27144 | 0.27747 | 0.27463 | 0.27408 | 0.26939 | 0.25505 | 0.25839 | 0.26493 | 0.27644 | 0.28989 | 0.30007 | 0.30825 | 0.30967 | 0.3079 | 0.2985 | 0.2831 | 0.25683 | 0.24614 | 0.23938 | 0.23689 | 0.24242 | 0.24962 | 0.25719
19 | 4 | Conventional (Gas) | 2030 | Winter | Qg, [MVAr] | Expected | - | 0.027945 | 0.02518 | 0.015854 | 0.023342 | 0.022808 | 0.012286 | 0.017933 | 0.018727 | 0.024252 | 0.025564 | 0.027422 | 0.026299 | 0.026642 | 0.026776 | 0.027031 | 0.028119 | 0.028741 | 0.025579 | 0.022396 | 0.022545 | 0.021216 | 0.01239 | 0.011567 | 0.018839
15 | 5 | Conventional (Gas) | 2030 | Winter | Pg, [MW] | Expected | - | 0.54233 | 0.52165 | 0.50564 | 0.50916 | 0.50866 | 0.54735 | 0.59382 | 0.5967 | 0.59268 | 0.58037 | 0.56314 | 0.54607 | 0.5236 | 0.5185 | 0.51395 | 0.53798 | 0.57549 | 0.63204 | 0.65751 | 0.67997 | 0.6891 | 0.6568 | 0.62399 | 0.58955
15 | 5 | Conventional (Gas) | 2030 | Winter | Pg_curt, [MW] | Expected | - | 0 | 0 | 0 | 0 | 0 | 0 | 0 | 0 | 0 | 0 | 0 | 0 | 0 | 0 | 0 | 0 | 0 | 0 | 0 | 0 | 0 | 0 | 0 | 0
15 | 5 | Conventional (Gas) | 2030 | Winter | Pg_net, [MW] | Expected | - | 0.54233 | 0.52165 | 0.50564 | 0.50916 | 0.50866 | 0.54735 | 0.59382 | 0.5967 | 0.59268 | 0.58037 | 0.56314 | 0.54607 | 0.5236 | 0.5185 | 0.51395 | 0.53798 | 0.57549 | 0.63204 | 0.65751 | 0.67997 | 0.6891 | 0.6568 | 0.62399 | 0.58955
15 | 5 | Conventional (Gas) | 2030 | Winter | Qg, [MVAr] | Expected | - | -0.012132 | -0.011181 | -0.0091683 | -0.010883 | -0.010036 | -0.016524 | -0.023008 | -0.024975 | -0.025699 | -0.026054 | -0.024278 | -0.020253 | -0.017043 | -0.015147 | -0.016415 | -0.021476 | -0.026472 | -0.027435 | -0.028476 | -0.027746 | -0.025145 | -0.0234 | -0.020516 | -0.016187
22 | 6 | Conventional (Gas) | 2030 | Winter | Pg, [MW] | Expected | - | 5.6298 | 5.1258 | 4.8233 | 4.7372 | 4.8539 | 5.4267 | 6.1987 | 5.9459 | 5.2523 | 3.942 | 2.7936 | 2.1401 | 1.7417 | 1.6661 | 1.6029 | 2.0682 | 3.3069 | 5.7255 | 6.886 | 7.5823 | 7.9042 | 7.5528 | 7.0239 | 6.3452
22 | 6 | Conventional (Gas) | 2030 | Winter | Pg_curt, [MW] | Expected | - | 0 | 0 | 0 | 0 | 0 | 0 | 0 | 0 | 0 | 0 | 0 | 0 | 0 | 0 | 0 | 0 | 0 | 0 | 0 | 0 | 0 | 0 | 0 | 0
22 | 6 | Conventional (Gas) | 2030 | Winter | Pg_net, [MW] | Expected | - | 5.6298 | 5.1258 | 4.8233 | 4.7372 | 4.8539 | 5.4267 | 6.1987 | 5.9459 | 5.2523 | 3.942 | 2.7936 | 2.1401 | 1.7417 | 1.6661 | 1.6029 | 2.0682 | 3.3069 | 5.7255 | 6.886 | 7.5823 | 7.9042 | 7.5528 | 7.0239 | 6.3452
22 | 6 | Conventional (Gas) | 2030 | Winter | Qg, [MVAr] | Expected | - | -0.72993 | -0.76922 | -0.76376 | -0.82835 | -0.78619 | -0.74211 | -0.69305 | -0.67706 | -0.72727 | -0.77921 | -0.61791 | -0.46945 | -0.39835 | -0.37591 | -0.32969 | -0.46212 | -0.72603 | -0.79466 | -0.75425 | -0.75238 | -0.74974 | -0.68663 | -0.66621 | -0.67744
11 | 7 | Renewable (Solar) | 2030 | Winter | Pg, [MW] | Expected | - | 0.05 | 0.05 | 0.05 | 0.05 | 0.05 | 0.05 | 0.672 | 1.792 | 3.068 | 4.376 | 5.564 | 6.473 | 6.977 | 7 | 6.54 | 5.664 | 4.496 | 3.193 | 1.908 | 0.769 | 0.05 | 0.05 | 0.05 | 0.05
11 | 7 | Renewable (Solar) | 2030 | Winter | Pg_curt, [MW] | Expected | - | -7.2626e-07 | -7.2627e-07 | -7.2628e-07 | -7.2628e-07 | -7.2627e-07 | -7.2627e-07 | -7.2708e-07 | -7.2712e-07 | -7.2712e-07 | -7.2706e-07 | -7.2701e-07 | -7.2707e-07 | -7.2732e-07 | -7.2735e-07 | -7.2713e-07 | -7.2705e-07 | -7.2706e-07 | -7.271e-07 | -7.2711e-07 | -7.2706e-07 | -7.2624e-07 | -7.2625e-07 | -7.2626e-07 | -7.2628e-07
11 | 7 | Renewable (Solar) | 2030 | Winter | Pg_net, [MW] | Expected | - | 0.050001 | 0.050001 | 0.050001 | 0.050001 | 0.050001 | 0.050001 | 0.672 | 1.792 | 3.068 | 4.376 | 5.564 | 6.473 | 6.977 | 7 | 6.54 | 5.664 | 4.496 | 3.193 | 1.908 | 0.769 | 0.050001 | 0.050001 | 0.050001 | 0.050001
11 | 7 | Renewable (Solar) | 2030 | Winter | Qg, [MVAr] | Expected | - | 0 | 0 | 0 | 0 | 0 | 0 | 0 | 0 | 0 | 0 | 0 | 0 | 0 | 0 | 0 | 0 | 0 | 0 | 0 | 0 | 0 | 0 | 0 | 0
17 | 8 | Renewable (Solar) | 2030 | Winter | Pg, [MW] | Expected | - | 0.05 | 0.05 | 0.05 | 0.05 | 0.05 | 0.05 | 0.672 | 1.792 | 3.068 | 4.376 | 5.564 | 6.473 | 6.977 | 7 | 6.54 | 5.664 | 4.496 | 3.193 | 1.908 | 0.769 | 0.05 | 0.05 | 0.05 | 0.05
17 | 8 | Renewable (Solar) | 2030 | Winter | Pg_curt, [MW] | Expected | - | -7.2635e-07 | -7.2636e-07 | -7.2636e-07 | -7.2636e-07 | -7.2636e-07 | -7.2634e-07 | -7.2721e-07 | -7.2725e-07 | -7.2725e-07 | -7.2725e-07 | -7.2727e-07 | -7.273e-07 | -7.2717e-07 | -7.2715e-07 | -7.2714e-07 | -7.2709e-07 | -7.2725e-07 | -7.2724e-07 | -7.2724e-07 | -7.2719e-07 | -7.2629e-07 | -7.2631e-07 | -7.2632e-07 | -7.2633e-07
17 | 8 | Renewable (Solar) | 2030 | Winter | Pg_net, [MW] | Expected | - | 0.050001 | 0.050001 | 0.050001 | 0.050001 | 0.050001 | 0.050001 | 0.672 | 1.792 | 3.068 | 4.376 | 5.564 | 6.473 | 6.977 | 7 | 6.54 | 5.664 | 4.496 | 3.193 | 1.908 | 0.769 | 0.050001 | 0.050001 | 0.050001 | 0.050001
17 | 8 | Renewable (Solar) | 2030 | Winter | Qg, [MVAr] | Expected | - | 0 | 0 | 0 | 0 | 0 | 0 | 0 | 0 | 0 | 0 | 0 | 0 | 0 | 0 | 0 | 0 | 0 | 0 | 0 | 0 | 0 | 0 | 0 | 0
18 | 1 | Reference (TN) | 2030 | Summer | Pg, [MW] | 0 | 0 | 2.6352 | 3.1219 | 1.8059 | 2.7205 | 2.378 | 2.276 | 2.991 | 2.9603 | 3.3413 | 3.3805 | 2.8628 | 2.957 | 3.0554 | 3.0028 | 3.1066 | 3.3908 | 3.5195 | 3.5363 | 3.2222 | 3.6512 | 3.7989 | 3.6214 | 3.5207 | 3.65
18 | 1 | Reference (TN) | 2030 | Summer | Pg_curt, [MW] | 0 | 0 | 0 | 0 | 0 | 0 | 0 | 0 | 0 | 0 | 0 | 0 | 0 | 0 | 0 | 0 | 0 | 0 | 0 | 0 | 0 | 0 | 0 | 0 | 0 | 0
18 | 1 | Reference (TN) | 2030 | Summer | Pg_net, [MW] | 0 | 0 | 2.6352 | 3.1219 | 1.8059 | 2.7205 | 2.378 | 2.276 | 2.991 | 2.9603 | 3.3413 | 3.3805 | 2.8628 | 2.957 | 3.0554 | 3.0028 | 3.1066 | 3.3908 | 3.5195 | 3.5363 | 3.2222 | 3.6512 | 3.7989 | 3.6214 | 3.5207 | 3.65
18 | 1 | Reference (TN) | 2030 | Summer | Qg, [MVAr] | 0 | 0 | 1.6103 | 1.5058 | 1.3756 | 1.4235 | 1.4677 | 1.3731 | 1.4254 | 1.9823 | 2.3058 | 2.499 | 2.4668 | 2.4983 | 2.4906 | 2.5086 | 2.3028 | 2.29 | 2.1228 | 2.0802 | 2.061 | 2.1415 | 2.2922 | 2.3948 | 2.1467 | 1.9558
13 | 2 | Conventional (Gas) | 2030 | Summer | Pg, [MW] | 0 | 0 | 5.8486 | 5.611 | 4.8932 | 5.1928 | 5.0045 | 4.984 | 5.446 | 5.3185 | 5.5086 | 5.1289 | 3.9432 | 3.34 | 2.831 | 2.7954 | 2.8681 | 3.6675 | 4.6491 | 5.5608 | 5.9414 | 7.1859 | 8.4447 | 8.5036 | 7.9289 | 6.8322
13 | 2 | Conventional (Gas) | 2030 | Summer | Pg_curt, [MW] | 0 | 0 | 0 | 0 | 0 | 0 | 0 | 0 | 0 | 0 | 0 | 0 | 0 | 0 | 0 | 0 | 0 | 0 | 0 | 0 | 0 | 0 | 0 | 0 | 0 | 0
13 | 2 | Conventional (Gas) | 2030 | Summer | Pg_net, [MW] | 0 | 0 | 5.8486 | 5.611 | 4.8932 | 5.1928 | 5.0045 | 4.984 | 5.446 | 5.3185 | 5.5086 | 5.1289 | 3.9432 | 3.34 | 2.831 | 2.7954 | 2.8681 | 3.6675 | 4.6491 | 5.5608 | 5.9414 | 7.1859 | 8.4447 | 8.5036 | 7.9289 | 6.8322
13 | 2 | Conventional (Gas) | 2030 | Summer | Qg, [MVAr] | 0 | 0 | -0.24646 | -0.16012 | -0.18299 | -0.1404 | -0.18585 | -0.19926 | -0.070916 | -0.2061 | -0.34579 | -0.44409 | -0.41695 | -0.37353 | -0.35221 | -0.32943 | -0.21156 | -0.2176 | -0.21708 | -0.27773 | -0.30994 | -0.29189 | -0.37305 | -0.41767 | -0.3704 | -0.28547
11 | 3 | Conventional (Gas) | 2030 | Summer | Pg, [MW] | 0 | 0 | 0.62915 | 0.61306 | 0.56898 | 0.59012 | 0.57797 | 0.58108 | 0.62067 | 0.6312 | 0.66271 | 0.68519 | 0.67658 | 0.69062 | 0.67745 | 0.67665 | 0.67212 | 0.67325 | 0.67932 | 0.6744 | 0.66067 | 0.68932 | 0.70482 | 0.70845 | 0.68677 | 0.6504
11 | 3 | Conventional (Gas) | 2030 | Summer | Pg_curt, [MW] | 0 | 0 | 0 | 0 | 0 | 0 | 0 | 0 | 0 | 0 | 0 | 0 | 0 | 0 | 0 | 0 | 0 | 0 | 0 | 0 | 0 | 0 | 0 | 0 | 0 | 0
11 | 3 | Conventional (Gas) | 2030 | Summer | Pg_net, [MW] | 0 | 0 | 0.62915 | 0.61306 | 0.56898 | 0.59012 | 0.57797 | 0.58108 | 0.62067 | 0.6312 | 0.66271 | 0.68519 | 0.67658 | 0.69062 | 0.67745 | 0.67665 | 0.67212 | 0.67325 | 0.67932 | 0.6744 | 0.66067 | 0.68932 | 0.70482 | 0.70845 | 0.68677 | 0.6504
11 | 3 | Conventional (Gas) | 2030 | Summer | Qg, [MVAr] | 0 | 0 | -0.0095775 | 0.0039687 | 0.0037106 | 0.010358 | 0.0055358 | 0.00088874 | -0.0073295 | -0.020822 | -0.03857 | -0.04912 | -0.046875 | -0.046027 | -0.04332 | -0.042675 | -0.036837 | -0.035947 | -0.034983 | -0.042059 | -0.032113 | -0.022942 | -0.027403 | -0.02978 | -0.025635 | -0.012367
19 | 4 | Conventional (Gas) | 2030 | Summer | Pg, [MW] | 0 | 0 | 0.21072 | 0.22043 | 0.22469 | 0.22524 | 0.22608 | 0.22545 | 0.22017 | 0.22393 | 0.22503 | 0.23813 | 0.25539 | 0.26185 | 0.2685 | 0.26799 | 0.26455 | 0.25576 | 0.24242 | 0.2202 | 0.21593 | 0.19881 | 0.18596 | 0.18317 | 0.1881 | 0.20412
19 | 4 | Conventional (Gas) | 2030 | Summer | Pg_curt, [MW] | 0 | 0 | 0 | 0 | 0 | 0 | 0 | 0 | 0 | 0 | 0 | 0 | 0 | 0 | 0 | 0 | 0 | 0 | 0 | 0 | 0 | 0 | 0 | 0 | 0 | 0
19 | 4 | Conventional (Gas) | 2030 | Summer | Pg_net, [MW] | 0 | 0 | 0.21072 | 0.22043 | 0.22469 | 0.22524 | 0.22608 | 0.22545 | 0.22017 | 0.22393 | 0.22503 | 0.23813 | 0.25539 | 0.26185 | 0.2685 | 0.26799 | 0.26455 | 0.25576 | 0.24242 | 0.2202 | 0.21593 | 0.19881 | 0.18596 | 0.18317 | 0.1881 | 0.20412
19 | 4 | Conventional (Gas) | 2030 | Summer | Qg, [MVAr] | 0 | 0 | 0.032999 | 0.033871 | 0.020611 | 0.028035 | 0.02839 | 0.027524 | 0.026351 | 0.036336 | 0.049441 | 0.046658 | 0.039153 | 0.039289 | 0.039578 | 0.038956 | 0.034989 | 0.03704 | 0.036986 | 0.052592 | 0.042994 | 0.045012 | 0.047206 | 0.045695 | 0.043941 | 0.044522
15 | 5 | Conventional (Gas) | 2030 | Summer | Pg, [MW] | 0 | 0 | 0.46095 | 0.4426 | 0.41805 | 0.42293 | 0.41983 | 0.41913 | 0.43751 | 0.43828 | 0.46412 | 0.47586 | 0.44055 | 0.4289 | 0.41567 | 0.41749 | 0.41679 | 0.43993 | 0.47607 | 0.48175 | 0.48321 | 0.54752 | 0.614 | 0.61968 | 0.58733 | 0.52295
15 | 5 | Conventional (Gas) | 2030 | Summer | Pg_curt, [MW] | 0 | 0 | 0 | 0 | 0 | 0 | 0 | 0 | 0 | 0 | 0 | 0 | 0 | 0 | 0 | 0 | 0 | 0 | 0 | 0 | 0 | 0 | 0 | 0 | 0 | 0
15 | 5 | Conventional (Gas) | 2030 | Summer | Pg_net, [MW] | 0 | 0 | 0.46095 | 0.4426 | 0.41805 | 0.42293 | 0.41983 | 0.41913 | 0.43751 | 0.43828 | 0.46412 | 0.47586 | 0.44055 | 0.4289 | 0.41567 | 0.41749 | 0.41679 | 0.43993 | 0.47607 | 0.48175 | 0.48321 | 0.54752 | 0.614 | 0.61968 | 0.58733 | 0.52295
15 | 5 | Conventional (Gas) | 2030 | Summer | Qg, [MVAr] | 0 | 0 | -0.013671 | -0.0083555 | -0.0089894 | -0.0053848 | -0.0094805 | -0.011221 | 0.0042056 | -0.0027703 | -0.015377 | -0.018428 | -0.0094513 | -0.0048239 | -0.0014983 | -0.00088609 | 0.0037801 | -2.3948e-05 | -0.0055908 | -0.021744 | -0.012617 | -0.016528 | -0.024594 | -0.024455 | -0.023236 | -0.01814
22 | 6 | Conventional (Gas) | 2030 | Summer | Pg, [MW] | 0 | 0 | 5.0826 | 4.5578 | 4.2591 | 4.104 | 4.141 | 4.1945 | 4.3012 | 4.3567 | 3.5496 | 2.1682 | 1.2947 | 1.0596 | 0.91221 | 0.92504 | 0.91507 | 1.1277 | 1.6696 | 3.1478 | 4.8802 | 6.2973 | 6.9788 | 6.9632 | 6.6405 | 5.9684
22 | 6 | Conventional (Gas) | 2030 | Summer | Pg_curt, [MW] | 0 | 0 | 0 | 0 | 0 | 0 | 0 | 0 | 0 | 0 | 0 | 0 | 0 | 0 | 0 | 0 | 0 | 0 | 0 | 0 | 0 | 0 | 0 | 0 | 0 | 0
22 | 6 | Conventional (Gas) | 2030 | Summer | Pg_net, [MW] | 0 | 0 | 5.0826 | 4.5578 | 4.2591 | 4.104 | 4.141 | 4.1945 | 4.3012 | 4.3567 | 3.5496 | 2.1682 | 1.2947 | 1.0596 | 0.91221 | 0.92504 | 0.91507 | 1.1277 | 1.6696 | 3.1478 | 4.8802 | 6.2973 | 6.9788 | 6.9632 | 6.6405 | 5.9684
22 | 6 | Conventional (Gas) | 2030 | Summer | Qg, [MVAr] | 0 | 0 | -0.5992 | -0.22652 | -0.39359 | -0.12957 | -0.35241 | -0.44673 | 0.11156 | -0.25501 | -0.5316 | -0.61155 | -0.43503 | -0.27191 | -0.2115 | -0.15122 | 0.28794 | 0.31469 | 0.21682 | -0.26091 | -0.62131 | -0.61041 | -0.78078 | -0.86467 | -0.81084 | -0.67985
11 | 7 | Renewable (Solar) | 2030 | Summer | Pg, [MW] | 0 | 0 | 0.05 | 0.05 | 0.05 | 0.05 | 0.05 | 0.05 | 0.672 | 1.792 | 3.068 | 4.376 | 5.564 | 6.473 | 6.977 | 7 | 6.54 | 5.664 | 4.496 | 3.193 | 1.908 | 0.769 | 0.05 | 0.05 | 0.05 | 0.05
11 | 7 | Renewable (Solar) | 2030 | Summer | Pg_curt, [MW] | 0 | 0 | 1.5827e-06 | 1.5827e-06 | 1.5827e-06 | 1.5827e-06 | 1.5827e-06 | 1.5827e-06 | 1.5829e-06 | 1.5829e-06 | 1.5829e-06 | 1.5829e-06 | 1.5829e-06 | 1.5829e-06 | 1.5829e-06 | 1.5829e-06 | 1.5829e-06 | 1.5829e-06 | 1.5829e-06 | 1.5829e-06 | 1.5829e-06 | 1.5828e-06 | 1.5827e-06 | 1.5827e-06 | 1.5827e-06 | 1.5827e-06
11 | 7 | Renewable (Solar) | 2030 | Summer | Pg_net, [MW] | 0 | 0 | 0.049998 | 0.049998 | 0.049998 | 0.049998 | 0.049998 | 0.049998 | 0.672 | 1.792 | 3.068 | 4.376 | 5.564 | 6.473 | 6.977 | 7 | 6.54 | 5.664 | 4.496 | 3.193 | 1.908 | 0.769 | 0.049998 | 0.049998 | 0.049998 | 0.049998
11 | 7 | Renewable (Solar) | 2030 | Summer | Qg, [MVAr] | 0 | 0 | 0 | 0 | 0 | 0 | 0 | 0 | 0 | 0 | 0 | 0 | 0 | 0 | 0 | 0 | 0 | 0 | 0 | 0 | 0 | 0 | 0 | 0 | 0 | 0
17 | 8 | Renewable (Solar) | 2030 | Summer | Pg, [MW] | 0 | 0 | 0.05 | 0.05 | 0.05 | 0.05 | 0.05 | 0.05 | 0.672 | 1.792 | 3.068 | 4.376 | 5.564 | 6.473 | 6.977 | 7 | 6.54 | 5.664 | 4.496 | 3.193 | 1.908 | 0.769 | 0.05 | 0.05 | 0.05 | 0.05
17 | 8 | Renewable (Solar) | 2030 | Summer | Pg_curt, [MW] | 0 | 0 | 1.5828e-06 | 1.5828e-06 | 1.5828e-06 | 1.5828e-06 | 1.5828e-06 | 1.5828e-06 | 1.5829e-06 | 1.5829e-06 | 1.5829e-06 | 1.5829e-06 | 1.5829e-06 | 1.5829e-06 | 1.5829e-06 | 1.5829e-06 | 1.5829e-06 | 1.5829e-06 | 1.5829e-06 | 1.5829e-06 | 1.5829e-06 | 1.5829e-06 | 1.5827e-06 | 1.5827e-06 | 1.5827e-06 | 1.5828e-06
17 | 8 | Renewable (Solar) | 2030 | Summer | Pg_net, [MW] | 0 | 0 | 0.049998 | 0.049998 | 0.049998 | 0.049998 | 0.049998 | 0.049998 | 0.672 | 1.792 | 3.068 | 4.376 | 5.564 | 6.473 | 6.977 | 7 | 6.54 | 5.664 | 4.496 | 3.193 | 1.908 | 0.769 | 0.049998 | 0.049998 | 0.049998 | 0.049998
17 | 8 | Renewable (Solar) | 2030 | Summer | Qg, [MVAr] | 0 | 0 | 0 | 0 | 0 | 0 | 0 | 0 | 0 | 0 | 0 | 0 | 0 | 0 | 0 | 0 | 0 | 0 | 0 | 0 | 0 | 0 | 0 | 0 | 0 | 0
18 | 1 | Reference (TN) | 2030 | Summer | Pg, [MW] | 0 | 1 | 3.8869 | 3.5254 | 3.0886 | 3.0462 | 3.2052 | 3.3429 | 3.3733 | 3.1812 | 3.1213 | 3.0054 | 2.9186 | 2.7802 | 2.8606 | 2.8093 | 2.783 | 2.6133 | 2.2854 | 2.5445 | 2.8407 | 3.1003 | 3.4152 | 2.987 | 3.1422 | 3.113
18 | 1 | Reference (TN) | 2030 | Summer | Pg_curt, [MW] | 0 | 1 | 0 | 0 | 0 | 0 | 0 | 0 | 0 | 0 | 0 | 0 | 0 | 0 | 0 | 0 | 0 | 0 | 0 | 0 | 0 | 0 | 0 | 0 | 0 | 0
18 | 1 | Reference (TN) | 2030 | Summer | Pg_net, [MW] | 0 | 1 | 3.8869 | 3.5254 | 3.0886 | 3.0462 | 3.2052 | 3.3429 | 3.3733 | 3.1812 | 3.1213 | 3.0054 | 2.9186 | 2.7802 | 2.8606 | 2.8093 | 2.783 | 2.6133 | 2.2854 | 2.5445 | 2.8407 | 3.1003 | 3.4152 | 2.987 | 3.1422 | 3.113
18 | 1 | Reference (TN) | 2030 | Summer | Qg, [MVAr] | 0 | 1 | 2.8829 | 2.8078 | 2.7181 | 2.6299 | 2.6661 | 2.5337 | 2.4762 | 2.6478 | 2.9039 | 2.9591 | 3.0205 | 2.9586 | 3.0034 | 2.7248 | 2.4867 | 2.4736 | 2.4045 | 2.472 | 2.5405 | 2.6613 | 2.9803 | 3.2532 | 3.2309 | 2.7323
13 | 2 | Conventional (Gas) | 2030 | Summer | Pg, [MW] | 0 | 1 | 6.569 | 6.155 | 5.787 | 5.7293 | 5.7808 | 5.8634 | 5.8664 | 5.4022 | 5.1389 | 4.2195 | 2.9734 | 1.7453 | 1.1818 | 0.87175 | 1.3813 | 2.2968 | 3.3868 | 4.8142 | 5.7537 | 6.7703 | 7.9454 | 8.1832 | 8.043 | 7.0067
13 | 2 | Conventional (Gas) | 2030 | Summer | Pg_curt, [MW] | 0 | 1 | 0 | 0 | 0 | 0 | 0 | 0 | 0 | 0 | 0 | 0 | 0 | 0 | 0 | 0 | 0 | 0 | 0 | 0 | 0 | 0 | 0 | 0 | 0 | 0
13 | 2 | Conventional (Gas) | 2030 | Summer | Pg_net, [MW] | 0 | 1 | 6.569 | 6.155 | 5.787 | 5.7293 | 5.7808 | 5.8634 | 5.8664 | 5.4022 | 5.1389 | 4.2195 | 2.9734 | 1.7453 | 1.1818 | 0.87175 | 1.3813 | 2.2968 | 3.3868 | 4.8142 | 5.7537 | 6.7703 | 7.9454 | 8.1832 | 8.043 | 7.0067
13 | 2 | Conventional (Gas) | 2030 | Summer | Qg, [MVAr] | 0 | 1 | -0.30497 | -0.28955 | -0.27413 | -0.24483 | -0.26068 | -0.2735 | -0.2862 | -0.33053 | -0.38552 | -0.39494 | -0.37893 | -0.33911 | -0.30476 | -0.26618 | -0.27326 | -0.32235 | -0.3478 | -0.36673 | -0.35026 | -0.30678 | -0.33303 | -0.36916 | -0.37367 | -0.2855
11 | 3 | Conventional (Gas) | 2030 | Summer | Pg, [MW] | 0 | 1 | 0.68045 | 0.64719 | 0.63064 | 0.61833 | 0.62105 | 0.62118 | 0.6741 | 0.72155 | 0.78823 | 0.85874 | 0.91287 | 0.91565 | 0.84812 | 0.83169 | 0.905 | 0.90767 | 0.85456 | 0.79764 | 0.73764 | 0.70971 | 0.70112 | 0.7113 | 0.70829 | 0.69289
11 | 3 | Conventional (Gas) | 2030 | Summer | Pg_curt, [MW] | 0 | 1 | 0 | 0 | 0 | 0 | 0 | 0 | 0 | 0 | 0 | 0 | 0 | 0 | 0 | 0 | 0 | 0 | 0 | 0 | 0 | 0 | 0 | 0 | 0 | 0
11 | 3 | Conventional (Gas) | 2030 | Summer | Pg_net, [MW] | 0 | 1 | 0.68045 | 0.64719 | 0.63064 | 0.61833 | 0.62105 | 0.62118 | 0.6741 | 0.72155 | 0.78823 | 0.85874 | 0.91287 | 0.91565 | 0.84812 | 0.83169 | 0.905 | 0.90767 | 0.85456 | 0.79764 | 0.73764 | 0.70971 | 0.70112 | 0.7113 | 0.70829 | 0.69289
11 | 3 | Conventional (Gas) | 2030 | Summer | Qg, [MVAr] | 0 | 1 | -0.021666 | -0.0072866 | -0.0042453 | -0.0017813 | -0.0025863 | -0.0058755 | -0.027489 | -0.04035 | -0.053506 | -0.057681 | -0.055829 | -0.049935 | -0.042195 | -0.039473 | -0.04613 | -0.052766 | -0.05371 | -0.05426 | -0.044432 | -0.027724 | -0.022779 | -0.029023 | -0.027386 | -0.020014
19 | 4 | Conventional (Gas) | 2030 | Summer | Pg, [MW] | 0 | 1 | 0.1832 | 0.19089 | 0.19563 | 0.19785 | 0.19609 | 0.19439 | 0.19406 | 0.19937 | 0.20322 | 0.2198 | 0.23184 | 0.24571 | 0.25259 | 0.25576 | 0.2475 | 0.23833 | 0.23025 | 0.21482 | 0.19874 | 0.18657 | 0.17443 | 0.17342 | 0.17427 | 0.18399
19 | 4 | Conventional (Gas) | 2030 | Summer | Pg_curt, [MW] | 0 | 1 | 0 | 0 | 0 | 0 | 0 | 0 | 0 | 0 | 0 | 0 | 0 | 0 | 0 | 0 | 0 | 0 | 0 | 0 | 0 | 0 | 0 | 0 | 0 | 0
19 | 4 | Conventional (Gas) | 2030 | Summer | Pg_net, [MW] | 0 | 1 | 0.1832 | 0.19089 | 0.19563 | 0.19785 | 0.19609 | 0.19439 | 0.19406 | 0.19937 | 0.20322 | 0.2198 | 0.23184 | 0.24571 | 0.25259 | 0.25576 | 0.2475 | 0.23833 | 0.23025 | 0.21482 | 0.19874 | 0.18657 | 0.17443 | 0.17342 | 0.17427 | 0.18399
19 | 4 | Conventional (Gas) | 2030 | Summer | Qg, [MVAr] | 0 | 1 | 0.05207 | 0.047704 | 0.042775 | 0.040214 | 0.042936 | 0.044335 | 0.046189 | 0.047734 | 0.044136 | 0.038676 | 0.037415 | 0.035735 | 0.036749 | 0.034739 | 0.033266 | 0.031893 | 0.028919 | 0.03377 | 0.042232 | 0.040321 | 0.043879 | 0.04013 | 0.042456 | 0.040252
15 | 5 | Conventional (Gas) | 2030 | Summer | Pg, [MW] | 0 | 1 | 0.51833 | 0.50022 | 0.48105 | 0.47906 | 0.48209 | 0.48655 | 0.48499 | 0.481 | 0.50158 | 0.48951 | 0.44268 | 0.40778 | 0.40053 | 0.39237 | 0.40512 | 0.42346 | 0.4551 | 0.50294 | 0.50197 | 0.5431 | 0.6097 | 0.62453 | 0.61238 | 0.54841
15 | 5 | Conventional (Gas) | 2030 | Summer | Pg_curt, [MW] | 0 | 1 | 0 | 0 | 0 | 0 | 0 | 0 | 0 | 0 | 0 | 0 | 0 | 0 | 0 | 0 | 0 | 0 | 0 | 0 | 0 | 0 | 0 | 0 | 0 | 0
15 | 5 | Conventional (Gas) | 2030 | Summer | Pg_net, [MW] | 0 | 1 | 0.51833 | 0.50022 | 0.48105 | 0.47906 | 0.48209 | 0.48655 | 0.48499 | 0.481 | 0.50158 | 0.48951 | 0.44268 | 0.40778 | 0.40053 | 0.39237 | 0.40512 | 0.42346 | 0.4551 | 0.50294 | 0.50197 | 0.5431 | 0.6097 | 0.62453 | 0.61238 | 0.54841
15 | 5 | Conventional (Gas) | 2030 | Summer | Qg, [MVAr] | 0 | 1 | -0.022138 | -0.021118 | -0.018903 | -0.015985 | -0.017746 | -0.020984 | -0.019802 | -0.021661 | -0.024631 | -0.017938 | -0.0092622 | -0.0034604 | 0.00083351 | 0.0022999 | -0.0018583 | -0.0064886 | -0.014119 | -0.02438 | -0.024168 | -0.021402 | -0.02786 | -0.028752 | -0.028348 | -0.021918
22 | 6 | Conventional (Gas) | 2030 | Summer | Pg, [MW] | 0 | 1 | 4.6732 | 4.3634 | 4.0852 | 4.1552 | 4.1584 | 4.1911 | 3.9257 | 3.1835 | 2.4387 | 1.592 | 1.0822 | 0.84019 | 0.77695 | 0.73308 | 0.78347 | 0.90238 | 1.2318 | 2.0308 | 3.44 | 4.9951 | 6.0068 | 6.1587 | 5.9728 | 5.2646
22 | 6 | Conventional (Gas) | 2030 | Summer | Pg_curt, [MW] | 0 | 1 | 0 | 0 | 0 | 0 | 0 | 0 | 0 | 0 | 0 | 0 | 0 | 0 | 0 | 0 | 0 | 0 | 0 | 0 | 0 | 0 | 0 | 0 | 0 | 0
22 | 6 | Conventional (Gas) | 2030 | Summer | Pg_net, [MW] | 0 | 1 | 4.6732 | 4.3634 | 4.0852 | 4.1552 | 4.1584 | 4.1911 | 3.9257 | 3.1835 | 2.4387 | 1.592 | 1.0822 | 0.84019 | 0.77695 | 0.73308 | 0.78347 | 0.90238 | 1.2318 | 2.0308 | 3.44 | 4.9951 | 6.0068 | 6.1587 | 5.9728 | 5.2646
22 | 6 | Conventional (Gas) | 2030 | Summer | Qg, [MVAr] | 0 | 1 | -0.42834 | -0.38651 | -0.3629 | -0.28115 | -0.32433 | -0.36654 | -0.36783 | -0.33778 | -0.29305 | -0.095842 | -0.010206 | -0.00052675 | 0.0036295 | 0.06787 | 0.079727 | 0.01173 | -0.066683 | -0.22793 | -0.40114 | -0.4159 | -0.51734 | -0.55008 | -0.57184 | -0.44658
11 | 7 | Renewable (Solar) | 2030 | Summer | Pg, [MW] | 0 | 1 | 0.05 | 0.05 | 0.05 | 0.05 | 0.05 | 0.05 | 0.672 | 1.792 | 3.068 | 4.376 | 5.564 | 6.473 | 6.977 | 7 | 6.54 | 5.664 | 4.496 | 3.193 | 1.908 | 0.769 | 0.05 | 0.05 | 0.05 | 0.05
11 | 7 | Renewable (Solar) | 2030 | Summer | Pg_curt, [MW] | 0 | 1 | 1.191e-05 | 1.191e-05 | 1.191e-05 | 1.191e-05 | 1.191e-05 | 1.191e-05 | 1.1914e-05 | 1.1914e-05 | 1.1914e-05 | 1.1914e-05 | 1.1914e-05 | 1.1914e-05 | 1.1914e-05 | 1.1914e-05 | 1.1914e-05 | 1.1914e-05 | 1.1914e-05 | 1.1914e-05 | 1.1914e-05 | 1.1914e-05 | 1.1911e-05 | 1.1911e-05 | 1.191e-05 | 1.191e-05
11 | 7 | Renewable (Solar) | 2030 | Summer | Pg_net, [MW] | 0 | 1 | 0.049988 | 0.049988 | 0.049988 | 0.049988 | 0.049988 | 0.049988 | 0.67199 | 1.792 | 3.068 | 4.376 | 5.564 | 6.473 | 6.977 | 7 | 6.54 | 5.664 | 4.496 | 3.193 | 1.908 | 0.76899 | 0.049988 | 0.049988 | 0.049988 | 0.049988
11 | 7 | Renewable (Solar) | 2030 | Summer | Qg, [MVAr] | 0 | 1 | 0 | 0 | 0 | 0 | 0 | 0 | 0 | 0 | 0 | 0 | 0 | 0 | 0 | 0 | 0 | 0 | 0 | 0 | 0 | 0 | 0 | 0 | 0 | 0
17 | 8 | Renewable (Solar) | 2030 | Summer | Pg, [MW] | 0 | 1 | 0.05 | 0.05 | 0.05 | 0.05 | 0.05 | 0.05 | 0.672 | 1.792 | 3.068 | 4.376 | 5.564 | 6.473 | 6.977 | 7 | 6.54 | 5.664 | 4.496 | 3.193 | 1.908 | 0.769 | 0.05 | 0.05 | 0.05 | 0.05
17 | 8 | Renewable (Solar) | 2030 | Summer | Pg_curt, [MW] | 0 | 1 | 1.1911e-05 | 1.1911e-05 | 1.1911e-05 | 1.1911e-05 | 1.1911e-05 | 1.1911e-05 | 1.1914e-05 | 1.1915e-05 | 1.1915e-05 | 1.1914e-05 | 1.1914e-05 | 1.1914e-05 | 1.1914e-05 | 1.1914e-05 | 1.1914e-05 | 1.1914e-05 | 1.1914e-05 | 1.1914e-05 | 1.1915e-05 | 1.1914e-05 | 1.1911e-05 | 1.1911e-05 | 1.1911e-05 | 1.1911e-05
17 | 8 | Renewable (Solar) | 2030 | Summer | Pg_net, [MW] | 0 | 1 | 0.049988 | 0.049988 | 0.049988 | 0.049988 | 0.049988 | 0.049988 | 0.67199 | 1.792 | 3.068 | 4.376 | 5.564 | 6.473 | 6.977 | 7 | 6.54 | 5.664 | 4.496 | 3.193 | 1.908 | 0.76899 | 0.049988 | 0.049988 | 0.049988 | 0.049988
17 | 8 | Renewable (Solar) | 2030 | Summer | Qg, [MVAr] | 0 | 1 | 0 | 0 | 0 | 0 | 0 | 0 | 0 | 0 | 0 | 0 | 0 | 0 | 0 | 0 | 0 | 0 | 0 | 0 | 0 | 0 | 0 | 0 | 0 | 0
18 | 1 | Reference (TN) | 2030 | Summer | Pg, [MW] | 0 | 2 | 3.0621 | 3.0925 | 3.1273 | 3.1233 | 3.1299 | 3.039 | 3.1118 | 2.8492 | 2.8838 | 2.8688 | 2.9934 | 2.9493 | 3.0272 | 2.9163 | 2.8526 | 2.7167 | 2.8282 | 3.1022 | 3.3605 | 3.1846 | 3.1467 | 3.161 | 1.359 | 1.7927
18 | 1 | Reference (TN) | 2030 | Summer | Pg_curt, [MW] | 0 | 2 | 0 | 0 | 0 | 0 | 0 | 0 | 0 | 0 | 0 | 0 | 0 | 0 | 0 | 0 | 0 | 0 | 0 | 0 | 0 | 0 | 0 | 0 | 0 | 0
18 | 1 | Reference (TN) | 2030 | Summer | Pg_net, [MW] | 0 | 2 | 3.0621 | 3.0925 | 3.1273 | 3.1233 | 3.1299 | 3.039 | 3.1118 | 2.8492 | 2.8838 | 2.8688 | 2.9934 | 2.9493 | 3.0272 | 2.9163 | 2.8526 | 2.7167 | 2.8282 | 3.1022 | 3.3605 | 3.1846 | 3.1467 | 3.161 | 1.359 | 1.7927
18 | 1 | Reference (TN) | 2030 | Summer | Qg, [MVAr] | 0 | 2 | 2.6421 | 2.5913 | 2.4983 | 2.3687 | 2.3681 | 2.0411 | 1.9704 | 1.8009 | 2.294 | 2.4717 | 2.6179 | 2.8526 | 2.7945 | 2.5914 | 2.545 | 2.4646 | 2.5264 | 2.4654 | 2.6225 | 2.69 | 2.9311 | 3.2339 | 2.7781 | 2.4641
13 | 2 | Conventional (Gas) | 2030 | Summer | Pg, [MW] | 0 | 2 | 6.4247 | 6.0003 | 5.8457 | 5.758 | 5.6367 | 5.3243 | 5.2322 | 4.4773 | 4.1711 | 3.2928 | 2.4166 | 1.8585 | 1.0308 | 0.035236 | 0.1378 | 0.6614 | 2.3626 | 4.1291 | 5.6051 | 6.4646 | 7.5674 | 8.1017 | 7.3454 | 6.4648
13 | 2 | Conventional (Gas) | 2030 | Summer | Pg_curt, [MW] | 0 | 2 | 0 | 0 | 0 | 0 | 0 | 0 | 0 | 0 | 0 | 0 | 0 | 0 | 0 | 0 | 0 | 0 | 0 | 0 | 0 | 0 | 0 | 0 | 0 | 0
13 | 2 | Conventional (Gas) | 2030 | Summer | Pg_net, [MW] | 0 | 2 | 6.4247 | 6.0003 | 5.8457 | 5.758 | 5.6367 | 5.3243 | 5.2322 | 4.4773 | 4.1711 | 3.2928 | 2.4166 | 1.8585 | 1.0308 | 0.035236 | 0.1378 | 0.6614 | 2.3626 | 4.1291 | 5.6051 | 6.4646 | 7.5674 | 8.1017 | 7.3454 | 6.4648
13 | 2 | Conventional (Gas) | 2030 | Summer | Qg, [MVAr] | 0 | 2 | -0.26044 | -0.2461 | -0.24855 | -0.24526 | -0.24953 | -0.22115 | -0.23752 | -0.21879 | -0.33861 | -0.35567 | -0.34253 | -0.33817 | -0.28555 | -0.24167 | -0.23901 | -0.2592 | -0.32557 | -0.33906 | -0.36711 | -0.33511 | -0.34157 | -0.38986 | -0.29933 | -0.25205
11 | 3 | Conventional (Gas) | 2030 | Summer | Pg, [MW] | 0 | 2 | 0.67674 | 0.64572 | 0.62836 | 0.62866 | 0.61846 | 0.60224 | 0.65344 | 0.71066 | 0.7807 | 0.84424 | 0.90488 | 0.91836 | 0.84031 | 0.79665 | 0.85847 | 0.86054 | 0.82947 | 0.78632 | 0.73819 | 0.70019 | 0.68515 | 0.70707 | 0.68124 | 0.66235
11 | 3 | Conventional (Gas) | 2030 | Summer | Pg_curt, [MW] | 0 | 2 | 0 | 0 | 0 | 0 | 0 | 0 | 0 | 0 | 0 | 0 | 0 | 0 | 0 | 0 | 0 | 0 | 0 | 0 | 0 | 0 | 0 | 0 | 0 | 0
11 | 3 | Conventional (Gas) | 2030 | Summer | Pg_net, [MW] | 0 | 2 | 0.67674 | 0.64572 | 0.62836 | 0.62866 | 0.61846 | 0.60224 | 0.65344 | 0.71066 | 0.7807 | 0.84424 | 0.90488 | 0.91836 | 0.84031 | 0.79665 | 0.85847 | 0.86054 | 0.82947 | 0.78632 | 0.73819 | 0.70019 | 0.68515 | 0.70707 | 0.68124 | 0.66235
11 | 3 | Conventional (Gas) | 2030 | Summer | Qg, [MVAr] | 0 | 2 | -0.020993 | -0.0050591 | -0.0019952 | -0.00093633 | -0.00051404 | 0.0026162 | -0.024878 | -0.030132 | -0.048043 | -0.051563 | -0.052413 | -0.049522 | -0.040623 | -0.037075 | -0.041639 | -0.045408 | -0.048979 | -0.048826 | -0.044876 | -0.031416 | -0.021845 | -0.029789 | -0.024738 | -0.010065
19 | 4 | Conventional (Gas) | 2030 | Summer | Pg, [MW] | 0 | 2 | 0.18651 | 0.19347 | 0.19486 | 0.19615 | 0.1976 | 0.20237 | 0.20255 | 0.20295 | 0.219 | 0.22826 | 0.23503 | 0.24206 | 0.25152 | 0.26355 | 0.26047 | 0.25428 | 0.23521 | 0.21869 | 0.19532 | 0.1891 | 0.17846 | 0.17323 | 0.19417 | 0.19719
19 | 4 | Conventional (Gas) | 2030 | Summer | Pg_curt, [MW] | 0 | 2 | 0 | 0 | 0 | 0 | 0 | 0 | 0 | 0 | 0 | 0 | 0 | 0 | 0 | 0 | 0 | 0 | 0 | 0 | 0 | 0 | 0 | 0 | 0 | 0
19 | 4 | Conventional (Gas) | 2030 | Summer | Pg_net, [MW] | 0 | 2 | 0.18651 | 0.19347 | 0.19486 | 0.19615 | 0.1976 | 0.20237 | 0.20255 | 0.20295 | 0.219 | 0.22826 | 0.23503 | 0.24206 | 0.25152 | 0.26355 | 0.26047 | 0.25428 | 0.23521 | 0.21869 | 0.19532 | 0.1891 | 0.17846 | 0.17323 | 0.19417 | 0.19719
19 | 4 | Conventional (Gas) | 2030 | Summer | Qg, [MVAr] | 0 | 2 | 0.040295 | 0.040574 | 0.041614 | 0.041437 | 0.041896 | 0.040056 | 0.046183 | 0.033482 | 0.034864 | 0.034423 | 0.036019 | 0.036698 | 0.037253 | 0.035515 | 0.034971 | 0.033374 | 0.034875 | 0.037502 | 0.047338 | 0.043217 | 0.041311 | 0.042527 | 0.018738 | 0.021866
15 | 5 | Conventional (Gas) | 2030 | Summer | Pg, [MW] | 0 | 2 | 0.51193 | 0.48909 | 0.48095 | 0.47588 | 0.46999 | 0.45216 | 0.45039 | 0.46278 | 0.47195 | 0.4399 | 0.41746 | 0.40944 | 0.39439 | 0.3712 | 0.3718 | 0.37171 | 0.4072 | 0.47233 | 0.49936 | 0.52253 | 0.58852 | 0.61701 | 0.58458 | 0.53127
15 | 5 | Conventional (Gas) | 2030 | Summer | Pg_curt, [MW] | 0 | 2 | 0 | 0 | 0 | 0 | 0 | 0 | 0 | 0 | 0 | 0 | 0 | 0 | 0 | 0 | 0 | 0 | 0 | 0 | 0 | 0 | 0 | 0 | 0 | 0
15 | 5 | Conventional (Gas) | 2030 | Summer | Pg_net, [MW] | 0 | 2 | 0.51193 | 0.48909 | 0.48095 | 0.47588 | 0.46999 | 0.45216 | 0.45039 | 0.46278 | 0.47195 | 0.4399 | 0.41746 | 0.40944 | 0.39439 | 0.3712 | 0.3718 | 0.37171 | 0.4072 | 0.47233 | 0.49936 | 0.52253 | 0.58852 | 0.61701 | 0.58458 | 0.53127
15 | 5 | Conventional (Gas) | 2030 | Summer | Qg, [MVAr] | 0 | 2 | -0.017548 | -0.017031 | -0.018471 | -0.018873 | -0.019163 | -0.019089 | -0.022745 | -0.011655 | -0.020033 | -0.012798 | -0.0070709 | -0.0035029 | 0.0013335 | 0.006398 | 0.0069089 | 0.0039116 | -0.0061237 | -0.017137 | -0.02491 | -0.022037 | -0.026795 | -0.029763 | -0.022584 | -0.01949
22 | 6 | Conventional (Gas) | 2030 | Summer | Pg, [MW] | 0 | 2 | 4.782 | 4.3615 | 4.1193 | 4.0234 | 3.9133 | 3.609 | 3.1341 | 2.0745 | 1.5941 | 1.1595 | 0.93005 | 0.82907 | 0.74712 | 0.67111 | 0.67329 | 0.71326 | 0.95122 | 1.5384 | 2.9029 | 4.5552 | 5.7153 | 6.0534 | 5.6797 | 5.0794
22 | 6 | Conventional (Gas) | 2030 | Summer | Pg_curt, [MW] | 0 | 2 | 0 | 0 | 0 | 0 | 0 | 0 | 0 | 0 | 0 | 0 | 0 | 0 | 0 | 0 | 0 | 0 | 0 | 0 | 0 | 0 | 0 | 0 | 0 | 0
22 | 6 | Conventional (Gas) | 2030 | Summer | Pg_net, [MW] | 0 | 2 | 4.782 | 4.3615 | 4.1193 | 4.0234 | 3.9133 | 3.609 | 3.1341 | 2.0745 | 1.5941 | 1.1595 | 0.93005 | 0.82907 | 0.74712 | 0.67111 | 0.67329 | 0.71326 | 0.95122 | 1.5384 | 2.9029 | 4.5552 | 5.7153 | 6.0534 | 5.6797 | 5.0794
22 | 6 | Conventional (Gas) | 2030 | Summer | Qg, [MVAr] | 0 | 2 | -0.38521 | -0.31834 | -0.29165 | -0.3167 | -0.31269 | -0.2586 | -0.24317 | 0.029477 | -0.10401 | -0.011514 | 0.030931 | 0.021431 | 0.042252 | 0.026582 | 0.015553 | -0.0031779 | -0.059154 | -0.10541 | -0.37666 | -0.479 | -0.53834 | -0.57416 | -0.48343 | -0.44613
11 | 7 | Renewable (Solar) | 2030 | Summer | Pg, [MW] | 0 | 2 | 0.05 | 0.05 | 0.05 | 0.05 | 0.05 | 0.05 | 0.672 | 1.792 | 3.068 | 4.376 | 5.564 | 6.473 | 6.977 | 7 | 6.54 | 5.664 | 4.496 | 3.193 | 1.908 | 0.769 | 0.05 | 0.05 | 0.05 | 0.05
11 | 7 | Renewable (Solar) | 2030 | Summer | Pg_curt, [MW] | 0 | 2 | 1.191e-05 | 1.191e-05 | 1.191e-05 | 1.191e-05 | 1.191e-05 | 1.191e-05 | 1.1914e-05 | 1.1914e-05 | 1.1914e-05 | 1.1914e-05 | 1.1914e-05 | 1.1914e-05 | 1.1914e-05 | 1.1914e-05 | 1.1914e-05 | 1.1914e-05 | 1.1914e-05 | 1.1914e-05 | 1.1914e-05 | 1.1914e-05 | 1.1911e-05 | 1.191e-05 | 1.1911e-05 | 1.191e-05
11 | 7 | Renewable (Solar) | 2030 | Summer | Pg_net, [MW] | 0 | 2 | 0.049988 | 0.049988 | 0.049988 | 0.049988 | 0.049988 | 0.049988 | 0.67199 | 1.792 | 3.068 | 4.376 | 5.564 | 6.473 | 6.977 | 7 | 6.54 | 5.664 | 4.496 | 3.193 | 1.908 | 0.76899 | 0.049988 | 0.049988 | 0.049988 | 0.049988
11 | 7 | Renewable (Solar) | 2030 | Summer | Qg, [MVAr] | 0 | 2 | 0 | 0 | 0 | 0 | 0 | 0 | 0 | 0 | 0 | 0 | 0 | 0 | 0 | 0 | 0 | 0 | 0 | 0 | 0 | 0 | 0 | 0 | 0 | 0
17 | 8 | Renewable (Solar) | 2030 | Summer | Pg, [MW] | 0 | 2 | 0.05 | 0.05 | 0.05 | 0.05 | 0.05 | 0.05 | 0.672 | 1.792 | 3.068 | 4.376 | 5.564 | 6.473 | 6.977 | 7 | 6.54 | 5.664 | 4.496 | 3.193 | 1.908 | 0.769 | 0.05 | 0.05 | 0.05 | 0.05
17 | 8 | Renewable (Solar) | 2030 | Summer | Pg_curt, [MW] | 0 | 2 | 1.1911e-05 | 1.1911e-05 | 1.1911e-05 | 1.1911e-05 | 1.1911e-05 | 1.1911e-05 | 1.1915e-05 | 1.1915e-05 | 1.1914e-05 | 1.1914e-05 | 1.1914e-05 | 1.1914e-05 | 1.1914e-05 | 1.1914e-05 | 1.1914e-05 | 1.1914e-05 | 1.1914e-05 | 1.1914e-05 | 1.1915e-05 | 1.1914e-05 | 1.1911e-05 | 1.1911e-05 | 1.1911e-05 | 1.1911e-05
17 | 8 | Renewable (Solar) | 2030 | Summer | Pg_net, [MW] | 0 | 2 | 0.049988 | 0.049988 | 0.049988 | 0.049988 | 0.049988 | 0.049988 | 0.67199 | 1.792 | 3.068 | 4.376 | 5.564 | 6.473 | 6.977 | 7 | 6.54 | 5.664 | 4.496 | 3.193 | 1.908 | 0.76899 | 0.049988 | 0.049988 | 0.049988 | 0.049988
17 | 8 | Renewable (Solar) | 2030 | Summer | Qg, [MVAr] | 0 | 2 | 0 | 0 | 0 | 0 | 0 | 0 | 0 | 0 | 0 | 0 | 0 | 0 | 0 | 0 | 0 | 0 | 0 | 0 | 0 | 0 | 0 | 0 | 0 | 0
18 | 1 | Reference (TN) | 2030 | Summer | Pg, [MW] | Expected | - | 2.875 | 3.1754 | 2.1779 | 2.8246 | 2.6036 | 2.5374 | 3.0629 | 2.976 | 3.2445 | 3.2538 | 2.8894 | 2.9307 | 3.0235 | 2.9628 | 3.0241 | 3.1835 | 3.2444 | 3.3326 | 3.1875 | 3.5059 | 3.6509 | 3.465 | 3.1578 | 3.308
18 | 1 | Reference (TN) | 2030 | Summer | Pg_curt, [MW] | Expected | - | 0 | 0 | 0 | 0 | 0 | 0 | 0 | 0 | 0 | 0 | 0 | 0 | 0 | 0 | 0 | 0 | 0 | 0 | 0 | 0 | 0 | 0 | 0 | 0
18 | 1 | Reference (TN) | 2030 | Summer | Pg_net, [MW] | Expected | - | 2.875 | 3.1754 | 2.1779 | 2.8246 | 2.6036 | 2.5374 | 3.0629 | 2.976 | 3.2445 | 3.2538 | 2.8894 | 2.9307 | 3.0235 | 2.9628 | 3.0241 | 3.1835 | 3.2444 | 3.3326 | 3.1875 | 3.5059 | 3.6509 | 3.465 | 3.1578 | 3.308
18 | 1 | Reference (TN) | 2030 | Summer | Qg, [MVAr] | Expected | - | 1.9395 | 1.8469 | 1.7278 | 1.7309 | 1.7675 | 1.6344 | 1.6534 | 2.0514 | 2.3896 | 2.5609 | 2.5675 | 2.6147 | 2.6073 | 2.5513 | 2.3637 | 2.3412 | 2.2207 | 2.1912 | 2.2097 | 2.2941 | 2.4818 | 2.6373 | 2.3918 | 2.1393
13 | 2 | Conventional (Gas) | 2030 | Summer | Pg, [MW] | Expected | - | 6.0338 | 5.7444 | 5.157 | 5.3502 | 5.2057 | 5.1583 | 5.4755 | 5.2103 | 5.2647 | 4.7367 | 3.5866 | 2.9005 | 2.3382 | 2.1263 | 2.2656 | 3.0423 | 4.1421 | 5.2496 | 5.8666 | 7.0235 | 8.2481 | 8.4004 | 7.8618 | 6.8047
13 | 2 | Conventional (Gas) | 2030 | Summer | Pg_curt, [MW] | Expected | - | 0 | 0 | 0 | 0 | 0 | 0 | 0 | 0 | 0 | 0 | 0 | 0 | 0 | 0 | 0 | 0 | 0 | 0 | 0 | 0 | 0 | 0 | 0 | 0
13 | 2 | Conventional (Gas) | 2030 | Summer | Pg_net, [MW] | Expected | - | 6.0338 | 5.7444 | 5.157 | 5.3502 | 5.2057 | 5.1583 | 5.4755 | 5.2103 | 5.2647 | 4.7367 | 3.5866 | 2.9005 | 2.3382 | 2.1263 | 2.2656 | 3.0423 | 4.1421 | 5.2496 | 5.8666 | 7.0235 | 8.2481 | 8.4004 | 7.8618 | 6.8047
13 | 2 | Conventional (Gas) | 2030 | Summer | Qg, [MVAr] | Expected | - | -0.25682 | -0.19089 | -0.20538 | -0.1703 | -0.20564 | -0.21299 | -0.12547 | -0.22569 | -0.35044 | -0.42444 | -0.40089 | -0.36356 | -0.33591 | -0.30786 | -0.22429 | -0.23851 | -0.25126 | -0.2992 | -0.32387 | -0.30019 | -0.36284 | -0.40676 | -0.36071 | -0.2807
11 | 3 | Conventional (Gas) | 2030 | Summer | Pg, [MW] | Expected | - | 0.64328 | 0.6226 | 0.58627 | 0.59966 | 0.58991 | 0.58983 | 0.63299 | 0.65546 | 0.6975 | 0.7327 | 0.74295 | 0.7553 | 0.7251 | 0.71594 | 0.73201 | 0.73349 | 0.7258 | 0.70799 | 0.68274 | 0.69379 | 0.70148 | 0.70866 | 0.68905 | 0.65817
11 | 3 | Conventional (Gas) | 2030 | Summer | Pg_curt, [MW] | Expected | - | 0 | 0 | 0 | 0 | 0 | 0 | 0 | 0 | 0 | 0 | 0 | 0 | 0 | 0 | 0 | 0 | 0 | 0 | 0 | 0 | 0 | 0 | 0 | 0
11 | 3 | Conventional (Gas) | 2030 | Summer | Pg_net, [MW] | Expected | - | 0.64328 | 0.6226 | 0.58627 | 0.59966 | 0.58991 | 0.58983 | 0.63299 | 0.65546 | 0.6975 | 0.7327 | 0.74295 | 0.7553 | 0.7251 | 0.71594 | 0.73201 | 0.73349 | 0.7258 | 0.70799 | 0.68274 | 0.69379 | 0.70148 | 0.70866 | 0.68905 | 0.65817
11 | 3 | Conventional (Gas) | 2030 | Summer | Qg, [MVAr] | Expected | - | -0.012935 | 0.0010711 | 0.0017589 | 0.0070101 | 0.0035113 | 0.00016919 | -0.012716 | -0.024941 | -0.042057 | -0.050692 | -0.048945 | -0.047085 | -0.042774 | -0.041417 | -0.03885 | -0.039701 | -0.039658 | -0.044769 | -0.035697 | -0.024836 | -0.025949 | -0.029673 | -0.025757 | -0.013131
19 | 4 | Conventional (Gas) | 2030 | Summer | Pg, [MW] | Expected | - | 0.20333 | 0.21236 | 0.21628 | 0.21717 | 0.21773 | 0.21772 | 0.21392 | 0.21742 | 0.22105 | 0.2341 | 0.24912 | 0.25672 | 0.2638 | 0.26561 | 0.26153 | 0.25306 | 0.23965 | 0.21921 | 0.21053 | 0.19568 | 0.18324 | 0.18035 | 0.18699 | 0.20025
19 | 4 | Conventional (Gas) | 2030 | Summer | Pg_curt, [MW] | Expected | - | 0 | 0 | 0 | 0 | 0 | 0 | 0 | 0 | 0 | 0 | 0 | 0 | 0 | 0 | 0 | 0 | 0 | 0 | 0 | 0 | 0 | 0 | 0 | 0
19 | 4 | Conventional (Gas) | 2030 | Summer | Pg_net, [MW] | Expected | - | 0.20333 | 0.21236 | 0.21628 | 0.21717 | 0.21773 | 0.21772 | 0.21392 | 0.21742 | 0.22105 | 0.2341 | 0.24912 | 0.25672 | 0.2638 | 0.26561 | 0.26153 | 0.25306 | 0.23965 | 0.21921 | 0.21053 | 0.19568 | 0.18324 | 0.18035 | 0.18699 | 0.20025
19 | 4 | Conventional (Gas) | 2030 | Summer | Qg, [MVAr] | Expected | - | 0.036765 | 0.036805 | 0.026778 | 0.03169 | 0.032397 | 0.031716 | 0.032018 | 0.037556 | 0.0466 | 0.043769 | 0.038457 | 0.038411 | 0.038842 | 0.037862 | 0.03474 | 0.035781 | 0.035532 | 0.047747 | 0.043506 | 0.044085 | 0.045888 | 0.044447 | 0.040129 | 0.040675
15 | 5 | Conventional (Gas) | 2030 | Summer | Pg, [MW] | Expected | - | 0.47643 | 0.45748 | 0.43603 | 0.43852 | 0.43589 | 0.43348 | 0.44613 | 0.44788 | 0.47059 | 0.47267 | 0.43756 | 0.4231 | 0.41047 | 0.40729 | 0.4087 | 0.42783 | 0.46323 | 0.48343 | 0.4882 | 0.54332 | 0.60975 | 0.61999 | 0.59051 | 0.52778
15 | 5 | Conventional (Gas) | 2030 | Summer | Pg_curt, [MW] | Expected | - | 0 | 0 | 0 | 0 | 0 | 0 | 0 | 0 | 0 | 0 | 0 | 0 | 0 | 0 | 0 | 0 | 0 | 0 | 0 | 0 | 0 | 0 | 0 | 0
15 | 5 | Conventional (Gas) | 2030 | Summer | Pg_net, [MW] | Expected | - | 0.47643 | 0.45748 | 0.43603 | 0.43852 | 0.43589 | 0.43348 | 0.44613 | 0.44788 | 0.47059 | 0.47267 | 0.43756 | 0.4231 | 0.41047 | 0.40729 | 0.4087 | 0.42783 | 0.46323 | 0.48343 | 0.4882 | 0.54332 | 0.60975 | 0.61999 | 0.59051 | 0.52778
15 | 5 | Conventional (Gas) | 2030 | Summer | Qg, [MVAr] | Expected | - | -0.015434 | -0.011418 | -0.01176 | -0.008826 | -0.012045 | -0.013739 | -0.0030741 | -0.0067382 | -0.017364 | -0.017554 | -0.0090842 | -0.0044404 | -0.00076065 | 0.00060964 | 0.0034216 | -0.00038524 | -0.0068852 | -0.021462 | -0.016023 | -0.018011 | -0.025375 | -0.025827 | -0.023873 | -0.018872
22 | 6 | Conventional (Gas) | 2030 | Summer | Pg, [MW] | Expected | - | 4.9811 | 4.502 | 4.2143 | 4.0998 | 4.111 | 4.1103 | 4.0809 | 3.8631 | 3.1115 | 1.9418 | 1.2123 | 0.99531 | 0.8693 | 0.86134 | 0.86173 | 1.0363 | 1.5044 | 2.7583 | 4.392 | 5.8624 | 6.6594 | 6.7183 | 6.4079 | 5.7409
22 | 6 | Conventional (Gas) | 2030 | Summer | Pg_curt, [MW] | Expected | - | 0 | 0 | 0 | 0 | 0 | 0 | 0 | 0 | 0 | 0 | 0 | 0 | 0 | 0 | 0 | 0 | 0 | 0 | 0 | 0 | 0 | 0 | 0 | 0
22 | 6 | Conventional (Gas) | 2030 | Summer | Pg_net, [MW] | Expected | - | 4.9811 | 4.502 | 4.2143 | 4.0998 | 4.111 | 4.1103 | 4.0809 | 3.8631 | 3.1115 | 1.9418 | 1.2123 | 0.99531 | 0.8693 | 0.86134 | 0.86173 | 1.0363 | 1.5044 | 2.7583 | 4.392 | 5.8624 | 6.6594 | 6.7183 | 6.4079 | 5.7409
22 | 6 | Conventional (Gas) | 2030 | Summer | Qg, [MVAr] | Expected | - | -0.54422 | -0.26249 | -0.37464 | -0.17795 | -0.34272 | -0.4084 | -0.0075975 | -0.2262 | -0.43644 | -0.45216 | -0.30777 | -0.19124 | -0.14452 | -0.094521 | 0.21928 | 0.226 | 0.1369 | -0.23398 | -0.55491 | -0.56385 | -0.70851 | -0.77823 | -0.72992 | -0.61314
11 | 7 | Renewable (Solar) | 2030 | Summer | Pg, [MW] | Expected | - | 0.05 | 0.05 | 0.05 | 0.05 | 0.05 | 0.05 | 0.672 | 1.792 | 3.068 | 4.376 | 5.564 | 6.473 | 6.977 | 7 | 6.54 | 5.664 | 4.496 | 3.193 | 1.908 | 0.769 | 0.05 | 0.05 | 0.05 | 0.05
11 | 7 | Renewable (Solar) | 2030 | Summer | Pg_curt, [MW] | Expected | - | 4.5333e-06 | 4.5334e-06 | 4.5335e-06 | 4.5335e-06 | 4.5335e-06 | 4.5335e-06 | 4.5345e-06 | 4.5346e-06 | 4.5346e-06 | 4.5345e-06 | 4.5345e-06 | 4.5345e-06 | 4.5347e-06 | 4.5347e-06 | 4.5346e-06 | 4.5345e-06 | 4.5346e-06 | 4.5346e-06 | 4.5346e-06 | 4.5345e-06 | 4.5335e-06 | 4.5335e-06 | 4.5335e-06 | 4.5334e-06
11 | 7 | Renewable (Solar) | 2030 | Summer | Pg_net, [MW] | Expected | - | 0.049995 | 0.049995 | 0.049995 | 0.049995 | 0.049995 | 0.049995 | 0.672 | 1.792 | 3.068 | 4.376 | 5.564 | 6.473 | 6.977 | 7 | 6.54 | 5.664 | 4.496 | 3.193 | 1.908 | 0.769 | 0.049995 | 0.049995 | 0.049995 | 0.049995
11 | 7 | Renewable (Solar) | 2030 | Summer | Qg, [MVAr] | Expected | - | 0 | 0 | 0 | 0 | 0 | 0 | 0 | 0 | 0 | 0 | 0 | 0 | 0 | 0 | 0 | 0 | 0 | 0 | 0 | 0 | 0 | 0 | 0 | 0
17 | 8 | Renewable (Solar) | 2030 | Summer | Pg, [MW] | Expected | - | 0.05 | 0.05 | 0.05 | 0.05 | 0.05 | 0.05 | 0.672 | 1.792 | 3.068 | 4.376 | 5.564 | 6.473 | 6.977 | 7 | 6.54 | 5.664 | 4.496 | 3.193 | 1.908 | 0.769 | 0.05 | 0.05 | 0.05 | 0.05
17 | 8 | Renewable (Solar) | 2030 | Summer | Pg_curt, [MW] | Expected | - | 4.5338e-06 | 4.5338e-06 | 4.5338e-06 | 4.5338e-06 | 4.5338e-06 | 4.5338e-06 | 4.5348e-06 | 4.5348e-06 | 4.5348e-06 | 4.5347e-06 | 4.5347e-06 | 4.5347e-06 | 4.5347e-06 | 4.5347e-06 | 4.5347e-06 | 4.5347e-06 | 4.5347e-06 | 4.5347e-06 | 4.5348e-06 | 4.5347e-06 | 4.5337e-06 | 4.5337e-06 | 4.5337e-06 | 4.5338e-06
17 | 8 | Renewable (Solar) | 2030 | Summer | Pg_net, [MW] | Expected | - | 0.049995 | 0.049995 | 0.049995 | 0.049995 | 0.049995 | 0.049995 | 0.672 | 1.792 | 3.068 | 4.376 | 5.564 | 6.473 | 6.977 | 7 | 6.54 | 5.664 | 4.496 | 3.193 | 1.908 | 0.769 | 0.049995 | 0.049995 | 0.049995 | 0.049995
17 | 8 | Renewable (Solar) | 2030 | Summer | Qg, [MVAr] | Expected | - | 0 | 0 | 0 | 0 | 0 | 0 | 0 | 0 | 0 | 0 | 0 | 0 | 0 | 0 | 0 | 0 | 0 | 0 | 0 | 0 | 0 | 0 | 0 | 0
18 | 1 | Reference (TN) | 2040 | Winter | Pg, [MW] | 0 | 0 | 4.0872 | 3.4729 | 2.0795 | 3.0973 | 2.9606 | 2.2352 | 3.6749 | 3.3927 | 3.9191 | 4.007 | 3.9669 | 3.7806 | 3.4801 | 3.5537 | 3.6203 | 3.9571 | 4.5502 | 4.9489 | 4.6497 | 5.1374 | 4.9115 | 2.8835 | 2.7026 | 3.4386
18 | 1 | Reference (TN) | 2040 | Winter | Pg_curt, [MW] | 0 | 0 | 0 | 0 | 0 | 0 | 0 | 0 | 0 | 0 | 0 | 0 | 0 | 0 | 0 | 0 | 0 | 0 | 0 | 0 | 0 | 0 | 0 | 0 | 0 | 0
18 | 1 | Reference (TN) | 2040 | Winter | Pg_net, [MW] | 0 | 0 | 4.0872 | 3.4729 | 2.0795 | 3.0973 | 2.9606 | 2.2352 | 3.6749 | 3.3927 | 3.9191 | 4.007 | 3.9669 | 3.7806 | 3.4801 | 3.5537 | 3.6203 | 3.9571 | 4.5502 | 4.9489 | 4.6497 | 5.1374 | 4.9115 | 2.8835 | 2.7026 | 3.4386
18 | 1 | Reference (TN) | 2040 | Winter | Qg, [MVAr] | 0 | 0 | 1.3023 | 1.188 | 1.1558 | 1.1191 | 1.1172 | 1.2671 | 1.7124 | 1.8977 | 2.1309 | 2.1619 | 2.1624 | 2.1759 | 2.1022 | 2.1171 | 1.9222 | 1.8257 | 1.958 | 2.3889 | 2.3216 | 2.1807 | 1.999 | 1.7938 | 1.6026 | 1.4723
13 | 2 | Conventional (Gas) | 2040 | Winter | Pg, [MW] | 0 | 0 | 9.2659 | 8.7474 | 8.1149 | 8.114 | 7.9109 | 8.4895 | 9.7553 | 9.0218 | 8.6102 | 8.0789 | 7.2273 | 6.6208 | 5.8758 | 5.7688 | 5.6111 | 6.1717 | 7.597 | 9.7419 | 10.6721 | 11.4581 | 11.7114 | 11.185 | 10.9269 | 10.149
13 | 2 | Conventional (Gas) | 2040 | Winter | Pg_curt, [MW] | 0 | 0 | 0 | 0 | 0 | 0 | 0 | 0 | 0 | 0 | 0 | 0 | 0 | 0 | 0 | 0 | 0 | 0 | 0 | 0 | 0 | 0 | 0 | 0 | 0 | 0
13 | 2 | Conventional (Gas) | 2040 | Winter | Pg_net, [MW] | 0 | 0 | 9.2659 | 8.7474 | 8.1149 | 8.114 | 7.9109 | 8.4895 | 9.7553 | 9.0218 | 8.6102 | 8.0789 | 7.2273 | 6.6208 | 5.8758 | 5.7688 | 5.6111 | 6.1717 | 7.597 | 9.7419 | 10.6721 | 11.4581 | 11.7114 | 11.185 | 10.9269 | 10.149
13 | 2 | Conventional (Gas) | 2040 | Winter | Qg, [MVAr] | 0 | 0 | -0.23121 | -0.22352 | -0.23191 | -0.21351 | -0.19557 | -0.31856 | -0.46739 | -0.47177 | -0.5137 | -0.5214 | -0.47957 | -0.46767 | -0.37379 | -0.37149 | -0.33855 | -0.35566 | -0.46224 | -0.64596 | -0.64744 | -0.62541 | -0.58869 | -0.5438 | -0.49039 | -0.37079
11 | 3 | Conventional (Gas) | 2040 | Winter | Pg, [MW] | 0 | 0 | 0.89122 | 0.85328 | 0.85083 | 0.87635 | 0.85327 | 0.86679 | 0.89647 | 0.88234 | 0.87826 | 0.72081 | 0.13814 | 0.050407 | 0.047305 | 0.047374 | 0.050735 | 0.11719 | 0.71013 | 0.89847 | 0.91386 | 0.92852 | 0.93408 | 0.92512 | 0.91972 | 0.90628
11 | 3 | Conventional (Gas) | 2040 | Winter | Pg_curt, [MW] | 0 | 0 | 0 | 0 | 0 | 0 | 0 | 0 | 0 | 0 | 0 | 0 | 0 | 0 | 0 | 0 | 0 | 0 | 0 | 0 | 0 | 0 | 0 | 0 | 0 | 0
11 | 3 | Conventional (Gas) | 2040 | Winter | Pg_net, [MW] | 0 | 0 | 0.89122 | 0.85328 | 0.85083 | 0.87635 | 0.85327 | 0.86679 | 0.89647 | 0.88234 | 0.87826 | 0.72081 | 0.13814 | 0.050407 | 0.047305 | 0.047374 | 0.050735 | 0.11719 | 0.71013 | 0.89847 | 0.91386 | 0.92852 | 0.93408 | 0.92512 | 0.91972 | 0.90628
11 | 3 | Conventional (Gas) | 2040 | Winter | Qg, [MVAr] | 0 | 0 | -0.061402 | -0.064587 | -0.075791 | -0.080056 | -0.065147 | -0.06486 | -0.071798 | -0.080971 | -0.094251 | -0.092923 | -0.07215 | -0.050804 | -0.034966 | -0.03401 | -0.040837 | -0.060782 | -0.088249 | -0.10702 | -0.10166 | -0.091106 | -0.082357 | -0.08 | -0.077659 | -0.076009
19 | 4 | Conventional (Gas) | 2040 | Winter | Pg, [MW] | 0 | 0 | 0.1068 | 0.11743 | 0.12667 | 0.12645 | 0.1311 | 0.11613 | 0.09536 | 0.1075 | 0.12015 | 0.1461 | 0.18562 | 0.21841 | 0.25564 | 0.2595 | 0.25868 | 0.22103 | 0.16173 | 0.10606 | 0.090072 | 0.080117 | 0.07555 | 0.07761 | 0.081215 | 0.095723
19 | 4 | Conventional (Gas) | 2040 | Winter | Pg_curt, [MW] | 0 | 0 | 0 | 0 | 0 | 0 | 0 | 0 | 0 | 0 | 0 | 0 | 0 | 0 | 0 | 0 | 0 | 0 | 0 | 0 | 0 | 0 | 0 | 0 | 0 | 0
19 | 4 | Conventional (Gas) | 2040 | Winter | Pg_net, [MW] | 0 | 0 | 0.1068 | 0.11743 | 0.12667 | 0.12645 | 0.1311 | 0.11613 | 0.09536 | 0.1075 | 0.12015 | 0.1461 | 0.18562 | 0.21841 | 0.25564 | 0.2595 | 0.25868 | 0.22103 | 0.16173 | 0.10606 | 0.090072 | 0.080117 | 0.07555 | 0.07761 | 0.081215 | 0.095723
19 | 4 | Conventional (Gas) | 2040 | Winter | Qg, [MVAr] | 0 | 0 | 0.082824 | 0.072199 | 0.050857 | 0.066169 | 0.063361 | 0.056926 | 0.088549 | 0.087392 | 0.10078 | 0.095179 | 0.091306 | 0.087685 | 0.079098 | 0.080667 | 0.077223 | 0.08176 | 0.09762 | 0.12069 | 0.11827 | 0.12325 | 0.11685 | 0.082537 | 0.074164 | 0.079816
15 | 5 | Conventional (Gas) | 2040 | Winter | Pg, [MW] | 0 | 0 | 0.8086 | 0.80149 | 0.77724 | 0.76936 | 0.77445 | 0.79416 | 0.82895 | 0.81953 | 0.8223 | 0.82799 | 0.81654 | 0.81135 | 0.80029 | 0.79864 | 0.78521 | 0.78981 | 0.82018 | 0.85851 | 0.87271 | 0.88455 | 0.88844 | 0.87315 | 0.86413 | 0.84378
15 | 5 | Conventional (Gas) | 2040 | Winter | Pg_curt, [MW] | 0 | 0 | 0 | 0 | 0 | 0 | 0 | 0 | 0 | 0 | 0 | 0 | 0 | 0 | 0 | 0 | 0 | 0 | 0 | 0 | 0 | 0 | 0 | 0 | 0 | 0
15 | 5 | Conventional (Gas) | 2040 | Winter | Pg_net, [MW] | 0 | 0 | 0.8086 | 0.80149 | 0.77724 | 0.76936 | 0.77445 | 0.79416 | 0.82895 | 0.81953 | 0.8223 | 0.82799 | 0.81654 | 0.81135 | 0.80029 | 0.79864 | 0.78521 | 0.78981 | 0.82018 | 0.85851 | 0.87271 | 0.88455 | 0.88844 | 0.87315 | 0.86413 | 0.84378
15 | 5 | Conventional (Gas) | 2040 | Winter | Qg, [MVAr] | 0 | 0 | -0.039805 | -0.037788 | -0.033264 | -0.032603 | -0.031935 | -0.042018 | -0.056435 | -0.053392 | -0.0618 | -0.063363 | -0.057844 | -0.054913 | -0.046549 | -0.0445 | -0.043764 | -0.046724 | -0.058658 | -0.074947 | -0.074284 | -0.074926 | -0.074447 | -0.067238 | -0.062845 | -0.052115
22 | 6 | Conventional (Gas) | 2040 | Winter | Pg, [MW] | 0 | 0 | 6.3311 | 6.154 | 6.11 | 5.9744 | 6.1099 | 6.4217 | 6.4799 | 6.1944 | 5.3255 | 4.2567 | 3.8026 | 3.526 | 3.3518 | 3.2796 | 3.1727 | 3.3537 | 3.9345 | 5.3796 | 6.6452 | 7.3751 | 7.7592 | 7.6128 | 7.3669 | 7.0406
22 | 6 | Conventional (Gas) | 2040 | Winter | Pg_curt, [MW] | 0 | 0 | 0 | 0 | 0 | 0 | 0 | 0 | 0 | 0 | 0 | 0 | 0 | 0 | 0 | 0 | 0 | 0 | 0 | 0 | 0 | 0 | 0 | 0 | 0 | 0
22 | 6 | Conventional (Gas) | 2040 | Winter | Pg_net, [MW] | 0 | 0 | 6.3311 | 6.154 | 6.11 | 5.9744 | 6.1099 | 6.4217 | 6.4799 | 6.1944 | 5.3255 | 4.2567 | 3.8026 | 3.526 | 3.3518 | 3.2796 | 3.1727 | 3.3537 | 3.9345 | 5.3796 | 6.6452 | 7.3751 | 7.7592 | 7.6128 | 7.3669 | 7.0406
22 | 6 | Conventional (Gas) | 2040 | Winter | Qg, [MVAr] | 0 | 0 | -0.46559 | -0.51265 | -0.62633 | -0.5643 | -0.58387 | -0.80054 | -0.81617 | -0.78865 | -0.67964 | -0.40393 | -0.26941 | -0.24503 | -0.163 | -0.18325 | -0.094909 | -0.12102 | -0.30831 | -0.75631 | -0.95107 | -1.0136 | -1.0291 | -1.0019 | -0.94677 | -0.79475
11 | 7 | Renewable (Solar) | 2040 | Winter | Pg, [MW] | 0 | 0 | 0.06875 | 0.06875 | 0.06875 | 0.06875 | 0.06875 | 0.06875 | 0.924 | 2.464 | 4.2185 | 6.017 | 7.6505 | 8.9004 | 9.5934 | 9.625 | 8.9925 | 7.788 | 6.182 | 4.3904 | 2.6235 | 1.0574 | 0.06875 | 0.06875 | 0.06875 | 0.06875
11 | 7 | Renewable (Solar) | 2040 | Winter | Pg_curt, [MW] | 0 | 0 | -8.7273e-07 | -8.7273e-07 | -8.7273e-07 | -8.7273e-07 | -8.7273e-07 | -8.7273e-07 | -8.7273e-07 | -8.7273e-07 | -8.7273e-07 | -8.7273e-07 | -8.7273e-07 | -8.7273e-07 | -8.7273e-07 | -8.7273e-07 | -8.7273e-07 | -8.7273e-07 | -8.7273e-07 | -8.7273e-07 | -8.7273e-07 | -8.7273e-07 | -8.7273e-07 | -8.7273e-07 | -8.7273e-07 | -8.7273e-07
11 | 7 | Renewable (Solar) | 2040 | Winter | Pg_net, [MW] | 0 | 0 | 0.068751 | 0.068751 | 0.068751 | 0.068751 | 0.068751 | 0.068751 | 0.924 | 2.464 | 4.2185 | 6.017 | 7.6505 | 8.9004 | 9.5934 | 9.625 | 8.9925 | 7.788 | 6.182 | 4.3904 | 2.6235 | 1.0574 | 0.068751 | 0.068751 | 0.068751 | 0.068751
11 | 7 | Renewable (Solar) | 2040 | Winter | Qg, [MVAr] | 0 | 0 | 0 | 0 | 0 | 0 | 0 | 0 | 0 | 0 | 0 | 0 | 0 | 0 | 0 | 0 | 0 | 0 | 0 | 0 | 0 | 0 | 0 | 0 | 0 | 0
17 | 8 | Renewable (Solar) | 2040 | Winter | Pg, [MW] | 0 | 0 | 0.06875 | 0.06875 | 0.06875 | 0.06875 | 0.06875 | 0.06875 | 0.924 | 2.464 | 4.2185 | 6.017 | 7.6505 | 8.9004 | 9.5934 | 9.625 | 8.9925 | 7.788 | 6.182 | 4.3904 | 2.6235 | 1.0574 | 0.06875 | 0.06875 | 0.06875 | 0.06875
17 | 8 | Renewable (Solar) | 2040 | Winter | Pg_curt, [MW] | 0 | 0 | -8.7273e-07 | -8.7273e-07 | -8.7273e-07 | -8.7273e-07 | -8.7273e-07 | -8.7273e-07 | -8.7273e-07 | -8.7273e-07 | -8.7273e-07 | -8.7273e-07 | -8.7273e-07 | -8.7273e-07 | -8.7273e-07 | -8.7273e-07 | -8.7273e-07 | -8.7273e-07 | -8.7273e-07 | -8.7273e-07 | -8.7273e-07 | -8.7273e-07 | -8.7273e-07 | -8.7273e-07 | -8.7273e-07 | -8.7273e-07
17 | 8 | Renewable (Solar) | 2040 | Winter | Pg_net, [MW] | 0 | 0 | 0.068751 | 0.068751 | 0.068751 | 0.068751 | 0.068751 | 0.068751 | 0.924 | 2.464 | 4.2185 | 6.017 | 7.6505 | 8.9004 | 9.5934 | 9.625 | 8.9925 | 7.788 | 6.182 | 4.3904 | 2.6235 | 1.0574 | 0.068751 | 0.068751 | 0.068751 | 0.068751
17 | 8 | Renewable (Solar) | 2040 | Winter | Qg, [MVAr] | 0 | 0 | 0 | 0 | 0 | 0 | 0 | 0 | 0 | 0 | 0 | 0 | 0 | 0 | 0 | 0 | 0 | 0 | 0 | 0 | 0 | 0 | 0 | 0 | 0 | 0
18 | 1 | Reference (TN) | 2040 | Winter | Pg, [MW] | 0 | 1 | 4.094 | 3.8188 | 3.826 | 3.4623 | 3.9251 | 4.4758 | 4.693 | 4.3089 | 4.1234 | 4.0044 | 3.8083 | 3.2399 | 2.8611 | 2.7077 | 2.7475 | 3.3288 | 3.5042 | 4.1112 | 4.4043 | 4.3789 | 4.3668 | 4.1599 | 4.363 | 4.4489
18 | 1 | Reference (TN) | 2040 | Winter | Pg_curt, [MW] | 0 | 1 | 0 | 0 | 0 | 0 | 0 | 0 | 0 | 0 | 0 | 0 | 0 | 0 | 0 | 0 | 0 | 0 | 0 | 0 | 0 | 0 | 0 | 0 | 0 | 0
18 | 1 | Reference (TN) | 2040 | Winter | Pg_net, [MW] | 0 | 1 | 4.094 | 3.8188 | 3.826 | 3.4623 | 3.9251 | 4.4758 | 4.693 | 4.3089 | 4.1234 | 4.0044 | 3.8083 | 3.2399 | 2.8611 | 2.7077 | 2.7475 | 3.3288 | 3.5042 | 4.1112 | 4.4043 | 4.3789 | 4.3668 | 4.1599 | 4.363 | 4.4489
18 | 1 | Reference (TN) | 2040 | Winter | Qg, [MVAr] | 0 | 1 | 1.7438 | 1.6797 | 1.6208 | 1.6815 | 1.9894 | 2.3392 | 2.3839 | 2.8638 | 2.9553 | 3.0202 | 2.9538 | 2.7433 | 2.4541 | 2.3442 | 2.3845 | 2.999 | 3.3164 | 3.2113 | 3.21 | 2.9691 | 2.7634 | 2.3803 | 2.0756 | 2.0828
13 | 2 | Conventional (Gas) | 2040 | Winter | Pg, [MW] | 0 | 1 | 9.3497 | 8.974 | 8.5303 | 8.4045 | 9.0589 | 9.9909 | 10.2403 | 9.4105 | 8.4725 | 7.4352 | 6.4232 | 5.2121 | 4.2123 | 3.7376 | 4.1205 | 5.7928 | 7.1804 | 8.335 | 9.5683 | 10.2416 | 10.4198 | 9.5462 | 9.3855 | 9.408
13 | 2 | Conventional (Gas) | 2040 | Winter | Pg_curt, [MW] | 0 | 1 | 0 | 0 | 0 | 0 | 0 | 0 | 0 | 0 | 0 | 0 | 0 | 0 | 0 | 0 | 0 | 0 | 0 | 0 | 0 | 0 | 0 | 0 | 0 | 0
13 | 2 | Conventional (Gas) | 2040 | Winter | Pg_net, [MW] | 0 | 1 | 9.3497 | 8.974 | 8.5303 | 8.4045 | 9.0589 | 9.9909 | 10.2403 | 9.4105 | 8.4725 | 7.4352 | 6.4232 | 5.2121 | 4.2123 | 3.7376 | 4.1205 | 5.7928 | 7.1804 | 8.335 | 9.5683 | 10.2416 | 10.4198 | 9.5462 | 9.3855 | 9.408
13 | 2 | Conventional (Gas) | 2040 | Winter | Qg, [MVAr] | 0 | 1 | -0.18559 | -0.16352 | -0.13694 | -0.15688 | -0.23693 | -0.27868 | -0.28997 | -0.33976 | -0.34527 | -0.33455 | -0.30753 | -0.2543 | -0.20552 | -0.19413 | -0.20858 | -0.30958 | -0.37875 | -0.38807 | -0.41316 | -0.36092 | -0.34037 | -0.25003 | -0.22491 | -0.22544
11 | 3 | Conventional (Gas) | 2040 | Winter | Pg, [MW] | 0 | 1 | 0.87583 | 0.87159 | 0.86506 | 0.86475 | 0.8647 | 0.87803 | 0.87596 | 0.84929 | 0.75899 | 0.4574 | 0.13423 | 0.065803 | 0.055218 | 0.055035 | 0.064621 | 0.11964 | 0.41712 | 0.74566 | 0.85819 | 0.87899 | 0.88553 | 0.87111 | 0.86731 | 0.86654
11 | 3 | Conventional (Gas) | 2040 | Winter | Pg_curt, [MW] | 0 | 1 | 0 | 0 | 0 | 0 | 0 | 0 | 0 | 0 | 0 | 0 | 0 | 0 | 0 | 0 | 0 | 0 | 0 | 0 | 0 | 0 | 0 | 0 | 0 | 0
11 | 3 | Conventional (Gas) | 2040 | Winter | Pg_net, [MW] | 0 | 1 | 0.87583 | 0.87159 | 0.86506 | 0.86475 | 0.8647 | 0.87803 | 0.87596 | 0.84929 | 0.75899 | 0.4574 | 0.13423 | 0.065803 | 0.055218 | 0.055035 | 0.064621 | 0.11964 | 0.41712 | 0.74566 | 0.85819 | 0.87899 | 0.88553 | 0.87111 | 0.86731 | 0.86654
11 | 3 | Conventional (Gas) | 2040 | Winter | Qg, [MVAr] | 0 | 1 | -0.050216 | -0.049671 | -0.067111 | -0.066547 | -0.049881 | -0.054635 | -0.065429 | -0.074278 | -0.082609 | -0.072678 | -0.054349 | -0.030588 | -0.016823 | -0.014957 | -0.02499 | -0.0493 | -0.071444 | -0.082215 | -0.087276 | -0.069565 | -0.060872 | -0.052911 | -0.051373 | -0.051582
19 | 4 | Conventional (Gas) | 2040 | Winter | Pg, [MW] | 0 | 1 | 0.089965 | 0.095774 | 0.10227 | 0.10558 | 0.093927 | 0.077934 | 0.07609 | 0.087988 | 0.10564 | 0.1343 | 0.17149 | 0.22898 | 0.29076 | 0.32039 | 0.28477 | 0.19048 | 0.14161 | 0.11189 | 0.089322 | 0.080434 | 0.077393 | 0.088576 | 0.091733 | 0.092644
19 | 4 | Conventional (Gas) | 2040 | Winter | Pg_curt, [MW] | 0 | 1 | 0 | 0 | 0 | 0 | 0 | 0 | 0 | 0 | 0 | 0 | 0 | 0 | 0 | 0 | 0 | 0 | 0 | 0 | 0 | 0 | 0 | 0 | 0 | 0
19 | 4 | Conventional (Gas) | 2040 | Winter | Pg_net, [MW] | 0 | 1 | 0.089965 | 0.095774 | 0.10227 | 0.10558 | 0.093927 | 0.077934 | 0.07609 | 0.087988 | 0.10564 | 0.1343 | 0.17149 | 0.22898 | 0.29076 | 0.32039 | 0.28477 | 0.19048 | 0.14161 | 0.11189 | 0.089322 | 0.080434 | 0.077393 | 0.088576 | 0.091733 | 0.092644
19 | 4 | Conventional (Gas) | 2040 | Winter | Qg, [MVAr] | 0 | 1 | 0.09614 | 0.090662 | 0.090237 | 0.085554 | 0.098919 | 0.11501 | 0.11821 | 0.12278 | 0.11735 | 0.11053 | 0.10462 | 0.090358 | 0.077454 | 0.07183 | 0.074258 | 0.096799 | 0.10742 | 0.11838 | 0.1338 | 0.12578 | 0.12175 | 0.11134 | 0.10649 | 0.10719
15 | 5 | Conventional (Gas) | 2040 | Winter | Pg, [MW] | 0 | 1 | 0.85369 | 0.84527 | 0.83329 | 0.82662 | 0.84684 | 0.86971 | 0.87653 | 0.86558 | 0.86139 | 0.84624 | 0.83312 | 0.80687 | 0.7837 | 0.76437 | 0.7717 | 0.80853 | 0.82998 | 0.84961 | 0.86923 | 0.87666 | 0.87916 | 0.86011 | 0.85361 | 0.85334
15 | 5 | Conventional (Gas) | 2040 | Winter | Pg_curt, [MW] | 0 | 1 | 0 | 0 | 0 | 0 | 0 | 0 | 0 | 0 | 0 | 0 | 0 | 0 | 0 | 0 | 0 | 0 | 0 | 0 | 0 | 0 | 0 | 0 | 0 | 0
15 | 5 | Conventional (Gas) | 2040 | Winter | Pg_net, [MW] | 0 | 1 | 0.85369 | 0.84527 | 0.83329 | 0.82662 | 0.84684 | 0.86971 | 0.87653 | 0.86558 | 0.86139 | 0.84624 | 0.83312 | 0.80687 | 0.7837 | 0.76437 | 0.7717 | 0.80853 | 0.82998 | 0.84961 | 0.86923 | 0.87666 | 0.87916 | 0.86011 | 0.85361 | 0.85334
15 | 5 | Conventional (Gas) | 2040 | Winter | Qg, [MVAr] | 0 | 1 | -0.050011 | -0.046126 | -0.039905 | -0.041186 | -0.055054 | -0.05937 | -0.058959 | -0.059477 | -0.064275 | -0.057868 | -0.05391 | -0.045228 | -0.040135 | -0.038383 | -0.039984 | -0.049399 | -0.056481 | -0.062292 | -0.072729 | -0.063161 | -0.064569 | -0.053248 | -0.05189 | -0.051637
22 | 6 | Conventional (Gas) | 2040 | Winter | Pg, [MW] | 0 | 1 | 5.7907 | 5.6289 | 5.4626 | 5.4104 | 5.6647 | 6.0298 | 6.0201 | 5.5939 | 4.826 | 4.3017 | 3.9264 | 3.5201 | 3.2057 | 3.0408 | 3.1137 | 3.6358 | 4.1612 | 4.7055 | 5.5347 | 6.1579 | 6.3669 | 6.0068 | 5.8588 | 5.8455
22 | 6 | Conventional (Gas) | 2040 | Winter | Pg_curt, [MW] | 0 | 1 | 0 | 0 | 0 | 0 | 0 | 0 | 0 | 0 | 0 | 0 | 0 | 0 | 0 | 0 | 0 | 0 | 0 | 0 | 0 | 0 | 0 | 0 | 0 | 0
22 | 6 | Conventional (Gas) | 2040 | Winter | Pg_net, [MW] | 0 | 1 | 5.7907 | 5.6289 | 5.4626 | 5.4104 | 5.6647 | 6.0298 | 6.0201 | 5.5939 | 4.826 | 4.3017 | 3.9264 | 3.5201 | 3.2057 | 3.0408 | 3.1137 | 3.6358 | 4.1612 | 4.7055 | 5.5347 | 6.1579 | 6.3669 | 6.0068 | 5.8588 | 5.8455
22 | 6 | Conventional (Gas) | 2040 | Winter | Qg, [MVAr] | 0 | 1 | -0.27188 | -0.27872 | -0.27599 | -0.27949 | -0.27781 | -0.28637 | -0.26099 | -0.25762 | -0.15218 | -0.011517 | 0.041681 | 0.067624 | 0.075682 | 0.094672 | 0.090629 | 0.068394 | 0.012181 | -0.088914 | -0.27763 | -0.27608 | -0.28545 | -0.30017 | -0.26604 | -0.26528
11 | 7 | Renewable (Solar) | 2040 | Winter | Pg, [MW] | 0 | 1 | 0.06875 | 0.06875 | 0.06875 | 0.06875 | 0.06875 | 0.06875 | 0.924 | 2.464 | 4.2185 | 6.017 | 7.6505 | 8.9004 | 9.5934 | 9.625 | 8.9925 | 7.788 | 6.182 | 4.3904 | 2.6235 | 1.0574 | 0.06875 | 0.06875 | 0.06875 | 0.06875
11 | 7 | Renewable (Solar) | 2040 | Winter | Pg_curt, [MW] | 0 | 1 | -3.6365e-07 | -3.6365e-07 | -3.6365e-07 | -3.6365e-07 | -3.6364e-07 | -3.6364e-07 | -3.6364e-07 | -3.6364e-07 | -3.6364e-07 | -3.6364e-07 | -3.6364e-07 | -3.6363e-07 | -3.6363e-07 | -3.6363e-07 | -3.6363e-07 | -3.6363e-07 | -3.6364e-07 | -3.6364e-07 | -3.6364e-07 | -3.6364e-07 | -3.6364e-07 | -3.6364e-07 | -3.6364e-07 | -3.6364e-07
11 | 7 | Renewable (Solar) | 2040 | Winter | Pg_net, [MW] | 0 | 1 | 0.06875 | 0.06875 | 0.06875 | 0.06875 | 0.06875 | 0.06875 | 0.924 | 2.464 | 4.2185 | 6.017 | 7.6505 | 8.9004 | 9.5934 | 9.625 | 8.9925 | 7.788 | 6.182 | 4.3904 | 2.6235 | 1.0574 | 0.06875 | 0.06875 | 0.06875 | 0.06875
11 | 7 | Renewable (Solar) | 2040 | Winter | Qg, [MVAr] | 0 | 1 | 0 | 0 | 0 | 0 | 0 | 0 | 0 | 0 | 0 | 0 | 0 | 0 | 0 | 0 | 0 | 0 | 0 | 0 | 0 | 0 | 0 | 0 | 0 | 0
17 | 8 | Renewable (Solar) | 2040 | Winter | Pg, [MW] | 0 | 1 | 0.06875 | 0.06875 | 0.06875 | 0.06875 | 0.06875 | 0.06875 | 0.924 | 2.464 | 4.2185 | 6.017 | 7.6505 | 8.9004 | 9.5934 | 9.625 | 8.9925 | 7.788 | 6.182 | 4.3904 | 2.6235 | 1.0574 | 0.06875 | 0.06875 | 0.06875 | 0.06875
17 | 8 | Renewable (Solar) | 2040 | Winter | Pg_curt, [MW] | 0 | 1 | -3.6364e-07 | -3.6364e-07 | -3.6364e-07 | -3.6364e-07 | -3.6364e-07 | -3.6364e-07 | -3.6364e-07 | -3.6364e-07 | -3.6364e-07 | -3.6364e-07 | -3.6364e-07 | -3.6364e-07 | -3.6364e-07 | -3.6364e-07 | -3.6364e-07 | -3.6364e-07 | -3.6364e-07 | -3.6364e-07 | -3.6364e-07 | -3.6364e-07 | -3.6364e-07 | -3.6364e-07 | -3.6364e-07 | -3.6364e-07
17 | 8 | Renewable (Solar) | 2040 | Winter | Pg_net, [MW] | 0 | 1 | 0.06875 | 0.06875 | 0.06875 | 0.06875 | 0.06875 | 0.06875 | 0.924 | 2.464 | 4.2185 | 6.017 | 7.6505 | 8.9004 | 9.5934 | 9.625 | 8.9925 | 7.788 | 6.182 | 4.3904 | 2.6235 | 1.0574 | 0.06875 | 0.06875 | 0.06875 | 0.06875
17 | 8 | Renewable (Solar) | 2040 | Winter | Qg, [MVAr] | 0 | 1 | 0 | 0 | 0 | 0 | 0 | 0 | 0 | 0 | 0 | 0 | 0 | 0 | 0 | 0 | 0 | 0 | 0 | 0 | 0 | 0 | 0 | 0 | 0 | 0
18 | 1 | Reference (TN) | 2040 | Winter | Pg, [MW] | 0 | 2 | 4.4904 | 4.3101 | 4.2782 | 4.1908 | 4.1729 | 4.2418 | 4.3597 | 3.8876 | 3.8002 | 3.7351 | 3.4657 | 3.2291 | 2.9941 | 3.1944 | 3.3037 | 3.3779 | 3.7413 | 4.2541 | 4.3557 | 4.4531 | 4.5468 | 4.3903 | 4.6484 | 4.4648
18 | 1 | Reference (TN) | 2040 | Winter | Pg_curt, [MW] | 0 | 2 | 0 | 0 | 0 | 0 | 0 | 0 | 0 | 0 | 0 | 0 | 0 | 0 | 0 | 0 | 0 | 0 | 0 | 0 | 0 | 0 | 0 | 0 | 0 | 0
18 | 1 | Reference (TN) | 2040 | Winter | Pg_net, [MW] | 0 | 2 | 4.4904 | 4.3101 | 4.2782 | 4.1908 | 4.1729 | 4.2418 | 4.3597 | 3.8876 | 3.8002 | 3.7351 | 3.4657 | 3.2291 | 2.9941 | 3.1944 | 3.3037 | 3.3779 | 3.7413 | 4.2541 | 4.3557 | 4.4531 | 4.5468 | 4.3903 | 4.6484 | 4.4648
18 | 1 | Reference (TN) | 2040 | Winter | Qg, [MVAr] | 0 | 2 | 1.9268 | 1.8003 | 1.8336 | 1.7798 | 1.6824 | 1.7927 | 2.0121 | 1.8829 | 1.9826 | 2.2663 | 2.4514 | 2.4969 | 2.5001 | 2.3077 | 2.0903 | 2.0422 | 2.2864 | 2.8365 | 2.9704 | 3.0711 | 3.0423 | 2.7901 | 2.5083 | 2.0599
13 | 2 | Conventional (Gas) | 2040 | Winter | Pg, [MW] | 0 | 2 | 8.6136 | 8.1366 | 7.6345 | 7.4013 | 7.113 | 7.4255 | 7.6699 | 6.3778 | 5.7547 | 5.5074 | 4.9153 | 4.3874 | 3.8854 | 3.3371 | 3.0835 | 3.7564 | 5.1102 | 7.2179 | 8.8479 | 10.3089 | 10.9562 | 10.4802 | 10.2525 | 9.1267
13 | 2 | Conventional (Gas) | 2040 | Winter | Pg_curt, [MW] | 0 | 2 | 0 | 0 | 0 | 0 | 0 | 0 | 0 | 0 | 0 | 0 | 0 | 0 | 0 | 0 | 0 | 0 | 0 | 0 | 0 | 0 | 0 | 0 | 0 | 0
13 | 2 | Conventional (Gas) | 2040 | Winter | Pg_net, [MW] | 0 | 2 | 8.6136 | 8.1366 | 7.6345 | 7.4013 | 7.113 | 7.4255 | 7.6699 | 6.3778 | 5.7547 | 5.5074 | 4.9153 | 4.3874 | 3.8854 | 3.3371 | 3.0835 | 3.7564 | 5.1102 | 7.2179 | 8.8479 | 10.3089 | 10.9562 | 10.4802 | 10.2525 | 9.1267
13 | 2 | Conventional (Gas) | 2040 | Winter | Qg, [MVAr] | 0 | 2 | -0.17898 | -0.15585 | -0.15864 | -0.14336 | -0.12415 | -0.16256 | -0.23178 | -0.20232 | -0.21863 | -0.24427 | -0.25101 | -0.24706 | -0.23181 | -0.1803 | -0.14835 | -0.17158 | -0.23108 | -0.32805 | -0.38118 | -0.39409 | -0.38338 | -0.35363 | -0.31767 | -0.21703
11 | 3 | Conventional (Gas) | 2040 | Winter | Pg, [MW] | 0 | 2 | 0.84816 | 0.83965 | 0.82672 | 0.82698 | 0.8197 | 0.82347 | 0.82033 | 0.75811 | 0.62839 | 0.3562 | 0.11627 | 0.062674 | 0.053251 | 0.053198 | 0.06195 | 0.10752 | 0.34169 | 0.68172 | 0.82989 | 0.87284 | 0.88808 | 0.88194 | 0.8771 | 0.85502
11 | 3 | Conventional (Gas) | 2040 | Winter | Pg_curt, [MW] | 0 | 2 | 0 | 0 | 0 | 0 | 0 | 0 | 0 | 0 | 0 | 0 | 0 | 0 | 0 | 0 | 0 | 0 | 0 | 0 | 0 | 0 | 0 | 0 | 0 | 0
11 | 3 | Conventional (Gas) | 2040 | Winter | Pg_net, [MW] | 0 | 2 | 0.84816 | 0.83965 | 0.82672 | 0.82698 | 0.8197 | 0.82347 | 0.82033 | 0.75811 | 0.62839 | 0.3562 | 0.11627 | 0.062674 | 0.053251 | 0.053198 | 0.06195 | 0.10752 | 0.34169 | 0.68172 | 0.82989 | 0.87284 | 0.88808 | 0.88194 | 0.8771 | 0.85502
11 | 3 | Conventional (Gas) | 2040 | Winter | Qg, [MVAr] | 0 | 2 | -0.040251 | -0.037375 | -0.034376 | -0.04797 | -0.0456 | -0.04865 | -0.065287 | -0.063171 | -0.06213 | -0.057954 | -0.042266 | -0.023668 | -0.012676 | -0.0087894 | -0.015807 | -0.034759 | -0.0553 | -0.070763 | -0.077249 | -0.06494 | -0.064588 | -0.0613 | -0.058317 | -0.051283
19 | 4 | Conventional (Gas) | 2040 | Winter | Pg, [MW] | 0 | 2 | 0.096093 | 0.10448 | 0.11291 | 0.11778 | 0.12357 | 0.11397 | 0.10919 | 0.14469 | 0.16454 | 0.18092 | 0.2117 | 0.24503 | 0.27857 | 0.3089 | 0.31365 | 0.25866 | 0.19503 | 0.12814 | 0.095474 | 0.076239 | 0.068564 | 0.072593 | 0.075385 | 0.093176
19 | 4 | Conventional (Gas) | 2040 | Winter | Pg_curt, [MW] | 0 | 2 | 0 | 0 | 0 | 0 | 0 | 0 | 0 | 0 | 0 | 0 | 0 | 0 | 0 | 0 | 0 | 0 | 0 | 0 | 0 | 0 | 0 | 0 | 0 | 0
19 | 4 | Conventional (Gas) | 2040 | Winter | Pg_net, [MW] | 0 | 2 | 0.096093 | 0.10448 | 0.11291 | 0.11778 | 0.12357 | 0.11397 | 0.10919 | 0.14469 | 0.16454 | 0.18092 | 0.2117 | 0.24503 | 0.27857 | 0.3089 | 0.31365 | 0.25866 | 0.19503 | 0.12814 | 0.095474 | 0.076239 | 0.068564 | 0.072593 | 0.075385 | 0.093176
19 | 4 | Conventional (Gas) | 2040 | Winter | Qg, [MVAr] | 0 | 2 | 0.10343 | 0.096711 | 0.097814 | 0.094558 | 0.09268 | 0.097558 | 0.10202 | 0.088959 | 0.087664 | 0.090242 | 0.088219 | 0.084454 | 0.079912 | 0.078893 | 0.076916 | 0.078563 | 0.089859 | 0.11127 | 0.12861 | 0.12918 | 0.13091 | 0.12426 | 0.12127 | 0.1065
15 | 5 | Conventional (Gas) | 2040 | Winter | Pg, [MW] | 0 | 2 | 0.81582 | 0.80015 | 0.78368 | 0.77227 | 0.76317 | 0.77482 | 0.7968 | 0.76849 | 0.75666 | 0.7637 | 0.75494 | 0.74565 | 0.73661 | 0.72128 | 0.70172 | 0.71372 | 0.749 | 0.80436 | 0.83961 | 0.86962 | 0.88455 | 0.87214 | 0.86496 | 0.83481
15 | 5 | Conventional (Gas) | 2040 | Winter | Pg_curt, [MW] | 0 | 2 | 0 | 0 | 0 | 0 | 0 | 0 | 0 | 0 | 0 | 0 | 0 | 0 | 0 | 0 | 0 | 0 | 0 | 0 | 0 | 0 | 0 | 0 | 0 | 0
15 | 5 | Conventional (Gas) | 2040 | Winter | Pg_net, [MW] | 0 | 2 | 0.81582 | 0.80015 | 0.78368 | 0.77227 | 0.76317 | 0.77482 | 0.7968 | 0.76849 | 0.75666 | 0.7637 | 0.75494 | 0.74565 | 0.73661 | 0.72128 | 0.70172 | 0.71372 | 0.749 | 0.80436 | 0.83961 | 0.86962 | 0.88455 | 0.87214 | 0.86496 | 0.83481
15 | 5 | Conventional (Gas) | 2040 | Winter | Qg, [MVAr] | 0 | 2 | -0.03888 | -0.034889 | -0.035399 | -0.029619 | -0.02754 | -0.032995 | -0.048918 | -0.044035 | -0.042482 | -0.042101 | -0.040391 | -0.038816 | -0.036746 | -0.031302 | -0.027452 | -0.031018 | -0.039783 | -0.051253 | -0.066869 | -0.064897 | -0.066746 | -0.064267 | -0.061358 | -0.046654
22 | 6 | Conventional (Gas) | 2040 | Winter | Pg, [MW] | 0 | 2 | 5.2796 | 5.0725 | 4.8956 | 4.7679 | 4.6753 | 4.753 | 4.4699 | 3.8724 | 3.475 | 3.3498 | 3.1713 | 3.0409 | 2.9108 | 2.7328 | 2.6184 | 2.7518 | 3.2165 | 4.0618 | 5.1133 | 6.0753 | 6.5055 | 6.2829 | 6.1102 | 5.6276
22 | 6 | Conventional (Gas) | 2040 | Winter | Pg_curt, [MW] | 0 | 2 | 0 | 0 | 0 | 0 | 0 | 0 | 0 | 0 | 0 | 0 | 0 | 0 | 0 | 0 | 0 | 0 | 0 | 0 | 0 | 0 | 0 | 0 | 0 | 0
22 | 6 | Conventional (Gas) | 2040 | Winter | Pg_net, [MW] | 0 | 2 | 5.2796 | 5.0725 | 4.8956 | 4.7679 | 4.6753 | 4.753 | 4.4699 | 3.8724 | 3.475 | 3.3498 | 3.1713 | 3.0409 | 2.9108 | 2.7328 | 2.6184 | 2.7518 | 3.2165 | 4.0618 | 5.1133 | 6.0753 | 6.5055 | 6.2829 | 6.1102 | 5.6276
22 | 6 | Conventional (Gas) | 2040 | Winter | Qg, [MVAr] | 0 | 2 | -0.21568 | -0.18901 | -0.20302 | -0.18569 | -0.19194 | -0.20985 | -0.14898 | -0.064109 | 0.010404 | 0.072249 | 0.11064 | 0.1164 | 0.11465 | 0.11885 | 0.10984 | 0.09838 | 0.071691 | -0.01878 | -0.23735 | -0.26175 | -0.29413 | -0.29567 | -0.27501 | -0.24488
11 | 7 | Renewable (Solar) | 2040 | Winter | Pg, [MW] | 0 | 2 | 0.06875 | 0.06875 | 0.06875 | 0.06875 | 0.06875 | 0.06875 | 0.924 | 2.464 | 4.2185 | 6.017 | 7.6505 | 8.9004 | 9.5934 | 9.625 | 8.9925 | 7.788 | 6.182 | 4.3904 | 2.6235 | 1.0574 | 0.06875 | 0.06875 | 0.06875 | 0.06875
11 | 7 | Renewable (Solar) | 2040 | Winter | Pg_curt, [MW] | 0 | 2 | -3.6364e-07 | -3.6365e-07 | -3.6365e-07 | -3.6365e-07 | -3.6365e-07 | -3.6364e-07 | -3.6364e-07 | -3.6364e-07 | -3.6364e-07 | -3.6364e-07 | -3.6363e-07 | -3.6363e-07 | -3.6363e-07 | -3.6363e-07 | -3.6363e-07 | -3.6363e-07 | -3.6364e-07 | -3.6364e-07 | -3.6364e-07 | -3.6364e-07 | -3.6364e-07 | -3.6364e-07 | -3.6364e-07 | -3.6364e-07
11 | 7 | Renewable (Solar) | 2040 | Winter | Pg_net, [MW] | 0 | 2 | 0.06875 | 0.06875 | 0.06875 | 0.06875 | 0.06875 | 0.06875 | 0.924 | 2.464 | 4.2185 | 6.017 | 7.6505 | 8.9004 | 9.5934 | 9.625 | 8.9925 | 7.788 | 6.182 | 4.3904 | 2.6235 | 1.0574 | 0.06875 | 0.06875 | 0.06875 | 0.06875
11 | 7 | Renewable (Solar) | 2040 | Winter | Qg, [MVAr] | 0 | 2 | 0 | 0 | 0 | 0 | 0 | 0 | 0 | 0 | 0 | 0 | 0 | 0 | 0 | 0 | 0 | 0 | 0 | 0 | 0 | 0 | 0 | 0 | 0 | 0
17 | 8 | Renewable (Solar) | 2040 | Winter | Pg, [MW] | 0 | 2 | 0.06875 | 0.06875 | 0.06875 | 0.06875 | 0.06875 | 0.06875 | 0.924 | 2.464 | 4.2185 | 6.017 | 7.6505 | 8.9004 | 9.5934 | 9.625 | 8.9925 | 7.788 | 6.182 | 4.3904 | 2.6235 | 1.0574 | 0.06875 | 0.06875 | 0.06875 | 0.06875
17 | 8 | Renewable (Solar) | 2040 | Winter | Pg_curt, [MW] | 0 | 2 | -3.6364e-07 | -3.6364e-07 | -3.6364e-07 | -3.6364e-07 | -3.6364e-07 | -3.6364e-07 | -3.6364e-07 | -3.6364e-07 | -3.6364e-07 | -3.6364e-07 | -3.6364e-07 | -3.6364e-07 | -3.6364e-07 | -3.6364e-07 | -3.6364e-07 | -3.6364e-07 | -3.6364e-07 | -3.6364e-07 | -3.6364e-07 | -3.6364e-07 | -3.6364e-07 | -3.6364e-07 | -3.6364e-07 | -3.6364e-07
17 | 8 | Renewable (Solar) | 2040 | Winter | Pg_net, [MW] | 0 | 2 | 0.06875 | 0.06875 | 0.06875 | 0.06875 | 0.06875 | 0.06875 | 0.924 | 2.464 | 4.2185 | 6.017 | 7.6505 | 8.9004 | 9.5934 | 9.625 | 8.9925 | 7.788 | 6.182 | 4.3904 | 2.6235 | 1.0574 | 0.06875 | 0.06875 | 0.06875 | 0.06875
17 | 8 | Renewable (Solar) | 2040 | Winter | Qg, [MVAr] | 0 | 2 | 0 | 0 | 0 | 0 | 0 | 0 | 0 | 0 | 0 | 0 | 0 | 0 | 0 | 0 | 0 | 0 | 0 | 0 | 0 | 0 | 0 | 0 | 0 | 0
18 | 1 | Reference (TN) | 2040 | Winter | Pg, [MW] | Expected | - | 4.1457 | 3.6419 | 2.6431 | 3.3057 | 3.2716 | 2.842 | 3.9182 | 3.5943 | 3.9313 | 3.9678 | 3.8726 | 3.6246 | 3.3223 | 3.3815 | 3.4503 | 3.7846 | 4.2852 | 4.73 | 4.5726 | 4.9313 | 4.7816 | 3.2811 | 3.2178 | 3.7295
18 | 1 | Reference (TN) | 2040 | Winter | Pg_curt, [MW] | Expected | - | 0 | 0 | 0 | 0 | 0 | 0 | 0 | 0 | 0 | 0 | 0 | 0 | 0 | 0 | 0 | 0 | 0 | 0 | 0 | 0 | 0 | 0 | 0 | 0
18 | 1 | Reference (TN) | 2040 | Winter | Pg_net, [MW] | Expected | - | 4.1457 | 3.6419 | 2.6431 | 3.3057 | 3.2716 | 2.842 | 3.9182 | 3.5943 | 3.9313 | 3.9678 | 3.8726 | 3.6246 | 3.3223 | 3.3815 | 3.4503 | 3.7846 | 4.2852 | 4.73 | 4.5726 | 4.9313 | 4.7816 | 3.2811 | 3.2178 | 3.7295
18 | 1 | Reference (TN) | 2040 | Winter | Qg, [MVAr] | Expected | - | 1.4546 | 1.3457 | 1.319 | 1.2938 | 1.3226 | 1.4953 | 1.8512 | 2.0336 | 2.2275 | 2.2994 | 2.3167 | 2.3028 | 2.2093 | 2.1768 | 2.0122 | 2.0242 | 2.199 | 2.5703 | 2.5412 | 2.4205 | 2.2572 | 2.0199 | 1.7996 | 1.6435
13 | 2 | Conventional (Gas) | 2040 | Winter | Pg, [MW] | Expected | - | 9.1847 | 8.6925 | 8.1056 | 8.0537 | 7.9609 | 8.552 | 9.5267 | 8.6996 | 8.1826 | 7.6196 | 6.7821 | 6.1005 | 5.3538 | 5.1313 | 5.0371 | 5.7726 | 7.1822 | 9.1804 | 10.2538 | 11.1201 | 11.419 | 10.8502 | 10.6103 | 9.8971
13 | 2 | Conventional (Gas) | 2040 | Winter | Pg_curt, [MW] | Expected | - | 0 | 0 | 0 | 0 | 0 | 0 | 0 | 0 | 0 | 0 | 0 | 0 | 0 | 0 | 0 | 0 | 0 | 0 | 0 | 0 | 0 | 0 | 0 | 0
13 | 2 | Conventional (Gas) | 2040 | Winter | Pg_net, [MW] | Expected | - | 9.1847 | 8.6925 | 8.1056 | 8.0537 | 7.9609 | 8.552 | 9.5267 | 8.6996 | 8.1826 | 7.6196 | 6.7821 | 6.1005 | 5.3538 | 5.1313 | 5.0371 | 5.7726 | 7.1822 | 9.1804 | 10.2538 | 11.1201 | 11.419 | 10.8502 | 10.6103 | 9.8971
13 | 2 | Conventional (Gas) | 2040 | Winter | Qg, [MVAr] | Expected | - | -0.21724 | -0.20528 | -0.20787 | -0.1954 | -0.19127 | -0.29058 | -0.40839 | -0.41442 | -0.44748 | -0.45512 | -0.42234 | -0.40568 | -0.32947 | -0.31884 | -0.29281 | -0.32278 | -0.41729 | -0.5637 | -0.57593 | -0.55458 | -0.52389 | -0.47466 | -0.42779 | -0.32806
11 | 3 | Conventional (Gas) | 2040 | Winter | Pg, [MW] | Expected | - | 0.88287 | 0.85395 | 0.84942 | 0.86764 | 0.85011 | 0.86221 | 0.88266 | 0.85987 | 0.82553 | 0.63109 | 0.13446 | 0.054359 | 0.049285 | 0.049301 | 0.054321 | 0.11616 | 0.61564 | 0.84567 | 0.89391 | 0.91349 | 0.92057 | 0.91124 | 0.90614 | 0.89328
11 | 3 | Conventional (Gas) | 2040 | Winter | Pg_curt, [MW] | Expected | - | 0 | 0 | 0 | 0 | 0 | 0 | 0 | 0 | 0 | 0 | 0 | 0 | 0 | 0 | 0 | 0 | 0 | 0 | 0 | 0 | 0 | 0 | 0 | 0
11 | 3 | Conventional (Gas) | 2040 | Winter | Pg_net, [MW] | Expected | - | 0.88287 | 0.85395 | 0.84942 | 0.86764 | 0.85011 | 0.86221 | 0.88266 | 0.85987 | 0.82553 | 0.63109 | 0.13446 | 0.054359 | 0.049285 | 0.049301 | 0.054321 | 0.11616 | 0.61564 | 0.84567 | 0.89391 | 0.91349 | 0.92057 | 0.91124 | 0.90614 | 0.89328
11 | 3 | Conventional (Gas) | 2040 | Winter | Qg, [MVAr] | Expected | - | -0.056783 | -0.058568 | -0.068634 | -0.073542 | -0.060174 | -0.061084 | -0.069958 | -0.077472 | -0.087999 | -0.085036 | -0.065338 | -0.04404 | -0.02919 | -0.027685 | -0.034997 | -0.055424 | -0.081142 | -0.098294 | -0.096118 | -0.084291 | -0.076749 | -0.073459 | -0.07114 | -0.068987
19 | 4 | Conventional (Gas) | 2040 | Winter | Pg, [MW] | Expected | - | 0.10286 | 0.11249 | 0.12122 | 0.12223 | 0.12471 | 0.11037 | 0.094582 | 0.11002 | 0.12442 | 0.14939 | 0.18733 | 0.22372 | 0.26394 | 0.27526 | 0.27026 | 0.22204 | 0.16362 | 0.11005 | 0.090737 | 0.079609 | 0.074815 | 0.07846 | 0.081885 | 0.094919
19 | 4 | Conventional (Gas) | 2040 | Winter | Pg_curt, [MW] | Expected | - | 0 | 0 | 0 | 0 | 0 | 0 | 0 | 0 | 0 | 0 | 0 | 0 | 0 | 0 | 0 | 0 | 0 | 0 | 0 | 0 | 0 | 0 | 0 | 0
19 | 4 | Conventional (Gas) | 2040 | Winter | Pg_net, [MW] | Expected | - | 0.10286 | 0.11249 | 0.12122 | 0.12223 | 0.12471 | 0.11037 | 0.094582 | 0.11002 | 0.12442 | 0.14939 | 0.18733 | 0.22372 | 0.26394 | 0.27526 | 0.27026 | 0.22204 | 0.16362 | 0.11005 | 0.090737 | 0.079609 | 0.074815 | 0.07846 | 0.081885 | 0.094919
19 | 4 | Conventional (Gas) | 2040 | Winter | Qg, [MVAr] | Expected | - | 0.087669 | 0.078338 | 0.063191 | 0.072994 | 0.072629 | 0.071028 | 0.094712 | 0.092671 | 0.10128 | 0.096667 | 0.092767 | 0.087606 | 0.078979 | 0.079151 | 0.076755 | 0.083452 | 0.097911 | 0.11902 | 0.12196 | 0.12446 | 0.11956 | 0.092612 | 0.085511 | 0.087538
15 | 5 | Conventional (Gas) | 2040 | Winter | Pg, [MW] | Expected | - | 0.81607 | 0.80756 | 0.78617 | 0.77796 | 0.78318 | 0.80219 | 0.83115 | 0.81882 | 0.81851 | 0.82141 | 0.81011 | 0.80133 | 0.78882 | 0.7827 | 0.77135 | 0.78162 | 0.81141 | 0.8495 | 0.86748 | 0.88129 | 0.88656 | 0.87115 | 0.86275 | 0.84386
15 | 5 | Conventional (Gas) | 2040 | Winter | Pg_curt, [MW] | Expected | - | 0 | 0 | 0 | 0 | 0 | 0 | 0 | 0 | 0 | 0 | 0 | 0 | 0 | 0 | 0 | 0 | 0 | 0 | 0 | 0 | 0 | 0 | 0 | 0
15 | 5 | Conventional (Gas) | 2040 | Winter | Pg_net, [MW] | Expected | - | 0.81607 | 0.80756 | 0.78617 | 0.77796 | 0.78318 | 0.80219 | 0.83115 | 0.81882 | 0.81851 | 0.82141 | 0.81011 | 0.80133 | 0.78882 | 0.7827 | 0.77135 | 0.78162 | 0.81141 | 0.8495 | 0.86748 | 0.88129 | 0.88656 | 0.87115 | 0.86275 | 0.84386
15 | 5 | Conventional (Gas) | 2040 | Winter | Qg, [MVAr] | Expected | - | -0.041131 | -0.038565 | -0.034518 | -0.033403 | -0.03461 | -0.043208 | -0.055722 | -0.052924 | -0.059394 | -0.059541 | -0.054788 | -0.05123 | -0.044232 | -0.041741 | -0.040894 | -0.044862 | -0.05565 | -0.069754 | -0.073002 | -0.071813 | -0.071936 | -0.064815 | -0.061068 | -0.051266
22 | 6 | Conventional (Gas) | 2040 | Winter | Pg, [MW] | Expected | - | 6.1037 | 5.9245 | 5.8441 | 5.7215 | 5.8413 | 6.1273 | 6.1271 | 5.7769 | 4.9898 | 4.1336 | 3.7301 | 3.4559 | 3.2679 | 3.1674 | 3.0851 | 3.308 | 3.8643 | 5.095 | 6.2677 | 7.0156 | 7.3812 | 7.1934 | 6.9719 | 6.668
22 | 6 | Conventional (Gas) | 2040 | Winter | Pg_curt, [MW] | Expected | - | 0 | 0 | 0 | 0 | 0 | 0 | 0 | 0 | 0 | 0 | 0 | 0 | 0 | 0 | 0 | 0 | 0 | 0 | 0 | 0 | 0 | 0 | 0 | 0
22 | 6 | Conventional (Gas) | 2040 | Winter | Pg_net, [MW] | Expected | - | 6.1037 | 5.9245 | 5.8441 | 5.7215 | 5.8413 | 6.1273 | 6.1271 | 5.7769 | 4.9898 | 4.1336 | 3.7301 | 3.4559 | 3.2679 | 3.1674 | 3.0851 | 3.308 | 3.8643 | 5.095 | 6.2677 | 7.0156 | 7.3812 | 7.1934 | 6.9719 | 6.668
22 | 6 | Conventional (Gas) | 2040 | Winter | Qg, [MVAr] | Expected | - | -0.40221 | -0.433 | -0.51581 | -0.46953 | -0.48416 | -0.6427 | -0.64154 | -0.60928 | -0.50571 | -0.27985 | -0.17068 | -0.14873 | -0.089236 | -0.10039 | -0.039154 | -0.062618 | -0.20824 | -0.5556 | -0.7529 | -0.8008 | -0.81784 | -0.80076 | -0.75356 | -0.64056
11 | 7 | Renewable (Solar) | 2040 | Winter | Pg, [MW] | Expected | - | 0.06875 | 0.06875 | 0.06875 | 0.06875 | 0.06875 | 0.06875 | 0.924 | 2.464 | 4.2185 | 6.017 | 7.6505 | 8.9004 | 9.5934 | 9.625 | 8.9925 | 7.788 | 6.182 | 4.3904 | 2.6235 | 1.0574 | 0.06875 | 0.06875 | 0.06875 | 0.06875
11 | 7 | Renewable (Solar) | 2040 | Winter | Pg_curt, [MW] | Expected | - | -7.2728e-07 | -7.2728e-07 | -7.2728e-07 | -7.2728e-07 | -7.2728e-07 | -7.2728e-07 | -7.2727e-07 | -7.2727e-07 | -7.2727e-07 | -7.2727e-07 | -7.2727e-07 | -7.2727e-07 | -7.2727e-07 | -7.2727e-07 | -7.2727e-07 | -7.2727e-07 | -7.2727e-07 | -7.2727e-07 | -7.2727e-07 | -7.2727e-07 | -7.2728e-07 | -7.2728e-07 | -7.2728e-07 | -7.2728e-07
11 | 7 | Renewable (Solar) | 2040 | Winter | Pg_net, [MW] | Expected | - | 0.068751 | 0.068751 | 0.068751 | 0.068751 | 0.068751 | 0.068751 | 0.924 | 2.464 | 4.2185 | 6.017 | 7.6505 | 8.9004 | 9.5934 | 9.625 | 8.9925 | 7.788 | 6.182 | 4.3904 | 2.6235 | 1.0574 | 0.068751 | 0.068751 | 0.068751 | 0.068751
11 | 7 | Renewable (Solar) | 2040 | Winter | Qg, [MVAr] | Expected | - | 0 | 0 | 0 | 0 | 0 | 0 | 0 | 0 | 0 | 0 | 0 | 0 | 0 | 0 | 0 | 0 | 0 | 0 | 0 | 0 | 0 | 0 | 0 | 0
17 | 8 | Renewable (Solar) | 2040 | Winter | Pg, [MW] | Expected | - | 0.06875 | 0.06875 | 0.06875 | 0.06875 | 0.06875 | 0.06875 | 0.924 | 2.464 | 4.2185 | 6.017 | 7.6505 | 8.9004 | 9.5934 | 9.625 | 8.9925 | 7.788 | 6.182 | 4.3904 | 2.6235 | 1.0574 | 0.06875 | 0.06875 | 0.06875 | 0.06875
17 | 8 | Renewable (Solar) | 2040 | Winter | Pg_curt, [MW] | Expected | - | -7.2727e-07 | -7.2727e-07 | -7.2727e-07 | -7.2727e-07 | -7.2727e-07 | -7.2727e-07 | -7.2727e-07 | -7.2727e-07 | -7.2727e-07 | -7.2727e-07 | -7.2727e-07 | -7.2727e-07 | -7.2727e-07 | -7.2727e-07 | -7.2727e-07 | -7.2727e-07 | -7.2727e-07 | -7.2727e-07 | -7.2727e-07 | -7.2727e-07 | -7.2727e-07 | -7.2727e-07 | -7.2727e-07 | -7.2727e-07
17 | 8 | Renewable (Solar) | 2040 | Winter | Pg_net, [MW] | Expected | - | 0.068751 | 0.068751 | 0.068751 | 0.068751 | 0.068751 | 0.068751 | 0.924 | 2.464 | 4.2185 | 6.017 | 7.6505 | 8.9004 | 9.5934 | 9.625 | 8.9925 | 7.788 | 6.182 | 4.3904 | 2.6235 | 1.0574 | 0.068751 | 0.068751 | 0.068751 | 0.068751
17 | 8 | Renewable (Solar) | 2040 | Winter | Qg, [MVAr] | Expected | - | 0 | 0 | 0 | 0 | 0 | 0 | 0 | 0 | 0 | 0 | 0 | 0 | 0 | 0 | 0 | 0 | 0 | 0 | 0 | 0 | 0 | 0 | 0 | 0
18 | 1 | Reference (TN) | 2040 | Summer | Pg, [MW] | 0 | 0 | 0.048709 | 1.3743 | -1.397 | 0.63049 | -0.27439 | -0.4883 | 11.3167 | 1.0162 | 1.5825 | 1.617 | 0.8028 | 1.2073 | 1.5675 | 1.4774 | 1.7517 | 11.6535 | 12.2027 | 12.0641 | 1.3367 | 1.7222 | 1.4588 | 1.0835 | 1.162 | 1.7536
18 | 1 | Reference (TN) | 2040 | Summer | Pg_curt, [MW] | 0 | 0 | 0 | 0 | 0 | 0 | 0 | 0 | 0 | 0 | 0 | 0 | 0 | 0 | 0 | 0 | 0 | 0 | 0 | 0 | 0 | 0 | 0 | 0 | 0 | 0
18 | 1 | Reference (TN) | 2040 | Summer | Pg_net, [MW] | 0 | 0 | 0.048709 | 1.3743 | -1.397 | 0.63049 | -0.27439 | -0.4883 | 11.3167 | 1.0162 | 1.5825 | 1.617 | 0.8028 | 1.2073 | 1.5675 | 1.4774 | 1.7517 | 11.6535 | 12.2027 | 12.0641 | 1.3367 | 1.7222 | 1.4588 | 1.0835 | 1.162 | 1.7536
18 | 1 | Reference (TN) | 2040 | Summer | Qg, [MVAr] | 0 | 0 | 14.3313 | 14.4253 | 14.3033 | 14.5341 | 14.3905 | 14.3678 | 10.1328 | 15.1304 | 14.9895 | 14.9364 | 15.1844 | 15.396 | 15.5272 | 15.5281 | 15.4119 | 7.7042 | 9.8695 | 9.8206 | 15.0682 | 14.3371 | 14.0191 | 14.1443 | 14.1484 | 13.9991
13 | 2 | Conventional (Gas) | 2040 | Summer | Pg, [MW] | 0 | 0 | 11.9348 | 10.0274 | 7.1483 | 8.9276 | 9.4165 | 6.7879 | -1.4531 | 7.8834 | 6.4371 | 4.6799 | -1.8127 | -1.7602 | -2.1264 | -2.1092 | -2.7044 | -15.6761 | -11.2924 | -8.6411 | 8.7835 | 11.8507 | 15.1734 | 15.4896 | 15.3729 | 13.1806
13 | 2 | Conventional (Gas) | 2040 | Summer | Pg_curt, [MW] | 0 | 0 | 0 | 0 | 0 | 0 | 0 | 0 | 0 | 0 | 0 | 0 | 0 | 0 | 0 | 0 | 0 | 0 | 0 | 0 | 0 | 0 | 0 | 0 | 0 | 0
13 | 2 | Conventional (Gas) | 2040 | Summer | Pg_net, [MW] | 0 | 0 | 11.9348 | 10.0274 | 7.1483 | 8.9276 | 9.4165 | 6.7879 | -1.4531 | 7.8834 | 6.4371 | 4.6799 | -1.8127 | -1.7602 | -2.1264 | -2.1092 | -2.7044 | -15.6761 | -11.2924 | -8.6411 | 8.7835 | 11.8507 | 15.1734 | 15.4896 | 15.3729 | 13.1806
13 | 2 | Conventional (Gas) | 2040 | Summer | Qg, [MVAr] | 0 | 0 | 17.9648 | 24.9605 | -11.9008 | 26.2459 | 19.4563 | -12.0062 | 18.605 | 2.0771 | 5.0731 | 8.4163 | 15.7026 | 14.5034 | 14.0916 | 14.1166 | 13.8821 | -6.0984 | -11.7316 | -17.3358 | 2.7578 | 20.9945 | 15.4673 | 15.1386 | 14.9221 | 17.1305
11 | 3 | Conventional (Gas) | 2040 | Summer | Pg, [MW] | 0 | 0 | 0.49398 | 0.49825 | 0.49266 | 0.49884 | 0.49481 | 0.4928 | 0.50409 | 0.49737 | 0.47643 | 0.42135 | 0.31884 | 0.22133 | 0.19365 | 0.19269 | 0.21693 | 0.30625 | 0.42063 | 0.47864 | 0.49629 | 0.49868 | 0.49253 | 0.49244 | 0.49258 | 0.49336
11 | 3 | Conventional (Gas) | 2040 | Summer | Pg_curt, [MW] | 0 | 0 | 0 | 0 | 0 | 0 | 0 | 0 | 0 | 0 | 0 | 0 | 0 | 0 | 0 | 0 | 0 | 0 | 0 | 0 | 0 | 0 | 0 | 0 | 0 | 0
11 | 3 | Conventional (Gas) | 2040 | Summer | Pg_net, [MW] | 0 | 0 | 0.49398 | 0.49825 | 0.49266 | 0.49884 | 0.49481 | 0.4928 | 0.50409 | 0.49737 | 0.47643 | 0.42135 | 0.31884 | 0.22133 | 0.19365 | 0.19269 | 0.21693 | 0.30625 | 0.42063 | 0.47864 | 0.49629 | 0.49868 | 0.49253 | 0.49244 | 0.49258 | 0.49336
11 | 3 | Conventional (Gas) | 2040 | Summer | Qg, [MVAr] | 0 | 0 | -0.016225 | 0.025142 | -0.016752 | 0.025263 | -0.016259 | -0.016774 | 0.023596 | 0.023419 | 0.028681 | 0.033225 | -0.016221 | -0.0046889 | -0.0025875 | -0.0025406 | -0.0047023 | -0.017646 | 0.030924 | 0.02852 | 0.023835 | 0.024137 | -0.016933 | -0.01699 | -0.016765 | -0.01637
19 | 4 | Conventional (Gas) | 2040 | Summer | Pg, [MW] | 0 | 0 | 0.50349 | 0.50137 | 0.50545 | 0.5025 | 0.5039 | 0.50409 | 0.48409 | 0.50185 | 0.50107 | 0.50111 | 0.5023 | 0.50163 | 0.50105 | 0.50118 | 0.50079 | 0.48997 | 0.48788 | 0.48672 | 0.50138 | 0.50083 | 0.50147 | 0.50199 | 0.50189 | 0.50108
19 | 4 | Conventional (Gas) | 2040 | Summer | Pg_curt, [MW] | 0 | 0 | 0 | 0 | 0 | 0 | 0 | 0 | 0 | 0 | 0 | 0 | 0 | 0 | 0 | 0 | 0 | 0 | 0 | 0 | 0 | 0 | 0 | 0 | 0 | 0
19 | 4 | Conventional (Gas) | 2040 | Summer | Pg_net, [MW] | 0 | 0 | 0.50349 | 0.50137 | 0.50545 | 0.5025 | 0.5039 | 0.50409 | 0.48409 | 0.50185 | 0.50107 | 0.50111 | 0.5023 | 0.50163 | 0.50105 | 0.50118 | 0.50079 | 0.48997 | 0.48788 | 0.48672 | 0.50138 | 0.50083 | 0.50147 | 0.50199 | 0.50189 | 0.50108
19 | 4 | Conventional (Gas) | 2040 | Summer | Qg, [MVAr] | 0 | 0 | -0.00095864 | -0.00098297 | -0.0010246 | -0.0010492 | -0.00097268 | -0.0010089 | -0.0001754 | -0.0012209 | -0.0011298 | -0.0011099 | -0.0011995 | -0.0012643 | -0.0012917 | -0.0012925 | -0.001211 | 0.00069124 | -0.0003557 | -0.00034437 | -0.0011885 | -0.0009417 | -0.00080789 | -0.000871 | -0.00087058 | -0.00078101
15 | 5 | Conventional (Gas) | 2040 | Summer | Pg, [MW] | 0 | 0 | 0.48978 | 0.49125 | 0.4923 | 0.49245 | 0.49193 | 0.49268 | 0.49569 | 0.49077 | 0.49036 | 0.49073 | 0.49342 | 0.49375 | 0.49411 | 0.49411 | 0.49414 | 0.50379 | 0.50269 | 0.50129 | 0.48974 | 0.48736 | 0.48723 | 0.48713 | 0.4873 | 0.48855
15 | 5 | Conventional (Gas) | 2040 | Summer | Pg_curt, [MW] | 0 | 0 | 0 | 0 | 0 | 0 | 0 | 0 | 0 | 0 | 0 | 0 | 0 | 0 | 0 | 0 | 0 | 0 | 0 | 0 | 0 | 0 | 0 | 0 | 0 | 0
15 | 5 | Conventional (Gas) | 2040 | Summer | Pg_net, [MW] | 0 | 0 | 0.48978 | 0.49125 | 0.4923 | 0.49245 | 0.49193 | 0.49268 | 0.49569 | 0.49077 | 0.49036 | 0.49073 | 0.49342 | 0.49375 | 0.49411 | 0.49411 | 0.49414 | 0.50379 | 0.50269 | 0.50129 | 0.48974 | 0.48736 | 0.48723 | 0.48713 | 0.4873 | 0.48855
15 | 5 | Conventional (Gas) | 2040 | Summer | Qg, [MVAr] | 0 | 0 | 0.00068545 | 0.0045355 | 0.0027567 | 0.004527 | 0.00034803 | 0.0027046 | -0.00032558 | -0.0012764 | -0.00068718 | -0.00031766 | 0.00012979 | 4.3977e-05 | -4.3977e-05 | -3.0708e-05 | -0.00017948 | 0.0010484 | 0.00099265 | 0.00073907 | -0.00085142 | 0.0044657 | 0.0012856 | 0.0013206 | 0.0011408 | 0.00096571
22 | 6 | Conventional (Gas) | 2040 | Summer | Pg, [MW] | 0 | 0 | 9.0491 | 9.0421 | 9.0284 | 9.0357 | 9.0371 | 9.026 | 9.1679 | 9.0357 | 9.0332 | 9.027 | 9.0387 | 9.0395 | 9.0406 | 9.0416 | 9.0538 | 9.1415 | 9.1837 | 9.1785 | 9.0321 | 9.0139 | 9.0165 | 9.0079 | 9.028 | 9.038
22 | 6 | Conventional (Gas) | 2040 | Summer | Pg_curt, [MW] | 0 | 0 | 0 | 0 | 0 | 0 | 0 | 0 | 0 | 0 | 0 | 0 | 0 | 0 | 0 | 0 | 0 | 0 | 0 | 0 | 0 | 0 | 0 | 0 | 0 | 0
22 | 6 | Conventional (Gas) | 2040 | Summer | Pg_net, [MW] | 0 | 0 | 9.0491 | 9.0421 | 9.0284 | 9.0357 | 9.0371 | 9.026 | 9.1679 | 9.0357 | 9.0332 | 9.027 | 9.0387 | 9.0395 | 9.0406 | 9.0416 | 9.0538 | 9.1415 | 9.1837 | 9.1785 | 9.0321 | 9.0139 | 9.0165 | 9.0079 | 9.028 | 9.038
22 | 6 | Conventional (Gas) | 2040 | Summer | Qg, [MVAr] | 0 | 0 | -2.2964 | -2.2011 | -2.1633 | -2.135 | -2.1312 | -2.1461 | 1.3621 | -2.0128 | -2.1385 | -2.2867 | -2.3183 | -2.2873 | -2.302 | -2.248 | -2.1366 | -1.959 | -1.3909 | -1.3225 | -2.0948 | -2.1421 | -2.3017 | -2.3469 | -2.4107 | -2.2882
11 | 7 | Renewable (Solar) | 2040 | Summer | Pg, [MW] | 0 | 0 | 0.06875 | 0.06875 | 0.06875 | 0.06875 | 0.06875 | 0.06875 | 0.924 | 2.464 | 4.2185 | 6.017 | 7.6505 | 8.9004 | 9.5934 | 9.625 | 8.9925 | 7.788 | 6.182 | 4.3904 | 2.6235 | 1.0574 | 0.06875 | 0.06875 | 0.06875 | 0.06875
11 | 7 | Renewable (Solar) | 2040 | Summer | Pg_curt, [MW] | 0 | 0 | -8.7273e-07 | -8.7273e-07 | -8.7273e-07 | -8.7273e-07 | -8.7273e-07 | -8.7273e-07 | -8.7273e-07 | -8.7273e-07 | -8.7273e-07 | -8.7273e-07 | -8.7273e-07 | -8.7273e-07 | -8.7273e-07 | -8.7273e-07 | -8.7273e-07 | -8.7273e-07 | -8.7273e-07 | -8.7273e-07 | -8.7273e-07 | -8.7273e-07 | -8.7273e-07 | -8.7273e-07 | -8.7273e-07 | -8.7273e-07
11 | 7 | Renewable (Solar) | 2040 | Summer | Pg_net, [MW] | 0 | 0 | 0.068751 | 0.068751 | 0.068751 | 0.068751 | 0.068751 | 0.068751 | 0.924 | 2.464 | 4.2185 | 6.017 | 7.6505 | 8.9004 | 9.5934 | 9.625 | 8.9925 | 7.788 | 6.182 | 4.3904 | 2.6235 | 1.0574 | 0.068751 | 0.068751 | 0.068751 | 0.068751
11 | 7 | Renewable (Solar) | 2040 | Summer | Qg, [MVAr] | 0 | 0 | 0 | 0 | 0 | 0 | 0 | 0 | 0 | 0 | 0 | 0 | 0 | 0 | 0 | 0 | 0 | 0 | 0 | 0 | 0 | 0 | 0 | 0 | 0 | 0
17 | 8 | Renewable (Solar) | 2040 | Summer | Pg, [MW] | 0 | 0 | 0.06875 | 0.06875 | 0.06875 | 0.06875 | 0.06875 | 0.06875 | 0.924 | 2.464 | 4.2185 | 6.017 | 7.6505 | 8.9004 | 9.5934 | 9.625 | 8.9925 | 7.788 | 6.182 | 4.3904 | 2.6235 | 1.0574 | 0.06875 | 0.06875 | 0.06875 | 0.06875
17 | 8 | Renewable (Solar) | 2040 | Summer | Pg_curt, [MW] | 0 | 0 | -8.7273e-07 | -8.7273e-07 | -8.7273e-07 | -8.7273e-07 | -8.7273e-07 | -8.7273e-07 | -8.7273e-07 | -8.7273e-07 | -8.7273e-07 | -8.7273e-07 | -8.7273e-07 | -8.7273e-07 | -8.7273e-07 | -8.7273e-07 | -8.7273e-07 | -8.7273e-07 | -8.7273e-07 | -8.7273e-07 | -8.7273e-07 | -8.7273e-07 | -8.7273e-07 | -8.7273e-07 | -8.7273e-07 | -8.7273e-07
17 | 8 | Renewable (Solar) | 2040 | Summer | Pg_net, [MW] | 0 | 0 | 0.068751 | 0.068751 | 0.068751 | 0.068751 | 0.068751 | 0.068751 | 0.924 | 2.464 | 4.2185 | 6.017 | 7.6505 | 8.9004 | 9.5934 | 9.625 | 8.9925 | 7.788 | 6.182 | 4.3904 | 2.6235 | 1.0574 | 0.068751 | 0.068751 | 0.068751 | 0.068751
17 | 8 | Renewable (Solar) | 2040 | Summer | Qg, [MVAr] | 0 | 0 | 0 | 0 | 0 | 0 | 0 | 0 | 0 | 0 | 0 | 0 | 0 | 0 | 0 | 0 | 0 | 0 | 0 | 0 | 0 | 0 | 0 | 0 | 0 | 0
18 | 1 | Reference (TN) | 2040 | Summer | Pg, [MW] | 0 | 1 | 12.7606 | -1.1914 | 1.375 | 1.3257 | 1.6205 | 1.8971 | 11.4325 | 11.5615 | 11.4745 | -2.0493 | -2.0462 | -2.1969 | 11.0363 | 10.9749 | 10.9069 | 10.5238 | -0.04843 | -3.413 | -2.9489 | 0.91816 | 1.2426 | 0.20425 | 0.69797 | 1.0429
18 | 1 | Reference (TN) | 2040 | Summer | Pg_curt, [MW] | 0 | 1 | 0 | 0 | 0 | 0 | 0 | 0 | 0 | 0 | 0 | 0 | 0 | 0 | 0 | 0 | 0 | 0 | 0 | 0 | 0 | 0 | 0 | 0 | 0 | 0
18 | 1 | Reference (TN) | 2040 | Summer | Pg_net, [MW] | 0 | 1 | 12.7606 | -1.1914 | 1.375 | 1.3257 | 1.6205 | 1.8971 | 11.4325 | 11.5615 | 11.4745 | -2.0493 | -2.0462 | -2.1969 | 11.0363 | 10.9749 | 10.9069 | 10.5238 | -0.04843 | -3.413 | -2.9489 | 0.91816 | 1.2426 | 0.20425 | 0.69797 | 1.0429
18 | 1 | Reference (TN) | 2040 | Summer | Qg, [MVAr] | 0 | 1 | 8.5014 | 23.3563 | 14.4488 | 14.436 | 14.4121 | 14.3773 | 7.3682 | 9.6509 | 10.1565 | 21.8264 | 21.7032 | 21.5359 | 8.1116 | 8.1507 | 8.435 | 9.1594 | 15.2548 | 21.6715 | 22.0057 | 14.4717 | 14.4052 | 14.5497 | 14.5269 | 14.4016
13 | 2 | Conventional (Gas) | 2040 | Summer | Pg, [MW] | 0 | 1 | 0.47116 | 13.2414 | 9.2134 | 9.2278 | 8.995 | 9.1593 | -0.48035 | -7.7752 | -9.03 | 7.8252 | 6.1483 | 5.2994 | -17.229 | -17.5963 | -17.1652 | -16.481 | -1.5942 | 7.7788 | 10.0447 | 10.1572 | 13.0651 | 14.1452 | 14.5273 | 12.4045
13 | 2 | Conventional (Gas) | 2040 | Summer | Pg_curt, [MW] | 0 | 1 | 0 | 0 | 0 | 0 | 0 | 0 | 0 | 0 | 0 | 0 | 0 | 0 | 0 | 0 | 0 | 0 | 0 | 0 | 0 | 0 | 0 | 0 | 0 | 0
13 | 2 | Conventional (Gas) | 2040 | Summer | Pg_net, [MW] | 0 | 1 | 0.47116 | 13.2414 | 9.2134 | 9.2278 | 8.995 | 9.1593 | -0.48035 | -7.7752 | -9.03 | 7.8252 | 6.1483 | 5.2994 | -17.229 | -17.5963 | -17.1652 | -16.481 | -1.5942 | 7.7788 | 10.0447 | 10.1572 | 13.0651 | 14.1452 | 14.5273 | 12.4045
13 | 2 | Conventional (Gas) | 2040 | Summer | Qg, [MVAr] | 0 | 1 | 18.9398 | 17.8019 | 25.9209 | 25.7866 | 26.0399 | 25.7906 | 8.7026 | -20.1343 | -18.0058 | -8.9833 | -3.5098 | -5.9941 | -6.1651 | -5.1385 | -5.1623 | -3.9517 | 9.9723 | 26.902 | 23.3439 | 23.5944 | 19.7064 | 17.9278 | 17.5632 | 21.398
11 | 3 | Conventional (Gas) | 2040 | Summer | Pg, [MW] | 0 | 1 | 0.50219 | 0.49791 | 0.49847 | 0.49837 | 0.49853 | 0.49849 | 0.50293 | 0.50335 | 0.48292 | 0.42011 | 0.31575 | 0.21831 | 0.19124 | 0.19028 | 0.21404 | 0.30315 | 0.41652 | 0.47414 | 0.49797 | 0.4994 | 0.49718 | 0.49676 | 0.49639 | 0.49725
11 | 3 | Conventional (Gas) | 2040 | Summer | Pg_curt, [MW] | 0 | 1 | 0 | 0 | 0 | 0 | 0 | 0 | 0 | 0 | 0 | 0 | 0 | 0 | 0 | 0 | 0 | 0 | 0 | 0 | 0 | 0 | 0 | 0 | 0 | 0
11 | 3 | Conventional (Gas) | 2040 | Summer | Pg_net, [MW] | 0 | 1 | 0.50219 | 0.49791 | 0.49847 | 0.49837 | 0.49853 | 0.49849 | 0.50293 | 0.50335 | 0.48292 | 0.42011 | 0.31575 | 0.21831 | 0.19124 | 0.19028 | 0.21404 | 0.30315 | 0.41652 | 0.47414 | 0.49797 | 0.4994 | 0.49718 | 0.49676 | 0.49639 | 0.49725
11 | 3 | Conventional (Gas) | 2040 | Summer | Qg, [MVAr] | 0 | 1 | 0.023546 | 0.025657 | 0.025095 | 0.02492 | 0.024932 | 0.024956 | 0.02212 | 0.022868 | 0.027812 | 0.034226 | -0.01506 | -0.0038952 | -0.0047852 | -0.0046466 | -0.0069188 | -0.017016 | 0.03162 | 0.032345 | 0.027543 | 0.024497 | 0.024215 | 0.023955 | 0.024012 | 0.024748
19 | 4 | Conventional (Gas) | 2040 | Summer | Pg, [MW] | 0 | 1 | 0.48868 | 0.51579 | 0.50134 | 0.5014 | 0.50097 | 0.50058 | 0.48888 | 0.48507 | 0.48531 | 0.51538 | 0.51516 | 0.51645 | 0.48783 | 0.48777 | 0.48771 | 0.48774 | 0.50339 | 0.52456 | 0.5239 | 0.50202 | 0.50152 | 0.50322 | 0.50243 | 0.50186
19 | 4 | Conventional (Gas) | 2040 | Summer | Pg_curt, [MW] | 0 | 1 | 0 | 0 | 0 | 0 | 0 | 0 | 0 | 0 | 0 | 0 | 0 | 0 | 0 | 0 | 0 | 0 | 0 | 0 | 0 | 0 | 0 | 0 | 0 | 0
19 | 4 | Conventional (Gas) | 2040 | Summer | Pg_net, [MW] | 0 | 1 | 0.48868 | 0.51579 | 0.50134 | 0.5014 | 0.50097 | 0.50058 | 0.48888 | 0.48507 | 0.48531 | 0.51538 | 0.51516 | 0.51645 | 0.48783 | 0.48777 | 0.48771 | 0.48774 | 0.50339 | 0.52456 | 0.5239 | 0.50202 | 0.50152 | 0.50322 | 0.50243 | 0.50186
19 | 4 | Conventional (Gas) | 2040 | Summer | Qg, [MVAr] | 0 | 1 | -0.00019407 | -0.0072231 | -0.00097356 | -0.0009658 | -0.00093935 | -0.00091827 | 0.00087307 | -9.8152e-05 | -0.0002082 | -0.0055598 | -0.0054235 | -0.0054601 | 0.00073101 | 0.00073631 | 0.00066444 | 0.00054293 | -0.0012516 | -0.006241 | -0.00651 | -0.0010138 | -0.0010059 | -0.0011314 | -0.0011034 | -0.0010114
15 | 5 | Conventional (Gas) | 2040 | Summer | Pg, [MW] | 0 | 1 | 0.49516 | 0.49033 | 0.49166 | 0.4915 | 0.49159 | 0.49158 | 0.49404 | 0.50101 | 0.50169 | 0.4897 | 0.48981 | 0.49086 | 0.50282 | 0.50288 | 0.50298 | 0.5037 | 0.49225 | 0.49068 | 0.49018 | 0.48863 | 0.48753 | 0.48724 | 0.48749 | 0.48873
15 | 5 | Conventional (Gas) | 2040 | Summer | Pg_curt, [MW] | 0 | 1 | 0 | 0 | 0 | 0 | 0 | 0 | 0 | 0 | 0 | 0 | 0 | 0 | 0 | 0 | 0 | 0 | 0 | 0 | 0 | 0 | 0 | 0 | 0 | 0
15 | 5 | Conventional (Gas) | 2040 | Summer | Pg_net, [MW] | 0 | 1 | 0.49516 | 0.49033 | 0.49166 | 0.4915 | 0.49159 | 0.49158 | 0.49404 | 0.50101 | 0.50169 | 0.4897 | 0.48981 | 0.49086 | 0.50282 | 0.50288 | 0.50298 | 0.5037 | 0.49225 | 0.49068 | 0.49018 | 0.48863 | 0.48753 | 0.48724 | 0.48749 | 0.48873
15 | 5 | Conventional (Gas) | 2040 | Summer | Qg, [MVAr] | 0 | 1 | -0.00012305 | 0.0005928 | 0.0046409 | 0.0046153 | 0.0046349 | 0.0045589 | -0.0011897 | 0.0004898 | 0.00055276 | 0.003299 | 0.004022 | 0.0036078 | 0.00099082 | 0.0010241 | 0.00094731 | 0.0010281 | -0.00057487 | 0.0017165 | 0.0013529 | 0.0045465 | 0.0043168 | 0.0042047 | 0.0041987 | 0.0044309
22 | 6 | Conventional (Gas) | 2040 | Summer | Pg, [MW] | 0 | 1 | 9.1697 | 9.0088 | 9.0287 | 9.0278 | 9.0228 | 9.021 | 9.0984 | 9.1555 | 9.1712 | 2.2017 | 2.0506 | 1.95 | 9.1138 | 9.12 | 9.1232 | 9.1323 | 9.0424 | 9.0355 | 9.0215 | 9.0183 | 9.0091 | 8.9953 | 9.0127 | 9.0354
22 | 6 | Conventional (Gas) | 2040 | Summer | Pg_curt, [MW] | 0 | 1 | 0 | 0 | 0 | 0 | 0 | 0 | 0 | 0 | 0 | 0 | 0 | 0 | 0 | 0 | 0 | 0 | 0 | 0 | 0 | 0 | 0 | 0 | 0 | 0
22 | 6 | Conventional (Gas) | 2040 | Summer | Pg_net, [MW] | 0 | 1 | 9.1697 | 9.0088 | 9.0287 | 9.0278 | 9.0228 | 9.021 | 9.0984 | 9.1555 | 9.1712 | 2.2017 | 2.0506 | 1.95 | 9.1138 | 9.12 | 9.1232 | 9.1323 | 9.0424 | 9.0355 | 9.0215 | 9.0183 | 9.0091 | 8.9953 | 9.0127 | 9.0354
22 | 6 | Conventional (Gas) | 2040 | Summer | Qg, [MVAr] | 0 | 1 | 1.3039 | 2.3841 | -2.0415 | -1.9758 | -1.9601 | -2.0033 | -1.7715 | -0.74022 | -1.2295 | 3.401 | 3.3765 | 3.3701 | -2.013 | -1.966 | -1.8519 | -1.9566 | -2.1309 | 2.1839 | 2.2253 | -2.0731 | -2.1874 | -2.3026 | -2.4122 | -2.2251
11 | 7 | Renewable (Solar) | 2040 | Summer | Pg, [MW] | 0 | 1 | 0.06875 | 0.06875 | 0.06875 | 0.06875 | 0.06875 | 0.06875 | 0.924 | 2.464 | 4.2185 | 6.017 | 7.6505 | 8.9004 | 9.5934 | 9.625 | 8.9925 | 7.788 | 6.182 | 4.3904 | 2.6235 | 1.0574 | 0.06875 | 0.06875 | 0.06875 | 0.06875
11 | 7 | Renewable (Solar) | 2040 | Summer | Pg_curt, [MW] | 0 | 1 | -3.6364e-07 | -3.6364e-07 | -3.6364e-07 | -3.6364e-07 | -3.6364e-07 | -3.6364e-07 | -3.6364e-07 | -3.6364e-07 | -3.6364e-07 | -3.6364e-07 | -3.6364e-07 | -3.6364e-07 | -3.6363e-07 | -3.6363e-07 | -3.6364e-07 | -3.6364e-07 | -3.6364e-07 | -3.6364e-07 | -3.6364e-07 | -3.6364e-07 | -3.6364e-07 | -3.6364e-07 | -3.6364e-07 | -3.6364e-07
11 | 7 | Renewable (Solar) | 2040 | Summer | Pg_net, [MW] | 0 | 1 | 0.06875 | 0.06875 | 0.06875 | 0.06875 | 0.06875 | 0.06875 | 0.924 | 2.464 | 4.2185 | 6.017 | 7.6505 | 8.9004 | 9.5934 | 9.625 | 8.9925 | 7.788 | 6.182 | 4.3904 | 2.6235 | 1.0574 | 0.06875 | 0.06875 | 0.06875 | 0.06875
11 | 7 | Renewable (Solar) | 2040 | Summer | Qg, [MVAr] | 0 | 1 | 0 | 0 | 0 | 0 | 0 | 0 | 0 | 0 | 0 | 0 | 0 | 0 | 0 | 0 | 0 | 0 | 0 | 0 | 0 | 0 | 0 | 0 | 0 | 0
17 | 8 | Renewable (Solar) | 2040 | Summer | Pg, [MW] | 0 | 1 | 0.06875 | 0.06875 | 0.06875 | 0.06875 | 0.06875 | 0.06875 | 0.924 | 2.464 | 4.2185 | 6.017 | 7.6505 | 8.9004 | 9.5934 | 9.625 | 8.9925 | 7.788 | 6.182 | 4.3904 | 2.6235 | 1.0574 | 0.06875 | 0.06875 | 0.06875 | 0.06875
17 | 8 | Renewable (Solar) | 2040 | Summer | Pg_curt, [MW] | 0 | 1 | -3.6364e-07 | -3.6364e-07 | -3.6364e-07 | -3.6364e-07 | -3.6364e-07 | -3.6364e-07 | -3.6364e-07 | -3.6364e-07 | -3.6364e-07 | -3.6364e-07 | -3.6364e-07 | -3.6364e-07 | -3.6364e-07 | -3.6364e-07 | -3.6364e-07 | -3.6364e-07 | -3.6364e-07 | -3.6364e-07 | -3.6364e-07 | -3.6364e-07 | -3.6364e-07 | -3.6364e-07 | -3.6364e-07 | -3.6364e-07
17 | 8 | Renewable (Solar) | 2040 | Summer | Pg_net, [MW] | 0 | 1 | 0.06875 | 0.06875 | 0.06875 | 0.06875 | 0.06875 | 0.06875 | 0.924 | 2.464 | 4.2185 | 6.017 | 7.6505 | 8.9004 | 9.5934 | 9.625 | 8.9925 | 7.788 | 6.182 | 4.3904 | 2.6235 | 1.0574 | 0.06875 | 0.06875 | 0.06875 | 0.06875
17 | 8 | Renewable (Solar) | 2040 | Summer | Qg, [MVAr] | 0 | 1 | 0 | 0 | 0 | 0 | 0 | 0 | 0 | 0 | 0 | 0 | 0 | 0 | 0 | 0 | 0 | 0 | 0 | 0 | 0 | 0 | 0 | 0 | 0 | 0
18 | 1 | Reference (TN) | 2040 | Summer | Pg, [MW] | 0 | 2 | 1.109 | 1.3368 | 1.4298 | 1.446 | 1.4719 | 1.7806 | 11.6567 | 11.1474 | 10.8383 | -2.145 | 11.1792 | -1.8624 | 11.3127 | 11.2387 | 11.1478 | 10.9017 | 11.0033 | 11.6688 | 1.9877 | 1.1572 | 0.73479 | 0.55661 | -2.9368 | -1.6746
18 | 1 | Reference (TN) | 2040 | Summer | Pg_curt, [MW] | 0 | 2 | 0 | 0 | 0 | 0 | 0 | 0 | 0 | 0 | 0 | 0 | 0 | 0 | 0 | 0 | 0 | 0 | 0 | 0 | 0 | 0 | 0 | 0 | 0 | 0
18 | 1 | Reference (TN) | 2040 | Summer | Pg_net, [MW] | 0 | 2 | 1.109 | 1.3368 | 1.4298 | 1.446 | 1.4719 | 1.7806 | 11.6567 | 11.1474 | 10.8383 | -2.145 | 11.1792 | -1.8624 | 11.3127 | 11.2387 | 11.1478 | 10.9017 | 11.0033 | 11.6688 | 1.9877 | 1.1572 | 0.73479 | 0.55661 | -2.9368 | -1.6746
18 | 1 | Reference (TN) | 2040 | Summer | Qg, [MVAr] | 0 | 2 | 14.3933 | 14.3823 | 14.401 | 14.4091 | 14.4316 | 15.2466 | 9.544 | 10.212 | 8.5512 | 21.6813 | 8.4129 | 21.5772 | 7.6694 | 7.8196 | 8.1206 | 8.7698 | 8.7474 | 10.0986 | 15.126 | 14.5023 | 14.4827 | 14.5457 | 14.1338 | 14.3541
13 | 2 | Conventional (Gas) | 2040 | Summer | Pg, [MW] | 0 | 2 | 11.4345 | 10.2158 | 9.3512 | 9.1303 | 8.6382 | 8.5092 | -3.0481 | -9.5492 | -10.0804 | 6.3856 | -16.989 | 5.4316 | -17.421 | -18.5302 | -18.5146 | -18.4035 | -16.8401 | -11.0819 | 6.2855 | 9.1875 | 12.5363 | 13.8631 | 15.012 | 12.8956
13 | 2 | Conventional (Gas) | 2040 | Summer | Pg_curt, [MW] | 0 | 2 | 0 | 0 | 0 | 0 | 0 | 0 | 0 | 0 | 0 | 0 | 0 | 0 | 0 | 0 | 0 | 0 | 0 | 0 | 0 | 0 | 0 | 0 | 0 | 0
13 | 2 | Conventional (Gas) | 2040 | Summer | Pg_net, [MW] | 0 | 2 | 11.4345 | 10.2158 | 9.3512 | 9.1303 | 8.6382 | 8.5092 | -3.0481 | -9.5492 | -10.0804 | 6.3856 | -16.989 | 5.4316 | -17.421 | -18.5302 | -18.5146 | -18.4035 | -16.8401 | -11.0819 | 6.2855 | 9.1875 | 12.5363 | 13.8631 | 15.012 | 12.8956
13 | 2 | Conventional (Gas) | 2040 | Summer | Qg, [MVAr] | 0 | 2 | 22.9515 | 24.6799 | 25.6724 | 26.0192 | 26.554 | -0.41181 | 17.3352 | -16.0064 | -23.1678 | -9.32 | -1.9488 | -6.3316 | -5.9128 | -2.6765 | -1.3639 | 1.9555 | -5.46 | -14.6145 | 2.9495 | 25.0635 | 20.7861 | 18.4943 | 17.0003 | 20.7664
11 | 3 | Conventional (Gas) | 2040 | Summer | Pg, [MW] | 0 | 2 | 0.49756 | 0.49801 | 0.49837 | 0.4985 | 0.49872 | 0.49991 | 0.50438 | 0.50481 | 0.48432 | 0.42145 | 0.31648 | 0.21866 | 0.19155 | 0.19057 | 0.21446 | 0.30524 | 0.42592 | 0.48116 | 0.49697 | 0.49982 | 0.49734 | 0.49672 | 0.49635 | 0.49719
11 | 3 | Conventional (Gas) | 2040 | Summer | Pg_curt, [MW] | 0 | 2 | 0 | 0 | 0 | 0 | 0 | 0 | 0 | 0 | 0 | 0 | 0 | 0 | 0 | 0 | 0 | 0 | 0 | 0 | 0 | 0 | 0 | 0 | 0 | 0
11 | 3 | Conventional (Gas) | 2040 | Summer | Pg_net, [MW] | 0 | 2 | 0.49756 | 0.49801 | 0.49837 | 0.4985 | 0.49872 | 0.49991 | 0.50438 | 0.50481 | 0.48432 | 0.42145 | 0.31648 | 0.21866 | 0.19155 | 0.19057 | 0.21446 | 0.30524 | 0.42592 | 0.48116 | 0.49697 | 0.49982 | 0.49734 | 0.49672 | 0.49635 | 0.49719
11 | 3 | Conventional (Gas) | 2040 | Summer | Qg, [MVAr] | 0 | 2 | 0.024952 | 0.025042 | 0.02499 | 0.025087 | 0.025054 | 0.021345 | 0.023242 | 0.023361 | 0.027042 | 0.033855 | -0.018492 | -0.0040114 | -0.0047596 | -0.0047222 | -0.0069377 | -0.016461 | 0.028586 | 0.028449 | 0.023792 | 0.024725 | 0.024331 | 0.023884 | 0.023913 | 0.024734
19 | 4 | Conventional (Gas) | 2040 | Summer | Pg, [MW] | 0 | 2 | 0.50175 | 0.5014 | 0.50126 | 0.50123 | 0.50119 | 0.50058 | 0.48532 | 0.48371 | 0.48708 | 0.51557 | 0.48911 | 0.51494 | 0.48855 | 0.4885 | 0.48848 | 0.48867 | 0.48844 | 0.48605 | 0.50038 | 0.50166 | 0.50233 | 0.50264 | 0.50831 | 0.50629
19 | 4 | Conventional (Gas) | 2040 | Summer | Pg_curt, [MW] | 0 | 2 | 0 | 0 | 0 | 0 | 0 | 0 | 0 | 0 | 0 | 0 | 0 | 0 | 0 | 0 | 0 | 0 | 0 | 0 | 0 | 0 | 0 | 0 | 0 | 0
19 | 4 | Conventional (Gas) | 2040 | Summer | Pg_net, [MW] | 0 | 2 | 0.50175 | 0.5014 | 0.50126 | 0.50123 | 0.50119 | 0.50058 | 0.48532 | 0.48371 | 0.48708 | 0.51557 | 0.48911 | 0.51494 | 0.48855 | 0.4885 | 0.48848 | 0.48867 | 0.48844 | 0.48605 | 0.50038 | 0.50166 | 0.50233 | 0.50264 | 0.50831 | 0.50629
19 | 4 | Conventional (Gas) | 2040 | Summer | Qg, [MVAr] | 0 | 2 | -0.00099411 | -0.00096245 | -0.00095377 | -0.00095297 | -0.00095373 | -0.0012075 | -6.6211e-05 | -0.00017204 | 0.00061644 | -0.0054555 | 0.00061722 | -0.0054072 | 0.00079658 | 0.00077621 | 0.00070937 | 0.00058363 | 0.00054452 | -0.00023924 | -0.0011512 | -0.0010081 | -0.0010621 | -0.0011115 | -0.0011432 | -0.0011436
15 | 5 | Conventional (Gas) | 2040 | Summer | Pg, [MW] | 0 | 2 | 0.48951 | 0.49067 | 0.49149 | 0.49159 | 0.49218 | 0.49301 | 0.49653 | 0.50233 | 0.50338 | 0.49162 | 0.50387 | 0.49058 | 0.50284 | 0.50275 | 0.50277 | 0.50351 | 0.50557 | 0.50316 | 0.49123 | 0.48972 | 0.48807 | 0.48752 | 0.48757 | 0.48835
15 | 5 | Conventional (Gas) | 2040 | Summer | Pg_curt, [MW] | 0 | 2 | 0 | 0 | 0 | 0 | 0 | 0 | 0 | 0 | 0 | 0 | 0 | 0 | 0 | 0 | 0 | 0 | 0 | 0 | 0 | 0 | 0 | 0 | 0 | 0
15 | 5 | Conventional (Gas) | 2040 | Summer | Pg_net, [MW] | 0 | 2 | 0.48951 | 0.49067 | 0.49149 | 0.49159 | 0.49218 | 0.49301 | 0.49653 | 0.50233 | 0.50338 | 0.49162 | 0.50387 | 0.49058 | 0.50284 | 0.50275 | 0.50277 | 0.50351 | 0.50557 | 0.50316 | 0.49123 | 0.48972 | 0.48807 | 0.48752 | 0.48757 | 0.48835
15 | 5 | Conventional (Gas) | 2040 | Summer | Qg, [MVAr] | 0 | 2 | 0.0045184 | 0.0045915 | 0.0045831 | 0.0046068 | 0.0045996 | -0.0022616 | -0.00071327 | 0.00063771 | -0.0004284 | 0.0030929 | 0.0012305 | 0.0035647 | 0.00095573 | 0.0012342 | 0.0013572 | 0.0016358 | 0.00058677 | 0.00061932 | -0.0013279 | 0.0046318 | 0.0043888 | 0.0042275 | 0.0041146 | 0.0043841
22 | 6 | Conventional (Gas) | 2040 | Summer | Pg, [MW] | 0 | 2 | 9.0434 | 9.0438 | 9.0384 | 9.0362 | 9.0308 | 9.0472 | 9.1585 | 9.1398 | 9.1354 | 2.1177 | 9.1304 | 1.9908 | 9.1223 | 9.1157 | 9.1177 | 9.1236 | 9.1422 | 9.1796 | 9.0385 | 9.0172 | 9.0081 | 8.995 | 9.0072 | 9.0241
22 | 6 | Conventional (Gas) | 2040 | Summer | Pg_curt, [MW] | 0 | 2 | 0 | 0 | 0 | 0 | 0 | 0 | 0 | 0 | 0 | 0 | 0 | 0 | 0 | 0 | 0 | 0 | 0 | 0 | 0 | 0 | 0 | 0 | 0 | 0
22 | 6 | Conventional (Gas) | 2040 | Summer | Pg_net, [MW] | 0 | 2 | 9.0434 | 9.0438 | 9.0384 | 9.0362 | 9.0308 | 9.0472 | 9.1585 | 9.1398 | 9.1354 | 2.1177 | 9.1304 | 1.9908 | 9.1223 | 9.1157 | 9.1177 | 9.1236 | 9.1422 | 9.1796 | 9.0385 | 9.0172 | 9.0081 | 8.995 | 9.0072 | 9.0241
22 | 6 | Conventional (Gas) | 2040 | Summer | Qg, [MVAr] | 0 | 2 | -2.1861 | -2.1008 | -2.0481 | -2.0311 | -1.9991 | -1.8856 | 1.0709 | 0.97073 | -1.8315 | 3.3642 | -1.9587 | 3.3253 | -2.0661 | -2.0567 | -1.9552 | -1.9161 | -1.9145 | -1.3053 | -2.0573 | -2.108 | -2.2308 | -2.3332 | -2.4658 | -2.2972
11 | 7 | Renewable (Solar) | 2040 | Summer | Pg, [MW] | 0 | 2 | 0.06875 | 0.06875 | 0.06875 | 0.06875 | 0.06875 | 0.06875 | 0.924 | 2.464 | 4.2185 | 6.017 | 7.6505 | 8.9004 | 9.5934 | 9.625 | 8.9925 | 7.788 | 6.182 | 4.3904 | 2.6235 | 1.0574 | 0.06875 | 0.06875 | 0.06875 | 0.06875
11 | 7 | Renewable (Solar) | 2040 | Summer | Pg_curt, [MW] | 0 | 2 | -3.6364e-07 | -3.6364e-07 | -3.6364e-07 | -3.6364e-07 | -3.6364e-07 | -3.6364e-07 | -3.6364e-07 | -3.6364e-07 | -3.6364e-07 | -3.6364e-07 | -3.6364e-07 | -3.6364e-07 | -3.6363e-07 | -3.6363e-07 | -3.6364e-07 | -3.6364e-07 | -3.6364e-07 | -3.6364e-07 | -3.6364e-07 | -3.6364e-07 | -3.6364e-07 | -3.6364e-07 | -3.6364e-07 | -3.6364e-07
11 | 7 | Renewable (Solar) | 2040 | Summer | Pg_net, [MW] | 0 | 2 | 0.06875 | 0.06875 | 0.06875 | 0.06875 | 0.06875 | 0.06875 | 0.924 | 2.464 | 4.2185 | 6.017 | 7.6505 | 8.9004 | 9.5934 | 9.625 | 8.9925 | 7.788 | 6.182 | 4.3904 | 2.6235 | 1.0574 | 0.06875 | 0.06875 | 0.06875 | 0.06875
11 | 7 | Renewable (Solar) | 2040 | Summer | Qg, [MVAr] | 0 | 2 | 0 | 0 | 0 | 0 | 0 | 0 | 0 | 0 | 0 | 0 | 0 | 0 | 0 | 0 | 0 | 0 | 0 | 0 | 0 | 0 | 0 | 0 | 0 | 0
17 | 8 | Renewable (Solar) | 2040 | Summer | Pg, [MW] | 0 | 2 | 0.06875 | 0.06875 | 0.06875 | 0.06875 | 0.06875 | 0.06875 | 0.924 | 2.464 | 4.2185 | 6.017 | 7.6505 | 8.9004 | 9.5934 | 9.625 | 8.9925 | 7.788 | 6.182 | 4.3904 | 2.6235 | 1.0574 | 0.06875 | 0.06875 | 0.06875 | 0.06875
17 | 8 | Renewable (Solar) | 2040 | Summer | Pg_curt, [MW] | 0 | 2 | -3.6364e-07 | -3.6364e-07 | -3.6364e-07 | -3.6364e-07 | -3.6364e-07 | -3.6364e-07 | -3.6364e-07 | -3.6364e-07 | -3.6364e-07 | -3.6364e-07 | -3.6364e-07 | -3.6364e-07 | -3.6364e-07 | -3.6364e-07 | -3.6364e-07 | -3.6364e-07 | -3.6364e-07 | -3.6364e-07 | -3.6364e-07 | -3.6364e-07 | -3.6364e-07 | -3.6364e-07 | -3.6364e-07 | -3.6364e-07
17 | 8 | Renewable (Solar) | 2040 | Summer | Pg_net, [MW] | 0 | 2 | 0.06875 | 0.06875 | 0.06875 | 0.06875 | 0.06875 | 0.06875 | 0.924 | 2.464 | 4.2185 | 6.017 | 7.6505 | 8.9004 | 9.5934 | 9.625 | 8.9925 | 7.788 | 6.182 | 4.3904 | 2.6235 | 1.0574 | 0.06875 | 0.06875 | 0.06875 | 0.06875
17 | 8 | Renewable (Solar) | 2040 | Summer | Qg, [MVAr] | 0 | 2 | 0 | 0 | 0 | 0 | 0 | 0 | 0 | 0 | 0 | 0 | 0 | 0 | 0 | 0 | 0 | 0 | 0 | 0 | 0 | 0 | 0 | 0 | 0 | 0
18 | 1 | Reference (TN) | 2040 | Summer | Pg, [MW] | Expected | - | 2.0162 | 1.0024 | -0.59718 | 0.84631 | 0.24577 | 0.17659 | 11.3818 | 3.97 | 4.3179 | 0.55585 | 1.8781 | 0.28247 | 4.3123 | 4.2287 | 4.4019 | 11.3847 | 10.2812 | 9.7966 | 0.81751 | 1.5266 | 1.3245 | 0.88265 | 0.51019 | 1.1623
18 | 1 | Reference (TN) | 2040 | Summer | Pg_curt, [MW] | Expected | - | 0 | 0 | 0 | 0 | 0 | 0 | 0 | 0 | 0 | 0 | 0 | 0 | 0 | 0 | 0 | 0 | 0 | 0 | 0 | 0 | 0 | 0 | 0 | 0
18 | 1 | Reference (TN) | 2040 | Summer | Pg_net, [MW] | Expected | - | 2.0162 | 1.0024 | -0.59718 | 0.84631 | 0.24577 | 0.17659 | 11.3818 | 3.97 | 4.3179 | 0.55585 | 1.8781 | 0.28247 | 4.3123 | 4.2287 | 4.4019 | 11.3847 | 10.2812 | 9.7966 | 0.81751 | 1.5266 | 1.3245 | 0.88265 | 0.51019 | 1.1623
18 | 1 | Reference (TN) | 2040 | Summer | Qg, [MVAr] | Expected | - | 13.5073 | 15.695 | 14.338 | 14.5023 | 14.3995 | 14.4947 | 9.6538 | 13.645 | 13.3793 | 16.8842 | 15.1483 | 17.1562 | 13.3453 | 13.373 | 13.3736 | 8.0643 | 10.4785 | 11.5533 | 16.0675 | 14.38 | 14.1405 | 14.2596 | 14.2004 | 14.1073
13 | 2 | Conventional (Gas) | 2040 | Summer | Pg, [MW] | Expected | - | 10.2256 | 10.5135 | 7.758 | 8.9994 | 9.2451 | 7.3726 | -1.542 | 3.1561 | 1.8678 | 5.3729 | -2.8435 | 0.2757 | -6.4688 | -6.6675 | -7.0289 | -16.1807 | -10.6995 | -6.6441 | 8.6068 | 11.2283 | 14.4955 | 15.0652 | 15.2006 | 13.029
13 | 2 | Conventional (Gas) | 2040 | Summer | Pg_curt, [MW] | Expected | - | 0 | 0 | 0 | 0 | 0 | 0 | 0 | 0 | 0 | 0 | 0 | 0 | 0 | 0 | 0 | 0 | 0 | 0 | 0 | 0 | 0 | 0 | 0 | 0
13 | 2 | Conventional (Gas) | 2040 | Summer | Pg_net, [MW] | Expected | - | 10.2256 | 10.5135 | 7.758 | 8.9994 | 9.2451 | 7.3726 | -1.542 | 3.1561 | 1.8678 | 5.3729 | -2.8435 | 0.2757 | -6.4688 | -6.6675 | -7.0289 | -16.1807 | -10.6995 | -6.6441 | 8.6068 | 11.2283 | 14.4955 | 15.0652 | 15.2006 | 13.029
13 | 2 | Conventional (Gas) | 2040 | Summer | Qg, [MVAr] | Expected | - | 18.8165 | 23.8977 | -1.1301 | 26.1479 | 21.4107 | -4.9503 | 17.009 | -3.6793 | -2.2583 | 3.3969 | 10.4363 | 8.5987 | 8.34 | 8.9669 | 8.9835 | -4.6412 | -7.7351 | -10.6273 | 5.7261 | 21.9472 | 16.8327 | 16.0164 | 15.5963 | 18.2596
11 | 3 | Conventional (Gas) | 2040 | Summer | Pg, [MW] | Expected | - | 0.49566 | 0.49816 | 0.4943 | 0.49873 | 0.4959 | 0.49463 | 0.50397 | 0.49928 | 0.47848 | 0.42119 | 0.31806 | 0.22052 | 0.193 | 0.19204 | 0.21616 | 0.30566 | 0.4208 | 0.47836 | 0.49662 | 0.49894 | 0.49388 | 0.49367 | 0.49366 | 0.49447
11 | 3 | Conventional (Gas) | 2040 | Summer | Pg_curt, [MW] | Expected | - | 0 | 0 | 0 | 0 | 0 | 0 | 0 | 0 | 0 | 0 | 0 | 0 | 0 | 0 | 0 | 0 | 0 | 0 | 0 | 0 | 0 | 0 | 0 | 0
11 | 3 | Conventional (Gas) | 2040 | Summer | Pg_net, [MW] | Expected | - | 0.49566 | 0.49816 | 0.4943 | 0.49873 | 0.4959 | 0.49463 | 0.50397 | 0.49928 | 0.47848 | 0.42119 | 0.31806 | 0.22052 | 0.193 | 0.19204 | 0.21616 | 0.30566 | 0.4208 | 0.47836 | 0.49662 | 0.49894 | 0.49388 | 0.49367 | 0.49366 | 0.49447
11 | 3 | Conventional (Gas) | 2040 | Summer | Qg, [MVAr] | Expected | - | -0.0046609 | 0.025202 | -0.0048108 | 0.025189 | -0.0044726 | -0.0053668 | 0.023334 | 0.023332 | 0.028323 | 0.033458 | -0.016379 | -0.0044787 | -0.0032117 | -0.0031531 | -0.0053383 | -0.017387 | 0.030689 | 0.029056 | 0.024359 | 0.024272 | -0.0051595 | -0.0053018 | -0.0051287 | -0.004624
19 | 4 | Conventional (Gas) | 2040 | Summer | Pg, [MW] | Expected | - | 0.50112 | 0.50343 | 0.50426 | 0.50216 | 0.5031 | 0.50309 | 0.48495 | 0.49686 | 0.49682 | 0.50521 | 0.50225 | 0.50565 | 0.49738 | 0.49745 | 0.49717 | 0.48947 | 0.49017 | 0.49203 | 0.50445 | 0.50112 | 0.5016 | 0.50226 | 0.50289 | 0.50193
19 | 4 | Conventional (Gas) | 2040 | Summer | Pg_curt, [MW] | Expected | - | 0 | 0 | 0 | 0 | 0 | 0 | 0 | 0 | 0 | 0 | 0 | 0 | 0 | 0 | 0 | 0 | 0 | 0 | 0 | 0 | 0 | 0 | 0 | 0
19 | 4 | Conventional (Gas) | 2040 | Summer | Pg_net, [MW] | Expected | - | 0.50112 | 0.50343 | 0.50426 | 0.50216 | 0.5031 | 0.50309 | 0.48495 | 0.49686 | 0.49682 | 0.50521 | 0.50225 | 0.50565 | 0.49738 | 0.49745 | 0.49717 | 0.48947 | 0.49017 | 0.49203 | 0.50445 | 0.50112 | 0.5016 | 0.50226 | 0.50289 | 0.50193
19 | 4 | Conventional (Gas) | 2040 | Summer | Qg, [MVAr] | Expected | - | -0.00085448 | -0.0018715 | -0.0010072 | -0.0010235 | -0.00096521 | -0.0010243 | -1.0021e-05 | -0.00091068 | -0.00074869 | -0.0023664 | -0.0015434 | -0.0024555 | -0.00070438 | -0.00070713 | -0.00066876 | 0.00065468 | -0.00035508 | -0.0011717 | -0.0019434 | -0.00096148 | -0.0008725 | -0.00094256 | -0.00094279 | -0.00086573
15 | 5 | Conventional (Gas) | 2040 | Summer | Pg, [MW] | Expected | - | 0.49051 | 0.49103 | 0.49209 | 0.49219 | 0.49192 | 0.49257 | 0.49557 | 0.49388 | 0.49384 | 0.49071 | 0.4944 | 0.49288 | 0.4966 | 0.4966 | 0.49664 | 0.50373 | 0.50161 | 0.50004 | 0.49002 | 0.48788 | 0.48739 | 0.4872 | 0.48736 | 0.48855
15 | 5 | Conventional (Gas) | 2040 | Summer | Pg_curt, [MW] | Expected | - | 0 | 0 | 0 | 0 | 0 | 0 | 0 | 0 | 0 | 0 | 0 | 0 | 0 | 0 | 0 | 0 | 0 | 0 | 0 | 0 | 0 | 0 | 0 | 0
15 | 5 | Conventional (Gas) | 2040 | Summer | Pg_net, [MW] | Expected | - | 0.49051 | 0.49103 | 0.49209 | 0.49219 | 0.49192 | 0.49257 | 0.49557 | 0.49388 | 0.49384 | 0.49071 | 0.4944 | 0.49288 | 0.4966 | 0.4966 | 0.49664 | 0.50373 | 0.50161 | 0.50004 | 0.49002 | 0.48788 | 0.48739 | 0.4872 | 0.48736 | 0.48855
15 | 5 | Conventional (Gas) | 2040 | Summer | Qg, [MVAr] | Expected | - | 0.0011175 | 0.0039803 | 0.0032868 | 0.004551 | 0.0015678 | 0.0022601 | -0.00050441 | -0.00075062 | -0.00047308 | 0.00068623 | 0.00084306 | 0.0010561 | 0.00024667 | 0.00030068 | 0.00020102 | 0.0011294 | 0.00071074 | 0.0008616 | -0.00060459 | 0.0045009 | 0.002162 | 0.0021479 | 0.0020024 | 0.0019491
22 | 6 | Conventional (Gas) | 2040 | Summer | Pg, [MW] | Expected | - | 9.0655 | 9.0376 | 9.0299 | 9.0346 | 9.0342 | 9.0283 | 9.1566 | 9.0677 | 9.0675 | 7.0649 | 8.0535 | 7.0198 | 9.0628 | 9.0634 | 9.0728 | 9.1376 | 9.1575 | 9.1582 | 9.0315 | 9.015 | 9.0142 | 9.0043 | 9.0228 | 9.0357
22 | 6 | Conventional (Gas) | 2040 | Summer | Pg_curt, [MW] | Expected | - | 0 | 0 | 0 | 0 | 0 | 0 | 0 | 0 | 0 | 0 | 0 | 0 | 0 | 0 | 0 | 0 | 0 | 0 | 0 | 0 | 0 | 0 | 0 | 0
22 | 6 | Conventional (Gas) | 2040 | Summer | Pg_net, [MW] | Expected | - | 9.0655 | 9.0376 | 9.0299 | 9.0346 | 9.0342 | 9.0283 | 9.1566 | 9.0677 | 9.0675 | 7.0649 | 8.0535 | 7.0198 | 9.0628 | 9.0634 | 9.0728 | 9.1376 | 9.1575 | 9.1582 | 9.0315 | 9.015 | 9.0142 | 9.0043 | 9.0228 | 9.0357
22 | 6 | Conventional (Gas) | 2040 | Summer | Qg, [MVAr] | Expected | - | -1.7663 | -1.5317 | -2.1295 | -2.0974 | -2.0879 | -2.0885 | 0.87282 | -1.4048 | -1.9648 | -0.66689 | -1.4534 | -0.6773 | -2.227 | -2.1804 | -2.07 | -1.9525 | -1.5714 | -0.81911 | -1.4723 | -2.1274 | -2.2753 | -2.3386 | -2.4188 | -2.2805
11 | 7 | Renewable (Solar) | 2040 | Summer | Pg, [MW] | Expected | - | 0.06875 | 0.06875 | 0.06875 | 0.06875 | 0.06875 | 0.06875 | 0.924 | 2.464 | 4.2185 | 6.017 | 7.6505 | 8.9004 | 9.5934 | 9.625 | 8.9925 | 7.788 | 6.182 | 4.3904 | 2.6235 | 1.0574 | 0.06875 | 0.06875 | 0.06875 | 0.06875
11 | 7 | Renewable (Solar) | 2040 | Summer | Pg_curt, [MW] | Expected | - | -7.2727e-07 | -7.2727e-07 | -7.2727e-07 | -7.2727e-07 | -7.2727e-07 | -7.2727e-07 | -7.2727e-07 | -7.2727e-07 | -7.2727e-07 | -7.2727e-07 | -7.2727e-07 | -7.2727e-07 | -7.2727e-07 | -7.2727e-07 | -7.2727e-07 | -7.2727e-07 | -7.2727e-07 | -7.2727e-07 | -7.2727e-07 | -7.2727e-07 | -7.2727e-07 | -7.2727e-07 | -7.2727e-07 | -7.2727e-07
11 | 7 | Renewable (Solar) | 2040 | Summer | Pg_net, [MW] | Expected | - | 0.068751 | 0.068751 | 0.068751 | 0.068751 | 0.068751 | 0.068751 | 0.924 | 2.464 | 4.2185 | 6.017 | 7.6505 | 8.9004 | 9.5934 | 9.625 | 8.9925 | 7.788 | 6.182 | 4.3904 | 2.6235 | 1.0574 | 0.068751 | 0.068751 | 0.068751 | 0.068751
11 | 7 | Renewable (Solar) | 2040 | Summer | Qg, [MVAr] | Expected | - | 0 | 0 | 0 | 0 | 0 | 0 | 0 | 0 | 0 | 0 | 0 | 0 | 0 | 0 | 0 | 0 | 0 | 0 | 0 | 0 | 0 | 0 | 0 | 0
17 | 8 | Renewable (Solar) | 2040 | Summer | Pg, [MW] | Expected | - | 0.06875 | 0.06875 | 0.06875 | 0.06875 | 0.06875 | 0.06875 | 0.924 | 2.464 | 4.2185 | 6.017 | 7.6505 | 8.9004 | 9.5934 | 9.625 | 8.9925 | 7.788 | 6.182 | 4.3904 | 2.6235 | 1.0574 | 0.06875 | 0.06875 | 0.06875 | 0.06875
17 | 8 | Renewable (Solar) | 2040 | Summer | Pg_curt, [MW] | Expected | - | -7.2727e-07 | -7.2727e-07 | -7.2727e-07 | -7.2727e-07 | -7.2727e-07 | -7.2727e-07 | -7.2727e-07 | -7.2727e-07 | -7.2727e-07 | -7.2727e-07 | -7.2727e-07 | -7.2727e-07 | -7.2727e-07 | -7.2727e-07 | -7.2727e-07 | -7.2727e-07 | -7.2727e-07 | -7.2727e-07 | -7.2727e-07 | -7.2727e-07 | -7.2727e-07 | -7.2727e-07 | -7.2727e-07 | -7.2727e-07
17 | 8 | Renewable (Solar) | 2040 | Summer | Pg_net, [MW] | Expected | - | 0.068751 | 0.068751 | 0.068751 | 0.068751 | 0.068751 | 0.068751 | 0.924 | 2.464 | 4.2185 | 6.017 | 7.6505 | 8.9004 | 9.5934 | 9.625 | 8.9925 | 7.788 | 6.182 | 4.3904 | 2.6235 | 1.0574 | 0.068751 | 0.068751 | 0.068751 | 0.068751
17 | 8 | Renewable (Solar) | 2040 | Summer | Qg, [MVAr] | Expected | - | 0 | 0 | 0 | 0 | 0 | 0 | 0 | 0 | 0 | 0 | 0 | 0 | 0 | 0 | 0 | 0 | 0 | 0 | 0 | 0 | 0 | 0 | 0 | 0
18 | 1 | Reference (TN) | 2050 | Winter | Pg, [MW] | 0 | 0 | 5.2108 | 4.4444 | 2.7572 | 3.9906 | 3.8517 | 3.1046 | 4.8648 | 4.4564 | 4.8319 | 4.4898 | 4.25 | 4.0123 | 3.693 | 3.792 | 3.9025 | 4.3343 | 5.1316 | 6.123 | 5.9551 | 6.5952 | 6.2465 | 3.7349 | 3.4633 | 4.4102
18 | 1 | Reference (TN) | 2050 | Winter | Pg_curt, [MW] | 0 | 0 | 0 | 0 | 0 | 0 | 0 | 0 | 0 | 0 | 0 | 0 | 0 | 0 | 0 | 0 | 0 | 0 | 0 | 0 | 0 | 0 | 0 | 0 | 0 | 0
18 | 1 | Reference (TN) | 2050 | Winter | Pg_net, [MW] | 0 | 0 | 5.2108 | 4.4444 | 2.7572 | 3.9906 | 3.8517 | 3.1046 | 4.8648 | 4.4564 | 4.8319 | 4.4898 | 4.25 | 4.0123 | 3.693 | 3.792 | 3.9025 | 4.3343 | 5.1316 | 6.123 | 5.9551 | 6.5952 | 6.2465 | 3.7349 | 3.4633 | 4.4102
18 | 1 | Reference (TN) | 2050 | Winter | Qg, [MVAr] | 0 | 0 | 1.5349 | 1.4093 | 1.4179 | 1.3372 | 1.3345 | 1.5651 | 2.0779 | 2.3137 | 2.601 | 2.6571 | 2.6523 | 2.6694 | 2.5455 | 2.5673 | 2.3156 | 2.2005 | 2.3885 | 2.9348 | 2.8548 | 2.679 | 2.4659 | 2.2639 | 2.019 | 1.8005
13 | 2 | Conventional (Gas) | 2050 | Winter | Pg, [MW] | 0 | 0 | 11.5941 | 10.9935 | 10.3891 | 10.3693 | 10.1945 | 10.6689 | 11.7509 | 10.9983 | 10.7744 | 9.8472 | 8.5916 | 7.7448 | 6.8516 | 6.7147 | 6.5959 | 7.3652 | 9.2308 | 11.8407 | 12.7936 | 13.6909 | 14.3389 | 14.0025 | 13.63 | 12.8478
13 | 2 | Conventional (Gas) | 2050 | Winter | Pg_curt, [MW] | 0 | 0 | 0 | 0 | 0 | 0 | 0 | 0 | 0 | 0 | 0 | 0 | 0 | 0 | 0 | 0 | 0 | 0 | 0 | 0 | 0 | 0 | 0 | 0 | 0 | 0
13 | 2 | Conventional (Gas) | 2050 | Winter | Pg_net, [MW] | 0 | 0 | 11.5941 | 10.9935 | 10.3891 | 10.3693 | 10.1945 | 10.6689 | 11.7509 | 10.9983 | 10.7744 | 9.8472 | 8.5916 | 7.7448 | 6.8516 | 6.7147 | 6.5959 | 7.3652 | 9.2308 | 11.8407 | 12.7936 | 13.6909 | 14.3389 | 14.0025 | 13.63 | 12.8478
13 | 2 | Conventional (Gas) | 2050 | Winter | Qg, [MVAr] | 0 | 0 | -0.28273 | -0.26555 | -0.25228 | -0.24934 | -0.23946 | -0.36264 | -0.56194 | -0.56142 | -0.56647 | -0.53012 | -0.48329 | -0.46343 | -0.37336 | -0.36485 | -0.34047 | -0.36189 | -0.47049 | -0.6594 | -0.71653 | -0.71323 | -0.64044 | -0.57305 | -0.51364 | -0.41435
11 | 3 | Conventional (Gas) | 2050 | Winter | Pg, [MW] | 0 | 0 | 0.88277 | 0.88504 | 0.88379 | 0.86845 | 0.85508 | 0.81381 | 0.70278 | 0.20584 | 0.1009 | 0.074879 | 0.060032 | 0.054555 | 0.052561 | 0.052559 | 0.05504 | 0.060379 | 0.07556 | 0.1027 | 0.18089 | 0.79255 | 0.84676 | 0.86233 | 0.8685 | 0.86776
11 | 3 | Conventional (Gas) | 2050 | Winter | Pg_curt, [MW] | 0 | 0 | 0 | 0 | 0 | 0 | 0 | 0 | 0 | 0 | 0 | 0 | 0 | 0 | 0 | 0 | 0 | 0 | 0 | 0 | 0 | 0 | 0 | 0 | 0 | 0
11 | 3 | Conventional (Gas) | 2050 | Winter | Pg_net, [MW] | 0 | 0 | 0.88277 | 0.88504 | 0.88379 | 0.86845 | 0.85508 | 0.81381 | 0.70278 | 0.20584 | 0.1009 | 0.074879 | 0.060032 | 0.054555 | 0.052561 | 0.052559 | 0.05504 | 0.060379 | 0.07556 | 0.1027 | 0.18089 | 0.79255 | 0.84676 | 0.86233 | 0.8685 | 0.86776
11 | 3 | Conventional (Gas) | 2050 | Winter | Qg, [MVAr] | 0 | 0 | -0.12004 | -0.13074 | -0.16967 | -0.1395 | -0.12036 | -0.12786 | -0.15755 | -0.13091 | -0.075643 | 0.0090097 | 0.083723 | 0.13105 | 0.16345 | 0.16636 | 0.14308 | 0.10245 | 0.024644 | -0.071158 | -0.15021 | -0.18032 | -0.16545 | -0.12082 | -0.086501 | -0.035054
19 | 4 | Conventional (Gas) | 2050 | Winter | Pg, [MW] | 0 | 0 | 0.19688 | 0.20449 | 0.20166 | 0.2117 | 0.21386 | 0.19411 | 0.18349 | 0.20224 | 0.22141 | 0.25769 | 0.32047 | 0.44612 | 0.61346 | 0.63064 | 0.61011 | 0.43869 | 0.28348 | 0.21296 | 0.18117 | 0.17335 | 0.17677 | 0.17108 | 0.17056 | 0.18749
19 | 4 | Conventional (Gas) | 2050 | Winter | Pg_curt, [MW] | 0 | 0 | 0 | 0 | 0 | 0 | 0 | 0 | 0 | 0 | 0 | 0 | 0 | 0 | 0 | 0 | 0 | 0 | 0 | 0 | 0 | 0 | 0 | 0 | 0 | 0
19 | 4 | Conventional (Gas) | 2050 | Winter | Pg_net, [MW] | 0 | 0 | 0.19688 | 0.20449 | 0.20166 | 0.2117 | 0.21386 | 0.19411 | 0.18349 | 0.20224 | 0.22141 | 0.25769 | 0.32047 | 0.44612 | 0.61346 | 0.63064 | 0.61011 | 0.43869 | 0.28348 | 0.21296 | 0.18117 | 0.17335 | 0.17677 | 0.17108 | 0.17056 | 0.18749
19 | 4 | Conventional (Gas) | 2050 | Winter | Qg, [MVAr] | 0 | 0 | 0.13985 | 0.12388 | 0.08082 | 0.11438 | 0.11001 | 0.092915 | 0.1583 | 0.15086 | 0.15072 | 0.13886 | 0.1311 | 0.12273 | 0.10854 | 0.1108 | 0.10815 | 0.11856 | 0.14282 | 0.17012 | 0.17966 | 0.19131 | 0.17982 | 0.12492 | 0.10977 | 0.12989
15 | 5 | Conventional (Gas) | 2050 | Winter | Pg, [MW] | 0 | 0 | 0.76073 | 0.74709 | 0.73563 | 0.73799 | 0.73543 | 0.73979 | 0.74733 | 0.74232 | 0.78601 | 0.78254 | 0.76496 | 0.76075 | 0.75494 | 0.75286 | 0.74799 | 0.75033 | 0.77587 | 0.79862 | 0.79792 | 0.80028 | 0.81379 | 0.81133 | 0.80551 | 0.79835
15 | 5 | Conventional (Gas) | 2050 | Winter | Pg_curt, [MW] | 0 | 0 | 0 | 0 | 0 | 0 | 0 | 0 | 0 | 0 | 0 | 0 | 0 | 0 | 0 | 0 | 0 | 0 | 0 | 0 | 0 | 0 | 0 | 0 | 0 | 0
15 | 5 | Conventional (Gas) | 2050 | Winter | Pg_net, [MW] | 0 | 0 | 0.76073 | 0.74709 | 0.73563 | 0.73799 | 0.73543 | 0.73979 | 0.74733 | 0.74232 | 0.78601 | 0.78254 | 0.76496 | 0.76075 | 0.75494 | 0.75286 | 0.74799 | 0.75033 | 0.77587 | 0.79862 | 0.79792 | 0.80028 | 0.81379 | 0.81133 | 0.80551 | 0.79835
15 | 5 | Conventional (Gas) | 2050 | Winter | Qg, [MVAr] | 0 | 0 | -0.086262 | -0.080677 | -0.072335 | -0.074432 | -0.073266 | -0.087556 | -0.12008 | -0.11617 | -0.12874 | -0.1134 | -0.10037 | -0.095853 | -0.086814 | -0.082584 | -0.082991 | -0.086061 | -0.10434 | -0.12908 | -0.14408 | -0.1462 | -0.13956 | -0.13338 | -0.12934 | -0.1187
22 | 6 | Conventional (Gas) | 2050 | Winter | Pg, [MW] | 0 | 0 | 7.4174 | 7.1998 | 6.953 | 6.9654 | 6.915 | 6.8584 | 6.7984 | 6.5809 | 5.9268 | 5.6029 | 5.2405 | 5.0404 | 4.8035 | 4.7604 | 4.7055 | 4.8608 | 5.409 | 6.3106 | 6.9018 | 7.5789 | 8.3492 | 8.305 | 8.166 | 7.9809
22 | 6 | Conventional (Gas) | 2050 | Winter | Pg_curt, [MW] | 0 | 0 | 0 | 0 | 0 | 0 | 0 | 0 | 0 | 0 | 0 | 0 | 0 | 0 | 0 | 0 | 0 | 0 | 0 | 0 | 0 | 0 | 0 | 0 | 0 | 0
22 | 6 | Conventional (Gas) | 2050 | Winter | Pg_net, [MW] | 0 | 0 | 7.4174 | 7.1998 | 6.953 | 6.9654 | 6.915 | 6.8584 | 6.7984 | 6.5809 | 5.9268 | 5.6029 | 5.2405 | 5.0404 | 4.8035 | 4.7604 | 4.7055 | 4.8608 | 5.409 | 6.3106 | 6.9018 | 7.5789 | 8.3492 | 8.305 | 8.166 | 7.9809
22 | 6 | Conventional (Gas) | 2050 | Winter | Qg, [MVAr] | 0 | 0 | -0.52283 | -0.53373 | -0.53121 | -0.55274 | -0.53515 | -0.558 | -0.74127 | -0.72444 | -0.52904 | -0.27169 | -0.15247 | -0.12518 | -0.13684 | -0.15072 | -0.12236 | -0.13923 | -0.22731 | -0.42537 | -0.65934 | -0.72572 | -0.66397 | -0.59318 | -0.59317 | -0.58465
11 | 7 | Renewable (Solar) | 2050 | Winter | Pg, [MW] | 0 | 0 | 0.1125 | 0.1125 | 0.1125 | 0.1125 | 0.1125 | 0.1125 | 1.512 | 4.032 | 6.903 | 9.846 | 12.519 | 14.5642 | 15.6982 | 15.75 | 14.715 | 12.744 | 10.116 | 7.1842 | 4.293 | 1.7303 | 0.1125 | 0.1125 | 0.1125 | 0.1125
11 | 7 | Renewable (Solar) | 2050 | Winter | Pg_curt, [MW] | 0 | 0 | 1.5845e-06 | 1.5845e-06 | 1.5845e-06 | 1.5844e-06 | 1.5843e-06 | 1.584e-06 | 1.583e-06 | 1.5826e-06 | 1.5824e-06 | 1.5822e-06 | 1.5821e-06 | 1.582e-06 | 1.582e-06 | 1.582e-06 | 1.582e-06 | 1.582e-06 | 1.5822e-06 | 1.5824e-06 | 1.5827e-06 | 1.5831e-06 | 1.5842e-06 | 1.5843e-06 | 1.5843e-06 | 1.5843e-06
11 | 7 | Renewable (Solar) | 2050 | Winter | Pg_net, [MW] | 0 | 0 | 0.1125 | 0.1125 | 0.1125 | 0.1125 | 0.1125 | 0.1125 | 1.512 | 4.032 | 6.903 | 9.846 | 12.519 | 14.5642 | 15.6982 | 15.75 | 14.715 | 12.744 | 10.116 | 7.1842 | 4.293 | 1.7302 | 0.1125 | 0.1125 | 0.1125 | 0.1125
11 | 7 | Renewable (Solar) | 2050 | Winter | Qg, [MVAr] | 0 | 0 | 0 | 0 | 0 | 0 | 0 | 0 | 0 | 0 | 0 | 0 | 0 | 0 | 0 | 0 | 0 | 0 | 0 | 0 | 0 | 0 | 0 | 0 | 0 | 0
17 | 8 | Renewable (Solar) | 2050 | Winter | Pg, [MW] | 0 | 0 | 0.1125 | 0.1125 | 0.1125 | 0.1125 | 0.1125 | 0.1125 | 1.512 | 4.032 | 6.903 | 9.846 | 12.519 | 14.5642 | 15.6982 | 15.75 | 14.715 | 12.744 | 10.116 | 7.1842 | 4.293 | 1.7303 | 0.1125 | 0.1125 | 0.1125 | 0.1125
17 | 8 | Renewable (Solar) | 2050 | Winter | Pg_curt, [MW] | 0 | 0 | 1.5838e-06 | 1.5837e-06 | 1.5837e-06 | 1.5837e-06 | 1.5837e-06 | 1.5837e-06 | 1.5829e-06 | 1.5828e-06 | 1.5829e-06 | 1.5829e-06 | 1.583e-06 | 1.5829e-06 | 1.5829e-06 | 1.5829e-06 | 1.5829e-06 | 1.5829e-06 | 1.5829e-06 | 1.583e-06 | 1.583e-06 | 1.583e-06 | 1.584e-06 | 1.584e-06 | 1.5839e-06 | 1.5839e-06
17 | 8 | Renewable (Solar) | 2050 | Winter | Pg_net, [MW] | 0 | 0 | 0.1125 | 0.1125 | 0.1125 | 0.1125 | 0.1125 | 0.1125 | 1.512 | 4.032 | 6.903 | 9.846 | 12.519 | 14.5642 | 15.6982 | 15.75 | 14.715 | 12.744 | 10.116 | 7.1842 | 4.293 | 1.7302 | 0.1125 | 0.1125 | 0.1125 | 0.1125
17 | 8 | Renewable (Solar) | 2050 | Winter | Qg, [MVAr] | 0 | 0 | 0 | 0 | 0 | 0 | 0 | 0 | 0 | 0 | 0 | 0 | 0 | 0 | 0 | 0 | 0 | 0 | 0 | 0 | 0 | 0 | 0 | 0 | 0 | 0
18 | 1 | Reference (TN) | 2050 | Winter | Pg, [MW] | 0 | 1 | 5.2833 | 4.9378 | 4.9568 | 4.5128 | 5.158 | 5.7921 | 6.0485 | 5.7351 | 5.1641 | 4.5965 | 4.2491 | 3.6793 | 3.3048 | 3.1678 | 3.1743 | 3.7636 | 3.9869 | 5.0557 | 5.7835 | 5.7222 | 5.6833 | 5.4269 | 5.6162 | 5.7401
18 | 1 | Reference (TN) | 2050 | Winter | Pg_curt, [MW] | 0 | 1 | 0 | 0 | 0 | 0 | 0 | 0 | 0 | 0 | 0 | 0 | 0 | 0 | 0 | 0 | 0 | 0 | 0 | 0 | 0 | 0 | 0 | 0 | 0 | 0
18 | 1 | Reference (TN) | 2050 | Winter | Pg_net, [MW] | 0 | 1 | 5.2833 | 4.9378 | 4.9568 | 4.5128 | 5.158 | 5.7921 | 6.0485 | 5.7351 | 5.1641 | 4.5965 | 4.2491 | 3.6793 | 3.3048 | 3.1678 | 3.1743 | 3.7636 | 3.9869 | 5.0557 | 5.7835 | 5.7222 | 5.6833 | 5.4269 | 5.6162 | 5.7401
18 | 1 | Reference (TN) | 2050 | Winter | Qg, [MVAr] | 0 | 1 | 2.0683 | 1.9942 | 1.9166 | 2.0085 | 2.3879 | 2.8154 | 2.8666 | 3.4849 | 3.6167 | 3.7188 | 3.6372 | 3.3672 | 2.9972 | 2.8578 | 2.9176 | 3.702 | 4.1129 | 3.9525 | 3.9307 | 3.6082 | 3.3567 | 2.8719 | 2.4835 | 2.4906
13 | 2 | Conventional (Gas) | 2050 | Winter | Pg, [MW] | 0 | 1 | 11.2621 | 10.8332 | 10.3592 | 10.1555 | 10.8088 | 11.7095 | 11.7319 | 11.1866 | 10.0736 | 8.8968 | 7.628 | 6.2221 | 5.0402 | 4.5001 | 4.9821 | 6.9282 | 8.537 | 9.8091 | 11.1054 | 11.772 | 12.2018 | 11.3932 | 11.1117 | 11.1478
13 | 2 | Conventional (Gas) | 2050 | Winter | Pg_curt, [MW] | 0 | 1 | 0 | 0 | 0 | 0 | 0 | 0 | 0 | 0 | 0 | 0 | 0 | 0 | 0 | 0 | 0 | 0 | 0 | 0 | 0 | 0 | 0 | 0 | 0 | 0
13 | 2 | Conventional (Gas) | 2050 | Winter | Pg_net, [MW] | 0 | 1 | 11.2621 | 10.8332 | 10.3592 | 10.1555 | 10.8088 | 11.7095 | 11.7319 | 11.1866 | 10.0736 | 8.8968 | 7.628 | 6.2221 | 5.0402 | 4.5001 | 4.9821 | 6.9282 | 8.537 | 9.8091 | 11.1054 | 11.772 | 12.2018 | 11.3932 | 11.1117 | 11.1478
13 | 2 | Conventional (Gas) | 2050 | Winter | Qg, [MVAr] | 0 | 1 | -0.22606 | -0.19376 | -0.16006 | -0.19077 | -0.29743 | -0.34896 | -0.36442 | -0.46 | -0.41708 | -0.38733 | -0.34382 | -0.27636 | -0.21649 | -0.20703 | -0.22343 | -0.34799 | -0.44212 | -0.46456 | -0.51361 | -0.48799 | -0.43932 | -0.31867 | -0.28314 | -0.28554
11 | 3 | Conventional (Gas) | 2050 | Winter | Pg, [MW] | 0 | 1 | 0.88221 | 0.87953 | 0.86977 | 0.85524 | 0.8241 | 0.7492 | 0.39503 | 0.12694 | 0.071691 | 0.059064 | 0.048814 | 0.04359 | 0.04488 | 0.049888 | 0.043779 | 0.04804 | 0.059626 | 0.072958 | 0.14897 | 0.30959 | 0.7383 | 0.81832 | 0.84893 | 0.85845
11 | 3 | Conventional (Gas) | 2050 | Winter | Pg_curt, [MW] | 0 | 1 | 0 | 0 | 0 | 0 | 0 | 0 | 0 | 0 | 0 | 0 | 0 | 0 | 0 | 0 | 0 | 0 | 0 | 0 | 0 | 0 | 0 | 0 | 0 | 0
11 | 3 | Conventional (Gas) | 2050 | Winter | Pg_net, [MW] | 0 | 1 | 0.88221 | 0.87953 | 0.86977 | 0.85524 | 0.8241 | 0.7492 | 0.39503 | 0.12694 | 0.071691 | 0.059064 | 0.048814 | 0.04359 | 0.04488 | 0.049888 | 0.043779 | 0.04804 | 0.059626 | 0.072958 | 0.14897 | 0.30959 | 0.7383 | 0.81832 | 0.84893 | 0.85845
11 | 3 | Conventional (Gas) | 2050 | Winter | Qg, [MVAr] | 0 | 1 | -0.081709 | -0.099345 | -0.12369 | -0.11401 | -0.0961 | -0.10227 | -0.10968 | -0.13646 | -0.020742 | 0.086052 | 0.17334 | 0.22832 | 0.25153 | 0.25354 | 0.23462 | 0.18141 | 0.09529 | -0.0087938 | -0.12242 | -0.13125 | -0.10976 | -0.082244 | -0.065753 | -0.045975
19 | 4 | Conventional (Gas) | 2050 | Winter | Pg, [MW] | 0 | 1 | 0.20047 | 0.20547 | 0.21107 | 0.21271 | 0.20497 | 0.18981 | 0.19214 | 0.19695 | 0.22279 | 0.25455 | 0.30345 | 0.49764 | 0.69394 | 0.73344 | 0.66503 | 0.34811 | 0.26009 | 0.2292 | 0.19415 | 0.19523 | 0.19071 | 0.19745 | 0.20326 | 0.20645
19 | 4 | Conventional (Gas) | 2050 | Winter | Pg_curt, [MW] | 0 | 1 | 0 | 0 | 0 | 0 | 0 | 0 | 0 | 0 | 0 | 0 | 0 | 0 | 0 | 0 | 0 | 0 | 0 | 0 | 0 | 0 | 0 | 0 | 0 | 0
19 | 4 | Conventional (Gas) | 2050 | Winter | Pg_net, [MW] | 0 | 1 | 0.20047 | 0.20547 | 0.21107 | 0.21271 | 0.20497 | 0.18981 | 0.19214 | 0.19695 | 0.22279 | 0.25455 | 0.30345 | 0.49764 | 0.69394 | 0.73344 | 0.66503 | 0.34811 | 0.26009 | 0.2292 | 0.19415 | 0.19523 | 0.19071 | 0.19745 | 0.20326 | 0.20645
19 | 4 | Conventional (Gas) | 2050 | Winter | Qg, [MVAr] | 0 | 1 | 0.15341 | 0.14744 | 0.14689 | 0.14095 | 0.15784 | 0.17451 | 0.17746 | 0.17197 | 0.16578 | 0.15693 | 0.14766 | 0.12597 | 0.10535 | 0.096511 | 0.10092 | 0.1361 | 0.15068 | 0.16723 | 0.18015 | 0.19003 | 0.18056 | 0.16967 | 0.16391 | 0.16433
15 | 5 | Conventional (Gas) | 2050 | Winter | Pg, [MW] | 0 | 1 | 0.74494 | 0.73696 | 0.72924 | 0.72206 | 0.73214 | 0.74443 | 0.73063 | 0.77156 | 0.77182 | 0.76409 | 0.74342 | 0.7306 | 0.7157 | 0.70399 | 0.70858 | 0.72948 | 0.74512 | 0.76061 | 0.76155 | 0.73167 | 0.7585 | 0.75094 | 0.74105 | 0.7419
15 | 5 | Conventional (Gas) | 2050 | Winter | Pg_curt, [MW] | 0 | 1 | 0 | 0 | 0 | 0 | 0 | 0 | 0 | 0 | 0 | 0 | 0 | 0 | 0 | 0 | 0 | 0 | 0 | 0 | 0 | 0 | 0 | 0 | 0 | 0
15 | 5 | Conventional (Gas) | 2050 | Winter | Pg_net, [MW] | 0 | 1 | 0.74494 | 0.73696 | 0.72924 | 0.72206 | 0.73214 | 0.74443 | 0.73063 | 0.77156 | 0.77182 | 0.76409 | 0.74342 | 0.7306 | 0.7157 | 0.70399 | 0.70858 | 0.72948 | 0.74512 | 0.76061 | 0.76155 | 0.73167 | 0.7585 | 0.75094 | 0.74105 | 0.7419
15 | 5 | Conventional (Gas) | 2050 | Winter | Qg, [MVAr] | 0 | 1 | -0.079461 | -0.07107 | -0.06204 | -0.064618 | -0.085241 | -0.091629 | -0.08985 | -0.1191 | -0.10302 | -0.093609 | -0.084091 | -0.073698 | -0.06586 | -0.062746 | -0.065277 | -0.07871 | -0.088487 | -0.097928 | -0.11295 | -0.10899 | -0.1037 | -0.087123 | -0.08343 | -0.085106
22 | 6 | Conventional (Gas) | 2050 | Winter | Pg, [MW] | 0 | 1 | 7.0061 | 6.841 | 6.6713 | 6.6048 | 6.846 | 7.1167 | 7.0676 | 5.8674 | 5.5231 | 5.2543 | 4.9262 | 4.6025 | 4.3021 | 4.1426 | 4.2242 | 4.7026 | 5.1305 | 5.5188 | 5.9386 | 7.1851 | 7.4772 | 7.1639 | 7.0933 | 7.1006
22 | 6 | Conventional (Gas) | 2050 | Winter | Pg_curt, [MW] | 0 | 1 | 0 | 0 | 0 | 0 | 0 | 0 | 0 | 0 | 0 | 0 | 0 | 0 | 0 | 0 | 0 | 0 | 0 | 0 | 0 | 0 | 0 | 0 | 0 | 0
22 | 6 | Conventional (Gas) | 2050 | Winter | Pg_net, [MW] | 0 | 1 | 7.0061 | 6.841 | 6.6713 | 6.6048 | 6.846 | 7.1167 | 7.0676 | 5.8674 | 5.5231 | 5.2543 | 4.9262 | 4.6025 | 4.3021 | 4.1426 | 4.2242 | 4.7026 | 5.1305 | 5.5188 | 5.9386 | 7.1851 | 7.4772 | 7.1639 | 7.0933 | 7.1006
22 | 6 | Conventional (Gas) | 2050 | Winter | Qg, [MVAr] | 0 | 1 | -0.41644 | -0.43503 | -0.43631 | -0.43251 | -0.41352 | -0.40097 | -0.40119 | -0.20117 | -0.1529 | -0.051611 | 0.011818 | 0.0096267 | 0.0037606 | 0.021187 | 0.022852 | 0.039782 | 0.018321 | -0.064298 | -0.17569 | -0.50806 | -0.37974 | -0.40382 | -0.39824 | -0.40119
11 | 7 | Renewable (Solar) | 2050 | Winter | Pg, [MW] | 0 | 1 | 0.1125 | 0.1125 | 0.1125 | 0.1125 | 0.1125 | 0.1125 | 1.512 | 4.032 | 6.903 | 9.846 | 12.519 | 14.5642 | 15.6982 | 15.75 | 14.715 | 12.744 | 10.116 | 7.1842 | 4.293 | 1.7303 | 0.1125 | 0.1125 | 0.1125 | 0.1125
11 | 7 | Renewable (Solar) | 2050 | Winter | Pg_curt, [MW] | 0 | 1 | 1.198e-05 | 1.1979e-05 | 1.1975e-05 | 1.197e-05 | 1.1962e-05 | 1.1954e-05 | 1.1913e-05 | 1.1904e-05 | 1.1912e-05 | 1.1924e-05 | 1.1939e-05 | 1.1946e-05 | 1.1955e-05 | 1.1972e-05 | 1.1957e-05 | 1.1942e-05 | 1.1929e-05 | 1.1915e-05 | 1.1906e-05 | 1.1912e-05 | 1.1953e-05 | 1.1961e-05 | 1.1967e-05 | 1.1969e-05
11 | 7 | Renewable (Solar) | 2050 | Winter | Pg_net, [MW] | 0 | 1 | 0.11249 | 0.11249 | 0.11249 | 0.11249 | 0.11249 | 0.11249 | 1.512 | 4.032 | 6.903 | 9.846 | 12.519 | 14.5642 | 15.6982 | 15.75 | 14.715 | 12.744 | 10.116 | 7.1842 | 4.293 | 1.7302 | 0.11249 | 0.11249 | 0.11249 | 0.11249
11 | 7 | Renewable (Solar) | 2050 | Winter | Qg, [MVAr] | 0 | 1 | 0 | 0 | 0 | 0 | 0 | 0 | 0 | 0 | 0 | 0 | 0 | 0 | 0 | 0 | 0 | 0 | 0 | 0 | 0 | 0 | 0 | 0 | 0 | 0
17 | 8 | Renewable (Solar) | 2050 | Winter | Pg, [MW] | 0 | 1 | 0.1125 | 0.1125 | 0.1125 | 0.1125 | 0.1125 | 0.1125 | 1.512 | 4.032 | 6.903 | 9.846 | 12.519 | 14.5642 | 15.6982 | 15.75 | 14.715 | 12.744 | 10.116 | 7.1842 | 4.293 | 1.7303 | 0.1125 | 0.1125 | 0.1125 | 0.1125
17 | 8 | Renewable (Solar) | 2050 | Winter | Pg_curt, [MW] | 0 | 1 | 1.1943e-05 | 1.1942e-05 | 1.1941e-05 | 1.1941e-05 | 1.1942e-05 | 1.1943e-05 | 1.1914e-05 | 1.1916e-05 | 1.1915e-05 | 1.1913e-05 | 1.1916e-05 | 1.1915e-05 | 1.1914e-05 | 1.1913e-05 | 1.1914e-05 | 1.1915e-05 | 1.1915e-05 | 1.1915e-05 | 1.1916e-05 | 1.1914e-05 | 1.1946e-05 | 1.1945e-05 | 1.1944e-05 | 1.1944e-05
17 | 8 | Renewable (Solar) | 2050 | Winter | Pg_net, [MW] | 0 | 1 | 0.11249 | 0.11249 | 0.11249 | 0.11249 | 0.11249 | 0.11249 | 1.512 | 4.032 | 6.903 | 9.846 | 12.519 | 14.5642 | 15.6982 | 15.75 | 14.715 | 12.744 | 10.116 | 7.1842 | 4.293 | 1.7302 | 0.11249 | 0.11249 | 0.11249 | 0.11249
17 | 8 | Renewable (Solar) | 2050 | Winter | Qg, [MVAr] | 0 | 1 | 0 | 0 | 0 | 0 | 0 | 0 | 0 | 0 | 0 | 0 | 0 | 0 | 0 | 0 | 0 | 0 | 0 | 0 | 0 | 0 | 0 | 0 | 0 | 0
18 | 1 | Reference (TN) | 2050 | Winter | Pg, [MW] | 0 | 2 | 5.8095 | 5.6233 | 5.6198 | 5.547 | 5.5554 | 5.7883 | 5.8169 | 5.1498 | 4.7526 | 4.3741 | 3.8877 | 3.5766 | 3.3249 | 3.6574 | 3.8376 | 3.8974 | 4.4108 | 5.3975 | 5.7622 | 5.7309 | 5.7566 | 5.555 | 5.8351 | 5.7592
18 | 1 | Reference (TN) | 2050 | Winter | Pg_curt, [MW] | 0 | 2 | 0 | 0 | 0 | 0 | 0 | 0 | 0 | 0 | 0 | 0 | 0 | 0 | 0 | 0 | 0 | 0 | 0 | 0 | 0 | 0 | 0 | 0 | 0 | 0
18 | 1 | Reference (TN) | 2050 | Winter | Pg_net, [MW] | 0 | 2 | 5.8095 | 5.6233 | 5.6198 | 5.547 | 5.5554 | 5.7883 | 5.8169 | 5.1498 | 4.7526 | 4.3741 | 3.8877 | 3.5766 | 3.3249 | 3.6574 | 3.8376 | 3.8974 | 4.4108 | 5.3975 | 5.7622 | 5.7309 | 5.7566 | 5.555 | 5.8351 | 5.7592
18 | 1 | Reference (TN) | 2050 | Winter | Qg, [MVAr] | 0 | 2 | 2.287 | 2.1302 | 2.1716 | 2.106 | 1.9831 | 2.1215 | 2.4123 | 2.2633 | 2.3994 | 2.7666 | 3.0069 | 3.0666 | 3.0676 | 2.8048 | 2.5265 | 2.4768 | 2.7848 | 3.4635 | 3.6264 | 3.7391 | 3.7138 | 3.3995 | 3.0335 | 2.4607
13 | 2 | Conventional (Gas) | 2050 | Winter | Pg, [MW] | 0 | 2 | 10.1515 | 9.5807 | 9.0179 | 8.6873 | 8.2955 | 8.8468 | 8.8515 | 7.2569 | 6.6214 | 6.2602 | 5.641 | 5.017 | 4.4137 | 3.8167 | 3.5884 | 4.4061 | 5.8692 | 8.3207 | 10.113 | 11.7082 | 12.7146 | 12.3378 | 12.0046 | 10.6939
13 | 2 | Conventional (Gas) | 2050 | Winter | Pg_curt, [MW] | 0 | 2 | 0 | 0 | 0 | 0 | 0 | 0 | 0 | 0 | 0 | 0 | 0 | 0 | 0 | 0 | 0 | 0 | 0 | 0 | 0 | 0 | 0 | 0 | 0 | 0
13 | 2 | Conventional (Gas) | 2050 | Winter | Pg_net, [MW] | 0 | 2 | 10.1515 | 9.5807 | 9.0179 | 8.6873 | 8.2955 | 8.8468 | 8.8515 | 7.2569 | 6.6214 | 6.2602 | 5.641 | 5.017 | 4.4137 | 3.8167 | 3.5884 | 4.4061 | 5.8692 | 8.3207 | 10.113 | 11.7082 | 12.7146 | 12.3378 | 12.0046 | 10.6939
13 | 2 | Conventional (Gas) | 2050 | Winter | Qg, [MVAr] | 0 | 2 | -0.21448 | -0.18046 | -0.18574 | -0.16547 | -0.14065 | -0.25087 | -0.30983 | -0.27363 | -0.25972 | -0.26563 | -0.27213 | -0.26721 | -0.24954 | -0.18545 | -0.14171 | -0.16973 | -0.25599 | -0.39102 | -0.47535 | -0.54732 | -0.49803 | -0.45813 | -0.41128 | -0.27735
11 | 3 | Conventional (Gas) | 2050 | Winter | Pg, [MW] | 0 | 2 | 0.87597 | 0.87368 | 0.86552 | 0.84648 | 0.81112 | 0.75208 | 0.45372 | 0.14416 | 0.082157 | 0.06327 | 0.049153 | 0.040419 | 0.042979 | 0.041296 | 0.044677 | 0.048156 | 0.063586 | 0.082046 | 0.20023 | 0.3795 | 0.76643 | 0.83514 | 0.85705 | 0.86905
11 | 3 | Conventional (Gas) | 2050 | Winter | Pg_curt, [MW] | 0 | 2 | 0 | 0 | 0 | 0 | 0 | 0 | 0 | 0 | 0 | 0 | 0 | 0 | 0 | 0 | 0 | 0 | 0 | 0 | 0 | 0 | 0 | 0 | 0 | 0
11 | 3 | Conventional (Gas) | 2050 | Winter | Pg_net, [MW] | 0 | 2 | 0.87597 | 0.87368 | 0.86552 | 0.84648 | 0.81112 | 0.75208 | 0.45372 | 0.14416 | 0.082157 | 0.06327 | 0.049153 | 0.040419 | 0.042979 | 0.041296 | 0.044677 | 0.048156 | 0.063586 | 0.082046 | 0.20023 | 0.3795 | 0.76643 | 0.83514 | 0.85705 | 0.86905
11 | 3 | Conventional (Gas) | 2050 | Winter | Qg, [MVAr] | 0 | 2 | -0.042385 | -0.059828 | -0.072162 | -0.080295 | -0.072034 | -0.11826 | -0.12307 | -0.10726 | 0.012333 | 0.11845 | 0.19212 | 0.23606 | 0.25399 | 0.25734 | 0.24596 | 0.2042 | 0.12618 | 0.0084377 | -0.112 | -0.13219 | -0.10762 | -0.093963 | -0.063013 | -0.045824
19 | 4 | Conventional (Gas) | 2050 | Winter | Pg, [MW] | 0 | 2 | 0.19646 | 0.20231 | 0.208 | 0.21405 | 0.21845 | 0.17986 | 0.20579 | 0.23162 | 0.25585 | 0.27644 | 0.35254 | 0.50932 | 0.64572 | 0.71401 | 0.70993 | 0.53486 | 0.30343 | 0.23001 | 0.1858 | 0.19116 | 0.19314 | 0.19437 | 0.19612 | 0.19746
19 | 4 | Conventional (Gas) | 2050 | Winter | Pg_curt, [MW] | 0 | 2 | 0 | 0 | 0 | 0 | 0 | 0 | 0 | 0 | 0 | 0 | 0 | 0 | 0 | 0 | 0 | 0 | 0 | 0 | 0 | 0 | 0 | 0 | 0 | 0
19 | 4 | Conventional (Gas) | 2050 | Winter | Pg_net, [MW] | 0 | 2 | 0.19646 | 0.20231 | 0.208 | 0.21405 | 0.21845 | 0.17986 | 0.20579 | 0.23162 | 0.25585 | 0.27644 | 0.35254 | 0.50932 | 0.64572 | 0.71401 | 0.70993 | 0.53486 | 0.30343 | 0.23001 | 0.1858 | 0.19116 | 0.19314 | 0.19437 | 0.19612 | 0.19746
19 | 4 | Conventional (Gas) | 2050 | Winter | Qg, [MVAr] | 0 | 2 | 0.16121 | 0.15413 | 0.15612 | 0.15319 | 0.15055 | 0.1613 | 0.15338 | 0.13884 | 0.13538 | 0.1358 | 0.12817 | 0.11889 | 0.10986 | 0.11028 | 0.10929 | 0.11469 | 0.13506 | 0.16244 | 0.17443 | 0.1963 | 0.18761 | 0.1813 | 0.1784 | 0.16333
15 | 5 | Conventional (Gas) | 2050 | Winter | Pg, [MW] | 0 | 2 | 0.72986 | 0.71337 | 0.70063 | 0.69034 | 0.68327 | 0.74135 | 0.75139 | 0.70221 | 0.72027 | 0.71159 | 0.71657 | 0.71325 | 0.70737 | 0.69949 | 0.69058 | 0.69728 | 0.70356 | 0.74928 | 0.75822 | 0.75373 | 0.7952 | 0.79382 | 0.78616 | 0.75152
15 | 5 | Conventional (Gas) | 2050 | Winter | Pg_curt, [MW] | 0 | 2 | 0 | 0 | 0 | 0 | 0 | 0 | 0 | 0 | 0 | 0 | 0 | 0 | 0 | 0 | 0 | 0 | 0 | 0 | 0 | 0 | 0 | 0 | 0 | 0
15 | 5 | Conventional (Gas) | 2050 | Winter | Pg_net, [MW] | 0 | 2 | 0.72986 | 0.71337 | 0.70063 | 0.69034 | 0.68327 | 0.74135 | 0.75139 | 0.70221 | 0.72027 | 0.71159 | 0.71657 | 0.71325 | 0.70737 | 0.69949 | 0.69058 | 0.69728 | 0.70356 | 0.74928 | 0.75822 | 0.75373 | 0.7952 | 0.79382 | 0.78616 | 0.75152
15 | 5 | Conventional (Gas) | 2050 | Winter | Qg, [MVAr] | 0 | 2 | -0.057116 | -0.04588 | -0.045195 | -0.03672 | -0.032216 | -0.087684 | -0.090116 | -0.071525 | -0.063753 | -0.056996 | -0.058088 | -0.057962 | -0.055101 | -0.045519 | -0.037929 | -0.043585 | -0.053706 | -0.077198 | -0.099465 | -0.11786 | -0.11209 | -0.10916 | -0.10488 | -0.074562
22 | 6 | Conventional (Gas) | 2050 | Winter | Pg, [MW] | 0 | 2 | 6.3522 | 6.1438 | 5.9517 | 5.8551 | 5.7316 | 5.1526 | 4.8198 | 4.2065 | 4.0632 | 4.0758 | 3.9947 | 3.895 | 3.7592 | 3.5848 | 3.4819 | 3.5983 | 3.9086 | 4.6625 | 5.2221 | 6.8455 | 7.4692 | 7.3182 | 7.2042 | 6.6612
22 | 6 | Conventional (Gas) | 2050 | Winter | Pg_curt, [MW] | 0 | 2 | 0 | 0 | 0 | 0 | 0 | 0 | 0 | 0 | 0 | 0 | 0 | 0 | 0 | 0 | 0 | 0 | 0 | 0 | 0 | 0 | 0 | 0 | 0 | 0
22 | 6 | Conventional (Gas) | 2050 | Winter | Pg_net, [MW] | 0 | 2 | 6.3522 | 6.1438 | 5.9517 | 5.8551 | 5.7316 | 5.1526 | 4.8198 | 4.2065 | 4.0632 | 4.0758 | 3.9947 | 3.895 | 3.7592 | 3.5848 | 3.4819 | 3.5983 | 3.9086 | 4.6625 | 5.2221 | 6.8455 | 7.4692 | 7.3182 | 7.2042 | 6.6612
22 | 6 | Conventional (Gas) | 2050 | Winter | Qg, [MVAr] | 0 | 2 | -0.34581 | -0.31893 | -0.34003 | -0.33961 | -0.33511 | -0.48088 | -0.19107 | 0.013528 | 0.016283 | 0.071808 | 0.086615 | 0.093013 | 0.092933 | 0.06492 | 0.042015 | 0.040833 | 0.060013 | -5.9445e-05 | -0.11199 | -0.53126 | -0.37472 | -0.37908 | -0.39337 | -0.34983
11 | 7 | Renewable (Solar) | 2050 | Winter | Pg, [MW] | 0 | 2 | 0.1125 | 0.1125 | 0.1125 | 0.1125 | 0.1125 | 0.1125 | 1.512 | 4.032 | 6.903 | 9.846 | 12.519 | 14.5642 | 15.6982 | 15.75 | 14.715 | 12.744 | 10.116 | 7.1842 | 4.293 | 1.7303 | 0.1125 | 0.1125 | 0.1125 | 0.1125
11 | 7 | Renewable (Solar) | 2050 | Winter | Pg_curt, [MW] | 0 | 2 | 1.1977e-05 | 1.1977e-05 | 1.1974e-05 | 1.1968e-05 | 1.1961e-05 | 1.1955e-05 | 1.1915e-05 | 1.1904e-05 | 1.1913e-05 | 1.1926e-05 | 1.1941e-05 | 1.1957e-05 | 1.1972e-05 | 1.1966e-05 | 1.1957e-05 | 1.1947e-05 | 1.1934e-05 | 1.1919e-05 | 1.1908e-05 | 1.1913e-05 | 1.1956e-05 | 1.1965e-05 | 1.1969e-05 | 1.1974e-05
11 | 7 | Renewable (Solar) | 2050 | Winter | Pg_net, [MW] | 0 | 2 | 0.11249 | 0.11249 | 0.11249 | 0.11249 | 0.11249 | 0.11249 | 1.512 | 4.032 | 6.903 | 9.846 | 12.519 | 14.5642 | 15.6982 | 15.75 | 14.715 | 12.744 | 10.116 | 7.1842 | 4.293 | 1.7302 | 0.11249 | 0.11249 | 0.11249 | 0.11249
11 | 7 | Renewable (Solar) | 2050 | Winter | Qg, [MVAr] | 0 | 2 | 0 | 0 | 0 | 0 | 0 | 0 | 0 | 0 | 0 | 0 | 0 | 0 | 0 | 0 | 0 | 0 | 0 | 0 | 0 | 0 | 0 | 0 | 0 | 0
17 | 8 | Renewable (Solar) | 2050 | Winter | Pg, [MW] | 0 | 2 | 0.1125 | 0.1125 | 0.1125 | 0.1125 | 0.1125 | 0.1125 | 1.512 | 4.032 | 6.903 | 9.846 | 12.519 | 14.5642 | 15.6982 | 15.75 | 14.715 | 12.744 | 10.116 | 7.1842 | 4.293 | 1.7303 | 0.1125 | 0.1125 | 0.1125 | 0.1125
17 | 8 | Renewable (Solar) | 2050 | Winter | Pg_curt, [MW] | 0 | 2 | 1.1943e-05 | 1.1941e-05 | 1.194e-05 | 1.1939e-05 | 1.1939e-05 | 1.1946e-05 | 1.1916e-05 | 1.1913e-05 | 1.1912e-05 | 1.1916e-05 | 1.1915e-05 | 1.1914e-05 | 1.1914e-05 | 1.1913e-05 | 1.1913e-05 | 1.1914e-05 | 1.1916e-05 | 1.1914e-05 | 1.1916e-05 | 1.1915e-05 | 1.195e-05 | 1.1951e-05 | 1.195e-05 | 1.1946e-05
17 | 8 | Renewable (Solar) | 2050 | Winter | Pg_net, [MW] | 0 | 2 | 0.11249 | 0.11249 | 0.11249 | 0.11249 | 0.11249 | 0.11249 | 1.512 | 4.032 | 6.903 | 9.846 | 12.519 | 14.5642 | 15.6982 | 15.75 | 14.715 | 12.744 | 10.116 | 7.1842 | 4.293 | 1.7302 | 0.11249 | 0.11249 | 0.11249 | 0.11249
17 | 8 | Renewable (Solar) | 2050 | Winter | Qg, [MVAr] | 0 | 2 | 0 | 0 | 0 | 0 | 0 | 0 | 0 | 0 | 0 | 0 | 0 | 0 | 0 | 0 | 0 | 0 | 0 | 0 | 0 | 0 | 0 | 0 | 0 | 0
18 | 1 | Reference (TN) | 2050 | Winter | Pg, [MW] | Expected | - | 5.3067 | 4.6833 | 3.4804 | 4.2875 | 4.2817 | 3.8719 | 5.1699 | 4.7382 | 4.868 | 4.4885 | 4.1981 | 3.9025 | 3.585 | 3.6836 | 3.7892 | 4.1903 | 4.8651 | 5.8669 | 5.903 | 6.347 | 6.096 | 4.2366 | 4.1097 | 4.7929
18 | 1 | Reference (TN) | 2050 | Winter | Pg_curt, [MW] | Expected | - | 0 | 0 | 0 | 0 | 0 | 0 | 0 | 0 | 0 | 0 | 0 | 0 | 0 | 0 | 0 | 0 | 0 | 0 | 0 | 0 | 0 | 0 | 0 | 0
18 | 1 | Reference (TN) | 2050 | Winter | Pg_net, [MW] | Expected | - | 5.3067 | 4.6833 | 3.4804 | 4.2875 | 4.2817 | 3.8719 | 5.1699 | 4.7382 | 4.868 | 4.4885 | 4.1981 | 3.9025 | 3.585 | 3.6836 | 3.7892 | 4.1903 | 4.8651 | 5.8669 | 5.903 | 6.347 | 6.096 | 4.2366 | 4.1097 | 4.7929
18 | 1 | Reference (TN) | 2050 | Winter | Qg, [MVAr] | Expected | - | 1.7185 | 1.5958 | 1.5969 | 1.5429 | 1.5776 | 1.8232 | 2.2383 | 2.4738 | 2.7173 | 2.8244 | 2.8437 | 2.8258 | 2.6846 | 2.6428 | 2.4317 | 2.4545 | 2.6914 | 3.1557 | 3.1187 | 2.9632 | 2.7714 | 2.513 | 2.2303 | 1.9934
13 | 2 | Conventional (Gas) | 2050 | Winter | Pg, [MW] | Expected | - | 11.3406 | 10.7688 | 10.1889 | 10.0985 | 10.011 | 10.5573 | 11.334 | 10.4907 | 10.081 | 9.199 | 8.0324 | 7.1376 | 6.2446 | 5.9843 | 5.9357 | 6.8801 | 8.6514 | 11.0476 | 12.1695 | 13.1335 | 13.8015 | 13.392 | 13.0381 | 12.2973
13 | 2 | Conventional (Gas) | 2050 | Winter | Pg_curt, [MW] | Expected | - | 0 | 0 | 0 | 0 | 0 | 0 | 0 | 0 | 0 | 0 | 0 | 0 | 0 | 0 | 0 | 0 | 0 | 0 | 0 | 0 | 0 | 0 | 0 | 0
13 | 2 | Conventional (Gas) | 2050 | Winter | Pg_net, [MW] | Expected | - | 11.3406 | 10.7688 | 10.1889 | 10.0985 | 10.011 | 10.5573 | 11.334 | 10.4907 | 10.081 | 9.199 | 8.0324 | 7.1376 | 6.2446 | 5.9843 | 5.9357 | 6.8801 | 8.6514 | 11.0476 | 12.1695 | 13.1335 | 13.8015 | 13.392 | 13.0381 | 12.2973
13 | 2 | Conventional (Gas) | 2050 | Winter | Qg, [MVAr] | Expected | - | -0.26489 | -0.24314 | -0.2296 | -0.22899 | -0.23363 | -0.34472 | -0.49771 | -0.50582 | -0.50131 | -0.47194 | -0.4332 | -0.40868 | -0.33326 | -0.31668 | -0.29535 | -0.33245 | -0.4358 | -0.59323 | -0.65309 | -0.65735 | -0.59136 | -0.52029 | -0.46609 | -0.37638
11 | 3 | Conventional (Gas) | 2050 | Winter | Pg, [MW] | Expected | - | 0.88172 | 0.88263 | 0.87918 | 0.86343 | 0.84437 | 0.79576 | 0.62324 | 0.18576 | 0.094048 | 0.070961 | 0.056875 | 0.050969 | 0.050095 | 0.050568 | 0.051951 | 0.05687 | 0.071573 | 0.095502 | 0.17909 | 0.66455 | 0.81979 | 0.85216 | 0.86407 | 0.86661
11 | 3 | Conventional (Gas) | 2050 | Winter | Pg_curt, [MW] | Expected | - | 0 | 0 | 0 | 0 | 0 | 0 | 0 | 0 | 0 | 0 | 0 | 0 | 0 | 0 | 0 | 0 | 0 | 0 | 0 | 0 | 0 | 0 | 0 | 0
11 | 3 | Conventional (Gas) | 2050 | Winter | Pg_net, [MW] | Expected | - | 0.88172 | 0.88263 | 0.87918 | 0.86343 | 0.84437 | 0.79576 | 0.62324 | 0.18576 | 0.094048 | 0.070961 | 0.056875 | 0.050969 | 0.050095 | 0.050568 | 0.051951 | 0.05687 | 0.071573 | 0.095502 | 0.17909 | 0.66455 | 0.81979 | 0.85216 | 0.86407 | 0.86661
11 | 3 | Conventional (Gas) | 2050 | Winter | Qg, [MVAr] | Expected | - | -0.10347 | -0.11612 | -0.14918 | -0.1274 | -0.10999 | -0.12284 | -0.14579 | -0.12832 | -0.055232 | 0.03565 | 0.11201 | 0.15994 | 0.18896 | 0.19181 | 0.17085 | 0.12827 | 0.049242 | -0.050878 | -0.14078 | -0.16643 | -0.14923 | -0.11147 | -0.080181 | -0.038152
19 | 4 | Conventional (Gas) | 2050 | Winter | Pg, [MW] | Expected | - | 0.19734 | 0.20431 | 0.20391 | 0.21218 | 0.21324 | 0.19146 | 0.18791 | 0.20568 | 0.22653 | 0.25992 | 0.32262 | 0.46251 | 0.62957 | 0.65723 | 0.63222 | 0.43949 | 0.28299 | 0.21772 | 0.18368 | 0.17902 | 0.1811 | 0.17817 | 0.17888 | 0.19163
19 | 4 | Conventional (Gas) | 2050 | Winter | Pg_curt, [MW] | Expected | - | 0 | 0 | 0 | 0 | 0 | 0 | 0 | 0 | 0 | 0 | 0 | 0 | 0 | 0 | 0 | 0 | 0 | 0 | 0 | 0 | 0 | 0 | 0 | 0
19 | 4 | Conventional (Gas) | 2050 | Winter | Pg_net, [MW] | Expected | - | 0.19734 | 0.20431 | 0.20391 | 0.21218 | 0.21324 | 0.19146 | 0.18791 | 0.20568 | 0.22653 | 0.25992 | 0.32262 | 0.46251 | 0.62957 | 0.65723 | 0.63222 | 0.43949 | 0.28299 | 0.21772 | 0.18368 | 0.17902 | 0.1811 | 0.17817 | 0.17888 | 0.19163
19 | 4 | Conventional (Gas) | 2050 | Winter | Qg, [MVAr] | Expected | - | 0.14484 | 0.13156 | 0.10102 | 0.12372 | 0.12264 | 0.11434 | 0.16033 | 0.15216 | 0.15068 | 0.141 | 0.13305 | 0.12264 | 0.10827 | 0.10868 | 0.10728 | 0.12051 | 0.14284 | 0.16861 | 0.17899 | 0.19184 | 0.18104 | 0.13937 | 0.12731 | 0.13959
15 | 5 | Conventional (Gas) | 2050 | Winter | Pg, [MW] | Expected | - | 0.75406 | 0.74082 | 0.72971 | 0.72891 | 0.72751 | 0.74067 | 0.74552 | 0.74077 | 0.77459 | 0.76977 | 0.75497 | 0.74966 | 0.74254 | 0.73826 | 0.73416 | 0.73977 | 0.76115 | 0.78614 | 0.78706 | 0.78383 | 0.80324 | 0.8002 | 0.79354 | 0.78359
15 | 5 | Conventional (Gas) | 2050 | Winter | Pg_curt, [MW] | Expected | - | 0 | 0 | 0 | 0 | 0 | 0 | 0 | 0 | 0 | 0 | 0 | 0 | 0 | 0 | 0 | 0 | 0 | 0 | 0 | 0 | 0 | 0 | 0 | 0
15 | 5 | Conventional (Gas) | 2050 | Winter | Pg_net, [MW] | Expected | - | 0.75406 | 0.74082 | 0.72971 | 0.72891 | 0.72751 | 0.74067 | 0.74552 | 0.74077 | 0.77459 | 0.76977 | 0.75497 | 0.74966 | 0.74254 | 0.73826 | 0.73416 | 0.73977 | 0.76115 | 0.78614 | 0.78706 | 0.78383 | 0.80324 | 0.8002 | 0.79354 | 0.78359
15 | 5 | Conventional (Gas) | 2050 | Winter | Qg, [MVAr] | Expected | - | -0.081126 | -0.074334 | -0.066987 | -0.067642 | -0.069113 | -0.088156 | -0.11148 | -0.11021 | -0.11578 | -0.10251 | -0.092006 | -0.087275 | -0.07929 | -0.074455 | -0.074023 | -0.078943 | -0.094845 | -0.11722 | -0.13326 | -0.13684 | -0.13051 | -0.12331 | -0.11928 | -0.1076
22 | 6 | Conventional (Gas) | 2050 | Winter | Pg, [MW] | Expected | - | 7.2065 | 6.9977 | 6.7697 | 6.7553 | 6.7361 | 6.6516 | 6.5542 | 6.1398 | 5.6029 | 5.3349 | 5.0176 | 4.8142 | 4.5827 | 4.5042 | 4.4619 | 4.6579 | 5.1549 | 5.962 | 6.5242 | 7.4179 | 8.0989 | 8.001 | 7.8754 | 7.6666
22 | 6 | Conventional (Gas) | 2050 | Winter | Pg_curt, [MW] | Expected | - | 0 | 0 | 0 | 0 | 0 | 0 | 0 | 0 | 0 | 0 | 0 | 0 | 0 | 0 | 0 | 0 | 0 | 0 | 0 | 0 | 0 | 0 | 0 | 0
22 | 6 | Conventional (Gas) | 2050 | Winter | Pg_net, [MW] | Expected | - | 7.2065 | 6.9977 | 6.7697 | 6.7553 | 6.7361 | 6.6516 | 6.5542 | 6.1398 | 5.6029 | 5.3349 | 5.0176 | 4.8142 | 4.5827 | 4.5042 | 4.4619 | 4.6579 | 5.1549 | 5.962 | 6.5242 | 7.4179 | 8.0989 | 8.001 | 7.8754 | 7.6666
22 | 6 | Conventional (Gas) | 2050 | Winter | Qg, [MVAr] | Expected | - | -0.48234 | -0.48894 | -0.49034 | -0.50512 | -0.4892 | -0.52455 | -0.61409 | -0.54427 | -0.3974 | -0.19118 | -0.094847 | -0.074748 | -0.083929 | -0.095359 | -0.078133 | -0.087937 | -0.15118 | -0.31303 | -0.51206 | -0.66684 | -0.58204 | -0.53554 | -0.53678 | -0.5249
11 | 7 | Renewable (Solar) | 2050 | Winter | Pg, [MW] | Expected | - | 0.1125 | 0.1125 | 0.1125 | 0.1125 | 0.1125 | 0.1125 | 1.512 | 4.032 | 6.903 | 9.846 | 12.519 | 14.5642 | 15.6982 | 15.75 | 14.715 | 12.744 | 10.116 | 7.1842 | 4.293 | 1.7303 | 0.1125 | 0.1125 | 0.1125 | 0.1125
11 | 7 | Renewable (Solar) | 2050 | Winter | Pg_curt, [MW] | Expected | - | 4.5543e-06 | 4.5541e-06 | 4.553e-06 | 4.5514e-06 | 4.5493e-06 | 4.547e-06 | 4.5347e-06 | 4.5317e-06 | 4.5338e-06 | 4.5374e-06 | 4.5415e-06 | 4.5448e-06 | 4.5481e-06 | 4.5498e-06 | 4.5463e-06 | 4.5428e-06 | 4.5391e-06 | 4.5351e-06 | 4.5325e-06 | 4.5343e-06 | 4.5472e-06 | 4.5496e-06 | 4.5512e-06 | 4.5521e-06
11 | 7 | Renewable (Solar) | 2050 | Winter | Pg_net, [MW] | Expected | - | 0.1125 | 0.1125 | 0.1125 | 0.1125 | 0.1125 | 0.1125 | 1.512 | 4.032 | 6.903 | 9.846 | 12.519 | 14.5642 | 15.6982 | 15.75 | 14.715 | 12.744 | 10.116 | 7.1842 | 4.293 | 1.7302 | 0.1125 | 0.1125 | 0.1125 | 0.1125
11 | 7 | Renewable (Solar) | 2050 | Winter | Qg, [MVAr] | Expected | - | 0 | 0 | 0 | 0 | 0 | 0 | 0 | 0 | 0 | 0 | 0 | 0 | 0 | 0 | 0 | 0 | 0 | 0 | 0 | 0 | 0 | 0 | 0 | 0
17 | 8 | Renewable (Solar) | 2050 | Winter | Pg, [MW] | Expected | - | 0.1125 | 0.1125 | 0.1125 | 0.1125 | 0.1125 | 0.1125 | 1.512 | 4.032 | 6.903 | 9.846 | 12.519 | 14.5642 | 15.6982 | 15.75 | 14.715 | 12.744 | 10.116 | 7.1842 | 4.293 | 1.7303 | 0.1125 | 0.1125 | 0.1125 | 0.1125
17 | 8 | Renewable (Solar) | 2050 | Winter | Pg_curt, [MW] | Expected | - | 4.5436e-06 | 4.5431e-06 | 4.5428e-06 | 4.5426e-06 | 4.5428e-06 | 4.5439e-06 | 4.5349e-06 | 4.5347e-06 | 4.5345e-06 | 4.5349e-06 | 4.5352e-06 | 4.5348e-06 | 4.5346e-06 | 4.5344e-06 | 4.5345e-06 | 4.5348e-06 | 4.5351e-06 | 4.5347e-06 | 4.5352e-06 | 4.5349e-06 | 4.5451e-06 | 4.545e-06 | 4.5448e-06 | 4.5442e-06
17 | 8 | Renewable (Solar) | 2050 | Winter | Pg_net, [MW] | Expected | - | 0.1125 | 0.1125 | 0.1125 | 0.1125 | 0.1125 | 0.1125 | 1.512 | 4.032 | 6.903 | 9.846 | 12.519 | 14.5642 | 15.6982 | 15.75 | 14.715 | 12.744 | 10.116 | 7.1842 | 4.293 | 1.7302 | 0.1125 | 0.1125 | 0.1125 | 0.1125
17 | 8 | Renewable (Solar) | 2050 | Winter | Qg, [MVAr] | Expected | - | 0 | 0 | 0 | 0 | 0 | 0 | 0 | 0 | 0 | 0 | 0 | 0 | 0 | 0 | 0 | 0 | 0 | 0 | 0 | 0 | 0 | 0 | 0 | 0
18 | 1 | Reference (TN) | 2050 | Summer | Pg, [MW] | 0 | 0 | 4.69 | 5.3844 | 3.291 | 4.6747 | 4.1215 | 4.0637 | 5.2497 | 4.7007 | 4.7999 | 4.2128 | 2.8959 | 2.8171 | 2.9078 | 2.8521 | 3.0685 | 3.7271 | 4.3508 | 4.9846 | 5.0646 | 5.9048 | 6.0829 | 5.7884 | 5.8111 | 6.0999
18 | 1 | Reference (TN) | 2050 | Summer | Pg_curt, [MW] | 0 | 0 | 0 | 0 | 0 | 0 | 0 | 0 | 0 | 0 | 0 | 0 | 0 | 0 | 0 | 0 | 0 | 0 | 0 | 0 | 0 | 0 | 0 | 0 | 0 | 0
18 | 1 | Reference (TN) | 2050 | Summer | Pg_net, [MW] | 0 | 0 | 4.69 | 5.3844 | 3.291 | 4.6747 | 4.1215 | 4.0637 | 5.2497 | 4.7007 | 4.7999 | 4.2128 | 2.8959 | 2.8171 | 2.9078 | 2.8521 | 3.0685 | 3.7271 | 4.3508 | 4.9846 | 5.0646 | 5.9048 | 6.0829 | 5.7884 | 5.8111 | 6.0999
18 | 1 | Reference (TN) | 2050 | Summer | Qg, [MVAr] | 0 | 0 | 1.8673 | 1.7483 | 1.6589 | 1.6764 | 1.7363 | 1.6144 | 1.662 | 2.295 | 2.6356 | 2.8194 | 2.7892 | 2.8253 | 2.798 | 2.8345 | 2.6492 | 2.6349 | 2.432 | 2.3766 | 2.3452 | 2.4291 | 2.5763 | 2.6713 | 2.404 | 2.2093
13 | 2 | Conventional (Gas) | 2050 | Summer | Pg, [MW] | 0 | 0 | 8.8955 | 8.3654 | 7.6929 | 7.5767 | 7.3418 | 7.1895 | 7.3506 | 6.5809 | 6.0557 | 5.0838 | 3.7951 | 3.2667 | 2.8348 | 2.7447 | 2.7384 | 3.3501 | 4.3822 | 5.9115 | 7.1865 | 8.9784 | 10.7004 | 11.0937 | 10.9905 | 10.0507
13 | 2 | Conventional (Gas) | 2050 | Summer | Pg_curt, [MW] | 0 | 0 | 0 | 0 | 0 | 0 | 0 | 0 | 0 | 0 | 0 | 0 | 0 | 0 | 0 | 0 | 0 | 0 | 0 | 0 | 0 | 0 | 0 | 0 | 0 | 0
13 | 2 | Conventional (Gas) | 2050 | Summer | Pg_net, [MW] | 0 | 0 | 8.8955 | 8.3654 | 7.6929 | 7.5767 | 7.3418 | 7.1895 | 7.3506 | 6.5809 | 6.0557 | 5.0838 | 3.7951 | 3.2667 | 2.8348 | 2.7447 | 2.7384 | 3.3501 | 4.3822 | 5.9115 | 7.1865 | 8.9784 | 10.7004 | 11.0937 | 10.9905 | 10.0507
13 | 2 | Conventional (Gas) | 2050 | Summer | Qg, [MVAr] | 0 | 0 | -0.2403 | -0.20628 | -0.20625 | -0.19527 | -0.19715 | -0.20301 | -0.21508 | -0.23607 | -0.25166 | -0.26817 | -0.23722 | -0.2113 | -0.19825 | -0.18335 | -0.14612 | -0.1675 | -0.18028 | -0.22227 | -0.26493 | -0.27385 | -0.34207 | -0.36059 | -0.33721 | -0.26001
11 | 3 | Conventional (Gas) | 2050 | Summer | Pg, [MW] | 0 | 0 | 0.91283 | 0.91298 | 0.91419 | 0.90399 | 0.89463 | 0.85644 | 0.7943 | 0.13339 | 0.094569 | 0.068077 | 0.048983 | 0.043438 | 0.041403 | 0.041476 | 0.043436 | 0.048466 | 0.066958 | 0.092648 | 0.12419 | 0.71675 | 0.88573 | 0.90966 | 0.91593 | 0.92202
11 | 3 | Conventional (Gas) | 2050 | Summer | Pg_curt, [MW] | 0 | 0 | 0 | 0 | 0 | 0 | 0 | 0 | 0 | 0 | 0 | 0 | 0 | 0 | 0 | 0 | 0 | 0 | 0 | 0 | 0 | 0 | 0 | 0 | 0 | 0
11 | 3 | Conventional (Gas) | 2050 | Summer | Pg_net, [MW] | 0 | 0 | 0.91283 | 0.91298 | 0.91419 | 0.90399 | 0.89463 | 0.85644 | 0.7943 | 0.13339 | 0.094569 | 0.068077 | 0.048983 | 0.043438 | 0.041403 | 0.041476 | 0.043436 | 0.048466 | 0.066958 | 0.092648 | 0.12419 | 0.71675 | 0.88573 | 0.90966 | 0.91593 | 0.92202
11 | 3 | Conventional (Gas) | 2050 | Summer | Qg, [MVAr] | 0 | 0 | -0.13964 | -0.12566 | -0.09062 | -0.12644 | -0.12929 | -0.15004 | -0.18778 | -0.12875 | -0.01389 | 0.093335 | 0.18334 | 0.23479 | 0.26166 | 0.26337 | 0.24176 | 0.19352 | 0.11117 | -0.0044833 | -0.12514 | -0.17349 | -0.19076 | -0.17584 | -0.16756 | -0.14251
19 | 4 | Conventional (Gas) | 2050 | Summer | Pg, [MW] | 0 | 0 | 0.11175 | 0.12387 | 0.12643 | 0.13065 | 0.13115 | 0.13084 | 0.13139 | 0.1444 | 0.16034 | 0.20608 | 0.48317 | 0.75536 | 0.85753 | 0.86299 | 0.83974 | 0.60626 | 0.26026 | 0.16648 | 0.12846 | 0.11088 | 0.10351 | 0.10416 | 0.10435 | 0.1102
19 | 4 | Conventional (Gas) | 2050 | Summer | Pg_curt, [MW] | 0 | 0 | 0 | 0 | 0 | 0 | 0 | 0 | 0 | 0 | 0 | 0 | 0 | 0 | 0 | 0 | 0 | 0 | 0 | 0 | 0 | 0 | 0 | 0 | 0 | 0
19 | 4 | Conventional (Gas) | 2050 | Summer | Pg_net, [MW] | 0 | 0 | 0.11175 | 0.12387 | 0.12643 | 0.13065 | 0.13115 | 0.13084 | 0.13139 | 0.1444 | 0.16034 | 0.20608 | 0.48317 | 0.75536 | 0.85753 | 0.86299 | 0.83974 | 0.60626 | 0.26026 | 0.16648 | 0.12846 | 0.11088 | 0.10351 | 0.10416 | 0.10435 | 0.1102
19 | 4 | Conventional (Gas) | 2050 | Summer | Qg, [MVAr] | 0 | 0 | 0.22173 | 0.22586 | 0.17249 | 0.20656 | 0.19641 | 0.19133 | 0.20848 | 0.21377 | 0.22814 | 0.2221 | 0.18528 | 0.17854 | 0.17416 | 0.17175 | 0.17219 | 0.19509 | 0.21019 | 0.22459 | 0.2299 | 0.25579 | 0.273 | 0.27128 | 0.26479 | 0.25789
15 | 5 | Conventional (Gas) | 2050 | Summer | Pg, [MW] | 0 | 0 | 0.8571 | 0.85061 | 0.84666 | 0.84259 | 0.84118 | 0.83642 | 0.85967 | 0.85788 | 0.85521 | 0.84784 | 0.84057 | 0.84063 | 0.83848 | 0.83795 | 0.83578 | 0.83721 | 0.8427 | 0.85513 | 0.8515 | 0.85204 | 0.87836 | 0.88784 | 0.88537 | 0.87441
15 | 5 | Conventional (Gas) | 2050 | Summer | Pg_curt, [MW] | 0 | 0 | 0 | 0 | 0 | 0 | 0 | 0 | 0 | 0 | 0 | 0 | 0 | 0 | 0 | 0 | 0 | 0 | 0 | 0 | 0 | 0 | 0 | 0 | 0 | 0
15 | 5 | Conventional (Gas) | 2050 | Summer | Pg_net, [MW] | 0 | 0 | 0.8571 | 0.85061 | 0.84666 | 0.84259 | 0.84118 | 0.83642 | 0.85967 | 0.85788 | 0.85521 | 0.84784 | 0.84057 | 0.84063 | 0.83848 | 0.83795 | 0.83578 | 0.83721 | 0.8427 | 0.85513 | 0.8515 | 0.85204 | 0.87836 | 0.88784 | 0.88537 | 0.87441
15 | 5 | Conventional (Gas) | 2050 | Summer | Qg, [MVAr] | 0 | 0 | -0.059918 | -0.057238 | -0.060125 | -0.055348 | -0.05001 | -0.049159 | -0.068795 | -0.050359 | -0.03781 | -0.032802 | -0.01828 | -0.014627 | -0.011806 | -0.0087304 | -0.0093002 | -0.018756 | -0.027841 | -0.042337 | -0.052563 | -0.044068 | -0.084742 | -0.09073 | -0.094371 | -0.074736
22 | 6 | Conventional (Gas) | 2050 | Summer | Pg, [MW] | 0 | 0 | 5.302 | 5.1859 | 4.9596 | 4.91 | 4.8233 | 4.6987 | 4.0226 | 3.7989 | 3.6518 | 3.4166 | 3.1063 | 3.0103 | 2.9331 | 2.9109 | 2.8908 | 3.0045 | 3.2215 | 3.6241 | 4.0347 | 5.0845 | 5.9462 | 6.2361 | 6.1752 | 5.905
22 | 6 | Conventional (Gas) | 2050 | Summer | Pg_curt, [MW] | 0 | 0 | 0 | 0 | 0 | 0 | 0 | 0 | 0 | 0 | 0 | 0 | 0 | 0 | 0 | 0 | 0 | 0 | 0 | 0 | 0 | 0 | 0 | 0 | 0 | 0
22 | 6 | Conventional (Gas) | 2050 | Summer | Pg_net, [MW] | 0 | 0 | 5.302 | 5.1859 | 4.9596 | 4.91 | 4.8233 | 4.6987 | 4.0226 | 3.7989 | 3.6518 | 3.4166 | 3.1063 | 3.0103 | 2.9331 | 2.9109 | 2.8908 | 3.0045 | 3.2215 | 3.6241 | 4.0347 | 5.0845 | 5.9462 | 6.2361 | 6.1752 | 5.905
22 | 6 | Conventional (Gas) | 2050 | Summer | Qg, [MVAr] | 0 | 0 | -0.32414 | -0.25159 | -0.30076 | -0.23754 | -0.26995 | -0.26589 | 0.01898 | -0.010967 | -0.051591 | -0.0060097 | 0.012016 | 0.011323 | 0.0094831 | 0.0048182 | 0.055468 | 0.076394 | 0.044047 | -0.026683 | -0.16421 | -0.1524 | -0.30523 | -0.38088 | -0.36075 | -0.34313
11 | 7 | Renewable (Solar) | 2050 | Summer | Pg, [MW] | 0 | 0 | 0.1125 | 0.1125 | 0.1125 | 0.1125 | 0.1125 | 0.1125 | 1.512 | 4.032 | 6.903 | 9.846 | 12.519 | 14.5642 | 15.6982 | 15.75 | 14.715 | 12.744 | 10.116 | 7.1842 | 4.293 | 1.7303 | 0.1125 | 0.1125 | 0.1125 | 0.1125
11 | 7 | Renewable (Solar) | 2050 | Summer | Pg_curt, [MW] | 0 | 0 | -8.7262e-07 | -8.7262e-07 | -8.7262e-07 | -8.7263e-07 | -8.7264e-07 | -8.7265e-07 | -8.727e-07 | -8.7274e-07 | -8.7277e-07 | -8.728e-07 | -8.7284e-07 | -8.7285e-07 | -8.7286e-07 | -8.7286e-07 | -8.7285e-07 | -8.7284e-07 | -8.728e-07 | -8.7277e-07 | -8.7275e-07 | -8.7271e-07 | -8.7264e-07 | -8.7263e-07 | -8.7262e-07 | -8.7261e-07
11 | 7 | Renewable (Solar) | 2050 | Summer | Pg_net, [MW] | 0 | 0 | 0.1125 | 0.1125 | 0.1125 | 0.1125 | 0.1125 | 0.1125 | 1.512 | 4.032 | 6.903 | 9.846 | 12.519 | 14.5643 | 15.6983 | 15.75 | 14.715 | 12.744 | 10.116 | 7.1843 | 4.293 | 1.7303 | 0.1125 | 0.1125 | 0.1125 | 0.1125
11 | 7 | Renewable (Solar) | 2050 | Summer | Qg, [MVAr] | 0 | 0 | 0 | 0 | 0 | 0 | 0 | 0 | 0 | 0 | 0 | 0 | 0 | 0 | 0 | 0 | 0 | 0 | 0 | 0 | 0 | 0 | 0 | 0 | 0 | 0
17 | 8 | Renewable (Solar) | 2050 | Summer | Pg, [MW] | 0 | 0 | 0.1125 | 0.1125 | 0.1125 | 0.1125 | 0.1125 | 0.1125 | 1.512 | 4.032 | 6.903 | 9.846 | 12.519 | 14.5642 | 15.6982 | 15.75 | 14.715 | 12.744 | 10.116 | 7.1842 | 4.293 | 1.7303 | 0.1125 | 0.1125 | 0.1125 | 0.1125
17 | 8 | Renewable (Solar) | 2050 | Summer | Pg_curt, [MW] | 0 | 0 | -8.7267e-07 | -8.7267e-07 | -8.7267e-07 | -8.7267e-07 | -8.7267e-07 | -8.7268e-07 | -8.7271e-07 | -8.7272e-07 | -8.7272e-07 | -8.7272e-07 | -8.7272e-07 | -8.7272e-07 | -8.7272e-07 | -8.7272e-07 | -8.7272e-07 | -8.7272e-07 | -8.7272e-07 | -8.7272e-07 | -8.7273e-07 | -8.7272e-07 | -8.7266e-07 | -8.7265e-07 | -8.7265e-07 | -8.7266e-07
17 | 8 | Renewable (Solar) | 2050 | Summer | Pg_net, [MW] | 0 | 0 | 0.1125 | 0.1125 | 0.1125 | 0.1125 | 0.1125 | 0.1125 | 1.512 | 4.032 | 6.903 | 9.846 | 12.519 | 14.5643 | 15.6983 | 15.75 | 14.715 | 12.744 | 10.116 | 7.1843 | 4.293 | 1.7303 | 0.1125 | 0.1125 | 0.1125 | 0.1125
17 | 8 | Renewable (Solar) | 2050 | Summer | Qg, [MVAr] | 0 | 0 | 0 | 0 | 0 | 0 | 0 | 0 | 0 | 0 | 0 | 0 | 0 | 0 | 0 | 0 | 0 | 0 | 0 | 0 | 0 | 0 | 0 | 0 | 0 | 0
18 | 1 | Reference (TN) | 2050 | Summer | Pg, [MW] | 0 | 1 | 6.858 | 6.3247 | 5.5198 | 5.5297 | 5.76 | 6.0713 | 6.1398 | 5.2361 | 4.6223 | 3.7928 | 3.2043 | 2.8406 | 2.9903 | 2.9622 | 2.9256 | 2.8023 | 2.6551 | 3.583 | 4.6619 | 5.2772 | 5.7466 | 5.0121 | 5.4227 | 5.5376
18 | 1 | Reference (TN) | 2050 | Summer | Pg_curt, [MW] | 0 | 1 | 0 | 0 | 0 | 0 | 0 | 0 | 0 | 0 | 0 | 0 | 0 | 0 | 0 | 0 | 0 | 0 | 0 | 0 | 0 | 0 | 0 | 0 | 0 | 0
18 | 1 | Reference (TN) | 2050 | Summer | Pg_net, [MW] | 0 | 1 | 6.858 | 6.3247 | 5.5198 | 5.5297 | 5.76 | 6.0713 | 6.1398 | 5.2361 | 4.6223 | 3.7928 | 3.2043 | 2.8406 | 2.9903 | 2.9622 | 2.9256 | 2.8023 | 2.6551 | 3.583 | 4.6619 | 5.2772 | 5.7466 | 5.0121 | 5.4227 | 5.5376
18 | 1 | Reference (TN) | 2050 | Summer | Qg, [MVAr] | 0 | 1 | 2.7909 | 2.759 | 2.7265 | 2.629 | 2.639 | 2.4766 | 2.4072 | 2.6468 | 2.9766 | 3.0892 | 3.1806 | 3.1273 | 3.1496 | 2.8451 | 2.5766 | 2.5937 | 2.5682 | 2.5965 | 2.5963 | 2.6666 | 2.9798 | 3.3673 | 3.3228 | 2.7508
13 | 2 | Conventional (Gas) | 2050 | Summer | Pg, [MW] | 0 | 1 | 8.6828 | 8.2318 | 7.6935 | 7.5623 | 7.3428 | 7.2068 | 7.0081 | 5.6613 | 4.9265 | 3.8732 | 2.7473 | 1.8077 | 1.3349 | 1.0438 | 1.4156 | 2.1084 | 3.1393 | 4.5948 | 6.045 | 7.8252 | 9.433 | 10.049 | 10.2744 | 9.3185
13 | 2 | Conventional (Gas) | 2050 | Summer | Pg_curt, [MW] | 0 | 1 | 0 | 0 | 0 | 0 | 0 | 0 | 0 | 0 | 0 | 0 | 0 | 0 | 0 | 0 | 0 | 0 | 0 | 0 | 0 | 0 | 0 | 0 | 0 | 0
13 | 2 | Conventional (Gas) | 2050 | Summer | Pg_net, [MW] | 0 | 1 | 8.6828 | 8.2318 | 7.6935 | 7.5623 | 7.3428 | 7.2068 | 7.0081 | 5.6613 | 4.9265 | 3.8732 | 2.7473 | 1.8077 | 1.3349 | 1.0438 | 1.4156 | 2.1084 | 3.1393 | 4.5948 | 6.045 | 7.8252 | 9.433 | 10.049 | 10.2744 | 9.3185
13 | 2 | Conventional (Gas) | 2050 | Summer | Qg, [MVAr] | 0 | 1 | -0.13247 | -0.13378 | -0.13553 | -0.13226 | -0.12025 | -0.12595 | -0.12806 | -0.14323 | -0.13442 | -0.12227 | -0.10013 | -0.088923 | -0.060262 | -0.052017 | -0.041184 | -0.059272 | -0.1082 | -0.14201 | -0.17381 | -0.15896 | -0.21415 | -0.26934 | -0.26155 | -0.18326
11 | 3 | Conventional (Gas) | 2050 | Summer | Pg, [MW] | 0 | 1 | 0.89356 | 0.88977 | 0.88014 | 0.85813 | 0.80306 | 0.64824 | 0.2225 | 0.044035 | 0.020967 | 0.016464 | 0.01334 | 0.011422 | 0.010148 | 0.0090815 | 0.010098 | 0.01093 | 0.012519 | 0.014201 | 0.22595 | 0.15928 | 0.65096 | 0.81908 | 0.8708 | 0.88348
11 | 3 | Conventional (Gas) | 2050 | Summer | Pg_curt, [MW] | 0 | 1 | 0 | 0 | 0 | 0 | 0 | 0 | 0 | 0 | 0 | 0 | 0 | 0 | 0 | 0 | 0 | 0 | 0 | 0 | 0 | 0 | 0 | 0 | 0 | 0
11 | 3 | Conventional (Gas) | 2050 | Summer | Pg_net, [MW] | 0 | 1 | 0.89356 | 0.88977 | 0.88014 | 0.85813 | 0.80306 | 0.64824 | 0.2225 | 0.044035 | 0.020967 | 0.016464 | 0.01334 | 0.011422 | 0.010148 | 0.0090815 | 0.010098 | 0.01093 | 0.012519 | 0.014201 | 0.22595 | 0.15928 | 0.65096 | 0.81908 | 0.8708 | 0.88348
11 | 3 | Conventional (Gas) | 2050 | Summer | Qg, [MVAr] | 0 | 1 | -0.081506 | -0.069755 | -0.070291 | -0.066723 | -0.072585 | -0.079682 | -0.10627 | -0.12836 | 0.040514 | 0.20713 | 0.33146 | 0.38673 | 0.40048 | 0.40126 | 0.38961 | 0.34322 | 0.22263 | 0.055049 | -0.11675 | -0.10269 | -0.12033 | -0.1259 | -0.12162 | -0.10665
19 | 4 | Conventional (Gas) | 2050 | Summer | Pg, [MW] | 0 | 1 | 0.1102 | 0.11528 | 0.11787 | 0.11955 | 0.12018 | 0.11933 | 0.1158 | 0.13777 | 0.15193 | 0.20674 | 0.56001 | 0.83327 | 0.85991 | 0.86311 | 0.85092 | 0.72512 | 0.3078 | 0.15676 | 0.13136 | 0.11409 | 0.10716 | 0.10673 | 0.10753 | 0.10954
19 | 4 | Conventional (Gas) | 2050 | Summer | Pg_curt, [MW] | 0 | 1 | 0 | 0 | 0 | 0 | 0 | 0 | 0 | 0 | 0 | 0 | 0 | 0 | 0 | 0 | 0 | 0 | 0 | 0 | 0 | 0 | 0 | 0 | 0 | 0
19 | 4 | Conventional (Gas) | 2050 | Summer | Pg_net, [MW] | 0 | 1 | 0.1102 | 0.11528 | 0.11787 | 0.11955 | 0.12018 | 0.11933 | 0.1158 | 0.13777 | 0.15193 | 0.20674 | 0.56001 | 0.83327 | 0.85991 | 0.86311 | 0.85092 | 0.72512 | 0.3078 | 0.15676 | 0.13136 | 0.11409 | 0.10716 | 0.10673 | 0.10753 | 0.10954
19 | 4 | Conventional (Gas) | 2050 | Summer | Qg, [MVAr] | 0 | 1 | 0.27675 | 0.26892 | 0.26019 | 0.25712 | 0.26017 | 0.25622 | 0.25559 | 0.24444 | 0.24406 | 0.23019 | 0.2139 | 0.19257 | 0.19072 | 0.17491 | 0.17192 | 0.17855 | 0.17988 | 0.2106 | 0.23436 | 0.2546 | 0.28039 | 0.27933 | 0.28263 | 0.26857
15 | 5 | Conventional (Gas) | 2050 | Summer | Pg, [MW] | 0 | 1 | 0.81996 | 0.81189 | 0.80258 | 0.80177 | 0.79674 | 0.78872 | 0.78912 | 0.75401 | 0.79619 | 0.79092 | 0.78398 | 0.77535 | 0.77213 | 0.76515 | 0.7727 | 0.77515 | 0.77811 | 0.78845 | 0.75986 | 0.78427 | 0.82948 | 0.84812 | 0.85123 | 0.83495
15 | 5 | Conventional (Gas) | 2050 | Summer | Pg_curt, [MW] | 0 | 1 | 0 | 0 | 0 | 0 | 0 | 0 | 0 | 0 | 0 | 0 | 0 | 0 | 0 | 0 | 0 | 0 | 0 | 0 | 0 | 0 | 0 | 0 | 0 | 0
15 | 5 | Conventional (Gas) | 2050 | Summer | Pg_net, [MW] | 0 | 1 | 0.81996 | 0.81189 | 0.80258 | 0.80177 | 0.79674 | 0.78872 | 0.78912 | 0.75401 | 0.79619 | 0.79092 | 0.78398 | 0.77535 | 0.77213 | 0.76515 | 0.7727 | 0.77515 | 0.77811 | 0.78845 | 0.75986 | 0.78427 | 0.82948 | 0.84812 | 0.85123 | 0.83495
15 | 5 | Conventional (Gas) | 2050 | Summer | Qg, [MVAr] | 0 | 1 | -0.025397 | -0.023292 | -0.022441 | -0.024926 | -0.018773 | -0.023606 | -0.03636 | -0.037918 | -0.021392 | -0.014267 | -0.0064306 | -0.0066431 | 0.002773 | -0.0031451 | -0.010976 | -0.0086781 | -0.020564 | -0.031547 | -0.048977 | -0.032759 | -0.066112 | -0.07806 | -0.075583 | -0.054514
22 | 6 | Conventional (Gas) | 2050 | Summer | Pg, [MW] | 0 | 1 | 4.9287 | 4.8024 | 4.637 | 4.5769 | 4.5091 | 4.4346 | 4.0544 | 3.4659 | 3.1606 | 2.9872 | 2.7904 | 2.6335 | 2.5566 | 2.4791 | 2.5014 | 2.5824 | 2.7401 | 3.0774 | 3.5074 | 4.6522 | 5.3061 | 5.5427 | 5.6431 | 5.2732
22 | 6 | Conventional (Gas) | 2050 | Summer | Pg_curt, [MW] | 0 | 1 | 0 | 0 | 0 | 0 | 0 | 0 | 0 | 0 | 0 | 0 | 0 | 0 | 0 | 0 | 0 | 0 | 0 | 0 | 0 | 0 | 0 | 0 | 0 | 0
22 | 6 | Conventional (Gas) | 2050 | Summer | Pg_net, [MW] | 0 | 1 | 4.9287 | 4.8024 | 4.637 | 4.5769 | 4.5091 | 4.4346 | 4.0544 | 3.4659 | 3.1606 | 2.9872 | 2.7904 | 2.6335 | 2.5566 | 2.4791 | 2.5014 | 2.5824 | 2.7401 | 3.0774 | 3.5074 | 4.6522 | 5.3061 | 5.5427 | 5.6431 | 5.2732
22 | 6 | Conventional (Gas) | 2050 | Summer | Qg, [MVAr] | 0 | 1 | -0.13113 | -0.15449 | -0.19409 | -0.18519 | -0.16948 | -0.086897 | -0.031104 | -0.023181 | 0.016988 | 0.050955 | 0.06555 | 0.081438 | 0.06455 | 0.069472 | 0.054537 | 0.062798 | 0.071615 | 0.043971 | -0.013465 | -0.12902 | -0.23869 | -0.2561 | -0.27231 | -0.26799
11 | 7 | Renewable (Solar) | 2050 | Summer | Pg, [MW] | 0 | 1 | 0.1125 | 0.1125 | 0.1125 | 0.1125 | 0.1125 | 0.1125 | 1.512 | 4.032 | 6.903 | 9.846 | 12.519 | 14.5642 | 15.6982 | 15.75 | 14.715 | 12.744 | 10.116 | 7.1842 | 4.293 | 1.7303 | 0.1125 | 0.1125 | 0.1125 | 0.1125
11 | 7 | Renewable (Solar) | 2050 | Summer | Pg_curt, [MW] | 0 | 1 | -3.6117e-07 | -3.6121e-07 | -3.6131e-07 | -3.6149e-07 | -3.6176e-07 | -3.6209e-07 | -3.6376e-07 | -3.6521e-07 | -3.6662e-07 | -3.6738e-07 | -3.6824e-07 | -3.6856e-07 | -3.6839e-07 | -3.6855e-07 | -3.6818e-07 | -3.6782e-07 | -3.6682e-07 | -3.6602e-07 | -3.6465e-07 | -3.6381e-07 | -3.6196e-07 | -3.6158e-07 | -3.6133e-07 | -3.6125e-07
11 | 7 | Renewable (Solar) | 2050 | Summer | Pg_net, [MW] | 0 | 1 | 0.1125 | 0.1125 | 0.1125 | 0.1125 | 0.1125 | 0.1125 | 1.512 | 4.032 | 6.903 | 9.846 | 12.519 | 14.5643 | 15.6983 | 15.75 | 14.715 | 12.744 | 10.116 | 7.1843 | 4.293 | 1.7303 | 0.1125 | 0.1125 | 0.1125 | 0.1125
11 | 7 | Renewable (Solar) | 2050 | Summer | Qg, [MVAr] | 0 | 1 | 0 | 0 | 0 | 0 | 0 | 0 | 0 | 0 | 0 | 0 | 0 | 0 | 0 | 0 | 0 | 0 | 0 | 0 | 0 | 0 | 0 | 0 | 0 | 0
17 | 8 | Renewable (Solar) | 2050 | Summer | Pg, [MW] | 0 | 1 | 0.1125 | 0.1125 | 0.1125 | 0.1125 | 0.1125 | 0.1125 | 1.512 | 4.032 | 6.903 | 9.846 | 12.519 | 14.5642 | 15.6982 | 15.75 | 14.715 | 12.744 | 10.116 | 7.1842 | 4.293 | 1.7303 | 0.1125 | 0.1125 | 0.1125 | 0.1125
17 | 8 | Renewable (Solar) | 2050 | Summer | Pg_curt, [MW] | 0 | 1 | -3.6222e-07 | -3.6227e-07 | -3.6234e-07 | -3.6234e-07 | -3.6238e-07 | -3.6243e-07 | -3.6361e-07 | -3.636e-07 | -3.6367e-07 | -3.6353e-07 | -3.6363e-07 | -3.637e-07 | -3.6373e-07 | -3.6376e-07 | -3.6374e-07 | -3.6371e-07 | -3.6363e-07 | -3.6364e-07 | -3.6368e-07 | -3.6374e-07 | -3.6213e-07 | -3.6195e-07 | -3.6192e-07 | -3.6207e-07
17 | 8 | Renewable (Solar) | 2050 | Summer | Pg_net, [MW] | 0 | 1 | 0.1125 | 0.1125 | 0.1125 | 0.1125 | 0.1125 | 0.1125 | 1.512 | 4.032 | 6.903 | 9.846 | 12.519 | 14.5643 | 15.6983 | 15.75 | 14.715 | 12.744 | 10.116 | 7.1843 | 4.293 | 1.7303 | 0.1125 | 0.1125 | 0.1125 | 0.1125
17 | 8 | Renewable (Solar) | 2050 | Summer | Qg, [MVAr] | 0 | 1 | 0 | 0 | 0 | 0 | 0 | 0 | 0 | 0 | 0 | 0 | 0 | 0 | 0 | 0 | 0 | 0 | 0 | 0 | 0 | 0 | 0 | 0 | 0 | 0
18 | 1 | Reference (TN) | 2050 | Summer | Pg, [MW] | 0 | 2 | 5.5322 | 5.6639 | 5.6331 | 5.7207 | 5.712 | 5.6587 | 5.7427 | 4.5945 | 4.2114 | 3.5559 | 3.3257 | 3.1071 | 3.2598 | 3.1827 | 3.1126 | 3.0064 | 3.4761 | 4.4744 | 5.5446 | 5.4798 | 5.3389 | 5.2962 | 2.6059 | 3.4542
18 | 1 | Reference (TN) | 2050 | Summer | Pg_curt, [MW] | 0 | 2 | 0 | 0 | 0 | 0 | 0 | 0 | 0 | 0 | 0 | 0 | 0 | 0 | 0 | 0 | 0 | 0 | 0 | 0 | 0 | 0 | 0 | 0 | 0 | 0
18 | 1 | Reference (TN) | 2050 | Summer | Pg_net, [MW] | 0 | 2 | 5.5322 | 5.6639 | 5.6331 | 5.7207 | 5.712 | 5.6587 | 5.7427 | 4.5945 | 4.2114 | 3.5559 | 3.3257 | 3.1071 | 3.2598 | 3.1827 | 3.1126 | 3.0064 | 3.4761 | 4.4744 | 5.5446 | 5.4798 | 5.3389 | 5.2962 | 2.6059 | 3.4542
18 | 1 | Reference (TN) | 2050 | Summer | Qg, [MVAr] | 0 | 2 | 2.6507 | 2.583 | 2.4809 | 2.3218 | 2.3212 | 1.9761 | 1.892 | 1.7611 | 2.3401 | 2.5691 | 2.7161 | 2.9885 | 2.8955 | 2.6616 | 2.5988 | 2.5289 | 2.5926 | 2.4861 | 2.6023 | 2.6842 | 2.9638 | 3.3191 | 3.1068 | 2.6438
13 | 2 | Conventional (Gas) | 2050 | Summer | Pg, [MW] | 0 | 2 | 8.5168 | 7.9489 | 7.4809 | 7.2236 | 6.8442 | 6.3535 | 5.9108 | 4.2426 | 3.4926 | 2.7124 | 1.9556 | 1.5121 | 0.87214 | 0.046892 | 0.14468 | 0.57413 | 1.8589 | 3.415 | 5.2681 | 7.2012 | 8.8077 | 9.663 | 9.7048 | 8.8109
13 | 2 | Conventional (Gas) | 2050 | Summer | Pg_curt, [MW] | 0 | 2 | 0 | 0 | 0 | 0 | 0 | 0 | 0 | 0 | 0 | 0 | 0 | 0 | 0 | 0 | 0 | 0 | 0 | 0 | 0 | 0 | 0 | 0 | 0 | 0
13 | 2 | Conventional (Gas) | 2050 | Summer | Pg_net, [MW] | 0 | 2 | 8.5168 | 7.9489 | 7.4809 | 7.2236 | 6.8442 | 6.3535 | 5.9108 | 4.2426 | 3.4926 | 2.7124 | 1.9556 | 1.5121 | 0.87214 | 0.046892 | 0.14468 | 0.57413 | 1.8589 | 3.415 | 5.2681 | 7.2012 | 8.8077 | 9.663 | 9.7048 | 8.8109
13 | 2 | Conventional (Gas) | 2050 | Summer | Qg, [MVAr] | 0 | 2 | -0.1522 | -0.12969 | -0.1254 | -0.10134 | -0.10036 | -0.083442 | -0.10088 | -0.096792 | -0.12593 | -0.111 | -0.076365 | -0.072582 | -0.04935 | -0.050637 | -0.023366 | -0.021505 | -0.050028 | -0.089548 | -0.14654 | -0.14678 | -0.21763 | -0.27296 | -0.28804 | -0.20301
11 | 3 | Conventional (Gas) | 2050 | Summer | Pg, [MW] | 0 | 2 | 0.8912 | 0.88707 | 0.87583 | 0.85126 | 0.79139 | 0.62994 | 0.17331 | 0.044857 | 0.021416 | 0.016621 | 0.013359 | 0.011317 | 0.0096957 | 0.0089408 | 0.010784 | 0.012338 | 0.015235 | 0.018821 | 0.02741 | 0.18527 | 0.6559 | 0.8222 | 0.87002 | 0.88254
11 | 3 | Conventional (Gas) | 2050 | Summer | Pg_curt, [MW] | 0 | 2 | 0 | 0 | 0 | 0 | 0 | 0 | 0 | 0 | 0 | 0 | 0 | 0 | 0 | 0 | 0 | 0 | 0 | 0 | 0 | 0 | 0 | 0 | 0 | 0
11 | 3 | Conventional (Gas) | 2050 | Summer | Pg_net, [MW] | 0 | 2 | 0.8912 | 0.88707 | 0.87583 | 0.85126 | 0.79139 | 0.62994 | 0.17331 | 0.044857 | 0.021416 | 0.016621 | 0.013359 | 0.011317 | 0.0096957 | 0.0089408 | 0.010784 | 0.012338 | 0.015235 | 0.018821 | 0.02741 | 0.18527 | 0.6559 | 0.8222 | 0.87002 | 0.88254
11 | 3 | Conventional (Gas) | 2050 | Summer | Qg, [MVAr] | 0 | 2 | -0.083912 | -0.069728 | -0.058727 | -0.060827 | -0.060739 | -0.064763 | -0.09147 | -0.11514 | 0.050731 | 0.2174 | 0.33978 | 0.38966 | 0.40226 | 0.39936 | 0.38916 | 0.3488 | 0.23644 | 0.066748 | -0.11531 | -0.10055 | -0.11124 | -0.11818 | -0.11187 | -0.10196
19 | 4 | Conventional (Gas) | 2050 | Summer | Pg, [MW] | 0 | 2 | 0.10769 | 0.11072 | 0.11238 | 0.11524 | 0.11711 | 0.11705 | 0.11862 | 0.15295 | 0.17449 | 0.29911 | 0.63865 | 0.81279 | 0.85898 | 0.86591 | 0.86194 | 0.8395 | 0.50152 | 0.18229 | 0.13642 | 0.10372 | 0.10784 | 0.10815 | 0.10468 | 0.10607
19 | 4 | Conventional (Gas) | 2050 | Summer | Pg_curt, [MW] | 0 | 2 | 0 | 0 | 0 | 0 | 0 | 0 | 0 | 0 | 0 | 0 | 0 | 0 | 0 | 0 | 0 | 0 | 0 | 0 | 0 | 0 | 0 | 0 | 0 | 0
19 | 4 | Conventional (Gas) | 2050 | Summer | Pg_net, [MW] | 0 | 2 | 0.10769 | 0.11072 | 0.11238 | 0.11524 | 0.11711 | 0.11705 | 0.11862 | 0.15295 | 0.17449 | 0.29911 | 0.63865 | 0.81279 | 0.85898 | 0.86591 | 0.86194 | 0.8395 | 0.50152 | 0.18229 | 0.13642 | 0.10372 | 0.10784 | 0.10815 | 0.10468 | 0.10607
19 | 4 | Conventional (Gas) | 2050 | Summer | Qg, [MVAr] | 0 | 2 | 0.26521 | 0.25942 | 0.25536 | 0.25071 | 0.24857 | 0.22971 | 0.23698 | 0.20417 | 0.21469 | 0.20619 | 0.2019 | 0.19837 | 0.1903 | 0.16832 | 0.17023 | 0.17453 | 0.2023 | 0.22573 | 0.24926 | 0.25004 | 0.27494 | 0.28233 | 0.22921 | 0.23222
15 | 5 | Conventional (Gas) | 2050 | Summer | Pg, [MW] | 0 | 2 | 0.81804 | 0.80765 | 0.79905 | 0.79346 | 0.78525 | 0.78044 | 0.76309 | 0.72356 | 0.74863 | 0.76079 | 0.76273 | 0.76439 | 0.7556 | 0.73411 | 0.73433 | 0.72311 | 0.7424 | 0.75487 | 0.74155 | 0.80076 | 0.82376 | 0.84865 | 0.84787 | 0.8332
15 | 5 | Conventional (Gas) | 2050 | Summer | Pg_curt, [MW] | 0 | 2 | 0 | 0 | 0 | 0 | 0 | 0 | 0 | 0 | 0 | 0 | 0 | 0 | 0 | 0 | 0 | 0 | 0 | 0 | 0 | 0 | 0 | 0 | 0 | 0
15 | 5 | Conventional (Gas) | 2050 | Summer | Pg_net, [MW] | 0 | 2 | 0.81804 | 0.80765 | 0.79905 | 0.79346 | 0.78525 | 0.78044 | 0.76309 | 0.72356 | 0.74863 | 0.76079 | 0.76273 | 0.76439 | 0.7556 | 0.73411 | 0.73433 | 0.72311 | 0.7424 | 0.75487 | 0.74155 | 0.80076 | 0.82376 | 0.84865 | 0.84787 | 0.8332
15 | 5 | Conventional (Gas) | 2050 | Summer | Qg, [MVAr] | 0 | 2 | -0.027896 | -0.016756 | -0.017522 | -0.010561 | -0.008095 | -0.011402 | -0.029274 | -0.037456 | -0.021615 | -0.012381 | -0.0024064 | 0.0039961 | 0.0064535 | -0.0036717 | 0.0072388 | 0.018146 | 0.013707 | -0.0046441 | -0.030947 | -0.02313 | -0.055275 | -0.074278 | -0.071673 | -0.050592
22 | 6 | Conventional (Gas) | 2050 | Summer | Pg, [MW] | 0 | 2 | 4.719 | 4.5333 | 4.3713 | 4.2845 | 4.1622 | 3.8955 | 3.5679 | 2.8458 | 2.5888 | 2.5311 | 2.4166 | 2.3667 | 2.2574 | 2.1042 | 2.0567 | 2.0447 | 2.2678 | 2.6072 | 3.1444 | 4.0563 | 4.9451 | 5.28 | 5.1964 | 4.8768
22 | 6 | Conventional (Gas) | 2050 | Summer | Pg_curt, [MW] | 0 | 2 | 0 | 0 | 0 | 0 | 0 | 0 | 0 | 0 | 0 | 0 | 0 | 0 | 0 | 0 | 0 | 0 | 0 | 0 | 0 | 0 | 0 | 0 | 0 | 0
22 | 6 | Conventional (Gas) | 2050 | Summer | Pg_net, [MW] | 0 | 2 | 4.719 | 4.5333 | 4.3713 | 4.2845 | 4.1622 | 3.8955 | 3.5679 | 2.8458 | 2.5888 | 2.5311 | 2.4166 | 2.3667 | 2.2574 | 2.1042 | 2.0567 | 2.0447 | 2.2678 | 2.6072 | 3.1444 | 4.0563 | 4.9451 | 5.28 | 5.1964 | 4.8768
22 | 6 | Conventional (Gas) | 2050 | Summer | Qg, [MVAr] | 0 | 2 | -0.20658 | -0.17049 | -0.13876 | -0.14191 | -0.1104 | 0.0058345 | -0.017594 | 0.052145 | 0.10171 | 0.11292 | 0.098423 | 0.10003 | 0.091437 | 0.11732 | 0.10046 | 0.10153 | 0.09 | 0.069656 | 0.0029594 | 0.0071728 | -0.21964 | -0.23015 | -0.25026 | -0.27619
11 | 7 | Renewable (Solar) | 2050 | Summer | Pg, [MW] | 0 | 2 | 0.1125 | 0.1125 | 0.1125 | 0.1125 | 0.1125 | 0.1125 | 1.512 | 4.032 | 6.903 | 9.846 | 12.519 | 14.5642 | 15.6982 | 15.75 | 14.715 | 12.744 | 10.116 | 7.1842 | 4.293 | 1.7303 | 0.1125 | 0.1125 | 0.1125 | 0.1125
11 | 7 | Renewable (Solar) | 2050 | Summer | Pg_curt, [MW] | 0 | 2 | -3.6118e-07 | -3.6122e-07 | -3.6134e-07 | -3.6153e-07 | -3.618e-07 | -3.6214e-07 | -3.6396e-07 | -3.6527e-07 | -3.677e-07 | -3.6879e-07 | -3.6988e-07 | -3.7038e-07 | -3.7062e-07 | -3.7066e-07 | -3.7043e-07 | -3.7016e-07 | -3.6913e-07 | -3.6817e-07 | -3.6644e-07 | -3.6395e-07 | -3.6204e-07 | -3.6159e-07 | -3.6135e-07 | -3.6125e-07
11 | 7 | Renewable (Solar) | 2050 | Summer | Pg_net, [MW] | 0 | 2 | 0.1125 | 0.1125 | 0.1125 | 0.1125 | 0.1125 | 0.1125 | 1.512 | 4.032 | 6.903 | 9.846 | 12.519 | 14.5643 | 15.6983 | 15.75 | 14.715 | 12.744 | 10.116 | 7.1843 | 4.293 | 1.7303 | 0.1125 | 0.1125 | 0.1125 | 0.1125
11 | 7 | Renewable (Solar) | 2050 | Summer | Qg, [MVAr] | 0 | 2 | 0 | 0 | 0 | 0 | 0 | 0 | 0 | 0 | 0 | 0 | 0 | 0 | 0 | 0 | 0 | 0 | 0 | 0 | 0 | 0 | 0 | 0 | 0 | 0
17 | 8 | Renewable (Solar) | 2050 | Summer | Pg, [MW] | 0 | 2 | 0.1125 | 0.1125 | 0.1125 | 0.1125 | 0.1125 | 0.1125 | 1.512 | 4.032 | 6.903 | 9.846 | 12.519 | 14.5642 | 15.6982 | 15.75 | 14.715 | 12.744 | 10.116 | 7.1842 | 4.293 | 1.7303 | 0.1125 | 0.1125 | 0.1125 | 0.1125
17 | 8 | Renewable (Solar) | 2050 | Summer | Pg_curt, [MW] | 0 | 2 | -3.622e-07 | -3.6227e-07 | -3.6232e-07 | -3.6237e-07 | -3.6241e-07 | -3.624e-07 | -3.6375e-07 | -3.6382e-07 | -3.6349e-07 | -3.636e-07 | -3.6366e-07 | -3.637e-07 | -3.6374e-07 | -3.6378e-07 | -3.6378e-07 | -3.6379e-07 | -3.6369e-07 | -3.6349e-07 | -3.6372e-07 | -3.635e-07 | -3.6215e-07 | -3.6192e-07 | -3.6192e-07 | -3.6205e-07
17 | 8 | Renewable (Solar) | 2050 | Summer | Pg_net, [MW] | 0 | 2 | 0.1125 | 0.1125 | 0.1125 | 0.1125 | 0.1125 | 0.1125 | 1.512 | 4.032 | 6.903 | 9.846 | 12.519 | 14.5643 | 15.6983 | 15.75 | 14.715 | 12.744 | 10.116 | 7.1843 | 4.293 | 1.7303 | 0.1125 | 0.1125 | 0.1125 | 0.1125
17 | 8 | Renewable (Solar) | 2050 | Summer | Qg, [MVAr] | 0 | 2 | 0 | 0 | 0 | 0 | 0 | 0 | 0 | 0 | 0 | 0 | 0 | 0 | 0 | 0 | 0 | 0 | 0 | 0 | 0 | 0 | 0 | 0 | 0 | 0
18 | 1 | Reference (TN) | 2050 | Summer | Pg, [MW] | Expected | - | 5.12 | 5.5586 | 3.9439 | 4.9463 | 4.5827 | 4.5783 | 5.4473 | 4.762 | 4.6905 | 4.059 | 3.0014 | 2.8619 | 2.9699 | 2.915 | 3.0544 | 3.492 | 3.9836 | 4.7115 | 5.0756 | 5.7544 | 5.9286 | 5.6072 | 5.2978 | 5.6416
18 | 1 | Reference (TN) | 2050 | Summer | Pg_curt, [MW] | Expected | - | 0 | 0 | 0 | 0 | 0 | 0 | 0 | 0 | 0 | 0 | 0 | 0 | 0 | 0 | 0 | 0 | 0 | 0 | 0 | 0 | 0 | 0 | 0 | 0
18 | 1 | Reference (TN) | 2050 | Summer | Pg_net, [MW] | Expected | - | 5.12 | 5.5586 | 3.9439 | 4.9463 | 4.5827 | 4.5783 | 5.4473 | 4.762 | 4.6905 | 4.059 | 3.0014 | 2.8619 | 2.9699 | 2.915 | 3.0544 | 3.492 | 3.9836 | 4.7115 | 5.0756 | 5.7544 | 5.9286 | 5.6072 | 5.2978 | 5.6416
18 | 1 | Reference (TN) | 2050 | Summer | Qg, [MVAr] | Expected | - | 2.1111 | 2.0119 | 1.9288 | 1.9047 | 1.9488 | 1.7892 | 1.8013 | 2.269 | 2.6421 | 2.8222 | 2.8347 | 2.8918 | 2.8622 | 2.8113 | 2.6317 | 2.6139 | 2.4744 | 2.4236 | 2.4178 | 2.4995 | 2.6893 | 2.8633 | 2.6357 | 2.3487
13 | 2 | Conventional (Gas) | 2050 | Summer | Pg, [MW] | Expected | - | 8.811 | 8.2868 | 7.6627 | 7.5242 | 7.2708 | 7.0725 | 7.096 | 6.1155 | 5.5282 | 4.5721 | 3.3826 | 2.8076 | 2.3401 | 2.1163 | 2.1789 | 2.7761 | 3.8442 | 5.3668 | 6.7494 | 8.5598 | 10.249 | 10.7401 | 10.7046 | 9.769
13 | 2 | Conventional (Gas) | 2050 | Summer | Pg_curt, [MW] | Expected | - | 0 | 0 | 0 | 0 | 0 | 0 | 0 | 0 | 0 | 0 | 0 | 0 | 0 | 0 | 0 | 0 | 0 | 0 | 0 | 0 | 0 | 0 | 0 | 0
13 | 2 | Conventional (Gas) | 2050 | Summer | Pg_net, [MW] | Expected | - | 8.811 | 8.2868 | 7.6627 | 7.5242 | 7.2708 | 7.0725 | 7.096 | 6.1155 | 5.5282 | 4.5721 | 3.3826 | 2.8076 | 2.3401 | 2.1163 | 2.1789 | 2.7761 | 3.8442 | 5.3668 | 6.7494 | 8.5598 | 10.249 | 10.7401 | 10.7046 | 9.769
13 | 2 | Conventional (Gas) | 2050 | Summer | Qg, [MVAr] | Expected | - | -0.21231 | -0.18498 | -0.18459 | -0.17285 | -0.17234 | -0.17492 | -0.18634 | -0.20291 | -0.21695 | -0.22487 | -0.19465 | -0.174 | -0.15727 | -0.14563 | -0.11359 | -0.13118 | -0.15138 | -0.19185 | -0.235 | -0.23928 | -0.30602 | -0.33504 | -0.31938 | -0.2409
11 | 3 | Conventional (Gas) | 2050 | Summer | Pg, [MW] | Expected | - | 0.90698 | 0.90596 | 0.90385 | 0.88991 | 0.8668 | 0.79434 | 0.6239 | 0.10798 | 0.073604 | 0.053353 | 0.038802 | 0.034275 | 0.032408 | 0.0322 | 0.034009 | 0.037943 | 0.051792 | 0.070894 | 0.1249 | 0.56118 | 0.81936 | 0.88422 | 0.90292 | 0.91088
11 | 3 | Conventional (Gas) | 2050 | Summer | Pg_curt, [MW] | Expected | - | 0 | 0 | 0 | 0 | 0 | 0 | 0 | 0 | 0 | 0 | 0 | 0 | 0 | 0 | 0 | 0 | 0 | 0 | 0 | 0 | 0 | 0 | 0 | 0
11 | 3 | Conventional (Gas) | 2050 | Summer | Pg_net, [MW] | Expected | - | 0.90698 | 0.90596 | 0.90385 | 0.88991 | 0.8668 | 0.79434 | 0.6239 | 0.10798 | 0.073604 | 0.053353 | 0.038802 | 0.034275 | 0.032408 | 0.0322 | 0.034009 | 0.037943 | 0.051792 | 0.070894 | 0.1249 | 0.56118 | 0.81936 | 0.88422 | 0.90292 | 0.91088
11 | 3 | Conventional (Gas) | 2050 | Summer | Qg, [MVAr] | Expected | - | -0.12337 | -0.10968 | -0.08316 | -0.10854 | -0.11139 | -0.12781 | -0.16238 | -0.12675 | 0.0031137 | 0.12731 | 0.22685 | 0.27862 | 0.30158 | 0.3025 | 0.28394 | 0.23708 | 0.14499 | 0.014197 | -0.12253 | -0.15295 | -0.16934 | -0.16047 | -0.15304 | -0.13159
19 | 4 | Conventional (Gas) | 2050 | Summer | Pg, [MW] | Expected | - | 0.11095 | 0.12077 | 0.1232 | 0.12686 | 0.12758 | 0.12723 | 0.12734 | 0.14467 | 0.16116 | 0.21946 | 0.51636 | 0.77469 | 0.85808 | 0.86342 | 0.8445 | 0.65656 | 0.30152 | 0.16735 | 0.13001 | 0.11031 | 0.10465 | 0.1051 | 0.10485 | 0.10951
19 | 4 | Conventional (Gas) | 2050 | Summer | Pg_curt, [MW] | Expected | - | 0 | 0 | 0 | 0 | 0 | 0 | 0 | 0 | 0 | 0 | 0 | 0 | 0 | 0 | 0 | 0 | 0 | 0 | 0 | 0 | 0 | 0 | 0 | 0
19 | 4 | Conventional (Gas) | 2050 | Summer | Pg_net, [MW] | Expected | - | 0.11095 | 0.12077 | 0.1232 | 0.12686 | 0.12758 | 0.12723 | 0.12734 | 0.14467 | 0.16116 | 0.21946 | 0.51636 | 0.77469 | 0.85808 | 0.86342 | 0.8445 | 0.65656 | 0.30152 | 0.16735 | 0.13001 | 0.11031 | 0.10465 | 0.1051 | 0.10485 | 0.10951
19 | 4 | Conventional (Gas) | 2050 | Summer | Qg, [MVAr] | Expected | - | 0.2358 | 0.23681 | 0.19686 | 0.22009 | 0.21297 | 0.20608 | 0.21928 | 0.21678 | 0.22849 | 0.22098 | 0.19174 | 0.18337 | 0.17883 | 0.17171 | 0.17187 | 0.18979 | 0.20473 | 0.22276 | 0.2333 | 0.2548 | 0.27433 | 0.27401 | 0.26226 | 0.25575
15 | 5 | Conventional (Gas) | 2050 | Summer | Pg, [MW] | Expected | - | 0.84621 | 0.83894 | 0.83356 | 0.82974 | 0.82684 | 0.82161 | 0.8358 | 0.82385 | 0.83156 | 0.82728 | 0.82136 | 0.82042 | 0.81716 | 0.81272 | 0.81227 | 0.81204 | 0.81914 | 0.83128 | 0.8227 | 0.83504 | 0.86358 | 0.87657 | 0.87514 | 0.86289
15 | 5 | Conventional (Gas) | 2050 | Summer | Pg_curt, [MW] | Expected | - | 0 | 0 | 0 | 0 | 0 | 0 | 0 | 0 | 0 | 0 | 0 | 0 | 0 | 0 | 0 | 0 | 0 | 0 | 0 | 0 | 0 | 0 | 0 | 0
15 | 5 | Conventional (Gas) | 2050 | Summer | Pg_net, [MW] | Expected | - | 0.84621 | 0.83894 | 0.83356 | 0.82974 | 0.82684 | 0.82161 | 0.8358 | 0.82385 | 0.83156 | 0.82728 | 0.82136 | 0.82042 | 0.81716 | 0.81272 | 0.81227 | 0.81204 | 0.81914 | 0.83128 | 0.8227 | 0.83504 | 0.86358 | 0.87657 | 0.87514 | 0.86289
15 | 5 | Conventional (Gas) | 2050 | Summer | Qg, [MVAr] | Expected | - | -0.050412 | -0.046605 | -0.048655 | -0.044604 | -0.03956 | -0.040115 | -0.058516 | -0.046738 | -0.033151 | -0.027237 | -0.014319 | -0.010826 | -0.0071149 | -0.0072098 | -0.007177 | -0.012044 | -0.020866 | -0.035411 | -0.048962 | -0.039462 | -0.077871 | -0.086569 | -0.088444 | -0.068398
22 | 6 | Conventional (Gas) | 2050 | Summer | Pg, [MW] | Expected | - | 5.1654 | 5.0379 | 4.8295 | 4.773 | 4.684 | 4.5463 | 3.9622 | 3.6152 | 3.4298 | 3.2287 | 2.9626 | 2.8645 | 2.7828 | 2.734 | 2.716 | 2.8071 | 3.0165 | 3.4007 | 3.8322 | 4.8759 | 5.7118 | 6.0005 | 5.9594 | 5.6679
22 | 6 | Conventional (Gas) | 2050 | Summer | Pg_curt, [MW] | Expected | - | 0 | 0 | 0 | 0 | 0 | 0 | 0 | 0 | 0 | 0 | 0 | 0 | 0 | 0 | 0 | 0 | 0 | 0 | 0 | 0 | 0 | 0 | 0 | 0
22 | 6 | Conventional (Gas) | 2050 | Summer | Pg_net, [MW] | Expected | - | 5.1654 | 5.0379 | 4.8295 | 4.773 | 4.684 | 4.5463 | 3.9622 | 3.6152 | 3.4298 | 3.2287 | 2.9626 | 2.8645 | 2.7828 | 2.734 | 2.716 | 2.8071 | 3.0165 | 3.4007 | 3.8322 | 4.8759 | 5.7118 | 6.0005 | 5.9594 | 5.6679
22 | 6 | Conventional (Gas) | 2050 | Summer | Qg, [MVAr] | Expected | - | -0.27977 | -0.22614 | -0.26237 | -0.2164 | -0.2328 | -0.2015 | 0.0066006 | -0.0036959 | -0.019894 | 0.019118 | 0.032008 | 0.034012 | 0.029058 | 0.030126 | 0.061762 | 0.078042 | 0.05455 | -0.0028273 | -0.11879 | -0.12626 | -0.2835 | -0.34152 | -0.33233 | -0.32284
11 | 7 | Renewable (Solar) | 2050 | Summer | Pg, [MW] | Expected | - | 0.1125 | 0.1125 | 0.1125 | 0.1125 | 0.1125 | 0.1125 | 1.512 | 4.032 | 6.903 | 9.846 | 12.519 | 14.5642 | 15.6982 | 15.75 | 14.715 | 12.744 | 10.116 | 7.1842 | 4.293 | 1.7303 | 0.1125 | 0.1125 | 0.1125 | 0.1125
11 | 7 | Renewable (Solar) | 2050 | Summer | Pg_curt, [MW] | Expected | - | -7.2649e-07 | -7.2651e-07 | -7.2654e-07 | -7.266e-07 | -7.2668e-07 | -7.2678e-07 | -7.2732e-07 | -7.2774e-07 | -7.2831e-07 | -7.286e-07 | -7.289e-07 | -7.2903e-07 | -7.2904e-07 | -7.2907e-07 | -7.2898e-07 | -7.2888e-07 | -7.2857e-07 | -7.2829e-07 | -7.2783e-07 | -7.2733e-07 | -7.2674e-07 | -7.2662e-07 | -7.2654e-07 | -7.2651e-07
11 | 7 | Renewable (Solar) | 2050 | Summer | Pg_net, [MW] | Expected | - | 0.1125 | 0.1125 | 0.1125 | 0.1125 | 0.1125 | 0.1125 | 1.512 | 4.032 | 6.903 | 9.846 | 12.519 | 14.5643 | 15.6983 | 15.75 | 14.715 | 12.744 | 10.116 | 7.1843 | 4.293 | 1.7303 | 0.1125 | 0.1125 | 0.1125 | 0.1125
11 | 7 | Renewable (Solar) | 2050 | Summer | Qg, [MVAr] | Expected | - | 0 | 0 | 0 | 0 | 0 | 0 | 0 | 0 | 0 | 0 | 0 | 0 | 0 | 0 | 0 | 0 | 0 | 0 | 0 | 0 | 0 | 0 | 0 | 0
17 | 8 | Renewable (Solar) | 2050 | Summer | Pg, [MW] | Expected | - | 0.1125 | 0.1125 | 0.1125 | 0.1125 | 0.1125 | 0.1125 | 1.512 | 4.032 | 6.903 | 9.846 | 12.519 | 14.5642 | 15.6982 | 15.75 | 14.715 | 12.744 | 10.116 | 7.1842 | 4.293 | 1.7303 | 0.1125 | 0.1125 | 0.1125 | 0.1125
17 | 8 | Renewable (Solar) | 2050 | Summer | Pg_curt, [MW] | Expected | - | -7.2682e-07 | -7.2684e-07 | -7.2686e-07 | -7.2687e-07 | -7.2688e-07 | -7.2689e-07 | -7.2727e-07 | -7.2729e-07 | -7.2725e-07 | -7.2725e-07 | -7.2727e-07 | -7.2729e-07 | -7.273e-07 | -7.2731e-07 | -7.2731e-07 | -7.273e-07 | -7.2727e-07 | -7.2725e-07 | -7.2729e-07 | -7.2726e-07 | -7.268e-07 | -7.2673e-07 | -7.2673e-07 | -7.2677e-07
17 | 8 | Renewable (Solar) | 2050 | Summer | Pg_net, [MW] | Expected | - | 0.1125 | 0.1125 | 0.1125 | 0.1125 | 0.1125 | 0.1125 | 1.512 | 4.032 | 6.903 | 9.846 | 12.519 | 14.5643 | 15.6983 | 15.75 | 14.715 | 12.744 | 10.116 | 7.1843 | 4.293 | 1.7303 | 0.1125 | 0.1125 | 0.1125 | 0.1125
17 | 8 | Renewable (Solar) | 2050 | Summer | Qg, [MVAr] | Expected | - | 0 | 0 | 0 | 0 | 0 | 0 | 0 | 0 | 0 | 0 | 0 | 0 | 0 | 0 | 0 | 0 | 0 | 0 | 0 | 0 | 0 | 0 | 0 | 0

## Branch Losses
From Node ID | To Node ID | Year | Day | Quantity | Market Scenario | Operation Scenario | 0 | 1 | 2 | 3 | 4 | 5 | 6 | 7 | 8 | 9 | 10 | 11 | 12 | 13 | 14 | 15 | 16 | 17 | 18 | 19 | 20 | 21 | 22 | 23
12 | 10 | 2020 | Winter | P, [MW] | 0 | 0 | 0.00011247 | 0.00011236 | 0.00011343 | 0.00011226 | 0.00011119 | 0.00012438 | 0.00010626 | 9.8702e-05 | 9.8153e-05 | 9.8311e-05 | 0.00010042 | 0.00010038 | 0.00011326 | 0.00011622 | 0.00012823 | 0.00011069 | 0.0001039 | 0.00010568 | 9.9711e-05 | 9.7902e-05 | 9.8668e-05 | 9.9294e-05 | 0.00011259 | 0.00012733
14 | 12 | 2020 | Winter | P, [MW] | 0 | 0 | 4.6508e-05 | 5.3131e-05 | 5.8227e-05 | 6.6159e-05 | 5.5464e-05 | 9.0076e-05 | 0.00011215 | 0.0001053 | 0.00010631 | 9.9263e-05 | 0.00010591 | 0.00010511 | 0.00013914 | 0.00014087 | 0.00015924 | 0.00011974 | 0.00011048 | 0.0001217 | 0.00010448 | 0.00010527 | 0.00010426 | 0.00010619 | 0.00011704 | 9.9547e-05
14 | 26 | 2020 | Winter | P, [MW] | 0 | 0 | 0.0012801 | 0.0012169 | 0.0015678 | 0.0011677 | 0.0012435 | 0.0018398 | 0.0025147 | 0.0038367 | 0.0045065 | 0.0044697 | 0.0042679 | 0.0042678 | 0.0044507 | 0.0042306 | 0.0034553 | 0.0030929 | 0.003236 | 0.0046809 | 0.0043556 | 0.0034969 | 0.0031571 | 0.0037627 | 0.0031961 | 0.0021177
14 | 16 | 2020 | Winter | P, [MW] | 0 | 0 | 4.3009e-05 | 4.2551e-05 | 4.2552e-05 | 4.255e-05 | 4.255e-05 | 4.2547e-05 | 0.00011018 | 0.00016941 | 0.00016945 | 0.00019248 | 0.0002048 | 0.0001441 | 0.00018148 | 0.00018146 | 0.00011624 | 0.00010624 | 0.0001299 | 0.0002418 | 0.00027646 | 0.00019985 | 0.00018351 | 0.00018353 | 0.00012479 | 9.7661e-05
17 | 14 | 2020 | Winter | P, [MW] | 0 | 0 | 0.001856 | 0.0015145 | 0.0013908 | 0.0013562 | 0.0014277 | 0.0018566 | 0.003225 | 0.0046958 | 0.0056721 | 0.006027 | 0.0061505 | 0.0061882 | 0.0060224 | 0.0056711 | 0.0050194 | 0.0046305 | 0.0047227 | 0.0057892 | 0.0054109 | 0.004928 | 0.0044883 | 0.0044039 | 0.0036337 | 0.0027177
20 | 23 | 2020 | Winter | P, [MW] | 0 | 0 | 0.00052949 | 0.00045205 | 0.00037849 | 0.00040853 | 0.00043172 | 0.00040694 | 0.00067296 | 0.00097555 | 0.0012559 | 0.0012854 | 0.0013097 | 0.0012997 | 0.0013845 | 0.0013372 | 0.0011637 | 0.0010825 | 0.0011141 | 0.001395 | 0.0012599 | 0.0011241 | 0.00099642 | 0.00076116 | 0.00062754 | 0.00060356
20 | 21 | 2020 | Winter | P, [MW] | 0 | 0 | 0.00064564 | 0.00055426 | 0.0004674 | 0.00050644 | 0.00052441 | 0.00052431 | 0.00086727 | 0.0012062 | 0.001523 | 0.0015774 | 0.0016083 | 0.0016141 | 0.0016462 | 0.0016018 | 0.001406 | 0.0013261 | 0.0014015 | 0.0017575 | 0.0016 | 0.0014511 | 0.0012913 | 0.0010081 | 0.00082211 | 0.00075647
20 | 26 | 2020 | Winter | P, [MW] | 0 | 0 | 0.00063285 | 0.00060215 | 0.0007753 | 0.00057866 | 0.00061535 | 0.00091006 | 0.0012417 | 0.0018899 | 0.0022183 | 0.002201 | 0.0021021 | 0.0021028 | 0.0021903 | 0.0020829 | 0.0017019 | 0.0015246 | 0.0015963 | 0.0023064 | 0.0021469 | 0.0017261 | 0.0015591 | 0.0018553 | 0.0015764 | 0.0010457
22 | 23 | 2020 | Winter | P, [MW] | 0 | 0 | 0.00056955 | 0.00049389 | 0.00043313 | 0.00045934 | 0.0004511 | 0.00052824 | 0.00084996 | 0.0010651 | 0.0012644 | 0.0013497 | 0.0013772 | 0.0014213 | 0.001286 | 0.0012785 | 0.0011606 | 0.0011389 | 0.0012822 | 0.0016018 | 0.0014875 | 0.0013979 | 0.0012551 | 0.0010554 | 0.0008471 | 0.00069816
22 | 21 | 2020 | Winter | P, [MW] | 0 | 0 | 0.0004198 | 0.00036217 | 0.00031707 | 0.00033366 | 0.00033301 | 0.0003783 | 0.00060867 | 0.0007845 | 0.00094419 | 0.00099934 | 0.0010192 | 0.0010433 | 0.00097574 | 0.00096383 | 0.00086927 | 0.00084357 | 0.00093257 | 0.0011642 | 0.0010754 | 0.00099939 | 0.00089479 | 0.0007467 | 0.00060277 | 0.00050809
23 | 24 | 2020 | Winter | P, [MW] | 0 | 0 | 0.00010928 | 9.5886e-05 | 8.839e-05 | 9.1221e-05 | 8.2982e-05 | 0.00011937 | 0.00018717 | 0.00020242 | 0.00021918 | 0.00024629 | 0.00025194 | 0.0002723 | 0.00020161 | 0.00020807 | 0.00019885 | 0.0002077 | 0.00025821 | 0.00032417 | 0.00030996 | 0.0003071 | 0.0002788 | 0.00025349 | 0.00019826 | 0.00014097
10 | 11 | 2020 | Winter | P, [MW] | 0 | 0 | 0.00062152 | 0.00061774 | 0.0006154 | 0.00061174 | 0.00061501 | 0.00057324 | 0.0005464 | 0.00054133 | 0.00053775 | 0.00054264 | 0.00054597 | 0.00054687 | 0.00055257 | 0.00055481 | 0.00055697 | 0.0005524 | 0.00054908 | 0.00054858 | 0.00054071 | 0.00054085 | 0.00054242 | 0.00054235 | 0.00055275 | 0.00057429
13 | 14 | 2020 | Winter | P, [MW] | 0 | 0 | 0.0023485 | 0.0017924 | 0.0013748 | 0.0015312 | 0.0015228 | 0.0020166 | 0.0042552 | 0.0057673 | 0.0069474 | 0.0073043 | 0.0074183 | 0.0075614 | 0.0071782 | 0.0070932 | 0.006394 | 0.0061821 | 0.0068091 | 0.0082906 | 0.0077377 | 0.0072407 | 0.0065622 | 0.0055114 | 0.0042836 | 0.0032857
14 | 15 | 2020 | Winter | P, [MW] | 0 | 0 | 0.00618 | 0.0052744 | 0.005119 | 0.0048195 | 0.0046202 | 0.005354 | 0.0079036 | 0.010549 | 0.012422 | 0.012761 | 0.012334 | 0.013175 | 0.013235 | 0.013352 | 0.012137 | 0.011462 | 0.012495 | 0.014303 | 0.013251 | 0.011823 | 0.010849 | 0.0099488 | 0.0085476 | 0.0069737
18 | 19 | 2020 | Winter | P, [MW] | 0 | 0 | 0.0014067 | 0.0010623 | 0.00051623 | 0.00092557 | 0.00089672 | 0.00058244 | 0.0012256 | 0.0013526 | 0.0018615 | 0.0021001 | 0.0023898 | 0.0024359 | 0.0022761 | 0.0023317 | 0.002303 | 0.0023802 | 0.0026202 | 0.0026588 | 0.0023658 | 0.0026543 | 0.0023311 | 0.0009529 | 0.00072992 | 0.0010744
20 | 19 | 2020 | Winter | P, [MW] | 0 | 0 | 0.00076963 | 0.00051206 | 9.4995e-05 | 0.00041954 | 0.00039596 | 8.8416e-05 | 0.00025406 | 0.00021384 | 0.00040295 | 0.00050769 | 0.00070328 | 0.00071066 | 0.00070234 | 0.00076377 | 0.00086185 | 0.00096187 | 0.0010319 | 0.00073675 | 0.00060391 | 0.00091773 | 0.00076901 | 0.00010962 | 0.00010353 | 0.00027245
12 | 10 | 2020 | Winter | P, [MW] | 0 | 1 | 0.00011371 | 0.00011045 | 0.00011076 | 0.00011075 | 0.00012271 | 0.00012229 | 0.00011457 | 0.00010223 | 0.0001005 | 9.982e-05 | 0.00010315 | 0.00010402 | 0.00011019 | 0.00011146 | 0.00011176 | 9.8125e-05 | 9.7733e-05 | 9.7069e-05 | 9.7409e-05 | 0.0001007 | 0.00010528 | 0.00012133 | 0.00012578 | 0.00012598
14 | 12 | 2020 | Winter | P, [MW] | 0 | 1 | 5.7074e-05 | 5.3809e-05 | 7.3938e-05 | 6.4964e-05 | 7.9451e-05 | 0.00010934 | 0.000116 | 0.00012347 | 0.00012618 | 0.00012541 | 0.0001162 | 0.00011926 | 0.00011649 | 0.00011602 | 0.00011587 | 0.00013579 | 0.00017661 | 0.00015794 | 0.00014687 | 0.00013122 | 0.00012301 | 0.00011306 | 9.226e-05 | 9.2969e-05
14 | 26 | 2020 | Winter | P, [MW] | 0 | 1 | 0.0012068 | 0.0010988 | 0.00099718 | 0.00095919 | 0.0010585 | 0.0014584 | 0.0019657 | 0.0025681 | 0.0028279 | 0.0029023 | 0.0029261 | 0.0027024 | 0.0024098 | 0.0021403 | 0.0021219 | 0.0025823 | 0.0026942 | 0.0023723 | 0.0021888 | 0.0019888 | 0.0016818 | 0.0013471 | 0.00099846 | 0.00096845
14 | 16 | 2020 | Winter | P, [MW] | 0 | 1 | 5.8186e-05 | 3.7202e-05 | 3.7203e-05 | 3.7201e-05 | 5.3024e-05 | 9.5374e-05 | 0.00013518 | 0.00018055 | 0.00018056 | 0.00018057 | 0.00018057 | 0.00011388 | 0.00011207 | 0.00011207 | 0.00011207 | 0.00021874 | 0.00031256 | 0.00020493 | 0.00020492 | 0.00020492 | 0.00016501 | 0.00011399 | 7.7102e-05 | 6.6405e-05
17 | 14 | 2020 | Winter | P, [MW] | 0 | 1 | 0.0019405 | 0.0015367 | 0.0014206 | 0.0013785 | 0.001875 | 0.0026269 | 0.0033057 | 0.0042635 | 0.004597 | 0.0049105 | 0.0051632 | 0.0049042 | 0.0041748 | 0.0037688 | 0.0035953 | 0.0042107 | 0.0046197 | 0.0045683 | 0.0043945 | 0.0039561 | 0.0036515 | 0.0027639 | 0.0021697 | 0.0021315
20 | 23 | 2020 | Winter | P, [MW] | 0 | 1 | 0.00046166 | 0.00041947 | 0.00041082 | 0.0003613 | 0.00039489 | 0.00051589 | 0.00065871 | 0.00079315 | 0.00086325 | 0.00090087 | 0.00093276 | 0.00085219 | 0.00077162 | 0.00069596 | 0.0006764 | 0.000782 | 0.00076325 | 0.00072916 | 0.00070538 | 0.00065039 | 0.00057303 | 0.00050504 | 0.00042617 | 0.00042268
20 | 21 | 2020 | Winter | P, [MW] | 0 | 1 | 0.00056659 | 0.0005156 | 0.00049994 | 0.00045485 | 0.00052516 | 0.00068365 | 0.00084815 | 0.0010331 | 0.0011122 | 0.0011575 | 0.0011956 | 0.0010923 | 0.00098074 | 0.00088693 | 0.00087132 | 0.001029 | 0.0010323 | 0.00098884 | 0.00096546 | 0.00087868 | 0.00077373 | 0.0006575 | 0.00054844 | 0.00054355
20 | 26 | 2020 | Winter | P, [MW] | 0 | 1 | 0.00059369 | 0.00054098 | 0.00049091 | 0.00047313 | 0.00052266 | 0.00071895 | 0.00096742 | 0.0012643 | 0.0013917 | 0.0014283 | 0.0014399 | 0.0013299 | 0.001186 | 0.0010535 | 0.0010447 | 0.0012718 | 0.0013274 | 0.0011694 | 0.0010794 | 0.00098034 | 0.0008293 | 0.00066402 | 0.00049185 | 0.00047713
22 | 23 | 2020 | Winter | P, [MW] | 0 | 1 | 0.00052694 | 0.00048229 | 0.00045586 | 0.00044954 | 0.00056919 | 0.00073427 | 0.00086002 | 0.001047 | 0.0010963 | 0.0011298 | 0.0011597 | 0.0010653 | 0.00094147 | 0.00086229 | 0.00086941 | 0.0010579 | 0.001122 | 0.001077 | 0.0010707 | 0.00096075 | 0.00084965 | 0.00067799 | 0.00056618 | 0.00055855
22 | 21 | 2020 | Winter | P, [MW] | 0 | 1 | 0.00038853 | 0.00035439 | 0.0003368 | 0.00032502 | 0.00040126 | 0.00051969 | 0.00061839 | 0.00074813 | 0.00078815 | 0.00081359 | 0.00083633 | 0.00076808 | 0.00068207 | 0.00062404 | 0.00062524 | 0.00075143 | 0.00078584 | 0.00075252 | 0.00074468 | 0.00067326 | 0.0005958 | 0.00048406 | 0.00040691 | 0.00040154
23 | 24 | 2020 | Winter | P, [MW] | 0 | 1 | 0.00010855 | 0.00010047 | 9.2198e-05 | 0.00010002 | 0.0001408 | 0.00017988 | 0.00019617 | 0.0002405 | 0.00024307 | 0.00024786 | 0.00025238 | 0.00023257 | 0.00020064 | 0.00018651 | 0.00019467 | 0.00024959 | 0.0002854 | 0.00027529 | 0.00027983 | 0.00024361 | 0.00021574 | 0.0001579 | 0.00013169 | 0.00012915
10 | 11 | 2020 | Winter | P, [MW] | 0 | 1 | 0.00060429 | 0.00061007 | 0.00060234 | 0.00060393 | 0.00057829 | 0.00055908 | 0.00055299 | 0.00054396 | 0.00054309 | 0.00054274 | 0.00054739 | 0.00054676 | 0.00055105 | 0.00055037 | 0.00055061 | 0.00053867 | 0.00053767 | 0.00053687 | 0.00053702 | 0.00053944 | 0.0005419 | 0.00055562 | 0.00056775 | 0.00056681
13 | 14 | 2020 | Winter | P, [MW] | 0 | 1 | 0.0024183 | 0.0020261 | 0.0018004 | 0.0016867 | 0.002582 | 0.0040102 | 0.0051727 | 0.0066972 | 0.0071391 | 0.0073958 | 0.0076114 | 0.0068994 | 0.0059504 | 0.0052737 | 0.0052987 | 0.006752 | 0.0071624 | 0.0067584 | 0.006641 | 0.0058313 | 0.0049224 | 0.0035694 | 0.0025713 | 0.0024992
14 | 15 | 2020 | Winter | P, [MW] | 0 | 1 | 0.0057259 | 0.0058824 | 0.0055417 | 0.0050205 | 0.0055476 | 0.0073654 | 0.0093026 | 0.011188 | 0.012039 | 0.01207 | 0.012494 | 0.011441 | 0.010387 | 0.0089782 | 0.0094472 | 0.010575 | 0.0091563 | 0.0087248 | 0.0086001 | 0.0077597 | 0.0062205 | 0.0052702 | 0.0041317 | 0.0040477
18 | 19 | 2020 | Winter | P, [MW] | 0 | 1 | 0.0014249 | 0.0012664 | 0.0013676 | 0.0011256 | 0.0014171 | 0.0017227 | 0.0018485 | 0.0019172 | 0.001959 | 0.0020972 | 0.0022685 | 0.0020415 | 0.0018635 | 0.0017572 | 0.0016852 | 0.0018513 | 0.0017128 | 0.0019645 | 0.0021404 | 0.0019868 | 0.0018946 | 0.0018116 | 0.0018052 | 0.0018314
20 | 19 | 2020 | Winter | P, [MW] | 0 | 1 | 0.00048627 | 0.00044323 | 0.00052372 | 0.00039067 | 0.00045359 | 0.00050458 | 0.00050344 | 0.00046243 | 0.00046908 | 0.00051634 | 0.00057919 | 0.00051047 | 0.00047703 | 0.00045799 | 0.00042582 | 0.00043276 | 0.00035868 | 0.00046788 | 0.00054498 | 0.00051873 | 0.00051832 | 0.0005778 | 0.00065888 | 0.00068717
12 | 10 | 2020 | Winter | P, [MW] | 0 | 2 | 0.00012148 | 0.00011198 | 0.00010978 | 0.00010728 | 0.00010705 | 0.00010907 | 0.00012382 | 0.00012595 | 0.00011586 | 0.0001045 | 0.00010241 | 0.00010198 | 0.00010245 | 0.00011055 | 0.00012011 | 0.00012008 | 0.0001024 | 9.6897e-05 | 9.6792e-05 | 9.7016e-05 | 9.6866e-05 | 0.00010413 | 0.00011351 | 0.00012551
14 | 12 | 2020 | Winter | P, [MW] | 0 | 2 | 7.5342e-05 | 6.062e-05 | 5.8249e-05 | 6.275e-05 | 6.4367e-05 | 5.6715e-05 | 8.3697e-05 | 9.8727e-05 | 0.00012016 | 0.00013409 | 0.00012855 | 0.00012499 | 0.00012361 | 0.00011801 | 0.00011339 | 0.00011326 | 0.00014168 | 0.00017041 | 0.00018773 | 0.00018526 | 0.00016678 | 0.00012311 | 0.0001175 | 9.0059e-05
14 | 26 | 2020 | Winter | P, [MW] | 0 | 2 | 0.00087088 | 0.0007311 | 0.00066611 | 0.00057731 | 0.00055113 | 0.000581 | 0.00075137 | 0.00089777 | 0.0012005 | 0.0015809 | 0.0019385 | 0.0021582 | 0.0022386 | 0.0019484 | 0.001616 | 0.0016064 | 0.0016252 | 0.0018083 | 0.0020362 | 0.0021699 | 0.0020994 | 0.0017627 | 0.0013582 | 0.00095967
14 | 16 | 2020 | Winter | P, [MW] | 0 | 2 | 5.4732e-05 | 5.4734e-05 | 5.4732e-05 | 5.4732e-05 | 5.4731e-05 | 5.4726e-05 | 5.4725e-05 | 0.00011377 | 0.00011984 | 0.00011985 | 0.00011987 | 0.00011987 | 0.00011987 | 0.00011987 | 0.00011985 | 0.00011985 | 0.00011986 | 0.00017833 | 0.00018859 | 0.00018859 | 0.00018858 | 0.00017554 | 0.00010385 | 6.6297e-05
17 | 14 | 2020 | Winter | P, [MW] | 0 | 2 | 0.001786 | 0.0014071 | 0.001273 | 0.0011728 | 0.0011154 | 0.001306 | 0.0017747 | 0.0019393 | 0.0025193 | 0.0034008 | 0.0043855 | 0.0049636 | 0.0048997 | 0.0040855 | 0.0034644 | 0.00315 | 0.0032756 | 0.0035678 | 0.0038805 | 0.0041677 | 0.0041523 | 0.0039078 | 0.003101 | 0.0022401
20 | 23 | 2020 | Winter | P, [MW] | 0 | 2 | 0.00039686 | 0.00035411 | 0.00034951 | 0.00031299 | 0.00031394 | 0.00030197 | 0.00034742 | 0.00038966 | 0.00046825 | 0.00056029 | 0.00064244 | 0.00068854 | 0.00070317 | 0.00068316 | 0.00061952 | 0.00059691 | 0.00059627 | 0.00061935 | 0.00067359 | 0.00068483 | 0.00066615 | 0.00058294 | 0.00050584 | 0.00041604
20 | 21 | 2020 | Winter | P, [MW] | 0 | 2 | 0.00049577 | 0.000439 | 0.00043294 | 0.00039536 | 0.00039097 | 0.00040181 | 0.00046604 | 0.00051525 | 0.00062026 | 0.00075266 | 0.00086043 | 0.0009235 | 0.00093148 | 0.00087957 | 0.00078961 | 0.00076438 | 0.00077134 | 0.00083868 | 0.00090226 | 0.00093105 | 0.00090665 | 0.00079812 | 0.0006798 | 0.00053164
20 | 26 | 2020 | Winter | P, [MW] | 0 | 2 | 0.00042827 | 0.0003591 | 0.00032808 | 0.00028447 | 0.00027114 | 0.00028806 | 0.00037196 | 0.00044271 | 0.00059172 | 0.0007791 | 0.00095467 | 0.0010631 | 0.0011026 | 0.00095896 | 0.00079558 | 0.00079112 | 0.00080026 | 0.00089153 | 0.0010035 | 0.0010697 | 0.0010351 | 0.00086973 | 0.00067013 | 0.00047226
22 | 23 | 2020 | Winter | P, [MW] | 0 | 2 | 0.00049073 | 0.00043824 | 0.00040732 | 0.00039969 | 0.00038617 | 0.00043857 | 0.0005082 | 0.00056636 | 0.00067752 | 0.00083679 | 0.00094807 | 0.0010078 | 0.00098357 | 0.00088523 | 0.00077756 | 0.0007587 | 0.00078558 | 0.00092399 | 0.00096781 | 0.0010245 | 0.00099939 | 0.00089152 | 0.00074168 | 0.00054858
22 | 21 | 2020 | Winter | P, [MW] | 0 | 2 | 0.00035847 | 0.0003215 | 0.00029916 | 0.00028944 | 0.00028232 | 0.00030662 | 0.00035566 | 0.00040117 | 0.00047959 | 0.0005881 | 0.00066815 | 0.00070954 | 0.00069661 | 0.00063676 | 0.00056193 | 0.00054672 | 0.00056337 | 0.00064672 | 0.00068108 | 0.00071541 | 0.00069729 | 0.00062015 | 0.00052098 | 0.0003962
23 | 24 | 2020 | Winter | P, [MW] | 0 | 2 | 0.00010917 | 9.9299e-05 | 8.4035e-05 | 9.0977e-05 | 8.5619e-05 | 0.00010966 | 0.00012705 | 0.00014196 | 0.00016888 | 0.00021361 | 0.00023964 | 0.00025289 | 0.00023771 | 0.00020007 | 0.00017081 | 0.0001684 | 0.00018014 | 0.00023585 | 0.00023995 | 0.00026349 | 0.00025757 | 0.00023317 | 0.00018631 | 0.00012761
10 | 11 | 2020 | Winter | P, [MW] | 0 | 2 | 0.00058393 | 0.0005953 | 0.00059541 | 0.00059321 | 0.0005901 | 0.000597 | 0.00056938 | 0.00056058 | 0.0005468 | 0.00054019 | 0.00054089 | 0.00054198 | 0.00054257 | 0.00054919 | 0.00055765 | 0.00055719 | 0.00053792 | 0.00053435 | 0.00053523 | 0.00053589 | 0.00053557 | 0.00054173 | 0.00054729 | 0.00056823
13 | 14 | 2020 | Winter | P, [MW] | 0 | 2 | 0.0019768 | 0.0015262 | 0.0012929 | 0.0011552 | 0.0010665 | 0.0013674 | 0.0019714 | 0.0024798 | 0.0034571 | 0.004778 | 0.0057182 | 0.0062189 | 0.0061045 | 0.0053536 | 0.0044583 | 0.0043038 | 0.0044851 | 0.0054934 | 0.0059053 | 0.0063199 | 0.006123 | 0.0052407 | 0.0040096 | 0.0024204
14 | 15 | 2020 | Winter | P, [MW] | 0 | 2 | 0.0037464 | 0.00324 | 0.0027434 | 0.0024838 | 0.0022592 | 0.0025668 | 0.0031281 | 0.0036617 | 0.0047838 | 0.0063211 | 0.0073179 | 0.0078012 | 0.007921 | 0.0077164 | 0.0064607 | 0.0067607 | 0.0058971 | 0.0068177 | 0.007249 | 0.0078214 | 0.0075242 | 0.0063659 | 0.0053391 | 0.0036777
18 | 19 | 2020 | Winter | P, [MW] | 0 | 2 | 0.0017259 | 0.0016297 | 0.0017268 | 0.0016666 | 0.001717 | 0.0017147 | 0.0017471 | 0.0017752 | 0.0018471 | 0.0019701 | 0.0019845 | 0.0019581 | 0.0018615 | 0.0021 | 0.0021716 | 0.001985 | 0.0020221 | 0.0020846 | 0.0020624 | 0.0019713 | 0.0019501 | 0.0018826 | 0.0019253 | 0.0017801
20 | 19 | 2020 | Winter | P, [MW] | 0 | 2 | 0.00068555 | 0.00068513 | 0.00077861 | 0.0007576 | 0.00080687 | 0.00074174 | 0.00068238 | 0.00063969 | 0.00059083 | 0.00055703 | 0.00050808 | 0.00046882 | 0.00043846 | 0.00059988 | 0.0007003 | 0.00061853 | 0.00061334 | 0.00057468 | 0.00054401 | 0.00048146 | 0.00048097 | 0.00048536 | 0.00058822 | 0.00066163
12 | 10 | 2020 | Winter | P, [MW] | Expected | - | 0.00011393 | 0.00011203 | 0.00011253 | 0.00011133 | 0.00011224 | 0.00012189 | 0.00010996 | 0.0001031 | 0.00010102 | 9.9411e-05 | 0.0001011 | 0.00010113 | 0.00011128 | 0.00011473 | 0.00012472 | 0.00011024 | 0.0001028 | 0.0001032 | 9.8965e-05 | 9.8175e-05 | 9.9355e-05 | 0.00010313 | 0.00011461 | 0.00012688
14 | 12 | 2020 | Winter | P, [MW] | Expected | - | 5.2136e-05 | 5.4298e-05 | 6.0475e-05 | 6.5502e-05 | 6.0162e-05 | 8.8063e-05 | 0.00010864 | 0.00010695 | 0.00011112 | 0.00010797 | 0.00011061 | 0.00010997 | 0.00013368 | 0.00013405 | 0.0001465 | 0.00012111 | 0.00012438 | 0.00013384 | 0.00012243 | 0.0001204 | 0.00011587 | 0.00010959 | 0.00011357 | 9.7252e-05
14 | 26 | 2020 | Winter | P, [MW] | Expected | - | 0.0012112 | 0.0011306 | 0.0013575 | 0.0010536 | 0.0011181 | 0.0016055 | 0.0021844 | 0.0032356 | 0.0037944 | 0.0038331 | 0.0037434 | 0.0037428 | 0.0038431 | 0.003606 | 0.003002 | 0.0028076 | 0.0029285 | 0.0039407 | 0.0037147 | 0.0030919 | 0.0027953 | 0.0031319 | 0.0026196 | 0.0017881
14 | 16 | 2020 | Winter | P, [MW] | Expected | - | 4.6852e-05 | 4.3528e-05 | 4.3528e-05 | 4.3526e-05 | 4.5786e-05 | 5.1833e-05 | 0.00010583 | 0.00016306 | 0.00016395 | 0.0001804 | 0.00018921 | 0.00013632 | 0.00016276 | 0.00016275 | 0.00011616 | 0.00012425 | 0.00015456 | 0.00022746 | 0.00025369 | 0.00019896 | 0.00018159 | 0.00017245 | 0.00011499 | 8.8715e-05
17 | 14 | 2020 | Winter | P, [MW] | Expected | - | 0.0018581 | 0.0015023 | 0.0013782 | 0.0013332 | 0.001447 | 0.001888 | 0.0030293 | 0.0042402 | 0.0050681 | 0.0054923 | 0.0057573 | 0.0058298 | 0.005598 | 0.0051728 | 0.0045938 | 0.004359 | 0.0045012 | 0.0052974 | 0.0050471 | 0.0046806 | 0.0043207 | 0.0040987 | 0.0033484 | 0.0025657
20 | 23 | 2020 | Winter | P, [MW] | Expected | - | 0.00050085 | 0.0004334 | 0.00037897 | 0.00038814 | 0.00040963 | 0.00040751 | 0.00062442 | 0.0008658 | 0.0010873 | 0.0011269 | 0.0011606 | 0.0011485 | 0.0011996 | 0.0011521 | 0.0010164 | 0.00097023 | 0.00098999 | 0.0011891 | 0.0010969 | 0.00099364 | 0.00088876 | 0.00069911 | 0.00058139 | 0.00055094
20 | 21 | 2020 | Winter | P, [MW] | Expected | - | 0.00061294 | 0.00053227 | 0.00046713 | 0.0004832 | 0.00050545 | 0.00052958 | 0.00080722 | 0.0010827 | 0.0013354 | 0.0013996 | 0.0014425 | 0.0014409 | 0.001449 | 0.0013965 | 0.0012416 | 0.0012034 | 0.0012587 | 0.0015164 | 0.0014097 | 0.001295 | 0.0011624 | 0.00092803 | 0.00076268 | 0.00069393
20 | 26 | 2020 | Winter | P, [MW] | Expected | - | 0.00059803 | 0.00055869 | 0.00067078 | 0.00052156 | 0.00055294 | 0.0007939 | 0.0010783 | 0.0015938 | 0.0018679 | 0.0018875 | 0.0018436 | 0.0018438 | 0.0018915 | 0.0017752 | 0.0014785 | 0.0013837 | 0.0014441 | 0.0019419 | 0.0018311 | 0.0015258 | 0.00138 | 0.0015443 | 0.001292 | 0.00088257
22 | 23 | 2020 | Winter | P, [MW] | Expected | - | 0.0005522 | 0.00048429 | 0.00043269 | 0.00044942 | 0.00045869 | 0.00054486 | 0.00080258 | 0.00099128 | 0.0011565 | 0.001245 | 0.0012848 | 0.0013113 | 0.0011936 | 0.0011628 | 0.0010643 | 0.001073 | 0.0011883 | 0.00143 | 0.0013537 | 0.0012821 | 0.0011606 | 0.00097807 | 0.00079191 | 0.00065685
22 | 21 | 2020 | Winter | P, [MW] | Expected | - | 0.00040657 | 0.00035525 | 0.00031733 | 0.00032611 | 0.00033552 | 0.00038826 | 0.00057391 | 0.00072454 | 0.00085553 | 0.00091405 | 0.00094295 | 0.0009563 | 0.00089391 | 0.00086857 | 0.0007905 | 0.000788 | 0.00085886 | 0.0010314 | 0.00097181 | 0.00091223 | 0.00082386 | 0.0006911 | 0.0005631 | 0.00047689
23 | 24 | 2020 | Winter | P, [MW] | Expected | - | 0.00010916 | 9.7028e-05 | 8.8312e-05 | 9.2442e-05 | 9.1618e-05 | 0.00012663 | 0.00017987 | 0.00019922 | 0.00021541 | 0.00024184 | 0.00025025 | 0.00026385 | 0.00020663 | 0.00020385 | 0.00019425 | 0.00020807 | 0.00025094 | 0.00030457 | 0.00029566 | 0.0002918 | 0.00026676 | 0.00023693 | 0.00018704 | 0.00013737
10 | 11 | 2020 | Winter | P, [MW] | Expected | - | 0.00061369 | 0.00061344 | 0.00061068 | 0.00060798 | 0.00060621 | 0.00057461 | 0.00055063 | 0.00054446 | 0.0005398 | 0.00054231 | 0.00054544 | 0.00054615 | 0.00055092 | 0.00055337 | 0.00055616 | 0.00055112 | 0.00054586 | 0.00054487 | 0.0005394 | 0.00053994 | 0.00054137 | 0.00054416 | 0.00055411 | 0.00057236
13 | 14 | 2020 | Winter | P, [MW] | Expected | - | 0.0023054 | 0.0017878 | 0.0014239 | 0.0014997 | 0.0016089 | 0.0022087 | 0.00406 | 0.0054305 | 0.0064762 | 0.0069564 | 0.007203 | 0.007275 | 0.0068494 | 0.0065848 | 0.005961 | 0.0059952 | 0.0065276 | 0.0076721 | 0.0073192 | 0.0069078 | 0.0062652 | 0.0051953 | 0.0039998 | 0.0030497
14 | 15 | 2020 | Winter | P, [MW] | Expected | - | 0.0057675 | 0.0050706 | 0.0048401 | 0.0045145 | 0.0044154 | 0.0052432 | 0.0074212 | 0.0096561 | 0.011276 | 0.011742 | 0.01164 | 0.01216 | 0.012069 | 0.011922 | 0.010942 | 0.010664 | 0.011076 | 0.012436 | 0.011729 | 0.010671 | 0.0097125 | 0.0087686 | 0.0074584 | 0.0060849
18 | 19 | 2020 | Winter | P, [MW] | Expected | - | 0.0014549 | 0.0011725 | 0.00081079 | 0.00106 | 0.0010883 | 0.00090709 | 0.0013891 | 0.0014936 | 0.0018734 | 0.0020811 | 0.0023145 | 0.0023113 | 0.0021579 | 0.0022165 | 0.002196 | 0.0022482 | 0.0024051 | 0.0024776 | 0.0022902 | 0.0024614 | 0.0022143 | 0.0012084 | 0.0010543 | 0.0012833
20 | 19 | 2020 | Winter | P, [MW] | Expected | - | 0.00071714 | 0.00052695 | 0.0002539 | 0.00046371 | 0.0004629 | 0.0002412 | 0.00035088 | 0.00031019 | 0.00043924 | 0.00051597 | 0.00065767 | 0.00064751 | 0.00063245 | 0.00069668 | 0.00077648 | 0.00083723 | 0.00087596 | 0.00067519 | 0.00058694 | 0.00079841 | 0.00069205 | 0.00023018 | 0.00025211 | 0.0003873
12 | 10 | 2020 | Summer | P, [MW] | 0 | 0 | 0.00011468 | 0.00011634 | 0.00011042 | 0.00011333 | 0.00011242 | 0.00011155 | 0.00011374 | 0.00011661 | 0.00011554 | 0.00011666 | 0.00011756 | 0.00012216 | 0.00012955 | 0.00012798 | 0.00012493 | 0.000118 | 0.00011678 | 0.00011654 | 0.00011721 | 0.00011581 | 0.00011387 | 0.00011354 | 0.00011411 | 0.00011769
14 | 12 | 2020 | Summer | P, [MW] | 0 | 0 | 3.9458e-05 | 4.2113e-05 | 4.0103e-05 | 4.143e-05 | 3.9339e-05 | 4.1572e-05 | 4.3659e-05 | 2.9705e-05 | 3.2441e-05 | 3.0321e-05 | 2.9032e-05 | 2.5197e-05 | 2.4946e-05 | 2.2141e-05 | 2.1926e-05 | 2.7034e-05 | 2.9825e-05 | 3.0972e-05 | 2.9794e-05 | 3.3174e-05 | 4.2126e-05 | 4.6542e-05 | 3.5307e-05 | 3.156e-05
14 | 26 | 2020 | Summer | P, [MW] | 0 | 0 | 0.0002937 | 0.00017605 | 0.00023265 | 0.00012227 | 0.00018283 | 0.00019027 | 0.00023315 | 0.00093599 | 0.0020087 | 0.0030951 | 0.0031933 | 0.008298 | 0.009486 | 0.0090613 | 0.0034911 | 0.0022822 | 0.0017059 | 0.00161 | 0.0015145 | 0.0020814 | 0.0036359 | 0.004314 | 0.0015117 | 0.00049943
14 | 16 | 2020 | Summer | P, [MW] | 0 | 0 | 5.2671e-05 | 3.6495e-05 | 3.6506e-05 | 3.6498e-05 | 3.6499e-05 | 3.6501e-05 | 5.6203e-05 | 0.00013889 | 0.00017549 | 0.00017553 | 0.00015132 | 0.00015206 | 0.00015606 | 0.00015604 | 0.00013902 | 9.4049e-05 | 9.4029e-05 | 9.4023e-05 | 9.4019e-05 | 0.00014434 | 0.00017582 | 0.00017584 | 0.00012055 | 9.5224e-05
17 | 14 | 2020 | Summer | P, [MW] | 0 | 0 | 0.0015536 | 0.0012527 | 0.0011065 | 0.0011029 | 0.0011491 | 0.0011735 | 0.0016714 | 0.0026365 | 0.003322 | 0.0037095 | 0.0038963 | 0.0046228 | 0.0047259 | 0.0049279 | 0.0044404 | 0.0040058 | 0.0034259 | 0.0032408 | 0.0029746 | 0.0029406 | 0.0028976 | 0.0029378 | 0.002596 | 0.0019219
20 | 23 | 2020 | Summer | P, [MW] | 0 | 0 | 0.00015026 | 0.00011695 | 8.6978e-05 | 8.6716e-05 | 8.9262e-05 | 9.3593e-05 | 0.00019591 | 0.0004228 | 0.00080789 | 0.0011417 | 0.0010398 | 0.0025025 | 0.0028121 | 0.0027464 | 0.0012422 | 0.0009481 | 0.00078595 | 0.00073238 | 0.00062383 | 0.00087182 | 0.0013399 | 0.0014733 | 0.00062148 | 0.00033957
20 | 21 | 2020 | Summer | P, [MW] | 0 | 0 | 0.00020729 | 0.00016828 | 0.00012458 | 0.00012971 | 0.00013298 | 0.00013745 | 0.00024351 | 0.00049828 | 0.00092383 | 0.0012925 | 0.0012008 | 0.0027191 | 0.0030439 | 0.0029572 | 0.0013825 | 0.0010708 | 0.00089622 | 0.00083909 | 0.00072641 | 0.00099114 | 0.0015062 | 0.0016537 | 0.00074096 | 0.00041519
20 | 26 | 2020 | Summer | P, [MW] | 0 | 0 | 0.00014861 | 9.2586e-05 | 0.00011767 | 6.4998e-05 | 9.5208e-05 | 9.8308e-05 | 0.00011618 | 0.00046245 | 0.00098986 | 0.0015237 | 0.0015722 | 0.0040735 | 0.0046546 | 0.0044474 | 0.0017161 | 0.0011232 | 0.00084081 | 0.00079401 | 0.00074743 | 0.0010249 | 0.0017877 | 0.0021209 | 0.00074709 | 0.0002498
22 | 23 | 2020 | Summer | P, [MW] | 0 | 0 | 0.00024373 | 0.00019657 | 0.00016492 | 0.00016828 | 0.00016778 | 0.00017432 | 0.00024983 | 0.00039414 | 0.00063467 | 0.0008447 | 0.0008497 | 0.0014884 | 0.001635 | 0.0015402 | 0.00085477 | 0.0007064 | 0.00061375 | 0.00058411 | 0.00053653 | 0.00067323 | 0.00097225 | 0.0010531 | 0.00058623 | 0.00035631
22 | 21 | 2020 | Summer | P, [MW] | 0 | 0 | 0.00016564 | 0.00012698 | 0.00011045 | 0.00010791 | 0.00010745 | 0.00011346 | 0.00018088 | 0.00029894 | 0.00049723 | 0.00067063 | 0.00066104 | 0.0012461 | 0.0013767 | 0.0013065 | 0.00069115 | 0.00056137 | 0.00048196 | 0.00045603 | 0.00041193 | 0.00053016 | 0.00077801 | 0.00084491 | 0.00044164 | 0.00026177
23 | 24 | 2020 | Summer | P, [MW] | 0 | 0 | 6.625e-05 | 5.416e-05 | 5.021e-05 | 5.1232e-05 | 4.987e-05 | 5.1679e-05 | 5.9284e-05 | 6.3528e-05 | 7.8505e-05 | 9.3879e-05 | 0.00011102 | 0.00010643 | 0.00011059 | 9.4842e-05 | 8.4918e-05 | 8.0664e-05 | 7.581e-05 | 7.4563e-05 | 7.6459e-05 | 8.2283e-05 | 0.0001058 | 0.00011056 | 9.3608e-05 | 6.4727e-05
10 | 11 | 2020 | Summer | P, [MW] | 0 | 0 | 0.00063139 | 0.00063618 | 0.00061026 | 0.00062296 | 0.00061988 | 0.00061537 | 0.00062724 | 0.00064399 | 0.00063858 | 0.00064389 | 0.00064878 | 0.00067004 | 0.00070122 | 0.00068521 | 0.00067267 | 0.00065024 | 0.00064509 | 0.00064412 | 0.00064753 | 0.0006402 | 0.00062897 | 0.00062686 | 0.00063085 | 0.00064678
13 | 14 | 2020 | Summer | P, [MW] | 0 | 0 | 0.0021031 | 0.0018893 | 0.0013223 | 0.0015283 | 0.0014506 | 0.0014571 | 0.0021888 | 0.0031658 | 0.0034888 | 0.0030343 | 0.0029969 | 0.0014308 | 0.001104 | 0.0013379 | 0.0030711 | 0.0033778 | 0.0035012 | 0.003522 | 0.0034991 | 0.0034499 | 0.0027131 | 0.0024829 | 0.003446 | 0.0029706
14 | 15 | 2020 | Summer | P, [MW] | 0 | 0 | 0.00268 | 0.0019144 | 0.0018101 | 0.0014274 | 0.0014523 | 0.0015653 | 0.0025658 | 0.0042056 | 0.0056147 | 0.0058422 | 0.0058389 | 0.0069343 | 0.0069052 | 0.0071041 | 0.0062505 | 0.0056152 | 0.0055804 | 0.0057282 | 0.0061201 | 0.0067946 | 0.0071812 | 0.0073651 | 0.0060502 | 0.0042409
18 | 19 | 2020 | Summer | P, [MW] | 0 | 0 | 0.00091854 | 0.0012878 | 0.00045328 | 0.00099027 | 0.00078096 | 0.00071711 | 0.0012083 | 0.0013256 | 0.0017371 | 0.0018548 | 0.0014855 | 0.0016093 | 0.0017772 | 0.0016717 | 0.0017439 | 0.0019464 | 0.0019874 | 0.0018806 | 0.001541 | 0.0018545 | 0.0019251 | 0.0017684 | 0.0016318 | 0.0017391
20 | 19 | 2020 | Summer | P, [MW] | 0 | 0 | 0.00055849 | 0.0011487 | 0.00020478 | 0.00082491 | 0.00055771 | 0.00047038 | 0.00091024 | 0.00077426 | 0.001022 | 0.0010547 | 0.00066109 | 0.00069397 | 0.00062554 | 0.00074693 | 0.0009281 | 0.0012153 | 0.0013353 | 0.0012366 | 0.00088689 | 0.0011569 | 0.0011196 | 0.00092601 | 0.00093441 | 0.0013774
12 | 10 | 2020 | Summer | P, [MW] | 0 | 1 | 0.0001113 | 0.00011013 | 0.0001085 | 0.00010829 | 0.00010889 | 0.00010924 | 0.00011051 | 0.00011287 | 0.00011359 | 0.00011277 | 0.00011239 | 0.00011473 | 0.00011597 | 0.00011535 | 0.00011492 | 0.00011693 | 0.00011471 | 0.00011478 | 0.00011442 | 0.00011266 | 0.00011269 | 0.00011127 | 0.00011202 | 0.00011287
14 | 12 | 2020 | Summer | P, [MW] | 0 | 1 | 4.4985e-05 | 4.5744e-05 | 4.5894e-05 | 4.6608e-05 | 4.725e-05 | 4.5476e-05 | 4.2478e-05 | 3.8734e-05 | 3.7525e-05 | 3.8669e-05 | 3.9213e-05 | 3.3091e-05 | 3.1981e-05 | 3.2649e-05 | 3.3759e-05 | 3.6779e-05 | 3.3975e-05 | 3.543e-05 | 3.6182e-05 | 3.9667e-05 | 3.9286e-05 | 4.147e-05 | 3.979e-05 | 3.8241e-05
14 | 26 | 2020 | Summer | P, [MW] | 0 | 1 | 0.00020818 | 0.00020607 | 0.00019644 | 0.00023139 | 0.00021844 | 0.00020047 | 0.00024794 | 0.00043519 | 0.00071052 | 0.00087817 | 0.00092867 | 0.00090887 | 0.00091377 | 0.0007664 | 0.0008893 | 0.00067849 | 0.00068487 | 0.00059761 | 0.00055868 | 0.0006572 | 0.00076661 | 0.0010413 | 0.00073425 | 0.00037018
14 | 16 | 2020 | Summer | P, [MW] | 0 | 1 | 4.0796e-05 | 3.6151e-05 | 3.6151e-05 | 3.6152e-05 | 3.6151e-05 | 3.6152e-05 | 5.767e-05 | 9.4096e-05 | 0.00010357 | 0.00011298 | 0.00011001 | 0.00011001 | 0.00011 | 0.00011001 | 0.00011001 | 0.00011 | 0.00011 | 0.00011 | 0.00011 | 0.00011 | 0.00012844 | 0.00014513 | 0.00010143 | 5.3465e-05
17 | 14 | 2020 | Summer | P, [MW] | 0 | 1 | 0.0014213 | 0.001226 | 0.0011086 | 0.001061 | 0.0010574 | 0.0011157 | 0.0012681 | 0.001665 | 0.0022152 | 0.0025589 | 0.0028162 | 0.0030389 | 0.0030539 | 0.0028185 | 0.0024478 | 0.0020925 | 0.0019744 | 0.0019692 | 0.0019306 | 0.001954 | 0.0022227 | 0.0025662 | 0.0024104 | 0.0018491
20 | 23 | 2020 | Summer | P, [MW] | 0 | 1 | 0.00016063 | 0.00013084 | 0.00010517 | 0.00012047 | 0.00012205 | 0.00012207 | 0.00017791 | 0.00024127 | 0.00032027 | 0.00036373 | 0.0003724 | 0.00035562 | 0.0003713 | 0.00032269 | 0.00036314 | 0.00026773 | 0.00023413 | 0.00022523 | 0.00023722 | 0.00028377 | 0.00033329 | 0.00035417 | 0.00028237 | 0.00018763
20 | 21 | 2020 | Summer | P, [MW] | 0 | 1 | 0.00019677 | 0.00015847 | 0.00012884 | 0.00014209 | 0.0001453 | 0.00014882 | 0.00021803 | 0.00029775 | 0.00039844 | 0.00045309 | 0.00047304 | 0.00046287 | 0.00048099 | 0.00042243 | 0.00045374 | 0.0003616 | 0.00031808 | 0.00030304 | 0.00031054 | 0.00035883 | 0.00042787 | 0.00046611 | 0.00038276 | 0.0002488
20 | 26 | 2020 | Summer | P, [MW] | 0 | 1 | 9.7639e-05 | 9.6087e-05 | 9.1569e-05 | 0.00010858 | 0.00010213 | 9.3455e-05 | 0.00011944 | 0.00021312 | 0.0003493 | 0.00043221 | 0.00045756 | 0.00044853 | 0.00045104 | 0.00037793 | 0.00043794 | 0.00033548 | 0.00033837 | 0.00029513 | 0.00027528 | 0.00032286 | 0.00037751 | 0.0005138 | 0.00036284 | 0.00018155
22 | 23 | 2020 | Summer | P, [MW] | 0 | 1 | 0.00022406 | 0.0001889 | 0.00016941 | 0.00016935 | 0.00017431 | 0.00018143 | 0.00022247 | 0.00028527 | 0.00037606 | 0.00041921 | 0.00045616 | 0.00046727 | 0.00047872 | 0.00044232 | 0.00042279 | 0.00040247 | 0.00036308 | 0.00034252 | 0.00033698 | 0.00036598 | 0.0004338 | 0.00048321 | 0.00042572 | 0.00029469
22 | 21 | 2020 | Summer | P, [MW] | 0 | 1 | 0.00016831 | 0.00014354 | 0.00012818 | 0.00013004 | 0.00013346 | 0.00013777 | 0.00016497 | 0.00020907 | 0.00027408 | 0.00030575 | 0.00032879 | 0.000332 | 0.00034071 | 0.00031327 | 0.00030747 | 0.00027934 | 0.00025168 | 0.00023838 | 0.00023792 | 0.00026361 | 0.00031041 | 0.00034128 | 0.0002959 | 0.0002073
23 | 24 | 2020 | Summer | P, [MW] | 0 | 1 | 5.8752e-05 | 5.2162e-05 | 5.1375e-05 | 4.8165e-05 | 4.9307e-05 | 5.081e-05 | 5.144e-05 | 6.0777e-05 | 7.8279e-05 | 8.4581e-05 | 9.7406e-05 | 0.00010642 | 0.00010714 | 0.00010487 | 8.6232e-05 | 0.0001029 | 9.5223e-05 | 8.8766e-05 | 8.3438e-05 | 8.482e-05 | 9.888e-05 | 0.00011383 | 0.00010894 | 8.0526e-05
10 | 11 | 2020 | Summer | P, [MW] | 0 | 1 | 0.00061044 | 0.00059722 | 0.00058717 | 0.00058071 | 0.00058324 | 0.00058973 | 0.00060618 | 0.00062194 | 0.00062557 | 0.00062103 | 0.00061939 | 0.00063412 | 0.00064103 | 0.00063771 | 0.00063512 | 0.00064283 | 0.00063416 | 0.00063448 | 0.00063255 | 0.00061877 | 0.00062024 | 0.00061383 | 0.00061669 | 0.00062363
13 | 14 | 2020 | Summer | P, [MW] | 0 | 1 | 0.0022365 | 0.0018945 | 0.001655 | 0.0016737 | 0.0017349 | 0.0018011 | 0.0021624 | 0.0028021 | 0.0035888 | 0.0039115 | 0.0041209 | 0.0041525 | 0.0042142 | 0.0039794 | 0.0039276 | 0.003695 | 0.0034185 | 0.0032486 | 0.0032142 | 0.0034825 | 0.0039481 | 0.0042624 | 0.0038618 | 0.0027983
14 | 15 | 2020 | Summer | P, [MW] | 0 | 1 | 0.0027301 | 0.0022275 | 0.0019653 | 0.0021341 | 0.0021662 | 0.0021182 | 0.0031502 | 0.0042959 | 0.0056787 | 0.0059042 | 0.0058773 | 0.0056797 | 0.0059649 | 0.0054085 | 0.0065327 | 0.0065186 | 0.0058401 | 0.0052126 | 0.0050714 | 0.0056274 | 0.0062414 | 0.0066686 | 0.0056016 | 0.0041079
18 | 19 | 2020 | Summer | P, [MW] | 0 | 1 | 0.0023936 | 0.0019608 | 0.0014994 | 0.0014626 | 0.0016431 | 0.0017993 | 0.0018476 | 0.0017568 | 0.0017486 | 0.0017117 | 0.0017193 | 0.0016531 | 0.0017896 | 0.0017325 | 0.0016502 | 0.0014092 | 0.001036 | 0.0011578 | 0.0013702 | 0.0015472 | 0.0017947 | 0.0013324 | 0.0014576 | 0.0014692
20 | 19 | 2020 | Summer | P, [MW] | 0 | 1 | 0.0011078 | 0.00089135 | 0.0006372 | 0.00062043 | 0.00071847 | 0.00079155 | 0.00079359 | 0.00068535 | 0.00062645 | 0.00058472 | 0.00057029 | 0.00052597 | 0.00059686 | 0.00056454 | 0.00053695 | 0.0004286 | 0.00027221 | 0.00033426 | 0.00043764 | 0.00051354 | 0.00061441 | 0.00038468 | 0.00045487 | 0.00051742
12 | 10 | 2020 | Summer | P, [MW] | 0 | 2 | 0.00011092 | 0.00010929 | 0.00010919 | 0.00010912 | 0.00010897 | 0.00010851 | 0.00010864 | 0.0001089 | 0.00011177 | 0.00011215 | 0.00011272 | 0.00011453 | 0.00011524 | 0.00011585 | 0.00011474 | 0.00011282 | 0.00011256 | 0.00011184 | 0.0001125 | 0.00011268 | 0.00011193 | 0.00010985 | 0.000111 | 0.00011272
14 | 12 | 2020 | Summer | P, [MW] | 0 | 2 | 4.2017e-05 | 4.4662e-05 | 4.632e-05 | 4.7394e-05 | 4.8106e-05 | 4.9112e-05 | 4.8106e-05 | 4.6894e-05 | 3.7106e-05 | 3.7149e-05 | 3.8018e-05 | 3.4227e-05 | 3.3114e-05 | 3.5562e-05 | 3.8708e-05 | 4.1265e-05 | 4.0437e-05 | 4.0931e-05 | 3.9052e-05 | 3.841e-05 | 4.011e-05 | 4.5806e-05 | 3.9845e-05 | 3.6589e-05
14 | 26 | 2020 | Summer | P, [MW] | 0 | 2 | 0.00027368 | 0.00022606 | 0.0002136 | 0.00020004 | 0.000201 | 0.0002047 | 0.00020153 | 0.00021378 | 0.00028278 | 0.00038759 | 0.00058941 | 0.00078657 | 0.00074993 | 0.00045553 | 0.00041614 | 0.00029581 | 0.00027394 | 0.0002538 | 0.00028342 | 0.00043013 | 0.00060937 | 0.00088538 | 0.0010865 | 0.00061018
14 | 16 | 2020 | Summer | P, [MW] | 0 | 2 | 5.3912e-05 | 5.3913e-05 | 5.3913e-05 | 5.3911e-05 | 5.3912e-05 | 5.3912e-05 | 5.3913e-05 | 5.6313e-05 | 0.00011628 | 0.00011628 | 0.00011629 | 0.00011629 | 0.0001163 | 0.00011628 | 7.2731e-05 | 5.2897e-05 | 5.2896e-05 | 5.29e-05 | 7.3581e-05 | 0.00012059 | 0.0001206 | 0.0001206 | 0.00012059 | 4.823e-05
17 | 14 | 2020 | Summer | P, [MW] | 0 | 2 | 0.0014724 | 0.0011796 | 0.001001 | 0.00092913 | 0.00092862 | 0.00080944 | 0.00092581 | 0.0010809 | 0.0015017 | 0.0018982 | 0.0022598 | 0.002711 | 0.0027166 | 0.0022122 | 0.0018512 | 0.0016656 | 0.0015411 | 0.001594 | 0.0015598 | 0.0016686 | 0.0019367 | 0.002424 | 0.0023317 | 0.0017484
20 | 23 | 2020 | Summer | P, [MW] | 0 | 2 | 0.00015468 | 0.00012859 | 0.00010748 | 0.00010404 | 9.9127e-05 | 8.3434e-05 | 0.00011327 | 0.00012985 | 0.00016576 | 0.00019826 | 0.00027832 | 0.0003296 | 0.00033891 | 0.00024071 | 0.00022845 | 0.00017416 | 0.00016621 | 0.0001738 | 0.00019427 | 0.00022319 | 0.00025866 | 0.00033091 | 0.00019345 | 0.00015316
20 | 21 | 2020 | Summer | P, [MW] | 0 | 2 | 0.00019903 | 0.00015638 | 0.00012829 | 0.00012419 | 0.00011758 | 9.432e-05 | 0.00013207 | 0.00015859 | 0.0002283 | 0.00027719 | 0.00037222 | 0.00044605 | 0.00044771 | 0.00033314 | 0.00030811 | 0.00024294 | 0.00023616 | 0.00023467 | 0.00026068 | 0.00029318 | 0.000348 | 0.00044224 | 0.00028404 | 0.00021391
20 | 26 | 2020 | Summer | P, [MW] | 0 | 2 | 0.00013273 | 0.00010693 | 9.944e-05 | 9.2864e-05 | 9.2972e-05 | 9.3957e-05 | 9.3666e-05 | 0.00010153 | 0.00013939 | 0.00019171 | 0.00029108 | 0.00038867 | 0.0003703 | 0.00022636 | 0.00020676 | 0.00014767 | 0.00013694 | 0.00012519 | 0.00013951 | 0.00021176 | 0.00030087 | 0.00043739 | 0.00053719 | 0.00030203
22 | 23 | 2020 | Summer | P, [MW] | 0 | 2 | 0.0002382 | 0.00019092 | 0.0001739 | 0.00016836 | 0.00016106 | 0.00013669 | 0.00015976 | 0.00019465 | 0.00027892 | 0.00033768 | 0.00040853 | 0.00049521 | 0.00047236 | 0.00037882 | 0.00033269 | 0.00028045 | 0.00028304 | 0.00027281 | 0.00030178 | 0.00032164 | 0.00038873 | 0.0004717 | 0.00036462 | 0.00026185
22 | 21 | 2020 | Summer | P, [MW] | 0 | 2 | 0.00017095 | 0.00014293 | 0.0001327 | 0.00012849 | 0.00012395 | 0.00010822 | 0.00012351 | 0.00014431 | 0.00019306 | 0.00023174 | 0.000286 | 0.00034464 | 0.00033275 | 0.00025962 | 0.00023046 | 0.0001907 | 0.00019083 | 0.00018987 | 0.0002109 | 0.00022714 | 0.00027126 | 0.00033041 | 0.00024451 | 0.00017894
23 | 24 | 2020 | Summer | P, [MW] | 0 | 2 | 6.6234e-05 | 5.5252e-05 | 5.5868e-05 | 5.4024e-05 | 5.1938e-05 | 4.7378e-05 | 4.6579e-05 | 5.7211e-05 | 7.809e-05 | 9.4853e-05 | 0.00010247 | 0.00012649 | 0.00011338 | 0.00010031 | 8.2644e-05 | 7.5329e-05 | 7.9193e-05 | 7.26e-05 | 8.0042e-05 | 8.0409e-05 | 9.9432e-05 | 0.0001155 | 0.00010978 | 7.3811e-05
10 | 11 | 2020 | Summer | P, [MW] | 0 | 2 | 0.00061225 | 0.00059777 | 0.00058827 | 0.00058807 | 0.00058274 | 0.00058027 | 0.00058928 | 0.00059879 | 0.00061715 | 0.00061753 | 0.00062066 | 0.00063274 | 0.00063708 | 0.00063873 | 0.00063368 | 0.00062351 | 0.00062235 | 0.00061826 | 0.00062084 | 0.00061977 | 0.00061525 | 0.00060608 | 0.00061153 | 0.00062316
13 | 14 | 2020 | Summer | P, [MW] | 0 | 2 | 0.0022724 | 0.0018547 | 0.0017283 | 0.0016681 | 0.0016114 | 0.0013957 | 0.0015867 | 0.0018591 | 0.0026038 | 0.003131 | 0.0037213 | 0.0042358 | 0.004129 | 0.0034656 | 0.0031314 | 0.0026265 | 0.0026268 | 0.0025483 | 0.002823 | 0.0030582 | 0.0035944 | 0.0041569 | 0.0034903 | 0.0025323
14 | 15 | 2020 | Summer | P, [MW] | 0 | 2 | 0.0033308 | 0.0024652 | 0.0020676 | 0.0020452 | 0.0017505 | 0.0013416 | 0.0019163 | 0.0026688 | 0.0033541 | 0.0038237 | 0.0050043 | 0.0060414 | 0.0057859 | 0.0044953 | 0.0048943 | 0.0038022 | 0.003973 | 0.0035871 | 0.00415 | 0.0044981 | 0.0055411 | 0.0062139 | 0.0056916 | 0.0046395
18 | 19 | 2020 | Summer | P, [MW] | 0 | 2 | 0.0014277 | 0.001477 | 0.0015322 | 0.0015314 | 0.001559 | 0.0014889 | 0.0015769 | 0.0014182 | 0.0015395 | 0.0016075 | 0.0018264 | 0.0018269 | 0.0019818 | 0.0019 | 0.001801 | 0.0015975 | 0.0016173 | 0.0017662 | 0.0019532 | 0.0016605 | 0.0015245 | 0.0015119 | 0.00022864 | 0.0004474
20 | 19 | 2020 | Summer | P, [MW] | 0 | 2 | 0.00053581 | 0.00060498 | 0.00063884 | 0.00064828 | 0.00066803 | 0.00064874 | 0.00068263 | 0.00055158 | 0.00054884 | 0.00054181 | 0.00062255 | 0.00059691 | 0.00068504 | 0.00068046 | 0.00067376 | 0.00060205 | 0.00061403 | 0.00069699 | 0.00077816 | 0.00059901 | 0.00049512 | 0.00046402 | 0.00011751 | 0.00010492
12 | 10 | 2020 | Summer | P, [MW] | Expected | - | 0.00011366 | 0.00011445 | 0.00010997 | 0.00011201 | 0.00011142 | 0.00011079 | 0.00011255 | 0.00011498 | 0.00011473 | 0.00011546 | 0.00011613 | 0.00012001 | 0.00012556 | 0.00012444 | 0.00012204 | 0.00011711 | 0.00011588 | 0.00011562 | 0.00011614 | 0.00011491 | 0.00011342 | 0.00011269 | 0.00011337 | 0.00011629
14 | 12 | 2020 | Summer | P, [MW] | Expected | - | 4.0613e-05 | 4.2996e-05 | 4.1819e-05 | 4.3022e-05 | 4.1722e-05 | 4.3207e-05 | 4.4125e-05 | 3.3451e-05 | 3.3834e-05 | 3.2489e-05 | 3.177e-05 | 2.7615e-05 | 2.7118e-05 | 2.5559e-05 | 2.6014e-05 | 3.0459e-05 | 3.1934e-05 | 3.3032e-05 | 3.2029e-05 | 3.4849e-05 | 4.1432e-05 | 4.5712e-05 | 3.6596e-05 | 3.3233e-05
14 | 26 | 2020 | Summer | P, [MW] | Expected | - | 0.00027863 | 0.00018748 | 0.00022476 | 0.00014896 | 0.00019051 | 0.00019379 | 0.00023075 | 0.00076128 | 0.0015767 | 0.0023916 | 0.0024978 | 0.0061693 | 0.0070134 | 0.0066469 | 0.0026802 | 0.0017693 | 0.0013555 | 0.0012716 | 0.0012021 | 0.0016421 | 0.0027937 | 0.0033567 | 0.0013399 | 0.00049679
14 | 16 | 2020 | Summer | P, [MW] | Expected | - | 5.1152e-05 | 3.8934e-05 | 3.8942e-05 | 3.8936e-05 | 3.8936e-05 | 3.8938e-05 | 5.6085e-05 | 0.00012069 | 0.00015676 | 0.00015813 | 0.00014041 | 0.00014094 | 0.0001438 | 0.00014378 | 0.00012541 | 9.0448e-05 | 9.0435e-05 | 9.043e-05 | 9.3382e-05 | 0.00013604 | 0.00016116 | 0.00016356 | 0.00011782 | 8.2545e-05
17 | 14 | 2020 | Summer | P, [MW] | Expected | - | 0.0015231 | 0.0012385 | 0.0010917 | 0.0010721 | 0.0011045 | 0.0011132 | 0.0015073 | 0.0022755 | 0.0029038 | 0.0032863 | 0.0035082 | 0.0041234 | 0.0042 | 0.0042386 | 0.0037858 | 0.0033981 | 0.0029493 | 0.0028239 | 0.0026233 | 0.002618 | 0.0026639 | 0.0028113 | 0.0025317 | 0.0018867
20 | 23 | 2020 | Summer | P, [MW] | Expected | - | 0.00015237 | 0.00012059 | 9.2505e-05 | 9.4012e-05 | 9.5356e-05 | 9.621e-05 | 0.00018153 | 0.00035501 | 0.0006465 | 0.00089578 | 0.00083565 | 0.0018854 | 0.0021101 | 0.0020422 | 0.0009718 | 0.00074034 | 0.00061859 | 0.00058013 | 0.00050723 | 0.00069515 | 0.0010416 | 0.0011502 | 0.00051189 | 0.00029123
20 | 21 | 2020 | Summer | P, [MW] | Expected | - | 0.00020461 | 0.00016518 | 0.00012572 | 0.00013069 | 0.00013254 | 0.00013292 | 0.00022395 | 0.0004211 | 0.00074941 | 0.0010275 | 0.00097844 | 0.002072 | 0.0023069 | 0.0022202 | 0.0010963 | 0.00085124 | 0.00071933 | 0.00067617 | 0.00060047 | 0.0008011 | 0.0011867 | 0.001311 | 0.00062451 | 0.00036267
20 | 26 | 2020 | Summer | P, [MW] | Expected | - | 0.00013906 | 9.5135e-05 | 0.00011134 | 7.5204e-05 | 9.5877e-05 | 9.6993e-05 | 0.00011343 | 0.00037527 | 0.00077686 | 0.0011775 | 0.00123 | 0.0030292 | 0.0034421 | 0.0032631 | 0.0013179 | 0.00087133 | 0.00066848 | 0.00062719 | 0.00059314 | 0.00080848 | 0.0013738 | 0.0016508 | 0.00066222 | 0.00024751
22 | 23 | 2020 | Summer | P, [MW] | Expected | - | 0.00024013 | 0.00019467 | 0.00016684 | 0.00016844 | 0.00016775 | 0.00016996 | 0.00023305 | 0.00035009 | 0.0005469 | 0.00071148 | 0.00073046 | 0.0012006 | 0.0013037 | 0.0012174 | 0.00071847 | 0.00060213 | 0.00053069 | 0.00050512 | 0.00047449 | 0.00057911 | 0.00081197 | 0.00088861 | 0.00053164 | 0.00033401
22 | 21 | 2020 | Summer | P, [MW] | Expected | - | 0.00016678 | 0.00013163 | 0.00011616 | 0.00011401 | 0.00011352 | 0.00011618 | 0.00017041 | 0.00026401 | 0.0004219 | 0.00055581 | 0.00056 | 0.00098671 | 0.0010796 | 0.0010151 | 0.00057052 | 0.00046812 | 0.00040747 | 0.00038691 | 0.00035835 | 0.00044879 | 0.00063882 | 0.00069946 | 0.00039266 | 0.00024215
23 | 24 | 2020 | Summer | P, [MW] | Expected | - | 6.5177e-05 | 5.403e-05 | 5.1185e-05 | 5.1193e-05 | 5.0085e-05 | 5.094e-05 | 5.6348e-05 | 6.2233e-05 | 7.8414e-05 | 9.269e-05 | 0.00010785 | 0.00010929 | 0.0001105 | 9.7056e-05 | 8.4781e-05 | 8.3079e-05 | 7.9067e-05 | 7.6311e-05 | 7.7968e-05 | 8.2377e-05 | 0.0001039 | 0.00011173 | 9.8109e-05 | 6.8282e-05
10 | 11 | 2020 | Summer | P, [MW] | Expected | - | 0.00062566 | 0.00062512 | 0.00060382 | 0.00061194 | 0.00060934 | 0.00060669 | 0.00061881 | 0.00063438 | 0.00063366 | 0.00063686 | 0.00064056 | 0.00065958 | 0.00068346 | 0.00067178 | 0.00066173 | 0.00064537 | 0.00064028 | 0.00063905 | 0.00064158 | 0.00063422 | 0.00062576 | 0.00062203 | 0.00062607 | 0.0006401
13 | 14 | 2020 | Summer | P, [MW] | Expected | - | 0.0021464 | 0.0018851 | 0.0014279 | 0.001569 | 0.0015142 | 0.0014975 | 0.002099 | 0.0029272 | 0.0033767 | 0.0031735 | 0.003261 | 0.0022203 | 0.0019805 | 0.0020192 | 0.0032021 | 0.0033158 | 0.0033644 | 0.0033439 | 0.0033618 | 0.0033986 | 0.0030154 | 0.0029762 | 0.0035117 | 0.0028834
14 | 15 | 2020 | Summer | P, [MW] | Expected | - | 0.0027801 | 0.0020378 | 0.0018691 | 0.0016166 | 0.0015969 | 0.0016123 | 0.0025565 | 0.0039989 | 0.0053009 | 0.0055627 | 0.0057251 | 0.0066275 | 0.006611 | 0.0064892 | 0.0060971 | 0.0054852 | 0.0053879 | 0.0053487 | 0.0056888 | 0.0062998 | 0.0068126 | 0.0071012 | 0.0059349 | 0.0042789
18 | 19 | 2020 | Summer | P, [MW] | Expected | - | 0.001202 | 0.001411 | 0.00075685 | 0.0011351 | 0.0010153 | 0.00098196 | 0.0013523 | 0.0014005 | 0.0017105 | 0.001799 | 0.0015676 | 0.0016466 | 0.0018082 | 0.001713 | 0.0017386 | 0.0018198 | 0.0017986 | 0.001761 | 0.0015755 | 0.0017829 | 0.0018492 | 0.0016695 | 0.0014065 | 0.001516
20 | 19 | 2020 | Summer | P, [MW] | Expected | - | 0.00063373 | 0.0010343 | 0.00032856 | 0.00077046 | 0.00059644 | 0.00054174 | 0.00086106 | 0.00072975 | 0.00089793 | 0.00091426 | 0.00064261 | 0.00065611 | 0.00062994 | 0.00071138 | 0.00083589 | 0.0010153 | 0.0010804 | 0.0010306 | 0.00080717 | 0.00098528 | 0.00095822 | 0.00078268 | 0.00074921 | 0.0010728
12 | 10 | 2030 | Winter | P, [MW] | 0 | 0 | 9.7045e-05 | 9.4795e-05 | 0.00010019 | 0.00010102 | 8.703e-05 | 5.336e-05 | 0.00025096 | 0.00086403 | 0.0020118 | 0.0037003 | 0.0057317 | 0.0075614 | 0.0085392 | 0.0085885 | 0.007662 | 0.0059073 | 0.0038849 | 0.0021804 | 0.00096936 | 0.00030968 | 0.00011644 | 9.5466e-05 | 8.3624e-05 | 8.0448e-05
14 | 12 | 2030 | Winter | P, [MW] | 0 | 0 | 1.6616e-05 | 2.4707e-05 | 3.657e-05 | 4.5015e-05 | 2.3111e-05 | 1.3348e-05 | 0.0001193 | 0.00038974 | 0.0010688 | 0.0023876 | 0.0041033 | 0.0056525 | 0.0066146 | 0.0066743 | 0.0059583 | 0.0043974 | 0.002633 | 0.0010911 | 0.00038203 | 0.00011724 | 6.9089e-05 | 7.8891e-05 | 4.9473e-05 | 1.1311e-05
14 | 26 | 2030 | Winter | P, [MW] | 0 | 0 | 0.0017518 | 0.0016631 | 0.0020351 | 0.0017727 | 0.0017919 | 0.0030496 | 0.0035925 | 0.0035441 | 0.002952 | 0.0032799 | 0.0038482 | 0.0048271 | 0.0036629 | 0.0040388 | 0.0036894 | 0.0034162 | 0.00363 | 0.0043166 | 0.0050342 | 0.0056886 | 0.0060599 | 0.0060331 | 0.0051632 | 0.0035911
14 | 16 | 2030 | Winter | P, [MW] | 0 | 0 | 8.6296e-05 | 8.7724e-05 | 8.6741e-05 | 8.5197e-05 | 8.2632e-05 | 7.4422e-05 | 0.00017134 | 0.00023198 | 0.00023321 | 0.00026639 | 0.00028344 | 0.00020484 | 0.00026295 | 0.00027022 | 0.00017805 | 0.00016 | 0.00018323 | 0.00033801 | 0.00038099 | 0.00027044 | 0.00024913 | 0.00024842 | 0.00019224 | 0.00015789
17 | 14 | 2030 | Winter | P, [MW] | 0 | 0 | 0.0027288 | 0.0022692 | 0.0021019 | 0.0020345 | 0.0021466 | 0.0026816 | 0.0035758 | 0.0035583 | 0.0027759 | 0.0016434 | 0.00079551 | 0.00037134 | 0.00019997 | 0.00014101 | 0.00012634 | 0.00023852 | 0.00082418 | 0.0026908 | 0.0040797 | 0.0053311 | 0.006041 | 0.0059958 | 0.0050991 | 0.003888
20 | 23 | 2030 | Winter | P, [MW] | 0 | 0 | 0.00042513 | 0.00032235 | 0.00027365 | 0.00026585 | 0.00030937 | 0.0003483 | 0.00045234 | 0.00043626 | 0.00026705 | 0.00013977 | 0.00025139 | 0.00043615 | 0.00035371 | 0.0003952 | 0.00037522 | 0.00028924 | 0.00017659 | 0.00025927 | 0.00047108 | 0.00065997 | 0.00082552 | 0.00077659 | 0.00068122 | 0.00061023
20 | 21 | 2030 | Winter | P, [MW] | 0 | 0 | 0.00059921 | 0.00047561 | 0.00041242 | 0.0004101 | 0.00044767 | 0.00052322 | 0.00069914 | 0.00068578 | 0.0005052 | 0.00032743 | 0.0003557 | 0.00048713 | 0.00037697 | 0.00041074 | 0.00038103 | 0.0003292 | 0.00031993 | 0.00056405 | 0.00081943 | 0.0010394 | 0.001205 | 0.0011196 | 0.00096871 | 0.00083553
20 | 26 | 2030 | Winter | P, [MW] | 0 | 0 | 0.00087483 | 0.00083203 | 0.0010151 | 0.00088767 | 0.00089607 | 0.0015177 | 0.001787 | 0.0017632 | 0.0014738 | 0.0016364 | 0.0019116 | 0.0023901 | 0.0018137 | 0.0019985 | 0.0018243 | 0.0016924 | 0.0018056 | 0.0021496 | 0.0025021 | 0.002824 | 0.0030051 | 0.0029868 | 0.0025572 | 0.0017829
22 | 23 | 2030 | Winter | P, [MW] | 0 | 0 | 0.00067034 | 0.00056216 | 0.00049888 | 0.00049727 | 0.00049553 | 0.00060961 | 0.00087057 | 0.00084938 | 0.00072965 | 0.00048386 | 0.00029353 | 0.0002145 | 0.00015378 | 0.00015254 | 0.00014143 | 0.00018635 | 0.00037313 | 0.00089397 | 0.0011189 | 0.0012649 | 0.0013259 | 0.0012401 | 0.0010838 | 0.0008759
22 | 21 | 2030 | Winter | P, [MW] | 0 | 0 | 0.00043134 | 0.00034887 | 0.00030542 | 0.00029824 | 0.00030919 | 0.00038079 | 0.00054807 | 0.0005354 | 0.0004198 | 0.00020553 | 8.4952e-05 | 4.8083e-05 | 3.2603e-05 | 3.1198e-05 | 3.1098e-05 | 4.4231e-05 | 0.00012671 | 0.00047949 | 0.00066896 | 0.00079036 | 0.00085957 | 0.00081663 | 0.00071347 | 0.00058393
23 | 24 | 2030 | Winter | P, [MW] | 0 | 0 | 0.00017807 | 0.00016086 | 0.00014747 | 0.00015011 | 0.00013362 | 0.00017733 | 0.00027286 | 0.00026905 | 0.00029553 | 0.00034933 | 0.00037706 | 0.0004145 | 0.00032266 | 0.00034088 | 0.00032771 | 0.00033004 | 0.00037656 | 0.00045057 | 0.00042643 | 0.00041361 | 0.00037557 | 0.00033937 | 0.00029351 | 0.00021703
10 | 11 | 2030 | Winter | P, [MW] | 0 | 0 | 0.00037807 | 0.00034767 | 0.00032507 | 0.00034658 | 0.00032761 | 0.00026022 | 0.0013698 | 0.0046979 | 0.010901 | 0.020043 | 0.030927 | 0.040707 | 0.04588 | 0.04613 | 0.041086 | 0.031689 | 0.020961 | 0.011859 | 0.0053157 | 0.0017072 | 0.00045511 | 0.00041476 | 0.00037666 | 0.00031288
13 | 14 | 2030 | Winter | P, [MW] | 0 | 0 | 0.0054868 | 0.0047822 | 0.0040367 | 0.0044015 | 0.0042087 | 0.0049772 | 0.0072782 | 0.0071105 | 0.0070601 | 0.006594 | 0.0056376 | 0.0047527 | 0.0034815 | 0.0034672 | 0.0033427 | 0.004302 | 0.0064335 | 0.0094018 | 0.010463 | 0.011893 | 0.012089 | 0.0097691 | 0.0081093 | 0.0067265
14 | 15 | 2030 | Winter | P, [MW] | 0 | 0 | 0.0096176 | 0.0083408 | 0.008138 | 0.0076362 | 0.0073392 | 0.0083093 | 0.011833 | 0.015311 | 0.018012 | 0.018674 | 0.018245 | 0.019611 | 0.019937 | 0.020185 | 0.018467 | 0.017256 | 0.018288 | 0.020384 | 0.018669 | 0.016453 | 0.015036 | 0.013973 | 0.012489 | 0.010498
18 | 19 | 2030 | Winter | P, [MW] | 0 | 0 | 0.0022611 | 0.0016885 | 0.00071195 | 0.0014663 | 0.0013919 | 0.00088476 | 0.0020455 | 0.0020833 | 0.0028053 | 0.0030949 | 0.003338 | 0.0032919 | 0.0028934 | 0.0030107 | 0.0029603 | 0.0031946 | 0.0038356 | 0.0042936 | 0.0039688 | 0.0046101 | 0.0041304 | 0.0015979 | 0.0012299 | 0.0017942
20 | 19 | 2030 | Winter | P, [MW] | 0 | 0 | 0.0010557 | 0.00074727 | 0.00025842 | 0.00066125 | 0.00061838 | 0.0003904 | 0.00089622 | 0.00090568 | 0.0013229 | 0.0015604 | 0.0018094 | 0.0018734 | 0.0017047 | 0.0018256 | 0.0018102 | 0.0018916 | 0.0021783 | 0.0022303 | 0.0019681 | 0.0023304 | 0.001959 | 0.00070192 | 0.00055604 | 0.00074362
12 | 10 | 2030 | Winter | P, [MW] | 0 | 1 | 0.0014213 | 0.001193 | 0.0013469 | 0.0013232 | 0.0017811 | 0.0019478 | 0.00061976 | 0.001503 | 0.0039722 | 0.0062635 | 0.0081228 | 0.0095748 | 0.0099138 | 0.0099529 | 0.0098052 | 0.0085292 | 0.0066899 | 0.0044253 | 0.0017773 | 0.00058199 | 0.0020735 | 0.0014345 | 0.001306 | 0.0012597
14 | 12 | 2030 | Winter | P, [MW] | 0 | 1 | 0.0011694 | 0.0010129 | 0.0012612 | 0.0012053 | 0.0014226 | 0.0013786 | 0.00013437 | 0.0014185 | 0.003813 | 0.0056991 | 0.0070801 | 0.0081374 | 0.0083545 | 0.0083938 | 0.0084437 | 0.0073639 | 0.0061249 | 0.0043487 | 0.0017889 | 4.0242e-05 | 0.0013064 | 0.00093491 | 0.00094867 | 0.00090632
14 | 26 | 2030 | Winter | P, [MW] | 0 | 1 | 0.0019826 | 0.0018348 | 0.0017363 | 0.0017791 | 0.002341 | 0.0028535 | 0.0025466 | 0.0024725 | 0.0022557 | 0.0026074 | 0.0033133 | 0.0037508 | 0.0039212 | 0.0038813 | 0.003691 | 0.003502 | 0.0029672 | 0.0027002 | 0.0027639 | 0.0030283 | 0.0033111 | 0.0027274 | 0.0021728 | 0.0021653
14 | 16 | 2030 | Winter | P, [MW] | 0 | 1 | 0.00010696 | 7.6161e-05 | 7.4593e-05 | 7.4149e-05 | 9.1345e-05 | 0.00014402 | 0.00020373 | 0.00024276 | 0.00024633 | 0.00024518 | 0.00024728 | 0.00016411 | 0.00017231 | 0.00017966 | 0.00017788 | 0.00031387 | 0.00042954 | 0.00029087 | 0.00028594 | 0.00028302 | 0.00023044 | 0.0001602 | 0.00012806 | 0.00011649
17 | 14 | 2030 | Winter | P, [MW] | 0 | 1 | 0.0028299 | 0.0022817 | 0.0021156 | 0.0020659 | 0.0027091 | 0.0036717 | 0.0036649 | 0.0030868 | 0.0019148 | 0.00097801 | 0.00040354 | 8.4455e-05 | 7.5632e-05 | 0.00013995 | 7.6573e-05 | 0.00014148 | 0.00075402 | 0.0017881 | 0.0030915 | 0.0042369 | 0.0049958 | 0.0038487 | 0.0031362 | 0.0030932
20 | 23 | 2030 | Winter | P, [MW] | 0 | 1 | 0.00034303 | 0.00028245 | 0.00026347 | 0.00021096 | 0.00026668 | 0.00042539 | 0.0003955 | 0.00024962 | 0.00010652 | 0.00010545 | 0.00022872 | 0.00036401 | 0.00041871 | 0.00043685 | 0.00042267 | 0.00032074 | 0.00019 | 0.00010467 | 0.00017512 | 0.00034842 | 0.00047645 | 0.00041165 | 0.00028654 | 0.00027622
20 | 21 | 2030 | Winter | P, [MW] | 0 | 1 | 0.00049712 | 0.00042347 | 0.00039393 | 0.00034353 | 0.00044021 | 0.00064305 | 0.00062109 | 0.0004788 | 0.00029894 | 0.00022625 | 0.00027848 | 0.0003537 | 0.00038 | 0.00038545 | 0.00037666 | 0.00033989 | 0.00028876 | 0.00027811 | 0.0004113 | 0.00060182 | 0.00072778 | 0.00060831 | 0.0004548 | 0.00044288
20 | 26 | 2030 | Winter | P, [MW] | 0 | 1 | 0.00099183 | 0.00091915 | 0.00087091 | 0.00089245 | 0.001171 | 0.0014229 | 0.001271 | 0.0012363 | 0.0011302 | 0.0013011 | 0.0016443 | 0.0018552 | 0.0019366 | 0.0019156 | 0.0018227 | 0.0017359 | 0.0014779 | 0.0013494 | 0.0013818 | 0.0015106 | 0.001649 | 0.001361 | 0.0010878 | 0.0010843
22 | 23 | 2030 | Winter | P, [MW] | 0 | 1 | 0.0006039 | 0.00053881 | 0.00049413 | 0.0004736 | 0.00060802 | 0.00081797 | 0.00084609 | 0.00076524 | 0.00057056 | 0.00036473 | 0.00023742 | 0.00014805 | 0.0001051 | 9.203e-05 | 0.00010081 | 0.00019166 | 0.0003286 | 0.00051094 | 0.00075257 | 0.00088815 | 0.00093542 | 0.00073455 | 0.00061511 | 0.00060903
22 | 21 | 2030 | Winter | P, [MW] | 0 | 1 | 0.00038726 | 0.00033706 | 0.00030793 | 0.0002842 | 0.0003725 | 0.00053345 | 0.00054354 | 0.0004651 | 0.00029942 | 0.00014892 | 8.3254e-05 | 5.1363e-05 | 3.8372e-05 | 3.5523e-05 | 3.8392e-05 | 6.3098e-05 | 0.00012258 | 0.0002358 | 0.0004235 | 0.00055597 | 0.0006126 | 0.00048242 | 0.0003821 | 0.00037561
23 | 24 | 2030 | Winter | P, [MW] | 0 | 1 | 0.00017428 | 0.00016399 | 0.00014887 | 0.0001592 | 0.00020933 | 0.0002513 | 0.0002768 | 0.00031322 | 0.00032677 | 0.00035678 | 0.0003769 | 0.0003611 | 0.00032888 | 0.00031963 | 0.00032766 | 0.00038422 | 0.00041234 | 0.00039461 | 0.00038606 | 0.0003299 | 0.00029408 | 0.00021456 | 0.00020189 | 0.00020338
10 | 11 | 2030 | Winter | P, [MW] | 0 | 1 | 0.0020953 | 0.0017696 | 0.0019723 | 0.001928 | 0.0025853 | 0.0028383 | 0.0018699 | 0.0058372 | 0.014327 | 0.025197 | 0.036664 | 0.046048 | 0.049327 | 0.049405 | 0.046706 | 0.038113 | 0.026674 | 0.015628 | 0.0065882 | 0.0020168 | 0.0030271 | 0.0021157 | 0.0019252 | 0.0018675
13 | 14 | 2030 | Winter | P, [MW] | 0 | 1 | 0.0060029 | 0.0054634 | 0.0051187 | 0.0049386 | 0.0062926 | 0.0081222 | 0.0086845 | 0.0086952 | 0.0077217 | 0.0066131 | 0.0052321 | 0.0033104 | 0.0019392 | 0.0015352 | 0.001987 | 0.0044505 | 0.0064407 | 0.0078369 | 0.0091133 | 0.0093597 | 0.0093075 | 0.0073205 | 0.006386 | 0.0063839
14 | 15 | 2030 | Winter | P, [MW] | 0 | 1 | 0.0086327 | 0.0088613 | 0.0083383 | 0.0075686 | 0.0082548 | 0.01063 | 0.013336 | 0.015766 | 0.017191 | 0.017343 | 0.018126 | 0.017059 | 0.016044 | 0.014227 | 0.014769 | 0.015751 | 0.013461 | 0.012773 | 0.012342 | 0.010964 | 0.0087955 | 0.0076552 | 0.0062371 | 0.0061518
18 | 19 | 2030 | Winter | P, [MW] | 0 | 1 | 0.0024361 | 0.0021713 | 0.0022842 | 0.0019403 | 0.0025103 | 0.0031082 | 0.0032372 | 0.0032767 | 0.0031932 | 0.0032335 | 0.0032662 | 0.002752 | 0.0023609 | 0.0021719 | 0.0021482 | 0.0027146 | 0.0027733 | 0.0032793 | 0.0037007 | 0.0035733 | 0.0034807 | 0.0031524 | 0.003064 | 0.0031236
20 | 19 | 2030 | Winter | P, [MW] | 0 | 1 | 0.0015773 | 0.0014264 | 0.00162 | 0.0012761 | 0.001638 | 0.0019638 | 0.001961 | 0.0021444 | 0.002214 | 0.0023474 | 0.0025059 | 0.0022365 | 0.0021057 | 0.0020049 | 0.0018694 | 0.0020596 | 0.0019432 | 0.0023085 | 0.0025659 | 0.0022984 | 0.0021762 | 0.0021693 | 0.0022239 | 0.0023116
12 | 10 | 2030 | Winter | P, [MW] | 0 | 2 | 0.0009214 | 0.00077509 | 0.00090609 | 0.00081009 | 0.00059501 | 0.00083027 | 0.00040017 | 0.0032524 | 0.005721 | 0.0073629 | 0.0086841 | 0.0097087 | 0.0099183 | 0.0099659 | 0.0099507 | 0.0090149 | 0.0076724 | 0.0051832 | 0.0023162 | 0.00033074 | 0.0017931 | 0.002167 | 0.001836 | 0.0013166
14 | 12 | 2030 | Winter | P, [MW] | 0 | 2 | 0.00069576 | 0.00061574 | 0.00075142 | 0.00070626 | 0.0005063 | 0.00068932 | 0.00033538 | 0.0033627 | 0.0057793 | 0.0070001 | 0.0077299 | 0.0082688 | 0.0082252 | 0.0084079 | 0.0087423 | 0.0081447 | 0.0072908 | 0.0053034 | 0.0026641 | 9.2023e-05 | 0.0009493 | 0.00136 | 0.0011932 | 0.0009728
14 | 26 | 2030 | Winter | P, [MW] | 0 | 2 | 0.001831 | 0.001584 | 0.0018044 | 0.0017101 | 0.0016384 | 0.0019219 | 0.0019196 | 0.001584 | 0.0019255 | 0.0027042 | 0.0033741 | 0.0040546 | 0.0042879 | 0.0042091 | 0.0039724 | 0.0033704 | 0.0025381 | 0.0024273 | 0.0023217 | 0.0031095 | 0.003882 | 0.0035859 | 0.0028935 | 0.002044
14 | 16 | 2030 | Winter | P, [MW] | 0 | 2 | 0.00010051 | 0.00010275 | 0.00010066 | 0.00010009 | 9.6706e-05 | 9.2661e-05 | 9.4947e-05 | 0.00015832 | 0.00016406 | 0.00016489 | 0.00016628 | 0.00016957 | 0.0001766 | 0.00018607 | 0.00018761 | 0.00018741 | 0.00016798 | 0.00025148 | 0.00026272 | 0.00025649 | 0.00025714 | 0.00023735 | 0.00016164 | 0.00011466
17 | 14 | 2030 | Winter | P, [MW] | 0 | 2 | 0.0026048 | 0.0020942 | 0.0018982 | 0.0017548 | 0.0016678 | 0.001911 | 0.0018765 | 0.00099015 | 0.00053924 | 0.00030042 | 0.00017286 | 6.7164e-05 | 1.6755e-05 | 8.2279e-05 | 7.0759e-05 | 5.9718e-06 | 0.00023203 | 0.00109 | 0.0026042 | 0.004442 | 0.0056057 | 0.0053168 | 0.0043473 | 0.0032587
20 | 23 | 2030 | Winter | P, [MW] | 0 | 2 | 0.00022741 | 0.00016579 | 0.0001628 | 0.00011733 | 0.00011489 | 0.00011956 | 8.0102e-05 | 3.5102e-05 | 8.7085e-05 | 0.00021588 | 0.00035106 | 0.00046534 | 0.00049857 | 0.00044981 | 0.0003859 | 0.00031568 | 0.00017515 | 8.9562e-05 | 0.00015445 | 0.00037078 | 0.00055093 | 0.00048338 | 0.00039228 | 0.00027032
20 | 21 | 2030 | Winter | P, [MW] | 0 | 2 | 0.0003683 | 0.00028893 | 0.00027705 | 0.00022798 | 0.00021945 | 0.00024359 | 0.00020239 | 0.0001246 | 0.00013767 | 0.00022921 | 0.00033239 | 0.00043099 | 0.0004575 | 0.00039338 | 0.00033212 | 0.00028075 | 0.00019102 | 0.00021137 | 0.00036337 | 0.00063835 | 0.00084302 | 0.0007468 | 0.00061549 | 0.0004322
20 | 26 | 2030 | Winter | P, [MW] | 0 | 2 | 0.00091892 | 0.00079674 | 0.00090633 | 0.00085958 | 0.00082401 | 0.00096466 | 0.00096333 | 0.00079445 | 0.00095928 | 0.0013401 | 0.0016676 | 0.002002 | 0.0021168 | 0.0020752 | 0.0019582 | 0.001664 | 0.0012585 | 0.0012121 | 0.0011628 | 0.0015504 | 0.0019303 | 0.0017849 | 0.0014437 | 0.0010241
22 | 23 | 2030 | Winter | P, [MW] | 0 | 2 | 0.00051119 | 0.00043562 | 0.00038472 | 0.00035934 | 0.00033756 | 0.00038594 | 0.00036573 | 0.00025709 | 0.00019664 | 0.00017382 | 0.00014627 | 0.00012816 | 0.00011178 | 9.3e-05 | 8.0816e-05 | 9.5678e-05 | 0.0001507 | 0.00036505 | 0.00065626 | 0.00093834 | 0.0010794 | 0.00095907 | 0.00082461 | 0.00059131
22 | 21 | 2030 | Winter | P, [MW] | 0 | 2 | 0.00030995 | 0.0002535 | 0.0002236 | 0.00019805 | 0.00018673 | 0.00021169 | 0.00018616 | 0.00010748 | 7.1998e-05 | 6.3734e-05 | 5.7622e-05 | 5.1205e-05 | 4.336e-05 | 4.1082e-05 | 3.6796e-05 | 3.7828e-05 | 5.4544e-05 | 0.00015099 | 0.00036759 | 0.00059186 | 0.00071049 | 0.00062745 | 0.00052756 | 0.0003652
23 | 24 | 2030 | Winter | P, [MW] | 0 | 2 | 0.0001716 | 0.00015893 | 0.00013502 | 0.00014351 | 0.00013163 | 0.00015994 | 0.00019063 | 0.00020104 | 0.00024582 | 0.00032016 | 0.00035931 | 0.00038073 | 0.00036738 | 0.00032743 | 0.00028548 | 0.00027768 | 0.00026892 | 0.00033968 | 0.00032721 | 0.00034931 | 0.0003414 | 0.00030634 | 0.00027075 | 0.00019571
10 | 11 | 2030 | Winter | P, [MW] | 0 | 2 | 0.0014056 | 0.0011954 | 0.0013603 | 0.0012305 | 0.00093686 | 0.0012382 | 0.001562 | 0.0081243 | 0.016885 | 0.026942 | 0.037605 | 0.046317 | 0.049401 | 0.049457 | 0.046913 | 0.038664 | 0.028132 | 0.016786 | 0.0072844 | 0.0017346 | 0.0026475 | 0.0031811 | 0.002697 | 0.0019284
13 | 14 | 2030 | Winter | P, [MW] | 0 | 2 | 0.0055738 | 0.0049424 | 0.0045391 | 0.0043574 | 0.004132 | 0.0046955 | 0.0051841 | 0.0047576 | 0.0045802 | 0.0043336 | 0.0035202 | 0.00273 | 0.0020556 | 0.0015466 | 0.001366 | 0.0021305 | 0.0038561 | 0.0067648 | 0.0082685 | 0.0099979 | 0.010992 | 0.0096136 | 0.0083446 | 0.0062111
14 | 15 | 2030 | Winter | P, [MW] | 0 | 2 | 0.0056736 | 0.0049161 | 0.0041542 | 0.0037225 | 0.0033602 | 0.0037967 | 0.0048344 | 0.0056281 | 0.0073154 | 0.0095317 | 0.011048 | 0.011893 | 0.012287 | 0.012212 | 0.010445 | 0.01072 | 0.0090329 | 0.010118 | 0.010534 | 0.010889 | 0.010292 | 0.0088355 | 0.0077537 | 0.0055494
18 | 19 | 2030 | Winter | P, [MW] | 0 | 2 | 0.0029002 | 0.0026873 | 0.0028269 | 0.0027004 | 0.0027162 | 0.0027587 | 0.002797 | 0.002526 | 0.0025099 | 0.0026419 | 0.0025985 | 0.0025272 | 0.0023794 | 0.002561 | 0.0026024 | 0.0024673 | 0.0026866 | 0.0032207 | 0.0034367 | 0.0035766 | 0.003716 | 0.0034989 | 0.003465 | 0.0030316
20 | 19 | 2030 | Winter | P, [MW] | 0 | 2 | 0.002222 | 0.0021337 | 0.0024236 | 0.0023281 | 0.0024327 | 0.0023112 | 0.002281 | 0.0021025 | 0.0020448 | 0.0020979 | 0.0020518 | 0.0020269 | 0.0020041 | 0.0024647 | 0.0026969 | 0.0023491 | 0.0022906 | 0.0024029 | 0.0024048 | 0.002243 | 0.0022148 | 0.0021359 | 0.0022672 | 0.0022138
12 | 10 | 2030 | Winter | P, [MW] | Expected | - | 0.00040398 | 0.00034887 | 0.00039342 | 0.00037691 | 0.0004016 | 0.00043498 | 0.00032496 | 0.0012965 | 0.0028218 | 0.0045897 | 0.0064951 | 0.0081558 | 0.0089326 | 0.0089802 | 0.0082951 | 0.0067258 | 0.0048267 | 0.00293 | 0.0012772 | 0.00035159 | 0.00063553 | 0.0005827 | 0.00050858 | 0.0004255
14 | 12 | 2030 | Winter | P, [MW] | Expected | - | 0.00027832 | 0.00025031 | 0.00031363 | 0.00030523 | 0.00029206 | 0.00030495 | 0.00015232 | 0.00096142 | 0.0021338 | 0.0035196 | 0.0050467 | 0.0063813 | 0.0070932 | 0.0071676 | 0.0067111 | 0.0053565 | 0.0037972 | 0.0021583 | 0.00090903 | 0.00010264 | 0.00037159 | 0.00038419 | 0.00034132 | 0.00027652
14 | 26 | 2030 | Winter | P, [MW] | Expected | - | 0.0017961 | 0.0016763 | 0.0019595 | 0.0017646 | 0.0018484 | 0.0028605 | 0.0032041 | 0.003111 | 0.0027059 | 0.0031015 | 0.0037041 | 0.004563 | 0.0037891 | 0.0040406 | 0.00373 | 0.0034219 | 0.0033794 | 0.0038157 | 0.0043224 | 0.0049401 | 0.0053561 | 0.0052112 | 0.0044118 | 0.0031664
14 | 16 | 2030 | Winter | P, [MW] | Expected | - | 9.1279e-05 | 8.8218e-05 | 8.6993e-05 | 8.5746e-05 | 8.5887e-05 | 8.6971e-05 | 0.00016506 | 0.000223 | 0.00022521 | 0.00024886 | 0.00026153 | 0.00019399 | 0.00023767 | 0.00024526 | 0.00017939 | 0.0001859 | 0.00021624 | 0.00031891 | 0.00035051 | 0.00027025 | 0.0002476 | 0.00023424 | 0.0001787 | 0.0001458
17 | 14 | 2030 | Winter | P, [MW] | Expected | - | 0.0027255 | 0.002246 | 0.0020747 | 0.001999 | 0.0021586 | 0.0027129 | 0.0033458 | 0.003124 | 0.0023334 | 0.0013565 | 0.00065056 | 0.00028691 | 0.00015604 | 0.00013247 | 0.00011129 | 0.00019144 | 0.00072957 | 0.0023331 | 0.0037278 | 0.0050478 | 0.0058295 | 0.005592 | 0.0047113 | 0.0036846
20 | 23 | 2030 | Winter | P, [MW] | Expected | - | 0.00038515 | 0.00029428 | 0.00025636 | 0.00023679 | 0.00027549 | 0.00032664 | 0.00039104 | 0.00035229 | 0.00021841 | 0.00014574 | 0.00026239 | 0.00043001 | 0.00038369 | 0.00040895 | 0.00038352 | 0.00029752 | 0.0001783 | 0.00021294 | 0.00038357 | 0.00057415 | 0.00073643 | 0.00068257 | 0.00058356 | 0.00051395
20 | 21 | 2030 | Winter | P, [MW] | Expected | - | 0.00055164 | 0.00044149 | 0.00039044 | 0.00037457 | 0.000414 | 0.00050039 | 0.00061703 | 0.00057604 | 0.00042323 | 0.00029894 | 0.00034133 | 0.00046005 | 0.0003889 | 0.00040464 | 0.00037342 | 0.00032381 | 0.00029706 | 0.00047282 | 0.00069597 | 0.00091959 | 0.0010851 | 0.00099333 | 0.00084484 | 0.00072182
20 | 26 | 2030 | Winter | P, [MW] | Expected | - | 0.00089784 | 0.00083944 | 0.00097899 | 0.00088434 | 0.00092505 | 0.0014251 | 0.0015956 | 0.0015495 | 0.0013512 | 0.0015461 | 0.0018386 | 0.0022582 | 0.0018745 | 0.0019976 | 0.0018432 | 0.0016945 | 0.0016806 | 0.0019013 | 0.0021507 | 0.0024545 | 0.0026578 | 0.0025828 | 0.0021882 | 0.0015747
22 | 23 | 2030 | Winter | P, [MW] | Expected | - | 0.00063811 | 0.00054075 | 0.00048189 | 0.00047419 | 0.00048903 | 0.00060742 | 0.00079495 | 0.00075274 | 0.00063078 | 0.00042255 | 0.00026447 | 0.00019268 | 0.00014082 | 0.00013539 | 0.00012697 | 0.00017415 | 0.00033499 | 0.00076369 | 0.0010005 | 0.0011644 | 0.0012349 | 0.0011277 | 0.00097984 | 0.00079712
22 | 21 | 2030 | Winter | P, [MW] | Expected | - | 0.0004077 | 0.00033356 | 0.00029409 | 0.00028192 | 0.00030074 | 0.00037844 | 0.00049572 | 0.00046423 | 0.00035291 | 0.00017719 | 8.0805e-05 | 4.8997e-05 | 3.4964e-05 | 3.3228e-05 | 3.2954e-05 | 4.6012e-05 | 0.00011581 | 0.00039775 | 0.00059084 | 0.00072852 | 0.00080299 | 0.00074186 | 0.00063957 | 0.00052293
23 | 24 | 2030 | Winter | P, [MW] | Expected | - | 0.00017661 | 0.00016103 | 0.00014589 | 0.00015046 | 0.00014415 | 0.00018541 | 0.00026168 | 0.00026564 | 0.00029289 | 0.00034623 | 0.0003745 | 0.00040205 | 0.00032994 | 0.00033592 | 0.00032167 | 0.0003303 | 0.00036629 | 0.00042673 | 0.00040649 | 0.00039247 | 0.00035905 | 0.00031682 | 0.00027717 | 0.00021203
10 | 11 | 2030 | Winter | P, [MW] | Expected | - | 0.00077018 | 0.0006719 | 0.00070828 | 0.00069877 | 0.00073717 | 0.00076822 | 0.0014687 | 0.0053501 | 0.012245 | 0.021765 | 0.0327 | 0.042271 | 0.046876 | 0.047073 | 0.042721 | 0.033603 | 0.022801 | 0.013102 | 0.0057788 | 0.0017553 | 0.0011357 | 0.0010529 | 0.00092936 | 0.00076576
13 | 14 | 2030 | Winter | P, [MW] | Expected | - | 0.005573 | 0.0049024 | 0.0042631 | 0.0044719 | 0.0044955 | 0.0053862 | 0.0071799 | 0.0070008 | 0.0068004 | 0.0062738 | 0.0052772 | 0.0042577 | 0.0030575 | 0.0029168 | 0.0028666 | 0.004013 | 0.0060663 | 0.0088015 | 0.0099568 | 0.01126 | 0.011535 | 0.0093971 | 0.0078968 | 0.0066039
14 | 15 | 2030 | Winter | P, [MW] | Expected | - | 0.0089135 | 0.0079259 | 0.0075975 | 0.0070675 | 0.0069016 | 0.0079962 | 0.011048 | 0.013993 | 0.016367 | 0.017178 | 0.0172 | 0.018144 | 0.018288 | 0.018195 | 0.016793 | 0.016107 | 0.016277 | 0.01783 | 0.016603 | 0.014874 | 0.013466 | 0.012337 | 0.01092 | 0.0091705
18 | 19 | 2030 | Winter | P, [MW] | Expected | - | 0.0023774 | 0.0019002 | 0.0012387 | 0.0017103 | 0.0017408 | 0.0014701 | 0.0023231 | 0.002317 | 0.0028185 | 0.00305 | 0.0032221 | 0.0031055 | 0.0027439 | 0.0028266 | 0.0027931 | 0.0030221 | 0.0035197 | 0.0039954 | 0.0038545 | 0.0043143 | 0.0039784 | 0.0020915 | 0.0018112 | 0.0021609
20 | 19 | 2030 | Winter | P, [MW] | Expected | - | 0.0012968 | 0.0010424 | 0.00076224 | 0.00098721 | 0.0010232 | 0.00088956 | 0.0012462 | 0.0012536 | 0.0015533 | 0.0017496 | 0.0019435 | 0.0019472 | 0.0018047 | 0.0019425 | 0.0019454 | 0.001981 | 0.0021608 | 0.0022661 | 0.0021159 | 0.0023133 | 0.0020266 | 0.0011164 | 0.0010388 | 0.0011776
12 | 10 | 2030 | Summer | P, [MW] | 0 | 0 | 5.5757e-05 | 5.0829e-05 | 3.9766e-05 | 4.6503e-05 | 4.2815e-05 | 4.3112e-05 | 0.0002193 | 0.0008059 | 0.0019733 | 0.0036823 | 0.0056255 | 0.0074552 | 0.0084902 | 0.0085433 | 0.0075795 | 0.0058411 | 0.00388 | 0.0021269 | 0.00089735 | 0.00027907 | 7.3205e-05 | 7.5798e-05 | 6.9119e-05 | 5.6396e-05
14 | 12 | 2030 | Summer | P, [MW] | 0 | 0 | 5.1969e-06 | 8.5088e-06 | 6.9112e-06 | 9.3831e-06 | 8.56e-06 | 5.9296e-06 | 0.00010295 | 0.00047844 | 0.0013209 | 0.0027578 | 0.0044919 | 0.0062092 | 0.0072336 | 0.0072649 | 0.0063854 | 0.0047007 | 0.003015 | 0.0014824 | 0.00051864 | 9.4605e-05 | 5.4468e-05 | 6.1143e-05 | 3.4055e-05 | 6.5652e-06
14 | 26 | 2030 | Summer | P, [MW] | 0 | 0 | 0.0013022 | 0.00045148 | 0.00090323 | 0.0003486 | 0.00058961 | 0.00074487 | 0.00049604 | 0.00050442 | 0.00038328 | 0.0014728 | 0.0022787 | 0.0023067 | 0.0026835 | 0.0022942 | 0.0019989 | 0.0017803 | 0.0010264 | 9.8246e-05 | 0.0010016 | 0.0021288 | 0.0031548 | 0.0036889 | 0.0029951 | 0.0018778
14 | 16 | 2030 | Summer | P, [MW] | 0 | 0 | 9.9749e-05 | 7.6693e-05 | 7.4273e-05 | 7.5361e-05 | 7.095e-05 | 6.9359e-05 | 0.0001016 | 0.00020066 | 0.00024563 | 0.00023769 | 0.00021086 | 0.00021549 | 0.00022635 | 0.00023201 | 0.00020766 | 0.0001393 | 0.00012893 | 0.00013982 | 0.00013736 | 0.00020106 | 0.00024018 | 0.00023514 | 0.00018276 | 0.00015471
17 | 14 | 2030 | Summer | P, [MW] | 0 | 0 | 0.0022846 | 0.0018824 | 0.001671 | 0.0016689 | 0.0017148 | 0.0017476 | 0.001783 | 0.0016706 | 0.0011078 | 0.00053136 | 0.00023791 | 0.00024955 | 0.00025673 | 0.00026942 | 0.00024223 | 0.00027404 | 0.0003529 | 0.000957 | 0.001855 | 0.0030686 | 0.0039332 | 0.0039732 | 0.0036247 | 0.0027839
20 | 23 | 2030 | Summer | P, [MW] | 0 | 0 | 0.00039869 | 0.00030762 | 0.00026146 | 0.0002279 | 0.00025012 | 0.00026325 | 0.00026501 | 0.00028747 | 9.6541e-05 | 7.7358e-05 | 0.00022627 | 0.00025464 | 0.00030865 | 0.00026222 | 0.00021314 | 0.00014892 | 4.8911e-05 | 3.1232e-05 | 0.00034898 | 0.00080486 | 0.00097519 | 0.00096758 | 0.00084313 | 0.00071568
20 | 21 | 2030 | Summer | P, [MW] | 0 | 0 | 0.00051806 | 0.00038714 | 0.00034024 | 0.00029039 | 0.00032401 | 0.00034349 | 0.00031557 | 0.00036496 | 0.0001808 | 0.00012765 | 0.00023311 | 0.00024159 | 0.00028232 | 0.00023402 | 0.00015695 | 0.00010486 | 3.2857e-05 | 8.6239e-05 | 0.00046983 | 0.00096304 | 0.0011835 | 0.001185 | 0.0010387 | 0.00086203
20 | 26 | 2030 | Summer | P, [MW] | 0 | 0 | 0.00064949 | 0.00022373 | 0.00044938 | 0.00017155 | 0.00029462 | 0.00037282 | 0.00023821 | 0.00025088 | 0.00019806 | 0.00073605 | 0.0011295 | 0.0011397 | 0.0013235 | 0.0011308 | 0.000975 | 0.00086681 | 0.00049854 | 5.2029e-05 | 0.00050288 | 0.001055 | 0.0015632 | 0.0018287 | 0.0014861 | 0.00093355
22 | 23 | 2030 | Summer | P, [MW] | 0 | 0 | 0.00049669 | 0.00038893 | 0.0003472 | 0.00031654 | 0.00032646 | 0.00033761 | 0.00034155 | 0.00035604 | 0.00026866 | 0.00014103 | 8.1382e-05 | 6.2209e-05 | 5.4846e-05 | 4.9904e-05 | 3.8695e-05 | 4.623e-05 | 7.6492e-05 | 0.00021452 | 0.00046387 | 0.00072706 | 0.00090034 | 0.00090146 | 0.00082369 | 0.00065788
22 | 21 | 2030 | Summer | P, [MW] | 0 | 0 | 0.0003385 | 0.00027741 | 0.00023873 | 0.00022656 | 0.00022712 | 0.00023226 | 0.00025962 | 0.00025764 | 0.00015736 | 4.5806e-05 | 1.5316e-05 | 1.3951e-05 | 1.3689e-05 | 1.3687e-05 | 3.0628e-05 | 3.4104e-05 | 4.6051e-05 | 0.00012419 | 0.00031162 | 0.00053813 | 0.00065666 | 0.00065118 | 0.00058793 | 0.00047796
23 | 24 | 2030 | Summer | P, [MW] | 0 | 0 | 0.00010757 | 8.7893e-05 | 8.0903e-05 | 7.8873e-05 | 7.5028e-05 | 7.5849e-05 | 8.7119e-05 | 7.8804e-05 | 0.00010336 | 0.00014855 | 0.0001854 | 0.00018303 | 0.00019506 | 0.00017713 | 0.00016236 | 0.00014817 | 0.00012987 | 0.00011203 | 0.0001064 | 0.00010993 | 0.00013903 | 0.00014169 | 0.00013704 | 0.00010133
10 | 11 | 2030 | Summer | P, [MW] | 0 | 0 | 0.00030454 | 0.00028214 | 0.00021999 | 0.00025809 | 0.00023783 | 0.00023871 | 0.0011919 | 0.004359 | 0.010651 | 0.019886 | 0.030333 | 0.040206 | 0.045782 | 0.046067 | 0.040766 | 0.031382 | 0.020819 | 0.011448 | 0.0048776 | 0.001537 | 0.00038669 | 0.0003967 | 0.00036162 | 0.00030138
13 | 14 | 2030 | Summer | P, [MW] | 0 | 0 | 0.0032563 | 0.0030021 | 0.0022798 | 0.0025722 | 0.0023845 | 0.002365 | 0.0028495 | 0.002693 | 0.0029056 | 0.0025649 | 0.0015658 | 0.0011471 | 0.00085456 | 0.00082308 | 0.00079783 | 0.0012861 | 0.0020572 | 0.0029443 | 0.003367 | 0.004914 | 0.0067837 | 0.0068816 | 0.0059831 | 0.0044422
14 | 15 | 2030 | Summer | P, [MW] | 0 | 0 | 0.0048348 | 0.0037189 | 0.0033813 | 0.0028321 | 0.0028179 | 0.002969 | 0.004706 | 0.0073133 | 0.0094248 | 0.0097072 | 0.009964 | 0.011854 | 0.012203 | 0.012345 | 0.010922 | 0.0097057 | 0.0092896 | 0.0095622 | 0.010082 | 0.010727 | 0.010932 | 0.011119 | 0.0095408 | 0.0070716
18 | 19 | 2030 | Summer | P, [MW] | 0 | 0 | 0.0016201 | 0.0021069 | 0.00076866 | 0.0015933 | 0.0012776 | 0.0011901 | 0.0018673 | 0.0019591 | 0.0026007 | 0.0027624 | 0.0020565 | 0.0021287 | 0.0022448 | 0.0021511 | 0.0021151 | 0.0024846 | 0.002661 | 0.0027651 | 0.0024203 | 0.0030406 | 0.003368 | 0.0031699 | 0.0029332 | 0.0030469
20 | 19 | 2030 | Summer | P, [MW] | 0 | 0 | 0.00080715 | 0.00122 | 0.00030666 | 0.0008598 | 0.00065988 | 0.00059909 | 0.00096308 | 0.0010639 | 0.0016109 | 0.0018406 | 0.0013616 | 0.0014575 | 0.0016263 | 0.0015341 | 0.0014676 | 0.0017217 | 0.0017544 | 0.0017205 | 0.0013832 | 0.0016383 | 0.0017133 | 0.0016198 | 0.0014916 | 0.0018184
12 | 10 | 2030 | Summer | P, [MW] | 0 | 1 | 6.6709e-05 | 5.5254e-05 | 5.2106e-05 | 4.9237e-05 | 5.0115e-05 | 4.8261e-05 | 0.0002375 | 0.00091406 | 0.0022589 | 0.0042241 | 0.0064404 | 0.0082238 | 0.0090236 | 0.0090373 | 0.0083468 | 0.0066158 | 0.0043945 | 0.0024219 | 0.0010048 | 0.00028519 | 7.1821e-05 | 8.0015e-05 | 7.6358e-05 | 6.7932e-05
14 | 12 | 2030 | Summer | P, [MW] | 0 | 1 | 7.4413e-06 | 1.123e-05 | 1.1984e-05 | 2.232e-05 | 2.2045e-05 | 1.312e-05 | 0.00010669 | 0.00063788 | 0.0017476 | 0.0034395 | 0.0053416 | 0.0070403 | 0.0078239 | 0.0078056 | 0.0071666 | 0.0058253 | 0.0037089 | 0.0019598 | 0.00070393 | 0.00011765 | 1.3413e-05 | 1.9495e-05 | 1.6881e-05 | 4.0934e-06
14 | 26 | 2030 | Summer | P, [MW] | 0 | 1 | 0.00056511 | 0.00048335 | 0.00045652 | 0.00043083 | 0.0004427 | 0.000477 | 0.00036257 | 0.00026816 | 0.00049435 | 0.0012102 | 0.0020466 | 0.0026102 | 0.0029018 | 0.0028588 | 0.0023091 | 0.0021972 | 0.0012688 | 0.00068111 | 0.00037329 | 0.00094052 | 0.00184 | 0.0023975 | 0.0019895 | 0.0010952
14 | 16 | 2030 | Summer | P, [MW] | 0 | 1 | 7.9086e-05 | 7.1933e-05 | 7.1009e-05 | 7.008e-05 | 6.646e-05 | 6.3593e-05 | 0.00010013 | 0.0001346 | 0.00014233 | 0.00015133 | 0.00015698 | 0.0001635 | 0.00016656 | 0.00017317 | 0.00017165 | 0.00016748 | 0.00015653 | 0.0001567 | 0.00015978 | 0.00015565 | 0.00017713 | 0.00019447 | 0.00015472 | 9.5607e-05
17 | 14 | 2030 | Summer | P, [MW] | 0 | 1 | 0.0020878 | 0.0018186 | 0.0016589 | 0.0015867 | 0.0015633 | 0.0016285 | 0.0012923 | 0.00080215 | 0.00042982 | 0.00013135 | 9.6837e-05 | 0.00024011 | 0.00041147 | 0.00048832 | 0.00041081 | 0.00022001 | 3.7328e-05 | 0.00025727 | 0.00093483 | 0.0019313 | 0.0030441 | 0.0034914 | 0.0033613 | 0.0027049
20 | 23 | 2030 | Summer | P, [MW] | 0 | 1 | 0.00032801 | 0.00028233 | 0.00023 | 0.00027514 | 0.00027856 | 0.00028375 | 0.00020868 | 7.9079e-05 | 4.8864e-06 | 7.4956e-05 | 0.00019772 | 0.00028905 | 0.00031128 | 0.00031952 | 0.00023978 | 0.00025225 | 0.00014335 | 3.4092e-05 | 5.9611e-05 | 0.00035733 | 0.00061238 | 0.0006111 | 0.00051447 | 0.00039917
20 | 21 | 2030 | Summer | P, [MW] | 0 | 1 | 0.00042051 | 0.00036186 | 0.00030135 | 0.00033924 | 0.0003458 | 0.00035641 | 0.00027678 | 0.00013399 | 4.369e-05 | 7.2852e-05 | 0.00016895 | 0.00024825 | 0.00026589 | 0.00026207 | 0.00019229 | 0.00021065 | 0.00012683 | 5.2138e-05 | 0.00013115 | 0.00046728 | 0.00076798 | 0.00078642 | 0.00068499 | 0.00051869
20 | 26 | 2030 | Summer | P, [MW] | 0 | 1 | 0.00028741 | 0.00024621 | 0.00023249 | 0.00021761 | 0.0002246 | 0.00024256 | 0.00018645 | 0.00014001 | 0.00025028 | 0.00059911 | 0.0010087 | 0.0012856 | 0.0014286 | 0.0014051 | 0.0011347 | 0.0010816 | 0.00062741 | 0.00034121 | 0.00019304 | 0.00047118 | 0.00091541 | 0.0011909 | 0.00099101 | 0.00054755
22 | 23 | 2030 | Summer | P, [MW] | 0 | 1 | 0.00041652 | 0.00036318 | 0.00032135 | 0.0003246 | 0.00032587 | 0.00033139 | 0.00029804 | 0.00020982 | 0.00014667 | 8.1667e-05 | 5.4566e-05 | 4.4792e-05 | 4.2581e-05 | 4.056e-05 | 3.7785e-05 | 4.8087e-05 | 6.3001e-05 | 0.00011909 | 0.00025625 | 0.00047813 | 0.00067466 | 0.00071251 | 0.00068184 | 0.00052987
22 | 21 | 2030 | Summer | P, [MW] | 0 | 1 | 0.00028928 | 0.00025246 | 0.00022095 | 0.00023368 | 0.00023374 | 0.00023648 | 0.00020435 | 0.00013263 | 7.3374e-05 | 3.3573e-05 | 2.323e-05 | 2.0189e-05 | 2.0106e-05 | 2.3892e-05 | 2.1661e-05 | 2.3313e-05 | 2.5808e-05 | 4.9132e-05 | 0.00014959 | 0.00033391 | 0.00048454 | 0.00050435 | 0.00046722 | 0.00036707
23 | 24 | 2030 | Summer | P, [MW] | 0 | 1 | 9.3643e-05 | 8.3165e-05 | 7.9283e-05 | 7.1417e-05 | 7.0125e-05 | 6.9545e-05 | 7.4692e-05 | 7.7258e-05 | 0.00011056 | 0.00014313 | 0.00016907 | 0.00018584 | 0.00018961 | 0.00019339 | 0.00016214 | 0.0001804 | 0.00015559 | 0.00014632 | 0.00011489 | 0.00011269 | 0.00012938 | 0.00014464 | 0.00015644 | 0.00012343
10 | 11 | 2030 | Summer | P, [MW] | 0 | 1 | 0.00036394 | 0.00030585 | 0.00028904 | 0.00027328 | 0.00027802 | 0.00026657 | 0.001287 | 0.004779 | 0.01169 | 0.021882 | 0.033623 | 0.043421 | 0.047958 | 0.048018 | 0.044065 | 0.034558 | 0.022757 | 0.012546 | 0.0052918 | 0.0015573 | 0.00036708 | 0.00039562 | 0.00038808 | 0.00035902
13 | 14 | 2030 | Summer | P, [MW] | 0 | 1 | 0.0041047 | 0.0036043 | 0.0031868 | 0.0031238 | 0.00318 | 0.0032716 | 0.0032746 | 0.0027833 | 0.0025339 | 0.0017395 | 0.0009213 | 0.00040445 | 0.00024327 | 0.00017027 | 0.00026107 | 0.00056699 | 0.0011393 | 0.002226 | 0.0031573 | 0.0043606 | 0.0060038 | 0.006368 | 0.0061511 | 0.0046709
14 | 15 | 2030 | Summer | P, [MW] | 0 | 1 | 0.0046479 | 0.0038919 | 0.0034713 | 0.0037582 | 0.0037709 | 0.0036669 | 0.0053567 | 0.0070708 | 0.0091097 | 0.0095584 | 0.0099206 | 0.0099116 | 0.01044 | 0.0096771 | 0.011316 | 0.011047 | 0.0096674 | 0.0084292 | 0.0082324 | 0.0088576 | 0.0094101 | 0.0099285 | 0.0086234 | 0.0066708
18 | 19 | 2030 | Summer | P, [MW] | 0 | 1 | 0.0036351 | 0.0030199 | 0.0023629 | 0.0022582 | 0.0025015 | 0.0026887 | 0.0027215 | 0.0024743 | 0.0024139 | 0.0022467 | 0.0021498 | 0.0019837 | 0.0021021 | 0.0019629 | 0.0018784 | 0.0016886 | 0.0013254 | 0.0016166 | 0.0020083 | 0.0023562 | 0.002888 | 0.0023424 | 0.0025618 | 0.0023924
20 | 19 | 2030 | Summer | P, [MW] | 0 | 1 | 0.0030888 | 0.0025339 | 0.0018733 | 0.0017651 | 0.0020404 | 0.0022248 | 0.0022248 | 0.0020092 | 0.0019106 | 0.0018147 | 0.0018643 | 0.0018311 | 0.0020859 | 0.0019691 | 0.0018126 | 0.001465 | 0.00094264 | 0.0010765 | 0.0013662 | 0.0015177 | 0.0018005 | 0.0013037 | 0.0015046 | 0.0015441
12 | 10 | 2030 | Summer | P, [MW] | 0 | 2 | 6.6382e-05 | 5.5154e-05 | 5.1057e-05 | 5.2777e-05 | 5.021e-05 | 4.4275e-05 | 0.00023357 | 0.00093014 | 0.0022691 | 0.0042072 | 0.0064374 | 0.0082575 | 0.009024 | 0.0089835 | 0.0082673 | 0.0065401 | 0.0043802 | 0.0024394 | 0.0010296 | 0.00028208 | 6.672e-05 | 7.9572e-05 | 7.0502e-05 | 6.1729e-05
14 | 12 | 2030 | Summer | P, [MW] | 0 | 2 | 6.6333e-06 | 8.6296e-06 | 1.6536e-05 | 1.5741e-05 | 2.0215e-05 | 1.6675e-05 | 0.00011816 | 0.00072616 | 0.0018528 | 0.0034928 | 0.0054176 | 0.0070846 | 0.0078163 | 0.0079527 | 0.007346 | 0.005803 | 0.0038225 | 0.0020374 | 0.00074237 | 0.00012522 | 1.5852e-05 | 2.9648e-05 | 2.2442e-05 | 2.9633e-06
14 | 26 | 2030 | Summer | P, [MW] | 0 | 2 | 0.0007755 | 0.00049254 | 0.00034923 | 0.0003434 | 0.00032169 | 0.00019965 | 9.0555e-05 | 0.00021966 | 0.00097755 | 0.0018187 | 0.0024268 | 0.0030185 | 0.0031334 | 0.0032089 | 0.0027846 | 0.0023772 | 0.0019787 | 0.0011854 | 0.00050628 | 0.00079376 | 0.0017468 | 0.0022207 | 0.0026829 | 0.0017767
14 | 16 | 2030 | Summer | P, [MW] | 0 | 2 | 9.9226e-05 | 0.0001 | 9.714e-05 | 9.6521e-05 | 9.2728e-05 | 9.2349e-05 | 9.597e-05 | 7.9747e-05 | 0.0001541 | 0.00016203 | 0.00016656 | 0.00016882 | 0.00017298 | 0.00018177 | 0.00011921 | 8.8182e-05 | 8.053e-05 | 7.828e-05 | 0.00010763 | 0.00016974 | 0.00016644 | 0.00016084 | 0.00018299 | 8.5944e-05
17 | 14 | 2030 | Summer | P, [MW] | 0 | 2 | 0.002162 | 0.0017615 | 0.001497 | 0.0013943 | 0.0013789 | 0.0012205 | 0.00090561 | 0.00034399 | 0.00011557 | 2.7154e-05 | 0.00014392 | 0.00030864 | 0.00052378 | 0.00077734 | 0.0007324 | 0.00038268 | 8.7734e-05 | 0.00012774 | 0.00063152 | 0.001604 | 0.0026615 | 0.0032806 | 0.0032829 | 0.0025564
20 | 23 | 2030 | Summer | P, [MW] | 0 | 2 | 0.00033338 | 0.00028168 | 0.00023645 | 0.00022594 | 0.00021867 | 0.00018559 | 9.5099e-05 | 4.4303e-06 | 4.8526e-05 | 0.00016647 | 0.00023913 | 0.00033796 | 0.00032468 | 0.00032502 | 0.00025956 | 0.00021674 | 0.00015879 | 5.3871e-05 | 2.044e-05 | 0.00026205 | 0.00051322 | 0.0005752 | 0.000417 | 0.00037185
20 | 21 | 2030 | Summer | P, [MW] | 0 | 2 | 0.00042745 | 0.00035529 | 0.00030271 | 0.00029082 | 0.00028053 | 0.00023565 | 0.00013566 | 8.7063e-06 | 5.1478e-05 | 0.00014187 | 0.00020026 | 0.00028935 | 0.0002738 | 0.00027412 | 0.00021695 | 0.00018164 | 0.00013928 | 5.2593e-05 | 7.6442e-05 | 0.00036599 | 0.00066399 | 0.00075028 | 0.0005734 | 0.0004871
20 | 26 | 2030 | Summer | P, [MW] | 0 | 2 | 0.00038914 | 0.00024863 | 0.00017775 | 0.00017538 | 0.00016474 | 0.0001033 | 4.939e-05 | 0.00010813 | 0.00048421 | 0.0008961 | 0.0011939 | 0.0014852 | 0.0015407 | 0.0015782 | 0.0013701 | 0.0011705 | 0.00097608 | 0.00058633 | 0.00025801 | 0.00040123 | 0.00087061 | 0.0011051 | 0.0013284 | 0.00088206
22 | 23 | 2030 | Summer | P, [MW] | 0 | 2 | 0.00043619 | 0.00036165 | 0.00032506 | 0.00031113 | 0.00029355 | 0.00024939 | 0.00019691 | 0.00010026 | 7.8758e-05 | 5.7857e-05 | 4.7911e-05 | 4.9009e-05 | 4.2274e-05 | 3.6536e-05 | 3.2941e-05 | 3.2866e-05 | 4.3707e-05 | 7.4925e-05 | 0.00019404 | 0.00040712 | 0.0006185 | 0.0006922 | 0.00062038 | 0.00049134
22 | 21 | 2030 | Summer | P, [MW] | 0 | 2 | 0.00030467 | 0.00025524 | 0.00022837 | 0.00021752 | 0.00020648 | 0.00017748 | 0.00013128 | 6.3705e-05 | 3.4494e-05 | 2.5326e-05 | 2.3824e-05 | 2.5627e-05 | 2.3718e-05 | 1.9145e-05 | 1.619e-05 | 1.4996e-05 | 1.7209e-05 | 3.1548e-05 | 0.00010433 | 0.0002727 | 0.00043461 | 0.00048521 | 0.00042036 | 0.00033968
23 | 24 | 2030 | Summer | P, [MW] | 0 | 2 | 0.00010197 | 8.5189e-05 | 8.185e-05 | 7.8119e-05 | 7.1989e-05 | 6.2795e-05 | 6.6891e-05 | 8.2872e-05 | 0.00012239 | 0.00016133 | 0.00017579 | 0.00021002 | 0.00019498 | 0.00018434 | 0.00015591 | 0.0001402 | 0.00013329 | 0.00012286 | 0.00011105 | 0.00010663 | 0.00012953 | 0.0001456 | 0.0001573 | 0.0001126
10 | 11 | 2030 | Summer | P, [MW] | 0 | 2 | 0.00035959 | 0.00030519 | 0.00028334 | 0.00029217 | 0.00027763 | 0.00024449 | 0.0012416 | 0.004777 | 0.011681 | 0.021699 | 0.033538 | 0.043568 | 0.047932 | 0.047665 | 0.043528 | 0.034003 | 0.022535 | 0.012512 | 0.0053621 | 0.0015378 | 0.00034458 | 0.00040076 | 0.00035328 | 0.00032363
13 | 14 | 2030 | Summer | P, [MW] | 0 | 2 | 0.0039279 | 0.0034266 | 0.0032521 | 0.0031554 | 0.0030236 | 0.0026987 | 0.0026055 | 0.0019081 | 0.0016776 | 0.0010823 | 0.00063047 | 0.00042716 | 0.00020094 | 0.00010566 | 9.5432e-05 | 0.00012513 | 0.00058512 | 0.0016397 | 0.0029965 | 0.0039773 | 0.0054465 | 0.0062423 | 0.0051336 | 0.0039774
14 | 15 | 2030 | Summer | P, [MW] | 0 | 2 | 0.0055594 | 0.0042575 | 0.0036382 | 0.0035938 | 0.0031149 | 0.0024805 | 0.003452 | 0.0044287 | 0.0055228 | 0.0065645 | 0.0086319 | 0.010361 | 0.010106 | 0.0082213 | 0.008783 | 0.0069123 | 0.0068785 | 0.0059349 | 0.0067097 | 0.0071641 | 0.0084229 | 0.0092605 | 0.0088397 | 0.0074911
18 | 19 | 2030 | Summer | P, [MW] | 0 | 2 | 0.0022986 | 0.002319 | 0.0023452 | 0.0023294 | 0.0023403 | 0.0021532 | 0.0022356 | 0.0018351 | 0.0019797 | 0.0019845 | 0.0021701 | 0.0021679 | 0.0022633 | 0.0021017 | 0.0020187 | 0.0018406 | 0.0019835 | 0.0023008 | 0.0027379 | 0.0025171 | 0.0025075 | 0.0025939 | 0.00063435 | 0.00091307
20 | 19 | 2030 | Summer | P, [MW] | 0 | 2 | 0.0015756 | 0.0017401 | 0.0018063 | 0.0018292 | 0.0018756 | 0.001745 | 0.0018482 | 0.0015082 | 0.0016257 | 0.0017026 | 0.0020137 | 0.002028 | 0.0023324 | 0.0023672 | 0.00231 | 0.0020372 | 0.0019746 | 0.0020473 | 0.0022688 | 0.0017941 | 0.001549 | 0.0015213 | 0.0004971 | 0.00045814
12 | 10 | 2030 | Summer | P, [MW] | Expected | - | 5.8839e-05 | 5.2079e-05 | 4.3142e-05 | 4.779e-05 | 4.4914e-05 | 4.4014e-05 | 0.00022394 | 0.0008391 | 0.0020564 | 0.0038347 | 0.0058579 | 0.0076796 | 0.0086427 | 0.0086768 | 0.0077874 | 0.0060516 | 0.0040249 | 0.0022137 | 0.0009316 | 0.00028038 | 7.2081e-05 | 7.694e-05 | 7.0351e-05 | 5.8806e-05
14 | 12 | 2030 | Summer | P, [MW] | Expected | - | 5.7227e-06 | 8.9148e-06 | 9.0109e-06 | 1.214e-05 | 1.2151e-05 | 8.492e-06 | 0.00010566 | 0.0005366 | 0.0014579 | 0.0029602 | 0.0047455 | 0.006453 | 0.0074011 | 0.0074404 | 0.0066342 | 0.0050188 | 0.0032295 | 0.0016299 | 0.00057707 | 0.00010227 | 4.3086e-05 | 5.0694e-05 | 2.9943e-05 | 5.6975e-06
14 | 26 | 2030 | Summer | P, [MW] | Expected | - | 0.0011217 | 0.0004619 | 0.00076027 | 0.0003596 | 0.00053034 | 0.00062872 | 0.00041905 | 0.00042999 | 0.00048404 | 0.0014847 | 0.0022667 | 0.0024518 | 0.002779 | 0.0025056 | 0.0021555 | 0.0019252 | 0.0011971 | 0.00033682 | 0.0008411 | 0.0017683 | 0.0027658 | 0.0032946 | 0.0028068 | 0.0017516
14 | 16 | 2030 | Summer | P, [MW] | Expected | - | 9.6722e-05 | 7.9343e-05 | 7.7074e-05 | 7.763e-05 | 7.3419e-05 | 7.182e-05 | 0.00010058 | 0.00017395 | 0.0002178 | 0.00021454 | 0.00019683 | 0.0002014 | 0.00021019 | 0.00021643 | 0.00018988 | 0.00013602 | 0.00012596 | 0.00013344 | 0.00013631 | 0.0001901 | 0.00022064 | 0.00021871 | 0.00017879 | 0.00013644
17 | 14 | 2030 | Summer | P, [MW] | Expected | - | 0.002239 | 0.001856 | 0.0016444 | 0.001618 | 0.0016452 | 0.0016553 | 0.0015875 | 0.001357 | 0.00086917 | 0.00040218 | 0.00020433 | 0.00025664 | 0.00031698 | 0.00037325 | 0.00033634 | 0.00028184 | 0.00026993 | 0.00073857 | 0.0015487 | 0.0026969 | 0.0036245 | 0.0038054 | 0.0035383 | 0.0027401
20 | 23 | 2030 | Summer | P, [MW] | Expected | - | 0.00037926 | 0.0003003 | 0.00025339 | 0.00023437 | 0.00024969 | 0.00025508 | 0.00023269 | 0.00021726 | 7.6588e-05 | 8.9745e-05 | 0.00022403 | 0.00027146 | 0.00031131 | 0.00027937 | 0.00022358 | 0.00017337 | 7.81e-05 | 3.4875e-05 | 0.00026071 | 0.00066338 | 0.00085737 | 0.0008606 | 0.0007353 | 0.00062134
20 | 21 | 2030 | Summer | P, [MW] | Expected | - | 0.00049118 | 0.00037898 | 0.00032932 | 0.00029743 | 0.00032091 | 0.00032993 | 0.00028433 | 0.00028107 | 0.00014274 | 0.00012185 | 0.00021925 | 0.00024937 | 0.00027876 | 0.00024375 | 0.00017057 | 0.00013094 | 6.1484e-05 | 7.6561e-05 | 0.00036525 | 0.00080692 | 0.0010499 | 0.001066 | 0.00092168 | 0.00075942
20 | 26 | 2030 | Summer | P, [MW] | Expected | - | 0.00056057 | 0.0002305 | 0.00037959 | 0.00017868 | 0.00026606 | 0.00031571 | 0.00020384 | 0.00021465 | 0.0002464 | 0.00073935 | 0.0011215 | 0.0012099 | 0.0013695 | 0.0012339 | 0.0010542 | 0.00094089 | 0.00058517 | 0.00016967 | 0.00042364 | 0.00087821 | 0.0013717 | 0.0016342 | 0.0013928 | 0.00087105
22 | 23 | 2030 | Summer | P, [MW] | Expected | - | 0.00047659 | 0.00038136 | 0.00034034 | 0.00031692 | 0.00032167 | 0.00032412 | 0.00031467 | 0.00029861 | 0.00022411 | 0.00012067 | 7.277e-05 | 5.7835e-05 | 5.1298e-05 | 4.666e-05 | 3.7743e-05 | 4.4586e-05 | 6.9881e-05 | 0.00018094 | 0.00039566 | 0.00064579 | 0.00082784 | 0.00084457 | 0.00077438 | 0.0006158
22 | 21 | 2030 | Summer | P, [MW] | Expected | - | 0.00032663 | 0.00027068 | 0.00023471 | 0.00022629 | 0.00022512 | 0.00022503 | 0.00023339 | 0.00021208 | 0.00012781 | 4.1133e-05 | 1.7662e-05 | 1.651e-05 | 1.6039e-05 | 1.5924e-05 | 2.7285e-05 | 2.9833e-05 | 3.9039e-05 | 0.00010023 | 0.00025886 | 0.00047104 | 0.00060035 | 0.00060649 | 0.00054675 | 0.00044236
23 | 24 | 2030 | Summer | P, [MW] | Expected | - | 0.00010478 | 8.6831e-05 | 8.0807e-05 | 7.77e-05 | 7.3893e-05 | 7.3084e-05 | 8.2454e-05 | 7.9164e-05 | 0.0001071 | 0.0001496 | 0.00018169 | 0.00018729 | 0.00019427 | 0.00018049 | 0.00016141 | 0.00015164 | 0.00013403 | 0.00011847 | 0.00010828 | 0.00010985 | 0.0001363 | 0.00014267 | 0.00014271 | 0.0001061
10 | 11 | 2030 | Summer | P, [MW] | Expected | - | 0.00032089 | 0.00028882 | 0.0002389 | 0.00026513 | 0.00024925 | 0.00024351 | 0.0012126 | 0.0044787 | 0.010947 | 0.02043 | 0.03126 | 0.041145 | 0.0464 | 0.046574 | 0.041632 | 0.03221 | 0.021341 | 0.011757 | 0.005006 | 0.00154 | 0.00037787 | 0.00039713 | 0.00036421 | 0.00031279
13 | 14 | 2030 | Summer | P, [MW] | Expected | - | 0.0034734 | 0.0031487 | 0.0025483 | 0.0027343 | 0.0025895 | 0.0025422 | 0.0028754 | 0.0025938 | 0.002677 | 0.0022352 | 0.0013401 | 0.00093818 | 0.00067386 | 0.00062733 | 0.00062081 | 0.0010175 | 0.0017158 | 0.0026553 | 0.0032842 | 0.0047011 | 0.0064812 | 0.0067169 | 0.0058858 | 0.0044085
14 | 15 | 2030 | Summer | P, [MW] | Expected | - | 0.0049116 | 0.0038206 | 0.0034309 | 0.0030732 | 0.0029965 | 0.0029989 | 0.0046198 | 0.0068666 | 0.0088224 | 0.009237 | 0.0097675 | 0.011364 | 0.011651 | 0.011375 | 0.010673 | 0.0094983 | 0.0089991 | 0.0088822 | 0.009336 | 0.0099511 | 0.010356 | 0.010684 | 0.0093096 | 0.0070743
18 | 19 | 2030 | Summer | P, [MW] | Expected | - | 0.0020049 | 0.0022676 | 0.0012216 | 0.0017934 | 0.0016043 | 0.0015418 | 0.0020419 | 0.0020149 | 0.0024853 | 0.0025776 | 0.0020861 | 0.0021136 | 0.0022271 | 0.0021171 | 0.0020675 | 0.0022789 | 0.0023734 | 0.0025347 | 0.0024068 | 0.002868 | 0.0031765 | 0.0029694 | 0.0025517 | 0.0026485
20 | 19 | 2030 | Summer | P, [MW] | Expected | - | 0.0012429 | 0.001482 | 0.0007447 | 0.0011276 | 0.0010308 | 0.00099503 | 0.0012698 | 0.0012624 | 0.0016559 | 0.0018172 | 0.0015266 | 0.0015924 | 0.0017928 | 0.0017153 | 0.0016372 | 0.0017301 | 0.0016699 | 0.0016752 | 0.0015073 | 0.0016433 | 0.0017023 | 0.0015606 | 0.0013514 | 0.0015849
12 | 10 | 2040 | Winter | P, [MW] | 0 | 0 | 0.0001314 | 8.4181e-05 | 5.4144e-05 | 9.7634e-05 | 5.9569e-05 | 7.2707e-05 | 0.00066795 | 0.0019126 | 0.0047972 | 0.0074986 | 0.008223 | 0.008534 | 0.008595 | 0.0085922 | 0.0085269 | 0.0082244 | 0.0074523 | 0.0050736 | 0.0021992 | 0.00070756 | 0.00019058 | 0.0001176 | 0.00011654 | 6.706e-05
14 | 12 | 2040 | Winter | P, [MW] | 0 | 0 | 7.8242e-06 | 6.2953e-06 | 1.3781e-05 | 4.3937e-06 | 9.7475e-06 | 5.4787e-05 | 0.00017513 | 0.00087379 | 0.00277 | 0.0052051 | 0.0057576 | 0.0058194 | 0.005832 | 0.005857 | 0.0058993 | 0.0057196 | 0.0052335 | 0.0030149 | 0.0010325 | 0.00023675 | 8.2751e-05 | 0.00010161 | 7.9343e-05 | 4.3969e-05
14 | 26 | 2040 | Winter | P, [MW] | 0 | 0 | 0.0009777 | 0.0012036 | 0.0021845 | 0.001367 | 0.0020097 | 0.0029853 | 0.0017296 | 0.0017621 | 0.00066928 | 0.0018343 | 0.0029624 | 0.0040825 | 0.0031346 | 0.0034147 | 0.0034393 | 0.0029725 | 0.0024501 | 0.0014267 | 0.001668 | 0.0022294 | 0.0030164 | 0.0042187 | 0.0034764 | 0.002541
14 | 16 | 2040 | Winter | P, [MW] | 0 | 0 | 0.00018124 | 0.00018629 | 0.00019558 | 0.00020267 | 0.00017833 | 0.00015408 | 0.00026318 | 0.00032507 | 0.00033542 | 0.00035688 | 0.00040889 | 0.00033516 | 0.00047734 | 0.00048362 | 0.00034574 | 0.00028588 | 0.0002593 | 0.00037144 | 0.00042874 | 0.00026476 | 0.0002265 | 0.00024802 | 0.00025055 | 0.00023555
17 | 14 | 2040 | Winter | P, [MW] | 0 | 0 | 0.0037965 | 0.0032983 | 0.0033277 | 0.0031907 | 0.0033655 | 0.0040299 | 0.0043295 | 0.0042206 | 0.0028851 | 0.0011712 | 0.00033004 | 0.00018187 | 0.0002998 | 0.00037507 | 0.00026085 | 7.2348e-05 | 0.00050727 | 0.0023956 | 0.0042505 | 0.0058232 | 0.0068666 | 0.0073094 | 0.0065276 | 0.0054301
20 | 23 | 2040 | Winter | P, [MW] | 0 | 0 | 0.00047285 | 0.00046989 | 0.00053368 | 0.00047316 | 0.00066422 | 0.00069749 | 0.0004655 | 0.00044465 | 0.00012394 | 0.00032091 | 0.00058424 | 0.00085709 | 0.00066355 | 0.00070583 | 0.00070121 | 0.00055103 | 0.00038075 | 0.00017299 | 0.00035148 | 0.00063532 | 0.0009104 | 0.00089044 | 0.00071287 | 0.00073792
20 | 21 | 2040 | Winter | P, [MW] | 0 | 0 | 0.00065269 | 0.00064128 | 0.00070482 | 0.00063759 | 0.00082022 | 0.00090575 | 0.00073229 | 0.0007059 | 0.00034119 | 0.00034731 | 0.00050767 | 0.00071252 | 0.00051976 | 0.000559 | 0.00053672 | 0.00043744 | 0.00037973 | 0.00042194 | 0.00071074 | 0.0010374 | 0.0013076 | 0.0012587 | 0.0010365 | 0.00099386
20 | 26 | 2040 | Winter | P, [MW] | 0 | 0 | 0.00048381 | 0.00059578 | 0.0010797 | 0.00067726 | 0.00099245 | 0.0014771 | 0.0008631 | 0.000879 | 0.00034145 | 0.00090911 | 0.0014599 | 0.0020094 | 0.0015412 | 0.0016791 | 0.0016888 | 0.0014602 | 0.0012087 | 0.00071638 | 0.0008378 | 0.0011135 | 0.0014991 | 0.0020882 | 0.0017222 | 0.0012586
22 | 23 | 2040 | Winter | P, [MW] | 0 | 0 | 0.00077933 | 0.00073464 | 0.00071817 | 0.00068923 | 0.00069466 | 0.00078578 | 0.0008498 | 0.00077749 | 0.00064523 | 0.00052159 | 0.00046178 | 0.00043498 | 0.00038073 | 0.00037237 | 0.00035237 | 0.00037174 | 0.00046571 | 0.00071953 | 0.00096367 | 0.0011188 | 0.0011873 | 0.0011396 | 0.0010792 | 0.00095651
22 | 21 | 2040 | Winter | P, [MW] | 0 | 0 | 0.00052466 | 0.0004943 | 0.00049186 | 0.00046932 | 0.00050795 | 0.00055686 | 0.00054279 | 0.00050517 | 0.00033731 | 0.0001698 | 0.00012559 | 0.00010235 | 9.3518e-05 | 8.895e-05 | 8.8088e-05 | 0.0001046 | 0.00014994 | 0.00032041 | 0.00054026 | 0.0006981 | 0.0007973 | 0.00077445 | 0.00070452 | 0.00065329
23 | 24 | 2040 | Winter | P, [MW] | 0 | 0 | 0.00021429 | 0.00019345 | 0.00016542 | 0.00016944 | 0.00012348 | 0.00015011 | 0.00025639 | 0.00022734 | 0.00037171 | 0.00076825 | 0.00091189 | 0.0010359 | 0.00088117 | 0.00088777 | 0.00087146 | 0.00080572 | 0.00076585 | 0.00058297 | 0.00043143 | 0.00035662 | 0.00028515 | 0.0002589 | 0.00028293 | 0.00021493
10 | 11 | 2040 | Winter | P, [MW] | 0 | 0 | 0.00071784 | 0.00044684 | 0.00025526 | 0.00051644 | 0.00030272 | 0.00036435 | 0.0036768 | 0.010515 | 0.026341 | 0.041182 | 0.04519 | 0.046925 | 0.047269 | 0.047252 | 0.046877 | 0.045179 | 0.040908 | 0.02786 | 0.012091 | 0.0038901 | 0.0010168 | 0.0005943 | 0.00059788 | 0.0003243
13 | 14 | 2040 | Winter | P, [MW] | 0 | 0 | 0.0082047 | 0.0073094 | 0.006281 | 0.0062867 | 0.0059771 | 0.0068626 | 0.0090542 | 0.007756 | 0.0070761 | 0.0062309 | 0.0049903 | 0.0041934 | 0.0032964 | 0.0031763 | 0.0030022 | 0.0036294 | 0.0054998 | 0.0090488 | 0.010842 | 0.012478 | 0.013034 | 0.011896 | 0.011354 | 0.0098064
14 | 15 | 2040 | Winter | P, [MW] | 0 | 0 | 0.012266 | 0.010787 | 0.010742 | 0.010278 | 0.0097601 | 0.010957 | 0.014675 | 0.018516 | 0.021463 | 0.021613 | 0.021452 | 0.02319 | 0.024026 | 0.024312 | 0.022765 | 0.021292 | 0.021624 | 0.022811 | 0.021161 | 0.018324 | 0.016652 | 0.015771 | 0.014724 | 0.012789
18 | 19 | 2040 | Winter | P, [MW] | 0 | 0 | 0.0034787 | 0.0025264 | 0.00094755 | 0.0020287 | 0.001861 | 0.0011169 | 0.0029173 | 0.0025343 | 0.0033534 | 0.0034786 | 0.0034126 | 0.0031285 | 0.0026524 | 0.0027689 | 0.0028287 | 0.0033395 | 0.0044129 | 0.0053085 | 0.0047288 | 0.0057039 | 0.0051969 | 0.0018682 | 0.0016238 | 0.0025325
20 | 19 | 2040 | Winter | P, [MW] | 0 | 0 | 0.0011294 | 0.00073409 | 0.00016 | 0.00056381 | 0.00052566 | 0.00021544 | 0.00077511 | 0.00063045 | 0.00088835 | 0.0008547 | 0.00089637 | 0.00084723 | 0.00073244 | 0.00081261 | 0.00081834 | 0.00098764 | 0.0013594 | 0.0016771 | 0.0014057 | 0.0019017 | 0.0016766 | 0.00033703 | 0.00025576 | 0.00063138
12 | 10 | 2040 | Winter | P, [MW] | 0 | 1 | 0.00010222 | 8.4349e-05 | 7.017e-05 | 6.1845e-05 | 8.8993e-05 | 0.00016925 | 0.0006322 | 0.0018618 | 0.0041016 | 0.0065319 | 0.0080663 | 0.0086132 | 0.0087471 | 0.0087439 | 0.008607 | 0.0081044 | 0.0066764 | 0.0043092 | 0.0021006 | 0.00069412 | 0.00018875 | 8.8869e-05 | 8.0852e-05 | 8.1442e-05
14 | 12 | 2040 | Winter | P, [MW] | 0 | 1 | 8.23e-06 | 4.8329e-06 | 1.0587e-05 | 4.1478e-06 | 1.0819e-05 | 4.2295e-05 | 0.00021656 | 0.00091624 | 0.0024607 | 0.0041484 | 0.0053183 | 0.0054682 | 0.0055781 | 0.0055495 | 0.0055255 | 0.0049093 | 0.0037809 | 0.0023595 | 0.0009463 | 0.00023444 | 8.3736e-05 | 4.7445e-05 | 2.5541e-05 | 2.8282e-05
14 | 26 | 2040 | Winter | P, [MW] | 0 | 1 | 0.00054235 | 0.00052351 | 0.00054259 | 0.00054928 | 0.00052507 | 0.00062563 | 0.00038983 | 0.00021376 | 0.0001995 | 0.00097661 | 0.0017354 | 0.0023332 | 0.0025834 | 0.0026713 | 0.0024898 | 0.0019475 | 0.0011223 | 0.00053603 | 0.00011851 | 0.00039816 | 0.00073787 | 0.00079554 | 0.00040732 | 0.00036697
14 | 16 | 2040 | Winter | P, [MW] | 0 | 1 | 0.00018218 | 0.00014405 | 0.00013667 | 0.00013715 | 0.00012104 | 0.00015447 | 0.00024365 | 0.00028149 | 0.00029023 | 0.00035461 | 0.00041695 | 0.00036804 | 0.00042854 | 0.00045316 | 0.00042742 | 0.00054479 | 0.00060423 | 0.0003483 | 0.00032531 | 0.00030865 | 0.00023119 | 0.00017452 | 0.00019186 | 0.00017836
17 | 14 | 2040 | Winter | P, [MW] | 0 | 1 | 0.0037414 | 0.0031796 | 0.003069 | 0.0030733 | 0.0035912 | 0.0043774 | 0.0041276 | 0.0032845 | 0.0016349 | 0.00063567 | 0.0001285 | 0.00015871 | 0.00056693 | 0.00071531 | 0.00046436 | 6.6462e-05 | 0.00043908 | 0.001526 | 0.0030544 | 0.0046649 | 0.0056823 | 0.0048358 | 0.0041758 | 0.0041185
20 | 23 | 2040 | Winter | P, [MW] | 0 | 1 | 0.00031385 | 0.00028643 | 0.00031065 | 0.00027305 | 0.00030336 | 0.00038304 | 0.0002916 | 0.0001788 | 4.2388e-05 | 0.00018018 | 0.00035155 | 0.00053337 | 0.00061333 | 0.00064019 | 0.00060219 | 0.00045219 | 0.00027555 | 0.00011123 | 8.6818e-05 | 0.00025387 | 0.00038869 | 0.00041613 | 0.00028689 | 0.00028118
20 | 21 | 2040 | Winter | P, [MW] | 0 | 1 | 0.00045976 | 0.00042304 | 0.00043615 | 0.00040323 | 0.00046816 | 0.00057837 | 0.00048873 | 0.00038897 | 0.00016965 | 0.00020921 | 0.00031318 | 0.0004192 | 0.00045861 | 0.00047067 | 0.00044795 | 0.00038412 | 0.00029578 | 0.00021305 | 0.00029757 | 0.00049086 | 0.00062134 | 0.0006023 | 0.00045093 | 0.00044407
20 | 26 | 2040 | Winter | P, [MW] | 0 | 1 | 0.00026631 | 0.00025718 | 0.0002662 | 0.00027033 | 0.00026006 | 0.00030991 | 0.00019345 | 0.00010902 | 0.00010023 | 0.00047924 | 0.00085045 | 0.0011428 | 0.0012648 | 0.0013073 | 0.0012187 | 0.00095483 | 0.00055195 | 0.00026556 | 6.3692e-05 | 0.00019969 | 0.00036586 | 0.0003929 | 0.00020075 | 0.00018092
22 | 23 | 2040 | Winter | P, [MW] | 0 | 1 | 0.00066105 | 0.00062743 | 0.00058383 | 0.00057796 | 0.00063004 | 0.00070758 | 0.0007244 | 0.00064712 | 0.00055355 | 0.00048956 | 0.00044263 | 0.00038976 | 0.00034201 | 0.00031585 | 0.00032496 | 0.00039705 | 0.00047406 | 0.00055062 | 0.00068275 | 0.00077073 | 0.00079536 | 0.0006965 | 0.00068185 | 0.00067905
22 | 21 | 2040 | Winter | P, [MW] | 0 | 1 | 0.00043802 | 0.00041166 | 0.0003934 | 0.00038371 | 0.00042645 | 0.00049466 | 0.00048776 | 0.00041785 | 0.000278 | 0.0002055 | 0.00016551 | 0.00012877 | 0.0001033 | 9.3089e-05 | 9.9535e-05 | 0.00014036 | 0.00019275 | 0.00025342 | 0.00037562 | 0.00049877 | 0.00054346 | 0.00048823 | 0.00044697 | 0.00044349
23 | 24 | 2040 | Winter | P, [MW] | 0 | 1 | 0.0002178 | 0.00021194 | 0.00018084 | 0.00019053 | 0.00020315 | 0.00021118 | 0.000258 | 0.00028296 | 0.0004853 | 0.00065809 | 0.00075812 | 0.00082572 | 0.0008168 | 0.00079888 | 0.00078838 | 0.00077217 | 0.00071366 | 0.00059918 | 0.00045101 | 0.00031155 | 0.00025617 | 0.00019429 | 0.00023797 | 0.00023909
10 | 11 | 2040 | Winter | P, [MW] | 0 | 1 | 0.00056105 | 0.00046279 | 0.0003796 | 0.00033116 | 0.00048428 | 0.00092893 | 0.0034808 | 0.010236 | 0.022532 | 0.035895 | 0.04435 | 0.047374 | 0.048118 | 0.0481 | 0.047338 | 0.044562 | 0.036696 | 0.023674 | 0.011548 | 0.0038211 | 0.0010311 | 0.0004822 | 0.0004401 | 0.00044357
13 | 14 | 2040 | Winter | P, [MW] | 0 | 1 | 0.0083752 | 0.0077231 | 0.0069856 | 0.0067714 | 0.00784 | 0.00953 | 0.01001 | 0.0084356 | 0.0068345 | 0.0052629 | 0.0039284 | 0.0025876 | 0.0016908 | 0.0013313 | 0.0016178 | 0.0031967 | 0.0049094 | 0.0066113 | 0.0087117 | 0.0099926 | 0.010349 | 0.0087056 | 0.0084251 | 0.0084661
14 | 15 | 2040 | Winter | P, [MW] | 0 | 1 | 0.010424 | 0.010814 | 0.010217 | 0.0093694 | 0.0097867 | 0.012135 | 0.015263 | 0.017936 | 0.019607 | 0.020434 | 0.021903 | 0.021598 | 0.020873 | 0.018976 | 0.019439 | 0.019772 | 0.016264 | 0.014742 | 0.013907 | 0.01227 | 0.0096831 | 0.0085989 | 0.0074014 | 0.0073556
18 | 19 | 2040 | Winter | P, [MW] | 0 | 1 | 0.003482 | 0.0030352 | 0.0030505 | 0.0025083 | 0.0032268 | 0.0042018 | 0.0046077 | 0.0039587 | 0.0036401 | 0.003443 | 0.0031328 | 0.0022975 | 0.0018035 | 0.0016183 | 0.0016614 | 0.0024267 | 0.0026896 | 0.0036364 | 0.0041768 | 0.004092 | 0.0040459 | 0.0036618 | 0.0039822 | 0.0041373
20 | 19 | 2040 | Winter | P, [MW] | 0 | 1 | 0.0010734 | 0.00092294 | 0.0010127 | 0.00075294 | 0.0010156 | 0.0013532 | 0.001429 | 0.0011714 | 0.00099819 | 0.00091612 | 0.0008436 | 0.00058254 | 0.00045198 | 0.00040198 | 0.00038857 | 0.00059862 | 0.00061421 | 0.00096924 | 0.001188 | 0.0011711 | 0.0011803 | 0.0011757 | 0.001315 | 0.0014056
12 | 10 | 2040 | Winter | P, [MW] | 0 | 2 | 0.00010022 | 8.0593e-05 | 6.3863e-05 | 7.2001e-05 | 6.8925e-05 | 0.00012177 | 0.00057814 | 0.0016559 | 0.0038172 | 0.0064415 | 0.0080543 | 0.0086255 | 0.0087648 | 0.0087603 | 0.0086138 | 0.0080306 | 0.0064059 | 0.00414 | 0.0019857 | 0.00069952 | 0.00020947 | 0.00012712 | 0.00011501 | 4.8429e-05
14 | 12 | 2040 | Winter | P, [MW] | 0 | 2 | 1.2096e-05 | 6.3148e-06 | 3.8532e-06 | 7.3894e-06 | 8.1037e-06 | 2.6043e-05 | 0.00027815 | 0.001051 | 0.0024127 | 0.0040531 | 0.0051448 | 0.0054803 | 0.0055255 | 0.005708 | 0.0058214 | 0.0054637 | 0.0039245 | 0.0022589 | 0.00083059 | 0.00026472 | 0.00017871 | 8.6881e-05 | 7.1326e-05 | 2.9235e-05
14 | 26 | 2040 | Winter | P, [MW] | 0 | 2 | 0.00022947 | 0.00019719 | 0.00022148 | 0.00015096 | 0.00017281 | 0.00011092 | 9.3163e-05 | 0.00030369 | 0.00088495 | 0.0019031 | 0.0025172 | 0.0029615 | 0.0030204 | 0.0031361 | 0.0030646 | 0.0025238 | 0.0015567 | 0.00077837 | 6.0493e-05 | 0.00041083 | 0.00085692 | 0.00082929 | 0.00046946 | 0.0004084
14 | 16 | 2040 | Winter | P, [MW] | 0 | 2 | 0.00016157 | 0.00017669 | 0.00016735 | 0.00017676 | 0.00016987 | 0.00015796 | 0.00012982 | 0.00021323 | 0.00025223 | 0.0002972 | 0.000328 | 0.00035386 | 0.00037961 | 0.00040949 | 0.00042816 | 0.00039363 | 0.0002955 | 0.00029904 | 0.00028617 | 0.0002432 | 0.00021215 | 0.00020304 | 0.00017538 | 0.00014659
17 | 14 | 2040 | Winter | P, [MW] | 0 | 2 | 0.0033929 | 0.0028918 | 0.0027043 | 0.0025562 | 0.002483 | 0.002682 | 0.0021332 | 0.0010747 | 0.00045292 | 0.000114 | 1.9881e-05 | 0.00013464 | 0.00037115 | 0.00066506 | 0.00051796 | 0.00015779 | 9.8598e-05 | 0.00083807 | 0.002538 | 0.0046701 | 0.0059996 | 0.0060488 | 0.00517 | 0.004409
20 | 23 | 2040 | Winter | P, [MW] | 0 | 2 | 0.0002406 | 0.00021165 | 0.00024383 | 0.00019628 | 0.00021491 | 0.00017893 | 1.6612e-05 | 1.183e-05 | 0.00010088 | 0.00033306 | 0.00051146 | 0.00065114 | 0.00068985 | 0.00063688 | 0.00058526 | 0.00046751 | 0.00024019 | 0.00010022 | 6.8599e-05 | 0.00026808 | 0.00044128 | 0.0004273 | 0.00032652 | 0.00031631
20 | 21 | 2040 | Winter | P, [MW] | 0 | 2 | 0.00036461 | 0.00032018 | 0.00035013 | 0.00029688 | 0.00030951 | 0.00029011 | 0.00010516 | 6.1579e-05 | 0.00010518 | 0.00026656 | 0.00040108 | 0.00051552 | 0.00054318 | 0.00047891 | 0.00042977 | 0.00034752 | 0.00019696 | 0.00016046 | 0.00024828 | 0.00051318 | 0.00070273 | 0.00066741 | 0.00053363 | 0.00046499
20 | 26 | 2040 | Winter | P, [MW] | 0 | 2 | 0.00011201 | 9.5356e-05 | 0.00010818 | 7.3145e-05 | 8.3749e-05 | 5.4695e-05 | 4.587e-05 | 0.0001474 | 0.00043185 | 0.00093074 | 0.0012317 | 0.0014503 | 0.0014794 | 0.0015343 | 0.0014988 | 0.0012343 | 0.00076057 | 0.00038184 | 3.3661e-05 | 0.00020648 | 0.00042558 | 0.00041184 | 0.00023355 | 0.0002007
22 | 23 | 2040 | Winter | P, [MW] | 0 | 2 | 0.00055269 | 0.0005125 | 0.00046543 | 0.00044934 | 0.00042775 | 0.00045119 | 0.00044631 | 0.00036372 | 0.00032516 | 0.00034173 | 0.00033143 | 0.00032052 | 0.00029988 | 0.00026988 | 0.00024767 | 0.00025596 | 0.00030301 | 0.00042424 | 0.00057735 | 0.00074632 | 0.00082543 | 0.00076693 | 0.00073783 | 0.00061968
22 | 21 | 2040 | Winter | P, [MW] | 0 | 2 | 0.00036945 | 0.00034082 | 0.00031848 | 0.00030267 | 0.00029469 | 0.00030283 | 0.0002378 | 0.00018044 | 0.00014502 | 0.0001321 | 0.00012166 | 0.00011071 | 9.8136e-05 | 8.8452e-05 | 7.8809e-05 | 8.6071e-05 | 0.00012121 | 0.00019737 | 0.00033009 | 0.00049303 | 0.00057659 | 0.00053862 | 0.0004938 | 0.00042446
23 | 24 | 2040 | Winter | P, [MW] | 0 | 2 | 0.00019192 | 0.00018531 | 0.00014372 | 0.00015582 | 0.00013748 | 0.00016324 | 0.00031653 | 0.00034211 | 0.00043855 | 0.00064209 | 0.00073872 | 0.00079713 | 0.00078849 | 0.00072681 | 0.00067108 | 0.00061765 | 0.00053123 | 0.00050587 | 0.00035953 | 0.00029262 | 0.00025335 | 0.00022839 | 0.00025162 | 0.00019404
10 | 11 | 2040 | Winter | P, [MW] | 0 | 2 | 0.00055316 | 0.00044496 | 0.00035202 | 0.00039609 | 0.00037994 | 0.00067203 | 0.00318 | 0.0090836 | 0.020942 | 0.035376 | 0.044276 | 0.047441 | 0.048218 | 0.048189 | 0.047366 | 0.044133 | 0.035184 | 0.022734 | 0.010916 | 0.0038509 | 0.0011419 | 0.00068616 | 0.00062351 | 0.00025675
13 | 14 | 2040 | Winter | P, [MW] | 0 | 2 | 0.0071079 | 0.0063478 | 0.0055829 | 0.0052519 | 0.0048558 | 0.0052807 | 0.0056179 | 0.0038824 | 0.0031568 | 0.0028896 | 0.0023016 | 0.0018346 | 0.0014394 | 0.0010615 | 0.00090708 | 0.0013453 | 0.0024878 | 0.0049601 | 0.007451 | 0.010118 | 0.011435 | 0.010467 | 0.010026 | 0.0079665
14 | 15 | 2040 | Winter | P, [MW] | 0 | 2 | 0.0066512 | 0.0058986 | 0.0050251 | 0.0046205 | 0.0042059 | 0.0047009 | 0.005606 | 0.0066502 | 0.0090201 | 0.011988 | 0.013993 | 0.015171 | 0.01574 | 0.015839 | 0.013948 | 0.014064 | 0.011449 | 0.01148 | 0.011449 | 0.01154 | 0.010618 | 0.0091243 | 0.0083556 | 0.0061528
18 | 19 | 2040 | Winter | P, [MW] | 0 | 2 | 0.0041986 | 0.0038639 | 0.0038205 | 0.0036636 | 0.0036311 | 0.0037552 | 0.0039664 | 0.0031642 | 0.0030324 | 0.0029528 | 0.0025732 | 0.0022567 | 0.0019607 | 0.0022095 | 0.0023427 | 0.0024307 | 0.0029684 | 0.0038485 | 0.0040614 | 0.0042322 | 0.0044008 | 0.0040922 | 0.0045411 | 0.0041628
20 | 19 | 2040 | Winter | P, [MW] | 0 | 2 | 0.0015936 | 0.0014955 | 0.0015865 | 0.0015276 | 0.001568 | 0.0015407 | 0.0014922 | 0.0011242 | 0.00098588 | 0.0008409 | 0.00068769 | 0.00059701 | 0.00052497 | 0.00071265 | 0.00079789 | 0.00077367 | 0.00093641 | 0.0012263 | 0.0012475 | 0.0012206 | 0.0012712 | 0.0011986 | 0.001428 | 0.0015065
12 | 10 | 2040 | Winter | P, [MW] | Expected | - | 0.00012277 | 8.3693e-05 | 5.7822e-05 | 8.8859e-05 | 6.5109e-05 | 9.3507e-05 | 0.00065002 | 0.0018687 | 0.0045578 | 0.0072095 | 0.0081765 | 0.0085584 | 0.008641 | 0.0086379 | 0.0085508 | 0.0081796 | 0.007192 | 0.0048311 | 0.0021546 | 0.00070449 | 0.00019302 | 0.00011485 | 0.00011122 | 6.6453e-05
14 | 12 | 2040 | Winter | P, [MW] | Expected | - | 8.4925e-06 | 6.0891e-06 | 1.1907e-05 | 4.7865e-06 | 9.6658e-06 | 4.8896e-05 | 0.00019577 | 0.00090516 | 0.0026747 | 0.0048896 | 0.0056073 | 0.0057207 | 0.0057519 | 0.0057918 | 0.0058348 | 0.0055673 | 0.004839 | 0.0028132 | 0.00099131 | 0.00024042 | 9.66e-05 | 9.1771e-05 | 7.0511e-05 | 3.9623e-05
14 | 26 | 2040 | Winter | P, [MW] | Expected | - | 0.00080862 | 0.00096267 | 0.0016695 | 0.0010764 | 0.0015352 | 0.0022376 | 0.0013044 | 0.0013326 | 0.00063298 | 0.0017216 | 0.0027235 | 0.0036725 | 0.0030396 | 0.0032687 | 0.0032501 | 0.002762 | 0.0021328 | 0.0012069 | 0.001217 | 0.001708 | 0.0023824 | 0.0032455 | 0.0026084 | 0.0019258
14 | 16 | 2040 | Winter | P, [MW] | Expected | - | 0.00017856 | 0.00017888 | 0.00018313 | 0.00018961 | 0.00016894 | 0.00015469 | 0.00024134 | 0.00030286 | 0.00031708 | 0.00034803 | 0.00039848 | 0.00034253 | 0.0004564 | 0.00046868 | 0.00036919 | 0.00033826 | 0.00031374 | 0.00035779 | 0.0003936 | 0.00026795 | 0.00022512 | 0.00023109 | 0.00023143 | 0.00021467
17 | 14 | 2040 | Winter | P, [MW] | Expected | - | 0.003731 | 0.0032233 | 0.0032017 | 0.0030833 | 0.0032717 | 0.003887 | 0.0039869 | 0.0036374 | 0.002359 | 0.00094369 | 0.00025694 | 0.00017181 | 0.00034815 | 0.0004651 | 0.00032665 | 8.3713e-05 | 0.00043915 | 0.0020489 | 0.003835 | 0.005493 | 0.0065736 | 0.0067759 | 0.0059977 | 0.0050968
20 | 23 | 2040 | Winter | P, [MW] | Expected | - | 0.00041696 | 0.00040679 | 0.00046041 | 0.00040502 | 0.00054848 | 0.00057849 | 0.00037653 | 0.00034484 | 0.000109 | 0.00030254 | 0.0005406 | 0.00078142 | 0.00066014 | 0.0006866 | 0.0006705 | 0.00052498 | 0.00034564 | 0.00015377 | 0.00027326 | 0.00052836 | 0.00076885 | 0.00075652 | 0.00059682 | 0.00061245
20 | 21 | 2040 | Winter | P, [MW] | Expected | - | 0.00058398 | 0.00056423 | 0.00061576 | 0.00055544 | 0.00069697 | 0.00077103 | 0.00060791 | 0.00056858 | 0.00028297 | 0.00031605 | 0.00046466 | 0.00064247 | 0.00051437 | 0.00053494 | 0.00050876 | 0.00041698 | 0.00034162 | 0.00035474 | 0.00058565 | 0.00088441 | 0.0011231 | 0.0010805 | 0.00088103 | 0.00083977
20 | 26 | 2040 | Winter | P, [MW] | Expected | - | 0.00039963 | 0.00047592 | 0.00082472 | 0.00053282 | 0.00075801 | 0.0011071 | 0.00065069 | 0.00066449 | 0.0003199 | 0.00085079 | 0.0013402 | 0.0018057 | 0.0014929 | 0.0016053 | 0.0015945 | 0.0013558 | 0.0010508 | 0.00060419 | 0.00061233 | 0.00085341 | 0.0011839 | 0.0016065 | 0.0012922 | 0.00095352
22 | 23 | 2040 | Winter | P, [MW] | Expected | - | 0.00073005 | 0.00068759 | 0.00066287 | 0.00063907 | 0.0006473 | 0.00072681 | 0.00077425 | 0.00069976 | 0.00058641 | 0.00049132 | 0.00044042 | 0.00041217 | 0.00036365 | 0.00034965 | 0.0003335 | 0.00035882 | 0.00044366 | 0.00065321 | 0.00086835 | 0.0010159 | 0.0010796 | 0.001023 | 0.00097365 | 0.00086876
22 | 21 | 2040 | Winter | P, [MW] | Expected | - | 0.00049011 | 0.00046057 | 0.00045303 | 0.00043328 | 0.00046584 | 0.00051169 | 0.00049136 | 0.00044631 | 0.00030137 | 0.00016951 | 0.00013073 | 0.00010732 | 9.5575e-05 | 8.947e-05 | 8.8398e-05 | 0.00010706 | 0.00015195 | 0.00029327 | 0.00048671 | 0.00064033 | 0.00072951 | 0.00069987 | 0.00063763 | 0.00059063
23 | 24 | 2040 | Winter | P, [MW] | Expected | - | 0.0002116 | 0.00019493 | 0.00016452 | 0.00017051 | 0.00013686 | 0.00016071 | 0.00026521 | 0.00025168 | 0.00039749 | 0.00073449 | 0.00086518 | 0.00097176 | 0.00085874 | 0.00085208 | 0.00083097 | 0.00077406 | 0.00072488 | 0.00057427 | 0.00042395 | 0.00034104 | 0.00027647 | 0.00024531 | 0.00027203 | 0.0002154
10 | 11 | 2040 | Winter | P, [MW] | Expected | - | 0.00067192 | 0.00044885 | 0.00028684 | 0.00047278 | 0.00033969 | 0.00048896 | 0.0035779 | 0.01027 | 0.025025 | 0.039597 | 0.04494 | 0.047063 | 0.047526 | 0.047507 | 0.047013 | 0.044942 | 0.039489 | 0.02653 | 0.011845 | 0.0038747 | 0.0010367 | 0.00059141 | 0.000579 | 0.00033169
13 | 14 | 2040 | Winter | P, [MW] | Expected | - | 0.0080724 | 0.0072312 | 0.0062819 | 0.0062081 | 0.0060831 | 0.0070177 | 0.0086999 | 0.0072997 | 0.0064817 | 0.0056153 | 0.0044545 | 0.003627 | 0.0028018 | 0.0026106 | 0.0025052 | 0.0032413 | 0.0049852 | 0.0081165 | 0.010053 | 0.011786 | 0.012422 | 0.011236 | 0.010746 | 0.0093521
14 | 15 | 2040 | Winter | P, [MW] | Expected | - | 0.0112 | 0.010092 | 0.0098505 | 0.0093403 | 0.0089704 | 0.010231 | 0.013463 | 0.016738 | 0.01942 | 0.020069 | 0.020451 | 0.021817 | 0.022392 | 0.02234 | 0.02103 | 0.020042 | 0.019405 | 0.020039 | 0.018737 | 0.01649 | 0.014795 | 0.013797 | 0.012768 | 0.011065
18 | 19 | 2040 | Winter | P, [MW] | Expected | - | 0.003582 | 0.0027902 | 0.0016584 | 0.0023308 | 0.002309 | 0.0019345 | 0.0033086 | 0.0028277 | 0.0033485 | 0.0033984 | 0.0032527 | 0.0028852 | 0.0024323 | 0.0025246 | 0.0025925 | 0.0030793 | 0.0039603 | 0.0048611 | 0.0045546 | 0.0052634 | 0.0049188 | 0.0024421 | 0.0023775 | 0.0029947
20 | 19 | 2040 | Winter | P, [MW] | Expected | - | 0.0011877 | 0.00086983 | 0.0004856 | 0.00072851 | 0.00074456 | 0.0005673 | 0.00097096 | 0.00077826 | 0.00091797 | 0.0008615 | 0.00085902 | 0.00077367 | 0.00066273 | 0.00073967 | 0.00075402 | 0.0009015 | 0.0011925 | 0.0015115 | 0.001352 | 0.0017 | 0.0015478 | 0.00057992 | 0.00057455 | 0.000867
12 | 10 | 2040 | Summer | P, [MW] | 0 | 0 | 0.023611 | 0.018681 | 0.023739 | 0.018671 | 0.023579 | 0.023718 | 0.018683 | 0.017963 | 0.015267 | 0.011102 | 0.0091342 | 0.0089156 | 0.0089631 | 0.0089655 | 0.0089293 | 0.0092139 | 0.010337 | 0.014662 | 0.017773 | 0.018633 | 0.02391 | 0.023942 | 0.023851 | 0.023666
14 | 12 | 2040 | Summer | P, [MW] | 0 | 0 | 0.02256 | 0.019871 | 0.022731 | 0.019816 | 0.022541 | 0.022756 | 0.019528 | 0.018962 | 0.015755 | 0.01049 | 0.0069928 | 0.0070753 | 0.0072464 | 0.0072326 | 0.0071849 | 0.007062 | 0.0096205 | 0.014915 | 0.018828 | 0.020562 | 0.021375 | 0.021278 | 0.0217 | 0.022316
14 | 26 | 2040 | Summer | P, [MW] | 0 | 0 | 0.044811 | 0.046808 | 0.04387 | 0.046711 | 0.044637 | 0.044144 | 0.041207 | 0.045221 | 0.045469 | 0.045843 | 0.046243 | 0.046733 | 0.047059 | 0.046936 | 0.046392 | 0.044618 | 0.040402 | 0.040818 | 0.045479 | 0.046683 | 0.045085 | 0.045244 | 0.045175 | 0.045013
14 | 16 | 2040 | Summer | P, [MW] | 0 | 0 | 0.00024341 | 0.00021143 | 0.00019908 | 0.00019726 | 0.00019063 | 0.00019708 | 0.00022624 | 0.0002635 | 0.00030787 | 0.00028996 | 0.00026357 | 0.00026374 | 0.00027048 | 0.00027356 | 0.00025758 | 0.00021271 | 0.00021336 | 0.00022037 | 0.00020631 | 0.00028099 | 0.00033512 | 0.00033232 | 0.00033232 | 0.00030128
17 | 14 | 2040 | Summer | P, [MW] | 0 | 0 | 0.0044771 | 0.0038448 | 0.0035243 | 0.0034467 | 0.0035054 | 0.0036646 | 0.0033576 | 0.0027909 | 0.0019779 | 0.0015492 | 0.00089933 | 0.00089808 | 0.0010723 | 0.00099584 | 0.00094932 | 0.00090609 | 0.0011113 | 0.0017557 | 0.002924 | 0.0049543 | 0.0066753 | 0.0068217 | 0.0065806 | 0.0053542
20 | 23 | 2040 | Summer | P, [MW] | 0 | 0 | 0.0019712 | 0.0020388 | 0.0021968 | 0.0021842 | 0.0023093 | 0.0022439 | 0.0021835 | 0.0023935 | 0.0023116 | 0.0022021 | 0.0021647 | 0.0021739 | 0.0021333 | 0.0022152 | 0.0022749 | 0.0023986 | 0.0023679 | 0.0022915 | 0.0023201 | 0.0022696 | 0.0021256 | 0.0021172 | 0.0019062 | 0.00205
20 | 21 | 2040 | Summer | P, [MW] | 0 | 0 | 0.002385 | 0.0024243 | 0.0025741 | 0.0025571 | 0.0026827 | 0.00262 | 0.0023438 | 0.0027603 | 0.0027033 | 0.002618 | 0.0026025 | 0.0026035 | 0.0025676 | 0.0026298 | 0.0026759 | 0.0027826 | 0.0027064 | 0.0026245 | 0.002702 | 0.0026647 | 0.0025728 | 0.0025705 | 0.0023592 | 0.0024581
20 | 26 | 2040 | Summer | P, [MW] | 0 | 0 | 0.022068 | 0.02305 | 0.021606 | 0.023002 | 0.021983 | 0.021741 | 0.020167 | 0.02227 | 0.022392 | 0.022576 | 0.022772 | 0.023013 | 0.023173 | 0.023113 | 0.022845 | 0.021926 | 0.019792 | 0.019991 | 0.022397 | 0.022988 | 0.022203 | 0.022281 | 0.022247 | 0.022167
22 | 23 | 2040 | Summer | P, [MW] | 0 | 0 | 0.0017348 | 0.001685 | 0.0016797 | 0.0016627 | 0.0016758 | 0.0016732 | 0.0015216 | 0.0016298 | 0.0016564 | 0.0016852 | 0.0017055 | 0.0016906 | 0.0016922 | 0.0016762 | 0.0016683 | 0.0016632 | 0.0016057 | 0.0015938 | 0.0016427 | 0.001656 | 0.0017244 | 0.0017269 | 0.00176 | 0.0017212
22 | 21 | 2040 | Summer | P, [MW] | 0 | 0 | 0.001196 | 0.001183 | 0.0011997 | 0.0011898 | 0.0012101 | 0.0012011 | 0.0012745 | 0.0011959 | 0.0011992 | 0.0011982 | 0.001204 | 0.0011972 | 0.0011929 | 0.0011949 | 0.001201 | 0.0012209 | 0.0012133 | 0.0012022 | 0.0011978 | 0.0011946 | 0.0012015 | 0.0011989 | 0.0011862 | 0.001198
23 | 24 | 2040 | Summer | P, [MW] | 0 | 0 | 0.00024177 | 0.00021805 | 0.00019857 | 0.00019538 | 0.00018739 | 0.00019327 | 0.0001848 | 0.00016771 | 0.0001826 | 0.0002086 | 0.00021433 | 0.00020983 | 0.00021475 | 0.00020309 | 0.00018847 | 0.00017555 | 0.00016514 | 0.00016902 | 0.00017321 | 0.00018228 | 0.00022344 | 0.00023046 | 0.00027196 | 0.00023243
10 | 11 | 2040 | Summer | P, [MW] | 0 | 0 | 0.03029 | 0.027108 | 0.030443 | 0.027086 | 0.030258 | 0.030424 | 0.027399 | 0.030109 | 0.035247 | 0.041078 | 0.045465 | 0.047321 | 0.047762 | 0.047777 | 0.047394 | 0.045821 | 0.041612 | 0.03588 | 0.030441 | 0.027379 | 0.030674 | 0.030709 | 0.030596 | 0.03037
13 | 14 | 2040 | Summer | P, [MW] | 0 | 0 | 0.042096 | 0.035195 | 0.028501 | 0.034876 | 0.041378 | 0.028373 | 0.040468 | 0.04651 | 0.045705 | 0.044638 | 0.041506 | 0.040759 | 0.040335 | 0.040317 | 0.040806 | 0.034873 | 0.031076 | 0.029753 | 0.046427 | 0.036983 | 0.043242 | 0.043452 | 0.043553 | 0.042339
14 | 15 | 2040 | Summer | P, [MW] | 0 | 0 | 0.035011 | 0.033791 | 0.039308 | 0.033737 | 0.03434 | 0.039308 | 0.037275 | 0.03535 | 0.035757 | 0.036016 | 0.037108 | 0.038475 | 0.038932 | 0.038979 | 0.038158 | 0.041745 | 0.042 | 0.042499 | 0.035985 | 0.033645 | 0.036681 | 0.03673 | 0.036273 | 0.035751
18 | 19 | 2040 | Summer | P, [MW] | 0 | 0 | 0.026653 | 0.026129 | 0.026258 | 0.025899 | 0.026844 | 0.026231 | 0.029517 | 0.025919 | 0.026509 | 0.026607 | 0.026657 | 0.026507 | 0.02659 | 0.0266 | 0.027229 | 0.035855 | 0.034148 | 0.032865 | 0.026019 | 0.026239 | 0.027037 | 0.026738 | 0.026751 | 0.027321
20 | 19 | 2040 | Summer | P, [MW] | 0 | 0 | 0.028387 | 0.028008 | 0.02931 | 0.028293 | 0.028267 | 0.028809 | 0.033913 | 0.027451 | 0.02701 | 0.026953 | 0.026904 | 0.026699 | 0.026433 | 0.026461 | 0.026096 | 0.033201 | 0.034389 | 0.034265 | 0.027342 | 0.027842 | 0.027794 | 0.028026 | 0.028029 | 0.027541
12 | 10 | 2040 | Summer | P, [MW] | 0 | 1 | 0.018627 | 0.017805 | 0.018625 | 0.018582 | 0.018599 | 0.018619 | 0.018823 | 0.017759 | 0.01496 | 0.011116 | 0.0091186 | 0.0089226 | 0.0090126 | 0.0090133 | 0.0089913 | 0.0091926 | 0.010449 | 0.014661 | 0.017167 | 0.018664 | 0.018536 | 0.018443 | 0.018464 | 0.018613
14 | 12 | 2040 | Summer | P, [MW] | 0 | 1 | 0.019976 | 0.01932 | 0.020062 | 0.020301 | 0.020282 | 0.020207 | 0.019975 | 0.018532 | 0.015247 | 0.010495 | 0.0069197 | 0.0071431 | 0.0074373 | 0.0074084 | 0.0073325 | 0.0078464 | 0.0098083 | 0.014697 | 0.017845 | 0.020303 | 0.020659 | 0.02093 | 0.02084 | 0.020128
14 | 26 | 2040 | Summer | P, [MW] | 0 | 1 | 0.041532 | 0.033999 | 0.046648 | 0.046454 | 0.046548 | 0.0467 | 0.046383 | 0.042125 | 0.040606 | 0.038662 | 0.037816 | 0.037495 | 0.04614 | 0.046044 | 0.045772 | 0.045501 | 0.045288 | 0.036067 | 0.035616 | 0.046545 | 0.046743 | 0.046861 | 0.046969 | 0.046609
14 | 16 | 2040 | Summer | P, [MW] | 0 | 1 | 0.0002022 | 0.00019825 | 0.00018228 | 0.0001823 | 0.0001743 | 0.00017861 | 0.00020949 | 0.00019611 | 0.00020485 | 0.00022448 | 0.00021666 | 0.00021436 | 0.00020506 | 0.00020688 | 0.00020636 | 0.00021049 | 0.00021753 | 0.00023007 | 0.0002249 | 0.00022143 | 0.00025117 | 0.00027187 | 0.00028218 | 0.00021476
17 | 14 | 2040 | Summer | P, [MW] | 0 | 1 | 0.0041493 | 0.0039316 | 0.0035524 | 0.0034577 | 0.0034143 | 0.0035934 | 0.0029141 | 0.0019498 | 0.0015763 | 0.00061647 | 0.00087622 | 0.0012532 | 0.0017923 | 0.0019441 | 0.0017708 | 0.0013611 | 0.00087383 | 0.0014158 | 0.0020368 | 0.0034787 | 0.0053594 | 0.0060684 | 0.0061935 | 0.0052076
20 | 23 | 2040 | Summer | P, [MW] | 0 | 1 | 0.0021267 | 0.0022471 | 0.0023279 | 0.0023996 | 0.0024659 | 0.002439 | 0.0023868 | 0.0026171 | 0.0024752 | 0.0010634 | 0.0011375 | 0.0011357 | 0.0024544 | 0.0024325 | 0.0025614 | 0.002434 | 0.002373 | 0.0022867 | 0.0023188 | 0.0023383 | 0.0022055 | 0.0021359 | 0.0018623 | 0.0019914
20 | 21 | 2040 | Summer | P, [MW] | 0 | 1 | 0.0022844 | 0.0023454 | 0.0026753 | 0.0027351 | 0.0027989 | 0.0027777 | 0.0027113 | 0.0028735 | 0.0027788 | 0.0006796 | 0.00072533 | 0.00072539 | 0.0028391 | 0.0028129 | 0.0029162 | 0.0028176 | 0.0027655 | 0.0023716 | 0.0023924 | 0.002718 | 0.0026157 | 0.0025716 | 0.0023173 | 0.0023977
20 | 26 | 2040 | Summer | P, [MW] | 0 | 1 | 0.020323 | 0.016571 | 0.022971 | 0.022876 | 0.022922 | 0.022997 | 0.022798 | 0.020637 | 0.019896 | 0.018875 | 0.018464 | 0.018308 | 0.022677 | 0.022629 | 0.022492 | 0.022361 | 0.022303 | 0.017582 | 0.017362 | 0.02292 | 0.023018 | 0.023076 | 0.023129 | 0.022952
22 | 23 | 2040 | Summer | P, [MW] | 0 | 1 | 0.0015108 | 0.0015153 | 0.0016295 | 0.0016167 | 0.0016089 | 0.0016135 | 0.0015941 | 0.0015105 | 0.0015643 | 0.00026571 | 0.00024798 | 0.0002355 | 0.0016342 | 0.0016353 | 0.0016167 | 0.0016541 | 0.0016577 | 0.0014964 | 0.0014844 | 0.0016427 | 0.0016647 | 0.0016815 | 0.0017298 | 0.0016936
22 | 21 | 2040 | Summer | P, [MW] | 0 | 1 | 0.0012731 | 0.0013304 | 0.0012039 | 0.0012069 | 0.0012089 | 0.0012078 | 0.0012023 | 0.0012193 | 0.0012245 | 0.00036193 | 0.00035974 | 0.00035454 | 0.0012253 | 0.0012265 | 0.0012306 | 0.0012377 | 0.0012213 | 0.0013668 | 0.0013639 | 0.0012065 | 0.0011951 | 0.0011875 | 0.0011702 | 0.0011866
23 | 24 | 2040 | Summer | P, [MW] | 0 | 1 | 0.00018403 | 0.00018945 | 0.00017145 | 0.00016251 | 0.00015655 | 0.00016186 | 0.00016098 | 0.00013005 | 0.00014425 | 0.00043285 | 0.00046056 | 0.00046581 | 0.00016831 | 0.00016619 | 0.00015334 | 0.00016832 | 0.00017474 | 0.00017526 | 0.00016852 | 0.00016838 | 0.00019171 | 0.00021181 | 0.00026815 | 0.00022465
10 | 11 | 2040 | Summer | P, [MW] | 0 | 1 | 0.027042 | 0.025871 | 0.02707 | 0.027003 | 0.027022 | 0.027042 | 0.027503 | 0.03004 | 0.035277 | 0.040939 | 0.045461 | 0.047343 | 0.047818 | 0.047832 | 0.047466 | 0.045858 | 0.041579 | 0.035668 | 0.029774 | 0.027397 | 0.026903 | 0.026792 | 0.026836 | 0.027042
13 | 14 | 2040 | Summer | P, [MW] | 0 | 1 | 0.040025 | 0.040767 | 0.03488 | 0.034957 | 0.034839 | 0.03491 | 0.044321 | 0.030005 | 0.029632 | 0.029624 | 0.029663 | 0.030965 | 0.038334 | 0.039027 | 0.037785 | 0.035753 | 0.043988 | 0.038143 | 0.038993 | 0.036112 | 0.037196 | 0.037991 | 0.037892 | 0.036444
14 | 15 | 2040 | Summer | P, [MW] | 0 | 1 | 0.037892 | 0.036596 | 0.033561 | 0.033591 | 0.033527 | 0.033645 | 0.036055 | 0.042559 | 0.042833 | 0.038182 | 0.036128 | 0.03633 | 0.041153 | 0.041019 | 0.041408 | 0.041724 | 0.03575 | 0.037783 | 0.038038 | 0.033495 | 0.034112 | 0.034447 | 0.034597 | 0.034064
18 | 19 | 2040 | Summer | P, [MW] | 0 | 1 | 0.035869 | 0.0098152 | 0.026367 | 0.026435 | 0.026649 | 0.026759 | 0.03469 | 0.030662 | 0.030711 | 0.013191 | 0.01354 | 0.012981 | 0.032893 | 0.032756 | 0.03256 | 0.032039 | 0.026477 | 0.01133 | 0.010606 | 0.02601 | 0.025699 | 0.024953 | 0.025036 | 0.025686
20 | 19 | 2040 | Summer | P, [MW] | 0 | 1 | 0.033091 | 0.03267 | 0.027824 | 0.027816 | 0.027595 | 0.027465 | 0.031973 | 0.034172 | 0.034506 | 0.034396 | 0.034401 | 0.034653 | 0.033201 | 0.033216 | 0.033314 | 0.033353 | 0.02729 | 0.033907 | 0.033974 | 0.028139 | 0.028285 | 0.029005 | 0.028835 | 0.028427
12 | 10 | 2040 | Summer | P, [MW] | 0 | 2 | 0.018633 | 0.018638 | 0.018611 | 0.018634 | 0.018616 | 0.018892 | 0.018712 | 0.017727 | 0.01491 | 0.011105 | 0.0092754 | 0.008924 | 0.0090107 | 0.0090154 | 0.0089934 | 0.0091666 | 0.0099615 | 0.014599 | 0.017895 | 0.018705 | 0.018521 | 0.018413 | 0.018452 | 0.018584
14 | 12 | 2040 | Summer | P, [MW] | 0 | 2 | 0.019998 | 0.020022 | 0.020178 | 0.020069 | 0.020162 | 0.020268 | 0.019683 | 0.018181 | 0.015064 | 0.010497 | 0.0073552 | 0.0071168 | 0.0073855 | 0.0077154 | 0.0077768 | 0.0079291 | 0.0093955 | 0.014583 | 0.018583 | 0.020105 | 0.020642 | 0.021113 | 0.020926 | 0.020118
14 | 26 | 2040 | Summer | P, [MW] | 0 | 2 | 0.046549 | 0.046501 | 0.046532 | 0.046552 | 0.046589 | 0.045128 | 0.041284 | 0.044711 | 0.043645 | 0.038614 | 0.045346 | 0.037118 | 0.045827 | 0.046257 | 0.04616 | 0.045969 | 0.044482 | 0.040379 | 0.045546 | 0.046829 | 0.046851 | 0.047036 | 0.046067 | 0.046184
14 | 16 | 2040 | Summer | P, [MW] | 0 | 2 | 0.00022357 | 0.00022121 | 0.00020333 | 0.00020123 | 0.00019147 | 0.00019138 | 0.0002 | 0.00015692 | 0.0002132 | 0.00021902 | 0.00020122 | 0.00021293 | 0.00020404 | 0.00020676 | 0.00017216 | 0.00015574 | 0.00015338 | 0.0001585 | 0.00016666 | 0.00023314 | 0.00023718 | 0.00023545 | 0.00030858 | 0.00020264
17 | 14 | 2040 | Summer | P, [MW] | 0 | 2 | 0.004313 | 0.0037105 | 0.003263 | 0.0031214 | 0.0030478 | 0.0027697 | 0.0021755 | 0.0012308 | 0.00093953 | 0.00094192 | 0.0013651 | 0.0015109 | 0.0021522 | 0.0026042 | 0.0024655 | 0.0018155 | 0.0013114 | 0.00098204 | 0.0015486 | 0.0029544 | 0.0047309 | 0.0057125 | 0.005964 | 0.0049513
20 | 23 | 2040 | Summer | P, [MW] | 0 | 2 | 0.0020041 | 0.0021163 | 0.0022281 | 0.0022694 | 0.0023623 | 0.0023898 | 0.0024048 | 0.0026591 | 0.002462 | 0.0011838 | 0.0024694 | 0.0012679 | 0.0023208 | 0.0023741 | 0.0024957 | 0.0025392 | 0.0025128 | 0.002439 | 0.0023307 | 0.0023393 | 0.0021706 | 0.0020956 | 0.0018266 | 0.001999
20 | 21 | 2040 | Summer | P, [MW] | 0 | 2 | 0.0023933 | 0.0024836 | 0.0025862 | 0.0026223 | 0.0027081 | 0.0027209 | 0.0025711 | 0.0028036 | 0.0028159 | 0.0007549 | 0.0028555 | 0.00079797 | 0.0027241 | 0.0027653 | 0.0028633 | 0.0029001 | 0.0028776 | 0.0027541 | 0.0027076 | 0.0027212 | 0.0025891 | 0.0025387 | 0.0022893 | 0.0024057
20 | 26 | 2040 | Summer | P, [MW] | 0 | 2 | 0.022922 | 0.022899 | 0.022914 | 0.022924 | 0.022942 | 0.022224 | 0.020211 | 0.021887 | 0.021445 | 0.018854 | 0.022284 | 0.018126 | 0.022525 | 0.022736 | 0.022685 | 0.02259 | 0.021856 | 0.019785 | 0.02243 | 0.02306 | 0.023071 | 0.023162 | 0.022686 | 0.022744
22 | 23 | 2040 | Summer | P, [MW] | 0 | 2 | 0.0016862 | 0.0016632 | 0.0016463 | 0.0016393 | 0.0016268 | 0.0016034 | 0.0014963 | 0.0014655 | 0.0016208 | 0.00025635 | 0.0016544 | 0.00023285 | 0.0016581 | 0.0016489 | 0.001632 | 0.0016378 | 0.0016435 | 0.001581 | 0.0016376 | 0.0016444 | 0.0016739 | 0.0016906 | 0.0017409 | 0.0016949
22 | 21 | 2040 | Summer | P, [MW] | 0 | 2 | 0.0011878 | 0.0011935 | 0.0011994 | 0.0012012 | 0.001204 | 0.0011972 | 0.0012612 | 0.0012774 | 0.0012209 | 0.0003602 | 0.0012369 | 0.00036978 | 0.0012199 | 0.0012184 | 0.0012232 | 0.0012327 | 0.0012347 | 0.0012204 | 0.0012024 | 0.0012041 | 0.0011911 | 0.001183 | 0.0011648 | 0.0011826
23 | 24 | 2040 | Summer | P, [MW] | 0 | 2 | 0.00021752 | 0.00019766 | 0.00018155 | 0.00017645 | 0.00016651 | 0.00016035 | 0.00015559 | 0.00013071 | 0.00015548 | 0.00048705 | 0.00016859 | 0.00053278 | 0.00017963 | 0.00017591 | 0.00016289 | 0.00015935 | 0.00016055 | 0.00015193 | 0.00016824 | 0.00016952 | 0.00019969 | 0.00022136 | 0.00027902 | 0.00022787
10 | 11 | 2040 | Summer | P, [MW] | 0 | 2 | 0.027084 | 0.027086 | 0.027044 | 0.02708 | 0.027052 | 0.027455 | 0.027343 | 0.030015 | 0.035196 | 0.040923 | 0.045589 | 0.047337 | 0.047814 | 0.047823 | 0.04745 | 0.045799 | 0.041543 | 0.035826 | 0.030498 | 0.027449 | 0.026884 | 0.02675 | 0.026819 | 0.027001
13 | 14 | 2040 | Summer | P, [MW] | 0 | 2 | 0.035892 | 0.03528 | 0.03497 | 0.034827 | 0.03466 | 0.046835 | 0.041115 | 0.031311 | 0.028508 | 0.02913 | 0.036992 | 0.030922 | 0.038624 | 0.041192 | 0.041004 | 0.040614 | 0.033493 | 0.030938 | 0.045693 | 0.035516 | 0.036852 | 0.037726 | 0.038476 | 0.036982
14 | 15 | 2040 | Summer | P, [MW] | 0 | 2 | 0.033873 | 0.033692 | 0.03364 | 0.033566 | 0.033548 | 0.034614 | 0.036721 | 0.041823 | 0.044497 | 0.038359 | 0.041281 | 0.03641 | 0.041171 | 0.040542 | 0.040539 | 0.040438 | 0.042564 | 0.042374 | 0.03541 | 0.033409 | 0.034039 | 0.03443 | 0.034819 | 0.034172
18 | 19 | 2040 | Summer | P, [MW] | 0 | 2 | 0.025886 | 0.026241 | 0.026432 | 0.026475 | 0.026561 | 0.026368 | 0.031195 | 0.028755 | 0.03164 | 0.013381 | 0.034376 | 0.01306 | 0.034028 | 0.033909 | 0.033734 | 0.033573 | 0.033329 | 0.0317 | 0.026676 | 0.026156 | 0.025415 | 0.025058 | 0.02512 | 0.025058
20 | 19 | 2040 | Summer | P, [MW] | 0 | 2 | 0.028294 | 0.028002 | 0.027816 | 0.027772 | 0.027675 | 0.026901 | 0.033845 | 0.034012 | 0.03351 | 0.034386 | 0.033193 | 0.034525 | 0.033133 | 0.033023 | 0.03306 | 0.033064 | 0.033574 | 0.034596 | 0.026688 | 0.02792 | 0.028571 | 0.028806 | 0.030663 | 0.02994
12 | 10 | 2040 | Summer | P, [MW] | Expected | - | 0.022188 | 0.01855 | 0.022276 | 0.018653 | 0.022159 | 0.0223 | 0.018707 | 0.0179 | 0.015172 | 0.011105 | 0.0091521 | 0.0089178 | 0.0089769 | 0.0089794 | 0.0089473 | 0.0092041 | 0.010299 | 0.014652 | 0.017704 | 0.018648 | 0.022373 | 0.022367 | 0.02231 | 0.022218
14 | 12 | 2040 | Summer | P, [MW] | Expected | - | 0.021825 | 0.019814 | 0.021985 | 0.019921 | 0.021879 | 0.022036 | 0.019614 | 0.018789 | 0.015584 | 0.010492 | 0.0070341 | 0.0070909 | 0.0072936 | 0.0073267 | 0.0072905 | 0.0072979 | 0.0096152 | 0.014837 | 0.018652 | 0.02046 | 0.021168 | 0.021205 | 0.021467 | 0.021689
14 | 26 | 2040 | Summer | P, [MW] | Expected | - | 0.044591 | 0.044934 | 0.044647 | 0.046651 | 0.045189 | 0.04465 | 0.041958 | 0.044706 | 0.044514 | 0.043784 | 0.044911 | 0.04404 | 0.046751 | 0.046711 | 0.04627 | 0.044937 | 0.041683 | 0.040077 | 0.044079 | 0.046684 | 0.045574 | 0.045731 | 0.045559 | 0.045408
14 | 16 | 2040 | Summer | P, [MW] | Expected | - | 0.00023469 | 0.00021094 | 0.00019729 | 0.00019569 | 0.00018842 | 0.00019363 | 0.0002201 | 0.00023865 | 0.00027963 | 0.00027047 | 0.00024796 | 0.00024943 | 0.00025164 | 0.00025449 | 0.00023806 | 0.00020425 | 0.00020539 | 0.00021291 | 0.0002033 | 0.00026565 | 0.00030913 | 0.00030984 | 0.00032176 | 0.00027483
17 | 14 | 2040 | Summer | P, [MW] | Expected | - | 0.0044068 | 0.003838 | 0.003491 | 0.0034018 | 0.003427 | 0.0035266 | 0.0031253 | 0.0024479 | 0.0017722 | 0.0013292 | 0.00096257 | 0.0010364 | 0.0013294 | 0.0013611 | 0.0012833 | 0.001101 | 0.001106 | 0.0015966 | 0.0026008 | 0.0044578 | 0.0062095 | 0.0065556 | 0.0064372 | 0.0052757
20 | 23 | 2040 | Summer | P, [MW] | Expected | - | 0.0019981 | 0.0020796 | 0.00222 | 0.0022272 | 0.0023392 | 0.0022926 | 0.0022441 | 0.0024634 | 0.0023564 | 0.001894 | 0.0020615 | 0.0018962 | 0.002206 | 0.0022689 | 0.0023474 | 0.0024237 | 0.0023893 | 0.0023119 | 0.0023215 | 0.0022894 | 0.0021434 | 0.0021168 | 0.0018885 | 0.0020344
20 | 21 | 2040 | Summer | P, [MW] | Expected | - | 0.0023718 | 0.0024215 | 0.0025902 | 0.0025919 | 0.002703 | 0.0026569 | 0.0024288 | 0.0027827 | 0.0027302 | 0.0020749 | 0.0023705 | 0.0020773 | 0.0026287 | 0.0026753 | 0.002737 | 0.0028044 | 0.0027393 | 0.0026069 | 0.0026586 | 0.0026804 | 0.0025812 | 0.0025661 | 0.0023433 | 0.002442
20 | 26 | 2040 | Summer | P, [MW] | Expected | - | 0.021941 | 0.022103 | 0.021988 | 0.022973 | 0.022254 | 0.021989 | 0.020549 | 0.021982 | 0.0219 | 0.021515 | 0.022087 | 0.021643 | 0.02301 | 0.02299 | 0.022772 | 0.022083 | 0.020445 | 0.019617 | 0.021682 | 0.022989 | 0.022443 | 0.02252 | 0.022436 | 0.022362
22 | 23 | 2040 | Summer | P, [MW] | Expected | - | 0.0016959 | 0.0016576 | 0.0016678 | 0.0016528 | 0.0016593 | 0.0016547 | 0.0015284 | 0.0015893 | 0.0016382 | 0.0012783 | 0.00149 | 0.0012745 | 0.001679 | 0.0016665 | 0.0016557 | 0.0016583 | 0.0016186 | 0.0015781 | 0.0016193 | 0.0016524 | 0.0017086 | 0.0017153 | 0.001753 | 0.0017135
22 | 21 | 2040 | Summer | P, [MW] | Expected | - | 0.0012059 | 0.0012055 | 0.0012003 | 0.0011939 | 0.0012091 | 0.0012015 | 0.0012623 | 0.0012109 | 0.0012059 | 0.00095905 | 0.0010881 | 0.00095865 | 0.0012014 | 0.0012028 | 0.0012084 | 0.001225 | 0.0012175 | 0.0012283 | 0.0012222 | 0.0011977 | 0.0011991 | 0.001195 | 0.0011809 | 0.0011941
23 | 24 | 2040 | Summer | P, [MW] | Expected | - | 0.00023006 | 0.00021105 | 0.00019227 | 0.00018798 | 0.00018 | 0.00018408 | 0.00017722 | 0.00015704 | 0.00017325 | 0.00028041 | 0.00024297 | 0.00029253 | 0.0002031 | 0.00019393 | 0.00017979 | 0.00017221 | 0.00016585 | 0.00016747 | 0.00017183 | 0.00017848 | 0.00021552 | 0.0002265 | 0.00027242 | 0.00023067
10 | 11 | 2040 | Summer | P, [MW] | Expected | - | 0.029368 | 0.026928 | 0.029475 | 0.027073 | 0.029337 | 0.029516 | 0.027406 | 0.030086 | 0.035244 | 0.041036 | 0.045482 | 0.047327 | 0.047777 | 0.047791 | 0.047412 | 0.045823 | 0.041598 | 0.035842 | 0.030354 | 0.027392 | 0.029594 | 0.029584 | 0.029519 | 0.029413
13 | 14 | 2040 | Summer | P, [MW] | Expected | - | 0.040914 | 0.036003 | 0.030337 | 0.034881 | 0.039484 | 0.031944 | 0.041111 | 0.041981 | 0.040952 | 0.040278 | 0.039169 | 0.037955 | 0.039805 | 0.040258 | 0.040403 | 0.035819 | 0.033265 | 0.031121 | 0.04526 | 0.036649 | 0.041465 | 0.041854 | 0.042019 | 0.040731
14 | 15 | 2040 | Summer | P, [MW] | Expected | - | 0.03526 | 0.034178 | 0.037677 | 0.033692 | 0.034111 | 0.037828 | 0.037022 | 0.037304 | 0.038017 | 0.03666 | 0.037565 | 0.037873 | 0.039569 | 0.039494 | 0.038962 | 0.041555 | 0.041187 | 0.041807 | 0.036196 | 0.03359 | 0.035936 | 0.036076 | 0.035826 | 0.035284
18 | 19 | 2040 | Summer | P, [MW] | Expected | - | 0.02786 | 0.023815 | 0.026299 | 0.026058 | 0.026776 | 0.026326 | 0.030496 | 0.027002 | 0.027842 | 0.022801 | 0.025886 | 0.022653 | 0.028553 | 0.028524 | 0.02892 | 0.034984 | 0.032935 | 0.029622 | 0.023911 | 0.026195 | 0.026614 | 0.026243 | 0.026273 | 0.026764
20 | 19 | 2040 | Summer | P, [MW] | Expected | - | 0.029046 | 0.028673 | 0.028884 | 0.02815 | 0.028086 | 0.028344 | 0.033626 | 0.029348 | 0.02901 | 0.029078 | 0.028874 | 0.028953 | 0.028357 | 0.028364 | 0.028122 | 0.033203 | 0.033258 | 0.034261 | 0.028196 | 0.027896 | 0.027975 | 0.028277 | 0.028521 | 0.02801
12 | 10 | 2050 | Winter | P, [MW] | 0 | 0 | 0.00024778 | 0.00019364 | 0.00016403 | 0.00025604 | 0.0003171 | 0.0013541 | 0.005327 | 0.0084086 | 0.0089276 | 0.0089921 | 0.0090179 | 0.0090278 | 0.0090286 | 0.0090275 | 0.0090215 | 0.0090101 | 0.0089854 | 0.0089321 | 0.0086609 | 0.0058145 | 0.0018824 | 0.00066574 | 0.00039108 | 0.0001389
14 | 12 | 2050 | Winter | P, [MW] | 0 | 0 | 8.7104e-05 | 6.6679e-05 | 6.0289e-05 | 0.00011012 | 0.00012189 | 0.00052267 | 0.0026758 | 0.004606 | 0.0052291 | 0.0054197 | 0.0051063 | 0.0049097 | 0.0049165 | 0.0049604 | 0.0050729 | 0.0051416 | 0.0054922 | 0.0051624 | 0.0051061 | 0.0032861 | 0.00083796 | 0.00023943 | 0.00013805 | 8.4367e-05
14 | 26 | 2050 | Winter | P, [MW] | 0 | 0 | 0.0013418 | 0.0015092 | 0.0023226 | 0.0016715 | 0.0018975 | 0.0019069 | 0.0007718 | 0.00080399 | 0.0009321 | 0.0021095 | 0.0035169 | 0.0046199 | 0.0039072 | 0.0042032 | 0.0041559 | 0.0037999 | 0.0030185 | 0.0018662 | 0.00097937 | 0.00092789 | 0.0015575 | 0.0031375 | 0.0030495 | 0.0026431
14 | 16 | 2050 | Winter | P, [MW] | 0 | 0 | 0.00024702 | 0.0002842 | 0.0003012 | 0.0002947 | 0.00028879 | 0.0002953 | 0.00049371 | 0.00063509 | 0.00041402 | 0.00050473 | 0.00070208 | 0.00060196 | 0.00080783 | 0.00081979 | 0.00060648 | 0.00051222 | 0.00040671 | 0.00049462 | 0.00066238 | 0.00044366 | 0.00034891 | 0.00034105 | 0.00030741 | 0.00025963
17 | 14 | 2050 | Winter | P, [MW] | 0 | 0 | 0.006121 | 0.0056241 | 0.0056498 | 0.0053604 | 0.0056631 | 0.0070627 | 0.0073098 | 0.0063822 | 0.0025096 | 0.00063989 | 0.000503 | 0.0016671 | 0.0026614 | 0.003037 | 0.0023474 | 0.0009725 | 0.0001635 | 0.0020904 | 0.0057623 | 0.0094465 | 0.011074 | 0.011411 | 0.010293 | 0.0084857
20 | 23 | 2050 | Winter | P, [MW] | 0 | 0 | 0.00080204 | 0.00072395 | 0.00064168 | 0.00070504 | 0.00076044 | 0.00051507 | 0.00027209 | 0.00026066 | 0.00016041 | 0.00040909 | 0.00070608 | 0.00094974 | 0.00076584 | 0.00079989 | 0.00075647 | 0.00064226 | 0.00045751 | 0.00026488 | 0.0002125 | 0.00035033 | 0.00072662 | 0.00076909 | 0.00073479 | 0.00096904
20 | 21 | 2050 | Winter | P, [MW] | 0 | 0 | 0.0010632 | 0.00097186 | 0.00087606 | 0.00094283 | 0.00098752 | 0.0007811 | 0.00060681 | 0.00060028 | 0.00035469 | 0.00046966 | 0.00064763 | 0.00083642 | 0.00063114 | 0.00066595 | 0.000614 | 0.00054299 | 0.00049768 | 0.00053347 | 0.00060351 | 0.00083104 | 0.0012283 | 0.0012286 | 0.0011375 | 0.0013021
20 | 26 | 2050 | Winter | P, [MW] | 0 | 0 | 0.00066259 | 0.00074518 | 0.0011452 | 0.00082558 | 0.00093602 | 0.00094391 | 0.00039098 | 0.00040678 | 0.0004656 | 0.0010406 | 0.0017289 | 0.0022699 | 0.0019179 | 0.0020635 | 0.002039 | 0.0018647 | 0.0014848 | 0.00092509 | 0.00049419 | 0.00047058 | 0.00077832 | 0.0015515 | 0.0015069 | 0.0013047
22 | 23 | 2050 | Winter | P, [MW] | 0 | 0 | 0.0010603 | 0.0010039 | 0.00094198 | 0.00093864 | 0.00091538 | 0.0009356 | 0.00099515 | 0.00093924 | 0.00089512 | 0.00085525 | 0.00079739 | 0.00077248 | 0.00069521 | 0.00068904 | 0.00067466 | 0.00070256 | 0.00081705 | 0.0010138 | 0.0011275 | 0.0012542 | 0.001403 | 0.0013694 | 0.0013195 | 0.0012151
22 | 21 | 2050 | Winter | P, [MW] | 0 | 0 | 0.00074193 | 0.00068912 | 0.00063665 | 0.00064597 | 0.00063964 | 0.00061685 | 0.00058081 | 0.00055249 | 0.00037572 | 0.00032043 | 0.00026898 | 0.00024472 | 0.0002141 | 0.00021032 | 0.00020964 | 0.00023228 | 0.00030607 | 0.00044547 | 0.0005572 | 0.00072053 | 0.00092358 | 0.00093148 | 0.0008842 | 0.00086035
23 | 24 | 2050 | Winter | P, [MW] | 0 | 0 | 0.00026156 | 0.00025874 | 0.00025595 | 0.00023737 | 0.00021572 | 0.00029194 | 0.00045923 | 0.00043596 | 0.00087048 | 0.0011571 | 0.0013494 | 0.0014753 | 0.0013057 | 0.0013144 | 0.0012843 | 0.0012381 | 0.0011752 | 0.001028 | 0.00082966 | 0.00063252 | 0.00046254 | 0.00041005 | 0.00039514 | 0.00027651
10 | 11 | 2050 | Winter | P, [MW] | 0 | 0 | 0.0013603 | 0.0010547 | 0.00084903 | 0.0013962 | 0.0017417 | 0.007447 | 0.029278 | 0.046233 | 0.049099 | 0.049477 | 0.049643 | 0.049713 | 0.049732 | 0.049729 | 0.049689 | 0.049616 | 0.049451 | 0.049125 | 0.047614 | 0.031958 | 0.010345 | 0.0036524 | 0.0021506 | 0.00076726
13 | 14 | 2050 | Winter | P, [MW] | 0 | 0 | 0.012861 | 0.011564 | 0.010322 | 0.010288 | 0.0099448 | 0.010847 | 0.013126 | 0.011506 | 0.011034 | 0.0092179 | 0.0070194 | 0.005705 | 0.0044668 | 0.0042907 | 0.0041414 | 0.0051638 | 0.0081026 | 0.013313 | 0.015539 | 0.01779 | 0.019528 | 0.018641 | 0.017678 | 0.015735
14 | 15 | 2050 | Winter | P, [MW] | 0 | 0 | 0.021164 | 0.019233 | 0.019127 | 0.018264 | 0.017663 | 0.020173 | 0.026825 | 0.033455 | 0.035623 | 0.037078 | 0.038295 | 0.041358 | 0.042711 | 0.043224 | 0.040641 | 0.038102 | 0.03756 | 0.03843 | 0.036374 | 0.032044 | 0.028391 | 0.026206 | 0.024193 | 0.02092
18 | 19 | 2050 | Winter | P, [MW] | 0 | 0 | 0.0056355 | 0.0041055 | 0.0016044 | 0.0033227 | 0.0030991 | 0.0020253 | 0.0049696 | 0.0042258 | 0.0049675 | 0.0043246 | 0.0039152 | 0.0035225 | 0.0030017 | 0.0031646 | 0.0033075 | 0.0040229 | 0.0055936 | 0.0079381 | 0.0075278 | 0.0091942 | 0.0082128 | 0.0029523 | 0.0025237 | 0.0040589
20 | 19 | 2050 | Winter | P, [MW] | 0 | 0 | 0.0024086 | 0.0015467 | 0.00027862 | 0.0011649 | 0.0010494 | 0.00029041 | 0.0012163 | 0.00095678 | 0.001428 | 0.0013046 | 0.0013973 | 0.001444 | 0.0014065 | 0.0015761 | 0.0016379 | 0.00184 | 0.0022788 | 0.0029776 | 0.002215 | 0.0029481 | 0.002529 | 0.00032998 | 0.00026092 | 0.0011137
12 | 10 | 2050 | Winter | P, [MW] | 0 | 1 | 0.000197 | 0.00018768 | 0.00019147 | 0.00024733 | 0.00048588 | 0.0011643 | 0.003494 | 0.0089585 | 0.0090161 | 0.0090331 | 0.0090419 | 0.0090475 | 0.0090417 | 0.0090293 | 0.0090438 | 0.0090415 | 0.0090293 | 0.0090142 | 0.0089793 | 0.0040265 | 0.0014221 | 0.00061253 | 0.00037486 | 0.00030461
14 | 12 | 2050 | Winter | P, [MW] | 0 | 1 | 7.2091e-05 | 7.6627e-05 | 0.00011535 | 0.00012883 | 0.00019744 | 0.0005036 | 0.0016998 | 0.0058397 | 0.005569 | 0.0052945 | 0.0050965 | 0.0048316 | 0.0048139 | 0.0047707 | 0.0048907 | 0.0046204 | 0.0045267 | 0.0049843 | 0.0052115 | 0.0018944 | 0.00055346 | 0.00023018 | 0.00011891 | 9.4247e-05
14 | 26 | 2050 | Winter | P, [MW] | 0 | 1 | 0.0012661 | 0.0012787 | 0.0013183 | 0.0013205 | 0.0011385 | 0.0011029 | 0.00073799 | 0.0010744 | 0.0012966 | 0.0020576 | 0.0032331 | 0.003818 | 0.0041556 | 0.0042573 | 0.0039378 | 0.0033235 | 0.0023426 | 0.0017943 | 0.0011295 | 0.00055531 | 0.00099285 | 0.0012524 | 0.00095228 | 0.00094817
14 | 16 | 2050 | Winter | P, [MW] | 0 | 1 | 0.00026017 | 0.00022291 | 0.00022166 | 0.00023306 | 0.00022462 | 0.00028146 | 0.00048414 | 0.00036314 | 0.00042285 | 0.00047981 | 0.00064185 | 0.00055607 | 0.00066135 | 0.00070599 | 0.00065959 | 0.00081663 | 0.00089336 | 0.00051514 | 0.00051905 | 0.00057756 | 0.00038649 | 0.000285 | 0.00029363 | 0.00026753
17 | 14 | 2050 | Winter | P, [MW] | 0 | 1 | 0.0061284 | 0.0053648 | 0.0052433 | 0.0053343 | 0.006132 | 0.0073257 | 0.0069397 | 0.0037802 | 0.0013835 | 0.00020067 | 0.00075968 | 0.0022247 | 0.0040084 | 0.0044253 | 0.003383 | 0.0013608 | 9.294e-05 | 0.0012628 | 0.0038816 | 0.0076107 | 0.0092524 | 0.007953 | 0.0070402 | 0.0068975
20 | 23 | 2050 | Winter | P, [MW] | 0 | 1 | 0.00070349 | 0.00066821 | 0.00070714 | 0.00063327 | 0.00064352 | 0.00067149 | 0.0005248 | 0.00018652 | 0.00024898 | 0.00046025 | 0.00074321 | 0.00089291 | 0.00096187 | 0.00097568 | 0.00093114 | 0.00081634 | 0.00063611 | 0.00039774 | 0.00023527 | 0.00036635 | 0.00056646 | 0.00068186 | 0.00061062 | 0.00064051
20 | 21 | 2050 | Winter | P, [MW] | 0 | 1 | 0.00093366 | 0.00088688 | 0.00090947 | 0.00084499 | 0.00090827 | 0.00097639 | 0.00083566 | 0.00031249 | 0.00034361 | 0.00046346 | 0.00064736 | 0.00072708 | 0.00074672 | 0.00074302 | 0.00071766 | 0.00070265 | 0.00061973 | 0.00046882 | 0.0004032 | 0.00075254 | 0.000928 | 0.00097385 | 0.00087299 | 0.00090159
20 | 26 | 2050 | Winter | P, [MW] | 0 | 1 | 0.00062226 | 0.00062865 | 0.00064766 | 0.00064973 | 0.00056224 | 0.00054524 | 0.00036569 | 0.00052844 | 0.00063702 | 0.0010092 | 0.0015847 | 0.0018707 | 0.0020356 | 0.0020848 | 0.0019287 | 0.0016295 | 0.0011501 | 0.00088161 | 0.0005569 | 0.00028001 | 0.00049217 | 0.00061782 | 0.00046896 | 0.00046692
22 | 23 | 2050 | Winter | P, [MW] | 0 | 1 | 0.00094489 | 0.00090392 | 0.00085246 | 0.00084298 | 0.00090528 | 0.00098216 | 0.00099493 | 0.00088858 | 0.00080517 | 0.00076484 | 0.00071724 | 0.00065937 | 0.00059706 | 0.00056192 | 0.00057655 | 0.00066659 | 0.00074979 | 0.00081593 | 0.00089828 | 0.0010764 | 0.001107 | 0.00099193 | 0.00098082 | 0.00097766
22 | 21 | 2050 | Winter | P, [MW] | 0 | 1 | 0.00067055 | 0.00063641 | 0.00061056 | 0.00059567 | 0.00064683 | 0.00071077 | 0.00069773 | 0.00037884 | 0.00033865 | 0.00029718 | 0.00025384 | 0.00021633 | 0.00018144 | 0.00016703 | 0.00017734 | 0.00023036 | 0.00028702 | 0.00033448 | 0.00039682 | 0.00068256 | 0.00076201 | 0.0007081 | 0.00068151 | 0.0006846
23 | 24 | 2050 | Winter | P, [MW] | 0 | 1 | 0.00024031 | 0.00023376 | 0.00020559 | 0.00021826 | 0.00023728 | 0.00026097 | 0.00031192 | 0.00098741 | 0.00098831 | 0.0011459 | 0.0013055 | 0.0013449 | 0.0013216 | 0.0012921 | 0.0012831 | 0.0012947 | 0.0012483 | 0.001118 | 0.0010096 | 0.00044176 | 0.00035317 | 0.00025844 | 0.00027597 | 0.00026603
10 | 11 | 2050 | Winter | P, [MW] | 0 | 1 | 0.001085 | 0.0010301 | 0.0010409 | 0.0013526 | 0.002672 | 0.0064047 | 0.019212 | 0.049253 | 0.049607 | 0.049736 | 0.049819 | 0.049872 | 0.04985 | 0.049783 | 0.049857 | 0.049819 | 0.049716 | 0.049599 | 0.049373 | 0.022138 | 0.0078209 | 0.0033719 | 0.0020653 | 0.0016782
13 | 14 | 2050 | Winter | P, [MW] | 0 | 1 | 0.012156 | 0.01126 | 0.010308 | 0.0098891 | 0.01116 | 0.013086 | 0.013129 | 0.011912 | 0.0096631 | 0.0075379 | 0.0055432 | 0.0036922 | 0.002427 | 0.0019338 | 0.0023691 | 0.0045706 | 0.0069347 | 0.0091547 | 0.01173 | 0.013187 | 0.014184 | 0.012398 | 0.011806 | 0.011883
14 | 15 | 2050 | Winter | P, [MW] | 0 | 1 | 0.018428 | 0.019232 | 0.018374 | 0.017141 | 0.017981 | 0.021989 | 0.027989 | 0.030326 | 0.033768 | 0.034973 | 0.03835 | 0.037852 | 0.03699 | 0.033968 | 0.034596 | 0.034868 | 0.028884 | 0.026119 | 0.024819 | 0.022917 | 0.017619 | 0.015675 | 0.013614 | 0.013472
18 | 19 | 2050 | Winter | P, [MW] | 0 | 1 | 0.0057946 | 0.005069 | 0.0051124 | 0.0042508 | 0.0055574 | 0.0070304 | 0.0076573 | 0.0069352 | 0.0056883 | 0.0045796 | 0.0039564 | 0.0030007 | 0.002429 | 0.0022305 | 0.0022406 | 0.0031449 | 0.003527 | 0.0054943 | 0.0071221 | 0.0069957 | 0.0068408 | 0.0062118 | 0.0065928 | 0.0068814
20 | 19 | 2050 | Winter | P, [MW] | 0 | 1 | 0.0018969 | 0.0016427 | 0.0017572 | 0.0013391 | 0.0017944 | 0.0021563 | 0.0022124 | 0.0016134 | 0.0013838 | 0.0011034 | 0.0010541 | 0.00089632 | 0.00081442 | 0.00078446 | 0.00069925 | 0.00084513 | 0.00076723 | 0.0012978 | 0.00167 | 0.0018324 | 0.0018382 | 0.0019028 | 0.0021622 | 0.0023684
12 | 10 | 2050 | Winter | P, [MW] | 0 | 2 | 0.00020146 | 0.00018973 | 0.00020195 | 0.00026306 | 0.00041181 | 0.0010628 | 0.0034355 | 0.0088517 | 0.0089786 | 0.0090126 | 0.0090363 | 0.0090514 | 0.009045 | 0.0090467 | 0.0090386 | 0.0090346 | 0.0090119 | 0.0089962 | 0.0089965 | 0.0040442 | 0.0015137 | 0.00071859 | 0.00043031 | 0.00024503
14 | 12 | 2050 | Winter | P, [MW] | 0 | 2 | 7.6204e-05 | 7.618e-05 | 8.6266e-05 | 0.00012697 | 0.00020911 | 0.00086151 | 0.0025225 | 0.0061956 | 0.005735 | 0.0049428 | 0.0049139 | 0.0048443 | 0.0047534 | 0.0049705 | 0.0052472 | 0.0054062 | 0.0048623 | 0.0050119 | 0.0049885 | 0.0017556 | 0.0005943 | 0.00029074 | 0.00016248 | 9.1509e-05
14 | 26 | 2050 | Winter | P, [MW] | 0 | 2 | 0.00076534 | 0.00073874 | 0.00077235 | 0.00072635 | 0.00074402 | 0.00021146 | 0.0014756 | 0.0022763 | 0.0024198 | 0.0038418 | 0.004124 | 0.0045954 | 0.0047666 | 0.0049711 | 0.0048053 | 0.0040329 | 0.003359 | 0.0023202 | 0.0012053 | 0.00052955 | 0.0010053 | 0.0011422 | 0.00089728 | 0.00088472
14 | 16 | 2050 | Winter | P, [MW] | 0 | 2 | 0.00023957 | 0.00027527 | 0.00027935 | 0.00030371 | 0.00030934 | 0.00015207 | 0.00016831 | 0.0004248 | 0.00041558 | 0.00051204 | 0.0005065 | 0.00053396 | 0.00058205 | 0.00063132 | 0.00065741 | 0.00059528 | 0.00050582 | 0.00044294 | 0.00045002 | 0.00043718 | 0.00033528 | 0.00029752 | 0.00023381 | 0.00021141
17 | 14 | 2050 | Winter | P, [MW] | 0 | 2 | 0.0055924 | 0.0049798 | 0.0047755 | 0.0046183 | 0.0046468 | 0.0037417 | 0.0029665 | 0.0015835 | 0.00033488 | 0.00028135 | 0.0010242 | 0.0021933 | 0.0034242 | 0.0043542 | 0.0035675 | 0.0018566 | 0.00029257 | 0.00062605 | 0.0032096 | 0.0074052 | 0.009441 | 0.0095013 | 0.0082096 | 0.0075034
20 | 23 | 2050 | Winter | P, [MW] | 0 | 2 | 0.00063194 | 0.0006093 | 0.00065521 | 0.00063124 | 0.00064674 | 3.5921e-05 | 0.00013789 | 0.00031743 | 0.00037828 | 0.00075811 | 0.00089521 | 0.0010451 | 0.0010996 | 0.0010033 | 0.00091138 | 0.00077317 | 0.00060825 | 0.00035915 | 0.00019125 | 0.00033388 | 0.00055044 | 0.00060556 | 0.00057857 | 0.00064361
20 | 21 | 2050 | Winter | P, [MW] | 0 | 2 | 0.00082607 | 0.00078132 | 0.00082553 | 0.0007961 | 0.00079999 | 0.00018165 | 0.00016223 | 0.00024811 | 0.00031586 | 0.00060245 | 0.00072488 | 0.00085814 | 0.00089525 | 0.00078288 | 0.00069501 | 0.00059704 | 0.00048476 | 0.00038785 | 0.00031555 | 0.00072991 | 0.00095095 | 0.00097744 | 0.00090258 | 0.00087026
20 | 26 | 2050 | Winter | P, [MW] | 0 | 2 | 0.00037555 | 0.00036152 | 0.00037911 | 0.00035627 | 0.00036457 | 0.00010471 | 0.00072199 | 0.001112 | 0.0011831 | 0.0018805 | 0.0020193 | 0.0022512 | 0.0023354 | 0.0024336 | 0.0023519 | 0.0019739 | 0.0016434 | 0.0011366 | 0.0005918 | 0.00026894 | 0.00049995 | 0.00056678 | 0.00044495 | 0.00043489
22 | 23 | 2050 | Winter | P, [MW] | 0 | 2 | 0.0007718 | 0.00072122 | 0.00066505 | 0.00064781 | 0.00061778 | 0.00060077 | 0.0006157 | 0.00050511 | 0.00048742 | 0.00053496 | 0.00053335 | 0.00052194 | 0.00049313 | 0.00045553 | 0.00042626 | 0.00043431 | 0.00047858 | 0.00060844 | 0.0007096 | 0.00099333 | 0.0011122 | 0.0010525 | 0.0010192 | 0.00085183
22 | 21 | 2050 | Winter | P, [MW] | 0 | 2 | 0.00056941 | 0.00053499 | 0.00049708 | 0.00048832 | 0.00047103 | 0.00032448 | 0.00023474 | 0.00019418 | 0.0001914 | 0.00019272 | 0.00019196 | 0.00018114 | 0.00016253 | 0.00014682 | 0.00013269 | 0.00014163 | 0.00017245 | 0.00025509 | 0.0003168 | 0.00062286 | 0.00076809 | 0.00074353 | 0.00070955 | 0.00062301
23 | 24 | 2050 | Winter | P, [MW] | 0 | 2 | 0.00018397 | 0.00017347 | 0.00013985 | 0.00014061 | 0.00012893 | 0.00040644 | 0.0007397 | 0.00081562 | 0.00083152 | 0.0011181 | 0.0011854 | 0.0012423 | 0.0012339 | 0.0011497 | 0.0010699 | 0.0010065 | 0.00096687 | 0.00090586 | 0.00082809 | 0.00042486 | 0.00036601 | 0.00031231 | 0.00030074 | 0.0002089
10 | 11 | 2050 | Winter | P, [MW] | 0 | 2 | 0.0011103 | 0.0010469 | 0.0011131 | 0.0014488 | 0.0022684 | 0.005842 | 0.018865 | 0.048651 | 0.049409 | 0.049641 | 0.049801 | 0.0499 | 0.049869 | 0.049883 | 0.049839 | 0.049799 | 0.04964 | 0.049508 | 0.04947 | 0.022235 | 0.0083246 | 0.0039521 | 0.0023703 | 0.0013511
13 | 14 | 2050 | Winter | P, [MW] | 0 | 2 | 0.0098724 | 0.0088026 | 0.0077906 | 0.0072353 | 0.0066032 | 0.0074846 | 0.0074773 | 0.0050225 | 0.0041812 | 0.003738 | 0.0030329 | 0.0023987 | 0.0018568 | 0.0013923 | 0.0012366 | 0.0018581 | 0.0032844 | 0.0065912 | 0.0097302 | 0.013036 | 0.015388 | 0.014497 | 0.013737 | 0.010932
14 | 15 | 2050 | Winter | P, [MW] | 0 | 2 | 0.011776 | 0.010751 | 0.0094559 | 0.0088785 | 0.0082853 | 0.0077386 | 0.0096931 | 0.012903 | 0.0165 | 0.021805 | 0.024724 | 0.026656 | 0.02777 | 0.027985 | 0.024772 | 0.024788 | 0.020956 | 0.020147 | 0.020079 | 0.020768 | 0.0185 | 0.015614 | 0.014089 | 0.010776
18 | 19 | 2050 | Winter | P, [MW] | 0 | 2 | 0.007022 | 0.0065672 | 0.0065767 | 0.0064023 | 0.006414 | 0.0069467 | 0.0070145 | 0.0055135 | 0.0047342 | 0.0040729 | 0.0032814 | 0.0028132 | 0.0024582 | 0.0029247 | 0.0031831 | 0.0032606 | 0.0041464 | 0.0061769 | 0.0070249 | 0.0070446 | 0.0070632 | 0.0065548 | 0.0071697 | 0.0069195
20 | 19 | 2050 | Winter | P, [MW] | 0 | 2 | 0.002791 | 0.0026935 | 0.0028468 | 0.0028174 | 0.0028553 | 0.0028163 | 0.0023568 | 0.0015213 | 0.0013434 | 0.0011191 | 0.00091948 | 0.00085181 | 0.00081649 | 0.0011761 | 0.001314 | 0.0011528 | 0.0012786 | 0.0018737 | 0.0017975 | 0.001817 | 0.0017672 | 0.0017259 | 0.0021302 | 0.0025172
12 | 10 | 2050 | Winter | P, [MW] | Expected | - | 0.00023391 | 0.00019223 | 0.00017337 | 0.0002558 | 0.00035474 | 0.0012854 | 0.0047949 | 0.0085505 | 0.0089475 | 0.0090009 | 0.009024 | 0.009034 | 0.0090328 | 0.0090305 | 0.0090271 | 0.0090181 | 0.0089954 | 0.008953 | 0.0087544 | 0.0053061 | 0.001764 | 0.00066569 | 0.00039436 | 0.00017773
14 | 12 | 2050 | Winter | P, [MW] | Expected | - | 8.3402e-05 | 6.9458e-05 | 7.1866e-05 | 0.0001152 | 0.00014514 | 0.00056835 | 0.0025145 | 0.0050093 | 0.0053499 | 0.0053337 | 0.0050774 | 0.0048892 | 0.0048785 | 0.0049347 | 0.0050718 | 0.0051049 | 0.0052643 | 0.0051154 | 0.0051044 | 0.0028687 | 0.00076251 | 0.00024544 | 0.00013881 | 8.6799e-05
14 | 26 | 2050 | Winter | P, [MW] | Expected | - | 0.0012487 | 0.0013662 | 0.0019576 | 0.0014863 | 0.0016243 | 0.0015499 | 0.00086752 | 0.0010529 | 0.0011967 | 0.0023496 | 0.0035631 | 0.0045019 | 0.0040655 | 0.0043206 | 0.0042175 | 0.0037651 | 0.0029705 | 0.0019208 | 0.0010331 | 0.00081776 | 0.001398 | 0.0025832 | 0.0024424 | 0.0021498
14 | 16 | 2050 | Winter | P, [MW] | Expected | - | 0.00024784 | 0.00027417 | 0.00028671 | 0.00028718 | 0.00028256 | 0.00027286 | 0.00044586 | 0.0005662 | 0.0004155 | 0.00050221 | 0.00066554 | 0.00058569 | 0.00075465 | 0.00077661 | 0.00062134 | 0.00056757 | 0.00049039 | 0.00049017 | 0.00061156 | 0.00046186 | 0.00035233 | 0.00032683 | 0.00029493 | 0.00025387
17 | 14 | 2050 | Winter | P, [MW] | Expected | - | 0.0060465 | 0.005495 | 0.0054669 | 0.0052507 | 0.0055849 | 0.0066258 | 0.0066365 | 0.0053249 | 0.002038 | 0.00052592 | 0.00061413 | 0.0018219 | 0.0029628 | 0.0034235 | 0.0026696 | 0.0011543 | 0.00017186 | 0.001763 | 0.0051289 | 0.0088926 | 0.010581 | 0.010644 | 0.0095308 | 0.0081185
20 | 23 | 2050 | Winter | P, [MW] | Expected | - | 0.00076366 | 0.00069961 | 0.00065296 | 0.00068424 | 0.0007275 | 0.00046897 | 0.00028902 | 0.00025818 | 0.00020419 | 0.00046626 | 0.0007384 | 0.00095524 | 0.00084153 | 0.00085406 | 0.00080355 | 0.00068583 | 0.00050456 | 0.00029733 | 0.00021272 | 0.00035027 | 0.00067857 | 0.00073327 | 0.00069473 | 0.00087562
20 | 21 | 2050 | Winter | P, [MW] | Expected | - | 0.0010108 | 0.0009325 | 0.00087361 | 0.00090789 | 0.00094941 | 0.00072336 | 0.00057599 | 0.00050886 | 0.00034756 | 0.00048774 | 0.00065863 | 0.0008239 | 0.00068538 | 0.00069367 | 0.00064038 | 0.00057352 | 0.00051327 | 0.00050343 | 0.00053376 | 0.00080538 | 0.0011458 | 0.0011564 | 0.0010661 | 0.0011832
20 | 26 | 2050 | Winter | P, [MW] | Expected | - | 0.00061582 | 0.00067373 | 0.00096469 | 0.00073341 | 0.00080098 | 0.00076707 | 0.00043465 | 0.00052491 | 0.0005926 | 0.0011561 | 0.0017497 | 0.0022102 | 0.0019944 | 0.0021194 | 0.0020679 | 0.0018467 | 0.0014596 | 0.00094909 | 0.00051709 | 0.00041455 | 0.00069767 | 0.0012775 | 0.0012069 | 0.0010607
22 | 23 | 2050 | Winter | P, [MW] | Expected | - | 0.0010026 | 0.00094923 | 0.00088963 | 0.00088342 | 0.00087142 | 0.00089442 | 0.00094091 | 0.00086998 | 0.00082403 | 0.00079658 | 0.00074822 | 0.00072053 | 0.00065232 | 0.00063752 | 0.00062516 | 0.0006591 | 0.00075909 | 0.00092759 | 0.0010351 | 0.0011915 | 0.0013192 | 0.0012702 | 0.0012282 | 0.0011293
22 | 21 | 2050 | Winter | P, [MW] | Expected | - | 0.00070709 | 0.00065957 | 0.00061299 | 0.00061626 | 0.00061658 | 0.0005885 | 0.00054807 | 0.0004765 | 0.00034409 | 0.00029886 | 0.00025581 | 0.00023158 | 0.00020207 | 0.00019507 | 0.00019403 | 0.00021906 | 0.00028426 | 0.00040242 | 0.00049994 | 0.00070116 | 0.00087829 | 0.00087272 | 0.0008303 | 0.00080134
23 | 24 | 2050 | Winter | P, [MW] | Expected | - | 0.00024744 | 0.00024299 | 0.00023217 | 0.00022082 | 0.0002064 | 0.00030387 | 0.00047825 | 0.00056897 | 0.00088175 | 0.0011499 | 0.0013197 | 0.0014234 | 0.0012977 | 0.0012877 | 0.0012535 | 0.0012131 | 0.0011559 | 0.0010234 | 0.00085513 | 0.0005756 | 0.00043313 | 0.00037443 | 0.00036463 | 0.00026536
10 | 11 | 2050 | Winter | P, [MW] | Expected | - | 0.0012853 | 0.0010501 | 0.00091417 | 0.0013975 | 0.0019499 | 0.0070688 | 0.026352 | 0.04701 | 0.049216 | 0.049538 | 0.049691 | 0.049762 | 0.049768 | 0.049759 | 0.049734 | 0.049671 | 0.049516 | 0.049247 | 0.048131 | 0.029166 | 0.0096955 | 0.0036552 | 0.0021698 | 0.0009808
13 | 14 | 2050 | Winter | P, [MW] | Expected | - | 0.012333 | 0.011126 | 0.0099586 | 0.0097951 | 0.0096411 | 0.010687 | 0.01232 | 0.010638 | 0.0098594 | 0.008195 | 0.006239 | 0.0049451 | 0.0038026 | 0.0035399 | 0.0034733 | 0.0046068 | 0.0072474 | 0.011759 | 0.014165 | 0.016453 | 0.018173 | 0.017157 | 0.016276 | 0.014499
14 | 15 | 2050 | Winter | P, [MW] | Expected | - | 0.019432 | 0.018021 | 0.017638 | 0.016763 | 0.016369 | 0.018656 | 0.024544 | 0.030072 | 0.032626 | 0.034595 | 0.036364 | 0.038757 | 0.03976 | 0.039725 | 0.03751 | 0.035738 | 0.033948 | 0.03406 | 0.032396 | 0.029129 | 0.025439 | 0.023188 | 0.021238 | 0.018407
18 | 19 | 2050 | Winter | P, [MW] | Expected | - | 0.0058563 | 0.0045948 | 0.0028159 | 0.0038952 | 0.0039238 | 0.0034433 | 0.0056457 | 0.0047968 | 0.0050371 | 0.0043251 | 0.0038306 | 0.0033466 | 0.0028423 | 0.0029969 | 0.0031373 | 0.0037885 | 0.0050916 | 0.0073374 | 0.007398 | 0.008573 | 0.0078526 | 0.0039326 | 0.0037687 | 0.0048708
20 | 19 | 2050 | Winter | P, [MW] | Expected | - | 0.0023901 | 0.0017243 | 0.00085674 | 0.0014259 | 0.0014138 | 0.00091781 | 0.0015216 | 0.0011312 | 0.0014096 | 0.0012493 | 0.00128 | 0.0012811 | 0.0012377 | 0.0014059 | 0.0014576 | 0.0015997 | 0.0019199 | 0.00258 | 0.0020775 | 0.0026271 | 0.0023215 | 0.00075408 | 0.00079957 | 0.0014934
12 | 10 | 2050 | Summer | P, [MW] | 0 | 0 | 0.00025016 | 0.00020863 | 0.00012157 | 0.00028348 | 0.00037337 | 0.0011669 | 0.0055286 | 0.0082471 | 0.0088392 | 0.0089806 | 0.0090285 | 0.0090383 | 0.0090403 | 0.0090395 | 0.0090364 | 0.009028 | 0.0089785 | 0.0088513 | 0.008265 | 0.005555 | 0.0017402 | 0.00070309 | 0.00047732 | 0.00015489
14 | 12 | 2050 | Summer | P, [MW] | 0 | 0 | 8.7708e-05 | 6.0614e-05 | 1.9984e-05 | 8.7226e-05 | 0.00012866 | 0.00057828 | 0.0043294 | 0.0062132 | 0.0062716 | 0.0059858 | 0.0057747 | 0.005854 | 0.005924 | 0.005934 | 0.0059236 | 0.0058208 | 0.0060418 | 0.0063387 | 0.0061562 | 0.0037883 | 0.00098162 | 0.00033434 | 0.00019655 | 5.9149e-05
14 | 26 | 2050 | Summer | P, [MW] | 0 | 0 | 0.00057418 | 0.0003864 | 0.00096914 | 0.00047182 | 0.00060786 | 0.00050183 | 0.00088044 | 0.00069931 | 0.0011936 | 0.0024972 | 0.0032973 | 0.0035652 | 0.0042052 | 0.0036827 | 0.0034731 | 0.0032013 | 0.0025133 | 0.0015089 | 0.00036986 | 0.00019523 | 0.00071532 | 0.001201 | 0.00091071 | 0.00076704
14 | 16 | 2050 | Summer | P, [MW] | 0 | 0 | 0.00016481 | 0.00014387 | 0.00014553 | 0.00016166 | 0.0001613 | 0.00022284 | 0.00022466 | 0.00042115 | 0.00053515 | 0.00068057 | 0.00074848 | 0.00078648 | 0.00084156 | 0.00084122 | 0.00077239 | 0.00053259 | 0.00044503 | 0.00033048 | 0.00028793 | 0.00041344 | 0.00029289 | 0.00023601 | 0.00019889 | 0.00017506
17 | 14 | 2050 | Summer | P, [MW] | 0 | 0 | 0.0048877 | 0.0042558 | 0.0041055 | 0.0040679 | 0.0042405 | 0.0047259 | 0.00357 | 0.0024491 | 0.00076811 | 0.00052379 | 0.0018486 | 0.0033086 | 0.0046135 | 0.0043988 | 0.0035201 | 0.0019356 | 0.00052159 | 0.00060431 | 0.0027476 | 0.0062092 | 0.0071941 | 0.0069711 | 0.0067203 | 0.0057901
20 | 23 | 2050 | Summer | P, [MW] | 0 | 0 | 0.00051877 | 0.00058788 | 0.00048809 | 0.00052698 | 0.00049566 | 0.00041335 | 1.4806e-05 | 1.7609e-05 | 6.397e-05 | 0.00032681 | 0.00068114 | 0.00071148 | 0.00080047 | 0.00068025 | 0.00057739 | 0.00043472 | 0.0002549 | 8.0225e-05 | 6.6173e-06 | 0.00041164 | 0.00071663 | 0.00088339 | 0.00077561 | 0.00089012
20 | 21 | 2050 | Summer | P, [MW] | 0 | 0 | 0.00064042 | 0.00068449 | 0.00058471 | 0.00061286 | 0.00058391 | 0.00050285 | 1.6307e-05 | 3.2649e-05 | 7.7075e-05 | 0.00026002 | 0.0005165 | 0.00053495 | 0.00060441 | 0.00050618 | 0.00040343 | 0.0003006 | 0.00017573 | 7.311e-05 | 7.8946e-05 | 0.00052913 | 0.00088665 | 0.0010718 | 0.00095312 | 0.0010177
20 | 26 | 2050 | Summer | P, [MW] | 0 | 0 | 0.00028416 | 0.00018958 | 0.00047742 | 0.00023155 | 0.00029943 | 0.0002477 | 0.00042651 | 0.00033921 | 0.00058325 | 0.0012237 | 0.0016168 | 0.0017474 | 0.002061 | 0.0018043 | 0.0016986 | 0.0015648 | 0.0012278 | 0.00073659 | 0.00018051 | 9.5414e-05 | 0.00035442 | 0.00059494 | 0.00045126 | 0.00037854
22 | 23 | 2050 | Summer | P, [MW] | 0 | 0 | 0.00052047 | 0.0004829 | 0.00044999 | 0.00043255 | 0.00041981 | 0.00040457 | 0.00040244 | 0.00035992 | 0.00034375 | 0.00033932 | 0.00032665 | 0.00031351 | 0.00030845 | 0.0002935 | 0.00028638 | 0.00028851 | 0.00030346 | 0.00034422 | 0.00037652 | 0.00048147 | 0.00064436 | 0.000698 | 0.00069317 | 0.00061305
22 | 21 | 2050 | Summer | P, [MW] | 0 | 0 | 0.00040341 | 0.00039315 | 0.00035322 | 0.00035503 | 0.0003399 | 0.00032028 | 0.00017965 | 0.00016058 | 0.00014669 | 0.00011168 | 8.8e-05 | 8.1452e-05 | 7.6901e-05 | 7.3716e-05 | 8.0568e-05 | 8.9676e-05 | 0.000107 | 0.00014302 | 0.00019772 | 0.00038137 | 0.00052235 | 0.00057367 | 0.00054919 | 0.00051131
23 | 24 | 2050 | Summer | P, [MW] | 0 | 0 | 9.6526e-05 | 7.2625e-05 | 7.7641e-05 | 6.5796e-05 | 6.5412e-05 | 7.39e-05 | 0.00040242 | 0.00036799 | 0.00040999 | 0.0006215 | 0.00081766 | 0.00081747 | 0.00085443 | 0.00077493 | 0.00072262 | 0.00064538 | 0.00054778 | 0.00043774 | 0.00028939 | 0.00010465 | 0.00010081 | 8.939e-05 | 0.00010595 | 6.6237e-05
10 | 11 | 2050 | Summer | P, [MW] | 0 | 0 | 0.0013741 | 0.0011466 | 0.00066721 | 0.0015584 | 0.0020541 | 0.0064162 | 0.030327 | 0.045313 | 0.048624 | 0.049451 | 0.049756 | 0.049835 | 0.049859 | 0.049855 | 0.049827 | 0.049757 | 0.049444 | 0.048691 | 0.045417 | 0.030504 | 0.0095656 | 0.0038628 | 0.0026204 | 0.0008443
13 | 14 | 2050 | Summer | P, [MW] | 0 | 0 | 0.0075621 | 0.0066925 | 0.0056515 | 0.0054841 | 0.0051472 | 0.0049334 | 0.0051639 | 0.0041284 | 0.0034941 | 0.0024617 | 0.0013725 | 0.0010171 | 0.00076636 | 0.00071848 | 0.00071625 | 0.0010701 | 0.0018323 | 0.0033333 | 0.0049226 | 0.0076884 | 0.010916 | 0.011732 | 0.011523 | 0.0096564
14 | 15 | 2050 | Summer | P, [MW] | 0 | 0 | 0.0089393 | 0.0071587 | 0.0065865 | 0.0057659 | 0.0058126 | 0.006574 | 0.0095142 | 0.014323 | 0.018581 | 0.020401 | 0.021687 | 0.025203 | 0.02603 | 0.026264 | 0.02378 | 0.021405 | 0.020268 | 0.019166 | 0.019391 | 0.020327 | 0.018901 | 0.018528 | 0.016074 | 0.011959
18 | 19 | 2050 | Summer | P, [MW] | 0 | 0 | 0.0045886 | 0.0060196 | 0.0022707 | 0.0045453 | 0.0035526 | 0.0034411 | 0.0056827 | 0.0046408 | 0.0049122 | 0.0038739 | 0.0019468 | 0.0018689 | 0.001981 | 0.0019148 | 0.0021498 | 0.003067 | 0.0040733 | 0.0052596 | 0.0053944 | 0.0073068 | 0.0077888 | 0.0070877 | 0.0070895 | 0.0077833
20 | 19 | 2050 | Summer | P, [MW] | 0 | 0 | 0.0023768 | 0.0038058 | 0.00097987 | 0.0027354 | 0.0019429 | 0.0016775 | 0.0027104 | 0.0020797 | 0.0025412 | 0.0020189 | 0.0009014 | 0.0010324 | 0.001272 | 0.0012651 | 0.0013993 | 0.0019261 | 0.0023858 | 0.0028475 | 0.0025712 | 0.0035372 | 0.0036806 | 0.0033438 | 0.0034153 | 0.0047261
12 | 10 | 2050 | Summer | P, [MW] | 0 | 1 | 0.00019673 | 0.00018135 | 0.00018601 | 0.00025918 | 0.00042386 | 0.00087939 | 0.0029417 | 0.0088555 | 0.0091123 | 0.0091081 | 0.0091032 | 0.0091013 | 0.0091025 | 0.0091046 | 0.0091039 | 0.0091077 | 0.0091155 | 0.0091258 | 0.0090844 | 0.003323 | 0.0011967 | 0.00066101 | 0.00046084 | 0.00026906
14 | 12 | 2050 | Summer | P, [MW] | 0 | 1 | 0.00010038 | 7.4098e-05 | 7.4563e-05 | 0.00010262 | 0.00019894 | 0.00049762 | 0.0021068 | 0.0064327 | 0.0065908 | 0.0059933 | 0.0057073 | 0.0057874 | 0.0058538 | 0.0058134 | 0.0058436 | 0.0063554 | 0.0062831 | 0.0066881 | 0.0068424 | 0.0021652 | 0.00076535 | 0.00037399 | 0.0002221 | 0.00014999
14 | 26 | 2050 | Summer | P, [MW] | 0 | 1 | 0.00024374 | 0.00028819 | 0.00037766 | 0.00043189 | 0.00036932 | 0.00023425 | 0.00030245 | 0.0010042 | 0.0017074 | 0.0024068 | 0.0031134 | 0.0038673 | 0.0044453 | 0.0046283 | 0.003734 | 0.0035019 | 0.0024256 | 0.0018546 | 0.0010079 | 0.00019933 | 0.00052687 | 0.00090742 | 0.00060218 | 0.00054355
14 | 16 | 2050 | Summer | P, [MW] | 0 | 1 | 8.228e-05 | 8.6939e-05 | 9.2609e-05 | 8.9323e-05 | 8.8664e-05 | 0.00010125 | 0.00018129 | 0.00040149 | 0.0003956 | 0.0005555 | 0.000627 | 0.00070038 | 0.00073208 | 0.00075425 | 0.00071885 | 0.00066559 | 0.00059145 | 0.00049085 | 0.00041236 | 0.00030434 | 0.00019327 | 0.0001781 | 0.00014712 | 8.1509e-05
17 | 14 | 2050 | Summer | P, [MW] | 0 | 1 | 0.0040032 | 0.0037482 | 0.0036434 | 0.00341 | 0.0033673 | 0.0035025 | 0.0021134 | 0.001102 | 0.00018364 | 0.00077875 | 0.002608 | 0.0047008 | 0.0064218 | 0.0067964 | 0.0059268 | 0.0037705 | 0.0012275 | 7.686e-05 | 0.0011956 | 0.0034065 | 0.0052225 | 0.0058817 | 0.0057853 | 0.005387
20 | 23 | 2050 | Summer | P, [MW] | 0 | 1 | 0.00049553 | 0.00049363 | 0.00047898 | 0.0005115 | 0.00050256 | 0.00040951 | 4.4314e-05 | 3.6792e-05 | 0.00017756 | 0.00040814 | 0.00063612 | 0.0008437 | 0.00090911 | 0.00092291 | 0.00073341 | 0.00075839 | 0.00056172 | 0.00033001 | 8.0689e-05 | 0.00026997 | 0.00051624 | 0.0005695 | 0.00049197 | 0.00053199
20 | 21 | 2050 | Summer | P, [MW] | 0 | 1 | 0.00058027 | 0.00057189 | 0.00055339 | 0.00057262 | 0.00056246 | 0.00047545 | 0.00010249 | 3.5543e-05 | 0.00012637 | 0.00028845 | 0.00046355 | 0.0006279 | 0.00067844 | 0.00067697 | 0.00052595 | 0.00055544 | 0.00040521 | 0.00023347 | 7.1844e-05 | 0.00037034 | 0.00065541 | 0.00074001 | 0.00066808 | 0.00064991
20 | 26 | 2050 | Summer | P, [MW] | 0 | 1 | 0.00011451 | 0.00013683 | 0.00018203 | 0.00020788 | 0.00017702 | 0.00011001 | 0.00014247 | 0.00048658 | 0.00083174 | 0.0011751 | 0.001522 | 0.0018921 | 0.0021752 | 0.0022639 | 0.0018256 | 0.001713 | 0.0011858 | 0.0009054 | 0.00048994 | 9.4896e-05 | 0.00025839 | 0.00044751 | 0.00029733 | 0.00026561
22 | 23 | 2050 | Summer | P, [MW] | 0 | 1 | 0.00044106 | 0.00041681 | 0.00038859 | 0.00037465 | 0.00036212 | 0.00035453 | 0.00034659 | 0.00030283 | 0.0002875 | 0.0002849 | 0.00027519 | 0.00026523 | 0.00025954 | 0.00025321 | 0.00024139 | 0.00025693 | 0.00026321 | 0.00029356 | 0.00032788 | 0.00042073 | 0.00052403 | 0.00056694 | 0.0006007 | 0.00051706
22 | 21 | 2050 | Summer | P, [MW] | 0 | 1 | 0.00036064 | 0.00034166 | 0.00032102 | 0.00031778 | 0.00031096 | 0.00029655 | 0.00021439 | 0.0001385 | 0.00011123 | 9.1044e-05 | 7.8858e-05 | 6.9352e-05 | 6.5263e-05 | 6.6074e-05 | 6.2841e-05 | 7.2509e-05 | 8.1315e-05 | 0.00010255 | 0.00014343 | 0.00032243 | 0.00042162 | 0.00045575 | 0.0004583 | 0.000412
23 | 24 | 2050 | Summer | P, [MW] | 0 | 1 | 7.902e-05 | 7.0643e-05 | 6.3278e-05 | 5.7259e-05 | 5.3691e-05 | 6.3015e-05 | 0.00019372 | 0.00034913 | 0.00047072 | 0.00061939 | 0.00072864 | 0.00081377 | 0.00083462 | 0.00083438 | 0.00073091 | 0.0007611 | 0.0006736 | 0.00058247 | 0.00042487 | 0.00012176 | 9.8866e-05 | 9.9876e-05 | 0.00013013 | 9.8089e-05
10 | 11 | 2050 | Summer | P, [MW] | 0 | 1 | 0.0010853 | 0.0010007 | 0.0010262 | 0.001429 | 0.0023343 | 0.0048359 | 0.016145 | 0.048657 | 0.05014 | 0.050194 | 0.050233 | 0.050258 | 0.050273 | 0.050286 | 0.050273 | 0.050261 | 0.05024 | 0.05022 | 0.049925 | 0.018256 | 0.0065817 | 0.0036347 | 0.0025342 | 0.0014801
13 | 14 | 2050 | Summer | P, [MW] | 0 | 1 | 0.0072457 | 0.0065073 | 0.0056778 | 0.0054839 | 0.005173 | 0.0049801 | 0.0047139 | 0.0030663 | 0.002323 | 0.0014363 | 0.00072466 | 0.00031535 | 0.00017772 | 0.0001111 | 0.00019936 | 0.00043324 | 0.00094391 | 0.0020193 | 0.0034924 | 0.0058619 | 0.0085137 | 0.009648 | 0.010094 | 0.0083232
14 | 15 | 2050 | Summer | P, [MW] | 0 | 1 | 0.0083413 | 0.0072519 | 0.0066426 | 0.007208 | 0.0073414 | 0.007394 | 0.010655 | 0.015129 | 0.019309 | 0.021309 | 0.022342 | 0.022757 | 0.024033 | 0.02269 | 0.025554 | 0.024787 | 0.021908 | 0.018663 | 0.017051 | 0.016914 | 0.016321 | 0.016671 | 0.014602 | 0.011383
18 | 19 | 2050 | Summer | P, [MW] | 0 | 1 | 0.0098171 | 0.0083594 | 0.0063945 | 0.0064023 | 0.0069436 | 0.007667 | 0.0078251 | 0.0057557 | 0.0045643 | 0.0031578 | 0.0023363 | 0.0018794 | 0.0020688 | 0.001999 | 0.0019288 | 0.0017736 | 0.0015817 | 0.0027551 | 0.0045668 | 0.0058365 | 0.0069584 | 0.0053562 | 0.0062359 | 0.0064316
20 | 19 | 2050 | Summer | P, [MW] | 0 | 1 | 0.0051102 | 0.0043905 | 0.0032465 | 0.0033088 | 0.0036412 | 0.0039368 | 0.0037334 | 0.0021954 | 0.0017003 | 0.0010957 | 0.00085536 | 0.00077536 | 0.0010151 | 0.0010088 | 0.00088078 | 0.00063369 | 0.00041175 | 0.00075994 | 0.0014612 | 0.002279 | 0.0027312 | 0.0018748 | 0.0022879 | 0.0027785
12 | 10 | 2050 | Summer | P, [MW] | 0 | 2 | 0.0001974 | 0.00017873 | 0.00019326 | 0.00026425 | 0.00042079 | 0.00084275 | 0.002797 | 0.0087163 | 0.0091104 | 0.0091074 | 0.0091028 | 0.0091015 | 0.0091034 | 0.0091052 | 0.0091027 | 0.0091043 | 0.0091098 | 0.0091168 | 0.0090904 | 0.0032461 | 0.0011403 | 0.00068244 | 0.00043178 | 0.00026234
14 | 12 | 2050 | Summer | P, [MW] | 0 | 2 | 0.00010928 | 8.7798e-05 | 8.9589e-05 | 0.0001406 | 0.00022789 | 0.00054203 | 0.0019962 | 0.0065399 | 0.006611 | 0.0060734 | 0.0058664 | 0.0059357 | 0.0059264 | 0.0061059 | 0.0061639 | 0.0062666 | 0.0064919 | 0.0067265 | 0.0068852 | 0.0024133 | 0.0007323 | 0.00038093 | 0.00019543 | 0.0001466
14 | 26 | 2050 | Summer | P, [MW] | 0 | 2 | 0.00038957 | 0.00034524 | 0.00032584 | 0.0002827 | 0.00026024 | 0.00016806 | 0.00042047 | 0.0016988 | 0.0026375 | 0.0033994 | 0.0039074 | 0.0046468 | 0.0051004 | 0.0054965 | 0.0049091 | 0.0043026 | 0.0035441 | 0.0028876 | 0.0016962 | 0.0001114 | 0.00041674 | 0.00063494 | 0.001298 | 0.0009902
14 | 16 | 2050 | Summer | P, [MW] | 0 | 2 | 9.8114e-05 | 0.00011368 | 0.00010927 | 0.00011282 | 0.00011726 | 0.00013006 | 0.0001978 | 0.00031518 | 0.00053502 | 0.00062442 | 0.00065248 | 0.00066136 | 0.00071444 | 0.00078321 | 0.00059666 | 0.00048983 | 0.00040419 | 0.00033006 | 0.00029932 | 0.00025321 | 0.00017473 | 0.00012711 | 0.00018346 | 6.8207e-05
17 | 14 | 2050 | Summer | P, [MW] | 0 | 2 | 0.0040441 | 0.0035487 | 0.0031246 | 0.0028972 | 0.0028982 | 0.0025574 | 0.0015224 | 0.00049839 | 0.00010814 | 0.001224 | 0.0034205 | 0.0056417 | 0.0074002 | 0.0082735 | 0.0073212 | 0.0043677 | 0.0017243 | 0.00012701 | 0.0007498 | 0.002457 | 0.0045732 | 0.0052908 | 0.0057103 | 0.0050886
20 | 23 | 2050 | Summer | P, [MW] | 0 | 2 | 0.00046893 | 0.00046807 | 0.0004521 | 0.00045138 | 0.00042465 | 0.00021846 | 2.2164e-05 | 0.00015714 | 0.00037087 | 0.00063835 | 0.00076675 | 0.00096062 | 0.00097358 | 0.0010355 | 0.00092028 | 0.00084276 | 0.0006455 | 0.00038311 | 0.00010209 | 6.0354e-05 | 0.00042481 | 0.00051192 | 0.0003484 | 0.00042999
20 | 21 | 2050 | Summer | P, [MW] | 0 | 2 | 0.00055077 | 0.00053127 | 0.00050671 | 0.0005022 | 0.00047193 | 0.00026367 | 5.5474e-05 | 8.36e-05 | 0.00026113 | 0.00046357 | 0.00056676 | 0.00073185 | 0.00073349 | 0.00077589 | 0.00067853 | 0.00061606 | 0.00047247 | 0.00026582 | 8.57e-05 | 0.00013914 | 0.000559 | 0.00067619 | 0.00051453 | 0.00054694
20 | 26 | 2050 | Summer | P, [MW] | 0 | 2 | 0.00018872 | 0.00016549 | 0.00015547 | 0.00013444 | 0.00012303 | 7.5965e-05 | 0.00020002 | 0.00082588 | 0.0012875 | 0.0016616 | 0.0019108 | 0.0022739 | 0.0024955 | 0.0026895 | 0.0024015 | 0.0021045 | 0.001733 | 0.00141 | 0.00082635 | 5.0203e-05 | 0.00020514 | 0.00031383 | 0.00064121 | 0.00048797
22 | 23 | 2050 | Summer | P, [MW] | 0 | 2 | 0.00040916 | 0.00037244 | 0.00034416 | 0.00032875 | 0.00030897 | 0.00028696 | 0.00027634 | 0.00023653 | 0.00022157 | 0.00023687 | 0.00023187 | 0.00024038 | 0.00022473 | 0.0002027 | 0.00018871 | 0.00018185 | 0.00019821 | 0.00022577 | 0.00027221 | 0.00034258 | 0.00045867 | 0.00051491 | 0.00052137 | 0.0004441
22 | 21 | 2050 | Summer | P, [MW] | 0 | 2 | 0.0003387 | 0.00031458 | 0.00029871 | 0.00028892 | 0.00027398 | 0.00022886 | 0.00016958 | 9.4177e-05 | 7.7051e-05 | 7.2638e-05 | 6.7816e-05 | 7.1129e-05 | 6.2394e-05 | 5.1412e-05 | 4.4816e-05 | 4.3382e-05 | 5.4421e-05 | 7.359e-05 | 0.00011815 | 0.00023512 | 0.00036903 | 0.0004179 | 0.00038754 | 0.00034777
23 | 24 | 2050 | Summer | P, [MW] | 0 | 2 | 7.4512e-05 | 6.4577e-05 | 5.8859e-05 | 5.3659e-05 | 5.0269e-05 | 8.3574e-05 | 0.00017938 | 0.00040346 | 0.00051617 | 0.00067488 | 0.00072624 | 0.00082056 | 0.00080444 | 0.00079851 | 0.00072892 | 0.00068478 | 0.00061921 | 0.0005293 | 0.00038734 | 0.00017362 | 9.121e-05 | 9.1631e-05 | 0.00013496 | 8.5639e-05
10 | 11 | 2050 | Summer | P, [MW] | 0 | 2 | 0.0010883 | 0.00098623 | 0.0010663 | 0.0014565 | 0.0023163 | 0.0046289 | 0.015345 | 0.047881 | 0.050126 | 0.05019 | 0.050232 | 0.050259 | 0.050279 | 0.050287 | 0.050264 | 0.05024 | 0.050203 | 0.05016 | 0.049946 | 0.017821 | 0.006272 | 0.0037539 | 0.0023723 | 0.001442
13 | 14 | 2050 | Summer | P, [MW] | 0 | 2 | 0.0069582 | 0.0060655 | 0.0053698 | 0.0050147 | 0.0044988 | 0.0038813 | 0.003356 | 0.0017256 | 0.0011658 | 0.00070434 | 0.00037001 | 0.00022435 | 8.1181e-05 | 1.5624e-05 | 2.1814e-05 | 4.4053e-05 | 0.00033847 | 0.0011215 | 0.0026558 | 0.0049696 | 0.0074169 | 0.0089171 | 0.0089902 | 0.0074275
14 | 15 | 2050 | Summer | P, [MW] | 0 | 2 | 0.0094636 | 0.0074247 | 0.0064241 | 0.0064632 | 0.0057501 | 0.0047499 | 0.0070633 | 0.010361 | 0.013113 | 0.015424 | 0.019473 | 0.022803 | 0.022775 | 0.019602 | 0.020702 | 0.016955 | 0.016355 | 0.01394 | 0.01403 | 0.012818 | 0.014235 | 0.01514 | 0.014657 | 0.012477
18 | 19 | 2050 | Summer | P, [MW] | 0 | 2 | 0.0064071 | 0.0067005 | 0.0066195 | 0.0068048 | 0.0067831 | 0.0066061 | 0.0068066 | 0.0043818 | 0.0037487 | 0.0027443 | 0.0024554 | 0.0021973 | 0.0023939 | 0.0022619 | 0.0021699 | 0.0020253 | 0.0026459 | 0.0042463 | 0.0064403 | 0.0062745 | 0.0060183 | 0.0059627 | 0.0014963 | 0.0025368
20 | 19 | 2050 | Summer | P, [MW] | 0 | 2 | 0.0029586 | 0.0033823 | 0.0034083 | 0.0036333 | 0.0036337 | 0.0034346 | 0.0033587 | 0.0015683 | 0.0013669 | 0.0009276 | 0.00093944 | 0.00094543 | 0.0012375 | 0.0012927 | 0.0011918 | 0.00093512 | 0.0010424 | 0.0016714 | 0.0026381 | 0.0026424 | 0.0023413 | 0.0022262 | 0.00028034 | 0.00076644
12 | 10 | 2050 | Summer | P, [MW] | Expected | - | 0.00023499 | 0.00020046 | 0.00014102 | 0.00027726 | 0.00038736 | 0.0010795 | 0.0047688 | 0.0084011 | 0.008917 | 0.0090169 | 0.0090498 | 0.0090564 | 0.0090582 | 0.0090582 | 0.0090555 | 0.0090503 | 0.0090169 | 0.0089284 | 0.0085 | 0.0049063 | 0.0015769 | 0.00069413 | 0.00046846 | 0.00018655
14 | 12 | 2050 | Summer | P, [MW] | Expected | - | 9.26e-05 | 6.6424e-05 | 3.7724e-05 | 9.705e-05 | 0.00015288 | 0.00056158 | 0.0036786 | 0.0062912 | 0.0063657 | 0.0059994 | 0.0057782 | 0.0058562 | 0.0059143 | 0.0059413 | 0.0059465 | 0.0059609 | 0.0061405 | 0.006444 | 0.0063584 | 0.00336 | 0.00091511 | 0.00034666 | 0.00020004 | 8.4619e-05
14 | 26 | 2050 | Summer | P, [MW] | Expected | - | 0.0005006 | 0.00036649 | 0.00079275 | 0.0004391 | 0.00052412 | 0.00041592 | 0.00073216 | 0.00088565 | 0.0014733 | 0.0026132 | 0.0033582 | 0.0037629 | 0.0043674 | 0.0040769 | 0.0037155 | 0.0034016 | 0.002648 | 0.0017553 | 0.00065049 | 0.00018384 | 0.00064574 | 0.0010782 | 0.00092195 | 0.00076699
14 | 16 | 2050 | Summer | P, [MW] | Expected | - | 0.00014349 | 0.00013142 | 0.00013279 | 0.00014435 | 0.00014463 | 0.00019221 | 0.00021463 | 0.0004032 | 0.0005152 | 0.00065468 | 0.00071741 | 0.0007563 | 0.00080776 | 0.00082051 | 0.00073964 | 0.00054548 | 0.00046011 | 0.00035333 | 0.00030733 | 0.00037496 | 0.00026178 | 0.00021218 | 0.00018929 | 0.00014643
17 | 14 | 2050 | Summer | P, [MW] | Expected | - | 0.0046408 | 0.0040822 | 0.0038994 | 0.0038066 | 0.003924 | 0.0042413 | 0.0030694 | 0.001978 | 0.00059033 | 0.00066024 | 0.0021816 | 0.0038408 | 0.0052699 | 0.0052948 | 0.0044069 | 0.0025452 | 0.00079425 | 0.00046078 | 0.0022405 | 0.0052728 | 0.0065381 | 0.0065754 | 0.0064424 | 0.0056323
20 | 23 | 2050 | Summer | P, [MW] | Expected | - | 0.00050833 | 0.0005573 | 0.00048165 | 0.00051397 | 0.0004865 | 0.00038496 | 2.0072e-05 | 4.0283e-05 | 0.00012404 | 0.00038294 | 0.00068694 | 0.00076596 | 0.00084072 | 0.00076567 | 0.00064867 | 0.00053925 | 0.00035453 | 0.00015918 | 3.0838e-05 | 0.00034122 | 0.00064632 | 0.00078548 | 0.00067406 | 0.00077323
20 | 21 | 2050 | Summer | P, [MW] | Expected | - | 0.00061902 | 0.00064652 | 0.00056909 | 0.0005913 | 0.00056485 | 0.00046477 | 3.4215e-05 | 4.0341e-05 | 0.00011041 | 0.00029316 | 0.00051612 | 0.00057636 | 0.00063343 | 0.00056911 | 0.00046024 | 0.00038207 | 0.0002509 | 0.00012355 | 7.8896e-05 | 0.00045074 | 0.00080681 | 0.00096787 | 0.00084975 | 0.0008979
20 | 26 | 2050 | Summer | P, [MW] | Expected | - | 0.00024629 | 0.0001786 | 0.00038923 | 0.0002143 | 0.00025674 | 0.00020349 | 0.00035358 | 0.00042978 | 0.00071936 | 0.0012793 | 0.0016452 | 0.0018433 | 0.0021393 | 0.0019964 | 0.0018171 | 0.001663 | 0.001294 | 0.0008569 | 0.00031698 | 8.8881e-05 | 0.00031938 | 0.00053372 | 0.00045641 | 0.00037804
22 | 23 | 2050 | Summer | P, [MW] | Expected | - | 0.00049322 | 0.00045768 | 0.0004261 | 0.00040945 | 0.00039574 | 0.00038062 | 0.00037645 | 0.00033414 | 0.00031826 | 0.00031691 | 0.00030576 | 0.00029616 | 0.0002895 | 0.00027477 | 0.000266 | 0.00026876 | 0.00028268 | 0.00032006 | 0.00035467 | 0.00045295 | 0.00060064 | 0.00065312 | 0.00065542 | 0.0005752
22 | 21 | 2050 | Summer | P, [MW] | Expected | - | 0.00038805 | 0.00037457 | 0.00034083 | 0.00034026 | 0.00032635 | 0.00030383 | 0.00018318 | 0.00014794 | 0.00013167 | 0.00010315 | 8.381e-05 | 7.8249e-05 | 7.3166e-05 | 6.9438e-05 | 7.2928e-05 | 8.061e-05 | 9.5821e-05 | 0.00012732 | 0.0001786 | 0.00035206 | 0.00048605 | 0.00053457 | 0.00051311 | 0.00047376
23 | 24 | 2050 | Summer | P, [MW] | Expected | - | 9.088e-05 | 7.1192e-05 | 7.2906e-05 | 6.2842e-05 | 6.1575e-05 | 7.3727e-05 | 0.00034074 | 0.00037036 | 0.00043383 | 0.00062882 | 0.00079188 | 0.00081738 | 0.00084446 | 0.00078679 | 0.0007247 | 0.00066754 | 0.00057596 | 0.00047149 | 0.00032274 | 0.00011695 | 9.9159e-05 | 9.1208e-05 | 0.00011355 | 7.3559e-05
10 | 11 | 2050 | Summer | P, [MW] | Expected | - | 0.001292 | 0.0011029 | 0.00077551 | 0.0015254 | 0.0021316 | 0.0059351 | 0.02616 | 0.046158 | 0.049055 | 0.049663 | 0.049892 | 0.049956 | 0.049978 | 0.049978 | 0.049953 | 0.049898 | 0.049666 | 0.049119 | 0.046708 | 0.026943 | 0.0086688 | 0.0038147 | 0.0025727 | 0.0010205
13 | 14 | 2050 | Summer | P, [MW] | Expected | - | 0.0074306 | 0.0065765 | 0.005615 | 0.0054171 | 0.0050582 | 0.0047898 | 0.0048413 | 0.0036334 | 0.0029942 | 0.0020642 | 0.0011368 | 0.00080362 | 0.00058439 | 0.00053131 | 0.0005432 | 0.00083253 | 0.001492 | 0.0028296 | 0.0043945 | 0.0070391 | 0.010073 | 0.011032 | 0.010957 | 0.0091475
14 | 15 | 2050 | Summer | P, [MW] | Expected | - | 0.0089288 | 0.00721 | 0.0065713 | 0.0060715 | 0.0060221 | 0.0064305 | 0.009327 | 0.013872 | 0.017904 | 0.01982 | 0.021464 | 0.02451 | 0.02528 | 0.024802 | 0.023594 | 0.021253 | 0.019943 | 0.018348 | 0.018291 | 0.018767 | 0.017866 | 0.017779 | 0.015661 | 0.011951
18 | 19 | 2050 | Summer | P, [MW] | Expected | - | 0.0055953 | 0.0064511 | 0.003481 | 0.0051334 | 0.0044986 | 0.0044969 | 0.0061493 | 0.0047631 | 0.0046963 | 0.0036102 | 0.0020751 | 0.0019173 | 0.0020525 | 0.0019764 | 0.0021211 | 0.0027334 | 0.0035134 | 0.0047571 | 0.0054256 | 0.0069493 | 0.0074172 | 0.0066796 | 0.0061685 | 0.0068407
20 | 19 | 2050 | Summer | P, [MW] | Expected | - | 0.0028504 | 0.0038289 | 0.0016506 | 0.0029456 | 0.0024271 | 0.0022513 | 0.0029491 | 0.0020232 | 0.0022533 | 0.0017311 | 0.00090026 | 0.00098325 | 0.0012303 | 0.0012324 | 0.0012956 | 0.0015999 | 0.0019119 | 0.0023813 | 0.0024222 | 0.0032296 | 0.0033536 | 0.0029743 | 0.0028064 | 0.0038822

## Transformer Ratio
From Node ID | To Node ID | Year | Day | Quantity | Market Scenario | Operation Scenario | 0 | 1 | 2 | 3 | 4 | 5 | 6 | 7 | 8 | 9 | 10 | 11 | 12 | 13 | 14 | 15 | 16 | 17 | 18 | 19 | 20 | 21 | 22 | 23
10 | 11 | 2020 | Winter | Ratio | 0 | 0 | 0.99991 | 1.0002 | 1.0006 | 1.0005 | 0.9998 | 0.99733 | 0.99818 | 0.99907 | 1 | 0.99925 | 0.99883 | 0.99888 | 0.99763 | 0.99748 | 0.99684 | 0.99787 | 0.99846 | 1.0008 | 1.0003 | 0.99976 | 0.99916 | 0.99899 | 0.99776 | 0.99713
13 | 14 | 2020 | Winter | Ratio | 0 | 0 | 1.0001 | 1.0001 | 1.0003 | 1.0001 | 1.0002 | 1.0011 | 1.0011 | 1.001 | 1.0008 | 1.0011 | 1.0012 | 1.0012 | 1.0011 | 1.0011 | 1.0012 | 1.001 | 1.0011 | 1.0009 | 1.0011 | 1.0012 | 1.0012 | 1.0012 | 1.0012 | 1.001
14 | 15 | 2020 | Winter | Ratio | 0 | 0 | 1.0053 | 1.0048 | 1.0048 | 1.0046 | 1.0048 | 1.0055 | 1.0067 | 1.0077 | 1.0084 | 1.0087 | 1.0087 | 1.0088 | 1.0089 | 1.0092 | 1.0082 | 1.0078 | 1.0082 | 1.0095 | 1.0091 | 1.0085 | 1.0078 | 1.0072 | 1.0067 | 1.0062
18 | 19 | 2020 | Winter | Ratio | 0 | 0 | 0.9973 | 0.99733 | 0.99673 | 0.99743 | 0.99734 | 0.99653 | 0.99613 | 0.99562 | 0.99543 | 0.99557 | 0.99579 | 0.99583 | 0.99564 | 0.99568 | 0.99616 | 0.99657 | 0.99659 | 0.99568 | 0.99568 | 0.99635 | 0.99657 | 0.99567 | 0.99583 | 0.99656
20 | 19 | 2020 | Winter | Ratio | 0 | 0 | 1.0007 | 0.99996 | 0.99804 | 0.99941 | 0.99953 | 0.99834 | 1.0006 | 1.0009 | 1.0019 | 1.0022 | 1.0025 | 1.0025 | 1.0026 | 1.0025 | 1.0025 | 1.0023 | 1.0023 | 1.0025 | 1.0022 | 1.0022 | 1.0018 | 0.99983 | 0.9994 | 1.0003
10 | 11 | 2020 | Winter | Ratio | 0 | 1 | 0.99861 | 0.99956 | 1.0005 | 1.0004 | 0.99744 | 0.99726 | 0.99766 | 0.99861 | 0.99884 | 0.99895 | 0.99857 | 0.99845 | 0.99795 | 0.99784 | 0.99782 | 0.99917 | 0.99999 | 0.99957 | 0.99933 | 0.99871 | 0.99822 | 0.99728 | 0.99716 | 0.99714
13 | 14 | 2020 | Winter | Ratio | 0 | 1 | 0.99981 | 0.99956 | 0.99931 | 0.99958 | 1.0005 | 1.0006 | 1.0004 | 1.0006 | 1.0005 | 1.0006 | 1.0007 | 1.0005 | 1.0005 | 1.0006 | 1.0006 | 1.0008 | 1.0009 | 1.0008 | 1.0008 | 1.0008 | 1.0008 | 1.0005 | 1.0004 | 1.0004
14 | 15 | 2020 | Winter | Ratio | 0 | 1 | 1.0048 | 1.0047 | 1.0044 | 1.0044 | 1.0048 | 1.0059 | 1.0065 | 1.0076 | 1.008 | 1.0081 | 1.0079 | 1.0076 | 1.007 | 1.0064 | 1.0065 | 1.0076 | 1.0082 | 1.0081 | 1.008 | 1.0075 | 1.0066 | 1.0063 | 1.0053 | 1.0052
18 | 19 | 2020 | Winter | Ratio | 0 | 1 | 0.99631 | 0.99645 | 0.99677 | 0.99635 | 0.99547 | 0.99464 | 0.99456 | 0.99311 | 0.99284 | 0.99271 | 0.99298 | 0.9934 | 0.99408 | 0.99429 | 0.99413 | 0.99248 | 0.99145 | 0.99205 | 0.99225 | 0.99292 | 0.99348 | 0.99466 | 0.99559 | 0.99558
20 | 19 | 2020 | Winter | Ratio | 0 | 1 | 1.0033 | 1.0027 | 1.0027 | 1.0024 | 1.004 | 1.0051 | 1.0053 | 1.0063 | 1.0065 | 1.0069 | 1.007 | 1.0063 | 1.0056 | 1.0054 | 1.0054 | 1.0067 | 1.0071 | 1.0072 | 1.0074 | 1.0067 | 1.0063 | 1.0052 | 1.0048 | 1.0048
10 | 11 | 2020 | Winter | Ratio | 0 | 2 | 0.99761 | 0.99863 | 0.99896 | 0.99969 | 0.99943 | 0.99918 | 0.99729 | 0.99708 | 0.9975 | 0.99828 | 0.99851 | 0.99859 | 0.99854 | 0.99789 | 0.99737 | 0.99737 | 0.99845 | 0.99934 | 0.99971 | 0.9998 | 0.99951 | 0.99834 | 0.99766 | 0.99717
13 | 14 | 2020 | Winter | Ratio | 0 | 2 | 0.99998 | 0.99973 | 0.99987 | 0.99968 | 0.99957 | 1 | 1.0006 | 1.0005 | 1.0005 | 1.0005 | 1.0006 | 1.0007 | 1.0007 | 1.0005 | 1.0003 | 1.0004 | 1.0005 | 1.0007 | 1.0007 | 1.0008 | 1.0008 | 1.0009 | 1.0008 | 1.0004
14 | 15 | 2020 | Winter | Ratio | 0 | 2 | 1.0051 | 1.0045 | 1.0042 | 1.0041 | 1.004 | 1.0043 | 1.0049 | 1.0047 | 1.0051 | 1.006 | 1.0064 | 1.0065 | 1.0065 | 1.0063 | 1.0059 | 1.0057 | 1.0058 | 1.007 | 1.0071 | 1.0073 | 1.0073 | 1.0066 | 1.0059 | 1.0051
18 | 19 | 2020 | Winter | Ratio | 0 | 2 | 0.99598 | 0.9963 | 0.99634 | 0.99646 | 0.99674 | 0.99654 | 0.99572 | 0.99595 | 0.99561 | 0.99481 | 0.99419 | 0.99396 | 0.99384 | 0.99467 | 0.99541 | 0.99543 | 0.9948 | 0.99327 | 0.99291 | 0.99257 | 0.99268 | 0.99337 | 0.9943 | 0.99558
20 | 19 | 2020 | Winter | Ratio | 0 | 2 | 1.0043 | 1.0041 | 1.0041 | 1.0039 | 1.0039 | 1.0035 | 1.0045 | 1.0046 | 1.0049 | 1.0054 | 1.0059 | 1.006 | 1.0059 | 1.0058 | 1.0054 | 1.0051 | 1.0056 | 1.0066 | 1.0068 | 1.0069 | 1.0068 | 1.0063 | 1.0058 | 1.0048
10 | 11 | 2020 | Winter | Ratio | Expected | - | 0.9994 | 0.99989 | 1.0003 | 1.0004 | 0.99941 | 0.99759 | 0.99798 | 0.99872 | 0.9995 | 0.99907 | 0.99875 | 0.99878 | 0.99781 | 0.99759 | 0.99706 | 0.99799 | 0.99868 | 1.0005 | 1.0001 | 0.99962 | 0.99907 | 0.99865 | 0.99766 | 0.99714
13 | 14 | 2020 | Winter | Ratio | Expected | - | 1.0001 | 0.99998 | 1.0001 | 0.99998 | 1.0001 | 1.0009 | 1.001 | 1.0008 | 1.0007 | 1.0009 | 1.001 | 1.001 | 1.001 | 1.0009 | 1.001 | 1.0009 | 1.001 | 1.0009 | 1.001 | 1.0011 | 1.0011 | 1.001 | 1.001 | 1.0008
14 | 15 | 2020 | Winter | Ratio | Expected | - | 1.0052 | 1.0047 | 1.0047 | 1.0045 | 1.0047 | 1.0054 | 1.0064 | 1.0072 | 1.0079 | 1.0082 | 1.0082 | 1.0083 | 1.0083 | 1.0084 | 1.0076 | 1.0075 | 1.0079 | 1.0089 | 1.0087 | 1.0082 | 1.0075 | 1.007 | 1.0064 | 1.0059
18 | 19 | 2020 | Winter | Ratio | Expected | - | 0.99697 | 0.99705 | 0.99668 | 0.99714 | 0.99699 | 0.99626 | 0.99584 | 0.99531 | 0.99508 | 0.99505 | 0.99516 | 0.99521 | 0.99516 | 0.99534 | 0.99576 | 0.99583 | 0.9956 | 0.99481 | 0.99479 | 0.99532 | 0.99558 | 0.9952 | 0.99558 | 0.99628
20 | 19 | 2020 | Winter | Ratio | Expected | - | 1.0016 | 1.0009 | 0.99957 | 1.0005 | 1.0008 | 1.0001 | 1.0018 | 1.0022 | 1.003 | 1.0033 | 1.0037 | 1.0035 | 1.0035 | 1.0034 | 1.0033 | 1.0033 | 1.0034 | 1.0038 | 1.0036 | 1.0035 | 1.0031 | 1.0015 | 1.0011 | 1.0016
10 | 11 | 2020 | Summer | Ratio | 0 | 0 | 1.0002 | 1.0005 | 0.99997 | 1.0003 | 1.0002 | 1.0002 | 1.0001 | 0.99994 | 0.99981 | 0.99994 | 0.99997 | 1.0003 | 1.0008 | 1.0009 | 1.0007 | 1 | 0.99988 | 0.99983 | 0.99991 | 0.99978 | 0.99989 | 0.99995 | 0.99974 | 1.0003
13 | 14 | 2020 | Summer | Ratio | 0 | 0 | 1.0002 | 1.0006 | 1.0003 | 1.0005 | 1.0006 | 1.0004 | 0.99975 | 1.0001 | 1.0002 | 1.0003 | 1.0002 | 0.99967 | 0.99904 | 0.99948 | 0.99987 | 1.0002 | 1.0001 | 1 | 1 | 0.99995 | 0.99995 | 0.99995 | 1.0003 | 1.0001
14 | 15 | 2020 | Summer | Ratio | 0 | 0 | 1.0063 | 1.0057 | 1.0053 | 1.0051 | 1.0055 | 1.0051 | 1.0054 | 1.0076 | 1.0091 | 1.0095 | 1.0097 | 1.01 | 1.0102 | 1.01 | 1.0092 | 1.0088 | 1.0083 | 1.0083 | 1.0084 | 1.0085 | 1.0087 | 1.0092 | 1.0082 | 1.0073
18 | 19 | 2020 | Summer | Ratio | 0 | 0 | 0.99807 | 0.99903 | 0.99795 | 0.99878 | 0.99845 | 0.99855 | 0.9985 | 0.99722 | 0.99703 | 0.99699 | 0.99672 | 0.99735 | 0.99782 | 0.9974 | 0.99704 | 0.99713 | 0.99759 | 0.99766 | 0.99747 | 0.99767 | 0.99781 | 0.99763 | 0.99766 | 0.99805
20 | 19 | 2020 | Summer | Ratio | 0 | 0 | 1.0012 | 1.0002 | 1.0007 | 1.0006 | 1.0002 | 1.0004 | 1.0023 | 1.0025 | 1.0027 | 1.0028 | 1.0024 | 1.0024 | 1.0034 | 1.0024 | 1.0028 | 1.0032 | 1.0029 | 1.0027 | 1.0023 | 1.0026 | 1.0027 | 1.0025 | 1.0022 | 1.0022
10 | 11 | 2020 | Summer | Ratio | 0 | 1 | 0.99922 | 0.99892 | 0.99887 | 0.9987 | 0.99868 | 0.99882 | 0.99922 | 0.9994 | 0.99937 | 0.99936 | 0.99939 | 0.99964 | 0.99982 | 0.99975 | 0.99963 | 1.0002 | 0.99973 | 0.99982 | 0.99972 | 0.99925 | 0.99934 | 0.99944 | 0.99935 | 0.99959
13 | 14 | 2020 | Summer | Ratio | 0 | 1 | 0.9988 | 0.99886 | 0.99894 | 0.99903 | 0.99894 | 0.99899 | 0.99903 | 0.99922 | 0.99937 | 0.99955 | 0.99964 | 0.99975 | 0.9996 | 0.9996 | 0.99949 | 0.99936 | 0.99957 | 0.99944 | 0.99934 | 0.99935 | 0.99948 | 0.99979 | 0.9997 | 0.99929
14 | 15 | 2020 | Summer | Ratio | 0 | 1 | 1.0058 | 1.0057 | 1.0055 | 1.0054 | 1.0054 | 1.0047 | 1.0053 | 1.0064 | 1.0075 | 1.0076 | 1.0078 | 1.0075 | 1.0078 | 1.007 | 1.0066 | 1.0067 | 1.0064 | 1.0065 | 1.0065 | 1.0067 | 1.0073 | 1.008 | 1.0079 | 1.0065
18 | 19 | 2020 | Summer | Ratio | 0 | 1 | 0.99616 | 0.99592 | 0.99569 | 0.99592 | 0.99599 | 0.99641 | 0.99689 | 0.99642 | 0.99571 | 0.99543 | 0.99519 | 0.99518 | 0.99524 | 0.99581 | 0.9964 | 0.99624 | 0.99598 | 0.99609 | 0.99629 | 0.9963 | 0.99583 | 0.99464 | 0.99482 | 0.99603
20 | 19 | 2020 | Summer | Ratio | 0 | 1 | 1.0086 | 1.0083 | 1.0077 | 1.0074 | 1.0077 | 1.0079 | 1.0065 | 1.0059 | 1.006 | 1.006 | 1.0062 | 1.0061 | 1.0062 | 1.0059 | 1.0054 | 1.0049 | 1.0045 | 1.0047 | 1.005 | 1.0054 | 1.006 | 1.0058 | 1.006 | 1.0057
10 | 11 | 2020 | Summer | Ratio | 0 | 2 | 0.9995 | 0.99912 | 0.99878 | 0.9988 | 0.99866 | 0.99866 | 0.99893 | 0.9993 | 0.99952 | 0.99936 | 0.99936 | 0.9996 | 0.99971 | 1.0001 | 0.99998 | 0.99991 | 0.99985 | 0.99967 | 0.9995 | 0.99932 | 0.99929 | 0.99945 | 0.99935 | 0.99969
13 | 14 | 2020 | Summer | Ratio | 0 | 2 | 0.99914 | 0.99894 | 0.99891 | 0.99875 | 0.99881 | 0.99872 | 0.99868 | 0.99882 | 0.99953 | 0.99968 | 0.9996 | 0.99962 | 0.99956 | 0.99953 | 0.99935 | 0.99941 | 0.99941 | 0.99923 | 0.99921 | 0.99937 | 0.9996 | 0.99984 | 1 | 0.99964
14 | 15 | 2020 | Summer | Ratio | 0 | 2 | 1.006 | 1.0056 | 1.005 | 1.0048 | 1.0046 | 1.0036 | 1.0038 | 1.004 | 1.0053 | 1.0059 | 1.0066 | 1.0074 | 1.0072 | 1.0065 | 1.0066 | 1.0063 | 1.0064 | 1.006 | 1.0063 | 1.0065 | 1.0071 | 1.0077 | 1.0076 | 1.0066
18 | 19 | 2020 | Summer | Ratio | 0 | 2 | 0.99613 | 0.99612 | 0.99623 | 0.99658 | 0.99655 | 0.99723 | 0.99758 | 0.9979 | 0.99687 | 0.9964 | 0.99625 | 0.99565 | 0.99592 | 0.99634 | 0.99646 | 0.99653 | 0.99648 | 0.99678 | 0.99664 | 0.99631 | 0.99563 | 0.99485 | 0.99396 | 0.99541
20 | 19 | 2020 | Summer | Ratio | 0 | 2 | 1.006 | 1.0069 | 1.0075 | 1.0074 | 1.0076 | 1.0074 | 1.0068 | 1.0056 | 1.0055 | 1.0057 | 1.0059 | 1.0061 | 1.0062 | 1.0058 | 1.0055 | 1.0051 | 1.0052 | 1.0057 | 1.006 | 1.0057 | 1.0057 | 1.0061 | 1.0034 | 1.0032
10 | 11 | 2020 | Summer | Ratio | Expected | - | 0.99998 | 1.0001 | 0.99964 | 0.99987 | 0.99975 | 0.99975 | 0.99984 | 0.99977 | 0.99971 | 0.99977 | 0.9998 | 1.0001 | 1.0005 | 1.0006 | 1.0004 | 1 | 0.99986 | 0.99981 | 0.99983 | 0.99964 | 0.99973 | 0.9998 | 0.99963 | 1.0001
13 | 14 | 2020 | Summer | Ratio | Expected | - | 0.99983 | 1.0001 | 0.99988 | 1.0001 | 1.0001 | 0.99996 | 0.9995 | 0.99977 | 0.99995 | 1.0001 | 1.0001 | 0.99967 | 0.9992 | 0.99951 | 0.99974 | 0.99995 | 0.99992 | 0.99983 | 0.9998 | 0.99978 | 0.99983 | 0.99991 | 1.0002 | 0.99995
14 | 15 | 2020 | Summer | Ratio | Expected | - | 1.0062 | 1.0057 | 1.0053 | 1.0051 | 1.0054 | 1.0048 | 1.0052 | 1.0069 | 1.0083 | 1.0087 | 1.009 | 1.0093 | 1.0094 | 1.0091 | 1.0084 | 1.0081 | 1.0078 | 1.0077 | 1.0078 | 1.008 | 1.0083 | 1.0088 | 1.0081 | 1.0071
18 | 19 | 2020 | Summer | Ratio | Expected | - | 0.99752 | 0.99817 | 0.99738 | 0.99806 | 0.99783 | 0.99805 | 0.99814 | 0.99721 | 0.99682 | 0.99669 | 0.99643 | 0.9968 | 0.99718 | 0.99702 | 0.99687 | 0.99692 | 0.9972 | 0.99731 | 0.99718 | 0.99728 | 0.99722 | 0.99681 | 0.99672 | 0.99739
20 | 19 | 2020 | Summer | Ratio | Expected | - | 1.0029 | 1.0024 | 1.0027 | 1.0025 | 1.0023 | 1.0025 | 1.0035 | 1.0034 | 1.0036 | 1.0037 | 1.0035 | 1.0035 | 1.0042 | 1.0034 | 1.0036 | 1.0037 | 1.0035 | 1.0034 | 1.0032 | 1.0035 | 1.0036 | 1.0035 | 1.0029 | 1.0029
10 | 11 | 2030 | Winter | Ratio | 0 | 0 | 1.0021 | 1.0023 | 1.0026 | 1.0025 | 1.0021 | 1.0008 | 0.99874 | 0.99777 | 0.99651 | 0.99536 | 0.99382 | 0.99264 | 0.99192 | 0.99186 | 0.99212 | 0.9931 | 0.99487 | 0.9967 | 0.9983 | 0.99961 | 1.0022 | 1.0016 | 1.0014 | 1.0018
13 | 14 | 2030 | Winter | Ratio | 0 | 0 | 1.0007 | 1.0008 | 1.001 | 1.001 | 1.001 | 1.0023 | 1.0036 | 1.0041 | 1.0049 | 1.0057 | 1.0059 | 1.0061 | 1.0054 | 1.0054 | 1.0048 | 1.0046 | 1.0052 | 1.0059 | 1.0054 | 1.0049 | 1.004 | 1.0034 | 1.0028 | 1.002
14 | 15 | 2030 | Winter | Ratio | 0 | 0 | 1.0071 | 1.0066 | 1.0066 | 1.0064 | 1.0065 | 1.0075 | 1.0094 | 1.0103 | 1.0112 | 1.0115 | 1.0111 | 1.0111 | 1.0107 | 1.011 | 1.0097 | 1.0096 | 1.0107 | 1.0129 | 1.0127 | 1.0122 | 1.0111 | 1.01 | 1.0091 | 1.0082
18 | 19 | 2030 | Winter | Ratio | 0 | 0 | 0.99941 | 0.99963 | 0.99899 | 1 | 0.9999 | 0.99901 | 0.99796 | 0.99713 | 0.99667 | 0.99683 | 0.99672 | 0.99647 | 0.99624 | 0.99628 | 0.99684 | 0.99757 | 0.99795 | 0.9967 | 0.99697 | 0.99803 | 0.99853 | 0.99726 | 0.99765 | 0.99869
20 | 19 | 2030 | Winter | Ratio | 0 | 0 | 0.99545 | 0.99443 | 0.99278 | 0.99283 | 0.99331 | 0.98977 | 0.99007 | 0.99083 | 0.99189 | 0.99194 | 0.9943 | 0.99503 | 0.99775 | 0.99736 | 0.99874 | 0.99764 | 0.99361 | 0.9895 | 0.98804 | 0.98712 | 0.98694 | 0.98834 | 0.98909 | 0.99106
10 | 11 | 2030 | Winter | Ratio | 0 | 1 | 1.0133 | 1.0121 | 1.0129 | 1.0128 | 1.0148 | 1.0155 | 1.0067 | 0.99029 | 0.98323 | 0.98115 | 0.98202 | 0.98324 | 0.98478 | 0.9846 | 0.98254 | 0.9812 | 0.98032 | 0.98201 | 0.98898 | 1.0059 | 1.016 | 1.0133 | 1.0127 | 1.0125
13 | 14 | 2030 | Winter | Ratio | 0 | 1 | 0.99837 | 0.99853 | 0.99827 | 0.99852 | 0.99877 | 0.9987 | 1.001 | 1.0061 | 1.0083 | 1.0089 | 1.0084 | 1.0076 | 1.0068 | 1.0068 | 1.0073 | 1.0087 | 1.0096 | 1.0091 | 1.0071 | 1.0022 | 0.99925 | 0.99932 | 0.99929 | 0.99938
14 | 15 | 2030 | Winter | Ratio | 0 | 1 | 1.0055 | 1.0057 | 1.0055 | 1.0054 | 1.0053 | 1.0065 | 1.0079 | 1.0108 | 1.0118 | 1.0117 | 1.011 | 1.0101 | 1.0088 | 1.0081 | 1.0086 | 1.0107 | 1.012 | 1.0121 | 1.0116 | 1.0093 | 1.0074 | 1.0071 | 1.0061 | 1.0062
18 | 19 | 2030 | Winter | Ratio | 0 | 1 | 0.99672 | 0.99694 | 0.9974 | 0.99697 | 0.99579 | 0.99417 | 0.99358 | 0.99087 | 0.99041 | 0.99018 | 0.99053 | 0.9913 | 0.99251 | 0.99288 | 0.99254 | 0.99003 | 0.98859 | 0.98929 | 0.98956 | 0.9911 | 0.99236 | 0.99407 | 0.99567 | 0.99564
20 | 19 | 2030 | Winter | Ratio | 0 | 1 | 0.99202 | 0.9919 | 0.99156 | 0.99163 | 0.99129 | 0.99171 | 0.99352 | 0.99541 | 0.99641 | 0.99763 | 0.99863 | 0.99913 | 0.99902 | 0.99939 | 0.99947 | 0.99883 | 0.99807 | 0.99692 | 0.99553 | 0.99356 | 0.99216 | 0.99174 | 0.99162 | 0.99158
10 | 11 | 2030 | Winter | Ratio | 0 | 2 | 1.0106 | 1.0097 | 1.0106 | 1.01 | 1.0085 | 1.0101 | 0.99488 | 0.9814 | 0.97708 | 0.97745 | 0.97994 | 0.98271 | 0.98484 | 0.98457 | 0.9819 | 0.97922 | 0.97702 | 0.97931 | 0.98585 | 1.0012 | 1.0149 | 1.0163 | 1.015 | 1.0128
13 | 14 | 2030 | Winter | Ratio | 0 | 2 | 0.99953 | 0.99965 | 0.99976 | 0.9998 | 1.0001 | 0.9999 | 1.0043 | 1.0076 | 1.0086 | 1.0085 | 1.0081 | 1.0076 | 1.0071 | 1.0066 | 1.0069 | 1.0076 | 1.0088 | 1.0094 | 1.0078 | 1.0036 | 0.99987 | 0.99929 | 0.99931 | 0.99927
14 | 15 | 2030 | Winter | Ratio | 0 | 2 | 1.0062 | 1.0058 | 1.0055 | 1.0055 | 1.0054 | 1.0055 | 1.0074 | 1.008 | 1.0085 | 1.0092 | 1.009 | 1.0086 | 1.0083 | 1.0079 | 1.0077 | 1.0081 | 1.009 | 1.011 | 1.0109 | 1.0098 | 1.0084 | 1.0073 | 1.0066 | 1.006
18 | 19 | 2030 | Winter | Ratio | 0 | 2 | 0.99621 | 0.99675 | 0.99679 | 0.99698 | 0.99738 | 0.99696 | 0.99528 | 0.99497 | 0.99415 | 0.9929 | 0.99217 | 0.99216 | 0.99226 | 0.9931 | 0.99393 | 0.99392 | 0.99283 | 0.99085 | 0.99046 | 0.99033 | 0.99095 | 0.99222 | 0.99361 | 0.99572
20 | 19 | 2030 | Winter | Ratio | 0 | 2 | 0.99183 | 0.99213 | 0.99152 | 0.99173 | 0.99181 | 0.99138 | 0.99361 | 0.99698 | 0.9988 | 0.99971 | 1.0003 | 0.99988 | 0.9993 | 1 | 1 | 0.99982 | 0.99977 | 0.99782 | 0.99617 | 0.99446 | 0.99259 | 0.9918 | 0.99183 | 0.99184
10 | 11 | 2030 | Winter | Ratio | Expected | - | 1.0049 | 1.0047 | 1.0052 | 1.005 | 1.0048 | 1.0042 | 0.99933 | 0.99437 | 0.99184 | 0.99077 | 0.99015 | 0.98988 | 0.98989 | 0.98978 | 0.98929 | 0.98942 | 0.99024 | 0.99212 | 0.99519 | 1.0007 | 1.006 | 1.0054 | 1.0049 | 1.0049
13 | 14 | 2030 | Winter | Ratio | Expected | - | 1.0002 | 1.0003 | 1.0004 | 1.0005 | 1.0005 | 1.0014 | 1.0033 | 1.0049 | 1.0059 | 1.0066 | 1.0066 | 1.0065 | 1.0059 | 1.0058 | 1.0055 | 1.0056 | 1.0063 | 1.0068 | 1.006 | 1.0043 | 1.0027 | 1.0022 | 1.0018 | 1.0012
14 | 15 | 2030 | Winter | Ratio | Expected | - | 1.0067 | 1.0063 | 1.0062 | 1.0062 | 1.0062 | 1.0071 | 1.0089 | 1.01 | 1.0109 | 1.0112 | 1.0108 | 1.0106 | 1.0101 | 1.0102 | 1.0093 | 1.0096 | 1.0106 | 1.0125 | 1.0123 | 1.0114 | 1.0102 | 1.0092 | 1.0083 | 1.0076
18 | 19 | 2030 | Winter | Ratio | Expected | - | 0.99857 | 0.99883 | 0.99845 | 0.99915 | 0.99895 | 0.99803 | 0.99695 | 0.99593 | 0.99541 | 0.99532 | 0.99518 | 0.99512 | 0.99514 | 0.99534 | 0.99581 | 0.99597 | 0.99588 | 0.99481 | 0.99498 | 0.99594 | 0.99657 | 0.99609 | 0.99679 | 0.99783
20 | 19 | 2030 | Winter | Ratio | Expected | - | 0.99445 | 0.99374 | 0.99243 | 0.9925 | 0.9928 | 0.99028 | 0.99107 | 0.99236 | 0.99352 | 0.99386 | 0.99577 | 0.99631 | 0.99815 | 0.99803 | 0.99902 | 0.99812 | 0.99512 | 0.99175 | 0.99027 | 0.98909 | 0.98849 | 0.98932 | 0.98984 | 0.99125
10 | 11 | 2030 | Summer | Ratio | 0 | 0 | 1 | 0.99961 | 0.99981 | 0.99951 | 0.99966 | 0.99979 | 0.99869 | 0.9976 | 0.99631 | 0.99511 | 0.9938 | 0.99291 | 0.99241 | 0.99238 | 0.99248 | 0.99326 | 0.99437 | 0.996 | 0.99777 | 0.99919 | 1.0005 | 1.0005 | 1.0005 | 1.0003
13 | 14 | 2030 | Summer | Ratio | 0 | 0 | 1.0008 | 0.99969 | 1.0004 | 0.99962 | 1.0003 | 1.0005 | 0.99863 | 1.0005 | 1.002 | 1.0033 | 1.0036 | 1.0034 | 1.0035 | 1.0032 | 1.0015 | 1.0011 | 1.0005 | 1.001 | 1.0015 | 1.001 | 1.0015 | 1.002 | 1.0017 | 1.0009
14 | 15 | 2030 | Summer | Ratio | 0 | 0 | 1.0081 | 1.0065 | 1.0066 | 1.0058 | 1.0066 | 1.0063 | 1.006 | 1.0089 | 1.0109 | 1.0116 | 1.0116 | 1.0116 | 1.0114 | 1.0114 | 1.0099 | 1.0093 | 1.009 | 1.0097 | 1.0102 | 1.0104 | 1.0111 | 1.0119 | 1.0106 | 1.0093
18 | 19 | 2030 | Summer | Ratio | 0 | 0 | 0.99718 | 0.99679 | 0.99681 | 0.99654 | 0.99682 | 0.99742 | 0.99594 | 0.99494 | 0.99495 | 0.99489 | 0.99455 | 0.99404 | 0.99406 | 0.99368 | 0.99299 | 0.99306 | 0.99392 | 0.99509 | 0.99602 | 0.99589 | 0.99604 | 0.99602 | 0.99658 | 0.99695
20 | 19 | 2030 | Summer | Ratio | 0 | 0 | 0.99889 | 1.0046 | 1.0004 | 1.0051 | 1.0018 | 1.0003 | 1.0085 | 1.0047 | 1.0022 | 1.0006 | 1.0005 | 1.0028 | 1.0035 | 1.0044 | 1.0105 | 1.0115 | 1.0106 | 1.0056 | 1.0002 | 1.001 | 0.99841 | 0.9962 | 0.99704 | 0.99945
10 | 11 | 2030 | Summer | Ratio | 0 | 1 | 1.0001 | 0.99977 | 0.99968 | 0.9996 | 0.99956 | 0.99985 | 0.99865 | 0.99637 | 0.99401 | 0.99191 | 0.99055 | 0.99027 | 0.99044 | 0.99039 | 0.99017 | 0.99045 | 0.99172 | 0.99384 | 0.99643 | 0.99877 | 1.0007 | 1.0009 | 1.0007 | 1.0004
13 | 14 | 2030 | Summer | Ratio | 0 | 1 | 1.0008 | 1.0008 | 1.0007 | 1.0005 | 1.0006 | 1.0008 | 1.0008 | 1.0015 | 1.0022 | 1.0028 | 1.0034 | 1.0038 | 1.0037 | 1.0034 | 1.0031 | 1.003 | 1.0027 | 1.0021 | 1.0016 | 1.0009 | 1.0009 | 1.0013 | 1.0013 | 1.0006
14 | 15 | 2030 | Summer | Ratio | 0 | 1 | 1.0082 | 1.008 | 1.0078 | 1.0074 | 1.0076 | 1.0068 | 1.0073 | 1.0083 | 1.0094 | 1.0093 | 1.0092 | 1.0087 | 1.0089 | 1.0079 | 1.0075 | 1.0079 | 1.0078 | 1.0081 | 1.0083 | 1.0084 | 1.0092 | 1.0101 | 1.01 | 1.0085
18 | 19 | 2030 | Summer | Ratio | 0 | 1 | 0.99391 | 0.99371 | 0.99354 | 0.99354 | 0.99374 | 0.99451 | 0.99475 | 0.99387 | 0.99263 | 0.99212 | 0.99184 | 0.99209 | 0.99209 | 0.99287 | 0.99361 | 0.99361 | 0.99353 | 0.99361 | 0.99394 | 0.99366 | 0.99295 | 0.9915 | 0.99185 | 0.99345
20 | 19 | 2030 | Summer | Ratio | 0 | 1 | 1.0008 | 1.001 | 1.0009 | 1.0019 | 1.0015 | 1.001 | 1.0009 | 1.0014 | 1.0027 | 1.0039 | 1.0043 | 1.004 | 1.0041 | 1.0047 | 1.0046 | 1.0036 | 1.0028 | 1.0021 | 1.0006 | 1.0007 | 1.0001 | 0.99975 | 0.99943 | 1.0004
10 | 11 | 2030 | Summer | Ratio | 0 | 2 | 1.0002 | 0.99978 | 0.99961 | 0.99947 | 0.99944 | 0.9994 | 0.99828 | 0.99586 | 0.99378 | 0.99168 | 0.99039 | 0.99018 | 0.99037 | 0.99027 | 0.98996 | 0.99015 | 0.99137 | 0.99342 | 0.99606 | 0.99874 | 1.0006 | 1.0008 | 1.0008 | 1.0004
13 | 14 | 2030 | Summer | Ratio | 0 | 2 | 1.0004 | 1.0004 | 1.0004 | 1.0004 | 1.0005 | 1.0003 | 1.0004 | 1.0004 | 1.0021 | 1.0028 | 1.0032 | 1.0036 | 1.0035 | 1.0036 | 1.0034 | 1.0032 | 1.0028 | 1.0019 | 1.0017 | 1.0013 | 1.0011 | 1.0015 | 1.0009 | 1.0005
14 | 15 | 2030 | Summer | Ratio | 0 | 2 | 1.008 | 1.0076 | 1.007 | 1.0069 | 1.0067 | 1.0055 | 1.0057 | 1.0053 | 1.0066 | 1.0072 | 1.0077 | 1.0085 | 1.008 | 1.0073 | 1.0076 | 1.0074 | 1.0077 | 1.0076 | 1.0082 | 1.0084 | 1.0091 | 1.0097 | 1.0093 | 1.0083
18 | 19 | 2030 | Summer | Ratio | 0 | 2 | 0.99367 | 0.99379 | 0.99413 | 0.99472 | 0.99474 | 0.99574 | 0.99604 | 0.99595 | 0.99451 | 0.99378 | 0.99338 | 0.99258 | 0.99291 | 0.99373 | 0.99389 | 0.99407 | 0.99392 | 0.99418 | 0.99425 | 0.99397 | 0.99299 | 0.99189 | 0.99127 | 0.99306
20 | 19 | 2030 | Summer | Ratio | 0 | 2 | 1.0008 | 1.0015 | 1.0018 | 1.0012 | 1.0013 | 1.0016 | 1.0018 | 1.0038 | 1.0032 | 1.0039 | 1.0044 | 1.0043 | 1.0046 | 1.004 | 1.0036 | 1.0031 | 1.0028 | 1.0032 | 1.0012 | 0.99978 | 0.99945 | 0.99942 | 0.99955 | 0.99934
10 | 11 | 2030 | Summer | Ratio | Expected | - | 1.0001 | 0.99966 | 0.99976 | 0.99952 | 0.99961 | 0.99974 | 0.99863 | 0.99718 | 0.99562 | 0.99416 | 0.99285 | 0.99214 | 0.99184 | 0.9918 | 0.99179 | 0.99241 | 0.99356 | 0.99533 | 0.99733 | 0.99907 | 1.0005 | 1.0006 | 1.0006 | 1.0003
13 | 14 | 2030 | Summer | Ratio | Expected | - | 1.0007 | 0.99994 | 1.0004 | 0.99985 | 1.0004 | 1.0005 | 0.99919 | 1.0006 | 1.0021 | 1.0032 | 1.0035 | 1.0035 | 1.0035 | 1.0033 | 1.002 | 1.0017 | 1.0012 | 1.0013 | 1.0016 | 1.001 | 1.0014 | 1.0018 | 1.0015 | 1.0008
14 | 15 | 2030 | Summer | Ratio | Expected | - | 1.0081 | 1.0069 | 1.0068 | 1.0062 | 1.0067 | 1.0063 | 1.0062 | 1.0083 | 1.0101 | 1.0106 | 1.0107 | 1.0107 | 1.0106 | 1.0103 | 1.0092 | 1.0089 | 1.0086 | 1.0091 | 1.0096 | 1.0098 | 1.0106 | 1.0113 | 1.0103 | 1.0091
18 | 19 | 2030 | Summer | Ratio | Expected | - | 0.99621 | 0.99592 | 0.99596 | 0.99585 | 0.99608 | 0.99676 | 0.99579 | 0.99493 | 0.99456 | 0.99434 | 0.99399 | 0.99355 | 0.99362 | 0.99357 | 0.99321 | 0.99329 | 0.99386 | 0.99475 | 0.99547 | 0.99529 | 0.99516 | 0.99479 | 0.99515 | 0.9959
20 | 19 | 2030 | Summer | Ratio | Expected | - | 0.99943 | 1.0036 | 1.0007 | 1.0041 | 1.0017 | 1.0006 | 1.0064 | 1.0041 | 1.0024 | 1.0015 | 1.0016 | 1.0032 | 1.0037 | 1.0044 | 1.0086 | 1.0092 | 1.0083 | 1.0048 | 1.0004 | 1.0007 | 0.9988 | 0.99717 | 0.99774 | 0.99957
10 | 11 | 2040 | Winter | Ratio | 0 | 0 | 1.0002 | 1.0006 | 1.0011 | 1.0007 | 1.0008 | 1.0009 | 0.99953 | 0.99857 | 0.99736 | 0.9968 | 0.99689 | 0.99707 | 0.99711 | 0.99706 | 0.99684 | 0.99656 | 0.99656 | 0.99738 | 0.99867 | 0.99983 | 1.0008 | 1.0011 | 1.001 | 1.0011
13 | 14 | 2040 | Winter | Ratio | 0 | 0 | 0.99935 | 0.99944 | 0.99989 | 0.99954 | 0.99948 | 1.0008 | 1.002 | 1.0025 | 1.003 | 1.0029 | 1.0026 | 1.0026 | 1.0018 | 1.0017 | 1.0014 | 1.0015 | 1.0022 | 1.0037 | 1.0036 | 1.003 | 1.0026 | 1.0025 | 1.0019 | 1.0008
14 | 15 | 2040 | Winter | Ratio | 0 | 0 | 1.0073 | 1.0068 | 1.007 | 1.0067 | 1.0068 | 1.0077 | 1.0093 | 1.0102 | 1.0111 | 1.0109 | 1.0105 | 1.0105 | 1.0104 | 1.0107 | 1.0094 | 1.0092 | 1.0101 | 1.0125 | 1.0123 | 1.0115 | 1.0106 | 1.0099 | 1.0093 | 1.0084
18 | 19 | 2040 | Winter | Ratio | 0 | 0 | 0.99755 | 0.99778 | 0.99737 | 0.99807 | 0.99804 | 0.99741 | 0.99647 | 0.99569 | 0.99501 | 0.99469 | 0.99466 | 0.99464 | 0.99459 | 0.99466 | 0.99527 | 0.99577 | 0.9958 | 0.99485 | 0.99518 | 0.9961 | 0.99659 | 0.99591 | 0.99636 | 0.99711
20 | 19 | 2040 | Winter | Ratio | 0 | 0 | 1.0052 | 1.0036 | 1.0004 | 1.0025 | 1.0023 | 0.99904 | 1.0014 | 1.002 | 1.0045 | 1.0069 | 1.0084 | 1.0085 | 1.009 | 1.0089 | 1.0094 | 1.0093 | 1.0083 | 1.0054 | 1.0034 | 1.0033 | 1.0025 | 0.99939 | 0.99905 | 1.0015
10 | 11 | 2040 | Winter | Ratio | 0 | 1 | 1.0001 | 1.0001 | 1.0003 | 1.0004 | 1.0002 | 1.0001 | 0.99939 | 0.99856 | 0.99766 | 0.99718 | 0.99712 | 0.99715 | 0.99716 | 0.99715 | 0.99704 | 0.99711 | 0.99726 | 0.99763 | 0.99856 | 0.99946 | 1.0002 | 1.0003 | 1.0002 | 1.0002
13 | 14 | 2040 | Winter | Ratio | 0 | 1 | 0.99878 | 0.99861 | 0.99844 | 0.99871 | 0.99945 | 0.99965 | 0.9997 | 1.0005 | 1.0007 | 1.0008 | 1.0007 | 1.0005 | 1.0002 | 1.0003 | 1.0004 | 1.001 | 1.0014 | 1.0011 | 1.0011 | 1.0005 | 1.0002 | 0.99947 | 0.99916 | 0.99914
14 | 15 | 2040 | Winter | Ratio | 0 | 1 | 1.0065 | 1.0066 | 1.0063 | 1.0063 | 1.0062 | 1.0075 | 1.0081 | 1.0094 | 1.0098 | 1.0097 | 1.0094 | 1.0089 | 1.0081 | 1.0075 | 1.0076 | 1.0091 | 1.01 | 1.01 | 1.0101 | 1.0094 | 1.0084 | 1.008 | 1.0069 | 1.0069
18 | 19 | 2040 | Winter | Ratio | 0 | 1 | 0.99514 | 0.99531 | 0.99568 | 0.99519 | 0.9941 | 0.99288 | 0.99272 | 0.99071 | 0.99018 | 0.9898 | 0.99012 | 0.99085 | 0.99196 | 0.99234 | 0.99212 | 0.98965 | 0.98823 | 0.989 | 0.98941 | 0.99027 | 0.99109 | 0.99276 | 0.99402 | 0.99403
20 | 19 | 2040 | Winter | Ratio | 0 | 1 | 1.0084 | 1.0078 | 1.0077 | 1.0074 | 1.009 | 1.0103 | 1.0109 | 1.0121 | 1.0133 | 1.0146 | 1.015 | 1.0141 | 1.013 | 1.0127 | 1.0126 | 1.0145 | 1.0148 | 1.0145 | 1.0135 | 1.0127 | 1.012 | 1.0104 | 1.0101 | 1.0102
10 | 11 | 2040 | Winter | Ratio | 0 | 2 | 0.99986 | 0.99988 | 0.99995 | 1 | 0.99998 | 0.99984 | 0.9991 | 0.99811 | 0.99723 | 0.99681 | 0.99689 | 0.99707 | 0.99718 | 0.99705 | 0.9968 | 0.99665 | 0.99684 | 0.99744 | 0.9985 | 0.99948 | 1.0003 | 1.0004 | 1.0003 | 1.0004
13 | 14 | 2040 | Winter | Ratio | 0 | 2 | 0.99882 | 0.9987 | 0.9989 | 0.99876 | 0.99863 | 0.99895 | 0.99953 | 0.99967 | 1 | 1.0003 | 1.0006 | 1.0007 | 1.0007 | 1.0003 | 0.99996 | 1 | 1.0004 | 1.0008 | 1.001 | 1.0008 | 1.0005 | 1.0004 | 0.99997 | 0.99917
14 | 15 | 2040 | Winter | Ratio | 0 | 2 | 1.0067 | 1.0062 | 1.0058 | 1.0058 | 1.0056 | 1.0058 | 1.0061 | 1.0057 | 1.006 | 1.0071 | 1.0073 | 1.0073 | 1.0073 | 1.007 | 1.0067 | 1.0066 | 1.0069 | 1.0085 | 1.009 | 1.0092 | 1.0092 | 1.0082 | 1.0074 | 1.0066
18 | 19 | 2040 | Winter | Ratio | 0 | 2 | 0.99468 | 0.99511 | 0.99509 | 0.99525 | 0.99573 | 0.99526 | 0.99422 | 0.9946 | 0.99412 | 0.99289 | 0.99204 | 0.99181 | 0.99174 | 0.99276 | 0.99378 | 0.99388 | 0.99287 | 0.99068 | 0.99037 | 0.98982 | 0.98997 | 0.99101 | 0.99227 | 0.99411
20 | 19 | 2040 | Winter | Ratio | 0 | 2 | 1.0095 | 1.0092 | 1.0094 | 1.0092 | 1.009 | 1.0091 | 1.0105 | 1.0108 | 1.0115 | 1.0128 | 1.0135 | 1.0136 | 1.0133 | 1.0132 | 1.0126 | 1.0122 | 1.0129 | 1.014 | 1.0128 | 1.013 | 1.0126 | 1.0118 | 1.0114 | 1.01
10 | 11 | 2040 | Winter | Ratio | Expected | - | 1.0001 | 1.0004 | 1.0008 | 1.0006 | 1.0006 | 1.0006 | 0.99945 | 0.9985 | 0.99739 | 0.99685 | 0.99692 | 0.99708 | 0.99713 | 0.99707 | 0.99686 | 0.99666 | 0.9967 | 0.99742 | 0.99863 | 0.99972 | 1.0006 | 1.0009 | 1.0008 | 1.0009
13 | 14 | 2040 | Winter | Ratio | Expected | - | 0.99919 | 0.99922 | 0.99954 | 0.99931 | 0.99936 | 1.0004 | 1.0013 | 1.0018 | 1.0022 | 1.0022 | 1.0021 | 1.002 | 1.0014 | 1.0013 | 1.0011 | 1.0012 | 1.0018 | 1.0029 | 1.0028 | 1.0023 | 1.002 | 1.0017 | 1.0012 | 1.0003
14 | 15 | 2040 | Winter | Ratio | Expected | - | 1.0071 | 1.0067 | 1.0068 | 1.0065 | 1.0065 | 1.0074 | 1.0087 | 1.0095 | 1.0102 | 1.0102 | 1.0099 | 1.0098 | 1.0096 | 1.0097 | 1.0088 | 1.0088 | 1.0096 | 1.0115 | 1.0115 | 1.0109 | 1.0101 | 1.0094 | 1.0087 | 1.0079
18 | 19 | 2040 | Winter | Ratio | Expected | - | 0.9968 | 0.99705 | 0.99681 | 0.99725 | 0.99715 | 0.99646 | 0.99562 | 0.99482 | 0.99419 | 0.99373 | 0.99364 | 0.9937 | 0.99381 | 0.99406 | 0.9946 | 0.99462 | 0.9943 | 0.99342 | 0.99367 | 0.99437 | 0.99486 | 0.99476 | 0.99544 | 0.99624
20 | 19 | 2040 | Winter | Ratio | Expected | - | 1.0062 | 1.005 | 1.0027 | 1.0041 | 1.0042 | 1.0021 | 1.0041 | 1.0047 | 1.0067 | 1.0088 | 1.0101 | 1.01 | 1.0102 | 1.01 | 1.0103 | 1.0104 | 1.0099 | 1.008 | 1.0062 | 1.006 | 1.0053 | 1.0027 | 1.0024 | 1.0039
10 | 11 | 2040 | Summer | Ratio | 0 | 0 | 1.0564 | 0.9468 | 1.0565 | 0.9468 | 1.0563 | 1.0564 | 0.94662 | 0.94875 | 0.95629 | 0.97119 | 1.0105 | 1.0054 | 1.005 | 1.0049 | 1.0054 | 1.0106 | 0.97454 | 0.95799 | 0.9492 | 0.94668 | 1.0568 | 1.0568 | 1.0567 | 1.0565
13 | 14 | 2040 | Summer | Ratio | 0 | 0 | 0.99946 | 0.97781 | 0.99235 | 0.97578 | 0.99902 | 0.99228 | 1.0072 | 1.0526 | 1.0453 | 1.0367 | 1.0158 | 1.0186 | 1.0194 | 1.0193 | 1.0202 | 0.99241 | 0.99769 | 1.0097 | 1.0497 | 0.98686 | 0.99951 | 0.99968 | 1.0008 | 0.99929
14 | 15 | 2040 | Summer | Ratio | 0 | 0 | 0.97197 | 1.0459 | 1.0499 | 1.0459 | 0.96831 | 1.0498 | 0.96886 | 0.97514 | 0.9791 | 0.97985 | 0.97923 | 0.98044 | 0.9803 | 0.98051 | 0.97842 | 1.0511 | 1.0507 | 1.0508 | 0.97877 | 1.0431 | 0.98067 | 0.9817 | 0.97915 | 0.97545
18 | 19 | 2040 | Summer | Ratio | 0 | 0 | 0.98361 | 0.98198 | 0.98268 | 0.9814 | 0.98346 | 0.98277 | 0.96522 | 0.97779 | 0.97901 | 0.97942 | 0.97848 | 0.97687 | 0.97597 | 0.97605 | 0.9773 | 0.99331 | 0.96778 | 0.96588 | 0.9781 | 0.98238 | 0.98544 | 0.98456 | 0.98452 | 0.98569
20 | 19 | 2040 | Summer | Ratio | 0 | 0 | 0.91095 | 0.91247 | 0.91062 | 0.91173 | 0.90966 | 0.91124 | 1.0343 | 0.91648 | 0.91731 | 0.91858 | 0.91775 | 0.91914 | 0.92029 | 0.91956 | 0.91719 | 0.96336 | 1.0359 | 1.0414 | 0.91748 | 0.91396 | 0.91312 | 0.91417 | 0.91378 | 0.91181
10 | 11 | 2040 | Summer | Ratio | 0 | 1 | 0.94693 | 0.94797 | 0.94691 | 0.94697 | 0.94694 | 0.94691 | 0.94651 | 0.9491 | 0.95701 | 0.97095 | 1.0104 | 1.0054 | 1.0054 | 1.0054 | 1.006 | 1.0104 | 0.97408 | 0.95763 | 0.94989 | 0.94662 | 0.94703 | 0.94718 | 0.94717 | 0.94694
13 | 14 | 2040 | Summer | Ratio | 0 | 1 | 1.0061 | 0.99602 | 0.97624 | 0.97666 | 0.97622 | 0.97672 | 1.0372 | 1.0163 | 1.0125 | 0.98338 | 0.9641 | 0.9697 | 0.99502 | 0.99338 | 0.99303 | 0.98954 | 1.0335 | 0.97778 | 0.98531 | 0.98218 | 0.98777 | 0.99058 | 0.99031 | 0.98394
14 | 15 | 2040 | Summer | Ratio | 0 | 1 | 0.97025 | 0.97007 | 1.047 | 1.0464 | 1.0465 | 1.0455 | 0.97085 | 1.0507 | 1.0505 | 1.047 | 1.0457 | 1.0455 | 1.0492 | 1.0486 | 1.047 | 1.0478 | 0.97562 | 0.97352 | 0.97301 | 1.0427 | 1.0428 | 1.0432 | 1.0443 | 1.0448
18 | 19 | 2040 | Summer | Ratio | 0 | 1 | 0.97163 | 0.90481 | 0.98214 | 0.98234 | 0.98254 | 0.98264 | 0.99502 | 0.96806 | 0.96665 | 0.91832 | 0.91966 | 0.91931 | 0.99057 | 0.99065 | 0.98919 | 0.98738 | 0.97795 | 0.91134 | 0.90962 | 0.9818 | 0.98164 | 0.98016 | 0.98032 | 0.98175
20 | 19 | 2040 | Summer | Ratio | 0 | 1 | 1.0366 | 1.1057 | 0.91124 | 0.91039 | 0.9107 | 0.91153 | 0.95507 | 1.0308 | 1.0313 | 1.0751 | 1.0717 | 1.0725 | 0.96313 | 0.96214 | 0.96459 | 0.96295 | 0.9156 | 1.1051 | 1.1059 | 0.91232 | 0.91466 | 0.91666 | 0.91701 | 0.91312
10 | 11 | 2040 | Summer | Ratio | 0 | 2 | 0.94691 | 0.94689 | 0.94693 | 0.94689 | 0.94692 | 0.94673 | 0.94659 | 0.94911 | 0.95713 | 0.971 | 1.0114 | 1.0055 | 1.0054 | 1.0055 | 1.006 | 1.0103 | 0.9761 | 0.95809 | 0.949 | 0.94655 | 0.94705 | 0.94723 | 0.94719 | 0.94697
13 | 14 | 2040 | Summer | Ratio | 0 | 2 | 0.98128 | 0.97833 | 0.97679 | 0.97605 | 0.97518 | 1.0588 | 1.0108 | 1.0059 | 1.0304 | 0.98278 | 0.98542 | 0.97091 | 0.99494 | 0.98952 | 0.98674 | 0.97924 | 0.99895 | 1.0055 | 1.0511 | 0.9792 | 0.98573 | 0.98952 | 0.991 | 0.98502
14 | 15 | 2040 | Summer | Ratio | 0 | 2 | 1.0454 | 1.0462 | 1.046 | 1.0459 | 1.0461 | 0.96666 | 0.96652 | 1.0493 | 1.0511 | 1.0474 | 1.0489 | 1.0449 | 1.0484 | 1.0488 | 1.0489 | 1.05 | 1.0513 | 1.0509 | 0.97329 | 1.0441 | 1.0436 | 1.0433 | 1.0438 | 1.0441
18 | 19 | 2040 | Summer | Ratio | 0 | 2 | 0.98202 | 0.9824 | 0.98247 | 0.98247 | 0.98242 | 0.97717 | 0.96898 | 0.96488 | 0.98708 | 0.91929 | 0.99064 | 0.91993 | 0.99295 | 0.99255 | 0.99129 | 0.98946 | 0.98809 | 0.96717 | 0.97807 | 0.9817 | 0.98105 | 0.98028 | 0.98026 | 0.98057
20 | 19 | 2040 | Summer | Ratio | 0 | 2 | 0.91209 | 0.91102 | 0.91078 | 0.9107 | 0.91068 | 0.91599 | 1.0285 | 1.0343 | 0.96995 | 1.0727 | 0.9633 | 1.07 | 0.96094 | 0.96059 | 0.96215 | 0.9623 | 0.96772 | 1.0315 | 0.91762 | 0.91302 | 0.915 | 0.9172 | 0.91589 | 0.91323
10 | 11 | 2040 | Summer | Ratio | Expected | - | 1.0251 | 0.94698 | 1.0252 | 0.94683 | 1.0251 | 1.0251 | 0.9466 | 0.94885 | 0.95651 | 0.97113 | 1.0106 | 1.0054 | 1.0051 | 1.0051 | 1.0056 | 1.0106 | 0.9747 | 0.95796 | 0.94927 | 0.94665 | 1.0254 | 1.0255 | 1.0254 | 1.0252
13 | 14 | 2040 | Summer | Ratio | Expected | - | 0.99781 | 0.98048 | 0.98783 | 0.97594 | 0.99235 | 0.99957 | 1.012 | 1.0407 | 1.0385 | 1.0214 | 1.0041 | 1.0048 | 1.0124 | 1.0114 | 1.0115 | 0.99012 | 1.003 | 1.0046 | 1.0407 | 0.9851 | 0.99587 | 0.99693 | 0.9979 | 0.99506
14 | 15 | 2040 | Summer | Ratio | Expected | - | 0.98221 | 1.0351 | 1.0489 | 1.046 | 0.99059 | 1.0373 | 0.96881 | 0.99652 | 0.99958 | 0.99908 | 0.99868 | 0.99894 | 0.99987 | 0.99999 | 0.99829 | 1.0504 | 1.0401 | 1.0398 | 0.97716 | 1.0432 | 0.99853 | 0.99929 | 0.9977 | 0.99516
18 | 19 | 2040 | Summer | Ratio | Expected | - | 0.98167 | 0.97102 | 0.98257 | 0.98168 | 0.98318 | 0.98195 | 0.97001 | 0.97455 | 0.9784 | 0.9621 | 0.97182 | 0.96052 | 0.98048 | 0.98049 | 0.981 | 0.99191 | 0.97213 | 0.95828 | 0.96832 | 0.9822 | 0.98427 | 0.98332 | 0.98331 | 0.98439
20 | 19 | 2040 | Summer | Ratio | Expected | - | 0.92907 | 0.93987 | 0.91073 | 0.91139 | 0.90996 | 0.91196 | 1.0222 | 0.94964 | 0.94111 | 0.96295 | 0.94625 | 0.9626 | 0.93222 | 0.9315 | 0.93038 | 0.96315 | 1.009 | 1.0491 | 0.94442 | 0.91359 | 0.9136 | 0.91496 | 0.91454 | 0.9122
10 | 11 | 2050 | Winter | Ratio | 0 | 0 | 1.0002 | 1.0006 | 1.0014 | 1.0006 | 1.0002 | 0.99926 | 0.9982 | 0.99813 | 0.99827 | 0.99821 | 0.9981 | 0.99806 | 0.99796 | 0.9979 | 0.99788 | 0.99781 | 0.99795 | 0.99828 | 0.99828 | 0.99844 | 0.99965 | 1.0002 | 0.99993 | 0.99963
13 | 14 | 2050 | Winter | Ratio | 0 | 0 | 0.99916 | 0.99914 | 0.99928 | 0.99914 | 0.99913 | 1.0005 | 1.0023 | 1.0026 | 1.0023 | 1.002 | 1.0017 | 1.0016 | 1.0009 | 1.0007 | 1.0006 | 1.0006 | 1.0013 | 1.0027 | 1.0033 | 1.0032 | 1.0023 | 1.0019 | 1.0013 | 1.0004
14 | 15 | 2050 | Winter | Ratio | 0 | 0 | 1.0098 | 1.0091 | 1.0091 | 1.0088 | 1.009 | 1.0099 | 1.0121 | 1.0134 | 1.014 | 1.0137 | 1.0133 | 1.0134 | 1.0135 | 1.0139 | 1.0123 | 1.0119 | 1.0128 | 1.0154 | 1.0155 | 1.0147 | 1.0132 | 1.0122 | 1.0115 | 1.0107
18 | 19 | 2050 | Winter | Ratio | 0 | 0 | 0.99722 | 0.99724 | 0.99608 | 0.99737 | 0.9973 | 0.99557 | 0.99473 | 0.99371 | 0.99263 | 0.9923 | 0.99245 | 0.99237 | 0.99274 | 0.99277 | 0.99381 | 0.99445 | 0.99404 | 0.99203 | 0.99245 | 0.99386 | 0.9943 | 0.9929 | 0.99366 | 0.99538
20 | 19 | 2050 | Winter | Ratio | 0 | 0 | 1.0073 | 1.006 | 1.0036 | 1.0051 | 1.0051 | 1.0042 | 1.0067 | 1.0076 | 1.0118 | 1.0137 | 1.015 | 1.0153 | 1.0147 | 1.0147 | 1.0144 | 1.0142 | 1.0145 | 1.0147 | 1.0122 | 1.0112 | 1.0103 | 1.0071 | 1.0058 | 1.0068
10 | 11 | 2050 | Winter | Ratio | 0 | 1 | 0.99996 | 1.0002 | 1.0006 | 1.0004 | 0.9999 | 0.99942 | 0.99853 | 0.99786 | 0.99789 | 0.99782 | 0.99767 | 0.99758 | 0.99755 | 0.99755 | 0.99751 | 0.99769 | 0.99792 | 0.99797 | 0.99802 | 0.99873 | 0.99946 | 0.99955 | 0.99953 | 0.99934
13 | 14 | 2050 | Winter | Ratio | 0 | 1 | 0.99877 | 0.99851 | 0.99828 | 0.99867 | 0.99966 | 1 | 1.0002 | 1.0009 | 1.0007 | 1.0006 | 1.0003 | 0.99995 | 0.99965 | 0.99978 | 0.99983 | 1.0006 | 1.0012 | 1.0012 | 1.0014 | 1.0014 | 1.0008 | 0.99971 | 0.99936 | 0.99937
14 | 15 | 2050 | Winter | Ratio | 0 | 1 | 1.0087 | 1.0088 | 1.0085 | 1.0085 | 1.0084 | 1.0101 | 1.011 | 1.0124 | 1.0128 | 1.0126 | 1.0121 | 1.0116 | 1.0106 | 1.0097 | 1.01 | 1.0118 | 1.0129 | 1.0129 | 1.0131 | 1.0127 | 1.0112 | 1.0106 | 1.0092 | 1.0092
18 | 19 | 2050 | Winter | Ratio | 0 | 1 | 0.99445 | 0.99464 | 0.99512 | 0.9944 | 0.99305 | 0.99158 | 0.99146 | 0.98831 | 0.98769 | 0.98722 | 0.98762 | 0.98858 | 0.99004 | 0.99054 | 0.99024 | 0.98699 | 0.98512 | 0.98616 | 0.98658 | 0.98848 | 0.98925 | 0.99134 | 0.99302 | 0.99304
20 | 19 | 2050 | Winter | Ratio | 0 | 1 | 1.0104 | 1.0096 | 1.0096 | 1.0092 | 1.0115 | 1.0132 | 1.0137 | 1.0181 | 1.0186 | 1.0195 | 1.0199 | 1.0186 | 1.0172 | 1.0168 | 1.0166 | 1.0193 | 1.0198 | 1.02 | 1.02 | 1.0156 | 1.0155 | 1.0136 | 1.0128 | 1.013
10 | 11 | 2050 | Winter | Ratio | 0 | 2 | 0.99938 | 0.99966 | 0.99985 | 0.99987 | 0.99952 | 0.99904 | 0.99795 | 0.99713 | 0.99729 | 0.99732 | 0.99743 | 0.9975 | 0.99756 | 0.99746 | 0.99727 | 0.99721 | 0.99734 | 0.99768 | 0.99787 | 0.99882 | 0.99944 | 0.99976 | 0.99957 | 0.99947
13 | 14 | 2050 | Winter | Ratio | 0 | 2 | 0.99886 | 0.99866 | 0.99889 | 0.99875 | 0.99861 | 0.99927 | 0.99979 | 1 | 1 | 0.99995 | 1.0002 | 1.0003 | 1.0002 | 0.99974 | 0.99932 | 0.99946 | 1.0001 | 1.0009 | 1.0014 | 1.002 | 1.0012 | 1.0009 | 1.0005 | 0.99944
14 | 15 | 2050 | Winter | Ratio | 0 | 2 | 1.0088 | 1.0081 | 1.0077 | 1.0077 | 1.0075 | 1.0077 | 1.0081 | 1.0076 | 1.0079 | 1.009 | 1.0094 | 1.0093 | 1.0093 | 1.009 | 1.0085 | 1.0084 | 1.0088 | 1.011 | 1.0116 | 1.0124 | 1.0121 | 1.0107 | 1.0098 | 1.0087
18 | 19 | 2050 | Winter | Ratio | 0 | 2 | 0.99392 | 0.99446 | 0.99443 | 0.99466 | 0.99524 | 0.99452 | 0.99295 | 0.99339 | 0.9928 | 0.99123 | 0.99012 | 0.98978 | 0.9897 | 0.9911 | 0.99244 | 0.99252 | 0.99123 | 0.98844 | 0.9878 | 0.98801 | 0.98779 | 0.98907 | 0.99078 | 0.99314
20 | 19 | 2050 | Winter | Ratio | 0 | 2 | 1.012 | 1.0116 | 1.0118 | 1.0115 | 1.0113 | 1.0126 | 1.0151 | 1.0151 | 1.0154 | 1.0167 | 1.0175 | 1.0178 | 1.0176 | 1.0173 | 1.0165 | 1.0158 | 1.0169 | 1.0191 | 1.0192 | 1.0154 | 1.0164 | 1.0154 | 1.0145 | 1.0128
10 | 11 | 2050 | Winter | Ratio | Expected | - | 1.0001 | 1.0004 | 1.0011 | 1.0004 | 1 | 0.99925 | 0.99821 | 0.99795 | 0.99808 | 0.99802 | 0.99794 | 0.99791 | 0.99784 | 0.99779 | 0.99774 | 0.99771 | 0.99786 | 0.99815 | 0.99818 | 0.99853 | 0.99959 | 1 | 0.99982 | 0.99957
13 | 14 | 2050 | Winter | Ratio | Expected | - | 0.99906 | 0.99898 | 0.99908 | 0.99902 | 0.99913 | 1.0002 | 1.0016 | 1.002 | 1.0018 | 1.0015 | 1.0013 | 1.0011 | 1.0006 | 1.0004 | 1.0003 | 1.0004 | 1.0011 | 1.0022 | 1.0028 | 1.0027 | 1.002 | 1.0014 | 1.0009 | 1.0001
14 | 15 | 2050 | Winter | Ratio | Expected | - | 1.0095 | 1.0089 | 1.0088 | 1.0086 | 1.0087 | 1.0096 | 1.0114 | 1.0124 | 1.013 | 1.0129 | 1.0126 | 1.0126 | 1.0125 | 1.0126 | 1.0114 | 1.0114 | 1.0123 | 1.0144 | 1.0146 | 1.0141 | 1.0128 | 1.0118 | 1.0109 | 1.0102
18 | 19 | 2050 | Winter | Ratio | Expected | - | 0.99635 | 0.99647 | 0.99571 | 0.99656 | 0.9964 | 0.99485 | 0.99401 | 0.99289 | 0.99195 | 0.99142 | 0.99142 | 0.99146 | 0.99192 | 0.99222 | 0.99311 | 0.99311 | 0.99236 | 0.99068 | 0.99095 | 0.99225 | 0.99265 | 0.99213 | 0.99316 | 0.99473
20 | 19 | 2050 | Winter | Ratio | Expected | - | 1.0084 | 1.0073 | 1.0056 | 1.0066 | 1.0069 | 1.0067 | 1.0089 | 1.0101 | 1.0133 | 1.0149 | 1.016 | 1.0161 | 1.0155 | 1.0154 | 1.015 | 1.0151 | 1.0156 | 1.0161 | 1.0143 | 1.0124 | 1.0119 | 1.0092 | 1.0081 | 1.0085
10 | 11 | 2050 | Summer | Ratio | 0 | 0 | 1.0003 | 1.0002 | 1.0002 | 1.0002 | 1 | 0.99929 | 0.9973 | 0.99715 | 0.99712 | 0.99707 | 0.99694 | 0.99694 | 0.9969 | 0.9969 | 0.99688 | 0.99689 | 0.9969 | 0.99702 | 0.9972 | 0.99767 | 0.99937 | 1.0001 | 1.0003 | 1.0006
13 | 14 | 2050 | Summer | Ratio | 0 | 0 | 0.99941 | 0.99924 | 0.99959 | 0.99948 | 0.99958 | 0.99973 | 0.99939 | 1.0001 | 1.0002 | 1.0006 | 1.0005 | 1.0004 | 1.0002 | 1.0002 | 0.99989 | 1.0001 | 0.99984 | 0.99987 | 1.0001 | 1 | 1.0002 | 1.0003 | 0.99999 | 0.99934
14 | 15 | 2050 | Summer | Ratio | 0 | 0 | 1.0108 | 1.0093 | 1.0093 | 1.0085 | 1.0092 | 1.0088 | 1.0094 | 1.0125 | 1.0144 | 1.0148 | 1.0151 | 1.0154 | 1.0153 | 1.0154 | 1.0141 | 1.0134 | 1.0128 | 1.0131 | 1.0136 | 1.0139 | 1.0143 | 1.0151 | 1.0135 | 1.0122
18 | 19 | 2050 | Summer | Ratio | 0 | 0 | 0.99528 | 0.99627 | 0.99521 | 0.9961 | 0.99555 | 0.99594 | 0.99608 | 0.99342 | 0.99251 | 0.99178 | 0.9914 | 0.99133 | 0.99157 | 0.99135 | 0.99211 | 0.99242 | 0.99345 | 0.99373 | 0.99361 | 0.9938 | 0.99352 | 0.99302 | 0.99397 | 0.99506
20 | 19 | 2050 | Summer | Ratio | 0 | 0 | 1.0071 | 1.0087 | 1.0054 | 1.0079 | 1.0069 | 1.0064 | 1.0103 | 1.0117 | 1.013 | 1.0138 | 1.0127 | 1.0133 | 1.0137 | 1.0137 | 1.0139 | 1.0145 | 1.0138 | 1.0131 | 1.0116 | 1.0116 | 1.0108 | 1.0101 | 1.0096 | 1.0098
10 | 11 | 2050 | Summer | Ratio | 0 | 1 | 0.99978 | 0.99973 | 0.99977 | 0.99963 | 0.99942 | 0.999 | 0.99787 | 0.99705 | 0.99677 | 0.99645 | 0.99622 | 0.99625 | 0.99633 | 0.99634 | 0.99623 | 0.99608 | 0.99637 | 0.99674 | 0.99709 | 0.99803 | 0.99925 | 0.99988 | 0.99998 | 1.0001
13 | 14 | 2050 | Summer | Ratio | 0 | 1 | 0.9983 | 0.99847 | 0.99869 | 0.99875 | 0.99868 | 0.99879 | 0.99867 | 0.99927 | 0.99929 | 0.99941 | 0.99945 | 0.99956 | 0.99927 | 0.9993 | 0.99918 | 0.99913 | 0.9995 | 0.99944 | 0.99944 | 0.99904 | 0.99914 | 0.99955 | 0.9993 | 0.99875
14 | 15 | 2050 | Summer | Ratio | 0 | 1 | 1.0104 | 1.0103 | 1.0102 | 1.0098 | 1.0099 | 1.0086 | 1.0093 | 1.0108 | 1.012 | 1.012 | 1.012 | 1.0114 | 1.0119 | 1.0106 | 1.0099 | 1.0104 | 1.0102 | 1.0105 | 1.0108 | 1.011 | 1.0119 | 1.013 | 1.0129 | 1.0111
18 | 19 | 2050 | Summer | Ratio | 0 | 1 | 0.99241 | 0.99218 | 0.9919 | 0.99227 | 0.99241 | 0.9931 | 0.99337 | 0.99206 | 0.99057 | 0.98992 | 0.98947 | 0.98957 | 0.98961 | 0.99083 | 0.99194 | 0.99168 | 0.99142 | 0.99149 | 0.99181 | 0.99189 | 0.99103 | 0.98884 | 0.98924 | 0.99174
20 | 19 | 2050 | Summer | Ratio | 0 | 1 | 1.0152 | 1.0141 | 1.0125 | 1.0122 | 1.0128 | 1.0135 | 1.0138 | 1.0143 | 1.0151 | 1.0154 | 1.0159 | 1.016 | 1.0164 | 1.0156 | 1.0144 | 1.0136 | 1.0124 | 1.0127 | 1.0132 | 1.0128 | 1.0132 | 1.013 | 1.0132 | 1.0119
10 | 11 | 2050 | Summer | Ratio | 0 | 2 | 0.99989 | 0.99976 | 0.99964 | 0.99948 | 0.99926 | 0.99875 | 0.99775 | 0.99681 | 0.99661 | 0.99631 | 0.99609 | 0.99617 | 0.99629 | 0.99632 | 0.99614 | 0.99595 | 0.99606 | 0.99645 | 0.99688 | 0.99781 | 0.9992 | 0.99976 | 1.0001 | 1.0001
13 | 14 | 2050 | Summer | Ratio | 0 | 2 | 0.99863 | 0.99855 | 0.99866 | 0.99845 | 0.99858 | 0.9985 | 0.9987 | 0.99917 | 0.99965 | 0.99964 | 0.99941 | 0.99937 | 0.99923 | 0.99903 | 0.99879 | 0.999 | 0.99914 | 0.99915 | 0.99929 | 0.99889 | 0.99933 | 0.99967 | 0.99983 | 0.99916
14 | 15 | 2050 | Summer | Ratio | 0 | 2 | 1.0104 | 1.0099 | 1.009 | 1.0087 | 1.0084 | 1.0068 | 1.0072 | 1.0073 | 1.0085 | 1.0092 | 1.0099 | 1.011 | 1.0106 | 1.0098 | 1.0102 | 1.0099 | 1.01 | 1.0097 | 1.0104 | 1.0104 | 1.0115 | 1.0123 | 1.0124 | 1.0111
18 | 19 | 2050 | Summer | Ratio | 0 | 2 | 0.99215 | 0.99248 | 0.99291 | 0.9936 | 0.99359 | 0.99477 | 0.99533 | 0.99546 | 0.99298 | 0.99196 | 0.99151 | 0.99032 | 0.99083 | 0.99171 | 0.992 | 0.9922 | 0.992 | 0.99266 | 0.99247 | 0.99179 | 0.99082 | 0.98926 | 0.98816 | 0.99077
20 | 19 | 2050 | Summer | Ratio | 0 | 2 | 1.0117 | 1.0121 | 1.0122 | 1.0119 | 1.0122 | 1.0121 | 1.0117 | 1.0114 | 1.0135 | 1.0143 | 1.0151 | 1.016 | 1.0163 | 1.016 | 1.0152 | 1.0142 | 1.0141 | 1.0141 | 1.0147 | 1.0142 | 1.0125 | 1.0135 | 1.0083 | 1.008
10 | 11 | 2050 | Summer | Ratio | Expected | - | 1.0002 | 1.0001 | 1.0001 | 0.99999 | 0.99983 | 0.99917 | 0.99745 | 0.99709 | 0.997 | 0.99688 | 0.99672 | 0.99673 | 0.99673 | 0.99674 | 0.99668 | 0.99664 | 0.9967 | 0.9969 | 0.99714 | 0.99774 | 0.99933 | 1 | 1.0002 | 1.0004
13 | 14 | 2050 | Summer | Ratio | Expected | - | 0.99914 | 0.99903 | 0.99933 | 0.99923 | 0.99931 | 0.99942 | 0.99919 | 0.99982 | 1 | 1.0003 | 1.0002 | 1.0001 | 0.99996 | 0.9999 | 0.99963 | 0.99977 | 0.99969 | 0.99971 | 0.99992 | 0.99971 | 0.99995 | 1.0001 | 0.99987 | 0.99923
14 | 15 | 2050 | Summer | Ratio | Expected | - | 1.0107 | 1.0095 | 1.0094 | 1.0087 | 1.0092 | 1.0085 | 1.0091 | 1.0115 | 1.0132 | 1.0136 | 1.0139 | 1.0142 | 1.0141 | 1.0139 | 1.013 | 1.0125 | 1.0121 | 1.0123 | 1.0127 | 1.013 | 1.0135 | 1.0144 | 1.0132 | 1.0119
18 | 19 | 2050 | Summer | Ratio | Expected | - | 0.99443 | 0.99514 | 0.99441 | 0.99519 | 0.99482 | 0.99537 | 0.99559 | 0.99351 | 0.9923 | 0.99154 | 0.99114 | 0.99094 | 0.99118 | 0.99133 | 0.99207 | 0.99228 | 0.99295 | 0.99326 | 0.99319 | 0.99324 | 0.99278 | 0.99189 | 0.99246 | 0.99397
20 | 19 | 2050 | Summer | Ratio | Expected | - | 1.0089 | 1.01 | 1.0074 | 1.0091 | 1.0085 | 1.0083 | 1.011 | 1.0121 | 1.0134 | 1.0141 | 1.0135 | 1.0141 | 1.0145 | 1.0143 | 1.0142 | 1.0144 | 1.0137 | 1.0132 | 1.0123 | 1.0122 | 1.0114 | 1.011 | 1.0099 | 1.0099

## Branch Loading
From Node ID | To Node ID | Year | Day | Quantity | Market Scenario | Operation Scenario | 0 | 1 | 2 | 3 | 4 | 5 | 6 | 7 | 8 | 9 | 10 | 11 | 12 | 13 | 14 | 15 | 16 | 17 | 18 | 19 | 20 | 21 | 22 | 23
12 | 10 | 2020 | Winter | I, [%] | 0 | 0 | 3.847% | 3.845% | 3.863% | 3.843% | 3.825% | 4.045% | 3.739% | 3.603% | 3.593% | 3.596% | 3.635% | 3.634% | 3.86% | 3.91% | 4.107% | 3.816% | 3.697% | 3.729% | 3.622% | 3.589% | 3.603% | 3.614% | 3.849% | 4.093%
14 | 12 | 2020 | Winter | I, [%] | 0 | 0 | 2.474% | 2.644% | 2.768% | 2.95% | 2.701% | 3.442% | 3.841% | 3.722% | 3.74% | 3.614% | 3.733% | 3.719% | 4.278% | 4.305% | 4.577% | 3.969% | 3.812% | 4.002% | 3.708% | 3.721% | 3.704% | 3.738% | 3.924% | 3.619%
14 | 26 | 2020 | Winter | I, [%] | 0 | 0 | 11.86% | 11.56% | 13.12% | 11.32% | 11.68% | 14.21% | 16.62% | 20.52% | 22.24% | 22.15% | 21.65% | 21.65% | 22.11% | 21.55% | 19.48% | 18.43% | 18.85% | 22.67% | 21.87% | 19.59% | 18.62% | 20.33% | 18.73% | 15.25%
14 | 16 | 2020 | Winter | I, [%] | 0 | 0 | 2.173% | 2.161% | 2.161% | 2.161% | 2.161% | 2.161% | 3.478% | 4.313% | 4.313% | 4.597% | 4.742% | 3.978% | 4.464% | 4.464% | 3.573% | 3.415% | 3.776% | 5.152% | 5.509% | 4.684% | 4.489% | 4.489% | 3.702% | 3.275%
17 | 14 | 2020 | Winter | I, [%] | 0 | 0 | 15.63% | 14.12% | 13.53% | 13.36% | 13.71% | 15.63% | 20.6% | 24.86% | 27.32% | 28.16% | 28.45% | 28.53% | 28.15% | 27.32% | 25.7% | 24.68% | 24.93% | 27.6% | 26.68% | 25.46% | 24.3% | 24.07% | 21.87% | 18.91%
20 | 23 | 2020 | Winter | I, [%] | 0 | 0 | 7.624% | 7.045% | 6.446% | 6.697% | 6.885% | 6.684% | 8.596% | 10.35% | 11.74% | 11.88% | 11.99% | 11.95% | 12.33% | 12.12% | 11.3% | 10.9% | 11.06% | 12.38% | 11.76% | 11.11% | 10.46% | 9.142% | 8.301% | 8.14%
20 | 21 | 2020 | Winter | I, [%] | 0 | 0 | 8.419% | 7.801% | 7.164% | 7.457% | 7.588% | 7.587% | 9.758% | 11.51% | 12.93% | 13.16% | 13.29% | 13.31% | 13.44% | 13.26% | 12.42% | 12.07% | 12.4% | 13.89% | 13.25% | 12.62% | 11.91% | 10.52% | 9.501% | 9.113%
20 | 26 | 2020 | Winter | I, [%] | 0 | 0 | 9.617% | 9.38% | 10.64% | 9.196% | 9.483% | 11.53% | 13.47% | 16.62% | 18.01% | 17.93% | 17.53% | 17.53% | 17.89% | 17.45% | 15.77% | 14.93% | 15.27% | 18.36% | 17.71% | 15.88% | 15.09% | 16.47% | 15.18% | 12.36%
22 | 23 | 2020 | Winter | I, [%] | 0 | 0 | 13.23% | 12.32% | 11.53% | 11.88% | 11.77% | 12.74% | 16.16% | 18.09% | 19.71% | 20.36% | 20.57% | 20.89% | 19.87% | 19.82% | 18.88% | 18.7% | 19.84% | 22.18% | 21.37% | 20.72% | 19.63% | 18% | 16.13% | 14.64%
22 | 21 | 2020 | Winter | I, [%] | 0 | 0 | 11.35% | 10.55% | 9.868% | 10.12% | 10.11% | 10.78% | 13.67% | 15.52% | 17.03% | 17.52% | 17.69% | 17.9% | 17.31% | 17.21% | 16.34% | 16.1% | 16.92% | 18.91% | 18.17% | 17.52% | 16.58% | 15.14% | 13.61% | 12.49%
23 | 24 | 2020 | Winter | I, [%] | 0 | 0 | 3.464% | 3.245% | 3.115% | 3.165% | 3.018% | 3.62% | 4.533% | 4.714% | 4.906% | 5.2% | 5.259% | 5.468% | 4.705% | 4.78% | 4.673% | 4.775% | 5.324% | 5.966% | 5.834% | 5.807% | 5.533% | 5.276% | 4.666% | 3.934%
10 | 11 | 2020 | Winter | I, [%] | 0 | 0 | 11.1% | 11.07% | 11.05% | 11.02% | 11.05% | 10.66% | 10.41% | 10.36% | 10.33% | 10.38% | 10.41% | 10.42% | 10.47% | 10.49% | 10.51% | 10.47% | 10.44% | 10.43% | 10.36% | 10.36% | 10.37% | 10.37% | 10.47% | 10.67%
13 | 14 | 2020 | Winter | I, [%] | 0 | 0 | 12.43% | 10.86% | 9.51% | 10.04% | 10.01% | 11.52% | 16.73% | 19.48% | 21.38% | 21.92% | 22.09% | 22.3% | 21.73% | 21.6% | 20.51% | 20.17% | 21.17% | 23.35% | 22.56% | 21.83% | 20.78% | 19.04% | 16.79% | 14.7%
14 | 15 | 2020 | Winter | I, [%] | 0 | 0 | 24.76% | 22.87% | 22.54% | 21.87% | 21.41% | 23.05% | 28% | 32.35% | 35.11% | 35.58% | 34.98% | 36.15% | 36.24% | 36.4% | 34.7% | 33.72% | 35.21% | 37.67% | 36.26% | 34.25% | 32.81% | 31.42% | 29.12% | 26.3%
18 | 19 | 2020 | Winter | I, [%] | 0 | 0 | 13.26% | 11.52% | 8.033% | 10.76% | 10.59% | 8.533% | 12.38% | 13% | 15.25% | 16.2% | 17.28% | 17.45% | 16.87% | 17.07% | 16.97% | 17.25% | 18.1% | 18.23% | 17.2% | 18.22% | 17.07% | 10.91% | 9.552% | 11.59%
20 | 19 | 2020 | Winter | I, [%] | 0 | 0 | 12.36% | 10.08% | 4.341% | 9.124% | 8.864% | 4.188% | 7.1% | 6.514% | 8.941% | 10.04% | 11.81% | 11.87% | 11.8% | 12.31% | 13.08% | 13.81% | 14.31% | 12.09% | 10.95% | 13.49% | 12.35% | 4.663% | 4.532% | 7.352%
12 | 10 | 2020 | Winter | I, [%] | 0 | 1 | 3.868% | 3.812% | 3.818% | 3.817% | 4.018% | 4.011% | 3.882% | 3.667% | 3.636% | 3.624% | 3.684% | 3.699% | 3.807% | 3.829% | 3.834% | 3.593% | 3.586% | 3.574% | 3.58% | 3.64% | 3.721% | 3.995% | 4.068% | 4.071%
14 | 12 | 2020 | Winter | I, [%] | 0 | 1 | 2.74% | 2.661% | 3.119% | 2.924% | 3.233% | 3.793% | 3.906% | 4.03% | 4.074% | 4.062% | 3.91% | 3.961% | 3.915% | 3.907% | 3.904% | 4.227% | 4.82% | 4.558% | 4.396% | 4.155% | 4.023% | 3.857% | 3.484% | 3.497%
14 | 26 | 2020 | Winter | I, [%] | 0 | 1 | 11.51% | 10.98% | 10.46% | 10.26% | 10.78% | 12.65% | 14.69% | 16.79% | 17.62% | 17.85% | 17.92% | 17.22% | 16.27% | 15.33% | 15.26% | 16.84% | 17.2% | 16.14% | 15.5% | 14.78% | 13.59% | 12.16% | 10.47% | 10.31%
14 | 16 | 2020 | Winter | I, [%] | 0 | 1 | 2.528% | 2.021% | 2.021% | 2.021% | 2.413% | 3.236% | 3.853% | 4.452% | 4.452% | 4.453% | 4.453% | 3.536% | 3.508% | 3.508% | 3.508% | 4.901% | 5.858% | 4.743% | 4.743% | 4.743% | 4.256% | 3.538% | 2.91% | 2.7%
17 | 14 | 2020 | Winter | I, [%] | 0 | 1 | 15.98% | 14.22% | 13.67% | 13.47% | 15.71% | 18.59% | 20.86% | 23.68% | 24.59% | 25.42% | 26.06% | 25.4% | 23.44% | 22.27% | 21.75% | 23.54% | 24.65% | 24.52% | 24.05% | 22.81% | 21.92% | 19.07% | 16.9% | 16.75%
20 | 23 | 2020 | Winter | I, [%] | 0 | 1 | 7.119% | 6.786% | 6.716% | 6.298% | 6.584% | 7.526% | 8.504% | 9.332% | 9.735% | 9.945% | 10.12% | 9.673% | 9.204% | 8.741% | 8.618% | 9.266% | 9.154% | 8.947% | 8.8% | 8.45% | 7.932% | 7.446% | 6.84% | 6.812%
20 | 21 | 2020 | Winter | I, [%] | 0 | 1 | 7.887% | 7.524% | 7.409% | 7.067% | 7.593% | 8.664% | 9.65% | 10.65% | 11.05% | 11.27% | 11.46% | 10.95% | 10.38% | 9.868% | 9.781% | 10.63% | 10.65% | 10.42% | 10.3% | 9.822% | 9.217% | 8.496% | 7.76% | 7.725%
20 | 26 | 2020 | Winter | I, [%] | 0 | 1 | 9.314% | 8.891% | 8.47% | 8.315% | 8.739% | 10.25% | 11.89% | 13.59% | 14.26% | 14.45% | 14.51% | 13.94% | 13.17% | 12.41% | 12.36% | 13.63% | 13.93% | 13.07% | 12.56% | 11.97% | 11.01% | 9.851% | 8.478% | 8.35%
22 | 23 | 2020 | Winter | I, [%] | 0 | 1 | 12.72% | 12.17% | 11.83% | 11.75% | 13.22% | 15.02% | 16.25% | 17.93% | 18.35% | 18.63% | 18.87% | 18.09% | 17% | 16.27% | 16.34% | 18.02% | 18.56% | 18.19% | 18.13% | 17.18% | 16.15% | 14.43% | 13.19% | 13.1%
22 | 21 | 2020 | Winter | I, [%] | 0 | 1 | 10.92% | 10.43% | 10.17% | 9.991% | 11.1% | 12.63% | 13.78% | 15.16% | 15.56% | 15.81% | 16.03% | 15.36% | 14.47% | 13.84% | 13.86% | 15.19% | 15.54% | 15.2% | 15.12% | 14.38% | 13.53% | 12.19% | 11.18% | 11.1%
23 | 24 | 2020 | Winter | I, [%] | 0 | 1 | 3.452% | 3.321% | 3.182% | 3.314% | 3.932% | 4.444% | 4.641% | 5.139% | 5.166% | 5.217% | 5.264% | 5.053% | 4.693% | 4.525% | 4.623% | 5.235% | 5.598% | 5.498% | 5.543% | 5.172% | 4.867% | 4.164% | 3.803% | 3.766%
10 | 11 | 2020 | Winter | I, [%] | 0 | 1 | 10.95% | 11% | 10.93% | 10.95% | 10.71% | 10.53% | 10.47% | 10.39% | 10.38% | 10.38% | 10.42% | 10.42% | 10.46% | 10.45% | 10.45% | 10.34% | 10.33% | 10.32% | 10.32% | 10.35% | 10.37% | 10.5% | 10.61% | 10.6%
13 | 14 | 2020 | Winter | I, [%] | 0 | 1 | 12.61% | 11.55% | 10.88% | 10.53% | 13.03% | 16.24% | 18.45% | 20.99% | 21.67% | 22.06% | 22.38% | 21.31% | 19.79% | 18.63% | 18.67% | 21.08% | 21.71% | 21.09% | 20.9% | 19.59% | 18% | 15.32% | 13.01% | 12.82%
14 | 15 | 2020 | Winter | I, [%] | 0 | 1 | 23.83% | 24.16% | 23.45% | 22.32% | 23.46% | 27.03% | 30.38% | 33.31% | 34.56% | 34.6% | 35.21% | 33.69% | 32.1% | 29.84% | 30.61% | 32.39% | 30.14% | 29.42% | 29.21% | 27.75% | 24.84% | 22.87% | 20.25% | 20.04%
18 | 19 | 2020 | Winter | I, [%] | 0 | 1 | 13.35% | 12.58% | 13.07% | 11.86% | 13.31% | 14.67% | 15.2% | 15.48% | 15.65% | 16.19% | 16.84% | 15.97% | 15.26% | 14.82% | 14.51% | 15.21% | 14.63% | 15.67% | 16.36% | 15.76% | 15.39% | 15.05% | 15.02% | 15.13%
20 | 19 | 2020 | Winter | I, [%] | 0 | 1 | 9.822% | 9.378% | 10.19% | 8.804% | 9.487% | 10.01% | 9.994% | 9.579% | 9.647% | 10.12% | 10.72% | 10.06% | 9.729% | 9.533% | 9.192% | 9.266% | 8.436% | 9.635% | 10.4% | 10.15% | 10.14% | 10.71% | 11.43% | 11.68%
12 | 10 | 2020 | Winter | I, [%] | 0 | 2 | 3.998% | 3.838% | 3.8% | 3.757% | 3.753% | 3.788% | 4.036% | 4.07% | 3.904% | 3.708% | 3.67% | 3.663% | 3.671% | 3.813% | 3.975% | 3.974% | 3.67% | 3.57% | 3.569% | 3.573% | 3.57% | 3.701% | 3.864% | 4.063%
14 | 12 | 2020 | Winter | I, [%] | 0 | 2 | 3.148% | 2.824% | 2.768% | 2.873% | 2.91% | 2.732% | 3.318% | 3.604% | 3.976% | 4.2% | 4.112% | 4.055% | 4.033% | 3.94% | 3.862% | 3.86% | 4.317% | 4.735% | 4.97% | 4.937% | 4.684% | 4.024% | 3.932% | 3.442%
14 | 26 | 2020 | Winter | I, [%] | 0 | 2 | 9.778% | 8.959% | 8.551% | 7.961% | 7.778% | 7.986% | 9.082% | 9.928% | 11.48% | 13.17% | 14.59% | 15.39% | 15.68% | 14.63% | 13.32% | 13.28% | 13.36% | 14.09% | 14.95% | 15.43% | 15.18% | 13.91% | 12.21% | 10.26%
14 | 16 | 2020 | Winter | I, [%] | 0 | 2 | 2.451% | 2.451% | 2.451% | 2.451% | 2.451% | 2.451% | 2.451% | 3.534% | 3.627% | 3.628% | 3.628% | 3.628% | 3.628% | 3.628% | 3.628% | 3.627% | 3.628% | 4.425% | 4.55% | 4.55% | 4.55% | 4.39% | 3.377% | 2.698%
17 | 14 | 2020 | Winter | I, [%] | 0 | 2 | 15.33% | 13.61% | 12.94% | 12.42% | 12.11% | 13.11% | 15.28% | 15.97% | 18.21% | 21.15% | 24.02% | 25.56% | 25.39% | 23.18% | 21.35% | 20.36% | 20.76% | 21.67% | 22.6% | 23.42% | 23.37% | 22.68% | 20.2% | 17.17%
20 | 23 | 2020 | Winter | I, [%] | 0 | 2 | 6.601% | 6.235% | 6.194% | 5.862% | 5.871% | 5.758% | 6.176% | 6.541% | 7.17% | 7.843% | 8.398% | 8.695% | 8.786% | 8.661% | 8.247% | 8.095% | 8.091% | 8.246% | 8.6% | 8.671% | 8.552% | 8% | 7.452% | 6.758%
20 | 21 | 2020 | Winter | I, [%] | 0 | 2 | 7.378% | 6.942% | 6.894% | 6.588% | 6.552% | 6.642% | 7.153% | 7.521% | 8.252% | 9.09% | 9.719% | 10.07% | 10.11% | 9.827% | 9.311% | 9.161% | 9.203% | 9.596% | 9.953% | 10.11% | 9.977% | 9.361% | 8.639% | 7.64%
20 | 26 | 2020 | Winter | I, [%] | 0 | 2 | 7.911% | 7.244% | 6.924% | 6.447% | 6.294% | 6.488% | 7.372% | 8.043% | 9.299% | 10.67% | 11.81% | 12.46% | 12.69% | 11.84% | 10.78% | 10.75% | 10.81% | 11.41% | 12.11% | 12.5% | 12.3% | 11.27% | 9.896% | 8.307%
22 | 23 | 2020 | Winter | I, [%] | 0 | 2 | 12.28% | 11.6% | 11.18% | 11.08% | 10.89% | 11.61% | 12.49% | 13.19% | 14.42% | 16.03% | 17.06% | 17.59% | 17.38% | 16.49% | 15.45% | 15.26% | 15.53% | 16.85% | 17.24% | 17.74% | 17.52% | 16.55% | 15.09% | 12.98%
22 | 21 | 2020 | Winter | I, [%] | 0 | 2 | 10.49% | 9.937% | 9.585% | 9.428% | 9.312% | 9.704% | 10.45% | 11.1% | 12.14% | 13.44% | 14.32% | 14.76% | 14.63% | 13.98% | 13.14% | 12.96% | 13.15% | 14.09% | 14.46% | 14.82% | 14.63% | 13.8% | 12.65% | 11.03%
23 | 24 | 2020 | Winter | I, [%] | 0 | 2 | 3.462% | 3.302% | 3.038% | 3.16% | 3.066% | 3.47% | 3.735% | 3.948% | 4.306% | 4.843% | 5.129% | 5.269% | 5.109% | 4.687% | 4.331% | 4.3% | 4.447% | 5.089% | 5.133% | 5.379% | 5.318% | 5.06% | 4.523% | 3.743%
10 | 11 | 2020 | Winter | I, [%] | 0 | 2 | 10.76% | 10.87% | 10.87% | 10.85% | 10.82% | 10.88% | 10.63% | 10.55% | 10.42% | 10.35% | 10.36% | 10.37% | 10.38% | 10.44% | 10.52% | 10.51% | 10.33% | 10.3% | 10.31% | 10.31% | 10.31% | 10.37% | 10.42% | 10.62%
13 | 14 | 2020 | Winter | I, [%] | 0 | 2 | 11.4% | 10.02% | 9.223% | 8.718% | 8.376% | 9.485% | 11.39% | 12.77% | 15.08% | 17.73% | 19.4% | 20.23% | 20.04% | 18.77% | 17.13% | 16.83% | 17.18% | 19.01% | 19.71% | 20.39% | 20.07% | 18.57% | 16.24% | 12.62%
14 | 15 | 2020 | Winter | I, [%] | 0 | 2 | 19.28% | 17.93% | 16.5% | 15.7% | 14.97% | 15.96% | 17.62% | 19.06% | 21.78% | 25.04% | 26.94% | 27.82% | 28.03% | 27.67% | 25.32% | 25.9% | 24.19% | 26.01% | 26.82% | 27.86% | 27.32% | 25.13% | 23.01% | 19.1%
18 | 19 | 2020 | Winter | I, [%] | 0 | 2 | 14.69% | 14.27% | 14.69% | 14.43% | 14.65% | 14.64% | 14.78% | 14.9% | 15.2% | 15.69% | 15.75% | 15.64% | 15.25% | 16.2% | 16.48% | 15.75% | 15.9% | 16.14% | 16.06% | 15.7% | 15.61% | 15.34% | 15.51% | 14.92%
20 | 19 | 2020 | Winter | I, [%] | 0 | 2 | 11.66% | 11.66% | 12.43% | 12.26% | 12.65% | 12.13% | 11.64% | 11.27% | 10.83% | 10.51% | 10.04% | 9.645% | 9.327% | 10.91% | 11.79% | 11.08% | 11.03% | 10.68% | 10.39% | 9.774% | 9.769% | 9.813% | 10.8% | 11.46%
12 | 10 | 2020 | Winter | I, [%] | Expected | - | 3.871% | 3.839% | 3.848% | 3.827% | 3.842% | 4.003% | 3.802% | 3.679% | 3.644% | 3.616% | 3.647% | 3.647% | 3.826% | 3.885% | 4.049% | 3.807% | 3.677% | 3.684% | 3.608% | 3.594% | 3.615% | 3.681% | 3.882% | 4.085%
14 | 12 | 2020 | Winter | I, [%] | Expected | - | 2.608% | 2.672% | 2.818% | 2.936% | 2.807% | 3.391% | 3.776% | 3.749% | 3.821% | 3.761% | 3.812% | 3.801% | 4.191% | 4.196% | 4.379% | 3.99% | 4.028% | 4.186% | 3.986% | 3.957% | 3.889% | 3.796% | 3.862% | 3.576%
14 | 26 | 2020 | Winter | I, [%] | Expected | - | 11.51% | 11.11% | 12.09% | 10.69% | 11% | 13.1% | 15.26% | 18.48% | 20.05% | 20.26% | 20.11% | 20.12% | 20.35% | 19.67% | 18% | 17.47% | 17.83% | 20.51% | 19.97% | 18.31% | 17.41% | 18.24% | 16.62% | 13.83%
14 | 16 | 2020 | Winter | I, [%] | Expected | - | 2.263% | 2.183% | 2.183% | 2.183% | 2.239% | 2.356% | 3.385% | 4.222% | 4.235% | 4.438% | 4.541% | 3.865% | 4.208% | 4.208% | 3.571% | 3.658% | 4.053% | 4.99% | 5.263% | 4.674% | 4.464% | 4.339% | 3.542% | 3.11%
17 | 14 | 2020 | Winter | I, [%] | Expected | - | 15.63% | 14.06% | 13.46% | 13.24% | 13.76% | 15.69% | 19.88% | 23.42% | 25.63% | 26.77% | 27.47% | 27.66% | 27.08% | 26% | 24.51% | 23.9% | 24.29% | 26.31% | 25.72% | 24.79% | 23.83% | 23.16% | 20.92% | 18.35%
20 | 23 | 2020 | Winter | I, [%] | Expected | - | 7.406% | 6.892% | 6.449% | 6.521% | 6.697% | 6.672% | 8.237% | 9.66% | 10.8% | 11.03% | 11.21% | 11.16% | 11.38% | 11.14% | 10.48% | 10.27% | 10.36% | 11.3% | 10.89% | 10.38% | 9.826% | 8.736% | 7.971% | 7.753%
20 | 21 | 2020 | Winter | I, [%] | Expected | - | 8.195% | 7.639% | 7.16% | 7.277% | 7.441% | 7.606% | 9.37% | 10.82% | 11.99% | 12.31% | 12.52% | 12.51% | 12.53% | 12.29% | 11.6% | 11.45% | 11.7% | 12.78% | 12.36% | 11.86% | 11.25% | 10.07% | 9.129% | 8.705%
20 | 26 | 2020 | Winter | I, [%] | Expected | - | 9.33% | 9.005% | 9.802% | 8.677% | 8.921% | 10.63% | 12.37% | 14.96% | 16.23% | 16.4% | 16.28% | 16.29% | 16.47% | 15.93% | 14.57% | 14.15% | 14.44% | 16.61% | 16.18% | 14.84% | 14.11% | 14.78% | 13.47% | 11.21%
22 | 23 | 2020 | Winter | I, [%] | Expected | - | 13.02% | 12.19% | 11.53% | 11.75% | 11.85% | 12.9% | 15.65% | 17.36% | 18.76% | 19.49% | 19.82% | 20.02% | 19.11% | 18.83% | 18.03% | 18.11% | 19.05% | 20.85% | 20.32% | 19.79% | 18.83% | 17.29% | 15.56% | 14.18%
22 | 21 | 2020 | Winter | I, [%] | Expected | - | 11.17% | 10.44% | 9.871% | 10% | 10.14% | 10.89% | 13.23% | 14.84% | 16.12% | 16.69% | 16.97% | 17.09% | 16.52% | 16.26% | 15.53% | 15.52% | 16.19% | 17.69% | 17.21% | 16.69% | 15.86% | 14.53% | 13.12% | 12.08%
23 | 24 | 2020 | Winter | I, [%] | Expected | - | 3.462% | 3.264% | 3.114% | 3.185% | 3.156% | 3.716% | 4.435% | 4.665% | 4.857% | 5.151% | 5.242% | 5.38% | 4.761% | 4.73% | 4.617% | 4.773% | 5.238% | 5.774% | 5.692% | 5.655% | 5.407% | 5.086% | 4.522% | 3.883%
10 | 11 | 2020 | Winter | I, [%] | Expected | - | 11.03% | 11.03% | 11.01% | 10.98% | 10.97% | 10.68% | 10.45% | 10.39% | 10.35% | 10.37% | 10.4% | 10.41% | 10.45% | 10.48% | 10.5% | 10.46% | 10.41% | 10.4% | 10.35% | 10.35% | 10.36% | 10.39% | 10.49% | 10.66%
13 | 14 | 2020 | Winter | I, [%] | Expected | - | 12.31% | 10.84% | 9.665% | 9.919% | 10.21% | 11.9% | 16.21% | 18.74% | 20.52% | 21.34% | 21.75% | 21.86% | 21.21% | 20.77% | 19.76% | 19.82% | 20.67% | 22.41% | 21.92% | 21.3% | 20.28% | 18.44% | 16.17% | 14.14%
14 | 15 | 2020 | Winter | I, [%] | Expected | - | 23.85% | 22.35% | 21.8% | 21.05% | 20.78% | 22.6% | 26.86% | 30.59% | 33.12% | 33.94% | 33.86% | 34.61% | 34.47% | 34.21% | 32.78% | 32.41% | 32.91% | 34.82% | 33.9% | 32.41% | 30.88% | 29.3% | 26.98% | 24.38%
18 | 19 | 2020 | Winter | I, [%] | Expected | - | 13.48% | 12.07% | 9.704% | 11.44% | 11.56% | 10.28% | 13.12% | 13.63% | 15.3% | 16.13% | 17% | 16.98% | 16.41% | 16.63% | 16.55% | 16.74% | 17.29% | 17.57% | 16.91% | 17.5% | 16.62% | 12.14% | 11.18% | 12.57%
20 | 19 | 2020 | Winter | I, [%] | Expected | - | 11.9% | 10.21% | 6.333% | 9.526% | 9.494% | 6.154% | 8.161% | 7.63% | 9.312% | 10.12% | 11.4% | 11.3% | 11.15% | 11.71% | 12.34% | 12.77% | 13% | 11.54% | 10.79% | 12.48% | 11.67% | 6.262% | 6.414% | 8.557%
12 | 10 | 2020 | Summer | I, [%] | 0 | 0 | 3.884% | 3.912% | 3.812% | 3.862% | 3.846% | 3.831% | 3.868% | 3.916% | 3.898% | 3.916% | 3.932% | 4.008% | 4.128% | 4.103% | 4.054% | 3.939% | 3.919% | 3.915% | 3.926% | 3.902% | 3.869% | 3.864% | 3.874% | 3.935%
14 | 12 | 2020 | Summer | I, [%] | 0 | 0 | 2.278% | 2.354% | 2.297% | 2.335% | 2.275% | 2.339% | 2.397% | 1.976% | 2.064% | 1.995% | 1.952% | 1.819% | 1.811% | 1.706% | 1.697% | 1.884% | 1.979% | 2.017% | 1.978% | 2.087% | 2.352% | 2.473% | 2.153% | 2.037%
14 | 26 | 2020 | Summer | I, [%] | 0 | 0 | 5.675% | 4.387% | 5.049% | 3.649% | 4.472% | 4.563% | 5.056% | 10.14% | 14.85% | 18.43% | 18.72% | 30.18% | 32.27% | 31.54% | 19.58% | 15.83% | 13.69% | 13.29% | 12.89% | 15.12% | 19.98% | 21.76% | 12.88% | 7.403%
14 | 16 | 2020 | Summer | I, [%] | 0 | 0 | 2.405% | 2.002% | 2.002% | 2.002% | 2.002% | 2.002% | 2.484% | 3.905% | 4.389% | 4.39% | 4.076% | 4.086% | 4.139% | 4.139% | 3.907% | 3.213% | 3.213% | 3.213% | 3.213% | 3.981% | 4.394% | 4.394% | 3.638% | 3.233%
17 | 14 | 2020 | Summer | I, [%] | 0 | 0 | 14.3% | 12.84% | 12.07% | 12.05% | 12.3% | 12.43% | 14.83% | 18.63% | 20.91% | 22.09% | 22.64% | 24.66% | 24.94% | 25.46% | 24.17% | 22.96% | 21.23% | 20.65% | 19.78% | 19.67% | 19.53% | 19.66% | 18.48% | 15.9%
20 | 23 | 2020 | Summer | I, [%] | 0 | 0 | 4.061% | 3.582% | 3.089% | 3.084% | 3.129% | 3.204% | 4.637% | 6.813% | 9.418% | 11.2% | 10.68% | 16.58% | 17.57% | 17.36% | 11.68% | 10.2% | 9.289% | 8.967% | 8.276% | 9.784% | 12.13% | 12.72% | 8.26% | 6.106%
20 | 21 | 2020 | Summer | I, [%] | 0 | 0 | 4.77% | 4.297% | 3.697% | 3.772% | 3.82% | 3.884% | 5.17% | 7.396% | 10.07% | 11.91% | 11.48% | 17.28% | 18.28% | 18.02% | 12.32% | 10.84% | 9.92% | 9.598% | 8.93% | 10.43% | 12.86% | 13.47% | 9.019% | 6.751%
20 | 26 | 2020 | Summer | I, [%] | 0 | 0 | 4.657% | 3.671% | 4.143% | 3.071% | 3.723% | 3.784% | 4.117% | 8.22% | 12.03% | 14.92% | 15.16% | 24.4% | 26.08% | 25.49% | 15.84% | 12.81% | 11.08% | 10.77% | 10.45% | 12.24% | 16.16% | 17.61% | 10.45% | 6.04%
22 | 23 | 2020 | Summer | I, [%] | 0 | 0 | 8.651% | 7.769% | 7.116% | 7.188% | 7.178% | 7.316% | 8.759% | 11% | 13.96% | 16.11% | 16.15% | 21.38% | 22.41% | 21.75% | 16.2% | 14.73% | 13.73% | 13.39% | 12.84% | 14.38% | 17.28% | 17.98% | 13.42% | 10.46%
22 | 21 | 2020 | Summer | I, [%] | 0 | 0 | 7.132% | 6.244% | 5.824% | 5.756% | 5.744% | 5.902% | 7.453% | 9.582% | 12.36% | 14.35% | 14.25% | 19.56% | 20.56% | 20.03% | 14.57% | 13.13% | 12.17% | 11.83% | 11.25% | 12.76% | 15.46% | 16.11% | 11.65% | 8.966%
23 | 24 | 2020 | Summer | I, [%] | 0 | 0 | 2.697% | 2.439% | 2.348% | 2.372% | 2.34% | 2.382% | 2.551% | 2.641% | 2.936% | 3.21% | 3.491% | 3.418% | 3.485% | 3.227% | 3.053% | 2.976% | 2.885% | 2.861% | 2.897% | 3.006% | 3.408% | 3.484% | 3.206% | 2.666%
10 | 11 | 2020 | Summer | I, [%] | 0 | 0 | 11.19% | 11.23% | 11% | 11.12% | 11.09% | 11.05% | 11.16% | 11.3% | 11.26% | 11.3% | 11.35% | 11.53% | 11.8% | 11.66% | 11.55% | 11.36% | 11.31% | 11.3% | 11.33% | 11.27% | 11.17% | 11.15% | 11.19% | 11.33%
13 | 14 | 2020 | Summer | I, [%] | 0 | 0 | 11.76% | 11.15% | 9.327% | 10.03% | 9.769% | 9.791% | 12% | 14.43% | 15.15% | 14.13% | 14.04% | 9.702% | 8.522% | 9.382% | 14.21% | 14.91% | 15.18% | 15.22% | 15.17% | 15.07% | 13.36% | 12.78% | 15.06% | 13.98%
14 | 15 | 2020 | Summer | I, [%] | 0 | 0 | 16.3% | 13.78% | 13.4% | 11.9% | 12% | 12.46% | 15.95% | 20.43% | 23.6% | 24.07% | 24.07% | 26.23% | 26.17% | 26.55% | 24.9% | 23.6% | 23.53% | 23.84% | 24.64% | 25.96% | 26.69% | 27.03% | 24.5% | 20.51%
18 | 19 | 2020 | Summer | I, [%] | 0 | 0 | 10.72% | 12.69% | 7.527% | 11.13% | 9.88% | 9.468% | 12.29% | 12.87% | 14.74% | 15.23% | 13.63% | 14.18% | 14.9% | 14.46% | 14.76% | 15.6% | 15.76% | 15.33% | 13.88% | 15.23% | 15.51% | 14.87% | 14.28% | 14.74%
20 | 19 | 2020 | Summer | I, [%] | 0 | 0 | 10.53% | 15.1% | 6.374% | 12.79% | 10.52% | 9.66% | 13.44% | 12.39% | 14.24% | 14.47% | 11.45% | 11.73% | 11.14% | 12.17% | 13.57% | 15.53% | 16.28% | 15.66% | 13.27% | 15.15% | 14.9% | 13.55% | 13.62% | 16.53%
12 | 10 | 2020 | Summer | I, [%] | 0 | 1 | 3.826% | 3.806% | 3.778% | 3.774% | 3.784% | 3.79% | 3.813% | 3.853% | 3.865% | 3.851% | 3.844% | 3.884% | 3.906% | 3.895% | 3.888% | 3.922% | 3.884% | 3.886% | 3.88% | 3.849% | 3.85% | 3.825% | 3.838% | 3.853%
14 | 12 | 2020 | Summer | I, [%] | 0 | 1 | 2.432% | 2.452% | 2.456% | 2.475% | 2.492% | 2.445% | 2.363% | 2.257% | 2.221% | 2.254% | 2.27% | 2.085% | 2.05% | 2.071% | 2.106% | 2.2% | 2.113% | 2.158% | 2.181% | 2.283% | 2.272% | 2.334% | 2.286% | 2.242%
14 | 26 | 2020 | Summer | I, [%] | 0 | 1 | 4.776% | 4.751% | 4.638% | 5.035% | 4.892% | 4.685% | 5.214% | 6.91% | 8.831% | 9.818% | 10.1% | 9.988% | 10.02% | 9.172% | 9.88% | 8.63% | 8.67% | 8.099% | 7.83% | 8.493% | 9.173% | 10.69% | 8.977% | 6.373%
14 | 16 | 2020 | Summer | I, [%] | 0 | 1 | 2.116% | 1.992% | 1.992% | 1.992% | 1.992% | 1.992% | 2.516% | 3.214% | 3.372% | 3.522% | 3.475% | 3.475% | 3.475% | 3.475% | 3.475% | 3.475% | 3.475% | 3.475% | 3.475% | 3.475% | 3.755% | 3.992% | 3.337% | 2.423%
17 | 14 | 2020 | Summer | I, [%] | 0 | 1 | 13.68% | 12.7% | 12.08% | 11.82% | 11.8% | 12.12% | 12.92% | 14.8% | 17.07% | 18.35% | 19.25% | 20% | 20.05% | 19.26% | 17.95% | 16.59% | 16.12% | 16.1% | 15.94% | 16.03% | 17.1% | 18.38% | 17.81% | 15.6%
20 | 23 | 2020 | Summer | I, [%] | 0 | 1 | 4.199% | 3.789% | 3.397% | 3.636% | 3.66% | 3.66% | 4.419% | 5.146% | 5.93% | 6.319% | 6.394% | 6.248% | 6.385% | 5.952% | 6.314% | 5.421% | 5.07% | 4.972% | 5.103% | 5.581% | 6.049% | 6.236% | 5.568% | 4.538%
20 | 21 | 2020 | Summer | I, [%] | 0 | 1 | 4.647% | 4.17% | 3.76% | 3.949% | 3.993% | 4.041% | 4.892% | 5.717% | 6.614% | 7.053% | 7.206% | 7.129% | 7.267% | 6.81% | 7.058% | 6.301% | 5.909% | 5.768% | 5.839% | 6.276% | 6.854% | 7.154% | 6.482% | 5.226%
20 | 26 | 2020 | Summer | I, [%] | 0 | 1 | 3.773% | 3.742% | 3.653% | 3.979% | 3.859% | 3.691% | 4.175% | 5.579% | 7.144% | 7.947% | 8.176% | 8.095% | 8.118% | 7.431% | 7.999% | 7.001% | 7.031% | 6.566% | 6.341% | 6.868% | 7.427% | 8.664% | 7.281% | 5.149%
22 | 23 | 2020 | Summer | I, [%] | 0 | 1 | 8.295% | 7.616% | 7.213% | 7.211% | 7.316% | 7.464% | 8.266% | 9.36% | 10.75% | 11.35% | 11.84% | 11.98% | 12.13% | 11.66% | 11.39% | 11.12% | 10.56% | 10.26% | 10.17% | 10.6% | 11.54% | 12.18% | 11.43% | 9.513%
22 | 21 | 2020 | Summer | I, [%] | 0 | 1 | 7.189% | 6.639% | 6.274% | 6.319% | 6.402% | 6.504% | 7.118% | 8.013% | 9.175% | 9.69% | 10.05% | 10.1% | 10.23% | 9.809% | 9.717% | 9.262% | 8.792% | 8.556% | 8.548% | 8.997% | 9.764% | 10.24% | 9.533% | 7.979%
23 | 24 | 2020 | Summer | I, [%] | 0 | 1 | 2.54% | 2.393% | 2.375% | 2.3% | 2.327% | 2.362% | 2.377% | 2.583% | 2.932% | 3.047% | 3.27% | 3.418% | 3.43% | 3.393% | 3.077% | 3.361% | 3.233% | 3.122% | 3.027% | 3.052% | 3.295% | 3.535% | 3.459% | 2.973%
10 | 11 | 2020 | Summer | I, [%] | 0 | 1 | 11.01% | 10.89% | 10.79% | 10.73% | 10.76% | 10.82% | 10.97% | 11.11% | 11.14% | 11.1% | 11.09% | 11.22% | 11.28% | 11.25% | 11.23% | 11.29% | 11.22% | 11.22% | 11.2% | 11.08% | 11.09% | 11.04% | 11.06% | 11.12%
13 | 14 | 2020 | Summer | I, [%] | 0 | 1 | 12.13% | 11.16% | 10.43% | 10.49% | 10.68% | 10.89% | 11.93% | 13.58% | 15.37% | 16.04% | 16.47% | 16.53% | 16.65% | 16.18% | 16.07% | 15.59% | 15% | 14.62% | 14.54% | 15.14% | 16.12% | 16.75% | 15.94% | 13.57%
14 | 15 | 2020 | Summer | I, [%] | 0 | 1 | 16.46% | 14.86% | 13.96% | 14.55% | 14.66% | 14.5% | 17.68% | 20.64% | 23.73% | 24.2% | 24.15% | 23.74% | 24.33% | 23.16% | 25.46% | 25.43% | 24.07% | 22.74% | 22.43% | 23.63% | 24.88% | 25.72% | 23.57% | 20.19%
18 | 19 | 2020 | Summer | I, [%] | 0 | 1 | 17.3% | 15.66% | 13.69% | 13.52% | 14.33% | 15% | 15.2% | 14.82% | 14.78% | 14.63% | 14.66% | 14.37% | 14.96% | 14.72% | 14.36% | 13.27% | 11.38% | 12.03% | 13.09% | 13.91% | 14.98% | 12.91% | 13.5% | 13.55%
20 | 19 | 2020 | Summer | I, [%] | 0 | 1 | 14.83% | 13.3% | 11.24% | 11.09% | 11.94% | 12.53% | 12.55% | 11.66% | 11.15% | 10.77% | 10.64% | 10.22% | 10.88% | 10.58% | 10.32% | 9.221% | 7.349% | 8.143% | 9.318% | 10.09% | 11.04% | 8.736% | 9.5% | 10.13%
12 | 10 | 2020 | Summer | I, [%] | 0 | 2 | 3.82% | 3.792% | 3.79% | 3.788% | 3.786% | 3.778% | 3.78% | 3.785% | 3.834% | 3.841% | 3.85% | 3.881% | 3.893% | 3.904% | 3.885% | 3.853% | 3.848% | 3.836% | 3.847% | 3.85% | 3.837% | 3.801% | 3.821% | 3.851%
14 | 12 | 2020 | Summer | I, [%] | 0 | 2 | 2.351% | 2.423% | 2.467% | 2.496% | 2.515% | 2.541% | 2.515% | 2.483% | 2.209% | 2.209% | 2.235% | 2.121% | 2.086% | 2.163% | 2.256% | 2.33% | 2.306% | 2.32% | 2.266% | 2.247% | 2.296% | 2.453% | 2.288% | 2.194%
14 | 26 | 2020 | Summer | I, [%] | 0 | 2 | 5.478% | 4.977% | 4.837% | 4.68% | 4.691% | 4.733% | 4.698% | 4.84% | 5.569% | 6.521% | 8.043% | 9.292% | 9.073% | 7.07% | 6.757% | 5.696% | 5.481% | 5.275% | 5.575% | 6.87% | 8.178% | 9.858% | 10.92% | 8.183%
14 | 16 | 2020 | Summer | I, [%] | 0 | 2 | 2.433% | 2.433% | 2.433% | 2.433% | 2.433% | 2.433% | 2.433% | 2.487% | 3.573% | 3.573% | 3.573% | 3.573% | 3.573% | 3.573% | 2.826% | 2.41% | 2.41% | 2.41% | 2.842% | 3.639% | 3.639% | 3.639% | 3.639% | 2.301%
17 | 14 | 2020 | Summer | I, [%] | 0 | 2 | 13.92% | 12.46% | 11.48% | 11.06% | 11.05% | 10.32% | 11.04% | 11.93% | 14.06% | 15.8% | 17.24% | 18.89% | 18.91% | 17.06% | 15.61% | 14.8% | 14.24% | 14.48% | 14.33% | 14.82% | 15.96% | 17.86% | 17.52% | 15.17%
20 | 23 | 2020 | Summer | I, [%] | 0 | 2 | 4.12% | 3.756% | 3.434% | 3.379% | 3.298% | 3.025% | 3.525% | 3.775% | 4.265% | 4.665% | 5.527% | 6.015% | 6.1% | 5.14% | 5.008% | 4.372% | 4.271% | 4.368% | 4.618% | 4.95% | 5.329% | 6.027% | 4.608% | 4.1%
20 | 21 | 2020 | Summer | I, [%] | 0 | 2 | 4.674% | 4.143% | 3.752% | 3.692% | 3.592% | 3.217% | 3.807% | 4.172% | 5.006% | 5.516% | 6.392% | 6.998% | 7.011% | 6.047% | 5.816% | 5.164% | 5.091% | 5.075% | 5.349% | 5.673% | 6.181% | 6.968% | 5.584% | 4.846%
20 | 26 | 2020 | Summer | I, [%] | 0 | 2 | 4.402% | 3.949% | 3.807% | 3.679% | 3.68% | 3.699% | 3.695% | 3.848% | 4.511% | 5.291% | 6.521% | 7.536% | 7.355% | 5.75% | 5.495% | 4.643% | 4.471% | 4.274% | 4.513% | 5.561% | 6.63% | 7.994% | 8.859% | 6.642%
22 | 23 | 2020 | Summer | I, [%] | 0 | 2 | 8.553% | 7.657% | 7.308% | 7.19% | 7.033% | 6.479% | 7.004% | 7.732% | 9.255% | 10.18% | 11.2% | 12.33% | 12.04% | 10.79% | 10.11% | 9.281% | 9.323% | 9.153% | 9.627% | 9.939% | 10.93% | 12.04% | 10.58% | 8.967%
22 | 21 | 2020 | Summer | I, [%] | 0 | 2 | 7.246% | 6.625% | 6.384% | 6.281% | 6.169% | 5.764% | 6.158% | 6.657% | 7.7% | 8.436% | 9.372% | 10.29% | 10.11% | 8.929% | 8.413% | 7.653% | 7.655% | 7.636% | 8.048% | 8.352% | 9.127% | 10.07% | 8.665% | 7.413%
23 | 24 | 2020 | Summer | I, [%] | 0 | 2 | 2.697% | 2.463% | 2.477% | 2.435% | 2.388% | 2.281% | 2.261% | 2.506% | 2.928% | 3.227% | 3.354% | 3.727% | 3.528% | 3.319% | 3.012% | 2.876% | 2.949% | 2.823% | 2.964% | 2.971% | 3.304% | 3.561% | 3.472% | 2.847%
10 | 11 | 2020 | Summer | I, [%] | 0 | 2 | 11.02% | 10.89% | 10.8% | 10.8% | 10.75% | 10.73% | 10.81% | 10.9% | 11.07% | 11.07% | 11.1% | 11.2% | 11.24% | 11.26% | 11.21% | 11.12% | 11.11% | 11.08% | 11.1% | 11.09% | 11.05% | 10.97% | 11.01% | 11.12%
13 | 14 | 2020 | Summer | I, [%] | 0 | 2 | 12.23% | 11.05% | 10.66% | 10.48% | 10.3% | 9.582% | 10.22% | 11.06% | 13.09% | 14.35% | 15.65% | 16.69% | 16.48% | 15.1% | 14.35% | 13.15% | 13.15% | 12.95% | 13.63% | 14.18% | 15.38% | 16.54% | 15.15% | 12.91%
14 | 15 | 2020 | Summer | I, [%] | 0 | 2 | 18.18% | 15.64% | 14.32% | 14.24% | 13.18% | 11.54% | 13.79% | 16.27% | 18.24% | 19.48% | 22.28% | 24.48% | 23.96% | 21.12% | 22.03% | 19.42% | 19.85% | 18.86% | 20.29% | 21.12% | 23.45% | 24.83% | 23.76% | 21.45%
18 | 19 | 2020 | Summer | I, [%] | 0 | 2 | 13.36% | 13.59% | 13.84% | 13.84% | 13.96% | 13.64% | 14.04% | 13.31% | 13.87% | 14.17% | 15.11% | 15.11% | 15.74% | 15.41% | 15% | 14.13% | 14.22% | 14.86% | 15.63% | 14.41% | 13.8% | 13.75% | 5.346% | 7.478%
20 | 19 | 2020 | Summer | I, [%] | 0 | 2 | 10.31% | 10.96% | 11.26% | 11.34% | 11.51% | 11.35% | 11.64% | 10.46% | 10.44% | 10.37% | 11.11% | 10.88% | 11.66% | 11.62% | 11.56% | 10.93% | 11.04% | 11.76% | 12.43% | 10.9% | 9.911% | 9.595% | 4.827% | 4.562%
12 | 10 | 2020 | Summer | I, [%] | Expected | - | 3.867% | 3.88% | 3.804% | 3.839% | 3.828% | 3.818% | 3.848% | 3.889% | 3.884% | 3.896% | 3.908% | 3.972% | 4.063% | 4.045% | 4.006% | 3.924% | 3.904% | 3.899% | 3.908% | 3.887% | 3.862% | 3.849% | 3.861% | 3.911%
14 | 12 | 2020 | Summer | I, [%] | Expected | - | 2.311% | 2.378% | 2.344% | 2.378% | 2.34% | 2.383% | 2.409% | 2.088% | 2.107% | 2.063% | 2.038% | 1.9% | 1.884% | 1.823% | 1.836% | 1.993% | 2.045% | 2.08% | 2.048% | 2.138% | 2.333% | 2.45% | 2.191% | 2.089%
14 | 26 | 2020 | Summer | I, [%] | Expected | - | 5.518% | 4.523% | 4.96% | 3.994% | 4.563% | 4.605% | 5.027% | 8.919% | 12.66% | 15.5% | 15.97% | 24.31% | 25.78% | 24.85% | 16.36% | 13.35% | 11.8% | 11.41% | 11.13% | 12.99% | 16.75% | 18.48% | 12.04% | 7.367%
14 | 16 | 2020 | Summer | I, [%] | Expected | - | 2.368% | 2.062% | 2.062% | 2.062% | 2.062% | 2.062% | 2.481% | 3.604% | 4.128% | 4.149% | 3.918% | 3.926% | 3.964% | 3.963% | 3.691% | 3.136% | 3.136% | 3.136% | 3.197% | 3.86% | 4.195% | 4.229% | 3.595% | 2.984%
17 | 14 | 2020 | Summer | I, [%] | Expected | - | 14.15% | 12.76% | 11.98% | 11.87% | 12.05% | 12.08% | 14.01% | 17.12% | 19.38% | 20.66% | 21.39% | 23.17% | 23.38% | 23.38% | 22.06% | 20.88% | 19.5% | 19.12% | 18.45% | 18.46% | 18.67% | 19.22% | 18.25% | 15.75%
20 | 23 | 2020 | Summer | I, [%] | Expected | - | 4.089% | 3.637% | 3.182% | 3.205% | 3.229% | 3.244% | 4.447% | 6.141% | 8.184% | 9.566% | 9.335% | 13.59% | 14.33% | 13.99% | 9.959% | 8.687% | 7.97% | 7.739% | 7.3% | 8.493% | 10.29% | 10.84% | 7.354% | 5.595%
20 | 21 | 2020 | Summer | I, [%] | Expected | - | 4.739% | 4.257% | 3.714% | 3.786% | 3.812% | 3.811% | 4.936% | 6.696% | 8.854% | 10.3% | 10.14% | 14.36% | 15.1% | 14.71% | 10.64% | 9.383% | 8.657% | 8.405% | 7.977% | 9.158% | 11.05% | 11.64% | 8.166% | 6.261%
20 | 26 | 2020 | Summer | I, [%] | Expected | - | 4.494% | 3.721% | 4.025% | 3.287% | 3.737% | 3.759% | 4.065% | 7.218% | 10.26% | 12.55% | 12.93% | 19.66% | 20.84% | 20.09% | 13.24% | 10.81% | 9.561% | 9.243% | 9.015% | 10.52% | 13.55% | 14.95% | 9.769% | 5.999%
22 | 23 | 2020 | Summer | I, [%] | Expected | - | 8.586% | 7.732% | 7.157% | 7.192% | 7.177% | 7.218% | 8.438% | 10.3% | 12.83% | 14.58% | 14.83% | 18.74% | 19.46% | 18.74% | 14.64% | 13.43% | 12.65% | 12.34% | 12% | 13.21% | 15.55% | 16.31% | 12.73% | 10.11%
22 | 21 | 2020 | Summer | I, [%] | Expected | - | 7.156% | 6.355% | 5.968% | 5.912% | 5.899% | 5.969% | 7.22% | 8.94% | 11.24% | 12.84% | 12.95% | 16.89% | 17.59% | 16.98% | 13% | 11.8% | 11.04% | 10.77% | 10.4% | 11.59% | 13.74% | 14.41% | 10.92% | 8.603%
23 | 24 | 2020 | Summer | I, [%] | Expected | - | 2.674% | 2.436% | 2.37% | 2.371% | 2.345% | 2.365% | 2.485% | 2.614% | 2.934% | 3.19% | 3.44% | 3.462% | 3.483% | 3.264% | 3.051% | 3.017% | 2.944% | 2.893% | 2.925% | 3.007% | 3.377% | 3.502% | 3.28% | 2.736%
10 | 11 | 2020 | Summer | I, [%] | Expected | - | 11.14% | 11.14% | 10.95% | 11.02% | 10.99% | 10.97% | 11.08% | 11.22% | 11.21% | 11.24% | 11.27% | 11.44% | 11.64% | 11.54% | 11.46% | 11.32% | 11.27% | 11.26% | 11.28% | 11.22% | 11.14% | 11.11% | 11.14% | 11.27%
13 | 14 | 2020 | Summer | I, [%] | Expected | - | 11.88% | 11.14% | 9.676% | 10.16% | 9.975% | 9.917% | 11.73% | 13.83% | 14.89% | 14.43% | 14.62% | 11.68% | 10.82% | 11.17% | 14.5% | 14.75% | 14.86% | 14.81% | 14.86% | 14.95% | 14.04% | 13.88% | 15.2% | 13.77%
14 | 15 | 2020 | Summer | I, [%] | Expected | - | 16.59% | 14.2% | 13.61% | 12.61% | 12.55% | 12.62% | 15.89% | 19.86% | 22.85% | 23.44% | 23.82% | 25.62% | 25.59% | 25.29% | 24.57% | 23.27% | 23.08% | 22.97% | 23.7% | 24.94% | 25.97% | 26.53% | 24.26% | 20.6%
18 | 19 | 2020 | Summer | I, [%] | Expected | - | 12.03% | 13.24% | 9.309% | 11.85% | 11.1% | 10.85% | 12.96% | 13.21% | 14.62% | 14.99% | 13.99% | 14.34% | 15.03% | 14.63% | 14.74% | 15.06% | 14.92% | 14.79% | 14.02% | 14.92% | 15.19% | 14.43% | 12.89% | 13.54%
20 | 19 | 2020 | Summer | I, [%] | Expected | - | 11.11% | 14.25% | 7.767% | 12.34% | 10.86% | 10.31% | 13.05% | 12.01% | 13.25% | 13.35% | 11.29% | 11.4% | 11.18% | 11.87% | 12.82% | 13.97% | 14.25% | 14.03% | 12.58% | 13.82% | 13.64% | 12.3% | 11.77% | 13.91%
12 | 10 | 2030 | Winter | I, [%] | 0 | 0 | 3.573% | 3.532% | 3.631% | 3.646% | 3.384% | 2.65% | 5.746% | 10.66% | 16.27% | 22.06% | 27.46% | 31.54% | 33.52% | 33.62% | 31.75% | 27.88% | 22.61% | 16.94% | 11.29% | 6.383% | 3.914% | 3.544% | 3.317% | 3.253%
14 | 12 | 2030 | Winter | I, [%] | 0 | 0 | 1.479% | 1.803% | 2.194% | 2.434% | 1.744% | 1.325% | 3.962% | 7.161% | 11.86% | 17.72% | 23.24% | 27.27% | 29.5% | 29.63% | 28% | 24.05% | 18.61% | 11.98% | 7.09% | 3.928% | 3.015% | 3.222% | 2.551% | 1.22%
14 | 26 | 2030 | Winter | I, [%] | 0 | 0 | 13.87% | 13.51% | 14.95% | 13.95% | 14.03% | 18.3% | 19.86% | 19.73% | 18% | 18.98% | 20.55% | 23.02% | 20.05% | 21.06% | 20.13% | 19.37% | 19.96% | 21.77% | 23.51% | 24.99% | 25.79% | 25.74% | 23.81% | 19.86%
14 | 16 | 2030 | Winter | I, [%] | 0 | 0 | 3.078% | 3.103% | 3.086% | 3.058% | 3.012% | 2.859% | 4.337% | 5.047% | 5.06% | 5.408% | 5.578% | 4.742% | 5.373% | 5.447% | 4.421% | 4.191% | 4.485% | 6.092% | 6.468% | 5.449% | 5.23% | 5.223% | 4.594% | 4.164%
17 | 14 | 2030 | Winter | I, [%] | 0 | 0 | 18.95% | 17.28% | 16.63% | 16.36% | 16.81% | 18.78% | 21.69% | 21.64% | 19.11% | 14.7% | 10.23% | 6.99% | 5.129% | 4.307% | 4.077% | 5.602% | 10.41% | 18.82% | 23.17% | 26.48% | 28.19% | 28.09% | 25.9% | 22.62%
20 | 23 | 2030 | Winter | I, [%] | 0 | 0 | 6.832% | 5.949% | 5.481% | 5.403% | 5.828% | 6.184% | 7.047% | 6.921% | 5.415% | 3.917% | 5.254% | 6.92% | 6.232% | 6.587% | 6.418% | 5.635% | 4.403% | 5.335% | 7.192% | 8.512% | 9.52% | 9.234% | 8.648% | 8.185%
20 | 21 | 2030 | Winter | I, [%] | 0 | 0 | 8.111% | 7.226% | 6.729% | 6.71% | 7.011% | 7.579% | 8.761% | 8.677% | 7.448% | 5.996% | 6.249% | 7.313% | 6.433% | 6.715% | 6.468% | 6.012% | 5.927% | 7.87% | 9.485% | 10.68% | 11.5% | 11.09% | 10.31% | 9.578%
20 | 26 | 2030 | Winter | I, [%] | 0 | 0 | 11.31% | 11.03% | 12.18% | 11.39% | 11.44% | 14.89% | 16.16% | 16.05% | 14.68% | 15.46% | 16.71% | 18.69% | 16.28% | 17.09% | 16.33% | 15.73% | 16.24% | 17.72% | 19.12% | 20.32% | 20.96% | 20.89% | 19.33% | 16.14%
22 | 23 | 2030 | Winter | I, [%] | 0 | 0 | 14.35% | 13.14% | 12.38% | 12.36% | 12.34% | 13.68% | 16.35% | 16.15% | 14.97% | 12.19% | 9.495% | 8.117% | 6.872% | 6.845% | 6.591% | 7.565% | 10.7% | 16.57% | 18.54% | 19.71% | 20.18% | 19.52% | 18.24% | 16.4%
22 | 21 | 2030 | Winter | I, [%] | 0 | 0 | 11.51% | 10.35% | 9.685% | 9.571% | 9.745% | 10.81% | 12.97% | 12.82% | 11.35% | 7.945% | 5.108% | 3.843% | 3.164% | 3.095% | 3.09% | 3.686% | 6.238% | 12.14% | 14.33% | 15.58% | 16.25% | 15.84% | 14.8% | 13.39%
23 | 24 | 2030 | Winter | I, [%] | 0 | 0 | 4.422% | 4.203% | 4.024% | 4.06% | 3.83% | 4.412% | 5.473% | 5.435% | 5.696% | 6.193% | 6.434% | 6.746% | 5.952% | 6.118% | 5.998% | 6.02% | 6.43% | 7.033% | 6.842% | 6.739% | 6.421% | 6.104% | 5.677% | 4.881%
10 | 11 | 2030 | Winter | I, [%] | 0 | 0 | 8.661% | 8.306% | 8.031% | 8.292% | 8.062% | 7.185% | 16.49% | 30.53% | 46.51% | 63.06% | 78.33% | 89.87% | 95.41% | 95.67% | 90.29% | 79.29% | 64.49% | 48.51% | 32.48% | 18.4% | 9.503% | 9.072% | 8.645% | 7.879%
13 | 14 | 2030 | Winter | I, [%] | 0 | 0 | 19% | 17.74% | 16.3% | 17.02% | 16.64% | 18.1% | 21.88% | 21.63% | 21.55% | 20.83% | 19.26% | 17.68% | 15.13% | 15.1% | 14.83% | 16.82% | 20.57% | 24.87% | 26.24% | 27.97% | 28.2% | 25.35% | 23.1% | 21.04%
14 | 15 | 2030 | Winter | I, [%] | 0 | 0 | 30.89% | 28.77% | 28.41% | 27.52% | 26.98% | 28.71% | 34.26% | 38.97% | 42.27% | 43.04% | 42.54% | 44.11% | 44.47% | 44.75% | 42.8% | 41.37% | 42.59% | 44.97% | 43.04% | 40.4% | 38.62% | 37.23% | 35.2% | 32.27%
18 | 19 | 2030 | Winter | I, [%] | 0 | 0 | 16.81% | 14.53% | 9.434% | 13.54% | 13.19% | 10.52% | 15.99% | 16.14% | 18.73% | 19.67% | 20.43% | 20.29% | 19.02% | 19.4% | 19.24% | 19.98% | 21.9% | 23.17% | 22.27% | 24.01% | 22.72% | 14.13% | 12.4% | 14.98%
20 | 19 | 2030 | Winter | I, [%] | 0 | 0 | 14.47% | 12.18% | 7.161% | 11.45% | 11.08% | 8.801% | 13.33% | 13.41% | 16.2% | 17.6% | 18.95% | 19.28% | 18.39% | 19.03% | 18.95% | 19.37% | 20.79% | 21.04% | 19.76% | 21.5% | 19.72% | 11.8% | 10.5% | 12.15%
12 | 10 | 2030 | Winter | I, [%] | 0 | 1 | 13.67% | 12.53% | 13.31% | 13.19% | 15.31% | 16.01% | 9.03% | 14.06% | 22.86% | 28.71% | 32.69% | 35.49% | 36.12% | 36.19% | 35.92% | 33.5% | 29.67% | 24.13% | 15.29% | 8.751% | 16.52% | 13.74% | 13.11% | 12.87%
14 | 12 | 2030 | Winter | I, [%] | 0 | 1 | 12.4% | 11.54% | 12.88% | 12.59% | 13.68% | 13.47% | 4.205% | 13.66% | 22.4% | 27.38% | 30.52% | 32.72% | 33.15% | 33.23% | 33.33% | 31.13% | 28.39% | 23.92% | 15.34% | 2.301% | 13.11% | 11.09% | 11.17% | 10.92%
14 | 26 | 2030 | Winter | I, [%] | 0 | 1 | 14.75% | 14.19% | 13.81% | 13.98% | 16.03% | 17.7% | 16.72% | 16.48% | 15.74% | 16.92% | 19.07% | 20.29% | 20.75% | 20.64% | 20.13% | 19.61% | 18.05% | 17.22% | 17.42% | 18.23% | 19.07% | 17.3% | 15.45% | 15.42%
14 | 16 | 2030 | Winter | I, [%] | 0 | 1 | 3.427% | 2.892% | 2.862% | 2.853% | 3.167% | 3.977% | 4.73% | 5.163% | 5.2% | 5.188% | 5.211% | 4.245% | 4.35% | 4.441% | 4.419% | 5.87% | 6.867% | 5.651% | 5.603% | 5.574% | 5.03% | 4.194% | 3.75% | 3.576%
17 | 14 | 2030 | Winter | I, [%] | 0 | 1 | 19.3% | 17.33% | 16.68% | 16.49% | 18.88% | 21.98% | 21.96% | 20.15% | 15.87% | 11.34% | 7.287% | 3.333% | 3.155% | 4.291% | 3.174% | 4.315% | 9.96% | 15.34% | 20.17% | 23.61% | 25.64% | 22.5% | 20.31% | 20.17%
20 | 23 | 2030 | Winter | I, [%] | 0 | 1 | 6.137% | 5.569% | 5.378% | 4.813% | 5.411% | 6.834% | 6.59% | 5.235% | 3.42% | 3.403% | 5.011% | 6.322% | 6.78% | 6.926% | 6.812% | 5.934% | 4.567% | 3.39% | 4.385% | 6.185% | 7.233% | 6.723% | 5.609% | 5.507%
20 | 21 | 2030 | Winter | I, [%] | 0 | 1 | 7.388% | 6.819% | 6.577% | 6.141% | 6.952% | 8.403% | 8.258% | 7.25% | 5.729% | 4.984% | 5.529% | 6.232% | 6.459% | 6.505% | 6.431% | 6.109% | 5.631% | 5.526% | 6.72% | 8.129% | 8.939% | 8.172% | 7.066% | 6.973%
20 | 26 | 2030 | Winter | I, [%] | 0 | 1 | 12.04% | 11.59% | 11.28% | 11.42% | 13.08% | 14.42% | 13.63% | 13.44% | 12.85% | 13.79% | 15.5% | 16.47% | 16.82% | 16.73% | 16.32% | 15.93% | 14.7% | 14.04% | 14.21% | 14.86% | 15.52% | 14.1% | 12.61% | 12.59%
22 | 23 | 2030 | Winter | I, [%] | 0 | 1 | 13.62% | 12.86% | 12.32% | 12.06% | 13.67% | 15.85% | 16.12% | 15.33% | 13.24% | 10.58% | 8.539% | 6.743% | 5.681% | 5.316% | 5.564% | 7.672% | 10.05% | 12.53% | 15.2% | 16.52% | 16.95% | 15.02% | 13.74% | 13.68%
22 | 21 | 2030 | Winter | I, [%] | 0 | 1 | 10.91% | 10.17% | 9.725% | 9.343% | 10.7% | 12.8% | 12.92% | 11.95% | 9.589% | 6.763% | 5.057% | 3.972% | 3.433% | 3.303% | 3.434% | 4.402% | 6.136% | 8.51% | 11.4% | 13.07% | 13.72% | 12.17% | 10.83% | 10.74%
23 | 24 | 2030 | Winter | I, [%] | 0 | 1 | 4.374% | 4.243% | 4.043% | 4.181% | 4.794% | 5.253% | 5.513% | 5.864% | 5.99% | 6.259% | 6.433% | 6.297% | 6.009% | 5.924% | 5.998% | 6.495% | 6.728% | 6.582% | 6.511% | 6.018% | 5.682% | 4.854% | 4.708% | 4.725%
10 | 11 | 2030 | Winter | I, [%] | 0 | 1 | 20.39% | 18.74% | 19.78% | 19.56% | 22.65% | 23.73% | 19.26% | 34.03% | 53.32% | 70.71% | 85.29% | 95.59% | 98.93% | 99.01% | 96.27% | 86.96% | 72.75% | 55.68% | 36.15% | 20% | 24.51% | 20.49% | 19.54% | 19.25%
13 | 14 | 2030 | Winter | I, [%] | 0 | 1 | 19.87% | 18.96% | 18.35% | 18.03% | 20.35% | 23.12% | 23.9% | 23.92% | 22.54% | 20.86% | 18.55% | 14.76% | 11.3% | 10.05% | 11.43% | 17.11% | 20.58% | 22.71% | 24.49% | 24.81% | 24.75% | 21.95% | 20.5% | 20.49%
14 | 15 | 2030 | Winter | I, [%] | 0 | 1 | 29.26% | 29.65% | 28.76% | 27.4% | 28.62% | 32.47% | 36.37% | 39.55% | 41.3% | 41.48% | 42.41% | 41.14% | 39.9% | 37.57% | 38.28% | 39.53% | 36.54% | 35.6% | 34.99% | 32.98% | 29.54% | 27.56% | 24.87% | 24.7%
18 | 19 | 2030 | Winter | I, [%] | 0 | 1 | 17.45% | 16.47% | 16.9% | 15.57% | 17.71% | 19.71% | 20.12% | 20.24% | 19.98% | 20.1% | 20.21% | 18.55% | 17.18% | 16.48% | 16.39% | 18.42% | 18.62% | 20.25% | 21.51% | 21.13% | 20.86% | 19.85% | 19.57% | 19.76%
20 | 19 | 2030 | Winter | I, [%] | 0 | 1 | 17.69% | 16.82% | 17.93% | 15.91% | 18.03% | 19.74% | 19.73% | 20.63% | 20.96% | 21.58% | 22.3% | 21.07% | 20.44% | 19.94% | 19.26% | 20.21% | 19.64% | 21.4% | 22.56% | 21.35% | 20.78% | 20.75% | 21.01% | 21.42%
12 | 10 | 2030 | Winter | I, [%] | 0 | 2 | 11.01% | 10.1% | 10.92% | 10.32% | 8.848% | 10.45% | 7.256% | 20.69% | 27.44% | 31.12% | 33.8% | 35.74% | 36.12% | 36.21% | 36.18% | 34.44% | 31.77% | 26.11% | 17.46% | 6.597% | 15.36% | 16.89% | 15.54% | 13.16%
14 | 12 | 2030 | Winter | I, [%] | 0 | 2 | 9.568% | 9.001% | 9.943% | 9.64% | 8.162% | 9.523% | 6.643% | 21.03% | 27.58% | 30.35% | 31.89% | 32.98% | 32.9% | 33.26% | 33.92% | 32.74% | 30.97% | 26.42% | 18.72% | 3.48% | 11.18% | 13.38% | 12.53% | 11.31%
14 | 26 | 2030 | Winter | I, [%] | 0 | 2 | 14.18% | 13.19% | 14.08% | 13.7% | 13.41% | 14.53% | 14.52% | 13.19% | 14.54% | 17.23% | 19.25% | 21.1% | 21.7% | 21.5% | 20.88% | 19.24% | 16.69% | 16.32% | 15.97% | 18.48% | 20.64% | 19.84% | 17.82% | 14.98%
14 | 16 | 2030 | Winter | I, [%] | 0 | 2 | 3.322% | 3.359% | 3.324% | 3.315% | 3.258% | 3.19% | 3.229% | 4.169% | 4.244% | 4.255% | 4.273% | 4.315% | 4.403% | 4.52% | 4.539% | 4.536% | 4.294% | 5.255% | 5.371% | 5.307% | 5.313% | 5.105% | 4.213% | 3.548%
17 | 14 | 2030 | Winter | I, [%] | 0 | 2 | 18.51% | 16.6% | 15.8% | 15.2% | 14.81% | 15.86% | 15.71% | 11.41% | 8.423% | 6.287% | 4.769% | 2.973% | 1.485% | 3.29% | 3.051% | 0.8864% | 5.525% | 11.98% | 18.51% | 24.18% | 27.16% | 26.45% | 23.92% | 20.71%
20 | 23 | 2030 | Winter | I, [%] | 0 | 2 | 4.997% | 4.266% | 4.228% | 3.589% | 3.552% | 3.623% | 2.966% | 1.963% | 3.092% | 4.868% | 6.208% | 7.148% | 7.399% | 7.028% | 6.509% | 5.887% | 4.385% | 3.136% | 4.118% | 6.38% | 7.777% | 7.285% | 6.563% | 5.448%
20 | 21 | 2030 | Winter | I, [%] | 0 | 2 | 6.359% | 5.632% | 5.515% | 5.003% | 4.909% | 5.171% | 4.714% | 3.699% | 3.888% | 5.017% | 6.041% | 6.879% | 7.087% | 6.572% | 6.039% | 5.552% | 4.58% | 4.817% | 6.316% | 8.372% | 9.621% | 9.055% | 8.221% | 6.889%
20 | 26 | 2030 | Winter | I, [%] | 0 | 2 | 11.59% | 10.79% | 11.51% | 11.21% | 10.97% | 11.87% | 11.87% | 10.78% | 11.84% | 13.99% | 15.61% | 17.1% | 17.59% | 17.41% | 16.92% | 15.59% | 13.56% | 13.31% | 13.04% | 15.05% | 16.8% | 16.15% | 14.53% | 12.23%
22 | 23 | 2030 | Winter | I, [%] | 0 | 2 | 12.53% | 11.57% | 10.87% | 10.51% | 10.18% | 10.89% | 10.6% | 8.886% | 7.771% | 7.306% | 6.703% | 6.274% | 5.859% | 5.344% | 4.982% | 5.421% | 6.803% | 10.59% | 14.2% | 16.98% | 18.21% | 17.16% | 15.91% | 13.48%
22 | 21 | 2030 | Winter | I, [%] | 0 | 2 | 9.757% | 8.824% | 8.287% | 7.799% | 7.573% | 8.063% | 7.561% | 5.745% | 4.702% | 4.424% | 4.207% | 3.966% | 3.649% | 3.552% | 3.362% | 3.409% | 4.093% | 6.81% | 10.63% | 13.48% | 14.77% | 13.88% | 12.73% | 10.59%
23 | 24 | 2030 | Winter | I, [%] | 0 | 2 | 4.341% | 4.177% | 3.85% | 3.969% | 3.802% | 4.19% | 4.575% | 4.698% | 5.195% | 5.929% | 6.281% | 6.465% | 6.351% | 5.996% | 5.599% | 5.522% | 5.434% | 6.107% | 5.994% | 6.193% | 6.122% | 5.799% | 5.452% | 4.635%
10 | 11 | 2030 | Winter | I, [%] | 0 | 2 | 16.7% | 15.4% | 16.43% | 15.63% | 13.63% | 15.67% | 17.6% | 40.15% | 57.88% | 73.11% | 86.38% | 95.86% | 99% | 99.06% | 96.48% | 87.59% | 74.71% | 57.71% | 38.02% | 18.55% | 22.92% | 25.12% | 23.13% | 19.56%
13 | 14 | 2030 | Winter | I, [%] | 0 | 2 | 19.15% | 18.03% | 17.28% | 16.93% | 16.49% | 17.58% | 18.47% | 17.69% | 17.36% | 16.89% | 15.22% | 13.4% | 11.63% | 10.09% | 9.48% | 11.84% | 15.93% | 21.1% | 23.32% | 25.65% | 26.89% | 25.15% | 23.43% | 20.21%
14 | 15 | 2030 | Winter | I, [%] | 0 | 2 | 23.72% | 22.08% | 20.3% | 19.22% | 18.26% | 19.41% | 21.9% | 23.63% | 26.94% | 30.75% | 33.11% | 34.35% | 34.91% | 34.81% | 32.19% | 32.61% | 29.94% | 31.68% | 32.33% | 32.87% | 31.95% | 29.61% | 27.73% | 23.46%
18 | 19 | 2030 | Winter | I, [%] | 0 | 2 | 19.04% | 18.33% | 18.8% | 18.37% | 18.43% | 18.57% | 18.7% | 17.77% | 17.71% | 18.17% | 18.02% | 17.77% | 17.25% | 17.89% | 18.04% | 17.56% | 18.33% | 20.06% | 20.73% | 21.14% | 21.55% | 20.91% | 20.81% | 19.47%
20 | 19 | 2030 | Winter | I, [%] | 0 | 2 | 21% | 20.58% | 21.93% | 21.49% | 21.97% | 21.41% | 21.27% | 20.42% | 20.14% | 20.4% | 20.18% | 20.05% | 19.94% | 22.11% | 23.13% | 21.59% | 21.32% | 21.83% | 21.84% | 21.1% | 20.96% | 20.59% | 21.21% | 20.96%
12 | 10 | 2030 | Winter | I, [%] | Expected | - | 6.079% | 5.755% | 6.055% | 5.964% | 5.868% | 5.673% | 6.431% | 12.58% | 18.81% | 24.31% | 29.11% | 32.71% | 34.26% | 34.35% | 32.98% | 29.62% | 24.93% | 19.28% | 12.75% | 6.752% | 7.35% | 6.906% | 6.462% | 6.043%
14 | 12 | 2030 | Winter | I, [%] | Expected | - | 4.195% | 4.223% | 4.827% | 4.914% | 4.366% | 4.231% | 4.38% | 10.07% | 15.61% | 20.91% | 25.51% | 28.87% | 30.51% | 30.67% | 29.61% | 26.3% | 21.77% | 15.75% | 9.93% | 3.631% | 5.623% | 5.797% | 5.208% | 4.048%
14 | 26 | 2030 | Winter | I, [%] | Expected | - | 14.04% | 13.56% | 14.66% | 13.92% | 14.23% | 17.67% | 18.65% | 18.33% | 17.18% | 18.43% | 20.16% | 22.36% | 20.39% | 21.06% | 20.24% | 19.38% | 19.22% | 20.34% | 21.56% | 23.1% | 24.1% | 23.69% | 21.76% | 18.53%
14 | 16 | 2030 | Winter | I, [%] | Expected | - | 3.163% | 3.11% | 3.088% | 3.066% | 3.069% | 3.066% | 4.235% | 4.938% | 4.964% | 5.212% | 5.339% | 4.61% | 5.088% | 5.171% | 4.438% | 4.48% | 4.798% | 5.909% | 6.187% | 5.447% | 5.213% | 5.059% | 4.419% | 3.992%
17 | 14 | 2030 | Winter | I, [%] | Expected | - | 18.94% | 17.19% | 16.52% | 16.21% | 16.82% | 18.82% | 20.88% | 19.96% | 17.12% | 13.02% | 9.03% | 5.894% | 4.327% | 4.16% | 3.802% | 4.744% | 9.65% | 17.34% | 22.07% | 25.74% | 27.68% | 27.06% | 24.82% | 22%
20 | 23 | 2030 | Winter | I, [%] | Expected | - | 6.471% | 5.654% | 5.288% | 5.059% | 5.443% | 5.911% | 6.399% | 5.972% | 4.798% | 3.98% | 5.355% | 6.867% | 6.477% | 6.698% | 6.488% | 5.714% | 4.424% | 4.743% | 6.352% | 7.875% | 8.945% | 8.597% | 7.916% | 7.412%
20 | 21 | 2030 | Winter | I, [%] | Expected | - | 7.757% | 6.94% | 6.534% | 6.385% | 6.702% | 7.353% | 8.111% | 7.762% | 6.694% | 5.711% | 6.117% | 7.097% | 6.531% | 6.665% | 6.401% | 5.96% | 5.692% | 7.099% | 8.637% | 9.988% | 10.87% | 10.38% | 9.55% | 8.822%
20 | 26 | 2030 | Winter | I, [%] | Expected | - | 11.45% | 11.07% | 11.96% | 11.37% | 11.61% | 14.39% | 15.18% | 14.93% | 14.01% | 15.01% | 16.38% | 18.15% | 16.54% | 17.08% | 16.41% | 15.74% | 15.64% | 16.57% | 17.55% | 18.78% | 19.59% | 19.24% | 17.68% | 15.08%
22 | 23 | 2030 | Winter | I, [%] | Expected | - | 13.98% | 12.88% | 12.15% | 12.05% | 12.22% | 13.59% | 15.5% | 15% | 13.69% | 11.26% | 8.959% | 7.657% | 6.557% | 6.412% | 6.214% | 7.274% | 10.05% | 15.14% | 17.44% | 18.86% | 19.44% | 18.54% | 17.27% | 15.59%
22 | 21 | 2030 | Winter | I, [%] | Expected | - | 11.17% | 10.11% | 9.491% | 9.285% | 9.57% | 10.7% | 12.19% | 11.69% | 10.15% | 7.273% | 4.972% | 3.879% | 3.272% | 3.19% | 3.178% | 3.748% | 5.917% | 10.86% | 13.39% | 14.92% | 15.68% | 15.03% | 13.94% | 12.61%
23 | 24 | 2030 | Winter | I, [%] | Expected | - | 4.403% | 4.205% | 4.002% | 4.064% | 3.964% | 4.501% | 5.351% | 5.391% | 5.667% | 6.165% | 6.412% | 6.642% | 6.017% | 6.073% | 5.941% | 6.016% | 6.33% | 6.837% | 6.674% | 6.558% | 6.273% | 5.882% | 5.506% | 4.824%
10 | 11 | 2030 | Winter | I, [%] | Expected | - | 11.48% | 10.81% | 10.91% | 10.95% | 10.94% | 10.76% | 17.04% | 32.4% | 49.1% | 65.59% | 80.48% | 91.54% | 96.43% | 96.63% | 92.03% | 81.57% | 67.13% | 50.85% | 33.79% | 18.65% | 13.56% | 13% | 12.27% | 11.17%
13 | 14 | 2030 | Winter | I, [%] | Expected | - | 19.15% | 17.95% | 16.73% | 17.15% | 17.15% | 18.74% | 21.68% | 21.39% | 21.09% | 20.27% | 18.58% | 16.65% | 14.09% | 13.66% | 13.58% | 16.15% | 19.91% | 24.02% | 25.57% | 27.19% | 27.52% | 24.84% | 22.77% | 20.84%
14 | 15 | 2030 | Winter | I, [%] | Expected | - | 29.63% | 27.94% | 27.3% | 26.32% | 25.97% | 27.92% | 32.8% | 36.86% | 39.94% | 41.06% | 41.18% | 42.29% | 42.45% | 42.3% | 40.64% | 39.86% | 39.92% | 41.73% | 40.36% | 38.26% | 36.37% | 34.76% | 32.66% | 29.93%
18 | 19 | 2030 | Winter | I, [%] | Expected | - | 17.22% | 15.35% | 11.84% | 14.52% | 14.58% | 12.98% | 16.97% | 16.96% | 18.76% | 19.52% | 20.05% | 19.68% | 18.5% | 18.77% | 18.66% | 19.41% | 20.92% | 22.31% | 21.94% | 23.19% | 22.29% | 15.92% | 14.63% | 16.3%
20 | 19 | 2030 | Winter | I, [%] | Expected | - | 15.86% | 14.04% | 10.81% | 13.53% | 13.63% | 12.17% | 15.38% | 15.44% | 17.44% | 18.57% | 19.6% | 19.65% | 18.91% | 19.6% | 19.59% | 19.81% | 20.7% | 21.2% | 20.46% | 21.42% | 20.05% | 14.33% | 13.53% | 14.73%
12 | 10 | 2030 | Summer | I, [%] | 0 | 0 | 2.708% | 2.586% | 2.287% | 2.473% | 2.373% | 2.381% | 5.372% | 10.3% | 16.11% | 22.01% | 27.21% | 31.32% | 33.42% | 33.53% | 31.58% | 27.72% | 22.59% | 16.73% | 10.87% | 6.06% | 3.104% | 3.158% | 3.016% | 2.724%
14 | 12 | 2030 | Summer | I, [%] | 0 | 0 | 0.8256% | 1.058% | 0.9531% | 1.111% | 1.061% | 0.8824% | 3.68% | 7.934% | 13.18% | 19.05% | 24.31% | 28.58% | 30.85% | 30.92% | 28.99% | 24.87% | 19.92% | 13.97% | 8.261% | 3.528% | 2.677% | 2.836% | 2.117% | 0.9289%
14 | 26 | 2030 | Summer | I, [%] | 0 | 0 | 11.96% | 7.04% | 9.958% | 6.186% | 8.046% | 9.043% | 7.38% | 7.442% | 6.487% | 12.72% | 15.82% | 15.91% | 17.16% | 15.87% | 14.81% | 13.98% | 10.62% | 3.284% | 10.49% | 15.29% | 18.61% | 20.12% | 18.13% | 14.36%
14 | 16 | 2030 | Summer | I, [%] | 0 | 0 | 3.309% | 2.902% | 2.856% | 2.876% | 2.791% | 2.76% | 3.34% | 4.694% | 5.193% | 5.109% | 4.811% | 4.864% | 4.985% | 5.047% | 4.775% | 3.911% | 3.762% | 3.918% | 3.883% | 4.698% | 5.135% | 5.081% | 4.48% | 4.121%
17 | 14 | 2030 | Summer | I, [%] | 0 | 0 | 17.34% | 15.74% | 14.83% | 14.82% | 15.02% | 15.16% | 15.32% | 14.83% | 12.07% | 8.361% | 5.595% | 5.73% | 5.812% | 5.954% | 5.645% | 6.005% | 6.814% | 11.22% | 15.62% | 20.09% | 22.75% | 22.86% | 21.84% | 19.14%
20 | 23 | 2030 | Summer | I, [%] | 0 | 0 | 6.616% | 5.812% | 5.358% | 5.002% | 5.24% | 5.376% | 5.394% | 5.618% | 3.256% | 2.914% | 4.984% | 5.288% | 5.821% | 5.366% | 4.838% | 4.044% | 2.317% | 1.852% | 6.19% | 9.4% | 10.35% | 10.31% | 9.621% | 8.864%
20 | 21 | 2030 | Summer | I, [%] | 0 | 0 | 7.542% | 6.52% | 6.112% | 5.646% | 5.964% | 6.141% | 5.886% | 6.33% | 4.455% | 3.744% | 5.059% | 5.15% | 5.568% | 5.069% | 4.151% | 3.393% | 1.899% | 3.077% | 7.182% | 10.28% | 11.4% | 11.41% | 10.68% | 9.729%
20 | 26 | 2030 | Summer | I, [%] | 0 | 0 | 9.742% | 5.718% | 8.104% | 5.007% | 6.562% | 7.381% | 5.9% | 6.055% | 5.38% | 10.37% | 12.85% | 12.91% | 13.91% | 12.86% | 11.94% | 11.26% | 8.535% | 2.757% | 8.573% | 12.42% | 15.11% | 16.35% | 14.74% | 11.68%
22 | 23 | 2030 | Summer | I, [%] | 0 | 0 | 12.35% | 10.93% | 10.33% | 9.86% | 10.01% | 10.18% | 10.24% | 10.46% | 9.084% | 6.581% | 4.999% | 4.371% | 4.104% | 3.915% | 3.447% | 3.768% | 4.847% | 8.117% | 11.94% | 14.94% | 16.63% | 16.64% | 15.91% | 14.21%
22 | 21 | 2030 | Summer | I, [%] | 0 | 0 | 10.2% | 9.23% | 8.563% | 8.342% | 8.352% | 8.446% | 8.93% | 8.895% | 6.952% | 3.751% | 2.169% | 2.07% | 2.05% | 2.05% | 3.067% | 3.236% | 3.761% | 6.176% | 9.783% | 12.86% | 14.2% | 14.14% | 13.44% | 12.12%
23 | 24 | 2030 | Summer | I, [%] | 0 | 0 | 3.437% | 3.106% | 2.98% | 2.943% | 2.87% | 2.886% | 3.093% | 2.941% | 3.369% | 4.039% | 4.512% | 4.483% | 4.628% | 4.41% | 4.222% | 4.033% | 3.776% | 3.507% | 3.418% | 3.474% | 3.907% | 3.944% | 3.879% | 3.336%
10 | 11 | 2030 | Summer | I, [%] | 0 | 0 | 7.773% | 7.482% | 6.607% | 7.156% | 6.869% | 6.882% | 15.38% | 29.41% | 45.97% | 62.81% | 77.58% | 89.32% | 95.31% | 95.6% | 89.94% | 78.91% | 64.27% | 47.66% | 31.11% | 17.46% | 8.759% | 8.872% | 8.47% | 7.733%
13 | 14 | 2030 | Summer | I, [%] | 0 | 0 | 14.64% | 14.05% | 12.25% | 13.01% | 12.53% | 12.47% | 13.69% | 13.31% | 13.83% | 12.99% | 10.15% | 8.687% | 7.498% | 7.359% | 7.245% | 9.199% | 11.63% | 13.92% | 14.88% | 17.98% | 21.13% | 21.28% | 19.84% | 17.1%
14 | 15 | 2030 | Summer | I, [%] | 0 | 0 | 21.9% | 19.21% | 18.32% | 16.76% | 16.72% | 17.16% | 21.61% | 26.94% | 30.58% | 31.03% | 31.44% | 34.29% | 34.79% | 35% | 32.92% | 31.03% | 30.36% | 30.8% | 31.63% | 32.62% | 32.93% | 33.21% | 30.77% | 26.49%
18 | 19 | 2030 | Summer | I, [%] | 0 | 0 | 14.23% | 16.23% | 9.802% | 14.11% | 12.64% | 12.2% | 15.28% | 15.65% | 18.03% | 18.58% | 16.03% | 16.31% | 16.75% | 16.4% | 16.26% | 17.62% | 18.24% | 18.59% | 17.39% | 19.5% | 20.52% | 19.91% | 19.15% | 19.52%
20 | 19 | 2030 | Summer | I, [%] | 0 | 0 | 12.66% | 15.56% | 7.8% | 13.06% | 11.44% | 10.9% | 13.82% | 14.53% | 17.88% | 19.11% | 16.44% | 17.01% | 17.96% | 17.45% | 17.06% | 18.48% | 18.66% | 18.48% | 16.57% | 18.03% | 18.44% | 17.93% | 17.2% | 18.99%
12 | 10 | 2030 | Summer | I, [%] | 0 | 1 | 2.962% | 2.696% | 2.618% | 2.545% | 2.568% | 2.52% | 5.59% | 10.97% | 17.24% | 23.58% | 29.11% | 32.89% | 34.46% | 34.48% | 33.14% | 29.5% | 24.05% | 17.85% | 11.5% | 6.126% | 3.074% | 3.245% | 3.17% | 2.989%
14 | 12 | 2030 | Summer | I, [%] | 0 | 1 | 0.9885% | 1.215% | 1.256% | 1.714% | 1.703% | 1.314% | 3.747% | 9.161% | 15.16% | 21.27% | 26.51% | 30.44% | 32.08% | 32.05% | 30.71% | 27.68% | 22.09% | 16.06% | 9.624% | 3.934% | 1.328% | 1.601% | 1.49% | 0.7318%
14 | 26 | 2030 | Summer | I, [%] | 0 | 1 | 7.877% | 7.285% | 7.08% | 6.878% | 6.972% | 7.237% | 6.309% | 5.426% | 7.367% | 11.53% | 14.99% | 16.93% | 17.85% | 17.72% | 15.92% | 15.53% | 11.8% | 8.648% | 6.402% | 10.16% | 14.21% | 16.22% | 14.78% | 10.97%
14 | 16 | 2030 | Summer | I, [%] | 0 | 1 | 2.947% | 2.81% | 2.792% | 2.774% | 2.701% | 2.642% | 3.316% | 3.844% | 3.953% | 4.076% | 4.152% | 4.237% | 4.276% | 4.36% | 4.341% | 4.288% | 4.146% | 4.148% | 4.188% | 4.134% | 4.41% | 4.621% | 4.121% | 3.24%
17 | 14 | 2030 | Summer | I, [%] | 0 | 1 | 16.57% | 15.47% | 14.77% | 14.45% | 14.34% | 14.64% | 13.04% | 10.27% | 7.52% | 4.157% | 3.569% | 5.621% | 7.358% | 8.016% | 7.352% | 5.38% | 2.216% | 5.818% | 11.09% | 15.94% | 20.01% | 21.43% | 21.03% | 18.87%
20 | 23 | 2030 | Summer | I, [%] | 0 | 1 | 6.001% | 5.568% | 5.025% | 5.496% | 5.53% | 5.582% | 4.787% | 2.947% | 0.7321% | 2.869% | 4.659% | 5.633% | 5.846% | 5.923% | 5.131% | 5.263% | 3.967% | 1.935% | 2.558% | 6.264% | 8.2% | 8.191% | 7.516% | 6.62%
20 | 21 | 2030 | Summer | I, [%] | 0 | 1 | 6.795% | 6.303% | 5.752% | 6.103% | 6.162% | 6.255% | 5.513% | 3.836% | 2.19% | 2.828% | 4.307% | 5.221% | 5.403% | 5.364% | 4.595% | 4.809% | 3.732% | 2.393% | 3.795% | 7.163% | 9.183% | 9.292% | 8.672% | 7.546%
20 | 26 | 2030 | Summer | I, [%] | 0 | 1 | 6.481% | 5.998% | 5.829% | 5.639% | 5.729% | 5.954% | 5.22% | 4.523% | 6.048% | 9.357% | 12.14% | 13.71% | 14.45% | 14.33% | 12.88% | 12.57% | 9.575% | 7.061% | 5.311% | 8.298% | 11.57% | 13.19% | 12.03% | 8.945%
22 | 23 | 2030 | Summer | I, [%] | 0 | 1 | 11.31% | 10.56% | 9.934% | 9.985% | 10% | 10.09% | 9.567% | 8.027% | 6.712% | 5.008% | 4.094% | 3.709% | 3.616% | 3.529% | 3.407% | 3.843% | 4.399% | 6.048% | 8.871% | 12.12% | 14.39% | 14.79% | 14.47% | 12.76%
22 | 21 | 2030 | Summer | I, [%] | 0 | 1 | 9.426% | 8.805% | 8.238% | 8.472% | 8.473% | 8.522% | 7.922% | 6.382% | 4.747% | 3.211% | 2.671% | 2.49% | 2.485% | 2.709% | 2.579% | 2.676% | 2.815% | 3.885% | 6.778% | 10.13% | 12.2% | 12.45% | 11.98% | 10.62%
23 | 24 | 2030 | Summer | I, [%] | 0 | 1 | 3.206% | 3.022% | 2.95% | 2.8% | 2.775% | 2.763% | 2.864% | 2.912% | 3.484% | 3.964% | 4.308% | 4.517% | 4.563% | 4.608% | 4.219% | 4.45% | 4.133% | 4.008% | 3.552% | 3.517% | 3.769% | 3.985% | 4.144% | 3.681%
10 | 11 | 2030 | Summer | I, [%] | 0 | 1 | 8.497% | 7.79% | 7.573% | 7.364% | 7.427% | 7.273% | 15.98% | 30.79% | 48.16% | 65.89% | 81.68% | 92.82% | 97.55% | 97.61% | 93.5% | 82.81% | 67.2% | 49.89% | 32.4% | 17.58% | 8.534% | 8.86% | 8.775% | 8.44%
13 | 14 | 2030 | Summer | I, [%] | 0 | 1 | 16.43% | 15.4% | 14.48% | 14.34% | 14.46% | 14.67% | 14.68% | 13.53% | 12.91% | 10.7% | 7.785% | 5.158% | 4.001% | 3.347% | 4.144% | 6.108% | 8.657% | 12.1% | 14.41% | 16.94% | 19.87% | 20.47% | 20.12% | 17.53%
14 | 15 | 2030 | Summer | I, [%] | 0 | 1 | 21.47% | 19.65% | 18.56% | 19.31% | 19.34% | 19.07% | 23.05% | 26.49% | 30.06% | 30.79% | 31.37% | 31.36% | 32.18% | 30.98% | 33.51% | 33.1% | 30.97% | 28.92% | 28.58% | 29.64% | 30.55% | 31.38% | 29.25% | 25.73%
18 | 19 | 2030 | Summer | I, [%] | 0 | 1 | 21.32% | 19.43% | 17.19% | 16.8% | 17.68% | 18.33% | 18.44% | 17.59% | 17.37% | 16.76% | 16.39% | 15.75% | 16.21% | 15.66% | 15.32% | 14.53% | 12.87% | 14.22% | 15.84% | 17.16% | 19% | 17.11% | 17.89% | 17.29%
20 | 19 | 2030 | Summer | I, [%] | 0 | 1 | 24.76% | 22.42% | 19.28% | 18.71% | 20.12% | 21.01% | 21.01% | 19.97% | 19.47% | 18.98% | 19.23% | 19.06% | 20.34% | 19.77% | 18.96% | 17.05% | 13.68% | 14.61% | 16.46% | 17.35% | 18.9% | 16.08% | 17.28% | 17.5%
12 | 10 | 2030 | Summer | I, [%] | 0 | 2 | 2.955% | 2.694% | 2.592% | 2.635% | 2.57% | 2.413% | 5.544% | 11.06% | 17.28% | 23.53% | 29.1% | 32.96% | 34.46% | 34.38% | 32.98% | 29.33% | 24.01% | 17.92% | 11.64% | 6.092% | 2.963% | 3.236% | 3.046% | 2.85%
14 | 12 | 2030 | Summer | I, [%] | 0 | 2 | 0.9329% | 1.065% | 1.475% | 1.439% | 1.631% | 1.481% | 3.943% | 9.775% | 15.61% | 21.44% | 26.7% | 30.53% | 32.07% | 32.35% | 31.09% | 27.63% | 22.43% | 16.37% | 9.883% | 4.059% | 1.444% | 1.975% | 1.718% | 0.6227%
14 | 26 | 2030 | Summer | I, [%] | 0 | 2 | 9.227% | 7.354% | 6.192% | 6.14% | 5.943% | 4.682% | 3.153% | 4.911% | 10.36% | 14.13% | 16.32% | 18.2% | 18.55% | 18.77% | 17.49% | 16.16% | 14.74% | 11.41% | 7.456% | 9.335% | 13.85% | 15.61% | 17.16% | 13.97%
14 | 16 | 2030 | Summer | I, [%] | 0 | 2 | 3.301% | 3.314% | 3.266% | 3.255% | 3.191% | 3.184% | 3.246% | 2.959% | 4.113% | 4.218% | 4.276% | 4.305% | 4.358% | 4.467% | 3.618% | 3.112% | 2.974% | 2.932% | 3.438% | 4.317% | 4.275% | 4.202% | 4.482% | 3.072%
17 | 14 | 2030 | Summer | I, [%] | 0 | 2 | 16.87% | 15.22% | 14.03% | 13.54% | 13.47% | 12.67% | 10.92% | 6.728% | 3.9% | 1.89% | 4.352% | 6.373% | 8.302% | 10.11% | 9.817% | 7.096% | 3.398% | 4.1% | 9.115% | 14.53% | 18.71% | 20.78% | 20.78% | 18.34%
20 | 23 | 2030 | Summer | I, [%] | 0 | 2 | 6.05% | 5.561% | 5.095% | 4.981% | 4.9% | 4.514% | 3.231% | 0.697% | 2.308% | 4.275% | 5.124% | 6.091% | 5.971% | 5.974% | 5.338% | 4.878% | 4.175% | 2.432% | 1.498% | 5.364% | 7.507% | 7.947% | 6.766% | 6.39%
20 | 21 | 2030 | Summer | I, [%] | 0 | 2 | 6.851% | 6.246% | 5.765% | 5.651% | 5.55% | 5.086% | 3.859% | 0.9774% | 2.377% | 3.947% | 4.689% | 5.636% | 5.483% | 5.486% | 4.881% | 4.466% | 3.91% | 2.403% | 2.897% | 6.339% | 8.538% | 9.076% | 7.934% | 7.313%
20 | 26 | 2030 | Summer | I, [%] | 0 | 2 | 7.541% | 6.028% | 5.097% | 5.062% | 4.906% | 3.885% | 2.686% | 3.975% | 8.412% | 11.44% | 13.21% | 14.73% | 15.01% | 15.19% | 14.15% | 13.08% | 11.94% | 9.257% | 6.14% | 7.657% | 11.28% | 12.71% | 13.93% | 11.35%
22 | 23 | 2030 | Summer | I, [%] | 0 | 2 | 11.57% | 10.54% | 9.992% | 9.775% | 9.495% | 8.752% | 7.777% | 5.549% | 4.918% | 4.215% | 3.836% | 3.88% | 3.603% | 3.35% | 3.181% | 3.177% | 3.664% | 4.797% | 7.72% | 11.18% | 13.78% | 14.58% | 13.8% | 12.28%
22 | 21 | 2030 | Summer | I, [%] | 0 | 2 | 9.673% | 8.854% | 8.375% | 8.173% | 7.963% | 7.383% | 6.35% | 4.423% | 3.255% | 2.789% | 2.705% | 2.805% | 2.699% | 2.425% | 2.23% | 2.146% | 2.299% | 3.113% | 5.66% | 9.152% | 11.55% | 12.21% | 11.36% | 10.21%
23 | 24 | 2030 | Summer | I, [%] | 0 | 2 | 3.346% | 3.058% | 2.998% | 2.929% | 2.811% | 2.626% | 2.71% | 3.016% | 3.666% | 4.209% | 4.393% | 4.802% | 4.627% | 4.499% | 4.137% | 3.923% | 3.825% | 3.673% | 3.492% | 3.422% | 3.771% | 3.998% | 4.156% | 3.516%
10 | 11 | 2030 | Summer | I, [%] | 0 | 2 | 8.446% | 7.782% | 7.498% | 7.614% | 7.422% | 6.965% | 15.7% | 30.79% | 48.14% | 65.62% | 81.57% | 92.98% | 97.52% | 97.25% | 92.93% | 82.14% | 66.87% | 49.82% | 32.62% | 17.47% | 8.269% | 8.917% | 8.372% | 8.013%
13 | 14 | 2030 | Summer | I, [%] | 0 | 2 | 16.08% | 15.01% | 14.63% | 14.41% | 14.1% | 13.32% | 13.09% | 11.2% | 10.51% | 8.438% | 6.44% | 5.301% | 3.636% | 2.637% | 2.506% | 2.869% | 6.204% | 10.39% | 14.04% | 16.18% | 18.93% | 20.27% | 18.38% | 16.18%
14 | 15 | 2030 | Summer | I, [%] | 0 | 2 | 23.48% | 20.55% | 19% | 18.88% | 17.58% | 15.69% | 18.51% | 20.96% | 23.41% | 25.52% | 29.26% | 32.06% | 31.66% | 28.56% | 29.52% | 26.19% | 26.12% | 24.26% | 25.8% | 26.66% | 28.91% | 30.31% | 29.61% | 27.26%
18 | 19 | 2030 | Summer | I, [%] | 0 | 2 | 16.95% | 17.03% | 17.12% | 17.06% | 17.1% | 16.41% | 16.72% | 15.15% | 15.73% | 15.75% | 16.47% | 16.46% | 16.82% | 16.21% | 15.89% | 15.17% | 15.75% | 16.96% | 18.5% | 17.74% | 17.7% | 18.01% | 8.905% | 10.68%
20 | 19 | 2030 | Summer | I, [%] | 0 | 2 | 17.68% | 18.58% | 18.93% | 19.05% | 19.29% | 18.61% | 19.15% | 17.3% | 17.96% | 18.38% | 19.99% | 20.06% | 21.51% | 21.67% | 21.41% | 20.1% | 19.79% | 20.15% | 21.22% | 18.87% | 17.53% | 17.37% | 9.931% | 9.534%
12 | 10 | 2030 | Summer | I, [%] | Expected | - | 2.78% | 2.617% | 2.378% | 2.507% | 2.429% | 2.406% | 5.427% | 10.5% | 16.44% | 22.45% | 27.75% | 31.78% | 33.72% | 33.79% | 32% | 28.21% | 23% | 17.06% | 11.07% | 6.074% | 3.079% | 3.181% | 3.042% | 2.78%
14 | 12 | 2030 | Summer | I, [%] | Expected | - | 0.8642% | 1.081% | 1.071% | 1.244% | 1.234% | 1.03% | 3.727% | 8.372% | 13.81% | 19.71% | 24.97% | 29.13% | 31.2% | 31.28% | 29.53% | 25.67% | 20.59% | 14.61% | 8.687% | 3.662% | 2.308% | 2.537% | 1.97% | 0.857%
14 | 26 | 2030 | Summer | I, [%] | Expected | - | 10.98% | 7.12% | 9.009% | 6.279% | 7.592% | 8.162% | 6.623% | 6.792% | 7.166% | 12.75% | 15.77% | 16.39% | 17.46% | 16.55% | 15.35% | 14.51% | 11.37% | 5.211% | 9.47% | 13.71% | 17.3% | 18.92% | 17.52% | 13.82%
14 | 16 | 2030 | Summer | I, [%] | Expected | - | 3.256% | 2.948% | 2.905% | 2.916% | 2.835% | 2.803% | 3.323% | 4.325% | 4.862% | 4.834% | 4.641% | 4.695% | 4.794% | 4.866% | 4.548% | 3.851% | 3.704% | 3.81% | 3.863% | 4.563% | 4.909% | 4.89% | 4.429% | 3.846%
17 | 14 | 2030 | Summer | I, [%] | Expected | - | 17.16% | 15.63% | 14.71% | 14.58% | 14.7% | 14.73% | 14.36% | 13.02% | 10.25% | 6.836% | 5.128% | 5.806% | 6.388% | 6.843% | 6.485% | 6.071% | 5.669% | 9.432% | 14.05% | 18.71% | 21.78% | 22.36% | 21.57% | 18.99%
20 | 23 | 2030 | Summer | I, [%] | Expected | - | 6.447% | 5.741% | 5.273% | 5.07% | 5.233% | 5.282% | 4.998% | 4.533% | 2.76% | 3.102% | 4.958% | 5.452% | 5.846% | 5.532% | 4.951% | 4.337% | 2.818% | 1.946% | 5.001% | 8.376% | 9.635% | 9.668% | 8.913% | 8.19%
20 | 21 | 2030 | Summer | I, [%] | Expected | - | 7.336% | 6.45% | 6.011% | 5.712% | 5.933% | 6.007% | 5.543% | 5.209% | 3.835% | 3.642% | 4.899% | 5.23% | 5.532% | 5.171% | 4.319% | 3.749% | 2.448% | 2.883% | 6.086% | 9.274% | 10.67% | 10.77% | 10% | 9.072%
20 | 26 | 2030 | Summer | I, [%] | Expected | - | 8.962% | 5.802% | 7.349% | 5.105% | 6.206% | 6.678% | 5.344% | 5.539% | 5.908% | 10.38% | 12.8% | 13.28% | 14.14% | 13.4% | 12.39% | 11.7% | 9.171% | 4.301% | 7.759% | 11.15% | 14.06% | 15.38% | 14.24% | 11.24%
22 | 23 | 2030 | Summer | I, [%] | Expected | - | 12.09% | 10.82% | 10.22% | 9.866% | 9.938% | 9.965% | 9.793% | 9.409% | 8.15% | 6.019% | 4.704% | 4.206% | 3.963% | 3.779% | 3.403% | 3.694% | 4.614% | 7.347% | 10.9% | 14% | 15.9% | 16.08% | 15.4% | 13.73%
22 | 21 | 2030 | Summer | I, [%] | Expected | - | 10.01% | 9.116% | 8.489% | 8.336% | 8.314% | 8.305% | 8.417% | 7.897% | 6.109% | 3.536% | 2.317% | 2.235% | 2.205% | 2.198% | 2.878% | 3.001% | 3.417% | 5.411% | 8.765% | 11.94% | 13.54% | 13.62% | 12.93% | 11.63%
23 | 24 | 2030 | Summer | I, [%] | Expected | - | 3.391% | 3.087% | 2.979% | 2.92% | 2.848% | 2.831% | 3.005% | 2.948% | 3.428% | 4.052% | 4.466% | 4.533% | 4.618% | 4.451% | 4.21% | 4.077% | 3.834% | 3.602% | 3.448% | 3.473% | 3.868% | 3.958% | 3.956% | 3.411%
10 | 11 | 2030 | Summer | I, [%] | Expected | - | 7.973% | 7.569% | 6.872% | 7.251% | 7.028% | 6.949% | 15.51% | 29.8% | 46.59% | 63.65% | 78.73% | 90.34% | 95.94% | 96.13% | 90.87% | 79.93% | 65.06% | 48.29% | 31.51% | 17.48% | 8.657% | 8.877% | 8.5% | 7.874%
13 | 14 | 2030 | Summer | I, [%] | Expected | - | 15.1% | 14.38% | 12.91% | 13.4% | 13.03% | 12.91% | 13.75% | 13.04% | 13.22% | 12.01% | 9.282% | 7.699% | 6.447% | 6.111% | 6.125% | 7.853% | 10.43% | 13.15% | 14.7% | 17.57% | 20.63% | 21.02% | 19.67% | 17.03%
14 | 15 | 2030 | Summer | I, [%] | Expected | - | 22.07% | 19.46% | 18.45% | 17.43% | 17.22% | 17.22% | 21.37% | 26.02% | 29.48% | 30.21% | 31.12% | 33.56% | 33.97% | 33.5% | 32.52% | 30.63% | 29.84% | 29.6% | 30.36% | 31.34% | 32.02% | 32.54% | 30.38% | 26.49%
18 | 19 | 2030 | Summer | I, [%] | Expected | - | 15.63% | 16.8% | 11.9% | 14.92% | 14% | 13.67% | 15.94% | 15.85% | 17.61% | 17.92% | 16.15% | 16.25% | 16.68% | 16.27% | 16.07% | 16.83% | 17.12% | 17.73% | 17.33% | 18.91% | 19.9% | 19.24% | 17.51% | 17.94%
20 | 19 | 2030 | Summer | I, [%] | Expected | - | 15.1% | 16.97% | 11.03% | 14.72% | 13.8% | 13.45% | 15.61% | 15.7% | 18.12% | 18.99% | 17.34% | 17.74% | 18.81% | 18.38% | 17.96% | 18.51% | 18.11% | 18.16% | 17.22% | 18.05% | 18.37% | 17.58% | 16.17% | 17.43%
12 | 10 | 2040 | Winter | I, [%] | 0 | 0 | 4.158% | 3.328% | 2.669% | 3.584% | 2.8% | 3.093% | 9.375% | 15.86% | 25.12% | 31.41% | 32.89% | 33.51% | 33.63% | 33.62% | 33.5% | 32.9% | 31.31% | 25.84% | 17.01% | 9.649% | 5.008% | 3.934% | 3.916% | 2.97%
14 | 12 | 2040 | Winter | I, [%] | 0 | 0 | 1.014% | 0.9093% | 1.346% | 0.7588% | 1.132% | 2.685% | 4.8% | 10.72% | 19.09% | 26.17% | 27.52% | 27.67% | 27.7% | 27.76% | 27.86% | 27.43% | 26.24% | 19.92% | 11.66% | 5.581% | 3.3% | 3.656% | 3.231% | 2.405%
14 | 26 | 2040 | Winter | I, [%] | 0 | 0 | 10.36% | 11.5% | 15.49% | 12.25% | 14.85% | 18.1% | 13.78% | 13.91% | 8.572% | 14.19% | 18.03% | 21.17% | 18.55% | 19.36% | 19.43% | 18.07% | 16.4% | 12.52% | 13.53% | 15.65% | 18.2% | 21.52% | 19.54% | 16.7%
14 | 16 | 2040 | Winter | I, [%] | 0 | 0 | 4.461% | 4.523% | 4.634% | 4.717% | 4.425% | 4.113% | 5.375% | 5.974% | 6.068% | 6.26% | 6.7% | 6.066% | 7.239% | 7.287% | 6.161% | 5.602% | 5.336% | 6.386% | 6.861% | 5.392% | 4.987% | 5.218% | 5.245% | 5.085%
17 | 14 | 2040 | Winter | I, [%] | 0 | 0 | 22.35% | 20.83% | 20.92% | 20.49% | 21.04% | 23.03% | 23.87% | 23.57% | 19.48% | 12.41% | 6.59% | 4.892% | 6.281% | 7.025% | 5.858% | 3.085% | 8.17% | 17.75% | 23.65% | 27.68% | 30.06% | 31.01% | 29.31% | 26.73%
20 | 23 | 2040 | Winter | I, [%] | 0 | 0 | 7.205% | 7.183% | 7.655% | 7.208% | 8.54% | 8.751% | 7.149% | 6.987% | 3.689% | 5.936% | 8.009% | 9.701% | 8.535% | 8.803% | 8.774% | 7.778% | 6.466% | 4.358% | 6.212% | 8.352% | 9.998% | 9.888% | 8.847% | 9.001%
20 | 21 | 2040 | Winter | I, [%] | 0 | 0 | 8.465% | 8.391% | 8.797% | 8.367% | 9.49% | 9.972% | 8.967% | 8.804% | 6.121% | 6.175% | 7.466% | 8.845% | 7.554% | 7.834% | 7.677% | 6.93% | 6.457% | 6.806% | 8.834% | 10.67% | 11.98% | 11.76% | 10.67% | 10.45%
20 | 26 | 2040 | Winter | I, [%] | 0 | 0 | 8.409% | 9.331% | 12.56% | 9.949% | 12.04% | 14.69% | 11.23% | 11.33% | 7.064% | 11.53% | 14.61% | 17.14% | 15.01% | 15.66% | 15.71% | 14.61% | 13.29% | 10.23% | 11.07% | 12.76% | 14.8% | 17.47% | 15.86% | 13.56%
22 | 23 | 2040 | Winter | I, [%] | 0 | 0 | 15.47% | 15.02% | 14.85% | 14.55% | 14.61% | 15.53% | 16.16% | 15.45% | 14.08% | 12.66% | 11.91% | 11.56% | 10.81% | 10.69% | 10.4% | 10.69% | 11.96% | 14.87% | 17.2% | 18.54% | 19.1% | 18.71% | 18.21% | 17.14%
22 | 21 | 2040 | Winter | I, [%] | 0 | 0 | 12.69% | 12.32% | 12.29% | 12.01% | 12.49% | 13.08% | 12.91% | 12.46% | 10.18% | 7.221% | 6.211% | 5.607% | 5.359% | 5.227% | 5.201% | 5.668% | 6.786% | 9.92% | 12.88% | 14.64% | 15.65% | 15.42% | 14.71% | 14.16%
23 | 24 | 2040 | Winter | I, [%] | 0 | 0 | 4.851% | 4.609% | 4.262% | 4.313% | 3.682% | 4.06% | 5.306% | 4.996% | 6.388% | 9.184% | 10.01% | 10.66% | 9.836% | 9.873% | 9.782% | 9.405% | 9.17% | 8% | 6.882% | 6.257% | 5.595% | 5.332% | 5.573% | 4.858%
10 | 11 | 2040 | Winter | I, [%] | 0 | 0 | 11.93% | 9.416% | 7.117% | 10.12% | 7.75% | 8.502% | 27.01% | 45.68% | 72.29% | 90.39% | 94.69% | 96.49% | 96.84% | 96.83% | 96.44% | 94.68% | 90.09% | 74.35% | 48.98% | 27.78% | 14.2% | 10.86% | 10.89% | 8.021%
13 | 14 | 2040 | Winter | I, [%] | 0 | 0 | 23.23% | 21.93% | 20.33% | 20.34% | 19.83% | 21.25% | 24.41% | 22.59% | 21.58% | 20.25% | 18.12% | 16.61% | 14.73% | 14.46% | 14.05% | 15.45% | 19.02% | 24.4% | 26.71% | 28.65% | 29.28% | 27.98% | 27.33% | 25.4%
14 | 15 | 2040 | Winter | I, [%] | 0 | 0 | 34.88% | 32.71% | 32.65% | 31.93% | 31.12% | 32.97% | 38.16% | 42.86% | 46.14% | 46.3% | 46.13% | 47.96% | 48.82% | 49.11% | 47.52% | 45.96% | 46.32% | 47.57% | 45.82% | 42.64% | 40.65% | 39.55% | 38.22% | 35.62%
18 | 19 | 2040 | Winter | I, [%] | 0 | 0 | 20.85% | 17.77% | 10.88% | 15.92% | 15.25% | 11.82% | 19.1% | 17.8% | 20.47% | 20.85% | 20.65% | 19.78% | 18.21% | 18.6% | 18.8% | 20.43% | 23.49% | 25.76% | 24.31% | 26.7% | 25.49% | 15.28% | 14.25% | 17.79%
20 | 19 | 2040 | Winter | I, [%] | 0 | 0 | 14.97% | 12.07% | 5.634% | 10.58% | 10.21% | 6.538% | 12.4% | 11.18% | 13.28% | 13.02% | 13.34% | 12.97% | 12.06% | 12.7% | 12.74% | 14% | 16.42% | 18.24% | 16.7% | 19.42% | 18.24% | 8.177% | 7.124% | 11.19%
12 | 10 | 2040 | Winter | I, [%] | 0 | 1 | 3.667% | 3.331% | 3.039% | 2.853% | 3.422% | 4.719% | 9.12% | 15.65% | 23.23% | 29.32% | 32.58% | 33.66% | 33.92% | 33.92% | 33.65% | 32.65% | 29.64% | 23.81% | 16.62% | 9.557% | 4.983% | 3.419% | 3.262% | 3.273%
14 | 12 | 2040 | Winter | I, [%] | 0 | 1 | 1.041% | 0.7971% | 1.18% | 0.7375% | 1.193% | 2.359% | 5.338% | 10.98% | 17.99% | 23.36% | 26.45% | 26.82% | 27.09% | 27.02% | 26.96% | 25.42% | 22.3% | 17.62% | 11.16% | 5.554% | 3.319% | 2.498% | 1.833% | 1.929%
14 | 26 | 2040 | Winter | I, [%] | 0 | 1 | 7.717% | 7.581% | 7.718% | 7.766% | 7.593% | 8.288% | 6.542% | 4.844% | 4.68% | 10.35% | 13.8% | 16.01% | 16.84% | 17.13% | 16.53% | 14.62% | 11.1% | 7.672% | 3.607% | 6.612% | 9.001% | 9.346% | 6.687% | 6.347%
14 | 16 | 2040 | Winter | I, [%] | 0 | 1 | 4.472% | 3.977% | 3.874% | 3.88% | 3.645% | 4.118% | 5.172% | 5.559% | 5.645% | 6.24% | 6.766% | 6.357% | 6.859% | 7.054% | 6.85% | 7.734% | 8.145% | 6.184% | 5.976% | 5.821% | 5.038% | 4.377% | 4.59% | 4.425%
17 | 14 | 2040 | Winter | I, [%] | 0 | 1 | 22.19% | 20.45% | 20.09% | 20.11% | 21.74% | 24% | 23.3% | 20.79% | 14.67% | 9.145% | 4.112% | 4.57% | 8.637% | 9.701% | 7.816% | 2.957% | 7.601% | 14.17% | 20.05% | 24.77% | 27.34% | 25.22% | 23.44% | 23.28%
20 | 23 | 2040 | Winter | I, [%] | 0 | 1 | 5.87% | 5.608% | 5.84% | 5.475% | 5.771% | 6.485% | 5.658% | 4.431% | 2.157% | 4.448% | 6.213% | 7.652% | 8.206% | 8.384% | 8.131% | 7.046% | 5.5% | 3.495% | 3.087% | 5.28% | 6.533% | 6.759% | 5.612% | 5.556%
20 | 21 | 2040 | Winter | I, [%] | 0 | 1 | 7.105% | 6.815% | 6.92% | 6.654% | 7.169% | 7.969% | 7.325% | 6.535% | 4.316% | 4.793% | 5.864% | 6.784% | 7.096% | 7.189% | 7.013% | 6.494% | 5.699% | 4.836% | 5.716% | 7.341% | 8.259% | 8.132% | 7.036% | 6.983%
20 | 26 | 2040 | Winter | I, [%] | 0 | 1 | 6.238% | 6.131% | 6.237% | 6.285% | 6.165% | 6.73% | 5.317% | 3.991% | 3.827% | 8.369% | 11.15% | 12.92% | 13.6% | 13.82% | 13.35% | 11.81% | 8.981% | 6.23% | 3.051% | 5.402% | 7.312% | 7.577% | 5.416% | 5.142%
22 | 23 | 2040 | Winter | I, [%] | 0 | 1 | 14.25% | 13.88% | 13.39% | 13.32% | 13.91% | 14.74% | 14.92% | 14.1% | 13.04% | 12.26% | 11.66% | 10.94% | 10.25% | 9.849% | 9.99% | 11.04% | 12.07% | 13% | 14.48% | 15.39% | 15.63% | 14.63% | 14.47% | 14.44%
22 | 21 | 2040 | Winter | I, [%] | 0 | 1 | 11.6% | 11.24% | 10.99% | 10.86% | 11.44% | 12.33% | 12.24% | 11.33% | 9.24% | 7.944% | 7.13% | 6.289% | 5.633% | 5.347% | 5.529% | 6.566% | 7.694% | 8.822% | 10.74% | 12.38% | 12.92% | 12.25% | 11.72% | 11.67%
23 | 24 | 2040 | Winter | I, [%] | 0 | 1 | 4.89% | 4.824% | 4.456% | 4.574% | 4.723% | 4.815% | 5.322% | 5.574% | 7.3% | 8.5% | 9.123% | 9.521% | 9.47% | 9.365% | 9.304% | 9.208% | 8.852% | 8.111% | 7.037% | 5.849% | 5.303% | 4.619% | 5.112% | 5.123%
10 | 11 | 2040 | Winter | I, [%] | 0 | 1 | 10.55% | 9.582% | 8.679% | 8.106% | 9.802% | 13.58% | 26.28% | 45.07% | 66.86% | 84.39% | 93.81% | 96.95% | 97.71% | 97.69% | 96.91% | 94.03% | 85.33% | 68.54% | 47.87% | 27.53% | 14.3% | 9.781% | 9.345% | 9.381%
13 | 14 | 2040 | Winter | I, [%] | 0 | 1 | 23.47% | 22.54% | 21.44% | 21.11% | 22.71% | 25.04% | 25.66% | 23.56% | 21.2% | 18.61% | 16.08% | 13.05% | 10.55% | 9.359% | 10.32% | 14.5% | 17.97% | 20.86% | 23.94% | 25.64% | 26.09% | 23.93% | 23.54% | 23.6%
14 | 15 | 2040 | Winter | I, [%] | 0 | 1 | 32.16% | 32.75% | 31.84% | 30.49% | 31.16% | 34.7% | 38.91% | 42.18% | 44.1% | 45.02% | 46.61% | 46.29% | 45.51% | 43.39% | 43.91% | 44.29% | 40.17% | 38.24% | 37.14% | 34.89% | 30.99% | 29.21% | 27.1% | 27.01%
18 | 19 | 2040 | Winter | I, [%] | 0 | 1 | 20.86% | 19.48% | 19.53% | 17.71% | 20.08% | 22.92% | 24% | 22.24% | 21.33% | 20.75% | 19.79% | 16.95% | 15.01% | 14.22% | 14.41% | 17.42% | 18.34% | 21.32% | 22.85% | 22.62% | 22.49% | 21.39% | 22.31% | 22.74%
20 | 19 | 2040 | Winter | I, [%] | 0 | 1 | 14.59% | 13.53% | 14.18% | 12.22% | 14.2% | 16.39% | 16.84% | 15.25% | 14.07% | 13.48% | 12.94% | 10.75% | 9.47% | 8.931% | 8.781% | 10.9% | 11.04% | 13.87% | 15.35% | 15.24% | 15.3% | 15.27% | 16.15% | 16.7%
12 | 10 | 2040 | Winter | I, [%] | 0 | 2 | 3.631% | 3.256% | 2.899% | 3.078% | 3.011% | 4.003% | 8.722% | 14.76% | 22.41% | 29.11% | 32.55% | 33.69% | 33.96% | 33.95% | 33.67% | 32.51% | 29.03% | 23.34% | 16.16% | 9.594% | 5.25% | 4.09% | 3.89% | 2.524%
14 | 12 | 2040 | Winter | I, [%] | 0 | 2 | 1.262% | 0.9114% | 0.7118% | 0.9858% | 1.032% | 1.851% | 6.05% | 11.76% | 17.82% | 23.09% | 26.02% | 26.85% | 26.96% | 27.4% | 27.68% | 26.81% | 22.72% | 17.24% | 10.45% | 5.902% | 4.849% | 3.381% | 3.063% | 1.961%
14 | 26 | 2040 | Winter | I, [%] | 0 | 2 | 5.019% | 4.653% | 4.931% | 4.071% | 4.356% | 3.489% | 3.198% | 5.774% | 9.857% | 14.46% | 16.62% | 18.03% | 18.21% | 18.56% | 18.34% | 16.65% | 13.07% | 9.244% | 2.577% | 6.716% | 9.7% | 9.542% | 7.179% | 6.696%
14 | 16 | 2040 | Winter | I, [%] | 0 | 2 | 4.212% | 4.404% | 4.286% | 4.405% | 4.319% | 4.164% | 3.775% | 4.839% | 5.262% | 5.712% | 6.001% | 6.233% | 6.456% | 6.705% | 6.856% | 6.574% | 5.696% | 5.73% | 5.605% | 5.167% | 4.826% | 4.721% | 4.388% | 4.012%
17 | 14 | 2040 | Winter | I, [%] | 0 | 2 | 21.13% | 19.51% | 18.86% | 18.34% | 18.07% | 18.79% | 16.75% | 11.89% | 7.72% | 3.873% | 1.617% | 4.209% | 6.988% | 9.354% | 8.255% | 4.556% | 3.602% | 10.5% | 18.27% | 24.79% | 28.1% | 28.21% | 26.08% | 24.09%
20 | 23 | 2040 | Winter | I, [%] | 0 | 2 | 5.14% | 4.821% | 5.174% | 4.642% | 4.857% | 4.432% | 1.35% | 1.139% | 3.328% | 6.047% | 7.494% | 8.455% | 8.703% | 8.362% | 8.016% | 7.164% | 5.135% | 3.317% | 2.744% | 5.425% | 6.961% | 6.849% | 5.987% | 5.893%
20 | 21 | 2040 | Winter | I, [%] | 0 | 2 | 6.327% | 5.929% | 6.2% | 5.709% | 5.829% | 5.644% | 3.398% | 2.6% | 3.398% | 5.41% | 6.636% | 7.523% | 7.723% | 7.251% | 6.869% | 6.177% | 4.65% | 4.197% | 5.221% | 7.506% | 8.784% | 8.56% | 7.654% | 7.145%
20 | 26 | 2040 | Winter | I, [%] | 0 | 2 | 4.046% | 3.733% | 3.976% | 3.269% | 3.498% | 2.827% | 2.589% | 4.641% | 7.944% | 11.66% | 13.42% | 14.56% | 14.7% | 14.97% | 14.8% | 13.43% | 10.54% | 7.47% | 2.218% | 5.493% | 7.886% | 7.758% | 5.842% | 5.416%
22 | 23 | 2040 | Winter | I, [%] | 0 | 2 | 13.03% | 12.55% | 11.96% | 11.75% | 11.46% | 11.77% | 11.71% | 10.57% | 9.993% | 10.24% | 10.09% | 9.922% | 9.597% | 9.104% | 8.721% | 8.866% | 9.647% | 11.41% | 13.32% | 15.14% | 15.92% | 15.35% | 15.05% | 13.8%
22 | 21 | 2040 | Winter | I, [%] | 0 | 2 | 10.65% | 10.23% | 9.89% | 9.641% | 9.513% | 9.644% | 8.546% | 7.444% | 6.674% | 6.37% | 6.113% | 5.831% | 5.49% | 5.212% | 4.92% | 5.141% | 6.101% | 7.786% | 10.07% | 12.31% | 13.31% | 12.86% | 12.31% | 11.42%
23 | 24 | 2040 | Winter | I, [%] | 0 | 2 | 4.59% | 4.511% | 3.972% | 4.136% | 3.885% | 4.233% | 5.895% | 6.129% | 6.939% | 8.396% | 9.006% | 9.355% | 9.304% | 8.933% | 8.584% | 8.235% | 7.637% | 7.453% | 6.283% | 5.668% | 5.274% | 5.008% | 5.256% | 4.616%
10 | 11 | 2040 | Winter | I, [%] | 0 | 2 | 10.48% | 9.396% | 8.357% | 8.865% | 8.682% | 11.55% | 25.12% | 42.45% | 64.46% | 83.78% | 93.73% | 97.02% | 97.81% | 97.78% | 96.94% | 93.58% | 83.55% | 67.16% | 46.54% | 27.64% | 15.05% | 11.67% | 11.12% | 7.137%
13 | 14 | 2040 | Winter | I, [%] | 0 | 2 | 21.62% | 20.44% | 19.16% | 18.59% | 17.87% | 18.64% | 19.22% | 15.98% | 14.41% | 13.79% | 12.31% | 10.99% | 9.731% | 8.357% | 7.725% | 9.408% | 12.79% | 18.06% | 22.14% | 25.8% | 27.43% | 26.24% | 25.68% | 22.89%
14 | 15 | 2040 | Winter | I, [%] | 0 | 2 | 25.69% | 24.19% | 22.33% | 21.41% | 20.43% | 21.6% | 23.58% | 25.69% | 29.91% | 34.49% | 37.26% | 38.79% | 39.52% | 39.64% | 37.2% | 37.35% | 33.7% | 33.75% | 33.7% | 33.83% | 32.46% | 30.09% | 28.79% | 24.71%
18 | 19 | 2040 | Winter | I, [%] | 0 | 2 | 22.91% | 21.98% | 21.85% | 21.4% | 21.3% | 21.67% | 22.27% | 19.89% | 19.47% | 19.21% | 17.93% | 16.8% | 15.66% | 16.62% | 17.11% | 17.43% | 19.26% | 21.93% | 22.53% | 23% | 23.45% | 22.62% | 23.83% | 22.81%
20 | 19 | 2040 | Winter | I, [%] | 0 | 2 | 17.78% | 17.23% | 17.74% | 17.41% | 17.64% | 17.48% | 17.21% | 14.93% | 13.99% | 12.92% | 11.68% | 10.88% | 10.21% | 11.89% | 12.58% | 12.39% | 13.63% | 15.6% | 15.73% | 15.56% | 15.88% | 15.42% | 16.83% | 17.29%
12 | 10 | 2040 | Winter | I, [%] | Expected | - | 4.013% | 3.318% | 2.755% | 3.407% | 2.919% | 3.455% | 9.245% | 15.68% | 24.47% | 30.78% | 32.8% | 33.56% | 33.72% | 33.71% | 33.54% | 32.81% | 30.75% | 25.19% | 16.83% | 9.628% | 5.039% | 3.882% | 3.819% | 2.95%
14 | 12 | 2040 | Winter | I, [%] | Expected | - | 1.053% | 0.8936% | 1.232% | 0.7882% | 1.127% | 2.519% | 5.056% | 10.91% | 18.75% | 25.33% | 27.16% | 27.43% | 27.51% | 27.6% | 27.71% | 27.06% | 25.18% | 19.21% | 11.41% | 5.623% | 3.524% | 3.452% | 3.007% | 2.274%
14 | 26 | 2040 | Winter | I, [%] | Expected | - | 9.22% | 9.959% | 12.87% | 10.44% | 12.32% | 14.61% | 11.23% | 11.45% | 8.2% | 13.68% | 17.23% | 19.99% | 18.26% | 18.93% | 18.86% | 17.37% | 15.17% | 11.36% | 10.55% | 13.08% | 15.67% | 18.07% | 15.94% | 13.79%
14 | 16 | 2040 | Winter | I, [%] | Expected | - | 4.427% | 4.428% | 4.476% | 4.553% | 4.298% | 4.121% | 5.118% | 5.753% | 5.893% | 6.179% | 6.61% | 6.132% | 7.073% | 7.17% | 6.359% | 6.046% | 5.788% | 6.263% | 6.555% | 5.421% | 4.971% | 5.027% | 5.029% | 4.838%
17 | 14 | 2040 | Winter | I, [%] | Expected | - | 22.15% | 20.59% | 20.51% | 20.13% | 20.72% | 22.56% | 22.77% | 21.5% | 17.11% | 10.73% | 5.525% | 4.748% | 6.718% | 7.74% | 6.481% | 3.277% | 7.436% | 16.21% | 22.37% | 26.85% | 29.39% | 29.78% | 28.01% | 25.86%
20 | 23 | 2040 | Winter | I, [%] | Expected | - | 6.719% | 6.62% | 7.041% | 6.594% | 7.618% | 7.81% | 6.108% | 5.787% | 3.419% | 5.739% | 7.679% | 9.23% | 8.512% | 8.68% | 8.574% | 7.586% | 6.138% | 4.086% | 5.27% | 7.495% | 9.069% | 9.007% | 7.976% | 8.065%
20 | 21 | 2040 | Winter | I, [%] | Expected | - | 7.965% | 7.814% | 8.158% | 7.742% | 8.635% | 9.068% | 7.937% | 7.593% | 5.474% | 5.868% | 7.118% | 8.362% | 7.513% | 7.659% | 7.466% | 6.76% | 6.09% | 6.152% | 7.872% | 9.744% | 10.99% | 10.78% | 9.719% | 9.48%
20 | 26 | 2040 | Winter | I, [%] | Expected | - | 7.475% | 8.074% | 10.43% | 8.471% | 9.983% | 11.86% | 9.151% | 9.329% | 6.727% | 11.09% | 13.94% | 16.17% | 14.76% | 15.3% | 15.24% | 14.04% | 12.28% | 9.266% | 8.656% | 10.67% | 12.74% | 14.67% | 12.94% | 11.2%
22 | 23 | 2040 | Winter | I, [%] | Expected | - | 14.95% | 14.5% | 14.23% | 13.97% | 14.06% | 14.88% | 15.34% | 14.56% | 13.35% | 12.26% | 11.61% | 11.24% | 10.56% | 10.35% | 10.1% | 10.48% | 11.64% | 14.11% | 16.26% | 17.6% | 18.15% | 17.64% | 17.22% | 16.28%
22 | 21 | 2040 | Winter | I, [%] | Expected | - | 12.25% | 11.87% | 11.76% | 11.5% | 11.92% | 12.48% | 12.19% | 11.58% | 9.544% | 7.203% | 6.328% | 5.736% | 5.417% | 5.242% | 5.208% | 5.721% | 6.818% | 9.458% | 12.17% | 13.98% | 14.92% | 14.6% | 13.94% | 13.42%
23 | 24 | 2040 | Winter | I, [%] | Expected | - | 4.819% | 4.625% | 4.248% | 4.325% | 3.86% | 4.192% | 5.392% | 5.24% | 6.597% | 8.974% | 9.737% | 10.31% | 9.708% | 9.666% | 9.542% | 9.21% | 8.905% | 7.938% | 6.819% | 6.115% | 5.508% | 5.183% | 5.462% | 4.861%
10 | 11 | 2040 | Winter | I, [%] | Expected | - | 11.53% | 9.437% | 7.517% | 9.655% | 8.176% | 9.662% | 26.64% | 45.13% | 70.4% | 88.59% | 94.43% | 96.63% | 97.11% | 97.09% | 96.58% | 94.43% | 88.48% | 72.49% | 48.47% | 27.73% | 14.34% | 10.82% | 10.7% | 8.089%
13 | 14 | 2040 | Winter | I, [%] | Expected | - | 23.04% | 21.8% | 20.32% | 20.2% | 19.96% | 21.42% | 23.85% | 21.78% | 20.5% | 19.09% | 17% | 15.3% | 13.42% | 12.86% | 12.62% | 14.45% | 17.98% | 22.99% | 25.66% | 27.81% | 28.56% | 27.15% | 26.55% | 24.78%
14 | 15 | 2040 | Winter | I, [%] | Expected | - | 33.18% | 31.5% | 31.06% | 30.22% | 29.6% | 31.59% | 36.18% | 40.31% | 43.53% | 44.43% | 44.93% | 46.42% | 47.02% | 46.94% | 45.53% | 44.49% | 43.64% | 44.26% | 42.85% | 40.27% | 38.1% | 36.72% | 35.28% | 32.83%
18 | 19 | 2040 | Winter | I, [%] | Expected | - | 21.15% | 18.62% | 13.69% | 16.96% | 16.81% | 14.81% | 20.25% | 18.73% | 20.45% | 20.6% | 20.14% | 18.95% | 17.39% | 17.69% | 17.93% | 19.57% | 22.15% | 24.58% | 23.85% | 25.59% | 24.77% | 17.2% | 16.77% | 19.22%
20 | 19 | 2040 | Winter | I, [%] | Expected | - | 15.32% | 13.01% | 8.584% | 11.79% | 11.84% | 9.509% | 13.72% | 12.3% | 13.49% | 13.07% | 13.04% | 12.35% | 11.42% | 12.04% | 12.15% | 13.33% | 15.26% | 17.24% | 16.37% | 18.28% | 17.48% | 10.23% | 9.801% | 12.85%
12 | 10 | 2040 | Summer | I, [%] | 0 | 0 | 55.74% | 49.58% | 55.89% | 49.56% | 55.7% | 55.86% | 49.58% | 48.62% | 44.82% | 38.22% | 34.67% | 34.25% | 34.34% | 34.35% | 34.28% | 34.82% | 36.88% | 43.92% | 48.36% | 49.51% | 56.09% | 56.13% | 56.02% | 55.8%
14 | 12 | 2040 | Summer | I, [%] | 0 | 0 | 54.48% | 51.13% | 54.69% | 51.06% | 54.46% | 54.72% | 50.69% | 49.95% | 45.53% | 37.15% | 30.33% | 30.51% | 30.88% | 30.85% | 30.75% | 30.48% | 35.58% | 44.3% | 49.77% | 52.01% | 53.03% | 52.91% | 53.43% | 54.19%
14 | 26 | 2040 | Summer | I, [%] | 0 | 0 | 70.14% | 71.69% | 69.4% | 71.61% | 70.01% | 69.62% | 67.26% | 70.46% | 70.66% | 70.95% | 71.25% | 71.63% | 71.88% | 71.79% | 71.37% | 69.99% | 66.6% | 66.94% | 70.66% | 71.59% | 70.36% | 70.48% | 70.43% | 70.3%
14 | 16 | 2040 | Summer | I, [%] | 0 | 0 | 5.17% | 4.818% | 4.675% | 4.654% | 4.575% | 4.652% | 4.984% | 5.379% | 5.814% | 5.642% | 5.379% | 5.381% | 5.449% | 5.48% | 5.318% | 4.833% | 4.84% | 4.919% | 4.759% | 5.554% | 6.066% | 6.04% | 6.04% | 5.751%
17 | 14 | 2040 | Summer | I, [%] | 0 | 0 | 24.27% | 22.49% | 21.53% | 21.3% | 21.48% | 21.96% | 21.02% | 19.16% | 16.13% | 14.28% | 10.88% | 10.87% | 11.88% | 11.45% | 11.18% | 10.92% | 12.09% | 15.2% | 19.61% | 25.53% | 29.64% | 29.96% | 29.43% | 26.54%
20 | 23 | 2040 | Summer | I, [%] | 0 | 0 | 14.71% | 14.96% | 15.53% | 15.49% | 15.92% | 15.7% | 15.48% | 16.21% | 15.93% | 15.55% | 15.42% | 15.45% | 15.3% | 15.6% | 15.8% | 16.23% | 16.12% | 15.86% | 15.96% | 15.79% | 15.28% | 15.25% | 14.47% | 15%
20 | 21 | 2040 | Summer | I, [%] | 0 | 0 | 16.18% | 16.31% | 16.81% | 16.76% | 17.16% | 16.96% | 16.04% | 17.41% | 17.23% | 16.95% | 16.9% | 16.91% | 16.79% | 16.99% | 17.14% | 17.48% | 17.24% | 16.98% | 17.22% | 17.1% | 16.81% | 16.8% | 16.09% | 16.43%
20 | 26 | 2040 | Summer | I, [%] | 0 | 0 | 56.79% | 58.04% | 56.19% | 57.98% | 56.68% | 56.37% | 54.29% | 57.05% | 57.2% | 57.44% | 57.69% | 57.99% | 58.19% | 58.12% | 57.78% | 56.61% | 53.78% | 54.05% | 57.21% | 57.96% | 56.96% | 57.06% | 57.02% | 56.92%
22 | 23 | 2040 | Summer | I, [%] | 0 | 0 | 23.08% | 22.75% | 22.71% | 22.6% | 22.69% | 22.67% | 21.62% | 22.37% | 22.55% | 22.75% | 22.89% | 22.79% | 22.8% | 22.69% | 22.64% | 22.6% | 22.21% | 22.12% | 22.46% | 22.55% | 23.01% | 23.03% | 23.25% | 22.99%
22 | 21 | 2040 | Summer | I, [%] | 0 | 0 | 19.17% | 19.06% | 19.2% | 19.12% | 19.28% | 19.21% | 19.78% | 19.16% | 19.19% | 19.18% | 19.23% | 19.18% | 19.14% | 19.16% | 19.21% | 19.36% | 19.3% | 19.21% | 19.18% | 19.15% | 19.21% | 19.19% | 19.09% | 19.18%
23 | 24 | 2040 | Summer | I, [%] | 0 | 0 | 5.152% | 4.893% | 4.669% | 4.632% | 4.536% | 4.606% | 4.504% | 4.291% | 4.478% | 4.786% | 4.851% | 4.8% | 4.856% | 4.722% | 4.549% | 4.39% | 4.258% | 4.308% | 4.361% | 4.474% | 4.953% | 5.03% | 5.464% | 5.052%
10 | 11 | 2040 | Summer | I, [%] | 0 | 0 | 77.52% | 73.34% | 77.72% | 73.31% | 77.48% | 77.69% | 73.73% | 77.29% | 83.63% | 90.28% | 94.98% | 96.9% | 97.35% | 97.36% | 96.97% | 95.35% | 90.86% | 84.37% | 77.72% | 73.7% | 78.01% | 78.06% | 77.91% | 77.63%
13 | 14 | 2040 | Summer | I, [%] | 0 | 0 | 52.63% | 48.12% | 43.3% | 47.9% | 52.17% | 43.2% | 51.6% | 55.32% | 54.84% | 54.19% | 52.26% | 51.78% | 51.51% | 51.5% | 51.81% | 47.9% | 45.22% | 44.24% | 55.27% | 49.33% | 53.34% | 53.47% | 53.53% | 52.78%
14 | 15 | 2040 | Summer | I, [%] | 0 | 0 | 58.93% | 57.9% | 62.45% | 57.85% | 58.37% | 62.45% | 60.81% | 59.22% | 59.56% | 59.77% | 60.67% | 61.78% | 62.15% | 62.18% | 61.53% | 64.35% | 64.55% | 64.93% | 59.75% | 57.77% | 60.32% | 60.36% | 59.99% | 59.55%
18 | 19 | 2040 | Summer | I, [%] | 0 | 0 | 57.72% | 57.15% | 57.29% | 56.9% | 57.93% | 57.26% | 60.74% | 56.92% | 57.56% | 57.67% | 57.73% | 57.56% | 57.65% | 57.66% | 58.34% | 66.95% | 65.33% | 64.09% | 57.03% | 57.27% | 58.13% | 57.81% | 57.83% | 58.44%
20 | 19 | 2040 | Summer | I, [%] | 0 | 0 | 75.05% | 74.55% | 76.26% | 74.92% | 74.89% | 75.6% | 82.03% | 73.8% | 73.21% | 73.13% | 73.06% | 72.78% | 72.42% | 72.46% | 71.96% | 81.16% | 82.6% | 82.45% | 73.65% | 74.32% | 74.26% | 74.57% | 74.57% | 73.92%
12 | 10 | 2040 | Summer | I, [%] | 0 | 1 | 49.51% | 48.4% | 49.5% | 49.45% | 49.47% | 49.5% | 49.77% | 48.34% | 44.37% | 38.24% | 34.64% | 34.26% | 34.44% | 34.44% | 34.4% | 34.78% | 37.08% | 43.92% | 47.53% | 49.55% | 49.38% | 49.26% | 49.29% | 49.49%
14 | 12 | 2040 | Summer | I, [%] | 0 | 1 | 51.27% | 50.42% | 51.38% | 51.68% | 51.66% | 51.56% | 51.27% | 49.38% | 44.79% | 37.16% | 30.17% | 30.66% | 31.28% | 31.22% | 31.06% | 32.13% | 35.92% | 43.97% | 48.46% | 51.68% | 52.14% | 52.48% | 52.36% | 51.46%
14 | 26 | 2040 | Summer | I, [%] | 0 | 1 | 67.53% | 61.1% | 71.57% | 71.42% | 71.49% | 71.61% | 71.36% | 68.01% | 66.77% | 65.15% | 64.44% | 64.16% | 71.17% | 71.1% | 70.89% | 70.68% | 70.51% | 62.93% | 62.53% | 71.49% | 71.64% | 71.73% | 71.81% | 71.54%
14 | 16 | 2040 | Summer | I, [%] | 0 | 1 | 4.712% | 4.665% | 4.474% | 4.474% | 4.375% | 4.428% | 4.796% | 4.64% | 4.742% | 4.964% | 4.877% | 4.851% | 4.745% | 4.766% | 4.76% | 4.807% | 4.887% | 5.026% | 4.969% | 4.931% | 5.251% | 5.463% | 5.566% | 4.856%
17 | 14 | 2040 | Summer | I, [%] | 0 | 1 | 23.37% | 22.74% | 21.62% | 21.33% | 21.19% | 21.74% | 19.58% | 16.02% | 14.4% | 9.006% | 10.74% | 12.84% | 15.36% | 15.99% | 15.26% | 13.38% | 10.72% | 13.65% | 16.37% | 21.39% | 26.55% | 28.26% | 28.55% | 26.18%
20 | 23 | 2040 | Summer | I, [%] | 0 | 1 | 15.28% | 15.71% | 15.99% | 16.23% | 16.45% | 16.36% | 16.19% | 16.95% | 16.49% | 10.81% | 11.18% | 11.17% | 16.42% | 16.34% | 16.77% | 16.35% | 16.14% | 15.84% | 15.96% | 16.02% | 15.56% | 15.31% | 14.3% | 14.79%
20 | 21 | 2040 | Summer | I, [%] | 0 | 1 | 15.84% | 16.05% | 17.14% | 17.33% | 17.53% | 17.46% | 17.25% | 17.76% | 17.47% | 8.638% | 8.924% | 8.924% | 17.66% | 17.57% | 17.89% | 17.59% | 17.43% | 16.14% | 16.21% | 17.27% | 16.95% | 16.8% | 15.95% | 16.23%
20 | 26 | 2040 | Summer | I, [%] | 0 | 1 | 54.5% | 49.21% | 57.94% | 57.82% | 57.88% | 57.97% | 57.72% | 54.92% | 53.92% | 52.52% | 51.95% | 51.73% | 57.57% | 57.51% | 57.33% | 57.17% | 57.09% | 50.69% | 50.37% | 57.88% | 58% | 58.07% | 58.14% | 57.92%
22 | 23 | 2040 | Summer | I, [%] | 0 | 1 | 21.54% | 21.57% | 22.37% | 22.28% | 22.23% | 22.26% | 22.13% | 21.54% | 21.92% | 9.034% | 8.727% | 8.505% | 22.4% | 22.41% | 22.28% | 22.54% | 22.56% | 21.44% | 21.35% | 22.46% | 22.61% | 22.72% | 23.05% | 22.81%
22 | 21 | 2040 | Summer | I, [%] | 0 | 1 | 19.77% | 20.21% | 19.23% | 19.25% | 19.27% | 19.26% | 19.22% | 19.35% | 19.39% | 10.54% | 10.51% | 10.43% | 19.4% | 19.41% | 19.44% | 19.5% | 19.37% | 20.49% | 20.47% | 19.25% | 19.16% | 19.1% | 18.96% | 19.09%
23 | 24 | 2040 | Summer | I, [%] | 0 | 1 | 4.495% | 4.561% | 4.339% | 4.224% | 4.146% | 4.216% | 4.204% | 3.779% | 3.98% | 6.894% | 7.111% | 7.151% | 4.299% | 4.272% | 4.103% | 4.299% | 4.38% | 4.387% | 4.302% | 4.3% | 4.588% | 4.822% | 5.426% | 4.966%
10 | 11 | 2040 | Summer | I, [%] | 0 | 1 | 73.25% | 71.65% | 73.29% | 73.2% | 73.22% | 73.25% | 73.87% | 77.2% | 83.66% | 90.13% | 94.97% | 96.92% | 97.4% | 97.42% | 97.05% | 95.39% | 90.83% | 84.13% | 76.86% | 73.73% | 73.06% | 72.91% | 72.97% | 73.25%
13 | 14 | 2040 | Summer | I, [%] | 0 | 1 | 51.32% | 51.79% | 47.9% | 47.96% | 47.88% | 47.92% | 54% | 44.43% | 44.15% | 44.15% | 44.18% | 45.14% | 50.22% | 50.67% | 49.86% | 48.5% | 53.8% | 50.09% | 50.65% | 48.74% | 49.47% | 49.99% | 49.93% | 48.97%
14 | 15 | 2040 | Summer | I, [%] | 0 | 1 | 61.31% | 60.25% | 57.7% | 57.73% | 57.67% | 57.77% | 59.81% | 64.98% | 65.19% | 61.55% | 59.87% | 60.03% | 63.9% | 63.79% | 64.09% | 64.34% | 59.55% | 61.22% | 61.43% | 57.64% | 58.17% | 58.46% | 58.59% | 58.13%
18 | 19 | 2040 | Summer | I, [%] | 0 | 1 | 66.96% | 35.03% | 57.41% | 57.48% | 57.72% | 57.83% | 65.85% | 61.91% | 61.96% | 40.61% | 41.14% | 40.28% | 64.12% | 63.99% | 63.8% | 63.28% | 57.53% | 37.63% | 36.41% | 57.02% | 56.68% | 55.85% | 55.94% | 56.66%
20 | 19 | 2040 | Summer | I, [%] | 0 | 1 | 81.03% | 80.51% | 74.3% | 74.29% | 73.99% | 73.82% | 79.65% | 82.34% | 82.74% | 82.61% | 82.62% | 82.92% | 81.16% | 81.18% | 81.3% | 81.35% | 73.59% | 82.02% | 82.1% | 74.72% | 74.91% | 75.86% | 75.64% | 75.1%
12 | 10 | 2040 | Summer | I, [%] | 0 | 2 | 49.51% | 49.52% | 49.48% | 49.52% | 49.49% | 49.86% | 49.62% | 48.29% | 44.29% | 38.22% | 34.93% | 34.27% | 34.43% | 34.44% | 34.4% | 34.73% | 36.2% | 43.83% | 48.52% | 49.61% | 49.36% | 49.22% | 49.27% | 49.45%
14 | 12 | 2040 | Summer | I, [%] | 0 | 2 | 51.29% | 51.33% | 51.53% | 51.39% | 51.51% | 51.64% | 50.89% | 48.91% | 44.52% | 37.16% | 31.11% | 30.6% | 31.17% | 31.86% | 31.99% | 32.3% | 35.16% | 43.8% | 49.45% | 51.43% | 52.11% | 52.71% | 52.47% | 51.45%
14 | 26 | 2040 | Summer | I, [%] | 0 | 2 | 71.49% | 71.45% | 71.48% | 71.49% | 71.52% | 70.39% | 67.33% | 70.06% | 69.22% | 65.11% | 70.56% | 63.84% | 70.93% | 71.26% | 71.19% | 71.04% | 69.88% | 66.58% | 70.72% | 71.7% | 71.72% | 71.86% | 71.12% | 71.21%
14 | 16 | 2040 | Summer | I, [%] | 0 | 2 | 4.954% | 4.928% | 4.725% | 4.7% | 4.585% | 4.584% | 4.686% | 4.151% | 4.838% | 4.904% | 4.7% | 4.835% | 4.733% | 4.765% | 4.348% | 4.135% | 4.104% | 4.172% | 4.278% | 5.059% | 5.103% | 5.084% | 5.821% | 4.717%
17 | 14 | 2040 | Summer | I, [%] | 0 | 2 | 23.82% | 22.1% | 20.72% | 20.27% | 20.03% | 19.09% | 16.92% | 12.73% | 11.12% | 11.13% | 13.4% | 14.1% | 16.83% | 18.51% | 18.01% | 15.46% | 13.14% | 11.37% | 14.27% | 19.72% | 24.95% | 27.42% | 28.01% | 25.52%
20 | 23 | 2040 | Summer | I, [%] | 0 | 2 | 14.83% | 15.24% | 15.64% | 15.78% | 16.1% | 16.2% | 16.25% | 17.09% | 16.44% | 11.4% | 16.47% | 11.8% | 15.96% | 16.15% | 16.55% | 16.7% | 16.61% | 16.36% | 16% | 16.03% | 15.44% | 15.17% | 14.16% | 14.81%
20 | 21 | 2040 | Summer | I, [%] | 0 | 2 | 16.21% | 16.51% | 16.85% | 16.97% | 17.24% | 17.28% | 16.8% | 17.54% | 17.58% | 9.104% | 17.71% | 9.36% | 17.29% | 17.42% | 17.73% | 17.84% | 17.77% | 17.39% | 17.24% | 17.29% | 16.86% | 16.7% | 15.85% | 16.25%
20 | 26 | 2040 | Summer | I, [%] | 0 | 2 | 57.88% | 57.85% | 57.87% | 57.88% | 57.9% | 56.99% | 54.35% | 56.56% | 55.98% | 52.49% | 57.07% | 51.47% | 57.37% | 57.64% | 57.58% | 57.46% | 56.52% | 53.77% | 57.25% | 58.05% | 58.07% | 58.18% | 57.58% | 57.65%
22 | 23 | 2040 | Summer | I, [%] | 0 | 2 | 22.76% | 22.6% | 22.49% | 22.44% | 22.35% | 22.19% | 21.44% | 21.22% | 22.31% | 8.873% | 22.54% | 8.457% | 22.57% | 22.5% | 22.39% | 22.43% | 22.47% | 22.04% | 22.43% | 22.47% | 22.67% | 22.79% | 23.12% | 22.82%
22 | 21 | 2040 | Summer | I, [%] | 0 | 2 | 19.1% | 19.15% | 19.19% | 19.21% | 19.23% | 19.18% | 19.68% | 19.81% | 19.36% | 10.52% | 19.49% | 10.66% | 19.36% | 19.34% | 19.38% | 19.46% | 19.47% | 19.36% | 19.22% | 19.23% | 19.13% | 19.06% | 18.91% | 19.06%
23 | 24 | 2040 | Summer | I, [%] | 0 | 2 | 4.887% | 4.659% | 4.465% | 4.401% | 4.276% | 4.196% | 4.133% | 3.788% | 4.132% | 7.313% | 4.302% | 7.648% | 4.441% | 4.395% | 4.229% | 4.183% | 4.198% | 4.084% | 4.298% | 4.314% | 4.682% | 4.93% | 5.535% | 5.002%
10 | 11 | 2040 | Summer | I, [%] | 0 | 2 | 73.31% | 73.31% | 73.25% | 73.3% | 73.26% | 73.81% | 73.66% | 77.17% | 83.57% | 90.11% | 95.11% | 96.91% | 97.4% | 97.41% | 97.03% | 95.33% | 90.79% | 84.31% | 77.79% | 73.8% | 73.04% | 72.85% | 72.95% | 73.19%
13 | 14 | 2040 | Summer | I, [%] | 0 | 2 | 48.59% | 48.18% | 47.97% | 47.87% | 47.75% | 55.51% | 52.01% | 45.39% | 43.31% | 43.78% | 49.33% | 45.1% | 50.41% | 52.06% | 51.94% | 51.69% | 46.94% | 45.11% | 54.83% | 48.34% | 49.24% | 49.82% | 50.31% | 49.33%
14 | 15 | 2040 | Summer | I, [%] | 0 | 2 | 57.97% | 57.81% | 57.77% | 57.71% | 57.69% | 58.6% | 60.36% | 64.41% | 66.44% | 61.69% | 64% | 60.1% | 63.91% | 63.42% | 63.42% | 63.34% | 64.98% | 64.84% | 59.27% | 57.57% | 58.11% | 58.44% | 58.77% | 58.22%
18 | 19 | 2040 | Summer | I, [%] | 0 | 2 | 56.88% | 57.27% | 57.48% | 57.53% | 57.62% | 57.41% | 62.45% | 59.95% | 62.89% | 40.9% | 65.55% | 40.4% | 65.22% | 65.1% | 64.94% | 64.78% | 64.55% | 62.95% | 57.74% | 57.18% | 56.36% | 55.97% | 56.04% | 55.97%
20 | 19 | 2040 | Summer | I, [%] | 0 | 2 | 74.93% | 74.54% | 74.29% | 74.23% | 74.1% | 73.06% | 81.95% | 82.15% | 81.54% | 82.6% | 81.15% | 82.77% | 81.08% | 80.94% | 80.99% | 81% | 81.62% | 82.85% | 72.77% | 74.43% | 75.29% | 75.6% | 78% | 77.07%
12 | 10 | 2040 | Summer | I, [%] | Expected | - | 53.96% | 49.4% | 54.06% | 49.54% | 53.92% | 54.1% | 49.61% | 48.53% | 44.68% | 38.22% | 34.7% | 34.25% | 34.37% | 34.37% | 34.31% | 34.8% | 36.81% | 43.91% | 48.26% | 49.53% | 54.17% | 54.16% | 54.09% | 53.99%
14 | 12 | 2040 | Summer | I, [%] | Expected | - | 53.57% | 51.06% | 53.76% | 51.2% | 53.64% | 53.83% | 50.8% | 49.72% | 45.28% | 37.15% | 30.42% | 30.54% | 30.98% | 31.05% | 30.97% | 30.98% | 35.57% | 44.18% | 49.54% | 51.88% | 52.77% | 52.82% | 53.14% | 53.41%
14 | 26 | 2040 | Summer | I, [%] | Expected | - | 69.96% | 70.14% | 70.01% | 71.57% | 70.43% | 70.01% | 67.86% | 70.05% | 69.9% | 69.28% | 70.18% | 69.45% | 71.64% | 71.61% | 71.28% | 70.24% | 67.63% | 66.32% | 69.51% | 71.59% | 70.73% | 70.86% | 70.72% | 70.61%
14 | 16 | 2040 | Summer | I, [%] | Expected | - | 5.073% | 4.812% | 4.653% | 4.635% | 4.548% | 4.61% | 4.915% | 5.098% | 5.521% | 5.44% | 5.211% | 5.227% | 5.246% | 5.276% | 5.1% | 4.729% | 4.742% | 4.827% | 4.721% | 5.395% | 5.812% | 5.821% | 5.941% | 5.476%
17 | 14 | 2040 | Summer | I, [%] | Expected | - | 24.08% | 22.47% | 21.43% | 21.15% | 21.23% | 21.52% | 20.23% | 17.79% | 15.17% | 13.07% | 11.22% | 11.61% | 13.08% | 13.11% | 12.74% | 11.92% | 12.05% | 14.43% | 18.39% | 24.11% | 28.53% | 29.35% | 29.1% | 26.34%
20 | 23 | 2040 | Summer | I, [%] | Expected | - | 14.81% | 15.11% | 15.61% | 15.64% | 16.02% | 15.86% | 15.69% | 16.44% | 16.08% | 14.28% | 14.96% | 14.32% | 15.56% | 15.78% | 16.05% | 16.31% | 16.2% | 15.93% | 15.96% | 15.85% | 15.34% | 15.25% | 14.4% | 14.94%
20 | 21 | 2040 | Summer | I, [%] | Expected | - | 16.14% | 16.3% | 16.86% | 16.87% | 17.23% | 17.08% | 16.32% | 17.48% | 17.31% | 14.64% | 15.88% | 14.69% | 16.99% | 17.14% | 17.33% | 17.55% | 17.34% | 16.91% | 17.08% | 17.15% | 16.83% | 16.79% | 16.04% | 16.37%
20 | 26 | 2040 | Summer | I, [%] | Expected | - | 56.62% | 56.75% | 56.68% | 57.94% | 57.03% | 56.68% | 54.79% | 56.67% | 56.56% | 56.03% | 56.78% | 56.16% | 57.99% | 57.96% | 57.69% | 56.81% | 54.64% | 53.53% | 56.24% | 57.96% | 57.27% | 57.37% | 57.26% | 57.16%
22 | 23 | 2040 | Summer | I, [%] | Expected | - | 22.82% | 22.56% | 22.63% | 22.53% | 22.57% | 22.54% | 21.66% | 22.09% | 22.43% | 18.81% | 20.81% | 18.7% | 22.71% | 22.62% | 22.55% | 22.57% | 22.3% | 22.01% | 22.3% | 22.53% | 22.91% | 22.95% | 23.2% | 22.94%
22 | 21 | 2040 | Summer | I, [%] | Expected | - | 19.24% | 19.24% | 19.2% | 19.15% | 19.27% | 19.21% | 19.69% | 19.28% | 19.24% | 16.71% | 18.02% | 16.71% | 19.21% | 19.22% | 19.26% | 19.4% | 19.34% | 19.42% | 19.37% | 19.18% | 19.19% | 19.16% | 19.04% | 19.15%
23 | 24 | 2040 | Summer | I, [%] | Expected | - | 5.02% | 4.812% | 4.593% | 4.541% | 4.443% | 4.492% | 4.408% | 4.146% | 4.357% | 5.448% | 5.095% | 5.543% | 4.717% | 4.611% | 4.44% | 4.348% | 4.267% | 4.287% | 4.343% | 4.426% | 4.862% | 4.986% | 5.469% | 5.032%
10 | 11 | 2040 | Summer | I, [%] | Expected | - | 76.31% | 73.09% | 76.45% | 73.29% | 76.27% | 76.5% | 73.74% | 77.26% | 83.62% | 90.23% | 95% | 96.9% | 97.36% | 97.38% | 96.99% | 95.35% | 90.85% | 84.33% | 77.6% | 73.72% | 76.59% | 76.58% | 76.5% | 76.37%
13 | 14 | 2040 | Summer | I, [%] | Expected | - | 51.86% | 48.65% | 44.63% | 47.9% | 50.93% | 45.64% | 52% | 52.34% | 51.66% | 51.27% | 50.68% | 49.88% | 51.17% | 51.46% | 51.55% | 48.53% | 46.69% | 45.2% | 54.54% | 49.1% | 52.2% | 52.45% | 52.56% | 51.74%
14 | 15 | 2040 | Summer | I, [%] | Expected | - | 59.14% | 58.22% | 61.1% | 57.81% | 58.17% | 61.23% | 60.6% | 60.78% | 61.35% | 60.3% | 61.03% | 61.29% | 62.65% | 62.59% | 62.16% | 64.21% | 63.9% | 64.39% | 59.92% | 57.73% | 59.7% | 59.82% | 59.61% | 59.16%
18 | 19 | 2040 | Summer | I, [%] | Expected | - | 58.92% | 54.01% | 57.34% | 57.07% | 57.85% | 57.37% | 61.72% | 58.07% | 58.95% | 52.84% | 56.47% | 52.64% | 59.66% | 59.63% | 60.06% | 66.11% | 64.11% | 60.15% | 54.19% | 57.22% | 57.67% | 57.27% | 57.3% | 57.83%
20 | 19 | 2040 | Summer | I, [%] | Expected | - | 75.89% | 75.4% | 75.7% | 74.73% | 74.65% | 74.99% | 81.68% | 76.21% | 75.76% | 75.84% | 75.58% | 75.66% | 74.91% | 74.92% | 74.58% | 81.17% | 81.17% | 82.45% | 74.73% | 74.4% | 74.5% | 74.9% | 75.22% | 74.54%
12 | 10 | 2050 | Winter | I, [%] | 0 | 0 | 5.71% | 5.048% | 4.646% | 5.804% | 6.459% | 13.35% | 26.47% | 33.26% | 34.27% | 34.4% | 34.45% | 34.46% | 34.47% | 34.46% | 34.45% | 34.43% | 34.38% | 34.28% | 33.76% | 27.66% | 15.74% | 9.359% | 7.173% | 4.275%
14 | 12 | 2050 | Winter | I, [%] | 0 | 0 | 3.385% | 2.962% | 2.816% | 3.806% | 4.005% | 8.293% | 18.76% | 24.62% | 26.23% | 26.7% | 25.92% | 25.42% | 25.43% | 25.55% | 25.84% | 26.01% | 26.88% | 26.06% | 25.92% | 20.79% | 10.5% | 5.613% | 4.262% | 3.332%
14 | 26 | 2050 | Winter | I, [%] | 0 | 0 | 12.14% | 12.87% | 15.97% | 13.55% | 14.43% | 14.47% | 9.205% | 9.395% | 10.12% | 15.22% | 19.65% | 22.52% | 20.71% | 21.48% | 21.36% | 20.43% | 18.2% | 14.31% | 10.37% | 10.09% | 13.08% | 18.56% | 18.3% | 17.04%
14 | 16 | 2050 | Winter | I, [%] | 0 | 0 | 5.208% | 5.586% | 5.751% | 5.688% | 5.631% | 5.694% | 7.362% | 8.35% | 6.742% | 7.444% | 8.78% | 8.13% | 9.418% | 9.487% | 8.16% | 7.499% | 6.682% | 7.369% | 8.528% | 6.979% | 6.189% | 6.119% | 5.81% | 5.339%
17 | 14 | 2050 | Winter | I, [%] | 0 | 0 | 28.38% | 27.2% | 27.26% | 26.56% | 27.3% | 30.48% | 31.01% | 28.98% | 18.17% | 9.176% | 8.135% | 14.81% | 18.71% | 19.99% | 17.57% | 11.31% | 4.638% | 16.58% | 27.53% | 35.25% | 38.17% | 38.75% | 36.8% | 33.41%
20 | 23 | 2050 | Winter | I, [%] | 0 | 0 | 9.384% | 8.915% | 8.394% | 8.798% | 9.137% | 7.52% | 5.466% | 5.35% | 4.197% | 6.702% | 8.805% | 10.21% | 9.17% | 9.371% | 9.113% | 8.397% | 7.087% | 5.393% | 4.83% | 6.202% | 8.932% | 9.189% | 8.982% | 10.31%
20 | 21 | 2050 | Winter | I, [%] | 0 | 0 | 10.8% | 10.33% | 9.807% | 10.17% | 10.41% | 9.261% | 8.162% | 8.118% | 6.24% | 7.181% | 8.432% | 9.583% | 8.324% | 8.551% | 8.211% | 7.721% | 7.392% | 7.653% | 8.14% | 9.552% | 11.61% | 11.61% | 11.18% | 11.96%
20 | 26 | 2050 | Winter | I, [%] | 0 | 0 | 9.84% | 10.44% | 12.94% | 10.98% | 11.7% | 11.74% | 7.559% | 7.71% | 8.249% | 12.33% | 15.9% | 18.21% | 16.74% | 17.37% | 17.26% | 16.51% | 14.73% | 11.63% | 8.498% | 8.293% | 10.67% | 15.06% | 14.84% | 13.81%
22 | 23 | 2050 | Winter | I, [%] | 0 | 0 | 18.05% | 17.56% | 17.01% | 16.98% | 16.77% | 16.95% | 17.48% | 16.98% | 16.58% | 16.21% | 15.65% | 15.4% | 14.61% | 14.55% | 14.39% | 14.69% | 15.84% | 17.64% | 18.61% | 19.63% | 20.76% | 20.51% | 20.13% | 19.32%
22 | 21 | 2050 | Winter | I, [%] | 0 | 0 | 15.1% | 14.55% | 13.98% | 14.09% | 14.02% | 13.76% | 13.36% | 13.03% | 10.74% | 9.92% | 9.089% | 8.669% | 8.109% | 8.037% | 8.024% | 8.446% | 9.695% | 11.7% | 13.08% | 14.88% | 16.84% | 16.91% | 16.48% | 16.26%
23 | 24 | 2050 | Winter | I, [%] | 0 | 0 | 5.359% | 5.33% | 5.301% | 5.105% | 4.867% | 5.662% | 7.101% | 6.918% | 9.776% | 11.27% | 12.17% | 12.73% | 11.97% | 12.01% | 11.87% | 11.66% | 11.36% | 10.62% | 9.544% | 8.333% | 7.126% | 6.71% | 6.587% | 5.51%
10 | 11 | 2050 | Winter | I, [%] | 0 | 0 | 16.43% | 14.47% | 12.98% | 16.64% | 18.59% | 38.44% | 76.22% | 95.78% | 98.7% | 99.08% | 99.25% | 99.32% | 99.33% | 99.33% | 99.29% | 99.22% | 99.05% | 98.73% | 97.2% | 79.63% | 45.3% | 26.92% | 20.66% | 12.34%
13 | 14 | 2050 | Winter | I, [%] | 0 | 0 | 29.09% | 27.58% | 26.06% | 26.02% | 25.58% | 26.71% | 29.39% | 27.51% | 26.94% | 24.63% | 21.49% | 19.37% | 17.14% | 16.8% | 16.51% | 18.43% | 23.09% | 29.6% | 31.97% | 34.21% | 35.84% | 35.02% | 34.1% | 32.17%
14 | 15 | 2050 | Winter | I, [%] | 0 | 0 | 45.82% | 43.68% | 43.56% | 42.57% | 41.86% | 44.74% | 51.59% | 57.61% | 59.45% | 60.65% | 61.64% | 64.05% | 65.09% | 65.48% | 63.5% | 61.48% | 61.04% | 61.75% | 60.07% | 56.38% | 53.07% | 50.99% | 48.99% | 45.56%
18 | 19 | 2050 | Winter | I, [%] | 0 | 0 | 26.54% | 22.65% | 14.16% | 20.38% | 19.68% | 15.91% | 24.92% | 22.98% | 24.92% | 23.25% | 22.12% | 20.98% | 19.37% | 19.89% | 20.33% | 22.42% | 26.44% | 31.5% | 30.68% | 33.9% | 32.04% | 19.21% | 17.76% | 22.52%
20 | 19 | 2050 | Winter | I, [%] | 0 | 0 | 21.86% | 17.52% | 7.435% | 15.2% | 14.43% | 7.591% | 15.54% | 13.78% | 16.83% | 16.09% | 16.65% | 16.93% | 16.71% | 17.68% | 18.03% | 19.11% | 21.26% | 24.31% | 20.96% | 24.19% | 22.4% | 8.091% | 7.195% | 14.86%
12 | 10 | 2050 | Winter | I, [%] | 0 | 1 | 5.091% | 4.969% | 5.019% | 5.705% | 7.996% | 12.38% | 21.44% | 34.33% | 34.44% | 34.47% | 34.49% | 34.5% | 34.49% | 34.47% | 34.5% | 34.49% | 34.47% | 34.44% | 34.37% | 23.02% | 13.68% | 8.977% | 7.023% | 6.331%
14 | 12 | 2050 | Winter | I, [%] | 0 | 1 | 3.08% | 3.175% | 3.896% | 4.117% | 5.097% | 8.14% | 14.95% | 27.72% | 27.07% | 26.39% | 25.9% | 25.21% | 25.17% | 25.05% | 25.37% | 24.66% | 24.4% | 25.61% | 26.19% | 15.79% | 8.534% | 5.503% | 3.955% | 3.521%
14 | 26 | 2050 | Winter | I, [%] | 0 | 1 | 11.79% | 11.85% | 12.03% | 12.04% | 11.18% | 11% | 9.001% | 10.86% | 11.93% | 15.03% | 18.84% | 20.47% | 21.36% | 21.62% | 20.79% | 19.1% | 16.04% | 14.04% | 11.14% | 7.808% | 10.44% | 11.73% | 10.23% | 10.2%
14 | 16 | 2050 | Winter | I, [%] | 0 | 1 | 5.345% | 4.947% | 4.933% | 5.059% | 4.966% | 5.559% | 7.291% | 6.314% | 6.814% | 7.258% | 8.395% | 7.814% | 8.521% | 8.804% | 8.51% | 9.469% | 9.904% | 7.521% | 7.549% | 7.963% | 6.514% | 5.594% | 5.678% | 5.42%
17 | 14 | 2050 | Winter | I, [%] | 0 | 1 | 28.4% | 26.57% | 26.27% | 26.49% | 28.4% | 31.05% | 30.22% | 22.3% | 13.49% | 5.138% | 9.998% | 17.11% | 22.97% | 24.13% | 21.1% | 13.38% | 3.497% | 12.89% | 22.6% | 31.64% | 34.89% | 32.35% | 30.44% | 30.13%
20 | 23 | 2050 | Winter | I, [%] | 0 | 1 | 8.789% | 8.565% | 8.811% | 8.338% | 8.406% | 8.586% | 7.591% | 4.525% | 5.228% | 7.109% | 9.033% | 9.901% | 10.28% | 10.35% | 10.11% | 9.467% | 8.357% | 6.608% | 5.082% | 6.342% | 7.886% | 8.652% | 8.188% | 8.386%
20 | 21 | 2050 | Winter | I, [%] | 0 | 1 | 10.12% | 9.868% | 9.993% | 9.632% | 9.986% | 10.35% | 9.579% | 5.857% | 6.142% | 7.133% | 8.431% | 8.935% | 9.055% | 9.032% | 8.877% | 8.783% | 8.249% | 7.174% | 6.653% | 9.09% | 10.09% | 10.34% | 9.79% | 9.949%
20 | 26 | 2050 | Winter | I, [%] | 0 | 1 | 9.536% | 9.585% | 9.729% | 9.744% | 9.064% | 8.926% | 7.31% | 8.788% | 9.649% | 12.14% | 15.22% | 16.53% | 17.25% | 17.45% | 16.79% | 15.43% | 12.96% | 11.35% | 9.021% | 6.397% | 8.481% | 9.502% | 8.278% | 8.26%
22 | 23 | 2050 | Winter | I, [%] | 0 | 1 | 17.04% | 16.66% | 16.18% | 16.09% | 16.67% | 17.37% | 17.48% | 16.52% | 15.73% | 15.33% | 14.84% | 14.23% | 13.54% | 13.14% | 13.31% | 14.31% | 15.17% | 15.83% | 16.61% | 18.18% | 18.44% | 17.45% | 17.36% | 17.33%
22 | 21 | 2050 | Winter | I, [%] | 0 | 1 | 14.35% | 13.98% | 13.69% | 13.53% | 14.09% | 14.77% | 14.64% | 10.79% | 10.2% | 9.554% | 8.829% | 8.151% | 7.465% | 7.162% | 7.38% | 8.411% | 9.389% | 10.14% | 11.04% | 14.48% | 15.3% | 14.75% | 14.47% | 14.5%
23 | 24 | 2050 | Winter | I, [%] | 0 | 1 | 5.137% | 5.066% | 4.751% | 4.895% | 5.104% | 5.353% | 5.852% | 10.41% | 10.42% | 11.22% | 11.97% | 12.15% | 12.05% | 11.91% | 11.87% | 11.92% | 11.71% | 11.08% | 10.53% | 6.964% | 6.227% | 5.327% | 5.504% | 5.404%
10 | 11 | 2050 | Winter | I, [%] | 0 | 1 | 14.67% | 14.3% | 14.37% | 16.38% | 23.03% | 35.65% | 61.74% | 98.86% | 99.21% | 99.34% | 99.42% | 99.48% | 99.45% | 99.39% | 99.46% | 99.42% | 99.32% | 99.2% | 98.98% | 66.28% | 39.39% | 25.87% | 20.24% | 18.25%
13 | 14 | 2050 | Winter | I, [%] | 0 | 1 | 28.28% | 27.22% | 26.04% | 25.51% | 27.1% | 29.34% | 29.39% | 27.99% | 25.21% | 22.27% | 19.1% | 15.59% | 12.64% | 11.28% | 12.48% | 17.34% | 21.36% | 24.54% | 27.78% | 29.45% | 30.55% | 28.56% | 27.87% | 27.96%
14 | 15 | 2050 | Winter | I, [%] | 0 | 1 | 42.76% | 43.68% | 42.69% | 41.24% | 42.23% | 46.71% | 52.69% | 54.85% | 57.88% | 58.9% | 61.68% | 61.28% | 60.58% | 58.05% | 58.58% | 58.81% | 53.53% | 50.9% | 49.62% | 47.68% | 41.81% | 39.43% | 36.75% | 36.56%
18 | 19 | 2050 | Winter | I, [%] | 0 | 1 | 26.91% | 25.17% | 25.28% | 23.05% | 26.36% | 29.64% | 30.94% | 29.44% | 26.67% | 23.93% | 22.24% | 19.37% | 17.42% | 16.7% | 16.74% | 19.83% | 21% | 26.21% | 29.84% | 29.57% | 29.24% | 27.87% | 28.71% | 29.33%
20 | 19 | 2050 | Winter | I, [%] | 0 | 1 | 19.4% | 18.05% | 18.67% | 16.3% | 18.87% | 20.68% | 20.95% | 17.89% | 16.57% | 14.8% | 14.46% | 13.34% | 12.71% | 12.48% | 11.78% | 12.95% | 12.34% | 16.05% | 18.2% | 19.07% | 19.1% | 19.43% | 20.71% | 21.68%
12 | 10 | 2050 | Winter | I, [%] | 0 | 2 | 5.148% | 4.996% | 5.155% | 5.883% | 7.361% | 11.83% | 21.26% | 34.13% | 34.37% | 34.44% | 34.48% | 34.51% | 34.5% | 34.5% | 34.49% | 34.48% | 34.43% | 34.4% | 34.41% | 23.07% | 14.11% | 9.724% | 7.524% | 5.678%
14 | 12 | 2050 | Winter | I, [%] | 0 | 2 | 3.166% | 3.166% | 3.369% | 4.087% | 5.245% | 10.65% | 18.22% | 28.55% | 27.47% | 25.5% | 25.43% | 25.25% | 25.01% | 25.57% | 26.28% | 26.67% | 25.29% | 25.68% | 25.62% | 15.2% | 8.843% | 6.185% | 4.624% | 3.47%
14 | 26 | 2050 | Winter | I, [%] | 0 | 2 | 9.167% | 9.006% | 9.209% | 8.93% | 9.038% | 4.818% | 12.73% | 15.81% | 16.3% | 20.54% | 21.28% | 22.46% | 22.88% | 23.36% | 22.97% | 21.04% | 19.2% | 15.96% | 11.5% | 7.625% | 10.51% | 11.2% | 9.925% | 9.856%
14 | 16 | 2050 | Winter | I, [%] | 0 | 2 | 5.129% | 5.498% | 5.538% | 5.775% | 5.828% | 4.086% | 4.299% | 6.829% | 6.755% | 7.498% | 7.457% | 7.657% | 7.994% | 8.326% | 8.496% | 8.084% | 7.452% | 6.974% | 7.029% | 6.928% | 6.067% | 5.715% | 5.067% | 4.818%
17 | 14 | 2050 | Winter | I, [%] | 0 | 2 | 27.13% | 25.6% | 25.07% | 24.65% | 24.73% | 22.19% | 19.76% | 14.43% | 6.638% | 6.084% | 11.61% | 16.99% | 21.23% | 23.94% | 21.67% | 15.63% | 6.204% | 9.076% | 20.55% | 31.21% | 35.24% | 35.36% | 32.87% | 31.42%
20 | 23 | 2050 | Winter | I, [%] | 0 | 2 | 8.33% | 8.179% | 8.482% | 8.325% | 8.427% | 1.986% | 3.891% | 5.904% | 6.445% | 9.123% | 9.914% | 10.71% | 10.99% | 10.5% | 10% | 9.214% | 8.172% | 6.28% | 4.582% | 6.055% | 7.774% | 8.154% | 7.97% | 8.406%
20 | 21 | 2050 | Winter | I, [%] | 0 | 2 | 9.523% | 9.262% | 9.52% | 9.349% | 9.372% | 4.466% | 4.22% | 5.219% | 5.889% | 8.133% | 8.921% | 9.707% | 9.914% | 9.271% | 8.735% | 8.096% | 7.295% | 6.526% | 5.886% | 8.952% | 10.22% | 10.36% | 9.955% | 9.775%
20 | 26 | 2050 | Winter | I, [%] | 0 | 2 | 7.408% | 7.269% | 7.443% | 7.216% | 7.299% | 3.912% | 10.27% | 12.75% | 13.15% | 16.58% | 17.18% | 18.14% | 18.47% | 18.86% | 18.54% | 16.98% | 15.5% | 12.89% | 9.3% | 6.269% | 8.548% | 9.101% | 8.064% | 7.972%
22 | 23 | 2050 | Winter | I, [%] | 0 | 2 | 15.4% | 14.88% | 14.29% | 14.11% | 13.77% | 13.58% | 13.75% | 12.46% | 12.24% | 12.82% | 12.8% | 12.66% | 12.31% | 11.83% | 11.44% | 11.55% | 12.12% | 13.67% | 14.76% | 17.47% | 18.48% | 17.98% | 17.69% | 16.17%
22 | 21 | 2050 | Winter | I, [%] | 0 | 2 | 13.22% | 12.82% | 12.36% | 12.25% | 12.03% | 9.983% | 8.491% | 7.723% | 7.667% | 7.693% | 7.678% | 7.459% | 7.065% | 6.715% | 6.384% | 6.595% | 7.278% | 8.851% | 9.864% | 13.83% | 15.36% | 15.11% | 14.76% | 13.83%
23 | 24 | 2050 | Winter | I, [%] | 0 | 2 | 4.494% | 4.364% | 3.919% | 3.929% | 3.762% | 6.68% | 9.012% | 9.463% | 9.555% | 11.08% | 11.41% | 11.68% | 11.64% | 11.24% | 10.84% | 10.51% | 10.3% | 9.973% | 9.535% | 6.83% | 6.339% | 5.856% | 5.746% | 4.789%
10 | 11 | 2050 | Winter | I, [%] | 0 | 2 | 14.84% | 14.41% | 14.86% | 16.95% | 21.22% | 34.05% | 61.18% | 98.25% | 99.01% | 99.24% | 99.4% | 99.5% | 99.47% | 99.49% | 99.44% | 99.4% | 99.24% | 99.11% | 99.07% | 66.42% | 40.64% | 28% | 21.69% | 16.37%
13 | 14 | 2050 | Winter | I, [%] | 0 | 2 | 25.49% | 24.06% | 22.64% | 21.82% | 20.84% | 22.19% | 22.18% | 18.18% | 16.59% | 15.68% | 14.13% | 12.56% | 11.05% | 9.571% | 9.02% | 11.06% | 14.7% | 20.82% | 25.3% | 29.29% | 31.82% | 30.88% | 30.06% | 26.82%
14 | 15 | 2050 | Winter | I, [%] | 0 | 2 | 34.18% | 32.66% | 30.63% | 29.68% | 28.67% | 27.71% | 31.01% | 35.78% | 40.46% | 46.51% | 49.53% | 51.42% | 52.49% | 52.69% | 49.57% | 49.59% | 45.6% | 44.71% | 44.63% | 45.39% | 42.84% | 39.36% | 37.39% | 32.7%
18 | 19 | 2050 | Winter | I, [%] | 0 | 2 | 29.63% | 28.65% | 28.67% | 28.29% | 28.32% | 29.47% | 29.61% | 26.25% | 24.33% | 22.56% | 20.25% | 18.75% | 17.53% | 19.12% | 19.95% | 20.19% | 22.77% | 27.79% | 29.63% | 29.67% | 29.71% | 28.62% | 29.94% | 29.41%
20 | 19 | 2050 | Winter | I, [%] | 0 | 2 | 23.53% | 23.12% | 23.77% | 23.64% | 23.8% | 23.64% | 21.62% | 17.37% | 16.33% | 14.9% | 13.51% | 13% | 12.73% | 15.28% | 16.15% | 15.12% | 15.93% | 19.28% | 18.89% | 18.99% | 18.73% | 18.51% | 20.56% | 22.35%
12 | 10 | 2050 | Winter | I, [%] | Expected | - | 5.541% | 5.029% | 4.772% | 5.801% | 6.808% | 12.99% | 25.01% | 33.54% | 34.31% | 34.41% | 34.46% | 34.48% | 34.47% | 34.47% | 34.46% | 34.45% | 34.4% | 34.32% | 33.94% | 26.34% | 15.21% | 9.357% | 7.202% | 4.769%
14 | 12 | 2050 | Winter | I, [%] | Expected | - | 3.31% | 3.022% | 3.05% | 3.891% | 4.338% | 8.607% | 18.14% | 25.62% | 26.53% | 26.49% | 25.85% | 25.36% | 25.33% | 25.48% | 25.83% | 25.91% | 26.3% | 25.94% | 25.91% | 19.28% | 9.982% | 5.679% | 4.27% | 3.379%
14 | 26 | 2050 | Winter | I, [%] | Expected | - | 11.66% | 12.17% | 14.44% | 12.67% | 13.2% | 12.6% | 9.679% | 10.52% | 11.26% | 15.95% | 19.77% | 22.22% | 21.11% | 21.77% | 21.51% | 20.32% | 18.04% | 14.51% | 10.64% | 9.414% | 12.33% | 16.53% | 15.95% | 15.03%
14 | 16 | 2050 | Winter | I, [%] | Expected | - | 5.216% | 5.482% | 5.603% | 5.611% | 5.564% | 5.445% | 6.915% | 7.842% | 6.754% | 7.425% | 8.536% | 8.017% | 9.086% | 9.224% | 8.258% | 7.864% | 7.253% | 7.334% | 8.174% | 7.113% | 6.218% | 5.987% | 5.685% | 5.276%
17 | 14 | 2050 | Winter | I, [%] | Expected | - | 28.2% | 26.88% | 26.81% | 26.28% | 27.09% | 29.38% | 29.29% | 25.95% | 15.86% | 8.157% | 8.897% | 15.45% | 19.68% | 21.14% | 18.66% | 12.22% | 4.699% | 14.98% | 25.83% | 34.16% | 37.28% | 37.35% | 35.33% | 32.66%
20 | 23 | 2050 | Winter | I, [%] | Expected | - | 9.148% | 8.76% | 8.466% | 8.665% | 8.931% | 6.882% | 5.544% | 5.311% | 4.665% | 7.106% | 8.996% | 10.24% | 9.588% | 9.672% | 9.383% | 8.667% | 7.424% | 5.693% | 4.831% | 6.201% | 8.617% | 8.965% | 8.724% | 9.767%
20 | 21 | 2050 | Winter | I, [%] | Expected | - | 10.52% | 10.11% | 9.793% | 9.979% | 10.2% | 8.732% | 7.802% | 7.381% | 6.176% | 7.31% | 8.502% | 9.508% | 8.656% | 8.723% | 8.381% | 7.926% | 7.501% | 7.424% | 7.606% | 9.4% | 11.2% | 11.25% | 10.8% | 11.36%
20 | 26 | 2050 | Winter | I, [%] | Expected | - | 9.449% | 9.862% | 11.69% | 10.27% | 10.69% | 10.22% | 7.911% | 8.584% | 9.149% | 12.91% | 15.98% | 17.96% | 17.06% | 17.59% | 17.38% | 16.42% | 14.59% | 11.77% | 8.687% | 7.733% | 10.05% | 13.41% | 12.93% | 12.18%
22 | 23 | 2050 | Winter | I, [%] | Expected | - | 17.52% | 17.05% | 16.5% | 16.44% | 16.33% | 16.53% | 16.95% | 16.27% | 15.84% | 15.6% | 15.13% | 14.84% | 14.13% | 13.96% | 13.82% | 14.19% | 15.21% | 16.82% | 17.77% | 19.11% | 20.1% | 19.71% | 19.39% | 18.58%
22 | 21 | 2050 | Winter | I, [%] | Expected | - | 14.72% | 14.22% | 13.71% | 13.74% | 13.74% | 13.37% | 12.84% | 11.95% | 10.23% | 9.55% | 8.85% | 8.422% | 7.868% | 7.723% | 7.698% | 8.177% | 9.306% | 11.07% | 12.33% | 14.67% | 16.41% | 16.35% | 15.95% | 15.66%
23 | 24 | 2050 | Winter | I, [%] | Expected | - | 5.204% | 5.154% | 5.025% | 4.907% | 4.743% | 5.763% | 7.195% | 7.781% | 9.836% | 11.24% | 12.03% | 12.5% | 11.94% | 11.89% | 11.73% | 11.53% | 11.26% | 10.6% | 9.683% | 7.923% | 6.885% | 6.39% | 6.312% | 5.392%
10 | 11 | 2050 | Winter | I, [%] | Expected | - | 15.95% | 14.43% | 13.45% | 16.65% | 19.6% | 37.41% | 72% | 96.57% | 98.82% | 99.14% | 99.29% | 99.37% | 99.37% | 99.36% | 99.34% | 99.27% | 99.12% | 98.85% | 97.72% | 75.83% | 43.79% | 26.92% | 20.74% | 13.76%
13 | 14 | 2050 | Winter | I, [%] | Expected | - | 28.46% | 27.03% | 25.57% | 25.34% | 25.12% | 26.44% | 28.36% | 26.25% | 25.22% | 23.01% | 20.1% | 17.86% | 15.63% | 14.98% | 14.86% | 17.22% | 21.64% | 27.62% | 30.42% | 32.83% | 34.51% | 33.51% | 32.64% | 30.81%
14 | 15 | 2050 | Winter | I, [%] | Expected | - | 43.72% | 42.11% | 41.59% | 40.54% | 40.03% | 42.59% | 48.81% | 54.1% | 56.51% | 58.38% | 59.91% | 61.85% | 62.65% | 62.59% | 60.81% | 59.4% | 57.76% | 57.76% | 56.37% | 53.57% | 50% | 47.68% | 45.58% | 42.43%
18 | 19 | 2050 | Winter | I, [%] | Expected | - | 27.04% | 23.87% | 17.82% | 21.89% | 21.87% | 19.81% | 26.45% | 24.37% | 25.08% | 23.25% | 21.87% | 20.43% | 18.83% | 19.32% | 19.76% | 21.73% | 25.14% | 30.21% | 30.41% | 32.68% | 31.31% | 21.79% | 21.06% | 24.48%
20 | 19 | 2050 | Winter | I, [%] | Expected | - | 21.75% | 18.39% | 11.37% | 16.57% | 16.4% | 11.75% | 17.18% | 14.88% | 16.72% | 15.73% | 15.89% | 15.85% | 15.57% | 16.6% | 16.87% | 17.66% | 19.23% | 22.41% | 20.27% | 22.71% | 21.4% | 11.2% | 11.04% | 16.91%
12 | 10 | 2050 | Summer | I, [%] | 0 | 0 | 5.737% | 5.239% | 3.999% | 6.107% | 7.009% | 12.39% | 26.97% | 32.94% | 34.1% | 34.37% | 34.47% | 34.48% | 34.49% | 34.49% | 34.48% | 34.47% | 34.37% | 34.13% | 32.98% | 27.03% | 15.13% | 9.618% | 7.925% | 4.514%
14 | 12 | 2050 | Summer | I, [%] | 0 | 0 | 3.397% | 2.824% | 1.621% | 3.388% | 4.114% | 8.723% | 23.87% | 28.59% | 28.73% | 28.06% | 27.56% | 27.75% | 27.92% | 27.94% | 27.92% | 27.67% | 28.19% | 28.88% | 28.46% | 22.33% | 11.36% | 6.632% | 5.085% | 2.79%
14 | 26 | 2050 | Summer | I, [%] | 0 | 0 | 7.94% | 6.513% | 10.32% | 7.197% | 8.169% | 7.423% | 9.832% | 8.762% | 11.45% | 16.56% | 19.03% | 19.78% | 21.49% | 20.11% | 19.53% | 18.75% | 16.61% | 12.87% | 6.372% | 4.63% | 8.862% | 11.48% | 9.999% | 9.177%
14 | 16 | 2050 | Summer | I, [%] | 0 | 0 | 4.254% | 3.974% | 3.997% | 4.213% | 4.208% | 4.946% | 4.967% | 6.8% | 7.665% | 8.644% | 9.065% | 9.292% | 9.612% | 9.61% | 9.209% | 7.647% | 6.99% | 6.024% | 5.623% | 6.737% | 5.671% | 5.09% | 4.673% | 4.384%
17 | 14 | 2050 | Summer | I, [%] | 0 | 0 | 25.36% | 23.66% | 23.24% | 23.13% | 23.62% | 24.94% | 21.67% | 17.95% | 10.05% | 8.302% | 15.6% | 20.86% | 24.64% | 24.06% | 21.52% | 15.96% | 8.284% | 8.917% | 19.01% | 28.58% | 30.77% | 30.29% | 29.74% | 27.6%
20 | 23 | 2050 | Summer | I, [%] | 0 | 0 | 7.547% | 8.034% | 7.32% | 7.606% | 7.377% | 6.737% | 1.275% | 1.39% | 2.65% | 5.99% | 8.648% | 8.838% | 9.375% | 8.642% | 7.962% | 6.909% | 5.29% | 2.968% | 0.8522% | 6.723% | 8.87% | 9.848% | 9.228% | 9.886%
20 | 21 | 2050 | Summer | I, [%] | 0 | 0 | 8.385% | 8.669% | 8.012% | 8.203% | 8.007% | 7.43% | 1.338% | 1.893% | 2.909% | 5.343% | 7.531% | 7.664% | 8.146% | 7.455% | 6.655% | 5.745% | 4.392% | 2.833% | 2.944% | 7.622% | 9.867% | 10.85% | 10.23% | 10.57%
20 | 26 | 2050 | Summer | I, [%] | 0 | 0 | 6.444% | 5.263% | 8.353% | 5.817% | 6.615% | 6.016% | 7.895% | 7.041% | 9.232% | 13.37% | 15.37% | 15.98% | 17.35% | 16.24% | 15.76% | 15.12% | 13.4% | 10.38% | 5.136% | 3.734% | 7.197% | 9.324% | 8.121% | 7.438%
22 | 23 | 2050 | Summer | I, [%] | 0 | 0 | 12.64% | 12.18% | 11.76% | 11.53% | 11.35% | 11.15% | 11.12% | 10.51% | 10.27% | 10.21% | 10.02% | 9.812% | 9.733% | 9.494% | 9.378% | 9.413% | 9.654% | 10.28% | 10.75% | 12.16% | 14.07% | 14.64% | 14.59% | 13.72%
22 | 21 | 2050 | Summer | I, [%] | 0 | 0 | 11.13% | 10.99% | 10.42% | 10.44% | 10.22% | 9.918% | 7.428% | 7.023% | 6.712% | 5.856% | 5.199% | 5.002% | 4.86% | 4.758% | 4.974% | 5.248% | 5.733% | 6.628% | 7.793% | 10.82% | 12.67% | 13.27% | 12.99% | 12.53%
23 | 24 | 2050 | Summer | I, [%] | 0 | 0 | 3.255% | 2.824% | 2.92% | 2.688% | 2.68% | 2.848% | 6.647% | 6.356% | 6.709% | 8.261% | 9.475% | 9.474% | 9.686% | 9.224% | 8.907% | 8.418% | 7.755% | 6.933% | 5.637% | 3.39% | 3.327% | 3.133% | 3.411% | 2.697%
10 | 11 | 2050 | Summer | I, [%] | 0 | 0 | 16.51% | 15.08% | 11.51% | 17.58% | 20.19% | 35.68% | 77.57% | 94.82% | 98.22% | 99.05% | 99.36% | 99.44% | 99.46% | 99.46% | 99.43% | 99.36% | 99.05% | 98.29% | 94.93% | 77.8% | 43.57% | 27.68% | 22.8% | 12.94%
13 | 14 | 2050 | Summer | I, [%] | 0 | 0 | 22.3% | 20.98% | 19.28% | 18.99% | 18.4% | 18.02% | 18.43% | 16.48% | 15.16% | 12.73% | 9.503% | 8.18% | 7.101% | 6.875% | 6.865% | 8.39% | 10.98% | 14.81% | 18% | 22.49% | 26.8% | 27.78% | 27.53% | 25.2%
14 | 15 | 2050 | Summer | I, [%] | 0 | 0 | 29.78% | 26.65% | 25.56% | 23.92% | 24.01% | 25.54% | 30.72% | 37.69% | 42.93% | 44.99% | 46.38% | 50% | 50.82% | 51.04% | 48.57% | 46.08% | 44.84% | 43.61% | 43.86% | 44.91% | 43.3% | 42.87% | 39.93% | 34.44%
18 | 19 | 2050 | Summer | I, [%] | 0 | 0 | 23.95% | 27.43% | 16.85% | 23.84% | 21.07% | 20.74% | 26.65% | 24.09% | 24.78% | 22.01% | 15.6% | 15.28% | 15.74% | 15.47% | 16.39% | 19.58% | 22.56% | 25.64% | 25.97% | 30.22% | 31.2% | 29.77% | 29.77% | 31.19%
20 | 19 | 2050 | Summer | I, [%] | 0 | 0 | 21.72% | 27.48% | 13.94% | 23.3% | 19.63% | 18.24% | 23.19% | 20.31% | 22.45% | 20.01% | 13.37% | 14.31% | 15.89% | 15.84% | 16.66% | 19.55% | 21.76% | 23.77% | 22.59% | 26.49% | 27.02% | 25.76% | 26.03% | 30.62%
12 | 10 | 2050 | Summer | I, [%] | 0 | 1 | 5.088% | 4.885% | 4.947% | 5.84% | 7.468% | 10.76% | 19.67% | 34.13% | 34.63% | 34.62% | 34.61% | 34.6% | 34.61% | 34.61% | 34.61% | 34.62% | 34.63% | 34.65% | 34.57% | 20.91% | 12.55% | 9.326% | 7.787% | 5.95%
14 | 12 | 2050 | Summer | I, [%] | 0 | 1 | 3.634% | 3.122% | 3.132% | 3.674% | 5.116% | 8.092% | 16.65% | 29.09% | 29.45% | 28.08% | 27.4% | 27.59% | 27.75% | 27.66% | 27.73% | 28.92% | 28.75% | 29.66% | 30% | 16.88% | 10.03% | 7.015% | 5.406% | 4.442%
14 | 26 | 2050 | Summer | I, [%] | 0 | 1 | 5.173% | 5.625% | 6.439% | 6.886% | 6.368% | 5.071% | 5.762% | 10.5% | 13.69% | 16.26% | 18.49% | 20.61% | 22.09% | 22.54% | 20.25% | 19.61% | 16.32% | 14.27% | 10.52% | 4.678% | 7.606% | 9.981% | 8.131% | 7.725%
14 | 16 | 2050 | Summer | I, [%] | 0 | 1 | 3.006% | 3.09% | 3.189% | 3.132% | 3.12% | 3.334% | 4.461% | 6.639% | 6.59% | 7.81% | 8.297% | 8.769% | 8.965% | 9.1% | 8.884% | 8.549% | 8.058% | 7.341% | 6.729% | 5.781% | 4.606% | 4.422% | 4.019% | 2.991%
17 | 14 | 2050 | Summer | I, [%] | 0 | 1 | 22.95% | 22.21% | 21.89% | 21.18% | 21.05% | 21.47% | 16.68% | 12.04% | 4.916% | 10.12% | 18.52% | 24.87% | 29.07% | 29.9% | 27.93% | 22.27% | 12.71% | 3.18% | 12.54% | 21.17% | 26.21% | 27.82% | 27.59% | 26.62%
20 | 23 | 2050 | Summer | I, [%] | 0 | 1 | 7.376% | 7.362% | 7.252% | 7.494% | 7.428% | 6.705% | 2.206% | 2.01% | 4.415% | 6.694% | 8.357% | 9.625% | 9.991% | 10.07% | 8.973% | 9.125% | 7.853% | 6.019% | 2.976% | 5.444% | 7.529% | 7.907% | 7.349% | 7.643%
20 | 21 | 2050 | Summer | I, [%] | 0 | 1 | 7.982% | 7.924% | 7.795% | 7.929% | 7.858% | 7.225% | 3.355% | 1.975% | 3.725% | 5.628% | 7.134% | 8.303% | 8.631% | 8.621% | 7.599% | 7.809% | 6.67% | 5.063% | 2.809% | 6.377% | 8.483% | 9.014% | 8.564% | 8.447%
20 | 26 | 2050 | Summer | I, [%] | 0 | 1 | 4.091% | 4.472% | 5.158% | 5.512% | 5.086% | 4.009% | 4.563% | 8.433% | 11.02% | 13.1% | 14.91% | 16.63% | 17.83% | 18.19% | 16.33% | 15.82% | 13.16% | 11.5% | 8.462% | 3.724% | 6.145% | 8.087% | 6.592% | 6.23%
22 | 23 | 2050 | Summer | I, [%] | 0 | 1 | 11.64% | 11.31% | 10.92% | 10.73% | 10.55% | 10.43% | 10.32% | 9.644% | 9.397% | 9.354% | 9.193% | 9.025% | 8.928% | 8.819% | 8.61% | 8.883% | 8.991% | 9.495% | 10.03% | 11.37% | 12.69% | 13.2% | 13.58% | 12.6%
22 | 21 | 2050 | Summer | I, [%] | 0 | 1 | 10.52% | 10.24% | 9.929% | 9.879% | 9.772% | 9.543% | 8.114% | 6.522% | 5.845% | 5.288% | 4.921% | 4.615% | 4.477% | 4.505% | 4.393% | 4.719% | 4.997% | 5.612% | 6.637% | 9.951% | 11.38% | 11.83% | 11.86% | 11.25%
23 | 24 | 2050 | Summer | I, [%] | 0 | 1 | 2.945% | 2.785% | 2.636% | 2.507% | 2.428% | 2.63% | 4.612% | 6.191% | 7.189% | 8.247% | 8.944% | 9.452% | 9.573% | 9.571% | 8.958% | 9.141% | 8.6% | 7.997% | 6.83% | 3.656% | 3.295% | 3.311% | 3.78% | 3.282%
10 | 11 | 2050 | Summer | I, [%] | 0 | 1 | 14.67% | 14.09% | 14.27% | 16.84% | 21.52% | 30.98% | 56.6% | 98.26% | 99.74% | 99.8% | 99.83% | 99.86% | 99.87% | 99.89% | 99.87% | 99.86% | 99.84% | 99.82% | 99.53% | 60.18% | 36.14% | 26.85% | 22.42% | 17.14%
13 | 14 | 2050 | Summer | I, [%] | 0 | 1 | 21.83% | 20.69% | 19.33% | 18.99% | 18.45% | 18.1% | 17.61% | 14.2% | 12.36% | 9.721% | 6.905% | 4.555% | 3.419% | 2.704% | 3.622% | 5.339% | 7.88% | 11.53% | 15.16% | 19.64% | 23.67% | 25.19% | 25.77% | 23.4%
14 | 15 | 2050 | Summer | I, [%] | 0 | 1 | 28.77% | 26.82% | 25.67% | 26.74% | 26.99% | 27.08% | 32.51% | 38.74% | 43.77% | 45.98% | 47.08% | 47.51% | 48.83% | 47.44% | 50.35% | 49.59% | 46.62% | 43.03% | 41.13% | 40.96% | 40.24% | 40.67% | 38.06% | 33.6%
18 | 19 | 2050 | Summer | I, [%] | 0 | 1 | 35.03% | 32.33% | 28.27% | 28.29% | 29.46% | 30.96% | 31.28% | 26.82% | 23.89% | 19.87% | 17.09% | 15.33% | 16.08% | 15.81% | 15.53% | 14.89% | 14.06% | 18.56% | 23.89% | 27.01% | 29.49% | 25.88% | 27.92% | 28.35%
20 | 19 | 2050 | Summer | I, [%] | 0 | 1 | 31.84% | 29.51% | 25.38% | 25.62% | 26.88% | 27.95% | 27.22% | 20.87% | 18.37% | 14.74% | 13.03% | 12.4% | 14.19% | 14.15% | 13.22% | 11.21% | 9.039% | 12.28% | 17.03% | 21.26% | 23.28% | 19.29% | 21.31% | 23.48%
12 | 10 | 2050 | Summer | I, [%] | 0 | 2 | 5.096% | 4.849% | 5.043% | 5.896% | 7.441% | 10.53% | 19.18% | 33.86% | 34.62% | 34.62% | 34.61% | 34.61% | 34.61% | 34.61% | 34.61% | 34.61% | 34.62% | 34.63% | 34.58% | 20.67% | 12.25% | 9.476% | 7.537% | 5.875%
14 | 12 | 2050 | Summer | I, [%] | 0 | 2 | 3.792% | 3.399% | 3.433% | 4.301% | 5.476% | 8.445% | 16.21% | 29.33% | 29.49% | 28.27% | 27.78% | 27.95% | 27.92% | 28.34% | 28.48% | 28.71% | 29.23% | 29.75% | 30.1% | 17.82% | 9.816% | 7.08% | 5.071% | 4.392%
14 | 26 | 2050 | Summer | I, [%] | 0 | 2 | 6.54% | 6.157% | 5.981% | 5.571% | 5.345% | 4.295% | 6.794% | 13.66% | 17.02% | 19.32% | 20.71% | 22.59% | 23.66% | 24.57% | 23.22% | 21.73% | 19.73% | 17.81% | 13.65% | 3.497% | 6.764% | 8.349% | 11.94% | 10.43%
14 | 16 | 2050 | Summer | I, [%] | 0 | 2 | 3.282% | 3.533% | 3.464% | 3.519% | 3.588% | 3.779% | 4.66% | 5.883% | 7.664% | 8.28% | 8.464% | 8.521% | 8.857% | 9.273% | 8.094% | 7.333% | 6.662% | 6.02% | 5.733% | 5.273% | 4.38% | 3.736% | 4.488% | 2.737%
17 | 14 | 2050 | Summer | I, [%] | 0 | 2 | 23.07% | 21.61% | 20.28% | 19.52% | 19.53% | 18.34% | 14.15% | 8.098% | 3.772% | 12.69% | 21.21% | 27.25% | 31.2% | 32.99% | 31.04% | 23.97% | 15.06% | 4.088% | 9.932% | 17.98% | 24.53% | 26.38% | 27.41% | 25.88%
20 | 23 | 2050 | Summer | I, [%] | 0 | 2 | 7.175% | 7.169% | 7.045% | 7.04% | 6.828% | 4.897% | 1.56% | 4.154% | 6.381% | 8.372% | 9.175% | 10.27% | 10.34% | 10.66% | 10.05% | 9.619% | 8.419% | 6.486% | 3.348% | 2.574% | 6.829% | 7.497% | 6.185% | 6.871%
20 | 21 | 2050 | Summer | I, [%] | 0 | 2 | 7.776% | 7.637% | 7.459% | 7.425% | 7.198% | 5.38% | 2.468% | 3.03% | 5.354% | 7.134% | 7.888% | 8.964% | 8.974% | 9.23% | 8.631% | 8.224% | 7.202% | 5.402% | 3.067% | 3.908% | 7.834% | 8.616% | 7.516% | 7.749%
20 | 26 | 2050 | Summer | I, [%] | 0 | 2 | 5.251% | 4.918% | 4.767% | 4.432% | 4.24% | 3.332% | 5.406% | 10.99% | 13.72% | 15.58% | 16.71% | 18.23% | 19.1% | 19.83% | 18.73% | 17.54% | 15.91% | 14.35% | 10.99% | 2.708% | 5.475% | 6.772% | 9.68% | 8.445%
22 | 23 | 2050 | Summer | I, [%] | 0 | 2 | 11.21% | 10.7% | 10.28% | 10.05% | 9.741% | 9.388% | 9.212% | 8.523% | 8.249% | 8.529% | 8.439% | 8.592% | 8.308% | 7.89% | 7.613% | 7.473% | 7.802% | 8.327% | 9.143% | 10.26% | 11.87% | 12.58% | 12.65% | 11.68%
22 | 21 | 2050 | Summer | I, [%] | 0 | 2 | 10.2% | 9.829% | 9.578% | 9.42% | 9.173% | 8.384% | 7.217% | 5.378% | 4.865% | 4.723% | 4.564% | 4.674% | 4.377% | 3.974% | 3.71% | 3.65% | 4.088% | 4.754% | 6.024% | 8.498% | 10.65% | 11.33% | 10.91% | 10.33%
23 | 24 | 2050 | Summer | I, [%] | 0 | 2 | 2.86% | 2.663% | 2.542% | 2.427% | 2.349% | 3.029% | 4.438% | 6.656% | 7.528% | 8.608% | 8.93% | 9.492% | 9.398% | 9.363% | 8.946% | 8.671% | 8.245% | 7.623% | 6.521% | 4.366% | 3.165% | 3.172% | 3.849% | 3.066%
10 | 11 | 2050 | Summer | I, [%] | 0 | 2 | 14.69% | 13.99% | 14.55% | 17% | 21.44% | 30.31% | 55.18% | 97.47% | 99.73% | 99.79% | 99.83% | 99.86% | 99.88% | 99.89% | 99.86% | 99.84% | 99.8% | 99.76% | 99.55% | 59.46% | 35.28% | 27.29% | 21.7% | 16.91%
13 | 14 | 2050 | Summer | I, [%] | 0 | 2 | 21.4% | 19.98% | 18.8% | 18.16% | 17.2% | 15.98% | 14.86% | 10.65% | 8.758% | 6.807% | 4.934% | 3.842% | 2.311% | 1.014% | 1.198% | 1.702% | 4.719% | 8.59% | 13.22% | 18.08% | 22.09% | 24.22% | 24.32% | 22.11%
14 | 15 | 2050 | Summer | I, [%] | 0 | 2 | 30.64% | 27.14% | 25.25% | 25.32% | 23.88% | 21.71% | 26.47% | 32.06% | 36.07% | 39.12% | 43.95% | 47.56% | 47.53% | 44.1% | 45.32% | 41.01% | 40.28% | 37.19% | 37.31% | 35.66% | 37.58% | 38.76% | 38.13% | 35.18%
18 | 19 | 2050 | Summer | I, [%] | 0 | 2 | 28.3% | 28.94% | 28.77% | 29.17% | 29.12% | 28.74% | 29.17% | 23.4% | 21.65% | 18.52% | 17.52% | 16.57% | 17.3% | 16.81% | 16.47% | 15.91% | 18.19% | 23.04% | 28.37% | 28.01% | 27.43% | 27.3% | 13.68% | 17.81%
20 | 19 | 2050 | Summer | I, [%] | 0 | 2 | 24.23% | 25.91% | 26% | 26.85% | 26.85% | 26.1% | 25.81% | 17.64% | 16.47% | 13.57% | 13.65% | 13.7% | 15.67% | 16.02% | 15.38% | 13.62% | 14.38% | 18.21% | 22.88% | 22.9% | 21.55% | 21.02% | 7.458% | 12.33%
12 | 10 | 2050 | Summer | I, [%] | Expected | - | 5.553% | 5.133% | 4.284% | 6.039% | 7.136% | 11.89% | 24.82% | 33.24% | 34.25% | 34.44% | 34.51% | 34.52% | 34.52% | 34.52% | 34.52% | 34.51% | 34.44% | 34.27% | 33.43% | 25.25% | 14.35% | 9.556% | 7.85% | 4.914%
14 | 12 | 2050 | Summer | I, [%] | Expected | - | 3.487% | 2.949% | 2.096% | 3.559% | 4.452% | 8.593% | 21.74% | 28.77% | 28.94% | 28.1% | 27.57% | 27.76% | 27.9% | 27.96% | 27.97% | 28% | 28.42% | 29.12% | 28.92% | 20.9% | 10.95% | 6.751% | 5.129% | 3.255%
14 | 26 | 2050 | Summer | I, [%] | Expected | - | 7.345% | 6.335% | 9.142% | 6.921% | 7.508% | 6.64% | 8.817% | 9.71% | 12.56% | 16.91% | 19.19% | 20.3% | 21.88% | 21.09% | 20.16% | 19.3% | 17.01% | 13.78% | 8.004% | 4.475% | 8.383% | 10.82% | 10.01% | 9.148%
14 | 16 | 2050 | Summer | I, [%] | Expected | - | 3.937% | 3.785% | 3.806% | 3.959% | 3.964% | 4.549% | 4.851% | 6.646% | 7.512% | 8.473% | 8.87% | 9.108% | 9.412% | 9.489% | 9.003% | 7.731% | 7.096% | 6.211% | 5.796% | 6.391% | 5.334% | 4.801% | 4.553% | 3.95%
17 | 14 | 2050 | Summer | I, [%] | Expected | - | 24.69% | 23.16% | 22.63% | 22.34% | 22.67% | 23.5% | 19.88% | 15.7% | 8.422% | 9.189% | 16.82% | 22.35% | 26.21% | 26.17% | 23.8% | 18.01% | 9.885% | 7.408% | 16.79% | 26.01% | 29.22% | 29.38% | 29.1% | 27.21%
20 | 23 | 2050 | Summer | I, [%] | Expected | - | 7.469% | 7.814% | 7.271% | 7.509% | 7.306% | 6.469% | 1.449% | 1.874% | 3.435% | 6.431% | 8.682% | 9.155% | 9.6% | 9.134% | 8.405% | 7.612% | 6.103% | 3.906% | 1.512% | 5.947% | 8.387% | 9.235% | 8.525% | 9.135%
20 | 21 | 2050 | Summer | I, [%] | Expected | - | 8.241% | 8.415% | 7.902% | 8.053% | 7.87% | 7.108% | 1.787% | 2.067% | 3.375% | 5.64% | 7.525% | 7.941% | 8.334% | 7.875% | 7.072% | 6.394% | 5.119% | 3.519% | 2.942% | 6.914% | 9.379% | 10.27% | 9.604% | 9.864%
20 | 26 | 2050 | Summer | I, [%] | Expected | - | 5.938% | 5.101% | 7.384% | 5.576% | 6.057% | 5.346% | 7.063% | 7.803% | 10.13% | 13.65% | 15.5% | 16.39% | 17.67% | 17.03% | 16.26% | 15.57% | 13.72% | 11.1% | 6.447% | 3.586% | 6.801% | 8.783% | 8.125% | 7.409%
22 | 23 | 2050 | Summer | I, [%] | Expected | - | 12.29% | 11.84% | 11.43% | 11.2% | 11.01% | 10.79% | 10.73% | 10.11% | 9.86% | 9.846% | 9.673% | 9.526% | 9.414% | 9.168% | 9.016% | 9.06% | 9.295% | 9.89% | 10.42% | 11.78% | 13.56% | 14.14% | 14.17% | 13.27%
22 | 21 | 2050 | Summer | I, [%] | Expected | - | 10.91% | 10.72% | 10.23% | 10.22% | 10% | 9.645% | 7.496% | 6.716% | 6.324% | 5.613% | 5.068% | 4.9% | 4.736% | 4.61% | 4.711% | 4.944% | 5.393% | 6.215% | 7.375% | 10.37% | 12.19% | 12.79% | 12.53% | 12.03%
23 | 24 | 2050 | Summer | I, [%] | Expected | - | 3.155% | 2.795% | 2.825% | 2.625% | 2.597% | 2.843% | 6.041% | 6.376% | 6.895% | 8.308% | 9.321% | 9.473% | 9.628% | 9.294% | 8.92% | 8.557% | 7.946% | 7.183% | 5.934% | 3.567% | 3.299% | 3.164% | 3.526% | 2.833%
10 | 11 | 2050 | Summer | I, [%] | Expected | - | 15.99% | 14.79% | 12.33% | 17.39% | 20.56% | 34.24% | 71.38% | 95.69% | 98.65% | 99.27% | 99.49% | 99.56% | 99.58% | 99.58% | 99.56% | 99.5% | 99.27% | 98.72% | 96.25% | 72.66% | 41.32% | 27.51% | 22.59% | 14.11%
13 | 14 | 2050 | Summer | I, [%] | Expected | - | 22.11% | 20.8% | 19.22% | 18.88% | 18.24% | 17.74% | 17.8% | 15.32% | 13.85% | 11.45% | 8.479% | 7.043% | 5.89% | 5.442% | 5.592% | 6.999% | 9.642% | 13.45% | 16.91% | 21.45% | 25.68% | 26.9% | 26.82% | 24.5%
14 | 15 | 2050 | Summer | I, [%] | Expected | - | 29.76% | 26.74% | 25.53% | 24.52% | 24.42% | 25.21% | 30.37% | 37.04% | 42.07% | 44.29% | 46.14% | 49.3% | 50.06% | 49.54% | 48.36% | 45.86% | 44.44% | 42.61% | 42.53% | 43.02% | 42.05% | 41.97% | 39.41% | 34.43%
18 | 19 | 2050 | Summer | I, [%] | Expected | - | 26.15% | 28.35% | 20.18% | 25.23% | 23.42% | 23.34% | 27.67% | 24.38% | 24.2% | 21.2% | 16.09% | 15.47% | 16.01% | 15.71% | 16.28% | 18.39% | 20.72% | 24.26% | 26.01% | 29.45% | 30.42% | 28.86% | 27.21% | 28.87%
20 | 19 | 2050 | Summer | I, [%] | Expected | - | 23.52% | 27.55% | 17.3% | 24.14% | 21.7% | 20.75% | 24.14% | 20.01% | 21.02% | 18.34% | 13.36% | 13.95% | 15.61% | 15.63% | 15.99% | 17.51% | 18.89% | 21.33% | 21.83% | 25.23% | 25.71% | 24.16% | 22.7% | 26.99%

## Power Flows
From Node ID | To Node ID | Year | Day | Quantity | Market Scenario | Operation Scenario | 0 | 1 | 2 | 3 | 4 | 5 | 6 | 7 | 8 | 9 | 10 | 11 | 12 | 13 | 14 | 15 | 16 | 17 | 18 | 19 | 20 | 21 | 22 | 23
12 | 10 | 2020 | Winter | P, [MW] | 0 | 0 | -0.87895 | -0.88094 | -0.88465 | -0.8806 | -0.87165 | -0.79149 | -0.7961 | -0.81076 | -0.82297 | -0.81541 | -0.81088 | -0.81225 | -0.7915 | -0.78875 | -0.77393 | -0.7947 | -0.80471 | -0.84029 | -0.828 | -0.82128 | -0.81281 | -0.8097 | -0.79131 | -0.7899
12 | 10 | 2020 | Winter | P, [%] | 0 | 0 | 3.822% | 3.83% | 3.846% | 3.829% | 3.79% | 3.441% | 3.461% | 3.525% | 3.578% | 3.545% | 3.526% | 3.532% | 3.441% | 3.429% | 3.365% | 3.455% | 3.499% | 3.653% | 3.6% | 3.571% | 3.534% | 3.52% | 3.44% | 3.434%
10 | 12 | 2020 | Winter | P, [MW] | 0 | 0 | 0.87906 | 0.88106 | 0.88477 | 0.88071 | 0.87176 | 0.79161 | 0.79621 | 0.81086 | 0.82307 | 0.81551 | 0.81098 | 0.81235 | 0.79161 | 0.78887 | 0.77406 | 0.79481 | 0.80481 | 0.84039 | 0.8281 | 0.82137 | 0.81291 | 0.8098 | 0.79142 | 0.79003
10 | 12 | 2020 | Winter | P, [%] | 0 | 0 | 3.822% | 3.831% | 3.847% | 3.829% | 3.79% | 3.442% | 3.462% | 3.525% | 3.579% | 3.546% | 3.526% | 3.532% | 3.442% | 3.43% | 3.365% | 3.456% | 3.499% | 3.654% | 3.6% | 3.571% | 3.534% | 3.521% | 3.441% | 3.435%
12 | 10 | 2020 | Winter | Q, [MVAr] | 0 | 0 | 0.029902 | -0.017296 | -0.074624 | -0.058512 | 0.054589 | 0.44437 | 0.27819 | 0.11718 | -0.055112 | 0.07926 | 0.15092 | 0.14425 | 0.35605 | 0.38644 | 0.497 | 0.32625 | 0.22622 | -0.19138 | -0.091142 | 0.0010187 | 0.10571 | 0.13506 | 0.3509 | 0.46738
12 | 10 | 2020 | Winter | Q, [%] | 0 | 0 | 0.13% | 0.0752% | 0.3245% | 0.2544% | 0.2373% | 1.932% | 1.21% | 0.5095% | 0.2396% | 0.3446% | 0.6562% | 0.6272% | 1.548% | 1.68% | 2.161% | 1.418% | 0.9836% | 0.8321% | 0.3963% | 0.004429% | 0.4596% | 0.5872% | 1.526% | 2.032%
10 | 12 | 2020 | Winter | Q, [MVAr] | 0 | 0 | -0.10646 | -0.059263 | -0.0019355 | -0.018054 | -0.13115 | -0.52091 | -0.35471 | -0.19368 | -0.021372 | -0.15575 | -0.22741 | -0.22075 | -0.43253 | -0.46292 | -0.57349 | -0.40275 | -0.30273 | 0.1149 | 0.014651 | -0.077527 | -0.18222 | -0.21156 | -0.42741 | -0.54389
10 | 12 | 2020 | Winter | Q, [%] | 0 | 0 | 0.4629% | 0.2577% | 0.008415% | 0.0785% | 0.5702% | 2.265% | 1.542% | 0.8421% | 0.09292% | 0.6772% | 0.9887% | 0.9598% | 1.881% | 2.013% | 2.493% | 1.751% | 1.316% | 0.4995% | 0.0637% | 0.3371% | 0.7923% | 0.9198% | 1.858% | 2.365%
12 | 10 | 2020 | Winter | S, [MVA] | 0 | 0 | 0.87946 | 0.88111 | 0.88779 | 0.88254 | 0.87336 | 0.9077 | 0.84331 | 0.81918 | 0.82481 | 0.81925 | 0.82481 | 0.82496 | 0.86789 | 0.87833 | 0.91977 | 0.85906 | 0.8359 | 0.8618 | 0.833 | 0.82128 | 0.81965 | 0.82089 | 0.86562 | 0.91782
12 | 10 | 2020 | Winter | S, [%] | 0 | 0 | 3.824% | 3.831% | 3.86% | 3.837% | 3.797% | 3.947% | 3.667% | 3.562% | 3.586% | 3.562% | 3.586% | 3.587% | 3.773% | 3.819% | 3.999% | 3.735% | 3.634% | 3.747% | 3.622% | 3.571% | 3.564% | 3.569% | 3.764% | 3.991%
10 | 12 | 2020 | Winter | S, [MVA] | 0 | 0 | 0.88549 | 0.88305 | 0.88477 | 0.8809 | 0.88157 | 0.94763 | 0.87165 | 0.83367 | 0.82334 | 0.83025 | 0.84226 | 0.84181 | 0.90207 | 0.91467 | 0.96336 | 0.89103 | 0.85987 | 0.84821 | 0.82823 | 0.82503 | 0.83308 | 0.83698 | 0.89946 | 0.95915
10 | 12 | 2020 | Winter | S, [%] | 0 | 0 | 3.85% | 3.839% | 3.847% | 3.83% | 3.833% | 4.12% | 3.79% | 3.625% | 3.58% | 3.61% | 3.662% | 3.66% | 3.922% | 3.977% | 4.189% | 3.874% | 3.739% | 3.688% | 3.601% | 3.587% | 3.622% | 3.639% | 3.911% | 4.17%
14 | 12 | 2020 | Winter | P, [MW] | 0 | 0 | -0.53009 | -0.59467 | -0.63316 | -0.67563 | -0.59087 | -0.19347 | 0.22315 | 0.35216 | 0.49645 | 0.35937 | 0.32189 | 0.32423 | 0.25593 | 0.22971 | 0.18276 | 0.20292 | 0.26786 | 0.63861 | 0.51435 | 0.44901 | 0.35757 | 0.33947 | 0.16186 | -0.14372
14 | 12 | 2020 | Winter | P, [%] | 0 | 0 | 2.305% | 2.586% | 2.753% | 2.938% | 2.569% | 0.8412% | 0.9702% | 1.531% | 2.158% | 1.562% | 1.4% | 1.41% | 1.113% | 0.9987% | 0.7946% | 0.8823% | 1.165% | 2.777% | 2.236% | 1.952% | 1.555% | 1.476% | 0.7037% | 0.6249%
12 | 14 | 2020 | Winter | P, [MW] | 0 | 0 | 0.53013 | 0.59472 | 0.63322 | 0.6757 | 0.59092 | 0.19356 | -0.22304 | -0.35206 | -0.49634 | -0.35927 | -0.32178 | -0.32413 | -0.25579 | -0.22957 | -0.18261 | -0.2028 | -0.26775 | -0.63849 | -0.51425 | -0.4489 | -0.35746 | -0.33936 | -0.16174 | 0.14382
12 | 14 | 2020 | Winter | P, [%] | 0 | 0 | 2.305% | 2.586% | 2.753% | 2.938% | 2.569% | 0.8416% | 0.9698% | 1.531% | 2.158% | 1.562% | 1.399% | 1.409% | 1.112% | 0.9981% | 0.7939% | 0.8817% | 1.164% | 2.776% | 2.236% | 1.952% | 1.554% | 1.475% | 0.7032% | 0.6253%
14 | 12 | 2020 | Winter | Q, [MVAr] | 0 | 0 | 0.1626 | 0.077852 | -0.00034328 | -0.012153 | 0.14644 | 0.72657 | 0.81317 | 0.73837 | 0.65999 | 0.70758 | 0.75403 | 0.74959 | 0.90795 | 0.92096 | 0.99445 | 0.84825 | 0.79319 | 0.61942 | 0.63772 | 0.68662 | 0.73136 | 0.74799 | 0.84622 | 0.77849
14 | 12 | 2020 | Winter | Q, [%] | 0 | 0 | 0.707% | 0.3385% | 0.001493% | 0.05284% | 0.6367% | 3.159% | 3.536% | 3.21% | 2.87% | 3.076% | 3.278% | 3.259% | 3.948% | 4.004% | 4.324% | 3.688% | 3.449% | 2.693% | 2.773% | 2.985% | 3.18% | 3.252% | 3.679% | 3.385%
12 | 14 | 2020 | Winter | Q, [MVAr] | 0 | 0 | -0.23919 | -0.15444 | -0.076238 | -0.064428 | -0.22302 | -0.80313 | -0.88968 | -0.81487 | -0.73647 | -0.78407 | -0.83052 | -0.82608 | -0.98442 | -0.99743 | -1.0709 | -0.92475 | -0.8697 | -0.69589 | -0.71421 | -0.76313 | -0.80787 | -0.8245 | -0.92273 | -0.85503
12 | 14 | 2020 | Winter | Q, [%] | 0 | 0 | 1.04% | 0.6715% | 0.3315% | 0.2801% | 0.9697% | 3.492% | 3.868% | 3.543% | 3.202% | 3.409% | 3.611% | 3.592% | 4.28% | 4.337% | 4.656% | 4.021% | 3.781% | 3.026% | 3.105% | 3.318% | 3.512% | 3.585% | 4.012% | 3.718%
14 | 12 | 2020 | Winter | S, [MVA] | 0 | 0 | 0.55446 | 0.59974 | 0.63316 | 0.67574 | 0.60874 | 0.75189 | 0.84323 | 0.81805 | 0.82587 | 0.79361 | 0.81986 | 0.81671 | 0.94333 | 0.94917 | 1.0111 | 0.87218 | 0.8372 | 0.88966 | 0.81929 | 0.8204 | 0.81409 | 0.82142 | 0.86156 | 0.79164
14 | 12 | 2020 | Winter | S, [%] | 0 | 0 | 2.411% | 2.608% | 2.753% | 2.938% | 2.647% | 3.269% | 3.666% | 3.557% | 3.591% | 3.45% | 3.565% | 3.551% | 4.101% | 4.127% | 4.396% | 3.792% | 3.64% | 3.868% | 3.562% | 3.567% | 3.54% | 3.571% | 3.746% | 3.442%
12 | 14 | 2020 | Winter | S, [MVA] | 0 | 0 | 0.5816 | 0.61444 | 0.63779 | 0.67876 | 0.63161 | 0.82613 | 0.91721 | 0.88767 | 0.88812 | 0.86246 | 0.89068 | 0.8874 | 1.0171 | 1.0235 | 1.0864 | 0.94672 | 0.90998 | 0.94442 | 0.88008 | 0.88537 | 0.88342 | 0.89161 | 0.9368 | 0.86704
12 | 14 | 2020 | Winter | S, [%] | 0 | 0 | 2.529% | 2.671% | 2.773% | 2.951% | 2.746% | 3.592% | 3.988% | 3.859% | 3.861% | 3.75% | 3.873% | 3.858% | 4.422% | 4.45% | 4.723% | 4.116% | 3.956% | 4.106% | 3.826% | 3.849% | 3.841% | 3.877% | 4.073% | 3.77%
14 | 26 | 2020 | Winter | P, [MW] | 0 | 0 | -2.3747 | -2.2979 | -2.5898 | -2.2167 | -2.3176 | -2.76 | -3.2544 | -4.1051 | -4.4719 | -4.423 | -4.3113 | -4.2802 | -4.4664 | -4.3323 | -3.9174 | -3.6792 | -3.699 | -4.4493 | -4.2771 | -3.7609 | -3.5678 | -3.9834 | -3.6894 | -3.0189
14 | 26 | 2020 | Winter | P, [%] | 0 | 0 | 11.31% | 10.94% | 12.33% | 10.56% | 11.04% | 13.14% | 15.5% | 19.55% | 21.29% | 21.06% | 20.53% | 20.38% | 21.27% | 20.63% | 18.65% | 17.52% | 17.61% | 21.19% | 20.37% | 17.91% | 16.99% | 18.97% | 17.57% | 14.38%
26 | 14 | 2020 | Winter | P, [MW] | 0 | 0 | 2.376 | 2.2991 | 2.5914 | 2.2179 | 2.3188 | 2.7619 | 3.2569 | 4.109 | 4.4764 | 4.4274 | 4.3156 | 4.2845 | 4.4708 | 4.3366 | 3.9209 | 3.6823 | 3.7022 | 4.454 | 4.2814 | 3.7644 | 3.571 | 3.9871 | 3.6926 | 3.021
26 | 14 | 2020 | Winter | P, [%] | 0 | 0 | 11.31% | 10.95% | 12.34% | 10.56% | 11.04% | 13.15% | 15.51% | 19.57% | 21.32% | 21.08% | 20.55% | 20.4% | 21.29% | 20.65% | 18.67% | 17.53% | 17.63% | 21.21% | 20.39% | 17.93% | 17% | 18.99% | 17.58% | 14.39%
14 | 26 | 2020 | Winter | Q, [MVAr] | 0 | 0 | 0.71481 | 0.75239 | 0.90847 | 0.83441 | 0.77664 | 1.1057 | 1.2204 | 1.2554 | 1.282 | 1.3795 | 1.3819 | 1.4754 | 1.1952 | 1.2461 | 1.1191 | 1.1495 | 1.3646 | 1.6377 | 1.6201 | 1.6283 | 1.5605 | 1.4855 | 1.32 | 1.0301
14 | 26 | 2020 | Winter | Q, [%] | 0 | 0 | 3.404% | 3.583% | 4.326% | 3.973% | 3.698% | 5.265% | 5.811% | 5.978% | 6.105% | 6.569% | 6.581% | 7.026% | 5.691% | 5.934% | 5.329% | 5.474% | 6.498% | 7.799% | 7.715% | 7.754% | 7.431% | 7.074% | 6.286% | 4.905%
26 | 14 | 2020 | Winter | Q, [MVAr] | 0 | 0 | -0.71705 | -0.75472 | -0.91032 | -0.8368 | -0.77894 | -1.1071 | -1.2209 | -1.2541 | -1.2798 | -1.3774 | -1.38 | -1.4735 | -1.1931 | -1.2442 | -1.1183 | -1.1493 | -1.3642 | -1.6353 | -1.618 | -1.6275 | -1.5602 | -1.4843 | -1.3196 | -1.0312
26 | 14 | 2020 | Winter | Q, [%] | 0 | 0 | 3.415% | 3.594% | 4.335% | 3.985% | 3.709% | 5.272% | 5.814% | 5.972% | 6.094% | 6.559% | 6.572% | 7.017% | 5.681% | 5.925% | 5.325% | 5.473% | 6.496% | 7.787% | 7.705% | 7.75% | 7.429% | 7.068% | 6.284% | 4.911%
14 | 26 | 2020 | Winter | S, [MVA] | 0 | 0 | 2.48 | 2.4179 | 2.7445 | 2.3685 | 2.4442 | 2.9732 | 3.4757 | 4.2928 | 4.6521 | 4.6331 | 4.5274 | 4.5274 | 4.6235 | 4.508 | 4.0741 | 3.8546 | 3.9427 | 4.7412 | 4.5736 | 4.0983 | 3.8942 | 4.2513 | 3.9185 | 3.1898
14 | 26 | 2020 | Winter | S, [%] | 0 | 0 | 11.81% | 11.51% | 13.07% | 11.28% | 11.64% | 14.16% | 16.55% | 20.44% | 22.15% | 22.06% | 21.56% | 21.56% | 22.02% | 21.47% | 19.4% | 18.36% | 18.77% | 22.58% | 21.78% | 19.52% | 18.54% | 20.24% | 18.66% | 15.19%
26 | 14 | 2020 | Winter | S, [MVA] | 0 | 0 | 2.4819 | 2.4198 | 2.7466 | 2.3705 | 2.4462 | 2.9755 | 3.4783 | 4.2961 | 4.6558 | 4.6367 | 4.5309 | 4.5308 | 4.6273 | 4.5115 | 4.0772 | 3.8575 | 3.9455 | 4.7447 | 4.577 | 4.1012 | 3.897 | 4.2545 | 3.9213 | 3.1921
26 | 14 | 2020 | Winter | S, [%] | 0 | 0 | 11.82% | 11.52% | 13.08% | 11.29% | 11.65% | 14.17% | 16.56% | 20.46% | 22.17% | 22.08% | 21.58% | 21.58% | 22.03% | 21.48% | 19.42% | 18.37% | 18.79% | 22.59% | 21.8% | 19.53% | 18.56% | 20.26% | 18.67% | 15.2%
14 | 16 | 2020 | Winter | P, [MW] | 0 | 0 | 0.43604 | 0.43372 | 0.43372 | 0.43372 | 0.43372 | 0.43372 | 0.69751 | 0.86464 | 0.86464 | 0.9215 | 0.95056 | 0.79745 | 0.89484 | 0.89484 | 0.71637 | 0.68489 | 0.75725 | 1.0328 | 1.1043 | 0.9391 | 0.89996 | 0.89996 | 0.74226 | 0.65676
14 | 16 | 2020 | Winter | P, [%] | 0 | 0 | 2.076% | 2.065% | 2.065% | 2.065% | 2.065% | 2.065% | 3.321% | 4.117% | 4.117% | 4.388% | 4.526% | 3.797% | 4.261% | 4.261% | 3.411% | 3.261% | 3.606% | 4.918% | 5.259% | 4.472% | 4.286% | 4.286% | 3.535% | 3.127%
16 | 14 | 2020 | Winter | P, [MW] | 0 | 0 | -0.436 | -0.43368 | -0.43368 | -0.43368 | -0.43368 | -0.43368 | -0.6974 | -0.86447 | -0.86447 | -0.92131 | -0.95035 | -0.79731 | -0.89466 | -0.89466 | -0.71625 | -0.68478 | -0.75712 | -1.0325 | -1.104 | -0.9389 | -0.89977 | -0.89977 | -0.74214 | -0.65666
16 | 14 | 2020 | Winter | P, [%] | 0 | 0 | 2.076% | 2.065% | 2.065% | 2.065% | 2.065% | 2.065% | 3.321% | 4.117% | 4.117% | 4.387% | 4.525% | 3.797% | 4.26% | 4.26% | 3.411% | 3.261% | 3.605% | 4.917% | 5.257% | 4.471% | 4.285% | 4.285% | 3.534% | 3.127%
14 | 16 | 2020 | Winter | Q, [MVAr] | 0 | 0 | 0.12685 | 0.12615 | 0.12615 | 0.12615 | 0.12615 | 0.12615 | 0.20536 | 0.25557 | 0.25557 | 0.27265 | 0.28138 | 0.23538 | 0.26464 | 0.26464 | 0.21103 | 0.20157 | 0.2233 | 0.30608 | 0.32758 | 0.27794 | 0.26617 | 0.26618 | 0.2188 | 0.19312
14 | 16 | 2020 | Winter | Q, [%] | 0 | 0 | 0.604% | 0.6007% | 0.6007% | 0.6007% | 0.6007% | 0.6007% | 0.9779% | 1.217% | 1.217% | 1.298% | 1.34% | 1.121% | 1.26% | 1.26% | 1.005% | 0.9599% | 1.063% | 1.458% | 1.56% | 1.324% | 1.267% | 1.268% | 1.042% | 0.9196%
16 | 14 | 2020 | Winter | Q, [MVAr] | 0 | 0 | -0.1308 | -0.1301 | -0.1301 | -0.1301 | -0.1301 | -0.1301 | -0.20922 | -0.25934 | -0.25934 | -0.27639 | -0.28511 | -0.23919 | -0.2684 | -0.2684 | -0.21488 | -0.20543 | -0.22714 | -0.30976 | -0.33121 | -0.28167 | -0.26993 | -0.26993 | -0.22264 | -0.197
16 | 14 | 2020 | Winter | Q, [%] | 0 | 0 | 0.6229% | 0.6195% | 0.6195% | 0.6195% | 0.6195% | 0.6195% | 0.9963% | 1.235% | 1.235% | 1.316% | 1.358% | 1.139% | 1.278% | 1.278% | 1.023% | 0.9783% | 1.082% | 1.475% | 1.577% | 1.341% | 1.285% | 1.285% | 1.06% | 0.9381%
14 | 16 | 2020 | Winter | S, [MVA] | 0 | 0 | 0.45412 | 0.45169 | 0.45169 | 0.45169 | 0.45169 | 0.45169 | 0.72711 | 0.90162 | 0.90162 | 0.96099 | 0.99133 | 0.83146 | 0.93316 | 0.93316 | 0.74681 | 0.71394 | 0.78949 | 1.0772 | 1.1519 | 0.97936 | 0.93849 | 0.93849 | 0.77384 | 0.68456
14 | 16 | 2020 | Winter | S, [%] | 0 | 0 | 2.162% | 2.151% | 2.151% | 2.151% | 2.151% | 2.151% | 3.462% | 4.293% | 4.293% | 4.576% | 4.721% | 3.959% | 4.444% | 4.444% | 3.556% | 3.4% | 3.759% | 5.129% | 5.485% | 4.664% | 4.469% | 4.469% | 3.685% | 3.26%
16 | 14 | 2020 | Winter | S, [MVA] | 0 | 0 | 0.4552 | 0.45277 | 0.45277 | 0.45277 | 0.45277 | 0.45277 | 0.72811 | 0.90253 | 0.90253 | 0.96188 | 0.9922 | 0.83241 | 0.93406 | 0.93406 | 0.74779 | 0.71493 | 0.79046 | 1.078 | 1.1526 | 0.98024 | 0.93939 | 0.93939 | 0.77482 | 0.68557
16 | 14 | 2020 | Winter | S, [%] | 0 | 0 | 2.168% | 2.156% | 2.156% | 2.156% | 2.156% | 2.156% | 3.467% | 4.298% | 4.298% | 4.58% | 4.725% | 3.964% | 4.448% | 4.448% | 3.561% | 3.404% | 3.764% | 5.133% | 5.489% | 4.668% | 4.473% | 4.473% | 3.69% | 3.265%
17 | 14 | 2020 | Winter | P, [MW] | 0 | 0 | -3.5673 | -3.2249 | -3.0811 | -3.054 | -3.1362 | -3.5715 | -4.7004 | -5.6656 | -6.2128 | -6.396 | -6.461 | -6.4792 | -6.3923 | -6.2084 | -5.8451 | -5.6256 | -5.6783 | -6.2762 | -6.0662 | -5.8027 | -5.5448 | -5.4967 | -4.9959 | -4.3195
17 | 14 | 2020 | Winter | P, [%] | 0 | 0 | 15.51% | 14.02% | 13.4% | 13.28% | 13.64% | 15.53% | 20.44% | 24.63% | 27.01% | 27.81% | 28.09% | 28.17% | 27.79% | 26.99% | 25.41% | 24.46% | 24.69% | 27.29% | 26.37% | 25.23% | 24.11% | 23.9% | 21.72% | 18.78%
14 | 17 | 2020 | Winter | P, [MW] | 0 | 0 | 3.5691 | 3.2264 | 3.0825 | 3.0554 | 3.1376 | 3.5733 | 4.7036 | 5.6703 | 6.2185 | 6.402 | 6.4671 | 6.4854 | 6.3983 | 6.2141 | 5.8501 | 5.6302 | 5.683 | 6.282 | 6.0716 | 5.8077 | 5.5493 | 5.5011 | 4.9995 | 4.3222
14 | 17 | 2020 | Winter | P, [%] | 0 | 0 | 15.52% | 14.03% | 13.4% | 13.28% | 13.64% | 15.54% | 20.45% | 24.65% | 27.04% | 27.83% | 28.12% | 28.2% | 27.82% | 27.02% | 25.44% | 24.48% | 24.71% | 27.31% | 26.4% | 25.25% | 24.13% | 23.92% | 21.74% | 18.79%
17 | 14 | 2020 | Winter | Q, [MVAr] | 0 | 0 | -0.3299 | -0.27138 | -0.36643 | -0.22697 | -0.1821 | -0.2851 | -0.43078 | -0.56238 | -0.73922 | -0.82991 | -0.84011 | -0.85562 | -0.84167 | -0.77822 | -0.70407 | -0.57025 | -0.6055 | -0.74967 | -0.7429 | -0.59137 | -0.49184 | -0.43039 | -0.36285 | -0.34607
17 | 14 | 2020 | Winter | Q, [%] | 0 | 0 | 1.434% | 1.18% | 1.593% | 0.9868% | 0.7917% | 1.24% | 1.873% | 2.445% | 3.214% | 3.608% | 3.653% | 3.72% | 3.659% | 3.384% | 3.061% | 2.479% | 2.633% | 3.259% | 3.23% | 2.571% | 2.138% | 1.871% | 1.578% | 1.505%
14 | 17 | 2020 | Winter | Q, [MVAr] | 0 | 0 | 0.25459 | 0.19583 | 0.2908 | 0.15132 | 0.10649 | 0.20978 | 0.35643 | 0.48908 | 0.6666 | 0.75753 | 0.76781 | 0.78334 | 0.76928 | 0.70558 | 0.63098 | 0.49688 | 0.53219 | 0.67712 | 0.67009 | 0.51821 | 0.41837 | 0.35687 | 0.28879 | 0.27136
14 | 17 | 2020 | Winter | Q, [%] | 0 | 0 | 1.107% | 0.8514% | 1.264% | 0.6579% | 0.463% | 0.9121% | 1.55% | 2.126% | 2.898% | 3.294% | 3.338% | 3.406% | 3.345% | 3.068% | 2.743% | 2.16% | 2.314% | 2.944% | 2.913% | 2.253% | 1.819% | 1.552% | 1.256% | 1.18%
17 | 14 | 2020 | Winter | S, [MVA] | 0 | 0 | 3.5825 | 3.2363 | 3.1028 | 3.0625 | 3.1414 | 3.5828 | 4.7201 | 5.6935 | 6.2566 | 6.4496 | 6.5154 | 6.5354 | 6.4474 | 6.257 | 5.8873 | 5.6544 | 5.7105 | 6.3208 | 6.1115 | 5.8328 | 5.5666 | 5.5135 | 5.0091 | 4.3334
17 | 14 | 2020 | Winter | S, [%] | 0 | 0 | 15.58% | 14.07% | 13.49% | 13.32% | 13.66% | 15.58% | 20.52% | 24.75% | 27.2% | 28.04% | 28.33% | 28.41% | 28.03% | 27.2% | 25.6% | 24.58% | 24.83% | 27.48% | 26.57% | 25.36% | 24.2% | 23.97% | 21.78% | 18.84%
14 | 17 | 2020 | Winter | S, [MVA] | 0 | 0 | 3.5782 | 3.2323 | 3.0961 | 3.0591 | 3.1394 | 3.5795 | 4.7171 | 5.6914 | 6.2541 | 6.4467 | 6.5126 | 6.5325 | 6.4444 | 6.254 | 5.884 | 5.6521 | 5.7079 | 6.3184 | 6.1085 | 5.8307 | 5.5651 | 5.5127 | 5.0079 | 4.3307
14 | 17 | 2020 | Winter | S, [%] | 0 | 0 | 15.56% | 14.05% | 13.46% | 13.3% | 13.65% | 15.56% | 20.51% | 24.75% | 27.19% | 28.03% | 28.32% | 28.4% | 28.02% | 27.19% | 25.58% | 24.57% | 24.82% | 27.47% | 26.56% | 25.35% | 24.2% | 23.97% | 21.77% | 18.83%
20 | 23 | 2020 | Winter | P, [MW] | 0 | 0 | -1.591 | -1.4689 | -1.3453 | -1.3935 | -1.4348 | -1.3849 | -1.7675 | -2.1383 | -2.4266 | -2.446 | -2.467 | -2.45 | -2.5525 | -2.5051 | -2.3408 | -2.2552 | -2.273 | -2.5292 | -2.3999 | -2.2581 | -2.1256 | -1.8724 | -1.7081 | -1.6849
20 | 23 | 2020 | Winter | P, [%] | 0 | 0 | 7.576% | 6.995% | 6.406% | 6.636% | 6.832% | 6.595% | 8.417% | 10.18% | 11.56% | 11.65% | 11.75% | 11.67% | 12.15% | 11.93% | 11.15% | 10.74% | 10.82% | 12.04% | 11.43% | 10.75% | 10.12% | 8.916% | 8.134% | 8.023%
23 | 20 | 2020 | Winter | P, [MW] | 0 | 0 | 1.5916 | 1.4693 | 1.3457 | 1.3939 | 1.4352 | 1.3853 | 1.7682 | 2.1393 | 2.4279 | 2.4472 | 2.4683 | 2.4513 | 2.5539 | 2.5065 | 2.3419 | 2.2563 | 2.2741 | 2.5306 | 2.4012 | 2.2593 | 2.1266 | 1.8732 | 1.7087 | 1.6855
23 | 20 | 2020 | Winter | P, [%] | 0 | 0 | 7.579% | 6.997% | 6.408% | 6.638% | 6.834% | 6.597% | 8.42% | 10.19% | 11.56% | 11.65% | 11.75% | 11.67% | 12.16% | 11.94% | 11.15% | 10.74% | 10.83% | 12.05% | 11.43% | 10.76% | 10.13% | 8.92% | 8.137% | 8.026%
20 | 23 | 2020 | Winter | Q, [MVAr] | 0 | 0 | 0.12451 | 0.12903 | 0.10284 | 0.15067 | 0.13359 | 0.19775 | 0.33498 | 0.34728 | 0.3915 | 0.4479 | 0.46254 | 0.49873 | 0.38267 | 0.39772 | 0.34637 | 0.34892 | 0.43791 | 0.55838 | 0.54705 | 0.55261 | 0.5219 | 0.39313 | 0.31737 | 0.25355
20 | 23 | 2020 | Winter | Q, [%] | 0 | 0 | 0.5929% | 0.6144% | 0.4897% | 0.7175% | 0.6362% | 0.9417% | 1.595% | 1.654% | 1.864% | 2.133% | 2.203% | 2.375% | 1.822% | 1.894% | 1.649% | 1.662% | 2.085% | 2.659% | 2.605% | 2.631% | 2.485% | 1.872% | 1.511% | 1.207%
23 | 20 | 2020 | Winter | Q, [MVAr] | 0 | 0 | -0.12779 | -0.13242 | -0.10634 | -0.15412 | -0.13701 | -0.2012 | -0.33806 | -0.34995 | -0.39378 | -0.45014 | -0.46475 | -0.50095 | -0.38477 | -0.39989 | -0.34878 | -0.35144 | -0.44039 | -0.56047 | -0.54933 | -0.55508 | -0.52454 | -0.39609 | -0.32052 | -0.25673
23 | 20 | 2020 | Winter | Q, [%] | 0 | 0 | 0.6085% | 0.6306% | 0.5064% | 0.7339% | 0.6524% | 0.9581% | 1.61% | 1.666% | 1.875% | 2.144% | 2.213% | 2.385% | 1.832% | 1.904% | 1.661% | 1.674% | 2.097% | 2.669% | 2.616% | 2.643% | 2.498% | 1.886% | 1.526% | 1.223%
20 | 23 | 2020 | Winter | S, [MVA] | 0 | 0 | 1.5959 | 1.4745 | 1.3492 | 1.4016 | 1.441 | 1.399 | 1.799 | 2.1663 | 2.458 | 2.4866 | 2.51 | 2.5003 | 2.581 | 2.5365 | 2.3662 | 2.282 | 2.3148 | 2.5901 | 2.4615 | 2.3248 | 2.1888 | 1.9133 | 1.7373 | 1.7038
20 | 23 | 2020 | Winter | S, [%] | 0 | 0 | 7.6% | 7.021% | 6.425% | 6.674% | 6.862% | 6.662% | 8.566% | 10.32% | 11.7% | 11.84% | 11.95% | 11.91% | 12.29% | 12.08% | 11.27% | 10.87% | 11.02% | 12.33% | 11.72% | 11.07% | 10.42% | 9.111% | 8.273% | 8.114%
23 | 20 | 2020 | Winter | S, [MVA] | 0 | 0 | 1.5967 | 1.4753 | 1.3499 | 1.4024 | 1.4417 | 1.3999 | 1.8002 | 2.1677 | 2.4596 | 2.4883 | 2.5117 | 2.502 | 2.5827 | 2.5382 | 2.3677 | 2.2835 | 2.3164 | 2.5919 | 2.4632 | 2.3265 | 2.1904 | 1.9146 | 1.7385 | 1.7049
23 | 20 | 2020 | Winter | S, [%] | 0 | 0 | 7.603% | 7.025% | 6.428% | 6.678% | 6.865% | 6.666% | 8.572% | 10.32% | 11.71% | 11.85% | 11.96% | 11.91% | 12.3% | 12.09% | 11.27% | 10.87% | 11.03% | 12.34% | 11.73% | 11.08% | 10.43% | 9.117% | 8.279% | 8.119%
20 | 21 | 2020 | Winter | P, [MW] | 0 | 0 | -1.7116 | -1.582 | -1.4542 | -1.5043 | -1.5404 | -1.5138 | -1.9302 | -2.3076 | -2.6031 | -2.6335 | -2.6568 | -2.6475 | -2.722 | -2.6773 | -2.5086 | -2.4265 | -2.4647 | -2.7447 | -2.6106 | -2.4679 | -2.3255 | -2.0622 | -1.8755 | -1.8254
20 | 21 | 2020 | Winter | P, [%] | 0 | 0 | 8.15% | 7.533% | 6.925% | 7.163% | 7.335% | 7.209% | 9.192% | 10.99% | 12.4% | 12.54% | 12.65% | 12.61% | 12.96% | 12.75% | 11.95% | 11.55% | 11.74% | 13.07% | 12.43% | 11.75% | 11.07% | 9.82% | 8.931% | 8.692%
21 | 20 | 2020 | Winter | P, [MW] | 0 | 0 | 1.7122 | 1.5826 | 1.4546 | 1.5048 | 1.5409 | 1.5144 | 1.9311 | 2.3088 | 2.6046 | 2.6351 | 2.6584 | 2.6491 | 2.7236 | 2.6789 | 2.51 | 2.4278 | 2.4661 | 2.7464 | 2.6122 | 2.4693 | 2.3268 | 2.0632 | 1.8763 | 1.8261
21 | 20 | 2020 | Winter | P, [%] | 0 | 0 | 8.153% | 7.536% | 6.927% | 7.166% | 7.338% | 7.211% | 9.196% | 10.99% | 12.4% | 12.55% | 12.66% | 12.61% | 12.97% | 12.76% | 11.95% | 11.56% | 11.74% | 13.08% | 12.44% | 11.76% | 11.08% | 9.825% | 8.935% | 8.696%
20 | 21 | 2020 | Winter | Q, [MVAr] | 0 | 0 | 0.4185 | 0.40255 | 0.36414 | 0.41418 | 0.38538 | 0.47857 | 0.66625 | 0.68997 | 0.74129 | 0.80719 | 0.82258 | 0.8678 | 0.71482 | 0.73366 | 0.68628 | 0.70045 | 0.81551 | 0.95805 | 0.93704 | 0.94099 | 0.89424 | 0.77104 | 0.65995 | 0.55277
20 | 21 | 2020 | Winter | Q, [%] | 0 | 0 | 1.993% | 1.917% | 1.734% | 1.972% | 1.835% | 2.279% | 3.173% | 3.286% | 3.53% | 3.844% | 3.917% | 4.132% | 3.404% | 3.494% | 3.268% | 3.335% | 3.883% | 4.562% | 4.462% | 4.481% | 4.258% | 3.672% | 3.143% | 2.632%
21 | 20 | 2020 | Winter | Q, [MVAr] | 0 | 0 | -0.42163 | -0.4058 | -0.36751 | -0.4175 | -0.38868 | -0.48186 | -0.66906 | -0.69232 | -0.7432 | -0.80903 | -0.82437 | -0.86959 | -0.71656 | -0.73546 | -0.68835 | -0.70264 | -0.81759 | -0.95964 | -0.93884 | -0.943 | -0.89647 | -0.77367 | -0.66283 | -0.55574
21 | 20 | 2020 | Winter | Q, [%] | 0 | 0 | 2.008% | 1.932% | 1.75% | 1.988% | 1.851% | 2.295% | 3.186% | 3.297% | 3.539% | 3.853% | 3.926% | 4.141% | 3.412% | 3.502% | 3.278% | 3.346% | 3.893% | 4.57% | 4.471% | 4.49% | 4.269% | 3.684% | 3.156% | 2.646%
20 | 21 | 2020 | Winter | S, [MVA] | 0 | 0 | 1.762 | 1.6324 | 1.4991 | 1.5603 | 1.5879 | 1.5877 | 2.042 | 2.4086 | 2.7066 | 2.7544 | 2.7812 | 2.7861 | 2.8143 | 2.776 | 2.6007 | 2.5255 | 2.5961 | 2.9071 | 2.7737 | 2.6412 | 2.4915 | 2.2016 | 1.9882 | 1.9073
20 | 21 | 2020 | Winter | S, [%] | 0 | 0 | 8.39% | 7.773% | 7.138% | 7.43% | 7.561% | 7.56% | 9.724% | 11.47% | 12.89% | 13.12% | 13.24% | 13.27% | 13.4% | 13.22% | 12.38% | 12.03% | 12.36% | 13.84% | 13.21% | 12.58% | 11.86% | 10.48% | 9.468% | 9.082%
21 | 20 | 2020 | Winter | S, [MVA] | 0 | 0 | 1.7634 | 1.6338 | 1.5003 | 1.5617 | 1.5892 | 1.5892 | 2.0437 | 2.4104 | 2.7086 | 2.7565 | 2.7833 | 2.7882 | 2.8163 | 2.7781 | 2.6027 | 2.5274 | 2.5981 | 2.9093 | 2.7758 | 2.6433 | 2.4935 | 2.2035 | 1.99 | 1.9088
21 | 20 | 2020 | Winter | S, [%] | 0 | 0 | 8.397% | 7.78% | 7.144% | 7.437% | 7.568% | 7.568% | 9.732% | 11.48% | 12.9% | 13.13% | 13.25% | 13.28% | 13.41% | 13.23% | 12.39% | 12.04% | 12.37% | 13.85% | 13.22% | 12.59% | 11.87% | 10.49% | 9.476% | 9.09%
20 | 26 | 2020 | Winter | P, [MW] | 0 | 0 | 2.3767 | 2.2997 | 2.5922 | 2.2184 | 2.3194 | 2.7628 | 3.2582 | 4.1109 | 4.4787 | 4.4296 | 4.3177 | 4.2866 | 4.473 | 4.3386 | 3.9226 | 3.6838 | 3.7038 | 4.4563 | 4.2836 | 3.7662 | 3.5726 | 3.989 | 3.6942 | 3.022
20 | 26 | 2020 | Winter | P, [%] | 0 | 0 | 9.141% | 8.845% | 9.97% | 8.532% | 8.921% | 10.63% | 12.53% | 15.81% | 17.23% | 17.04% | 16.61% | 16.49% | 17.2% | 16.69% | 15.09% | 14.17% | 14.25% | 17.14% | 16.48% | 14.49% | 13.74% | 15.34% | 14.21% | 11.62%
26 | 20 | 2020 | Winter | P, [MW] | 0 | 0 | -2.376 | -2.2991 | -2.5914 | -2.2179 | -2.3188 | -2.7619 | -3.2569 | -4.109 | -4.4764 | -4.4274 | -4.3156 | -4.2845 | -4.4708 | -4.3366 | -3.9209 | -3.6823 | -3.7022 | -4.454 | -4.2814 | -3.7644 | -3.571 | -3.9871 | -3.6926 | -3.021
26 | 20 | 2020 | Winter | P, [%] | 0 | 0 | 9.139% | 8.843% | 9.967% | 8.53% | 8.919% | 10.62% | 12.53% | 15.8% | 17.22% | 17.03% | 16.6% | 16.48% | 17.2% | 16.68% | 15.08% | 14.16% | 14.24% | 17.13% | 16.47% | 14.48% | 13.73% | 15.34% | 14.2% | 11.62%
20 | 26 | 2020 | Winter | Q, [MVAr] | 0 | 0 | -0.78519 | -0.82289 | -0.97831 | -0.90499 | -0.8471 | -1.175 | -1.2884 | -1.321 | -1.3464 | -1.4439 | -1.4467 | -1.5402 | -1.2596 | -1.3109 | -1.1854 | -1.2165 | -1.4313 | -1.7017 | -1.6846 | -1.6945 | -1.6274 | -1.5512 | -1.3868 | -1.0989
20 | 26 | 2020 | Winter | Q, [%] | 0 | 0 | 3.02% | 3.165% | 3.763% | 3.481% | 3.258% | 4.519% | 4.956% | 5.081% | 5.178% | 5.554% | 5.564% | 5.924% | 4.845% | 5.042% | 4.559% | 4.679% | 5.505% | 6.545% | 6.479% | 6.517% | 6.259% | 5.966% | 5.334% | 4.227%
26 | 20 | 2020 | Winter | Q, [MVAr] | 0 | 0 | 0.71705 | 0.75472 | 0.91032 | 0.8368 | 0.77894 | 1.1071 | 1.2209 | 1.2541 | 1.2798 | 1.3774 | 1.38 | 1.4735 | 1.1931 | 1.2442 | 1.1183 | 1.1493 | 1.3642 | 1.6353 | 1.618 | 1.6275 | 1.5602 | 1.4843 | 1.3196 | 1.0312
26 | 20 | 2020 | Winter | Q, [%] | 0 | 0 | 2.758% | 2.903% | 3.501% | 3.218% | 2.996% | 4.258% | 4.696% | 4.824% | 4.922% | 5.298% | 5.308% | 5.667% | 4.589% | 4.785% | 4.301% | 4.42% | 5.247% | 6.29% | 6.223% | 6.26% | 6.001% | 5.709% | 5.075% | 3.966%
20 | 26 | 2020 | Winter | S, [MVA] | 0 | 0 | 2.503 | 2.4425 | 2.7706 | 2.3959 | 2.4693 | 3.0022 | 3.5037 | 4.3179 | 4.6767 | 4.659 | 4.5536 | 4.5549 | 4.647 | 4.5324 | 4.0978 | 3.8795 | 3.9707 | 4.7702 | 4.6029 | 4.1298 | 3.9258 | 4.28 | 3.9459 | 3.2157
20 | 26 | 2020 | Winter | S, [%] | 0 | 0 | 9.627% | 9.394% | 10.66% | 9.215% | 9.497% | 11.55% | 13.48% | 16.61% | 17.99% | 17.92% | 17.51% | 17.52% | 17.87% | 17.43% | 15.76% | 14.92% | 15.27% | 18.35% | 17.7% | 15.88% | 15.1% | 16.46% | 15.18% | 12.37%
26 | 20 | 2020 | Winter | S, [MVA] | 0 | 0 | 2.4819 | 2.4198 | 2.7466 | 2.3705 | 2.4462 | 2.9755 | 3.4783 | 4.2961 | 4.6558 | 4.6367 | 4.5309 | 4.5308 | 4.6273 | 4.5115 | 4.0772 | 3.8575 | 3.9455 | 4.7447 | 4.577 | 4.1012 | 3.897 | 4.2545 | 3.9213 | 3.1921
26 | 20 | 2020 | Winter | S, [%] | 0 | 0 | 9.546% | 9.307% | 10.56% | 9.117% | 9.408% | 11.44% | 13.38% | 16.52% | 17.91% | 17.83% | 17.43% | 17.43% | 17.8% | 17.35% | 15.68% | 14.84% | 15.18% | 18.25% | 17.6% | 15.77% | 14.99% | 16.36% | 15.08% | 12.28%
22 | 23 | 2020 | Winter | P, [MW] | 0 | 0 | 2.9693 | 2.7631 | 2.5902 | 2.6615 | 2.6435 | 2.8646 | 3.641 | 4.0889 | 4.4621 | 4.6109 | 4.6585 | 4.7309 | 4.5075 | 4.492 | 4.2744 | 4.2276 | 4.483 | 5.019 | 4.8346 | 4.6811 | 4.433 | 4.0587 | 3.6349 | 3.2999
22 | 23 | 2020 | Winter | P, [%] | 0 | 0 | 12.91% | 12.01% | 11.26% | 11.57% | 11.49% | 12.45% | 15.83% | 17.78% | 19.4% | 20.05% | 20.25% | 20.57% | 19.6% | 19.53% | 18.58% | 18.38% | 19.49% | 21.82% | 21.02% | 20.35% | 19.27% | 17.65% | 15.8% | 14.35%
23 | 22 | 2020 | Winter | P, [MW] | 0 | 0 | -2.9687 | -2.7627 | -2.5898 | -2.661 | -2.643 | -2.8641 | -3.6401 | -4.0878 | -4.4608 | -4.6095 | -4.6571 | -4.7294 | -4.5062 | -4.4908 | -4.2733 | -4.2264 | -4.4817 | -5.0174 | -4.8332 | -4.6797 | -4.4318 | -4.0577 | -3.6341 | -3.2992
23 | 22 | 2020 | Winter | P, [%] | 0 | 0 | 12.91% | 12.01% | 11.26% | 11.57% | 11.49% | 12.45% | 15.83% | 17.77% | 19.39% | 20.04% | 20.25% | 20.56% | 19.59% | 19.53% | 18.58% | 18.38% | 19.49% | 21.81% | 21.01% | 20.35% | 19.27% | 17.64% | 15.8% | 14.34%
22 | 23 | 2020 | Winter | Q, [MVAr] | 0 | 0 | -0.65923 | -0.62472 | -0.57484 | -0.61819 | -0.58562 | -0.6111 | -0.72855 | -0.74358 | -0.76652 | -0.7849 | -0.78637 | -0.80742 | -0.72892 | -0.74112 | -0.74062 | -0.77099 | -0.82864 | -0.87357 | -0.85341 | -0.85927 | -0.82896 | -0.80034 | -0.72826 | -0.66475
22 | 23 | 2020 | Winter | Q, [%] | 0 | 0 | 2.866% | 2.716% | 2.499% | 2.688% | 2.546% | 2.657% | 3.168% | 3.233% | 3.333% | 3.413% | 3.419% | 3.511% | 3.169% | 3.222% | 3.22% | 3.352% | 3.603% | 3.798% | 3.71% | 3.736% | 3.604% | 3.48% | 3.166% | 2.89%
23 | 22 | 2020 | Winter | Q, [MVAr] | 0 | 0 | 0.58324 | 0.54865 | 0.49869 | 0.54208 | 0.50949 | 0.53507 | 0.65294 | 0.66823 | 0.69142 | 0.70992 | 0.71143 | 0.73254 | 0.65383 | 0.66602 | 0.66538 | 0.69573 | 0.75358 | 0.79894 | 0.77864 | 0.78439 | 0.75389 | 0.725 | 0.65264 | 0.58893
23 | 22 | 2020 | Winter | Q, [%] | 0 | 0 | 2.536% | 2.385% | 2.168% | 2.357% | 2.215% | 2.326% | 2.839% | 2.905% | 3.006% | 3.087% | 3.093% | 3.185% | 2.843% | 2.896% | 2.893% | 3.025% | 3.276% | 3.474% | 3.385% | 3.41% | 3.278% | 3.152% | 2.838% | 2.561%
22 | 23 | 2020 | Winter | S, [MVA] | 0 | 0 | 3.0416 | 2.8329 | 2.6532 | 2.7323 | 2.7076 | 2.9291 | 3.7131 | 4.1559 | 4.5274 | 4.6772 | 4.7244 | 4.7993 | 4.5661 | 4.5528 | 4.3381 | 4.2973 | 4.559 | 5.0945 | 4.9094 | 4.7593 | 4.5099 | 4.1369 | 3.7072 | 3.3662
22 | 23 | 2020 | Winter | S, [%] | 0 | 0 | 13.22% | 12.32% | 11.54% | 11.88% | 11.77% | 12.74% | 16.14% | 18.07% | 19.68% | 20.34% | 20.54% | 20.87% | 19.85% | 19.79% | 18.86% | 18.68% | 19.82% | 22.15% | 21.35% | 20.69% | 19.61% | 17.99% | 16.12% | 14.64%
23 | 22 | 2020 | Winter | S, [MVA] | 0 | 0 | 3.0255 | 2.8166 | 2.6374 | 2.7156 | 2.6917 | 2.9137 | 3.6982 | 4.1421 | 4.5141 | 4.6639 | 4.7112 | 4.7858 | 4.5534 | 4.5399 | 4.3248 | 4.2833 | 4.5446 | 5.0806 | 4.8955 | 4.745 | 4.4954 | 4.1219 | 3.6922 | 3.3513
23 | 22 | 2020 | Winter | S, [%] | 0 | 0 | 13.15% | 12.25% | 11.47% | 11.81% | 11.7% | 12.67% | 16.08% | 18.01% | 19.63% | 20.28% | 20.48% | 20.81% | 19.8% | 19.74% | 18.8% | 18.62% | 19.76% | 22.09% | 21.28% | 20.63% | 19.55% | 17.92% | 16.05% | 14.57%
22 | 21 | 2020 | Winter | P, [MW] | 0 | 0 | 2.5733 | 2.3912 | 2.2324 | 2.297 | 2.2961 | 2.4389 | 3.1016 | 3.5273 | 3.876 | 3.9874 | 4.0273 | 4.0738 | 3.9447 | 3.92 | 3.7178 | 3.6599 | 3.8466 | 4.3017 | 4.1331 | 3.9829 | 3.7682 | 3.4291 | 3.0802 | 2.8351
22 | 21 | 2020 | Winter | P, [%] | 0 | 0 | 11.19% | 10.4% | 9.706% | 9.987% | 9.983% | 10.6% | 13.49% | 15.34% | 16.85% | 17.34% | 17.51% | 17.71% | 17.15% | 17.04% | 16.16% | 15.91% | 16.72% | 18.7% | 17.97% | 17.32% | 16.38% | 14.91% | 13.39% | 12.33%
21 | 22 | 2020 | Winter | P, [MW] | 0 | 0 | -2.5729 | -2.3908 | -2.2321 | -2.2967 | -2.2958 | -2.4385 | -3.101 | -3.5265 | -3.8751 | -3.9864 | -4.0263 | -4.0727 | -3.9437 | -3.919 | -3.7169 | -3.659 | -3.8457 | -4.3005 | -4.132 | -3.9819 | -3.7673 | -3.4284 | -3.0796 | -2.8346
21 | 22 | 2020 | Winter | P, [%] | 0 | 0 | 11.19% | 10.39% | 9.705% | 9.986% | 9.982% | 10.6% | 13.48% | 15.33% | 16.85% | 17.33% | 17.51% | 17.71% | 17.15% | 17.04% | 16.16% | 15.91% | 16.72% | 18.7% | 17.97% | 17.31% | 16.38% | 14.91% | 13.39% | 12.32%
22 | 21 | 2020 | Winter | Q, [MVAr] | 0 | 0 | 0.36286 | 0.32624 | 0.33368 | 0.29809 | 0.28988 | 0.36607 | 0.42486 | 0.44968 | 0.45173 | 0.46681 | 0.46807 | 0.47867 | 0.42803 | 0.42908 | 0.44299 | 0.45293 | 0.4865 | 0.51921 | 0.50565 | 0.49417 | 0.46853 | 0.51574 | 0.46446 | 0.37667
22 | 21 | 2020 | Winter | Q, [%] | 0 | 0 | 1.578% | 1.418% | 1.451% | 1.296% | 1.26% | 1.592% | 1.847% | 1.955% | 1.964% | 2.03% | 2.035% | 2.081% | 1.861% | 1.866% | 1.926% | 1.969% | 2.115% | 2.257% | 2.198% | 2.149% | 2.037% | 2.242% | 2.019% | 1.638%
21 | 22 | 2020 | Winter | Q, [MVAr] | 0 | 0 | -0.43904 | -0.40248 | -0.40998 | -0.37436 | -0.36617 | -0.4423 | -0.50078 | -0.5254 | -0.52725 | -0.54225 | -0.54348 | -0.55404 | -0.50353 | -0.50459 | -0.51862 | -0.52858 | -0.56201 | -0.59442 | -0.58097 | -0.56957 | -0.54406 | -0.59148 | -0.5404 | -0.45273
21 | 22 | 2020 | Winter | Q, [%] | 0 | 0 | 1.909% | 1.75% | 1.783% | 1.628% | 1.592% | 1.923% | 2.177% | 2.284% | 2.292% | 2.358% | 2.363% | 2.409% | 2.189% | 2.194% | 2.255% | 2.298% | 2.444% | 2.584% | 2.526% | 2.476% | 2.365% | 2.572% | 2.35% | 1.968%
22 | 21 | 2020 | Winter | S, [MVA] | 0 | 0 | 2.5988 | 2.4134 | 2.2572 | 2.3163 | 2.3143 | 2.4662 | 3.1305 | 3.5559 | 3.9023 | 4.0146 | 4.0544 | 4.1018 | 3.9678 | 3.9434 | 3.7441 | 3.6878 | 3.8772 | 4.3329 | 4.1639 | 4.0135 | 3.7972 | 3.4677 | 3.115 | 2.86
22 | 21 | 2020 | Winter | S, [%] | 0 | 0 | 11.3% | 10.49% | 9.814% | 10.07% | 10.06% | 10.72% | 13.61% | 15.46% | 16.97% | 17.45% | 17.63% | 17.83% | 17.25% | 17.15% | 16.28% | 16.03% | 16.86% | 18.84% | 18.1% | 17.45% | 16.51% | 15.08% | 13.54% | 12.43%
21 | 22 | 2020 | Winter | S, [MVA] | 0 | 0 | 2.6101 | 2.4245 | 2.2695 | 2.327 | 2.3248 | 2.4783 | 3.1411 | 3.5655 | 3.9108 | 4.0231 | 4.0628 | 4.1103 | 3.9757 | 3.9513 | 3.7529 | 3.697 | 3.8865 | 4.3414 | 4.1727 | 4.0224 | 3.8064 | 3.479 | 3.1266 | 2.8705
21 | 22 | 2020 | Winter | S, [%] | 0 | 0 | 11.35% | 10.54% | 9.867% | 10.12% | 10.11% | 10.78% | 13.66% | 15.5% | 17% | 17.49% | 17.66% | 17.87% | 17.29% | 17.18% | 16.32% | 16.07% | 16.9% | 18.88% | 18.14% | 17.49% | 16.55% | 15.13% | 13.59% | 12.48%
23 | 24 | 2020 | Winter | P, [MW] | 0 | 0 | 0.68864 | 0.64672 | 0.62209 | 0.63358 | 0.60396 | 0.73945 | 0.93607 | 0.97437 | 1.0166 | 1.0813 | 1.0945 | 1.1392 | 0.97627 | 0.99225 | 0.96578 | 0.98518 | 1.1039 | 1.2436 | 1.2162 | 1.2104 | 1.1527 | 1.0924 | 0.96279 | 0.80692
23 | 24 | 2020 | Winter | P, [%] | 0 | 0 | 3.279% | 3.08% | 2.962% | 3.017% | 2.876% | 3.521% | 4.457% | 4.64% | 4.841% | 5.149% | 5.212% | 5.425% | 4.649% | 4.725% | 4.599% | 4.691% | 5.257% | 5.922% | 5.791% | 5.764% | 5.489% | 5.202% | 4.585% | 3.842%
24 | 23 | 2020 | Winter | P, [MW] | 0 | 0 | -0.68853 | -0.64662 | -0.622 | -0.63349 | -0.60387 | -0.73933 | -0.93588 | -0.97417 | -1.0164 | -1.081 | -1.0943 | -1.1389 | -0.97607 | -0.99204 | -0.96558 | -0.98497 | -1.1037 | -1.2432 | -1.2158 | -1.2101 | -1.1524 | -1.0921 | -0.96259 | -0.80678
24 | 23 | 2020 | Winter | P, [%] | 0 | 0 | 3.279% | 3.079% | 2.962% | 3.017% | 2.876% | 3.521% | 4.457% | 4.639% | 4.84% | 5.148% | 5.211% | 5.423% | 4.648% | 4.724% | 4.598% | 4.69% | 5.256% | 5.92% | 5.79% | 5.762% | 5.488% | 5.201% | 4.584% | 3.842%
23 | 24 | 2020 | Winter | Q, [MVAr] | 0 | 0 | -0.22966 | -0.21006 | -0.19812 | -0.19593 | -0.18819 | -0.16886 | -0.15932 | -0.16101 | -0.15068 | -0.13173 | -0.12517 | -0.11762 | -0.1364 | -0.13493 | -0.16017 | -0.17401 | -0.15843 | -0.12102 | -0.11645 | -0.11645 | -0.11649 | -0.16629 | -0.16793 | -0.16801
23 | 24 | 2020 | Winter | Q, [%] | 0 | 0 | 1.094% | 1% | 0.9434% | 0.933% | 0.8961% | 0.8041% | 0.7586% | 0.7667% | 0.7175% | 0.6273% | 0.5961% | 0.5601% | 0.6495% | 0.6425% | 0.7627% | 0.8286% | 0.7544% | 0.5763% | 0.5545% | 0.5545% | 0.5547% | 0.7918% | 0.7997% | 0.8%
24 | 23 | 2020 | Winter | Q, [MVAr] | 0 | 0 | 0.22579 | 0.20617 | 0.19423 | 0.19203 | 0.18429 | 0.16501 | 0.15556 | 0.15727 | 0.14696 | 0.12805 | 0.1215 | 0.11397 | 0.13266 | 0.1312 | 0.15643 | 0.17028 | 0.15477 | 0.11745 | 0.11286 | 0.11286 | 0.11286 | 0.16262 | 0.16419 | 0.16419
24 | 23 | 2020 | Winter | Q, [%] | 0 | 0 | 1.075% | 0.9818% | 0.9249% | 0.9144% | 0.8776% | 0.7857% | 0.7407% | 0.7489% | 0.6998% | 0.6098% | 0.5786% | 0.5427% | 0.6317% | 0.6248% | 0.7449% | 0.8109% | 0.737% | 0.5593% | 0.5374% | 0.5374% | 0.5374% | 0.7744% | 0.7818% | 0.7818%
23 | 24 | 2020 | Winter | S, [MVA] | 0 | 0 | 0.72593 | 0.67998 | 0.65287 | 0.66318 | 0.6326 | 0.75848 | 0.94953 | 0.98759 | 1.0277 | 1.0893 | 1.1017 | 1.1452 | 0.98576 | 1.0014 | 0.97897 | 1.0004 | 1.1152 | 1.2494 | 1.2217 | 1.216 | 1.1586 | 1.105 | 0.97732 | 0.82422
23 | 24 | 2020 | Winter | S, [%] | 0 | 0 | 3.457% | 3.238% | 3.109% | 3.158% | 3.012% | 3.612% | 4.522% | 4.703% | 4.894% | 5.187% | 5.246% | 5.453% | 4.694% | 4.768% | 4.662% | 4.764% | 5.311% | 5.95% | 5.818% | 5.79% | 5.517% | 5.262% | 4.654% | 3.925%
24 | 23 | 2020 | Winter | S, [MVA] | 0 | 0 | 0.72461 | 0.6787 | 0.65162 | 0.66195 | 0.63137 | 0.75752 | 0.94872 | 0.98678 | 1.0269 | 1.0886 | 1.101 | 1.1446 | 0.98505 | 1.0007 | 0.97817 | 0.99958 | 1.1145 | 1.2488 | 1.2211 | 1.2153 | 1.1579 | 1.1042 | 0.97649 | 0.82331
24 | 23 | 2020 | Winter | S, [%] | 0 | 0 | 3.451% | 3.232% | 3.103% | 3.152% | 3.007% | 3.607% | 4.518% | 4.699% | 4.89% | 5.184% | 5.243% | 5.45% | 4.691% | 4.765% | 4.658% | 4.76% | 5.307% | 5.947% | 5.815% | 5.787% | 5.514% | 5.258% | 4.65% | 3.921%
10 | 11 | 2020 | Winter | P, [MW] | 0 | 0 | -0.88 | -0.87868 | -0.8785 | -0.8754 | -0.87395 | -0.82081 | -0.81611 | -0.82103 | -0.82265 | -0.82373 | -0.82381 | -0.82462 | -0.8175 | -0.8164 | -0.80857 | -0.81809 | -0.82169 | -0.83109 | -0.82522 | -0.824 | -0.82215 | -0.82088 | -0.81594 | -0.82144
10 | 11 | 2020 | Winter | P, [%] | 0 | 0 | 11% | 10.98% | 10.98% | 10.94% | 10.92% | 10.26% | 10.2% | 10.26% | 10.28% | 10.3% | 10.3% | 10.31% | 10.22% | 10.21% | 10.11% | 10.23% | 10.27% | 10.39% | 10.32% | 10.3% | 10.28% | 10.26% | 10.2% | 10.27%
11 | 10 | 2020 | Winter | P, [MW] | 0 | 0 | 0.88062 | 0.8793 | 0.87911 | 0.87601 | 0.87456 | 0.82138 | 0.81666 | 0.82157 | 0.82319 | 0.82427 | 0.82436 | 0.82517 | 0.81805 | 0.81696 | 0.80912 | 0.81864 | 0.82224 | 0.83163 | 0.82576 | 0.82454 | 0.8227 | 0.82142 | 0.8165 | 0.82201
11 | 10 | 2020 | Winter | P, [%] | 0 | 0 | 11.01% | 10.99% | 10.99% | 10.95% | 10.93% | 10.27% | 10.21% | 10.27% | 10.29% | 10.3% | 10.3% | 10.31% | 10.23% | 10.21% | 10.11% | 10.23% | 10.28% | 10.4% | 10.32% | 10.31% | 10.28% | 10.27% | 10.21% | 10.28%
10 | 11 | 2020 | Winter | Q, [MVAr] | 0 | 0 | 0.09686 | 0.083493 | 0.065978 | 0.072357 | 0.10881 | 0.22144 | 0.15035 | 0.089198 | 0.025625 | 0.071337 | 0.095696 | 0.094797 | 0.16679 | 0.18031 | 0.21914 | 0.16384 | 0.12946 | -0.019327 | 0.014918 | 0.050597 | 0.087251 | 0.097842 | 0.17562 | 0.22176
10 | 11 | 2020 | Winter | Q, [%] | 0 | 0 | 1.211% | 1.044% | 0.8247% | 0.9045% | 1.36% | 2.768% | 1.879% | 1.115% | 0.3203% | 0.8917% | 1.196% | 1.185% | 2.085% | 2.254% | 2.739% | 2.048% | 1.618% | 0.2416% | 0.1865% | 0.6325% | 1.091% | 1.223% | 2.195% | 2.772%
11 | 10 | 2020 | Winter | Q, [MVAr] | 0 | 0 | -0.089954 | -0.07663 | -0.05914 | -0.06556 | -0.10198 | -0.21507 | -0.14428 | -0.083183 | -0.01965 | -0.065308 | -0.08963 | -0.088721 | -0.16065 | -0.17414 | -0.21295 | -0.1577 | -0.12335 | 0.025423 | -0.0089097 | -0.044587 | -0.081224 | -0.091815 | -0.16948 | -0.21538
11 | 10 | 2020 | Winter | Q, [%] | 0 | 0 | 1.124% | 0.9579% | 0.7392% | 0.8195% | 1.275% | 2.688% | 1.803% | 1.04% | 0.2456% | 0.8163% | 1.12% | 1.109% | 2.008% | 2.177% | 2.662% | 1.971% | 1.542% | 0.3178% | 0.1114% | 0.5573% | 1.015% | 1.148% | 2.118% | 2.692%
10 | 11 | 2020 | Winter | S, [MVA] | 0 | 0 | 0.88532 | 0.88264 | 0.88097 | 0.87838 | 0.88069 | 0.85015 | 0.82984 | 0.82586 | 0.82305 | 0.82681 | 0.82935 | 0.83005 | 0.83434 | 0.83608 | 0.83774 | 0.83433 | 0.83183 | 0.83131 | 0.82536 | 0.82555 | 0.82677 | 0.82669 | 0.83463 | 0.85084
10 | 11 | 2020 | Winter | S, [%] | 0 | 0 | 11.07% | 11.03% | 11.01% | 10.98% | 11.01% | 10.63% | 10.37% | 10.32% | 10.29% | 10.34% | 10.37% | 10.38% | 10.43% | 10.45% | 10.47% | 10.43% | 10.4% | 10.39% | 10.32% | 10.32% | 10.33% | 10.33% | 10.43% | 10.64%
11 | 10 | 2020 | Winter | S, [MVA] | 0 | 0 | 0.88521 | 0.88263 | 0.8811 | 0.87846 | 0.88049 | 0.84907 | 0.8293 | 0.82577 | 0.82342 | 0.82685 | 0.82922 | 0.82992 | 0.83368 | 0.83531 | 0.83668 | 0.83369 | 0.83144 | 0.83202 | 0.82581 | 0.82574 | 0.8267 | 0.82654 | 0.8339 | 0.84976
11 | 10 | 2020 | Winter | S, [%] | 0 | 0 | 11.07% | 11.03% | 11.01% | 10.98% | 11.01% | 10.61% | 10.37% | 10.32% | 10.29% | 10.34% | 10.37% | 10.37% | 10.42% | 10.44% | 10.46% | 10.42% | 10.39% | 10.4% | 10.32% | 10.32% | 10.33% | 10.33% | 10.42% | 10.62%
13 | 14 | 2020 | Winter | P, [MW] | 0 | 0 | 4.9438 | 4.3187 | 3.7871 | 3.9907 | 3.9803 | 4.5922 | 6.6715 | 7.7672 | 8.5245 | 8.7411 | 8.8092 | 8.8939 | 8.6657 | 8.6146 | 8.1792 | 8.0421 | 8.4408 | 9.3131 | 8.997 | 8.704 | 8.2859 | 7.592 | 6.693 | 5.8627
13 | 14 | 2020 | Winter | P, [%] | 0 | 0 | 12.36% | 10.8% | 9.468% | 9.977% | 9.951% | 11.48% | 16.68% | 19.42% | 21.31% | 21.85% | 22.02% | 22.23% | 21.66% | 21.54% | 20.45% | 20.11% | 21.1% | 23.28% | 22.49% | 21.76% | 20.71% | 18.98% | 16.73% | 14.66%
14 | 13 | 2020 | Winter | P, [MW] | 0 | 0 | -4.9415 | -4.3169 | -3.7857 | -3.9892 | -3.9788 | -4.5902 | -6.6672 | -7.7614 | -8.5176 | -8.7338 | -8.8017 | -8.8864 | -8.6586 | -8.6075 | -8.1728 | -8.036 | -8.434 | -9.3049 | -8.9893 | -8.6967 | -8.2793 | -7.5864 | -6.6887 | -5.8594
14 | 13 | 2020 | Winter | P, [%] | 0 | 0 | 12.35% | 10.79% | 9.464% | 9.973% | 9.947% | 11.48% | 16.67% | 19.4% | 21.29% | 21.83% | 22% | 22.22% | 21.65% | 21.52% | 20.43% | 20.09% | 21.08% | 23.26% | 22.47% | 21.74% | 20.7% | 18.97% | 16.72% | 14.65%
13 | 14 | 2020 | Winter | Q, [MVAr] | 0 | 0 | -0.28363 | -0.25588 | -0.147 | -0.25178 | -0.24386 | 0.13676 | 0.20672 | 0.18034 | 0.16774 | 0.25513 | 0.28475 | 0.29181 | 0.19963 | 0.16635 | 0.16678 | 0.094908 | 0.16373 | 0.25658 | 0.29394 | 0.2702 | 0.27287 | 0.29533 | 0.24694 | 0.091278
13 | 14 | 2020 | Winter | Q, [%] | 0 | 0 | 0.7091% | 0.6397% | 0.3675% | 0.6295% | 0.6096% | 0.3419% | 0.5168% | 0.4509% | 0.4193% | 0.6378% | 0.7119% | 0.7295% | 0.4991% | 0.4159% | 0.417% | 0.2373% | 0.4093% | 0.6415% | 0.7349% | 0.6755% | 0.6822% | 0.7383% | 0.6174% | 0.2282%
14 | 13 | 2020 | Winter | Q, [MVAr] | 0 | 0 | 0.35161 | 0.30777 | 0.1868 | 0.29611 | 0.28794 | -0.07838 | -0.083539 | -0.013393 | 0.033371 | -0.043694 | -0.070011 | -0.072931 | 0.0081562 | 0.038976 | 0.018306 | 0.084048 | 0.033379 | -0.016589 | -0.069957 | -0.060598 | -0.08291 | -0.13579 | -0.12294 | 0.003833
14 | 13 | 2020 | Winter | Q, [%] | 0 | 0 | 0.879% | 0.7694% | 0.467% | 0.7403% | 0.7198% | 0.196% | 0.2088% | 0.03348% | 0.08343% | 0.1092% | 0.175% | 0.1823% | 0.02039% | 0.09744% | 0.04577% | 0.2101% | 0.08345% | 0.04147% | 0.1749% | 0.1515% | 0.2073% | 0.3395% | 0.3074% | 0.009582%
13 | 14 | 2020 | Winter | S, [MVA] | 0 | 0 | 4.9519 | 4.3263 | 3.7899 | 3.9987 | 3.9878 | 4.5943 | 6.6747 | 7.7693 | 8.5262 | 8.7448 | 8.8138 | 8.8987 | 8.668 | 8.6162 | 8.1809 | 8.0427 | 8.4424 | 9.3167 | 9.0018 | 8.7082 | 8.2904 | 7.5977 | 6.6975 | 5.8634
13 | 14 | 2020 | Winter | S, [%] | 0 | 0 | 12.38% | 10.82% | 9.475% | 9.997% | 9.97% | 11.49% | 16.69% | 19.42% | 21.32% | 21.86% | 22.03% | 22.25% | 21.67% | 21.54% | 20.45% | 20.11% | 21.11% | 23.29% | 22.5% | 21.77% | 20.73% | 18.99% | 16.74% | 14.66%
14 | 13 | 2020 | Winter | S, [MVA] | 0 | 0 | 4.954 | 4.3279 | 3.7903 | 4.0002 | 3.9892 | 4.5909 | 6.6677 | 7.7614 | 8.5177 | 8.7339 | 8.802 | 8.8867 | 8.6586 | 8.6076 | 8.1728 | 8.0364 | 8.434 | 9.3049 | 8.9895 | 8.6969 | 8.2797 | 7.5877 | 6.6898 | 5.8594
14 | 13 | 2020 | Winter | S, [%] | 0 | 0 | 12.38% | 10.82% | 9.476% | 10% | 9.973% | 11.48% | 16.67% | 19.4% | 21.29% | 21.83% | 22.01% | 22.22% | 21.65% | 21.52% | 20.43% | 20.09% | 21.09% | 23.26% | 22.47% | 21.74% | 20.7% | 18.97% | 16.72% | 14.65%
14 | 15 | 2020 | Winter | P, [MW] | 0 | 0 | 3.9298 | 3.631 | 3.5773 | 3.4718 | 3.399 | 3.6476 | 4.426 | 5.1148 | 5.5515 | 5.6236 | 5.526 | 5.7134 | 5.7291 | 5.7573 | 5.4862 | 5.3336 | 5.5682 | 5.9568 | 5.732 | 5.4131 | 5.1832 | 4.9636 | 4.6025 | 4.1612
14 | 15 | 2020 | Winter | P, [%] | 0 | 0 | 24.56% | 22.69% | 22.36% | 21.7% | 21.24% | 22.8% | 27.66% | 31.97% | 34.7% | 35.15% | 34.54% | 35.71% | 35.81% | 35.98% | 34.29% | 33.33% | 34.8% | 37.23% | 35.83% | 33.83% | 32.4% | 31.02% | 28.77% | 26.01%
15 | 14 | 2020 | Winter | P, [MW] | 0 | 0 | -3.9236 | -3.6257 | -3.5722 | -3.467 | -3.3944 | -3.6422 | -4.4181 | -5.1043 | -5.5391 | -5.6109 | -5.5137 | -5.7002 | -5.7159 | -5.744 | -5.4741 | -5.3221 | -5.5557 | -5.9425 | -5.7188 | -5.4013 | -5.1724 | -4.9536 | -4.594 | -4.1542
15 | 14 | 2020 | Winter | P, [%] | 0 | 0 | 24.52% | 22.66% | 22.33% | 21.67% | 21.21% | 22.76% | 27.61% | 31.9% | 34.62% | 35.07% | 34.46% | 35.63% | 35.72% | 35.9% | 34.21% | 33.26% | 34.72% | 37.14% | 35.74% | 33.76% | 32.33% | 30.96% | 28.71% | 25.96%
14 | 15 | 2020 | Winter | Q, [MVAr] | 0 | 0 | -0.37159 | -0.33764 | -0.33022 | -0.31305 | -0.30985 | -0.44226 | -0.57806 | -0.64929 | -0.69274 | -0.72711 | -0.73549 | -0.74689 | -0.72739 | -0.7087 | -0.70028 | -0.66616 | -0.69988 | -0.74432 | -0.7311 | -0.70483 | -0.69162 | -0.66103 | -0.60229 | -0.51577
14 | 15 | 2020 | Winter | Q, [%] | 0 | 0 | 2.322% | 2.11% | 2.064% | 1.957% | 1.937% | 2.764% | 3.613% | 4.058% | 4.33% | 4.544% | 4.597% | 4.668% | 4.546% | 4.429% | 4.377% | 4.163% | 4.374% | 4.652% | 4.569% | 4.405% | 4.323% | 4.131% | 3.764% | 3.224%
15 | 14 | 2020 | Winter | Q, [MVAr] | 0 | 0 | 0.44025 | 0.39624 | 0.3871 | 0.36659 | 0.36118 | 0.50175 | 0.66588 | 0.7665 | 0.83076 | 0.8689 | 0.87253 | 0.89329 | 0.87445 | 0.85705 | 0.83513 | 0.79352 | 0.83872 | 0.90324 | 0.87834 | 0.8362 | 0.81216 | 0.77157 | 0.69727 | 0.59326
15 | 14 | 2020 | Winter | Q, [%] | 0 | 0 | 2.752% | 2.477% | 2.419% | 2.291% | 2.257% | 3.136% | 4.162% | 4.791% | 5.192% | 5.431% | 5.453% | 5.583% | 5.465% | 5.357% | 5.22% | 4.959% | 5.242% | 5.645% | 5.49% | 5.226% | 5.076% | 4.822% | 4.358% | 3.708%
14 | 15 | 2020 | Winter | S, [MVA] | 0 | 0 | 3.9473 | 3.6467 | 3.5925 | 3.4859 | 3.4131 | 3.6743 | 4.4635 | 5.1559 | 5.5945 | 5.6704 | 5.5748 | 5.762 | 5.7751 | 5.8008 | 5.5307 | 5.375 | 5.612 | 6.0031 | 5.7785 | 5.4588 | 5.2291 | 5.0074 | 4.6418 | 4.193
14 | 15 | 2020 | Winter | S, [%] | 0 | 0 | 24.67% | 22.79% | 22.45% | 21.79% | 21.33% | 22.96% | 27.9% | 32.22% | 34.97% | 35.44% | 34.84% | 36.01% | 36.09% | 36.25% | 34.57% | 33.59% | 35.07% | 37.52% | 36.12% | 34.12% | 32.68% | 31.3% | 29.01% | 26.21%
15 | 14 | 2020 | Winter | S, [MVA] | 0 | 0 | 3.9482 | 3.6473 | 3.5931 | 3.4863 | 3.4135 | 3.6766 | 4.468 | 5.1615 | 5.601 | 5.6777 | 5.5823 | 5.7698 | 5.7824 | 5.8076 | 5.5374 | 5.3809 | 5.6186 | 6.0107 | 5.7858 | 5.4656 | 5.2357 | 5.0134 | 4.6466 | 4.1964
15 | 14 | 2020 | Winter | S, [%] | 0 | 0 | 24.68% | 22.8% | 22.46% | 21.79% | 21.33% | 22.98% | 27.92% | 32.26% | 35.01% | 35.49% | 34.89% | 36.06% | 36.14% | 36.3% | 34.61% | 33.63% | 35.12% | 37.57% | 36.16% | 34.16% | 32.72% | 31.33% | 29.04% | 26.23%
18 | 19 | 2020 | Winter | P, [MW] | 0 | 0 | 2.3924 | 2.0335 | 1.2312 | 1.8691 | 1.8367 | 1.3495 | 2.1993 | 2.3262 | 2.7846 | 2.9798 | 3.1999 | 3.2318 | 3.1154 | 3.1518 | 3.1417 | 3.2017 | 3.3682 | 3.3822 | 3.1751 | 3.3833 | 3.1608 | 1.888 | 1.5994 | 2.0465
18 | 19 | 2020 | Winter | P, [%] | 0 | 0 | 11.96% | 10.17% | 6.156% | 9.346% | 9.184% | 6.747% | 11% | 11.63% | 13.92% | 14.9% | 16% | 16.16% | 15.58% | 15.76% | 15.71% | 16.01% | 16.84% | 16.91% | 15.88% | 16.92% | 15.8% | 9.44% | 7.997% | 10.23%
19 | 18 | 2020 | Winter | P, [MW] | 0 | 0 | -2.391 | -2.0325 | -1.2307 | -1.8682 | -1.8358 | -1.3489 | -2.1981 | -2.3248 | -2.7827 | -2.9777 | -3.1975 | -3.2294 | -3.1131 | -3.1495 | -3.1394 | -3.1993 | -3.3656 | -3.3795 | -3.1727 | -3.3807 | -3.1585 | -1.887 | -1.5986 | -2.0454
19 | 18 | 2020 | Winter | P, [%] | 0 | 0 | 11.95% | 10.16% | 6.153% | 9.341% | 9.179% | 6.744% | 10.99% | 11.62% | 13.91% | 14.89% | 15.99% | 16.15% | 15.57% | 15.75% | 15.7% | 16% | 16.83% | 16.9% | 15.86% | 16.9% | 15.79% | 9.435% | 7.993% | 10.23%
18 | 19 | 2020 | Winter | Q, [MVAr] | 0 | 0 | 1.1445 | 1.0846 | 1.0321 | 1.065 | 1.0536 | 1.0446 | 1.1361 | 1.1627 | 1.2464 | 1.2732 | 1.3076 | 1.3171 | 1.2941 | 1.3132 | 1.2826 | 1.2847 | 1.3252 | 1.362 | 1.322 | 1.3508 | 1.2903 | 1.0955 | 1.0448 | 1.0879
18 | 19 | 2020 | Winter | Q, [%] | 0 | 0 | 5.722% | 5.423% | 5.161% | 5.325% | 5.268% | 5.223% | 5.681% | 5.814% | 6.232% | 6.366% | 6.538% | 6.586% | 6.471% | 6.566% | 6.413% | 6.423% | 6.626% | 6.81% | 6.61% | 6.754% | 6.451% | 5.477% | 5.224% | 5.44%
19 | 18 | 2020 | Winter | Q, [MVAr] | 0 | 0 | -1.1058 | -1.0554 | -1.0179 | -1.0395 | -1.0289 | -1.0286 | -1.1024 | -1.1255 | -1.1952 | -1.2155 | -1.2418 | -1.2502 | -1.2315 | -1.2491 | -1.2192 | -1.2192 | -1.2532 | -1.2889 | -1.2569 | -1.2778 | -1.2262 | -1.0693 | -1.0247 | -1.0584
19 | 18 | 2020 | Winter | Q, [%] | 0 | 0 | 5.529% | 5.277% | 5.09% | 5.198% | 5.145% | 5.143% | 5.512% | 5.628% | 5.976% | 6.077% | 6.209% | 6.251% | 6.158% | 6.246% | 6.096% | 6.096% | 6.266% | 6.444% | 6.285% | 6.389% | 6.131% | 5.346% | 5.124% | 5.292%
18 | 19 | 2020 | Winter | S, [MVA] | 0 | 0 | 2.652 | 2.3047 | 1.6066 | 2.1512 | 2.1174 | 1.7065 | 2.4755 | 2.6006 | 3.0508 | 3.2405 | 3.4567 | 3.4899 | 3.3735 | 3.4144 | 3.3934 | 3.4498 | 3.6195 | 3.6461 | 3.4393 | 3.643 | 3.414 | 2.1828 | 1.9104 | 2.3177
18 | 19 | 2020 | Winter | S, [%] | 0 | 0 | 13.26% | 11.52% | 8.033% | 10.76% | 10.59% | 8.533% | 12.38% | 13% | 15.25% | 16.2% | 17.28% | 17.45% | 16.87% | 17.07% | 16.97% | 17.25% | 18.1% | 18.23% | 17.2% | 18.22% | 17.07% | 10.91% | 9.552% | 11.59%
19 | 18 | 2020 | Winter | S, [MVA] | 0 | 0 | 2.6343 | 2.2902 | 1.5971 | 2.1379 | 2.1045 | 1.6963 | 2.4591 | 2.5829 | 3.0286 | 3.2163 | 3.4302 | 3.4629 | 3.3479 | 3.3881 | 3.3678 | 3.4237 | 3.5913 | 3.617 | 3.4126 | 3.6141 | 3.3882 | 2.1689 | 1.8989 | 2.303
19 | 18 | 2020 | Winter | S, [%] | 0 | 0 | 13.17% | 11.45% | 7.986% | 10.69% | 10.52% | 8.481% | 12.3% | 12.91% | 15.14% | 16.08% | 17.15% | 17.31% | 16.74% | 16.94% | 16.84% | 17.12% | 17.96% | 18.08% | 17.06% | 18.07% | 16.94% | 10.84% | 9.494% | 11.52%
20 | 19 | 2020 | Winter | P, [MW] | 0 | 0 | 0.93228 | 0.75079 | 0.18779 | 0.67385 | 0.65123 | 0.11936 | 0.44498 | 0.34424 | 0.56946 | 0.67075 | 0.82973 | 0.83378 | 0.82559 | 0.86709 | 0.94955 | 1.0184 | 1.0547 | 0.84124 | 0.74783 | 0.97977 | 0.89502 | -0.056102 | -0.11676 | 0.49066
20 | 19 | 2020 | Winter | P, [%] | 0 | 0 | 11.65% | 9.385% | 2.347% | 8.423% | 8.14% | 1.492% | 5.562% | 4.303% | 7.118% | 8.384% | 10.37% | 10.42% | 10.32% | 10.84% | 11.87% | 12.73% | 13.18% | 10.52% | 9.348% | 12.25% | 11.19% | 0.7013% | 1.459% | 6.133%
19 | 20 | 2020 | Winter | P, [MW] | 0 | 0 | -0.93151 | -0.75027 | -0.1877 | -0.67343 | -0.65084 | -0.11928 | -0.44473 | -0.34403 | -0.56906 | -0.67024 | -0.82903 | -0.83307 | -0.82489 | -0.86633 | -0.94869 | -1.0175 | -1.0537 | -0.84051 | -0.74723 | -0.97885 | -0.89425 | 0.056211 | 0.11686 | -0.49039
19 | 20 | 2020 | Winter | P, [%] | 0 | 0 | 11.64% | 9.378% | 2.346% | 8.418% | 8.135% | 1.491% | 5.559% | 4.3% | 7.113% | 8.378% | 10.36% | 10.41% | 10.31% | 10.83% | 11.86% | 12.72% | 13.17% | 10.51% | 9.34% | 12.24% | 11.18% | 0.7026% | 1.461% | 6.13%
20 | 19 | 2020 | Winter | Q, [MVAr] | 0 | 0 | 0.31931 | 0.28702 | 0.29085 | 0.27425 | 0.27476 | 0.31196 | 0.35007 | 0.38906 | 0.42923 | 0.43676 | 0.44611 | 0.44893 | 0.45267 | 0.46066 | 0.43144 | 0.42033 | 0.43549 | 0.47101 | 0.45019 | 0.4447 | 0.41114 | 0.36765 | 0.34207 | 0.32103
20 | 19 | 2020 | Winter | Q, [%] | 0 | 0 | 3.991% | 3.588% | 3.636% | 3.428% | 3.435% | 3.899% | 4.376% | 4.863% | 5.365% | 5.46% | 5.576% | 5.612% | 5.658% | 5.758% | 5.393% | 5.254% | 5.444% | 5.888% | 5.627% | 5.559% | 5.139% | 4.596% | 4.276% | 4.013%
19 | 20 | 2020 | Winter | Q, [MVAr] | 0 | 0 | -0.31076 | -0.28133 | -0.28979 | -0.26959 | -0.27036 | -0.31098 | -0.34725 | -0.38668 | -0.42475 | -0.43112 | -0.43829 | -0.44103 | -0.44487 | -0.45217 | -0.42186 | -0.40964 | -0.42402 | -0.46282 | -0.44348 | -0.43451 | -0.4026 | -0.36644 | -0.34092 | -0.318
19 | 20 | 2020 | Winter | Q, [%] | 0 | 0 | 3.884% | 3.517% | 3.622% | 3.37% | 3.38% | 3.887% | 4.341% | 4.834% | 5.309% | 5.389% | 5.479% | 5.513% | 5.561% | 5.652% | 5.273% | 5.12% | 5.3% | 5.785% | 5.543% | 5.431% | 5.032% | 4.58% | 4.262% | 3.975%
20 | 19 | 2020 | Winter | S, [MVA] | 0 | 0 | 0.98544 | 0.80378 | 0.3462 | 0.72752 | 0.70682 | 0.33402 | 0.56618 | 0.51949 | 0.71311 | 0.80042 | 0.94206 | 0.94696 | 0.94155 | 0.98186 | 1.043 | 1.1018 | 1.1411 | 0.96413 | 0.87288 | 1.076 | 0.98494 | 0.37191 | 0.36145 | 0.58635
20 | 19 | 2020 | Winter | S, [%] | 0 | 0 | 12.32% | 10.05% | 4.328% | 9.094% | 8.835% | 4.175% | 7.077% | 6.494% | 8.914% | 10.01% | 11.78% | 11.84% | 11.77% | 12.27% | 13.04% | 13.77% | 14.26% | 12.05% | 10.91% | 13.45% | 12.31% | 4.649% | 4.518% | 7.329%
19 | 20 | 2020 | Winter | S, [MVA] | 0 | 0 | 0.98198 | 0.80128 | 0.34527 | 0.72539 | 0.70476 | 0.33307 | 0.56424 | 0.51757 | 0.7101 | 0.79692 | 0.93776 | 0.94261 | 0.93721 | 0.97723 | 1.0383 | 1.0968 | 1.1358 | 0.95951 | 0.86892 | 1.071 | 0.9807 | 0.37072 | 0.36039 | 0.58447
19 | 20 | 2020 | Winter | S, [%] | 0 | 0 | 12.27% | 10.02% | 4.316% | 9.067% | 8.809% | 4.163% | 7.053% | 6.47% | 8.876% | 9.962% | 11.72% | 11.78% | 11.72% | 12.22% | 12.98% | 13.71% | 14.2% | 11.99% | 10.86% | 13.39% | 12.26% | 4.634% | 4.505% | 7.306%
12 | 10 | 2020 | Winter | P, [MW] | 0 | 1 | -0.84395 | -0.86555 | -0.87432 | -0.87457 | -0.80052 | -0.78164 | -0.78726 | -0.8018 | -0.80575 | -0.80769 | -0.80366 | -0.80069 | -0.79285 | -0.79003 | -0.7897 | -0.80886 | -0.82133 | -0.81419 | -0.81023 | -0.80039 | -0.79246 | -0.77942 | -0.78527 | -0.78402
12 | 10 | 2020 | Winter | P, [%] | 0 | 1 | 3.669% | 3.763% | 3.801% | 3.802% | 3.481% | 3.398% | 3.423% | 3.486% | 3.503% | 3.512% | 3.494% | 3.481% | 3.447% | 3.435% | 3.433% | 3.517% | 3.571% | 3.54% | 3.523% | 3.48% | 3.445% | 3.389% | 3.414% | 3.409%
10 | 12 | 2020 | Winter | P, [MW] | 0 | 1 | 0.84407 | 0.86566 | 0.87443 | 0.87468 | 0.80064 | 0.78176 | 0.78737 | 0.8019 | 0.80585 | 0.80779 | 0.80377 | 0.80079 | 0.79296 | 0.79014 | 0.78981 | 0.80896 | 0.82143 | 0.81429 | 0.81033 | 0.8005 | 0.79257 | 0.77954 | 0.78539 | 0.78415
10 | 12 | 2020 | Winter | P, [%] | 0 | 1 | 3.67% | 3.764% | 3.802% | 3.803% | 3.481% | 3.399% | 3.423% | 3.487% | 3.504% | 3.512% | 3.495% | 3.482% | 3.448% | 3.435% | 3.434% | 3.517% | 3.571% | 3.54% | 3.523% | 3.48% | 3.446% | 3.389% | 3.415% | 3.409%
12 | 10 | 2020 | Winter | Q, [MVAr] | 0 | 1 | 0.23244 | 0.079754 | -0.067991 | -0.057922 | 0.41656 | 0.44516 | 0.37578 | 0.21277 | 0.17313 | 0.1536 | 0.2192 | 0.23945 | 0.32541 | 0.34321 | 0.34663 | 0.1142 | -0.025829 | 0.047304 | 0.088797 | 0.1958 | 0.27645 | 0.44191 | 0.46399 | 0.46728
12 | 10 | 2020 | Winter | Q, [%] | 0 | 1 | 1.011% | 0.3468% | 0.2956% | 0.2518% | 1.811% | 1.935% | 1.634% | 0.9251% | 0.7527% | 0.6678% | 0.953% | 1.041% | 1.415% | 1.492% | 1.507% | 0.4965% | 0.1123% | 0.2057% | 0.3861% | 0.8513% | 1.202% | 1.921% | 2.017% | 2.032%
10 | 12 | 2020 | Winter | Q, [MVAr] | 0 | 1 | -0.30897 | -0.15629 | -0.0085542 | -0.018625 | -0.49308 | -0.52167 | -0.45228 | -0.28927 | -0.24962 | -0.2301 | -0.29569 | -0.31594 | -0.4019 | -0.41971 | -0.42313 | -0.1907 | -0.050665 | -0.12381 | -0.1653 | -0.27231 | -0.35296 | -0.51842 | -0.54051 | -0.5438
10 | 12 | 2020 | Winter | Q, [%] | 0 | 1 | 1.343% | 0.6795% | 0.03719% | 0.08098% | 2.144% | 2.268% | 1.966% | 1.258% | 1.085% | 1% | 1.286% | 1.374% | 1.747% | 1.825% | 1.84% | 0.8291% | 0.2203% | 0.5383% | 0.7187% | 1.184% | 1.535% | 2.254% | 2.35% | 2.364%
12 | 10 | 2020 | Winter | S, [MVA] | 0 | 1 | 0.87538 | 0.86922 | 0.87696 | 0.87648 | 0.90241 | 0.89952 | 0.87234 | 0.82955 | 0.82414 | 0.82217 | 0.83302 | 0.83573 | 0.85703 | 0.86136 | 0.86242 | 0.81688 | 0.82174 | 0.81556 | 0.81508 | 0.824 | 0.8393 | 0.89598 | 0.91211 | 0.91271
12 | 10 | 2020 | Winter | S, [%] | 0 | 1 | 3.806% | 3.779% | 3.813% | 3.811% | 3.924% | 3.911% | 3.793% | 3.607% | 3.583% | 3.575% | 3.622% | 3.634% | 3.726% | 3.745% | 3.75% | 3.552% | 3.573% | 3.546% | 3.544% | 3.583% | 3.649% | 3.896% | 3.966% | 3.968%
10 | 12 | 2020 | Winter | S, [MVA] | 0 | 1 | 0.89884 | 0.87966 | 0.87447 | 0.87488 | 0.94029 | 0.93984 | 0.90802 | 0.85248 | 0.84363 | 0.83992 | 0.85643 | 0.86087 | 0.88899 | 0.89469 | 0.89601 | 0.83113 | 0.82299 | 0.82365 | 0.82702 | 0.84554 | 0.86761 | 0.93619 | 0.95341 | 0.95426
10 | 12 | 2020 | Winter | S, [%] | 0 | 1 | 3.908% | 3.825% | 3.802% | 3.804% | 4.088% | 4.086% | 3.948% | 3.706% | 3.668% | 3.652% | 3.724% | 3.743% | 3.865% | 3.89% | 3.896% | 3.614% | 3.578% | 3.581% | 3.596% | 3.676% | 3.772% | 4.07% | 4.145% | 4.149%
14 | 12 | 2020 | Winter | P, [MW] | 0 | 1 | -0.46585 | -0.5688 | -0.71459 | -0.66937 | -0.30756 | -0.011334 | 0.12703 | 0.339 | 0.38606 | 0.40033 | 0.301 | 0.29469 | 0.18973 | 0.16742 | 0.16255 | 0.47299 | 0.70391 | 0.59797 | 0.53151 | 0.38691 | 0.27628 | 0.020487 | -0.21182 | -0.20985
14 | 12 | 2020 | Winter | P, [%] | 0 | 1 | 2.025% | 2.473% | 3.107% | 2.91% | 1.337% | 0.04928% | 0.5523% | 1.474% | 1.679% | 1.741% | 1.309% | 1.281% | 0.8249% | 0.7279% | 0.7067% | 2.056% | 3.06% | 2.6% | 2.311% | 1.682% | 1.201% | 0.08908% | 0.9209% | 0.9124%
12 | 14 | 2020 | Winter | P, [MW] | 0 | 1 | 0.46591 | 0.56886 | 0.71467 | 0.66944 | 0.30764 | 0.011443 | -0.12691 | -0.33887 | -0.38593 | -0.40021 | -0.30088 | -0.29457 | -0.18961 | -0.1673 | -0.16243 | -0.47285 | -0.70374 | -0.59781 | -0.53136 | -0.38678 | -0.27616 | -0.020374 | 0.21191 | 0.20995
12 | 14 | 2020 | Winter | P, [%] | 0 | 1 | 2.026% | 2.473% | 3.107% | 2.911% | 1.338% | 0.04975% | 0.5518% | 1.473% | 1.678% | 1.74% | 1.308% | 1.281% | 0.8244% | 0.7274% | 0.7062% | 2.056% | 3.06% | 2.599% | 2.31% | 1.682% | 1.201% | 0.08858% | 0.9213% | 0.9128%
14 | 12 | 2020 | Winter | Q, [MVAr] | 0 | 1 | 0.38271 | 0.1812 | -0.048756 | -0.011406 | 0.63573 | 0.83076 | 0.84778 | 0.82068 | 0.81166 | 0.80186 | 0.80544 | 0.82011 | 0.83839 | 0.84111 | 0.84141 | 0.80675 | 0.81277 | 0.81804 | 0.81728 | 0.83161 | 0.84112 | 0.84527 | 0.73147 | 0.73519
14 | 12 | 2020 | Winter | Q, [%] | 0 | 1 | 1.664% | 0.7878% | 0.212% | 0.04959% | 2.764% | 3.612% | 3.686% | 3.568% | 3.529% | 3.486% | 3.502% | 3.566% | 3.645% | 3.657% | 3.658% | 3.508% | 3.534% | 3.557% | 3.553% | 3.616% | 3.657% | 3.675% | 3.18% | 3.196%
12 | 14 | 2020 | Winter | Q, [MVAr] | 0 | 1 | -0.45927 | -0.25777 | -0.027797 | -0.065156 | -0.71228 | -0.90728 | -0.92428 | -0.89717 | -0.88814 | -0.87834 | -0.88193 | -0.8966 | -0.91488 | -0.91761 | -0.91791 | -0.88323 | -0.88921 | -0.89451 | -0.89375 | -0.9081 | -0.91762 | -0.92179 | -0.80801 | -0.81173
12 | 14 | 2020 | Winter | Q, [%] | 0 | 1 | 1.997% | 1.121% | 0.1209% | 0.2833% | 3.097% | 3.945% | 4.019% | 3.901% | 3.861% | 3.819% | 3.834% | 3.898% | 3.978% | 3.99% | 3.991% | 3.84% | 3.866% | 3.889% | 3.886% | 3.948% | 3.99% | 4.008% | 3.513% | 3.529%
14 | 12 | 2020 | Winter | S, [MVA] | 0 | 1 | 0.6029 | 0.59697 | 0.71626 | 0.66947 | 0.70622 | 0.83084 | 0.85724 | 0.88794 | 0.89879 | 0.89624 | 0.85985 | 0.87145 | 0.85959 | 0.85761 | 0.85697 | 0.93518 | 1.0752 | 1.0133 | 0.97491 | 0.91721 | 0.88534 | 0.84552 | 0.76152 | 0.76455
14 | 12 | 2020 | Winter | S, [%] | 0 | 1 | 2.621% | 2.596% | 3.114% | 2.911% | 3.071% | 3.612% | 3.727% | 3.861% | 3.908% | 3.897% | 3.738% | 3.789% | 3.737% | 3.729% | 3.726% | 4.066% | 4.675% | 4.406% | 4.239% | 3.988% | 3.849% | 3.676% | 3.311% | 3.324%
12 | 14 | 2020 | Winter | S, [MVA] | 0 | 1 | 0.65422 | 0.62454 | 0.71521 | 0.6726 | 0.77588 | 0.90735 | 0.93295 | 0.95904 | 0.96837 | 0.96522 | 0.93184 | 0.94375 | 0.93432 | 0.93273 | 0.93217 | 1.0018 | 1.134 | 1.0759 | 1.0398 | 0.98704 | 0.95828 | 0.92201 | 0.83534 | 0.83844
12 | 14 | 2020 | Winter | S, [%] | 0 | 1 | 2.844% | 2.715% | 3.11% | 2.924% | 3.373% | 3.945% | 4.056% | 4.17% | 4.21% | 4.197% | 4.051% | 4.103% | 4.062% | 4.055% | 4.053% | 4.356% | 4.93% | 4.678% | 4.521% | 4.291% | 4.166% | 4.009% | 3.632% | 3.645%
14 | 26 | 2020 | Winter | P, [MW] | 0 | 1 | -2.3914 | -2.2761 | -2.1715 | -2.1115 | -2.1974 | -2.5911 | -3.0288 | -3.4335 | -3.6074 | -3.6543 | -3.6711 | -3.531 | -3.3403 | -3.1528 | -3.133 | -3.427 | -3.4808 | -3.2584 | -3.1245 | -3.0015 | -2.7658 | -2.4965 | -2.1673 | -2.134
14 | 26 | 2020 | Winter | P, [%] | 0 | 1 | 11.39% | 10.84% | 10.34% | 10.05% | 10.46% | 12.34% | 14.42% | 16.35% | 17.18% | 17.4% | 17.48% | 16.81% | 15.91% | 15.01% | 14.92% | 16.32% | 16.58% | 15.52% | 14.88% | 14.29% | 13.17% | 11.89% | 10.32% | 10.16%
26 | 14 | 2020 | Winter | P, [MW] | 0 | 1 | 2.3926 | 2.2772 | 2.1725 | 2.1124 | 2.1985 | 2.5926 | 3.0308 | 3.4361 | 3.6102 | 3.6572 | 3.674 | 3.5337 | 3.3427 | 3.1549 | 3.1351 | 3.4296 | 3.4835 | 3.2608 | 3.1267 | 3.0035 | 2.7675 | 2.4978 | 2.1683 | 2.135
26 | 14 | 2020 | Winter | P, [%] | 0 | 1 | 11.39% | 10.84% | 10.35% | 10.06% | 10.47% | 12.35% | 14.43% | 16.36% | 17.19% | 17.42% | 17.5% | 16.83% | 15.92% | 15.02% | 14.93% | 16.33% | 16.59% | 15.53% | 14.89% | 14.3% | 13.18% | 11.89% | 10.33% | 10.17%
14 | 26 | 2020 | Winter | Q, [MVAr] | 0 | 1 | 0.28138 | 0.31373 | 0.27478 | 0.38689 | 0.50644 | 0.54116 | 0.51936 | 0.73944 | 0.75525 | 0.76608 | 0.76037 | 0.71629 | 0.64675 | 0.58443 | 0.61446 | 0.81185 | 0.9084 | 0.88174 | 0.86711 | 0.73793 | 0.65535 | 0.49 | 0.31695 | 0.31499
14 | 26 | 2020 | Winter | Q, [%] | 0 | 1 | 1.34% | 1.494% | 1.308% | 1.842% | 2.412% | 2.577% | 2.473% | 3.521% | 3.596% | 3.648% | 3.621% | 3.411% | 3.08% | 2.783% | 2.926% | 3.866% | 4.326% | 4.199% | 4.129% | 3.514% | 3.121% | 2.333% | 1.509% | 1.5%
26 | 14 | 2020 | Winter | Q, [MVAr] | 0 | 1 | -0.28373 | -0.31623 | -0.27742 | -0.38958 | -0.50899 | -0.54316 | -0.52065 | -0.73991 | -0.75535 | -0.76608 | -0.76034 | -0.71656 | -0.64743 | -0.58548 | -0.61554 | -0.81229 | -0.90869 | -0.88247 | -0.86809 | -0.7392 | -0.65704 | -0.49215 | -0.31958 | -0.31766
26 | 14 | 2020 | Winter | Q, [%] | 0 | 1 | 1.351% | 1.506% | 1.321% | 1.855% | 2.424% | 2.586% | 2.479% | 3.523% | 3.597% | 3.648% | 3.621% | 3.412% | 3.083% | 2.788% | 2.931% | 3.868% | 4.327% | 4.202% | 4.134% | 3.52% | 3.129% | 2.344% | 1.522% | 1.513%
14 | 26 | 2020 | Winter | S, [MVA] | 0 | 1 | 2.4079 | 2.2976 | 2.1888 | 2.1466 | 2.255 | 2.647 | 3.073 | 3.5122 | 3.6856 | 3.7337 | 3.749 | 3.6029 | 3.4024 | 3.2065 | 3.1927 | 3.5219 | 3.5973 | 3.3756 | 3.2426 | 3.0909 | 2.8424 | 2.5441 | 2.1903 | 2.1572
14 | 26 | 2020 | Winter | S, [%] | 0 | 1 | 11.47% | 10.94% | 10.42% | 10.22% | 10.74% | 12.6% | 14.63% | 16.72% | 17.55% | 17.78% | 17.85% | 17.16% | 16.2% | 15.27% | 15.2% | 16.77% | 17.13% | 16.07% | 15.44% | 14.72% | 13.54% | 12.11% | 10.43% | 10.27%
26 | 14 | 2020 | Winter | S, [MVA] | 0 | 1 | 2.4094 | 2.299 | 2.1901 | 2.1481 | 2.2566 | 2.6489 | 3.0752 | 3.5149 | 3.6884 | 3.7365 | 3.7518 | 3.6056 | 3.4049 | 3.2088 | 3.195 | 3.5245 | 3.6 | 3.3781 | 3.2449 | 3.0931 | 2.8445 | 2.5458 | 2.1917 | 2.1585
26 | 14 | 2020 | Winter | S, [%] | 0 | 1 | 11.47% | 10.95% | 10.43% | 10.23% | 10.75% | 12.61% | 14.64% | 16.74% | 17.56% | 17.79% | 17.87% | 17.17% | 16.21% | 15.28% | 15.21% | 16.78% | 17.14% | 16.09% | 15.45% | 14.73% | 13.55% | 12.12% | 10.44% | 10.28%
14 | 16 | 2020 | Winter | P, [MW] | 0 | 1 | 0.50702 | 0.40553 | 0.40553 | 0.40553 | 0.48406 | 0.64899 | 0.77248 | 0.89261 | 0.89261 | 0.89261 | 0.89261 | 0.70902 | 0.70339 | 0.70339 | 0.70339 | 0.9824 | 1.1742 | 0.95095 | 0.95095 | 0.95095 | 0.85342 | 0.70946 | 0.5836 | 0.54165
14 | 16 | 2020 | Winter | P, [%] | 0 | 1 | 2.414% | 1.931% | 1.931% | 1.931% | 2.305% | 3.09% | 3.678% | 4.251% | 4.251% | 4.251% | 4.251% | 3.376% | 3.349% | 3.349% | 3.349% | 4.678% | 5.591% | 4.528% | 4.528% | 4.528% | 4.064% | 3.378% | 2.779% | 2.579%
16 | 14 | 2020 | Winter | P, [MW] | 0 | 1 | -0.50696 | -0.40549 | -0.40549 | -0.40549 | -0.48401 | -0.64889 | -0.77234 | -0.89243 | -0.89243 | -0.89243 | -0.89243 | -0.7089 | -0.70328 | -0.70328 | -0.70328 | -0.98218 | -1.1739 | -0.95075 | -0.95075 | -0.95075 | -0.85326 | -0.70934 | -0.58352 | -0.54158
16 | 14 | 2020 | Winter | P, [%] | 0 | 1 | 2.414% | 1.931% | 1.931% | 1.931% | 2.305% | 3.09% | 3.678% | 4.25% | 4.25% | 4.25% | 4.25% | 3.376% | 3.349% | 3.349% | 3.349% | 4.677% | 5.59% | 4.527% | 4.527% | 4.527% | 4.063% | 3.378% | 2.779% | 2.579%
14 | 16 | 2020 | Winter | Q, [MVAr] | 0 | 1 | 0.14816 | 0.11769 | 0.11769 | 0.11769 | 0.14126 | 0.19079 | 0.22788 | 0.26397 | 0.26397 | 0.26397 | 0.26397 | 0.20882 | 0.20713 | 0.20713 | 0.20713 | 0.29095 | 0.34859 | 0.2815 | 0.2815 | 0.2815 | 0.25219 | 0.20895 | 0.17115 | 0.15855
14 | 16 | 2020 | Winter | Q, [%] | 0 | 1 | 0.7055% | 0.5604% | 0.5604% | 0.5604% | 0.6727% | 0.9085% | 1.085% | 1.257% | 1.257% | 1.257% | 1.257% | 0.9944% | 0.9863% | 0.9863% | 0.9863% | 1.385% | 1.66% | 1.34% | 1.34% | 1.34% | 1.201% | 0.995% | 0.815% | 0.755%
16 | 14 | 2020 | Winter | Q, [MVAr] | 0 | 1 | -0.15209 | -0.12165 | -0.12165 | -0.12165 | -0.1452 | -0.19467 | -0.2317 | -0.26773 | -0.26773 | -0.26773 | -0.26773 | -0.21267 | -0.21098 | -0.21098 | -0.21098 | -0.29465 | -0.35217 | -0.28522 | -0.28522 | -0.28522 | -0.25598 | -0.2128 | -0.17506 | -0.16247
16 | 14 | 2020 | Winter | Q, [%] | 0 | 1 | 0.7242% | 0.5793% | 0.5793% | 0.5793% | 0.6914% | 0.927% | 1.103% | 1.275% | 1.275% | 1.275% | 1.275% | 1.013% | 1.005% | 1.005% | 1.005% | 1.403% | 1.677% | 1.358% | 1.358% | 1.358% | 1.219% | 1.013% | 0.8336% | 0.7737%
14 | 16 | 2020 | Winter | S, [MVA] | 0 | 1 | 0.52822 | 0.42226 | 0.42226 | 0.42226 | 0.50426 | 0.67645 | 0.80539 | 0.93083 | 0.93083 | 0.93083 | 0.93083 | 0.73913 | 0.73325 | 0.73325 | 0.73325 | 1.0246 | 1.2249 | 0.99174 | 0.99174 | 0.99174 | 0.8899 | 0.73959 | 0.60818 | 0.56438
14 | 16 | 2020 | Winter | S, [%] | 0 | 1 | 2.515% | 2.011% | 2.011% | 2.011% | 2.401% | 3.221% | 3.835% | 4.433% | 4.433% | 4.433% | 4.433% | 3.52% | 3.492% | 3.492% | 3.492% | 4.879% | 5.833% | 4.723% | 4.723% | 4.723% | 4.238% | 3.522% | 2.896% | 2.688%
16 | 14 | 2020 | Winter | S, [MVA] | 0 | 1 | 0.52928 | 0.42334 | 0.42334 | 0.42334 | 0.50532 | 0.67746 | 0.80635 | 0.93173 | 0.93173 | 0.93173 | 0.93173 | 0.74012 | 0.73424 | 0.73424 | 0.73424 | 1.0254 | 1.2256 | 0.99261 | 0.99261 | 0.99261 | 0.89083 | 0.74057 | 0.60921 | 0.56543
16 | 14 | 2020 | Winter | S, [%] | 0 | 1 | 2.52% | 2.016% | 2.016% | 2.016% | 2.406% | 3.226% | 3.84% | 4.437% | 4.437% | 4.437% | 4.437% | 3.524% | 3.496% | 3.496% | 3.496% | 4.883% | 5.836% | 4.727% | 4.727% | 4.727% | 4.242% | 3.527% | 2.901% | 2.693%
17 | 14 | 2020 | Winter | P, [MW] | 0 | 1 | -3.6534 | -3.25 | -3.1226 | -3.0729 | -3.5857 | -4.2473 | -4.7678 | -5.4074 | -5.6105 | -5.7943 | -5.9416 | -5.7966 | -5.3545 | -5.0856 | -4.9667 | -5.369 | -5.6249 | -5.5935 | -5.4856 | -5.2066 | -5.0018 | -4.3594 | -3.8609 | -3.8267
17 | 14 | 2020 | Winter | P, [%] | 0 | 1 | 15.88% | 14.13% | 13.58% | 13.36% | 15.59% | 18.47% | 20.73% | 23.51% | 24.39% | 25.19% | 25.83% | 25.2% | 23.28% | 22.11% | 21.59% | 23.34% | 24.46% | 24.32% | 23.85% | 22.64% | 21.75% | 18.95% | 16.79% | 16.64%
14 | 17 | 2020 | Winter | P, [MW] | 0 | 1 | 3.6554 | 3.2515 | 3.124 | 3.0742 | 3.5876 | 4.25 | 4.7711 | 5.4116 | 5.6151 | 5.7993 | 5.9468 | 5.8015 | 5.3586 | 5.0894 | 4.9703 | 5.3732 | 5.6295 | 5.5981 | 5.49 | 5.2106 | 5.0054 | 4.3621 | 3.8631 | 3.8288
14 | 17 | 2020 | Winter | P, [%] | 0 | 1 | 15.89% | 14.14% | 13.58% | 13.37% | 15.6% | 18.48% | 20.74% | 23.53% | 24.41% | 25.21% | 25.86% | 25.22% | 23.3% | 22.13% | 21.61% | 23.36% | 24.48% | 24.34% | 23.87% | 22.65% | 21.76% | 18.97% | 16.8% | 16.65%
17 | 14 | 2020 | Winter | Q, [MVAr] | 0 | 1 | -0.24536 | -0.24456 | -0.26993 | -0.30546 | -0.32593 | -0.32921 | -0.30173 | -0.43715 | -0.50383 | -0.56516 | -0.57648 | -0.49784 | -0.38213 | -0.39528 | -0.39683 | -0.49317 | -0.49834 | -0.49834 | -0.49834 | -0.45663 | -0.44775 | -0.29531 | -0.29531 | -0.29531
17 | 14 | 2020 | Winter | Q, [%] | 0 | 1 | 1.067% | 1.063% | 1.174% | 1.328% | 1.417% | 1.431% | 1.312% | 1.901% | 2.191% | 2.457% | 2.506% | 2.165% | 1.661% | 1.719% | 1.725% | 2.144% | 2.167% | 2.167% | 2.167% | 1.985% | 1.947% | 1.284% | 1.284% | 1.284%
14 | 17 | 2020 | Winter | Q, [MVAr] | 0 | 1 | 0.17013 | 0.16904 | 0.19434 | 0.22984 | 0.25064 | 0.25445 | 0.22745 | 0.36354 | 0.43045 | 0.492 | 0.5035 | 0.42467 | 0.30845 | 0.32132 | 0.32275 | 0.41953 | 0.42498 | 0.42493 | 0.42481 | 0.3828 | 0.37371 | 0.22064 | 0.22023 | 0.2202
14 | 17 | 2020 | Winter | Q, [%] | 0 | 1 | 0.7397% | 0.735% | 0.845% | 0.9993% | 1.09% | 1.106% | 0.9889% | 1.581% | 1.872% | 2.139% | 2.189% | 1.846% | 1.341% | 1.397% | 1.403% | 1.824% | 1.848% | 1.848% | 1.847% | 1.664% | 1.625% | 0.9593% | 0.9575% | 0.9574%
17 | 14 | 2020 | Winter | S, [MVA] | 0 | 1 | 3.6616 | 3.2592 | 3.1342 | 3.088 | 3.6005 | 4.2601 | 4.7773 | 5.425 | 5.633 | 5.8218 | 5.9695 | 5.8179 | 5.3681 | 5.101 | 4.9825 | 5.3916 | 5.6469 | 5.6157 | 5.5082 | 5.2266 | 5.0218 | 4.3693 | 3.8722 | 3.8381
17 | 14 | 2020 | Winter | S, [%] | 0 | 1 | 15.92% | 14.17% | 13.63% | 13.43% | 15.65% | 18.52% | 20.77% | 23.59% | 24.49% | 25.31% | 25.95% | 25.3% | 23.34% | 22.18% | 21.66% | 23.44% | 24.55% | 24.42% | 23.95% | 22.72% | 21.83% | 19% | 16.84% | 16.69%
14 | 17 | 2020 | Winter | S, [MVA] | 0 | 1 | 3.6593 | 3.2559 | 3.13 | 3.0828 | 3.5963 | 4.2576 | 4.7765 | 5.4238 | 5.6315 | 5.8201 | 5.9681 | 5.817 | 5.3675 | 5.0995 | 4.9807 | 5.3896 | 5.6455 | 5.6142 | 5.5064 | 5.2246 | 5.0194 | 4.3677 | 3.8694 | 3.8351
14 | 17 | 2020 | Winter | S, [%] | 0 | 1 | 15.91% | 14.16% | 13.61% | 13.4% | 15.64% | 18.51% | 20.77% | 23.58% | 24.48% | 25.3% | 25.95% | 25.29% | 23.34% | 22.17% | 21.66% | 23.43% | 24.55% | 24.41% | 23.94% | 22.72% | 21.82% | 18.99% | 16.82% | 16.67%
20 | 23 | 2020 | Winter | P, [MW] | 0 | 1 | -1.4883 | -1.4188 | -1.4047 | -1.3148 | -1.3602 | -1.5542 | -1.7649 | -1.9185 | -2.0025 | -2.0428 | -2.0786 | -1.9923 | -1.901 | -1.8073 | -1.7798 | -1.8923 | -1.8573 | -1.8124 | -1.7801 | -1.7256 | -1.6232 | -1.5401 | -1.4236 | -1.4172
20 | 23 | 2020 | Winter | P, [%] | 0 | 1 | 7.087% | 6.756% | 6.689% | 6.261% | 6.477% | 7.401% | 8.404% | 9.136% | 9.536% | 9.728% | 9.898% | 9.487% | 9.052% | 8.606% | 8.475% | 9.011% | 8.844% | 8.63% | 8.477% | 8.217% | 7.729% | 7.334% | 6.779% | 6.749%
23 | 20 | 2020 | Winter | P, [MW] | 0 | 1 | 1.4887 | 1.4192 | 1.4051 | 1.3151 | 1.3606 | 1.5547 | 1.7656 | 1.9193 | 2.0034 | 2.0437 | 2.0795 | 1.9931 | 1.9018 | 1.808 | 1.7805 | 1.8931 | 1.8581 | 1.8131 | 1.7808 | 1.7262 | 1.6237 | 1.5406 | 1.424 | 1.4176
23 | 20 | 2020 | Winter | P, [%] | 0 | 1 | 7.089% | 6.758% | 6.691% | 6.263% | 6.479% | 7.403% | 8.407% | 9.14% | 9.54% | 9.732% | 9.902% | 9.491% | 9.056% | 8.61% | 8.478% | 9.015% | 8.848% | 8.634% | 8.48% | 8.22% | 7.732% | 7.336% | 6.781% | 6.751%
20 | 23 | 2020 | Winter | Q, [MVAr] | 0 | 1 | 0.077754 | 0.07009 | 0.055508 | 0.094998 | 0.22079 | 0.25629 | 0.23249 | 0.36682 | 0.37777 | 0.40064 | 0.40816 | 0.36115 | 0.31344 | 0.28524 | 0.29317 | 0.42466 | 0.4698 | 0.47077 | 0.47237 | 0.38742 | 0.34766 | 0.23914 | 0.15271 | 0.15684
20 | 23 | 2020 | Winter | Q, [%] | 0 | 1 | 0.3703% | 0.3338% | 0.2643% | 0.4524% | 1.051% | 1.22% | 1.107% | 1.747% | 1.799% | 1.908% | 1.944% | 1.72% | 1.493% | 1.358% | 1.396% | 2.022% | 2.237% | 2.242% | 2.249% | 1.845% | 1.656% | 1.139% | 0.7272% | 0.7469%
23 | 20 | 2020 | Winter | Q, [MVAr] | 0 | 1 | -0.081134 | -0.073528 | -0.058958 | -0.098516 | -0.22426 | -0.2596 | -0.2356 | -0.36974 | -0.3806 | -0.40341 | -0.41089 | -0.364 | -0.31639 | -0.2883 | -0.29625 | -0.4276 | -0.47276 | -0.47378 | -0.47541 | -0.39054 | -0.35088 | -0.24246 | -0.15614 | -0.16027
23 | 20 | 2020 | Winter | Q, [%] | 0 | 1 | 0.3864% | 0.3501% | 0.2808% | 0.4691% | 1.068% | 1.236% | 1.122% | 1.761% | 1.812% | 1.921% | 1.957% | 1.733% | 1.507% | 1.373% | 1.411% | 2.036% | 2.251% | 2.256% | 2.264% | 1.86% | 1.671% | 1.155% | 0.7435% | 0.7632%
20 | 23 | 2020 | Winter | S, [MVA] | 0 | 1 | 1.4903 | 1.4205 | 1.4058 | 1.3182 | 1.378 | 1.5752 | 1.7801 | 1.9533 | 2.0378 | 2.0817 | 2.1183 | 2.0247 | 1.9267 | 1.8297 | 1.8038 | 1.9393 | 1.9158 | 1.8725 | 1.8417 | 1.7685 | 1.66 | 1.5586 | 1.4317 | 1.4259
20 | 23 | 2020 | Winter | S, [%] | 0 | 1 | 7.097% | 6.764% | 6.694% | 6.277% | 6.562% | 7.501% | 8.477% | 9.301% | 9.704% | 9.913% | 10.09% | 9.642% | 9.175% | 8.713% | 8.589% | 9.235% | 9.123% | 8.917% | 8.77% | 8.422% | 7.905% | 7.422% | 6.818% | 6.79%
23 | 20 | 2020 | Winter | S, [MVA] | 0 | 1 | 1.4909 | 1.4211 | 1.4063 | 1.3188 | 1.3789 | 1.5762 | 1.7812 | 1.9546 | 2.0392 | 2.0831 | 2.1197 | 2.0261 | 1.9279 | 1.8309 | 1.805 | 1.9408 | 1.9173 | 1.874 | 1.8431 | 1.7699 | 1.6612 | 1.5596 | 1.4325 | 1.4267
23 | 20 | 2020 | Winter | S, [%] | 0 | 1 | 7.1% | 6.767% | 6.697% | 6.28% | 6.566% | 7.506% | 8.482% | 9.308% | 9.71% | 9.92% | 10.09% | 9.648% | 9.18% | 8.718% | 8.595% | 9.242% | 9.13% | 8.924% | 8.777% | 8.428% | 7.911% | 7.427% | 6.822% | 6.794%
20 | 21 | 2020 | Winter | P, [MW] | 0 | 1 | -1.6083 | -1.5338 | -1.5143 | -1.4302 | -1.5004 | -1.713 | -1.9298 | -2.1032 | -2.1883 | -2.2307 | -2.2683 | -2.1739 | -2.0693 | -1.9695 | -1.9455 | -2.0812 | -2.0595 | -2.0109 | -1.9802 | -1.9118 | -1.7982 | -1.6888 | -1.558 | -1.5505
20 | 21 | 2020 | Winter | P, [%] | 0 | 1 | 7.658% | 7.304% | 7.211% | 6.81% | 7.145% | 8.157% | 9.19% | 10.02% | 10.42% | 10.62% | 10.8% | 10.35% | 9.854% | 9.379% | 9.264% | 9.91% | 9.807% | 9.576% | 9.43% | 9.104% | 8.563% | 8.042% | 7.419% | 7.383%
21 | 20 | 2020 | Winter | P, [MW] | 0 | 1 | 1.6088 | 1.5343 | 1.5148 | 1.4306 | 1.501 | 1.7136 | 1.9307 | 2.1043 | 2.1894 | 2.2319 | 2.2694 | 2.175 | 2.0703 | 1.9704 | 1.9463 | 2.0822 | 2.0605 | 2.0119 | 1.9812 | 1.9127 | 1.799 | 1.6895 | 1.5586 | 1.551
21 | 20 | 2020 | Winter | P, [%] | 0 | 1 | 7.661% | 7.306% | 7.213% | 6.812% | 7.147% | 8.16% | 9.194% | 10.02% | 10.43% | 10.63% | 10.81% | 10.36% | 9.859% | 9.383% | 9.268% | 9.915% | 9.812% | 9.581% | 9.434% | 9.108% | 8.567% | 8.045% | 7.422% | 7.386%
20 | 21 | 2020 | Winter | Q, [MVAr] | 0 | 1 | 0.3717 | 0.35597 | 0.33275 | 0.37569 | 0.52251 | 0.59396 | 0.59565 | 0.73802 | 0.7486 | 0.76869 | 0.77817 | 0.72665 | 0.65939 | 0.62177 | 0.63667 | 0.78549 | 0.84958 | 0.84279 | 0.84864 | 0.75482 | 0.69724 | 0.55621 | 0.45766 | 0.45754
20 | 21 | 2020 | Winter | Q, [%] | 0 | 1 | 1.77% | 1.695% | 1.585% | 1.789% | 2.488% | 2.828% | 2.836% | 3.514% | 3.565% | 3.66% | 3.706% | 3.46% | 3.14% | 2.961% | 3.032% | 3.74% | 4.046% | 4.013% | 4.041% | 3.594% | 3.32% | 2.649% | 2.179% | 2.179%
21 | 20 | 2020 | Winter | Q, [MVAr] | 0 | 1 | -0.37494 | -0.35927 | -0.33608 | -0.37908 | -0.5258 | -0.59703 | -0.59849 | -0.74061 | -0.75108 | -0.77111 | -0.78054 | -0.72916 | -0.66206 | -0.62456 | -0.63948 | -0.78808 | -0.85217 | -0.84544 | -0.85132 | -0.75762 | -0.70018 | -0.55932 | -0.46092 | -0.46081
21 | 20 | 2020 | Winter | Q, [%] | 0 | 1 | 1.785% | 1.711% | 1.6% | 1.805% | 2.504% | 2.843% | 2.85% | 3.527% | 3.577% | 3.672% | 3.717% | 3.472% | 3.153% | 2.974% | 3.045% | 3.753% | 4.058% | 4.026% | 4.054% | 3.608% | 3.334% | 2.663% | 2.195% | 2.194%
20 | 21 | 2020 | Winter | S, [MVA] | 0 | 1 | 1.6507 | 1.5746 | 1.5504 | 1.4787 | 1.5888 | 1.813 | 2.0197 | 2.229 | 2.3128 | 2.3595 | 2.398 | 2.2921 | 2.1719 | 2.0653 | 2.047 | 2.2245 | 2.2278 | 2.1804 | 2.1544 | 2.0554 | 1.9287 | 1.778 | 1.6239 | 1.6166
20 | 21 | 2020 | Winter | S, [%] | 0 | 1 | 7.86% | 7.498% | 7.383% | 7.041% | 7.566% | 8.633% | 9.617% | 10.61% | 11.01% | 11.24% | 11.42% | 10.91% | 10.34% | 9.835% | 9.748% | 10.59% | 10.61% | 10.38% | 10.26% | 9.788% | 9.184% | 8.467% | 7.733% | 7.698%
21 | 20 | 2020 | Winter | S, [MVA] | 0 | 1 | 1.6519 | 1.5758 | 1.5516 | 1.48 | 1.5904 | 1.8147 | 2.0213 | 2.2308 | 2.3147 | 2.3613 | 2.3999 | 2.294 | 2.1736 | 2.067 | 2.0487 | 2.2263 | 2.2298 | 2.1823 | 2.1564 | 2.0572 | 1.9305 | 1.7796 | 1.6253 | 1.618
21 | 20 | 2020 | Winter | S, [%] | 0 | 1 | 7.866% | 7.504% | 7.389% | 7.048% | 7.573% | 8.641% | 9.625% | 10.62% | 11.02% | 11.24% | 11.43% | 10.92% | 10.35% | 9.843% | 9.756% | 10.6% | 10.62% | 10.39% | 10.27% | 9.796% | 9.193% | 8.474% | 7.74% | 7.705%
20 | 26 | 2020 | Winter | P, [MW] | 0 | 1 | 2.3932 | 2.2777 | 2.173 | 2.1129 | 2.199 | 2.5933 | 3.0318 | 3.4374 | 3.6116 | 3.6586 | 3.6754 | 3.535 | 3.3439 | 3.156 | 3.1362 | 3.4309 | 3.4848 | 3.262 | 3.1277 | 3.0045 | 2.7684 | 2.4985 | 2.1688 | 2.1355
20 | 26 | 2020 | Winter | P, [%] | 0 | 1 | 9.205% | 8.76% | 8.358% | 8.127% | 8.458% | 9.974% | 11.66% | 13.22% | 13.89% | 14.07% | 14.14% | 13.6% | 12.86% | 12.14% | 12.06% | 13.2% | 13.4% | 12.55% | 12.03% | 11.56% | 10.65% | 9.61% | 8.341% | 8.213%
26 | 20 | 2020 | Winter | P, [MW] | 0 | 1 | -2.3926 | -2.2772 | -2.1725 | -2.1124 | -2.1985 | -2.5926 | -3.0308 | -3.4361 | -3.6102 | -3.6572 | -3.674 | -3.5337 | -3.3427 | -3.1549 | -3.1351 | -3.4296 | -3.4835 | -3.2608 | -3.1267 | -3.0035 | -2.7675 | -2.4978 | -2.1683 | -2.135
26 | 20 | 2020 | Winter | P, [%] | 0 | 1 | 9.202% | 8.758% | 8.356% | 8.125% | 8.456% | 9.971% | 11.66% | 13.22% | 13.89% | 14.07% | 14.13% | 13.59% | 12.86% | 12.13% | 12.06% | 13.19% | 13.4% | 12.54% | 12.03% | 11.55% | 10.64% | 9.607% | 8.34% | 8.212%
20 | 26 | 2020 | Winter | Q, [MVAr] | 0 | 1 | -0.35191 | -0.38446 | -0.3457 | -0.45788 | -0.57724 | -0.61122 | -0.58847 | -0.80741 | -0.82273 | -0.83342 | -0.82767 | -0.78401 | -0.71502 | -0.65321 | -0.68327 | -0.87979 | -0.97612 | -0.95007 | -0.93578 | -0.80699 | -0.72498 | -0.56027 | -0.38787 | -0.38597
20 | 26 | 2020 | Winter | Q, [%] | 0 | 1 | 1.354% | 1.479% | 1.33% | 1.761% | 2.22% | 2.351% | 2.263% | 3.105% | 3.164% | 3.205% | 3.183% | 3.015% | 2.75% | 2.512% | 2.628% | 3.384% | 3.754% | 3.654% | 3.599% | 3.104% | 2.788% | 2.155% | 1.492% | 1.484%
26 | 20 | 2020 | Winter | Q, [MVAr] | 0 | 1 | 0.28373 | 0.31623 | 0.27742 | 0.38958 | 0.50899 | 0.54316 | 0.52065 | 0.73991 | 0.75535 | 0.76608 | 0.76034 | 0.71656 | 0.64743 | 0.58548 | 0.61554 | 0.81229 | 0.90869 | 0.88247 | 0.86809 | 0.7392 | 0.65704 | 0.49215 | 0.31958 | 0.31766
26 | 20 | 2020 | Winter | Q, [%] | 0 | 1 | 1.091% | 1.216% | 1.067% | 1.498% | 1.958% | 2.089% | 2.003% | 2.846% | 2.905% | 2.946% | 2.924% | 2.756% | 2.49% | 2.252% | 2.367% | 3.124% | 3.495% | 3.394% | 3.339% | 2.843% | 2.527% | 1.893% | 1.229% | 1.222%
20 | 26 | 2020 | Winter | S, [MVA] | 0 | 1 | 2.419 | 2.3099 | 2.2003 | 2.162 | 2.2735 | 2.6644 | 3.0884 | 3.5309 | 3.7041 | 3.7523 | 3.7675 | 3.6209 | 3.4195 | 3.2229 | 3.2098 | 3.5419 | 3.6189 | 3.3975 | 3.2647 | 3.111 | 2.8617 | 2.5605 | 2.2032 | 2.1701
20 | 26 | 2020 | Winter | S, [%] | 0 | 1 | 9.304% | 8.884% | 8.463% | 8.315% | 8.744% | 10.25% | 11.88% | 13.58% | 14.25% | 14.43% | 14.49% | 13.93% | 13.15% | 12.4% | 12.35% | 13.62% | 13.92% | 13.07% | 12.56% | 11.97% | 11.01% | 9.848% | 8.474% | 8.347%
26 | 20 | 2020 | Winter | S, [MVA] | 0 | 1 | 2.4094 | 2.299 | 2.1901 | 2.1481 | 2.2566 | 2.6489 | 3.0752 | 3.5149 | 3.6884 | 3.7365 | 3.7518 | 3.6056 | 3.4049 | 3.2088 | 3.195 | 3.5245 | 3.6 | 3.3781 | 3.2449 | 3.0931 | 2.8445 | 2.5458 | 2.1917 | 2.1585
26 | 20 | 2020 | Winter | S, [%] | 0 | 1 | 9.267% | 8.842% | 8.424% | 8.262% | 8.679% | 10.19% | 11.83% | 13.52% | 14.19% | 14.37% | 14.43% | 13.87% | 13.1% | 12.34% | 12.29% | 13.56% | 13.85% | 12.99% | 12.48% | 11.9% | 10.94% | 9.792% | 8.43% | 8.302%
22 | 23 | 2020 | Winter | P, [MW] | 0 | 1 | 2.8601 | 2.7325 | 2.6562 | 2.634 | 2.9707 | 3.3785 | 3.6586 | 4.0461 | 4.1434 | 4.2093 | 4.2657 | 4.0843 | 3.8387 | 3.6727 | 3.6857 | 4.0711 | 4.1903 | 4.104 | 4.0898 | 3.8709 | 3.6391 | 3.2486 | 2.9651 | 2.9455
22 | 23 | 2020 | Winter | P, [%] | 0 | 1 | 12.44% | 11.88% | 11.55% | 11.45% | 12.92% | 14.69% | 15.91% | 17.59% | 18.01% | 18.3% | 18.55% | 17.76% | 16.69% | 15.97% | 16.02% | 17.7% | 18.22% | 17.84% | 17.78% | 16.83% | 15.82% | 14.12% | 12.89% | 12.81%
23 | 22 | 2020 | Winter | P, [MW] | 0 | 1 | -2.8596 | -2.732 | -2.6558 | -2.6335 | -2.9701 | -3.3778 | -3.6578 | -4.045 | -4.1423 | -4.2081 | -4.2645 | -4.0832 | -3.8377 | -3.6718 | -3.6849 | -4.07 | -4.1891 | -4.1029 | -4.0887 | -3.8699 | -3.6382 | -3.248 | -2.9645 | -2.945
23 | 22 | 2020 | Winter | P, [%] | 0 | 1 | 12.43% | 11.88% | 11.55% | 11.45% | 12.91% | 14.69% | 15.9% | 17.59% | 18.01% | 18.3% | 18.54% | 17.75% | 16.69% | 15.96% | 16.02% | 17.7% | 18.21% | 17.84% | 17.78% | 16.83% | 15.82% | 14.12% | 12.89% | 12.8%
22 | 23 | 2020 | Winter | Q, [MVAr] | 0 | 1 | -0.61634 | -0.60879 | -0.59435 | -0.60727 | -0.6461 | -0.70899 | -0.7555 | -0.78055 | -0.78151 | -0.77613 | -0.77955 | -0.77145 | -0.73252 | -0.70727 | -0.72111 | -0.76042 | -0.79442 | -0.78648 | -0.79583 | -0.77332 | -0.73455 | -0.67196 | -0.63516 | -0.62854
22 | 23 | 2020 | Winter | Q, [%] | 0 | 1 | 2.68% | 2.647% | 2.584% | 2.64% | 2.809% | 3.083% | 3.285% | 3.394% | 3.398% | 3.374% | 3.389% | 3.354% | 3.185% | 3.075% | 3.135% | 3.306% | 3.454% | 3.419% | 3.46% | 3.362% | 3.194% | 2.922% | 2.762% | 2.733%
23 | 22 | 2020 | Winter | Q, [MVAr] | 0 | 1 | 0.54029 | 0.53269 | 0.51822 | 0.53114 | 0.57013 | 0.63323 | 0.67988 | 0.70518 | 0.70619 | 0.70087 | 0.70432 | 0.6961 | 0.657 | 0.63165 | 0.64551 | 0.68507 | 0.71917 | 0.71116 | 0.72051 | 0.69786 | 0.65894 | 0.59611 | 0.55917 | 0.55255
23 | 22 | 2020 | Winter | Q, [%] | 0 | 1 | 2.349% | 2.316% | 2.253% | 2.309% | 2.479% | 2.753% | 2.956% | 3.066% | 3.07% | 3.047% | 3.062% | 3.027% | 2.857% | 2.746% | 2.807% | 2.979% | 3.127% | 3.092% | 3.133% | 3.034% | 2.865% | 2.592% | 2.431% | 2.402%
22 | 23 | 2020 | Winter | S, [MVA] | 0 | 1 | 2.9258 | 2.7995 | 2.7219 | 2.7031 | 3.0402 | 3.4521 | 3.7358 | 4.1207 | 4.2164 | 4.2802 | 4.3363 | 4.1565 | 3.9079 | 3.7402 | 3.7556 | 4.1415 | 4.2649 | 4.1787 | 4.1665 | 3.9474 | 3.7125 | 3.3174 | 3.0323 | 3.0118
22 | 23 | 2020 | Winter | S, [%] | 0 | 1 | 12.72% | 12.17% | 11.83% | 11.75% | 13.22% | 15.01% | 16.24% | 17.92% | 18.33% | 18.61% | 18.85% | 18.07% | 16.99% | 16.26% | 16.33% | 18.01% | 18.54% | 18.17% | 18.12% | 17.16% | 16.14% | 14.42% | 13.18% | 13.09%
23 | 22 | 2020 | Winter | S, [MVA] | 0 | 1 | 2.9102 | 2.7835 | 2.7058 | 2.6866 | 3.0244 | 3.4366 | 3.7204 | 4.106 | 4.202 | 4.2661 | 4.3223 | 4.1421 | 3.8935 | 3.7258 | 3.741 | 4.1273 | 4.2504 | 4.1641 | 4.1517 | 3.9324 | 3.6974 | 3.3022 | 3.0168 | 2.9964
23 | 22 | 2020 | Winter | S, [%] | 0 | 1 | 12.65% | 12.1% | 11.76% | 11.68% | 13.15% | 14.94% | 16.18% | 17.85% | 18.27% | 18.55% | 18.79% | 18.01% | 16.93% | 16.2% | 16.27% | 17.94% | 18.48% | 18.1% | 18.05% | 17.1% | 16.08% | 14.36% | 13.12% | 13.03%
22 | 21 | 2020 | Winter | P, [MW] | 0 | 1 | 2.466 | 2.3551 | 2.2968 | 2.2549 | 2.5073 | 2.8535 | 3.1138 | 3.4334 | 3.5269 | 3.5853 | 3.6357 | 3.4819 | 3.2808 | 3.1357 | 3.1371 | 3.4434 | 3.518 | 3.4436 | 3.4242 | 3.253 | 3.0585 | 2.7569 | 2.5217 | 2.506
22 | 21 | 2020 | Winter | P, [%] | 0 | 1 | 10.72% | 10.24% | 9.986% | 9.804% | 10.9% | 12.41% | 13.54% | 14.93% | 15.33% | 15.59% | 15.81% | 15.14% | 14.26% | 13.63% | 13.64% | 14.97% | 15.3% | 14.97% | 14.89% | 14.14% | 13.3% | 11.99% | 10.96% | 10.9%
21 | 22 | 2020 | Winter | P, [MW] | 0 | 1 | -2.4656 | -2.3548 | -2.2964 | -2.2546 | -2.5068 | -2.853 | -3.1132 | -3.4327 | -3.5261 | -3.5845 | -3.6349 | -3.4812 | -3.2802 | -3.1351 | -3.1365 | -3.4427 | -3.5172 | -3.4429 | -3.4235 | -3.2523 | -3.0579 | -2.7565 | -2.5213 | -2.5056
21 | 22 | 2020 | Winter | P, [%] | 0 | 1 | 10.72% | 10.24% | 9.984% | 9.802% | 10.9% | 12.4% | 13.54% | 14.92% | 15.33% | 15.58% | 15.8% | 15.14% | 14.26% | 13.63% | 13.64% | 14.97% | 15.29% | 14.97% | 14.88% | 14.14% | 13.3% | 11.98% | 10.96% | 10.89%
22 | 21 | 2020 | Winter | Q, [MVAr] | 0 | 1 | 0.40557 | 0.38492 | 0.36925 | 0.36857 | 0.4039 | 0.46624 | 0.50808 | 0.51205 | 0.50987 | 0.50581 | 0.50927 | 0.50127 | 0.47194 | 0.46426 | 0.47471 | 0.49663 | 0.52885 | 0.50978 | 0.51522 | 0.50621 | 0.48281 | 0.43158 | 0.42562 | 0.4175
22 | 21 | 2020 | Winter | Q, [%] | 0 | 1 | 1.763% | 1.674% | 1.605% | 1.602% | 1.756% | 2.027% | 2.209% | 2.226% | 2.217% | 2.199% | 2.214% | 2.179% | 2.052% | 2.019% | 2.064% | 2.159% | 2.299% | 2.216% | 2.24% | 2.201% | 2.099% | 1.876% | 1.851% | 1.815%
21 | 22 | 2020 | Winter | Q, [MVAr] | 0 | 1 | -0.4818 | -0.46118 | -0.44553 | -0.44485 | -0.48009 | -0.54228 | -0.58402 | -0.58782 | -0.58558 | -0.5815 | -0.58492 | -0.57701 | -0.54779 | -0.54019 | -0.55063 | -0.57238 | -0.60455 | -0.58552 | -0.59096 | -0.58205 | -0.55875 | -0.50767 | -0.50181 | -0.4937
21 | 22 | 2020 | Winter | Q, [%] | 0 | 1 | 2.095% | 2.005% | 1.937% | 1.934% | 2.087% | 2.358% | 2.539% | 2.556% | 2.546% | 2.528% | 2.543% | 2.509% | 2.382% | 2.349% | 2.394% | 2.489% | 2.628% | 2.546% | 2.569% | 2.531% | 2.429% | 2.207% | 2.182% | 2.147%
22 | 21 | 2020 | Winter | S, [MVA] | 0 | 1 | 2.4991 | 2.3864 | 2.3262 | 2.2848 | 2.5396 | 2.8913 | 3.155 | 3.4714 | 3.5635 | 3.6208 | 3.6712 | 3.5178 | 3.3146 | 3.1699 | 3.1728 | 3.479 | 3.5576 | 3.4812 | 3.4628 | 3.2921 | 3.0964 | 2.7905 | 2.5574 | 2.5405
22 | 21 | 2020 | Winter | S, [%] | 0 | 1 | 10.87% | 10.38% | 10.11% | 9.934% | 11.04% | 12.57% | 13.72% | 15.09% | 15.49% | 15.74% | 15.96% | 15.29% | 14.41% | 13.78% | 13.79% | 15.13% | 15.47% | 15.14% | 15.06% | 14.31% | 13.46% | 12.13% | 11.12% | 11.05%
21 | 22 | 2020 | Winter | S, [MVA] | 0 | 1 | 2.5122 | 2.3995 | 2.3392 | 2.298 | 2.5524 | 2.904 | 3.1675 | 3.4827 | 3.5744 | 3.6314 | 3.6817 | 3.5286 | 3.3256 | 3.1813 | 3.1844 | 3.4899 | 3.5688 | 3.4923 | 3.4741 | 3.304 | 3.1086 | 2.8028 | 2.5708 | 2.5537
21 | 22 | 2020 | Winter | S, [%] | 0 | 1 | 10.92% | 10.43% | 10.17% | 9.991% | 11.1% | 12.63% | 13.77% | 15.14% | 15.54% | 15.79% | 16.01% | 15.34% | 14.46% | 13.83% | 13.85% | 15.17% | 15.52% | 15.18% | 15.1% | 14.37% | 13.52% | 12.19% | 11.18% | 11.1%
23 | 24 | 2020 | Winter | P, [MW] | 0 | 1 | 0.6855 | 0.65647 | 0.62538 | 0.65924 | 0.80485 | 0.91163 | 0.9462 | 1.063 | 1.0696 | 1.0823 | 1.0926 | 1.0452 | 0.96808 | 0.93199 | 0.95229 | 1.0886 | 1.1657 | 1.145 | 1.1541 | 1.072 | 1.0074 | 0.85375 | 0.77031 | 0.76373
23 | 24 | 2020 | Winter | P, [%] | 0 | 1 | 3.264% | 3.126% | 2.978% | 3.139% | 3.833% | 4.341% | 4.506% | 5.062% | 5.093% | 5.154% | 5.203% | 4.977% | 4.61% | 4.438% | 4.535% | 5.184% | 5.551% | 5.453% | 5.496% | 5.105% | 4.797% | 4.065% | 3.668% | 3.637%
24 | 23 | 2020 | Winter | P, [MW] | 0 | 1 | -0.68539 | -0.65636 | -0.62529 | -0.65914 | -0.80471 | -0.91145 | -0.94601 | -1.0627 | -1.0693 | -1.0821 | -1.0924 | -1.0449 | -0.96788 | -0.9318 | -0.95209 | -1.0884 | -1.1654 | -1.1448 | -1.1538 | -1.0717 | -1.0071 | -0.8536 | -0.77018 | -0.7636
24 | 23 | 2020 | Winter | P, [%] | 0 | 1 | 3.264% | 3.126% | 2.978% | 3.139% | 3.832% | 4.34% | 4.505% | 5.061% | 5.092% | 5.153% | 5.202% | 4.976% | 4.609% | 4.437% | 4.534% | 5.183% | 5.549% | 5.451% | 5.494% | 5.103% | 4.796% | 4.065% | 3.668% | 3.636%
23 | 24 | 2020 | Winter | Q, [MVAr] | 0 | 1 | -0.23151 | -0.23152 | -0.23158 | -0.21825 | -0.17484 | -0.1887 | -0.22402 | -0.16956 | -0.16464 | -0.15057 | -0.14855 | -0.1679 | -0.17218 | -0.17356 | -0.17651 | -0.13057 | -0.12501 | -0.12051 | -0.12437 | -0.1555 | -0.15589 | -0.17873 | -0.20344 | -0.19806
23 | 24 | 2020 | Winter | Q, [%] | 0 | 1 | 1.102% | 1.102% | 1.103% | 1.039% | 0.8326% | 0.8986% | 1.067% | 0.8074% | 0.784% | 0.717% | 0.7074% | 0.7995% | 0.8199% | 0.8265% | 0.8405% | 0.6218% | 0.5953% | 0.5739% | 0.5922% | 0.7405% | 0.7423% | 0.8511% | 0.9687% | 0.9431%
24 | 23 | 2020 | Winter | Q, [MVAr] | 0 | 1 | 0.22764 | 0.22764 | 0.22769 | 0.21437 | 0.17102 | 0.18493 | 0.22027 | 0.16588 | 0.16096 | 0.14689 | 0.14488 | 0.1642 | 0.16844 | 0.1698 | 0.17276 | 0.1269 | 0.12139 | 0.11687 | 0.12074 | 0.15182 | 0.15217 | 0.17493 | 0.1996 | 0.19422
24 | 23 | 2020 | Winter | Q, [%] | 0 | 1 | 1.084% | 1.084% | 1.084% | 1.021% | 0.8144% | 0.8806% | 1.049% | 0.7899% | 0.7665% | 0.6995% | 0.6899% | 0.7819% | 0.8021% | 0.8086% | 0.8226% | 0.6043% | 0.5781% | 0.5565% | 0.5749% | 0.7229% | 0.7246% | 0.833% | 0.9505% | 0.9248%
23 | 24 | 2020 | Winter | S, [MVA] | 0 | 1 | 0.72353 | 0.6961 | 0.66688 | 0.69443 | 0.82362 | 0.93096 | 0.97236 | 1.0764 | 1.0822 | 1.0928 | 1.1027 | 1.0586 | 0.98327 | 0.94801 | 0.96851 | 1.0964 | 1.1723 | 1.1514 | 1.1608 | 1.0832 | 1.0194 | 0.87226 | 0.79672 | 0.789
23 | 24 | 2020 | Winter | S, [%] | 0 | 1 | 3.445% | 3.315% | 3.176% | 3.307% | 3.922% | 4.433% | 4.63% | 5.126% | 5.153% | 5.204% | 5.251% | 5.041% | 4.682% | 4.514% | 4.612% | 5.221% | 5.583% | 5.483% | 5.528% | 5.158% | 4.854% | 4.154% | 3.794% | 3.757%
24 | 23 | 2020 | Winter | S, [MVA] | 0 | 1 | 0.7222 | 0.69472 | 0.66545 | 0.69313 | 0.82268 | 0.93002 | 0.97131 | 1.0756 | 1.0814 | 1.092 | 1.1019 | 1.0578 | 0.98242 | 0.94714 | 0.96764 | 1.0957 | 1.1717 | 1.1507 | 1.1601 | 1.0824 | 1.0186 | 0.87134 | 0.79563 | 0.78792
24 | 23 | 2020 | Winter | S, [%] | 0 | 1 | 3.439% | 3.308% | 3.169% | 3.301% | 3.918% | 4.429% | 4.625% | 5.122% | 5.149% | 5.2% | 5.247% | 5.037% | 4.678% | 4.51% | 4.608% | 5.218% | 5.579% | 5.48% | 5.524% | 5.154% | 4.85% | 4.149% | 3.789% | 3.752%
10 | 11 | 2020 | Winter | P, [MW] | 0 | 1 | -0.85935 | -0.87054 | -0.86946 | -0.87044 | -0.82868 | -0.81175 | -0.81296 | -0.8171 | -0.81854 | -0.81928 | -0.81944 | -0.81771 | -0.81537 | -0.81381 | -0.81365 | -0.818 | -0.82156 | -0.81899 | -0.81763 | -0.81466 | -0.81198 | -0.80928 | -0.81649 | -0.81545
10 | 11 | 2020 | Winter | P, [%] | 0 | 1 | 10.74% | 10.88% | 10.87% | 10.88% | 10.36% | 10.15% | 10.16% | 10.21% | 10.23% | 10.24% | 10.24% | 10.22% | 10.19% | 10.17% | 10.17% | 10.23% | 10.27% | 10.24% | 10.22% | 10.18% | 10.15% | 10.12% | 10.21% | 10.19%
11 | 10 | 2020 | Winter | P, [MW] | 0 | 1 | 0.85996 | 0.87115 | 0.87007 | 0.87104 | 0.82926 | 0.81231 | 0.81351 | 0.81765 | 0.81908 | 0.81982 | 0.81998 | 0.81826 | 0.81592 | 0.81436 | 0.8142 | 0.81854 | 0.8221 | 0.81952 | 0.81816 | 0.8152 | 0.81253 | 0.80984 | 0.81706 | 0.81602
11 | 10 | 2020 | Winter | P, [%] | 0 | 1 | 10.75% | 10.89% | 10.88% | 10.89% | 10.37% | 10.15% | 10.17% | 10.22% | 10.24% | 10.25% | 10.25% | 10.23% | 10.2% | 10.18% | 10.18% | 10.23% | 10.28% | 10.24% | 10.23% | 10.19% | 10.16% | 10.12% | 10.21% | 10.2%
10 | 11 | 2020 | Winter | Q, [MVAr] | 0 | 1 | 0.15261 | 0.10642 | 0.059307 | 0.061984 | 0.20562 | 0.21376 | 0.18958 | 0.13312 | 0.11936 | 0.11211 | 0.13482 | 0.14224 | 0.17181 | 0.17667 | 0.17828 | 0.097797 | 0.049283 | 0.075554 | 0.090327 | 0.12683 | 0.15353 | 0.21296 | 0.2214 | 0.22254
10 | 11 | 2020 | Winter | Q, [%] | 0 | 1 | 1.908% | 1.33% | 0.7413% | 0.7748% | 2.57% | 2.672% | 2.37% | 1.664% | 1.492% | 1.401% | 1.685% | 1.778% | 2.148% | 2.208% | 2.228% | 1.222% | 0.616% | 0.9444% | 1.129% | 1.585% | 1.919% | 2.662% | 2.767% | 2.782%
11 | 10 | 2020 | Winter | Q, [MVAr] | 0 | 1 | -0.14589 | -0.099645 | -0.052615 | -0.055273 | -0.1992 | -0.20755 | -0.18343 | -0.12708 | -0.11333 | -0.10608 | -0.12874 | -0.13617 | -0.16569 | -0.17056 | -0.17216 | -0.091812 | -0.043309 | -0.069589 | -0.08436 | -0.12083 | -0.14751 | -0.20679 | -0.21509 | -0.21624
11 | 10 | 2020 | Winter | Q, [%] | 0 | 1 | 1.824% | 1.246% | 0.6577% | 0.6909% | 2.49% | 2.594% | 2.293% | 1.589% | 1.417% | 1.326% | 1.609% | 1.702% | 2.071% | 2.132% | 2.152% | 1.148% | 0.5414% | 0.8699% | 1.055% | 1.51% | 1.844% | 2.585% | 2.689% | 2.703%
10 | 11 | 2020 | Winter | S, [MVA] | 0 | 1 | 0.8728 | 0.87702 | 0.87148 | 0.87264 | 0.85381 | 0.83943 | 0.83477 | 0.82788 | 0.82719 | 0.82691 | 0.83045 | 0.82999 | 0.83327 | 0.83277 | 0.83296 | 0.82383 | 0.82304 | 0.82246 | 0.8226 | 0.82447 | 0.82637 | 0.83684 | 0.84598 | 0.84527
10 | 11 | 2020 | Winter | S, [%] | 0 | 1 | 10.91% | 10.96% | 10.89% | 10.91% | 10.67% | 10.49% | 10.43% | 10.35% | 10.34% | 10.34% | 10.38% | 10.37% | 10.42% | 10.41% | 10.41% | 10.3% | 10.29% | 10.28% | 10.28% | 10.31% | 10.33% | 10.46% | 10.57% | 10.57%
11 | 10 | 2020 | Winter | S, [MVA] | 0 | 1 | 0.87224 | 0.87683 | 0.87166 | 0.87279 | 0.85285 | 0.83841 | 0.83393 | 0.82746 | 0.82688 | 0.82666 | 0.83003 | 0.82951 | 0.83257 | 0.83203 | 0.83221 | 0.82367 | 0.82324 | 0.82247 | 0.8225 | 0.8241 | 0.82581 | 0.83582 | 0.8449 | 0.84418
11 | 10 | 2020 | Winter | S, [%] | 0 | 1 | 10.9% | 10.96% | 10.9% | 10.91% | 10.66% | 10.48% | 10.42% | 10.34% | 10.34% | 10.33% | 10.38% | 10.37% | 10.41% | 10.4% | 10.4% | 10.3% | 10.29% | 10.28% | 10.28% | 10.3% | 10.32% | 10.45% | 10.56% | 10.55%
13 | 14 | 2020 | Winter | P, [MW] | 0 | 1 | 5.0137 | 4.5816 | 4.3101 | 4.1792 | 5.1931 | 6.472 | 7.3476 | 8.3625 | 8.6334 | 8.7881 | 8.9156 | 8.4872 | 7.8816 | 7.4214 | 7.439 | 8.3989 | 8.6516 | 8.4036 | 8.3305 | 7.8057 | 7.1729 | 6.105 | 5.18 | 5.1068
13 | 14 | 2020 | Winter | P, [%] | 0 | 1 | 12.53% | 11.45% | 10.78% | 10.45% | 12.98% | 16.18% | 18.37% | 20.91% | 21.58% | 21.97% | 22.29% | 21.22% | 19.7% | 18.55% | 18.6% | 21% | 21.63% | 21.01% | 20.83% | 19.51% | 17.93% | 15.26% | 12.95% | 12.77%
14 | 13 | 2020 | Winter | P, [MW] | 0 | 1 | -5.0112 | -4.5796 | -4.3083 | -4.1775 | -5.1906 | -6.468 | -7.3424 | -8.3558 | -8.6263 | -8.7807 | -8.908 | -8.4803 | -7.8756 | -7.4161 | -7.4337 | -8.3921 | -8.6444 | -8.3968 | -8.3238 | -7.7999 | -7.168 | -6.1015 | -5.1775 | -5.1043
14 | 13 | 2020 | Winter | P, [%] | 0 | 1 | 12.53% | 11.45% | 10.77% | 10.44% | 12.98% | 16.17% | 18.36% | 20.89% | 21.57% | 21.95% | 22.27% | 21.2% | 19.69% | 18.54% | 18.58% | 20.98% | 21.61% | 20.99% | 20.81% | 19.5% | 17.92% | 15.25% | 12.94% | 12.76%
13 | 14 | 2020 | Winter | Q, [MVAr] | 0 | 1 | -0.32055 | -0.38369 | -0.44594 | -0.36414 | -0.11635 | -0.13689 | -0.20517 | -0.17542 | -0.18648 | -0.168 | -0.16015 | -0.18756 | -0.18943 | -0.14665 | -0.14736 | -0.11717 | -0.085339 | -0.10555 | -0.10394 | -0.11281 | -0.070921 | -0.15469 | -0.17264 | -0.17203
13 | 14 | 2020 | Winter | Q, [%] | 0 | 1 | 0.8014% | 0.9592% | 1.115% | 0.9104% | 0.2909% | 0.3422% | 0.5129% | 0.4386% | 0.4662% | 0.42% | 0.4004% | 0.4689% | 0.4736% | 0.3666% | 0.3684% | 0.2929% | 0.2133% | 0.2639% | 0.2599% | 0.282% | 0.1773% | 0.3867% | 0.4316% | 0.4301%
14 | 13 | 2020 | Winter | Q, [MVAr] | 0 | 1 | 0.39056 | 0.44234 | 0.49806 | 0.41297 | 0.1911 | 0.25298 | 0.35491 | 0.36929 | 0.39314 | 0.38209 | 0.38048 | 0.38729 | 0.36167 | 0.29931 | 0.30074 | 0.31263 | 0.29267 | 0.30119 | 0.29618 | 0.28161 | 0.21341 | 0.25802 | 0.24707 | 0.24438
14 | 13 | 2020 | Winter | Q, [%] | 0 | 1 | 0.9764% | 1.106% | 1.245% | 1.032% | 0.4777% | 0.6325% | 0.8873% | 0.9232% | 0.9829% | 0.9552% | 0.9512% | 0.9682% | 0.9042% | 0.7483% | 0.7519% | 0.7816% | 0.7317% | 0.753% | 0.7405% | 0.704% | 0.5335% | 0.645% | 0.6177% | 0.6109%
13 | 14 | 2020 | Winter | S, [MVA] | 0 | 1 | 5.0239 | 4.5976 | 4.3331 | 4.195 | 5.1944 | 6.4735 | 7.3504 | 8.3643 | 8.6354 | 8.7897 | 8.917 | 8.4893 | 7.8838 | 7.4229 | 7.4405 | 8.3997 | 8.652 | 8.4043 | 8.3311 | 7.8066 | 7.1732 | 6.107 | 5.1829 | 5.1097
13 | 14 | 2020 | Winter | S, [%] | 0 | 1 | 12.56% | 11.49% | 10.83% | 10.49% | 12.99% | 16.18% | 18.38% | 20.91% | 21.59% | 21.97% | 22.29% | 21.22% | 19.71% | 18.56% | 18.6% | 21% | 21.63% | 21.01% | 20.83% | 19.52% | 17.93% | 15.27% | 12.96% | 12.77%
14 | 13 | 2020 | Winter | S, [MVA] | 0 | 1 | 5.0264 | 4.6009 | 4.337 | 4.1978 | 5.1941 | 6.4729 | 7.351 | 8.3639 | 8.6352 | 8.789 | 8.9161 | 8.4891 | 7.8839 | 7.4222 | 7.4398 | 8.3979 | 8.6494 | 8.4022 | 8.3291 | 7.805 | 7.1711 | 6.1069 | 5.1834 | 5.1102
14 | 13 | 2020 | Winter | S, [%] | 0 | 1 | 12.57% | 11.5% | 10.84% | 10.49% | 12.99% | 16.18% | 18.38% | 20.91% | 21.59% | 21.97% | 22.29% | 21.22% | 19.71% | 18.56% | 18.6% | 20.99% | 21.62% | 21.01% | 20.82% | 19.51% | 17.93% | 15.27% | 12.96% | 12.78%
14 | 15 | 2020 | Winter | P, [MW] | 0 | 1 | 3.7814 | 3.8369 | 3.7266 | 3.5453 | 3.7129 | 4.2775 | 4.8089 | 5.272 | 5.47 | 5.4751 | 5.5693 | 5.3313 | 5.0802 | 4.7205 | 4.8433 | 5.122 | 4.7628 | 4.6507 | 4.6172 | 4.3865 | 3.9238 | 3.6193 | 3.206 | 3.1734
14 | 15 | 2020 | Winter | P, [%] | 0 | 1 | 23.63% | 23.98% | 23.29% | 22.16% | 23.21% | 26.73% | 30.06% | 32.95% | 34.19% | 34.22% | 34.81% | 33.32% | 31.75% | 29.5% | 30.27% | 32.01% | 29.77% | 29.07% | 28.86% | 27.42% | 24.52% | 22.62% | 20.04% | 19.83%
15 | 14 | 2020 | Winter | P, [MW] | 0 | 1 | -3.7756 | -3.8311 | -3.721 | -3.5403 | -3.7074 | -4.2701 | -4.7996 | -5.2608 | -5.458 | -5.4631 | -5.5568 | -5.3198 | -5.0699 | -4.7115 | -4.8339 | -5.1114 | -4.7536 | -4.642 | -4.6086 | -4.3788 | -3.9176 | -3.614 | -3.2018 | -3.1694
15 | 14 | 2020 | Winter | P, [%] | 0 | 1 | 23.6% | 23.94% | 23.26% | 22.13% | 23.17% | 26.69% | 30% | 32.88% | 34.11% | 34.14% | 34.73% | 33.25% | 31.69% | 29.45% | 30.21% | 31.95% | 29.71% | 29.01% | 28.8% | 27.37% | 24.48% | 22.59% | 20.01% | 19.81%
14 | 15 | 2020 | Winter | Q, [MVAr] | 0 | 1 | -0.36607 | -0.32466 | -0.28473 | -0.29294 | -0.44654 | -0.51937 | -0.56604 | -0.63345 | -0.64713 | -0.66173 | -0.68372 | -0.64067 | -0.60745 | -0.58705 | -0.59352 | -0.64392 | -0.62492 | -0.60008 | -0.59732 | -0.56249 | -0.53197 | -0.43196 | -0.37111 | -0.36579
14 | 15 | 2020 | Winter | Q, [%] | 0 | 1 | 2.288% | 2.029% | 1.78% | 1.831% | 2.791% | 3.246% | 3.538% | 3.959% | 4.045% | 4.136% | 4.273% | 4.004% | 3.797% | 3.669% | 3.709% | 4.025% | 3.906% | 3.751% | 3.733% | 3.516% | 3.325% | 2.7% | 2.319% | 2.286%
15 | 14 | 2020 | Winter | Q, [MVAr] | 0 | 1 | 0.42969 | 0.39002 | 0.3463 | 0.34873 | 0.50818 | 0.6012 | 0.66941 | 0.75775 | 0.78091 | 0.79584 | 0.82255 | 0.7678 | 0.72286 | 0.68681 | 0.69849 | 0.76142 | 0.72666 | 0.69702 | 0.69288 | 0.64871 | 0.60108 | 0.49051 | 0.41701 | 0.41077
15 | 14 | 2020 | Winter | Q, [%] | 0 | 1 | 2.686% | 2.438% | 2.164% | 2.18% | 3.176% | 3.758% | 4.184% | 4.736% | 4.881% | 4.974% | 5.141% | 4.799% | 4.518% | 4.293% | 4.366% | 4.759% | 4.542% | 4.356% | 4.33% | 4.054% | 3.757% | 3.066% | 2.606% | 2.567%
14 | 15 | 2020 | Winter | S, [MVA] | 0 | 1 | 3.799 | 3.8507 | 3.7374 | 3.5574 | 3.7397 | 4.3089 | 4.8421 | 5.3099 | 5.5082 | 5.515 | 5.6111 | 5.3696 | 5.1164 | 4.7568 | 4.8796 | 5.1623 | 4.8036 | 4.6892 | 4.6557 | 4.4225 | 3.9597 | 3.6449 | 3.2274 | 3.1944
14 | 15 | 2020 | Winter | S, [%] | 0 | 1 | 23.74% | 24.07% | 23.36% | 22.23% | 23.37% | 26.93% | 30.26% | 33.19% | 34.43% | 34.47% | 35.07% | 33.56% | 31.98% | 29.73% | 30.5% | 32.26% | 30.02% | 29.31% | 29.1% | 27.64% | 24.75% | 22.78% | 20.17% | 19.97%
15 | 14 | 2020 | Winter | S, [MVA] | 0 | 1 | 3.8 | 3.8509 | 3.7371 | 3.5574 | 3.7421 | 4.3122 | 4.8461 | 5.3151 | 5.5136 | 5.5207 | 5.6174 | 5.3749 | 5.1211 | 4.7613 | 4.8841 | 5.1678 | 4.8088 | 4.694 | 4.6604 | 4.4266 | 3.9634 | 3.6471 | 3.2289 | 3.1959
15 | 14 | 2020 | Winter | S, [%] | 0 | 1 | 23.75% | 24.07% | 23.36% | 22.23% | 23.39% | 26.95% | 30.29% | 33.22% | 34.46% | 34.5% | 35.11% | 33.59% | 32.01% | 29.76% | 30.53% | 32.3% | 30.06% | 29.34% | 29.13% | 27.67% | 24.77% | 22.79% | 20.18% | 19.97%
18 | 19 | 2020 | Winter | P, [MW] | 0 | 1 | 2.4607 | 2.2988 | 2.4042 | 2.1413 | 2.4381 | 2.7069 | 2.8163 | 2.8443 | 2.8725 | 2.9823 | 3.1229 | 2.9529 | 2.8206 | 2.7353 | 2.6681 | 2.7755 | 2.6297 | 2.8586 | 3.004 | 2.8949 | 2.8314 | 2.7796 | 2.7929 | 2.8139
18 | 19 | 2020 | Winter | P, [%] | 0 | 1 | 12.3% | 11.49% | 12.02% | 10.71% | 12.19% | 13.53% | 14.08% | 14.22% | 14.36% | 14.91% | 15.61% | 14.76% | 14.1% | 13.68% | 13.34% | 13.88% | 13.15% | 14.29% | 15.02% | 14.47% | 14.16% | 13.9% | 13.96% | 14.07%
19 | 18 | 2020 | Winter | P, [MW] | 0 | 1 | -2.4593 | -2.2975 | -2.4029 | -2.1402 | -2.4367 | -2.7052 | -2.8145 | -2.8424 | -2.8705 | -2.9802 | -3.1207 | -2.9509 | -2.8187 | -2.7336 | -2.6665 | -2.7737 | -2.628 | -2.8566 | -3.0018 | -2.8929 | -2.8295 | -2.7778 | -2.7911 | -2.8121
19 | 18 | 2020 | Winter | P, [%] | 0 | 1 | 12.3% | 11.49% | 12.01% | 10.7% | 12.18% | 13.53% | 14.07% | 14.21% | 14.35% | 14.9% | 15.6% | 14.75% | 14.09% | 13.67% | 13.33% | 13.87% | 13.14% | 14.28% | 15.01% | 14.46% | 14.15% | 13.89% | 13.96% | 14.06%
18 | 19 | 2020 | Winter | Q, [MVAr] | 0 | 1 | 1.0342 | 1.0236 | 1.0285 | 1.0211 | 1.0683 | 1.134 | 1.1449 | 1.2231 | 1.2425 | 1.2618 | 1.2609 | 1.2196 | 1.1669 | 1.142 | 1.1433 | 1.2462 | 1.2839 | 1.285 | 1.2954 | 1.2464 | 1.2066 | 1.154 | 1.1072 | 1.113
18 | 19 | 2020 | Winter | Q, [%] | 0 | 1 | 5.171% | 5.118% | 5.142% | 5.106% | 5.342% | 5.67% | 5.724% | 6.115% | 6.212% | 6.309% | 6.304% | 6.098% | 5.835% | 5.71% | 5.716% | 6.231% | 6.419% | 6.425% | 6.477% | 6.232% | 6.033% | 5.77% | 5.536% | 5.565%
19 | 18 | 2020 | Winter | Q, [MVAr] | 0 | 1 | -0.99501 | -0.98874 | -0.99088 | -0.99015 | -1.0294 | -1.0866 | -1.094 | -1.1704 | -1.1886 | -1.2041 | -1.1985 | -1.1635 | -1.1157 | -1.0937 | -1.097 | -1.1953 | -1.2368 | -1.2309 | -1.2365 | -1.1918 | -1.1545 | -1.1042 | -1.0576 | -1.0627
19 | 18 | 2020 | Winter | Q, [%] | 0 | 1 | 4.975% | 4.944% | 4.954% | 4.951% | 5.147% | 5.433% | 5.47% | 5.852% | 5.943% | 6.02% | 5.992% | 5.817% | 5.578% | 5.468% | 5.485% | 5.976% | 6.184% | 6.155% | 6.182% | 5.959% | 5.772% | 5.521% | 5.288% | 5.313%
18 | 19 | 2020 | Winter | S, [MVA] | 0 | 1 | 2.6692 | 2.5164 | 2.615 | 2.3723 | 2.6619 | 2.9348 | 3.0401 | 3.0961 | 3.1297 | 3.2382 | 3.3679 | 3.1949 | 3.0524 | 2.9641 | 2.9028 | 3.0424 | 2.9264 | 3.1341 | 3.2714 | 3.1518 | 3.0778 | 3.0096 | 3.0044 | 3.0261
18 | 19 | 2020 | Winter | S, [%] | 0 | 1 | 13.35% | 12.58% | 13.07% | 11.86% | 13.31% | 14.67% | 15.2% | 15.48% | 15.65% | 16.19% | 16.84% | 15.97% | 15.26% | 14.82% | 14.51% | 15.21% | 14.63% | 15.67% | 16.36% | 15.76% | 15.39% | 15.05% | 15.02% | 15.13%
19 | 18 | 2020 | Winter | S, [MVA] | 0 | 1 | 2.6529 | 2.5013 | 2.5991 | 2.3582 | 2.6452 | 2.9153 | 3.0196 | 3.0739 | 3.1069 | 3.2142 | 3.3429 | 3.172 | 3.0315 | 2.9442 | 2.8833 | 3.0202 | 2.9045 | 3.1106 | 3.2465 | 3.1287 | 3.056 | 2.9892 | 2.9847 | 3.0062
19 | 18 | 2020 | Winter | S, [%] | 0 | 1 | 13.26% | 12.51% | 13% | 11.79% | 13.23% | 14.58% | 15.1% | 15.37% | 15.53% | 16.07% | 16.71% | 15.86% | 15.16% | 14.72% | 14.42% | 15.1% | 14.52% | 15.55% | 16.23% | 15.64% | 15.28% | 14.95% | 14.92% | 15.03%
20 | 19 | 2020 | Winter | P, [MW] | 0 | 1 | 0.7343 | 0.70038 | 0.77102 | 0.65453 | 0.69973 | 0.72232 | 0.713 | 0.64429 | 0.64095 | 0.67994 | 0.73767 | 0.69109 | 0.67966 | 0.67219 | 0.64016 | 0.6065 | 0.50019 | 0.62947 | 0.70209 | 0.6958 | 0.71209 | 0.77914 | 0.85697 | 0.87688
20 | 19 | 2020 | Winter | P, [%] | 0 | 1 | 9.179% | 8.755% | 9.638% | 8.182% | 8.747% | 9.029% | 8.913% | 8.054% | 8.012% | 8.499% | 9.221% | 8.639% | 8.496% | 8.402% | 8.002% | 7.581% | 6.252% | 7.868% | 8.776% | 8.698% | 8.901% | 9.739% | 10.71% | 10.96%
19 | 20 | 2020 | Winter | P, [MW] | 0 | 1 | -0.73381 | -0.69993 | -0.7705 | -0.65414 | -0.69928 | -0.72181 | -0.7125 | -0.64383 | -0.64048 | -0.67943 | -0.73709 | -0.69058 | -0.67919 | -0.67173 | -0.63973 | -0.60607 | -0.49983 | -0.62901 | -0.70155 | -0.69528 | -0.71157 | -0.77856 | -0.85631 | -0.87619
19 | 20 | 2020 | Winter | P, [%] | 0 | 1 | 9.173% | 8.749% | 9.631% | 8.177% | 8.741% | 9.023% | 8.906% | 8.048% | 8.006% | 8.493% | 9.214% | 8.632% | 8.49% | 8.397% | 7.997% | 7.576% | 6.248% | 7.863% | 8.769% | 8.691% | 8.895% | 9.732% | 10.7% | 10.95%
20 | 19 | 2020 | Winter | Q, [MVAr] | 0 | 1 | 0.2728 | 0.26217 | 0.25751 | 0.25388 | 0.2875 | 0.33908 | 0.35638 | 0.41048 | 0.42568 | 0.43513 | 0.43224 | 0.40823 | 0.37432 | 0.35519 | 0.35718 | 0.42221 | 0.44991 | 0.44061 | 0.44126 | 0.41282 | 0.38332 | 0.3494 | 0.31147 | 0.31335
20 | 19 | 2020 | Winter | Q, [%] | 0 | 1 | 3.41% | 3.277% | 3.219% | 3.174% | 3.594% | 4.238% | 4.455% | 5.131% | 5.321% | 5.439% | 5.403% | 5.103% | 4.679% | 4.44% | 4.465% | 5.278% | 5.624% | 5.508% | 5.516% | 5.16% | 4.792% | 4.368% | 3.893% | 3.917%
19 | 20 | 2020 | Winter | Q, [MVAr] | 0 | 1 | -0.26739 | -0.25725 | -0.25169 | -0.24954 | -0.28246 | -0.33347 | -0.35078 | -0.40535 | -0.42046 | -0.42939 | -0.4258 | -0.40256 | -0.36902 | -0.3501 | -0.35245 | -0.41741 | -0.44592 | -0.43541 | -0.4352 | -0.40706 | -0.37757 | -0.34298 | -0.30415 | -0.30572
19 | 20 | 2020 | Winter | Q, [%] | 0 | 1 | 3.342% | 3.216% | 3.146% | 3.119% | 3.531% | 4.168% | 4.385% | 5.067% | 5.256% | 5.367% | 5.323% | 5.032% | 4.613% | 4.376% | 4.406% | 5.218% | 5.574% | 5.443% | 5.44% | 5.088% | 4.72% | 4.287% | 3.802% | 3.821%
20 | 19 | 2020 | Winter | S, [MVA] | 0 | 1 | 0.78334 | 0.74784 | 0.81289 | 0.70205 | 0.75649 | 0.79795 | 0.7971 | 0.76394 | 0.76943 | 0.80725 | 0.85498 | 0.80266 | 0.77592 | 0.76026 | 0.73306 | 0.73899 | 0.67276 | 0.76836 | 0.82924 | 0.80905 | 0.80871 | 0.85389 | 0.91182 | 0.93119
20 | 19 | 2020 | Winter | S, [%] | 0 | 1 | 9.792% | 9.348% | 10.16% | 8.776% | 9.456% | 9.974% | 9.964% | 9.549% | 9.618% | 10.09% | 10.69% | 10.03% | 9.699% | 9.503% | 9.163% | 9.237% | 8.409% | 9.604% | 10.37% | 10.11% | 10.11% | 10.67% | 11.4% | 11.64%
19 | 20 | 2020 | Winter | S, [MVA] | 0 | 1 | 0.78101 | 0.74571 | 0.81057 | 0.70012 | 0.75417 | 0.79512 | 0.79417 | 0.7608 | 0.76617 | 0.80374 | 0.85124 | 0.79935 | 0.77296 | 0.75749 | 0.7304 | 0.7359 | 0.66983 | 0.765 | 0.82557 | 0.80568 | 0.80554 | 0.85076 | 0.90872 | 0.928
19 | 20 | 2020 | Winter | S, [%] | 0 | 1 | 9.763% | 9.321% | 10.13% | 8.752% | 9.427% | 9.939% | 9.927% | 9.51% | 9.577% | 10.05% | 10.64% | 9.992% | 9.662% | 9.469% | 9.13% | 9.199% | 8.373% | 9.563% | 10.32% | 10.07% | 10.07% | 10.63% | 11.36% | 11.6%
12 | 10 | 2020 | Winter | P, [MW] | 0 | 2 | -0.80746 | -0.83768 | -0.84436 | -0.85584 | -0.84888 | -0.84931 | -0.78964 | -0.77796 | -0.77887 | -0.79194 | -0.79766 | -0.80009 | -0.79964 | -0.79024 | -0.78325 | -0.78286 | -0.79423 | -0.80845 | -0.81526 | -0.81725 | -0.81227 | -0.79466 | -0.78323 | -0.78631
12 | 10 | 2020 | Winter | P, [%] | 0 | 2 | 3.511% | 3.642% | 3.671% | 3.721% | 3.691% | 3.693% | 3.433% | 3.382% | 3.386% | 3.443% | 3.468% | 3.479% | 3.477% | 3.436% | 3.405% | 3.404% | 3.453% | 3.515% | 3.545% | 3.553% | 3.532% | 3.455% | 3.405% | 3.419%
10 | 12 | 2020 | Winter | P, [MW] | 0 | 2 | 0.80758 | 0.8378 | 0.84447 | 0.85594 | 0.84899 | 0.84942 | 0.78977 | 0.77808 | 0.77898 | 0.79205 | 0.79777 | 0.80019 | 0.79974 | 0.79035 | 0.78337 | 0.78298 | 0.79433 | 0.80854 | 0.81535 | 0.81734 | 0.81237 | 0.79476 | 0.78335 | 0.78643
10 | 12 | 2020 | Winter | P, [%] | 0 | 2 | 3.511% | 3.643% | 3.672% | 3.721% | 3.691% | 3.693% | 3.434% | 3.383% | 3.387% | 3.444% | 3.469% | 3.479% | 3.477% | 3.436% | 3.406% | 3.404% | 3.454% | 3.515% | 3.545% | 3.554% | 3.532% | 3.455% | 3.406% | 3.419%
12 | 10 | 2020 | Winter | Q, [MVAr] | 0 | 2 | 0.39452 | 0.22996 | 0.17526 | 0.05591 | 0.099993 | 0.1417 | 0.44334 | 0.47636 | 0.4017 | 0.26911 | 0.22794 | 0.21473 | 0.22243 | 0.33446 | 0.42653 | 0.42702 | 0.23793 | 0.086189 | 0.022044 | 0.0057569 | 0.056867 | 0.25782 | 0.3747 | 0.4605
12 | 10 | 2020 | Winter | Q, [%] | 0 | 2 | 1.715% | 0.9998% | 0.762% | 0.2431% | 0.4348% | 0.6161% | 1.928% | 2.071% | 1.747% | 1.17% | 0.991% | 0.9336% | 0.9671% | 1.454% | 1.854% | 1.857% | 1.034% | 0.3747% | 0.09585% | 0.02503% | 0.2472% | 1.121% | 1.629% | 2.002%
10 | 12 | 2020 | Winter | Q, [MVAr] | 0 | 2 | -0.47105 | -0.3065 | -0.25181 | -0.13246 | -0.17655 | -0.21825 | -0.51987 | -0.55287 | -0.47821 | -0.34562 | -0.30444 | -0.29123 | -0.29893 | -0.41096 | -0.50304 | -0.50353 | -0.31444 | -0.16269 | -0.098542 | -0.082255 | -0.13337 | -0.33433 | -0.45121 | -0.53701
10 | 12 | 2020 | Winter | Q, [%] | 0 | 2 | 2.048% | 1.333% | 1.095% | 0.5759% | 0.7676% | 0.9489% | 2.26% | 2.404% | 2.079% | 1.503% | 1.324% | 1.266% | 1.3% | 1.787% | 2.187% | 2.189% | 1.367% | 0.7074% | 0.4284% | 0.3576% | 0.5799% | 1.454% | 1.962% | 2.335%
12 | 10 | 2020 | Winter | S, [MVA] | 0 | 2 | 0.89868 | 0.86867 | 0.86235 | 0.85766 | 0.85475 | 0.86105 | 0.90558 | 0.91221 | 0.87635 | 0.83642 | 0.82959 | 0.8284 | 0.83 | 0.8581 | 0.89186 | 0.89175 | 0.8291 | 0.81303 | 0.81556 | 0.81727 | 0.81426 | 0.83543 | 0.86824 | 0.91123
12 | 10 | 2020 | Winter | S, [%] | 0 | 2 | 3.907% | 3.777% | 3.749% | 3.729% | 3.716% | 3.744% | 3.937% | 3.966% | 3.81% | 3.637% | 3.607% | 3.602% | 3.609% | 3.731% | 3.878% | 3.877% | 3.605% | 3.535% | 3.546% | 3.553% | 3.54% | 3.632% | 3.775% | 3.962%
10 | 12 | 2020 | Winter | S, [MVA] | 0 | 2 | 0.93492 | 0.8921 | 0.88121 | 0.86613 | 0.86715 | 0.87701 | 0.94551 | 0.95451 | 0.91405 | 0.86417 | 0.85388 | 0.85154 | 0.85378 | 0.89081 | 0.93098 | 0.93091 | 0.8543 | 0.82475 | 0.82129 | 0.82147 | 0.82325 | 0.86222 | 0.904 | 0.95229
10 | 12 | 2020 | Winter | S, [%] | 0 | 2 | 4.065% | 3.879% | 3.831% | 3.766% | 3.77% | 3.813% | 4.111% | 4.15% | 3.974% | 3.757% | 3.713% | 3.702% | 3.712% | 3.873% | 4.048% | 4.047% | 3.714% | 3.586% | 3.571% | 3.572% | 3.579% | 3.749% | 3.93% | 4.14%
14 | 12 | 2020 | Winter | P, [MW] | 0 | 2 | -0.39598 | -0.52388 | -0.55222 | -0.64208 | -0.64013 | -0.56199 | -0.30011 | -0.15649 | 0.12058 | 0.3301 | 0.34662 | 0.34419 | 0.33112 | 0.1879 | 0.043012 | 0.041814 | 0.38899 | 0.6086 | 0.70377 | 0.70772 | 0.6186 | 0.29542 | 0.13958 | -0.23505
14 | 12 | 2020 | Winter | P, [%] | 0 | 2 | 1.722% | 2.278% | 2.401% | 2.792% | 2.783% | 2.443% | 1.305% | 0.6804% | 0.5243% | 1.435% | 1.507% | 1.496% | 1.44% | 0.817% | 0.187% | 0.1818% | 1.691% | 2.646% | 3.06% | 3.077% | 2.69% | 1.284% | 0.6069% | 1.022%
12 | 14 | 2020 | Winter | P, [MW] | 0 | 2 | 0.39605 | 0.52394 | 0.55227 | 0.64214 | 0.6402 | 0.56204 | 0.30019 | 0.15659 | -0.12046 | -0.32997 | -0.34649 | -0.34407 | -0.331 | -0.18778 | -0.042898 | -0.041701 | -0.38885 | -0.60843 | -0.70358 | -0.70753 | -0.61843 | -0.29529 | -0.13947 | 0.23514
12 | 14 | 2020 | Winter | P, [%] | 0 | 2 | 1.722% | 2.278% | 2.401% | 2.792% | 2.783% | 2.444% | 1.305% | 0.6808% | 0.5237% | 1.435% | 1.506% | 1.496% | 1.439% | 0.8164% | 0.1865% | 0.1813% | 1.691% | 2.645% | 3.059% | 3.076% | 2.689% | 1.284% | 0.6064% | 1.022%
14 | 12 | 2020 | Winter | Q, [MVAr] | 0 | 2 | 0.56481 | 0.34164 | 0.27394 | 0.10756 | 0.14863 | 0.23748 | 0.66045 | 0.77264 | 0.86478 | 0.86577 | 0.83794 | 0.82473 | 0.82432 | 0.84478 | 0.84571 | 0.84525 | 0.87129 | 0.85985 | 0.85691 | 0.84418 | 0.83883 | 0.83529 | 0.8518 | 0.71465
14 | 12 | 2020 | Winter | Q, [%] | 0 | 2 | 2.456% | 1.485% | 1.191% | 0.4676% | 0.6462% | 1.033% | 2.872% | 3.359% | 3.76% | 3.764% | 3.643% | 3.586% | 3.584% | 3.673% | 3.677% | 3.675% | 3.788% | 3.738% | 3.726% | 3.67% | 3.647% | 3.632% | 3.703% | 3.107%
12 | 14 | 2020 | Winter | Q, [MVAr] | 0 | 2 | -0.64136 | -0.4182 | -0.35051 | -0.18413 | -0.2252 | -0.31406 | -0.73701 | -0.84917 | -0.94129 | -0.94226 | -0.91443 | -0.90122 | -0.90081 | -0.92127 | -0.92222 | -0.92176 | -0.94778 | -0.93631 | -0.93335 | -0.92062 | -0.91529 | -0.91179 | -0.92831 | -0.79119
12 | 14 | 2020 | Winter | Q, [%] | 0 | 2 | 2.789% | 1.818% | 1.524% | 0.8006% | 0.9791% | 1.365% | 3.204% | 3.692% | 4.093% | 4.097% | 3.976% | 3.918% | 3.917% | 4.006% | 4.01% | 4.008% | 4.121% | 4.071% | 4.058% | 4.003% | 3.98% | 3.964% | 4.036% | 3.44%
14 | 12 | 2020 | Winter | S, [MVA] | 0 | 2 | 0.68978 | 0.62543 | 0.61643 | 0.65102 | 0.65716 | 0.6101 | 0.72544 | 0.78833 | 0.87315 | 0.92657 | 0.90681 | 0.89368 | 0.88834 | 0.86542 | 0.8468 | 0.84628 | 0.95418 | 1.0534 | 1.1089 | 1.1016 | 1.0423 | 0.88599 | 0.86316 | 0.75232
14 | 12 | 2020 | Winter | S, [%] | 0 | 2 | 2.999% | 2.719% | 2.68% | 2.831% | 2.857% | 2.653% | 3.154% | 3.428% | 3.796% | 4.029% | 3.943% | 3.886% | 3.862% | 3.763% | 3.682% | 3.679% | 4.149% | 4.58% | 4.821% | 4.79% | 4.532% | 3.852% | 3.753% | 3.271%
12 | 14 | 2020 | Winter | S, [MVA] | 0 | 2 | 0.75379 | 0.67038 | 0.65411 | 0.66802 | 0.67865 | 0.64383 | 0.7958 | 0.86349 | 0.94897 | 0.99837 | 0.97788 | 0.96467 | 0.9597 | 0.94022 | 0.92322 | 0.9227 | 1.0244 | 1.1166 | 1.1688 | 1.1611 | 1.1046 | 0.95841 | 0.93873 | 0.8254
12 | 14 | 2020 | Winter | S, [%] | 0 | 2 | 3.277% | 2.915% | 2.844% | 2.904% | 2.951% | 2.799% | 3.46% | 3.754% | 4.126% | 4.341% | 4.252% | 4.194% | 4.173% | 4.088% | 4.014% | 4.012% | 4.454% | 4.855% | 5.082% | 5.048% | 4.803% | 4.167% | 4.081% | 3.589%
14 | 26 | 2020 | Winter | P, [MW] | 0 | 2 | -2.0383 | -1.8724 | -1.7781 | -1.655 | -1.6231 | -1.6157 | -1.8385 | -2.0482 | -2.3632 | -2.699 | -2.9924 | -3.1443 | -3.2003 | -3.0146 | -2.7485 | -2.7338 | -2.7515 | -2.8648 | -3.0417 | -3.1235 | -3.0695 | -2.8079 | -2.4871 | -2.1342
14 | 26 | 2020 | Winter | P, [%] | 0 | 2 | 9.706% | 8.916% | 8.467% | 7.881% | 7.729% | 7.694% | 8.755% | 9.753% | 11.25% | 12.85% | 14.25% | 14.97% | 15.24% | 14.36% | 13.09% | 13.02% | 13.1% | 13.64% | 14.48% | 14.87% | 14.62% | 13.37% | 11.84% | 10.16%
26 | 14 | 2020 | Winter | P, [MW] | 0 | 2 | 2.0391 | 1.8732 | 1.7787 | 1.6556 | 1.6237 | 1.6163 | 1.8393 | 2.0491 | 2.3644 | 2.7006 | 2.9944 | 3.1465 | 3.2025 | 3.0165 | 2.7501 | 2.7354 | 2.7531 | 2.8666 | 3.0438 | 3.1257 | 3.0716 | 2.8097 | 2.4885 | 2.1352
26 | 14 | 2020 | Winter | P, [%] | 0 | 2 | 9.71% | 8.92% | 8.47% | 7.884% | 7.732% | 7.697% | 8.758% | 9.758% | 11.26% | 12.86% | 14.26% | 14.98% | 15.25% | 14.36% | 13.1% | 13.03% | 13.11% | 13.65% | 14.49% | 14.88% | 14.63% | 13.38% | 11.85% | 10.17%
14 | 26 | 2020 | Winter | Q, [MVAr] | 0 | 2 | 0.17443 | 0.08575 | 0.19793 | 0.18638 | 0.11812 | 0.42484 | 0.47915 | 0.34411 | 0.42783 | 0.55691 | 0.59801 | 0.69308 | 0.7151 | 0.52188 | 0.45839 | 0.49407 | 0.48654 | 0.69215 | 0.72706 | 0.8163 | 0.81395 | 0.76373 | 0.58238 | 0.23755
14 | 26 | 2020 | Winter | Q, [%] | 0 | 2 | 0.8306% | 0.4083% | 0.9425% | 0.8875% | 0.5625% | 2.023% | 2.282% | 1.639% | 2.037% | 2.652% | 2.848% | 3.3% | 3.405% | 2.485% | 2.183% | 2.353% | 2.317% | 3.296% | 3.462% | 3.887% | 3.876% | 3.637% | 2.773% | 1.131%
26 | 14 | 2020 | Winter | Q, [MVAr] | 0 | 2 | -0.17724 | -0.088753 | -0.20103 | -0.1896 | -0.12137 | -0.42805 | -0.48212 | -0.34688 | -0.43018 | -0.55874 | -0.59934 | -0.69411 | -0.71602 | -0.5232 | -0.46017 | -0.49587 | -0.4883 | -0.69366 | -0.72825 | -0.81731 | -0.81506 | -0.7653 | -0.58451 | -0.24024
26 | 14 | 2020 | Winter | Q, [%] | 0 | 2 | 0.844% | 0.4226% | 0.9573% | 0.9029% | 0.5779% | 2.038% | 2.296% | 1.652% | 2.048% | 2.661% | 2.854% | 3.305% | 3.41% | 2.491% | 2.191% | 2.361% | 2.325% | 3.303% | 3.468% | 3.892% | 3.881% | 3.644% | 2.783% | 1.144%
14 | 26 | 2020 | Winter | S, [MVA] | 0 | 2 | 2.0457 | 1.8744 | 1.789 | 1.6655 | 1.6274 | 1.6706 | 1.8999 | 2.0769 | 2.4017 | 2.7559 | 3.0516 | 3.2198 | 3.2792 | 3.0594 | 2.7864 | 2.7781 | 2.7942 | 2.9472 | 3.1274 | 3.2284 | 3.1756 | 2.9099 | 2.5544 | 2.1474
14 | 26 | 2020 | Winter | S, [%] | 0 | 2 | 9.741% | 8.926% | 8.519% | 7.931% | 7.75% | 7.955% | 9.047% | 9.89% | 11.44% | 13.12% | 14.53% | 15.33% | 15.62% | 14.57% | 13.27% | 13.23% | 13.31% | 14.03% | 14.89% | 15.37% | 15.12% | 13.86% | 12.16% | 10.23%
26 | 14 | 2020 | Winter | S, [MVA] | 0 | 2 | 2.0468 | 1.8753 | 1.79 | 1.6664 | 1.6282 | 1.672 | 1.9014 | 2.0783 | 2.4033 | 2.7578 | 3.0537 | 3.2221 | 3.2816 | 3.0616 | 2.7883 | 2.78 | 2.7961 | 2.9494 | 3.1297 | 3.2308 | 3.1779 | 2.912 | 2.5562 | 2.1486
26 | 14 | 2020 | Winter | S, [%] | 0 | 2 | 9.747% | 8.93% | 8.524% | 7.935% | 7.753% | 7.962% | 9.054% | 9.897% | 11.44% | 13.13% | 14.54% | 15.34% | 15.63% | 14.58% | 13.28% | 13.24% | 13.31% | 14.04% | 14.9% | 15.38% | 15.13% | 13.87% | 12.17% | 10.23%
14 | 16 | 2020 | Winter | P, [MW] | 0 | 2 | 0.49179 | 0.49179 | 0.49179 | 0.49179 | 0.49179 | 0.49179 | 0.49179 | 0.70878 | 0.72742 | 0.72742 | 0.72742 | 0.72742 | 0.72742 | 0.72742 | 0.72742 | 0.72742 | 0.72742 | 0.88715 | 0.91227 | 0.91227 | 0.91227 | 0.88021 | 0.67717 | 0.5412
14 | 16 | 2020 | Winter | P, [%] | 0 | 2 | 2.342% | 2.342% | 2.342% | 2.342% | 2.342% | 2.342% | 2.342% | 3.375% | 3.464% | 3.464% | 3.464% | 3.464% | 3.464% | 3.464% | 3.464% | 3.464% | 3.464% | 4.225% | 4.344% | 4.344% | 4.344% | 4.191% | 3.225% | 2.577%
16 | 14 | 2020 | Winter | P, [MW] | 0 | 2 | -0.49174 | -0.49174 | -0.49174 | -0.49174 | -0.49174 | -0.49174 | -0.49174 | -0.70867 | -0.7273 | -0.7273 | -0.7273 | -0.7273 | -0.7273 | -0.7273 | -0.7273 | -0.7273 | -0.7273 | -0.88698 | -0.91208 | -0.91208 | -0.91208 | -0.88003 | -0.67707 | -0.54113
16 | 14 | 2020 | Winter | P, [%] | 0 | 2 | 2.342% | 2.342% | 2.342% | 2.342% | 2.342% | 2.342% | 2.342% | 3.375% | 3.463% | 3.463% | 3.463% | 3.463% | 3.463% | 3.463% | 3.463% | 3.463% | 3.463% | 4.224% | 4.343% | 4.343% | 4.343% | 4.191% | 3.224% | 2.577%
14 | 16 | 2020 | Winter | Q, [MVAr] | 0 | 2 | 0.14358 | 0.14358 | 0.14358 | 0.14358 | 0.14358 | 0.14358 | 0.14358 | 0.20875 | 0.21435 | 0.21435 | 0.21435 | 0.21435 | 0.21435 | 0.21435 | 0.21435 | 0.21435 | 0.21435 | 0.26233 | 0.26987 | 0.26987 | 0.26987 | 0.26024 | 0.19925 | 0.15842
14 | 16 | 2020 | Winter | Q, [%] | 0 | 2 | 0.6837% | 0.6837% | 0.6837% | 0.6837% | 0.6837% | 0.6837% | 0.6837% | 0.994% | 1.021% | 1.021% | 1.021% | 1.021% | 1.021% | 1.021% | 1.021% | 1.021% | 1.021% | 1.249% | 1.285% | 1.285% | 1.285% | 1.239% | 0.9488% | 0.7544%
16 | 14 | 2020 | Winter | Q, [MVAr] | 0 | 2 | -0.14752 | -0.14752 | -0.14752 | -0.14752 | -0.14752 | -0.14752 | -0.14752 | -0.2126 | -0.21819 | -0.21819 | -0.21819 | -0.21819 | -0.21819 | -0.21819 | -0.21819 | -0.21819 | -0.21819 | -0.26609 | -0.27362 | -0.27362 | -0.27362 | -0.26401 | -0.20312 | -0.16234
16 | 14 | 2020 | Winter | Q, [%] | 0 | 2 | 0.7025% | 0.7025% | 0.7025% | 0.7025% | 0.7025% | 0.7025% | 0.7025% | 1.012% | 1.039% | 1.039% | 1.039% | 1.039% | 1.039% | 1.039% | 1.039% | 1.039% | 1.039% | 1.267% | 1.303% | 1.303% | 1.303% | 1.257% | 0.9672% | 0.773%
14 | 16 | 2020 | Winter | S, [MVA] | 0 | 2 | 0.51232 | 0.51232 | 0.51232 | 0.51232 | 0.51232 | 0.51232 | 0.51232 | 0.73888 | 0.75835 | 0.75835 | 0.75835 | 0.75835 | 0.75835 | 0.75835 | 0.75835 | 0.75835 | 0.75835 | 0.92513 | 0.95135 | 0.95135 | 0.95135 | 0.91787 | 0.70588 | 0.56391
14 | 16 | 2020 | Winter | S, [%] | 0 | 2 | 2.44% | 2.44% | 2.44% | 2.44% | 2.44% | 2.44% | 2.44% | 3.518% | 3.611% | 3.611% | 3.611% | 3.611% | 3.611% | 3.611% | 3.611% | 3.611% | 3.611% | 4.405% | 4.53% | 4.53% | 4.53% | 4.371% | 3.361% | 2.685%
16 | 14 | 2020 | Winter | S, [MVA] | 0 | 2 | 0.51339 | 0.51339 | 0.51339 | 0.51339 | 0.51339 | 0.51339 | 0.51339 | 0.73987 | 0.75933 | 0.75933 | 0.75933 | 0.75933 | 0.75933 | 0.75933 | 0.75933 | 0.75933 | 0.75933 | 0.92603 | 0.95224 | 0.95224 | 0.95224 | 0.91878 | 0.70688 | 0.56496
16 | 14 | 2020 | Winter | S, [%] | 0 | 2 | 2.445% | 2.445% | 2.445% | 2.445% | 2.445% | 2.445% | 2.445% | 3.523% | 3.616% | 3.616% | 3.616% | 3.616% | 3.616% | 3.616% | 3.616% | 3.616% | 3.616% | 4.41% | 4.534% | 4.534% | 4.534% | 4.375% | 3.366% | 2.69%
17 | 14 | 2020 | Winter | P, [MW] | 0 | 2 | -3.5015 | -3.1058 | -2.9531 | -2.8338 | -2.7705 | -2.9982 | -3.4898 | -3.6561 | -4.1689 | -4.8426 | -5.4923 | -5.8436 | -5.8053 | -5.3009 | -4.8872 | -4.6609 | -4.7513 | -4.9517 | -5.1625 | -5.3504 | -5.3417 | -5.1819 | -4.6144 | -3.9189
17 | 14 | 2020 | Winter | P, [%] | 0 | 2 | 15.22% | 13.5% | 12.84% | 12.32% | 12.05% | 13.04% | 15.17% | 15.9% | 18.13% | 21.05% | 23.88% | 25.41% | 25.24% | 23.05% | 21.25% | 20.26% | 20.66% | 21.53% | 22.45% | 23.26% | 23.22% | 22.53% | 20.06% | 17.04%
14 | 17 | 2020 | Winter | P, [MW] | 0 | 2 | 3.5032 | 3.1072 | 2.9544 | 2.835 | 2.7717 | 2.9995 | 3.4916 | 3.658 | 4.1714 | 4.846 | 5.4967 | 5.8485 | 5.8102 | 5.305 | 4.8907 | 4.664 | 4.7546 | 4.9552 | 5.1664 | 5.3546 | 5.3459 | 5.1858 | 4.6175 | 3.9211
14 | 17 | 2020 | Winter | P, [%] | 0 | 2 | 15.23% | 13.51% | 12.85% | 12.33% | 12.05% | 13.04% | 15.18% | 15.9% | 18.14% | 21.07% | 23.9% | 25.43% | 25.26% | 23.07% | 21.26% | 20.28% | 20.67% | 21.54% | 22.46% | 23.28% | 23.24% | 22.55% | 20.08% | 17.05%
17 | 14 | 2020 | Winter | Q, [MVAr] | 0 | 2 | -0.29531 | -0.29531 | -0.29531 | -0.29331 | -0.1938 | -0.20219 | -0.30454 | -0.17083 | -0.096899 | -0.13093 | -0.31377 | -0.31495 | -0.323 | -0.31223 | -0.15073 | -0.11997 | -0.17867 | -0.33596 | -0.369 | -0.37357 | -0.3553 | -0.3553 | -0.3553 | -0.3553
17 | 14 | 2020 | Winter | Q, [%] | 0 | 2 | 1.284% | 1.284% | 1.284% | 1.275% | 0.8426% | 0.8791% | 1.324% | 0.7427% | 0.4213% | 0.5693% | 1.364% | 1.369% | 1.404% | 1.358% | 0.6553% | 0.5216% | 0.7768% | 1.461% | 1.604% | 1.624% | 1.545% | 1.545% | 1.545% | 1.545%
14 | 17 | 2020 | Winter | Q, [MVAr] | 0 | 2 | 0.21996 | 0.2197 | 0.21961 | 0.21754 | 0.11798 | 0.1265 | 0.22918 | 0.095583 | 0.022063 | 0.05671 | 0.24024 | 0.24182 | 0.24982 | 0.23849 | 0.076551 | 0.045574 | 0.10437 | 0.26186 | 0.29512 | 0.29988 | 0.2816 | 0.28143 | 0.28086 | 0.28027
14 | 17 | 2020 | Winter | Q, [%] | 0 | 2 | 0.9564% | 0.9552% | 0.9548% | 0.9458% | 0.513% | 0.55% | 0.9964% | 0.4156% | 0.09592% | 0.2466% | 1.045% | 1.051% | 1.086% | 1.037% | 0.3328% | 0.1981% | 0.4538% | 1.139% | 1.283% | 1.304% | 1.224% | 1.224% | 1.221% | 1.219%
17 | 14 | 2020 | Winter | S, [MVA] | 0 | 2 | 3.5139 | 3.1198 | 2.9679 | 2.849 | 2.7773 | 3.005 | 3.5031 | 3.6601 | 4.1701 | 4.8444 | 5.5013 | 5.852 | 5.8143 | 5.3101 | 4.8895 | 4.6624 | 4.7547 | 4.9631 | 5.1756 | 5.3635 | 5.3535 | 5.1941 | 4.628 | 3.9349
17 | 14 | 2020 | Winter | S, [%] | 0 | 2 | 15.28% | 13.56% | 12.9% | 12.39% | 12.08% | 13.07% | 15.23% | 15.91% | 18.13% | 21.06% | 23.92% | 25.44% | 25.28% | 23.09% | 21.26% | 20.27% | 20.67% | 21.58% | 22.5% | 23.32% | 23.28% | 22.58% | 20.12% | 17.11%
14 | 17 | 2020 | Winter | S, [MVA] | 0 | 2 | 3.5101 | 3.115 | 2.9625 | 2.8433 | 2.7742 | 3.0021 | 3.4991 | 3.6593 | 4.1715 | 4.8463 | 5.5019 | 5.8535 | 5.8156 | 5.3103 | 4.8913 | 4.6643 | 4.7557 | 4.9622 | 5.1748 | 5.363 | 5.3533 | 5.1935 | 4.626 | 3.9311
14 | 17 | 2020 | Winter | S, [%] | 0 | 2 | 15.26% | 13.54% | 12.88% | 12.36% | 12.06% | 13.05% | 15.21% | 15.91% | 18.14% | 21.07% | 23.92% | 25.45% | 25.29% | 23.09% | 21.27% | 20.28% | 20.68% | 21.57% | 22.5% | 23.32% | 23.28% | 22.58% | 20.11% | 17.09%
20 | 23 | 2020 | Winter | P, [MW] | 0 | 2 | -1.3799 | -1.305 | -1.2924 | -1.2243 | -1.2276 | -1.1937 | -1.2712 | -1.3589 | -1.4871 | -1.6211 | -1.7345 | -1.7879 | -1.8046 | -1.7942 | -1.7115 | -1.6779 | -1.6755 | -1.6863 | -1.7565 | -1.7623 | -1.7378 | -1.6251 | -1.5285 | -1.4097
20 | 23 | 2020 | Winter | P, [%] | 0 | 2 | 6.571% | 6.214% | 6.154% | 5.83% | 5.846% | 5.684% | 6.053% | 6.471% | 7.081% | 7.719% | 8.259% | 8.514% | 8.593% | 8.544% | 8.15% | 7.99% | 7.978% | 8.03% | 8.365% | 8.392% | 8.275% | 7.739% | 7.278% | 6.713%
23 | 20 | 2020 | Winter | P, [MW] | 0 | 2 | 1.3803 | 1.3053 | 1.2927 | 1.2246 | 1.2279 | 1.194 | 1.2715 | 1.3593 | 1.4876 | 1.6216 | 1.7351 | 1.7886 | 1.8053 | 1.7949 | 1.7121 | 1.6785 | 1.6761 | 1.6869 | 1.7572 | 1.7629 | 1.7384 | 1.6257 | 1.529 | 1.4101
23 | 20 | 2020 | Winter | P, [%] | 0 | 2 | 6.573% | 6.216% | 6.156% | 5.831% | 5.847% | 5.686% | 6.055% | 6.473% | 7.084% | 7.722% | 8.262% | 8.517% | 8.597% | 8.547% | 8.153% | 7.993% | 7.981% | 8.033% | 8.368% | 8.395% | 8.278% | 7.742% | 7.281% | 6.715%
20 | 23 | 2020 | Winter | Q, [MVAr] | 0 | 2 | 0.070939 | 0.025663 | 0.10375 | 0.07996 | 0.054635 | 0.16379 | 0.23312 | 0.16538 | 0.20151 | 0.25863 | 0.28574 | 0.33913 | 0.35424 | 0.25938 | 0.22601 | 0.23662 | 0.24662 | 0.36711 | 0.39204 | 0.43295 | 0.42823 | 0.40228 | 0.31007 | 0.1185
20 | 23 | 2020 | Winter | Q, [%] | 0 | 2 | 0.3378% | 0.1222% | 0.494% | 0.3808% | 0.2602% | 0.78% | 1.11% | 0.7875% | 0.9596% | 1.232% | 1.361% | 1.615% | 1.687% | 1.235% | 1.076% | 1.127% | 1.174% | 1.748% | 1.867% | 2.062% | 2.039% | 1.916% | 1.477% | 0.5643%
23 | 20 | 2020 | Winter | Q, [MVAr] | 0 | 2 | -0.074408 | -0.029192 | -0.10728 | -0.083544 | -0.058218 | -0.16739 | -0.23666 | -0.16886 | -0.20488 | -0.26188 | -0.28887 | -0.34219 | -0.35728 | -0.26245 | -0.22918 | -0.23981 | -0.24981 | -0.37027 | -0.39513 | -0.43602 | -0.43133 | -0.40549 | -0.31339 | -0.12194
23 | 20 | 2020 | Winter | Q, [%] | 0 | 2 | 0.3543% | 0.139% | 0.5109% | 0.3978% | 0.2772% | 0.7971% | 1.127% | 0.8041% | 0.9756% | 1.247% | 1.376% | 1.629% | 1.701% | 1.25% | 1.091% | 1.142% | 1.19% | 1.763% | 1.882% | 2.076% | 2.054% | 1.931% | 1.492% | 0.5807%
20 | 23 | 2020 | Winter | S, [MVA] | 0 | 2 | 1.3818 | 1.3052 | 1.2965 | 1.2269 | 1.2288 | 1.2049 | 1.2924 | 1.3689 | 1.5007 | 1.6416 | 1.7578 | 1.8198 | 1.839 | 1.8128 | 1.7263 | 1.6945 | 1.6935 | 1.7258 | 1.7998 | 1.8147 | 1.7897 | 1.6742 | 1.5596 | 1.4147
20 | 23 | 2020 | Winter | S, [%] | 0 | 2 | 6.58% | 6.215% | 6.174% | 5.842% | 5.852% | 5.738% | 6.154% | 6.519% | 7.146% | 7.817% | 8.371% | 8.666% | 8.757% | 8.633% | 8.221% | 8.069% | 8.064% | 8.218% | 8.57% | 8.641% | 8.523% | 7.972% | 7.427% | 6.737%
23 | 20 | 2020 | Winter | S, [MVA] | 0 | 2 | 1.3823 | 1.3057 | 1.2972 | 1.2275 | 1.2293 | 1.2057 | 1.2934 | 1.3698 | 1.5016 | 1.6426 | 1.759 | 1.821 | 1.8403 | 1.8139 | 1.7274 | 1.6955 | 1.6946 | 1.7271 | 1.8011 | 1.8161 | 1.7911 | 1.6755 | 1.5608 | 1.4154
23 | 20 | 2020 | Winter | S, [%] | 0 | 2 | 6.583% | 6.217% | 6.177% | 5.845% | 5.854% | 5.741% | 6.159% | 6.523% | 7.151% | 7.822% | 8.376% | 8.672% | 8.763% | 8.638% | 8.226% | 8.074% | 8.069% | 8.224% | 8.577% | 8.648% | 8.529% | 7.979% | 7.432% | 6.74%
20 | 21 | 2020 | Winter | P, [MW] | 0 | 2 | -1.5006 | -1.4189 | -1.3994 | -1.3347 | -1.3343 | -1.316 | -1.4047 | -1.4987 | -1.6399 | -1.7935 | -1.9174 | -1.9767 | -1.9881 | -1.9613 | -1.8655 | -1.8311 | -1.8341 | -1.8693 | -1.9415 | -1.9563 | -1.9296 | -1.8076 | -1.6909 | -1.5415
20 | 21 | 2020 | Winter | P, [%] | 0 | 2 | 7.146% | 6.757% | 6.664% | 6.356% | 6.354% | 6.267% | 6.689% | 7.137% | 7.809% | 8.54% | 9.131% | 9.413% | 9.467% | 9.34% | 8.884% | 8.72% | 8.734% | 8.901% | 9.245% | 9.316% | 9.188% | 8.608% | 8.052% | 7.34%
21 | 20 | 2020 | Winter | P, [MW] | 0 | 2 | 1.5011 | 1.4194 | 1.3999 | 1.3351 | 1.3347 | 1.3164 | 1.4051 | 1.4992 | 1.6405 | 1.7942 | 1.9183 | 1.9777 | 1.989 | 1.9622 | 1.8663 | 1.8319 | 1.8349 | 1.8701 | 1.9424 | 1.9572 | 1.9305 | 1.8084 | 1.6916 | 1.542
21 | 20 | 2020 | Winter | P, [%] | 0 | 2 | 7.148% | 6.759% | 6.666% | 6.358% | 6.356% | 6.269% | 6.691% | 7.139% | 7.812% | 8.544% | 9.135% | 9.417% | 9.472% | 9.344% | 8.887% | 8.723% | 8.738% | 8.905% | 9.249% | 9.32% | 9.193% | 8.611% | 8.055% | 7.343%
20 | 21 | 2020 | Winter | Q, [MVAr] | 0 | 2 | 0.36368 | 0.31225 | 0.35059 | 0.34485 | 0.3149 | 0.44616 | 0.51643 | 0.48057 | 0.54107 | 0.63427 | 0.67879 | 0.73012 | 0.72559 | 0.619 | 0.56316 | 0.56815 | 0.58735 | 0.73339 | 0.75408 | 0.80568 | 0.7972 | 0.7545 | 0.63933 | 0.42449
20 | 21 | 2020 | Winter | Q, [%] | 0 | 2 | 1.732% | 1.487% | 1.669% | 1.642% | 1.5% | 2.125% | 2.459% | 2.288% | 2.577% | 3.02% | 3.232% | 3.477% | 3.455% | 2.948% | 2.682% | 2.705% | 2.797% | 3.492% | 3.591% | 3.837% | 3.796% | 3.593% | 3.044% | 2.021%
21 | 20 | 2020 | Winter | Q, [MVAr] | 0 | 2 | -0.36702 | -0.31566 | -0.35401 | -0.34832 | -0.31838 | -0.44962 | -0.51981 | -0.48387 | -0.54423 | -0.63724 | -0.68161 | -0.73286 | -0.72832 | -0.6218 | -0.56609 | -0.57111 | -0.5903 | -0.73624 | -0.75685 | -0.80841 | -0.79996 | -0.75742 | -0.6424 | -0.42777
21 | 20 | 2020 | Winter | Q, [%] | 0 | 2 | 1.748% | 1.503% | 1.686% | 1.659% | 1.516% | 2.141% | 2.475% | 2.304% | 2.592% | 3.034% | 3.246% | 3.49% | 3.468% | 2.961% | 2.696% | 2.72% | 2.811% | 3.506% | 3.604% | 3.85% | 3.809% | 3.607% | 3.059% | 2.037%
20 | 21 | 2020 | Winter | S, [MVA] | 0 | 2 | 1.544 | 1.4529 | 1.4427 | 1.3786 | 1.371 | 1.3896 | 1.4966 | 1.5738 | 1.7269 | 1.9023 | 2.034 | 2.1073 | 2.1164 | 2.0567 | 1.9487 | 1.9173 | 1.9259 | 2.008 | 2.0828 | 2.1157 | 2.0878 | 1.9588 | 1.8078 | 1.5988
20 | 21 | 2020 | Winter | S, [%] | 0 | 2 | 7.352% | 6.919% | 6.87% | 6.565% | 6.528% | 6.617% | 7.127% | 7.494% | 8.223% | 9.059% | 9.686% | 10.03% | 10.08% | 9.794% | 9.279% | 9.13% | 9.171% | 9.562% | 9.918% | 10.07% | 9.942% | 9.327% | 8.608% | 7.613%
21 | 20 | 2020 | Winter | S, [MVA] | 0 | 2 | 1.5453 | 1.4541 | 1.4439 | 1.3798 | 1.3722 | 1.3911 | 1.4982 | 1.5753 | 1.7285 | 1.904 | 2.0358 | 2.1091 | 2.1182 | 2.0584 | 1.9503 | 1.9189 | 1.9275 | 2.0098 | 2.0846 | 2.1176 | 2.0897 | 1.9606 | 1.8095 | 1.6002
21 | 20 | 2020 | Winter | S, [%] | 0 | 2 | 7.359% | 6.924% | 6.876% | 6.571% | 6.534% | 6.624% | 7.134% | 7.502% | 8.231% | 9.067% | 9.694% | 10.04% | 10.09% | 9.802% | 9.287% | 9.137% | 9.179% | 9.571% | 9.927% | 10.08% | 9.951% | 9.336% | 8.617% | 7.62%
20 | 26 | 2020 | Winter | P, [MW] | 0 | 2 | 2.0396 | 1.8735 | 1.779 | 1.6559 | 1.6239 | 1.6166 | 1.8396 | 2.0496 | 2.365 | 2.7014 | 2.9953 | 3.1476 | 3.2037 | 3.0175 | 2.7509 | 2.7362 | 2.7539 | 2.8675 | 3.0448 | 3.1268 | 3.0726 | 2.8105 | 2.4892 | 2.1356
20 | 26 | 2020 | Winter | P, [%] | 0 | 2 | 7.844% | 7.206% | 6.842% | 6.369% | 6.246% | 6.218% | 7.076% | 7.883% | 9.096% | 10.39% | 11.52% | 12.11% | 12.32% | 11.61% | 10.58% | 10.52% | 10.59% | 11.03% | 11.71% | 12.03% | 11.82% | 10.81% | 9.574% | 8.214%
26 | 20 | 2020 | Winter | P, [MW] | 0 | 2 | -2.0391 | -1.8732 | -1.7787 | -1.6556 | -1.6237 | -1.6163 | -1.8393 | -2.0491 | -2.3644 | -2.7006 | -2.9944 | -3.1465 | -3.2025 | -3.0165 | -2.7501 | -2.7354 | -2.7531 | -2.8666 | -3.0438 | -3.1257 | -3.0716 | -2.8097 | -2.4885 | -2.1352
26 | 20 | 2020 | Winter | P, [%] | 0 | 2 | 7.843% | 7.204% | 6.841% | 6.368% | 6.245% | 6.217% | 7.074% | 7.881% | 9.094% | 10.39% | 11.52% | 12.1% | 12.32% | 11.6% | 10.58% | 10.52% | 10.59% | 11.03% | 11.71% | 12.02% | 11.81% | 10.81% | 9.571% | 8.212%
20 | 26 | 2020 | Winter | Q, [MVAr] | 0 | 2 | -0.2456 | -0.15717 | -0.26947 | -0.25809 | -0.18987 | -0.49653 | -0.55052 | -0.41521 | -0.49836 | -0.62673 | -0.66716 | -0.76182 | -0.78369 | -0.59102 | -0.52816 | -0.56385 | -0.55627 | -0.76154 | -0.79602 | -0.885 | -0.88279 | -0.8332 | -0.65261 | -0.30855
20 | 26 | 2020 | Winter | Q, [%] | 0 | 2 | 0.9446% | 0.6045% | 1.036% | 0.9926% | 0.7303% | 1.91% | 2.117% | 1.597% | 1.917% | 2.411% | 2.566% | 2.93% | 3.014% | 2.273% | 2.031% | 2.169% | 2.14% | 2.929% | 3.062% | 3.404% | 3.395% | 3.205% | 2.51% | 1.187%
26 | 20 | 2020 | Winter | Q, [MVAr] | 0 | 2 | 0.17724 | 0.088753 | 0.20103 | 0.1896 | 0.12137 | 0.42805 | 0.48212 | 0.34688 | 0.43018 | 0.55874 | 0.59934 | 0.69411 | 0.71602 | 0.5232 | 0.46017 | 0.49587 | 0.4883 | 0.69366 | 0.72825 | 0.81731 | 0.81506 | 0.7653 | 0.58451 | 0.24024
26 | 20 | 2020 | Winter | Q, [%] | 0 | 2 | 0.6817% | 0.3414% | 0.7732% | 0.7292% | 0.4668% | 1.646% | 1.854% | 1.334% | 1.655% | 2.149% | 2.305% | 2.67% | 2.754% | 2.012% | 1.77% | 1.907% | 1.878% | 2.668% | 2.801% | 3.144% | 3.135% | 2.943% | 2.248% | 0.924%
20 | 26 | 2020 | Winter | S, [MVA] | 0 | 2 | 2.0543 | 1.8801 | 1.7993 | 1.6759 | 1.635 | 1.6911 | 1.9203 | 2.0912 | 2.417 | 2.7731 | 3.0687 | 3.2384 | 3.2981 | 3.0748 | 2.8011 | 2.7937 | 2.8095 | 2.9669 | 3.1471 | 3.2496 | 3.1969 | 2.9315 | 2.5733 | 2.1578
20 | 26 | 2020 | Winter | S, [%] | 0 | 2 | 7.901% | 7.231% | 6.921% | 6.446% | 6.288% | 6.504% | 7.386% | 8.043% | 9.296% | 10.67% | 11.8% | 12.46% | 12.69% | 11.83% | 10.77% | 10.74% | 10.81% | 11.41% | 12.1% | 12.5% | 12.3% | 11.27% | 9.897% | 8.299%
26 | 20 | 2020 | Winter | S, [MVA] | 0 | 2 | 2.0468 | 1.8753 | 1.79 | 1.6664 | 1.6282 | 1.672 | 1.9014 | 2.0783 | 2.4033 | 2.7578 | 3.0537 | 3.2221 | 3.2816 | 3.0616 | 2.7883 | 2.78 | 2.7961 | 2.9494 | 3.1297 | 3.2308 | 3.1779 | 2.912 | 2.5562 | 2.1486
26 | 20 | 2020 | Winter | S, [%] | 0 | 2 | 7.872% | 7.213% | 6.885% | 6.409% | 6.262% | 6.431% | 7.313% | 7.993% | 9.243% | 10.61% | 11.75% | 12.39% | 12.62% | 11.78% | 10.72% | 10.69% | 10.75% | 11.34% | 12.04% | 12.43% | 12.22% | 11.2% | 9.832% | 8.264%
22 | 23 | 2020 | Winter | P, [MW] | 0 | 2 | 2.7594 | 2.6061 | 2.5189 | 2.4874 | 2.4471 | 2.594 | 2.8044 | 2.9611 | 3.2403 | 3.6007 | 3.8368 | 3.9604 | 3.9176 | 3.7149 | 3.4806 | 3.4381 | 3.4983 | 3.7935 | 3.8874 | 3.9994 | 3.9493 | 3.7284 | 3.3983 | 2.9187
22 | 23 | 2020 | Winter | P, [%] | 0 | 2 | 12% | 11.33% | 10.95% | 10.81% | 10.64% | 11.28% | 12.19% | 12.87% | 14.09% | 15.66% | 16.68% | 17.22% | 17.03% | 16.15% | 15.13% | 14.95% | 15.21% | 16.49% | 16.9% | 17.39% | 17.17% | 16.21% | 14.78% | 12.69%
23 | 22 | 2020 | Winter | P, [MW] | 0 | 2 | -2.7589 | -2.6057 | -2.5185 | -2.487 | -2.4467 | -2.5935 | -2.8039 | -2.9606 | -3.2397 | -3.5998 | -3.8359 | -3.9594 | -3.9166 | -3.714 | -3.4798 | -3.4374 | -3.4975 | -3.7926 | -3.8865 | -3.9983 | -3.9483 | -3.7276 | -3.3975 | -2.9181
23 | 22 | 2020 | Winter | P, [%] | 0 | 2 | 12% | 11.33% | 10.95% | 10.81% | 10.64% | 11.28% | 12.19% | 12.87% | 14.09% | 15.65% | 16.68% | 17.21% | 17.03% | 16.15% | 15.13% | 14.95% | 15.21% | 16.49% | 16.9% | 17.38% | 17.17% | 16.21% | 14.77% | 12.69%
22 | 23 | 2020 | Winter | Q, [MVAr] | 0 | 2 | -0.59952 | -0.5754 | -0.52282 | -0.55671 | -0.53786 | -0.63331 | -0.62443 | -0.65577 | -0.70675 | -0.78402 | -0.81249 | -0.81319 | -0.77772 | -0.7499 | -0.71054 | -0.70168 | -0.7138 | -0.77165 | -0.76302 | -0.78567 | -0.78008 | -0.74676 | -0.69712 | -0.62574
22 | 23 | 2020 | Winter | Q, [%] | 0 | 2 | 2.607% | 2.502% | 2.273% | 2.42% | 2.339% | 2.754% | 2.715% | 2.851% | 3.073% | 3.409% | 3.533% | 3.536% | 3.381% | 3.26% | 3.089% | 3.051% | 3.103% | 3.355% | 3.317% | 3.416% | 3.392% | 3.247% | 3.031% | 2.721%
23 | 22 | 2020 | Winter | Q, [MVAr] | 0 | 2 | 0.52343 | 0.49925 | 0.44664 | 0.48052 | 0.46165 | 0.55719 | 0.5484 | 0.5798 | 0.63091 | 0.70839 | 0.737 | 0.73778 | 0.70228 | 0.67431 | 0.63481 | 0.62593 | 0.6381 | 0.69614 | 0.68757 | 0.7103 | 0.70467 | 0.67121 | 0.62137 | 0.54973
23 | 22 | 2020 | Winter | Q, [%] | 0 | 2 | 2.276% | 2.171% | 1.942% | 2.089% | 2.007% | 2.423% | 2.384% | 2.521% | 2.743% | 3.08% | 3.204% | 3.208% | 3.053% | 2.932% | 2.76% | 2.721% | 2.774% | 3.027% | 2.989% | 3.088% | 3.064% | 2.918% | 2.702% | 2.39%
22 | 23 | 2020 | Winter | S, [MVA] | 0 | 2 | 2.8238 | 2.6689 | 2.5726 | 2.5489 | 2.5055 | 2.6702 | 2.8731 | 3.0329 | 3.3165 | 3.6851 | 3.9219 | 4.0431 | 3.9941 | 3.7898 | 3.5523 | 3.509 | 3.5704 | 3.8712 | 3.9616 | 4.0758 | 4.0256 | 3.8025 | 3.469 | 2.985
22 | 23 | 2020 | Winter | S, [%] | 0 | 2 | 12.28% | 11.6% | 11.19% | 11.08% | 10.89% | 11.61% | 12.49% | 13.19% | 14.42% | 16.02% | 17.05% | 17.58% | 17.37% | 16.48% | 15.44% | 15.26% | 15.52% | 16.83% | 17.22% | 17.72% | 17.5% | 16.53% | 15.08% | 12.98%
23 | 22 | 2020 | Winter | S, [MVA] | 0 | 2 | 2.8081 | 2.6531 | 2.5578 | 2.533 | 2.4899 | 2.6527 | 2.857 | 3.0168 | 3.3005 | 3.6689 | 3.906 | 4.0276 | 3.9791 | 3.7747 | 3.5372 | 3.4939 | 3.5552 | 3.856 | 3.9468 | 4.0609 | 4.0107 | 3.7875 | 3.4539 | 2.9694
23 | 22 | 2020 | Winter | S, [%] | 0 | 2 | 12.21% | 11.54% | 11.12% | 11.01% | 10.83% | 11.53% | 12.42% | 13.12% | 14.35% | 15.95% | 16.98% | 17.51% | 17.3% | 16.41% | 15.38% | 15.19% | 15.46% | 16.77% | 17.16% | 17.66% | 17.44% | 16.47% | 15.02% | 12.91%
22 | 21 | 2020 | Winter | P, [MW] | 0 | 2 | 2.363 | 2.2324 | 2.1662 | 2.1244 | 2.0967 | 2.1913 | 2.3631 | 2.5003 | 2.736 | 3.0311 | 3.2318 | 3.335 | 3.3092 | 3.1622 | 2.9716 | 2.9316 | 2.9737 | 3.1867 | 3.2737 | 3.3549 | 3.3122 | 3.1225 | 2.8599 | 2.4848
22 | 21 | 2020 | Winter | P, [%] | 0 | 2 | 10.27% | 9.706% | 9.418% | 9.236% | 9.116% | 9.528% | 10.27% | 10.87% | 11.9% | 13.18% | 14.05% | 14.5% | 14.39% | 13.75% | 12.92% | 12.75% | 12.93% | 13.86% | 14.23% | 14.59% | 14.4% | 13.58% | 12.43% | 10.8%
21 | 22 | 2020 | Winter | P, [MW] | 0 | 2 | -2.3626 | -2.232 | -2.1659 | -2.1241 | -2.0964 | -2.191 | -2.3628 | -2.4999 | -2.7355 | -3.0305 | -3.2311 | -3.3343 | -3.3085 | -3.1616 | -2.971 | -2.9311 | -2.9732 | -3.186 | -3.273 | -3.3541 | -3.3115 | -3.1219 | -2.8594 | -2.4844
21 | 22 | 2020 | Winter | P, [%] | 0 | 2 | 10.27% | 9.705% | 9.417% | 9.235% | 9.115% | 9.526% | 10.27% | 10.87% | 11.89% | 13.18% | 14.05% | 14.5% | 14.38% | 13.75% | 12.92% | 12.74% | 12.93% | 13.85% | 14.23% | 14.58% | 14.4% | 13.57% | 12.43% | 10.8%
22 | 21 | 2020 | Winter | Q, [MVAr] | 0 | 2 | 0.41825 | 0.4207 | 0.33573 | 0.36429 | 0.36697 | 0.34871 | 0.3616 | 0.44064 | 0.47462 | 0.52305 | 0.55536 | 0.54795 | 0.51531 | 0.50164 | 0.46261 | 0.45206 | 0.47199 | 0.50382 | 0.49795 | 0.51276 | 0.50524 | 0.48018 | 0.4493 | 0.43844
22 | 21 | 2020 | Winter | Q, [%] | 0 | 2 | 1.818% | 1.829% | 1.46% | 1.584% | 1.596% | 1.516% | 1.572% | 1.916% | 2.064% | 2.274% | 2.415% | 2.382% | 2.24% | 2.181% | 2.011% | 1.965% | 2.052% | 2.191% | 2.165% | 2.229% | 2.197% | 2.088% | 1.953% | 1.906%
21 | 22 | 2020 | Winter | Q, [MVAr] | 0 | 2 | -0.49452 | -0.49701 | -0.41205 | -0.44062 | -0.44331 | -0.42501 | -0.43784 | -0.51683 | -0.55072 | -0.59901 | -0.63121 | -0.62375 | -0.59113 | -0.57754 | -0.53861 | -0.52808 | -0.54798 | -0.57969 | -0.57378 | -0.58854 | -0.58105 | -0.55608 | -0.52534 | -0.51465
21 | 22 | 2020 | Winter | Q, [%] | 0 | 2 | 2.15% | 2.161% | 1.792% | 1.916% | 1.927% | 1.848% | 1.904% | 2.247% | 2.394% | 2.604% | 2.744% | 2.712% | 2.57% | 2.511% | 2.342% | 2.296% | 2.383% | 2.52% | 2.495% | 2.559% | 2.526% | 2.418% | 2.284% | 2.238%
22 | 21 | 2020 | Winter | S, [MVA] | 0 | 2 | 2.3997 | 2.2717 | 2.1921 | 2.1554 | 2.1286 | 2.2189 | 2.3906 | 2.5388 | 2.7768 | 3.0759 | 3.2792 | 3.3797 | 3.3491 | 3.2017 | 3.0074 | 2.9663 | 3.011 | 3.2263 | 3.3113 | 3.3938 | 3.3505 | 3.1592 | 2.895 | 2.5232
22 | 21 | 2020 | Winter | S, [%] | 0 | 2 | 10.43% | 9.877% | 9.531% | 9.371% | 9.255% | 9.647% | 10.39% | 11.04% | 12.07% | 13.37% | 14.26% | 14.69% | 14.56% | 13.92% | 13.08% | 12.9% | 13.09% | 14.03% | 14.4% | 14.76% | 14.57% | 13.74% | 12.59% | 10.97%
21 | 22 | 2020 | Winter | S, [MVA] | 0 | 2 | 2.4138 | 2.2867 | 2.2048 | 2.1693 | 2.1428 | 2.2319 | 2.403 | 2.5528 | 2.7904 | 3.0891 | 3.2922 | 3.3921 | 3.3609 | 3.2139 | 3.0195 | 2.9783 | 3.0232 | 3.2383 | 3.3229 | 3.4054 | 3.3621 | 3.171 | 2.9072 | 2.5371
21 | 22 | 2020 | Winter | S, [%] | 0 | 2 | 10.49% | 9.942% | 9.586% | 9.432% | 9.316% | 9.704% | 10.45% | 11.1% | 12.13% | 13.43% | 14.31% | 14.75% | 14.61% | 13.97% | 13.13% | 12.95% | 13.14% | 14.08% | 14.45% | 14.81% | 14.62% | 13.79% | 12.64% | 11.03%
23 | 24 | 2020 | Winter | P, [MW] | 0 | 2 | 0.68934 | 0.65023 | 0.61293 | 0.63124 | 0.60944 | 0.69981 | 0.76625 | 0.80071 | 0.87613 | 0.98921 | 1.0505 | 1.0855 | 1.0558 | 0.95968 | 0.88393 | 0.87952 | 0.9108 | 1.053 | 1.0647 | 1.1178 | 1.1051 | 1.051 | 0.93438 | 0.75406
23 | 24 | 2020 | Winter | P, [%] | 0 | 2 | 3.283% | 3.096% | 2.919% | 3.006% | 2.902% | 3.332% | 3.649% | 3.813% | 4.172% | 4.711% | 5.002% | 5.169% | 5.028% | 4.57% | 4.209% | 4.188% | 4.337% | 5.014% | 5.07% | 5.323% | 5.262% | 5.005% | 4.449% | 3.591%
24 | 23 | 2020 | Winter | P, [MW] | 0 | 2 | -0.68923 | -0.65013 | -0.61285 | -0.63115 | -0.60936 | -0.6997 | -0.76612 | -0.80056 | -0.87596 | -0.989 | -1.0503 | -1.0853 | -1.0556 | -0.95948 | -0.88376 | -0.87935 | -0.91062 | -1.0527 | -1.0645 | -1.1176 | -1.1048 | -1.0508 | -0.93419 | -0.75393
24 | 23 | 2020 | Winter | P, [%] | 0 | 2 | 3.282% | 3.096% | 2.918% | 3.005% | 2.902% | 3.332% | 3.648% | 3.812% | 4.171% | 4.71% | 5.001% | 5.168% | 5.026% | 4.569% | 4.208% | 4.187% | 4.336% | 5.013% | 5.069% | 5.322% | 5.261% | 5.004% | 4.449% | 3.59%
23 | 24 | 2020 | Winter | Q, [MVAr] | 0 | 2 | -0.22645 | -0.23697 | -0.17163 | -0.20043 | -0.20366 | -0.19683 | -0.15779 | -0.20738 | -0.21491 | -0.22512 | -0.22591 | -0.19963 | -0.17434 | -0.2078 | -0.20471 | -0.19496 | -0.19603 | -0.16478 | -0.14806 | -0.13896 | -0.1385 | -0.13471 | -0.15587 | -0.21581
23 | 24 | 2020 | Winter | Q, [%] | 0 | 2 | 1.078% | 1.128% | 0.8173% | 0.9544% | 0.9698% | 0.9373% | 0.7514% | 0.9875% | 1.023% | 1.072% | 1.076% | 0.9506% | 0.8302% | 0.9895% | 0.9748% | 0.9284% | 0.9335% | 0.7847% | 0.7051% | 0.6617% | 0.6595% | 0.6415% | 0.7422% | 1.028%
24 | 23 | 2020 | Winter | Q, [MVAr] | 0 | 2 | 0.22258 | 0.23309 | 0.16773 | 0.19654 | 0.19976 | 0.19296 | 0.15395 | 0.20356 | 0.21112 | 0.22139 | 0.22222 | 0.19596 | 0.17065 | 0.20406 | 0.20093 | 0.19117 | 0.19226 | 0.16109 | 0.14438 | 0.13531 | 0.13484 | 0.13101 | 0.15211 | 0.21197
24 | 23 | 2020 | Winter | Q, [%] | 0 | 2 | 1.06% | 1.11% | 0.7987% | 0.9359% | 0.9513% | 0.9189% | 0.7331% | 0.9693% | 1.005% | 1.054% | 1.058% | 0.9331% | 0.8126% | 0.9717% | 0.9568% | 0.9103% | 0.9155% | 0.7671% | 0.6875% | 0.6443% | 0.6421% | 0.6239% | 0.7243% | 1.009%
23 | 24 | 2020 | Winter | S, [MVA] | 0 | 2 | 0.72558 | 0.69207 | 0.63651 | 0.6623 | 0.64257 | 0.72696 | 0.78232 | 0.82712 | 0.9021 | 1.0145 | 1.0745 | 1.1037 | 1.0701 | 0.98192 | 0.90733 | 0.90087 | 0.93166 | 1.0658 | 1.075 | 1.1264 | 1.1137 | 1.0596 | 0.94729 | 0.78434
23 | 24 | 2020 | Winter | S, [%] | 0 | 2 | 3.455% | 3.296% | 3.031% | 3.154% | 3.06% | 3.462% | 3.725% | 3.939% | 4.296% | 4.831% | 5.117% | 5.256% | 5.096% | 4.676% | 4.321% | 4.29% | 4.436% | 5.075% | 5.119% | 5.364% | 5.303% | 5.046% | 4.511% | 3.735%
24 | 23 | 2020 | Winter | S, [MVA] | 0 | 2 | 0.72427 | 0.69066 | 0.63539 | 0.66105 | 0.64126 | 0.72582 | 0.78143 | 0.82604 | 0.90104 | 1.0135 | 1.0735 | 1.1028 | 1.0693 | 0.98094 | 0.90631 | 0.89989 | 0.9307 | 1.065 | 1.0742 | 1.1257 | 1.113 | 1.0589 | 0.94649 | 0.78316
24 | 23 | 2020 | Winter | S, [%] | 0 | 2 | 3.449% | 3.289% | 3.026% | 3.148% | 3.054% | 3.456% | 3.721% | 3.934% | 4.291% | 4.826% | 5.112% | 5.252% | 5.092% | 4.671% | 4.316% | 4.285% | 4.432% | 5.071% | 5.115% | 5.361% | 5.3% | 5.043% | 4.507% | 3.729%
10 | 11 | 2020 | Winter | P, [MW] | 0 | 2 | -0.83381 | -0.85288 | -0.8559 | -0.85931 | -0.85525 | -0.85837 | -0.81946 | -0.81005 | -0.80631 | -0.81084 | -0.81402 | -0.81559 | -0.81566 | -0.81338 | -0.81211 | -0.81176 | -0.81131 | -0.81578 | -0.81857 | -0.81948 | -0.81771 | -0.81292 | -0.80898 | -0.81738
10 | 11 | 2020 | Winter | P, [%] | 0 | 2 | 10.42% | 10.66% | 10.7% | 10.74% | 10.69% | 10.73% | 10.24% | 10.13% | 10.08% | 10.14% | 10.18% | 10.19% | 10.2% | 10.17% | 10.15% | 10.15% | 10.14% | 10.2% | 10.23% | 10.24% | 10.22% | 10.16% | 10.11% | 10.22%
11 | 10 | 2020 | Winter | P, [MW] | 0 | 2 | 0.83439 | 0.85348 | 0.8565 | 0.8599 | 0.85584 | 0.85897 | 0.82003 | 0.81062 | 0.80685 | 0.81138 | 0.81456 | 0.81613 | 0.81621 | 0.81393 | 0.81267 | 0.81232 | 0.81184 | 0.81632 | 0.81911 | 0.82001 | 0.81825 | 0.81346 | 0.80953 | 0.81795
11 | 10 | 2020 | Winter | P, [%] | 0 | 2 | 10.43% | 10.67% | 10.71% | 10.75% | 10.7% | 10.74% | 10.25% | 10.13% | 10.09% | 10.14% | 10.18% | 10.2% | 10.2% | 10.17% | 10.16% | 10.15% | 10.15% | 10.2% | 10.24% | 10.25% | 10.23% | 10.17% | 10.12% | 10.22%
10 | 11 | 2020 | Winter | Q, [MVAr] | 0 | 2 | 0.20226 | 0.15211 | 0.13477 | 0.098038 | 0.11247 | 0.1266 | 0.21525 | 0.22459 | 0.19749 | 0.15254 | 0.13753 | 0.13311 | 0.13542 | 0.17448 | 0.20798 | 0.20798 | 0.14001 | 0.088281 | 0.065463 | 0.060317 | 0.078474 | 0.14779 | 0.18786 | 0.21942
10 | 11 | 2020 | Winter | Q, [%] | 0 | 2 | 2.528% | 1.901% | 1.685% | 1.225% | 1.406% | 1.582% | 2.691% | 2.807% | 2.469% | 1.907% | 1.719% | 1.664% | 1.693% | 2.181% | 2.6% | 2.6% | 1.75% | 1.104% | 0.8183% | 0.754% | 0.9809% | 1.847% | 2.348% | 2.743%
11 | 10 | 2020 | Winter | Q, [MVAr] | 0 | 2 | -0.19578 | -0.14549 | -0.12815 | -0.091447 | -0.10592 | -0.11996 | -0.20893 | -0.21836 | -0.19141 | -0.14654 | -0.13152 | -0.12708 | -0.12939 | -0.16837 | -0.20178 | -0.20178 | -0.13404 | -0.082344 | -0.059516 | -0.054363 | -0.072523 | -0.14177 | -0.18178 | -0.21311
11 | 10 | 2020 | Winter | Q, [%] | 0 | 2 | 2.447% | 1.819% | 1.602% | 1.143% | 1.324% | 1.5% | 2.612% | 2.729% | 2.393% | 1.832% | 1.644% | 1.589% | 1.617% | 2.105% | 2.522% | 2.522% | 1.675% | 1.029% | 0.7439% | 0.6795% | 0.9065% | 1.772% | 2.272% | 2.664%
10 | 11 | 2020 | Winter | S, [MVA] | 0 | 2 | 0.85799 | 0.86634 | 0.86645 | 0.86488 | 0.86261 | 0.86766 | 0.84726 | 0.84061 | 0.83014 | 0.82507 | 0.82555 | 0.82638 | 0.82683 | 0.83188 | 0.83832 | 0.83798 | 0.8233 | 0.82055 | 0.82119 | 0.8217 | 0.82147 | 0.82625 | 0.83051 | 0.84632
10 | 11 | 2020 | Winter | S, [%] | 0 | 2 | 10.72% | 10.83% | 10.83% | 10.81% | 10.78% | 10.85% | 10.59% | 10.51% | 10.38% | 10.31% | 10.32% | 10.33% | 10.34% | 10.4% | 10.48% | 10.47% | 10.29% | 10.26% | 10.26% | 10.27% | 10.27% | 10.33% | 10.38% | 10.58%
11 | 10 | 2020 | Winter | S, [MVA] | 0 | 2 | 0.85705 | 0.86579 | 0.86603 | 0.86475 | 0.86237 | 0.86731 | 0.84622 | 0.83951 | 0.82925 | 0.82451 | 0.82511 | 0.82596 | 0.8264 | 0.83116 | 0.83734 | 0.83701 | 0.82284 | 0.82046 | 0.82127 | 0.82181 | 0.82146 | 0.82572 | 0.82969 | 0.84526
11 | 10 | 2020 | Winter | S, [%] | 0 | 2 | 10.71% | 10.82% | 10.83% | 10.81% | 10.78% | 10.84% | 10.58% | 10.49% | 10.37% | 10.31% | 10.31% | 10.32% | 10.33% | 10.39% | 10.47% | 10.46% | 10.29% | 10.26% | 10.27% | 10.27% | 10.27% | 10.32% | 10.37% | 10.57%
13 | 14 | 2020 | Winter | P, [MW] | 0 | 2 | 4.5352 | 3.9782 | 3.6642 | 3.4577 | 3.3176 | 3.771 | 4.5385 | 5.0889 | 6.0084 | 7.0625 | 7.7277 | 8.0596 | 7.9855 | 7.4762 | 6.8205 | 6.7017 | 6.8429 | 7.5756 | 7.8547 | 8.1262 | 7.9986 | 7.4015 | 6.4737 | 5.0257
13 | 14 | 2020 | Winter | P, [%] | 0 | 2 | 11.34% | 9.946% | 9.161% | 8.644% | 8.294% | 9.427% | 11.35% | 12.72% | 15.02% | 17.66% | 19.32% | 20.15% | 19.96% | 18.69% | 17.05% | 16.75% | 17.11% | 18.94% | 19.64% | 20.32% | 20% | 18.5% | 16.18% | 12.56%
14 | 13 | 2020 | Winter | P, [MW] | 0 | 2 | -4.5332 | -3.9767 | -3.6629 | -3.4566 | -3.3165 | -3.7696 | -4.5365 | -5.0865 | -6.0049 | -7.0577 | -7.7219 | -8.0534 | -7.9794 | -7.4709 | -6.816 | -6.6974 | -6.8384 | -7.5701 | -7.8488 | -8.1199 | -7.9925 | -7.3962 | -6.4697 | -5.0233
14 | 13 | 2020 | Winter | P, [%] | 0 | 2 | 11.33% | 9.942% | 9.157% | 8.641% | 8.291% | 9.424% | 11.34% | 12.72% | 15.01% | 17.64% | 19.3% | 20.13% | 19.95% | 18.68% | 17.04% | 16.74% | 17.1% | 18.93% | 19.62% | 20.3% | 19.98% | 18.49% | 16.17% | 12.56%
13 | 14 | 2020 | Winter | Q, [MVAr] | 0 | 2 | -0.26667 | -0.31989 | -0.26676 | -0.31635 | -0.34937 | -0.24127 | -0.088205 | -0.12733 | -0.1475 | -0.18686 | -0.15789 | -0.14251 | -0.13144 | -0.17795 | -0.21671 | -0.20487 | -0.16902 | -0.1245 | -0.11396 | -0.10538 | -0.10937 | -0.064692 | -0.073633 | -0.16727
13 | 14 | 2020 | Winter | Q, [%] | 0 | 2 | 0.6667% | 0.7997% | 0.6669% | 0.7909% | 0.8734% | 0.6032% | 0.2205% | 0.3183% | 0.3688% | 0.4672% | 0.3947% | 0.3563% | 0.3286% | 0.4449% | 0.5418% | 0.5122% | 0.4226% | 0.3113% | 0.2849% | 0.2635% | 0.2734% | 0.1617% | 0.1841% | 0.4182%
14 | 13 | 2020 | Winter | Q, [MVAr] | 0 | 2 | 0.3239 | 0.36407 | 0.30418 | 0.34979 | 0.38024 | 0.28086 | 0.14527 | 0.19911 | 0.24758 | 0.32517 | 0.32341 | 0.32254 | 0.30815 | 0.33293 | 0.34577 | 0.32946 | 0.29885 | 0.28352 | 0.2849 | 0.28833 | 0.28662 | 0.2164 | 0.1897 | 0.23733
14 | 13 | 2020 | Winter | Q, [%] | 0 | 2 | 0.8097% | 0.9102% | 0.7605% | 0.8745% | 0.9506% | 0.7021% | 0.3632% | 0.4978% | 0.6189% | 0.8129% | 0.8085% | 0.8063% | 0.7704% | 0.8323% | 0.8644% | 0.8236% | 0.7471% | 0.7088% | 0.7123% | 0.7208% | 0.7165% | 0.541% | 0.4743% | 0.5933%
13 | 14 | 2020 | Winter | S, [MVA] | 0 | 2 | 4.543 | 3.9911 | 3.6739 | 3.4722 | 3.3359 | 3.7787 | 4.5393 | 5.0905 | 6.0102 | 7.0649 | 7.7293 | 8.0609 | 7.9866 | 7.4783 | 6.8239 | 6.7048 | 6.845 | 7.5766 | 7.8556 | 8.1269 | 7.9994 | 7.4018 | 6.4741 | 5.0285
13 | 14 | 2020 | Winter | S, [%] | 0 | 2 | 11.36% | 9.978% | 9.185% | 8.68% | 8.34% | 9.447% | 11.35% | 12.73% | 15.03% | 17.66% | 19.32% | 20.15% | 19.97% | 18.7% | 17.06% | 16.76% | 17.11% | 18.94% | 19.64% | 20.32% | 20% | 18.5% | 16.19% | 12.57%
14 | 13 | 2020 | Winter | S, [MVA] | 0 | 2 | 4.5448 | 3.9934 | 3.6755 | 3.4742 | 3.3382 | 3.7801 | 4.5388 | 5.0904 | 6.01 | 7.0652 | 7.7287 | 8.0599 | 7.9854 | 7.4783 | 6.8248 | 6.7055 | 6.845 | 7.5754 | 7.854 | 8.125 | 7.9976 | 7.3994 | 6.4724 | 5.0289
14 | 13 | 2020 | Winter | S, [%] | 0 | 2 | 11.36% | 9.983% | 9.189% | 8.686% | 8.346% | 9.45% | 11.35% | 12.73% | 15.03% | 17.66% | 19.32% | 20.15% | 19.96% | 18.7% | 17.06% | 16.76% | 17.11% | 18.94% | 19.63% | 20.31% | 19.99% | 18.5% | 16.18% | 12.57%
14 | 15 | 2020 | Winter | P, [MW] | 0 | 2 | 3.0591 | 2.8478 | 2.6196 | 2.4948 | 2.3805 | 2.5327 | 2.7869 | 3.0137 | 3.4433 | 3.9596 | 4.2575 | 4.394 | 4.4278 | 4.3747 | 4.0056 | 4.0978 | 3.8235 | 4.1104 | 4.2373 | 4.4009 | 4.3169 | 3.9675 | 3.6352 | 3.0241
14 | 15 | 2020 | Winter | P, [%] | 0 | 2 | 19.12% | 17.8% | 16.37% | 15.59% | 14.88% | 15.83% | 17.42% | 18.84% | 21.52% | 24.75% | 26.61% | 27.46% | 27.67% | 27.34% | 25.03% | 25.61% | 23.9% | 25.69% | 26.48% | 27.51% | 26.98% | 24.8% | 22.72% | 18.9%
15 | 14 | 2020 | Winter | P, [MW] | 0 | 2 | -3.0554 | -2.8445 | -2.6168 | -2.4923 | -2.3782 | -2.5301 | -2.7838 | -3.0101 | -3.4385 | -3.9533 | -4.2502 | -4.3862 | -4.4199 | -4.367 | -3.9991 | -4.091 | -3.8176 | -4.1036 | -4.2301 | -4.3931 | -4.3094 | -3.9611 | -3.6298 | -3.0204
15 | 14 | 2020 | Winter | P, [%] | 0 | 2 | 19.1% | 17.78% | 16.36% | 15.58% | 14.86% | 15.81% | 17.4% | 18.81% | 21.49% | 24.71% | 26.56% | 27.41% | 27.62% | 27.29% | 24.99% | 25.57% | 23.86% | 25.65% | 26.44% | 27.46% | 26.93% | 24.76% | 22.69% | 18.88%
14 | 15 | 2020 | Winter | Q, [MVAr] | 0 | 2 | -0.29387 | -0.24045 | -0.23233 | -0.19385 | -0.16931 | -0.23851 | -0.34622 | -0.38552 | -0.45003 | -0.5047 | -0.56331 | -0.59522 | -0.59792 | -0.55632 | -0.49014 | -0.49956 | -0.49434 | -0.53638 | -0.56084 | -0.58628 | -0.57286 | -0.55248 | -0.49414 | -0.35473
14 | 15 | 2020 | Winter | Q, [%] | 0 | 2 | 1.837% | 1.503% | 1.452% | 1.212% | 1.058% | 1.491% | 2.164% | 2.41% | 2.813% | 3.154% | 3.521% | 3.72% | 3.737% | 3.477% | 3.063% | 3.122% | 3.09% | 3.352% | 3.505% | 3.664% | 3.58% | 3.453% | 3.088% | 2.217%
15 | 14 | 2020 | Winter | Q, [MVAr] | 0 | 2 | 0.3355 | 0.27645 | 0.26281 | 0.22145 | 0.19442 | 0.26703 | 0.38098 | 0.42621 | 0.50318 | 0.57494 | 0.64462 | 0.6819 | 0.68594 | 0.64206 | 0.56193 | 0.57468 | 0.55986 | 0.61214 | 0.64139 | 0.67319 | 0.65646 | 0.62322 | 0.55346 | 0.39559
15 | 14 | 2020 | Winter | Q, [%] | 0 | 2 | 2.097% | 1.728% | 1.643% | 1.384% | 1.215% | 1.669% | 2.381% | 2.664% | 3.145% | 3.593% | 4.029% | 4.262% | 4.287% | 4.013% | 3.512% | 3.592% | 3.499% | 3.826% | 4.009% | 4.207% | 4.103% | 3.895% | 3.459% | 2.472%
14 | 15 | 2020 | Winter | S, [MVA] | 0 | 2 | 3.0732 | 2.8579 | 2.6298 | 2.5023 | 2.3865 | 2.5439 | 2.8083 | 3.0383 | 3.4726 | 3.9916 | 4.2946 | 4.4341 | 4.468 | 4.41 | 4.0355 | 4.1281 | 3.8553 | 4.1453 | 4.2743 | 4.4398 | 4.3547 | 4.0057 | 3.6686 | 3.0448
14 | 15 | 2020 | Winter | S, [%] | 0 | 2 | 19.21% | 17.86% | 16.44% | 15.64% | 14.92% | 15.9% | 17.55% | 18.99% | 21.7% | 24.95% | 26.84% | 27.71% | 27.92% | 27.56% | 25.22% | 25.8% | 24.1% | 25.91% | 26.71% | 27.75% | 27.22% | 25.04% | 22.93% | 19.03%
15 | 14 | 2020 | Winter | S, [MVA] | 0 | 2 | 3.0737 | 2.8579 | 2.63 | 2.5021 | 2.3862 | 2.5442 | 2.8097 | 3.0401 | 3.4752 | 3.9948 | 4.2988 | 4.4388 | 4.4728 | 4.414 | 4.0384 | 4.1312 | 3.8584 | 4.149 | 4.2784 | 4.4444 | 4.3591 | 4.0098 | 3.6718 | 3.0462
15 | 14 | 2020 | Winter | S, [%] | 0 | 2 | 19.21% | 17.86% | 16.44% | 15.64% | 14.91% | 15.9% | 17.56% | 19% | 21.72% | 24.97% | 26.87% | 27.74% | 27.95% | 27.59% | 25.24% | 25.82% | 24.12% | 25.93% | 26.74% | 27.78% | 27.24% | 25.06% | 22.95% | 19.04%
18 | 19 | 2020 | Winter | P, [MW] | 0 | 2 | 2.729 | 2.6502 | 2.7308 | 2.6784 | 2.7312 | 2.7143 | 2.7374 | 2.778 | 2.8357 | 2.9219 | 2.9251 | 2.9013 | 2.8183 | 3.0251 | 3.0912 | 2.9452 | 2.9626 | 2.9797 | 2.9555 | 2.8762 | 2.8603 | 2.8203 | 2.8719 | 2.7728
18 | 19 | 2020 | Winter | P, [%] | 0 | 2 | 13.64% | 13.25% | 13.65% | 13.39% | 13.66% | 13.57% | 13.69% | 13.89% | 14.18% | 14.61% | 14.63% | 14.51% | 14.09% | 15.13% | 15.46% | 14.73% | 14.81% | 14.9% | 14.78% | 14.38% | 14.3% | 14.1% | 14.36% | 13.86%
19 | 18 | 2020 | Winter | P, [MW] | 0 | 2 | -2.7272 | -2.6486 | -2.7291 | -2.6767 | -2.7295 | -2.7126 | -2.7357 | -2.7762 | -2.8338 | -2.9199 | -2.9231 | -2.8993 | -2.8164 | -3.023 | -3.0891 | -2.9432 | -2.9605 | -2.9777 | -2.9534 | -2.8742 | -2.8583 | -2.8185 | -2.8699 | -2.771
19 | 18 | 2020 | Winter | P, [%] | 0 | 2 | 13.64% | 13.24% | 13.65% | 13.38% | 13.65% | 13.56% | 13.68% | 13.88% | 14.17% | 14.6% | 14.62% | 14.5% | 14.08% | 15.11% | 15.45% | 14.72% | 14.8% | 14.89% | 14.77% | 14.37% | 14.29% | 14.09% | 14.35% | 13.85%
18 | 19 | 2020 | Winter | Q, [MVAr] | 0 | 2 | 1.0872 | 1.0605 | 1.0847 | 1.0768 | 1.0609 | 1.0983 | 1.1144 | 1.0764 | 1.093 | 1.1459 | 1.1689 | 1.1718 | 1.1682 | 1.1616 | 1.1412 | 1.1184 | 1.1549 | 1.2425 | 1.2558 | 1.2585 | 1.2528 | 1.2078 | 1.1743 | 1.1011
18 | 19 | 2020 | Winter | Q, [%] | 0 | 2 | 5.436% | 5.303% | 5.423% | 5.384% | 5.305% | 5.492% | 5.572% | 5.382% | 5.465% | 5.73% | 5.844% | 5.859% | 5.841% | 5.808% | 5.706% | 5.592% | 5.775% | 6.213% | 6.279% | 6.293% | 6.264% | 6.039% | 5.872% | 5.505%
19 | 18 | 2020 | Winter | Q, [MVAr] | 0 | 2 | -1.0398 | -1.0157 | -1.0372 | -1.031 | -1.0137 | -1.0512 | -1.0664 | -1.0276 | -1.0422 | -1.0917 | -1.1143 | -1.1179 | -1.117 | -1.1038 | -1.0814 | -1.0638 | -1.0993 | -1.1852 | -1.1991 | -1.2043 | -1.1992 | -1.156 | -1.1214 | -1.0521
19 | 18 | 2020 | Winter | Q, [%] | 0 | 2 | 5.199% | 5.078% | 5.186% | 5.155% | 5.069% | 5.256% | 5.332% | 5.138% | 5.211% | 5.459% | 5.572% | 5.59% | 5.585% | 5.519% | 5.407% | 5.319% | 5.497% | 5.926% | 5.995% | 6.022% | 5.996% | 5.78% | 5.607% | 5.261%
18 | 19 | 2020 | Winter | S, [MVA] | 0 | 2 | 2.9376 | 2.8545 | 2.9383 | 2.8867 | 2.93 | 2.9281 | 2.9556 | 2.9793 | 3.039 | 3.1386 | 3.15 | 3.129 | 3.0508 | 3.2404 | 3.2951 | 3.1504 | 3.1797 | 3.2284 | 3.2112 | 3.1395 | 3.1226 | 3.0681 | 3.1027 | 2.9834
18 | 19 | 2020 | Winter | S, [%] | 0 | 2 | 14.69% | 14.27% | 14.69% | 14.43% | 14.65% | 14.64% | 14.78% | 14.9% | 15.2% | 15.69% | 15.75% | 15.64% | 15.25% | 16.2% | 16.48% | 15.75% | 15.9% | 16.14% | 16.06% | 15.7% | 15.61% | 15.34% | 15.51% | 14.92%
19 | 18 | 2020 | Winter | S, [MVA] | 0 | 2 | 2.9187 | 2.8367 | 2.9195 | 2.8684 | 2.9117 | 2.9091 | 2.9362 | 2.9603 | 3.0194 | 3.1174 | 3.1283 | 3.1074 | 3.0299 | 3.2182 | 3.2729 | 3.1296 | 3.158 | 3.2049 | 3.1876 | 3.1163 | 3.0997 | 3.0463 | 3.0812 | 2.964
19 | 18 | 2020 | Winter | S, [%] | 0 | 2 | 14.59% | 14.18% | 14.6% | 14.34% | 14.56% | 14.55% | 14.68% | 14.8% | 15.1% | 15.59% | 15.64% | 15.54% | 15.15% | 16.09% | 16.36% | 15.65% | 15.79% | 16.02% | 15.94% | 15.58% | 15.5% | 15.23% | 15.41% | 14.82%
20 | 19 | 2020 | Winter | P, [MW] | 0 | 2 | 0.88108 | 0.88797 | 0.95076 | 0.93905 | 0.9741 | 0.92549 | 0.87748 | 0.85093 | 0.80763 | 0.76416 | 0.71227 | 0.6742 | 0.64534 | 0.79192 | 0.87583 | 0.82008 | 0.80773 | 0.75009 | 0.7174 | 0.65705 | 0.65877 | 0.68181 | 0.7846 | 0.8603
20 | 19 | 2020 | Winter | P, [%] | 0 | 2 | 11.01% | 11.1% | 11.88% | 11.74% | 12.18% | 11.57% | 10.97% | 10.64% | 10.1% | 9.552% | 8.903% | 8.428% | 8.067% | 9.899% | 10.95% | 10.25% | 10.1% | 9.376% | 8.968% | 8.213% | 8.235% | 8.523% | 9.807% | 10.75%
19 | 20 | 2020 | Winter | P, [MW] | 0 | 2 | -0.88039 | -0.88728 | -0.94998 | -0.93829 | -0.9733 | -0.92475 | -0.8768 | -0.85029 | -0.80704 | -0.7636 | -0.71176 | -0.67373 | -0.6449 | -0.79132 | -0.87513 | -0.81946 | -0.80712 | -0.74952 | -0.71686 | -0.65657 | -0.65829 | -0.68132 | -0.78401 | -0.85964
19 | 20 | 2020 | Winter | P, [%] | 0 | 2 | 11% | 11.09% | 11.87% | 11.73% | 12.17% | 11.56% | 10.96% | 10.63% | 10.09% | 9.545% | 8.897% | 8.422% | 8.061% | 9.892% | 10.94% | 10.24% | 10.09% | 9.369% | 8.961% | 8.207% | 8.229% | 8.517% | 9.8% | 10.75%
20 | 19 | 2020 | Winter | Q, [MVAr] | 0 | 2 | 0.29798 | 0.27572 | 0.28 | 0.27197 | 0.26288 | 0.28131 | 0.30152 | 0.2882 | 0.30538 | 0.34488 | 0.36581 | 0.3702 | 0.36991 | 0.36042 | 0.34161 | 0.32868 | 0.34862 | 0.40307 | 0.41443 | 0.41925 | 0.41581 | 0.38411 | 0.35579 | 0.30786
20 | 19 | 2020 | Winter | Q, [%] | 0 | 2 | 3.725% | 3.447% | 3.5% | 3.4% | 3.286% | 3.516% | 3.769% | 3.602% | 3.817% | 4.311% | 4.573% | 4.628% | 4.624% | 4.505% | 4.27% | 4.109% | 4.358% | 5.038% | 5.18% | 5.241% | 5.198% | 4.801% | 4.447% | 3.848%
19 | 20 | 2020 | Winter | Q, [MVAr] | 0 | 2 | -0.29037 | -0.26811 | -0.27135 | -0.26355 | -0.25392 | -0.27306 | -0.29394 | -0.28109 | -0.29882 | -0.33869 | -0.36017 | -0.36499 | -0.36504 | -0.35376 | -0.33383 | -0.32181 | -0.34181 | -0.39668 | -0.40839 | -0.4139 | -0.41046 | -0.37872 | -0.34926 | -0.30051
19 | 20 | 2020 | Winter | Q, [%] | 0 | 2 | 3.63% | 3.351% | 3.392% | 3.294% | 3.174% | 3.413% | 3.674% | 3.514% | 3.735% | 4.234% | 4.502% | 4.562% | 4.563% | 4.422% | 4.173% | 4.023% | 4.273% | 4.959% | 5.105% | 5.174% | 5.131% | 4.734% | 4.366% | 3.756%
20 | 19 | 2020 | Winter | S, [MVA] | 0 | 2 | 0.9301 | 0.92979 | 0.99113 | 0.97764 | 1.009 | 0.9673 | 0.92784 | 0.89841 | 0.86343 | 0.83838 | 0.80071 | 0.76915 | 0.74384 | 0.87008 | 0.9401 | 0.88349 | 0.87975 | 0.85153 | 0.82851 | 0.77941 | 0.77902 | 0.78256 | 0.8615 | 0.91372
20 | 19 | 2020 | Winter | S, [%] | 0 | 2 | 11.63% | 11.62% | 12.39% | 12.22% | 12.61% | 12.09% | 11.6% | 11.23% | 10.79% | 10.48% | 10.01% | 9.614% | 9.298% | 10.88% | 11.75% | 11.04% | 11% | 10.64% | 10.36% | 9.743% | 9.738% | 9.782% | 10.77% | 11.42%
19 | 20 | 2020 | Winter | S, [MVA] | 0 | 2 | 0.92704 | 0.92691 | 0.98797 | 0.9746 | 1.0059 | 0.96422 | 0.92476 | 0.89554 | 0.86058 | 0.83535 | 0.7977 | 0.76625 | 0.74105 | 0.8668 | 0.93665 | 0.88039 | 0.87651 | 0.84802 | 0.82503 | 0.77614 | 0.77577 | 0.7795 | 0.85829 | 0.91065
19 | 20 | 2020 | Winter | S, [%] | 0 | 2 | 11.59% | 11.59% | 12.35% | 12.18% | 12.57% | 12.05% | 11.56% | 11.19% | 10.76% | 10.44% | 9.971% | 9.578% | 9.263% | 10.83% | 11.71% | 11% | 10.96% | 10.6% | 10.31% | 9.702% | 9.697% | 9.744% | 10.73% | 11.38%
12 | 10 | 2020 | Winter | P, [MW] | Expected | - | -0.86374 | -0.87256 | -0.87742 | -0.8762 | -0.85824 | -0.79834 | -0.79392 | -0.80479 | -0.81421 | -0.81095 | -0.80796 | -0.80886 | -0.79285 | -0.78915 | -0.77752 | -0.79503 | -0.80559 | -0.83201 | -0.82364 | -0.81772 | -0.80982 | -0.80323 | -0.78929 | -0.78855
12 | 10 | 2020 | Winter | P, [%] | Expected | - | 3.755% | 3.794% | 3.815% | 3.81% | 3.731% | 3.471% | 3.452% | 3.499% | 3.54% | 3.526% | 3.513% | 3.517% | 3.447% | 3.431% | 3.381% | 3.457% | 3.503% | 3.617% | 3.581% | 3.555% | 3.521% | 3.492% | 3.432% | 3.428%
10 | 12 | 2020 | Winter | P, [MW] | Expected | - | 0.86385 | 0.87268 | 0.87753 | 0.87631 | 0.85835 | 0.79846 | 0.79403 | 0.8049 | 0.81431 | 0.81105 | 0.80806 | 0.80896 | 0.79297 | 0.78926 | 0.77764 | 0.79514 | 0.80569 | 0.83211 | 0.82374 | 0.81782 | 0.80992 | 0.80333 | 0.7894 | 0.78868
10 | 12 | 2020 | Winter | P, [%] | Expected | - | 3.756% | 3.794% | 3.815% | 3.81% | 3.732% | 3.472% | 3.452% | 3.5% | 3.54% | 3.526% | 3.513% | 3.517% | 3.448% | 3.432% | 3.381% | 3.457% | 3.503% | 3.618% | 3.581% | 3.556% | 3.521% | 3.493% | 3.432% | 3.429%
12 | 10 | 2020 | Winter | Q, [MVAr] | Expected | - | 0.11092 | 0.03189 | -0.037979 | -0.042082 | 0.11278 | 0.40125 | 0.31573 | 0.18215 | 0.042752 | 0.117 | 0.17168 | 0.16792 | 0.33258 | 0.37284 | 0.46545 | 0.31035 | 0.19189 | -0.11763 | -0.049267 | 0.029522 | 0.12312 | 0.19643 | 0.37046 | 0.46638
12 | 10 | 2020 | Winter | Q, [%] | Expected | - | 0.4823% | 0.1387% | 0.1651% | 0.183% | 0.4904% | 1.745% | 1.373% | 0.7919% | 0.1859% | 0.5087% | 0.7464% | 0.7301% | 1.446% | 1.621% | 2.024% | 1.349% | 0.8343% | 0.5114% | 0.2142% | 0.1284% | 0.5353% | 0.854% | 1.611% | 2.028%
10 | 12 | 2020 | Winter | Q, [MVAr] | Expected | - | -0.18747 | -0.10844 | -0.038577 | -0.03448 | -0.18934 | -0.47778 | -0.39224 | -0.25865 | -0.11924 | -0.19349 | -0.24817 | -0.24442 | -0.40907 | -0.44933 | -0.54194 | -0.38686 | -0.2684 | 0.04114 | -0.027227 | -0.10603 | -0.19963 | -0.27294 | -0.44697 | -0.5429
10 | 12 | 2020 | Winter | Q, [%] | Expected | - | 0.008151 | 0.004715 | 0.0016773 | 0.0014991 | 0.0082322 | 0.020773 | 0.017054 | 0.011246 | 0.0051844 | 0.0084128 | 0.01079 | 0.010627 | 0.017786 | 0.019536 | 0.023563 | 0.01682 | 0.011669 | 0.0017887 | 0.0011838 | 0.0046099 | 0.0086797 | 0.011867 | 0.019434 | 0.023604
12 | 10 | 2020 | Winter | S, [MVA] | Expected | - | 0.88162 | 0.87764 | 0.88261 | 0.87812 | 0.87485 | 0.89987 | 0.85635 | 0.83395 | 0.83208 | 0.82212 | 0.82666 | 0.82699 | 0.86093 | 0.87302 | 0.90759 | 0.85771 | 0.83291 | 0.84823 | 0.82795 | 0.82109 | 0.82169 | 0.8337 | 0.87264 | 0.91615
12 | 10 | 2020 | Winter | S, [%] | Expected | - | 3.833% | 3.816% | 3.837% | 3.818% | 3.804% | 3.912% | 3.723% | 3.626% | 3.618% | 3.574% | 3.594% | 3.596% | 3.743% | 3.796% | 3.946% | 3.729% | 3.621% | 3.688% | 3.6% | 3.57% | 3.573% | 3.625% | 3.794% | 3.983%
10 | 12 | 2020 | Winter | S, [MVA] | Expected | - | 0.89445 | 0.88386 | 0.88279 | 0.87793 | 0.8879 | 0.93643 | 0.8874 | 0.85362 | 0.8392 | 0.83648 | 0.84595 | 0.84592 | 0.8933 | 0.90841 | 0.94911 | 0.88817 | 0.8538 | 0.84135 | 0.82707 | 0.82745 | 0.83661 | 0.85476 | 0.90782 | 0.95747
10 | 12 | 2020 | Winter | S, [%] | Expected | - | 3.889% | 3.843% | 3.838% | 3.817% | 3.86% | 4.071% | 3.858% | 3.711% | 3.649% | 3.637% | 3.678% | 3.678% | 3.884% | 3.95% | 4.127% | 3.862% | 3.712% | 3.658% | 3.596% | 3.598% | 3.637% | 3.716% | 3.947% | 4.163%
14 | 12 | 2020 | Winter | P, [MW] | Expected | - | -0.50175 | -0.58086 | -0.63323 | -0.66995 | -0.55743 | -0.2201 | 0.13467 | 0.27761 | 0.42698 | 0.36104 | 0.32244 | 0.32287 | 0.25721 | 0.21484 | 0.15991 | 0.21848 | 0.34746 | 0.62852 | 0.54386 | 0.47709 | 0.38325 | 0.28761 | 0.10529 | -0.16621
14 | 12 | 2020 | Winter | P, [%] | Expected | - | 2.182% | 2.525% | 2.753% | 2.913% | 2.424% | 0.9569% | 0.5855% | 1.207% | 1.856% | 1.57% | 1.402% | 1.404% | 1.118% | 0.9341% | 0.6953% | 0.9499% | 1.511% | 2.733% | 2.365% | 2.074% | 1.666% | 1.25% | 0.4578% | 0.7227%
12 | 14 | 2020 | Winter | P, [MW] | Expected | - | 0.5018 | 0.58091 | 0.63329 | 0.67001 | 0.55749 | 0.22018 | -0.13456 | -0.27751 | -0.42687 | -0.36093 | -0.32233 | -0.32276 | -0.25708 | -0.21471 | -0.15977 | -0.21836 | -0.34733 | -0.62838 | -0.54374 | -0.47697 | -0.38313 | -0.2875 | -0.10518 | 0.16631
12 | 14 | 2020 | Winter | P, [%] | Expected | - | 2.182% | 2.526% | 2.753% | 2.913% | 2.424% | 0.9573% | 0.5851% | 1.207% | 1.856% | 1.569% | 1.401% | 1.403% | 1.118% | 0.9335% | 0.6946% | 0.9494% | 1.51% | 2.732% | 2.364% | 2.074% | 1.666% | 1.25% | 0.4573% | 0.7231%
14 | 12 | 2020 | Winter | Q, [MVAr] | Expected | - | 0.25151 | 0.1303 | 0.031924 | 0.0050557 | 0.21665 | 0.67158 | 0.79629 | 0.75502 | 0.71092 | 0.74365 | 0.77336 | 0.7704 | 0.88607 | 0.89867 | 0.95134 | 0.84189 | 0.80715 | 0.68214 | 0.69468 | 0.72984 | 0.76239 | 0.77436 | 0.83063 | 0.76318
14 | 12 | 2020 | Winter | Q, [%] | Expected | - | 1.094% | 0.5665% | 0.1388% | 0.02198% | 0.942% | 2.92% | 3.462% | 3.283% | 3.091% | 3.233% | 3.362% | 3.35% | 3.852% | 3.907% | 4.136% | 3.66% | 3.509% | 2.966% | 3.02% | 3.173% | 3.315% | 3.367% | 3.611% | 3.318%
12 | 14 | 2020 | Winter | Q, [MVAr] | Expected | - | -0.32808 | -0.20688 | -0.1085 | -0.081632 | -0.29323 | -0.74814 | -0.87281 | -0.83153 | -0.7874 | -0.82013 | -0.84985 | -0.84689 | -0.96254 | -0.97515 | -1.0278 | -0.91839 | -0.88364 | -0.75861 | -0.77116 | -0.80634 | -0.8389 | -0.85087 | -0.90714 | -0.83972
12 | 14 | 2020 | Winter | Q, [%] | Expected | - | 0.014265 | 0.0089948 | 0.0047174 | 0.0035492 | 0.012749 | 0.032528 | 0.037948 | 0.036153 | 0.034235 | 0.035658 | 0.03695 | 0.036821 | 0.04185 | 0.042398 | 0.044688 | 0.03993 | 0.038419 | 0.032983 | 0.033529 | 0.035058 | 0.036474 | 0.036994 | 0.039441 | 0.03651
14 | 12 | 2020 | Winter | S, [MVA] | Expected | - | 0.58072 | 0.60302 | 0.64264 | 0.67132 | 0.62959 | 0.74291 | 0.8284 | 0.82379 | 0.84304 | 0.82726 | 0.838 | 0.83552 | 0.92351 | 0.92413 | 0.96561 | 0.87748 | 0.88792 | 0.93072 | 0.88289 | 0.8744 | 0.85686 | 0.83409 | 0.8475 | 0.78216
14 | 12 | 2020 | Winter | S, [%] | Expected | - | 2.525% | 2.622% | 2.794% | 2.919% | 2.737% | 3.23% | 3.602% | 3.582% | 3.665% | 3.597% | 3.643% | 3.633% | 4.015% | 4.018% | 4.198% | 3.815% | 3.861% | 4.047% | 3.839% | 3.802% | 3.725% | 3.626% | 3.685% | 3.401%
12 | 14 | 2020 | Winter | S, [MVA] | Expected | - | 0.61657 | 0.62388 | 0.65118 | 0.67635 | 0.65894 | 0.81169 | 0.90212 | 0.89441 | 0.90827 | 0.89655 | 0.90902 | 0.90649 | 0.99708 | 0.99864 | 1.041 | 0.95117 | 0.95834 | 0.9878 | 0.94415 | 0.93928 | 0.92572 | 0.9055 | 0.92258 | 0.857
12 | 14 | 2020 | Winter | S, [%] | Expected | - | 2.681% | 2.713% | 2.831% | 2.941% | 2.865% | 3.529% | 3.922% | 3.889% | 3.949% | 3.898% | 3.952% | 3.941% | 4.335% | 4.342% | 4.526% | 4.136% | 4.167% | 4.295% | 4.105% | 4.084% | 4.025% | 3.937% | 4.011% | 3.726%
14 | 26 | 2020 | Winter | P, [MW] | Expected | - | -2.3291 | -2.234 | -2.4141 | -2.1214 | -2.2012 | -2.5724 | -3.0199 | -3.7154 | -4.0472 | -4.0669 | -4.0314 | -4.0109 | -4.1246 | -3.9756 | -3.6384 | -3.5081 | -3.5324 | -4.0528 | -3.9359 | -3.5614 | -3.3821 | -3.603 | -3.3002 | -2.7661
14 | 26 | 2020 | Winter | P, [%] | Expected | - | 11.09% | 10.64% | 11.5% | 10.1% | 10.48% | 12.25% | 14.38% | 17.69% | 19.27% | 19.37% | 19.2% | 19.1% | 19.64% | 18.93% | 17.33% | 16.71% | 16.82% | 19.3% | 18.74% | 16.96% | 16.11% | 17.16% | 15.72% | 13.17%
26 | 14 | 2020 | Winter | P, [MW] | Expected | - | 2.3303 | 2.2351 | 2.4154 | 2.1225 | 2.2023 | 2.574 | 3.0221 | 3.7186 | 4.051 | 4.0707 | 4.0352 | 4.0147 | 4.1285 | 3.9792 | 3.6414 | 3.5109 | 3.5354 | 4.0568 | 3.9397 | 3.5645 | 3.3849 | 3.6062 | 3.3028 | 2.7679
26 | 14 | 2020 | Winter | P, [%] | Expected | - | 11.1% | 10.64% | 11.5% | 10.11% | 10.49% | 12.26% | 14.39% | 17.71% | 19.29% | 19.38% | 19.22% | 19.12% | 19.66% | 18.95% | 17.34% | 16.72% | 16.84% | 19.32% | 18.76% | 16.97% | 16.12% | 17.17% | 15.73% | 13.18%
14 | 26 | 2020 | Winter | Q, [MVAr] | Expected | - | 0.57569 | 0.59449 | 0.71644 | 0.6779 | 0.64397 | 0.92776 | 1.0143 | 1.0515 | 1.0848 | 1.1744 | 1.1811 | 1.2552 | 1.0483 | 1.0481 | 0.95259 | 1.0077 | 1.174 | 1.3947 | 1.3849 | 1.3851 | 1.3246 | 1.2402 | 1.0713 | 0.81474
14 | 26 | 2020 | Winter | Q, [%] | Expected | - | 2.741% | 2.831% | 3.412% | 3.228% | 3.067% | 4.418% | 4.83% | 5.007% | 5.165% | 5.592% | 5.625% | 5.977% | 4.992% | 4.991% | 4.536% | 4.798% | 5.59% | 6.641% | 6.595% | 6.596% | 6.308% | 5.906% | 5.102% | 3.88%
26 | 14 | 2020 | Winter | Q, [MVAr] | Expected | - | -0.57803 | -0.59694 | -0.71858 | -0.68046 | -0.64644 | -0.92955 | -1.0153 | -1.0511 | -1.0835 | -1.1731 | -1.18 | -1.254 | -1.047 | -1.0471 | -0.95245 | -1.0078 | -1.174 | -1.3932 | -1.3838 | -1.3849 | -1.3247 | -1.2398 | -1.0717 | -0.81628
26 | 14 | 2020 | Winter | Q, [%] | Expected | - | 0.027525 | 0.028426 | 0.034218 | 0.032403 | 0.030783 | 0.044264 | 0.04835 | 0.05005 | 0.051596 | 0.055862 | 0.05619 | 0.059717 | 0.049855 | 0.049862 | 0.045355 | 0.04799 | 0.055903 | 0.066344 | 0.065895 | 0.065946 | 0.063082 | 0.05904 | 0.051035 | 0.03887
14 | 26 | 2020 | Winter | S, [MVA] | Expected | - | 2.4077 | 2.3231 | 2.5286 | 2.2364 | 2.3005 | 2.7406 | 3.1931 | 3.8647 | 4.1925 | 4.2365 | 4.2054 | 4.2085 | 4.257 | 4.1151 | 3.7643 | 3.6533 | 3.7293 | 4.2898 | 4.1769 | 3.8301 | 3.6413 | 3.8158 | 3.4767 | 2.8934
14 | 26 | 2020 | Winter | S, [%] | Expected | - | 11.47% | 11.06% | 12.04% | 10.65% | 10.95% | 13.05% | 15.21% | 18.4% | 19.96% | 20.17% | 20.03% | 20.04% | 20.27% | 19.6% | 17.93% | 17.4% | 17.76% | 20.43% | 19.89% | 18.24% | 17.34% | 18.17% | 16.56% | 13.78%
26 | 14 | 2020 | Winter | S, [MVA] | Expected | - | 2.4094 | 2.3248 | 2.5305 | 2.2381 | 2.3022 | 2.7426 | 3.1954 | 3.8677 | 4.1958 | 4.2397 | 4.2086 | 4.2117 | 4.2604 | 4.1183 | 3.7671 | 3.656 | 3.732 | 4.293 | 4.1799 | 3.8328 | 3.6439 | 3.8186 | 3.4792 | 2.8954
26 | 14 | 2020 | Winter | S, [%] | Expected | - | 11.47% | 11.07% | 12.05% | 10.66% | 10.96% | 13.06% | 15.22% | 18.42% | 19.98% | 20.19% | 20.04% | 20.06% | 20.29% | 19.61% | 17.94% | 17.41% | 17.77% | 20.44% | 19.9% | 18.25% | 17.35% | 18.18% | 16.57% | 13.79%
14 | 16 | 2020 | Winter | P, [MW] | Expected | - | 0.45415 | 0.43799 | 0.43799 | 0.43799 | 0.44921 | 0.47277 | 0.67883 | 0.84637 | 0.84903 | 0.88965 | 0.9104 | 0.77481 | 0.84358 | 0.84358 | 0.7161 | 0.73347 | 0.81256 | 1.0003 | 1.055 | 0.93696 | 0.89507 | 0.86992 | 0.7103 | 0.6238
14 | 16 | 2020 | Winter | P, [%] | Expected | - | 2.163% | 2.086% | 2.086% | 2.086% | 2.139% | 2.251% | 3.233% | 4.03% | 4.043% | 4.236% | 4.335% | 3.69% | 4.017% | 4.017% | 3.41% | 3.493% | 3.869% | 4.763% | 5.024% | 4.462% | 4.262% | 4.142% | 3.382% | 2.97%
16 | 14 | 2020 | Winter | P, [MW] | Expected | - | -0.4541 | -0.43794 | -0.43794 | -0.43794 | -0.44916 | -0.47272 | -0.67873 | -0.84621 | -0.84887 | -0.88947 | -0.91022 | -0.77468 | -0.84341 | -0.84341 | -0.71598 | -0.73334 | -0.8124 | -1 | -1.0547 | -0.93676 | -0.89489 | -0.86975 | -0.71018 | -0.62372
16 | 14 | 2020 | Winter | P, [%] | Expected | - | 2.162% | 2.085% | 2.085% | 2.085% | 2.139% | 2.251% | 3.232% | 4.03% | 4.042% | 4.236% | 4.334% | 3.689% | 4.016% | 4.016% | 3.409% | 3.492% | 3.869% | 4.762% | 5.022% | 4.461% | 4.261% | 4.142% | 3.382% | 2.97%
14 | 16 | 2020 | Winter | Q, [MVAr] | Expected | - | 0.13228 | 0.12743 | 0.12743 | 0.12743 | 0.1308 | 0.13787 | 0.19975 | 0.25008 | 0.25088 | 0.26308 | 0.26932 | 0.22858 | 0.24924 | 0.24924 | 0.21094 | 0.21616 | 0.23992 | 0.29632 | 0.31275 | 0.27729 | 0.26471 | 0.25715 | 0.2092 | 0.18323
14 | 16 | 2020 | Winter | Q, [%] | Expected | - | 0.6299% | 0.6068% | 0.6068% | 0.6068% | 0.6229% | 0.6565% | 0.9512% | 1.191% | 1.195% | 1.253% | 1.282% | 1.088% | 1.187% | 1.187% | 1.004% | 1.029% | 1.142% | 1.411% | 1.489% | 1.32% | 1.261% | 1.225% | 0.9962% | 0.8725%
16 | 14 | 2020 | Winter | Q, [MVAr] | Expected | - | -0.13623 | -0.13138 | -0.13138 | -0.13138 | -0.13475 | -0.14181 | -0.20362 | -0.25386 | -0.25466 | -0.26684 | -0.27306 | -0.2324 | -0.25302 | -0.25302 | -0.21479 | -0.22 | -0.24372 | -0.30001 | -0.31641 | -0.28103 | -0.26847 | -0.26092 | -0.21306 | -0.18711
16 | 14 | 2020 | Winter | Q, [%] | Expected | - | 0.0064871 | 0.0062563 | 0.0062563 | 0.0062563 | 0.0064166 | 0.0067531 | 0.0096961 | 0.012089 | 0.012127 | 0.012707 | 0.013003 | 0.011067 | 0.012049 | 0.012049 | 0.010228 | 0.010476 | 0.011606 | 0.014286 | 0.015067 | 0.013382 | 0.012784 | 0.012425 | 0.010145 | 0.0089102
14 | 16 | 2020 | Winter | S, [MVA] | Expected | - | 0.47302 | 0.45615 | 0.45615 | 0.45615 | 0.46786 | 0.49246 | 0.70761 | 0.88254 | 0.88532 | 0.92773 | 0.9494 | 0.80783 | 0.87963 | 0.87963 | 0.74652 | 0.76466 | 0.84724 | 1.0432 | 1.1003 | 0.97713 | 0.93339 | 0.90713 | 0.74047 | 0.65016
14 | 16 | 2020 | Winter | S, [%] | Expected | - | 2.252% | 2.172% | 2.172% | 2.172% | 2.228% | 2.345% | 3.37% | 4.203% | 4.216% | 4.418% | 4.521% | 3.847% | 4.189% | 4.189% | 3.555% | 3.641% | 4.034% | 4.968% | 5.24% | 4.653% | 4.445% | 4.32% | 3.526% | 3.096%
16 | 14 | 2020 | Winter | S, [MVA] | Expected | - | 0.47409 | 0.45723 | 0.45723 | 0.45723 | 0.46894 | 0.49353 | 0.70861 | 0.88347 | 0.88625 | 0.92863 | 0.95029 | 0.80879 | 0.88055 | 0.88055 | 0.7475 | 0.76563 | 0.84817 | 1.0441 | 1.1011 | 0.97801 | 0.93429 | 0.90804 | 0.74145 | 0.65118
16 | 14 | 2020 | Winter | S, [%] | Expected | - | 2.258% | 2.177% | 2.177% | 2.177% | 2.233% | 2.35% | 3.374% | 4.207% | 4.22% | 4.422% | 4.525% | 3.851% | 4.193% | 4.193% | 3.56% | 3.646% | 4.039% | 4.972% | 5.244% | 4.657% | 4.449% | 4.324% | 3.531% | 3.101%
17 | 14 | 2020 | Winter | P, [MW] | Expected | - | -3.5702 | -3.2115 | -3.0687 | -3.0253 | -3.1481 | -3.5861 | -4.5371 | -5.3417 | -5.8348 | -6.0881 | -6.2484 | -6.2909 | -6.1602 | -5.9184 | -5.5827 | -5.4511 | -5.5383 | -5.9895 | -5.8542 | -5.653 | -5.4382 | -5.2893 | -4.7793 | -4.1919
17 | 14 | 2020 | Winter | P, [%] | Expected | - | 15.52% | 13.96% | 13.34% | 13.15% | 13.69% | 15.59% | 19.73% | 23.22% | 25.37% | 26.47% | 27.17% | 27.35% | 26.78% | 25.73% | 24.27% | 23.7% | 24.08% | 26.04% | 25.45% | 24.58% | 23.64% | 23% | 20.78% | 18.23%
14 | 17 | 2020 | Winter | P, [MW] | Expected | - | 3.572 | 3.213 | 3.0701 | 3.0266 | 3.1496 | 3.588 | 4.5401 | 5.3459 | 5.8398 | 6.0936 | 6.2542 | 6.2967 | 6.1658 | 5.9236 | 5.5873 | 5.4555 | 5.5428 | 5.9948 | 5.8592 | 5.6576 | 5.4426 | 5.2934 | 4.7826 | 4.1944
14 | 17 | 2020 | Winter | P, [%] | Expected | - | 15.53% | 13.97% | 13.35% | 13.16% | 13.69% | 15.6% | 19.74% | 23.24% | 25.39% | 26.49% | 27.19% | 27.38% | 26.81% | 25.75% | 24.29% | 23.72% | 24.1% | 26.06% | 25.47% | 24.6% | 23.66% | 23.01% | 20.79% | 18.24%
17 | 14 | 2020 | Winter | Q, [MVAr] | Expected | - | -0.31288 | -0.27096 | -0.34249 | -0.24766 | -0.20432 | -0.27956 | -0.39431 | -0.48856 | -0.61383 | -0.69224 | -0.72726 | -0.72727 | -0.70192 | -0.65695 | -0.58113 | -0.49491 | -0.52921 | -0.65466 | -0.65455 | -0.54101 | -0.46603 | -0.40037 | -0.35212 | -0.34014
17 | 14 | 2020 | Winter | Q, [%] | Expected | - | 1.36% | 1.178% | 1.489% | 1.077% | 0.8883% | 1.215% | 1.714% | 2.124% | 2.669% | 3.01% | 3.162% | 3.162% | 3.052% | 2.856% | 2.527% | 2.152% | 2.301% | 2.846% | 2.846% | 2.352% | 2.026% | 1.741% | 1.531% | 1.479%
14 | 17 | 2020 | Winter | Q, [MVAr] | Expected | - | 0.23757 | 0.19541 | 0.26685 | 0.17199 | 0.12872 | 0.20426 | 0.31983 | 0.41493 | 0.54078 | 0.61948 | 0.65469 | 0.65474 | 0.62924 | 0.58396 | 0.50774 | 0.42136 | 0.45576 | 0.58177 | 0.58148 | 0.46768 | 0.39245 | 0.32663 | 0.27786 | 0.26533
14 | 17 | 2020 | Winter | Q, [%] | Expected | - | 0.010329 | 0.0084963 | 0.011602 | 0.007478 | 0.0055967 | 0.0088811 | 0.013906 | 0.01804 | 0.023512 | 0.026934 | 0.028465 | 0.028467 | 0.027358 | 0.02539 | 0.022076 | 0.01832 | 0.019816 | 0.025294 | 0.025282 | 0.020334 | 0.017063 | 0.014201 | 0.012081 | 0.011536
17 | 14 | 2020 | Winter | S, [MVA] | Expected | - | 3.584 | 3.2229 | 3.088 | 3.0356 | 3.155 | 3.597 | 4.5544 | 5.3646 | 5.8695 | 6.1306 | 6.2925 | 6.3353 | 6.2028 | 5.9566 | 5.6155 | 5.4752 | 5.5649 | 6.0261 | 5.8916 | 5.6792 | 5.4583 | 5.3044 | 4.7922 | 4.2057
17 | 14 | 2020 | Winter | S, [%] | Expected | - | 15.58% | 14.01% | 13.43% | 13.2% | 13.72% | 15.64% | 19.8% | 23.32% | 25.52% | 26.65% | 27.36% | 27.54% | 26.97% | 25.9% | 24.42% | 23.81% | 24.2% | 26.2% | 25.62% | 24.69% | 23.73% | 23.06% | 20.84% | 18.29%
14 | 17 | 2020 | Winter | S, [MVA] | Expected | - | 3.5801 | 3.2189 | 3.0819 | 3.0317 | 3.1525 | 3.5939 | 4.5516 | 5.3629 | 5.8676 | 6.1285 | 6.2904 | 6.3333 | 6.2007 | 5.9543 | 5.6131 | 5.4735 | 5.563 | 6.0241 | 5.8891 | 5.6773 | 5.4568 | 5.3035 | 4.7907 | 4.2028
14 | 17 | 2020 | Winter | S, [%] | Expected | - | 15.57% | 14% | 13.4% | 13.18% | 13.71% | 15.63% | 19.79% | 23.32% | 25.51% | 26.65% | 27.35% | 27.54% | 26.96% | 25.89% | 24.4% | 23.8% | 24.19% | 26.19% | 25.6% | 24.68% | 23.73% | 23.06% | 20.83% | 18.27%
20 | 23 | 2020 | Winter | P, [MW] | Expected | - | -1.5462 | -1.4383 | -1.3462 | -1.3581 | -1.3945 | -1.3818 | -1.6962 | -1.9956 | -2.2318 | -2.2705 | -2.3069 | -2.2901 | -2.3526 | -2.3039 | -2.1707 | -2.1209 | -2.1283 | -2.3064 | -2.2194 | -2.1112 | -1.9985 | -1.7896 | -1.6418 | -1.6073
20 | 23 | 2020 | Winter | P, [%] | Expected | - | 7.363% | 6.849% | 6.411% | 6.467% | 6.641% | 6.58% | 8.077% | 9.503% | 10.63% | 10.81% | 10.99% | 10.91% | 11.2% | 10.97% | 10.34% | 10.1% | 10.13% | 10.98% | 10.57% | 10.05% | 9.516% | 8.522% | 7.818% | 7.654%
23 | 20 | 2020 | Winter | P, [MW] | Expected | - | 1.5467 | 1.4387 | 1.3466 | 1.3585 | 1.3949 | 1.3822 | 1.6968 | 1.9964 | 2.2329 | 2.2717 | 2.308 | 2.2912 | 2.3538 | 2.305 | 2.1717 | 2.1219 | 2.1292 | 2.3076 | 2.2205 | 2.1122 | 1.9993 | 1.7903 | 1.6424 | 1.6079
23 | 20 | 2020 | Winter | P, [%] | Expected | - | 7.365% | 6.851% | 6.412% | 6.469% | 6.643% | 6.582% | 8.08% | 9.507% | 10.63% | 10.82% | 10.99% | 10.91% | 11.21% | 10.98% | 10.34% | 10.1% | 10.14% | 10.99% | 10.57% | 10.06% | 9.521% | 8.525% | 7.821% | 7.657%
20 | 23 | 2020 | Winter | Q, [MVAr] | Expected | - | 0.11017 | 0.10584 | 0.09621 | 0.13261 | 0.13477 | 0.20126 | 0.30579 | 0.32408 | 0.36239 | 0.41411 | 0.42951 | 0.45628 | 0.36872 | 0.36189 | 0.32157 | 0.34369 | 0.41514 | 0.51854 | 0.51424 | 0.51192 | 0.48363 | 0.37244 | 0.29281 | 0.22044
20 | 23 | 2020 | Winter | Q, [%] | Expected | - | 0.5246% | 0.504% | 0.4581% | 0.6315% | 0.6418% | 0.9584% | 1.456% | 1.543% | 1.726% | 1.972% | 2.045% | 2.173% | 1.756% | 1.723% | 1.531% | 1.637% | 1.977% | 2.469% | 2.449% | 2.438% | 2.303% | 1.774% | 1.394% | 1.05%
23 | 20 | 2020 | Winter | Q, [MVAr] | Expected | - | -0.1135 | -0.10926 | -0.099703 | -0.13609 | -0.13822 | -0.20472 | -0.30894 | -0.32691 | -0.36491 | -0.41657 | -0.43193 | -0.45871 | -0.37108 | -0.36431 | -0.32419 | -0.34637 | -0.41779 | -0.52091 | -0.51674 | -0.51456 | -0.48641 | -0.37549 | -0.29602 | -0.22369
23 | 20 | 2020 | Winter | Q, [%] | Expected | - | 0.0054048 | 0.0052028 | 0.0047478 | 0.0064806 | 0.006582 | 0.0097484 | 0.014711 | 0.015567 | 0.017377 | 0.019837 | 0.020568 | 0.021843 | 0.01767 | 0.017348 | 0.015438 | 0.016494 | 0.019895 | 0.024805 | 0.024607 | 0.024503 | 0.023163 | 0.01788 | 0.014096 | 0.010652
20 | 23 | 2020 | Winter | S, [MVA] | Expected | - | 1.5502 | 1.4426 | 1.3498 | 1.3648 | 1.4017 | 1.3964 | 1.7239 | 2.022 | 2.2612 | 2.3081 | 2.3466 | 2.3351 | 2.3816 | 2.3322 | 2.1945 | 2.1491 | 2.169 | 2.3641 | 2.2784 | 2.1724 | 2.0562 | 1.8284 | 1.6683 | 1.6228
20 | 23 | 2020 | Winter | S, [%] | Expected | - | 7.382% | 6.87% | 6.428% | 6.499% | 6.675% | 6.65% | 8.209% | 9.628% | 10.77% | 10.99% | 11.17% | 11.12% | 11.34% | 11.11% | 10.45% | 10.23% | 10.33% | 11.26% | 10.85% | 10.34% | 9.792% | 8.707% | 7.944% | 7.728%
23 | 20 | 2020 | Winter | S, [MVA] | Expected | - | 1.551 | 1.4433 | 1.3504 | 1.3655 | 1.4024 | 1.3973 | 1.7251 | 2.0233 | 2.2627 | 2.3096 | 2.3482 | 2.3367 | 2.3831 | 2.3337 | 2.1959 | 2.1505 | 2.1705 | 2.3658 | 2.28 | 2.174 | 2.0577 | 1.8297 | 1.6694 | 1.6238
23 | 20 | 2020 | Winter | S, [%] | Expected | - | 7.386% | 6.873% | 6.431% | 6.502% | 6.678% | 6.654% | 8.215% | 9.635% | 10.77% | 11% | 11.18% | 11.13% | 11.35% | 11.11% | 10.46% | 10.24% | 10.34% | 11.27% | 10.86% | 10.35% | 9.799% | 8.713% | 7.95% | 7.732%
20 | 21 | 2020 | Winter | P, [MW] | Expected | - | -1.6667 | -1.5518 | -1.4549 | -1.4695 | -1.5052 | -1.514 | -1.8551 | -2.1629 | -2.4063 | -2.456 | -2.4957 | -2.484 | -2.5239 | -2.4739 | -2.3363 | -2.2921 | -2.3167 | -2.5148 | -2.425 | -2.3154 | -2.1936 | -1.9725 | -1.8038 | -1.7456
20 | 21 | 2020 | Winter | P, [%] | Expected | - | 7.937% | 7.39% | 6.928% | 6.998% | 7.168% | 7.21% | 8.834% | 10.3% | 11.46% | 11.7% | 11.88% | 11.83% | 12.02% | 11.78% | 11.13% | 10.91% | 11.03% | 11.98% | 11.55% | 11.03% | 10.45% | 9.393% | 8.59% | 8.312%
21 | 20 | 2020 | Winter | P, [MW] | Expected | - | 1.6673 | 1.5524 | 1.4554 | 1.47 | 1.5058 | 1.5146 | 1.8559 | 2.1639 | 2.4076 | 2.4574 | 2.4971 | 2.4855 | 2.5253 | 2.4753 | 2.3375 | 2.2933 | 2.318 | 2.5163 | 2.4264 | 2.3167 | 2.1948 | 1.9734 | 1.8046 | 1.7463
21 | 20 | 2020 | Winter | P, [%] | Expected | - | 7.939% | 7.392% | 6.93% | 7% | 7.17% | 7.212% | 8.838% | 10.3% | 11.46% | 11.7% | 11.89% | 11.84% | 12.03% | 11.79% | 11.13% | 10.92% | 11.04% | 11.98% | 11.55% | 11.03% | 10.45% | 9.397% | 8.593% | 8.315%
20 | 21 | 2020 | Winter | Q, [MVAr] | Expected | - | 0.40398 | 0.38299 | 0.35772 | 0.39878 | 0.3949 | 0.49042 | 0.63476 | 0.66692 | 0.71373 | 0.77699 | 0.79569 | 0.82797 | 0.70844 | 0.70129 | 0.6616 | 0.6937 | 0.78778 | 0.90949 | 0.89827 | 0.89507 | 0.85224 | 0.73799 | 0.62811 | 0.52084
20 | 21 | 2020 | Winter | Q, [%] | Expected | - | 1.924% | 1.824% | 1.703% | 1.899% | 1.88% | 2.335% | 3.023% | 3.176% | 3.399% | 3.7% | 3.789% | 3.943% | 3.374% | 3.339% | 3.15% | 3.303% | 3.751% | 4.331% | 4.277% | 4.262% | 4.058% | 3.514% | 2.991% | 2.48%
21 | 20 | 2020 | Winter | Q, [MVAr] | Expected | - | -0.40715 | -0.38628 | -0.36109 | -0.40213 | -0.39822 | -0.49371 | -0.63766 | -0.66944 | -0.7159 | -0.77907 | -0.79772 | -0.83 | -0.71046 | -0.70338 | -0.66391 | -0.69605 | -0.79006 | -0.91141 | -0.90034 | -0.89729 | -0.85465 | -0.74072 | -0.63107 | -0.52389
21 | 20 | 2020 | Winter | Q, [%] | Expected | - | 0.019388 | 0.018394 | 0.017195 | 0.019149 | 0.018963 | 0.02351 | 0.030365 | 0.031878 | 0.03409 | 0.037099 | 0.037986 | 0.039524 | 0.033831 | 0.033494 | 0.031615 | 0.033145 | 0.037622 | 0.0434 | 0.042873 | 0.042728 | 0.040697 | 0.035273 | 0.030051 | 0.024947
20 | 21 | 2020 | Winter | S, [MVA] | Expected | - | 1.7149 | 1.5985 | 1.4983 | 1.5227 | 1.557 | 1.5916 | 1.9609 | 2.2637 | 2.5104 | 2.5763 | 2.6197 | 2.6186 | 2.6228 | 2.5717 | 2.4285 | 2.3956 | 2.4477 | 2.6748 | 2.5865 | 2.4824 | 2.3534 | 2.1064 | 1.9104 | 1.8217
20 | 21 | 2020 | Winter | S, [%] | Expected | - | 8.166% | 7.612% | 7.135% | 7.251% | 7.414% | 7.579% | 9.338% | 10.78% | 11.95% | 12.27% | 12.47% | 12.47% | 12.49% | 12.25% | 11.56% | 11.41% | 11.66% | 12.74% | 12.32% | 11.82% | 11.21% | 10.03% | 9.097% | 8.675%
21 | 20 | 2020 | Winter | S, [MVA] | Expected | - | 1.7163 | 1.5998 | 1.4996 | 1.524 | 1.5584 | 1.5931 | 1.9626 | 2.2654 | 2.5123 | 2.5783 | 2.6217 | 2.6206 | 2.6247 | 2.5737 | 2.4303 | 2.3975 | 2.4497 | 2.6769 | 2.5886 | 2.4845 | 2.3554 | 2.1083 | 1.9121 | 1.8232
21 | 20 | 2020 | Winter | S, [%] | Expected | - | 8.173% | 7.618% | 7.141% | 7.257% | 7.421% | 7.586% | 9.346% | 10.79% | 11.96% | 12.28% | 12.48% | 12.48% | 12.5% | 12.26% | 11.57% | 11.42% | 11.67% | 12.75% | 12.33% | 11.83% | 11.22% | 10.04% | 9.105% | 8.682%
20 | 26 | 2020 | Winter | P, [MW] | Expected | - | 2.3309 | 2.2357 | 2.4161 | 2.123 | 2.2029 | 2.5748 | 3.0232 | 3.7202 | 4.0528 | 4.0726 | 4.037 | 4.0165 | 4.1304 | 3.981 | 3.6429 | 3.5123 | 3.5368 | 4.0587 | 3.9415 | 3.566 | 3.3863 | 3.6077 | 3.3041 | 2.7688
20 | 26 | 2020 | Winter | P, [%] | Expected | - | 8.965% | 8.599% | 9.293% | 8.165% | 8.473% | 9.903% | 11.63% | 14.31% | 15.59% | 15.66% | 15.53% | 15.45% | 15.89% | 15.31% | 14.01% | 13.51% | 13.6% | 15.61% | 15.16% | 13.72% | 13.02% | 13.88% | 12.71% | 10.65%
26 | 20 | 2020 | Winter | P, [MW] | Expected | - | -2.3303 | -2.2351 | -2.4154 | -2.1225 | -2.2023 | -2.574 | -3.0221 | -3.7186 | -4.051 | -4.0707 | -4.0352 | -4.0147 | -4.1285 | -3.9792 | -3.6414 | -3.5109 | -3.5354 | -4.0568 | -3.9397 | -3.5645 | -3.3849 | -3.6062 | -3.3028 | -2.7679
26 | 20 | 2020 | Winter | P, [%] | Expected | - | 8.963% | 8.597% | 9.29% | 8.163% | 8.47% | 9.9% | 11.62% | 14.3% | 15.58% | 15.66% | 15.52% | 15.44% | 15.88% | 15.3% | 14.01% | 13.5% | 13.6% | 15.6% | 15.15% | 13.71% | 13.02% | 13.87% | 12.7% | 10.65%
20 | 26 | 2020 | Winter | Q, [MVAr] | Expected | - | -0.64621 | -0.66516 | -0.78668 | -0.7487 | -0.71466 | -0.99753 | -1.083 | -1.1182 | -1.1504 | -1.24 | -1.2469 | -1.321 | -1.1138 | -1.1141 | -1.0197 | -1.0752 | -1.2413 | -1.46 | -1.4507 | -1.4521 | -1.3921 | -1.3071 | -1.1392 | -0.88417
20 | 26 | 2020 | Winter | Q, [%] | Expected | - | 2.485% | 2.558% | 3.026% | 2.88% | 2.749% | 3.837% | 4.165% | 4.301% | 4.425% | 4.769% | 4.796% | 5.081% | 4.284% | 4.285% | 3.922% | 4.135% | 4.774% | 5.615% | 5.58% | 5.585% | 5.354% | 5.027% | 4.382% | 3.401%
26 | 20 | 2020 | Winter | Q, [MVAr] | Expected | - | 0.57803 | 0.59694 | 0.71858 | 0.68046 | 0.64644 | 0.92955 | 1.0153 | 1.0511 | 1.0835 | 1.1731 | 1.18 | 1.254 | 1.047 | 1.0471 | 0.95245 | 1.0078 | 1.174 | 1.3932 | 1.3838 | 1.3849 | 1.3247 | 1.2398 | 1.0717 | 0.81628
26 | 20 | 2020 | Winter | Q, [%] | Expected | - | 0.022232 | 0.022959 | 0.027638 | 0.026171 | 0.024863 | 0.035752 | 0.039052 | 0.040425 | 0.041674 | 0.045119 | 0.045384 | 0.048233 | 0.040268 | 0.040274 | 0.036633 | 0.038761 | 0.045153 | 0.053585 | 0.053223 | 0.053264 | 0.050951 | 0.047686 | 0.04122 | 0.031395
20 | 26 | 2020 | Winter | S, [MVA] | Expected | - | 2.4269 | 2.3432 | 2.5504 | 2.2596 | 2.3221 | 2.7667 | 3.2181 | 3.8874 | 4.2149 | 4.2601 | 4.2292 | 4.2334 | 4.2789 | 4.1371 | 3.7857 | 3.6761 | 3.7546 | 4.3165 | 4.2038 | 3.8585 | 3.6696 | 3.8417 | 3.5009 | 2.9152
20 | 26 | 2020 | Winter | S, [%] | Expected | - | 9.334% | 9.012% | 9.809% | 8.691% | 8.931% | 10.64% | 12.38% | 14.95% | 16.21% | 16.38% | 16.27% | 16.28% | 16.46% | 15.91% | 14.56% | 14.14% | 14.44% | 16.6% | 16.17% | 14.84% | 14.11% | 14.78% | 13.46% | 11.21%
26 | 20 | 2020 | Winter | S, [MVA] | Expected | - | 2.4094 | 2.3248 | 2.5305 | 2.2381 | 2.3022 | 2.7426 | 3.1954 | 3.8677 | 4.1958 | 4.2397 | 4.2086 | 4.2117 | 4.2604 | 4.1183 | 3.7671 | 3.656 | 3.732 | 4.293 | 4.1799 | 3.8328 | 3.6439 | 3.8186 | 3.4792 | 2.8954
26 | 20 | 2020 | Winter | S, [%] | Expected | - | 9.267% | 8.941% | 9.733% | 8.608% | 8.855% | 10.55% | 12.29% | 14.88% | 16.14% | 16.31% | 16.19% | 16.2% | 16.39% | 15.84% | 14.49% | 14.06% | 14.35% | 16.51% | 16.08% | 14.74% | 14.01% | 14.69% | 13.38% | 11.14%
22 | 23 | 2020 | Winter | P, [MW] | Expected | - | 2.9237 | 2.7363 | 2.5895 | 2.6327 | 2.6622 | 2.8994 | 3.524 | 3.9217 | 4.242 | 4.4092 | 4.485 | 4.5284 | 4.3277 | 4.264 | 4.0769 | 4.0924 | 4.3005 | 4.7132 | 4.5929 | 4.468 | 4.2505 | 3.8958 | 3.5054 | 3.1948
22 | 23 | 2020 | Winter | P, [%] | Expected | - | 12.71% | 11.9% | 11.26% | 11.45% | 11.57% | 12.61% | 15.32% | 17.05% | 18.44% | 19.17% | 19.5% | 19.69% | 18.82% | 18.54% | 17.73% | 17.79% | 18.7% | 20.49% | 19.97% | 19.43% | 18.48% | 16.94% | 15.24% | 13.89%
23 | 22 | 2020 | Winter | P, [MW] | Expected | - | -2.9232 | -2.7359 | -2.589 | -2.6322 | -2.6617 | -2.8988 | -3.5232 | -3.9207 | -4.2408 | -4.408 | -4.4837 | -4.5271 | -4.3265 | -4.2628 | -4.0759 | -4.0914 | -4.2993 | -4.7118 | -4.5916 | -4.4667 | -4.2494 | -3.8949 | -3.5046 | -3.1941
23 | 22 | 2020 | Winter | P, [%] | Expected | - | 12.71% | 11.9% | 11.26% | 11.44% | 11.57% | 12.6% | 15.32% | 17.05% | 18.44% | 19.17% | 19.49% | 19.68% | 18.81% | 18.53% | 17.72% | 17.79% | 18.69% | 20.49% | 19.96% | 19.42% | 18.48% | 16.93% | 15.24% | 13.89%
22 | 23 | 2020 | Winter | Q, [MVAr] | Expected | - | -0.64457 | -0.6154 | -0.5702 | -0.60784 | -0.58744 | -0.62826 | -0.71752 | -0.73632 | -0.76012 | -0.78352 | -0.78913 | -0.8031 | -0.73641 | -0.73753 | -0.73354 | -0.75958 | -0.80735 | -0.84657 | -0.83227 | -0.83648 | -0.80849 | -0.77435 | -0.71051 | -0.654
22 | 23 | 2020 | Winter | Q, [%] | Expected | - | 2.802% | 2.676% | 2.479% | 2.643% | 2.554% | 2.732% | 3.12% | 3.201% | 3.305% | 3.407% | 3.431% | 3.492% | 3.202% | 3.207% | 3.189% | 3.303% | 3.51% | 3.681% | 3.619% | 3.637% | 3.515% | 3.367% | 3.089% | 2.843%
23 | 22 | 2020 | Winter | Q, [MVAr] | Expected | - | 0.56856 | 0.53931 | 0.49404 | 0.53172 | 0.51132 | 0.55225 | 0.64185 | 0.66088 | 0.68489 | 0.70841 | 0.71406 | 0.72808 | 0.66121 | 0.66229 | 0.65818 | 0.68424 | 0.73217 | 0.77171 | 0.75733 | 0.76145 | 0.7333 | 0.6989 | 0.63482 | 0.57813
23 | 22 | 2020 | Winter | Q, [%] | Expected | - | 0.02472 | 0.023448 | 0.02148 | 0.023118 | 0.022231 | 0.024011 | 0.027907 | 0.028734 | 0.029778 | 0.0308 | 0.031046 | 0.031656 | 0.028748 | 0.028795 | 0.028616 | 0.02975 | 0.031833 | 0.033553 | 0.032927 | 0.033106 | 0.031882 | 0.030387 | 0.027601 | 0.025136
22 | 23 | 2020 | Winter | S, [MVA] | Expected | - | 2.9939 | 2.8047 | 2.6515 | 2.7019 | 2.7262 | 2.9668 | 3.5964 | 3.9905 | 4.31 | 4.4788 | 4.5543 | 4.5994 | 4.3903 | 4.3277 | 4.1426 | 4.1624 | 4.3757 | 4.7889 | 4.6679 | 4.5457 | 4.3268 | 3.9721 | 3.5767 | 3.2611
22 | 23 | 2020 | Winter | S, [%] | Expected | - | 13.02% | 12.19% | 11.53% | 11.75% | 11.85% | 12.9% | 15.64% | 17.35% | 18.74% | 19.47% | 19.8% | 20% | 19.09% | 18.82% | 18.01% | 18.1% | 19.02% | 20.82% | 20.3% | 19.76% | 18.81% | 17.27% | 15.55% | 14.18%
23 | 22 | 2020 | Winter | S, [MVA] | Expected | - | 2.978 | 2.7885 | 2.6358 | 2.6854 | 2.7104 | 2.9511 | 3.5812 | 3.9762 | 4.2961 | 4.4649 | 4.5406 | 4.5855 | 4.3771 | 4.3143 | 4.1289 | 4.1483 | 4.3613 | 4.7747 | 4.6537 | 4.5312 | 4.3122 | 3.9571 | 3.5617 | 3.2461
23 | 22 | 2020 | Winter | S, [%] | Expected | - | 12.95% | 12.12% | 11.46% | 11.68% | 11.78% | 12.83% | 15.57% | 17.29% | 18.68% | 19.41% | 19.74% | 19.94% | 19.03% | 18.76% | 17.95% | 18.04% | 18.96% | 20.76% | 20.23% | 19.7% | 18.75% | 17.2% | 15.49% | 14.11%
22 | 21 | 2020 | Winter | P, [MW] | Expected | - | 2.5279 | 2.3634 | 2.2322 | 2.2663 | 2.2978 | 2.4628 | 2.9978 | 3.3672 | 3.6633 | 3.7933 | 3.8577 | 3.8837 | 3.7591 | 3.6997 | 3.5282 | 3.5249 | 3.675 | 4.0198 | 3.9091 | 3.7889 | 3.6017 | 3.2893 | 2.9689 | 2.7381
22 | 21 | 2020 | Winter | P, [%] | Expected | - | 10.99% | 10.28% | 9.705% | 9.854% | 9.99% | 10.71% | 13.03% | 14.64% | 15.93% | 16.49% | 16.77% | 16.89% | 16.34% | 16.09% | 15.34% | 15.33% | 15.98% | 17.48% | 17% | 16.47% | 15.66% | 14.3% | 12.91% | 11.9%
21 | 22 | 2020 | Winter | P, [MW] | Expected | - | -2.5275 | -2.363 | -2.2318 | -2.266 | -2.2974 | -2.4624 | -2.9973 | -3.3665 | -3.6624 | -3.7924 | -3.8568 | -3.8827 | -3.7582 | -3.6988 | -3.5275 | -3.5241 | -3.6741 | -4.0188 | -3.9081 | -3.788 | -3.6008 | -3.2886 | -2.9684 | -2.7376
21 | 22 | 2020 | Winter | P, [%] | Expected | - | 10.99% | 10.27% | 9.704% | 9.852% | 9.989% | 10.71% | 13.03% | 14.64% | 15.92% | 16.49% | 16.77% | 16.88% | 16.34% | 16.08% | 15.34% | 15.32% | 15.97% | 17.47% | 16.99% | 16.47% | 15.66% | 14.3% | 12.91% | 11.9%
22 | 21 | 2020 | Winter | Q, [MVAr] | Expected | - | 0.37687 | 0.34812 | 0.33905 | 0.31762 | 0.31718 | 0.3779 | 0.42771 | 0.4573 | 0.4633 | 0.48042 | 0.48643 | 0.49179 | 0.44677 | 0.44447 | 0.45032 | 0.45905 | 0.49047 | 0.51567 | 0.50592 | 0.49854 | 0.47581 | 0.49863 | 0.45675 | 0.39132
22 | 21 | 2020 | Winter | Q, [%] | Expected | - | 1.639% | 1.514% | 1.474% | 1.381% | 1.379% | 1.643% | 1.86% | 1.988% | 2.014% | 2.089% | 2.115% | 2.138% | 1.942% | 1.932% | 1.958% | 1.996% | 2.132% | 2.242% | 2.2% | 2.168% | 2.069% | 2.168% | 1.986% | 1.701%
21 | 22 | 2020 | Winter | Q, [MVAr] | Expected | - | -0.45307 | -0.42437 | -0.41536 | -0.3939 | -0.39346 | -0.45411 | -0.50368 | -0.53309 | -0.53893 | -0.55596 | -0.56194 | -0.56728 | -0.52236 | -0.52009 | -0.52605 | -0.53477 | -0.56608 | -0.59104 | -0.58137 | -0.57406 | -0.55145 | -0.57445 | -0.53274 | -0.46743
21 | 22 | 2020 | Winter | Q, [%] | Expected | - | 0.019699 | 0.018451 | 0.018059 | 0.017126 | 0.017107 | 0.019744 | 0.021899 | 0.023178 | 0.023432 | 0.024172 | 0.024432 | 0.024664 | 0.022712 | 0.022613 | 0.022872 | 0.023251 | 0.024612 | 0.025698 | 0.025277 | 0.024959 | 0.023976 | 0.024976 | 0.023163 | 0.020323
22 | 21 | 2020 | Winter | S, [MVA] | Expected | - | 2.5561 | 2.3893 | 2.2578 | 2.2888 | 2.32 | 2.4916 | 3.0283 | 3.3985 | 3.6931 | 3.8242 | 3.8889 | 3.9152 | 3.7861 | 3.7269 | 3.5572 | 3.5549 | 3.7078 | 4.0531 | 3.942 | 3.8219 | 3.6333 | 3.3269 | 3.0039 | 2.7663
22 | 21 | 2020 | Winter | S, [%] | Expected | - | 11.11% | 10.39% | 9.816% | 9.951% | 10.09% | 10.83% | 13.17% | 14.78% | 16.06% | 16.63% | 16.91% | 17.02% | 16.46% | 16.2% | 15.47% | 15.46% | 16.12% | 17.62% | 17.14% | 16.62% | 15.8% | 14.46% | 13.06% | 12.03%
21 | 22 | 2020 | Winter | S, [MVA] | Expected | - | 2.568 | 2.4012 | 2.2702 | 2.3003 | 2.3313 | 2.5039 | 3.0395 | 3.409 | 3.7027 | 3.8337 | 3.8983 | 3.9246 | 3.795 | 3.736 | 3.5669 | 3.5647 | 3.7178 | 4.0625 | 3.9515 | 3.8317 | 3.6432 | 3.3384 | 3.0159 | 2.7777
21 | 22 | 2020 | Winter | S, [%] | Expected | - | 11.17% | 10.44% | 9.87% | 10% | 10.14% | 10.89% | 13.22% | 14.82% | 16.1% | 16.67% | 16.95% | 17.06% | 16.5% | 16.24% | 15.51% | 15.5% | 16.16% | 17.66% | 17.18% | 16.66% | 15.84% | 14.51% | 13.11% | 12.08%
23 | 24 | 2020 | Winter | P, [MW] | Expected | - | 0.68829 | 0.64861 | 0.62125 | 0.63691 | 0.63344 | 0.75838 | 0.91325 | 0.96222 | 1.0041 | 1.0683 | 1.088 | 1.1181 | 0.98646 | 0.97899 | 0.95216 | 0.98486 | 1.0852 | 1.2023 | 1.1857 | 1.1774 | 1.1251 | 1.0524 | 0.93123 | 0.7932
23 | 24 | 2020 | Winter | P, [%] | Expected | - | 3.278% | 3.089% | 2.958% | 3.033% | 3.016% | 3.611% | 4.349% | 4.582% | 4.781% | 5.087% | 5.181% | 5.324% | 4.697% | 4.662% | 4.534% | 4.69% | 5.167% | 5.725% | 5.646% | 5.607% | 5.358% | 5.011% | 4.434% | 3.777%
24 | 23 | 2020 | Winter | P, [MW] | Expected | - | -0.68818 | -0.64852 | -0.62116 | -0.63682 | -0.63335 | -0.75826 | -0.91307 | -0.96202 | -1.0039 | -1.068 | -1.0877 | -1.1178 | -0.98626 | -0.97878 | -0.95196 | -0.98466 | -1.0849 | -1.202 | -1.1854 | -1.1771 | -1.1249 | -1.0521 | -0.93105 | -0.79306
24 | 23 | 2020 | Winter | P, [%] | Expected | - | 3.277% | 3.088% | 2.958% | 3.032% | 3.016% | 3.611% | 4.348% | 4.581% | 4.78% | 5.086% | 5.18% | 5.323% | 4.696% | 4.661% | 4.533% | 4.689% | 5.166% | 5.724% | 5.645% | 5.605% | 5.357% | 5.01% | 4.434% | 3.776%
23 | 24 | 2020 | Winter | Q, [MVAr] | Expected | - | -0.22946 | -0.21697 | -0.19912 | -0.19976 | -0.18849 | -0.17569 | -0.16834 | -0.16886 | -0.16185 | -0.14776 | -0.1429 | -0.13652 | -0.14693 | -0.15086 | -0.16887 | -0.1708 | -0.15903 | -0.1272 | -0.1221 | -0.12525 | -0.12527 | -0.16355 | -0.17128 | -0.17913
23 | 24 | 2020 | Winter | Q, [%] | Expected | - | 1.093% | 1.033% | 0.9482% | 0.9512% | 0.8976% | 0.8366% | 0.8016% | 0.8041% | 0.7707% | 0.7036% | 0.6805% | 0.6501% | 0.6997% | 0.7184% | 0.8041% | 0.8133% | 0.7573% | 0.6057% | 0.5814% | 0.5964% | 0.5965% | 0.7788% | 0.8156% | 0.853%
24 | 23 | 2020 | Winter | Q, [MVAr] | Expected | - | 0.2256 | 0.21308 | 0.19522 | 0.19587 | 0.1846 | 0.17185 | 0.16457 | 0.16511 | 0.15813 | 0.14408 | 0.13923 | 0.13286 | 0.1432 | 0.14712 | 0.16512 | 0.16707 | 0.15536 | 0.1236 | 0.11849 | 0.12163 | 0.12162 | 0.15986 | 0.16752 | 0.1753
24 | 23 | 2020 | Winter | Q, [%] | Expected | - | 0.010743 | 0.010147 | 0.0092963 | 0.0093271 | 0.0087906 | 0.0081832 | 0.0078367 | 0.0078625 | 0.0075299 | 0.0068608 | 0.0066301 | 0.0063267 | 0.0068189 | 0.0070058 | 0.0078628 | 0.0079556 | 0.0073979 | 0.0058858 | 0.0056423 | 0.0057921 | 0.0057913 | 0.0076125 | 0.0079771 | 0.0083477
23 | 24 | 2020 | Winter | S, [MVA] | Expected | - | 0.72553 | 0.68401 | 0.65254 | 0.66752 | 0.66131 | 0.77862 | 0.9289 | 0.97735 | 1.0175 | 1.0791 | 1.0979 | 1.1269 | 0.99745 | 0.99097 | 0.96724 | 0.99992 | 1.0972 | 1.2092 | 1.1921 | 1.1842 | 1.1323 | 1.0652 | 0.94723 | 0.81349
23 | 24 | 2020 | Winter | S, [%] | Expected | - | 3.455% | 3.257% | 3.107% | 3.179% | 3.149% | 3.708% | 4.423% | 4.654% | 4.845% | 5.138% | 5.228% | 5.366% | 4.75% | 4.719% | 4.606% | 4.762% | 5.225% | 5.758% | 5.676% | 5.639% | 5.392% | 5.073% | 4.511% | 3.874%
24 | 23 | 2020 | Winter | S, [MVA] | Expected | - | 0.72422 | 0.68269 | 0.65128 | 0.66628 | 0.66011 | 0.77763 | 0.92805 | 0.97651 | 1.0167 | 1.0783 | 1.0972 | 1.1262 | 0.9967 | 0.99021 | 0.9664 | 0.99908 | 1.0964 | 1.2085 | 1.1914 | 1.1835 | 1.1316 | 1.0644 | 0.94637 | 0.81252
24 | 23 | 2020 | Winter | S, [%] | Expected | - | 3.449% | 3.251% | 3.101% | 3.173% | 3.143% | 3.703% | 4.419% | 4.65% | 4.842% | 5.135% | 5.225% | 5.363% | 4.746% | 4.715% | 4.602% | 4.758% | 5.221% | 5.755% | 5.673% | 5.636% | 5.389% | 5.069% | 4.507% | 3.869%
10 | 11 | 2020 | Winter | P, [MW] | Expected | - | -0.87045 | -0.87383 | -0.87398 | -0.87239 | -0.86481 | -0.82488 | -0.81614 | -0.8189 | -0.81973 | -0.82125 | -0.82179 | -0.82234 | -0.81693 | -0.8156 | -0.8098 | -0.81717 | -0.82019 | -0.82717 | -0.82319 | -0.82202 | -0.82007 | -0.81809 | -0.81503 | -0.82
10 | 11 | 2020 | Winter | P, [%] | Expected | - | 10.88% | 10.92% | 10.92% | 10.9% | 10.81% | 10.31% | 10.2% | 10.24% | 10.25% | 10.27% | 10.27% | 10.28% | 10.21% | 10.19% | 10.12% | 10.21% | 10.25% | 10.34% | 10.29% | 10.28% | 10.25% | 10.23% | 10.19% | 10.25%
11 | 10 | 2020 | Winter | P, [MW] | Expected | - | 0.87107 | 0.87445 | 0.87459 | 0.873 | 0.86542 | 0.82546 | 0.81669 | 0.81945 | 0.82027 | 0.82179 | 0.82233 | 0.82289 | 0.81748 | 0.81615 | 0.81036 | 0.81772 | 0.82074 | 0.82772 | 0.82373 | 0.82256 | 0.82061 | 0.81863 | 0.81558 | 0.82057
11 | 10 | 2020 | Winter | P, [%] | Expected | - | 10.89% | 10.93% | 10.93% | 10.91% | 10.82% | 10.32% | 10.21% | 10.24% | 10.25% | 10.27% | 10.28% | 10.29% | 10.22% | 10.2% | 10.13% | 10.22% | 10.26% | 10.35% | 10.3% | 10.28% | 10.26% | 10.23% | 10.19% | 10.26%
10 | 11 | 2020 | Winter | Q, [MVAr] | Expected | - | 0.11988 | 0.096571 | 0.074851 | 0.074544 | 0.12316 | 0.20679 | 0.16522 | 0.11481 | 0.063568 | 0.088763 | 0.10726 | 0.10705 | 0.16303 | 0.17896 | 0.21171 | 0.16071 | 0.11951 | 0.0095999 | 0.032911 | 0.062875 | 0.095466 | 0.12142 | 0.18391 | 0.22154
10 | 11 | 2020 | Winter | Q, [%] | Expected | - | 1.499% | 1.207% | 0.9356% | 0.9318% | 1.54% | 2.585% | 2.065% | 1.435% | 0.7946% | 1.11% | 1.341% | 1.338% | 2.038% | 2.237% | 2.646% | 2.009% | 1.494% | 0.12% | 0.4114% | 0.7859% | 1.193% | 1.518% | 2.299% | 2.769%
11 | 10 | 2020 | Winter | Q, [MVAr] | Expected | - | -0.11306 | -0.089755 | -0.068066 | -0.067789 | -0.11643 | -0.20041 | -0.15911 | -0.10876 | -0.05757 | -0.082738 | -0.1012 | -0.10098 | -0.1569 | -0.17281 | -0.20553 | -0.15459 | -0.11345 | -0.0035458 | -0.026918 | -0.056876 | -0.08945 | -0.11538 | -0.17775 | -0.21518
11 | 10 | 2020 | Winter | Q, [%] | Expected | - | 0.014133 | 0.011219 | 0.0085083 | 0.0084736 | 0.014553 | 0.025051 | 0.019888 | 0.013596 | 0.0071963 | 0.010342 | 0.01265 | 0.012622 | 0.019613 | 0.021601 | 0.025691 | 0.019323 | 0.014181 | 0.00044322 | 0.0033647 | 0.0071095 | 0.011181 | 0.014422 | 0.022219 | 0.026897
10 | 11 | 2020 | Winter | S, [MVA] | Expected | - | 0.87962 | 0.87951 | 0.87754 | 0.87564 | 0.87427 | 0.85112 | 0.83303 | 0.82826 | 0.82466 | 0.82658 | 0.82897 | 0.82952 | 0.83311 | 0.835 | 0.83714 | 0.83335 | 0.82935 | 0.82851 | 0.82437 | 0.82484 | 0.82596 | 0.82808 | 0.83566 | 0.8494
10 | 11 | 2020 | Winter | S, [%] | Expected | - | 11% | 10.99% | 10.97% | 10.95% | 10.93% | 10.64% | 10.41% | 10.35% | 10.31% | 10.33% | 10.36% | 10.37% | 10.41% | 10.44% | 10.46% | 10.42% | 10.37% | 10.36% | 10.3% | 10.31% | 10.32% | 10.35% | 10.45% | 10.62%
11 | 10 | 2020 | Winter | S, [MVA] | Expected | - | 0.87933 | 0.8794 | 0.8776 | 0.87569 | 0.87395 | 0.85015 | 0.83238 | 0.82798 | 0.82475 | 0.82649 | 0.82875 | 0.8293 | 0.83248 | 0.83425 | 0.83613 | 0.83273 | 0.82904 | 0.82901 | 0.82469 | 0.82495 | 0.82582 | 0.82775 | 0.83487 | 0.84832
11 | 10 | 2020 | Winter | S, [%] | Expected | - | 10.99% | 10.99% | 10.97% | 10.95% | 10.92% | 10.63% | 10.4% | 10.35% | 10.31% | 10.33% | 10.36% | 10.37% | 10.41% | 10.43% | 10.45% | 10.41% | 10.36% | 10.36% | 10.31% | 10.31% | 10.32% | 10.35% | 10.44% | 10.6%
13 | 14 | 2020 | Winter | P, [MW] | Expected | - | 4.8954 | 4.3076 | 3.8442 | 3.9415 | 4.0589 | 4.7435 | 6.4633 | 7.4696 | 8.1806 | 8.508 | 8.6699 | 8.7166 | 8.4565 | 8.2815 | 7.8793 | 7.9016 | 8.2426 | 8.935 | 8.7386 | 8.4931 | 8.0858 | 7.3523 | 6.4455 | 5.6352
13 | 14 | 2020 | Winter | P, [%] | Expected | - | 12.24% | 10.77% | 9.611% | 9.854% | 10.15% | 11.86% | 16.16% | 18.67% | 20.45% | 21.27% | 21.67% | 21.79% | 21.14% | 20.7% | 19.7% | 19.75% | 20.61% | 22.34% | 21.85% | 21.23% | 20.21% | 18.38% | 16.11% | 14.09%
14 | 13 | 2020 | Winter | P, [MW] | Expected | - | -4.8931 | -4.3058 | -3.8428 | -3.94 | -4.0573 | -4.7412 | -6.4593 | -7.4642 | -8.1742 | -8.5011 | -8.6627 | -8.7094 | -8.4497 | -8.2749 | -7.8734 | -7.8956 | -8.2361 | -8.9273 | -8.7313 | -8.4862 | -8.0796 | -7.3471 | -6.4415 | -5.6321
14 | 13 | 2020 | Winter | P, [%] | Expected | - | 12.23% | 10.76% | 9.607% | 9.85% | 10.14% | 11.85% | 16.15% | 18.66% | 20.44% | 21.25% | 21.66% | 21.77% | 21.12% | 20.69% | 19.68% | 19.74% | 20.59% | 22.32% | 21.83% | 21.22% | 20.2% | 18.37% | 16.1% | 14.08%
13 | 14 | 2020 | Winter | Q, [MVAr] | Expected | - | -0.28648 | -0.28329 | -0.20682 | -0.27706 | -0.24071 | 0.043659 | 0.10574 | 0.085565 | 0.0721 | 0.13154 | 0.15796 | 0.16128 | 0.096758 | 0.072453 | 0.067121 | 0.021785 | 0.08061 | 0.15041 | 0.17883 | 0.16183 | 0.16915 | 0.17961 | 0.14121 | 0.016727
13 | 14 | 2020 | Winter | Q, [%] | Expected | - | 0.7162% | 0.7082% | 0.517% | 0.6926% | 0.6018% | 0.1091% | 0.2644% | 0.2139% | 0.1803% | 0.3289% | 0.3949% | 0.4032% | 0.2419% | 0.1811% | 0.1678% | 0.05446% | 0.2015% | 0.376% | 0.4471% | 0.4046% | 0.4229% | 0.449% | 0.353% | 0.04182%
14 | 13 | 2020 | Winter | Q, [MVAr] | Expected | - | 0.35321 | 0.33504 | 0.24804 | 0.32047 | 0.28729 | 0.020277 | 0.011783 | 0.071634 | 0.11537 | 0.069827 | 0.050549 | 0.04931 | 0.10152 | 0.11816 | 0.10543 | 0.15176 | 0.10835 | 0.071681 | 0.033042 | 0.038135 | 0.012211 | -0.029223 | -0.025421 | 0.071554
14 | 13 | 2020 | Winter | Q, [%] | Expected | - | 0.0088304 | 0.0083759 | 0.0062009 | 0.0080118 | 0.0071822 | 0.00050692 | 0.00029458 | 0.0017909 | 0.0028842 | 0.0017457 | 0.0012637 | 0.0012327 | 0.0025379 | 0.002954 | 0.0026359 | 0.003794 | 0.0027086 | 0.001792 | 0.00082605 | 0.00095337 | 0.00030527 | 0.00073056 | 0.00063552 | 0.0017889
13 | 14 | 2020 | Winter | S, [MVA] | Expected | - | 4.9038 | 4.3172 | 3.8509 | 3.9515 | 4.0671 | 4.7462 | 6.4661 | 7.4716 | 8.1824 | 8.5113 | 8.6736 | 8.7205 | 8.4587 | 8.2832 | 7.8812 | 7.9026 | 8.2441 | 8.9378 | 8.7422 | 8.4963 | 8.0892 | 7.3568 | 6.4492 | 5.6365
13 | 14 | 2020 | Winter | S, [%] | Expected | - | 12.26% | 10.79% | 9.627% | 9.879% | 10.17% | 11.87% | 16.17% | 18.68% | 20.46% | 21.28% | 21.68% | 21.8% | 21.15% | 20.71% | 19.7% | 19.76% | 20.61% | 22.34% | 21.86% | 21.24% | 20.22% | 18.39% | 16.12% | 14.09%
14 | 13 | 2020 | Winter | S, [MVA] | Expected | - | 4.9059 | 4.3191 | 3.852 | 3.9533 | 4.0684 | 4.7439 | 6.4612 | 7.4659 | 8.1762 | 8.5034 | 8.665 | 8.7118 | 8.4517 | 8.2769 | 7.8755 | 7.8979 | 8.2378 | 8.9289 | 8.733 | 8.4878 | 8.0811 | 7.3492 | 6.4436 | 5.6337
14 | 13 | 2020 | Winter | S, [%] | Expected | - | 12.26% | 10.8% | 9.63% | 9.883% | 10.17% | 11.86% | 16.15% | 18.66% | 20.44% | 21.26% | 21.66% | 21.78% | 21.13% | 20.69% | 19.69% | 19.74% | 20.59% | 22.32% | 21.83% | 21.22% | 20.2% | 18.37% | 16.11% | 14.08%
14 | 15 | 2020 | Winter | P, [MW] | Expected | - | 3.7842 | 3.5485 | 3.4618 | 3.3428 | 3.2984 | 3.5783 | 4.2465 | 4.8371 | 5.2387 | 5.3647 | 5.351 | 5.4703 | 5.4505 | 5.4117 | 5.1829 | 5.1268 | 5.2039 | 5.5064 | 5.3592 | 5.1219 | 4.8795 | 4.6292 | 4.2648 | 3.8576
14 | 15 | 2020 | Winter | P, [%] | Expected | - | 23.65% | 22.18% | 21.64% | 20.89% | 20.61% | 22.36% | 26.54% | 30.23% | 32.74% | 33.53% | 33.44% | 34.19% | 34.07% | 33.82% | 32.39% | 32.04% | 32.52% | 34.42% | 33.5% | 32.01% | 30.5% | 28.93% | 26.66% | 24.11%
15 | 14 | 2020 | Winter | P, [MW] | Expected | - | -3.7784 | -3.5435 | -3.457 | -3.3382 | -3.2939 | -3.5731 | -4.2391 | -4.8275 | -5.2274 | -5.3529 | -5.3393 | -5.4581 | -5.4384 | -5.3998 | -5.1719 | -5.1161 | -5.1928 | -5.494 | -5.3475 | -5.1112 | -4.8698 | -4.6205 | -4.2574 | -3.8516
15 | 14 | 2020 | Winter | P, [%] | Expected | - | 23.62% | 22.15% | 21.61% | 20.86% | 20.59% | 22.33% | 26.49% | 30.17% | 32.67% | 33.46% | 33.37% | 34.11% | 33.99% | 33.75% | 32.32% | 31.98% | 32.45% | 34.34% | 33.42% | 31.94% | 30.44% | 28.88% | 26.61% | 24.07%
14 | 15 | 2020 | Winter | Q, [MVAr] | Expected | - | -0.3597 | -0.3219 | -0.30974 | -0.29314 | -0.3093 | -0.42417 | -0.54323 | -0.60935 | -0.65155 | -0.686 | -0.7035 | -0.71005 | -0.69176 | -0.66955 | -0.65501 | -0.63918 | -0.65981 | -0.69401 | -0.68767 | -0.66756 | -0.65185 | -0.6128 | -0.55382 | -0.47134
14 | 15 | 2020 | Winter | Q, [%] | Expected | - | 2.248% | 2.012% | 1.936% | 1.832% | 1.933% | 2.651% | 3.395% | 3.808% | 4.072% | 4.287% | 4.397% | 4.438% | 4.323% | 4.185% | 4.094% | 3.995% | 4.124% | 4.338% | 4.298% | 4.172% | 4.074% | 3.83% | 3.461% | 2.946%
15 | 14 | 2020 | Winter | Q, [MVAr] | Expected | - | 0.42378 | 0.37824 | 0.36351 | 0.34331 | 0.35836 | 0.48242 | 0.62568 | 0.71664 | 0.77684 | 0.81647 | 0.83283 | 0.84516 | 0.82586 | 0.80202 | 0.77658 | 0.75767 | 0.78287 | 0.83219 | 0.81799 | 0.78613 | 0.75976 | 0.71023 | 0.63669 | 0.53895
15 | 14 | 2020 | Winter | Q, [%] | Expected | - | 0.026486 | 0.02364 | 0.02272 | 0.021457 | 0.022397 | 0.030151 | 0.039105 | 0.04479 | 0.048553 | 0.051029 | 0.052052 | 0.052823 | 0.051616 | 0.050126 | 0.048536 | 0.047354 | 0.04893 | 0.052012 | 0.051125 | 0.049133 | 0.047485 | 0.044389 | 0.039793 | 0.033684
14 | 15 | 2020 | Winter | S, [MVA] | Expected | - | 3.8013 | 3.5631 | 3.4757 | 3.3556 | 3.3131 | 3.6035 | 4.2812 | 4.8754 | 5.2791 | 5.4084 | 5.3971 | 5.5162 | 5.4943 | 5.453 | 5.2241 | 5.1665 | 5.2455 | 5.55 | 5.4032 | 5.1652 | 4.9229 | 4.6697 | 4.3007 | 3.8863
14 | 15 | 2020 | Winter | S, [%] | Expected | - | 23.76% | 22.27% | 21.72% | 20.97% | 20.71% | 22.52% | 26.76% | 30.47% | 32.99% | 33.8% | 33.73% | 34.48% | 34.34% | 34.08% | 32.65% | 32.29% | 32.78% | 34.69% | 33.77% | 32.28% | 30.77% | 29.19% | 26.88% | 24.29%
15 | 14 | 2020 | Winter | S, [MVA] | Expected | - | 3.8021 | 3.5636 | 3.4761 | 3.3559 | 3.3137 | 3.6056 | 4.2851 | 4.8804 | 5.2848 | 5.4149 | 5.404 | 5.5232 | 5.5008 | 5.459 | 5.2299 | 5.172 | 5.2515 | 5.5567 | 5.4097 | 5.1713 | 4.9287 | 4.6748 | 4.3048 | 3.8891
15 | 14 | 2020 | Winter | S, [%] | Expected | - | 23.76% | 22.27% | 21.73% | 20.97% | 20.71% | 22.54% | 26.78% | 30.5% | 33.03% | 33.84% | 33.77% | 34.52% | 34.38% | 34.12% | 32.69% | 32.32% | 32.82% | 34.73% | 33.81% | 32.32% | 30.8% | 29.22% | 26.91% | 24.31%
18 | 19 | 2020 | Winter | P, [MW] | Expected | - | 2.4502 | 2.1595 | 1.613 | 2.0236 | 2.0504 | 1.7384 | 2.3644 | 2.4647 | 2.8044 | 2.9719 | 3.1496 | 3.1448 | 3.0309 | 3.0742 | 3.0668 | 3.1041 | 3.2048 | 3.2499 | 3.1193 | 3.2411 | 3.0708 | 2.1485 | 1.9516 | 2.2599
18 | 19 | 2020 | Winter | P, [%] | Expected | - | 12.25% | 10.8% | 8.065% | 10.12% | 10.25% | 8.692% | 11.82% | 12.32% | 14.02% | 14.86% | 15.75% | 15.72% | 15.15% | 15.37% | 15.33% | 15.52% | 16.02% | 16.25% | 15.6% | 16.21% | 15.35% | 10.74% | 9.758% | 11.3%
19 | 18 | 2020 | Winter | P, [MW] | Expected | - | -2.4488 | -2.1584 | -1.6122 | -2.0226 | -2.0493 | -1.7375 | -2.363 | -2.4632 | -2.8026 | -2.9698 | -3.1473 | -3.1424 | -3.0287 | -3.072 | -3.0646 | -3.1019 | -3.2023 | -3.2474 | -3.117 | -3.2386 | -3.0686 | -2.1473 | -1.9506 | -2.2586
19 | 18 | 2020 | Winter | P, [%] | Expected | - | 12.24% | 10.79% | 8.061% | 10.11% | 10.25% | 8.687% | 11.81% | 12.32% | 14.01% | 14.85% | 15.74% | 15.71% | 15.14% | 15.36% | 15.32% | 15.51% | 16.01% | 16.24% | 15.58% | 16.19% | 15.34% | 10.74% | 9.753% | 11.29%
18 | 19 | 2020 | Winter | Q, [MVAr] | Expected | - | 1.1205 | 1.0725 | 1.0391 | 1.0604 | 1.0567 | 1.065 | 1.1343 | 1.159 | 1.2239 | 1.2534 | 1.2811 | 1.2824 | 1.258 | 1.2671 | 1.2425 | 1.2554 | 1.295 | 1.3339 | 1.3087 | 1.3227 | 1.273 | 1.1199 | 1.0722 | 1.0934
18 | 19 | 2020 | Winter | Q, [%] | Expected | - | 5.603% | 5.362% | 5.196% | 5.302% | 5.284% | 5.325% | 5.671% | 5.795% | 6.12% | 6.267% | 6.405% | 6.412% | 6.29% | 6.336% | 6.212% | 6.277% | 6.475% | 6.67% | 6.544% | 6.614% | 6.365% | 5.599% | 5.361% | 5.467%
19 | 18 | 2020 | Winter | Q, [MVAr] | Expected | - | -1.0805 | -1.0402 | -1.0168 | -1.0313 | -1.0268 | -1.0401 | -1.0961 | -1.118 | -1.1724 | -1.1962 | -1.2174 | -1.2189 | -1.1986 | -1.2062 | -1.1821 | -1.1936 | -1.2289 | -1.2658 | -1.2457 | -1.255 | -1.2121 | -1.0867 | -1.0432 | -1.0581
19 | 18 | 2020 | Winter | Q, [%] | Expected | - | 0.054027 | 0.05201 | 0.050841 | 0.051563 | 0.05134 | 0.052004 | 0.054805 | 0.055898 | 0.058622 | 0.059808 | 0.060871 | 0.060944 | 0.05993 | 0.060308 | 0.059103 | 0.05968 | 0.061443 | 0.063289 | 0.062287 | 0.062752 | 0.060604 | 0.054333 | 0.052162 | 0.052905
18 | 19 | 2020 | Winter | S, [MVA] | Expected | - | 2.6953 | 2.4135 | 1.9409 | 2.2879 | 2.3113 | 2.0565 | 2.6247 | 2.7255 | 3.0604 | 3.2256 | 3.4002 | 3.3962 | 3.2815 | 3.3252 | 3.3093 | 3.3488 | 3.4577 | 3.5133 | 3.3827 | 3.5009 | 3.3244 | 2.4274 | 2.237 | 2.514
18 | 19 | 2020 | Winter | S, [%] | Expected | - | 13.48% | 12.07% | 9.705% | 11.44% | 11.56% | 10.28% | 13.12% | 13.63% | 15.3% | 16.13% | 17% | 16.98% | 16.41% | 16.63% | 16.55% | 16.74% | 17.29% | 17.57% | 16.91% | 17.5% | 16.62% | 12.14% | 11.18% | 12.57%
19 | 18 | 2020 | Winter | S, [MVA] | Expected | - | 2.6776 | 2.3984 | 1.9292 | 2.2738 | 2.2971 | 2.0437 | 2.6073 | 2.707 | 3.0384 | 3.2018 | 3.3746 | 3.3706 | 3.2573 | 3.3004 | 3.285 | 3.3241 | 3.4313 | 3.4857 | 3.3568 | 3.4737 | 3.2995 | 2.4114 | 2.2229 | 2.4979
19 | 18 | 2020 | Winter | S, [%] | Expected | - | 13.39% | 11.99% | 9.646% | 11.37% | 11.49% | 10.22% | 13.04% | 13.53% | 15.19% | 16.01% | 16.87% | 16.85% | 16.29% | 16.5% | 16.43% | 16.62% | 17.16% | 17.43% | 16.78% | 17.37% | 16.5% | 12.06% | 11.11% | 12.49%
20 | 19 | 2020 | Winter | P, [MW] | Expected | - | 0.89668 | 0.76318 | 0.38011 | 0.70898 | 0.70428 | 0.32066 | 0.54506 | 0.45949 | 0.6137 | 0.68541 | 0.7998 | 0.7906 | 0.779 | 0.82851 | 0.89482 | 0.93124 | 0.94022 | 0.79797 | 0.73695 | 0.8931 | 0.83514 | 0.16863 | 0.15111 | 0.59864
20 | 19 | 2020 | Winter | P, [%] | Expected | - | 11.21% | 9.54% | 4.751% | 8.862% | 8.804% | 4.008% | 6.813% | 5.744% | 7.671% | 8.568% | 9.998% | 9.883% | 9.737% | 10.36% | 11.19% | 11.64% | 11.75% | 9.975% | 9.212% | 11.16% | 10.44% | 2.108% | 1.889% | 7.483%
19 | 20 | 2020 | Winter | P, [MW] | Expected | - | -0.89596 | -0.76265 | -0.37985 | -0.70851 | -0.70382 | -0.32042 | -0.54471 | -0.45918 | -0.61326 | -0.68489 | -0.79914 | -0.78995 | -0.77836 | -0.82781 | -0.89404 | -0.93041 | -0.93934 | -0.79729 | -0.73637 | -0.8923 | -0.83445 | -0.1684 | -0.15086 | -0.59825
19 | 20 | 2020 | Winter | P, [%] | Expected | - | 11.2% | 9.533% | 4.748% | 8.856% | 8.798% | 4.005% | 6.809% | 5.74% | 7.666% | 8.561% | 9.989% | 9.874% | 9.73% | 10.35% | 11.18% | 11.63% | 11.74% | 9.966% | 9.205% | 11.15% | 10.43% | 2.105% | 1.886% | 7.478%
20 | 19 | 2020 | Winter | Q, [MVAr] | Expected | - | 0.30962 | 0.28185 | 0.28454 | 0.27101 | 0.27489 | 0.31145 | 0.34403 | 0.37771 | 0.41103 | 0.4234 | 0.43266 | 0.43187 | 0.42966 | 0.43127 | 0.408 | 0.4075 | 0.42514 | 0.45696 | 0.4438 | 0.43651 | 0.40784 | 0.3674 | 0.33966 | 0.31805
20 | 19 | 2020 | Winter | Q, [%] | Expected | - | 3.87% | 3.523% | 3.557% | 3.388% | 3.436% | 3.893% | 4.3% | 4.721% | 5.138% | 5.293% | 5.408% | 5.398% | 5.371% | 5.391% | 5.1% | 5.094% | 5.314% | 5.712% | 5.548% | 5.456% | 5.098% | 4.592% | 4.246% | 3.976%
19 | 20 | 2020 | Winter | Q, [MVAr] | Expected | - | -0.30165 | -0.276 | -0.28171 | -0.26586 | -0.26974 | -0.30877 | -0.34014 | -0.37426 | -0.40615 | -0.41767 | -0.42535 | -0.42467 | -0.42263 | -0.42353 | -0.39937 | -0.3982 | -0.41541 | -0.44946 | -0.43728 | -0.42764 | -0.40015 | -0.36484 | -0.33686 | -0.31375
19 | 20 | 2020 | Winter | Q, [%] | Expected | - | 0.037706 | 0.0345 | 0.035214 | 0.033233 | 0.033718 | 0.038597 | 0.042517 | 0.046783 | 0.050768 | 0.052209 | 0.053169 | 0.053084 | 0.052829 | 0.052941 | 0.049921 | 0.049775 | 0.051926 | 0.056182 | 0.05466 | 0.053455 | 0.050018 | 0.045605 | 0.042107 | 0.039218
20 | 19 | 2020 | Winter | S, [MVA] | Expected | - | 0.94866 | 0.81379 | 0.50501 | 0.75961 | 0.75708 | 0.49076 | 0.65083 | 0.60854 | 0.74263 | 0.80682 | 0.90943 | 0.90094 | 0.88965 | 0.93424 | 0.984 | 1.0188 | 1.0368 | 0.92007 | 0.86031 | 0.99547 | 0.93034 | 0.49943 | 0.51151 | 0.68238
20 | 19 | 2020 | Winter | S, [%] | Expected | - | 11.86% | 10.17% | 6.313% | 9.495% | 9.463% | 6.135% | 8.135% | 7.607% | 9.283% | 10.09% | 11.37% | 11.26% | 11.12% | 11.68% | 12.3% | 12.73% | 12.96% | 11.5% | 10.75% | 12.44% | 11.63% | 6.243% | 6.394% | 8.53%
19 | 20 | 2020 | Winter | S, [MVA] | Expected | - | 0.94542 | 0.81129 | 0.50355 | 0.75738 | 0.75483 | 0.48924 | 0.64859 | 0.60631 | 0.7396 | 0.80339 | 0.90539 | 0.89695 | 0.88572 | 0.93006 | 0.97976 | 1.0143 | 1.0322 | 0.91579 | 0.85646 | 0.99094 | 0.9264 | 0.4977 | 0.50985 | 0.68014
19 | 20 | 2020 | Winter | S, [%] | Expected | - | 11.82% | 10.14% | 6.294% | 9.467% | 9.435% | 6.115% | 8.107% | 7.579% | 9.245% | 10.04% | 11.32% | 11.21% | 11.07% | 11.63% | 12.25% | 12.68% | 12.9% | 11.45% | 10.71% | 12.39% | 11.58% | 6.221% | 6.373% | 8.502%
12 | 10 | 2020 | Summer | P, [MW] | 0 | 0 | -0.89252 | -0.89958 | -0.87389 | -0.88764 | -0.88334 | -0.87973 | -0.88833 | -0.89823 | -0.89282 | -0.8986 | -0.90221 | -0.92079 | -0.94721 | -0.93929 | -0.9295 | -0.90468 | -0.89844 | -0.89661 | -0.9001 | -0.89303 | -0.88709 | -0.88624 | -0.88624 | -0.90443
12 | 10 | 2020 | Summer | P, [%] | 0 | 0 | 3.881% | 3.911% | 3.8% | 3.859% | 3.841% | 3.825% | 3.862% | 3.905% | 3.882% | 3.907% | 3.923% | 4.003% | 4.118% | 4.084% | 4.041% | 3.933% | 3.906% | 3.898% | 3.913% | 3.883% | 3.857% | 3.853% | 3.853% | 3.932%
10 | 12 | 2020 | Summer | P, [MW] | 0 | 0 | 0.89263 | 0.8997 | 0.874 | 0.88775 | 0.88345 | 0.87984 | 0.88844 | 0.89835 | 0.89294 | 0.89871 | 0.90232 | 0.92092 | 0.94734 | 0.93942 | 0.92963 | 0.90479 | 0.89856 | 0.89673 | 0.90021 | 0.89315 | 0.8872 | 0.88635 | 0.88635 | 0.90455
10 | 12 | 2020 | Summer | P, [%] | 0 | 0 | 3.881% | 3.912% | 3.8% | 3.86% | 3.841% | 3.825% | 3.863% | 3.906% | 3.882% | 3.907% | 3.923% | 4.004% | 4.119% | 4.084% | 4.042% | 3.934% | 3.907% | 3.899% | 3.914% | 3.883% | 3.857% | 3.854% | 3.854% | 3.933%
12 | 10 | 2020 | Summer | Q, [MVAr] | 0 | 0 | -0.0079446 | -0.043944 | 0.026114 | -0.019006 | 0.0015552 | 0.0049982 | 0.0039403 | 0.023195 | 0.037934 | 0.016369 | 0.014688 | -0.028353 | -0.081082 | -0.11603 | -0.10106 | -4.8856e-05 | 0.027837 | 0.039446 | 0.0289 | 0.046869 | 0.024716 | 0.017556 | 0.049302 | -0.018337
12 | 10 | 2020 | Summer | Q, [%] | 0 | 0 | 0.03454% | 0.1911% | 0.1135% | 0.08263% | 0.006762% | 0.02173% | 0.01713% | 0.1008% | 0.1649% | 0.07117% | 0.06386% | 0.1233% | 0.3525% | 0.5045% | 0.4394% | 0.0002124% | 0.121% | 0.1715% | 0.1257% | 0.2038% | 0.1075% | 0.07633% | 0.2144% | 0.07973%
10 | 12 | 2020 | Summer | Q, [MVAr] | 0 | 0 | -0.069098 | -0.033116 | -0.10315 | -0.058049 | -0.078608 | -0.082047 | -0.080977 | -0.1002 | -0.11492 | -0.093336 | -0.091655 | -0.048541 | 0.0042106 | 0.039142 | 0.024105 | -0.076925 | -0.10483 | -0.11644 | -0.1059 | -0.12385 | -0.10167 | -0.094498 | -0.1263 | -0.058696
10 | 12 | 2020 | Summer | Q, [%] | 0 | 0 | 0.3004% | 0.144% | 0.4485% | 0.2524% | 0.3418% | 0.3567% | 0.3521% | 0.4357% | 0.4997% | 0.4058% | 0.3985% | 0.211% | 0.01831% | 0.1702% | 0.1048% | 0.3345% | 0.4558% | 0.5063% | 0.4604% | 0.5385% | 0.442% | 0.4109% | 0.5491% | 0.2552%
12 | 10 | 2020 | Summer | S, [MVA] | 0 | 0 | 0.89255 | 0.90065 | 0.87428 | 0.88784 | 0.88334 | 0.87974 | 0.88834 | 0.89853 | 0.89363 | 0.89875 | 0.90233 | 0.92123 | 0.95067 | 0.94643 | 0.93498 | 0.90468 | 0.89887 | 0.89748 | 0.90056 | 0.89426 | 0.88743 | 0.88641 | 0.88761 | 0.90461
12 | 10 | 2020 | Summer | S, [%] | 0 | 0 | 3.881% | 3.916% | 3.801% | 3.86% | 3.841% | 3.825% | 3.862% | 3.907% | 3.885% | 3.908% | 3.923% | 4.005% | 4.133% | 4.115% | 4.065% | 3.933% | 3.908% | 3.902% | 3.915% | 3.888% | 3.858% | 3.854% | 3.859% | 3.933%
10 | 12 | 2020 | Summer | S, [MVA] | 0 | 0 | 0.8953 | 0.90031 | 0.88006 | 0.88965 | 0.88694 | 0.88366 | 0.89212 | 0.90392 | 0.9003 | 0.90355 | 0.90697 | 0.92219 | 0.94735 | 0.94024 | 0.92994 | 0.90806 | 0.90465 | 0.90426 | 0.90642 | 0.90169 | 0.89301 | 0.89138 | 0.89531 | 0.90645
10 | 12 | 2020 | Summer | S, [%] | 0 | 0 | 3.893% | 3.914% | 3.826% | 3.868% | 3.856% | 3.842% | 3.879% | 3.93% | 3.914% | 3.928% | 3.943% | 4.01% | 4.119% | 4.088% | 4.043% | 3.948% | 3.933% | 3.932% | 3.941% | 3.92% | 3.883% | 3.876% | 3.893% | 3.941%
14 | 12 | 2020 | Summer | P, [MW] | 0 | 0 | -0.48493 | -0.52163 | -0.47755 | -0.50934 | -0.48162 | -0.50176 | -0.51806 | -0.2911 | -0.13133 | -0.12618 | -0.16887 | -0.24735 | -0.33364 | -0.33054 | -0.31665 | -0.19679 | -0.19468 | -0.20192 | -0.24666 | -0.14302 | 0.035546 | 0.085526 | -0.093317 | -0.39809
14 | 12 | 2020 | Summer | P, [%] | 0 | 0 | 2.108% | 2.268% | 2.076% | 2.215% | 2.094% | 2.182% | 2.252% | 1.266% | 0.571% | 0.5486% | 0.7342% | 1.075% | 1.451% | 1.437% | 1.377% | 0.8556% | 0.8465% | 0.8779% | 1.072% | 0.6218% | 0.1545% | 0.3719% | 0.4057% | 1.731%
12 | 14 | 2020 | Summer | P, [MW] | 0 | 0 | 0.48497 | 0.52167 | 0.47759 | 0.50938 | 0.48166 | 0.5018 | 0.5181 | 0.29113 | 0.13136 | 0.12621 | 0.1689 | 0.24737 | 0.33367 | 0.33056 | 0.31667 | 0.19682 | 0.19471 | 0.20195 | 0.24669 | 0.14305 | -0.035504 | -0.08548 | 0.093352 | 0.39812
12 | 14 | 2020 | Summer | P, [%] | 0 | 0 | 2.109% | 2.268% | 2.076% | 2.215% | 2.094% | 2.182% | 2.253% | 1.266% | 0.5711% | 0.5487% | 0.7343% | 1.076% | 1.451% | 1.437% | 1.377% | 0.8557% | 0.8466% | 0.8781% | 1.073% | 0.6219% | 0.1544% | 0.3717% | 0.4059% | 1.731%
14 | 12 | 2020 | Summer | Q, [MVAr] | 0 | 0 | 0.15951 | 0.10571 | 0.18682 | 0.13086 | 0.16547 | 0.15467 | 0.149 | 0.3104 | 0.41777 | 0.40279 | 0.37765 | 0.29875 | 0.21012 | 0.17227 | 0.18963 | 0.34764 | 0.37303 | 0.3792 | 0.3439 | 0.41983 | 0.50128 | 0.52361 | 0.44799 | 0.20837
14 | 12 | 2020 | Summer | Q, [%] | 0 | 0 | 0.6935% | 0.4596% | 0.8123% | 0.5689% | 0.7194% | 0.6725% | 0.6478% | 1.35% | 1.816% | 1.751% | 1.642% | 1.299% | 0.9135% | 0.749% | 0.8245% | 1.511% | 1.622% | 1.649% | 1.495% | 1.825% | 2.179% | 2.277% | 1.948% | 0.9059%
12 | 14 | 2020 | Summer | Q, [MVAr] | 0 | 0 | -0.23658 | -0.1828 | -0.26389 | -0.20795 | -0.24256 | -0.23176 | -0.22607 | -0.38746 | -0.49481 | -0.4798 | -0.45467 | -0.3757 | -0.28705 | -0.24921 | -0.26664 | -0.42467 | -0.45007 | -0.45624 | -0.42095 | -0.49686 | -0.57827 | -0.60059 | -0.52503 | -0.28545
12 | 14 | 2020 | Summer | Q, [%] | 0 | 0 | 1.029% | 0.7948% | 1.147% | 0.9041% | 1.055% | 1.008% | 0.9829% | 1.685% | 2.151% | 2.086% | 1.977% | 1.633% | 1.248% | 1.084% | 1.159% | 1.846% | 1.957% | 1.984% | 1.83% | 2.16% | 2.514% | 2.611% | 2.283% | 1.241%
14 | 12 | 2020 | Summer | S, [MVA] | 0 | 0 | 0.51049 | 0.53223 | 0.51279 | 0.52588 | 0.50925 | 0.52506 | 0.53906 | 0.42554 | 0.43793 | 0.42209 | 0.41369 | 0.38786 | 0.39429 | 0.37273 | 0.36909 | 0.39947 | 0.42078 | 0.42961 | 0.42321 | 0.44352 | 0.50254 | 0.53054 | 0.45761 | 0.44933
14 | 12 | 2020 | Summer | S, [%] | 0 | 0 | 2.22% | 2.314% | 2.23% | 2.286% | 2.214% | 2.283% | 2.344% | 1.85% | 1.904% | 1.835% | 1.799% | 1.686% | 1.714% | 1.621% | 1.605% | 1.737% | 1.829% | 1.868% | 1.84% | 1.928% | 2.185% | 2.307% | 1.99% | 1.954%
12 | 14 | 2020 | Summer | S, [MVA] | 0 | 0 | 0.5396 | 0.55277 | 0.54565 | 0.5502 | 0.53929 | 0.55273 | 0.56528 | 0.48464 | 0.51195 | 0.49612 | 0.48503 | 0.44983 | 0.44015 | 0.41398 | 0.41398 | 0.46806 | 0.49039 | 0.49894 | 0.4879 | 0.51704 | 0.57936 | 0.60664 | 0.53327 | 0.48988
12 | 14 | 2020 | Summer | S, [%] | 0 | 0 | 2.346% | 2.403% | 2.372% | 2.392% | 2.345% | 2.403% | 2.458% | 2.107% | 2.226% | 2.157% | 2.109% | 1.956% | 1.914% | 1.8% | 1.8% | 2.035% | 2.132% | 2.169% | 2.121% | 2.248% | 2.519% | 2.638% | 2.319% | 2.13%
14 | 26 | 2020 | Summer | P, [MW] | 0 | 0 | -1.0241 | -0.40032 | -0.94938 | -0.38493 | -0.5842 | -0.69321 | -1.0345 | -2.0722 | -3.0344 | -3.762 | -3.8126 | -6.2704 | -6.7293 | -6.5599 | -4.0537 | -3.2637 | -2.8041 | -2.7146 | -2.6195 | -3.1083 | -4.1241 | -4.4826 | -2.5775 | -1.408
14 | 26 | 2020 | Summer | P, [%] | 0 | 0 | 4.877% | 1.906% | 4.521% | 1.833% | 2.782% | 3.301% | 4.926% | 9.868% | 14.45% | 17.91% | 18.16% | 29.86% | 32.04% | 31.24% | 19.3% | 15.54% | 13.35% | 12.93% | 12.47% | 14.8% | 19.64% | 21.35% | 12.27% | 6.705%
26 | 14 | 2020 | Summer | P, [MW] | 0 | 0 | 1.0244 | 0.4005 | 0.94962 | 0.38506 | 0.58438 | 0.69341 | 1.0348 | 2.0732 | 3.0364 | 3.7651 | 3.8158 | 6.2787 | 6.7388 | 6.569 | 4.0572 | 3.2659 | 2.8058 | 2.7162 | 2.621 | 3.1104 | 4.1278 | 4.4869 | 2.579 | 1.4085
26 | 14 | 2020 | Summer | P, [%] | 0 | 0 | 4.878% | 1.907% | 4.522% | 1.834% | 2.783% | 3.302% | 4.927% | 9.872% | 14.46% | 17.93% | 18.17% | 29.9% | 32.09% | 31.28% | 19.32% | 15.55% | 13.36% | 12.93% | 12.48% | 14.81% | 19.66% | 21.37% | 12.28% | 6.707%
14 | 26 | 2020 | Summer | Q, [MVAr] | 0 | 0 | 0.6079 | 0.82957 | 0.47127 | 0.66383 | 0.73501 | 0.66124 | 0.23774 | 0.47978 | 0.7076 | 0.89664 | 0.9459 | 0.86525 | 0.71241 | 0.84503 | 0.66038 | 0.61461 | 0.61809 | 0.64274 | 0.67698 | 0.63095 | 0.74794 | 0.86543 | 0.81411 | 0.65633
14 | 26 | 2020 | Summer | Q, [%] | 0 | 0 | 2.895% | 3.95% | 2.244% | 3.161% | 3.5% | 3.149% | 1.132% | 2.285% | 3.37% | 4.27% | 4.504% | 4.12% | 3.392% | 4.024% | 3.145% | 2.927% | 2.943% | 3.061% | 3.224% | 3.005% | 3.562% | 4.121% | 3.877% | 3.125%
26 | 14 | 2020 | Summer | Q, [MVAr] | 0 | 0 | -0.61154 | -0.83336 | -0.47498 | -0.6677 | -0.7388 | -0.66501 | -0.24146 | -0.48252 | -0.70886 | -0.8964 | -0.94552 | -0.85781 | -0.70333 | -0.83653 | -0.65959 | -0.61549 | -0.61977 | -0.64455 | -0.67893 | -0.63211 | -0.74694 | -0.8635 | -0.81606 | -0.65968
26 | 14 | 2020 | Summer | Q, [%] | 0 | 0 | 2.912% | 3.968% | 2.262% | 3.18% | 3.518% | 3.167% | 1.15% | 2.298% | 3.376% | 4.269% | 4.502% | 4.085% | 3.349% | 3.983% | 3.141% | 2.931% | 2.951% | 3.069% | 3.233% | 3.01% | 3.557% | 4.112% | 3.886% | 3.141%
14 | 26 | 2020 | Summer | S, [MVA] | 0 | 0 | 1.1909 | 0.92111 | 1.0599 | 0.76736 | 0.9389 | 0.95801 | 1.0615 | 2.127 | 3.1158 | 3.8674 | 3.9282 | 6.3298 | 6.7669 | 6.6141 | 4.1071 | 3.321 | 2.8714 | 2.7896 | 2.7056 | 3.1717 | 4.1914 | 4.5654 | 2.703 | 1.5534
14 | 26 | 2020 | Summer | S, [%] | 0 | 0 | 5.671% | 4.386% | 5.047% | 3.654% | 4.471% | 4.562% | 5.055% | 10.13% | 14.84% | 18.42% | 18.71% | 30.14% | 32.22% | 31.5% | 19.56% | 15.81% | 13.67% | 13.28% | 12.88% | 15.1% | 19.96% | 21.74% | 12.87% | 7.397%
26 | 14 | 2020 | Summer | S, [MVA] | 0 | 0 | 1.193 | 0.9246 | 1.0618 | 0.77077 | 0.94198 | 0.96076 | 1.0626 | 2.1286 | 3.1181 | 3.8703 | 3.9312 | 6.337 | 6.7754 | 6.622 | 4.1104 | 3.3234 | 2.8735 | 2.7916 | 2.7076 | 3.174 | 4.1948 | 4.5692 | 2.7051 | 1.5553
26 | 14 | 2020 | Summer | S, [%] | 0 | 0 | 5.681% | 4.403% | 5.056% | 3.67% | 4.486% | 4.575% | 5.06% | 10.14% | 14.85% | 18.43% | 18.72% | 30.18% | 32.26% | 31.53% | 19.57% | 15.83% | 13.68% | 13.29% | 12.89% | 15.11% | 19.98% | 21.76% | 12.88% | 7.406%
14 | 16 | 2020 | Summer | P, [MW] | 0 | 0 | 0.48401 | 0.40303 | 0.40303 | 0.40303 | 0.40303 | 0.40303 | 0.49994 | 0.78549 | 0.88276 | 0.88276 | 0.81964 | 0.82127 | 0.83188 | 0.83188 | 0.7856 | 0.64634 | 0.64634 | 0.64634 | 0.64634 | 0.80063 | 0.8834 | 0.8834 | 0.73179 | 0.65058
14 | 16 | 2020 | Summer | P, [%] | 0 | 0 | 2.305% | 1.919% | 1.919% | 1.919% | 1.919% | 1.919% | 2.381% | 3.74% | 4.204% | 4.204% | 3.903% | 3.911% | 3.961% | 3.961% | 3.741% | 3.078% | 3.078% | 3.078% | 3.078% | 3.813% | 4.207% | 4.207% | 3.485% | 3.098%
16 | 14 | 2020 | Summer | P, [MW] | 0 | 0 | -0.48396 | -0.40299 | -0.40299 | -0.40299 | -0.40299 | -0.40299 | -0.49988 | -0.78535 | -0.88258 | -0.88258 | -0.81949 | -0.82112 | -0.83173 | -0.83173 | -0.78546 | -0.64624 | -0.64624 | -0.64624 | -0.64624 | -0.80049 | -0.88323 | -0.88323 | -0.73167 | -0.65049
16 | 14 | 2020 | Summer | P, [%] | 0 | 0 | 2.305% | 1.919% | 1.919% | 1.919% | 1.919% | 1.919% | 2.38% | 3.74% | 4.203% | 4.203% | 3.902% | 3.91% | 3.961% | 3.961% | 3.74% | 3.077% | 3.077% | 3.077% | 3.077% | 3.812% | 4.206% | 4.206% | 3.484% | 3.098%
14 | 16 | 2020 | Summer | Q, [MVAr] | 0 | 0 | 0.14122 | 0.11691 | 0.11691 | 0.11691 | 0.11691 | 0.11691 | 0.146 | 0.23176 | 0.26098 | 0.26098 | 0.24202 | 0.24252 | 0.2457 | 0.2457 | 0.2318 | 0.18997 | 0.18997 | 0.18997 | 0.18997 | 0.23631 | 0.26118 | 0.26118 | 0.21563 | 0.19124
14 | 16 | 2020 | Summer | Q, [%] | 0 | 0 | 0.6725% | 0.5567% | 0.5567% | 0.5567% | 0.5567% | 0.5567% | 0.6953% | 1.104% | 1.243% | 1.243% | 1.152% | 1.155% | 1.17% | 1.17% | 1.104% | 0.9046% | 0.9046% | 0.9046% | 0.9046% | 1.125% | 1.244% | 1.244% | 1.027% | 0.9107%
16 | 14 | 2020 | Summer | Q, [MVAr] | 0 | 0 | -0.14519 | -0.1209 | -0.1209 | -0.1209 | -0.1209 | -0.1209 | -0.14996 | -0.2356 | -0.26477 | -0.26477 | -0.24585 | -0.24634 | -0.24952 | -0.24952 | -0.23564 | -0.19387 | -0.19387 | -0.19387 | -0.19387 | -0.24015 | -0.26497 | -0.26497 | -0.2195 | -0.19515
16 | 14 | 2020 | Summer | Q, [%] | 0 | 0 | 0.6914% | 0.5757% | 0.5757% | 0.5757% | 0.5757% | 0.5757% | 0.7141% | 1.122% | 1.261% | 1.261% | 1.171% | 1.173% | 1.188% | 1.188% | 1.122% | 0.9232% | 0.9232% | 0.9232% | 0.9232% | 1.144% | 1.262% | 1.262% | 1.045% | 0.9293%
14 | 16 | 2020 | Summer | S, [MVA] | 0 | 0 | 0.50419 | 0.41964 | 0.41964 | 0.41964 | 0.41964 | 0.41964 | 0.52082 | 0.81896 | 0.92053 | 0.92053 | 0.85463 | 0.85633 | 0.86741 | 0.86741 | 0.81908 | 0.67368 | 0.67368 | 0.67368 | 0.67368 | 0.83478 | 0.9212 | 0.9212 | 0.7629 | 0.67811
14 | 16 | 2020 | Summer | S, [%] | 0 | 0 | 2.401% | 1.998% | 1.998% | 1.998% | 1.998% | 1.998% | 2.48% | 3.9% | 4.383% | 4.383% | 4.07% | 4.078% | 4.131% | 4.131% | 3.9% | 3.208% | 3.208% | 3.208% | 3.208% | 3.975% | 4.387% | 4.387% | 3.633% | 3.229%
16 | 14 | 2020 | Summer | S, [MVA] | 0 | 0 | 0.50527 | 0.42074 | 0.42074 | 0.42074 | 0.42074 | 0.42074 | 0.52189 | 0.81993 | 0.92144 | 0.92144 | 0.85558 | 0.85727 | 0.86835 | 0.86835 | 0.82004 | 0.6747 | 0.6747 | 0.6747 | 0.6747 | 0.83573 | 0.92212 | 0.92212 | 0.76388 | 0.67913
16 | 14 | 2020 | Summer | S, [%] | 0 | 0 | 2.406% | 2.004% | 2.004% | 2.004% | 2.004% | 2.004% | 2.485% | 3.904% | 4.388% | 4.388% | 4.074% | 4.082% | 4.135% | 4.135% | 3.905% | 3.213% | 3.213% | 3.213% | 3.213% | 3.98% | 4.391% | 4.391% | 3.638% | 3.234%
17 | 14 | 2020 | Summer | P, [MW] | 0 | 0 | -3.2352 | -2.8947 | -2.7132 | -2.7088 | -2.7674 | -2.8193 | -3.3797 | -4.214 | -4.7257 | -4.9784 | -5.1027 | -5.5497 | -5.6142 | -5.7283 | -5.4392 | -5.1578 | -4.8032 | -4.6851 | -4.4851 | -4.4631 | -4.4299 | -4.4602 | -4.1921 | -3.5935
17 | 14 | 2020 | Summer | P, [%] | 0 | 0 | 14.07% | 12.59% | 11.8% | 11.78% | 12.03% | 12.26% | 14.69% | 18.32% | 20.55% | 21.65% | 22.19% | 24.13% | 24.41% | 24.91% | 23.65% | 22.43% | 20.88% | 20.37% | 19.5% | 19.4% | 19.26% | 19.39% | 18.23% | 15.62%
14 | 17 | 2020 | Summer | P, [MW] | 0 | 0 | 3.2367 | 2.8959 | 2.7143 | 2.7099 | 2.7686 | 2.8205 | 3.3814 | 4.2166 | 4.729 | 4.9821 | 5.1066 | 5.5543 | 5.6189 | 5.7332 | 5.4436 | 5.1618 | 4.8067 | 4.6883 | 4.488 | 4.466 | 4.4328 | 4.4632 | 4.1947 | 3.5954
14 | 17 | 2020 | Summer | P, [%] | 0 | 0 | 14.07% | 12.59% | 11.8% | 11.78% | 12.04% | 12.26% | 14.7% | 18.33% | 20.56% | 21.66% | 22.2% | 24.15% | 24.43% | 24.93% | 23.67% | 22.44% | 20.9% | 20.38% | 19.51% | 19.42% | 19.27% | 19.41% | 18.24% | 15.63%
17 | 14 | 2020 | Summer | Q, [MVAr] | 0 | 0 | -0.60908 | -0.60908 | -0.60908 | -0.60908 | -0.60908 | -0.49049 | -0.47027 | -0.77674 | -0.88675 | -1.0119 | -1.033 | -1.148 | -1.1415 | -1.1894 | -1.1366 | -1.1265 | -0.87625 | -0.77449 | -0.76657 | -0.73678 | -0.72905 | -0.7344 | -0.7066 | -0.69772
17 | 14 | 2020 | Summer | Q, [%] | 0 | 0 | 2.648% | 2.648% | 2.648% | 2.648% | 2.648% | 2.133% | 2.045% | 3.377% | 3.855% | 4.399% | 4.491% | 4.991% | 4.963% | 5.171% | 4.942% | 4.898% | 3.81% | 3.367% | 3.333% | 3.203% | 3.17% | 3.193% | 3.072% | 3.034%
14 | 17 | 2020 | Summer | Q, [MVAr] | 0 | 0 | 0.53308 | 0.53285 | 0.53277 | 0.53275 | 0.53279 | 0.41421 | 0.39435 | 0.70151 | 0.81201 | 0.93742 | 0.95865 | 1.0742 | 1.0678 | 1.1159 | 1.0627 | 1.0522 | 0.80158 | 0.69969 | 0.69158 | 0.66179 | 0.65406 | 0.65943 | 0.63135 | 0.62198
14 | 17 | 2020 | Summer | Q, [%] | 0 | 0 | 2.318% | 2.317% | 2.316% | 2.316% | 2.316% | 1.801% | 1.715% | 3.05% | 3.53% | 4.076% | 4.168% | 4.671% | 4.643% | 4.852% | 4.62% | 4.575% | 3.485% | 3.042% | 3.007% | 2.877% | 2.844% | 2.867% | 2.745% | 2.704%
17 | 14 | 2020 | Summer | S, [MVA] | 0 | 0 | 3.292 | 2.9581 | 2.7807 | 2.7765 | 2.8337 | 2.8617 | 3.4123 | 4.285 | 4.8082 | 5.0802 | 5.2062 | 5.6672 | 5.729 | 5.8505 | 5.5567 | 5.2794 | 4.8825 | 4.7487 | 4.5501 | 4.5235 | 4.4895 | 4.5203 | 4.2512 | 3.6606
17 | 14 | 2020 | Summer | S, [%] | 0 | 0 | 14.31% | 12.86% | 12.09% | 12.07% | 12.32% | 12.44% | 14.84% | 18.63% | 20.91% | 22.09% | 22.64% | 24.64% | 24.91% | 25.44% | 24.16% | 22.95% | 21.23% | 20.65% | 19.78% | 19.67% | 19.52% | 19.65% | 18.48% | 15.92%
14 | 17 | 2020 | Summer | S, [MVA] | 0 | 0 | 3.2803 | 2.9446 | 2.7661 | 2.7618 | 2.8194 | 2.8508 | 3.4043 | 4.2746 | 4.7982 | 5.0695 | 5.1958 | 5.6573 | 5.7194 | 5.8408 | 5.5464 | 5.268 | 4.873 | 4.7402 | 4.541 | 4.5148 | 4.4808 | 4.5116 | 4.2419 | 3.6488
14 | 17 | 2020 | Summer | S, [%] | 0 | 0 | 14.26% | 12.8% | 12.03% | 12.01% | 12.26% | 12.39% | 14.8% | 18.59% | 20.86% | 22.04% | 22.59% | 24.6% | 24.87% | 25.39% | 24.11% | 22.9% | 21.19% | 20.61% | 19.74% | 19.63% | 19.48% | 19.62% | 18.44% | 15.86%
20 | 23 | 2020 | Summer | P, [MW] | 0 | 0 | -0.84338 | -0.73076 | -0.64444 | -0.63283 | -0.63813 | -0.65834 | -0.97366 | -1.4272 | -1.9687 | -2.3342 | -2.2256 | -3.4734 | -3.6833 | -3.6402 | -2.4474 | -2.1365 | -1.9443 | -1.8762 | -1.73 | -2.0494 | -2.5398 | -2.6598 | -1.7193 | -1.2707
20 | 23 | 2020 | Summer | P, [%] | 0 | 0 | 4.016% | 3.48% | 3.069% | 3.013% | 3.039% | 3.135% | 4.636% | 6.796% | 9.375% | 11.12% | 10.6% | 16.54% | 17.54% | 17.33% | 11.65% | 10.17% | 9.259% | 8.934% | 8.238% | 9.759% | 12.09% | 12.67% | 8.187% | 6.051%
23 | 20 | 2020 | Summer | P, [MW] | 0 | 0 | 0.84353 | 0.73087 | 0.64453 | 0.63291 | 0.63822 | 0.65843 | 0.97386 | 1.4276 | 1.9695 | 2.3353 | 2.2266 | 3.4759 | 3.6861 | 3.643 | 2.4486 | 2.1374 | 1.9451 | 1.877 | 1.7306 | 2.0502 | 2.5411 | 2.6612 | 1.7199 | 1.2711
23 | 20 | 2020 | Summer | P, [%] | 0 | 0 | 4.017% | 3.48% | 3.069% | 3.014% | 3.039% | 3.135% | 4.637% | 6.798% | 9.378% | 11.12% | 10.6% | 16.55% | 17.55% | 17.35% | 11.66% | 10.18% | 9.263% | 8.938% | 8.241% | 9.763% | 12.1% | 12.67% | 8.19% | 6.053%
20 | 23 | 2020 | Summer | Q, [MVAr] | 0 | 0 | 0.1232 | 0.17576 | 0.07209 | 0.13562 | 0.15464 | 0.13699 | -0.00082726 | 0.09603 | 0.18601 | 0.27879 | 0.28193 | 0.23847 | 0.23801 | 0.2303 | 0.15674 | 0.15766 | 0.15341 | 0.1561 | 0.1618 | 0.14242 | 0.19134 | 0.24256 | 0.2257 | 0.16652
20 | 23 | 2020 | Summer | Q, [%] | 0 | 0 | 0.5866% | 0.8369% | 0.3433% | 0.6458% | 0.7364% | 0.6523% | 0.003939% | 0.4573% | 0.8858% | 1.328% | 1.343% | 1.136% | 1.133% | 1.097% | 0.7464% | 0.7508% | 0.7305% | 0.7433% | 0.7705% | 0.6782% | 0.9111% | 1.155% | 1.075% | 0.7929%
23 | 20 | 2020 | Summer | Q, [MVAr] | 0 | 0 | -0.12703 | -0.17963 | -0.076009 | -0.13954 | -0.15855 | -0.1409 | -0.0029428 | -0.099487 | -0.18894 | -0.28126 | -0.28454 | -0.23905 | -0.23817 | -0.23055 | -0.15906 | -0.16039 | -0.15637 | -0.15913 | -0.16498 | -0.14526 | -0.19353 | -0.24457 | -0.22889 | -0.17009
23 | 20 | 2020 | Summer | Q, [%] | 0 | 0 | 0.6049% | 0.8554% | 0.3619% | 0.6645% | 0.755% | 0.6709% | 0.01401% | 0.4737% | 0.8997% | 1.339% | 1.355% | 1.138% | 1.134% | 1.098% | 0.7574% | 0.7638% | 0.7446% | 0.7577% | 0.7856% | 0.6917% | 0.9216% | 1.165% | 1.09% | 0.8099%
20 | 23 | 2020 | Summer | S, [MVA] | 0 | 0 | 0.85233 | 0.75159 | 0.64846 | 0.6472 | 0.6566 | 0.67244 | 0.97366 | 1.4304 | 1.9774 | 2.3508 | 2.2433 | 3.4816 | 3.6909 | 3.6475 | 2.4524 | 2.1423 | 1.9504 | 1.8827 | 1.7375 | 2.0543 | 2.5469 | 2.6708 | 1.7341 | 1.2816
20 | 23 | 2020 | Summer | S, [%] | 0 | 0 | 4.059% | 3.579% | 3.088% | 3.082% | 3.127% | 3.202% | 4.636% | 6.811% | 9.416% | 11.19% | 10.68% | 16.58% | 17.58% | 17.37% | 11.68% | 10.2% | 9.288% | 8.965% | 8.274% | 9.782% | 12.13% | 12.72% | 8.257% | 6.103%
23 | 20 | 2020 | Summer | S, [MVA] | 0 | 0 | 0.85304 | 0.75262 | 0.64899 | 0.64811 | 0.65762 | 0.67333 | 0.97386 | 1.431 | 1.9785 | 2.3522 | 2.2447 | 3.4842 | 3.6938 | 3.6503 | 2.4538 | 2.1434 | 1.9514 | 1.8837 | 1.7384 | 2.0554 | 2.5484 | 2.6725 | 1.7351 | 1.2824
23 | 20 | 2020 | Summer | S, [%] | 0 | 0 | 4.062% | 3.584% | 3.09% | 3.086% | 3.132% | 3.206% | 4.637% | 6.814% | 9.422% | 11.2% | 10.69% | 16.59% | 17.59% | 17.38% | 11.68% | 10.21% | 9.292% | 8.97% | 8.278% | 9.787% | 12.14% | 12.73% | 8.262% | 6.107%
20 | 21 | 2020 | Summer | P, [MW] | 0 | 0 | -0.9381 | -0.81593 | -0.72642 | -0.71563 | -0.72021 | -0.74197 | -1.0605 | -1.5199 | -2.0736 | -2.4503 | -2.3517 | -3.5968 | -3.8091 | -3.7567 | -2.5559 | -2.2424 | -2.0468 | -1.9778 | -1.8328 | -2.1556 | -2.6615 | -2.7852 | -1.8343 | -1.3656
20 | 21 | 2020 | Summer | P, [%] | 0 | 0 | 4.467% | 3.885% | 3.459% | 3.408% | 3.43% | 3.533% | 5.05% | 7.237% | 9.874% | 11.67% | 11.2% | 17.13% | 18.14% | 17.89% | 12.17% | 10.68% | 9.747% | 9.418% | 8.728% | 10.26% | 12.67% | 13.26% | 8.735% | 6.503%
21 | 20 | 2020 | Summer | P, [MW] | 0 | 0 | 0.9383 | 0.8161 | 0.72655 | 0.71575 | 0.72034 | 0.74211 | 1.0608 | 1.5204 | 2.0745 | 2.4516 | 2.3529 | 3.5995 | 3.8121 | 3.7597 | 2.5573 | 2.2435 | 2.0477 | 1.9786 | 1.8335 | 2.1566 | 2.663 | 2.7868 | 1.835 | 1.366
21 | 20 | 2020 | Summer | P, [%] | 0 | 0 | 4.468% | 3.886% | 3.46% | 3.408% | 3.43% | 3.534% | 5.051% | 7.24% | 9.879% | 11.67% | 11.2% | 17.14% | 18.15% | 17.9% | 12.18% | 10.68% | 9.751% | 9.422% | 8.731% | 10.27% | 12.68% | 13.27% | 8.738% | 6.505%
20 | 21 | 2020 | Summer | Q, [MVAr] | 0 | 0 | 0.34852 | 0.38288 | 0.27191 | 0.33745 | 0.35086 | 0.33617 | 0.2295 | 0.31697 | 0.41332 | 0.50113 | 0.52978 | 0.4827 | 0.48618 | 0.46032 | 0.39965 | 0.39252 | 0.38401 | 0.38565 | 0.39434 | 0.38772 | 0.45557 | 0.4984 | 0.46877 | 0.37773
20 | 21 | 2020 | Summer | Q, [%] | 0 | 0 | 1.66% | 1.823% | 1.295% | 1.607% | 1.671% | 1.601% | 1.093% | 1.509% | 1.968% | 2.386% | 2.523% | 2.299% | 2.315% | 2.192% | 1.903% | 1.869% | 1.829% | 1.836% | 1.878% | 1.846% | 2.169% | 2.373% | 2.232% | 1.799%
21 | 20 | 2020 | Summer | Q, [MVAr] | 0 | 0 | -0.35227 | -0.38668 | -0.27578 | -0.34131 | -0.35471 | -0.34002 | -0.23321 | -0.32032 | -0.41609 | -0.50339 | -0.53216 | -0.48299 | -0.48602 | -0.46027 | -0.40178 | -0.39508 | -0.38682 | -0.38853 | -0.39737 | -0.3904 | -0.45753 | -0.50016 | -0.47179 | -0.3812
21 | 20 | 2020 | Summer | Q, [%] | 0 | 0 | 1.677% | 1.841% | 1.313% | 1.625% | 1.689% | 1.619% | 1.111% | 1.525% | 1.981% | 2.397% | 2.534% | 2.3% | 2.314% | 2.192% | 1.913% | 1.881% | 1.842% | 1.85% | 1.892% | 1.859% | 2.179% | 2.382% | 2.247% | 1.815%
20 | 21 | 2020 | Summer | S, [MVA] | 0 | 0 | 1.0007 | 0.9013 | 0.77565 | 0.79119 | 0.80113 | 0.81457 | 1.0851 | 1.5526 | 2.1144 | 2.5011 | 2.4106 | 3.6291 | 3.84 | 3.7848 | 2.587 | 2.2765 | 2.0825 | 2.015 | 1.8747 | 2.1902 | 2.7002 | 2.8294 | 1.8932 | 1.4169
20 | 21 | 2020 | Summer | S, [%] | 0 | 0 | 4.765% | 4.292% | 3.694% | 3.768% | 3.815% | 3.879% | 5.167% | 7.393% | 10.07% | 11.91% | 11.48% | 17.28% | 18.29% | 18.02% | 12.32% | 10.84% | 9.917% | 9.595% | 8.927% | 10.43% | 12.86% | 13.47% | 9.015% | 6.747%
21 | 20 | 2020 | Summer | S, [MVA] | 0 | 0 | 1.0023 | 0.90307 | 0.77713 | 0.79297 | 0.80294 | 0.81629 | 1.0861 | 1.5537 | 2.1158 | 2.5028 | 2.4123 | 3.6318 | 3.843 | 3.7877 | 2.5886 | 2.278 | 2.0839 | 2.0164 | 1.8761 | 2.1916 | 2.702 | 2.8314 | 1.8947 | 1.4182
21 | 20 | 2020 | Summer | S, [%] | 0 | 0 | 4.773% | 4.3% | 3.701% | 3.776% | 3.824% | 3.887% | 5.172% | 7.399% | 10.08% | 11.92% | 11.49% | 17.29% | 18.3% | 18.04% | 12.33% | 10.85% | 9.923% | 9.602% | 8.934% | 10.44% | 12.87% | 13.48% | 9.022% | 6.753%
20 | 26 | 2020 | Summer | P, [MW] | 0 | 0 | 1.0245 | 0.40059 | 0.94973 | 0.38512 | 0.58448 | 0.6935 | 1.0349 | 2.0736 | 3.0374 | 3.7666 | 3.8174 | 6.2827 | 6.7434 | 6.5734 | 4.0589 | 3.2671 | 2.8067 | 2.717 | 2.6218 | 3.1115 | 4.1296 | 4.489 | 2.5798 | 1.4087
20 | 26 | 2020 | Summer | P, [%] | 0 | 0 | 3.94% | 1.541% | 3.653% | 1.481% | 2.248% | 2.667% | 3.98% | 7.975% | 11.68% | 14.49% | 14.68% | 24.16% | 25.94% | 25.28% | 15.61% | 12.57% | 10.79% | 10.45% | 10.08% | 11.97% | 15.88% | 17.27% | 9.922% | 5.418%
26 | 20 | 2020 | Summer | P, [MW] | 0 | 0 | -1.0244 | -0.4005 | -0.94962 | -0.38506 | -0.58438 | -0.69341 | -1.0348 | -2.0732 | -3.0364 | -3.7651 | -3.8158 | -6.2787 | -6.7388 | -6.569 | -4.0572 | -3.2659 | -2.8058 | -2.7162 | -2.621 | -3.1104 | -4.1278 | -4.4869 | -2.579 | -1.4085
26 | 20 | 2020 | Summer | P, [%] | 0 | 0 | 3.94% | 1.54% | 3.652% | 1.481% | 2.248% | 2.667% | 3.98% | 7.974% | 11.68% | 14.48% | 14.68% | 24.15% | 25.92% | 25.27% | 15.6% | 12.56% | 10.79% | 10.45% | 10.08% | 11.96% | 15.88% | 17.26% | 9.919% | 5.417%
20 | 26 | 2020 | Summer | Q, [MVAr] | 0 | 0 | -0.68057 | -0.90243 | -0.54404 | -0.73679 | -0.80787 | -0.73408 | -0.31053 | -0.55125 | -0.77706 | -0.96405 | -1.0131 | -0.92291 | -0.76783 | -0.90125 | -0.72706 | -0.68356 | -0.68812 | -0.71295 | -0.74737 | -0.70028 | -0.81434 | -0.93056 | -0.8845 | -0.72861
20 | 26 | 2020 | Summer | Q, [%] | 0 | 0 | 2.618% | 3.471% | 2.092% | 2.834% | 3.107% | 2.823% | 1.194% | 2.12% | 2.989% | 3.708% | 3.897% | 3.55% | 2.953% | 3.466% | 2.796% | 2.629% | 2.647% | 2.742% | 2.875% | 2.693% | 3.132% | 3.579% | 3.402% | 2.802%
26 | 20 | 2020 | Summer | Q, [MVAr] | 0 | 0 | 0.61154 | 0.83336 | 0.47498 | 0.6677 | 0.7388 | 0.66501 | 0.24146 | 0.48252 | 0.70886 | 0.8964 | 0.94552 | 0.85781 | 0.70333 | 0.83653 | 0.65959 | 0.61549 | 0.61977 | 0.64455 | 0.67893 | 0.63211 | 0.74694 | 0.8635 | 0.81606 | 0.65968
26 | 20 | 2020 | Summer | Q, [%] | 0 | 0 | 2.352% | 3.205% | 1.827% | 2.568% | 2.842% | 2.558% | 0.9287% | 1.856% | 2.726% | 3.448% | 3.637% | 3.299% | 2.705% | 3.217% | 2.537% | 2.367% | 2.384% | 2.479% | 2.611% | 2.431% | 2.873% | 3.321% | 3.139% | 2.537%
20 | 26 | 2020 | Summer | S, [MVA] | 0 | 0 | 1.23 | 0.98735 | 1.0945 | 0.83137 | 0.99713 | 1.0099 | 1.0805 | 2.1456 | 3.1352 | 3.888 | 3.9495 | 6.3502 | 6.787 | 6.6349 | 4.1235 | 3.3378 | 2.8898 | 2.809 | 2.7262 | 3.1893 | 4.2091 | 4.5845 | 2.7272 | 1.586
20 | 26 | 2020 | Summer | S, [%] | 0 | 0 | 4.731% | 3.797% | 4.21% | 3.198% | 3.835% | 3.884% | 4.156% | 8.252% | 12.06% | 14.95% | 15.19% | 24.42% | 26.1% | 25.52% | 15.86% | 12.84% | 11.11% | 10.8% | 10.49% | 12.27% | 16.19% | 17.63% | 10.49% | 6.1%
26 | 20 | 2020 | Summer | S, [MVA] | 0 | 0 | 1.193 | 0.9246 | 1.0618 | 0.77077 | 0.94198 | 0.96076 | 1.0626 | 2.1286 | 3.1181 | 3.8703 | 3.9312 | 6.337 | 6.7754 | 6.622 | 4.1104 | 3.3234 | 2.8735 | 2.7916 | 2.7076 | 3.174 | 4.1948 | 4.5692 | 2.7051 | 1.5553
26 | 20 | 2020 | Summer | S, [%] | 0 | 0 | 4.589% | 3.556% | 4.084% | 2.965% | 3.623% | 3.695% | 4.087% | 8.187% | 11.99% | 14.89% | 15.12% | 24.37% | 26.06% | 25.47% | 15.81% | 12.78% | 11.05% | 10.74% | 10.41% | 12.21% | 16.13% | 17.57% | 10.4% | 5.982%
22 | 23 | 2020 | Summer | P, [MW] | 0 | 0 | 1.9264 | 1.7037 | 1.5807 | 1.5784 | 1.5762 | 1.6143 | 1.9629 | 2.4881 | 3.1745 | 3.6754 | 3.68 | 4.8995 | 5.138 | 4.9874 | 3.6944 | 3.3537 | 3.1203 | 3.0412 | 2.9093 | 3.2675 | 3.9402 | 4.1057 | 3.0409 | 2.3587
22 | 23 | 2020 | Summer | P, [%] | 0 | 0 | 8.375% | 7.407% | 6.872% | 6.862% | 6.853% | 7.019% | 8.534% | 10.82% | 13.8% | 15.98% | 16% | 21.3% | 22.34% | 21.68% | 16.06% | 14.58% | 13.57% | 13.22% | 12.65% | 14.21% | 17.13% | 17.85% | 13.22% | 10.26%
23 | 22 | 2020 | Summer | P, [MW] | 0 | 0 | -1.9261 | -1.7035 | -1.5805 | -1.5782 | -1.576 | -1.6141 | -1.9626 | -2.4877 | -3.1739 | -3.6746 | -3.6791 | -4.898 | -5.1364 | -4.9858 | -3.6936 | -3.353 | -3.1197 | -3.0406 | -2.9088 | -3.2668 | -3.9392 | -4.1046 | -3.0403 | -2.3583
23 | 22 | 2020 | Summer | P, [%] | 0 | 0 | 8.374% | 7.406% | 6.872% | 6.862% | 6.852% | 7.018% | 8.533% | 10.82% | 13.8% | 15.98% | 16% | 21.3% | 22.33% | 21.68% | 16.06% | 14.58% | 13.56% | 13.22% | 12.65% | 14.2% | 17.13% | 17.85% | 13.22% | 10.25%
22 | 23 | 2020 | Summer | Q, [MVAr] | 0 | 0 | -0.53606 | -0.57577 | -0.46244 | -0.52906 | -0.52777 | -0.51224 | -0.49241 | -0.50284 | -0.53102 | -0.51743 | -0.56406 | -0.52074 | -0.51968 | -0.49793 | -0.54523 | -0.52908 | -0.53163 | -0.53647 | -0.54666 | -0.55985 | -0.5796 | -0.56513 | -0.56928 | -0.51331
22 | 23 | 2020 | Summer | Q, [%] | 0 | 0 | 2.331% | 2.503% | 2.011% | 2.3% | 2.295% | 2.227% | 2.141% | 2.186% | 2.309% | 2.25% | 2.452% | 2.264% | 2.259% | 2.165% | 2.371% | 2.3% | 2.311% | 2.332% | 2.377% | 2.434% | 2.52% | 2.457% | 2.475% | 2.232%
23 | 22 | 2020 | Summer | Q, [MVAr] | 0 | 0 | 0.45924 | 0.49892 | 0.38553 | 0.45218 | 0.45088 | 0.43536 | 0.41558 | 0.42617 | 0.45464 | 0.44131 | 0.48795 | 0.44538 | 0.44449 | 0.42263 | 0.46911 | 0.45278 | 0.45522 | 0.46002 | 0.47016 | 0.48351 | 0.50363 | 0.48925 | 0.49285 | 0.43662
23 | 22 | 2020 | Summer | Q, [%] | 0 | 0 | 1.997% | 2.169% | 1.676% | 1.966% | 1.96% | 1.893% | 1.807% | 1.853% | 1.977% | 1.919% | 2.122% | 1.936% | 1.933% | 1.838% | 2.04% | 1.969% | 1.979% | 2% | 2.044% | 2.102% | 2.19% | 2.127% | 2.143% | 1.898%
22 | 23 | 2020 | Summer | S, [MVA] | 0 | 0 | 1.9996 | 1.7983 | 1.6469 | 1.6647 | 1.6622 | 1.6936 | 2.0237 | 2.5384 | 3.2186 | 3.7117 | 3.723 | 4.927 | 5.1642 | 5.0122 | 3.7345 | 3.3952 | 3.1652 | 3.0882 | 2.9602 | 3.3151 | 3.9826 | 4.1444 | 3.0937 | 2.4139
22 | 23 | 2020 | Summer | S, [%] | 0 | 0 | 8.694% | 7.819% | 7.16% | 7.238% | 7.227% | 7.364% | 8.799% | 11.04% | 13.99% | 16.14% | 16.19% | 21.42% | 22.45% | 21.79% | 16.24% | 14.76% | 13.76% | 13.43% | 12.87% | 14.41% | 17.32% | 18.02% | 13.45% | 10.5%
23 | 22 | 2020 | Summer | S, [MVA] | 0 | 0 | 1.9801 | 1.775 | 1.6268 | 1.6417 | 1.6393 | 1.6718 | 2.0061 | 2.5239 | 3.2063 | 3.701 | 3.7113 | 4.9182 | 5.1556 | 5.0037 | 3.7233 | 3.3834 | 3.1527 | 3.0752 | 2.9465 | 3.3024 | 3.9712 | 4.1337 | 3.08 | 2.3984
23 | 22 | 2020 | Summer | S, [%] | 0 | 0 | 8.609% | 7.718% | 7.073% | 7.138% | 7.127% | 7.269% | 8.722% | 10.97% | 13.94% | 16.09% | 16.14% | 21.38% | 22.42% | 21.76% | 16.19% | 14.71% | 13.71% | 13.37% | 12.81% | 14.36% | 17.27% | 17.97% | 13.39% | 10.43%
22 | 21 | 2020 | Summer | P, [MW] | 0 | 0 | 1.615 | 1.4241 | 1.3116 | 1.3066 | 1.3066 | 1.3395 | 1.6789 | 2.1832 | 2.8277 | 3.2893 | 3.2613 | 4.4895 | 4.7198 | 4.6002 | 3.336 | 3.0037 | 2.7822 | 2.7063 | 2.5702 | 2.9174 | 3.5375 | 3.6897 | 2.6606 | 2.0458
22 | 21 | 2020 | Summer | P, [%] | 0 | 0 | 7.022% | 6.192% | 5.703% | 5.681% | 5.681% | 5.824% | 7.3% | 9.492% | 12.29% | 14.3% | 14.18% | 19.52% | 20.52% | 20% | 14.5% | 13.06% | 12.1% | 11.77% | 11.17% | 12.68% | 15.38% | 16.04% | 11.57% | 8.895%
21 | 22 | 2020 | Summer | P, [MW] | 0 | 0 | -1.6149 | -1.424 | -1.3115 | -1.3065 | -1.3065 | -1.3394 | -1.6787 | -2.1829 | -2.8272 | -3.2886 | -3.2606 | -4.4882 | -4.7185 | -4.5989 | -3.3353 | -3.0032 | -2.7817 | -2.7058 | -2.5698 | -2.9169 | -3.5367 | -3.6889 | -2.6602 | -2.0455
21 | 22 | 2020 | Summer | P, [%] | 0 | 0 | 7.021% | 6.191% | 5.702% | 5.681% | 5.68% | 5.823% | 7.299% | 9.491% | 12.29% | 14.3% | 14.18% | 19.51% | 20.52% | 20% | 14.5% | 13.06% | 12.09% | 11.76% | 11.17% | 12.68% | 15.38% | 16.04% | 11.57% | 8.894%
22 | 21 | 2020 | Summer | Q, [MVAr] | 0 | 0 | 0.24738 | 0.14423 | 0.23218 | 0.1725 | 0.15443 | 0.18029 | 0.30781 | 0.2654 | 0.26004 | 0.25724 | 0.29925 | 0.33003 | 0.34483 | 0.30336 | 0.29993 | 0.28812 | 0.27064 | 0.2621 | 0.26227 | 0.29339 | 0.33998 | 0.32574 | 0.27678 | 0.2215
22 | 21 | 2020 | Summer | Q, [%] | 0 | 0 | 1.076% | 0.6271% | 1.009% | 0.75% | 0.6714% | 0.7839% | 1.338% | 1.154% | 1.131% | 1.118% | 1.301% | 1.435% | 1.499% | 1.319% | 1.304% | 1.253% | 1.177% | 1.14% | 1.14% | 1.276% | 1.478% | 1.416% | 1.203% | 0.9631%
21 | 22 | 2020 | Summer | Q, [MVAr] | 0 | 0 | -0.3243 | -0.22117 | -0.30917 | -0.24947 | -0.2314 | -0.25725 | -0.38473 | -0.34219 | -0.3366 | -0.33359 | -0.3756 | -0.40571 | -0.42035 | -0.37897 | -0.37628 | -0.36461 | -0.34722 | -0.33871 | -0.33894 | -0.36992 | -0.41621 | -0.40188 | -0.35339 | -0.29832
21 | 22 | 2020 | Summer | Q, [%] | 0 | 0 | 1.41% | 0.9616% | 1.344% | 1.085% | 1.006% | 1.118% | 1.673% | 1.488% | 1.463% | 1.45% | 1.633% | 1.764% | 1.828% | 1.648% | 1.636% | 1.585% | 1.51% | 1.473% | 1.474% | 1.608% | 1.81% | 1.747% | 1.536% | 1.297%
22 | 21 | 2020 | Summer | S, [MVA] | 0 | 0 | 1.6339 | 1.4314 | 1.332 | 1.318 | 1.3157 | 1.3516 | 1.7069 | 2.1992 | 2.8396 | 3.2993 | 3.275 | 4.5016 | 4.7324 | 4.6102 | 3.3495 | 3.0175 | 2.7953 | 2.719 | 2.5836 | 2.9321 | 3.5538 | 3.7041 | 2.675 | 2.0577
22 | 21 | 2020 | Summer | S, [%] | 0 | 0 | 7.104% | 6.223% | 5.791% | 5.73% | 5.72% | 5.876% | 7.421% | 9.562% | 12.35% | 14.34% | 14.24% | 19.57% | 20.58% | 20.04% | 14.56% | 13.12% | 12.15% | 11.82% | 11.23% | 12.75% | 15.45% | 16.1% | 11.63% | 8.947%
21 | 22 | 2020 | Summer | S, [MVA] | 0 | 0 | 1.6471 | 1.441 | 1.3474 | 1.3301 | 1.3268 | 1.3639 | 1.7223 | 2.2095 | 2.8472 | 3.3055 | 3.2822 | 4.5065 | 4.7371 | 4.6145 | 3.3565 | 3.0252 | 2.8033 | 2.727 | 2.5921 | 2.9402 | 3.5611 | 3.7107 | 2.6836 | 2.0671
21 | 22 | 2020 | Summer | S, [%] | 0 | 0 | 7.161% | 6.265% | 5.858% | 5.783% | 5.769% | 5.93% | 7.488% | 9.607% | 12.38% | 14.37% | 14.27% | 19.59% | 20.6% | 20.06% | 14.59% | 13.15% | 12.19% | 11.86% | 11.27% | 12.78% | 15.48% | 16.13% | 11.67% | 8.988%
23 | 24 | 2020 | Summer | P, [MW] | 0 | 0 | 0.54133 | 0.48633 | 0.46801 | 0.47267 | 0.46894 | 0.47787 | 0.49441 | 0.53008 | 0.60223 | 0.66967 | 0.72633 | 0.71106 | 0.7252 | 0.67149 | 0.62253 | 0.60783 | 0.58731 | 0.58187 | 0.58912 | 0.60834 | 0.6991 | 0.72174 | 0.66024 | 0.54368
23 | 24 | 2020 | Summer | P, [%] | 0 | 0 | 2.578% | 2.316% | 2.229% | 2.251% | 2.233% | 2.276% | 2.354% | 2.524% | 2.868% | 3.189% | 3.459% | 3.386% | 3.453% | 3.198% | 2.964% | 2.894% | 2.797% | 2.771% | 2.805% | 2.897% | 3.329% | 3.437% | 3.144% | 2.589%
24 | 23 | 2020 | Summer | P, [MW] | 0 | 0 | -0.54126 | -0.48628 | -0.46796 | -0.47262 | -0.46889 | -0.47782 | -0.49435 | -0.53001 | -0.60215 | -0.66958 | -0.72621 | -0.71096 | -0.72509 | -0.67139 | -0.62245 | -0.60775 | -0.58723 | -0.58179 | -0.58905 | -0.60826 | -0.69899 | -0.72163 | -0.66015 | -0.54361
24 | 23 | 2020 | Summer | P, [%] | 0 | 0 | 2.577% | 2.316% | 2.228% | 2.251% | 2.233% | 2.275% | 2.354% | 2.524% | 2.867% | 3.188% | 3.458% | 3.386% | 3.453% | 3.197% | 2.964% | 2.894% | 2.796% | 2.77% | 2.805% | 2.896% | 3.329% | 3.436% | 3.144% | 2.589%
23 | 24 | 2020 | Summer | Q, [MVAr] | 0 | 0 | -0.16808 | -0.16162 | -0.15674 | -0.1583 | -0.14815 | -0.14921 | -0.2083 | -0.16532 | -0.13482 | -0.081985 | -0.10365 | -0.10511 | -0.10511 | -0.098 | -0.15699 | -0.14816 | -0.15139 | -0.15242 | -0.15456 | -0.17109 | -0.157 | -0.12429 | -0.13394 | -0.13524
23 | 24 | 2020 | Summer | Q, [%] | 0 | 0 | 0.8004% | 0.7696% | 0.7464% | 0.7538% | 0.7055% | 0.7105% | 0.9919% | 0.7872% | 0.642% | 0.3904% | 0.4936% | 0.5005% | 0.5005% | 0.4667% | 0.7475% | 0.7055% | 0.7209% | 0.7258% | 0.736% | 0.8147% | 0.7476% | 0.5919% | 0.6378% | 0.644%
24 | 23 | 2020 | Summer | Q, [MVAr] | 0 | 0 | 0.16413 | 0.15766 | 0.15277 | 0.15433 | 0.14418 | 0.14525 | 0.20434 | 0.16136 | 0.13088 | 0.07807 | 0.099759 | 0.10121 | 0.10121 | 0.094081 | 0.15306 | 0.14423 | 0.14746 | 0.14848 | 0.15062 | 0.16716 | 0.1531 | 0.1204 | 0.13003 | 0.13129
24 | 23 | 2020 | Summer | Q, [%] | 0 | 0 | 0.7816% | 0.7508% | 0.7275% | 0.7349% | 0.6866% | 0.6917% | 0.973% | 0.7684% | 0.6233% | 0.3718% | 0.475% | 0.482% | 0.482% | 0.448% | 0.7288% | 0.6868% | 0.7022% | 0.707% | 0.7173% | 0.796% | 0.729% | 0.5733% | 0.6192% | 0.6252%
23 | 24 | 2020 | Summer | S, [MVA] | 0 | 0 | 0.56682 | 0.51249 | 0.49356 | 0.49847 | 0.49178 | 0.50063 | 0.5365 | 0.55526 | 0.61713 | 0.67467 | 0.73368 | 0.71879 | 0.73278 | 0.6786 | 0.64202 | 0.62563 | 0.60651 | 0.6015 | 0.60906 | 0.63194 | 0.71651 | 0.73237 | 0.67369 | 0.56025
23 | 24 | 2020 | Summer | S, [%] | 0 | 0 | 2.699% | 2.44% | 2.35% | 2.374% | 2.342% | 2.384% | 2.555% | 2.644% | 2.939% | 3.213% | 3.494% | 3.423% | 3.489% | 3.231% | 3.057% | 2.979% | 2.888% | 2.864% | 2.9% | 3.009% | 3.412% | 3.487% | 3.208% | 2.668%
24 | 23 | 2020 | Summer | S, [MVA] | 0 | 0 | 0.5656 | 0.5112 | 0.49226 | 0.49718 | 0.49055 | 0.49941 | 0.53492 | 0.55403 | 0.61621 | 0.67412 | 0.73303 | 0.71812 | 0.73212 | 0.67795 | 0.64099 | 0.62463 | 0.60546 | 0.60044 | 0.608 | 0.63081 | 0.71556 | 0.73161 | 0.67283 | 0.55924
24 | 23 | 2020 | Summer | S, [%] | 0 | 0 | 2.693% | 2.434% | 2.344% | 2.368% | 2.336% | 2.378% | 2.547% | 2.638% | 2.934% | 3.21% | 3.491% | 3.42% | 3.486% | 3.228% | 3.052% | 2.974% | 2.883% | 2.859% | 2.895% | 3.004% | 3.407% | 3.484% | 3.204% | 2.663%
10 | 11 | 2020 | Summer | P, [MW] | 0 | 0 | -0.89009 | -0.8939 | -0.87433 | -0.88415 | -0.88139 | -0.87818 | -0.88678 | -0.89905 | -0.89504 | -0.89943 | -0.9027 | -0.91766 | -0.93799 | -0.92975 | -0.92179 | -0.90451 | -0.89984 | -0.89859 | -0.9012 | -0.89564 | -0.88838 | -0.88694 | -0.88918 | -0.90151
10 | 11 | 2020 | Summer | P, [%] | 0 | 0 | 11.13% | 11.17% | 10.93% | 11.05% | 11.02% | 10.98% | 11.08% | 11.24% | 11.19% | 11.24% | 11.28% | 11.47% | 11.72% | 11.62% | 11.52% | 11.31% | 11.25% | 11.23% | 11.27% | 11.2% | 11.1% | 11.09% | 11.11% | 11.27%
11 | 10 | 2020 | Summer | P, [MW] | 0 | 0 | 0.89072 | 0.89454 | 0.87494 | 0.88477 | 0.88201 | 0.87879 | 0.88741 | 0.89969 | 0.89568 | 0.90007 | 0.90335 | 0.91833 | 0.93869 | 0.93044 | 0.92246 | 0.90516 | 0.90049 | 0.89923 | 0.90185 | 0.89628 | 0.88901 | 0.88756 | 0.88982 | 0.90216
11 | 10 | 2020 | Summer | P, [%] | 0 | 0 | 11.13% | 11.18% | 10.94% | 11.06% | 11.03% | 10.98% | 11.09% | 11.25% | 11.2% | 11.25% | 11.29% | 11.48% | 11.73% | 11.63% | 11.53% | 11.31% | 11.26% | 11.24% | 11.27% | 11.2% | 11.11% | 11.09% | 11.12% | 11.28%
10 | 11 | 2020 | Summer | Q, [MVAr] | 0 | 0 | 0.095028 | 0.092293 | 0.099772 | 0.094867 | 0.099627 | 0.099054 | 0.097892 | 0.093067 | 0.093434 | 0.086031 | 0.087843 | 0.081717 | 0.090859 | 0.059274 | 0.055695 | 0.0798 | 0.09177 | 0.097477 | 0.095833 | 0.09842 | 0.089656 | 0.088557 | 0.097404 | 0.089686
10 | 11 | 2020 | Summer | Q, [%] | 0 | 0 | 1.188% | 1.154% | 1.247% | 1.186% | 1.245% | 1.238% | 1.224% | 1.163% | 1.168% | 1.075% | 1.098% | 1.021% | 1.136% | 0.7409% | 0.6962% | 0.9975% | 1.147% | 1.218% | 1.198% | 1.23% | 1.121% | 1.107% | 1.218% | 1.121%
11 | 10 | 2020 | Summer | Q, [MVAr] | 0 | 0 | -0.088012 | -0.085225 | -0.092991 | -0.087945 | -0.092739 | -0.092216 | -0.090923 | -0.085911 | -0.086339 | -0.078877 | -0.080634 | -0.074272 | -0.083068 | -0.051661 | -0.048221 | -0.072575 | -0.084603 | -0.09032 | -0.088638 | -0.091306 | -0.082667 | -0.081592 | -0.090394 | -0.082499
11 | 10 | 2020 | Summer | Q, [%] | 0 | 0 | 1.1% | 1.065% | 1.162% | 1.099% | 1.159% | 1.153% | 1.137% | 1.074% | 1.079% | 0.986% | 1.008% | 0.9284% | 1.038% | 0.6458% | 0.6028% | 0.9072% | 1.058% | 1.129% | 1.108% | 1.141% | 1.033% | 1.02% | 1.13% | 1.031%
10 | 11 | 2020 | Summer | S, [MVA] | 0 | 0 | 0.89515 | 0.89865 | 0.88 | 0.88922 | 0.887 | 0.88375 | 0.89217 | 0.90385 | 0.89991 | 0.90354 | 0.90696 | 0.92129 | 0.94238 | 0.93164 | 0.92347 | 0.90803 | 0.90451 | 0.90386 | 0.90628 | 0.90103 | 0.89289 | 0.89135 | 0.8945 | 0.90596
10 | 11 | 2020 | Summer | S, [%] | 0 | 0 | 11.19% | 11.23% | 11% | 11.12% | 11.09% | 11.05% | 11.15% | 11.3% | 11.25% | 11.29% | 11.34% | 11.52% | 11.78% | 11.65% | 11.54% | 11.35% | 11.31% | 11.3% | 11.33% | 11.26% | 11.16% | 11.14% | 11.18% | 11.32%
11 | 10 | 2020 | Summer | S, [MVA] | 0 | 0 | 0.89506 | 0.89859 | 0.87987 | 0.88913 | 0.88687 | 0.88362 | 0.89206 | 0.90378 | 0.89983 | 0.90352 | 0.90694 | 0.92133 | 0.94236 | 0.93187 | 0.92372 | 0.90807 | 0.90445 | 0.90376 | 0.90619 | 0.90092 | 0.89285 | 0.89131 | 0.8944 | 0.90592
11 | 10 | 2020 | Summer | S, [%] | 0 | 0 | 11.19% | 11.23% | 11% | 11.11% | 11.09% | 11.05% | 11.15% | 11.3% | 11.25% | 11.29% | 11.34% | 11.52% | 11.78% | 11.65% | 11.55% | 11.35% | 11.31% | 11.3% | 11.33% | 11.26% | 11.16% | 11.14% | 11.18% | 11.32%
13 | 14 | 2020 | Summer | P, [MW] | 0 | 0 | 4.6977 | 4.4573 | 3.7269 | 4.0092 | 3.9063 | 3.9134 | 4.7825 | 5.7634 | 6.0534 | 5.6483 | 5.6133 | 3.8768 | 3.4032 | 3.748 | 5.6777 | 5.9573 | 6.0628 | 6.0792 | 6.0589 | 6.0159 | 5.3378 | 5.1071 | 6.0176 | 5.5832
13 | 14 | 2020 | Summer | P, [%] | 0 | 0 | 11.74% | 11.14% | 9.317% | 10.02% | 9.766% | 9.784% | 11.96% | 14.41% | 15.13% | 14.12% | 14.03% | 9.692% | 8.508% | 9.37% | 14.19% | 14.89% | 15.16% | 15.2% | 15.15% | 15.04% | 13.34% | 12.77% | 15.04% | 13.96%
14 | 13 | 2020 | Summer | P, [MW] | 0 | 0 | -4.6956 | -4.4554 | -3.7255 | -4.0077 | -3.9048 | -3.912 | -4.7803 | -5.7603 | -6.0499 | -5.6452 | -5.6103 | -3.8753 | -3.4021 | -3.7467 | -5.6747 | -5.954 | -6.0593 | -6.0756 | -6.0554 | -6.0124 | -5.3351 | -5.1047 | -6.0142 | -5.5802
14 | 13 | 2020 | Summer | P, [%] | 0 | 0 | 11.74% | 11.14% | 9.314% | 10.02% | 9.762% | 9.78% | 11.95% | 14.4% | 15.12% | 14.11% | 14.03% | 9.688% | 8.505% | 9.367% | 14.19% | 14.88% | 15.15% | 15.19% | 15.14% | 15.03% | 13.34% | 12.76% | 15.04% | 13.95%
13 | 14 | 2020 | Summer | Q, [MVAr] | 0 | 0 | -0.20097 | -0.096371 | -0.12112 | -0.069233 | -0.055908 | -0.10424 | -0.3428 | -0.22739 | -0.1606 | -0.038923 | -0.040825 | -0.0015896 | -0.076722 | -0.038342 | -0.1626 | -0.117 | -0.19023 | -0.22745 | -0.23835 | -0.23188 | -0.12224 | -0.087057 | -0.1325 | -0.23039
13 | 14 | 2020 | Summer | Q, [%] | 0 | 0 | 0.5024% | 0.2409% | 0.3028% | 0.1731% | 0.1398% | 0.2606% | 0.857% | 0.5685% | 0.4015% | 0.09731% | 0.1021% | 0.003974% | 0.1918% | 0.09585% | 0.4065% | 0.2925% | 0.4756% | 0.5686% | 0.5959% | 0.5797% | 0.3056% | 0.2176% | 0.3313% | 0.576%
14 | 13 | 2020 | Summer | Q, [MVAr] | 0 | 0 | 0.26185 | 0.15106 | 0.1594 | 0.11347 | 0.097899 | 0.14642 | 0.40617 | 0.31903 | 0.26159 | 0.12676 | 0.12758 | 0.043006 | 0.10868 | 0.077071 | 0.2515 | 0.21478 | 0.29158 | 0.32941 | 0.33964 | 0.33175 | 0.20078 | 0.15893 | 0.23225 | 0.31638
14 | 13 | 2020 | Summer | Q, [%] | 0 | 0 | 0.6546% | 0.3777% | 0.3985% | 0.2837% | 0.2447% | 0.3661% | 1.015% | 0.7976% | 0.654% | 0.3169% | 0.3189% | 0.1075% | 0.2717% | 0.1927% | 0.6287% | 0.537% | 0.7289% | 0.8235% | 0.8491% | 0.8294% | 0.5019% | 0.3973% | 0.5806% | 0.791%
13 | 14 | 2020 | Summer | S, [MVA] | 0 | 0 | 4.702 | 4.4583 | 3.7288 | 4.0098 | 3.9067 | 3.9148 | 4.7948 | 5.7679 | 6.0555 | 5.6484 | 5.6134 | 3.8768 | 3.4041 | 3.7482 | 5.6801 | 5.9585 | 6.0658 | 6.0834 | 6.0636 | 6.0203 | 5.3392 | 5.1079 | 6.0191 | 5.5879
13 | 14 | 2020 | Summer | S, [%] | 0 | 0 | 11.76% | 11.15% | 9.322% | 10.02% | 9.767% | 9.787% | 11.99% | 14.42% | 15.14% | 14.12% | 14.03% | 9.692% | 8.51% | 9.371% | 14.2% | 14.9% | 15.16% | 15.21% | 15.16% | 15.05% | 13.35% | 12.77% | 15.05% | 13.97%
14 | 13 | 2020 | Summer | S, [MVA] | 0 | 0 | 4.7029 | 4.4579 | 3.729 | 4.0093 | 3.906 | 3.9147 | 4.7976 | 5.7691 | 6.0555 | 5.6466 | 5.6117 | 3.8756 | 3.4039 | 3.7475 | 5.6802 | 5.9578 | 6.0663 | 6.0846 | 6.0649 | 6.0216 | 5.3389 | 5.1071 | 6.0187 | 5.5892
14 | 13 | 2020 | Summer | S, [%] | 0 | 0 | 11.76% | 11.14% | 9.322% | 10.02% | 9.765% | 9.787% | 11.99% | 14.42% | 15.14% | 14.12% | 14.03% | 9.689% | 8.51% | 9.369% | 14.2% | 14.89% | 15.17% | 15.21% | 15.16% | 15.05% | 13.35% | 12.77% | 15.05% | 13.97%
14 | 15 | 2020 | Summer | P, [MW] | 0 | 0 | 2.5992 | 2.1925 | 2.1357 | 1.8925 | 1.9104 | 1.984 | 2.5441 | 3.2536 | 3.7579 | 3.8307 | 3.8308 | 4.174 | 4.1642 | 4.2255 | 3.9641 | 3.755 | 3.7452 | 3.796 | 3.925 | 4.1343 | 4.2476 | 4.3025 | 3.8992 | 3.2684
14 | 15 | 2020 | Summer | P, [%] | 0 | 0 | 16.24% | 13.7% | 13.35% | 11.83% | 11.94% | 12.4% | 15.9% | 20.34% | 23.49% | 23.94% | 23.94% | 26.09% | 26.03% | 26.41% | 24.78% | 23.47% | 23.41% | 23.73% | 24.53% | 25.84% | 26.55% | 26.89% | 24.37% | 20.43%
15 | 14 | 2020 | Summer | P, [MW] | 0 | 0 | -2.5965 | -2.1906 | -2.1339 | -1.8911 | -1.909 | -1.9825 | -2.5416 | -3.2494 | -3.7523 | -3.8249 | -3.825 | -4.1671 | -4.1573 | -4.2184 | -3.9579 | -3.7494 | -3.7396 | -3.7903 | -3.9189 | -4.1275 | -4.2404 | -4.2951 | -3.8931 | -3.2641
15 | 14 | 2020 | Summer | P, [%] | 0 | 0 | 16.23% | 13.69% | 13.34% | 11.82% | 11.93% | 12.39% | 15.88% | 20.31% | 23.45% | 23.91% | 23.91% | 26.04% | 25.98% | 26.36% | 24.74% | 23.43% | 23.37% | 23.69% | 24.49% | 25.8% | 26.5% | 26.84% | 24.33% | 20.4%
14 | 15 | 2020 | Summer | Q, [MVAr] | 0 | 0 | -0.21001 | -0.2267 | -0.17726 | -0.2017 | -0.1889 | -0.18859 | -0.19254 | -0.28497 | -0.34117 | -0.36977 | -0.35737 | -0.37566 | -0.37943 | -0.36966 | -0.35973 | -0.37011 | -0.35375 | -0.34281 | -0.34072 | -0.36987 | -0.40085 | -0.39514 | -0.37577 | -0.27855
14 | 15 | 2020 | Summer | Q, [%] | 0 | 0 | 1.313% | 1.417% | 1.108% | 1.261% | 1.181% | 1.179% | 1.203% | 1.781% | 2.132% | 2.311% | 2.234% | 2.348% | 2.371% | 2.31% | 2.248% | 2.313% | 2.211% | 2.143% | 2.13% | 2.312% | 2.505% | 2.47% | 2.349% | 1.741%
15 | 14 | 2020 | Summer | Q, [MVAr] | 0 | 0 | 0.23978 | 0.24797 | 0.19737 | 0.21756 | 0.20504 | 0.20598 | 0.22105 | 0.3317 | 0.40356 | 0.43468 | 0.42224 | 0.45271 | 0.45616 | 0.44859 | 0.42918 | 0.4325 | 0.41575 | 0.40645 | 0.40872 | 0.44536 | 0.48064 | 0.47698 | 0.44299 | 0.32567
15 | 14 | 2020 | Summer | Q, [%] | 0 | 0 | 1.499% | 1.55% | 1.234% | 1.36% | 1.282% | 1.287% | 1.382% | 2.073% | 2.522% | 2.717% | 2.639% | 2.829% | 2.851% | 2.804% | 2.682% | 2.703% | 2.598% | 2.54% | 2.555% | 2.784% | 3.004% | 2.981% | 2.769% | 2.035%
14 | 15 | 2020 | Summer | S, [MVA] | 0 | 0 | 2.6077 | 2.2042 | 2.143 | 1.9032 | 1.9198 | 1.993 | 2.5514 | 3.2661 | 3.7734 | 3.8486 | 3.8475 | 4.1909 | 4.1815 | 4.2416 | 3.9804 | 3.7732 | 3.7619 | 3.8115 | 3.9398 | 4.1509 | 4.2665 | 4.3206 | 3.9172 | 3.2802
14 | 15 | 2020 | Summer | S, [%] | 0 | 0 | 16.3% | 13.78% | 13.39% | 11.9% | 12% | 12.46% | 15.95% | 20.41% | 23.58% | 24.05% | 24.05% | 26.19% | 26.13% | 26.51% | 24.88% | 23.58% | 23.51% | 23.82% | 24.62% | 25.94% | 26.67% | 27% | 24.48% | 20.5%
15 | 14 | 2020 | Summer | S, [MVA] | 0 | 0 | 2.6076 | 2.2046 | 2.143 | 1.9035 | 1.92 | 1.9931 | 2.5512 | 3.2663 | 3.7739 | 3.8495 | 3.8482 | 4.1916 | 4.1823 | 4.2422 | 3.9811 | 3.7742 | 3.7627 | 3.812 | 3.9402 | 4.1515 | 4.2676 | 4.3215 | 3.9182 | 3.2804
15 | 14 | 2020 | Summer | S, [%] | 0 | 0 | 16.3% | 13.78% | 13.39% | 11.9% | 12% | 12.46% | 15.94% | 20.41% | 23.59% | 24.06% | 24.05% | 26.2% | 26.14% | 26.51% | 24.88% | 23.59% | 23.52% | 23.83% | 24.63% | 25.95% | 26.67% | 27.01% | 24.49% | 20.5%
18 | 19 | 2020 | Summer | P, [MW] | 0 | 0 | 2.0381 | 2.4155 | 1.4095 | 2.1155 | 1.8623 | 1.7915 | 2.3678 | 2.461 | 2.8218 | 2.9192 | 2.6046 | 2.7377 | 2.9086 | 2.7913 | 2.8358 | 2.9968 | 3.0322 | 2.9478 | 2.6604 | 2.9309 | 2.9952 | 2.867 | 2.7421 | 2.826
18 | 19 | 2020 | Summer | P, [%] | 0 | 0 | 10.19% | 12.08% | 7.047% | 10.58% | 9.312% | 8.957% | 11.84% | 12.31% | 14.11% | 14.6% | 13.02% | 13.69% | 14.54% | 13.96% | 14.18% | 14.98% | 15.16% | 14.74% | 13.3% | 14.65% | 14.98% | 14.34% | 13.71% | 14.13%
19 | 18 | 2020 | Summer | P, [MW] | 0 | 0 | -2.0372 | -2.4142 | -1.409 | -2.1146 | -1.8615 | -1.7907 | -2.3666 | -2.4597 | -2.82 | -2.9174 | -2.6031 | -2.7361 | -2.9068 | -2.7897 | -2.834 | -2.9949 | -3.0302 | -2.9459 | -2.6588 | -2.929 | -2.9933 | -2.8653 | -2.7404 | -2.8243
19 | 18 | 2020 | Summer | P, [%] | 0 | 0 | 10.19% | 12.07% | 7.045% | 10.57% | 9.308% | 8.954% | 11.83% | 12.3% | 14.1% | 14.59% | 13.02% | 13.68% | 14.53% | 13.95% | 14.17% | 14.97% | 15.15% | 14.73% | 13.29% | 14.65% | 14.97% | 14.33% | 13.7% | 14.12%
18 | 19 | 2020 | Summer | Q, [MVAr] | 0 | 0 | 0.66242 | 0.77741 | 0.52896 | 0.68981 | 0.66075 | 0.61338 | 0.65966 | 0.75603 | 0.85037 | 0.8672 | 0.80246 | 0.7426 | 0.6529 | 0.7528 | 0.82319 | 0.86674 | 0.86193 | 0.84492 | 0.7922 | 0.82612 | 0.80885 | 0.78863 | 0.79999 | 0.84199
18 | 19 | 2020 | Summer | Q, [%] | 0 | 0 | 3.312% | 3.887% | 2.645% | 3.449% | 3.304% | 3.067% | 3.298% | 3.78% | 4.252% | 4.336% | 4.012% | 3.713% | 3.264% | 3.764% | 4.116% | 4.334% | 4.31% | 4.225% | 3.961% | 4.131% | 4.044% | 3.943% | 4% | 4.21%
19 | 18 | 2020 | Summer | Q, [MVAr] | 0 | 0 | -0.63716 | -0.742 | -0.5165 | -0.66258 | -0.63927 | -0.59366 | -0.62643 | -0.71957 | -0.8026 | -0.8162 | -0.76161 | -0.69834 | -0.60402 | -0.70683 | -0.77524 | -0.81321 | -0.80727 | -0.7932 | -0.74983 | -0.77512 | -0.75591 | -0.74 | -0.75512 | -0.79417
19 | 18 | 2020 | Summer | Q, [%] | 0 | 0 | 3.186% | 3.71% | 2.582% | 3.313% | 3.196% | 2.968% | 3.132% | 3.598% | 4.013% | 4.081% | 3.808% | 3.492% | 3.02% | 3.534% | 3.876% | 4.066% | 4.036% | 3.966% | 3.749% | 3.876% | 3.78% | 3.7% | 3.776% | 3.971%
18 | 19 | 2020 | Summer | S, [MVA] | 0 | 0 | 2.1431 | 2.5376 | 1.5055 | 2.2252 | 1.9761 | 1.8936 | 2.458 | 2.5745 | 2.9471 | 3.0453 | 2.7254 | 2.8366 | 2.9809 | 2.8911 | 2.9528 | 3.1196 | 3.1523 | 3.0665 | 2.7758 | 3.0451 | 3.1025 | 2.9735 | 2.8564 | 2.9488
18 | 19 | 2020 | Summer | S, [%] | 0 | 0 | 10.72% | 12.69% | 7.527% | 11.13% | 9.88% | 9.468% | 12.29% | 12.87% | 14.74% | 15.23% | 13.63% | 14.18% | 14.9% | 14.46% | 14.76% | 15.6% | 15.76% | 15.33% | 13.88% | 15.23% | 15.51% | 14.87% | 14.28% | 14.74%
19 | 18 | 2020 | Summer | S, [MVA] | 0 | 0 | 2.1345 | 2.5257 | 1.5007 | 2.2159 | 1.9682 | 1.8866 | 2.4481 | 2.5628 | 2.932 | 3.0294 | 2.7122 | 2.8238 | 2.9689 | 2.8778 | 2.9382 | 3.1033 | 3.1359 | 3.0508 | 2.7625 | 3.0298 | 3.0873 | 2.9593 | 2.8426 | 2.9338
19 | 18 | 2020 | Summer | S, [%] | 0 | 0 | 10.67% | 12.63% | 7.503% | 11.08% | 9.841% | 9.433% | 12.24% | 12.81% | 14.66% | 15.15% | 13.56% | 14.12% | 14.84% | 14.39% | 14.69% | 15.52% | 15.68% | 15.25% | 13.81% | 15.15% | 15.44% | 14.8% | 14.21% | 14.67%
20 | 19 | 2020 | Summer | P, [MW] | 0 | 0 | 0.76824 | 1.1484 | 0.4278 | 0.96864 | 0.77576 | 0.71037 | 1.0202 | 0.89681 | 1.03 | 1.0436 | 0.78279 | 0.81021 | 0.78111 | 0.84607 | 0.97027 | 1.1406 | 1.2106 | 1.161 | 0.96197 | 1.1175 | 1.096 | 0.97861 | 0.99451 | 1.2476
20 | 19 | 2020 | Summer | P, [%] | 0 | 0 | 9.603% | 14.35% | 5.347% | 12.11% | 9.697% | 8.88% | 12.75% | 11.21% | 12.87% | 13.04% | 9.785% | 10.13% | 9.764% | 10.58% | 12.13% | 14.26% | 15.13% | 14.51% | 12.02% | 13.97% | 13.7% | 12.23% | 12.43% | 15.6%
19 | 20 | 2020 | Summer | P, [MW] | 0 | 0 | -0.76768 | -1.1472 | -0.42759 | -0.96782 | -0.7752 | -0.7099 | -1.0193 | -0.89603 | -1.0289 | -1.0425 | -0.78213 | -0.80951 | -0.78048 | -0.84532 | -0.96934 | -1.1394 | -1.2093 | -1.1598 | -0.96108 | -1.1164 | -1.0949 | -0.97768 | -0.99357 | -1.2463
19 | 20 | 2020 | Summer | P, [%] | 0 | 0 | 9.596% | 14.34% | 5.345% | 12.1% | 9.69% | 8.874% | 12.74% | 11.2% | 12.86% | 13.03% | 9.777% | 10.12% | 9.756% | 10.57% | 12.12% | 14.24% | 15.12% | 14.5% | 12.01% | 13.95% | 13.69% | 12.22% | 12.42% | 15.58%
20 | 19 | 2020 | Summer | Q, [MVAr] | 0 | 0 | 0.34415 | 0.37195 | 0.27716 | 0.32878 | 0.32507 | 0.30348 | 0.3383 | 0.42256 | 0.48662 | 0.50005 | 0.47603 | 0.47459 | 0.42976 | 0.48291 | 0.48699 | 0.49197 | 0.47917 | 0.47104 | 0.44778 | 0.46904 | 0.46953 | 0.46723 | 0.44388 | 0.43745
20 | 19 | 2020 | Summer | Q, [%] | 0 | 0 | 4.302% | 4.649% | 3.464% | 4.11% | 4.063% | 3.793% | 4.229% | 5.282% | 6.083% | 6.251% | 5.95% | 5.932% | 5.372% | 6.036% | 6.087% | 6.15% | 5.99% | 5.888% | 5.597% | 5.863% | 5.869% | 5.84% | 5.549% | 5.468%
19 | 20 | 2020 | Summer | Q, [MVAr] | 0 | 0 | -0.33795 | -0.35919 | -0.27488 | -0.31961 | -0.31888 | -0.29825 | -0.32818 | -0.41396 | -0.47526 | -0.48833 | -0.46868 | -0.46688 | -0.42281 | -0.47461 | -0.47668 | -0.47846 | -0.46433 | -0.4573 | -0.43793 | -0.45618 | -0.45709 | -0.45694 | -0.4335 | -0.42215
19 | 20 | 2020 | Summer | Q, [%] | 0 | 0 | 4.224% | 4.49% | 3.436% | 3.995% | 3.986% | 3.728% | 4.102% | 5.174% | 5.941% | 6.104% | 5.859% | 5.836% | 5.285% | 5.933% | 5.958% | 5.981% | 5.804% | 5.716% | 5.474% | 5.702% | 5.714% | 5.712% | 5.419% | 5.277%
20 | 19 | 2020 | Summer | S, [MVA] | 0 | 0 | 0.84181 | 1.2071 | 0.50973 | 1.0229 | 0.84111 | 0.77248 | 1.0748 | 0.99137 | 1.1391 | 1.1572 | 0.91617 | 0.93897 | 0.89153 | 0.97418 | 1.0856 | 1.2422 | 1.302 | 1.2529 | 1.0611 | 1.212 | 1.1924 | 1.0844 | 1.0891 | 1.3221
20 | 19 | 2020 | Summer | S, [%] | 0 | 0 | 10.52% | 15.09% | 6.372% | 12.79% | 10.51% | 9.656% | 13.43% | 12.39% | 14.24% | 14.46% | 11.45% | 11.74% | 11.14% | 12.18% | 13.57% | 15.53% | 16.28% | 15.66% | 13.26% | 15.15% | 14.9% | 13.56% | 13.61% | 16.53%
19 | 20 | 2020 | Summer | S, [MVA] | 0 | 0 | 0.83878 | 1.2021 | 0.50833 | 1.0192 | 0.83822 | 0.77001 | 1.0708 | 0.98703 | 1.1334 | 1.1512 | 0.9118 | 0.9345 | 0.88765 | 0.96944 | 1.0802 | 1.2358 | 1.2954 | 1.2467 | 1.0562 | 1.206 | 1.1865 | 1.0792 | 1.084 | 1.3158
19 | 20 | 2020 | Summer | S, [%] | 0 | 0 | 10.48% | 15.03% | 6.354% | 12.74% | 10.48% | 9.625% | 13.38% | 12.34% | 14.17% | 14.39% | 11.4% | 11.68% | 11.1% | 12.12% | 13.5% | 15.45% | 16.19% | 15.58% | 13.2% | 15.07% | 14.83% | 13.49% | 13.55% | 16.45%
12 | 10 | 2020 | Summer | P, [MW] | 0 | 1 | -0.86299 | -0.84877 | -0.84096 | -0.83355 | -0.83496 | -0.84205 | -0.86003 | -0.87415 | -0.87633 | -0.87321 | -0.87264 | -0.88689 | -0.89413 | -0.8909 | -0.88733 | -0.90129 | -0.88817 | -0.88971 | -0.88675 | -0.86971 | -0.87209 | -0.86966 | -0.86982 | -0.87844
12 | 10 | 2020 | Summer | P, [%] | 0 | 1 | 3.752% | 3.69% | 3.656% | 3.624% | 3.63% | 3.661% | 3.739% | 3.801% | 3.81% | 3.797% | 3.794% | 3.856% | 3.888% | 3.873% | 3.858% | 3.919% | 3.862% | 3.868% | 3.855% | 3.781% | 3.792% | 3.781% | 3.782% | 3.819%
10 | 12 | 2020 | Summer | P, [MW] | 0 | 1 | 0.8631 | 0.84889 | 0.84107 | 0.83366 | 0.83507 | 0.84216 | 0.86014 | 0.87426 | 0.87644 | 0.87332 | 0.87275 | 0.88701 | 0.89424 | 0.89101 | 0.88745 | 0.90141 | 0.88829 | 0.88982 | 0.88687 | 0.86983 | 0.87221 | 0.86977 | 0.86993 | 0.87855
10 | 12 | 2020 | Summer | P, [%] | 0 | 1 | 3.753% | 3.691% | 3.657% | 3.625% | 3.631% | 3.662% | 3.74% | 3.801% | 3.811% | 3.797% | 3.795% | 3.857% | 3.888% | 3.874% | 3.858% | 3.919% | 3.862% | 3.869% | 3.856% | 3.782% | 3.792% | 3.782% | 3.782% | 3.82%
12 | 10 | 2020 | Summer | Q, [MVAr] | 0 | 1 | 0.13156 | 0.17392 | 0.17824 | 0.20215 | 0.20587 | 0.1857 | 0.13037 | 0.10448 | 0.10824 | 0.1072 | 0.1014 | 0.065577 | 0.042522 | 0.051269 | 0.068027 | -0.016321 | 0.053618 | 0.040857 | 0.056289 | 0.12468 | 0.11212 | 0.091775 | 0.10981 | 0.075305
12 | 10 | 2020 | Summer | Q, [%] | 0 | 1 | 0.572% | 0.7562% | 0.7749% | 0.8789% | 0.8951% | 0.8074% | 0.5668% | 0.4542% | 0.4706% | 0.4661% | 0.4409% | 0.2851% | 0.1849% | 0.2229% | 0.2958% | 0.07096% | 0.2331% | 0.1776% | 0.2447% | 0.5421% | 0.4875% | 0.399% | 0.4774% | 0.3274%
10 | 12 | 2020 | Summer | Q, [MVAr] | 0 | 1 | -0.20857 | -0.25093 | -0.25525 | -0.27916 | -0.28287 | -0.26271 | -0.20738 | -0.18148 | -0.18524 | -0.18419 | -0.17839 | -0.14257 | -0.11952 | -0.12827 | -0.14502 | -0.060687 | -0.13062 | -0.11786 | -0.1333 | -0.20168 | -0.18911 | -0.16877 | -0.18681 | -0.15231
10 | 12 | 2020 | Summer | Q, [%] | 0 | 1 | 0.9068% | 1.091% | 1.11% | 1.214% | 1.23% | 1.142% | 0.9017% | 0.7891% | 0.8054% | 0.8008% | 0.7756% | 0.6199% | 0.5197% | 0.5577% | 0.6305% | 0.2639% | 0.5679% | 0.5125% | 0.5795% | 0.8769% | 0.8222% | 0.7338% | 0.8122% | 0.6622%
12 | 10 | 2020 | Summer | S, [MVA] | 0 | 1 | 0.87296 | 0.86641 | 0.85964 | 0.85771 | 0.85996 | 0.86228 | 0.86986 | 0.88037 | 0.88299 | 0.87977 | 0.87851 | 0.88931 | 0.89514 | 0.89237 | 0.88993 | 0.90144 | 0.88979 | 0.89064 | 0.88854 | 0.8786 | 0.87927 | 0.87449 | 0.87672 | 0.88166
12 | 10 | 2020 | Summer | S, [%] | 0 | 1 | 3.795% | 3.767% | 3.738% | 3.729% | 3.739% | 3.749% | 3.782% | 3.828% | 3.839% | 3.825% | 3.82% | 3.867% | 3.892% | 3.88% | 3.869% | 3.919% | 3.869% | 3.872% | 3.863% | 3.82% | 3.823% | 3.802% | 3.812% | 3.833%
10 | 12 | 2020 | Summer | S, [MVA] | 0 | 1 | 0.88794 | 0.8852 | 0.87895 | 0.87916 | 0.88168 | 0.88218 | 0.88479 | 0.8929 | 0.8958 | 0.89254 | 0.8908 | 0.89839 | 0.9022 | 0.9002 | 0.89922 | 0.90345 | 0.89784 | 0.89759 | 0.89683 | 0.8929 | 0.89247 | 0.886 | 0.88976 | 0.89166
10 | 12 | 2020 | Summer | S, [%] | 0 | 1 | 3.861% | 3.849% | 3.822% | 3.822% | 3.833% | 3.836% | 3.847% | 3.882% | 3.895% | 3.881% | 3.873% | 3.906% | 3.923% | 3.914% | 3.91% | 3.928% | 3.904% | 3.903% | 3.899% | 3.882% | 3.88% | 3.852% | 3.869% | 3.877%
14 | 12 | 2020 | Summer | P, [MW] | 0 | 1 | -0.43744 | -0.37991 | -0.38498 | -0.29703 | -0.29939 | -0.33594 | -0.39987 | -0.3579 | -0.25617 | -0.17342 | -0.13854 | -0.25401 | -0.31269 | -0.3116 | -0.29047 | -0.45997 | -0.34798 | -0.39674 | -0.38915 | -0.21466 | -0.17288 | -0.071636 | -0.14708 | -0.4023
14 | 12 | 2020 | Summer | P, [%] | 0 | 1 | 1.902% | 1.652% | 1.674% | 1.291% | 1.302% | 1.461% | 1.739% | 1.556% | 1.114% | 0.754% | 0.6024% | 1.104% | 1.36% | 1.355% | 1.263% | 2% | 1.513% | 1.725% | 1.692% | 0.9333% | 0.7517% | 0.3115% | 0.6395% | 1.749%
12 | 14 | 2020 | Summer | P, [MW] | 0 | 1 | 0.43748 | 0.37996 | 0.38503 | 0.29708 | 0.29943 | 0.33598 | 0.39991 | 0.35794 | 0.25621 | 0.17346 | 0.13858 | 0.25404 | 0.31272 | 0.31163 | 0.2905 | 0.46001 | 0.34802 | 0.39678 | 0.38919 | 0.21469 | 0.17292 | 0.071677 | 0.14712 | 0.40234
12 | 14 | 2020 | Summer | P, [%] | 0 | 1 | 1.902% | 1.652% | 1.674% | 1.292% | 1.302% | 1.461% | 1.739% | 1.556% | 1.114% | 0.7542% | 0.6025% | 1.105% | 1.36% | 1.355% | 1.263% | 2% | 1.513% | 1.725% | 1.692% | 0.9335% | 0.7518% | 0.3116% | 0.6397% | 1.749%
14 | 12 | 2020 | Summer | Q, [MVAr] | 0 | 1 | 0.30982 | 0.37816 | 0.37475 | 0.447 | 0.45014 | 0.4123 | 0.3294 | 0.33716 | 0.40327 | 0.45001 | 0.4648 | 0.36824 | 0.31432 | 0.32178 | 0.34909 | 0.1714 | 0.30067 | 0.25956 | 0.27778 | 0.44066 | 0.45458 | 0.49353 | 0.46638 | 0.28392
14 | 12 | 2020 | Summer | Q, [%] | 0 | 1 | 1.347% | 1.644% | 1.629% | 1.943% | 1.957% | 1.793% | 1.432% | 1.466% | 1.753% | 1.957% | 2.021% | 1.601% | 1.367% | 1.399% | 1.518% | 0.7452% | 1.307% | 1.129% | 1.208% | 1.916% | 1.976% | 2.146% | 2.028% | 1.234%
12 | 14 | 2020 | Summer | Q, [MVAr] | 0 | 1 | -0.38686 | -0.45521 | -0.4518 | -0.52404 | -0.52718 | -0.48934 | -0.40644 | -0.4142 | -0.48031 | -0.52705 | -0.54183 | -0.44529 | -0.39137 | -0.39883 | -0.42613 | -0.24845 | -0.37771 | -0.33661 | -0.35483 | -0.5177 | -0.53162 | -0.57057 | -0.54343 | -0.36097
12 | 14 | 2020 | Summer | Q, [%] | 0 | 1 | 1.682% | 1.979% | 1.964% | 2.278% | 2.292% | 2.128% | 1.767% | 1.801% | 2.088% | 2.292% | 2.356% | 1.936% | 1.702% | 1.734% | 1.853% | 1.08% | 1.642% | 1.464% | 1.543% | 2.251% | 2.311% | 2.481% | 2.363% | 1.569%
14 | 12 | 2020 | Summer | S, [MVA] | 0 | 1 | 0.53604 | 0.53604 | 0.53726 | 0.53669 | 0.54061 | 0.53183 | 0.51807 | 0.4917 | 0.47776 | 0.48227 | 0.48501 | 0.44735 | 0.44336 | 0.44793 | 0.45413 | 0.49087 | 0.45988 | 0.47411 | 0.47812 | 0.49016 | 0.48635 | 0.49871 | 0.48903 | 0.4924
14 | 12 | 2020 | Summer | S, [%] | 0 | 1 | 2.331% | 2.331% | 2.336% | 2.333% | 2.35% | 2.312% | 2.252% | 2.138% | 2.077% | 2.097% | 2.109% | 1.945% | 1.928% | 1.948% | 1.974% | 2.134% | 1.999% | 2.061% | 2.079% | 2.131% | 2.115% | 2.168% | 2.126% | 2.141%
12 | 14 | 2020 | Summer | S, [MVA] | 0 | 1 | 0.584 | 0.59295 | 0.59361 | 0.60238 | 0.60629 | 0.59358 | 0.5702 | 0.54743 | 0.54438 | 0.55486 | 0.55927 | 0.51266 | 0.50096 | 0.50614 | 0.51573 | 0.52281 | 0.5136 | 0.52033 | 0.52666 | 0.56045 | 0.55904 | 0.57505 | 0.56299 | 0.54053
12 | 14 | 2020 | Summer | S, [%] | 0 | 1 | 2.539% | 2.578% | 2.581% | 2.619% | 2.636% | 2.581% | 2.479% | 2.38% | 2.367% | 2.412% | 2.432% | 2.229% | 2.178% | 2.201% | 2.242% | 2.273% | 2.233% | 2.262% | 2.29% | 2.437% | 2.431% | 2.5% | 2.448% | 2.35%
14 | 26 | 2020 | Summer | P, [MW] | 0 | 1 | -0.79608 | -0.73059 | -0.72345 | -0.81911 | -0.76769 | -0.72588 | -1.0535 | -1.45 | -1.8492 | -2.0481 | -2.0966 | -2.0582 | -2.0611 | -1.9024 | -2.0567 | -1.7711 | -1.7862 | -1.6761 | -1.6337 | -1.7806 | -1.9123 | -2.1982 | -1.8449 | -1.3379
14 | 26 | 2020 | Summer | P, [%] | 0 | 1 | 3.791% | 3.479% | 3.445% | 3.901% | 3.656% | 3.457% | 5.016% | 6.905% | 8.806% | 9.753% | 9.984% | 9.801% | 9.815% | 9.059% | 9.794% | 8.434% | 8.506% | 7.982% | 7.78% | 8.479% | 9.106% | 10.47% | 8.785% | 6.371%
26 | 14 | 2020 | Summer | P, [MW] | 0 | 1 | 0.79629 | 0.73079 | 0.72365 | 0.81934 | 0.7679 | 0.72608 | 1.0537 | 1.4505 | 1.8499 | 2.049 | 2.0975 | 2.0591 | 2.062 | 1.9032 | 2.0576 | 1.7718 | 1.7869 | 1.6767 | 1.6343 | 1.7812 | 1.9131 | 2.1992 | 1.8456 | 1.3383
26 | 14 | 2020 | Summer | P, [%] | 0 | 1 | 3.792% | 3.48% | 3.446% | 3.902% | 3.657% | 3.458% | 5.018% | 6.907% | 8.809% | 9.757% | 9.988% | 9.805% | 9.819% | 9.063% | 9.798% | 8.437% | 8.509% | 7.984% | 7.782% | 8.482% | 9.11% | 10.47% | 8.789% | 6.373%
14 | 26 | 2020 | Summer | Q, [MVAr] | 0 | 1 | -0.61272 | -0.68226 | -0.65512 | -0.67129 | -0.68536 | -0.66721 | -0.30063 | -0.043237 | 0.12385 | 0.22419 | 0.30499 | 0.39577 | 0.4105 | 0.29176 | 0.26125 | 0.37718 | 0.34579 | 0.28132 | 0.17767 | 0.082685 | 0.22081 | 0.448 | 0.38122 | -0.0035617
14 | 26 | 2020 | Summer | Q, [%] | 0 | 1 | 2.918% | 3.249% | 3.12% | 3.197% | 3.264% | 3.177% | 1.432% | 0.2059% | 0.5898% | 1.068% | 1.452% | 1.885% | 1.955% | 1.389% | 1.244% | 1.796% | 1.647% | 1.34% | 0.846% | 0.3937% | 1.051% | 2.133% | 1.815% | 0.01696%
26 | 14 | 2020 | Summer | Q, [MVAr] | 0 | 1 | 0.60897 | 0.6785 | 0.65136 | 0.66757 | 0.68162 | 0.66345 | 0.29693 | 0.0398 | -0.12691 | -0.22702 | -0.30774 | -0.39855 | -0.41327 | -0.29474 | -0.26406 | -0.38028 | -0.34888 | -0.28453 | -0.18094 | -0.085814 | -0.22378 | -0.4506 | -0.38425 | 3.5311e-05
26 | 14 | 2020 | Summer | Q, [%] | 0 | 1 | 2.9% | 3.231% | 3.102% | 3.179% | 3.246% | 3.159% | 1.414% | 0.1895% | 0.6043% | 1.081% | 1.465% | 1.898% | 1.968% | 1.404% | 1.257% | 1.811% | 1.661% | 1.355% | 0.8616% | 0.4086% | 1.066% | 2.146% | 1.83% | 0.0001681%
14 | 26 | 2020 | Summer | S, [MVA] | 0 | 1 | 1.0046 | 0.99961 | 0.976 | 1.059 | 1.0291 | 0.98593 | 1.0955 | 1.4507 | 1.8534 | 2.0603 | 2.1187 | 2.0959 | 2.1015 | 1.9247 | 2.0733 | 1.8109 | 1.8194 | 1.6996 | 1.6434 | 1.7825 | 1.925 | 2.2434 | 1.8839 | 1.3379
14 | 26 | 2020 | Summer | S, [%] | 0 | 1 | 4.784% | 4.76% | 4.648% | 5.043% | 4.9% | 4.695% | 5.217% | 6.908% | 8.826% | 9.811% | 10.09% | 9.98% | 10.01% | 9.165% | 9.873% | 8.623% | 8.664% | 8.093% | 7.826% | 8.488% | 9.167% | 10.68% | 8.971% | 6.371%
26 | 14 | 2020 | Summer | S, [MVA] | 0 | 1 | 1.0025 | 0.99721 | 0.97362 | 1.0569 | 1.0268 | 0.98354 | 1.0947 | 1.451 | 1.8543 | 2.0615 | 2.12 | 2.0973 | 2.103 | 1.9259 | 2.0745 | 1.8122 | 1.8206 | 1.7007 | 1.6443 | 1.7833 | 1.9261 | 2.2449 | 1.8852 | 1.3383
26 | 14 | 2020 | Summer | S, [%] | 0 | 1 | 4.774% | 4.749% | 4.636% | 5.033% | 4.889% | 4.684% | 5.213% | 6.91% | 8.83% | 9.817% | 10.1% | 9.987% | 10.01% | 9.171% | 9.879% | 8.629% | 8.67% | 8.099% | 7.83% | 8.492% | 9.172% | 10.69% | 8.977% | 6.373%
14 | 16 | 2020 | Summer | P, [MW] | 0 | 1 | 0.42596 | 0.40101 | 0.40101 | 0.40101 | 0.40101 | 0.40101 | 0.50634 | 0.64661 | 0.67832 | 0.70845 | 0.69906 | 0.69906 | 0.69906 | 0.69906 | 0.69906 | 0.69906 | 0.69906 | 0.69906 | 0.69906 | 0.69906 | 0.75532 | 0.80286 | 0.67132 | 0.48756
14 | 16 | 2020 | Summer | P, [%] | 0 | 1 | 2.028% | 1.91% | 1.91% | 1.91% | 1.91% | 1.91% | 2.411% | 3.079% | 3.23% | 3.374% | 3.329% | 3.329% | 3.329% | 3.329% | 3.329% | 3.329% | 3.329% | 3.329% | 3.329% | 3.329% | 3.597% | 3.823% | 3.197% | 2.322%
16 | 14 | 2020 | Summer | P, [MW] | 0 | 1 | -0.42592 | -0.40098 | -0.40098 | -0.40098 | -0.40098 | -0.40098 | -0.50629 | -0.64651 | -0.67822 | -0.70834 | -0.69895 | -0.69895 | -0.69895 | -0.69895 | -0.69895 | -0.69895 | -0.69895 | -0.69895 | -0.69895 | -0.69895 | -0.75519 | -0.80272 | -0.67122 | -0.4875
16 | 14 | 2020 | Summer | P, [%] | 0 | 1 | 2.028% | 1.909% | 1.909% | 1.909% | 1.909% | 1.909% | 2.411% | 3.079% | 3.23% | 3.373% | 3.328% | 3.328% | 3.328% | 3.328% | 3.328% | 3.328% | 3.328% | 3.328% | 3.328% | 3.328% | 3.596% | 3.822% | 3.196% | 2.321%
14 | 16 | 2020 | Summer | Q, [MVAr] | 0 | 1 | 0.1238 | 0.11631 | 0.11631 | 0.11631 | 0.11631 | 0.11631 | 0.14793 | 0.19005 | 0.19957 | 0.20862 | 0.2058 | 0.2058 | 0.2058 | 0.2058 | 0.2058 | 0.2058 | 0.2058 | 0.2058 | 0.2058 | 0.2058 | 0.2227 | 0.23698 | 0.19747 | 0.14229
14 | 16 | 2020 | Summer | Q, [%] | 0 | 1 | 0.5895% | 0.5538% | 0.5538% | 0.5538% | 0.5538% | 0.5538% | 0.7044% | 0.905% | 0.9503% | 0.9934% | 0.98% | 0.98% | 0.98% | 0.98% | 0.98% | 0.98% | 0.98% | 0.98% | 0.98% | 0.98% | 1.06% | 1.128% | 0.9403% | 0.6776%
16 | 14 | 2020 | Summer | Q, [MVAr] | 0 | 1 | -0.12778 | -0.12029 | -0.12029 | -0.12029 | -0.12029 | -0.12029 | -0.15189 | -0.19395 | -0.20347 | -0.2125 | -0.20969 | -0.20969 | -0.20969 | -0.20969 | -0.20969 | -0.20969 | -0.20969 | -0.20969 | -0.20969 | -0.20969 | -0.22656 | -0.24082 | -0.20136 | -0.14625
16 | 14 | 2020 | Summer | Q, [%] | 0 | 1 | 0.6085% | 0.5728% | 0.5728% | 0.5728% | 0.5728% | 0.5728% | 0.7233% | 0.9236% | 0.9689% | 1.012% | 0.9985% | 0.9985% | 0.9985% | 0.9985% | 0.9985% | 0.9985% | 0.9985% | 0.9985% | 0.9985% | 0.9985% | 1.079% | 1.147% | 0.9589% | 0.6964%
14 | 16 | 2020 | Summer | S, [MVA] | 0 | 1 | 0.44359 | 0.41754 | 0.41754 | 0.41754 | 0.41754 | 0.41754 | 0.52751 | 0.67396 | 0.70707 | 0.73853 | 0.72873 | 0.72873 | 0.72873 | 0.72873 | 0.72873 | 0.72873 | 0.72873 | 0.72873 | 0.72873 | 0.72873 | 0.78747 | 0.83711 | 0.69976 | 0.50789
14 | 16 | 2020 | Summer | S, [%] | 0 | 1 | 2.112% | 1.988% | 1.988% | 1.988% | 1.988% | 1.988% | 2.512% | 3.209% | 3.367% | 3.517% | 3.47% | 3.47% | 3.47% | 3.47% | 3.47% | 3.47% | 3.47% | 3.47% | 3.47% | 3.47% | 3.75% | 3.986% | 3.332% | 2.419%
16 | 14 | 2020 | Summer | S, [MVA] | 0 | 1 | 0.44468 | 0.41863 | 0.41863 | 0.41863 | 0.41863 | 0.41863 | 0.52858 | 0.67498 | 0.70808 | 0.73952 | 0.72973 | 0.72973 | 0.72973 | 0.72973 | 0.72973 | 0.72973 | 0.72973 | 0.72973 | 0.72973 | 0.72973 | 0.78845 | 0.83806 | 0.70077 | 0.50897
16 | 14 | 2020 | Summer | S, [%] | 0 | 1 | 2.118% | 1.993% | 1.993% | 1.993% | 1.993% | 1.993% | 2.517% | 3.214% | 3.372% | 3.522% | 3.475% | 3.475% | 3.475% | 3.475% | 3.475% | 3.475% | 3.475% | 3.475% | 3.475% | 3.475% | 3.755% | 3.991% | 3.337% | 2.424%
17 | 14 | 2020 | Summer | P, [MW] | 0 | 1 | -3.0749 | -2.8459 | -2.6989 | -2.6383 | -2.6441 | -2.7367 | -2.9424 | -3.368 | -3.8768 | -4.1697 | -4.3777 | -4.5468 | -4.5598 | -4.3865 | -4.0987 | -3.7885 | -3.6787 | -3.6738 | -3.6372 | -3.6594 | -3.8988 | -4.1785 | -4.0473 | -3.5336
17 | 14 | 2020 | Summer | P, [%] | 0 | 1 | 13.37% | 12.37% | 11.73% | 11.47% | 11.5% | 11.9% | 12.79% | 14.64% | 16.86% | 18.13% | 19.03% | 19.77% | 19.83% | 19.07% | 17.82% | 16.47% | 15.99% | 15.97% | 15.81% | 15.91% | 16.95% | 18.17% | 17.6% | 15.36%
14 | 17 | 2020 | Summer | P, [MW] | 0 | 1 | 3.0763 | 2.8471 | 2.7 | 2.6394 | 2.6452 | 2.7378 | 2.9437 | 3.3696 | 3.879 | 4.1723 | 4.3805 | 4.5499 | 4.5628 | 4.3894 | 4.1011 | 3.7906 | 3.6807 | 3.6758 | 3.6391 | 3.6613 | 3.901 | 4.181 | 4.0497 | 3.5354
14 | 17 | 2020 | Summer | P, [%] | 0 | 1 | 13.38% | 12.38% | 11.74% | 11.48% | 11.5% | 11.9% | 12.8% | 14.65% | 16.87% | 18.14% | 19.05% | 19.78% | 19.84% | 19.08% | 17.83% | 16.48% | 16% | 15.98% | 15.82% | 15.92% | 16.96% | 18.18% | 17.61% | 15.37%
17 | 14 | 2020 | Summer | Q, [MVAr] | 0 | 1 | -0.68291 | -0.68291 | -0.68291 | -0.67679 | -0.63215 | -0.54755 | -0.42451 | -0.50539 | -0.62864 | -0.65061 | -0.65616 | -0.68438 | -0.67368 | -0.60497 | -0.47547 | -0.45681 | -0.45681 | -0.45681 | -0.45681 | -0.45681 | -0.51738 | -0.63215 | -0.63215 | -0.63215
17 | 14 | 2020 | Summer | Q, [%] | 0 | 1 | 2.969% | 2.969% | 2.969% | 2.943% | 2.748% | 2.381% | 1.846% | 2.197% | 2.733% | 2.829% | 2.853% | 2.976% | 2.929% | 2.63% | 2.067% | 1.986% | 1.986% | 1.986% | 1.986% | 1.986% | 2.249% | 2.748% | 2.748% | 2.748%
14 | 17 | 2020 | Summer | Q, [MVAr] | 0 | 1 | 0.60684 | 0.60671 | 0.60663 | 0.60048 | 0.55583 | 0.47127 | 0.34834 | 0.42949 | 0.55313 | 0.57534 | 0.58107 | 0.60944 | 0.59875 | 0.52988 | 0.40012 | 0.38121 | 0.38113 | 0.38113 | 0.3811 | 0.38112 | 0.44188 | 0.55689 | 0.55677 | 0.55638
14 | 17 | 2020 | Summer | Q, [%] | 0 | 1 | 2.638% | 2.638% | 2.638% | 2.611% | 2.417% | 2.049% | 1.515% | 1.867% | 2.405% | 2.501% | 2.526% | 2.65% | 2.603% | 2.304% | 1.74% | 1.657% | 1.657% | 1.657% | 1.657% | 1.657% | 1.921% | 2.421% | 2.421% | 2.419%
17 | 14 | 2020 | Summer | S, [MVA] | 0 | 1 | 3.1498 | 2.9267 | 2.7839 | 2.7238 | 2.7186 | 2.7909 | 2.9729 | 3.4057 | 3.9274 | 4.2201 | 4.4266 | 4.5981 | 4.6093 | 4.4281 | 4.1262 | 3.8159 | 3.707 | 3.7021 | 3.6657 | 3.6878 | 3.9329 | 4.226 | 4.0964 | 3.5897
17 | 14 | 2020 | Summer | S, [%] | 0 | 1 | 13.69% | 12.72% | 12.1% | 11.84% | 11.82% | 12.13% | 12.93% | 14.81% | 17.08% | 18.35% | 19.25% | 19.99% | 20.04% | 19.25% | 17.94% | 16.59% | 16.12% | 16.1% | 15.94% | 16.03% | 17.1% | 18.37% | 17.81% | 15.61%
14 | 17 | 2020 | Summer | S, [MVA] | 0 | 1 | 3.1356 | 2.9111 | 2.7673 | 2.7068 | 2.7029 | 2.7781 | 2.9642 | 3.3969 | 3.9182 | 4.2117 | 4.4189 | 4.5905 | 4.602 | 4.4212 | 4.1206 | 3.8097 | 3.7004 | 3.6955 | 3.659 | 3.6811 | 3.9259 | 4.218 | 4.0878 | 3.5789
14 | 17 | 2020 | Summer | S, [%] | 0 | 1 | 13.63% | 12.66% | 12.03% | 11.77% | 11.75% | 12.08% | 12.89% | 14.77% | 17.04% | 18.31% | 19.21% | 19.96% | 20.01% | 19.22% | 17.92% | 16.56% | 16.09% | 16.07% | 15.91% | 16% | 17.07% | 18.34% | 17.77% | 15.56%
20 | 23 | 2020 | Summer | P, [MW] | 0 | 1 | -0.87796 | -0.78778 | -0.70297 | -0.74909 | -0.75616 | -0.76115 | -0.92773 | -1.0794 | -1.2403 | -1.3173 | -1.328 | -1.2892 | -1.3177 | -1.2361 | -1.316 | -1.1226 | -1.0517 | -1.0345 | -1.0663 | -1.1701 | -1.2616 | -1.2858 | -1.1477 | -0.95186
20 | 23 | 2020 | Summer | P, [%] | 0 | 1 | 4.181% | 3.751% | 3.347% | 3.567% | 3.601% | 3.625% | 4.418% | 5.14% | 5.906% | 6.273% | 6.324% | 6.139% | 6.275% | 5.886% | 6.267% | 5.345% | 5.008% | 4.926% | 5.078% | 5.572% | 6.008% | 6.123% | 5.465% | 4.533%
23 | 20 | 2020 | Summer | P, [MW] | 0 | 1 | 0.87812 | 0.78791 | 0.70307 | 0.74921 | 0.75628 | 0.76127 | 0.9279 | 1.0797 | 1.2406 | 1.3177 | 1.3284 | 1.2896 | 1.3181 | 1.2364 | 1.3163 | 1.1228 | 1.052 | 1.0347 | 1.0666 | 1.1704 | 1.2619 | 1.2862 | 1.148 | 0.95205
23 | 20 | 2020 | Summer | P, [%] | 0 | 1 | 4.182% | 3.752% | 3.348% | 3.568% | 3.601% | 3.625% | 4.419% | 5.141% | 5.908% | 6.275% | 6.326% | 6.141% | 6.276% | 5.888% | 6.268% | 5.347% | 5.009% | 4.927% | 5.079% | 5.573% | 6.009% | 6.125% | 5.467% | 4.534%
20 | 23 | 2020 | Summer | Q, [MVAr] | 0 | 1 | -0.083696 | -0.11481 | -0.12396 | -0.15033 | -0.13991 | -0.10928 | -0.021553 | 0.048077 | 0.10635 | 0.15689 | 0.19471 | 0.24077 | 0.24427 | 0.1815 | 0.15842 | 0.18633 | 0.16205 | 0.1384 | 0.10247 | 0.063795 | 0.14443 | 0.24441 | 0.22011 | 0.042505
20 | 23 | 2020 | Summer | Q, [%] | 0 | 1 | 0.3986% | 0.5467% | 0.5903% | 0.7158% | 0.6662% | 0.5204% | 0.1026% | 0.2289% | 0.5064% | 0.7471% | 0.9272% | 1.147% | 1.163% | 0.8643% | 0.7544% | 0.8873% | 0.7717% | 0.6591% | 0.488% | 0.3038% | 0.6878% | 1.164% | 1.048% | 0.2024%
23 | 20 | 2020 | Summer | Q, [MVAr] | 0 | 1 | 0.079876 | 0.11095 | 0.12006 | 0.14645 | 0.13603 | 0.1054 | 0.017757 | -0.051786 | -0.10995 | -0.16043 | -0.19824 | -0.24432 | -0.2478 | -0.1851 | -0.16196 | -0.19 | -0.16576 | -0.14213 | -0.10619 | -0.067445 | -0.14802 | -0.24796 | -0.22376 | -0.046287
23 | 20 | 2020 | Summer | Q, [%] | 0 | 1 | 0.3804% | 0.5283% | 0.5717% | 0.6974% | 0.6478% | 0.5019% | 0.08456% | 0.2466% | 0.5236% | 0.7639% | 0.944% | 1.163% | 1.18% | 0.8814% | 0.7712% | 0.9048% | 0.7894% | 0.6768% | 0.5056% | 0.3212% | 0.7048% | 1.181% | 1.066% | 0.2204%
20 | 23 | 2020 | Summer | S, [MVA] | 0 | 1 | 0.88194 | 0.7961 | 0.71381 | 0.76402 | 0.76899 | 0.76895 | 0.92798 | 1.0805 | 1.2449 | 1.3266 | 1.3422 | 1.3115 | 1.3401 | 1.2494 | 1.3255 | 1.1379 | 1.0641 | 1.0437 | 1.0713 | 1.1718 | 1.2699 | 1.3089 | 1.1686 | 0.95281
20 | 23 | 2020 | Summer | S, [%] | 0 | 1 | 4.2% | 3.791% | 3.399% | 3.638% | 3.662% | 3.662% | 4.419% | 5.145% | 5.928% | 6.317% | 6.392% | 6.245% | 6.382% | 5.949% | 6.312% | 5.419% | 5.067% | 4.97% | 5.101% | 5.58% | 6.047% | 6.233% | 5.565% | 4.537%
23 | 20 | 2020 | Summer | S, [MVA] | 0 | 1 | 0.88175 | 0.79569 | 0.71325 | 0.76339 | 0.76842 | 0.76853 | 0.92807 | 1.0809 | 1.2455 | 1.3274 | 1.3431 | 1.3125 | 1.3411 | 1.2502 | 1.3263 | 1.1388 | 1.0649 | 1.0445 | 1.0719 | 1.1723 | 1.2706 | 1.3099 | 1.1696 | 0.95317
23 | 20 | 2020 | Summer | S, [%] | 0 | 1 | 4.199% | 3.789% | 3.396% | 3.635% | 3.659% | 3.66% | 4.419% | 5.147% | 5.931% | 6.321% | 6.396% | 6.25% | 6.386% | 5.953% | 6.316% | 5.423% | 5.071% | 4.974% | 5.104% | 5.582% | 6.05% | 6.237% | 5.569% | 4.539%
20 | 21 | 2020 | Summer | P, [MW] | 0 | 1 | -0.96584 | -0.87039 | -0.78493 | -0.82705 | -0.83561 | -0.84313 | -1.0101 | -1.1695 | -1.3435 | -1.4258 | -1.445 | -1.4122 | -1.441 | -1.3571 | -1.4254 | -1.2422 | -1.1666 | -1.145 | -1.1726 | -1.2761 | -1.3782 | -1.413 | -1.2717 | -1.0551
20 | 21 | 2020 | Summer | P, [%] | 0 | 1 | 4.599% | 4.145% | 3.738% | 3.938% | 3.979% | 4.015% | 4.81% | 5.569% | 6.398% | 6.789% | 6.881% | 6.725% | 6.862% | 6.462% | 6.787% | 5.915% | 5.555% | 5.452% | 5.584% | 6.077% | 6.563% | 6.728% | 6.056% | 5.024%
21 | 20 | 2020 | Summer | P, [MW] | 0 | 1 | 0.96604 | 0.87055 | 0.78506 | 0.82719 | 0.83576 | 0.84328 | 1.0103 | 1.1698 | 1.3439 | 1.4262 | 1.4455 | 1.4127 | 1.4415 | 1.3575 | 1.4258 | 1.2425 | 1.1669 | 1.1453 | 1.1729 | 1.2765 | 1.3787 | 1.4134 | 1.2721 | 1.0554
21 | 20 | 2020 | Summer | P, [%] | 0 | 1 | 4.6% | 4.145% | 3.738% | 3.939% | 3.98% | 4.016% | 4.811% | 5.571% | 6.4% | 6.791% | 6.883% | 6.727% | 6.864% | 6.464% | 6.79% | 5.917% | 5.557% | 5.454% | 5.585% | 6.078% | 6.565% | 6.731% | 6.058% | 5.026%
20 | 21 | 2020 | Summer | Q, [MVAr] | 0 | 1 | 0.13791 | 0.095246 | 0.084657 | 0.059168 | 0.069172 | 0.09521 | 0.18516 | 0.26866 | 0.34938 | 0.39826 | 0.44675 | 0.49367 | 0.49925 | 0.44819 | 0.40342 | 0.45286 | 0.42022 | 0.39239 | 0.35547 | 0.32702 | 0.41192 | 0.50734 | 0.48289 | 0.29925
20 | 21 | 2020 | Summer | Q, [%] | 0 | 1 | 0.6567% | 0.4536% | 0.4031% | 0.2818% | 0.3294% | 0.4534% | 0.8817% | 1.279% | 1.664% | 1.896% | 2.127% | 2.351% | 2.377% | 2.134% | 1.921% | 2.156% | 2.001% | 1.869% | 1.693% | 1.557% | 1.962% | 2.416% | 2.299% | 1.425%
21 | 20 | 2020 | Summer | Q, [MVAr] | 0 | 1 | -0.14168 | -0.099069 | -0.088521 | -0.063013 | -0.073013 | -0.099046 | -0.1889 | -0.27229 | -0.35287 | -0.40167 | -0.45013 | -0.49707 | -0.50263 | -0.45165 | -0.40683 | -0.4564 | -0.42382 | -0.39602 | -0.35908 | -0.33056 | -0.41537 | -0.51074 | -0.48641 | -0.30295
21 | 20 | 2020 | Summer | Q, [%] | 0 | 1 | 0.6747% | 0.4718% | 0.4215% | 0.3001% | 0.3477% | 0.4716% | 0.8995% | 1.297% | 1.68% | 1.913% | 2.143% | 2.367% | 2.393% | 2.151% | 1.937% | 2.173% | 2.018% | 1.886% | 1.71% | 1.574% | 1.978% | 2.432% | 2.316% | 1.443%
20 | 21 | 2020 | Summer | S, [MVA] | 0 | 1 | 0.97564 | 0.87559 | 0.78948 | 0.82917 | 0.83847 | 0.84849 | 1.0269 | 1.2 | 1.3882 | 1.4803 | 1.5125 | 1.496 | 1.5251 | 1.4292 | 1.4813 | 1.3221 | 1.24 | 1.2103 | 1.2253 | 1.3174 | 1.4385 | 1.5013 | 1.3603 | 1.0968
20 | 21 | 2020 | Summer | S, [%] | 0 | 1 | 4.646% | 4.169% | 3.759% | 3.948% | 3.993% | 4.04% | 4.89% | 5.714% | 6.61% | 7.049% | 7.202% | 7.124% | 7.262% | 6.806% | 7.054% | 6.296% | 5.905% | 5.763% | 5.835% | 6.273% | 6.85% | 7.149% | 6.478% | 5.223%
21 | 20 | 2020 | Summer | S, [MVA] | 0 | 1 | 0.97637 | 0.87617 | 0.79003 | 0.82959 | 0.83894 | 0.84908 | 1.0278 | 1.2011 | 1.3895 | 1.4817 | 1.514 | 1.4976 | 1.5266 | 1.4307 | 1.4827 | 1.3237 | 1.2415 | 1.2118 | 1.2267 | 1.3186 | 1.4399 | 1.5029 | 1.3619 | 1.098
21 | 20 | 2020 | Summer | S, [%] | 0 | 1 | 4.649% | 4.172% | 3.762% | 3.95% | 3.995% | 4.043% | 4.894% | 5.72% | 6.617% | 7.056% | 7.209% | 7.131% | 7.27% | 6.813% | 7.061% | 6.303% | 5.912% | 5.77% | 5.841% | 6.279% | 6.857% | 7.157% | 6.485% | 5.229%
20 | 26 | 2020 | Summer | P, [MW] | 0 | 1 | 0.79639 | 0.73089 | 0.72374 | 0.81945 | 0.76801 | 0.72617 | 1.0538 | 1.4507 | 1.8503 | 2.0494 | 2.098 | 2.0595 | 2.0624 | 1.9036 | 2.0581 | 1.7721 | 1.7872 | 1.677 | 1.6346 | 1.7816 | 1.9135 | 2.1997 | 1.846 | 1.3385
20 | 26 | 2020 | Summer | P, [%] | 0 | 1 | 3.063% | 2.811% | 2.784% | 3.152% | 2.954% | 2.793% | 4.053% | 5.58% | 7.116% | 7.882% | 8.069% | 7.921% | 7.932% | 7.321% | 7.916% | 6.816% | 6.874% | 6.45% | 6.287% | 6.852% | 7.359% | 8.46% | 7.1% | 5.148%
26 | 20 | 2020 | Summer | P, [MW] | 0 | 1 | -0.79629 | -0.73079 | -0.72365 | -0.81934 | -0.7679 | -0.72608 | -1.0537 | -1.4505 | -1.8499 | -2.049 | -2.0975 | -2.0591 | -2.062 | -1.9032 | -2.0576 | -1.7718 | -1.7869 | -1.6767 | -1.6343 | -1.7812 | -1.9131 | -2.1992 | -1.8456 | -1.3383
26 | 20 | 2020 | Summer | P, [%] | 0 | 1 | 3.063% | 2.811% | 2.783% | 3.151% | 2.953% | 2.793% | 4.053% | 5.579% | 7.115% | 7.881% | 8.067% | 7.92% | 7.931% | 7.32% | 7.914% | 6.815% | 6.873% | 6.449% | 6.286% | 6.851% | 7.358% | 8.458% | 7.099% | 5.147%
20 | 26 | 2020 | Summer | Q, [MVAr] | 0 | 1 | 0.53986 | 0.6094 | 0.58224 | 0.59847 | 0.61252 | 0.59434 | 0.22785 | -0.029181 | -0.19575 | -0.29578 | -0.37647 | -0.46729 | -0.48201 | -0.36354 | -0.33281 | -0.44913 | -0.41772 | -0.35342 | -0.24985 | -0.15468 | -0.2926 | -0.51927 | -0.45307 | -0.068974
20 | 26 | 2020 | Summer | Q, [%] | 0 | 1 | 2.076% | 2.344% | 2.239% | 2.302% | 2.356% | 2.286% | 0.8764% | 0.1122% | 0.7529% | 1.138% | 1.448% | 1.797% | 1.854% | 1.398% | 1.28% | 1.727% | 1.607% | 1.359% | 0.961% | 0.5949% | 1.125% | 1.997% | 1.743% | 0.2653%
26 | 20 | 2020 | Summer | Q, [MVAr] | 0 | 1 | -0.60897 | -0.6785 | -0.65136 | -0.66757 | -0.68162 | -0.66345 | -0.29693 | -0.0398 | 0.12691 | 0.22702 | 0.30774 | 0.39855 | 0.41327 | 0.29474 | 0.26406 | 0.38028 | 0.34888 | 0.28453 | 0.18094 | 0.085814 | 0.22378 | 0.4506 | 0.38425 | -3.5311e-05
26 | 20 | 2020 | Summer | Q, [%] | 0 | 1 | 2.342% | 2.61% | 2.505% | 2.568% | 2.622% | 2.552% | 1.142% | 0.1531% | 0.4881% | 0.8731% | 1.184% | 1.533% | 1.59% | 1.134% | 1.016% | 1.463% | 1.342% | 1.094% | 0.6959% | 0.3301% | 0.8607% | 1.733% | 1.478% | 0.0001358%
20 | 26 | 2020 | Summer | S, [MVA] | 0 | 1 | 0.96213 | 0.95161 | 0.92887 | 1.0147 | 0.98235 | 0.93838 | 1.0782 | 1.451 | 1.8606 | 2.0706 | 2.1315 | 2.1119 | 2.118 | 1.938 | 2.0848 | 1.8282 | 1.8354 | 1.7139 | 1.6536 | 1.7883 | 1.9357 | 2.2602 | 1.9008 | 1.3403
20 | 26 | 2020 | Summer | S, [%] | 0 | 1 | 3.7% | 3.66% | 3.573% | 3.903% | 3.778% | 3.609% | 4.147% | 5.581% | 7.156% | 7.964% | 8.198% | 8.123% | 8.146% | 7.454% | 8.018% | 7.031% | 7.059% | 6.592% | 6.36% | 6.878% | 7.445% | 8.693% | 7.311% | 5.155%
26 | 20 | 2020 | Summer | S, [MVA] | 0 | 1 | 1.0025 | 0.99721 | 0.97362 | 1.0569 | 1.0268 | 0.98354 | 1.0947 | 1.451 | 1.8543 | 2.0615 | 2.12 | 2.0973 | 2.103 | 1.9259 | 2.0745 | 1.8122 | 1.8206 | 1.7007 | 1.6443 | 1.7833 | 1.9261 | 2.2449 | 1.8852 | 1.3383
26 | 20 | 2020 | Summer | S, [%] | 0 | 1 | 3.856% | 3.835% | 3.745% | 4.065% | 3.949% | 3.783% | 4.211% | 5.581% | 7.132% | 7.929% | 8.154% | 8.067% | 8.088% | 7.407% | 7.979% | 6.97% | 7.002% | 6.541% | 6.324% | 6.859% | 7.408% | 8.634% | 7.251% | 5.147%
22 | 23 | 2020 | Summer | P, [MW] | 0 | 1 | 1.8805 | 1.7297 | 1.6374 | 1.636 | 1.6608 | 1.6966 | 1.8671 | 2.1087 | 2.4214 | 2.5613 | 2.6713 | 2.7036 | 2.7358 | 2.6237 | 2.5703 | 2.4939 | 2.3685 | 2.2992 | 2.282 | 2.381 | 2.5976 | 2.7474 | 2.572 | 2.1309
22 | 23 | 2020 | Summer | P, [%] | 0 | 1 | 8.176% | 7.52% | 7.119% | 7.113% | 7.221% | 7.377% | 8.118% | 9.168% | 10.53% | 11.14% | 11.61% | 11.75% | 11.89% | 11.41% | 11.18% | 10.84% | 10.3% | 9.997% | 9.922% | 10.35% | 11.29% | 11.95% | 11.18% | 9.265%
23 | 22 | 2020 | Summer | P, [MW] | 0 | 1 | -1.8803 | -1.7295 | -1.6372 | -1.6358 | -1.6606 | -1.6965 | -1.8669 | -2.1084 | -2.421 | -2.5609 | -2.6709 | -2.7031 | -2.7353 | -2.6232 | -2.5699 | -2.4935 | -2.3681 | -2.2989 | -2.2816 | -2.3807 | -2.5972 | -2.7469 | -2.5716 | -2.1306
23 | 22 | 2020 | Summer | P, [%] | 0 | 1 | 8.175% | 7.52% | 7.118% | 7.112% | 7.22% | 7.376% | 8.117% | 9.167% | 10.53% | 11.13% | 11.61% | 11.75% | 11.89% | 11.41% | 11.17% | 10.84% | 10.3% | 9.995% | 9.92% | 10.35% | 11.29% | 11.94% | 11.18% | 9.264%
22 | 23 | 2020 | Summer | Q, [MVAr] | 0 | 1 | -0.36255 | -0.31762 | -0.30677 | -0.31373 | -0.3113 | -0.30236 | -0.3975 | -0.47306 | -0.53712 | -0.54123 | -0.565 | -0.57086 | -0.58131 | -0.58961 | -0.5525 | -0.60386 | -0.57622 | -0.56619 | -0.55627 | -0.56596 | -0.58802 | -0.58991 | -0.5881 | -0.53568
22 | 23 | 2020 | Summer | Q, [%] | 0 | 1 | 1.576% | 1.381% | 1.334% | 1.364% | 1.353% | 1.315% | 1.728% | 2.057% | 2.335% | 2.353% | 2.457% | 2.482% | 2.527% | 2.564% | 2.402% | 2.625% | 2.505% | 2.462% | 2.419% | 2.461% | 2.557% | 2.565% | 2.557% | 2.329%
23 | 22 | 2020 | Summer | Q, [MVAr] | 0 | 1 | 0.28566 | 0.24069 | 0.22981 | 0.23676 | 0.23434 | 0.22542 | 0.32062 | 0.39625 | 0.46043 | 0.4646 | 0.48842 | 0.4943 | 0.50477 | 0.51302 | 0.47588 | 0.52722 | 0.49953 | 0.48948 | 0.47955 | 0.48926 | 0.51141 | 0.51337 | 0.51149 | 0.4589
23 | 22 | 2020 | Summer | Q, [%] | 0 | 1 | 1.242% | 1.046% | 0.9992% | 1.029% | 1.019% | 0.9801% | 1.394% | 1.723% | 2.002% | 2.02% | 2.124% | 2.149% | 2.195% | 2.231% | 2.069% | 2.292% | 2.172% | 2.128% | 2.085% | 2.127% | 2.224% | 2.232% | 2.224% | 1.995%
22 | 23 | 2020 | Summer | S, [MVA] | 0 | 1 | 1.9151 | 1.7586 | 1.6658 | 1.6658 | 1.6897 | 1.7234 | 1.909 | 2.1611 | 2.4802 | 2.6179 | 2.7304 | 2.7632 | 2.7969 | 2.6891 | 2.629 | 2.5659 | 2.4376 | 2.3679 | 2.3488 | 2.4474 | 2.6634 | 2.81 | 2.6384 | 2.1972
22 | 23 | 2020 | Summer | S, [%] | 0 | 1 | 8.327% | 7.646% | 7.243% | 7.242% | 7.347% | 7.493% | 8.3% | 9.396% | 10.78% | 11.38% | 11.87% | 12.01% | 12.16% | 11.69% | 11.43% | 11.16% | 10.6% | 10.3% | 10.21% | 10.64% | 11.58% | 12.22% | 11.47% | 9.553%
23 | 22 | 2020 | Summer | S, [MVA] | 0 | 1 | 1.9018 | 1.7462 | 1.6532 | 1.6528 | 1.6771 | 1.7114 | 1.8942 | 2.1454 | 2.4644 | 2.6027 | 2.7152 | 2.748 | 2.7815 | 2.6729 | 2.6136 | 2.5486 | 2.4202 | 2.3504 | 2.3315 | 2.4304 | 2.6471 | 2.7945 | 2.622 | 2.1795
23 | 22 | 2020 | Summer | S, [%] | 0 | 1 | 8.269% | 7.592% | 7.188% | 7.186% | 7.292% | 7.441% | 8.236% | 9.328% | 10.71% | 11.32% | 11.81% | 11.95% | 12.09% | 11.62% | 11.36% | 11.08% | 10.52% | 10.22% | 10.14% | 10.57% | 11.51% | 12.15% | 11.4% | 9.476%
22 | 21 | 2020 | Summer | P, [MW] | 0 | 1 | 1.5925 | 1.4592 | 1.369 | 1.3814 | 1.4011 | 1.4279 | 1.5973 | 1.813 | 2.0819 | 2.2035 | 2.2848 | 2.2964 | 2.3275 | 2.2245 | 2.2095 | 2.0994 | 1.9897 | 1.9355 | 1.9325 | 2.0331 | 2.2134 | 2.3266 | 2.1621 | 1.7922
22 | 21 | 2020 | Summer | P, [%] | 0 | 1 | 6.924% | 6.344% | 5.952% | 6.006% | 6.092% | 6.208% | 6.945% | 7.883% | 9.052% | 9.58% | 9.934% | 9.984% | 10.12% | 9.672% | 9.607% | 9.128% | 8.651% | 8.415% | 8.402% | 8.84% | 9.624% | 10.12% | 9.4% | 7.792%
21 | 22 | 2020 | Summer | P, [MW] | 0 | 1 | -1.5923 | -1.459 | -1.3688 | -1.3813 | -1.4009 | -1.4277 | -1.5971 | -1.8128 | -2.0816 | -2.2032 | -2.2845 | -2.2961 | -2.3272 | -2.2242 | -2.2092 | -2.0991 | -1.9895 | -1.9353 | -1.9323 | -2.0329 | -2.2131 | -2.3263 | -2.1618 | -1.792
21 | 22 | 2020 | Summer | P, [%] | 0 | 1 | 6.923% | 6.344% | 5.952% | 6.006% | 6.091% | 6.208% | 6.944% | 7.882% | 9.05% | 9.579% | 9.933% | 9.983% | 10.12% | 9.67% | 9.605% | 9.127% | 8.65% | 8.414% | 8.401% | 8.839% | 9.622% | 10.11% | 9.399% | 7.791%
22 | 21 | 2020 | Summer | Q, [MVAr] | 0 | 1 | 0.40766 | 0.41241 | 0.41826 | 0.41406 | 0.41516 | 0.40842 | 0.32098 | 0.29376 | 0.30799 | 0.29851 | 0.3121 | 0.3096 | 0.30635 | 0.33828 | 0.29983 | 0.32339 | 0.32189 | 0.31718 | 0.32341 | 0.34899 | 0.34233 | 0.32543 | 0.3265 | 0.35673
22 | 21 | 2020 | Summer | Q, [%] | 0 | 1 | 1.772% | 1.793% | 1.819% | 1.8% | 1.805% | 1.776% | 1.396% | 1.277% | 1.339% | 1.298% | 1.357% | 1.346% | 1.332% | 1.471% | 1.304% | 1.406% | 1.4% | 1.379% | 1.406% | 1.517% | 1.488% | 1.415% | 1.42% | 1.551%
21 | 22 | 2020 | Summer | Q, [MVAr] | 0 | 1 | -0.48462 | -0.4894 | -0.49527 | -0.49107 | -0.49216 | -0.48542 | -0.39793 | -0.37066 | -0.38481 | -0.37529 | -0.38884 | -0.38634 | -0.38308 | -0.41503 | -0.3766 | -0.40018 | -0.39872 | -0.39402 | -0.40026 | -0.42582 | -0.4191 | -0.40215 | -0.40328 | -0.43362
21 | 22 | 2020 | Summer | Q, [%] | 0 | 1 | 2.107% | 2.128% | 2.153% | 2.135% | 2.14% | 2.111% | 1.73% | 1.612% | 1.673% | 1.632% | 1.691% | 1.68% | 1.666% | 1.804% | 1.637% | 1.74% | 1.734% | 1.713% | 1.74% | 1.851% | 1.822% | 1.748% | 1.753% | 1.885%
22 | 21 | 2020 | Summer | S, [MVA] | 0 | 1 | 1.6439 | 1.5163 | 1.4314 | 1.4421 | 1.4613 | 1.4851 | 1.6292 | 1.8366 | 2.1045 | 2.2236 | 2.306 | 2.3172 | 2.3476 | 2.2501 | 2.2298 | 2.1241 | 2.0156 | 1.9614 | 1.9594 | 2.0629 | 2.2398 | 2.3493 | 2.1866 | 1.8273
22 | 21 | 2020 | Summer | S, [%] | 0 | 1 | 7.147% | 6.593% | 6.224% | 6.27% | 6.353% | 6.457% | 7.083% | 7.985% | 9.15% | 9.668% | 10.03% | 10.07% | 10.21% | 9.783% | 9.695% | 9.235% | 8.763% | 8.528% | 8.519% | 8.969% | 9.738% | 10.21% | 9.507% | 7.945%
21 | 22 | 2020 | Summer | S, [MVA] | 0 | 1 | 1.6645 | 1.5389 | 1.4557 | 1.466 | 1.4849 | 1.508 | 1.6459 | 1.8503 | 2.1169 | 2.2349 | 2.3173 | 2.3284 | 2.3585 | 2.2626 | 2.2411 | 2.1369 | 2.029 | 1.975 | 1.9733 | 2.077 | 2.2525 | 2.3608 | 2.1991 | 1.8437
21 | 22 | 2020 | Summer | S, [%] | 0 | 1 | 7.237% | 6.691% | 6.329% | 6.374% | 6.456% | 6.557% | 7.156% | 8.045% | 9.204% | 9.717% | 10.08% | 10.12% | 10.25% | 9.837% | 9.744% | 9.291% | 8.822% | 8.587% | 8.58% | 9.03% | 9.793% | 10.26% | 9.561% | 8.016%
23 | 24 | 2020 | Summer | P, [MW] | 0 | 1 | 0.5011 | 0.47083 | 0.46708 | 0.44331 | 0.45219 | 0.46762 | 0.46952 | 0.51442 | 0.59022 | 0.62165 | 0.67128 | 0.70683 | 0.70867 | 0.69345 | 0.62683 | 0.68537 | 0.65813 | 0.63212 | 0.60756 | 0.60519 | 0.66768 | 0.73042 | 0.71186 | 0.58933
23 | 24 | 2020 | Summer | P, [%] | 0 | 1 | 2.386% | 2.242% | 2.224% | 2.111% | 2.153% | 2.227% | 2.236% | 2.45% | 2.811% | 2.96% | 3.197% | 3.366% | 3.375% | 3.302% | 2.985% | 3.264% | 3.134% | 3.01% | 2.893% | 2.882% | 3.179% | 3.478% | 3.39% | 2.806%
24 | 23 | 2020 | Summer | P, [MW] | 0 | 1 | -0.50104 | -0.47078 | -0.46703 | -0.44327 | -0.45214 | -0.46757 | -0.46947 | -0.51436 | -0.59014 | -0.62157 | -0.67118 | -0.70673 | -0.70857 | -0.69335 | -0.62675 | -0.68527 | -0.65804 | -0.63203 | -0.60747 | -0.60511 | -0.66758 | -0.73031 | -0.71175 | -0.58925
24 | 23 | 2020 | Summer | P, [%] | 0 | 1 | 2.386% | 2.242% | 2.224% | 2.111% | 2.153% | 2.227% | 2.236% | 2.449% | 2.81% | 2.96% | 3.196% | 3.365% | 3.374% | 3.302% | 2.985% | 3.263% | 3.134% | 3.01% | 2.893% | 2.881% | 3.179% | 3.478% | 3.389% | 2.806%
23 | 24 | 2020 | Summer | Q, [MVAr] | 0 | 1 | -0.18475 | -0.1778 | -0.17692 | -0.1936 | -0.18718 | -0.1674 | -0.17117 | -0.17421 | -0.1772 | -0.15405 | -0.14704 | -0.12694 | -0.13043 | -0.16591 | -0.15892 | -0.17056 | -0.16884 | -0.17563 | -0.18864 | -0.21287 | -0.18365 | -0.13465 | -0.14581 | -0.20827
23 | 24 | 2020 | Summer | Q, [%] | 0 | 1 | 0.8798% | 0.8467% | 0.8425% | 0.9219% | 0.8913% | 0.7971% | 0.8151% | 0.8296% | 0.8438% | 0.7336% | 0.7002% | 0.6045% | 0.6211% | 0.79% | 0.7568% | 0.8122% | 0.804% | 0.8363% | 0.8983% | 1.014% | 0.8745% | 0.6412% | 0.6943% | 0.9918%
24 | 23 | 2020 | Summer | Q, [MVAr] | 0 | 1 | 0.18079 | 0.17383 | 0.17295 | 0.18962 | 0.1832 | 0.16342 | 0.1672 | 0.17025 | 0.17327 | 0.15012 | 0.14314 | 0.12304 | 0.12654 | 0.16201 | 0.155 | 0.16666 | 0.16493 | 0.17171 | 0.18472 | 0.20894 | 0.17974 | 0.13076 | 0.14192 | 0.20434
24 | 23 | 2020 | Summer | Q, [%] | 0 | 1 | 0.8609% | 0.8278% | 0.8236% | 0.9029% | 0.8724% | 0.7782% | 0.7962% | 0.8107% | 0.8251% | 0.7149% | 0.6816% | 0.5859% | 0.6026% | 0.7715% | 0.7381% | 0.7936% | 0.7854% | 0.8177% | 0.8796% | 0.995% | 0.8559% | 0.6227% | 0.6758% | 0.973%
23 | 24 | 2020 | Summer | S, [MVA] | 0 | 1 | 0.53407 | 0.50328 | 0.49947 | 0.48374 | 0.4894 | 0.49668 | 0.49975 | 0.54312 | 0.61625 | 0.64046 | 0.6872 | 0.71814 | 0.72058 | 0.71302 | 0.64666 | 0.70627 | 0.67945 | 0.65607 | 0.63617 | 0.64154 | 0.69247 | 0.74273 | 0.72664 | 0.62505
23 | 24 | 2020 | Summer | S, [%] | 0 | 1 | 2.543% | 2.397% | 2.378% | 2.304% | 2.33% | 2.365% | 2.38% | 2.586% | 2.935% | 3.05% | 3.272% | 3.42% | 3.431% | 3.395% | 3.079% | 3.363% | 3.235% | 3.124% | 3.029% | 3.055% | 3.297% | 3.537% | 3.46% | 2.976%
24 | 23 | 2020 | Summer | S, [MVA] | 0 | 1 | 0.53266 | 0.50185 | 0.49803 | 0.48212 | 0.48785 | 0.49531 | 0.49835 | 0.5418 | 0.61505 | 0.63944 | 0.68627 | 0.71736 | 0.71978 | 0.71202 | 0.64563 | 0.70524 | 0.67839 | 0.65494 | 0.63494 | 0.64017 | 0.69135 | 0.74192 | 0.72576 | 0.62368
24 | 23 | 2020 | Summer | S, [%] | 0 | 1 | 2.536% | 2.39% | 2.372% | 2.296% | 2.323% | 2.359% | 2.373% | 2.58% | 2.929% | 3.045% | 3.268% | 3.416% | 3.428% | 3.391% | 3.074% | 3.358% | 3.23% | 3.119% | 3.024% | 3.048% | 3.292% | 3.533% | 3.456% | 2.97%
10 | 11 | 2020 | Summer | P, [MW] | 0 | 1 | -0.87175 | -0.86085 | -0.85352 | -0.84803 | -0.84959 | -0.85523 | -0.86879 | -0.88091 | -0.88341 | -0.88043 | -0.87946 | -0.89095 | -0.89628 | -0.8938 | -0.89156 | -0.89903 | -0.89129 | -0.89179 | -0.88993 | -0.8781 | -0.87953 | -0.87594 | -0.87712 | -0.88305
10 | 11 | 2020 | Summer | P, [%] | 0 | 1 | 10.9% | 10.76% | 10.67% | 10.6% | 10.62% | 10.69% | 10.86% | 11.01% | 11.04% | 11.01% | 10.99% | 11.14% | 11.2% | 11.17% | 11.14% | 11.24% | 11.14% | 11.15% | 11.12% | 10.98% | 10.99% | 10.95% | 10.96% | 11.04%
11 | 10 | 2020 | Summer | P, [MW] | 0 | 1 | 0.87236 | 0.86145 | 0.8541 | 0.84861 | 0.85017 | 0.85582 | 0.86939 | 0.88153 | 0.88403 | 0.88105 | 0.88008 | 0.89158 | 0.89692 | 0.89444 | 0.8922 | 0.89968 | 0.89192 | 0.89242 | 0.89056 | 0.87872 | 0.88015 | 0.87656 | 0.87774 | 0.88368
11 | 10 | 2020 | Summer | P, [%] | 0 | 1 | 10.9% | 10.77% | 10.68% | 10.61% | 10.63% | 10.7% | 10.87% | 11.02% | 11.05% | 11.01% | 11% | 11.14% | 11.21% | 11.18% | 11.15% | 11.25% | 11.15% | 11.16% | 11.13% | 10.98% | 11% | 10.96% | 10.97% | 11.05%
10 | 11 | 2020 | Summer | Q, [MVAr] | 0 | 1 | 0.12008 | 0.12845 | 0.12781 | 0.13194 | 0.13411 | 0.12888 | 0.11897 | 0.11359 | 0.11411 | 0.11155 | 0.10981 | 0.10232 | 0.098801 | 0.099774 | 0.10299 | 0.084884 | 0.10001 | 0.097802 | 0.10203 | 0.1171 | 0.11427 | 0.10572 | 0.11333 | 0.10638
10 | 11 | 2020 | Summer | Q, [%] | 0 | 1 | 1.501% | 1.606% | 1.598% | 1.649% | 1.676% | 1.611% | 1.487% | 1.42% | 1.426% | 1.394% | 1.373% | 1.279% | 1.235% | 1.247% | 1.287% | 1.061% | 1.25% | 1.223% | 1.275% | 1.464% | 1.428% | 1.322% | 1.417% | 1.33%
11 | 10 | 2020 | Summer | Q, [MVAr] | 0 | 1 | -0.1133 | -0.12181 | -0.12128 | -0.12548 | -0.12763 | -0.12232 | -0.11224 | -0.10668 | -0.10716 | -0.10465 | -0.10293 | -0.095276 | -0.091678 | -0.092689 | -0.095929 | -0.077741 | -0.092962 | -0.090752 | -0.094999 | -0.11022 | -0.10738 | -0.0989 | -0.10648 | -0.099452
11 | 10 | 2020 | Summer | Q, [%] | 0 | 1 | 1.416% | 1.523% | 1.516% | 1.569% | 1.595% | 1.529% | 1.403% | 1.334% | 1.34% | 1.308% | 1.287% | 1.191% | 1.146% | 1.159% | 1.199% | 0.9718% | 1.162% | 1.134% | 1.187% | 1.378% | 1.342% | 1.236% | 1.331% | 1.243%
10 | 11 | 2020 | Summer | S, [MVA] | 0 | 1 | 0.87998 | 0.87038 | 0.86303 | 0.85823 | 0.86011 | 0.86488 | 0.8769 | 0.8882 | 0.89074 | 0.88747 | 0.88629 | 0.89681 | 0.9017 | 0.89935 | 0.89749 | 0.90303 | 0.89688 | 0.89713 | 0.89576 | 0.88588 | 0.88692 | 0.8823 | 0.88441 | 0.88944
10 | 11 | 2020 | Summer | S, [%] | 0 | 1 | 11% | 10.88% | 10.79% | 10.73% | 10.75% | 10.81% | 10.96% | 11.1% | 11.13% | 11.09% | 11.08% | 11.21% | 11.27% | 11.24% | 11.22% | 11.29% | 11.21% | 11.21% | 11.2% | 11.07% | 11.09% | 11.03% | 11.06% | 11.12%
11 | 10 | 2020 | Summer | S, [MVA] | 0 | 1 | 0.87969 | 0.87002 | 0.86267 | 0.85784 | 0.8597 | 0.86451 | 0.87661 | 0.88796 | 0.8905 | 0.88725 | 0.88608 | 0.89666 | 0.90159 | 0.89923 | 0.89734 | 0.90303 | 0.89675 | 0.89702 | 0.89561 | 0.88561 | 0.88668 | 0.88212 | 0.88417 | 0.88925
11 | 10 | 2020 | Summer | S, [%] | 0 | 1 | 11% | 10.88% | 10.78% | 10.72% | 10.75% | 10.81% | 10.96% | 11.1% | 11.13% | 11.09% | 11.08% | 11.21% | 11.27% | 11.24% | 11.22% | 11.29% | 11.21% | 11.21% | 11.2% | 11.07% | 11.08% | 11.03% | 11.05% | 11.12%
13 | 14 | 2020 | Summer | P, [MW] | 0 | 1 | 4.8173 | 4.4324 | 4.143 | 4.1696 | 4.243 | 4.3253 | 4.7435 | 5.4087 | 6.1269 | 6.4007 | 6.5716 | 6.5987 | 6.645 | 6.4569 | 6.4127 | 6.2168 | 5.9836 | 5.8303 | 5.797 | 6.0349 | 6.4291 | 6.6862 | 6.3626 | 5.4066
13 | 14 | 2020 | Summer | P, [%] | 0 | 1 | 12.04% | 11.08% | 10.36% | 10.42% | 10.61% | 10.81% | 11.86% | 13.52% | 15.32% | 16% | 16.43% | 16.5% | 16.61% | 16.14% | 16.03% | 15.54% | 14.96% | 14.58% | 14.49% | 15.09% | 16.07% | 16.72% | 15.91% | 13.52%
14 | 13 | 2020 | Summer | P, [MW] | 0 | 1 | -4.8151 | -4.4305 | -4.1414 | -4.1679 | -4.2413 | -4.3235 | -4.7414 | -5.4059 | -6.1233 | -6.3968 | -6.5675 | -6.5945 | -6.6408 | -6.4529 | -6.4087 | -6.2131 | -5.9802 | -5.827 | -5.7938 | -6.0314 | -6.4252 | -6.682 | -6.3587 | -5.4038
14 | 13 | 2020 | Summer | P, [%] | 0 | 1 | 12.04% | 11.08% | 10.35% | 10.42% | 10.6% | 10.81% | 11.85% | 13.51% | 15.31% | 15.99% | 16.42% | 16.49% | 16.6% | 16.13% | 16.02% | 15.53% | 14.95% | 14.57% | 14.48% | 15.08% | 16.06% | 16.7% | 15.9% | 13.51%
13 | 14 | 2020 | Summer | Q, [MVAr] | 0 | 1 | -0.50721 | -0.48021 | -0.45 | -0.4231 | -0.44991 | -0.43863 | -0.43901 | -0.40171 | -0.37491 | -0.32923 | -0.30866 | -0.27972 | -0.32303 | -0.31925 | -0.34438 | -0.38171 | -0.31583 | -0.34822 | -0.37632 | -0.37692 | -0.35183 | -0.26929 | -0.29219 | -0.38345
13 | 14 | 2020 | Summer | Q, [%] | 0 | 1 | 1.268% | 1.201% | 1.125% | 1.058% | 1.125% | 1.097% | 1.098% | 1.004% | 0.9373% | 0.8231% | 0.7717% | 0.6993% | 0.8076% | 0.7981% | 0.861% | 0.9543% | 0.7896% | 0.8706% | 0.9408% | 0.9423% | 0.8796% | 0.6732% | 0.7305% | 0.9586%
14 | 13 | 2020 | Summer | Q, [MVAr] | 0 | 1 | 0.57195 | 0.53505 | 0.49791 | 0.47155 | 0.50013 | 0.49077 | 0.5016 | 0.48282 | 0.47879 | 0.44245 | 0.42795 | 0.39992 | 0.44502 | 0.43445 | 0.45807 | 0.48867 | 0.41479 | 0.44226 | 0.46937 | 0.47773 | 0.46612 | 0.39267 | 0.40398 | 0.46446
14 | 13 | 2020 | Summer | Q, [%] | 0 | 1 | 1.43% | 1.338% | 1.245% | 1.179% | 1.25% | 1.227% | 1.254% | 1.207% | 1.197% | 1.106% | 1.07% | 0.9998% | 1.113% | 1.086% | 1.145% | 1.222% | 1.037% | 1.106% | 1.173% | 1.194% | 1.165% | 0.9817% | 1.01% | 1.161%
13 | 14 | 2020 | Summer | S, [MVA] | 0 | 1 | 4.8439 | 4.4584 | 4.1674 | 4.191 | 4.2668 | 4.3475 | 4.7638 | 5.4236 | 6.1384 | 6.4091 | 6.5789 | 6.6046 | 6.6528 | 6.4648 | 6.4219 | 6.2285 | 5.992 | 5.8407 | 5.8092 | 6.0466 | 6.4387 | 6.6917 | 6.3693 | 5.4202
13 | 14 | 2020 | Summer | S, [%] | 0 | 1 | 12.11% | 11.15% | 10.42% | 10.48% | 10.67% | 10.87% | 11.91% | 13.56% | 15.35% | 16.02% | 16.45% | 16.51% | 16.63% | 16.16% | 16.05% | 15.57% | 14.98% | 14.6% | 14.52% | 15.12% | 16.1% | 16.73% | 15.92% | 13.55%
14 | 13 | 2020 | Summer | S, [MVA] | 0 | 1 | 4.8489 | 4.4627 | 4.1712 | 4.1945 | 4.2706 | 4.3513 | 4.7678 | 5.4274 | 6.142 | 6.412 | 6.5814 | 6.6067 | 6.6557 | 6.4675 | 6.4251 | 6.2323 | 5.9946 | 5.8438 | 5.8128 | 6.0503 | 6.4421 | 6.6935 | 6.3715 | 5.4237
14 | 13 | 2020 | Summer | S, [%] | 0 | 1 | 12.12% | 11.16% | 10.43% | 10.49% | 10.68% | 10.88% | 11.92% | 13.57% | 15.36% | 16.03% | 16.45% | 16.52% | 16.64% | 16.17% | 16.06% | 15.58% | 14.99% | 14.61% | 14.53% | 15.13% | 16.11% | 16.73% | 15.93% | 13.56%
14 | 15 | 2020 | Summer | P, [MW] | 0 | 1 | 2.629 | 2.3754 | 2.2315 | 2.3245 | 2.3422 | 2.3148 | 2.8215 | 3.2926 | 3.7835 | 3.8553 | 3.8452 | 3.7781 | 3.874 | 3.6876 | 4.0531 | 4.0518 | 3.8334 | 3.6235 | 3.575 | 3.7651 | 3.9638 | 4.0947 | 3.755 | 3.2197
14 | 15 | 2020 | Summer | P, [%] | 0 | 1 | 16.43% | 14.85% | 13.95% | 14.53% | 14.64% | 14.47% | 17.63% | 20.58% | 23.65% | 24.1% | 24.03% | 23.61% | 24.21% | 23.05% | 25.33% | 25.32% | 23.96% | 22.65% | 22.34% | 23.53% | 24.77% | 25.59% | 23.47% | 20.12%
15 | 14 | 2020 | Summer | P, [MW] | 0 | 1 | -2.6263 | -2.3732 | -2.2295 | -2.3223 | -2.34 | -2.3127 | -2.8184 | -3.2883 | -3.7778 | -3.8494 | -3.8393 | -3.7724 | -3.8681 | -3.6822 | -4.0465 | -4.0453 | -3.8275 | -3.6183 | -3.57 | -3.7595 | -3.9575 | -4.088 | -3.7494 | -3.2156
15 | 14 | 2020 | Summer | P, [%] | 0 | 1 | 16.41% | 14.83% | 13.93% | 14.51% | 14.62% | 14.45% | 17.61% | 20.55% | 23.61% | 24.06% | 24% | 23.58% | 24.18% | 23.01% | 25.29% | 25.28% | 23.92% | 22.61% | 22.31% | 23.5% | 24.73% | 25.55% | 23.43% | 20.1%
14 | 15 | 2020 | Summer | Q, [MVAr] | 0 | 1 | -0.11383 | -0.085995 | -0.072464 | -0.098569 | -0.092101 | -0.11925 | -0.16989 | -0.23253 | -0.29533 | -0.3317 | -0.34513 | -0.36037 | -0.34545 | -0.34283 | -0.37275 | -0.34004 | -0.34183 | -0.30169 | -0.28533 | -0.30948 | -0.34258 | -0.38133 | -0.32832 | -0.22912
14 | 15 | 2020 | Summer | Q, [%] | 0 | 1 | 0.7114% | 0.5375% | 0.4529% | 0.6161% | 0.5756% | 0.7453% | 1.062% | 1.453% | 1.846% | 2.073% | 2.157% | 2.252% | 2.159% | 2.143% | 2.33% | 2.125% | 2.136% | 1.886% | 1.783% | 1.934% | 2.141% | 2.383% | 2.052% | 1.432%
15 | 14 | 2020 | Summer | Q, [MVAr] | 0 | 1 | 0.14416 | 0.11075 | 0.094301 | 0.12228 | 0.11617 | 0.14278 | 0.20489 | 0.28027 | 0.35843 | 0.39731 | 0.41044 | 0.42348 | 0.41172 | 0.40292 | 0.44533 | 0.41247 | 0.40672 | 0.35961 | 0.34168 | 0.372 | 0.41193 | 0.45543 | 0.39056 | 0.27476
15 | 14 | 2020 | Summer | Q, [%] | 0 | 1 | 0.901% | 0.6922% | 0.5894% | 0.7643% | 0.7261% | 0.8924% | 1.281% | 1.752% | 2.24% | 2.483% | 2.565% | 2.647% | 2.573% | 2.518% | 2.783% | 2.578% | 2.542% | 2.248% | 2.135% | 2.325% | 2.575% | 2.846% | 2.441% | 1.717%
14 | 15 | 2020 | Summer | S, [MVA] | 0 | 1 | 2.6315 | 2.3769 | 2.2327 | 2.3265 | 2.344 | 2.3179 | 2.8267 | 3.3008 | 3.795 | 3.8695 | 3.8607 | 3.7953 | 3.8894 | 3.7036 | 4.0702 | 4.0661 | 3.8486 | 3.636 | 3.5864 | 3.7778 | 3.9786 | 4.1124 | 3.7693 | 3.2279
14 | 15 | 2020 | Summer | S, [%] | 0 | 1 | 16.45% | 14.86% | 13.95% | 14.54% | 14.65% | 14.49% | 17.67% | 20.63% | 23.72% | 24.18% | 24.13% | 23.72% | 24.31% | 23.15% | 25.44% | 25.41% | 24.05% | 22.73% | 22.42% | 23.61% | 24.87% | 25.7% | 23.56% | 20.17%
15 | 14 | 2020 | Summer | S, [MVA] | 0 | 1 | 2.6302 | 2.3757 | 2.2315 | 2.3255 | 2.3429 | 2.3171 | 2.8258 | 3.3003 | 3.7948 | 3.8698 | 3.8612 | 3.7961 | 3.8899 | 3.7042 | 4.071 | 4.0663 | 3.8491 | 3.6361 | 3.5863 | 3.7778 | 3.9789 | 4.1133 | 3.7696 | 3.2273
15 | 14 | 2020 | Summer | S, [%] | 0 | 1 | 16.44% | 14.85% | 13.95% | 14.53% | 14.64% | 14.48% | 17.66% | 20.63% | 23.72% | 24.19% | 24.13% | 23.73% | 24.31% | 23.15% | 25.44% | 25.41% | 24.06% | 22.73% | 22.41% | 23.61% | 24.87% | 25.71% | 23.56% | 20.17%
18 | 19 | 2020 | Summer | P, [MW] | 0 | 1 | 3.3905 | 3.065 | 2.6728 | 2.6407 | 2.8031 | 2.9422 | 2.9741 | 2.8864 | 2.8679 | 2.8333 | 2.8363 | 2.7802 | 2.8943 | 2.8577 | 2.7952 | 2.5739 | 2.1954 | 2.3258 | 2.5395 | 2.7044 | 2.9093 | 2.4789 | 2.5988 | 2.6306
18 | 19 | 2020 | Summer | P, [%] | 0 | 1 | 16.95% | 15.33% | 13.36% | 13.2% | 14.02% | 14.71% | 14.87% | 14.43% | 14.34% | 14.17% | 14.18% | 13.9% | 14.47% | 14.29% | 13.98% | 12.87% | 10.98% | 11.63% | 12.7% | 13.52% | 14.55% | 12.39% | 12.99% | 13.15%
19 | 18 | 2020 | Summer | P, [MW] | 0 | 1 | -3.3881 | -3.0631 | -2.6713 | -2.6392 | -2.8015 | -2.9404 | -2.9722 | -2.8846 | -2.8662 | -2.8315 | -2.8346 | -2.7785 | -2.8925 | -2.856 | -2.7936 | -2.5725 | -2.1943 | -2.3247 | -2.5382 | -2.7028 | -2.9075 | -2.4776 | -2.5973 | -2.6291
19 | 18 | 2020 | Summer | P, [%] | 0 | 1 | 16.94% | 15.32% | 13.36% | 13.2% | 14.01% | 14.7% | 14.86% | 14.42% | 14.33% | 14.16% | 14.17% | 13.89% | 14.46% | 14.28% | 13.97% | 12.86% | 10.97% | 11.62% | 12.69% | 13.51% | 14.54% | 12.39% | 12.99% | 13.15%
18 | 19 | 2020 | Summer | Q, [MVAr] | 0 | 1 | 0.68746 | 0.64005 | 0.59426 | 0.58316 | 0.59836 | 0.58279 | 0.62679 | 0.67298 | 0.71959 | 0.72896 | 0.74275 | 0.73208 | 0.75546 | 0.70429 | 0.66152 | 0.64883 | 0.60016 | 0.61628 | 0.63385 | 0.65 | 0.71401 | 0.71911 | 0.73111 | 0.6527
18 | 19 | 2020 | Summer | Q, [%] | 0 | 1 | 3.437% | 3.2% | 2.971% | 2.916% | 2.992% | 2.914% | 3.134% | 3.365% | 3.598% | 3.645% | 3.714% | 3.66% | 3.777% | 3.521% | 3.308% | 3.244% | 3.001% | 3.081% | 3.169% | 3.25% | 3.57% | 3.596% | 3.656% | 3.264%
19 | 18 | 2020 | Summer | Q, [MVAr] | 0 | 1 | -0.62163 | -0.58613 | -0.55303 | -0.54294 | -0.55318 | -0.53331 | -0.57598 | -0.62467 | -0.67151 | -0.68188 | -0.69547 | -0.68662 | -0.70625 | -0.65664 | -0.61614 | -0.61008 | -0.57167 | -0.58444 | -0.59617 | -0.60745 | -0.66465 | -0.68247 | -0.69103 | -0.6123
19 | 18 | 2020 | Summer | Q, [%] | 0 | 1 | 3.108% | 2.931% | 2.765% | 2.715% | 2.766% | 2.667% | 2.88% | 3.123% | 3.358% | 3.409% | 3.477% | 3.433% | 3.531% | 3.283% | 3.081% | 3.05% | 2.858% | 2.922% | 2.981% | 3.037% | 3.323% | 3.412% | 3.455% | 3.061%
18 | 19 | 2020 | Summer | S, [MVA] | 0 | 1 | 3.4594 | 3.1311 | 2.7381 | 2.7043 | 2.8663 | 2.9994 | 3.0394 | 2.9638 | 2.9568 | 2.9255 | 2.932 | 2.875 | 2.9913 | 2.9433 | 2.8724 | 2.6544 | 2.2759 | 2.4061 | 2.6175 | 2.7814 | 2.9956 | 2.5811 | 2.6996 | 2.7104
18 | 19 | 2020 | Summer | S, [%] | 0 | 1 | 17.3% | 15.66% | 13.69% | 13.52% | 14.33% | 15% | 15.2% | 14.82% | 14.78% | 14.63% | 14.66% | 14.37% | 14.96% | 14.72% | 14.36% | 13.27% | 11.38% | 12.03% | 13.09% | 13.91% | 14.98% | 12.91% | 13.5% | 13.55%
19 | 18 | 2020 | Summer | S, [MVA] | 0 | 1 | 3.4446 | 3.1186 | 2.728 | 2.6945 | 2.8556 | 2.9884 | 3.0275 | 2.9515 | 2.9438 | 2.9125 | 2.9187 | 2.8621 | 2.9775 | 2.9305 | 2.8607 | 2.6439 | 2.2676 | 2.397 | 2.6073 | 2.7702 | 2.9825 | 2.5699 | 2.6877 | 2.6995
19 | 18 | 2020 | Summer | S, [%] | 0 | 1 | 17.22% | 15.59% | 13.64% | 13.47% | 14.28% | 14.94% | 15.14% | 14.76% | 14.72% | 14.56% | 14.59% | 14.31% | 14.89% | 14.65% | 14.3% | 13.22% | 11.34% | 11.99% | 13.04% | 13.85% | 14.91% | 12.85% | 13.44% | 13.5%
20 | 19 | 2020 | Summer | P, [MW] | 0 | 1 | 1.1252 | 1.0039 | 0.83651 | 0.82575 | 0.89566 | 0.95142 | 0.94395 | 0.85324 | 0.78974 | 0.75072 | 0.73344 | 0.69986 | 0.75447 | 0.74547 | 0.7341 | 0.63971 | 0.47504 | 0.54773 | 0.65244 | 0.71584 | 0.78251 | 0.55517 | 0.63053 | 0.72224
20 | 19 | 2020 | Summer | P, [%] | 0 | 1 | 14.07% | 12.55% | 10.46% | 10.32% | 11.2% | 11.89% | 11.8% | 10.67% | 9.872% | 9.384% | 9.168% | 8.748% | 9.431% | 9.318% | 9.176% | 7.996% | 5.938% | 6.847% | 8.155% | 8.948% | 9.781% | 6.94% | 7.882% | 9.028%
19 | 20 | 2020 | Summer | P, [MW] | 0 | 1 | -1.1241 | -1.003 | -0.83588 | -0.82513 | -0.89494 | -0.95062 | -0.94315 | -0.85256 | -0.78911 | -0.75014 | -0.73287 | -0.69933 | -0.75387 | -0.74491 | -0.73356 | -0.63928 | -0.47477 | -0.54739 | -0.652 | -0.71532 | -0.7819 | -0.55479 | -0.63007 | -0.72172
19 | 20 | 2020 | Summer | P, [%] | 0 | 1 | 14.05% | 12.54% | 10.45% | 10.31% | 11.19% | 11.88% | 11.79% | 10.66% | 9.864% | 9.377% | 9.161% | 8.742% | 9.423% | 9.311% | 9.17% | 7.991% | 5.935% | 6.842% | 8.15% | 8.942% | 9.774% | 6.935% | 7.876% | 9.022%
20 | 19 | 2020 | Summer | Q, [MVAr] | 0 | 1 | 0.37443 | 0.35165 | 0.33032 | 0.32517 | 0.33143 | 0.31555 | 0.34097 | 0.37669 | 0.41415 | 0.42266 | 0.43122 | 0.42163 | 0.43398 | 0.40098 | 0.37768 | 0.36706 | 0.34613 | 0.35246 | 0.36026 | 0.37341 | 0.40934 | 0.42433 | 0.42399 | 0.36755
20 | 19 | 2020 | Summer | Q, [%] | 0 | 1 | 4.68% | 4.396% | 4.129% | 4.065% | 4.143% | 3.944% | 4.262% | 4.709% | 5.177% | 5.283% | 5.39% | 5.27% | 5.425% | 5.012% | 4.721% | 4.588% | 4.327% | 4.406% | 4.503% | 4.668% | 5.117% | 5.304% | 5.3% | 4.594%
19 | 20 | 2020 | Summer | Q, [MVAr] | 0 | 1 | -0.36212 | -0.34174 | -0.32324 | -0.31827 | -0.32345 | -0.30675 | -0.33215 | -0.36907 | -0.40719 | -0.41616 | -0.42489 | -0.41579 | -0.42735 | -0.39471 | -0.37171 | -0.36229 | -0.34311 | -0.34875 | -0.35539 | -0.3677 | -0.40251 | -0.42005 | -0.41893 | -0.3618
19 | 20 | 2020 | Summer | Q, [%] | 0 | 1 | 4.527% | 4.272% | 4.041% | 3.978% | 4.043% | 3.834% | 4.152% | 4.613% | 5.09% | 5.202% | 5.311% | 5.197% | 5.342% | 4.934% | 4.646% | 4.529% | 4.289% | 4.359% | 4.442% | 4.596% | 5.031% | 5.251% | 5.237% | 4.522%
20 | 19 | 2020 | Summer | S, [MVA] | 0 | 1 | 1.1859 | 1.0637 | 0.89937 | 0.88746 | 0.95501 | 1.0024 | 1.0036 | 0.93269 | 0.89174 | 0.86152 | 0.85082 | 0.81705 | 0.87038 | 0.84647 | 0.82556 | 0.73753 | 0.58777 | 0.65133 | 0.74529 | 0.80738 | 0.88311 | 0.69876 | 0.75982 | 0.81039
20 | 19 | 2020 | Summer | S, [%] | 0 | 1 | 14.82% | 13.3% | 11.24% | 11.09% | 11.94% | 12.53% | 12.55% | 11.66% | 11.15% | 10.77% | 10.64% | 10.21% | 10.88% | 10.58% | 10.32% | 9.219% | 7.347% | 8.142% | 9.316% | 10.09% | 11.04% | 8.735% | 9.498% | 10.13%
19 | 20 | 2020 | Summer | S, [MVA] | 0 | 1 | 1.181 | 1.0596 | 0.8962 | 0.88438 | 0.9516 | 0.99889 | 0.99993 | 0.92901 | 0.88797 | 0.85784 | 0.84713 | 0.8136 | 0.86657 | 0.84302 | 0.82237 | 0.7348 | 0.58577 | 0.64905 | 0.74257 | 0.8043 | 0.87942 | 0.69587 | 0.75663 | 0.80733
19 | 20 | 2020 | Summer | S, [%] | 0 | 1 | 14.76% | 13.25% | 11.2% | 11.05% | 11.89% | 12.49% | 12.5% | 11.61% | 11.1% | 10.72% | 10.59% | 10.17% | 10.83% | 10.54% | 10.28% | 9.185% | 7.322% | 8.113% | 9.282% | 10.05% | 10.99% | 8.698% | 9.458% | 10.09%
12 | 10 | 2020 | Summer | P, [MW] | 0 | 2 | -0.86893 | -0.85267 | -0.84032 | -0.84013 | -0.8341 | -0.83233 | -0.8432 | -0.85618 | -0.87291 | -0.87056 | -0.87273 | -0.88476 | -0.88955 | -0.8964 | -0.89109 | -0.88292 | -0.881 | -0.87544 | -0.8746 | -0.87125 | -0.86772 | -0.86432 | -0.86702 | -0.8799
12 | 10 | 2020 | Summer | P, [%] | 0 | 2 | 3.778% | 3.707% | 3.654% | 3.653% | 3.627% | 3.619% | 3.666% | 3.723% | 3.795% | 3.785% | 3.794% | 3.847% | 3.868% | 3.897% | 3.874% | 3.839% | 3.83% | 3.806% | 3.803% | 3.788% | 3.773% | 3.758% | 3.77% | 3.826%
10 | 12 | 2020 | Summer | P, [MW] | 0 | 2 | 0.86904 | 0.85278 | 0.84043 | 0.84024 | 0.83421 | 0.83244 | 0.8433 | 0.85629 | 0.87302 | 0.87068 | 0.87284 | 0.88487 | 0.88967 | 0.89651 | 0.89121 | 0.88304 | 0.88111 | 0.87555 | 0.87471 | 0.87136 | 0.86783 | 0.86443 | 0.86713 | 0.88001
10 | 12 | 2020 | Summer | P, [%] | 0 | 2 | 3.778% | 3.708% | 3.654% | 3.653% | 3.627% | 3.619% | 3.667% | 3.723% | 3.796% | 3.786% | 3.795% | 3.847% | 3.868% | 3.898% | 3.875% | 3.839% | 3.831% | 3.807% | 3.803% | 3.789% | 3.773% | 3.758% | 3.77% | 3.826%
12 | 10 | 2020 | Summer | Q, [MVAr] | 0 | 2 | 0.088175 | 0.1423 | 0.19135 | 0.19109 | 0.20995 | 0.20952 | 0.17168 | 0.11636 | 0.084066 | 0.10882 | 0.10914 | 0.076479 | 0.059934 | 0.0043959 | 0.021818 | 0.031103 | 0.04181 | 0.067115 | 0.092557 | 0.11697 | 0.11983 | 0.089417 | 0.10212 | 0.058326
12 | 10 | 2020 | Summer | Q, [%] | 0 | 2 | 0.3834% | 0.6187% | 0.8319% | 0.8308% | 0.9128% | 0.911% | 0.7464% | 0.5059% | 0.3655% | 0.4731% | 0.4745% | 0.3325% | 0.2606% | 0.01911% | 0.09486% | 0.1352% | 0.1818% | 0.2918% | 0.4024% | 0.5086% | 0.521% | 0.3888% | 0.444% | 0.2536%
10 | 12 | 2020 | Summer | Q, [MVAr] | 0 | 2 | -0.16519 | -0.21931 | -0.26835 | -0.2681 | -0.28696 | -0.28653 | -0.24869 | -0.19337 | -0.16108 | -0.18583 | -0.18614 | -0.15348 | -0.13693 | -0.081411 | -0.098837 | -0.10813 | -0.11884 | -0.14414 | -0.16957 | -0.19398 | -0.19684 | -0.16641 | -0.17912 | -0.13534
10 | 12 | 2020 | Summer | Q, [%] | 0 | 2 | 0.7182% | 0.9535% | 1.167% | 1.166% | 1.248% | 1.246% | 1.081% | 0.8408% | 0.7003% | 0.8079% | 0.8093% | 0.6673% | 0.5954% | 0.354% | 0.4297% | 0.4701% | 0.5167% | 0.6267% | 0.7373% | 0.8434% | 0.8558% | 0.7235% | 0.7788% | 0.5884%
12 | 10 | 2020 | Summer | S, [MVA] | 0 | 2 | 0.8734 | 0.86446 | 0.86183 | 0.86159 | 0.86012 | 0.8583 | 0.86049 | 0.86405 | 0.87695 | 0.87734 | 0.87953 | 0.88806 | 0.89157 | 0.89641 | 0.89136 | 0.88347 | 0.88199 | 0.87801 | 0.87948 | 0.87907 | 0.87595 | 0.86893 | 0.87301 | 0.88183
12 | 10 | 2020 | Summer | S, [%] | 0 | 2 | 3.797% | 3.759% | 3.747% | 3.746% | 3.74% | 3.732% | 3.741% | 3.757% | 3.813% | 3.815% | 3.824% | 3.861% | 3.876% | 3.897% | 3.875% | 3.841% | 3.835% | 3.817% | 3.824% | 3.822% | 3.808% | 3.778% | 3.796% | 3.834%
10 | 12 | 2020 | Summer | S, [MVA] | 0 | 2 | 0.8846 | 0.88053 | 0.88223 | 0.88198 | 0.88219 | 0.88038 | 0.87921 | 0.87785 | 0.88776 | 0.89028 | 0.89247 | 0.89808 | 0.90014 | 0.9002 | 0.89667 | 0.88963 | 0.88909 | 0.88734 | 0.89099 | 0.89269 | 0.88987 | 0.8803 | 0.88543 | 0.89036
10 | 12 | 2020 | Summer | S, [%] | 0 | 2 | 3.846% | 3.828% | 3.836% | 3.835% | 3.836% | 3.828% | 3.823% | 3.817% | 3.86% | 3.871% | 3.88% | 3.905% | 3.914% | 3.914% | 3.899% | 3.868% | 3.866% | 3.858% | 3.874% | 3.881% | 3.869% | 3.827% | 3.85% | 3.871%
14 | 12 | 2020 | Summer | P, [MW] | 0 | 2 | -0.44808 | -0.42491 | -0.34787 | -0.38523 | -0.33897 | -0.3854 | -0.44027 | -0.48567 | -0.37134 | -0.26064 | -0.20394 | -0.24926 | -0.29612 | -0.43342 | -0.45835 | -0.48233 | -0.46654 | -0.45263 | -0.39139 | -0.29549 | -0.17011 | -0.0088427 | -0.1184 | -0.39918
14 | 12 | 2020 | Summer | P, [%] | 0 | 2 | 1.948% | 1.847% | 1.512% | 1.675% | 1.474% | 1.676% | 1.914% | 2.112% | 1.615% | 1.133% | 0.8867% | 1.084% | 1.287% | 1.884% | 1.993% | 2.097% | 2.028% | 1.968% | 1.702% | 1.285% | 0.7396% | 0.03845% | 0.5148% | 1.736%
12 | 14 | 2020 | Summer | P, [MW] | 0 | 2 | 0.44812 | 0.42495 | 0.34791 | 0.38528 | 0.33902 | 0.38545 | 0.44032 | 0.48572 | 0.37137 | 0.26067 | 0.20398 | 0.24929 | 0.29615 | 0.43345 | 0.45839 | 0.48237 | 0.46658 | 0.45267 | 0.39142 | 0.29553 | 0.17015 | 0.0088885 | 0.11844 | 0.39922
12 | 14 | 2020 | Summer | P, [%] | 0 | 2 | 1.948% | 1.848% | 1.513% | 1.675% | 1.474% | 1.676% | 1.914% | 2.112% | 1.615% | 1.133% | 0.8869% | 1.084% | 1.288% | 1.885% | 1.993% | 2.097% | 2.029% | 1.968% | 1.702% | 1.285% | 0.7398% | 0.03865% | 0.515% | 1.736%
14 | 12 | 2020 | Summer | Q, [MVAr] | 0 | 2 | 0.26362 | 0.32188 | 0.40975 | 0.38696 | 0.42996 | 0.40061 | 0.33636 | 0.2616 | 0.30793 | 0.3977 | 0.43334 | 0.38071 | 0.33893 | 0.20511 | 0.20438 | 0.19438 | 0.2134 | 0.24372 | 0.3054 | 0.38536 | 0.46133 | 0.52564 | 0.47423 | 0.26968
14 | 12 | 2020 | Summer | Q, [%] | 0 | 2 | 1.146% | 1.399% | 1.782% | 1.682% | 1.869% | 1.742% | 1.462% | 1.137% | 1.339% | 1.729% | 1.884% | 1.655% | 1.474% | 0.8918% | 0.8886% | 0.8451% | 0.9278% | 1.06% | 1.328% | 1.675% | 2.006% | 2.285% | 2.062% | 1.173%
12 | 14 | 2020 | Summer | Q, [MVAr] | 0 | 2 | -0.34066 | -0.39893 | -0.48679 | -0.464 | -0.507 | -0.47765 | -0.4134 | -0.33864 | -0.38499 | -0.47475 | -0.51039 | -0.45776 | -0.41597 | -0.28216 | -0.28144 | -0.27144 | -0.29046 | -0.32077 | -0.38246 | -0.46241 | -0.53838 | -0.60268 | -0.55127 | -0.34673
12 | 14 | 2020 | Summer | Q, [%] | 0 | 2 | 1.481% | 1.734% | 2.116% | 2.017% | 2.204% | 2.077% | 1.797% | 1.472% | 1.674% | 2.064% | 2.219% | 1.99% | 1.809% | 1.227% | 1.224% | 1.18% | 1.263% | 1.395% | 1.663% | 2.01% | 2.341% | 2.62% | 2.397% | 1.508%
14 | 12 | 2020 | Summer | S, [MVA] | 0 | 2 | 0.51987 | 0.53306 | 0.5375 | 0.54602 | 0.54751 | 0.5559 | 0.55406 | 0.55164 | 0.4824 | 0.4755 | 0.47893 | 0.45505 | 0.45006 | 0.4795 | 0.50185 | 0.52002 | 0.51303 | 0.51408 | 0.49644 | 0.48561 | 0.4917 | 0.52572 | 0.48879 | 0.48174
14 | 12 | 2020 | Summer | S, [%] | 0 | 2 | 2.26% | 2.318% | 2.337% | 2.374% | 2.38% | 2.417% | 2.409% | 2.398% | 2.097% | 2.067% | 2.082% | 1.978% | 1.957% | 2.085% | 2.182% | 2.261% | 2.231% | 2.235% | 2.158% | 2.111% | 2.138% | 2.286% | 2.125% | 2.095%
12 | 14 | 2020 | Summer | S, [MVA] | 0 | 2 | 0.5629 | 0.58286 | 0.59834 | 0.6031 | 0.60991 | 0.61378 | 0.60397 | 0.59211 | 0.53491 | 0.54161 | 0.54964 | 0.52124 | 0.51063 | 0.5172 | 0.53789 | 0.55349 | 0.54961 | 0.55481 | 0.54726 | 0.54878 | 0.56462 | 0.60274 | 0.56385 | 0.52877
12 | 14 | 2020 | Summer | S, [%] | 0 | 2 | 2.447% | 2.534% | 2.601% | 2.622% | 2.652% | 2.669% | 2.626% | 2.574% | 2.326% | 2.355% | 2.39% | 2.266% | 2.22% | 2.249% | 2.339% | 2.406% | 2.39% | 2.412% | 2.379% | 2.386% | 2.455% | 2.621% | 2.452% | 2.299%
14 | 26 | 2020 | Summer | P, [MW] | 0 | 2 | -1.1315 | -0.89589 | -0.7116 | -0.67422 | -0.62166 | -0.47022 | -0.68946 | -0.90899 | -1.166 | -1.3515 | -1.665 | -1.907 | -1.8713 | -1.4294 | -1.3723 | -1.1456 | -1.0989 | -1.1043 | -1.169 | -1.438 | -1.6936 | -2.0199 | -2.2073 | -1.6746
14 | 26 | 2020 | Summer | P, [%] | 0 | 2 | 5.388% | 4.266% | 3.389% | 3.211% | 2.96% | 2.239% | 3.283% | 4.329% | 5.552% | 6.436% | 7.929% | 9.081% | 8.911% | 6.806% | 6.535% | 5.455% | 5.233% | 5.259% | 5.567% | 6.848% | 8.065% | 9.619% | 10.51% | 7.974%
26 | 14 | 2020 | Summer | P, [MW] | 0 | 2 | 1.1317 | 0.89612 | 0.71181 | 0.67442 | 0.62186 | 0.47043 | 0.68966 | 0.9092 | 1.1663 | 1.3519 | 1.6656 | 1.9077 | 1.872 | 1.4298 | 1.3727 | 1.1459 | 1.0992 | 1.1046 | 1.1693 | 1.4384 | 1.6942 | 2.0208 | 2.2084 | 1.6752
26 | 14 | 2020 | Summer | P, [%] | 0 | 2 | 5.389% | 4.267% | 3.39% | 3.212% | 2.961% | 2.24% | 3.284% | 4.33% | 5.554% | 6.438% | 7.931% | 9.085% | 8.914% | 6.809% | 6.537% | 5.457% | 5.234% | 5.26% | 5.568% | 6.85% | 8.068% | 9.623% | 10.52% | 7.977%
14 | 26 | 2020 | Summer | Q, [MVAr] | 0 | 2 | -0.20984 | -0.54098 | -0.72761 | -0.71807 | -0.7672 | -0.87879 | -0.70852 | -0.45751 | 0.086859 | 0.21622 | 0.27698 | 0.40635 | 0.35076 | 0.39772 | 0.35765 | 0.34196 | 0.34041 | 0.086932 | 0.061041 | 0.1078 | 0.27793 | 0.44612 | 0.61543 | 0.3806
14 | 26 | 2020 | Summer | Q, [%] | 0 | 2 | 0.9992% | 2.576% | 3.465% | 3.419% | 3.653% | 4.185% | 3.374% | 2.179% | 0.4136% | 1.03% | 1.319% | 1.935% | 1.67% | 1.894% | 1.703% | 1.628% | 1.621% | 0.414% | 0.2907% | 0.5134% | 1.323% | 2.124% | 2.931% | 1.812%
26 | 14 | 2020 | Summer | Q, [MVAr] | 0 | 2 | 0.20618 | 0.53726 | 0.72386 | 0.71431 | 0.76344 | 0.87504 | 0.70476 | 0.45377 | -0.090506 | -0.21972 | -0.2802 | -0.4093 | -0.35376 | -0.40113 | -0.36111 | -0.34559 | -0.34407 | -0.09062 | -0.064688 | -0.11125 | -0.28112 | -0.44893 | -0.61796 | -0.38379
26 | 14 | 2020 | Summer | Q, [%] | 0 | 2 | 0.9818% | 2.558% | 3.447% | 3.401% | 3.635% | 4.167% | 3.356% | 2.161% | 0.431% | 1.046% | 1.334% | 1.949% | 1.685% | 1.91% | 1.72% | 1.646% | 1.638% | 0.4315% | 0.308% | 0.5298% | 1.339% | 2.138% | 2.943% | 1.828%
14 | 26 | 2020 | Summer | S, [MVA] | 0 | 2 | 1.1508 | 1.0466 | 1.0177 | 0.98499 | 0.98745 | 0.99669 | 0.98861 | 1.0176 | 1.1692 | 1.3687 | 1.6879 | 1.9498 | 1.9038 | 1.4837 | 1.4181 | 1.1955 | 1.1504 | 1.1077 | 1.1706 | 1.4421 | 1.7162 | 2.0686 | 2.2915 | 1.7173
14 | 26 | 2020 | Summer | S, [%] | 0 | 2 | 5.48% | 4.984% | 4.846% | 4.69% | 4.702% | 4.746% | 4.708% | 4.846% | 5.568% | 6.518% | 8.037% | 9.285% | 9.066% | 7.065% | 6.753% | 5.693% | 5.478% | 5.275% | 5.574% | 6.867% | 8.173% | 9.851% | 10.91% | 8.178%
26 | 14 | 2020 | Summer | S, [MVA] | 0 | 2 | 1.1504 | 1.0448 | 1.0152 | 0.98238 | 0.98466 | 0.99348 | 0.98606 | 1.0161 | 1.1698 | 1.3697 | 1.689 | 1.9512 | 1.9051 | 1.485 | 1.4194 | 1.1969 | 1.1518 | 1.1083 | 1.1711 | 1.4427 | 1.7174 | 2.0701 | 2.2932 | 1.7186
26 | 14 | 2020 | Summer | S, [%] | 0 | 2 | 5.478% | 4.975% | 4.834% | 4.678% | 4.689% | 4.731% | 4.696% | 4.839% | 5.57% | 6.522% | 8.043% | 9.291% | 9.072% | 7.072% | 6.759% | 5.699% | 5.485% | 5.278% | 5.577% | 6.87% | 8.178% | 9.858% | 10.92% | 8.184%
14 | 16 | 2020 | Summer | P, [MW] | 0 | 2 | 0.48959 | 0.48959 | 0.48959 | 0.48959 | 0.48959 | 0.48959 | 0.48959 | 0.50035 | 0.71877 | 0.71877 | 0.71877 | 0.71877 | 0.71877 | 0.71877 | 0.56859 | 0.485 | 0.485 | 0.485 | 0.57189 | 0.73195 | 0.73195 | 0.73195 | 0.73192 | 0.46311
14 | 16 | 2020 | Summer | P, [%] | 0 | 2 | 2.331% | 2.331% | 2.331% | 2.331% | 2.331% | 2.331% | 2.331% | 2.383% | 3.423% | 3.423% | 3.423% | 3.423% | 3.423% | 3.423% | 2.708% | 2.31% | 2.31% | 2.31% | 2.723% | 3.485% | 3.485% | 3.485% | 3.485% | 2.205%
16 | 14 | 2020 | Summer | P, [MW] | 0 | 2 | -0.48953 | -0.48953 | -0.48953 | -0.48953 | -0.48953 | -0.48953 | -0.48953 | -0.50029 | -0.71865 | -0.71865 | -0.71865 | -0.71865 | -0.71865 | -0.71865 | -0.56852 | -0.48495 | -0.48495 | -0.48495 | -0.57182 | -0.73183 | -0.73183 | -0.73183 | -0.73179 | -0.46306
16 | 14 | 2020 | Summer | P, [%] | 0 | 2 | 2.331% | 2.331% | 2.331% | 2.331% | 2.331% | 2.331% | 2.331% | 2.382% | 3.422% | 3.422% | 3.422% | 3.422% | 3.422% | 3.422% | 2.707% | 2.309% | 2.309% | 2.309% | 2.723% | 3.485% | 3.485% | 3.485% | 3.485% | 2.205%
14 | 16 | 2020 | Summer | Q, [MVAr] | 0 | 2 | 0.1429 | 0.1429 | 0.1429 | 0.1429 | 0.1429 | 0.1429 | 0.1429 | 0.14613 | 0.21172 | 0.21172 | 0.21172 | 0.21172 | 0.21172 | 0.21172 | 0.16662 | 0.14152 | 0.14152 | 0.14152 | 0.16761 | 0.21568 | 0.21568 | 0.21568 | 0.21567 | 0.13495
14 | 16 | 2020 | Summer | Q, [%] | 0 | 2 | 0.6805% | 0.6805% | 0.6805% | 0.6805% | 0.6805% | 0.6805% | 0.6805% | 0.6959% | 1.008% | 1.008% | 1.008% | 1.008% | 1.008% | 1.008% | 0.7934% | 0.6739% | 0.6739% | 0.6739% | 0.7981% | 1.027% | 1.027% | 1.027% | 1.027% | 0.6426%
16 | 14 | 2020 | Summer | Q, [MVAr] | 0 | 2 | -0.14686 | -0.14686 | -0.14686 | -0.14686 | -0.14686 | -0.14686 | -0.14686 | -0.15009 | -0.2156 | -0.2156 | -0.2156 | -0.2156 | -0.2156 | -0.2156 | -0.17055 | -0.14548 | -0.14548 | -0.14548 | -0.17155 | -0.21955 | -0.21955 | -0.21955 | -0.21954 | -0.13892
16 | 14 | 2020 | Summer | Q, [%] | 0 | 2 | 0.6993% | 0.6993% | 0.6993% | 0.6993% | 0.6993% | 0.6993% | 0.6993% | 0.7147% | 1.027% | 1.027% | 1.027% | 1.027% | 1.027% | 1.027% | 0.8122% | 0.6928% | 0.6928% | 0.6928% | 0.8169% | 1.045% | 1.045% | 1.045% | 1.045% | 0.6615%
14 | 16 | 2020 | Summer | S, [MVA] | 0 | 2 | 0.51002 | 0.51002 | 0.51002 | 0.51002 | 0.51002 | 0.51002 | 0.51002 | 0.52125 | 0.7493 | 0.7493 | 0.7493 | 0.7493 | 0.7493 | 0.7493 | 0.5925 | 0.50523 | 0.50523 | 0.50523 | 0.59595 | 0.76306 | 0.76306 | 0.76306 | 0.76303 | 0.48237
14 | 16 | 2020 | Summer | S, [%] | 0 | 2 | 2.429% | 2.429% | 2.429% | 2.429% | 2.429% | 2.429% | 2.429% | 2.482% | 3.568% | 3.568% | 3.568% | 3.568% | 3.568% | 3.568% | 2.821% | 2.406% | 2.406% | 2.406% | 2.838% | 3.634% | 3.634% | 3.634% | 3.633% | 2.297%
16 | 14 | 2020 | Summer | S, [MVA] | 0 | 2 | 0.51109 | 0.51109 | 0.51109 | 0.51109 | 0.51109 | 0.51109 | 0.51109 | 0.52232 | 0.7503 | 0.7503 | 0.7503 | 0.7503 | 0.7503 | 0.7503 | 0.59355 | 0.5063 | 0.5063 | 0.5063 | 0.597 | 0.76405 | 0.76405 | 0.76405 | 0.76402 | 0.48345
16 | 14 | 2020 | Summer | S, [%] | 0 | 2 | 2.434% | 2.434% | 2.434% | 2.434% | 2.434% | 2.434% | 2.434% | 2.487% | 3.573% | 3.573% | 3.573% | 3.573% | 3.573% | 3.573% | 2.826% | 2.411% | 2.411% | 2.411% | 2.843% | 3.638% | 3.638% | 3.638% | 3.638% | 2.302%
17 | 14 | 2020 | Summer | P, [MW] | 0 | 2 | -3.1419 | -2.7999 | -2.584 | -2.5102 | -2.5102 | -2.3591 | -2.5292 | -2.7344 | -3.2129 | -3.6127 | -3.9439 | -4.3097 | -4.314 | -3.9002 | -3.5656 | -3.3802 | -3.2499 | -3.3058 | -3.2696 | -3.383 | -3.6386 | -4.0659 | -3.9865 | -3.4425
17 | 14 | 2020 | Summer | P, [%] | 0 | 2 | 13.66% | 12.17% | 11.23% | 10.91% | 10.91% | 10.26% | 11% | 11.89% | 13.97% | 15.71% | 17.15% | 18.74% | 18.76% | 16.96% | 15.5% | 14.7% | 14.13% | 14.37% | 14.22% | 14.71% | 15.82% | 17.68% | 17.33% | 14.97%
14 | 17 | 2020 | Summer | P, [MW] | 0 | 2 | 3.1434 | 2.8011 | 2.585 | 2.5111 | 2.5111 | 2.36 | 2.5302 | 2.7355 | 3.2144 | 3.6146 | 3.9461 | 4.3124 | 4.3167 | 3.9024 | 3.5674 | 3.3819 | 3.2514 | 3.3074 | 3.2712 | 3.3847 | 3.6405 | 4.0683 | 3.9888 | 3.4442
14 | 17 | 2020 | Summer | P, [%] | 0 | 2 | 13.67% | 12.18% | 11.24% | 10.92% | 10.92% | 10.26% | 11% | 11.89% | 13.98% | 15.72% | 17.16% | 18.75% | 18.77% | 16.97% | 15.51% | 14.7% | 14.14% | 14.38% | 14.22% | 14.72% | 15.83% | 17.69% | 17.34% | 14.97%
17 | 14 | 2020 | Summer | Q, [MVAr] | 0 | 2 | -0.63215 | -0.63215 | -0.5631 | -0.4291 | -0.42451 | -0.27697 | -0.22146 | -0.21142 | -0.36294 | -0.39683 | -0.40502 | -0.53307 | -0.53511 | -0.42379 | -0.41528 | -0.41528 | -0.41528 | -0.41528 | -0.41528 | -0.41528 | -0.49356 | -0.5814 | -0.5814 | -0.57653
17 | 14 | 2020 | Summer | Q, [%] | 0 | 2 | 2.748% | 2.748% | 2.448% | 1.866% | 1.846% | 1.204% | 0.9629% | 0.9192% | 1.578% | 1.725% | 1.761% | 2.318% | 2.327% | 1.843% | 1.806% | 1.806% | 1.806% | 1.806% | 1.806% | 1.806% | 2.146% | 2.528% | 2.528% | 2.507%
14 | 17 | 2020 | Summer | Q, [MVAr] | 0 | 2 | 0.55612 | 0.55592 | 0.48674 | 0.35269 | 0.3481 | 0.20047 | 0.14505 | 0.13512 | 0.28692 | 0.32109 | 0.32953 | 0.4579 | 0.45995 | 0.34826 | 0.33951 | 0.33937 | 0.33928 | 0.33933 | 0.3393 | 0.33939 | 0.41785 | 0.50603 | 0.50597 | 0.50068
14 | 17 | 2020 | Summer | Q, [%] | 0 | 2 | 2.418% | 2.417% | 2.116% | 1.533% | 1.513% | 0.8716% | 0.6307% | 0.5875% | 1.247% | 1.396% | 1.433% | 1.991% | 2% | 1.514% | 1.476% | 1.476% | 1.475% | 1.475% | 1.475% | 1.476% | 1.817% | 2.2% | 2.2% | 2.177%
17 | 14 | 2020 | Summer | S, [MVA] | 0 | 2 | 3.2049 | 2.8704 | 2.6446 | 2.5466 | 2.5458 | 2.3753 | 2.5389 | 2.7426 | 3.2334 | 3.6345 | 3.9646 | 4.3425 | 4.347 | 3.9231 | 3.5897 | 3.4056 | 3.2763 | 3.3318 | 3.2959 | 3.4084 | 3.6719 | 4.1073 | 4.0286 | 3.4904
17 | 14 | 2020 | Summer | S, [%] | 0 | 2 | 13.93% | 12.48% | 11.5% | 11.07% | 11.07% | 10.33% | 11.04% | 11.92% | 14.06% | 15.8% | 17.24% | 18.88% | 18.9% | 17.06% | 15.61% | 14.81% | 14.24% | 14.49% | 14.33% | 14.82% | 15.96% | 17.86% | 17.52% | 15.18%
14 | 17 | 2020 | Summer | S, [MVA] | 0 | 2 | 3.1922 | 2.8557 | 2.6304 | 2.5357 | 2.5351 | 2.3685 | 2.5343 | 2.7388 | 3.2272 | 3.6289 | 3.9599 | 4.3366 | 4.3411 | 3.9179 | 3.5835 | 3.3989 | 3.2691 | 3.3247 | 3.2887 | 3.4017 | 3.6644 | 4.0997 | 4.0208 | 3.4804
14 | 17 | 2020 | Summer | S, [%] | 0 | 2 | 13.88% | 12.42% | 11.44% | 11.02% | 11.02% | 10.3% | 11.02% | 11.91% | 14.03% | 15.78% | 17.22% | 18.85% | 18.87% | 17.03% | 15.58% | 14.78% | 14.21% | 14.46% | 14.3% | 14.79% | 15.93% | 17.82% | 17.48% | 15.13%
20 | 23 | 2020 | Summer | P, [MW] | 0 | 2 | -0.86488 | -0.78001 | -0.70185 | -0.69055 | -0.67166 | -0.59857 | -0.72202 | -0.78422 | -0.88912 | -0.96624 | -1.1458 | -1.2414 | -1.262 | -1.0505 | -1.0274 | -0.89408 | -0.87324 | -0.91081 | -0.96449 | -1.0341 | -1.1053 | -1.2376 | -0.93967 | -0.8513
20 | 23 | 2020 | Summer | P, [%] | 0 | 2 | 4.118% | 3.714% | 3.342% | 3.288% | 3.198% | 2.85% | 3.438% | 3.734% | 4.234% | 4.601% | 5.456% | 5.911% | 6.009% | 5.002% | 4.892% | 4.258% | 4.158% | 4.337% | 4.593% | 4.924% | 5.264% | 5.893% | 4.475% | 4.054%
23 | 20 | 2020 | Summer | P, [MW] | 0 | 2 | 0.86504 | 0.78014 | 0.70196 | 0.69065 | 0.67176 | 0.59865 | 0.72213 | 0.78434 | 0.88929 | 0.96644 | 1.146 | 1.2417 | 1.2623 | 1.0507 | 1.0276 | 0.89426 | 0.87341 | 0.91098 | 0.96468 | 1.0344 | 1.1056 | 1.2379 | 0.93987 | 0.85146
23 | 20 | 2020 | Summer | P, [%] | 0 | 2 | 4.119% | 3.715% | 3.343% | 3.289% | 3.199% | 2.851% | 3.439% | 3.735% | 4.235% | 4.602% | 5.457% | 5.913% | 6.011% | 5.003% | 4.894% | 4.258% | 4.159% | 4.338% | 4.594% | 4.925% | 5.265% | 5.895% | 4.476% | 4.055%
20 | 23 | 2020 | Summer | Q, [MVAr] | 0 | 2 | -0.025894 | -0.12024 | -0.16826 | -0.16544 | -0.17136 | -0.21545 | -0.16612 | -0.11801 | 0.10545 | 0.15842 | 0.18263 | 0.23032 | 0.21613 | 0.24539 | 0.22118 | 0.20603 | 0.20203 | 0.10505 | 0.097475 | 0.10142 | 0.17112 | 0.26226 | 0.22869 | 0.12617
20 | 23 | 2020 | Summer | Q, [%] | 0 | 2 | 0.1233% | 0.5726% | 0.8012% | 0.7878% | 0.816% | 1.026% | 0.7911% | 0.5619% | 0.5021% | 0.7544% | 0.8697% | 1.097% | 1.029% | 1.169% | 1.053% | 0.9811% | 0.9621% | 0.5002% | 0.4642% | 0.4829% | 0.8149% | 1.249% | 1.089% | 0.6008%
23 | 20 | 2020 | Summer | Q, [MVAr] | 0 | 2 | 0.022066 | 0.11638 | 0.16437 | 0.16154 | 0.16745 | 0.21153 | 0.16224 | 0.11414 | -0.10926 | -0.16218 | -0.18629 | -0.2339 | -0.2197 | -0.24909 | -0.2249 | -0.20983 | -0.20584 | -0.10885 | -0.10125 | -0.10515 | -0.17481 | -0.26584 | -0.23247 | -0.13
23 | 20 | 2020 | Summer | Q, [%] | 0 | 2 | 0.1051% | 0.5542% | 0.7827% | 0.7693% | 0.7974% | 1.007% | 0.7726% | 0.5435% | 0.5203% | 0.7723% | 0.8871% | 1.114% | 1.046% | 1.186% | 1.071% | 0.9992% | 0.9802% | 0.5183% | 0.4821% | 0.5007% | 0.8324% | 1.266% | 1.107% | 0.619%
20 | 23 | 2020 | Summer | S, [MVA] | 0 | 2 | 0.86527 | 0.78922 | 0.72174 | 0.71009 | 0.69318 | 0.63617 | 0.74088 | 0.79304 | 0.89536 | 0.97914 | 1.1602 | 1.2626 | 1.2803 | 1.0787 | 1.0509 | 0.91752 | 0.89631 | 0.91685 | 0.9694 | 1.0391 | 1.1185 | 1.2651 | 0.9671 | 0.8606
20 | 23 | 2020 | Summer | S, [%] | 0 | 2 | 4.12% | 3.758% | 3.437% | 3.381% | 3.301% | 3.029% | 3.528% | 3.776% | 4.264% | 4.663% | 5.525% | 6.012% | 6.097% | 5.137% | 5.005% | 4.369% | 4.268% | 4.366% | 4.616% | 4.948% | 5.326% | 6.024% | 4.605% | 4.098%
23 | 20 | 2020 | Summer | S, [MVA] | 0 | 2 | 0.86532 | 0.78877 | 0.72094 | 0.70929 | 0.69232 | 0.63493 | 0.74013 | 0.79261 | 0.89598 | 0.97995 | 1.1611 | 1.2636 | 1.2813 | 1.0798 | 1.052 | 0.91855 | 0.89734 | 0.91746 | 0.96998 | 1.0397 | 1.1193 | 1.2661 | 0.96819 | 0.86132
23 | 20 | 2020 | Summer | S, [%] | 0 | 2 | 4.121% | 3.756% | 3.433% | 3.378% | 3.297% | 3.023% | 3.524% | 3.774% | 4.267% | 4.666% | 5.529% | 6.017% | 6.101% | 5.142% | 5.009% | 4.374% | 4.273% | 4.369% | 4.619% | 4.951% | 5.33% | 6.029% | 4.61% | 4.102%
20 | 21 | 2020 | Summer | P, [MW] | 0 | 2 | -0.95747 | -0.86349 | -0.78575 | -0.77312 | -0.75298 | -0.67566 | -0.79833 | -0.86839 | -0.99278 | -1.0812 | -1.2654 | -1.3748 | -1.3882 | -1.1699 | -1.1357 | -0.9973 | -0.97887 | -1.0105 | -1.0689 | -1.1388 | -1.223 | -1.3659 | -1.0644 | -0.95216
20 | 21 | 2020 | Summer | P, [%] | 0 | 2 | 4.559% | 4.112% | 3.742% | 3.682% | 3.586% | 3.217% | 3.802% | 4.135% | 4.728% | 5.148% | 6.026% | 6.547% | 6.611% | 5.571% | 5.408% | 4.749% | 4.661% | 4.812% | 5.09% | 5.423% | 5.824% | 6.504% | 5.068% | 4.534%
21 | 20 | 2020 | Summer | P, [MW] | 0 | 2 | 0.95767 | 0.86364 | 0.78587 | 0.77324 | 0.7531 | 0.67575 | 0.79846 | 0.86855 | 0.99301 | 1.0815 | 1.2658 | 1.3753 | 1.3887 | 1.1702 | 1.136 | 0.99754 | 0.97911 | 1.0108 | 1.0691 | 1.1391 | 1.2234 | 1.3664 | 1.0646 | 0.95238
21 | 20 | 2020 | Summer | P, [%] | 0 | 2 | 4.56% | 4.113% | 3.742% | 3.682% | 3.586% | 3.218% | 3.802% | 4.136% | 4.729% | 5.15% | 6.028% | 6.549% | 6.613% | 5.572% | 5.409% | 4.75% | 4.662% | 4.813% | 5.091% | 5.424% | 5.826% | 6.507% | 5.07% | 4.535%
20 | 21 | 2020 | Summer | Q, [MVAr] | 0 | 2 | 0.21356 | 0.10424 | 0.057728 | 0.056459 | 0.044431 | -0.0064855 | 0.041613 | 0.11394 | 0.34308 | 0.41313 | 0.44517 | 0.51616 | 0.48733 | 0.49129 | 0.44649 | 0.42322 | 0.42748 | 0.33622 | 0.34293 | 0.3473 | 0.43194 | 0.52186 | 0.48967 | 0.35651
20 | 21 | 2020 | Summer | Q, [%] | 0 | 2 | 1.017% | 0.4964% | 0.2749% | 0.2689% | 0.2116% | 0.03088% | 0.1982% | 0.5426% | 1.634% | 1.967% | 2.12% | 2.458% | 2.321% | 2.339% | 2.126% | 2.015% | 2.036% | 1.601% | 1.633% | 1.654% | 2.057% | 2.485% | 2.332% | 1.698%
21 | 20 | 2020 | Summer | Q, [MVAr] | 0 | 2 | -0.21733 | -0.10807 | -0.061592 | -0.06033 | -0.04831 | 0.0025741 | -0.045472 | -0.11777 | -0.34681 | -0.41679 | -0.4487 | -0.51958 | -0.49075 | -0.49487 | -0.4501 | -0.42693 | -0.43119 | -0.33993 | -0.34661 | -0.35093 | -0.4355 | -0.52529 | -0.49332 | -0.36025
21 | 20 | 2020 | Summer | Q, [%] | 0 | 2 | 1.035% | 0.5146% | 0.2933% | 0.2873% | 0.23% | 0.01226% | 0.2165% | 0.5608% | 1.651% | 1.985% | 2.137% | 2.474% | 2.337% | 2.357% | 2.143% | 2.033% | 2.053% | 1.619% | 1.651% | 1.671% | 2.074% | 2.501% | 2.349% | 1.715%
20 | 21 | 2020 | Summer | S, [MVA] | 0 | 2 | 0.981 | 0.86976 | 0.78786 | 0.77518 | 0.75429 | 0.67569 | 0.79941 | 0.87584 | 1.0504 | 1.1574 | 1.3414 | 1.4685 | 1.4713 | 1.2688 | 1.2203 | 1.0834 | 1.0681 | 1.065 | 1.1225 | 1.1906 | 1.2971 | 1.4622 | 1.1716 | 1.0167
20 | 21 | 2020 | Summer | S, [%] | 0 | 2 | 4.671% | 4.142% | 3.752% | 3.691% | 3.592% | 3.218% | 3.807% | 4.171% | 5.002% | 5.512% | 6.388% | 6.993% | 7.006% | 6.042% | 5.811% | 5.159% | 5.086% | 5.071% | 5.345% | 5.669% | 6.176% | 6.963% | 5.579% | 4.842%
21 | 20 | 2020 | Summer | S, [MVA] | 0 | 2 | 0.98202 | 0.87038 | 0.78828 | 0.77559 | 0.75465 | 0.67576 | 0.79975 | 0.8765 | 1.0518 | 1.159 | 1.343 | 1.4701 | 1.4728 | 1.2705 | 1.2219 | 1.0851 | 1.0699 | 1.0664 | 1.1239 | 1.1919 | 1.2986 | 1.4639 | 1.1734 | 1.0182
21 | 20 | 2020 | Summer | S, [%] | 0 | 2 | 4.676% | 4.145% | 3.754% | 3.693% | 3.594% | 3.218% | 3.808% | 4.174% | 5.009% | 5.519% | 6.395% | 7.001% | 7.014% | 6.05% | 5.819% | 5.167% | 5.095% | 5.078% | 5.352% | 5.676% | 6.184% | 6.971% | 5.588% | 4.849%
20 | 26 | 2020 | Summer | P, [MW] | 0 | 2 | 1.1319 | 0.89622 | 0.71191 | 0.67451 | 0.62196 | 0.47052 | 0.68975 | 0.9093 | 1.1664 | 1.3521 | 1.6659 | 1.9081 | 1.8724 | 1.43 | 1.3729 | 1.146 | 1.0993 | 1.1047 | 1.1695 | 1.4387 | 1.6945 | 2.0213 | 2.2089 | 1.6755
20 | 26 | 2020 | Summer | P, [%] | 0 | 2 | 4.353% | 3.447% | 2.738% | 2.594% | 2.392% | 1.81% | 2.653% | 3.497% | 4.486% | 5.2% | 6.407% | 7.339% | 7.201% | 5.5% | 5.28% | 4.408% | 4.228% | 4.249% | 4.498% | 5.533% | 6.517% | 7.774% | 8.496% | 6.444%
26 | 20 | 2020 | Summer | P, [MW] | 0 | 2 | -1.1317 | -0.89612 | -0.71181 | -0.67442 | -0.62186 | -0.47043 | -0.68966 | -0.9092 | -1.1663 | -1.3519 | -1.6656 | -1.9077 | -1.872 | -1.4298 | -1.3727 | -1.1459 | -1.0992 | -1.1046 | -1.1693 | -1.4384 | -1.6942 | -2.0208 | -2.2084 | -1.6752
26 | 20 | 2020 | Summer | P, [%] | 0 | 2 | 4.353% | 3.447% | 2.738% | 2.594% | 2.392% | 1.809% | 2.653% | 3.497% | 4.486% | 5.2% | 6.406% | 7.337% | 7.2% | 5.499% | 5.28% | 4.407% | 4.228% | 4.248% | 4.497% | 5.532% | 6.516% | 7.772% | 8.494% | 6.443%
20 | 26 | 2020 | Summer | Q, [MVAr] | 0 | 2 | 0.13712 | 0.46816 | 0.65476 | 0.6452 | 0.69433 | 0.80593 | 0.63565 | 0.38467 | -0.15955 | -0.28871 | -0.34909 | -0.4781 | -0.42258 | -0.47008 | -0.43009 | -0.41462 | -0.41311 | -0.15968 | -0.13374 | -0.18023 | -0.35001 | -0.51768 | -0.68661 | -0.45267
20 | 26 | 2020 | Summer | Q, [%] | 0 | 2 | 0.5274% | 1.801% | 2.518% | 2.482% | 2.67% | 3.1% | 2.445% | 1.48% | 0.6137% | 1.11% | 1.343% | 1.839% | 1.625% | 1.808% | 1.654% | 1.595% | 1.589% | 0.6142% | 0.5144% | 0.6932% | 1.346% | 1.991% | 2.641% | 1.741%
26 | 20 | 2020 | Summer | Q, [MVAr] | 0 | 2 | -0.20618 | -0.53726 | -0.72386 | -0.71431 | -0.76344 | -0.87504 | -0.70476 | -0.45377 | 0.090506 | 0.21972 | 0.2802 | 0.4093 | 0.35376 | 0.40113 | 0.36111 | 0.34559 | 0.34407 | 0.09062 | 0.064688 | 0.11125 | 0.28112 | 0.44893 | 0.61796 | 0.38379
26 | 20 | 2020 | Summer | Q, [%] | 0 | 2 | 0.793% | 2.066% | 2.784% | 2.747% | 2.936% | 3.366% | 2.711% | 1.745% | 0.3481% | 0.8451% | 1.078% | 1.574% | 1.361% | 1.543% | 1.389% | 1.329% | 1.323% | 0.3485% | 0.2488% | 0.4279% | 1.081% | 1.727% | 2.377% | 1.476%
20 | 26 | 2020 | Summer | S, [MVA] | 0 | 2 | 1.1402 | 1.0111 | 0.96723 | 0.93341 | 0.93216 | 0.93323 | 0.93798 | 0.98732 | 1.1773 | 1.3826 | 1.7021 | 1.9671 | 1.9195 | 1.5053 | 1.4387 | 1.2187 | 1.1744 | 1.1162 | 1.1771 | 1.4499 | 1.7303 | 2.0865 | 2.3131 | 1.7356
20 | 26 | 2020 | Summer | S, [%] | 0 | 2 | 4.385% | 3.889% | 3.72% | 3.59% | 3.585% | 3.589% | 3.608% | 3.797% | 4.528% | 5.318% | 6.546% | 7.566% | 7.383% | 5.79% | 5.533% | 4.687% | 4.517% | 4.293% | 4.527% | 5.577% | 6.655% | 8.025% | 8.897% | 6.675%
26 | 20 | 2020 | Summer | S, [MVA] | 0 | 2 | 1.1504 | 1.0448 | 1.0152 | 0.98238 | 0.98466 | 0.99348 | 0.98606 | 1.0161 | 1.1698 | 1.3697 | 1.689 | 1.9512 | 1.9051 | 1.485 | 1.4194 | 1.1969 | 1.1518 | 1.1083 | 1.1711 | 1.4427 | 1.7174 | 2.0701 | 2.2932 | 1.7186
26 | 20 | 2020 | Summer | S, [%] | 0 | 2 | 4.425% | 4.019% | 3.905% | 3.778% | 3.787% | 3.821% | 3.793% | 3.908% | 4.499% | 5.268% | 6.496% | 7.504% | 7.327% | 5.712% | 5.459% | 4.603% | 4.43% | 4.263% | 4.504% | 5.549% | 6.605% | 7.962% | 8.82% | 6.61%
22 | 23 | 2020 | Summer | P, [MW] | 0 | 2 | 1.9201 | 1.7296 | 1.656 | 1.6297 | 1.5971 | 1.4749 | 1.5895 | 1.7408 | 2.076 | 2.2841 | 2.5185 | 2.7734 | 2.7118 | 2.423 | 2.2713 | 2.0795 | 2.0858 | 2.0522 | 2.1588 | 2.2315 | 2.4549 | 2.7143 | 2.372 | 2.0062
22 | 23 | 2020 | Summer | P, [%] | 0 | 2 | 8.348% | 7.52% | 7.2% | 7.085% | 6.944% | 6.413% | 6.911% | 7.568% | 9.026% | 9.931% | 10.95% | 12.06% | 11.79% | 10.53% | 9.875% | 9.041% | 9.069% | 8.923% | 9.386% | 9.702% | 10.67% | 11.8% | 10.31% | 8.723%
23 | 22 | 2020 | Summer | P, [MW] | 0 | 2 | -1.9198 | -1.7294 | -1.6558 | -1.6295 | -1.5969 | -1.4747 | -1.5894 | -1.7406 | -2.0758 | -2.2838 | -2.5181 | -2.7729 | -2.7113 | -2.4226 | -2.2709 | -2.0792 | -2.0855 | -2.052 | -2.1585 | -2.2312 | -2.4545 | -2.7138 | -2.3716 | -2.006
23 | 22 | 2020 | Summer | P, [%] | 0 | 2 | 8.347% | 7.519% | 7.199% | 7.085% | 6.943% | 6.412% | 6.91% | 7.568% | 9.025% | 9.93% | 10.95% | 12.06% | 11.79% | 10.53% | 9.874% | 9.04% | 9.067% | 8.922% | 9.385% | 9.701% | 10.67% | 11.8% | 10.31% | 8.722%
22 | 23 | 2020 | Summer | Q, [MVAr] | 0 | 2 | -0.46715 | -0.37167 | -0.32753 | -0.32149 | -0.29688 | -0.25285 | -0.30211 | -0.40279 | -0.50871 | -0.5565 | -0.58147 | -0.63415 | -0.60573 | -0.57038 | -0.53425 | -0.51925 | -0.53517 | -0.50772 | -0.53096 | -0.53485 | -0.57673 | -0.58357 | -0.58376 | -0.5168
22 | 23 | 2020 | Summer | Q, [%] | 0 | 2 | 2.031% | 1.616% | 1.424% | 1.398% | 1.291% | 1.099% | 1.314% | 1.751% | 2.212% | 2.42% | 2.528% | 2.757% | 2.634% | 2.48% | 2.323% | 2.258% | 2.327% | 2.207% | 2.309% | 2.325% | 2.508% | 2.537% | 2.538% | 2.247%
23 | 22 | 2020 | Summer | Q, [MVAr] | 0 | 2 | 0.39029 | 0.29474 | 0.25057 | 0.24453 | 0.21991 | 0.17585 | 0.22514 | 0.32587 | 0.43192 | 0.47979 | 0.50484 | 0.55763 | 0.52918 | 0.49373 | 0.45753 | 0.44248 | 0.4584 | 0.43093 | 0.4542 | 0.4581 | 0.50007 | 0.50702 | 0.50708 | 0.43999
23 | 22 | 2020 | Summer | Q, [%] | 0 | 2 | 1.697% | 1.281% | 1.089% | 1.063% | 0.9561% | 0.7646% | 0.9789% | 1.417% | 1.878% | 2.086% | 2.195% | 2.424% | 2.301% | 2.147% | 1.989% | 1.924% | 1.993% | 1.874% | 1.975% | 1.992% | 2.174% | 2.204% | 2.205% | 1.913%
22 | 23 | 2020 | Summer | S, [MVA] | 0 | 2 | 1.9761 | 1.7691 | 1.6881 | 1.6611 | 1.6244 | 1.4964 | 1.618 | 1.7867 | 2.1374 | 2.351 | 2.5848 | 2.845 | 2.7786 | 2.4892 | 2.3333 | 2.1433 | 2.1533 | 2.1141 | 2.2231 | 2.2947 | 2.5217 | 2.7763 | 2.4428 | 2.0717
22 | 23 | 2020 | Summer | S, [%] | 0 | 2 | 8.592% | 7.692% | 7.339% | 7.222% | 7.063% | 6.506% | 7.035% | 7.768% | 9.293% | 10.22% | 11.24% | 12.37% | 12.08% | 10.82% | 10.14% | 9.319% | 9.362% | 9.192% | 9.666% | 9.977% | 10.96% | 12.07% | 10.62% | 9.008%
23 | 22 | 2020 | Summer | S, [MVA] | 0 | 2 | 1.9591 | 1.7543 | 1.6747 | 1.6477 | 1.612 | 1.4852 | 1.6052 | 1.7708 | 2.1202 | 2.3337 | 2.5682 | 2.8284 | 2.7624 | 2.4724 | 2.3166 | 2.1257 | 2.1353 | 2.0967 | 2.2058 | 2.2777 | 2.5049 | 2.7608 | 2.4252 | 2.0537
23 | 22 | 2020 | Summer | S, [%] | 0 | 2 | 8.518% | 7.627% | 7.281% | 7.164% | 7.009% | 6.457% | 6.979% | 7.699% | 9.218% | 10.15% | 11.17% | 12.3% | 12.01% | 10.75% | 10.07% | 9.242% | 9.284% | 9.116% | 9.59% | 9.903% | 10.89% | 12% | 10.54% | 8.929%
22 | 21 | 2020 | Summer | P, [MW] | 0 | 2 | 1.6171 | 1.457 | 1.3821 | 1.3601 | 1.3314 | 1.2234 | 1.3406 | 1.4663 | 1.7347 | 1.905 | 2.1236 | 2.3325 | 2.2945 | 2.0278 | 1.9132 | 1.7383 | 1.7368 | 1.724 | 1.8154 | 1.8873 | 2.0666 | 2.2891 | 1.9597 | 1.6741
22 | 21 | 2020 | Summer | P, [%] | 0 | 2 | 7.031% | 6.335% | 6.009% | 5.914% | 5.789% | 5.319% | 5.829% | 6.375% | 7.542% | 8.283% | 9.233% | 10.14% | 9.976% | 8.817% | 8.318% | 7.558% | 7.551% | 7.496% | 7.893% | 8.206% | 8.985% | 9.952% | 8.52% | 7.279%
21 | 22 | 2020 | Summer | P, [MW] | 0 | 2 | -1.6169 | -1.4569 | -1.382 | -1.36 | -1.3313 | -1.2233 | -1.3404 | -1.4661 | -1.7345 | -1.9048 | -2.1233 | -2.3322 | -2.2942 | -2.0276 | -1.913 | -1.7381 | -1.7366 | -1.7238 | -1.8152 | -1.887 | -2.0664 | -2.2887 | -1.9594 | -1.6739
21 | 22 | 2020 | Summer | P, [%] | 0 | 2 | 7.03% | 6.334% | 6.009% | 5.913% | 5.788% | 5.319% | 5.828% | 6.375% | 7.541% | 8.282% | 9.232% | 10.14% | 9.975% | 8.815% | 8.317% | 7.557% | 7.55% | 7.495% | 7.892% | 8.205% | 8.984% | 9.951% | 8.519% | 7.278%
22 | 21 | 2020 | Summer | Q, [MVAr] | 0 | 2 | 0.36493 | 0.40819 | 0.45754 | 0.4494 | 0.45285 | 0.47306 | 0.4195 | 0.40285 | 0.31779 | 0.32966 | 0.332 | 0.36061 | 0.33806 | 0.28568 | 0.25006 | 0.23671 | 0.24942 | 0.29623 | 0.32259 | 0.32018 | 0.33068 | 0.32035 | 0.32464 | 0.28436
22 | 21 | 2020 | Summer | Q, [%] | 0 | 2 | 1.587% | 1.775% | 1.989% | 1.954% | 1.969% | 2.057% | 1.824% | 1.752% | 1.382% | 1.433% | 1.443% | 1.568% | 1.47% | 1.242% | 1.087% | 1.029% | 1.084% | 1.288% | 1.403% | 1.392% | 1.438% | 1.393% | 1.411% | 1.236%
21 | 22 | 2020 | Summer | Q, [MVAr] | 0 | 2 | -0.44188 | -0.48518 | -0.53454 | -0.52641 | -0.52986 | -0.5501 | -0.49651 | -0.47983 | -0.39469 | -0.40651 | -0.40879 | -0.43732 | -0.41479 | -0.36249 | -0.32691 | -0.3136 | -0.32631 | -0.37314 | -0.39947 | -0.39705 | -0.40749 | -0.39708 | -0.40147 | -0.36128
21 | 22 | 2020 | Summer | Q, [%] | 0 | 2 | 1.921% | 2.109% | 2.324% | 2.289% | 2.304% | 2.392% | 2.159% | 2.086% | 1.716% | 1.767% | 1.777% | 1.901% | 1.803% | 1.576% | 1.421% | 1.363% | 1.419% | 1.622% | 1.737% | 1.726% | 1.772% | 1.726% | 1.746% | 1.571%
22 | 21 | 2020 | Summer | S, [MVA] | 0 | 2 | 1.6577 | 1.5131 | 1.4559 | 1.4324 | 1.4063 | 1.3117 | 1.4047 | 1.5206 | 1.7636 | 1.9333 | 2.1494 | 2.3602 | 2.3193 | 2.0478 | 1.9295 | 1.7543 | 1.7546 | 1.7493 | 1.8439 | 1.9142 | 2.0929 | 2.3114 | 1.9864 | 1.6981
22 | 21 | 2020 | Summer | S, [%] | 0 | 2 | 7.207% | 6.579% | 6.33% | 6.228% | 6.114% | 5.703% | 6.107% | 6.611% | 7.668% | 8.406% | 9.345% | 10.26% | 10.08% | 8.904% | 8.389% | 7.627% | 7.629% | 7.606% | 8.017% | 8.323% | 9.1% | 10.05% | 8.636% | 7.383%
21 | 22 | 2020 | Summer | S, [MVA] | 0 | 2 | 1.6762 | 1.5356 | 1.4818 | 1.4583 | 1.4328 | 1.3413 | 1.4294 | 1.5427 | 1.7788 | 1.9477 | 2.1623 | 2.3728 | 2.3314 | 2.0597 | 1.9407 | 1.7661 | 1.767 | 1.7638 | 1.8587 | 1.9284 | 2.1062 | 2.3229 | 2.0001 | 1.7125
21 | 22 | 2020 | Summer | S, [%] | 0 | 2 | 7.288% | 6.676% | 6.443% | 6.34% | 6.23% | 5.832% | 6.215% | 6.707% | 7.734% | 8.468% | 9.401% | 10.32% | 10.14% | 8.955% | 8.438% | 7.679% | 7.683% | 7.669% | 8.081% | 8.384% | 9.157% | 10.1% | 8.696% | 7.445%
23 | 24 | 2020 | Summer | P, [MW] | 0 | 2 | 0.52743 | 0.47465 | 0.47696 | 0.46945 | 0.46259 | 0.43807 | 0.43363 | 0.47813 | 0.59327 | 0.65873 | 0.68609 | 0.76565 | 0.72455 | 0.68599 | 0.62169 | 0.5925 | 0.60608 | 0.57053 | 0.59695 | 0.59846 | 0.67449 | 0.73801 | 0.71594 | 0.5773
23 | 24 | 2020 | Summer | P, [%] | 0 | 2 | 2.512% | 2.26% | 2.271% | 2.235% | 2.203% | 2.086% | 2.065% | 2.277% | 2.825% | 3.137% | 3.267% | 3.646% | 3.45% | 3.267% | 2.96% | 2.821% | 2.886% | 2.717% | 2.843% | 2.85% | 3.212% | 3.514% | 3.409% | 2.749%
24 | 23 | 2020 | Summer | P, [MW] | 0 | 2 | -0.52736 | -0.4746 | -0.47691 | -0.46939 | -0.46254 | -0.43802 | -0.43359 | -0.47808 | -0.59319 | -0.65864 | -0.68599 | -0.76552 | -0.72443 | -0.68589 | -0.62161 | -0.59242 | -0.606 | -0.57046 | -0.59687 | -0.59838 | -0.67439 | -0.73789 | -0.71583 | -0.57723
24 | 23 | 2020 | Summer | P, [%] | 0 | 2 | 2.511% | 2.26% | 2.271% | 2.235% | 2.203% | 2.086% | 2.065% | 2.277% | 2.825% | 3.136% | 3.267% | 3.645% | 3.45% | 3.266% | 2.96% | 2.821% | 2.886% | 2.716% | 2.842% | 2.849% | 3.211% | 3.514% | 3.409% | 2.749%
23 | 24 | 2020 | Summer | Q, [MVAr] | 0 | 2 | -0.20815 | -0.20754 | -0.20945 | -0.20502 | -0.19567 | -0.19567 | -0.19568 | -0.22199 | -0.1633 | -0.16076 | -0.16122 | -0.1638 | -0.15668 | -0.12427 | -0.11828 | -0.11829 | -0.12824 | -0.16301 | -0.17844 | -0.17844 | -0.16458 | -0.12253 | -0.13925 | -0.15697
23 | 24 | 2020 | Summer | Q, [%] | 0 | 2 | 0.9912% | 0.9883% | 0.9974% | 0.9763% | 0.9318% | 0.9318% | 0.9318% | 1.057% | 0.7776% | 0.7655% | 0.7677% | 0.78% | 0.7461% | 0.5918% | 0.5632% | 0.5633% | 0.6107% | 0.7762% | 0.8497% | 0.8497% | 0.7837% | 0.5835% | 0.6631% | 0.7475%
24 | 23 | 2020 | Summer | Q, [MVAr] | 0 | 2 | 0.2042 | 0.20357 | 0.20549 | 0.20105 | 0.1917 | 0.1917 | 0.1917 | 0.21803 | 0.15936 | 0.15685 | 0.15732 | 0.15993 | 0.1528 | 0.12037 | 0.11435 | 0.11435 | 0.12431 | 0.15907 | 0.17451 | 0.17451 | 0.16068 | 0.11865 | 0.13536 | 0.15303
24 | 23 | 2020 | Summer | Q, [%] | 0 | 2 | 0.9724% | 0.9694% | 0.9785% | 0.9574% | 0.9128% | 0.9128% | 0.9128% | 1.038% | 0.7589% | 0.7469% | 0.7492% | 0.7616% | 0.7276% | 0.5732% | 0.5445% | 0.5445% | 0.592% | 0.7575% | 0.831% | 0.831% | 0.7651% | 0.565% | 0.6446% | 0.7287%
23 | 24 | 2020 | Summer | S, [MVA] | 0 | 2 | 0.56702 | 0.51804 | 0.52093 | 0.51226 | 0.50227 | 0.47978 | 0.47574 | 0.52716 | 0.61533 | 0.67806 | 0.70478 | 0.78297 | 0.74129 | 0.69715 | 0.63284 | 0.60419 | 0.6195 | 0.59336 | 0.62305 | 0.6245 | 0.69428 | 0.74811 | 0.72936 | 0.59826
23 | 24 | 2020 | Summer | S, [%] | 0 | 2 | 2.7% | 2.467% | 2.481% | 2.439% | 2.392% | 2.285% | 2.265% | 2.51% | 2.93% | 3.229% | 3.356% | 3.728% | 3.53% | 3.32% | 3.014% | 2.877% | 2.95% | 2.826% | 2.967% | 2.974% | 3.306% | 3.562% | 3.473% | 2.849%
24 | 23 | 2020 | Summer | S, [MVA] | 0 | 2 | 0.56552 | 0.51641 | 0.51929 | 0.51064 | 0.50069 | 0.47813 | 0.47407 | 0.52545 | 0.61423 | 0.67706 | 0.7038 | 0.78205 | 0.74037 | 0.69637 | 0.63204 | 0.60336 | 0.61862 | 0.59222 | 0.62186 | 0.62331 | 0.69327 | 0.74737 | 0.72852 | 0.59717
24 | 23 | 2020 | Summer | S, [%] | 0 | 2 | 2.693% | 2.459% | 2.473% | 2.432% | 2.384% | 2.277% | 2.257% | 2.502% | 2.925% | 3.224% | 3.351% | 3.724% | 3.526% | 3.316% | 3.01% | 2.873% | 2.946% | 2.82% | 2.961% | 2.968% | 3.301% | 3.559% | 3.469% | 2.844%
10 | 11 | 2020 | Summer | P, [MW] | 0 | 2 | -0.87461 | -0.86249 | -0.85388 | -0.85352 | -0.84898 | -0.84721 | -0.85517 | -0.86404 | -0.8783 | -0.87775 | -0.87989 | -0.88935 | -0.89292 | -0.89557 | -0.89144 | -0.88399 | -0.8828 | -0.87924 | -0.8802 | -0.87886 | -0.87574 | -0.87052 | -0.87428 | -0.88345
10 | 11 | 2020 | Summer | P, [%] | 0 | 2 | 10.93% | 10.78% | 10.67% | 10.67% | 10.61% | 10.59% | 10.69% | 10.8% | 10.98% | 10.97% | 11% | 11.12% | 11.16% | 11.19% | 11.14% | 11.05% | 11.03% | 10.99% | 11% | 10.99% | 10.95% | 10.88% | 10.93% | 11.04%
11 | 10 | 2020 | Summer | P, [MW] | 0 | 2 | 0.87522 | 0.86309 | 0.85447 | 0.85411 | 0.84956 | 0.84779 | 0.85576 | 0.86464 | 0.87892 | 0.87837 | 0.88051 | 0.88998 | 0.89356 | 0.89621 | 0.89207 | 0.88461 | 0.88342 | 0.87986 | 0.88082 | 0.87948 | 0.87636 | 0.87112 | 0.87489 | 0.88408
11 | 10 | 2020 | Summer | P, [%] | 0 | 2 | 10.94% | 10.79% | 10.68% | 10.68% | 10.62% | 10.6% | 10.7% | 10.81% | 10.99% | 10.98% | 11.01% | 11.12% | 11.17% | 11.2% | 11.15% | 11.06% | 11.04% | 11% | 11.01% | 10.99% | 10.95% | 10.89% | 10.94% | 11.05%
10 | 11 | 2020 | Summer | Q, [MVAr] | 0 | 2 | 0.10833 | 0.11995 | 0.13065 | 0.13211 | 0.13569 | 0.13519 | 0.12721 | 0.11409 | 0.10708 | 0.1135 | 0.11413 | 0.10775 | 0.10371 | 0.091082 | 0.096454 | 0.098433 | 0.10163 | 0.10646 | 0.11351 | 0.11733 | 0.11597 | 0.10416 | 0.10602 | 0.10017
10 | 11 | 2020 | Summer | Q, [%] | 0 | 2 | 1.354% | 1.499% | 1.633% | 1.651% | 1.696% | 1.69% | 1.59% | 1.426% | 1.338% | 1.419% | 1.427% | 1.347% | 1.296% | 1.139% | 1.206% | 1.23% | 1.27% | 1.331% | 1.419% | 1.467% | 1.45% | 1.302% | 1.325% | 1.252%
11 | 10 | 2020 | Summer | Q, [MVAr] | 0 | 2 | -0.10153 | -0.11331 | -0.12412 | -0.12557 | -0.12922 | -0.12874 | -0.12066 | -0.10744 | -0.10022 | -0.10664 | -0.10724 | -0.10072 | -0.096631 | -0.083985 | -0.089413 | -0.091505 | -0.094713 | -0.099592 | -0.10661 | -0.11044 | -0.10913 | -0.097421 | -0.099223 | -0.093247
11 | 10 | 2020 | Summer | Q, [%] | 0 | 2 | 1.269% | 1.416% | 1.551% | 1.57% | 1.615% | 1.609% | 1.508% | 1.343% | 1.253% | 1.333% | 1.34% | 1.259% | 1.208% | 1.05% | 1.118% | 1.144% | 1.184% | 1.245% | 1.333% | 1.381% | 1.364% | 1.218% | 1.24% | 1.166%
10 | 11 | 2020 | Summer | S, [MVA] | 0 | 2 | 0.88129 | 0.87079 | 0.86382 | 0.86369 | 0.85975 | 0.85793 | 0.86458 | 0.87154 | 0.88481 | 0.88506 | 0.88726 | 0.89586 | 0.89892 | 0.90019 | 0.89664 | 0.88945 | 0.88863 | 0.88566 | 0.88749 | 0.88666 | 0.88339 | 0.87673 | 0.88068 | 0.88911
10 | 11 | 2020 | Summer | S, [%] | 0 | 2 | 11.02% | 10.88% | 10.8% | 10.8% | 10.75% | 10.72% | 10.81% | 10.89% | 11.06% | 11.06% | 11.09% | 11.2% | 11.24% | 11.25% | 11.21% | 11.12% | 11.11% | 11.07% | 11.09% | 11.08% | 11.04% | 10.96% | 11.01% | 11.11%
11 | 10 | 2020 | Summer | S, [MVA] | 0 | 2 | 0.88109 | 0.87049 | 0.86343 | 0.86329 | 0.85933 | 0.85751 | 0.86422 | 0.87129 | 0.88462 | 0.88482 | 0.88702 | 0.89567 | 0.89877 | 0.90013 | 0.89654 | 0.88933 | 0.88848 | 0.88547 | 0.88725 | 0.88639 | 0.88313 | 0.87655 | 0.8805 | 0.88898
11 | 10 | 2020 | Summer | S, [%] | 0 | 2 | 11.01% | 10.88% | 10.79% | 10.79% | 10.74% | 10.72% | 10.8% | 10.89% | 11.06% | 11.06% | 11.09% | 11.2% | 11.23% | 11.25% | 11.21% | 11.12% | 11.11% | 11.07% | 11.09% | 11.08% | 11.04% | 10.96% | 11.01% | 11.11%
13 | 14 | 2020 | Summer | P, [MW] | 0 | 2 | 4.8665 | 4.3882 | 4.2335 | 4.153 | 4.083 | 3.7933 | 4.0467 | 4.3894 | 5.2202 | 5.728 | 6.2437 | 6.6623 | 6.5766 | 6.024 | 5.722 | 5.2404 | 5.2406 | 5.1571 | 5.4285 | 5.6547 | 6.1363 | 6.6038 | 6.0539 | 5.1503
13 | 14 | 2020 | Summer | P, [%] | 0 | 2 | 12.17% | 10.97% | 10.58% | 10.38% | 10.21% | 9.483% | 10.12% | 10.97% | 13.05% | 14.32% | 15.61% | 16.66% | 16.44% | 15.06% | 14.3% | 13.1% | 13.1% | 12.89% | 13.57% | 14.14% | 15.34% | 16.51% | 15.13% | 12.88%
14 | 13 | 2020 | Summer | P, [MW] | 0 | 2 | -4.8643 | -4.3864 | -4.2318 | -4.1513 | -4.0813 | -3.7919 | -4.0451 | -4.3875 | -5.2176 | -5.7249 | -6.24 | -6.6581 | -6.5725 | -6.0205 | -5.7188 | -5.2377 | -5.238 | -5.1546 | -5.4257 | -5.6517 | -6.1327 | -6.5996 | -6.0504 | -5.1477
14 | 13 | 2020 | Summer | P, [%] | 0 | 2 | 12.16% | 10.97% | 10.58% | 10.38% | 10.2% | 9.48% | 10.11% | 10.97% | 13.04% | 14.31% | 15.6% | 16.65% | 16.43% | 15.05% | 14.3% | 13.09% | 13.09% | 12.89% | 13.56% | 14.13% | 15.33% | 16.5% | 15.13% | 12.87%
13 | 14 | 2020 | Summer | Q, [MVAr] | 0 | 2 | -0.41168 | -0.45309 | -0.46029 | -0.50153 | -0.4851 | -0.50174 | -0.51713 | -0.48767 | -0.31256 | -0.2857 | -0.31784 | -0.32024 | -0.33385 | -0.33327 | -0.37478 | -0.3506 | -0.35164 | -0.39721 | -0.40985 | -0.3685 | -0.31504 | -0.2555 | -0.18543 | -0.27682
13 | 14 | 2020 | Summer | Q, [%] | 0 | 2 | 1.029% | 1.133% | 1.151% | 1.254% | 1.213% | 1.254% | 1.293% | 1.219% | 0.7814% | 0.7143% | 0.7946% | 0.8006% | 0.8346% | 0.8332% | 0.937% | 0.8765% | 0.8791% | 0.993% | 1.025% | 0.9212% | 0.7876% | 0.6387% | 0.4636% | 0.6921%
14 | 13 | 2020 | Summer | Q, [MVAr] | 0 | 2 | 0.47746 | 0.50678 | 0.51032 | 0.54982 | 0.53175 | 0.54214 | 0.56307 | 0.54149 | 0.38794 | 0.37634 | 0.42556 | 0.44286 | 0.45338 | 0.43359 | 0.46543 | 0.42663 | 0.42768 | 0.47098 | 0.49157 | 0.45702 | 0.41909 | 0.37583 | 0.28647 | 0.35013
14 | 13 | 2020 | Summer | Q, [%] | 0 | 2 | 1.194% | 1.267% | 1.276% | 1.375% | 1.329% | 1.355% | 1.408% | 1.354% | 0.9698% | 0.9408% | 1.064% | 1.107% | 1.133% | 1.084% | 1.164% | 1.067% | 1.069% | 1.177% | 1.229% | 1.143% | 1.048% | 0.9396% | 0.7162% | 0.8753%
13 | 14 | 2020 | Summer | S, [MVA] | 0 | 2 | 4.8839 | 4.4116 | 4.2585 | 4.1832 | 4.1117 | 3.8263 | 4.0796 | 4.4164 | 5.2295 | 5.7351 | 6.2518 | 6.67 | 6.5851 | 6.0332 | 5.7342 | 5.2521 | 5.2524 | 5.1724 | 5.4439 | 5.6667 | 6.1444 | 6.6087 | 6.0568 | 5.1577
13 | 14 | 2020 | Summer | S, [%] | 0 | 2 | 12.21% | 11.03% | 10.65% | 10.46% | 10.28% | 9.566% | 10.2% | 11.04% | 13.07% | 14.34% | 15.63% | 16.68% | 16.46% | 15.08% | 14.34% | 13.13% | 13.13% | 12.93% | 13.61% | 14.17% | 15.36% | 16.52% | 15.14% | 12.89%
14 | 13 | 2020 | Summer | S, [MVA] | 0 | 2 | 4.8876 | 4.4156 | 4.2624 | 4.1876 | 4.1158 | 3.8304 | 4.0841 | 4.4208 | 5.232 | 5.7373 | 6.2545 | 6.6728 | 6.5881 | 6.0361 | 5.7378 | 5.2551 | 5.2554 | 5.1761 | 5.4479 | 5.6701 | 6.147 | 6.6103 | 6.0572 | 5.1596
14 | 13 | 2020 | Summer | S, [%] | 0 | 2 | 12.22% | 11.04% | 10.66% | 10.47% | 10.29% | 9.576% | 10.21% | 11.05% | 13.08% | 14.34% | 15.64% | 16.68% | 16.47% | 15.09% | 14.34% | 13.14% | 13.14% | 12.94% | 13.62% | 14.18% | 15.37% | 16.53% | 15.14% | 12.9%
14 | 15 | 2020 | Summer | P, [MW] | 0 | 2 | 2.9015 | 2.4982 | 2.288 | 2.2762 | 2.1059 | 1.8439 | 2.2028 | 2.5974 | 2.9054 | 3.1003 | 3.5472 | 3.8976 | 3.8146 | 3.3635 | 3.5128 | 3.0972 | 3.1662 | 3.0093 | 3.2365 | 3.3675 | 3.7347 | 3.9516 | 3.7822 | 3.4198
14 | 15 | 2020 | Summer | P, [%] | 0 | 2 | 18.13% | 15.61% | 14.3% | 14.23% | 13.16% | 11.52% | 13.77% | 16.23% | 18.16% | 19.38% | 22.17% | 24.36% | 23.84% | 21.02% | 21.96% | 19.36% | 19.79% | 18.81% | 20.23% | 21.05% | 23.34% | 24.7% | 23.64% | 21.37%
15 | 14 | 2020 | Summer | P, [MW] | 0 | 2 | -2.8981 | -2.4957 | -2.286 | -2.2742 | -2.1042 | -1.8425 | -2.2009 | -2.5948 | -2.9021 | -3.0965 | -3.5422 | -3.8916 | -3.8088 | -3.359 | -3.5079 | -3.0934 | -3.1622 | -3.0057 | -3.2323 | -3.363 | -3.7292 | -3.9454 | -3.7765 | -3.4152
15 | 14 | 2020 | Summer | P, [%] | 0 | 2 | 18.11% | 15.6% | 14.29% | 14.21% | 13.15% | 11.52% | 13.76% | 16.22% | 18.14% | 19.35% | 22.14% | 24.32% | 23.81% | 20.99% | 21.92% | 19.33% | 19.76% | 18.79% | 20.2% | 21.02% | 23.31% | 24.66% | 23.6% | 21.34%
14 | 15 | 2020 | Summer | Q, [MVAr] | 0 | 2 | -0.17256 | -0.10781 | -0.095281 | -0.077823 | -0.070845 | -0.054604 | -0.088652 | -0.14887 | -0.25654 | -0.29432 | -0.33114 | -0.36162 | -0.3507 | -0.2992 | -0.27401 | -0.22921 | -0.23254 | -0.20732 | -0.22811 | -0.26292 | -0.32557 | -0.37992 | -0.36011 | -0.26971
14 | 15 | 2020 | Summer | Q, [%] | 0 | 2 | 1.078% | 0.6738% | 0.5955% | 0.4864% | 0.4428% | 0.3413% | 0.5541% | 0.9305% | 1.603% | 1.839% | 2.07% | 2.26% | 2.192% | 1.87% | 1.713% | 1.433% | 1.453% | 1.296% | 1.426% | 1.643% | 2.035% | 2.375% | 2.251% | 1.686%
15 | 14 | 2020 | Summer | Q, [MVAr] | 0 | 2 | 0.20957 | 0.1352 | 0.11825 | 0.10055 | 0.090294 | 0.069511 | 0.10994 | 0.17853 | 0.29381 | 0.3368 | 0.38674 | 0.42875 | 0.41499 | 0.34915 | 0.32839 | 0.27146 | 0.27668 | 0.24718 | 0.27422 | 0.3129 | 0.38714 | 0.44896 | 0.42335 | 0.32126
15 | 14 | 2020 | Summer | Q, [%] | 0 | 2 | 1.31% | 0.845% | 0.7391% | 0.6284% | 0.5643% | 0.4344% | 0.6872% | 1.116% | 1.836% | 2.105% | 2.417% | 2.68% | 2.594% | 2.182% | 2.052% | 1.697% | 1.729% | 1.545% | 1.714% | 1.956% | 2.42% | 2.806% | 2.646% | 2.008%
14 | 15 | 2020 | Summer | S, [MVA] | 0 | 2 | 2.9066 | 2.5005 | 2.29 | 2.2776 | 2.1071 | 1.8447 | 2.2046 | 2.6017 | 2.9167 | 3.1143 | 3.5626 | 3.9144 | 3.8307 | 3.3768 | 3.5235 | 3.1057 | 3.1747 | 3.0165 | 3.2445 | 3.3777 | 3.7489 | 3.9698 | 3.7993 | 3.4304
14 | 15 | 2020 | Summer | S, [%] | 0 | 2 | 18.17% | 15.63% | 14.31% | 14.23% | 13.17% | 11.53% | 13.78% | 16.26% | 18.23% | 19.46% | 22.27% | 24.46% | 23.94% | 21.1% | 22.02% | 19.41% | 19.84% | 18.85% | 20.28% | 21.11% | 23.43% | 24.81% | 23.75% | 21.44%
15 | 14 | 2020 | Summer | S, [MVA] | 0 | 2 | 2.9057 | 2.4994 | 2.289 | 2.2764 | 2.1061 | 1.8438 | 2.2036 | 2.6009 | 2.9169 | 3.1148 | 3.5633 | 3.9151 | 3.8313 | 3.3771 | 3.5232 | 3.1053 | 3.1743 | 3.0159 | 3.244 | 3.3775 | 3.7492 | 3.9708 | 3.8002 | 3.4302
15 | 14 | 2020 | Summer | S, [%] | 0 | 2 | 18.16% | 15.62% | 14.31% | 14.23% | 13.16% | 11.52% | 13.77% | 16.26% | 18.23% | 19.47% | 22.27% | 24.47% | 23.95% | 21.11% | 22.02% | 19.41% | 19.84% | 18.85% | 20.27% | 21.11% | 23.43% | 24.82% | 23.75% | 21.44%
18 | 19 | 2020 | Summer | P, [MW] | 0 | 2 | 2.5977 | 2.6525 | 2.711 | 2.7142 | 2.7404 | 2.6876 | 2.7652 | 2.6191 | 2.7069 | 2.7601 | 2.9421 | 2.9329 | 3.0609 | 2.9991 | 2.9177 | 2.7438 | 2.7601 | 2.8971 | 3.0482 | 2.8029 | 2.6735 | 2.6507 | 0.92208 | 1.3908
18 | 19 | 2020 | Summer | P, [%] | 0 | 2 | 12.99% | 13.26% | 13.55% | 13.57% | 13.7% | 13.44% | 13.83% | 13.1% | 13.53% | 13.8% | 14.71% | 14.66% | 15.3% | 15% | 14.59% | 13.72% | 13.8% | 14.49% | 15.24% | 14.01% | 13.37% | 13.25% | 4.61% | 6.954%
19 | 18 | 2020 | Summer | P, [MW] | 0 | 2 | -2.5963 | -2.651 | -2.7094 | -2.7127 | -2.7388 | -2.6861 | -2.7636 | -2.6177 | -2.7053 | -2.7585 | -2.9403 | -2.931 | -3.0589 | -2.9972 | -2.9159 | -2.7422 | -2.7585 | -2.8953 | -3.0463 | -2.8013 | -2.672 | -2.6492 | -0.92185 | -1.3904
19 | 18 | 2020 | Summer | P, [%] | 0 | 2 | 12.98% | 13.26% | 13.55% | 13.56% | 13.69% | 13.43% | 13.82% | 13.09% | 13.53% | 13.79% | 14.7% | 14.66% | 15.29% | 14.99% | 14.58% | 13.71% | 13.79% | 14.48% | 15.23% | 14.01% | 13.36% | 13.25% | 4.609% | 6.952%
18 | 19 | 2020 | Summer | Q, [MVAr] | 0 | 2 | 0.62474 | 0.59076 | 0.55804 | 0.53841 | 0.53409 | 0.47021 | 0.48789 | 0.4812 | 0.60852 | 0.64757 | 0.69022 | 0.73002 | 0.73497 | 0.71083 | 0.70152 | 0.67738 | 0.68456 | 0.66181 | 0.68873 | 0.66802 | 0.68927 | 0.73016 | 0.54129 | 0.55002
18 | 19 | 2020 | Summer | Q, [%] | 0 | 2 | 3.124% | 2.954% | 2.79% | 2.692% | 2.67% | 2.351% | 2.439% | 2.406% | 3.043% | 3.238% | 3.451% | 3.65% | 3.675% | 3.554% | 3.508% | 3.387% | 3.423% | 3.309% | 3.444% | 3.34% | 3.446% | 3.651% | 2.706% | 2.75%
19 | 18 | 2020 | Summer | Q, [MVAr] | 0 | 2 | -0.58548 | -0.55015 | -0.5159 | -0.4963 | -0.49121 | -0.42927 | -0.44453 | -0.4422 | -0.56619 | -0.60336 | -0.63999 | -0.67978 | -0.68047 | -0.65858 | -0.65199 | -0.63344 | -0.64008 | -0.61324 | -0.63501 | -0.62236 | -0.64735 | -0.68858 | -0.535 | -0.53772
19 | 18 | 2020 | Summer | Q, [%] | 0 | 2 | 2.927% | 2.751% | 2.58% | 2.482% | 2.456% | 2.146% | 2.223% | 2.211% | 2.831% | 3.017% | 3.2% | 3.399% | 3.402% | 3.293% | 3.26% | 3.167% | 3.2% | 3.066% | 3.175% | 3.112% | 3.237% | 3.443% | 2.675% | 2.689%
18 | 19 | 2020 | Summer | S, [MVA] | 0 | 2 | 2.6718 | 2.7175 | 2.7678 | 2.7671 | 2.792 | 2.7284 | 2.8079 | 2.6629 | 2.7744 | 2.835 | 3.022 | 3.0224 | 3.1479 | 3.0822 | 3.0008 | 2.8262 | 2.8437 | 2.9717 | 3.1251 | 2.8814 | 2.7609 | 2.7494 | 1.0692 | 1.4957
18 | 19 | 2020 | Summer | S, [%] | 0 | 2 | 13.36% | 13.59% | 13.84% | 13.84% | 13.96% | 13.64% | 14.04% | 13.31% | 13.87% | 14.18% | 15.11% | 15.11% | 15.74% | 15.41% | 15% | 14.13% | 14.22% | 14.86% | 15.63% | 14.41% | 13.8% | 13.75% | 5.346% | 7.478%
19 | 18 | 2020 | Summer | S, [MVA] | 0 | 2 | 2.6615 | 2.7075 | 2.7581 | 2.7577 | 2.7825 | 2.7202 | 2.7992 | 2.6547 | 2.764 | 2.8237 | 3.0091 | 3.0088 | 3.1337 | 3.0687 | 2.9879 | 2.8145 | 2.8317 | 2.9595 | 3.1118 | 2.8696 | 2.7493 | 2.7372 | 1.0658 | 1.4908
19 | 18 | 2020 | Summer | S, [%] | 0 | 2 | 13.31% | 13.54% | 13.79% | 13.79% | 13.91% | 13.6% | 14% | 13.27% | 13.82% | 14.12% | 15.05% | 15.04% | 15.67% | 15.34% | 14.94% | 14.07% | 14.16% | 14.8% | 15.56% | 14.35% | 13.75% | 13.69% | 5.329% | 7.454%
20 | 19 | 2020 | Summer | P, [MW] | 0 | 2 | 0.7469 | 0.81218 | 0.84621 | 0.85785 | 0.87354 | 0.87247 | 0.894 | 0.79632 | 0.76706 | 0.74878 | 0.80064 | 0.76515 | 0.83545 | 0.84449 | 0.8416 | 0.79371 | 0.80154 | 0.86951 | 0.91997 | 0.78776 | 0.6883 | 0.64059 | -0.17012 | 0.15978
20 | 19 | 2020 | Summer | P, [%] | 0 | 2 | 9.336% | 10.15% | 10.58% | 10.72% | 10.92% | 10.91% | 11.18% | 9.954% | 9.588% | 9.36% | 10.01% | 9.564% | 10.44% | 10.56% | 10.52% | 9.921% | 10.02% | 10.87% | 11.5% | 9.847% | 8.604% | 8.007% | 2.127% | 1.997%
19 | 20 | 2020 | Summer | P, [MW] | 0 | 2 | -0.74637 | -0.81157 | -0.84557 | -0.8572 | -0.87287 | -0.87182 | -0.89332 | -0.79577 | -0.76651 | -0.74823 | -0.80001 | -0.76456 | -0.83477 | -0.84381 | -0.84092 | -0.79311 | -0.80093 | -0.86881 | -0.9192 | -0.78716 | -0.68781 | -0.64012 | 0.17024 | -0.15968
19 | 20 | 2020 | Summer | P, [%] | 0 | 2 | 9.33% | 10.14% | 10.57% | 10.72% | 10.91% | 10.9% | 11.17% | 9.947% | 9.581% | 9.353% | 10% | 9.557% | 10.43% | 10.55% | 10.51% | 9.914% | 10.01% | 10.86% | 11.49% | 9.84% | 8.598% | 8.002% | 2.128% | 1.996%
20 | 19 | 2020 | Summer | Q, [MVAr] | 0 | 2 | 0.3496 | 0.32912 | 0.30803 | 0.29501 | 0.29144 | 0.24964 | 0.25939 | 0.2569 | 0.32881 | 0.35626 | 0.38613 | 0.41489 | 0.41408 | 0.38772 | 0.38305 | 0.36604 | 0.36972 | 0.35846 | 0.37582 | 0.37378 | 0.39325 | 0.42258 | 0.34671 | 0.32806
20 | 19 | 2020 | Summer | Q, [%] | 0 | 2 | 4.37% | 4.114% | 3.85% | 3.688% | 3.643% | 3.12% | 3.242% | 3.211% | 4.11% | 4.453% | 4.827% | 5.186% | 5.176% | 4.846% | 4.788% | 4.576% | 4.621% | 4.481% | 4.698% | 4.672% | 4.916% | 5.282% | 4.334% | 4.101%
19 | 20 | 2020 | Summer | Q, [MVAr] | 0 | 2 | -0.34364 | -0.3224 | -0.30094 | -0.28781 | -0.28402 | -0.24243 | -0.2518 | -0.25077 | -0.32271 | -0.35024 | -0.37921 | -0.40825 | -0.40647 | -0.38016 | -0.37557 | -0.35935 | -0.3629 | -0.35072 | -0.36717 | -0.36712 | -0.38775 | -0.41743 | -0.3454 | -0.32689
19 | 20 | 2020 | Summer | Q, [%] | 0 | 2 | 4.296% | 4.03% | 3.762% | 3.598% | 3.55% | 3.03% | 3.148% | 3.135% | 4.034% | 4.378% | 4.74% | 5.103% | 5.081% | 4.752% | 4.695% | 4.492% | 4.536% | 4.384% | 4.59% | 4.589% | 4.847% | 5.218% | 4.318% | 4.086%
20 | 19 | 2020 | Summer | S, [MVA] | 0 | 2 | 0.82467 | 0.87633 | 0.90053 | 0.90716 | 0.92088 | 0.90748 | 0.93087 | 0.83673 | 0.83457 | 0.82921 | 0.88888 | 0.8704 | 0.93244 | 0.92924 | 0.92467 | 0.87405 | 0.8827 | 0.9405 | 0.99378 | 0.87194 | 0.79272 | 0.76742 | 0.3862 | 0.3649
20 | 19 | 2020 | Summer | S, [%] | 0 | 2 | 10.31% | 10.95% | 11.26% | 11.34% | 11.51% | 11.34% | 11.64% | 10.46% | 10.43% | 10.37% | 11.11% | 10.88% | 11.66% | 11.62% | 11.56% | 10.93% | 11.03% | 11.76% | 12.42% | 10.9% | 9.909% | 9.593% | 4.827% | 4.561%
19 | 20 | 2020 | Summer | S, [MVA] | 0 | 2 | 0.82168 | 0.87326 | 0.89753 | 0.90423 | 0.91792 | 0.9049 | 0.92813 | 0.83434 | 0.83168 | 0.82615 | 0.88534 | 0.86673 | 0.92847 | 0.92549 | 0.92098 | 0.87072 | 0.8793 | 0.93693 | 0.98982 | 0.86856 | 0.78957 | 0.7642 | 0.38508 | 0.36381
19 | 20 | 2020 | Summer | S, [%] | 0 | 2 | 10.27% | 10.92% | 11.22% | 11.3% | 11.47% | 11.31% | 11.6% | 10.43% | 10.4% | 10.33% | 11.07% | 10.83% | 11.61% | 11.57% | 11.51% | 10.88% | 10.99% | 11.71% | 12.37% | 10.86% | 9.87% | 9.553% | 4.813% | 4.548%
12 | 10 | 2020 | Summer | P, [MW] | Expected | - | -0.88493 | -0.88562 | -0.86439 | -0.87313 | -0.86939 | -0.86758 | -0.87784 | -0.88878 | -0.88762 | -0.89097 | -0.89377 | -0.9108 | -0.93139 | -0.92625 | -0.91799 | -0.90109 | -0.89448 | -0.8926 | -0.89455 | -0.88659 | -0.88218 | -0.88074 | -0.88115 | -0.89721
12 | 10 | 2020 | Summer | P, [%] | Expected | - | 3.848% | 3.851% | 3.758% | 3.796% | 3.78% | 3.772% | 3.817% | 3.864% | 3.859% | 3.874% | 3.886% | 3.96% | 4.05% | 4.027% | 3.991% | 3.918% | 3.889% | 3.881% | 3.889% | 3.855% | 3.836% | 3.829% | 3.831% | 3.901%
10 | 12 | 2020 | Summer | P, [MW] | Expected | - | 0.88504 | 0.88574 | 0.8645 | 0.87324 | 0.8695 | 0.86769 | 0.87795 | 0.8889 | 0.88774 | 0.89108 | 0.89389 | 0.91092 | 0.93152 | 0.92638 | 0.91811 | 0.9012 | 0.8946 | 0.89272 | 0.89466 | 0.8867 | 0.88229 | 0.88085 | 0.88126 | 0.89733
10 | 12 | 2020 | Summer | P, [%] | Expected | - | 3.848% | 3.851% | 3.759% | 3.797% | 3.78% | 3.773% | 3.817% | 3.865% | 3.86% | 3.874% | 3.886% | 3.961% | 4.05% | 4.028% | 3.992% | 3.918% | 3.89% | 3.881% | 3.89% | 3.855% | 3.836% | 3.83% | 3.832% | 3.901%
12 | 10 | 2020 | Summer | Q, [MVAr] | Expected | - | 0.025716 | 0.013786 | 0.07145 | 0.042601 | 0.060514 | 0.060031 | 0.045965 | 0.048116 | 0.054568 | 0.042552 | 0.040568 | 4.1519e-05 | -0.043279 | -0.074924 | -0.059351 | 0.0020768 | 0.033516 | 0.043601 | 0.041906 | 0.068 | 0.050791 | 0.038425 | 0.065492 | 0.005992
12 | 10 | 2020 | Summer | Q, [%] | Expected | - | 0.1118% | 0.05994% | 0.3107% | 0.1852% | 0.2631% | 0.261% | 0.1998% | 0.2092% | 0.2373% | 0.185% | 0.1764% | 0.0001805% | 0.1882% | 0.3258% | 0.258% | 0.00903% | 0.1457% | 0.1896% | 0.1822% | 0.2957% | 0.2208% | 0.1671% | 0.2847% | 0.02605%
10 | 12 | 2020 | Summer | Q, [MVAr] | Expected | - | -0.10275 | -0.090832 | -0.14848 | -0.11964 | -0.13755 | -0.13707 | -0.12299 | -0.12513 | -0.13156 | -0.11953 | -0.11754 | -0.076965 | -0.033629 | -0.0019956 | -0.017618 | -0.079063 | -0.11051 | -0.1206 | -0.11891 | -0.14499 | -0.12775 | -0.11538 | -0.14249 | -0.083019
10 | 12 | 2020 | Summer | Q, [%] | Expected | - | 0.0044674 | 0.0039492 | 0.0064556 | 0.0052018 | 0.0059806 | 0.0059595 | 0.0053476 | 0.0054402 | 0.00572 | 0.0051969 | 0.0051106 | 0.0033463 | 0.0014621 | 8.6765e-05 | 0.00076601 | 0.0034375 | 0.0048049 | 0.0052435 | 0.00517 | 0.0063038 | 0.0055545 | 0.0050166 | 0.0061952 | 0.0036095
12 | 10 | 2020 | Summer | S, [MVA] | Expected | - | 0.88702 | 0.89059 | 0.87041 | 0.87979 | 0.87668 | 0.87419 | 0.88172 | 0.89101 | 0.88972 | 0.89298 | 0.89567 | 0.91193 | 0.9343 | 0.93156 | 0.92231 | 0.90118 | 0.89516 | 0.89372 | 0.89583 | 0.88985 | 0.88463 | 0.88221 | 0.88397 | 0.89808
12 | 10 | 2020 | Summer | S, [%] | Expected | - | 3.857% | 3.872% | 3.784% | 3.825% | 3.812% | 3.801% | 3.834% | 3.874% | 3.868% | 3.883% | 3.894% | 3.965% | 4.062% | 4.05% | 4.01% | 3.918% | 3.892% | 3.886% | 3.895% | 3.869% | 3.846% | 3.836% | 3.843% | 3.905%
10 | 12 | 2020 | Summer | S, [MVA] | Expected | - | 0.89272 | 0.89532 | 0.88021 | 0.88705 | 0.88551 | 0.88298 | 0.88923 | 0.89862 | 0.89787 | 0.90008 | 0.90259 | 0.91535 | 0.93416 | 0.9288 | 0.9208 | 0.90477 | 0.90146 | 0.90089 | 0.90285 | 0.89915 | 0.89248 | 0.88903 | 0.8931 | 0.90204
10 | 12 | 2020 | Summer | S, [%] | Expected | - | 3.881% | 3.893% | 3.827% | 3.857% | 3.85% | 3.839% | 3.866% | 3.907% | 3.904% | 3.913% | 3.924% | 3.98% | 4.062% | 4.038% | 4.003% | 3.934% | 3.919% | 3.917% | 3.925% | 3.909% | 3.88% | 3.865% | 3.883% | 3.922%
14 | 12 | 2020 | Summer | P, [MW] | Expected | - | -0.47288 | -0.48757 | -0.4458 | -0.46128 | -0.43521 | -0.46145 | -0.49006 | -0.32844 | -0.18345 | -0.15213 | -0.16955 | -0.24857 | -0.32529 | -0.34253 | -0.33315 | -0.27518 | -0.25542 | -0.26557 | -0.28769 | -0.17503 | -0.023609 | 0.049593 | -0.10458 | -0.39885
14 | 12 | 2020 | Summer | P, [%] | Expected | - | 2.056% | 2.12% | 1.938% | 2.006% | 1.892% | 2.006% | 2.131% | 1.428% | 0.7976% | 0.6615% | 0.7372% | 1.081% | 1.414% | 1.489% | 1.448% | 1.196% | 1.111% | 1.155% | 1.251% | 0.761% | 0.1026% | 0.2156% | 0.4547% | 1.734%
12 | 14 | 2020 | Summer | P, [MW] | Expected | - | 0.47292 | 0.48761 | 0.44584 | 0.46133 | 0.43525 | 0.46149 | 0.49011 | 0.32847 | 0.18349 | 0.15217 | 0.16958 | 0.2486 | 0.32531 | 0.34255 | 0.33318 | 0.27521 | 0.25545 | 0.2656 | 0.28772 | 0.17507 | 0.02365 | -0.049548 | 0.10462 | 0.39888
12 | 14 | 2020 | Summer | P, [%] | Expected | - | 2.056% | 2.12% | 1.938% | 2.006% | 1.892% | 2.006% | 2.131% | 1.428% | 0.7978% | 0.6616% | 0.7373% | 1.081% | 1.414% | 1.489% | 1.449% | 1.197% | 1.111% | 1.155% | 1.251% | 0.7612% | 0.1028% | 0.2154% | 0.4549% | 1.734%
14 | 12 | 2020 | Summer | Q, [MVAr] | Expected | - | 0.19585 | 0.17551 | 0.24551 | 0.21261 | 0.24392 | 0.22661 | 0.20154 | 0.30725 | 0.40001 | 0.40881 | 0.39806 | 0.32039 | 0.2434 | 0.19832 | 0.21451 | 0.30057 | 0.33989 | 0.34275 | 0.32895 | 0.41788 | 0.4889 | 0.5196 | 0.45437 | 0.22792
14 | 12 | 2020 | Summer | Q, [%] | Expected | - | 0.8515% | 0.7631% | 1.067% | 0.9244% | 1.061% | 0.9853% | 0.8763% | 1.336% | 1.739% | 1.777% | 1.731% | 1.393% | 1.058% | 0.8623% | 0.9327% | 1.307% | 1.478% | 1.49% | 1.43% | 1.817% | 2.126% | 2.259% | 1.976% | 0.9909%
12 | 14 | 2020 | Summer | Q, [MVAr] | Expected | - | -0.27292 | -0.25259 | -0.32258 | -0.28968 | -0.321 | -0.30368 | -0.2786 | -0.3843 | -0.47705 | -0.48583 | -0.47508 | -0.39736 | -0.32037 | -0.27529 | -0.29154 | -0.3776 | -0.41693 | -0.4198 | -0.406 | -0.49491 | -0.56591 | -0.5966 | -0.53141 | -0.30499
12 | 14 | 2020 | Summer | Q, [%] | Expected | - | 0.011866 | 0.010982 | 0.014025 | 0.012595 | 0.013956 | 0.013204 | 0.012113 | 0.016709 | 0.020741 | 0.021123 | 0.020656 | 0.017277 | 0.013929 | 0.011969 | 0.012675 | 0.016417 | 0.018128 | 0.018252 | 0.017652 | 0.021518 | 0.024605 | 0.025939 | 0.023105 | 0.01326
14 | 12 | 2020 | Summer | S, [MVA] | Expected | - | 0.51548 | 0.53289 | 0.51982 | 0.5303 | 0.5192 | 0.53043 | 0.53821 | 0.45301 | 0.44997 | 0.43831 | 0.4332 | 0.40595 | 0.40927 | 0.39873 | 0.4002 | 0.42975 | 0.43954 | 0.44803 | 0.44151 | 0.45619 | 0.49868 | 0.52531 | 0.46655 | 0.46011
14 | 12 | 2020 | Summer | S, [%] | Expected | - | 2.241% | 2.317% | 2.26% | 2.306% | 2.257% | 2.306% | 2.34% | 1.97% | 1.956% | 1.906% | 1.883% | 1.765% | 1.779% | 1.734% | 1.74% | 1.868% | 1.911% | 1.948% | 1.92% | 1.983% | 2.168% | 2.284% | 2.028% | 2%
12 | 14 | 2020 | Summer | S, [MVA] | Expected | - | 0.54927 | 0.56281 | 0.56003 | 0.56521 | 0.55895 | 0.56729 | 0.57151 | 0.50897 | 0.51986 | 0.51101 | 0.50487 | 0.469 | 0.4589 | 0.44189 | 0.44622 | 0.48809 | 0.50216 | 0.50998 | 0.50192 | 0.52778 | 0.57435 | 0.60157 | 0.54188 | 0.50267
12 | 14 | 2020 | Summer | S, [%] | Expected | - | 2.388% | 2.447% | 2.435% | 2.457% | 2.43% | 2.466% | 2.485% | 2.213% | 2.26% | 2.222% | 2.195% | 2.039% | 1.995% | 1.921% | 1.94% | 2.122% | 2.183% | 2.217% | 2.182% | 2.295% | 2.497% | 2.616% | 2.356% | 2.186%
14 | 26 | 2020 | Summer | P, [MW] | Expected | - | -1.0069 | -0.5183 | -0.88314 | -0.48829 | -0.61576 | -0.66602 | -0.98793 | -1.8172 | -2.5982 | -3.1728 | -3.2606 | -5.0453 | -5.3684 | -5.1616 | -3.3853 | -2.7479 | -2.4151 | -2.3362 | -2.2715 | -2.68 | -3.4609 | -3.8044 | -2.42 | -1.4361
14 | 26 | 2020 | Summer | P, [%] | Expected | - | 4.795% | 2.468% | 4.205% | 2.325% | 2.932% | 3.172% | 4.704% | 8.653% | 12.37% | 15.11% | 15.53% | 24.03% | 25.56% | 24.58% | 16.12% | 13.09% | 11.5% | 11.12% | 10.82% | 12.76% | 16.48% | 18.12% | 11.52% | 6.838%
26 | 14 | 2020 | Summer | P, [MW] | Expected | - | 1.0071 | 0.51849 | 0.88336 | 0.48843 | 0.61595 | 0.66622 | 0.98816 | 1.8179 | 2.5998 | 3.1752 | 3.2631 | 5.0515 | 5.3754 | 5.1683 | 3.388 | 2.7496 | 2.4165 | 2.3375 | 2.2727 | 2.6817 | 3.4637 | 3.8078 | 2.4213 | 1.4365
26 | 14 | 2020 | Summer | P, [%] | Expected | - | 4.796% | 2.469% | 4.206% | 2.326% | 2.933% | 3.172% | 4.706% | 8.657% | 12.38% | 15.12% | 15.54% | 24.05% | 25.6% | 24.61% | 16.13% | 13.09% | 11.51% | 11.13% | 10.82% | 12.77% | 16.49% | 18.13% | 11.53% | 6.841%
14 | 26 | 2020 | Summer | Q, [MVAr] | Expected | - | 0.31671 | 0.4178 | 0.13909 | 0.27568 | 0.3175 | 0.25146 | 0.025654 | 0.27116 | 0.53553 | 0.70337 | 0.75878 | 0.73263 | 0.61762 | 0.70209 | 0.56011 | 0.54174 | 0.53952 | 0.51171 | 0.51766 | 0.47789 | 0.60549 | 0.7459 | 0.72389 | 0.52267
14 | 26 | 2020 | Summer | Q, [%] | Expected | - | 1.508% | 1.99% | 0.6623% | 1.313% | 1.512% | 1.197% | 0.1222% | 1.291% | 2.55% | 3.349% | 3.613% | 3.489% | 2.941% | 3.343% | 2.667% | 2.58% | 2.569% | 2.437% | 2.465% | 2.276% | 2.883% | 3.552% | 3.447% | 2.489%
26 | 14 | 2020 | Summer | Q, [MVAr] | Expected | - | -0.32036 | -0.42158 | -0.14281 | -0.27951 | -0.32128 | -0.25523 | -0.029374 | -0.27415 | -0.53739 | -0.7041 | -0.75936 | -0.72813 | -0.61195 | -0.69693 | -0.56044 | -0.54333 | -0.54169 | -0.51399 | -0.52004 | -0.47966 | -0.60566 | -0.74529 | -0.72607 | -0.52602
26 | 14 | 2020 | Summer | Q, [%] | Expected | - | 0.015255 | 0.020075 | 0.0068007 | 0.01331 | 0.015299 | 0.012154 | 0.0013988 | 0.013055 | 0.02559 | 0.033529 | 0.03616 | 0.034673 | 0.029141 | 0.033187 | 0.026688 | 0.025873 | 0.025795 | 0.024476 | 0.024764 | 0.022841 | 0.028841 | 0.03549 | 0.034575 | 0.025049
14 | 26 | 2020 | Summer | S, [MVA] | Expected | - | 1.1586 | 0.95024 | 1.0419 | 0.84012 | 0.95872 | 0.96752 | 1.0559 | 1.8719 | 2.6574 | 3.2523 | 3.3496 | 5.0992 | 5.4057 | 5.2113 | 3.4324 | 2.8016 | 2.4753 | 2.3936 | 2.3346 | 2.7262 | 3.5141 | 3.877 | 2.5272 | 1.5461
14 | 26 | 2020 | Summer | S, [%] | Expected | - | 5.517% | 4.525% | 4.961% | 4.001% | 4.565% | 4.607% | 5.028% | 8.914% | 12.65% | 15.49% | 15.95% | 24.28% | 25.74% | 24.82% | 16.34% | 13.34% | 11.79% | 11.4% | 11.12% | 12.98% | 16.73% | 18.46% | 12.03% | 7.362%
26 | 14 | 2020 | Summer | S, [MVA] | Expected | - | 1.1597 | 0.95215 | 1.0425 | 0.84187 | 0.96019 | 0.96869 | 1.0562 | 1.8729 | 2.6592 | 3.2547 | 3.3521 | 5.1048 | 5.4121 | 5.2173 | 3.4351 | 2.8037 | 2.4771 | 2.3953 | 2.3362 | 2.728 | 3.5168 | 3.8802 | 2.5291 | 1.5476
26 | 14 | 2020 | Summer | S, [%] | Expected | - | 5.522% | 4.534% | 4.964% | 4.009% | 4.572% | 4.613% | 5.03% | 8.918% | 12.66% | 15.5% | 15.96% | 24.31% | 25.77% | 24.84% | 16.36% | 13.35% | 11.8% | 11.41% | 11.12% | 12.99% | 16.75% | 18.48% | 12.04% | 7.37%
14 | 16 | 2020 | Summer | P, [MW] | Expected | - | 0.47652 | 0.41511 | 0.41511 | 0.41511 | 0.41511 | 0.41511 | 0.49937 | 0.72491 | 0.83012 | 0.83443 | 0.78801 | 0.78917 | 0.79675 | 0.79675 | 0.74224 | 0.63082 | 0.63082 | 0.63082 | 0.64324 | 0.77631 | 0.84347 | 0.85026 | 0.72317 | 0.60051
14 | 16 | 2020 | Summer | P, [%] | Expected | - | 2.269% | 1.977% | 1.977% | 1.977% | 1.977% | 1.977% | 2.378% | 3.452% | 3.953% | 3.973% | 3.752% | 3.758% | 3.794% | 3.794% | 3.534% | 3.004% | 3.004% | 3.004% | 3.063% | 3.697% | 4.017% | 4.049% | 3.444% | 2.86%
16 | 14 | 2020 | Summer | P, [MW] | Expected | - | -0.47647 | -0.41507 | -0.41507 | -0.41507 | -0.41507 | -0.41507 | -0.49932 | -0.72479 | -0.82997 | -0.83427 | -0.78787 | -0.78903 | -0.7966 | -0.7966 | -0.74211 | -0.63073 | -0.63073 | -0.63073 | -0.64314 | -0.77617 | -0.84331 | -0.8501 | -0.72305 | -0.60043
16 | 14 | 2020 | Summer | P, [%] | Expected | - | 2.269% | 1.977% | 1.977% | 1.977% | 1.977% | 1.977% | 2.378% | 3.451% | 3.952% | 3.973% | 3.752% | 3.757% | 3.793% | 3.793% | 3.534% | 3.003% | 3.003% | 3.003% | 3.063% | 3.696% | 4.016% | 4.048% | 3.443% | 2.859%
14 | 16 | 2020 | Summer | Q, [MVAr] | Expected | - | 0.13897 | 0.12054 | 0.12054 | 0.12054 | 0.12054 | 0.12054 | 0.14584 | 0.21357 | 0.24517 | 0.24646 | 0.23252 | 0.23287 | 0.23515 | 0.23515 | 0.21877 | 0.18531 | 0.18531 | 0.18531 | 0.18904 | 0.229 | 0.24918 | 0.25122 | 0.21304 | 0.1762
14 | 16 | 2020 | Summer | Q, [%] | Expected | - | 0.6618% | 0.574% | 0.574% | 0.574% | 0.574% | 0.574% | 0.6945% | 1.017% | 1.167% | 1.174% | 1.107% | 1.109% | 1.12% | 1.12% | 1.042% | 0.8824% | 0.8824% | 0.8824% | 0.9002% | 1.09% | 1.187% | 1.196% | 1.014% | 0.8391%
16 | 14 | 2020 | Summer | Q, [MVAr] | Expected | - | -0.14294 | -0.12452 | -0.12452 | -0.12452 | -0.12452 | -0.12452 | -0.1498 | -0.21744 | -0.24899 | -0.25028 | -0.23636 | -0.23671 | -0.23898 | -0.23898 | -0.22263 | -0.18922 | -0.18922 | -0.18922 | -0.19294 | -0.23285 | -0.25299 | -0.25503 | -0.21692 | -0.18013
16 | 14 | 2020 | Summer | Q, [%] | Expected | - | 0.0068066 | 0.0059295 | 0.0059295 | 0.0059295 | 0.0059295 | 0.0059295 | 0.0071331 | 0.010354 | 0.011857 | 0.011918 | 0.011255 | 0.011272 | 0.01138 | 0.01138 | 0.010602 | 0.0090105 | 0.0090105 | 0.0090105 | 0.0091877 | 0.011088 | 0.012047 | 0.012144 | 0.010329 | 0.0085775
14 | 16 | 2020 | Summer | S, [MVA] | Expected | - | 0.49637 | 0.43225 | 0.43225 | 0.43225 | 0.43225 | 0.43225 | 0.52023 | 0.75572 | 0.86557 | 0.87007 | 0.8216 | 0.82281 | 0.83072 | 0.83072 | 0.77381 | 0.65748 | 0.65748 | 0.65748 | 0.67044 | 0.80938 | 0.87951 | 0.8866 | 0.7539 | 0.62583
14 | 16 | 2020 | Summer | S, [%] | Expected | - | 2.364% | 2.058% | 2.058% | 2.058% | 2.058% | 2.058% | 2.477% | 3.599% | 4.122% | 4.143% | 3.912% | 3.918% | 3.956% | 3.956% | 3.685% | 3.131% | 3.131% | 3.131% | 3.193% | 3.854% | 4.188% | 4.222% | 3.59% | 2.98%
16 | 14 | 2020 | Summer | S, [MVA] | Expected | - | 0.49744 | 0.43334 | 0.43334 | 0.43334 | 0.43334 | 0.43334 | 0.5213 | 0.75671 | 0.86651 | 0.871 | 0.82256 | 0.82377 | 0.83168 | 0.83168 | 0.77479 | 0.6585 | 0.6585 | 0.6585 | 0.67146 | 0.81035 | 0.88044 | 0.88753 | 0.75489 | 0.62686
16 | 14 | 2020 | Summer | S, [%] | Expected | - | 2.369% | 2.064% | 2.064% | 2.064% | 2.064% | 2.064% | 2.482% | 3.603% | 4.126% | 4.148% | 3.917% | 3.923% | 3.96% | 3.96% | 3.689% | 3.136% | 3.136% | 3.136% | 3.197% | 3.859% | 4.193% | 4.226% | 3.595% | 2.985%
17 | 14 | 2020 | Summer | P, [MW] | Expected | - | -3.1989 | -2.8742 | -2.6927 | -2.6704 | -2.7131 | -2.7418 | -3.1957 | -3.8818 | -4.3883 | -4.6678 | -4.8336 | -5.2293 | -5.2778 | -5.2755 | -4.98 | -4.7083 | -4.4207 | -4.3436 | -4.1903 | -4.194 | -4.241 | -4.3636 | -4.142 | -3.5634
17 | 14 | 2020 | Summer | P, [%] | Expected | - | 13.91% | 12.5% | 11.71% | 11.61% | 11.8% | 11.92% | 13.89% | 16.88% | 19.08% | 20.29% | 21.02% | 22.74% | 22.95% | 22.94% | 21.65% | 20.47% | 19.22% | 18.89% | 18.22% | 18.23% | 18.44% | 18.97% | 18.01% | 15.49%
14 | 17 | 2020 | Summer | P, [MW] | Expected | - | 3.2005 | 2.8754 | 2.6938 | 2.6715 | 2.7142 | 2.7429 | 3.1973 | 3.884 | 4.3912 | 4.671 | 4.8371 | 5.2334 | 5.282 | 5.2797 | 4.9838 | 4.7117 | 4.4236 | 4.3464 | 4.1929 | 4.1966 | 4.2436 | 4.3665 | 4.1446 | 3.5653
14 | 17 | 2020 | Summer | P, [%] | Expected | - | 13.92% | 12.5% | 11.71% | 11.62% | 11.8% | 11.93% | 13.9% | 16.89% | 19.09% | 20.31% | 21.03% | 22.75% | 22.97% | 22.96% | 21.67% | 20.49% | 19.23% | 18.9% | 18.23% | 18.25% | 18.45% | 18.98% | 18.02% | 15.5%
17 | 14 | 2020 | Summer | Q, [MVAr] | Expected | - | -0.62292 | -0.62292 | -0.61306 | -0.59304 | -0.58601 | -0.46813 | -0.42819 | -0.65721 | -0.77504 | -0.87239 | -0.88943 | -0.9939 | -0.98803 | -0.99655 | -0.93911 | -0.92921 | -0.75047 | -0.67779 | -0.67213 | -0.65086 | -0.66517 | -0.69793 | -0.67808 | -0.67104
17 | 14 | 2020 | Summer | Q, [%] | Expected | - | 2.708% | 2.708% | 2.665% | 2.578% | 2.548% | 2.035% | 1.862% | 2.857% | 3.37% | 3.793% | 3.867% | 4.321% | 4.296% | 4.333% | 4.083% | 4.04% | 3.263% | 2.947% | 2.922% | 2.83% | 2.892% | 3.034% | 2.948% | 2.918%
14 | 17 | 2020 | Summer | Q, [MVAr] | Expected | - | 0.54691 | 0.5467 | 0.53675 | 0.51671 | 0.5097 | 0.39183 | 0.35217 | 0.58174 | 0.70002 | 0.79764 | 0.81484 | 0.91978 | 0.91398 | 0.92252 | 0.86472 | 0.85453 | 0.67547 | 0.6027 | 0.5969 | 0.57563 | 0.59 | 0.62287 | 0.60278 | 0.59528
14 | 17 | 2020 | Summer | Q, [%] | Expected | - | 0.023779 | 0.023769 | 0.023337 | 0.022465 | 0.022161 | 0.017036 | 0.015312 | 0.025293 | 0.030435 | 0.03468 | 0.035428 | 0.03999 | 0.039738 | 0.04011 | 0.037596 | 0.037153 | 0.029368 | 0.026204 | 0.025952 | 0.025028 | 0.025652 | 0.027081 | 0.026208 | 0.025882
17 | 14 | 2020 | Summer | S, [MVA] | Expected | - | 3.2592 | 2.9411 | 2.7617 | 2.7361 | 2.7761 | 2.7821 | 3.2247 | 3.939 | 4.4574 | 4.7508 | 4.9175 | 5.3252 | 5.3716 | 5.3719 | 5.0713 | 4.8027 | 4.4851 | 4.3967 | 4.2446 | 4.2448 | 4.2932 | 4.4192 | 4.1973 | 3.6262
17 | 14 | 2020 | Summer | S, [%] | Expected | - | 14.17% | 12.79% | 12.01% | 11.9% | 12.07% | 12.1% | 14.02% | 17.13% | 19.38% | 20.66% | 21.38% | 23.15% | 23.35% | 23.36% | 22.05% | 20.88% | 19.5% | 19.12% | 18.45% | 18.46% | 18.67% | 19.21% | 18.25% | 15.77%
14 | 17 | 2020 | Summer | S, [MVA] | Expected | - | 3.2471 | 2.9271 | 2.7469 | 2.7217 | 2.7621 | 2.7715 | 3.2171 | 3.9298 | 4.4481 | 4.7412 | 4.9082 | 5.3162 | 5.3629 | 5.3633 | 5.0623 | 4.7926 | 4.4764 | 4.3888 | 4.2361 | 4.2367 | 4.2849 | 4.4108 | 4.1883 | 3.6148
14 | 17 | 2020 | Summer | S, [%] | Expected | - | 14.12% | 12.73% | 11.94% | 11.83% | 12.01% | 12.05% | 13.99% | 17.09% | 19.34% | 20.61% | 21.34% | 23.11% | 23.32% | 23.32% | 22.01% | 20.84% | 19.46% | 19.08% | 18.42% | 18.42% | 18.63% | 19.18% | 18.21% | 15.72%
20 | 23 | 2020 | Summer | P, [MW] | Expected | - | -0.85139 | -0.74594 | -0.661 | -0.65768 | -0.65978 | -0.66449 | -0.93115 | -1.2856 | -1.7104 | -1.9935 | -1.9431 | -2.8425 | -2.9994 | -2.9268 | -2.0829 | -1.8141 | -1.6638 | -1.6181 | -1.5258 | -1.7787 | -2.1522 | -2.2603 | -1.5263 | -1.1652
20 | 23 | 2020 | Summer | P, [%] | Expected | - | 4.054% | 3.552% | 3.148% | 3.132% | 3.142% | 3.164% | 4.434% | 6.122% | 8.145% | 9.493% | 9.253% | 13.54% | 14.28% | 13.94% | 9.919% | 8.639% | 7.923% | 7.705% | 7.266% | 8.47% | 10.25% | 10.76% | 7.268% | 5.549%
23 | 20 | 2020 | Summer | P, [MW] | Expected | - | 0.85154 | 0.74606 | 0.6611 | 0.65777 | 0.65988 | 0.66458 | 0.93133 | 1.286 | 1.711 | 1.9944 | 1.9439 | 2.8444 | 3.0015 | 2.9289 | 2.0839 | 1.8149 | 1.6644 | 1.6187 | 1.5263 | 1.7794 | 2.1533 | 2.2615 | 1.5268 | 1.1655
23 | 20 | 2020 | Summer | P, [%] | Expected | - | 4.055% | 3.553% | 3.148% | 3.132% | 3.142% | 3.165% | 4.435% | 6.124% | 8.148% | 9.497% | 9.257% | 13.54% | 14.29% | 13.95% | 9.923% | 8.642% | 7.926% | 7.708% | 7.268% | 8.473% | 10.25% | 10.77% | 7.27% | 5.55%
20 | 23 | 2020 | Summer | Q, [MVAr] | Expected | - | 0.072341 | 0.091962 | 0.0097473 | 0.051764 | 0.065988 | 0.051457 | -0.027401 | 0.058603 | 0.16312 | 0.24418 | 0.25529 | 0.23763 | 0.23578 | 0.22548 | 0.16618 | 0.16867 | 0.16159 | 0.14628 | 0.14413 | 0.12533 | 0.18175 | 0.24564 | 0.22533 | 0.14304
20 | 23 | 2020 | Summer | Q, [%] | Expected | - | 0.3445% | 0.4379% | 0.04642% | 0.2465% | 0.3142% | 0.245% | 0.1305% | 0.2791% | 0.7768% | 1.163% | 1.216% | 1.132% | 1.123% | 1.074% | 0.7913% | 0.8032% | 0.7695% | 0.6965% | 0.6863% | 0.5968% | 0.8655% | 1.17% | 1.073% | 0.6811%
23 | 20 | 2020 | Summer | Q, [MVAr] | Expected | - | -0.076171 | -0.095835 | -0.01366 | -0.055673 | -0.069896 | -0.055364 | 0.023611 | -0.062154 | -0.16627 | -0.24698 | -0.25817 | -0.23907 | -0.23691 | -0.2267 | -0.16888 | -0.17169 | -0.16478 | -0.14952 | -0.14747 | -0.12841 | -0.18435 | -0.24809 | -0.22866 | -0.14668
23 | 20 | 2020 | Summer | Q, [%] | Expected | - | 0.0036272 | 0.0045636 | 0.00065047 | 0.0026511 | 0.0033284 | 0.0026364 | 0.0011243 | 0.0029597 | 0.0079176 | 0.011761 | 0.012294 | 0.011384 | 0.011281 | 0.010795 | 0.008042 | 0.0081755 | 0.0078465 | 0.0071198 | 0.0070226 | 0.0061148 | 0.0087787 | 0.011814 | 0.010889 | 0.0069845
20 | 23 | 2020 | Summer | S, [MVA] | Expected | - | 0.85841 | 0.76333 | 0.66826 | 0.67287 | 0.67788 | 0.68104 | 0.93388 | 1.2893 | 1.7182 | 2.0085 | 1.9599 | 2.8546 | 3.0107 | 2.9379 | 2.0912 | 1.8238 | 1.6732 | 1.6249 | 1.5326 | 1.7832 | 2.1604 | 2.2754 | 1.5437 | 1.1745
20 | 23 | 2020 | Summer | S, [%] | Expected | - | 4.088% | 3.635% | 3.182% | 3.204% | 3.228% | 3.243% | 4.447% | 6.14% | 8.182% | 9.564% | 9.333% | 13.59% | 14.34% | 13.99% | 9.958% | 8.685% | 7.968% | 7.738% | 7.298% | 8.491% | 10.29% | 10.84% | 7.351% | 5.593%
23 | 20 | 2020 | Summer | S, [MVA] | Expected | - | 0.85889 | 0.76394 | 0.66845 | 0.67332 | 0.6784 | 0.68145 | 0.93393 | 1.2898 | 1.7192 | 2.0098 | 1.9611 | 2.8567 | 3.013 | 2.9402 | 2.0924 | 1.8249 | 1.6742 | 1.6258 | 1.5334 | 1.7841 | 2.1617 | 2.2769 | 1.5448 | 1.1752
23 | 20 | 2020 | Summer | S, [%] | Expected | - | 4.09% | 3.638% | 3.183% | 3.206% | 3.23% | 3.245% | 4.447% | 6.142% | 8.186% | 9.57% | 9.339% | 13.6% | 14.35% | 14% | 9.964% | 8.69% | 7.972% | 7.742% | 7.302% | 8.496% | 10.29% | 10.84% | 7.356% | 5.596%
20 | 21 | 2020 | Summer | P, [MW] | Expected | - | -0.94483 | -0.8305 | -0.74326 | -0.73976 | -0.74138 | -0.74695 | -1.0159 | -1.3767 | -1.8149 | -2.1084 | -2.067 | -2.9673 | -3.1249 | -3.0444 | -2.1915 | -1.9216 | -1.7685 | -1.7206 | -1.6294 | -1.8847 | -2.2727 | -2.3864 | -1.6439 | -1.2622
20 | 21 | 2020 | Summer | P, [%] | Expected | - | 4.499% | 3.955% | 3.539% | 3.523% | 3.53% | 3.557% | 4.837% | 6.556% | 8.642% | 10.04% | 9.843% | 14.13% | 14.88% | 14.5% | 10.44% | 9.151% | 8.421% | 8.193% | 7.759% | 8.975% | 10.82% | 11.36% | 7.828% | 6.01%
21 | 20 | 2020 | Summer | P, [MW] | Expected | - | 0.94503 | 0.83067 | 0.74338 | 0.73989 | 0.74151 | 0.74708 | 1.0161 | 1.3772 | 1.8156 | 2.1094 | 2.0679 | 2.9694 | 3.1272 | 3.0466 | 2.1926 | 1.9225 | 1.7692 | 1.7213 | 1.63 | 1.8855 | 2.2739 | 2.3877 | 1.6445 | 1.2625
21 | 20 | 2020 | Summer | P, [%] | Expected | - | 4.5% | 3.956% | 3.54% | 3.523% | 3.531% | 3.558% | 4.839% | 6.558% | 8.646% | 10.04% | 9.847% | 14.14% | 14.89% | 14.51% | 10.44% | 9.155% | 8.425% | 8.197% | 7.762% | 8.978% | 10.83% | 11.37% | 7.831% | 6.012%
20 | 21 | 2020 | Summer | Q, [MVAr] | Expected | - | 0.29915 | 0.30198 | 0.21456 | 0.25755 | 0.26684 | 0.2528 | 0.19633 | 0.28106 | 0.39415 | 0.47386 | 0.50583 | 0.48905 | 0.48821 | 0.46301 | 0.40688 | 0.40553 | 0.3954 | 0.37955 | 0.38144 | 0.37328 | 0.44596 | 0.50303 | 0.47378 | 0.36349
20 | 21 | 2020 | Summer | Q, [%] | Expected | - | 1.425% | 1.438% | 1.022% | 1.226% | 1.271% | 1.204% | 0.9349% | 1.338% | 1.877% | 2.256% | 2.409% | 2.329% | 2.325% | 2.205% | 1.938% | 1.931% | 1.883% | 1.807% | 1.816% | 1.778% | 2.124% | 2.395% | 2.256% | 1.731%
21 | 20 | 2020 | Summer | Q, [MVAr] | Expected | - | -0.30291 | -0.30579 | -0.21843 | -0.26141 | -0.2707 | -0.25665 | -0.20006 | -0.28452 | -0.39716 | -0.47649 | -0.50852 | -0.49023 | -0.48907 | -0.46398 | -0.40941 | -0.40839 | -0.39844 | -0.38266 | -0.38465 | -0.37621 | -0.44836 | -0.50526 | -0.47695 | -0.36703
21 | 20 | 2020 | Summer | Q, [%] | Expected | - | 0.014424 | 0.014562 | 0.010401 | 0.012448 | 0.01289 | 0.012222 | 0.0095266 | 0.013549 | 0.018912 | 0.02269 | 0.024215 | 0.023344 | 0.023289 | 0.022094 | 0.019495 | 0.019447 | 0.018973 | 0.018222 | 0.018317 | 0.017915 | 0.02135 | 0.02406 | 0.022712 | 0.017477
20 | 21 | 2020 | Summer | S, [MVA] | Expected | - | 0.99434 | 0.89312 | 0.77937 | 0.79433 | 0.79977 | 0.79958 | 1.036 | 1.4055 | 1.8586 | 2.1633 | 2.1296 | 3.0157 | 3.1709 | 3.0889 | 2.2338 | 1.9697 | 1.8172 | 1.7643 | 1.6745 | 1.9227 | 2.3195 | 2.4444 | 1.714 | 1.314
20 | 21 | 2020 | Summer | S, [%] | Expected | - | 4.735% | 4.253% | 3.711% | 3.783% | 3.808% | 3.808% | 4.933% | 6.693% | 8.851% | 10.3% | 10.14% | 14.36% | 15.1% | 14.71% | 10.64% | 9.38% | 8.654% | 8.402% | 7.974% | 9.156% | 11.05% | 11.64% | 8.162% | 6.257%
21 | 20 | 2020 | Summer | S, [MVA] | Expected | - | 0.99567 | 0.89456 | 0.78056 | 0.79572 | 0.80119 | 0.8009 | 1.0369 | 1.4066 | 1.8601 | 2.1649 | 2.1312 | 3.0181 | 3.1735 | 3.0914 | 2.2354 | 1.9713 | 1.8187 | 1.7657 | 1.6759 | 1.9241 | 2.3212 | 2.4462 | 1.7155 | 1.3153
21 | 20 | 2020 | Summer | S, [%] | Expected | - | 4.741% | 4.26% | 3.717% | 3.789% | 3.815% | 3.814% | 4.937% | 6.698% | 8.857% | 10.31% | 10.15% | 14.37% | 15.11% | 14.72% | 10.64% | 9.387% | 8.66% | 8.408% | 7.98% | 9.162% | 11.05% | 11.65% | 8.169% | 6.263%
20 | 26 | 2020 | Summer | P, [MW] | Expected | - | 1.0073 | 0.51858 | 0.88347 | 0.48851 | 0.61605 | 0.66632 | 0.98828 | 1.8183 | 2.6005 | 3.1764 | 3.2644 | 5.0545 | 5.3788 | 5.1715 | 3.3893 | 2.7505 | 2.4171 | 2.3381 | 2.2733 | 2.6825 | 3.4651 | 3.8094 | 2.422 | 1.4368
20 | 26 | 2020 | Summer | P, [%] | Expected | - | 3.874% | 1.995% | 3.398% | 1.879% | 2.369% | 2.563% | 3.801% | 6.993% | 10% | 12.22% | 12.56% | 19.44% | 20.69% | 19.89% | 13.04% | 10.58% | 9.297% | 8.993% | 8.743% | 10.32% | 13.33% | 14.65% | 9.315% | 5.526%
26 | 20 | 2020 | Summer | P, [MW] | Expected | - | -1.0071 | -0.51849 | -0.88336 | -0.48843 | -0.61595 | -0.66622 | -0.98816 | -1.8179 | -2.5998 | -3.1752 | -3.2631 | -5.0515 | -5.3754 | -5.1683 | -3.388 | -2.7496 | -2.4165 | -2.3375 | -2.2727 | -2.6817 | -3.4637 | -3.8078 | -2.4213 | -1.4365
26 | 20 | 2020 | Summer | P, [%] | Expected | - | 3.874% | 1.994% | 3.398% | 1.879% | 2.369% | 2.562% | 3.801% | 6.992% | 9.999% | 12.21% | 12.55% | 19.43% | 20.67% | 19.88% | 13.03% | 10.58% | 9.294% | 8.99% | 8.741% | 10.31% | 13.32% | 14.65% | 9.313% | 5.525%
20 | 26 | 2020 | Summer | Q, [MVAr] | Expected | - | -0.38941 | -0.49066 | -0.21189 | -0.34861 | -0.39036 | -0.32431 | -0.098452 | -0.34297 | -0.6058 | -0.77211 | -0.82731 | -0.79427 | -0.67768 | -0.76284 | -0.62831 | -0.61165 | -0.61021 | -0.58255 | -0.58863 | -0.54804 | -0.67347 | -0.81282 | -0.79459 | -0.59496
20 | 26 | 2020 | Summer | Q, [%] | Expected | - | 1.498% | 1.887% | 0.8149% | 1.341% | 1.501% | 1.247% | 0.3787% | 1.319% | 2.33% | 2.97% | 3.182% | 3.055% | 2.606% | 2.934% | 2.417% | 2.352% | 2.347% | 2.241% | 2.264% | 2.108% | 2.59% | 3.126% | 3.056% | 2.288%
26 | 20 | 2020 | Summer | Q, [MVAr] | Expected | - | 0.32036 | 0.42158 | 0.14281 | 0.27951 | 0.32128 | 0.25523 | 0.029374 | 0.27415 | 0.53739 | 0.7041 | 0.75936 | 0.72813 | 0.61195 | 0.69693 | 0.56044 | 0.54333 | 0.54169 | 0.51399 | 0.52004 | 0.47966 | 0.60566 | 0.74529 | 0.72607 | 0.52602
26 | 20 | 2020 | Summer | Q, [%] | Expected | - | 0.012322 | 0.016215 | 0.0054929 | 0.010751 | 0.012357 | 0.0098164 | 0.0011298 | 0.010544 | 0.020669 | 0.027081 | 0.029206 | 0.028005 | 0.023537 | 0.026805 | 0.021556 | 0.020897 | 0.020834 | 0.019769 | 0.020001 | 0.018448 | 0.023295 | 0.028665 | 0.027926 | 0.020232
20 | 26 | 2020 | Summer | S, [MVA] | Expected | - | 1.1789 | 0.98564 | 1.0527 | 0.87214 | 0.98574 | 0.9887 | 1.0598 | 1.8809 | 2.6734 | 3.2705 | 3.3687 | 5.1185 | 5.4246 | 5.2311 | 3.4487 | 2.8194 | 2.4941 | 2.4107 | 2.3517 | 2.7407 | 3.5302 | 3.8956 | 2.55 | 1.5723
20 | 26 | 2020 | Summer | S, [%] | Expected | - | 4.534% | 3.791% | 4.049% | 3.354% | 3.791% | 3.803% | 4.076% | 7.234% | 10.28% | 12.58% | 12.96% | 19.69% | 20.86% | 20.12% | 13.26% | 10.84% | 9.593% | 9.272% | 9.045% | 10.54% | 13.58% | 14.98% | 9.808% | 6.047%
26 | 20 | 2020 | Summer | S, [MVA] | Expected | - | 1.1597 | 0.95215 | 1.0425 | 0.84187 | 0.96019 | 0.96869 | 1.0562 | 1.8729 | 2.6592 | 3.2547 | 3.3521 | 5.1048 | 5.4121 | 5.2173 | 3.4351 | 2.8037 | 2.4771 | 2.3953 | 2.3362 | 2.728 | 3.5168 | 3.8802 | 2.5291 | 1.5476
26 | 20 | 2020 | Summer | S, [%] | Expected | - | 4.46% | 3.662% | 4.01% | 3.238% | 3.693% | 3.726% | 4.062% | 7.203% | 10.23% | 12.52% | 12.89% | 19.63% | 20.82% | 20.07% | 13.21% | 10.78% | 9.527% | 9.213% | 8.985% | 10.49% | 13.53% | 14.92% | 9.727% | 5.952%
22 | 23 | 2020 | Summer | P, [MW] | Expected | - | 1.9189 | 1.7111 | 1.5995 | 1.5939 | 1.5913 | 1.6061 | 1.8959 | 2.3271 | 2.91 | 3.3175 | 3.37 | 4.282 | 4.4482 | 4.2834 | 3.3305 | 3.0488 | 2.8651 | 2.7939 | 2.7125 | 2.9929 | 3.5362 | 3.7129 | 2.8784 | 2.2758
22 | 23 | 2020 | Summer | P, [%] | Expected | - | 8.343% | 7.44% | 6.954% | 6.93% | 6.919% | 6.983% | 8.243% | 10.12% | 12.65% | 14.42% | 14.65% | 18.62% | 19.34% | 18.62% | 14.48% | 13.26% | 12.46% | 12.15% | 11.79% | 13.01% | 15.37% | 16.14% | 12.51% | 9.895%
23 | 22 | 2020 | Summer | P, [MW] | Expected | - | -1.9187 | -1.7109 | -1.5994 | -1.5938 | -1.5911 | -1.606 | -1.8956 | -2.3268 | -2.9094 | -3.3168 | -3.3692 | -4.2808 | -4.4469 | -4.2822 | -3.3298 | -3.0482 | -2.8646 | -2.7934 | -2.712 | -2.9923 | -3.5354 | -3.712 | -2.8778 | -2.2755
23 | 22 | 2020 | Summer | P, [%] | Expected | - | 8.342% | 7.439% | 6.954% | 6.929% | 6.918% | 6.982% | 8.242% | 10.12% | 12.65% | 14.42% | 14.65% | 18.61% | 19.33% | 18.62% | 14.48% | 13.25% | 12.45% | 12.15% | 11.79% | 13.01% | 15.37% | 16.14% | 12.51% | 9.893%
22 | 23 | 2020 | Summer | Q, [MVAr] | Expected | - | -0.50143 | -0.50973 | -0.42093 | -0.46865 | -0.46386 | -0.4452 | -0.45167 | -0.4843 | -0.52871 | -0.52641 | -0.56668 | -0.5441 | -0.54077 | -0.52138 | -0.5447 | -0.53836 | -0.5385 | -0.53661 | -0.54579 | -0.55715 | -0.58039 | -0.5713 | -0.57403 | -0.51701
22 | 23 | 2020 | Summer | Q, [%] | Expected | - | 2.18% | 2.216% | 1.83% | 2.038% | 2.017% | 1.936% | 1.964% | 2.106% | 2.299% | 2.289% | 2.464% | 2.366% | 2.351% | 2.267% | 2.368% | 2.341% | 2.341% | 2.333% | 2.373% | 2.422% | 2.523% | 2.484% | 2.496% | 2.248%
23 | 22 | 2020 | Summer | Q, [MVAr] | Expected | - | 0.42459 | 0.43286 | 0.344 | 0.39174 | 0.38695 | 0.36829 | 0.37481 | 0.40757 | 0.45222 | 0.45013 | 0.49043 | 0.4684 | 0.4652 | 0.4457 | 0.46842 | 0.46194 | 0.462 | 0.46007 | 0.46922 | 0.4807 | 0.50423 | 0.49524 | 0.49755 | 0.44028
23 | 22 | 2020 | Summer | Q, [%] | Expected | - | 0.018461 | 0.01882 | 0.014957 | 0.017032 | 0.016824 | 0.016013 | 0.016296 | 0.01772 | 0.019662 | 0.019571 | 0.021323 | 0.020365 | 0.020226 | 0.019378 | 0.020366 | 0.020085 | 0.020087 | 0.020003 | 0.020401 | 0.0209 | 0.021923 | 0.021532 | 0.021633 | 0.019143
22 | 23 | 2020 | Summer | S, [MVA] | Expected | - | 1.9841 | 1.7885 | 1.6555 | 1.6643 | 1.6607 | 1.6697 | 1.9493 | 2.3771 | 2.9587 | 3.361 | 3.4186 | 4.3205 | 4.4852 | 4.3199 | 3.3764 | 3.0979 | 2.9167 | 2.8461 | 2.7676 | 3.0454 | 3.5854 | 3.7583 | 2.9357 | 2.3341
22 | 23 | 2020 | Summer | S, [%] | Expected | - | 8.627% | 7.776% | 7.198% | 7.236% | 7.221% | 7.26% | 8.475% | 10.34% | 12.86% | 14.61% | 14.86% | 18.78% | 19.5% | 18.78% | 14.68% | 13.47% | 12.68% | 12.37% | 12.03% | 13.24% | 15.59% | 16.34% | 12.76% | 10.15%
23 | 22 | 2020 | Summer | S, [MVA] | Expected | - | 1.9659 | 1.768 | 1.6374 | 1.6442 | 1.6408 | 1.6508 | 1.9329 | 2.3622 | 2.9451 | 3.3487 | 3.4057 | 4.3096 | 4.4745 | 4.3091 | 3.3638 | 3.0845 | 2.9027 | 2.8319 | 2.7528 | 3.0315 | 3.5726 | 3.7462 | 2.921 | 2.3179
23 | 22 | 2020 | Summer | S, [%] | Expected | - | 8.548% | 7.687% | 7.119% | 7.148% | 7.134% | 7.177% | 8.404% | 10.27% | 12.8% | 14.56% | 14.81% | 18.74% | 19.45% | 18.74% | 14.63% | 13.41% | 12.62% | 12.31% | 11.97% | 13.18% | 15.53% | 16.29% | 12.7% | 10.08%
22 | 21 | 2020 | Summer | P, [MW] | Expected | - | 1.6121 | 1.4338 | 1.3299 | 1.325 | 1.3236 | 1.3355 | 1.6189 | 2.0279 | 2.565 | 2.9364 | 2.9593 | 3.868 | 4.0316 | 3.8933 | 2.9718 | 2.6938 | 2.5197 | 2.4559 | 2.3713 | 2.6439 | 3.1382 | 3.2949 | 2.4893 | 1.9564
22 | 21 | 2020 | Summer | P, [%] | Expected | - | 7.009% | 6.234% | 5.782% | 5.761% | 5.755% | 5.807% | 7.039% | 8.817% | 11.15% | 12.77% | 12.87% | 16.82% | 17.53% | 16.93% | 12.92% | 11.71% | 10.96% | 10.68% | 10.31% | 11.5% | 13.64% | 14.33% | 10.82% | 8.506%
21 | 22 | 2020 | Summer | P, [MW] | Expected | - | -1.6119 | -1.4337 | -1.3298 | -1.3248 | -1.3235 | -1.3354 | -1.6187 | -2.0276 | -2.5646 | -2.9359 | -2.9587 | -3.8671 | -4.0305 | -3.8923 | -2.9713 | -2.6933 | -2.5192 | -2.4555 | -2.3709 | -2.6435 | -3.1376 | -3.2942 | -2.4889 | -1.9562
21 | 22 | 2020 | Summer | P, [%] | Expected | - | 7.008% | 6.233% | 5.782% | 5.76% | 5.754% | 5.806% | 7.038% | 8.816% | 11.15% | 12.76% | 12.86% | 16.81% | 17.52% | 16.92% | 12.92% | 11.71% | 10.95% | 10.68% | 10.31% | 11.49% | 13.64% | 14.32% | 10.82% | 8.505%
22 | 21 | 2020 | Summer | Q, [MVAr] | Expected | - | 0.28707 | 0.22025 | 0.29096 | 0.24657 | 0.23431 | 0.2547 | 0.32565 | 0.28909 | 0.27514 | 0.27348 | 0.30576 | 0.33148 | 0.33836 | 0.30582 | 0.29279 | 0.28581 | 0.27493 | 0.27484 | 0.27962 | 0.30516 | 0.33899 | 0.32492 | 0.29072 | 0.2498
22 | 21 | 2020 | Summer | Q, [%] | Expected | - | 1.248% | 0.9576% | 1.265% | 1.072% | 1.019% | 1.107% | 1.416% | 1.257% | 1.196% | 1.189% | 1.329% | 1.441% | 1.471% | 1.33% | 1.273% | 1.243% | 1.195% | 1.195% | 1.216% | 1.327% | 1.474% | 1.413% | 1.264% | 1.086%
21 | 22 | 2020 | Summer | Q, [MVAr] | Expected | - | -0.364 | -0.2972 | -0.36795 | -0.32354 | -0.31129 | -0.33168 | -0.40259 | -0.36592 | -0.35179 | -0.34996 | -0.38224 | -0.40746 | -0.41423 | -0.38176 | -0.36927 | -0.3624 | -0.35159 | -0.35153 | -0.35634 | -0.38178 | -0.41538 | -0.40124 | -0.36739 | -0.32664
21 | 22 | 2020 | Summer | Q, [%] | Expected | - | 0.015826 | 0.012922 | 0.015998 | 0.014067 | 0.013534 | 0.014421 | 0.017504 | 0.01591 | 0.015295 | 0.015216 | 0.016619 | 0.017716 | 0.01801 | 0.016598 | 0.016055 | 0.015757 | 0.015287 | 0.015284 | 0.015493 | 0.016599 | 0.01806 | 0.017445 | 0.015973 | 0.014202
22 | 21 | 2020 | Summer | S, [MVA] | Expected | - | 1.6387 | 1.4552 | 1.3639 | 1.3521 | 1.3494 | 1.365 | 1.6526 | 2.0505 | 2.5809 | 2.9505 | 2.9758 | 3.8836 | 4.047 | 3.907 | 2.9867 | 2.7094 | 2.5353 | 2.4722 | 2.3887 | 2.6625 | 3.1574 | 3.3116 | 2.5068 | 1.9734
22 | 21 | 2020 | Summer | S, [%] | Expected | - | 7.125% | 6.327% | 5.93% | 5.879% | 5.867% | 5.935% | 7.185% | 8.915% | 11.22% | 12.83% | 12.94% | 16.89% | 17.6% | 16.99% | 12.99% | 11.78% | 11.02% | 10.75% | 10.39% | 11.58% | 13.73% | 14.4% | 10.9% | 8.58%
21 | 22 | 2020 | Summer | S, [MVA] | Expected | - | 1.6537 | 1.4685 | 1.3821 | 1.3678 | 1.3645 | 1.3812 | 1.6695 | 2.0629 | 2.5902 | 2.9586 | 2.9844 | 3.8905 | 4.0537 | 3.9135 | 2.9949 | 2.7185 | 2.5447 | 2.4819 | 2.3989 | 2.6724 | 3.1663 | 3.3196 | 2.5167 | 1.9846
21 | 22 | 2020 | Summer | S, [%] | Expected | - | 7.19% | 6.385% | 6.009% | 5.947% | 5.933% | 6.005% | 7.259% | 8.969% | 11.26% | 12.86% | 12.98% | 16.92% | 17.62% | 17.02% | 13.02% | 11.82% | 11.06% | 10.79% | 10.43% | 11.62% | 13.77% | 14.43% | 10.94% | 8.628%
23 | 24 | 2020 | Summer | P, [MW] | Expected | - | 0.5336 | 0.48245 | 0.46915 | 0.46801 | 0.46564 | 0.47072 | 0.48217 | 0.52042 | 0.59923 | 0.66125 | 0.71271 | 0.71826 | 0.72275 | 0.6767 | 0.62303 | 0.61672 | 0.60011 | 0.58743 | 0.59287 | 0.60648 | 0.69109 | 0.72531 | 0.67557 | 0.555
23 | 24 | 2020 | Summer | P, [%] | Expected | - | 2.541% | 2.297% | 2.234% | 2.229% | 2.217% | 2.242% | 2.296% | 2.478% | 2.853% | 3.149% | 3.394% | 3.42% | 3.442% | 3.222% | 2.967% | 2.937% | 2.858% | 2.797% | 2.823% | 2.888% | 3.291% | 3.454% | 3.217% | 2.643%
24 | 23 | 2020 | Summer | P, [MW] | Expected | - | -0.53353 | -0.4824 | -0.4691 | -0.46796 | -0.46559 | -0.47067 | -0.48212 | -0.52036 | -0.59916 | -0.66116 | -0.71261 | -0.71815 | -0.72264 | -0.6766 | -0.62294 | -0.61664 | -0.60003 | -0.58735 | -0.5928 | -0.6064 | -0.69099 | -0.7252 | -0.67547 | -0.55494
24 | 23 | 2020 | Summer | P, [%] | Expected | - | 2.541% | 2.297% | 2.234% | 2.228% | 2.217% | 2.241% | 2.296% | 2.478% | 2.853% | 3.148% | 3.393% | 3.42% | 3.441% | 3.222% | 2.966% | 2.936% | 2.857% | 2.797% | 2.823% | 2.888% | 3.29% | 3.453% | 3.217% | 2.643%
23 | 24 | 2020 | Summer | Q, [MVAr] | Expected | - | -0.17619 | -0.17049 | -0.16716 | -0.17002 | -0.16051 | -0.15845 | -0.20119 | -0.17469 | -0.14494 | -0.10353 | -0.11807 | -0.11662 | -0.11609 | -0.11145 | -0.15173 | -0.14709 | -0.15058 | -0.15725 | -0.16284 | -0.17811 | -0.16189 | -0.12552 | -0.1364 | -0.14878
23 | 24 | 2020 | Summer | Q, [%] | Expected | - | 0.839% | 0.8119% | 0.796% | 0.8096% | 0.7644% | 0.7545% | 0.958% | 0.8318% | 0.6902% | 0.493% | 0.5623% | 0.5553% | 0.5528% | 0.5307% | 0.7225% | 0.7004% | 0.717% | 0.7488% | 0.7754% | 0.8481% | 0.7709% | 0.5977% | 0.6495% | 0.7085%
24 | 23 | 2020 | Summer | Q, [MVAr] | Expected | - | 0.17224 | 0.16653 | 0.16319 | 0.16605 | 0.15654 | 0.15448 | 0.19723 | 0.17073 | 0.14101 | 0.099617 | 0.11418 | 0.11272 | 0.1122 | 0.10754 | 0.14781 | 0.14316 | 0.14665 | 0.15331 | 0.15891 | 0.17418 | 0.15799 | 0.12163 | 0.13249 | 0.14483
24 | 23 | 2020 | Summer | Q, [%] | Expected | - | 0.0082017 | 0.0079299 | 0.0077708 | 0.007907 | 0.0074544 | 0.0073562 | 0.0093917 | 0.00813 | 0.0067146 | 0.0047437 | 0.0054371 | 0.0053676 | 0.0053428 | 0.005121 | 0.0070384 | 0.0068174 | 0.0069831 | 0.0073005 | 0.007567 | 0.0082943 | 0.0075232 | 0.0057918 | 0.006309 | 0.0068967
23 | 24 | 2020 | Summer | S, [MVA] | Expected | - | 0.56217 | 0.51197 | 0.49831 | 0.49834 | 0.49294 | 0.49708 | 0.52257 | 0.54951 | 0.61675 | 0.67027 | 0.72291 | 0.72787 | 0.73225 | 0.68617 | 0.64137 | 0.63409 | 0.61878 | 0.60813 | 0.61493 | 0.63225 | 0.7099 | 0.7361 | 0.68921 | 0.57493
23 | 24 | 2020 | Summer | S, [%] | Expected | - | 2.677% | 2.438% | 2.373% | 2.373% | 2.347% | 2.367% | 2.488% | 2.617% | 2.937% | 3.192% | 3.442% | 3.466% | 3.487% | 3.267% | 3.054% | 3.019% | 2.947% | 2.896% | 2.928% | 3.011% | 3.38% | 3.505% | 3.282% | 2.738%
24 | 23 | 2020 | Summer | S, [MVA] | Expected | - | 0.56088 | 0.51061 | 0.49695 | 0.49695 | 0.49162 | 0.49578 | 0.521 | 0.5482 | 0.61576 | 0.66958 | 0.72218 | 0.72715 | 0.73154 | 0.68545 | 0.64037 | 0.63311 | 0.61776 | 0.60705 | 0.61383 | 0.63107 | 0.70892 | 0.73533 | 0.68835 | 0.57387
24 | 23 | 2020 | Summer | S, [%] | Expected | - | 2.671% | 2.431% | 2.366% | 2.366% | 2.341% | 2.361% | 2.481% | 2.61% | 2.932% | 3.188% | 3.439% | 3.463% | 3.484% | 3.264% | 3.049% | 3.015% | 2.942% | 2.891% | 2.923% | 3.005% | 3.376% | 3.502% | 3.278% | 2.733%
10 | 11 | 2020 | Summer | P, [MW] | Expected | - | -0.88526 | -0.88469 | -0.86843 | -0.87461 | -0.87222 | -0.87048 | -0.8797 | -0.89145 | -0.89099 | -0.89362 | -0.89612 | -0.9098 | -0.92559 | -0.91973 | -0.91314 | -0.9008 | -0.89618 | -0.89485 | -0.89659 | -0.89074 | -0.88531 | -0.88302 | -0.88533 | -0.89629
10 | 11 | 2020 | Summer | P, [%] | Expected | - | 11.07% | 11.06% | 10.86% | 10.93% | 10.9% | 10.88% | 11% | 11.14% | 11.14% | 11.17% | 11.2% | 11.37% | 11.57% | 11.5% | 11.41% | 11.26% | 11.2% | 11.19% | 11.21% | 11.13% | 11.07% | 11.04% | 11.07% | 11.2%
11 | 10 | 2020 | Summer | P, [MW] | Expected | - | 0.88589 | 0.88532 | 0.86904 | 0.87523 | 0.87283 | 0.87108 | 0.88032 | 0.89209 | 0.89162 | 0.89426 | 0.89676 | 0.91046 | 0.92627 | 0.9204 | 0.9138 | 0.90144 | 0.89682 | 0.89549 | 0.89723 | 0.89137 | 0.88594 | 0.88364 | 0.88596 | 0.89693
11 | 10 | 2020 | Summer | P, [%] | Expected | - | 11.07% | 11.07% | 10.86% | 10.94% | 10.91% | 10.89% | 11% | 11.15% | 11.15% | 11.18% | 11.21% | 11.38% | 11.58% | 11.51% | 11.42% | 11.27% | 11.21% | 11.19% | 11.22% | 11.14% | 11.07% | 11.05% | 11.07% | 11.21%
10 | 11 | 2020 | Summer | Q, [MVAr] | Expected | - | 0.10051 | 0.10141 | 0.10819 | 0.10548 | 0.1097 | 0.10848 | 0.10509 | 0.099002 | 0.098337 | 0.0936 | 0.094737 | 0.08838 | 0.09383 | 0.069604 | 0.068273 | 0.083188 | 0.094355 | 0.098807 | 0.099243 | 0.10379 | 0.096931 | 0.093237 | 0.10091 | 0.093569
10 | 11 | 2020 | Summer | Q, [%] | Expected | - | 1.256% | 1.268% | 1.352% | 1.319% | 1.371% | 1.356% | 1.314% | 1.238% | 1.229% | 1.17% | 1.184% | 1.105% | 1.173% | 0.87% | 0.8534% | 1.04% | 1.179% | 1.235% | 1.241% | 1.297% | 1.212% | 1.165% | 1.261% | 1.17%
11 | 10 | 2020 | Summer | Q, [MVAr] | Expected | - | -0.093555 | -0.094463 | -0.10148 | -0.098683 | -0.10293 | -0.10173 | -0.098216 | -0.091953 | -0.091297 | -0.086524 | -0.08762 | -0.081051 | -0.086236 | -0.06214 | -0.060921 | -0.076018 | -0.087241 | -0.091706 | -0.092114 | -0.096742 | -0.089979 | -0.086326 | -0.093953 | -0.086456
11 | 10 | 2020 | Summer | Q, [%] | Expected | - | 0.011694 | 0.011808 | 0.012685 | 0.012335 | 0.012867 | 0.012717 | 0.012277 | 0.011494 | 0.011412 | 0.010816 | 0.010952 | 0.010131 | 0.010779 | 0.0077675 | 0.0076151 | 0.0095022 | 0.010905 | 0.011463 | 0.011514 | 0.012093 | 0.011247 | 0.010791 | 0.011744 | 0.010807
10 | 11 | 2020 | Summer | S, [MVA] | Expected | - | 0.891 | 0.89063 | 0.87527 | 0.88115 | 0.87927 | 0.87736 | 0.88605 | 0.897 | 0.89644 | 0.8986 | 0.9012 | 0.91416 | 0.93036 | 0.92253 | 0.91593 | 0.90466 | 0.90115 | 0.9003 | 0.90209 | 0.89681 | 0.89068 | 0.88797 | 0.89109 | 0.90119
10 | 11 | 2020 | Summer | S, [%] | Expected | - | 11.14% | 11.13% | 10.94% | 11.01% | 10.99% | 10.97% | 11.08% | 11.21% | 11.21% | 11.23% | 11.26% | 11.43% | 11.63% | 11.53% | 11.45% | 11.31% | 11.26% | 11.25% | 11.28% | 11.21% | 11.13% | 11.1% | 11.14% | 11.26%
11 | 10 | 2020 | Summer | S, [MVA] | Expected | - | 0.89087 | 0.89049 | 0.87506 | 0.88097 | 0.87906 | 0.87716 | 0.88587 | 0.89688 | 0.89633 | 0.89853 | 0.90111 | 0.91414 | 0.93031 | 0.92267 | 0.91607 | 0.90467 | 0.90107 | 0.90018 | 0.90198 | 0.89666 | 0.89058 | 0.88789 | 0.89095 | 0.90112
11 | 10 | 2020 | Summer | S, [%] | Expected | - | 11.14% | 11.13% | 10.94% | 11.01% | 10.99% | 10.96% | 11.07% | 11.21% | 11.2% | 11.23% | 11.26% | 11.43% | 11.63% | 11.53% | 11.45% | 11.31% | 11.26% | 11.25% | 11.27% | 11.21% | 11.13% | 11.1% | 11.14% | 11.26%
13 | 14 | 2020 | Summer | P, [MW] | Expected | - | 4.7389 | 4.4439 | 3.8587 | 4.0527 | 3.9796 | 3.9551 | 4.6718 | 5.5165 | 5.9449 | 5.7671 | 5.8402 | 4.6635 | 4.3197 | 4.4601 | 5.789 | 5.892 | 5.934 | 5.9119 | 5.9314 | 5.967 | 5.6078 | 5.5465 | 6.0721 | 5.4961
13 | 14 | 2020 | Summer | P, [%] | Expected | - | 11.85% | 11.11% | 9.647% | 10.13% | 9.949% | 9.888% | 11.68% | 13.79% | 14.86% | 14.42% | 14.6% | 11.66% | 10.8% | 11.15% | 14.47% | 14.73% | 14.84% | 14.78% | 14.83% | 14.92% | 14.02% | 13.87% | 15.18% | 13.74%
14 | 13 | 2020 | Summer | P, [MW] | Expected | - | -4.7368 | -4.442 | -3.8573 | -4.0511 | -3.9781 | -3.9536 | -4.6697 | -5.5135 | -5.9415 | -5.764 | -5.837 | -4.6613 | -4.3177 | -4.4581 | -5.7858 | -5.8887 | -5.9307 | -5.9085 | -5.928 | -5.9636 | -5.6048 | -5.5436 | -6.0686 | -5.4932
14 | 13 | 2020 | Summer | P, [%] | Expected | - | 11.84% | 11.1% | 9.643% | 10.13% | 9.945% | 9.884% | 11.67% | 13.78% | 14.85% | 14.41% | 14.59% | 11.65% | 10.79% | 11.15% | 14.46% | 14.72% | 14.83% | 14.77% | 14.82% | 14.91% | 14.01% | 13.86% | 15.17% | 13.73%
13 | 14 | 2020 | Summer | Q, [MVAr] | Expected | - | -0.27482 | -0.20217 | -0.21656 | -0.18154 | -0.17351 | -0.2088 | -0.38145 | -0.28948 | -0.21292 | -0.11565 | -0.11866 | -0.086844 | -0.14864 | -0.1206 | -0.21888 | -0.18819 | -0.23123 | -0.26896 | -0.28256 | -0.27212 | -0.18258 | -0.13715 | -0.16288 | -0.25889
13 | 14 | 2020 | Summer | Q, [%] | Expected | - | 0.687% | 0.5054% | 0.5414% | 0.4539% | 0.4338% | 0.522% | 0.9536% | 0.7237% | 0.5323% | 0.2891% | 0.2967% | 0.2171% | 0.3716% | 0.3015% | 0.5472% | 0.4705% | 0.5781% | 0.6724% | 0.7064% | 0.6803% | 0.4565% | 0.3429% | 0.4072% | 0.6472%
14 | 13 | 2020 | Summer | Q, [MVAr] | Expected | - | 0.33695 | 0.25673 | 0.25789 | 0.22696 | 0.21734 | 0.25215 | 0.44221 | 0.37421 | 0.31067 | 0.20751 | 0.21306 | 0.15112 | 0.20597 | 0.17906 | 0.31157 | 0.28417 | 0.32862 | 0.36575 | 0.37988 | 0.3705 | 0.26987 | 0.22331 | 0.26453 | 0.34236
14 | 13 | 2020 | Summer | Q, [%] | Expected | - | 0.0084237 | 0.0064183 | 0.0064473 | 0.0056741 | 0.0054335 | 0.0063037 | 0.011055 | 0.0093552 | 0.0077667 | 0.0051878 | 0.0053264 | 0.0037779 | 0.0051493 | 0.0044764 | 0.0077893 | 0.0071043 | 0.0082156 | 0.0091438 | 0.0094969 | 0.0092625 | 0.0067468 | 0.0055826 | 0.0066133 | 0.0085589
13 | 14 | 2020 | Summer | S, [MVA] | Expected | - | 4.7483 | 4.4516 | 3.8672 | 4.0605 | 3.9874 | 3.964 | 4.6882 | 5.5256 | 5.9494 | 5.7695 | 5.8425 | 4.6655 | 4.3226 | 4.4627 | 5.7938 | 5.8961 | 5.939 | 5.9186 | 5.9387 | 5.9736 | 5.6113 | 5.5485 | 6.0745 | 5.5025
13 | 14 | 2020 | Summer | S, [%] | Expected | - | 11.87% | 11.13% | 9.668% | 10.15% | 9.968% | 9.91% | 11.72% | 13.81% | 14.87% | 14.42% | 14.61% | 11.66% | 10.81% | 11.16% | 14.48% | 14.74% | 14.85% | 14.8% | 14.85% | 14.93% | 14.03% | 13.87% | 15.19% | 13.76%
14 | 13 | 2020 | Summer | S, [MVA] | Expected | - | 4.7502 | 4.4526 | 3.8683 | 4.0612 | 3.9881 | 3.965 | 4.6914 | 5.5277 | 5.9502 | 5.7689 | 5.8421 | 4.6653 | 4.3233 | 4.463 | 5.7949 | 5.8967 | 5.9402 | 5.9204 | 5.9407 | 5.9755 | 5.6119 | 5.5485 | 6.0746 | 5.5042
14 | 13 | 2020 | Summer | S, [%] | Expected | - | 11.88% | 11.13% | 9.671% | 10.15% | 9.97% | 9.913% | 11.73% | 13.82% | 14.88% | 14.42% | 14.61% | 11.66% | 10.81% | 11.16% | 14.49% | 14.74% | 14.85% | 14.8% | 14.85% | 14.94% | 14.03% | 13.87% | 15.19% | 13.76%
14 | 15 | 2020 | Summer | P, [MW] | Expected | - | 2.6466 | 2.2623 | 2.1711 | 2.009 | 2 | 2.0113 | 2.535 | 3.1655 | 3.6398 | 3.7299 | 3.7924 | 4.078 | 4.0728 | 4.0255 | 3.9123 | 3.7034 | 3.6751 | 3.659 | 3.7767 | 3.972 | 4.1338 | 4.2227 | 3.8619 | 3.2831
14 | 15 | 2020 | Summer | P, [%] | Expected | - | 16.54% | 14.14% | 13.57% | 12.56% | 12.5% | 12.57% | 15.84% | 19.78% | 22.75% | 23.31% | 23.7% | 25.49% | 25.46% | 25.16% | 24.45% | 23.15% | 22.97% | 22.87% | 23.6% | 24.83% | 25.84% | 26.39% | 24.14% | 20.52%
15 | 14 | 2020 | Summer | P, [MW] | Expected | - | -2.6438 | -2.2603 | -2.1693 | -2.0074 | -1.9984 | -2.0096 | -2.5325 | -3.1615 | -3.6345 | -3.7243 | -3.7866 | -4.0713 | -4.0662 | -4.019 | -3.9062 | -3.6979 | -3.6697 | -3.6537 | -3.771 | -3.9657 | -4.127 | -4.2156 | -3.8559 | -3.2788
15 | 14 | 2020 | Summer | P, [%] | Expected | - | 16.52% | 14.13% | 13.56% | 12.55% | 12.49% | 12.56% | 15.83% | 19.76% | 22.72% | 23.28% | 23.67% | 25.45% | 25.41% | 25.12% | 24.41% | 23.11% | 22.94% | 22.84% | 23.57% | 24.79% | 25.79% | 26.35% | 24.1% | 20.49%
14 | 15 | 2020 | Summer | Q, [MVAr] | Expected | - | -0.19092 | -0.18961 | -0.15058 | -0.16927 | -0.15821 | -0.15954 | -0.17446 | -0.25803 | -0.32253 | -0.35355 | -0.35187 | -0.37147 | -0.37047 | -0.35576 | -0.34934 | -0.34568 | -0.33473 | -0.31758 | -0.31672 | -0.34596 | -0.38177 | -0.39099 | -0.36675 | -0.27022
14 | 15 | 2020 | Summer | Q, [%] | Expected | - | 1.193% | 1.185% | 0.9411% | 1.058% | 0.9888% | 0.9971% | 1.09% | 1.613% | 2.016% | 2.21% | 2.199% | 2.322% | 2.315% | 2.224% | 2.183% | 2.161% | 2.092% | 1.985% | 1.98% | 2.162% | 2.386% | 2.444% | 2.292% | 1.689%
15 | 14 | 2020 | Summer | Q, [MVAr] | Expected | - | 0.22181 | 0.21225 | 0.17134 | 0.18723 | 0.17595 | 0.17746 | 0.20287 | 0.30247 | 0.38143 | 0.41536 | 0.41548 | 0.44511 | 0.44393 | 0.42786 | 0.41709 | 0.40663 | 0.39459 | 0.37701 | 0.37993 | 0.41596 | 0.45747 | 0.4699 | 0.4327 | 0.31777
15 | 14 | 2020 | Summer | Q, [%] | Expected | - | 0.013863 | 0.013266 | 0.010709 | 0.011702 | 0.010997 | 0.011091 | 0.012679 | 0.018904 | 0.02384 | 0.02596 | 0.025968 | 0.027819 | 0.027746 | 0.026741 | 0.026068 | 0.025414 | 0.024662 | 0.023563 | 0.023746 | 0.025997 | 0.028592 | 0.029369 | 0.027043 | 0.01986
14 | 15 | 2020 | Summer | S, [MVA] | Expected | - | 2.6538 | 2.2712 | 2.1768 | 2.0172 | 2.0071 | 2.0182 | 2.5412 | 3.1761 | 3.6541 | 3.7466 | 3.8087 | 4.0949 | 4.0897 | 4.0412 | 3.9279 | 3.7197 | 3.6904 | 3.6728 | 3.79 | 3.9871 | 4.1514 | 4.2407 | 3.8793 | 3.2942
14 | 15 | 2020 | Summer | S, [%] | Expected | - | 16.59% | 14.2% | 13.61% | 12.61% | 12.54% | 12.61% | 15.88% | 19.85% | 22.84% | 23.42% | 23.8% | 25.59% | 25.56% | 25.26% | 24.55% | 23.25% | 23.06% | 22.96% | 23.69% | 24.92% | 25.95% | 26.5% | 24.25% | 20.59%
15 | 14 | 2020 | Summer | S, [MVA] | Expected | - | 2.6534 | 2.2712 | 2.1765 | 2.0171 | 2.007 | 2.0181 | 2.5408 | 3.1761 | 3.6545 | 3.7475 | 3.8094 | 4.0956 | 4.0904 | 4.0417 | 3.9285 | 3.7204 | 3.691 | 3.6732 | 3.7902 | 3.9875 | 4.1523 | 4.2417 | 3.8802 | 3.2942
15 | 14 | 2020 | Summer | S, [%] | Expected | - | 16.58% | 14.19% | 13.6% | 12.61% | 12.54% | 12.61% | 15.88% | 19.85% | 22.84% | 23.42% | 23.81% | 25.6% | 25.56% | 25.26% | 24.55% | 23.25% | 23.07% | 22.96% | 23.69% | 24.92% | 25.95% | 26.51% | 24.25% | 20.59%
18 | 19 | 2020 | Summer | P, [MW] | Expected | - | 2.3113 | 2.5422 | 1.7759 | 2.2761 | 2.1222 | 2.0839 | 2.5112 | 2.5444 | 2.8119 | 2.8842 | 2.6859 | 2.7716 | 2.9283 | 2.8305 | 2.8417 | 2.9003 | 2.8738 | 2.8517 | 2.6985 | 2.8802 | 2.937 | 2.7807 | 2.4616 | 2.5931
18 | 19 | 2020 | Summer | P, [%] | Expected | - | 11.56% | 12.71% | 8.879% | 11.38% | 10.61% | 10.42% | 12.56% | 12.72% | 14.06% | 14.42% | 13.43% | 13.86% | 14.64% | 14.15% | 14.21% | 14.5% | 14.37% | 14.26% | 13.49% | 14.4% | 14.68% | 13.9% | 12.31% | 12.97%
19 | 18 | 2020 | Summer | P, [MW] | Expected | - | -2.31 | -2.5408 | -1.7751 | -2.2749 | -2.1211 | -2.0829 | -2.5098 | -2.543 | -2.8102 | -2.8824 | -2.6843 | -2.77 | -2.9265 | -2.8288 | -2.8399 | -2.8984 | -2.872 | -2.8499 | -2.697 | -2.8785 | -2.9351 | -2.779 | -2.4602 | -2.5916
19 | 18 | 2020 | Summer | P, [%] | Expected | - | 11.55% | 12.7% | 8.876% | 11.37% | 10.61% | 10.41% | 12.55% | 12.71% | 14.05% | 14.41% | 13.42% | 13.85% | 14.63% | 14.14% | 14.2% | 14.49% | 14.36% | 14.25% | 13.48% | 14.39% | 14.68% | 13.9% | 12.3% | 12.96%
18 | 19 | 2020 | Summer | Q, [MVAr] | Expected | - | 0.66061 | 0.73113 | 0.54244 | 0.65295 | 0.63374 | 0.58855 | 0.63042 | 0.7049 | 0.79714 | 0.81608 | 0.7779 | 0.7393 | 0.67927 | 0.73987 | 0.78272 | 0.80856 | 0.79919 | 0.7861 | 0.7548 | 0.77837 | 0.77822 | 0.77035 | 0.7532 | 0.77324
18 | 19 | 2020 | Summer | Q, [%] | Expected | - | 3.303% | 3.656% | 2.712% | 3.265% | 3.169% | 2.943% | 3.152% | 3.525% | 3.986% | 4.08% | 3.889% | 3.696% | 3.396% | 3.699% | 3.914% | 4.043% | 3.996% | 3.93% | 3.774% | 3.892% | 3.891% | 3.852% | 3.766% | 3.866%
19 | 18 | 2020 | Summer | Q, [MVAr] | Expected | - | -0.62756 | -0.69232 | -0.52163 | -0.62173 | -0.60582 | -0.56155 | -0.59324 | -0.66639 | -0.7501 | -0.7666 | -0.73479 | -0.69402 | -0.62955 | -0.69277 | -0.7349 | -0.75851 | -0.74973 | -0.73767 | -0.71147 | -0.72934 | -0.72736 | -0.72444 | -0.71452 | -0.73155
19 | 18 | 2020 | Summer | Q, [%] | Expected | - | 0.031378 | 0.034616 | 0.026081 | 0.031087 | 0.030291 | 0.028078 | 0.029662 | 0.03332 | 0.037505 | 0.03833 | 0.036739 | 0.034701 | 0.031477 | 0.034638 | 0.036745 | 0.037926 | 0.037487 | 0.036883 | 0.035574 | 0.036467 | 0.036368 | 0.036222 | 0.035726 | 0.036578
18 | 19 | 2020 | Summer | S, [MVA] | Expected | - | 2.4066 | 2.6481 | 1.8619 | 2.371 | 2.2198 | 2.1708 | 2.591 | 2.6428 | 2.9238 | 2.9982 | 2.7973 | 2.8686 | 3.0063 | 2.9258 | 2.9482 | 3.0113 | 2.983 | 2.9586 | 2.8031 | 2.984 | 3.0384 | 2.8855 | 2.5787 | 2.7071
18 | 19 | 2020 | Summer | S, [%] | Expected | - | 12.03% | 13.24% | 9.309% | 11.86% | 11.1% | 10.85% | 12.96% | 13.21% | 14.62% | 14.99% | 13.99% | 14.34% | 15.03% | 14.63% | 14.74% | 15.06% | 14.92% | 14.79% | 14.02% | 14.92% | 15.19% | 14.43% | 12.89% | 13.54%
19 | 18 | 2020 | Summer | S, [MVA] | Expected | - | 2.397 | 2.6364 | 1.8557 | 2.3617 | 2.2113 | 2.1631 | 2.581 | 2.6314 | 2.9097 | 2.9833 | 2.7841 | 2.8557 | 2.9937 | 2.9126 | 2.9342 | 2.9964 | 2.9684 | 2.9444 | 2.7903 | 2.9699 | 3.024 | 2.8719 | 2.5666 | 2.6942
19 | 18 | 2020 | Summer | S, [%] | Expected | - | 11.98% | 13.18% | 9.278% | 11.81% | 11.06% | 10.82% | 12.91% | 13.16% | 14.55% | 14.92% | 13.92% | 14.28% | 14.97% | 14.56% | 14.67% | 14.98% | 14.84% | 14.72% | 13.95% | 14.85% | 15.12% | 14.36% | 12.83% | 13.47%
20 | 19 | 2020 | Summer | P, [MW] | Expected | - | 0.81619 | 1.0797 | 0.54596 | 0.9324 | 0.80685 | 0.76796 | 0.99125 | 0.87623 | 0.95808 | 0.95961 | 0.77829 | 0.78801 | 0.78506 | 0.83147 | 0.91815 | 1.0195 | 1.0471 | 1.0318 | 0.91175 | 1.013 | 0.993 | 0.86983 | 0.77613 | 1.0172
20 | 19 | 2020 | Summer | P, [%] | Expected | - | 10.2% | 13.5% | 6.824% | 11.66% | 10.09% | 9.6% | 12.39% | 10.95% | 11.98% | 12% | 9.729% | 9.85% | 9.813% | 10.39% | 11.48% | 12.74% | 13.09% | 12.9% | 11.4% | 12.66% | 12.41% | 10.87% | 9.702% | 12.71%
19 | 20 | 2020 | Summer | P, [MW] | Expected | - | -0.81556 | -1.0787 | -0.54563 | -0.93163 | -0.80626 | -0.76742 | -0.99039 | -0.8755 | -0.95718 | -0.9587 | -0.77764 | -0.78735 | -0.78443 | -0.83076 | -0.91731 | -1.0185 | -1.046 | -1.0307 | -0.91094 | -1.0121 | -0.99204 | -0.86905 | -0.77538 | -1.0161
19 | 20 | 2020 | Summer | P, [%] | Expected | - | 10.19% | 13.48% | 6.82% | 11.65% | 10.08% | 9.593% | 12.38% | 10.94% | 11.96% | 11.98% | 9.721% | 9.842% | 9.805% | 10.38% | 11.47% | 12.73% | 13.08% | 12.88% | 11.39% | 12.65% | 12.4% | 10.86% | 9.692% | 12.7%
20 | 19 | 2020 | Summer | Q, [MVAr] | Expected | - | 0.34926 | 0.36293 | 0.28916 | 0.32344 | 0.32118 | 0.29751 | 0.32741 | 0.39234 | 0.45372 | 0.46845 | 0.45679 | 0.45849 | 0.42812 | 0.4576 | 0.45652 | 0.45613 | 0.44453 | 0.43802 | 0.425 | 0.44177 | 0.45004 | 0.45472 | 0.42716 | 0.41184
20 | 19 | 2020 | Summer | Q, [%] | Expected | - | 4.366% | 4.537% | 3.615% | 4.043% | 4.015% | 3.719% | 4.093% | 4.904% | 5.671% | 5.856% | 5.71% | 5.731% | 5.352% | 5.72% | 5.707% | 5.702% | 5.557% | 5.475% | 5.312% | 5.522% | 5.625% | 5.684% | 5.339% | 5.148%
19 | 20 | 2020 | Summer | Q, [MVAr] | Expected | - | -0.34222 | -0.35144 | -0.28551 | -0.31488 | -0.31455 | -0.29149 | -0.31784 | -0.38423 | -0.44374 | -0.45829 | -0.44965 | -0.4512 | -0.42112 | -0.4497 | -0.44724 | -0.44485 | -0.43252 | -0.42657 | -0.41603 | -0.43082 | -0.43939 | -0.44602 | -0.41884 | -0.39992
19 | 20 | 2020 | Summer | Q, [%] | Expected | - | 0.042777 | 0.04393 | 0.035689 | 0.03936 | 0.039319 | 0.036436 | 0.03973 | 0.048029 | 0.055468 | 0.057286 | 0.056206 | 0.0564 | 0.052641 | 0.056212 | 0.055905 | 0.055606 | 0.054065 | 0.053321 | 0.052004 | 0.053852 | 0.054924 | 0.055753 | 0.052354 | 0.04999
20 | 19 | 2020 | Summer | S, [MVA] | Expected | - | 0.88851 | 1.1394 | 0.62122 | 0.98703 | 0.86878 | 0.82461 | 1.0441 | 0.9609 | 1.0603 | 1.0681 | 0.90293 | 0.91176 | 0.89435 | 0.94952 | 1.0255 | 1.1175 | 1.1401 | 1.1224 | 1.0064 | 1.1056 | 1.0911 | 0.98404 | 0.94162 | 1.1123
20 | 19 | 2020 | Summer | S, [%] | Expected | - | 11.11% | 14.24% | 7.765% | 12.34% | 10.86% | 10.31% | 13.05% | 12.01% | 13.25% | 13.35% | 11.29% | 11.4% | 11.18% | 11.87% | 12.82% | 13.97% | 14.25% | 14.03% | 12.58% | 13.82% | 13.64% | 12.3% | 11.77% | 13.9%
19 | 20 | 2020 | Summer | S, [MVA] | Expected | - | 0.88522 | 1.1348 | 0.61934 | 0.98354 | 0.8658 | 0.82198 | 1.0403 | 0.95693 | 1.0552 | 1.0629 | 0.89878 | 0.90755 | 0.89047 | 0.9451 | 1.0206 | 1.112 | 1.1346 | 1.1171 | 1.0019 | 1.1004 | 1.0859 | 0.97943 | 0.9374 | 1.1072
19 | 20 | 2020 | Summer | S, [%] | Expected | - | 11.07% | 14.18% | 7.742% | 12.29% | 10.82% | 10.27% | 13% | 11.96% | 13.19% | 13.29% | 11.23% | 11.34% | 11.13% | 11.81% | 12.76% | 13.9% | 14.18% | 13.96% | 12.52% | 13.75% | 13.57% | 12.24% | 11.72% | 13.84%
12 | 10 | 2030 | Winter | P, [MW] | 0 | 0 | -0.69931 | -0.66718 | -0.63527 | -0.66018 | -0.64933 | -0.57871 | -1.2934 | -2.3915 | -3.6306 | -4.9125 | -6.0718 | -6.9412 | -7.3501 | -7.3685 | -6.9535 | -6.1215 | -5.0102 | -3.7966 | -2.5609 | -1.4652 | -0.75671 | -0.72851 | -0.69537 | -0.62946
12 | 10 | 2030 | Winter | P, [%] | 0 | 0 | 3.04% | 2.901% | 2.762% | 2.87% | 2.823% | 2.516% | 5.623% | 10.4% | 15.79% | 21.36% | 26.4% | 30.18% | 31.96% | 32.04% | 30.23% | 26.62% | 21.78% | 16.51% | 11.13% | 6.37% | 3.29% | 3.167% | 3.023% | 2.737%
10 | 12 | 2030 | Winter | P, [MW] | 0 | 0 | 0.6994 | 0.66728 | 0.63537 | 0.66028 | 0.64942 | 0.57877 | 1.2936 | 2.3923 | 3.6326 | 4.9162 | 6.0776 | 6.9488 | 7.3586 | 7.3771 | 6.9612 | 6.1274 | 5.0141 | 3.7988 | 2.5619 | 1.4655 | 0.75682 | 0.72861 | 0.69546 | 0.62954
10 | 12 | 2030 | Winter | P, [%] | 0 | 0 | 3.041% | 2.901% | 2.762% | 2.871% | 2.824% | 2.516% | 5.624% | 10.4% | 15.79% | 21.37% | 26.42% | 30.21% | 31.99% | 32.07% | 30.27% | 26.64% | 21.8% | 16.52% | 11.14% | 6.372% | 3.291% | 3.168% | 3.024% | 2.737%
12 | 10 | 2030 | Winter | Q, [MVAr] | 0 | 0 | -0.4693 | -0.501 | -0.57971 | -0.55485 | -0.46683 | -0.22833 | 0.22984 | 0.49914 | 0.86433 | 1.2404 | 1.7143 | 2.0903 | 2.3061 | 2.3233 | 2.2092 | 1.883 | 1.3624 | 0.83485 | 0.39243 | 0.045527 | -0.52532 | -0.40274 | -0.35086 | -0.44214
12 | 10 | 2030 | Winter | Q, [%] | 0 | 0 | 2.04% | 2.178% | 2.52% | 2.412% | 2.03% | 0.9927% | 0.9993% | 2.17% | 3.758% | 5.393% | 7.454% | 9.088% | 10.03% | 10.1% | 9.605% | 8.187% | 5.924% | 3.63% | 1.706% | 0.1979% | 2.284% | 1.751% | 1.525% | 1.922%
10 | 12 | 2030 | Winter | Q, [MVAr] | 0 | 0 | 0.39228 | 0.42397 | 0.5027 | 0.47782 | 0.38979 | 0.15128 | -0.30677 | -0.57567 | -0.94013 | -1.3151 | -1.7877 | -2.1625 | -2.3776 | -2.3948 | -2.2813 | -1.9563 | -1.4371 | -0.91058 | -0.46893 | -0.12245 | 0.4483 | 0.32574 | 0.27386 | 0.36512
10 | 12 | 2030 | Winter | Q, [%] | 0 | 0 | 1.706% | 1.843% | 2.186% | 2.077% | 1.695% | 0.6577% | 1.334% | 2.503% | 4.088% | 5.718% | 7.773% | 9.402% | 10.34% | 10.41% | 9.919% | 8.506% | 6.248% | 3.959% | 2.039% | 0.5324% | 1.949% | 1.416% | 1.191% | 1.587%
12 | 10 | 2030 | Winter | S, [MVA] | 0 | 0 | 0.84218 | 0.83434 | 0.86002 | 0.86238 | 0.79973 | 0.62213 | 1.3136 | 2.443 | 3.7321 | 5.0667 | 6.3092 | 7.2491 | 7.7034 | 7.7261 | 7.296 | 6.4045 | 5.1922 | 3.8873 | 2.5908 | 1.4659 | 0.92118 | 0.83242 | 0.77887 | 0.76922
12 | 10 | 2030 | Winter | S, [%] | 0 | 0 | 3.662% | 3.628% | 3.739% | 3.749% | 3.477% | 2.705% | 5.711% | 10.62% | 16.23% | 22.03% | 27.43% | 31.52% | 33.49% | 33.59% | 31.72% | 27.85% | 22.57% | 16.9% | 11.26% | 6.374% | 4.005% | 3.619% | 3.386% | 3.344%
10 | 12 | 2030 | Winter | S, [MVA] | 0 | 0 | 0.8019 | 0.79058 | 0.81018 | 0.81503 | 0.75742 | 0.59821 | 1.3295 | 2.4606 | 3.7523 | 5.089 | 6.335 | 7.2775 | 7.7332 | 7.7561 | 7.3255 | 6.4321 | 5.216 | 3.9064 | 2.6044 | 1.4706 | 0.87963 | 0.79811 | 0.74743 | 0.72776
10 | 12 | 2030 | Winter | S, [%] | 0 | 0 | 3.487% | 3.437% | 3.523% | 3.544% | 3.293% | 2.601% | 5.78% | 10.7% | 16.31% | 22.13% | 27.54% | 31.64% | 33.62% | 33.72% | 31.85% | 27.97% | 22.68% | 16.98% | 11.32% | 6.394% | 3.824% | 3.47% | 3.25% | 3.164%
14 | 12 | 2030 | Winter | P, [MW] | 0 | 0 | -0.21665 | -0.24025 | -0.24448 | -0.33385 | -0.25724 | 0.26234 | -0.034943 | -1.034 | -2.085 | -3.5339 | -4.7361 | -5.5859 | -6.0819 | -6.1181 | -5.7763 | -4.91 | -3.7412 | -2.0514 | -0.98274 | 0.02176 | 0.64191 | 0.64191 | 0.5137 | 0.27927
14 | 12 | 2030 | Winter | P, [%] | 0 | 0 | 0.942% | 1.045% | 1.063% | 1.452% | 1.118% | 1.141% | 0.1519% | 4.496% | 9.065% | 15.36% | 20.59% | 24.29% | 26.44% | 26.6% | 25.11% | 21.35% | 16.27% | 8.919% | 4.273% | 0.09461% | 2.791% | 2.791% | 2.233% | 1.214%
12 | 14 | 2030 | Winter | P, [MW] | 0 | 0 | 0.21667 | 0.24027 | 0.24451 | 0.33389 | 0.25727 | -0.26233 | 0.035062 | 1.0344 | 2.0861 | 3.5362 | 4.7402 | 5.5915 | 6.0885 | 6.1247 | 5.7822 | 4.9144 | 3.7438 | 2.0525 | 0.98313 | -0.021643 | -0.64184 | -0.64183 | -0.51365 | -0.27926
12 | 14 | 2030 | Winter | P, [%] | 0 | 0 | 0.942% | 1.045% | 1.063% | 1.452% | 1.119% | 1.141% | 0.1524% | 4.497% | 9.07% | 15.37% | 20.61% | 24.31% | 26.47% | 26.63% | 25.14% | 21.37% | 16.28% | 8.924% | 4.274% | 0.0941% | 2.791% | 2.791% | 2.233% | 1.214%
14 | 12 | 2030 | Winter | Q, [MVAr] | 0 | 0 | -0.30035 | -0.3762 | -0.47943 | -0.4874 | -0.34591 | 0.11629 | 0.87158 | 1.2424 | 1.7184 | 1.9932 | 2.4387 | 2.8183 | 2.972 | 2.9687 | 2.8106 | 2.5123 | 2.0434 | 1.8013 | 1.2622 | 0.86428 | 0.22297 | 0.33065 | 0.24426 | -0.063538
14 | 12 | 2030 | Winter | Q, [%] | 0 | 0 | 1.306% | 1.636% | 2.084% | 2.119% | 1.504% | 0.5056% | 3.789% | 5.402% | 7.471% | 8.666% | 10.6% | 12.25% | 12.92% | 12.91% | 12.22% | 10.92% | 8.884% | 7.832% | 5.488% | 3.758% | 0.9694% | 1.438% | 1.062% | 0.2763%
12 | 14 | 2030 | Winter | Q, [MVAr] | 0 | 0 | 0.22329 | 0.29914 | 0.40239 | 0.41034 | 0.26885 | -0.19336 | -0.9486 | -1.3192 | -1.7948 | -2.0688 | -2.5132 | -2.8917 | -3.0447 | -3.0415 | -2.8838 | -2.5865 | -2.1188 | -1.8778 | -1.3391 | -0.94133 | -0.30002 | -0.40765 | -0.32128 | -0.013519
12 | 14 | 2030 | Winter | Q, [%] | 0 | 0 | 0.9708% | 1.301% | 1.75% | 1.784% | 1.169% | 0.8407% | 4.124% | 5.736% | 7.803% | 8.995% | 10.93% | 12.57% | 13.24% | 13.22% | 12.54% | 11.25% | 9.212% | 8.164% | 5.822% | 4.093% | 1.304% | 1.772% | 1.397% | 0.05878%
14 | 12 | 2030 | Winter | S, [MVA] | 0 | 0 | 0.37034 | 0.44637 | 0.53817 | 0.59077 | 0.43108 | 0.28696 | 0.87228 | 1.6164 | 2.7019 | 4.0572 | 5.3271 | 6.2566 | 6.7692 | 6.8003 | 6.4238 | 5.5154 | 4.2629 | 2.73 | 1.5997 | 0.86456 | 0.67953 | 0.72207 | 0.56881 | 0.28641
14 | 12 | 2030 | Winter | S, [%] | 0 | 0 | 1.61% | 1.941% | 2.34% | 2.569% | 1.874% | 1.248% | 3.793% | 7.028% | 11.75% | 17.64% | 23.16% | 27.2% | 29.43% | 29.57% | 27.93% | 23.98% | 18.53% | 11.87% | 6.955% | 3.759% | 2.954% | 3.139% | 2.473% | 1.245%
12 | 14 | 2030 | Winter | S, [MVA] | 0 | 0 | 0.31113 | 0.38369 | 0.47085 | 0.52902 | 0.37211 | 0.32589 | 0.94925 | 1.6764 | 2.7519 | 4.097 | 5.3652 | 6.295 | 6.8074 | 6.8383 | 6.4615 | 5.5535 | 4.3018 | 2.7818 | 1.6612 | 0.94158 | 0.7085 | 0.76035 | 0.60585 | 0.27959
12 | 14 | 2030 | Winter | S, [%] | 0 | 0 | 1.353% | 1.668% | 2.047% | 2.3% | 1.618% | 1.417% | 4.127% | 7.289% | 11.96% | 17.81% | 23.33% | 27.37% | 29.6% | 29.73% | 28.09% | 24.15% | 18.7% | 12.09% | 7.223% | 4.094% | 3.08% | 3.306% | 2.634% | 1.216%
14 | 26 | 2030 | Winter | P, [MW] | 0 | 0 | -1.9328 | -1.7044 | -2.0558 | -1.479 | -1.7177 | -2.2833 | -2.2353 | -2.1991 | -1.0835 | 0.93495 | 2.6163 | 3.577 | 3.4123 | 3.6142 | 3.6404 | 3.2705 | 2.2355 | -0.29576 | -1.5772 | -2.0326 | -2.665 | -3.6156 | -3.4901 | -2.822
14 | 26 | 2030 | Winter | P, [%] | 0 | 0 | 9.204% | 8.116% | 9.789% | 7.043% | 8.18% | 10.87% | 10.64% | 10.47% | 5.159% | 4.452% | 12.46% | 17.03% | 16.25% | 17.21% | 17.34% | 15.57% | 10.65% | 1.408% | 7.51% | 9.679% | 12.69% | 17.22% | 16.62% | 13.44%
26 | 14 | 2030 | Winter | P, [MW] | 0 | 0 | 1.9346 | 1.7061 | 2.0578 | 1.4808 | 1.7195 | 2.2864 | 2.2389 | 2.2027 | 1.0864 | -0.93167 | -2.6125 | -3.5722 | -3.4086 | -3.6101 | -3.6367 | -3.2671 | -2.2319 | 0.30008 | 1.5822 | 2.0382 | 2.671 | 3.6216 | 3.4953 | 2.8256
26 | 14 | 2030 | Winter | P, [%] | 0 | 0 | 9.212% | 8.124% | 9.799% | 7.052% | 8.188% | 10.89% | 10.66% | 10.49% | 5.174% | 4.437% | 12.44% | 17.01% | 16.23% | 17.19% | 17.32% | 15.56% | 10.63% | 1.429% | 7.534% | 9.706% | 12.72% | 17.25% | 16.64% | 13.46%
14 | 26 | 2030 | Winter | Q, [MVAr] | 0 | 0 | 2.1738 | 2.2644 | 2.3672 | 2.5248 | 2.3885 | 3.0859 | 3.5168 | 3.5062 | 3.6187 | 3.8716 | 3.432 | 3.2522 | 2.4673 | 2.5478 | 2.1465 | 2.4165 | 3.5453 | 4.5597 | 4.6751 | 4.8351 | 4.711 | 4.0103 | 3.5733 | 3.0639
14 | 26 | 2030 | Winter | Q, [%] | 0 | 0 | 10.35% | 10.78% | 11.27% | 12.02% | 11.37% | 14.69% | 16.75% | 16.7% | 17.23% | 18.44% | 16.34% | 15.49% | 11.75% | 12.13% | 10.22% | 11.51% | 16.88% | 21.71% | 22.26% | 23.02% | 22.43% | 19.1% | 17.02% | 14.59%
26 | 14 | 2030 | Winter | Q, [MVAr] | 0 | 0 | -2.1754 | -2.2661 | -2.3684 | -2.5264 | -2.39 | -3.0857 | -3.5159 | -3.5053 | -3.6187 | -3.8711 | -3.4307 | -3.2496 | -2.4662 | -2.5463 | -2.1455 | -2.4159 | -3.5443 | -4.5578 | -4.6722 | -4.8313 | -4.7067 | -4.006 | -3.5702 | -3.063
26 | 14 | 2030 | Winter | Q, [%] | 0 | 0 | 10.36% | 10.79% | 11.28% | 12.03% | 11.38% | 14.69% | 16.74% | 16.69% | 17.23% | 18.43% | 16.34% | 15.47% | 11.74% | 12.13% | 10.22% | 11.5% | 16.88% | 21.7% | 22.25% | 23.01% | 22.41% | 19.08% | 17% | 14.59%
14 | 26 | 2030 | Winter | S, [MVA] | 0 | 0 | 2.9088 | 2.8342 | 3.1352 | 2.9261 | 2.942 | 3.8388 | 4.1671 | 4.1387 | 3.7774 | 3.9829 | 4.3155 | 4.8344 | 4.2108 | 4.4219 | 4.2261 | 4.0664 | 4.1913 | 4.5693 | 4.934 | 5.245 | 5.4126 | 5.3996 | 4.995 | 4.1655
14 | 26 | 2030 | Winter | S, [%] | 0 | 0 | 13.85% | 13.5% | 14.93% | 13.93% | 14.01% | 18.28% | 19.84% | 19.71% | 17.99% | 18.97% | 20.55% | 23.02% | 20.05% | 21.06% | 20.12% | 19.36% | 19.96% | 21.76% | 23.5% | 24.98% | 25.77% | 25.71% | 23.79% | 19.84%
26 | 14 | 2030 | Winter | S, [MVA] | 0 | 0 | 2.9112 | 2.8365 | 3.1375 | 2.9284 | 2.9443 | 3.8404 | 4.1682 | 4.1399 | 3.7782 | 3.9817 | 4.3122 | 4.8291 | 4.2072 | 4.4178 | 4.2224 | 4.0633 | 4.1885 | 4.5677 | 4.9328 | 5.2436 | 5.4118 | 5.4004 | 4.9964 | 4.1672
26 | 14 | 2030 | Winter | S, [%] | 0 | 0 | 13.86% | 13.51% | 14.94% | 13.94% | 14.02% | 18.29% | 19.85% | 19.71% | 17.99% | 18.96% | 20.53% | 23% | 20.03% | 21.04% | 20.11% | 19.35% | 19.95% | 21.75% | 23.49% | 24.97% | 25.77% | 25.72% | 23.79% | 19.84%
14 | 16 | 2030 | Winter | P, [MW] | 0 | 0 | 0.62785 | 0.63354 | 0.62973 | 0.62386 | 0.61382 | 0.58062 | 0.87707 | 1.015 | 1.0181 | 1.0887 | 1.1232 | 0.95619 | 1.084 | 1.1002 | 0.89413 | 0.84704 | 0.90393 | 1.2268 | 1.3013 | 1.0956 | 1.0515 | 1.0496 | 0.92838 | 0.843
14 | 16 | 2030 | Winter | P, [%] | 0 | 0 | 2.99% | 3.017% | 2.999% | 2.971% | 2.923% | 2.765% | 4.177% | 4.833% | 4.848% | 5.184% | 5.348% | 4.553% | 5.162% | 5.239% | 4.258% | 4.034% | 4.304% | 5.842% | 6.197% | 5.217% | 5.007% | 4.998% | 4.421% | 4.014%
16 | 14 | 2030 | Winter | P, [MW] | 0 | 0 | -0.62776 | -0.63345 | -0.62965 | -0.62378 | -0.61374 | -0.58055 | -0.8769 | -1.0148 | -1.0179 | -1.0884 | -1.1229 | -0.95599 | -1.0837 | -1.0999 | -0.89395 | -0.84688 | -0.90375 | -1.2264 | -1.3009 | -1.0953 | -1.0512 | -1.0493 | -0.92819 | -0.84284
16 | 14 | 2030 | Winter | P, [%] | 0 | 0 | 2.989% | 3.016% | 2.998% | 2.97% | 2.923% | 2.765% | 4.176% | 4.832% | 4.847% | 5.183% | 5.347% | 4.552% | 5.161% | 5.238% | 4.257% | 4.033% | 4.304% | 5.84% | 6.195% | 5.216% | 5.006% | 4.997% | 4.42% | 4.014%
14 | 16 | 2030 | Winter | Q, [MVAr] | 0 | 0 | 0.14983 | 0.14901 | 0.14901 | 0.14901 | 0.149 | 0.14899 | 0.24212 | 0.30112 | 0.30112 | 0.32121 | 0.33147 | 0.27739 | 0.3118 | 0.31181 | 0.24878 | 0.23765 | 0.26319 | 0.36052 | 0.3858 | 0.32742 | 0.31359 | 0.31359 | 0.25793 | 0.22774
14 | 16 | 2030 | Winter | Q, [%] | 0 | 0 | 0.7135% | 0.7096% | 0.7096% | 0.7096% | 0.7095% | 0.7095% | 1.153% | 1.434% | 1.434% | 1.53% | 1.578% | 1.321% | 1.485% | 1.485% | 1.185% | 1.132% | 1.253% | 1.717% | 1.837% | 1.559% | 1.493% | 1.493% | 1.228% | 1.084%
16 | 14 | 2030 | Winter | Q, [MVAr] | 0 | 0 | -0.15375 | -0.15293 | -0.15293 | -0.15293 | -0.15293 | -0.15293 | -0.24592 | -0.30484 | -0.30484 | -0.32488 | -0.33512 | -0.28115 | -0.31548 | -0.31548 | -0.25257 | -0.24147 | -0.26698 | -0.3641 | -0.38931 | -0.33108 | -0.31729 | -0.31729 | -0.2617 | -0.23156
16 | 14 | 2030 | Winter | Q, [%] | 0 | 0 | 0.7321% | 0.7282% | 0.7282% | 0.7282% | 0.7282% | 0.7282% | 1.171% | 1.452% | 1.452% | 1.547% | 1.596% | 1.339% | 1.502% | 1.502% | 1.203% | 1.15% | 1.271% | 1.734% | 1.854% | 1.577% | 1.511% | 1.511% | 1.246% | 1.103%
14 | 16 | 2030 | Winter | S, [MVA] | 0 | 0 | 0.64548 | 0.65083 | 0.64712 | 0.64141 | 0.63165 | 0.59943 | 0.90988 | 1.0587 | 1.0617 | 1.1351 | 1.1711 | 0.99562 | 1.128 | 1.1436 | 0.92809 | 0.87975 | 0.94147 | 1.2786 | 1.3573 | 1.1434 | 1.0972 | 1.0954 | 0.96354 | 0.87322
14 | 16 | 2030 | Winter | S, [%] | 0 | 0 | 3.074% | 3.099% | 3.082% | 3.054% | 3.008% | 2.854% | 4.333% | 5.042% | 5.056% | 5.405% | 5.577% | 4.741% | 5.371% | 5.445% | 4.419% | 4.189% | 4.483% | 6.089% | 6.463% | 5.445% | 5.225% | 5.216% | 4.588% | 4.158%
16 | 14 | 2030 | Winter | S, [MVA] | 0 | 0 | 0.64631 | 0.65165 | 0.64795 | 0.64225 | 0.63251 | 0.60035 | 0.91073 | 1.0596 | 1.0625 | 1.1359 | 1.1718 | 0.99647 | 1.1287 | 1.1443 | 0.92894 | 0.88064 | 0.94236 | 1.2793 | 1.3579 | 1.1442 | 1.098 | 1.0962 | 0.96437 | 0.87407
16 | 14 | 2030 | Winter | S, [%] | 0 | 0 | 3.078% | 3.103% | 3.085% | 3.058% | 3.012% | 2.859% | 4.337% | 5.046% | 5.06% | 5.409% | 5.58% | 4.745% | 5.375% | 5.449% | 4.424% | 4.194% | 4.487% | 6.092% | 6.466% | 5.449% | 5.229% | 5.22% | 4.592% | 4.162%
17 | 14 | 2030 | Winter | P, [MW] | 0 | 0 | -4.3381 | -3.9592 | -3.7996 | -3.7517 | -3.8567 | -4.3047 | -4.9607 | -4.9311 | -4.3117 | -3.2476 | -2.1526 | -1.2842 | -0.69847 | -0.46259 | -0.50682 | -1.1229 | -2.2979 | -4.2414 | -5.2572 | -6.0486 | -6.4525 | -6.4324 | -5.9352 | -5.1813
17 | 14 | 2030 | Winter | P, [%] | 0 | 0 | 18.86% | 17.21% | 16.52% | 16.31% | 16.77% | 18.72% | 21.57% | 21.44% | 18.75% | 14.12% | 9.359% | 5.584% | 3.037% | 2.011% | 2.204% | 4.882% | 9.991% | 18.44% | 22.86% | 26.3% | 28.05% | 27.97% | 25.81% | 22.53%
14 | 17 | 2030 | Winter | P, [MW] | 0 | 0 | 4.3409 | 3.9615 | 3.8017 | 3.7538 | 3.8588 | 4.3074 | 4.9643 | 4.9347 | 4.3145 | 3.2492 | 2.1534 | 1.2846 | 0.69867 | 0.46273 | 0.50694 | 1.1231 | 2.2987 | 4.2441 | 5.2612 | 6.0539 | 6.4586 | 6.4383 | 5.9403 | 5.1852
14 | 17 | 2030 | Winter | P, [%] | 0 | 0 | 18.87% | 17.22% | 16.53% | 16.32% | 16.78% | 18.73% | 21.58% | 21.46% | 18.76% | 14.13% | 9.362% | 5.585% | 3.038% | 2.012% | 2.204% | 4.883% | 9.994% | 18.45% | 22.87% | 26.32% | 28.08% | 27.99% | 25.83% | 22.54%
17 | 14 | 2030 | Winter | Q, [MVAr] | 0 | 0 | -0.38777 | -0.31898 | -0.43072 | -0.26679 | -0.21404 | -0.33511 | -0.50635 | -0.66104 | -0.8689 | -0.9755 | -0.98749 | -1.0057 | -0.98932 | -0.91474 | -0.82759 | -0.67028 | -0.71172 | -0.88118 | -0.87322 | -0.69511 | -0.57812 | -0.50589 | -0.42651 | -0.40678
17 | 14 | 2030 | Winter | Q, [%] | 0 | 0 | 1.686% | 1.387% | 1.873% | 1.16% | 0.9306% | 1.457% | 2.202% | 2.874% | 3.778% | 4.241% | 4.293% | 4.373% | 4.301% | 3.977% | 3.598% | 2.914% | 3.094% | 3.831% | 3.797% | 3.022% | 2.514% | 2.2% | 1.854% | 1.769%
14 | 17 | 2030 | Winter | Q, [MVAr] | 0 | 0 | 0.31261 | 0.2435 | 0.35513 | 0.19114 | 0.13847 | 0.2599 | 0.43174 | 0.58643 | 0.79372 | 0.8995 | 0.91087 | 0.92877 | 0.91227 | 0.83764 | 0.75049 | 0.59327 | 0.63511 | 0.8059 | 0.79893 | 0.62168 | 0.50521 | 0.43299 | 0.35299 | 0.33242
14 | 17 | 2030 | Winter | Q, [%] | 0 | 0 | 1.359% | 1.059% | 1.544% | 0.831% | 0.6021% | 1.13% | 1.877% | 2.55% | 3.451% | 3.911% | 3.96% | 4.038% | 3.966% | 3.642% | 3.263% | 2.579% | 2.761% | 3.504% | 3.474% | 2.703% | 2.197% | 1.883% | 1.535% | 1.445%
17 | 14 | 2030 | Winter | S, [MVA] | 0 | 0 | 4.3554 | 3.972 | 3.8239 | 3.7612 | 3.8626 | 4.3177 | 4.9865 | 4.9753 | 4.3984 | 3.3909 | 2.3683 | 1.6312 | 1.211 | 1.0251 | 0.97044 | 1.3077 | 2.4056 | 4.332 | 5.3292 | 6.0884 | 6.4784 | 6.4522 | 5.9505 | 5.1973
17 | 14 | 2030 | Winter | S, [%] | 0 | 0 | 18.94% | 17.27% | 16.63% | 16.35% | 16.79% | 18.77% | 21.68% | 21.63% | 19.12% | 14.74% | 10.3% | 7.092% | 5.265% | 4.457% | 4.219% | 5.686% | 10.46% | 18.83% | 23.17% | 26.47% | 28.17% | 28.05% | 25.87% | 22.6%
14 | 17 | 2030 | Winter | S, [MVA] | 0 | 0 | 4.3521 | 3.9689 | 3.8183 | 3.7586 | 3.8613 | 4.3152 | 4.9831 | 4.9694 | 4.3869 | 3.3714 | 2.3381 | 1.5852 | 1.1491 | 0.95695 | 0.90566 | 1.2702 | 2.3849 | 4.3199 | 5.3216 | 6.0858 | 6.4783 | 6.4529 | 5.9508 | 5.1958
14 | 17 | 2030 | Winter | S, [%] | 0 | 0 | 18.92% | 17.26% | 16.6% | 16.34% | 16.79% | 18.76% | 21.67% | 21.61% | 19.07% | 14.66% | 10.17% | 6.892% | 4.996% | 4.161% | 3.938% | 5.523% | 10.37% | 18.78% | 23.14% | 26.46% | 28.17% | 28.06% | 25.87% | 22.59%
20 | 23 | 2030 | Winter | P, [MW] | 0 | 0 | -1.3854 | -1.1846 | -1.0821 | -1.0448 | -1.1517 | -1.1983 | -1.3544 | -1.3176 | -0.89944 | 0.036004 | 0.79659 | 1.2621 | 1.1847 | 1.2642 | 1.26 | 1.0553 | 0.51391 | -0.66504 | -1.2315 | -1.5511 | -1.8052 | -1.8087 | -1.7167 | -1.6453
20 | 23 | 2030 | Winter | P, [%] | 0 | 0 | 6.597% | 5.641% | 5.153% | 4.975% | 5.484% | 5.706% | 6.449% | 6.274% | 4.283% | 0.1714% | 3.793% | 6.01% | 5.641% | 6.02% | 6% | 5.025% | 2.447% | 3.167% | 5.864% | 7.386% | 8.596% | 8.613% | 8.175% | 7.835%
23 | 20 | 2030 | Winter | P, [MW] | 0 | 0 | 1.3858 | 1.1849 | 1.0824 | 1.0451 | 1.152 | 1.1986 | 1.3548 | 1.318 | 0.89971 | -0.035864 | -0.79634 | -1.2617 | -1.1843 | -1.2638 | -1.2596 | -1.055 | -0.51374 | 0.6653 | 1.232 | 1.5518 | 1.8061 | 1.8095 | 1.7174 | 1.6459
23 | 20 | 2030 | Winter | P, [%] | 0 | 0 | 6.599% | 5.643% | 5.154% | 4.976% | 5.486% | 5.708% | 6.452% | 6.276% | 4.284% | 0.1708% | 3.792% | 6.008% | 5.64% | 6.018% | 5.998% | 5.024% | 2.446% | 3.168% | 5.867% | 7.389% | 8.6% | 8.616% | 8.178% | 7.838%
20 | 23 | 2030 | Winter | Q, [MVAr] | 0 | 0 | 0.36579 | 0.39071 | 0.38699 | 0.43696 | 0.40841 | 0.49494 | 0.59031 | 0.60732 | 0.69108 | 0.81832 | 0.75811 | 0.71211 | 0.54825 | 0.55308 | 0.46973 | 0.52879 | 0.76455 | 0.89723 | 0.86813 | 0.88108 | 0.85036 | 0.69103 | 0.58498 | 0.48945
20 | 23 | 2030 | Winter | Q, [%] | 0 | 0 | 1.742% | 1.861% | 1.843% | 2.081% | 1.945% | 2.357% | 2.811% | 2.892% | 3.291% | 3.897% | 3.61% | 3.391% | 2.611% | 2.634% | 2.237% | 2.518% | 3.641% | 4.273% | 4.134% | 4.196% | 4.049% | 3.291% | 2.786% | 2.331%
23 | 20 | 2030 | Winter | Q, [MVAr] | 0 | 0 | -0.36923 | -0.3943 | -0.39065 | -0.44062 | -0.41201 | -0.49849 | -0.59372 | -0.61075 | -0.69475 | -0.82215 | -0.76179 | -0.71553 | -0.55179 | -0.55656 | -0.47324 | -0.53242 | -0.76834 | -0.9009 | -0.8715 | -0.8842 | -0.85325 | -0.69399 | -0.58808 | -0.49264
23 | 20 | 2030 | Winter | Q, [%] | 0 | 0 | 1.758% | 1.878% | 1.86% | 2.098% | 1.962% | 2.374% | 2.827% | 2.908% | 3.308% | 3.915% | 3.628% | 3.407% | 2.628% | 2.65% | 2.254% | 2.535% | 3.659% | 4.29% | 4.15% | 4.21% | 4.063% | 3.305% | 2.8% | 2.346%
20 | 23 | 2030 | Winter | S, [MVA] | 0 | 0 | 1.4328 | 1.2474 | 1.1492 | 1.1325 | 1.222 | 1.2965 | 1.4774 | 1.4508 | 1.1343 | 0.81911 | 1.0997 | 1.4492 | 1.3054 | 1.3799 | 1.3447 | 1.1804 | 0.92122 | 1.1168 | 1.5067 | 1.7839 | 1.9955 | 1.9362 | 1.8136 | 1.7166
20 | 23 | 2030 | Winter | S, [%] | 0 | 0 | 6.823% | 5.94% | 5.472% | 5.393% | 5.819% | 6.174% | 7.035% | 6.909% | 5.401% | 3.901% | 5.237% | 6.901% | 6.216% | 6.571% | 6.403% | 5.621% | 4.387% | 5.318% | 7.175% | 8.495% | 9.502% | 9.22% | 8.636% | 8.174%
23 | 20 | 2030 | Winter | S, [MVA] | 0 | 0 | 1.4341 | 1.2488 | 1.1507 | 1.1341 | 1.2235 | 1.2981 | 1.4792 | 1.4527 | 1.1367 | 0.82293 | 1.102 | 1.4505 | 1.3066 | 1.3809 | 1.3456 | 1.1817 | 0.92426 | 1.1199 | 1.5091 | 1.786 | 1.9975 | 1.938 | 1.8153 | 1.7181
23 | 20 | 2030 | Winter | S, [%] | 0 | 0 | 6.829% | 5.947% | 5.48% | 5.401% | 5.826% | 6.182% | 7.044% | 6.917% | 5.413% | 3.919% | 5.248% | 6.907% | 6.222% | 6.576% | 6.408% | 5.627% | 4.401% | 5.333% | 7.186% | 8.505% | 9.512% | 9.228% | 8.644% | 8.181%
20 | 21 | 2030 | Winter | P, [MW] | 0 | 0 | -1.5451 | -1.3374 | -1.2283 | -1.1921 | -1.2902 | -1.3581 | -1.5538 | -1.5127 | -1.1045 | -0.18888 | 0.56183 | 1.0157 | 0.96657 | 1.0391 | 1.0392 | 0.8353 | 0.28004 | -0.92061 | -1.48 | -1.7953 | -2.038 | -2.0287 | -1.924 | -1.824
20 | 21 | 2030 | Winter | P, [%] | 0 | 0 | 7.358% | 6.369% | 5.849% | 5.677% | 6.144% | 6.467% | 7.399% | 7.203% | 5.259% | 0.8994% | 2.675% | 4.837% | 4.603% | 4.948% | 4.948% | 3.978% | 1.334% | 4.384% | 7.048% | 8.549% | 9.705% | 9.661% | 9.162% | 8.686%
21 | 20 | 2030 | Winter | P, [MW] | 0 | 0 | 1.5457 | 1.3379 | 1.2287 | 1.1925 | 1.2906 | 1.3586 | 1.5545 | 1.5134 | 1.105 | 0.18921 | -0.56148 | -1.0152 | -0.96619 | -1.0386 | -1.0388 | -0.83497 | -0.27972 | 0.92117 | 1.4808 | 1.7963 | 2.0392 | 2.0298 | 1.925 | 1.8248
21 | 20 | 2030 | Winter | P, [%] | 0 | 0 | 7.361% | 6.371% | 5.851% | 5.679% | 6.146% | 6.469% | 7.402% | 7.207% | 5.262% | 0.901% | 2.674% | 4.834% | 4.601% | 4.946% | 4.947% | 3.976% | 1.332% | 4.387% | 7.051% | 8.554% | 9.71% | 9.666% | 9.167% | 8.69%
20 | 21 | 2030 | Winter | Q, [MVAr] | 0 | 0 | 0.71094 | 0.71178 | 0.69372 | 0.74631 | 0.70402 | 0.82477 | 0.97944 | 1.0101 | 1.1022 | 1.2405 | 1.1811 | 1.1456 | 0.9383 | 0.94752 | 0.86882 | 0.94164 | 1.2082 | 1.3669 | 1.3264 | 1.3375 | 1.2879 | 1.1352 | 0.98736 | 0.84082
20 | 21 | 2030 | Winter | Q, [%] | 0 | 0 | 3.385% | 3.389% | 3.303% | 3.554% | 3.352% | 3.927% | 4.664% | 4.81% | 5.249% | 5.907% | 5.624% | 5.455% | 4.468% | 4.512% | 4.137% | 4.484% | 5.753% | 6.509% | 6.316% | 6.369% | 6.133% | 5.406% | 4.702% | 4.004%
21 | 20 | 2030 | Winter | Q, [MVAr] | 0 | 0 | -0.71415 | -0.71516 | -0.69718 | -0.74978 | -0.70744 | -0.82808 | -0.98251 | -1.0132 | -1.1055 | -1.2441 | -1.1846 | -1.149 | -0.94181 | -0.95097 | -0.87232 | -0.94521 | -1.2118 | -1.3702 | -1.3293 | -1.3401 | -1.2903 | -1.1377 | -0.99006 | -0.84369
21 | 20 | 2030 | Winter | Q, [%] | 0 | 0 | 3.401% | 3.406% | 3.32% | 3.57% | 3.369% | 3.943% | 4.679% | 4.825% | 5.264% | 5.924% | 5.641% | 5.471% | 4.485% | 4.528% | 4.154% | 4.501% | 5.77% | 6.525% | 6.33% | 6.382% | 6.144% | 5.417% | 4.715% | 4.018%
20 | 21 | 2030 | Winter | S, [MVA] | 0 | 0 | 1.7008 | 1.515 | 1.4107 | 1.4065 | 1.4698 | 1.5889 | 1.8367 | 1.8189 | 1.5604 | 1.2548 | 1.3079 | 1.5311 | 1.3471 | 1.4062 | 1.3545 | 1.2587 | 1.2402 | 1.648 | 1.9874 | 2.2387 | 2.4108 | 2.3247 | 2.1626 | 2.0085
20 | 21 | 2030 | Winter | S, [%] | 0 | 0 | 8.099% | 7.214% | 6.717% | 6.697% | 6.999% | 7.566% | 8.746% | 8.662% | 7.43% | 5.975% | 6.228% | 7.291% | 6.415% | 6.696% | 6.45% | 5.994% | 5.906% | 7.848% | 9.464% | 10.66% | 11.48% | 11.07% | 10.3% | 9.564%
21 | 20 | 2030 | Winter | S, [MVA] | 0 | 0 | 1.7027 | 1.517 | 1.4127 | 1.4087 | 1.4718 | 1.5911 | 1.8389 | 1.8212 | 1.5631 | 1.2584 | 1.3109 | 1.5332 | 1.3493 | 1.4082 | 1.3565 | 1.2612 | 1.2437 | 1.651 | 1.9899 | 2.2411 | 2.4131 | 2.3269 | 2.1647 | 2.0104
21 | 20 | 2030 | Winter | S, [%] | 0 | 0 | 8.108% | 7.224% | 6.727% | 6.708% | 7.009% | 7.576% | 8.757% | 8.673% | 7.443% | 5.992% | 6.243% | 7.301% | 6.425% | 6.706% | 6.459% | 6.006% | 5.922% | 7.862% | 9.476% | 10.67% | 11.49% | 11.08% | 10.31% | 9.573%
20 | 26 | 2030 | Winter | P, [MW] | 0 | 0 | 1.9354 | 1.7069 | 2.0588 | 1.4817 | 1.7204 | 2.2879 | 2.2407 | 2.2044 | 1.0879 | -0.93004 | -2.6105 | -3.5698 | -3.4068 | -3.6081 | -3.6349 | -3.2654 | -2.2301 | 0.30223 | 1.5847 | 2.0411 | 2.674 | 3.6246 | 3.4979 | 2.8274
20 | 26 | 2030 | Winter | P, [%] | 0 | 0 | 7.444% | 6.565% | 7.918% | 5.699% | 6.617% | 8.8% | 8.618% | 8.479% | 4.184% | 3.577% | 10.04% | 13.73% | 13.1% | 13.88% | 13.98% | 12.56% | 8.577% | 1.162% | 6.095% | 7.85% | 10.28% | 13.94% | 13.45% | 10.87%
26 | 20 | 2030 | Winter | P, [MW] | 0 | 0 | -1.9346 | -1.7061 | -2.0578 | -1.4808 | -1.7195 | -2.2864 | -2.2389 | -2.2027 | -1.0864 | 0.93167 | 2.6125 | 3.5722 | 3.4086 | 3.6101 | 3.6367 | 3.2671 | 2.2319 | -0.30008 | -1.5822 | -2.0382 | -2.671 | -3.6216 | -3.4953 | -2.8256
26 | 20 | 2030 | Winter | P, [%] | 0 | 0 | 7.441% | 6.562% | 7.915% | 5.695% | 6.614% | 8.794% | 8.611% | 8.472% | 4.179% | 3.583% | 10.05% | 13.74% | 13.11% | 13.89% | 13.99% | 12.57% | 8.584% | 1.154% | 6.085% | 7.839% | 10.27% | 13.93% | 13.44% | 10.87%
20 | 26 | 2030 | Winter | Q, [MVAr] | 0 | 0 | -2.2436 | -2.3344 | -2.4365 | -2.5946 | -2.4582 | -3.1532 | -3.5831 | -3.5726 | -3.6862 | -3.9385 | -3.4978 | -3.3161 | -2.5334 | -2.6133 | -2.2126 | -2.4832 | -3.6115 | -4.6246 | -4.7387 | -4.8975 | -4.7727 | -4.0721 | -3.6367 | -3.1303
20 | 26 | 2030 | Winter | Q, [%] | 0 | 0 | 8.629% | 8.978% | 9.371% | 9.979% | 9.455% | 12.13% | 13.78% | 13.74% | 14.18% | 15.15% | 13.45% | 12.75% | 9.744% | 10.05% | 8.51% | 9.551% | 13.89% | 17.79% | 18.23% | 18.84% | 18.36% | 15.66% | 13.99% | 12.04%
26 | 20 | 2030 | Winter | Q, [MVAr] | 0 | 0 | 2.1754 | 2.2661 | 2.3684 | 2.5264 | 2.39 | 3.0857 | 3.5159 | 3.5053 | 3.6187 | 3.8711 | 3.4307 | 3.2496 | 2.4662 | 2.5463 | 2.1455 | 2.4159 | 3.5443 | 4.5578 | 4.6722 | 4.8313 | 4.7067 | 4.006 | 3.5702 | 3.063
26 | 20 | 2030 | Winter | Q, [%] | 0 | 0 | 8.367% | 8.716% | 9.109% | 9.717% | 9.192% | 11.87% | 13.52% | 13.48% | 13.92% | 14.89% | 13.2% | 12.5% | 9.486% | 9.793% | 8.252% | 9.292% | 13.63% | 17.53% | 17.97% | 18.58% | 18.1% | 15.41% | 13.73% | 11.78%
20 | 26 | 2030 | Winter | S, [MVA] | 0 | 0 | 2.9631 | 2.8919 | 3.1898 | 2.9879 | 3.0004 | 3.8958 | 4.2261 | 4.198 | 3.8434 | 4.0468 | 4.3646 | 4.8724 | 4.2455 | 4.4551 | 4.2554 | 4.1023 | 4.2445 | 4.6345 | 4.9966 | 5.3058 | 5.4707 | 5.4516 | 5.0459 | 4.2181
20 | 26 | 2030 | Winter | S, [%] | 0 | 0 | 11.4% | 11.12% | 12.27% | 11.49% | 11.54% | 14.98% | 16.25% | 16.15% | 14.78% | 15.56% | 16.79% | 18.74% | 16.33% | 17.13% | 16.37% | 15.78% | 16.33% | 17.83% | 19.22% | 20.41% | 21.04% | 20.97% | 19.41% | 16.22%
26 | 20 | 2030 | Winter | S, [MVA] | 0 | 0 | 2.9112 | 2.8365 | 3.1375 | 2.9284 | 2.9443 | 3.8404 | 4.1682 | 4.1399 | 3.7782 | 3.9817 | 4.3122 | 4.8291 | 4.2072 | 4.4178 | 4.2224 | 4.0633 | 4.1885 | 4.5677 | 4.9328 | 5.2436 | 5.4118 | 5.4004 | 4.9964 | 4.1672
26 | 20 | 2030 | Winter | S, [%] | 0 | 0 | 11.2% | 10.91% | 12.07% | 11.26% | 11.32% | 14.77% | 16.03% | 15.92% | 14.53% | 15.31% | 16.59% | 18.57% | 16.18% | 16.99% | 16.24% | 15.63% | 16.11% | 17.57% | 18.97% | 20.17% | 20.81% | 20.77% | 19.22% | 16.03%
22 | 23 | 2030 | Winter | P, [MW] | 0 | 0 | 3.1607 | 2.876 | 2.7022 | 2.6817 | 2.6927 | 3.0043 | 3.6219 | 3.5679 | 3.264 | 2.5443 | 1.8869 | 1.5545 | 1.2912 | 1.2824 | 1.2281 | 1.4369 | 2.1582 | 3.6042 | 4.0917 | 4.3682 | 4.4887 | 4.3438 | 4.0688 | 3.6559
22 | 23 | 2030 | Winter | P, [%] | 0 | 0 | 13.74% | 12.5% | 11.75% | 11.66% | 11.71% | 13.06% | 15.75% | 15.51% | 14.19% | 11.06% | 8.204% | 6.759% | 5.614% | 5.576% | 5.34% | 6.248% | 9.384% | 15.67% | 17.79% | 18.99% | 19.52% | 18.89% | 17.69% | 15.9%
23 | 22 | 2030 | Winter | P, [MW] | 0 | 0 | -3.16 | -2.8754 | -2.7017 | -2.6812 | -2.6922 | -3.0037 | -3.621 | -3.5671 | -3.2633 | -2.5438 | -1.8866 | -1.5543 | -1.2911 | -1.2823 | -1.228 | -1.4367 | -2.1578 | -3.6033 | -4.0905 | -4.367 | -4.4874 | -4.3426 | -4.0677 | -3.655
23 | 22 | 2030 | Winter | P, [%] | 0 | 0 | 13.74% | 12.5% | 11.75% | 11.66% | 11.71% | 13.06% | 15.74% | 15.51% | 14.19% | 11.06% | 8.203% | 6.758% | 5.613% | 5.575% | 5.339% | 6.247% | 9.382% | 15.67% | 17.78% | 18.99% | 19.51% | 18.88% | 17.69% | 15.89%
22 | 23 | 2030 | Winter | Q, [MVAr] | 0 | 0 | -0.98 | -0.95909 | -0.92746 | -0.97225 | -0.92548 | -0.96641 | -1.0389 | -1.06 | -1.1199 | -1.2029 | -1.1273 | -1.0634 | -0.94385 | -0.94516 | -0.9212 | -1.0129 | -1.212 | -1.2561 | -1.2157 | -1.2283 | -1.1973 | -1.1552 | -1.0533 | -0.95825
22 | 23 | 2030 | Winter | Q, [%] | 0 | 0 | 4.261% | 4.17% | 4.032% | 4.227% | 4.024% | 4.202% | 4.517% | 4.609% | 4.869% | 5.23% | 4.901% | 4.624% | 4.104% | 4.109% | 4.005% | 4.404% | 5.27% | 5.461% | 5.286% | 5.34% | 5.206% | 5.023% | 4.58% | 4.166%
23 | 22 | 2030 | Winter | Q, [MVAr] | 0 | 0 | 0.90383 | 0.88279 | 0.85108 | 0.89589 | 0.8491 | 0.89019 | 0.96306 | 0.98414 | 1.0439 | 1.1267 | 1.0509 | 0.98691 | 0.86723 | 0.86854 | 0.84455 | 0.93629 | 1.1357 | 1.1804 | 1.1403 | 1.153 | 1.1221 | 1.0798 | 0.97768 | 0.88235
23 | 22 | 2030 | Winter | Q, [%] | 0 | 0 | 3.93% | 3.838% | 3.7% | 3.895% | 3.692% | 3.87% | 4.187% | 4.279% | 4.539% | 4.899% | 4.569% | 4.291% | 3.771% | 3.776% | 3.672% | 4.071% | 4.938% | 5.132% | 4.958% | 5.013% | 4.879% | 4.695% | 4.251% | 3.836%
22 | 23 | 2030 | Winter | S, [MVA] | 0 | 0 | 3.3091 | 3.0317 | 2.8569 | 2.8525 | 2.8473 | 3.1559 | 3.7679 | 3.722 | 3.4508 | 2.8143 | 2.1981 | 1.8835 | 1.5994 | 1.5931 | 1.5352 | 1.758 | 2.4752 | 3.8168 | 4.2685 | 4.5376 | 4.6457 | 4.4948 | 4.2029 | 3.7794
22 | 23 | 2030 | Winter | S, [%] | 0 | 0 | 14.39% | 13.18% | 12.42% | 12.4% | 12.38% | 13.72% | 16.38% | 16.18% | 15% | 12.24% | 9.557% | 8.189% | 6.954% | 6.927% | 6.675% | 7.644% | 10.76% | 16.59% | 18.56% | 19.73% | 20.2% | 19.54% | 18.27% | 16.43%
23 | 22 | 2030 | Winter | S, [MVA] | 0 | 0 | 3.2868 | 3.0079 | 2.8325 | 2.8269 | 2.823 | 3.1329 | 3.7469 | 3.7003 | 3.4262 | 2.7821 | 2.1596 | 1.8412 | 1.5553 | 1.5487 | 1.4904 | 1.7149 | 2.4384 | 3.7917 | 4.2465 | 4.5166 | 4.6256 | 4.4748 | 4.1836 | 3.76
23 | 22 | 2030 | Winter | S, [%] | 0 | 0 | 14.29% | 13.08% | 12.32% | 12.29% | 12.27% | 13.62% | 16.29% | 16.09% | 14.9% | 12.1% | 9.39% | 8.005% | 6.762% | 6.734% | 6.48% | 7.456% | 10.6% | 16.49% | 18.46% | 19.64% | 20.11% | 19.46% | 18.19% | 16.35%
22 | 21 | 2030 | Winter | P, [MW] | 0 | 0 | 2.6327 | 2.3707 | 2.2186 | 2.1945 | 2.235 | 2.4754 | 2.9602 | 2.9219 | 2.5846 | 1.7978 | 1.107 | 0.73549 | 0.56677 | 0.53411 | 0.49492 | 0.70748 | 1.3826 | 2.7545 | 3.2652 | 3.5563 | 3.7147 | 3.6142 | 3.3803 | 3.063
22 | 21 | 2030 | Winter | P, [%] | 0 | 0 | 11.45% | 10.31% | 9.646% | 9.541% | 9.717% | 10.76% | 12.87% | 12.7% | 11.24% | 7.816% | 4.813% | 3.198% | 2.464% | 2.322% | 2.152% | 3.076% | 6.011% | 11.98% | 14.2% | 15.46% | 16.15% | 15.71% | 14.7% | 13.32%
21 | 22 | 2030 | Winter | P, [MW] | 0 | 0 | -2.6323 | -2.3703 | -2.2182 | -2.1942 | -2.2346 | -2.475 | -2.9596 | -2.9213 | -2.5841 | -1.7976 | -1.1069 | -0.73544 | -0.56674 | -0.53408 | -0.49488 | -0.70744 | -1.3824 | -2.754 | -3.2645 | -3.5556 | -3.7139 | -3.6134 | -3.3796 | -3.0624
21 | 22 | 2030 | Winter | P, [%] | 0 | 0 | 11.44% | 10.31% | 9.645% | 9.54% | 9.716% | 10.76% | 12.87% | 12.7% | 11.24% | 7.816% | 4.813% | 3.198% | 2.464% | 2.322% | 2.152% | 3.076% | 6.011% | 11.97% | 14.19% | 15.46% | 16.15% | 15.71% | 14.69% | 13.31%
22 | 21 | 2030 | Winter | Q, [MVAr] | 0 | 0 | 0.22101 | 0.15834 | 0.14008 | 0.10438 | 0.1032 | 0.18167 | 0.31627 | 0.34186 | 0.31139 | 0.26766 | 0.34652 | 0.44768 | 0.41554 | 0.42984 | 0.46959 | 0.42522 | 0.33317 | 0.38027 | 0.38105 | 0.36188 | 0.3271 | 0.39103 | 0.34816 | 0.26541
22 | 21 | 2030 | Winter | Q, [%] | 0 | 0 | 0.9609% | 0.6885% | 0.609% | 0.4538% | 0.4487% | 0.7899% | 1.375% | 1.486% | 1.354% | 1.164% | 1.507% | 1.946% | 1.807% | 1.869% | 2.042% | 1.849% | 1.449% | 1.653% | 1.657% | 1.573% | 1.422% | 1.7% | 1.514% | 1.154%
21 | 22 | 2030 | Winter | Q, [MVAr] | 0 | 0 | -0.2975 | -0.23492 | -0.21671 | -0.181 | -0.17983 | -0.2582 | -0.39256 | -0.41817 | -0.38779 | -0.34424 | -0.42321 | -0.52439 | -0.49232 | -0.50661 | -0.54638 | -0.502 | -0.40982 | -0.45652 | -0.4571 | -0.43779 | -0.40294 | -0.46698 | -0.42426 | -0.34169
21 | 22 | 2030 | Winter | Q, [%] | 0 | 0 | 1.293% | 1.021% | 0.9422% | 0.7869% | 0.7819% | 1.123% | 1.707% | 1.818% | 1.686% | 1.497% | 1.84% | 2.28% | 2.141% | 2.203% | 2.376% | 2.183% | 1.782% | 1.985% | 1.987% | 1.903% | 1.752% | 2.03% | 1.845% | 1.486%
22 | 21 | 2030 | Winter | S, [MVA] | 0 | 0 | 2.642 | 2.376 | 2.223 | 2.197 | 2.2373 | 2.482 | 2.977 | 2.9418 | 2.6032 | 1.8176 | 1.16 | 0.86102 | 0.70278 | 0.68559 | 0.68225 | 0.82543 | 1.4221 | 2.7806 | 3.2874 | 3.5747 | 3.7291 | 3.6353 | 3.3982 | 3.0745
22 | 21 | 2030 | Winter | S, [%] | 0 | 0 | 11.49% | 10.33% | 9.665% | 9.552% | 9.728% | 10.79% | 12.94% | 12.79% | 11.32% | 7.903% | 5.043% | 3.744% | 3.056% | 2.981% | 2.966% | 3.589% | 6.183% | 12.09% | 14.29% | 15.54% | 16.21% | 15.81% | 14.77% | 13.37%
21 | 22 | 2030 | Winter | S, [MVA] | 0 | 0 | 2.649 | 2.3819 | 2.2288 | 2.2016 | 2.2419 | 2.4884 | 2.9856 | 2.9511 | 2.6131 | 1.8302 | 1.1851 | 0.90325 | 0.75072 | 0.73614 | 0.73719 | 0.86745 | 1.4419 | 2.7916 | 3.2964 | 3.5824 | 3.7357 | 3.6434 | 3.4061 | 3.0814
21 | 22 | 2030 | Winter | S, [%] | 0 | 0 | 11.52% | 10.36% | 9.69% | 9.572% | 9.747% | 10.82% | 12.98% | 12.83% | 11.36% | 7.958% | 5.153% | 3.927% | 3.264% | 3.201% | 3.205% | 3.772% | 6.269% | 12.14% | 14.33% | 15.58% | 16.24% | 15.84% | 14.81% | 13.4%
23 | 24 | 2030 | Winter | P, [MW] | 0 | 0 | 0.88853 | 0.84727 | 0.81226 | 0.82067 | 0.77334 | 0.90478 | 1.1333 | 1.1248 | 1.1817 | 1.2889 | 1.3402 | 1.4066 | 1.2371 | 1.2723 | 1.2431 | 1.2451 | 1.3347 | 1.4676 | 1.4284 | 1.4067 | 1.34 | 1.2661 | 1.1751 | 1.0056
23 | 24 | 2030 | Winter | P, [%] | 0 | 0 | 4.231% | 4.035% | 3.868% | 3.908% | 3.683% | 4.308% | 5.397% | 5.356% | 5.627% | 6.138% | 6.382% | 6.698% | 5.891% | 6.058% | 5.92% | 5.929% | 6.356% | 6.989% | 6.802% | 6.699% | 6.381% | 6.029% | 5.596% | 4.789%
24 | 23 | 2030 | Winter | P, [MW] | 0 | 0 | -0.88836 | -0.84711 | -0.81211 | -0.82052 | -0.7732 | -0.9046 | -1.133 | -1.1245 | -1.1814 | -1.2886 | -1.3398 | -1.4061 | -1.2368 | -1.2719 | -1.2428 | -1.2448 | -1.3343 | -1.4672 | -1.428 | -1.4063 | -1.3396 | -1.2657 | -1.1748 | -1.0054
24 | 23 | 2030 | Winter | P, [%] | 0 | 0 | 4.23% | 4.034% | 3.867% | 3.907% | 3.682% | 4.308% | 5.395% | 5.355% | 5.626% | 6.136% | 6.38% | 6.696% | 5.889% | 6.057% | 5.918% | 5.928% | 6.354% | 6.987% | 6.8% | 6.697% | 6.379% | 6.027% | 5.594% | 4.787%
23 | 24 | 2030 | Winter | Q, [MVAr] | 0 | 0 | -0.26919 | -0.24615 | -0.23213 | -0.22955 | -0.22047 | -0.19774 | -0.1865 | -0.18852 | -0.17637 | -0.15406 | -0.14632 | -0.13742 | -0.15951 | -0.15777 | -0.18744 | -0.20372 | -0.18542 | -0.14146 | -0.1361 | -0.13612 | -0.13617 | -0.19471 | -0.19662 | -0.19672
23 | 24 | 2030 | Winter | Q, [%] | 0 | 0 | 1.282% | 1.172% | 1.105% | 1.093% | 1.05% | 0.9416% | 0.8881% | 0.8977% | 0.8398% | 0.7336% | 0.6968% | 0.6544% | 0.7596% | 0.7513% | 0.8926% | 0.9701% | 0.883% | 0.6736% | 0.6481% | 0.6482% | 0.6484% | 0.9272% | 0.9363% | 0.9368%
24 | 23 | 2030 | Winter | Q, [MVAr] | 0 | 0 | 0.2654 | 0.24234 | 0.2283 | 0.22572 | 0.21662 | 0.19395 | 0.18285 | 0.18486 | 0.17274 | 0.15051 | 0.14282 | 0.13397 | 0.15593 | 0.15422 | 0.18387 | 0.20015 | 0.18192 | 0.13805 | 0.13266 | 0.13266 | 0.13266 | 0.19115 | 0.19299 | 0.19299
24 | 23 | 2030 | Winter | Q, [%] | 0 | 0 | 1.264% | 1.154% | 1.087% | 1.075% | 1.032% | 0.9236% | 0.8707% | 0.8803% | 0.8226% | 0.7167% | 0.6801% | 0.6379% | 0.7425% | 0.7344% | 0.8756% | 0.9531% | 0.8663% | 0.6574% | 0.6317% | 0.6317% | 0.6317% | 0.9102% | 0.919% | 0.919%
23 | 24 | 2030 | Winter | S, [MVA] | 0 | 0 | 0.92842 | 0.8823 | 0.84478 | 0.85217 | 0.80415 | 0.92614 | 1.1486 | 1.1405 | 1.1948 | 1.2981 | 1.3482 | 1.4132 | 1.2473 | 1.282 | 1.2572 | 1.2617 | 1.3475 | 1.4744 | 1.4348 | 1.4133 | 1.3469 | 1.281 | 1.1914 | 1.0246
23 | 24 | 2030 | Winter | S, [%] | 0 | 0 | 4.421% | 4.201% | 4.023% | 4.058% | 3.829% | 4.41% | 5.469% | 5.431% | 5.689% | 6.181% | 6.42% | 6.73% | 5.94% | 6.105% | 5.987% | 6.008% | 6.417% | 7.021% | 6.833% | 6.73% | 6.414% | 6.1% | 5.674% | 4.879%
24 | 23 | 2030 | Winter | S, [MVA] | 0 | 0 | 0.92715 | 0.88109 | 0.84359 | 0.85101 | 0.80297 | 0.92516 | 1.1477 | 1.1396 | 1.194 | 1.2973 | 1.3474 | 1.4125 | 1.2466 | 1.2812 | 1.2563 | 1.2608 | 1.3467 | 1.4737 | 1.4341 | 1.4126 | 1.3462 | 1.2801 | 1.1906 | 1.0237
24 | 23 | 2030 | Winter | S, [%] | 0 | 0 | 4.415% | 4.196% | 4.017% | 4.052% | 3.824% | 4.406% | 5.465% | 5.427% | 5.686% | 6.178% | 6.416% | 6.726% | 5.936% | 6.101% | 5.983% | 6.004% | 6.413% | 7.017% | 6.829% | 6.726% | 6.41% | 6.096% | 5.669% | 4.875%
10 | 11 | 2030 | Winter | P, [MW] | 0 | 0 | -0.67616 | -0.64274 | -0.60737 | -0.63342 | -0.62668 | -0.57069 | -1.3081 | -2.4204 | -3.6811 | -4.9868 | -6.179 | -7.0762 | -7.5019 | -7.5217 | -7.0978 | -6.241 | -5.0927 | -3.8451 | -2.5836 | -1.47 | -0.73296 | -0.71102 | -0.68067 | -0.60981
10 | 11 | 2030 | Winter | P, [%] | 0 | 0 | 8.452% | 8.034% | 7.592% | 7.918% | 7.833% | 7.134% | 16.35% | 30.26% | 46.01% | 62.34% | 77.24% | 88.45% | 93.77% | 94.02% | 88.72% | 78.01% | 63.66% | 48.06% | 32.29% | 18.38% | 9.162% | 8.888% | 8.508% | 7.623%
11 | 10 | 2030 | Winter | P, [MW] | 0 | 0 | 0.67653 | 0.64309 | 0.60769 | 0.63377 | 0.627 | 0.57095 | 1.3095 | 2.4251 | 3.692 | 5.0068 | 6.2099 | 7.1169 | 7.5478 | 7.5679 | 7.1389 | 6.2727 | 5.1137 | 3.857 | 2.5889 | 1.4717 | 0.73341 | 0.71144 | 0.68105 | 0.61012
11 | 10 | 2030 | Winter | P, [%] | 0 | 0 | 8.457% | 8.039% | 7.596% | 7.922% | 7.838% | 7.137% | 16.37% | 30.31% | 46.15% | 62.59% | 77.62% | 88.96% | 94.35% | 94.6% | 89.24% | 78.41% | 63.92% | 48.21% | 32.36% | 18.4% | 9.168% | 8.893% | 8.513% | 7.627%
10 | 11 | 2030 | Winter | Q, [MVAr] | 0 | 0 | -0.14973 | -0.1672 | -0.20851 | -0.19635 | -0.15142 | -0.066277 | 0.16386 | 0.32408 | 0.54657 | 0.79139 | 1.0921 | 1.3349 | 1.4712 | 1.4807 | 1.396 | 1.1802 | 0.85855 | 0.538 | 0.27684 | 0.078814 | -0.20051 | -0.14289 | -0.11973 | -0.158
10 | 11 | 2030 | Winter | Q, [%] | 0 | 0 | 1.872% | 2.09% | 2.606% | 2.454% | 1.893% | 0.8285% | 2.048% | 4.051% | 6.832% | 9.892% | 13.65% | 16.69% | 18.39% | 18.51% | 17.45% | 14.75% | 10.73% | 6.725% | 3.46% | 0.9852% | 2.506% | 1.786% | 1.497% | 1.975%
11 | 10 | 2030 | Winter | Q, [MVAr] | 0 | 0 | 0.15393 | 0.17106 | 0.21212 | 0.2002 | 0.15506 | 0.069169 | -0.14864 | -0.27189 | -0.42544 | -0.56868 | -0.74843 | -0.88258 | -0.96137 | -0.96815 | -0.93944 | -0.82812 | -0.62565 | -0.40623 | -0.21777 | -0.059845 | 0.20557 | 0.1475 | 0.12391 | 0.16147
11 | 10 | 2030 | Winter | Q, [%] | 0 | 0 | 1.924% | 2.138% | 2.651% | 2.502% | 1.938% | 0.8646% | 1.858% | 3.399% | 5.318% | 7.109% | 9.355% | 11.03% | 12.02% | 12.1% | 11.74% | 10.35% | 7.821% | 5.078% | 2.722% | 0.7481% | 2.57% | 1.844% | 1.549% | 2.018%
10 | 11 | 2030 | Winter | S, [MVA] | 0 | 0 | 0.69254 | 0.66414 | 0.64216 | 0.66315 | 0.64471 | 0.57453 | 1.3184 | 2.442 | 3.7214 | 5.0492 | 6.2747 | 7.201 | 7.6448 | 7.6661 | 7.2338 | 6.3516 | 5.1646 | 3.8826 | 2.5984 | 1.4721 | 0.75989 | 0.72524 | 0.69112 | 0.62994
10 | 11 | 2030 | Winter | S, [%] | 0 | 0 | 8.657% | 8.302% | 8.027% | 8.289% | 8.059% | 7.182% | 16.48% | 30.53% | 46.52% | 63.12% | 78.43% | 90.01% | 95.56% | 95.83% | 90.42% | 79.4% | 64.56% | 48.53% | 32.48% | 18.4% | 9.499% | 9.065% | 8.639% | 7.874%
11 | 10 | 2030 | Winter | S, [MVA] | 0 | 0 | 0.69382 | 0.66546 | 0.64365 | 0.66463 | 0.64589 | 0.57513 | 1.3179 | 2.4403 | 3.7164 | 5.039 | 6.2548 | 7.1715 | 7.6087 | 7.6295 | 7.2005 | 6.3271 | 5.1518 | 3.8783 | 2.598 | 1.4729 | 0.76168 | 0.72657 | 0.69223 | 0.63113
11 | 10 | 2030 | Winter | S, [%] | 0 | 0 | 8.673% | 8.318% | 8.046% | 8.308% | 8.074% | 7.189% | 16.47% | 30.5% | 46.45% | 62.99% | 78.19% | 89.64% | 95.11% | 95.37% | 90.01% | 79.09% | 64.4% | 48.48% | 32.48% | 18.41% | 9.521% | 9.082% | 8.653% | 7.889%
13 | 14 | 2030 | Winter | P, [MW] | 0 | 0 | 7.5977 | 7.094 | 6.5177 | 6.8068 | 6.6557 | 7.2328 | 8.738 | 8.625 | 8.574 | 8.2518 | 7.6023 | 6.9396 | 5.9231 | 5.9151 | 5.8364 | 6.6665 | 8.1723 | 9.8964 | 10.4634 | 11.1754 | 11.2785 | 10.1358 | 9.2356 | 8.4145
13 | 14 | 2030 | Winter | P, [%] | 0 | 0 | 18.99% | 17.73% | 16.29% | 17.02% | 16.64% | 18.08% | 21.85% | 21.56% | 21.43% | 20.63% | 19.01% | 17.35% | 14.81% | 14.79% | 14.59% | 16.67% | 20.43% | 24.74% | 26.16% | 27.94% | 28.2% | 25.34% | 23.09% | 21.04%
14 | 13 | 2030 | Winter | P, [MW] | 0 | 0 | -7.5922 | -7.0892 | -6.5137 | -6.8024 | -6.6515 | -7.2278 | -8.7307 | -8.6179 | -8.5669 | -8.2452 | -7.5967 | -6.9349 | -5.9197 | -5.9116 | -5.8331 | -6.6622 | -8.1658 | -9.887 | -10.4529 | -11.1635 | -11.2664 | -10.126 | -9.2275 | -8.4077
14 | 13 | 2030 | Winter | P, [%] | 0 | 0 | 18.98% | 17.72% | 16.28% | 17.01% | 16.63% | 18.07% | 21.83% | 21.54% | 21.42% | 20.61% | 18.99% | 17.34% | 14.8% | 14.78% | 14.58% | 16.66% | 20.41% | 24.72% | 26.13% | 27.91% | 28.17% | 25.31% | 23.07% | 21.02%
13 | 14 | 2030 | Winter | Q, [MVAr] | 0 | 0 | -0.020409 | 0.017481 | 0.083426 | 0.075332 | 0.061238 | 0.44375 | 0.77286 | 0.91642 | 1.1394 | 1.3829 | 1.4474 | 1.5387 | 1.3723 | 1.3517 | 1.1794 | 1.0792 | 1.215 | 1.3666 | 1.2093 | 1.0481 | 0.80027 | 0.67711 | 0.53951 | 0.32618
13 | 14 | 2030 | Winter | Q, [%] | 0 | 0 | 0.05102% | 0.0437% | 0.2086% | 0.1883% | 0.1531% | 1.109% | 1.932% | 2.291% | 2.848% | 3.457% | 3.619% | 3.847% | 3.431% | 3.379% | 2.949% | 2.698% | 3.037% | 3.416% | 3.023% | 2.62% | 2.001% | 1.693% | 1.349% | 0.8154%
14 | 13 | 2030 | Winter | Q, [MVAr] | 0 | 0 | 0.17924 | 0.12095 | 0.033427 | 0.05208 | 0.060594 | -0.29968 | -0.56217 | -0.71059 | -0.93503 | -1.192 | -1.2842 | -1.4011 | -1.2715 | -1.2514 | -1.0827 | -0.95464 | -1.0288 | -1.0944 | -0.9064 | -0.70387 | -0.45033 | -0.39433 | -0.30477 | -0.13146
14 | 13 | 2030 | Winter | Q, [%] | 0 | 0 | 0.4481% | 0.3024% | 0.08357% | 0.1302% | 0.1515% | 0.7492% | 1.405% | 1.776% | 2.338% | 2.98% | 3.211% | 3.503% | 3.179% | 3.128% | 2.707% | 2.387% | 2.572% | 2.736% | 2.266% | 1.76% | 1.126% | 0.9858% | 0.7619% | 0.3287%
13 | 14 | 2030 | Winter | S, [MVA] | 0 | 0 | 7.5978 | 7.094 | 6.5183 | 6.8072 | 6.656 | 7.2464 | 8.7721 | 8.6736 | 8.6493 | 8.3668 | 7.7389 | 7.1082 | 6.08 | 6.0676 | 5.9544 | 6.7533 | 8.2621 | 9.9903 | 10.533 | 11.2245 | 11.3068 | 10.1584 | 9.2514 | 8.4208
13 | 14 | 2030 | Winter | S, [%] | 0 | 0 | 18.99% | 17.74% | 16.3% | 17.02% | 16.64% | 18.12% | 21.93% | 21.68% | 21.62% | 20.92% | 19.35% | 17.77% | 15.2% | 15.17% | 14.89% | 16.88% | 20.66% | 24.98% | 26.33% | 28.06% | 28.27% | 25.4% | 23.13% | 21.05%
14 | 13 | 2030 | Winter | S, [MVA] | 0 | 0 | 7.5944 | 7.0902 | 6.5138 | 6.8026 | 6.6518 | 7.234 | 8.7488 | 8.6472 | 8.6178 | 8.3309 | 7.7045 | 7.075 | 6.0547 | 6.0426 | 5.9327 | 6.7303 | 8.2304 | 9.9474 | 10.4922 | 11.1857 | 11.2754 | 10.1337 | 9.2325 | 8.4088
14 | 13 | 2030 | Winter | S, [%] | 0 | 0 | 18.99% | 17.73% | 16.28% | 17.01% | 16.63% | 18.09% | 21.87% | 21.62% | 21.54% | 20.83% | 19.26% | 17.69% | 15.14% | 15.11% | 14.83% | 16.83% | 20.58% | 24.87% | 26.23% | 27.96% | 28.19% | 25.33% | 23.08% | 21.02%
14 | 15 | 2030 | Winter | P, [MW] | 0 | 0 | 4.8977 | 4.5592 | 4.505 | 4.3607 | 4.2768 | 4.5248 | 5.3771 | 6.134 | 6.6598 | 6.7812 | 6.7112 | 6.9717 | 7.0501 | 7.0984 | 6.7885 | 6.5529 | 6.7233 | 7.0674 | 6.7471 | 6.3127 | 6.0339 | 5.8342 | 5.5312 | 5.0885
14 | 15 | 2030 | Winter | P, [%] | 0 | 0 | 30.61% | 28.49% | 28.16% | 27.25% | 26.73% | 28.28% | 33.61% | 38.34% | 41.62% | 42.38% | 41.94% | 43.57% | 44.06% | 44.36% | 42.43% | 40.96% | 42.02% | 44.17% | 42.17% | 39.45% | 37.71% | 36.46% | 34.57% | 31.8%
15 | 14 | 2030 | Winter | P, [MW] | 0 | 0 | -4.8881 | -4.5509 | -4.4969 | -4.3531 | -4.2694 | -4.5165 | -5.3653 | -6.1187 | -6.6418 | -6.7625 | -6.6929 | -6.9521 | -7.0302 | -7.0782 | -6.7701 | -6.5357 | -6.705 | -7.047 | -6.7285 | -6.2963 | -6.0189 | -5.8202 | -5.5187 | -5.078
15 | 14 | 2030 | Winter | P, [%] | 0 | 0 | 30.55% | 28.44% | 28.11% | 27.21% | 26.68% | 28.23% | 33.53% | 38.24% | 41.51% | 42.27% | 41.83% | 43.45% | 43.94% | 44.24% | 42.31% | 40.85% | 41.91% | 44.04% | 42.05% | 39.35% | 37.62% | 36.38% | 34.49% | 31.74%
14 | 15 | 2030 | Winter | Q, [MVAr] | 0 | 0 | -0.63503 | -0.60691 | -0.58503 | -0.59506 | -0.57002 | -0.7775 | -1.0544 | -1.1051 | -1.1664 | -1.1986 | -1.1441 | -1.1083 | -0.97173 | -0.9479 | -0.91181 | -0.9459 | -1.121 | -1.3468 | -1.3659 | -1.3826 | -1.3201 | -1.1834 | -1.0389 | -0.85581
14 | 15 | 2030 | Winter | Q, [%] | 0 | 0 | 3.969% | 3.793% | 3.656% | 3.719% | 3.563% | 4.859% | 6.59% | 6.907% | 7.29% | 7.491% | 7.15% | 6.927% | 6.073% | 5.924% | 5.699% | 5.912% | 7.006% | 8.418% | 8.537% | 8.641% | 8.251% | 7.397% | 6.493% | 5.349%
15 | 14 | 2030 | Winter | Q, [MVAr] | 0 | 0 | 0.74189 | 0.69959 | 0.67546 | 0.6799 | 0.65157 | 0.86983 | 1.1859 | 1.2752 | 1.3665 | 1.4061 | 1.3468 | 1.3262 | 1.1932 | 1.1722 | 1.117 | 1.1376 | 1.3242 | 1.5733 | 1.5733 | 1.5654 | 1.4872 | 1.3387 | 1.1777 | 0.97246
15 | 14 | 2030 | Winter | Q, [%] | 0 | 0 | 4.637% | 4.372% | 4.222% | 4.249% | 4.072% | 5.436% | 7.412% | 7.97% | 8.541% | 8.788% | 8.417% | 8.289% | 7.458% | 7.326% | 6.981% | 7.11% | 8.276% | 9.833% | 9.833% | 9.784% | 9.295% | 8.367% | 7.36% | 6.078%
14 | 15 | 2030 | Winter | S, [MVA] | 0 | 0 | 4.9387 | 4.5994 | 4.5429 | 4.4011 | 4.3146 | 4.5911 | 5.4795 | 6.2328 | 6.7612 | 6.8863 | 6.808 | 7.0593 | 7.1167 | 7.1614 | 6.8495 | 6.6209 | 6.8161 | 7.1946 | 6.884 | 6.4624 | 6.1767 | 5.953 | 5.6279 | 5.16
14 | 15 | 2030 | Winter | S, [%] | 0 | 0 | 30.87% | 28.75% | 28.39% | 27.51% | 26.97% | 28.69% | 34.25% | 38.95% | 42.26% | 43.04% | 42.55% | 44.12% | 44.48% | 44.76% | 42.81% | 41.38% | 42.6% | 44.97% | 43.02% | 40.39% | 38.6% | 37.21% | 35.17% | 32.25%
15 | 14 | 2030 | Winter | S, [MVA] | 0 | 0 | 4.9441 | 4.6043 | 4.5473 | 4.4059 | 4.3189 | 4.5995 | 5.4948 | 6.2502 | 6.781 | 6.9071 | 6.8271 | 7.0775 | 7.1307 | 7.1746 | 6.8616 | 6.634 | 6.8345 | 7.2205 | 6.91 | 6.488 | 6.1999 | 5.9722 | 5.643 | 5.1703
15 | 14 | 2030 | Winter | S, [%] | 0 | 0 | 30.9% | 28.78% | 28.42% | 27.54% | 26.99% | 28.75% | 34.34% | 39.06% | 42.38% | 43.17% | 42.67% | 44.23% | 44.57% | 44.84% | 42.88% | 41.46% | 42.72% | 45.13% | 43.19% | 40.55% | 38.75% | 37.33% | 35.27% | 32.31%
18 | 19 | 2030 | Winter | P, [MW] | 0 | 0 | 3.1166 | 2.656 | 1.5832 | 2.4305 | 2.3727 | 1.6885 | 2.7455 | 2.7519 | 3.2548 | 3.4228 | 3.6178 | 3.5891 | 3.4132 | 3.4756 | 3.5081 | 3.6592 | 3.9424 | 4.039 | 3.8452 | 4.2105 | 3.9884 | 2.299 | 2.0006 | 2.6187
18 | 19 | 2030 | Winter | P, [%] | 0 | 0 | 15.58% | 13.28% | 7.916% | 12.15% | 11.86% | 8.442% | 13.73% | 13.76% | 16.27% | 17.11% | 18.09% | 17.95% | 17.07% | 17.38% | 17.54% | 18.3% | 19.71% | 20.19% | 19.23% | 21.05% | 19.94% | 11.5% | 10% | 13.09%
19 | 18 | 2030 | Winter | P, [MW] | 0 | 0 | -3.1144 | -2.6543 | -1.5825 | -2.429 | -2.3714 | -1.6876 | -2.7434 | -2.7498 | -3.252 | -3.4197 | -3.6144 | -3.5858 | -3.4103 | -3.4726 | -3.5051 | -3.656 | -3.9386 | -4.0347 | -3.8413 | -4.2059 | -3.9842 | -2.2974 | -1.9994 | -2.6169
19 | 18 | 2030 | Winter | P, [%] | 0 | 0 | 15.57% | 13.27% | 7.912% | 12.14% | 11.86% | 8.438% | 13.72% | 13.75% | 16.26% | 17.1% | 18.07% | 17.93% | 17.05% | 17.36% | 17.53% | 18.28% | 19.69% | 20.17% | 19.21% | 21.03% | 19.92% | 11.49% | 9.997% | 13.08%
18 | 19 | 2030 | Winter | Q, [MVAr] | 0 | 0 | 1.2618 | 1.1782 | 1.0263 | 1.1934 | 1.153 | 1.2541 | 1.64 | 1.6863 | 1.8527 | 1.9388 | 1.8978 | 1.8914 | 1.6784 | 1.7243 | 1.5795 | 1.6073 | 1.9067 | 2.2704 | 2.249 | 2.307 | 2.1782 | 1.6443 | 1.4653 | 1.4539
18 | 19 | 2030 | Winter | Q, [%] | 0 | 0 | 6.309% | 5.891% | 5.131% | 5.967% | 5.765% | 6.271% | 8.2% | 8.432% | 9.264% | 9.694% | 9.489% | 9.457% | 8.392% | 8.622% | 7.897% | 8.037% | 9.533% | 11.35% | 11.25% | 11.54% | 10.89% | 8.222% | 7.327% | 7.269%
19 | 18 | 2030 | Winter | Q, [MVAr] | 0 | 0 | -1.1996 | -1.1318 | -1.0067 | -1.1531 | -1.1147 | -1.2298 | -1.5838 | -1.629 | -1.7756 | -1.8537 | -1.806 | -1.8009 | -1.5988 | -1.6416 | -1.4981 | -1.5195 | -1.8012 | -2.1523 | -2.1399 | -2.1803 | -2.0647 | -1.6004 | -1.4315 | -1.4045
19 | 18 | 2030 | Winter | Q, [%] | 0 | 0 | 5.998% | 5.659% | 5.034% | 5.766% | 5.573% | 6.149% | 7.919% | 8.145% | 8.878% | 9.268% | 9.03% | 9.004% | 7.994% | 8.208% | 7.49% | 7.597% | 9.006% | 10.76% | 10.7% | 10.9% | 10.32% | 8.002% | 7.158% | 7.023%
18 | 19 | 2030 | Winter | S, [MVA] | 0 | 0 | 3.3624 | 2.9056 | 1.8867 | 2.7077 | 2.638 | 2.1033 | 3.198 | 3.2274 | 3.7452 | 3.9338 | 4.0853 | 4.057 | 3.8035 | 3.8799 | 3.8473 | 3.9966 | 4.3793 | 4.6334 | 4.4546 | 4.8011 | 4.5444 | 2.8265 | 2.4798 | 2.9952
18 | 19 | 2030 | Winter | S, [%] | 0 | 0 | 16.81% | 14.53% | 9.434% | 13.54% | 13.19% | 10.52% | 15.99% | 16.14% | 18.73% | 19.67% | 20.43% | 20.29% | 19.02% | 19.4% | 19.24% | 19.98% | 21.9% | 23.17% | 22.27% | 24.01% | 22.72% | 14.13% | 12.4% | 14.98%
19 | 18 | 2030 | Winter | S, [MVA] | 0 | 0 | 3.3374 | 2.8856 | 1.8756 | 2.6888 | 2.6203 | 2.0882 | 3.1678 | 3.1961 | 3.7052 | 3.8898 | 4.0405 | 4.0127 | 3.7665 | 3.8411 | 3.8118 | 3.9592 | 4.3309 | 4.5729 | 4.3971 | 4.7374 | 4.4874 | 2.7999 | 2.459 | 2.97
19 | 18 | 2030 | Winter | S, [%] | 0 | 0 | 16.69% | 14.43% | 9.378% | 13.44% | 13.1% | 10.44% | 15.84% | 15.98% | 18.53% | 19.45% | 20.2% | 20.06% | 18.83% | 19.21% | 19.06% | 19.8% | 21.65% | 22.86% | 21.99% | 23.69% | 22.44% | 14% | 12.3% | 14.85%
20 | 19 | 2030 | Winter | P, [MW] | 0 | 0 | 0.95308 | 0.76256 | 0.17943 | 0.68714 | 0.6577 | 0.16601 | 0.57201 | 0.53746 | 0.84033 | 1.0092 | 1.201 | 1.2476 | 1.2354 | 1.2814 | 1.3245 | 1.354 | 1.38 | 1.1891 | 1.0173 | 1.1896 | 1.0501 | 0.095224 | 0.03208 | 0.55587
20 | 19 | 2030 | Winter | P, [%] | 0 | 0 | 11.91% | 9.532% | 2.243% | 8.589% | 8.221% | 2.075% | 7.15% | 6.718% | 10.5% | 12.61% | 15.01% | 15.6% | 15.44% | 16.02% | 16.56% | 16.93% | 17.25% | 14.86% | 12.72% | 14.87% | 13.13% | 1.19% | 0.401% | 6.948%
19 | 20 | 2030 | Winter | P, [MW] | 0 | 0 | -0.95203 | -0.76181 | -0.17917 | -0.68648 | -0.65708 | -0.16562 | -0.57112 | -0.53656 | -0.83901 | -1.0076 | -1.1992 | -1.2457 | -1.2337 | -1.2796 | -1.3227 | -1.3521 | -1.3778 | -1.1869 | -1.0153 | -1.1873 | -1.0481 | -0.094522 | -0.031524 | -0.55513
19 | 20 | 2030 | Winter | P, [%] | 0 | 0 | 11.9% | 9.523% | 2.24% | 8.581% | 8.213% | 2.07% | 7.139% | 6.707% | 10.49% | 12.59% | 14.99% | 15.57% | 15.42% | 16% | 16.53% | 16.9% | 17.22% | 14.84% | 12.69% | 14.84% | 13.1% | 1.182% | 0.3941% | 6.939%
20 | 19 | 2030 | Winter | Q, [MVAr] | 0 | 0 | 0.65549 | 0.60454 | 0.5434 | 0.60466 | 0.5925 | 0.68346 | 0.89903 | 0.92655 | 0.98435 | 0.97763 | 0.91982 | 0.90136 | 0.79398 | 0.81696 | 0.73214 | 0.74834 | 0.92258 | 1.1866 | 1.2068 | 1.239 | 1.1738 | 0.93821 | 0.83881 | 0.79584
20 | 19 | 2030 | Winter | Q, [%] | 0 | 0 | 8.194% | 7.557% | 6.792% | 7.558% | 7.406% | 8.543% | 11.24% | 11.58% | 12.3% | 12.22% | 11.5% | 11.27% | 9.925% | 10.21% | 9.152% | 9.354% | 11.53% | 14.83% | 15.09% | 15.49% | 14.67% | 11.73% | 10.49% | 9.948%
19 | 20 | 2030 | Winter | Q, [MVAr] | 0 | 0 | -0.64376 | -0.59624 | -0.54053 | -0.59731 | -0.58562 | -0.67912 | -0.88908 | -0.91649 | -0.96966 | -0.9603 | -0.89971 | -0.88054 | -0.77504 | -0.79668 | -0.71203 | -0.72732 | -0.89837 | -1.1619 | -1.1849 | -1.2131 | -1.152 | -0.93041 | -0.83263 | -0.78758
19 | 20 | 2030 | Winter | Q, [%] | 0 | 0 | 8.047% | 7.453% | 6.757% | 7.466% | 7.32% | 8.489% | 11.11% | 11.46% | 12.12% | 12% | 11.25% | 11.01% | 9.688% | 9.958% | 8.9% | 9.092% | 11.23% | 14.52% | 14.81% | 15.16% | 14.4% | 11.63% | 10.41% | 9.845%
20 | 19 | 2030 | Winter | S, [MVA] | 0 | 0 | 1.1567 | 0.97312 | 0.57226 | 0.9153 | 0.88522 | 0.70333 | 1.0656 | 1.0711 | 1.2943 | 1.405 | 1.5128 | 1.5392 | 1.4686 | 1.5197 | 1.5134 | 1.5471 | 1.66 | 1.6799 | 1.5784 | 1.7176 | 1.5749 | 0.94303 | 0.83942 | 0.97075
20 | 19 | 2030 | Winter | S, [%] | 0 | 0 | 14.46% | 12.16% | 7.153% | 11.44% | 11.07% | 8.792% | 13.32% | 13.39% | 16.18% | 17.56% | 18.91% | 19.24% | 18.36% | 19% | 18.92% | 19.34% | 20.75% | 21% | 19.73% | 21.47% | 19.69% | 11.79% | 10.49% | 12.13%
19 | 20 | 2030 | Winter | S, [MVA] | 0 | 0 | 1.1493 | 0.9674 | 0.56945 | 0.90996 | 0.88017 | 0.69903 | 1.0567 | 1.062 | 1.2822 | 1.3919 | 1.4992 | 1.5255 | 1.457 | 1.5074 | 1.5022 | 1.5353 | 1.6448 | 1.6609 | 1.5604 | 1.6974 | 1.5574 | 0.9352 | 0.83323 | 0.96356
19 | 20 | 2030 | Winter | S, [%] | 0 | 0 | 14.37% | 12.09% | 7.118% | 11.37% | 11% | 8.738% | 13.21% | 13.27% | 16.03% | 17.4% | 18.74% | 19.07% | 18.21% | 18.84% | 18.78% | 19.19% | 20.56% | 20.76% | 19.51% | 21.22% | 19.47% | 11.69% | 10.42% | 12.04%
12 | 10 | 2030 | Winter | P, [MW] | 0 | 1 | -0.86124 | -0.82141 | -0.82219 | -0.80519 | -0.88043 | -0.92381 | -1.4681 | -2.3187 | -3.4623 | -4.791 | -6.0483 | -6.9489 | -7.3024 | -7.2996 | -6.9656 | -6.1335 | -4.9022 | -3.5694 | -2.4083 | -1.5692 | -0.957 | -0.87239 | -0.84012 | -0.84315
12 | 10 | 2030 | Winter | P, [%] | 0 | 1 | 3.745% | 3.571% | 3.575% | 3.501% | 3.828% | 4.017% | 6.383% | 10.08% | 15.05% | 20.83% | 26.3% | 30.21% | 31.75% | 31.74% | 30.29% | 26.67% | 21.31% | 15.52% | 10.47% | 6.823% | 4.161% | 3.793% | 3.653% | 3.666%
10 | 12 | 2030 | Winter | P, [MW] | 0 | 1 | 0.86266 | 0.8226 | 0.82354 | 0.80652 | 0.88221 | 0.92576 | 1.4687 | 2.3202 | 3.4663 | 4.7973 | 6.0564 | 6.9585 | 7.3123 | 7.3095 | 6.9754 | 6.142 | 4.9089 | 3.5738 | 2.41 | 1.5698 | 0.95908 | 0.87382 | 0.84142 | 0.84441
10 | 12 | 2030 | Winter | P, [%] | 0 | 1 | 3.751% | 3.577% | 3.581% | 3.507% | 3.836% | 4.025% | 6.386% | 10.09% | 15.07% | 20.86% | 26.33% | 30.25% | 31.79% | 31.78% | 30.33% | 26.7% | 21.34% | 15.54% | 10.48% | 6.825% | 4.17% | 3.799% | 3.658% | 3.671%
12 | 10 | 2030 | Winter | Q, [MVAr] | 0 | 1 | -3.0613 | -2.7988 | -2.9861 | -2.9627 | -3.4453 | -3.6 | -1.5064 | 2.2176 | 3.9238 | 4.5149 | 4.4441 | 4.2654 | 3.9423 | 3.9808 | 4.4217 | 4.6402 | 4.7188 | 4.2176 | 2.5269 | -1.298 | -3.712 | -3.0736 | -2.9325 | -2.8754
12 | 10 | 2030 | Winter | Q, [%] | 0 | 1 | 13.31% | 12.17% | 12.98% | 12.88% | 14.98% | 15.65% | 6.55% | 9.642% | 17.06% | 19.63% | 19.32% | 18.55% | 17.14% | 17.31% | 19.22% | 20.17% | 20.52% | 18.34% | 10.99% | 5.644% | 16.14% | 13.36% | 12.75% | 12.5%
10 | 12 | 2030 | Winter | Q, [MVAr] | 0 | 1 | 2.9852 | 2.7225 | 2.9099 | 2.8865 | 3.3694 | 3.5242 | 1.4297 | -2.2938 | -3.9983 | -4.588 | -4.5159 | -4.3362 | -4.013 | -4.0515 | -4.4924 | -4.7118 | -4.7916 | -4.2919 | -2.6029 | 1.2213 | 3.6363 | 2.9975 | 2.8562 | 2.7992
10 | 12 | 2030 | Winter | Q, [%] | 0 | 1 | 12.98% | 11.84% | 12.65% | 12.55% | 14.65% | 15.32% | 6.216% | 9.973% | 17.38% | 19.95% | 19.63% | 18.85% | 17.45% | 17.62% | 19.53% | 20.49% | 20.83% | 18.66% | 11.32% | 5.31% | 15.81% | 13.03% | 12.42% | 12.17%
12 | 10 | 2030 | Winter | S, [MVA] | 0 | 1 | 3.1801 | 2.9168 | 3.0972 | 3.0702 | 3.556 | 3.7166 | 2.1035 | 3.2085 | 5.2329 | 6.5832 | 7.5054 | 8.1535 | 8.2986 | 8.3145 | 8.2505 | 7.691 | 6.8043 | 5.5253 | 3.4907 | 2.0365 | 3.8334 | 3.195 | 3.0504 | 2.9965
12 | 10 | 2030 | Winter | S, [%] | 0 | 1 | 13.83% | 12.68% | 13.47% | 13.35% | 15.46% | 16.16% | 9.146% | 13.95% | 22.75% | 28.62% | 32.63% | 35.45% | 36.08% | 36.15% | 35.87% | 33.44% | 29.58% | 24.02% | 15.18% | 8.854% | 16.67% | 13.89% | 13.26% | 13.03%
10 | 12 | 2030 | Winter | S, [MVA] | 0 | 1 | 3.1073 | 2.844 | 3.0242 | 2.9971 | 3.4829 | 3.6438 | 2.0497 | 3.2627 | 5.2917 | 6.638 | 7.5547 | 8.199 | 8.3411 | 8.3573 | 8.2968 | 7.7412 | 6.8598 | 5.5851 | 3.5473 | 1.9889 | 3.7606 | 3.1223 | 2.9776 | 2.9237
10 | 12 | 2030 | Winter | S, [%] | 0 | 1 | 13.51% | 12.37% | 13.15% | 13.03% | 15.14% | 15.84% | 8.912% | 14.19% | 23.01% | 28.86% | 32.85% | 35.65% | 36.27% | 36.34% | 36.07% | 33.66% | 29.83% | 24.28% | 15.42% | 8.647% | 16.35% | 13.58% | 12.95% | 12.71%
14 | 12 | 2030 | Winter | P, [MW] | 0 | 1 | -0.3169 | -0.36612 | -0.53525 | -0.46699 | -0.22952 | 0.026064 | -0.35194 | -0.98714 | -2.0572 | -3.3652 | -4.7389 | -5.6302 | -6.088 | -6.0943 | -5.768 | -4.5829 | -3.0916 | -1.8782 | -0.81526 | -0.17495 | 0.31437 | 0.082035 | -0.090605 | -0.078079
14 | 12 | 2030 | Winter | P, [%] | 0 | 1 | 1.378% | 1.592% | 2.327% | 2.03% | 0.9979% | 0.1133% | 1.53% | 4.292% | 8.944% | 14.63% | 20.6% | 24.48% | 26.47% | 26.5% | 25.08% | 19.93% | 13.44% | 8.166% | 3.545% | 0.7607% | 1.367% | 0.3567% | 0.3939% | 0.3395%
12 | 14 | 2030 | Winter | P, [MW] | 0 | 1 | 0.31807 | 0.36713 | 0.53651 | 0.4682 | 0.23094 | -0.024686 | 0.35207 | 0.98856 | 2.061 | 3.3709 | 4.7459 | 5.6383 | 6.0964 | 6.1027 | 5.7764 | 4.5903 | 3.0977 | 1.8826 | 0.81705 | 0.17499 | -0.31307 | -0.0811 | 0.091554 | 0.078985
12 | 14 | 2030 | Winter | P, [%] | 0 | 1 | 1.383% | 1.596% | 2.333% | 2.036% | 1.004% | 0.1073% | 1.531% | 4.298% | 8.961% | 14.66% | 20.63% | 24.51% | 26.51% | 26.53% | 25.11% | 19.96% | 13.47% | 8.185% | 3.552% | 0.7608% | 1.361% | 0.3526% | 0.3981% | 0.3434%
14 | 12 | 2030 | Winter | Q, [MVAr] | 0 | 1 | -2.8709 | -2.6659 | -2.9497 | -2.8943 | -3.1737 | -3.1329 | -0.93873 | 2.9458 | 4.6895 | 5.2933 | 5.1505 | 4.966 | 4.5636 | 4.5844 | 5.0216 | 5.4718 | 5.7212 | 5.1391 | 3.397 | -0.53786 | -3.0345 | -2.586 | -2.6045 | -2.547
14 | 12 | 2030 | Winter | Q, [%] | 0 | 1 | 12.48% | 11.59% | 12.82% | 12.58% | 13.8% | 13.62% | 4.081% | 12.81% | 20.39% | 23.01% | 22.39% | 21.59% | 19.84% | 19.93% | 21.83% | 23.79% | 24.87% | 22.34% | 14.77% | 2.339% | 13.19% | 11.24% | 11.32% | 11.07%
12 | 14 | 2030 | Winter | Q, [MVAr] | 0 | 1 | 2.7947 | 2.5895 | 2.8735 | 2.8181 | 3.0976 | 3.0568 | 0.86172 | -3.0221 | -4.7642 | -5.3668 | -5.223 | -5.0378 | -4.6352 | -4.656 | -5.0931 | -5.5442 | -5.7944 | -5.2134 | -3.4731 | 0.46076 | 2.9583 | 2.5096 | 2.5281 | 2.4706
12 | 14 | 2030 | Winter | Q, [%] | 0 | 1 | 12.15% | 11.26% | 12.49% | 12.25% | 13.47% | 13.29% | 3.747% | 13.14% | 20.71% | 23.33% | 22.71% | 21.9% | 20.15% | 20.24% | 22.14% | 24.11% | 25.19% | 22.67% | 15.1% | 2.003% | 12.86% | 10.91% | 10.99% | 10.74%
14 | 12 | 2030 | Winter | S, [MVA] | 0 | 1 | 2.8884 | 2.6909 | 2.9979 | 2.9317 | 3.182 | 3.133 | 1.0025 | 3.1068 | 5.1209 | 6.2725 | 6.9989 | 7.5073 | 7.6085 | 7.6261 | 7.6476 | 7.1375 | 6.5031 | 5.4715 | 3.4935 | 0.56559 | 3.0507 | 2.5873 | 2.6061 | 2.5482
14 | 12 | 2030 | Winter | S, [%] | 0 | 1 | 12.56% | 11.7% | 13.03% | 12.75% | 13.83% | 13.62% | 4.359% | 13.51% | 22.26% | 27.27% | 30.43% | 32.64% | 33.08% | 33.16% | 33.25% | 31.03% | 28.27% | 23.79% | 15.19% | 2.459% | 13.26% | 11.25% | 11.33% | 11.08%
12 | 14 | 2030 | Winter | S, [MVA] | 0 | 1 | 2.8127 | 2.6154 | 2.9232 | 2.8567 | 3.1062 | 3.0569 | 0.93087 | 3.1797 | 5.1909 | 6.3376 | 7.0572 | 7.5611 | 7.6584 | 7.676 | 7.7011 | 7.1978 | 6.5704 | 5.5429 | 3.5679 | 0.49287 | 2.9748 | 2.5109 | 2.5297 | 2.4718
12 | 14 | 2030 | Winter | S, [%] | 0 | 1 | 12.23% | 11.37% | 12.71% | 12.42% | 13.51% | 13.29% | 4.047% | 13.82% | 22.57% | 27.55% | 30.68% | 32.87% | 33.3% | 33.37% | 33.48% | 31.29% | 28.57% | 24.1% | 15.51% | 2.143% | 12.93% | 10.92% | 11% | 10.75%
14 | 26 | 2030 | Winter | P, [MW] | 0 | 1 | -1.5188 | -1.3277 | -1.1222 | -1.0372 | -1.134 | -1.763 | -1.7159 | -1.0861 | 0.10751 | 1.7231 | 2.9381 | 3.617 | 3.8882 | 3.9548 | 3.8181 | 3.1831 | 2.085 | 0.94939 | -0.35033 | -1.4466 | -1.9248 | -1.6226 | -1.0255 | -0.94139
14 | 26 | 2030 | Winter | P, [%] | 0 | 1 | 7.232% | 6.322% | 5.344% | 4.939% | 5.4% | 8.395% | 8.171% | 5.172% | 0.5119% | 8.205% | 13.99% | 17.22% | 18.52% | 18.83% | 18.18% | 15.16% | 9.928% | 4.521% | 1.668% | 6.888% | 9.166% | 7.727% | 4.883% | 4.483%
26 | 14 | 2030 | Winter | P, [MW] | 0 | 1 | 1.5207 | 1.3295 | 1.124 | 1.039 | 1.1363 | 1.7658 | 1.7184 | 1.0885 | -0.10525 | -1.7205 | -2.9348 | -3.6132 | -3.8843 | -3.951 | -3.8144 | -3.1796 | -2.082 | -0.94669 | 0.3531 | 1.4496 | 1.9281 | 1.6253 | 1.0276 | 0.94356
26 | 14 | 2030 | Winter | P, [%] | 0 | 1 | 7.242% | 6.331% | 5.352% | 4.948% | 5.411% | 8.409% | 8.183% | 5.183% | 0.5012% | 8.193% | 13.98% | 17.21% | 18.5% | 18.81% | 18.16% | 15.14% | 9.914% | 4.508% | 1.681% | 6.903% | 9.182% | 7.74% | 4.893% | 4.493%
14 | 26 | 2030 | Winter | Q, [MVAr] | 0 | 1 | 2.6949 | 2.6635 | 2.6685 | 2.7407 | 3.1645 | 3.2661 | 3.0594 | 3.2846 | 3.304 | 3.1098 | 2.7264 | 2.2592 | 1.9725 | 1.7816 | 1.8215 | 2.6176 | 3.1689 | 3.4911 | 3.6419 | 3.542 | 3.5044 | 3.2462 | 3.0724 | 3.0935
14 | 26 | 2030 | Winter | Q, [%] | 0 | 1 | 12.83% | 12.68% | 12.71% | 13.05% | 15.07% | 15.55% | 14.57% | 15.64% | 15.73% | 14.81% | 12.98% | 10.76% | 9.393% | 8.484% | 8.674% | 12.46% | 15.09% | 16.62% | 17.34% | 16.87% | 16.69% | 15.46% | 14.63% | 14.73%
26 | 14 | 2030 | Winter | Q, [MVAr] | 0 | 1 | -2.6962 | -2.665 | -2.6702 | -2.7423 | -3.1653 | -3.2661 | -3.0599 | -3.2853 | -3.3049 | -3.1102 | -2.7259 | -2.258 | -1.9711 | -1.7803 | -1.8205 | -2.6168 | -3.1688 | -3.4914 | -3.6421 | -3.5419 | -3.5039 | -3.2465 | -3.0734 | -3.0945
26 | 14 | 2030 | Winter | Q, [%] | 0 | 1 | 12.84% | 12.69% | 12.72% | 13.06% | 15.07% | 15.55% | 14.57% | 15.64% | 15.74% | 14.81% | 12.98% | 10.75% | 9.386% | 8.477% | 8.669% | 12.46% | 15.09% | 16.63% | 17.34% | 16.87% | 16.69% | 15.46% | 14.64% | 14.74%
14 | 26 | 2030 | Winter | S, [MVA] | 0 | 1 | 3.0934 | 2.976 | 2.8949 | 2.9304 | 3.3616 | 3.7115 | 3.5077 | 3.4595 | 3.3058 | 3.5553 | 4.0082 | 4.2645 | 4.36 | 4.3376 | 4.2304 | 4.1211 | 3.7932 | 3.6179 | 3.6587 | 3.826 | 3.9983 | 3.6291 | 3.239 | 3.2335
14 | 26 | 2030 | Winter | S, [%] | 0 | 1 | 14.73% | 14.17% | 13.79% | 13.95% | 16.01% | 17.67% | 16.7% | 16.47% | 15.74% | 16.93% | 19.09% | 20.31% | 20.76% | 20.66% | 20.14% | 19.62% | 18.06% | 17.23% | 17.42% | 18.22% | 19.04% | 17.28% | 15.42% | 15.4%
26 | 14 | 2030 | Winter | S, [MVA] | 0 | 1 | 3.0955 | 2.9782 | 2.8971 | 2.9325 | 3.3631 | 3.7129 | 3.5094 | 3.4609 | 3.3066 | 3.5544 | 4.0054 | 4.2608 | 4.3558 | 4.3335 | 4.2266 | 4.1179 | 3.7916 | 3.6175 | 3.6592 | 3.827 | 3.9994 | 3.6306 | 3.2407 | 3.2352
26 | 14 | 2030 | Winter | S, [%] | 0 | 1 | 14.74% | 14.18% | 13.8% | 13.96% | 16.01% | 17.68% | 16.71% | 16.48% | 15.75% | 16.93% | 19.07% | 20.29% | 20.74% | 20.64% | 20.13% | 19.61% | 18.06% | 17.23% | 17.42% | 18.22% | 19.04% | 17.29% | 15.43% | 15.41%
14 | 16 | 2030 | Winter | P, [MW] | 0 | 1 | 0.69682 | 0.59007 | 0.58361 | 0.58177 | 0.6426 | 0.80275 | 0.95505 | 1.0385 | 1.0473 | 1.0449 | 1.0497 | 0.85703 | 0.88038 | 0.90035 | 0.89564 | 1.185 | 1.3837 | 1.1403 | 1.1292 | 1.1216 | 1.0119 | 0.84422 | 0.75991 | 0.72623
14 | 16 | 2030 | Winter | P, [%] | 0 | 1 | 3.318% | 2.81% | 2.779% | 2.77% | 3.06% | 3.823% | 4.548% | 4.945% | 4.987% | 4.976% | 4.999% | 4.081% | 4.192% | 4.287% | 4.265% | 5.643% | 6.589% | 5.43% | 5.377% | 5.341% | 4.819% | 4.02% | 3.619% | 3.458%
16 | 14 | 2030 | Winter | P, [MW] | 0 | 1 | -0.69672 | -0.59 | -0.58353 | -0.5817 | -0.64251 | -0.8026 | -0.95484 | -1.0382 | -1.0471 | -1.0446 | -1.0495 | -0.85687 | -0.88021 | -0.90017 | -0.89547 | -1.1847 | -1.3833 | -1.14 | -1.1289 | -1.1214 | -1.0117 | -0.84406 | -0.75979 | -0.72612
16 | 14 | 2030 | Winter | P, [%] | 0 | 1 | 3.318% | 2.81% | 2.779% | 2.77% | 3.06% | 3.822% | 4.547% | 4.944% | 4.986% | 4.974% | 4.997% | 4.08% | 4.191% | 4.287% | 4.264% | 5.641% | 6.587% | 5.429% | 5.376% | 5.34% | 4.818% | 4.019% | 3.618% | 3.458%
14 | 16 | 2030 | Winter | Q, [MVAr] | 0 | 1 | 0.17488 | 0.13906 | 0.13906 | 0.13905 | 0.16677 | 0.22498 | 0.26859 | 0.31099 | 0.31099 | 0.31099 | 0.31099 | 0.24616 | 0.24419 | 0.2442 | 0.24419 | 0.34273 | 0.41049 | 0.33161 | 0.33161 | 0.33161 | 0.29717 | 0.24632 | 0.20191 | 0.1871
14 | 16 | 2030 | Winter | Q, [%] | 0 | 1 | 0.8328% | 0.6622% | 0.6622% | 0.6622% | 0.7941% | 1.071% | 1.279% | 1.481% | 1.481% | 1.481% | 1.481% | 1.172% | 1.163% | 1.163% | 1.163% | 1.632% | 1.955% | 1.579% | 1.579% | 1.579% | 1.415% | 1.173% | 0.9615% | 0.891%
16 | 14 | 2030 | Winter | Q, [MVAr] | 0 | 1 | -0.17877 | -0.14299 | -0.14299 | -0.14299 | -0.17068 | -0.22882 | -0.27235 | -0.3147 | -0.3147 | -0.3147 | -0.3147 | -0.24998 | -0.248 | -0.248 | -0.248 | -0.34635 | -0.41395 | -0.33526 | -0.33526 | -0.33526 | -0.30088 | -0.25013 | -0.20577 | -0.19098
16 | 14 | 2030 | Winter | Q, [%] | 0 | 1 | 0.8513% | 0.6809% | 0.6809% | 0.6809% | 0.8127% | 1.09% | 1.297% | 1.499% | 1.499% | 1.499% | 1.499% | 1.19% | 1.181% | 1.181% | 1.181% | 1.649% | 1.971% | 1.596% | 1.596% | 1.596% | 1.433% | 1.191% | 0.9798% | 0.9094%
14 | 16 | 2030 | Winter | S, [MVA] | 0 | 1 | 0.71843 | 0.60624 | 0.59994 | 0.59816 | 0.66389 | 0.83368 | 0.9921 | 1.084 | 1.0925 | 1.0902 | 1.0948 | 0.89168 | 0.91362 | 0.93288 | 0.92834 | 1.2336 | 1.4433 | 1.1875 | 1.1769 | 1.1696 | 1.0547 | 0.87942 | 0.78628 | 0.74995
14 | 16 | 2030 | Winter | S, [%] | 0 | 1 | 3.421% | 2.887% | 2.857% | 2.848% | 3.161% | 3.97% | 4.724% | 5.162% | 5.202% | 5.191% | 5.213% | 4.246% | 4.351% | 4.442% | 4.421% | 5.874% | 6.873% | 5.655% | 5.604% | 5.57% | 5.022% | 4.188% | 3.744% | 3.571%
16 | 14 | 2030 | Winter | S, [MVA] | 0 | 1 | 0.71928 | 0.60707 | 0.60079 | 0.59901 | 0.66479 | 0.83458 | 0.99293 | 1.0849 | 1.0933 | 1.091 | 1.0956 | 0.89259 | 0.91448 | 0.93371 | 0.92917 | 1.2343 | 1.4439 | 1.1883 | 1.1776 | 1.1704 | 1.0555 | 0.88035 | 0.78716 | 0.75081
16 | 14 | 2030 | Winter | S, [%] | 0 | 1 | 3.425% | 2.891% | 2.861% | 2.852% | 3.166% | 3.974% | 4.728% | 5.166% | 5.206% | 5.195% | 5.217% | 4.25% | 4.355% | 4.446% | 4.425% | 5.878% | 6.876% | 5.658% | 5.608% | 5.573% | 5.026% | 4.192% | 3.748% | 3.575%
17 | 14 | 2030 | Winter | P, [MW] | 0 | 1 | -4.4237 | -3.9713 | -3.8213 | -3.7727 | -4.3215 | -5.0343 | -5.034 | -4.6094 | -3.6097 | -2.5348 | -1.5508 | -0.53861 | 0.599 | 0.89126 | 0.59242 | -0.833 | -2.2266 | -3.4872 | -4.6061 | -5.4012 | -5.8654 | -5.1581 | -4.6549 | -4.6229
17 | 14 | 2030 | Winter | P, [%] | 0 | 1 | 19.23% | 17.27% | 16.61% | 16.4% | 18.79% | 21.89% | 21.89% | 20.04% | 15.69% | 11.02% | 6.742% | 2.342% | 2.604% | 3.875% | 2.576% | 3.622% | 9.681% | 15.16% | 20.03% | 23.48% | 25.5% | 22.43% | 20.24% | 20.1%
14 | 17 | 2030 | Winter | P, [MW] | 0 | 1 | 4.4265 | 3.9736 | 3.8235 | 3.7748 | 4.3242 | 5.038 | 5.0377 | 4.6125 | 3.6116 | 2.5357 | 1.5512 | 0.53869 | -0.59893 | -0.89112 | -0.59235 | 0.83314 | 2.2273 | 3.489 | 4.6092 | 5.4054 | 5.8704 | 5.162 | 4.6581 | 4.626
14 | 17 | 2030 | Winter | P, [%] | 0 | 1 | 19.25% | 17.28% | 16.62% | 16.41% | 18.8% | 21.9% | 21.9% | 20.05% | 15.7% | 11.02% | 6.744% | 2.342% | 2.604% | 3.874% | 2.575% | 3.622% | 9.684% | 15.17% | 20.04% | 23.5% | 25.52% | 22.44% | 20.25% | 20.11%
17 | 14 | 2030 | Winter | Q, [MVAr] | 0 | 1 | -0.2884 | -0.28746 | -0.31729 | -0.35905 | -0.3831 | -0.38696 | -0.35467 | -0.51384 | -0.59222 | -0.6643 | -0.67762 | -0.58518 | -0.44916 | -0.46462 | -0.46644 | -0.57969 | -0.58576 | -0.58576 | -0.58576 | -0.53674 | -0.5263 | -0.34712 | -0.34712 | -0.34712
17 | 14 | 2030 | Winter | Q, [%] | 0 | 1 | 1.254% | 1.25% | 1.38% | 1.561% | 1.666% | 1.682% | 1.542% | 2.234% | 2.575% | 2.888% | 2.946% | 2.544% | 1.953% | 2.02% | 2.028% | 2.52% | 2.547% | 2.547% | 2.547% | 2.334% | 2.288% | 1.509% | 1.509% | 1.509%
14 | 17 | 2030 | Winter | Q, [MVAr] | 0 | 1 | 0.21336 | 0.21203 | 0.24174 | 0.28347 | 0.30798 | 0.31251 | 0.28013 | 0.43876 | 0.51625 | 0.58766 | 0.60057 | 0.50792 | 0.37191 | 0.38741 | 0.38918 | 0.50245 | 0.50894 | 0.50967 | 0.51065 | 0.46257 | 0.45275 | 0.27276 | 0.27226 | 0.27222
14 | 17 | 2030 | Winter | Q, [%] | 0 | 1 | 0.9276% | 0.9219% | 1.051% | 1.232% | 1.339% | 1.359% | 1.218% | 1.908% | 2.245% | 2.555% | 2.611% | 2.208% | 1.617% | 1.684% | 1.692% | 2.185% | 2.213% | 2.216% | 2.22% | 2.011% | 1.968% | 1.186% | 1.184% | 1.184%
17 | 14 | 2030 | Winter | S, [MVA] | 0 | 1 | 4.4331 | 3.9817 | 3.8345 | 3.7898 | 4.3385 | 5.0491 | 5.0465 | 4.6379 | 3.6579 | 2.6204 | 1.6923 | 0.79532 | 0.7487 | 1.0051 | 0.75401 | 1.0149 | 2.3023 | 3.536 | 4.6432 | 5.4278 | 5.8889 | 5.1698 | 4.6679 | 4.6359
17 | 14 | 2030 | Winter | S, [%] | 0 | 1 | 19.27% | 17.31% | 16.67% | 16.48% | 18.86% | 21.95% | 21.94% | 20.16% | 15.9% | 11.39% | 7.358% | 3.458% | 3.255% | 4.37% | 3.278% | 4.412% | 10.01% | 15.37% | 20.19% | 23.6% | 25.6% | 22.48% | 20.3% | 20.16%
14 | 17 | 2030 | Winter | S, [MVA] | 0 | 1 | 4.4316 | 3.9792 | 3.8311 | 3.7854 | 4.3352 | 5.0476 | 5.0455 | 4.6333 | 3.6483 | 2.6029 | 1.6634 | 0.74039 | 0.70501 | 0.97169 | 0.70876 | 0.97292 | 2.2847 | 3.526 | 4.6374 | 5.4252 | 5.8878 | 5.1692 | 4.666 | 4.634
14 | 17 | 2030 | Winter | S, [%] | 0 | 1 | 19.27% | 17.3% | 16.66% | 16.46% | 18.85% | 21.95% | 21.94% | 20.14% | 15.86% | 11.32% | 7.232% | 3.219% | 3.065% | 4.225% | 3.082% | 4.23% | 9.934% | 15.33% | 20.16% | 23.59% | 25.6% | 22.47% | 20.29% | 20.15%
20 | 23 | 2030 | Winter | P, [MW] | 0 | 1 | -1.2512 | -1.1284 | -1.0895 | -0.94966 | -1.0395 | -1.3661 | -1.3209 | -0.95523 | -0.37572 | 0.3845 | 0.92671 | 1.2782 | 1.396 | 1.4343 | 1.4087 | 1.1499 | 0.71538 | 0.061443 | -0.62945 | -1.1709 | -1.4289 | -1.3453 | -1.1103 | -1.0853
20 | 23 | 2030 | Winter | P, [%] | 0 | 1 | 5.958% | 5.373% | 5.188% | 4.522% | 4.95% | 6.505% | 6.29% | 4.549% | 1.789% | 1.831% | 4.413% | 6.087% | 6.648% | 6.83% | 6.708% | 5.476% | 3.407% | 0.2926% | 2.997% | 5.576% | 6.804% | 6.406% | 5.287% | 5.168%
23 | 20 | 2030 | Winter | P, [MW] | 0 | 1 | 1.2516 | 1.1286 | 1.0898 | 0.94987 | 1.0398 | 1.3665 | 1.3213 | 0.95548 | 0.37583 | -0.3844 | -0.92648 | -1.2779 | -1.3956 | -1.4339 | -1.4082 | -1.1496 | -0.71519 | -0.061339 | 0.62963 | 1.1712 | 1.4294 | 1.3457 | 1.1106 | 1.0856
23 | 20 | 2030 | Winter | P, [%] | 0 | 1 | 5.96% | 5.374% | 5.189% | 4.523% | 4.951% | 6.507% | 6.292% | 4.55% | 1.79% | 1.83% | 4.412% | 6.085% | 6.646% | 6.828% | 6.706% | 5.474% | 3.406% | 0.2921% | 2.998% | 5.577% | 6.807% | 6.408% | 5.289% | 5.17%
20 | 23 | 2030 | Winter | Q, [MVAr] | 0 | 1 | 0.29813 | 0.29829 | 0.28861 | 0.33882 | 0.45164 | 0.42966 | 0.40494 | 0.54103 | 0.60965 | 0.59971 | 0.49461 | 0.35153 | 0.26972 | 0.22845 | 0.23918 | 0.47547 | 0.63593 | 0.70687 | 0.66928 | 0.55638 | 0.50484 | 0.41863 | 0.38516 | 0.39171
20 | 23 | 2030 | Winter | Q, [%] | 0 | 1 | 1.42% | 1.42% | 1.374% | 1.613% | 2.151% | 2.046% | 1.928% | 2.576% | 2.903% | 2.856% | 2.355% | 1.674% | 1.284% | 1.088% | 1.139% | 2.264% | 3.028% | 3.366% | 3.187% | 2.649% | 2.404% | 1.993% | 1.834% | 1.865%
23 | 20 | 2030 | Winter | Q, [MVAr] | 0 | 1 | -0.30168 | -0.30193 | -0.29228 | -0.34256 | -0.4553 | -0.4331 | -0.40842 | -0.54472 | -0.61354 | -0.6036 | -0.49833 | -0.35506 | -0.27318 | -0.23188 | -0.24263 | -0.47906 | -0.6397 | -0.71076 | -0.67307 | -0.55993 | -0.50821 | -0.4221 | -0.3888 | -0.39536
23 | 20 | 2030 | Winter | Q, [%] | 0 | 1 | 1.437% | 1.438% | 1.392% | 1.631% | 2.168% | 2.062% | 1.945% | 2.594% | 2.922% | 2.874% | 2.373% | 1.691% | 1.301% | 1.104% | 1.155% | 2.281% | 3.046% | 3.385% | 3.205% | 2.666% | 2.42% | 2.01% | 1.851% | 1.883%
20 | 23 | 2030 | Winter | S, [MVA] | 0 | 1 | 1.2862 | 1.1671 | 1.1271 | 1.0083 | 1.1334 | 1.4321 | 1.3815 | 1.0978 | 0.71613 | 0.71239 | 1.0504 | 1.3257 | 1.4218 | 1.4524 | 1.4288 | 1.2443 | 0.95717 | 0.70953 | 0.91877 | 1.2963 | 1.5155 | 1.4089 | 1.1752 | 1.1538
20 | 23 | 2030 | Winter | S, [%] | 0 | 1 | 6.125% | 5.558% | 5.367% | 4.801% | 5.397% | 6.819% | 6.579% | 5.228% | 3.41% | 3.392% | 5.002% | 6.313% | 6.771% | 6.916% | 6.804% | 5.925% | 4.558% | 3.379% | 4.375% | 6.173% | 7.217% | 6.709% | 5.596% | 5.495%
23 | 20 | 2030 | Winter | S, [MVA] | 0 | 1 | 1.2874 | 1.1683 | 1.1283 | 1.0098 | 1.1351 | 1.4335 | 1.3829 | 1.0998 | 0.7195 | 0.71561 | 1.052 | 1.3263 | 1.4221 | 1.4525 | 1.429 | 1.2454 | 0.95954 | 0.7134 | 0.92166 | 1.2982 | 1.5171 | 1.4104 | 1.1767 | 1.1553
23 | 20 | 2030 | Winter | S, [%] | 0 | 1 | 6.131% | 5.563% | 5.373% | 4.808% | 5.405% | 6.826% | 6.585% | 5.237% | 3.426% | 3.408% | 5.01% | 6.316% | 6.772% | 6.917% | 6.805% | 5.93% | 4.569% | 3.397% | 4.389% | 6.182% | 7.224% | 6.716% | 5.603% | 5.502%
20 | 21 | 2030 | Winter | P, [MW] | 0 | 1 | -1.4082 | -1.2805 | -1.2335 | -1.0992 | -1.2127 | -1.5545 | -1.5182 | -1.1647 | -0.5907 | 0.15676 | 0.69185 | 1.047 | 1.1731 | 1.2128 | 1.1853 | 0.91136 | 0.47002 | -0.17867 | -0.86556 | -1.3879 | -1.6338 | -1.5188 | -1.2803 | -1.2568
20 | 21 | 2030 | Winter | P, [%] | 0 | 1 | 6.706% | 6.098% | 5.874% | 5.234% | 5.775% | 7.402% | 7.23% | 5.546% | 2.813% | 0.7465% | 3.295% | 4.986% | 5.586% | 5.775% | 5.644% | 4.34% | 2.238% | 0.8508% | 4.122% | 6.609% | 7.78% | 7.232% | 6.097% | 5.985%
21 | 20 | 2030 | Winter | P, [MW] | 0 | 1 | 1.4087 | 1.2809 | 1.2339 | 1.0996 | 1.2131 | 1.5551 | 1.5188 | 1.1652 | 0.591 | -0.15653 | -0.69157 | -1.0467 | -1.1727 | -1.2124 | -1.1849 | -0.91102 | -0.46973 | 0.17894 | 0.86597 | 1.3885 | 1.6345 | 1.5194 | 1.2808 | 1.2572
21 | 20 | 2030 | Winter | P, [%] | 0 | 1 | 6.708% | 6.1% | 5.876% | 5.236% | 5.777% | 7.405% | 7.233% | 5.549% | 2.814% | 0.7454% | 3.293% | 4.984% | 5.584% | 5.773% | 5.642% | 4.338% | 2.237% | 0.8521% | 4.124% | 6.612% | 7.783% | 7.235% | 6.099% | 5.987%
20 | 21 | 2030 | Winter | Q, [MVAr] | 0 | 1 | 0.64326 | 0.63392 | 0.61413 | 0.6684 | 0.80603 | 0.8264 | 0.83162 | 0.97736 | 1.0455 | 1.0321 | 0.92926 | 0.78076 | 0.67587 | 0.62341 | 0.64238 | 0.89922 | 1.0821 | 1.1439 | 1.1114 | 0.98812 | 0.91562 | 0.79122 | 0.74329 | 0.7448
20 | 21 | 2030 | Winter | Q, [%] | 0 | 1 | 3.063% | 3.019% | 2.924% | 3.183% | 3.838% | 3.935% | 3.96% | 4.654% | 4.979% | 4.915% | 4.425% | 3.718% | 3.218% | 2.969% | 3.059% | 4.282% | 5.153% | 5.447% | 5.293% | 4.705% | 4.36% | 3.768% | 3.539% | 3.547%
21 | 20 | 2030 | Winter | Q, [MVAr] | 0 | 1 | -0.64661 | -0.63737 | -0.61762 | -0.67196 | -0.80945 | -0.82954 | -0.83479 | -0.98074 | -1.0491 | -1.0359 | -0.93291 | -0.78431 | -0.67937 | -0.62691 | -0.64589 | -0.90279 | -1.0858 | -1.1476 | -1.1149 | -0.99132 | -0.91864 | -0.79441 | -0.74669 | -0.74822
21 | 20 | 2030 | Winter | Q, [%] | 0 | 1 | 3.079% | 3.035% | 2.941% | 3.2% | 3.855% | 3.95% | 3.975% | 4.67% | 4.996% | 4.933% | 4.442% | 3.735% | 3.235% | 2.985% | 3.076% | 4.299% | 5.17% | 5.465% | 5.309% | 4.721% | 4.374% | 3.783% | 3.556% | 3.563%
20 | 21 | 2030 | Winter | S, [MVA] | 0 | 1 | 1.5481 | 1.4288 | 1.3779 | 1.2865 | 1.4561 | 1.7605 | 1.7311 | 1.5205 | 1.2008 | 1.044 | 1.1585 | 1.3061 | 1.3539 | 1.3636 | 1.3482 | 1.2803 | 1.1798 | 1.1578 | 1.4087 | 1.7037 | 1.8729 | 1.7125 | 1.4804 | 1.4609
20 | 21 | 2030 | Winter | S, [%] | 0 | 1 | 7.372% | 6.804% | 6.562% | 6.126% | 6.934% | 8.383% | 8.243% | 7.24% | 5.718% | 4.971% | 5.517% | 6.219% | 6.447% | 6.494% | 6.42% | 6.097% | 5.618% | 5.513% | 6.708% | 8.113% | 8.918% | 8.155% | 7.05% | 6.957%
21 | 20 | 2030 | Winter | S, [MVA] | 0 | 1 | 1.55 | 1.4307 | 1.3798 | 1.2886 | 1.4584 | 1.7625 | 1.7331 | 1.523 | 1.2041 | 1.0476 | 1.1613 | 1.3079 | 1.3553 | 1.3649 | 1.3495 | 1.2826 | 1.183 | 1.1615 | 1.4117 | 1.706 | 1.875 | 1.7145 | 1.4825 | 1.463
21 | 20 | 2030 | Winter | S, [%] | 0 | 1 | 7.381% | 6.813% | 6.571% | 6.136% | 6.945% | 8.393% | 8.253% | 7.252% | 5.734% | 4.989% | 5.53% | 6.228% | 6.454% | 6.5% | 6.426% | 6.107% | 5.633% | 5.531% | 6.722% | 8.124% | 8.928% | 8.164% | 7.06% | 6.967%
20 | 26 | 2030 | Winter | P, [MW] | 0 | 1 | 1.5217 | 1.3305 | 1.1248 | 1.0399 | 1.1375 | 1.7672 | 1.7197 | 1.0898 | -0.10412 | -1.7192 | -2.9332 | -3.6114 | -3.8824 | -3.949 | -3.8126 | -3.1778 | -2.0805 | -0.94534 | 0.35448 | 1.4511 | 1.9298 | 1.6267 | 1.0287 | 0.94464
20 | 26 | 2030 | Winter | P, [%] | 0 | 1 | 5.853% | 5.117% | 4.326% | 4% | 4.375% | 6.797% | 6.614% | 4.191% | 0.4005% | 6.612% | 11.28% | 13.89% | 14.93% | 15.19% | 14.66% | 12.22% | 8.002% | 3.636% | 1.363% | 5.581% | 7.422% | 6.257% | 3.957% | 3.633%
26 | 20 | 2030 | Winter | P, [MW] | 0 | 1 | -1.5207 | -1.3295 | -1.124 | -1.039 | -1.1363 | -1.7658 | -1.7184 | -1.0885 | 0.10525 | 1.7205 | 2.9348 | 3.6132 | 3.8843 | 3.951 | 3.8144 | 3.1796 | 2.082 | 0.94669 | -0.3531 | -1.4496 | -1.9281 | -1.6253 | -1.0276 | -0.94356
26 | 20 | 2030 | Winter | P, [%] | 0 | 1 | 5.849% | 5.114% | 4.323% | 3.996% | 4.371% | 6.792% | 6.609% | 4.187% | 0.4048% | 6.617% | 11.29% | 13.9% | 14.94% | 15.2% | 14.67% | 12.23% | 8.008% | 3.641% | 1.358% | 5.575% | 7.416% | 6.251% | 3.952% | 3.629%
20 | 26 | 2030 | Winter | Q, [MVAr] | 0 | 1 | -2.7643 | -2.7331 | -2.7383 | -2.8104 | -3.2331 | -3.3337 | -3.1277 | -3.3532 | -3.373 | -3.1781 | -2.7934 | -2.3253 | -2.0383 | -1.8474 | -1.8878 | -2.6842 | -3.2365 | -3.5593 | -3.7099 | -3.6094 | -3.5712 | -3.3141 | -3.1413 | -3.1624
20 | 26 | 2030 | Winter | Q, [%] | 0 | 1 | 10.63% | 10.51% | 10.53% | 10.81% | 12.44% | 12.82% | 12.03% | 12.9% | 12.97% | 12.22% | 10.74% | 8.943% | 7.84% | 7.106% | 7.261% | 10.32% | 12.45% | 13.69% | 14.27% | 13.88% | 13.74% | 12.75% | 12.08% | 12.16%
26 | 20 | 2030 | Winter | Q, [MVAr] | 0 | 1 | 2.6962 | 2.665 | 2.6702 | 2.7423 | 3.1653 | 3.2661 | 3.0599 | 3.2853 | 3.3049 | 3.1102 | 2.7259 | 2.258 | 1.9711 | 1.7803 | 1.8205 | 2.6168 | 3.1688 | 3.4914 | 3.6421 | 3.5419 | 3.5039 | 3.2465 | 3.0734 | 3.0945
26 | 20 | 2030 | Winter | Q, [%] | 0 | 1 | 10.37% | 10.25% | 10.27% | 10.55% | 12.17% | 12.56% | 11.77% | 12.64% | 12.71% | 11.96% | 10.48% | 8.685% | 7.581% | 6.847% | 7.002% | 10.06% | 12.19% | 13.43% | 14.01% | 13.62% | 13.48% | 12.49% | 11.82% | 11.9%
20 | 26 | 2030 | Winter | S, [MVA] | 0 | 1 | 3.1554 | 3.0397 | 2.9603 | 2.9966 | 3.4274 | 3.7732 | 3.5693 | 3.5258 | 3.3746 | 3.6133 | 4.0505 | 4.2952 | 4.3849 | 4.3598 | 4.2544 | 4.1597 | 3.8475 | 3.6827 | 3.7268 | 3.8902 | 4.0593 | 3.6918 | 3.3055 | 3.3005
20 | 26 | 2030 | Winter | S, [%] | 0 | 1 | 12.14% | 11.69% | 11.39% | 11.53% | 13.18% | 14.51% | 13.73% | 13.56% | 12.98% | 13.9% | 15.58% | 16.52% | 16.87% | 16.77% | 16.36% | 16% | 14.8% | 14.16% | 14.33% | 14.96% | 15.61% | 14.2% | 12.71% | 12.69%
26 | 20 | 2030 | Winter | S, [MVA] | 0 | 1 | 3.0955 | 2.9782 | 2.8971 | 2.9325 | 3.3631 | 3.7129 | 3.5094 | 3.4609 | 3.3066 | 3.5544 | 4.0054 | 4.2608 | 4.3558 | 4.3335 | 4.2266 | 4.1179 | 3.7916 | 3.6175 | 3.6592 | 3.827 | 3.9994 | 3.6306 | 3.2407 | 3.2352
26 | 20 | 2030 | Winter | S, [%] | 0 | 1 | 11.91% | 11.45% | 11.14% | 11.28% | 12.94% | 14.28% | 13.5% | 13.31% | 12.72% | 13.67% | 15.41% | 16.39% | 16.75% | 16.67% | 16.26% | 15.84% | 14.58% | 13.91% | 14.07% | 14.72% | 15.38% | 13.96% | 12.46% | 12.44%
22 | 23 | 2030 | Winter | P, [MW] | 0 | 1 | 3.0024 | 2.8212 | 2.6926 | 2.6235 | 3.0063 | 3.5249 | 3.5756 | 3.387 | 2.8625 | 2.2214 | 1.7529 | 1.3363 | 1.094 | 1.0187 | 1.0754 | 1.5605 | 2.0962 | 2.69 | 3.3492 | 3.6718 | 3.7856 | 3.3374 | 3.0258 | 3.0113
22 | 23 | 2030 | Winter | P, [%] | 0 | 1 | 13.05% | 12.27% | 11.71% | 11.41% | 13.07% | 15.33% | 15.55% | 14.73% | 12.45% | 9.658% | 7.621% | 5.81% | 4.756% | 4.429% | 4.675% | 6.785% | 9.114% | 11.7% | 14.56% | 15.96% | 16.46% | 14.51% | 13.16% | 13.09%
23 | 22 | 2030 | Winter | P, [MW] | 0 | 1 | -3.0018 | -2.8206 | -2.6921 | -2.623 | -3.0057 | -3.5241 | -3.5748 | -3.3862 | -2.862 | -2.2211 | -1.7526 | -1.3362 | -1.0939 | -1.0186 | -1.0753 | -1.5603 | -2.0959 | -2.6894 | -3.3484 | -3.6709 | -3.7847 | -3.3366 | -3.0252 | -3.0107
23 | 22 | 2030 | Winter | P, [%] | 0 | 1 | 13.05% | 12.26% | 11.7% | 11.4% | 13.07% | 15.32% | 15.54% | 14.72% | 12.44% | 9.657% | 7.62% | 5.809% | 4.756% | 4.429% | 4.675% | 6.784% | 9.113% | 11.69% | 14.56% | 15.96% | 16.46% | 14.51% | 13.15% | 13.09%
22 | 23 | 2030 | Winter | Q, [MVAr] | 0 | 1 | -0.91679 | -0.91714 | -0.90766 | -0.92664 | -0.93719 | -0.94739 | -1.0058 | -1.0144 | -1.0719 | -1.029 | -0.91911 | -0.82137 | -0.74952 | -0.71145 | -0.72917 | -0.85761 | -1.0051 | -1.0654 | -1.0365 | -0.99622 | -0.94526 | -0.91305 | -0.93791 | -0.93182
22 | 23 | 2030 | Winter | Q, [%] | 0 | 1 | 3.986% | 3.988% | 3.946% | 4.029% | 4.075% | 4.119% | 4.373% | 4.41% | 4.66% | 4.474% | 3.996% | 3.571% | 3.259% | 3.093% | 3.17% | 3.729% | 4.37% | 4.632% | 4.506% | 4.331% | 4.11% | 3.97% | 4.078% | 4.051%
23 | 22 | 2030 | Winter | Q, [MVAr] | 0 | 1 | 0.84063 | 0.84089 | 0.83136 | 0.85033 | 0.86109 | 0.87153 | 0.92989 | 0.93828 | 0.99551 | 0.95246 | 0.84243 | 0.7446 | 0.67272 | 0.63463 | 0.65233 | 0.78088 | 0.92854 | 0.989 | 0.96041 | 0.9204 | 0.86956 | 0.83706 | 0.86178 | 0.85568
23 | 22 | 2030 | Winter | Q, [%] | 0 | 1 | 3.655% | 3.656% | 3.615% | 3.697% | 3.744% | 3.789% | 4.043% | 4.079% | 4.328% | 4.141% | 3.663% | 3.237% | 2.925% | 2.759% | 2.836% | 3.395% | 4.037% | 4.3% | 4.176% | 4.002% | 3.781% | 3.639% | 3.747% | 3.72%
22 | 23 | 2030 | Winter | S, [MVA] | 0 | 1 | 3.1393 | 2.9665 | 2.8415 | 2.7823 | 3.149 | 3.65 | 3.7144 | 3.5356 | 3.0566 | 2.4482 | 1.9792 | 1.5686 | 1.3261 | 1.2426 | 1.2993 | 1.7807 | 2.3248 | 2.8933 | 3.5059 | 3.8045 | 3.9018 | 3.46 | 3.1679 | 3.1522
22 | 23 | 2030 | Winter | S, [%] | 0 | 1 | 13.65% | 12.9% | 12.35% | 12.1% | 13.69% | 15.87% | 16.15% | 15.37% | 13.29% | 10.64% | 8.605% | 6.82% | 5.766% | 5.402% | 5.649% | 7.742% | 10.11% | 12.58% | 15.24% | 16.54% | 16.96% | 15.04% | 13.77% | 13.71%
23 | 22 | 2030 | Winter | S, [MVA] | 0 | 1 | 3.1173 | 2.9433 | 2.8176 | 2.7574 | 3.1266 | 3.6302 | 3.6937 | 3.5138 | 3.0302 | 2.4167 | 1.9446 | 1.5296 | 1.2842 | 1.2002 | 1.2577 | 1.7448 | 2.2924 | 2.8655 | 3.4835 | 3.7845 | 3.8833 | 3.44 | 3.1456 | 3.1299
23 | 22 | 2030 | Winter | S, [%] | 0 | 1 | 13.55% | 12.8% | 12.25% | 11.99% | 13.59% | 15.78% | 16.06% | 15.28% | 13.17% | 10.51% | 8.455% | 6.651% | 5.583% | 5.218% | 5.468% | 7.586% | 9.967% | 12.46% | 15.15% | 16.45% | 16.88% | 14.96% | 13.68% | 13.61%
22 | 21 | 2030 | Winter | P, [MW] | 0 | 1 | 2.4842 | 2.3191 | 2.218 | 2.13 | 2.433 | 2.9016 | 2.9235 | 2.6937 | 2.1509 | 1.4661 | 0.97353 | 0.56954 | 0.35426 | 0.28309 | 0.33384 | 0.76794 | 1.2813 | 1.892 | 2.5649 | 2.9523 | 3.1064 | 2.7639 | 2.4636 | 2.4438
22 | 21 | 2030 | Winter | P, [%] | 0 | 1 | 10.8% | 10.08% | 9.644% | 9.261% | 10.58% | 12.62% | 12.71% | 11.71% | 9.352% | 6.374% | 4.233% | 2.476% | 1.54% | 1.231% | 1.451% | 3.339% | 5.571% | 8.226% | 11.15% | 12.84% | 13.51% | 12.02% | 10.71% | 10.63%
21 | 22 | 2030 | Winter | P, [MW] | 0 | 1 | -2.4838 | -2.3188 | -2.2177 | -2.1297 | -2.4326 | -2.901 | -2.9229 | -2.6933 | -2.1506 | -1.4659 | -0.97345 | -0.56949 | -0.35422 | -0.28305 | -0.3338 | -0.76787 | -1.2812 | -1.8918 | -2.5644 | -2.9517 | -3.1058 | -2.7634 | -2.4633 | -2.4434
21 | 22 | 2030 | Winter | P, [%] | 0 | 1 | 10.8% | 10.08% | 9.642% | 9.26% | 10.58% | 12.61% | 12.71% | 11.71% | 9.35% | 6.374% | 4.232% | 2.476% | 1.54% | 1.231% | 1.451% | 3.339% | 5.57% | 8.225% | 11.15% | 12.83% | 13.5% | 12.01% | 10.71% | 10.62%
22 | 21 | 2030 | Winter | Q, [MVAr] | 0 | 1 | 0.28398 | 0.25051 | 0.22457 | 0.21996 | 0.29648 | 0.43341 | 0.47887 | 0.50424 | 0.44533 | 0.47718 | 0.59522 | 0.67412 | 0.66583 | 0.66528 | 0.67609 | 0.61945 | 0.54965 | 0.45764 | 0.50389 | 0.5071 | 0.48502 | 0.38345 | 0.30849 | 0.2973
22 | 21 | 2030 | Winter | Q, [%] | 0 | 1 | 1.235% | 1.089% | 0.9764% | 0.9563% | 1.289% | 1.884% | 2.082% | 2.192% | 1.936% | 2.075% | 2.588% | 2.931% | 2.895% | 2.893% | 2.94% | 2.693% | 2.39% | 1.99% | 2.191% | 2.205% | 2.109% | 1.667% | 1.341% | 1.293%
21 | 22 | 2030 | Winter | Q, [MVAr] | 0 | 1 | -0.36042 | -0.32702 | -0.30111 | -0.29651 | -0.3729 | -0.50964 | -0.55516 | -0.58073 | -0.52202 | -0.55402 | -0.67209 | -0.751 | -0.74272 | -0.74217 | -0.753 | -0.69634 | -0.62651 | -0.53439 | -0.5804 | -0.58336 | -0.56114 | -0.45977 | -0.38492 | -0.37374
21 | 22 | 2030 | Winter | Q, [%] | 0 | 1 | 1.567% | 1.422% | 1.309% | 1.289% | 1.621% | 2.216% | 2.414% | 2.525% | 2.27% | 2.409% | 2.922% | 3.265% | 3.229% | 3.227% | 3.274% | 3.028% | 2.724% | 2.323% | 2.523% | 2.536% | 2.44% | 1.999% | 1.674% | 1.625%
22 | 21 | 2030 | Winter | S, [MVA] | 0 | 1 | 2.5004 | 2.3326 | 2.2294 | 2.1413 | 2.451 | 2.9337 | 2.9624 | 2.7405 | 2.1965 | 1.5418 | 1.1411 | 0.8825 | 0.75421 | 0.72301 | 0.75402 | 0.98663 | 1.3942 | 1.9466 | 2.6139 | 2.9955 | 3.144 | 2.7904 | 2.4829 | 2.4618
22 | 21 | 2030 | Winter | S, [%] | 0 | 1 | 10.87% | 10.14% | 9.693% | 9.31% | 10.66% | 12.76% | 12.88% | 11.92% | 9.55% | 6.703% | 4.961% | 3.837% | 3.279% | 3.144% | 3.278% | 4.29% | 6.062% | 8.463% | 11.36% | 13.02% | 13.67% | 12.13% | 10.8% | 10.7%
21 | 22 | 2030 | Winter | S, [MVA] | 0 | 1 | 2.5098 | 2.3417 | 2.2381 | 2.1502 | 2.4611 | 2.9454 | 2.9752 | 2.7552 | 2.213 | 1.5671 | 1.1829 | 0.94251 | 0.82286 | 0.79432 | 0.82367 | 1.0366 | 1.4262 | 1.9658 | 2.6293 | 3.0088 | 3.1561 | 2.8014 | 2.4932 | 2.4718
21 | 22 | 2030 | Winter | S, [%] | 0 | 1 | 10.91% | 10.18% | 9.731% | 9.349% | 10.7% | 12.81% | 12.94% | 11.98% | 9.622% | 6.814% | 5.143% | 4.098% | 3.578% | 3.454% | 3.581% | 4.507% | 6.201% | 8.547% | 11.43% | 13.08% | 13.72% | 12.18% | 10.84% | 10.75%
23 | 24 | 2030 | Winter | P, [MW] | 0 | 1 | 0.87688 | 0.84809 | 0.80378 | 0.83904 | 0.9843 | 1.0793 | 1.1267 | 1.2151 | 1.2426 | 1.3016 | 1.3382 | 1.306 | 1.2441 | 1.2258 | 1.2411 | 1.3539 | 1.4042 | 1.3743 | 1.3587 | 1.2495 | 1.1776 | 0.99643 | 0.95845 | 0.96373
23 | 24 | 2030 | Winter | P, [%] | 0 | 1 | 4.176% | 4.039% | 3.828% | 3.995% | 4.687% | 5.14% | 5.365% | 5.786% | 5.917% | 6.198% | 6.373% | 6.219% | 5.924% | 5.837% | 5.91% | 6.447% | 6.687% | 6.544% | 6.47% | 5.95% | 5.608% | 4.745% | 4.564% | 4.589%
24 | 23 | 2030 | Winter | P, [MW] | 0 | 1 | -0.87671 | -0.84793 | -0.80363 | -0.83888 | -0.98409 | -1.0791 | -1.1264 | -1.2148 | -1.2423 | -1.3012 | -1.3379 | -1.3056 | -1.2438 | -1.2254 | -1.2408 | -1.3535 | -1.4038 | -1.3739 | -1.3583 | -1.2491 | -1.1773 | -0.99621 | -0.95825 | -0.96352
24 | 23 | 2030 | Winter | P, [%] | 0 | 1 | 4.175% | 4.038% | 3.827% | 3.995% | 4.686% | 5.138% | 5.364% | 5.785% | 5.916% | 6.196% | 6.371% | 6.217% | 5.923% | 5.835% | 5.908% | 6.445% | 6.685% | 6.542% | 6.468% | 5.948% | 5.606% | 4.744% | 4.563% | 4.588%
23 | 24 | 2030 | Winter | Q, [MVAr] | 0 | 1 | -0.27137 | -0.27138 | -0.27145 | -0.25579 | -0.20476 | -0.22105 | -0.26256 | -0.19858 | -0.19278 | -0.1762 | -0.17381 | -0.19654 | -0.20156 | -0.20317 | -0.20664 | -0.15266 | -0.14615 | -0.14087 | -0.14542 | -0.18202 | -0.18249 | -0.20935 | -0.23837 | -0.23204
23 | 24 | 2030 | Winter | Q, [%] | 0 | 1 | 1.292% | 1.292% | 1.293% | 1.218% | 0.9751% | 1.053% | 1.25% | 0.9456% | 0.918% | 0.839% | 0.8276% | 0.9359% | 0.9598% | 0.9675% | 0.984% | 0.727% | 0.696% | 0.6708% | 0.6925% | 0.8668% | 0.869% | 0.9969% | 1.135% | 1.105%
24 | 23 | 2030 | Winter | Q, [MVAr] | 0 | 1 | 0.26758 | 0.26758 | 0.26763 | 0.25198 | 0.20102 | 0.21737 | 0.25891 | 0.19497 | 0.18919 | 0.17266 | 0.1703 | 0.19301 | 0.19798 | 0.19958 | 0.20306 | 0.14916 | 0.14269 | 0.13738 | 0.14192 | 0.17845 | 0.17886 | 0.20562 | 0.23462 | 0.22829
24 | 23 | 2030 | Winter | Q, [%] | 0 | 1 | 1.274% | 1.274% | 1.274% | 1.2% | 0.9572% | 1.035% | 1.233% | 0.9284% | 0.9009% | 0.8222% | 0.8109% | 0.9191% | 0.9428% | 0.9504% | 0.967% | 0.7103% | 0.6795% | 0.6542% | 0.6758% | 0.8498% | 0.8517% | 0.9791% | 1.117% | 1.087%
23 | 24 | 2030 | Winter | S, [MVA] | 0 | 1 | 0.91791 | 0.89045 | 0.84838 | 0.87716 | 1.0054 | 1.1017 | 1.1569 | 1.2312 | 1.2575 | 1.3135 | 1.3495 | 1.3207 | 1.2603 | 1.2425 | 1.2582 | 1.3624 | 1.4118 | 1.3815 | 1.3665 | 1.2626 | 1.1917 | 1.0182 | 0.98765 | 0.99127
23 | 24 | 2030 | Winter | S, [%] | 0 | 1 | 4.371% | 4.24% | 4.04% | 4.177% | 4.787% | 5.246% | 5.509% | 5.863% | 5.988% | 6.255% | 6.426% | 6.289% | 6.001% | 5.917% | 5.991% | 6.488% | 6.723% | 6.578% | 6.507% | 6.013% | 5.675% | 4.848% | 4.703% | 4.72%
24 | 23 | 2030 | Winter | S, [MVA] | 0 | 1 | 0.91663 | 0.88915 | 0.84702 | 0.8759 | 1.0044 | 1.1007 | 1.1558 | 1.2303 | 1.2566 | 1.3126 | 1.3487 | 1.3198 | 1.2594 | 1.2416 | 1.2573 | 1.3617 | 1.411 | 1.3807 | 1.3657 | 1.2618 | 1.1908 | 1.0172 | 0.98656 | 0.9902
24 | 23 | 2030 | Winter | S, [%] | 0 | 1 | 4.365% | 4.234% | 4.033% | 4.171% | 4.783% | 5.242% | 5.504% | 5.859% | 5.984% | 6.251% | 6.422% | 6.285% | 5.997% | 5.912% | 5.987% | 6.484% | 6.719% | 6.575% | 6.503% | 6.009% | 5.671% | 4.844% | 4.698% | 4.715%
10 | 11 | 2030 | Winter | P, [MW] | 0 | 1 | -0.718 | -0.69037 | -0.68294 | -0.66716 | -0.72011 | -0.75598 | -1.3908 | -2.4431 | -3.6997 | -5.0859 | -6.3547 | -7.2516 | -7.5837 | -7.5841 | -7.2813 | -6.4558 | -5.2129 | -3.8266 | -2.5507 | -1.5013 | -0.78357 | -0.72824 | -0.70271 | -0.70824
10 | 11 | 2030 | Winter | P, [%] | 0 | 1 | 8.975% | 8.63% | 8.537% | 8.34% | 9.001% | 9.45% | 17.38% | 30.54% | 46.25% | 63.57% | 79.43% | 90.65% | 94.8% | 94.8% | 91.02% | 80.7% | 65.16% | 47.83% | 31.88% | 18.77% | 9.795% | 9.103% | 8.784% | 8.853%
11 | 10 | 2030 | Winter | P, [MW] | 0 | 1 | 0.7201 | 0.69214 | 0.68492 | 0.66909 | 0.72269 | 0.75882 | 1.3926 | 2.4489 | 3.714 | 5.1111 | 6.3913 | 7.2977 | 7.633 | 7.6335 | 7.328 | 6.4939 | 5.2396 | 3.8423 | 2.5573 | 1.5033 | 0.7866 | 0.73035 | 0.70463 | 0.71011
11 | 10 | 2030 | Winter | P, [%] | 0 | 1 | 9.001% | 8.652% | 8.561% | 8.364% | 9.034% | 9.485% | 17.41% | 30.61% | 46.43% | 63.89% | 79.89% | 91.22% | 95.41% | 95.42% | 91.6% | 81.17% | 65.49% | 48.03% | 31.97% | 18.79% | 9.832% | 9.129% | 8.808% | 8.876%
10 | 11 | 2030 | Winter | Q, [MVAr] | 0 | 1 | -1.4642 | -1.3302 | -1.4273 | -1.415 | -1.6623 | -1.741 | -0.66322 | 1.2039 | 2.1296 | 2.4928 | 2.5163 | 2.4707 | 2.316 | 2.3347 | 2.5502 | 2.623 | 2.6055 | 2.2894 | 1.3672 | -0.55464 | -1.7967 | -1.4681 | -1.3965 | -1.3673
10 | 11 | 2030 | Winter | Q, [%] | 0 | 1 | 18.3% | 16.63% | 17.84% | 17.69% | 20.78% | 21.76% | 8.29% | 15.05% | 26.62% | 31.16% | 31.45% | 30.88% | 28.95% | 29.18% | 31.88% | 32.79% | 32.57% | 28.62% | 17.09% | 6.933% | 22.46% | 18.35% | 17.46% | 17.09%
11 | 10 | 2030 | Winter | Q, [MVAr] | 0 | 1 | 1.4874 | 1.3499 | 1.4492 | 1.4365 | 1.691 | 1.7725 | 0.684 | -1.139 | -1.9704 | -2.2128 | -2.1089 | -1.959 | -1.7679 | -1.7857 | -2.0312 | -2.1996 | -2.3091 | -2.1157 | -1.294 | 0.57705 | 1.8303 | 1.4916 | 1.4179 | 1.388
11 | 10 | 2030 | Winter | Q, [%] | 0 | 1 | 18.59% | 16.87% | 18.12% | 17.96% | 21.14% | 22.16% | 8.55% | 14.24% | 24.63% | 27.66% | 26.36% | 24.49% | 22.1% | 22.32% | 25.39% | 27.49% | 28.86% | 26.45% | 16.17% | 7.213% | 22.88% | 18.65% | 17.72% | 17.35%
10 | 11 | 2030 | Winter | S, [MVA] | 0 | 1 | 1.6307 | 1.4987 | 1.5823 | 1.5644 | 1.8116 | 1.898 | 1.5408 | 2.7236 | 4.2689 | 5.664 | 6.8347 | 7.6609 | 7.9294 | 7.9353 | 7.715 | 6.9683 | 5.8278 | 4.4592 | 2.894 | 1.6005 | 1.9601 | 1.6388 | 1.5633 | 1.5398
10 | 11 | 2030 | Winter | S, [%] | 0 | 1 | 20.38% | 18.73% | 19.78% | 19.56% | 22.64% | 23.73% | 19.26% | 34.04% | 53.36% | 70.8% | 85.43% | 95.76% | 99.12% | 99.19% | 96.44% | 87.1% | 72.85% | 55.74% | 36.18% | 20.01% | 24.5% | 20.49% | 19.54% | 19.25%
11 | 10 | 2030 | Winter | S, [MVA] | 0 | 1 | 1.6526 | 1.517 | 1.6029 | 1.5846 | 1.839 | 1.9281 | 1.5515 | 2.7008 | 4.2044 | 5.5695 | 6.7303 | 7.556 | 7.8351 | 7.8396 | 7.6044 | 6.8563 | 5.7258 | 4.3863 | 2.866 | 1.6103 | 1.9922 | 1.6608 | 1.5833 | 1.5591
11 | 10 | 2030 | Winter | S, [%] | 0 | 1 | 20.66% | 18.96% | 20.04% | 19.81% | 22.99% | 24.1% | 19.39% | 33.76% | 52.55% | 69.62% | 84.13% | 94.45% | 97.94% | 97.99% | 95.05% | 85.7% | 71.57% | 54.83% | 35.83% | 20.13% | 24.9% | 20.76% | 19.79% | 19.49%
13 | 14 | 2030 | Winter | P, [MW] | 0 | 1 | 7.8981 | 7.5375 | 7.2854 | 7.1637 | 8.0993 | 9.2039 | 9.5608 | 9.5149 | 8.8538 | 8.1079 | 7.1682 | 5.6118 | 4.1702 | 3.598 | 4.1667 | 6.5233 | 7.9409 | 8.8735 | 9.7115 | 9.9318 | 9.8678 | 8.7525 | 8.1731 | 8.1738
13 | 14 | 2030 | Winter | P, [%] | 0 | 1 | 19.75% | 18.84% | 18.21% | 17.91% | 20.25% | 23.01% | 23.9% | 23.79% | 22.13% | 20.27% | 17.92% | 14.03% | 10.43% | 8.995% | 10.42% | 16.31% | 19.85% | 22.18% | 24.28% | 24.83% | 24.67% | 21.88% | 20.43% | 20.43%
14 | 13 | 2030 | Winter | P, [MW] | 0 | 1 | -7.8921 | -7.532 | -7.2803 | -7.1588 | -8.093 | -9.1958 | -9.5521 | -9.5062 | -8.8461 | -8.1013 | -7.163 | -5.6085 | -4.1682 | -3.5965 | -4.1647 | -6.5188 | -7.9345 | -8.8657 | -9.7024 | -9.9224 | -9.8585 | -8.7452 | -8.1667 | -8.1674
14 | 13 | 2030 | Winter | P, [%] | 0 | 1 | 19.73% | 18.83% | 18.2% | 17.9% | 20.23% | 22.99% | 23.88% | 23.77% | 22.12% | 20.25% | 17.91% | 14.02% | 10.42% | 8.991% | 10.41% | 16.3% | 19.84% | 22.16% | 24.26% | 24.81% | 24.65% | 21.86% | 20.42% | 20.42%
13 | 14 | 2030 | Winter | Q, [MVAr] | 0 | 1 | -0.70766 | -0.66218 | -0.73346 | -0.65774 | -0.60026 | -0.6366 | -0.014321 | 1.3636 | 2.005 | 2.2249 | 2.1223 | 1.9551 | 1.8088 | 1.8475 | 1.9573 | 2.24 | 2.4237 | 2.2469 | 1.6507 | 0.30625 | -0.49745 | -0.45983 | -0.46318 | -0.43972
13 | 14 | 2030 | Winter | Q, [%] | 0 | 1 | 1.769% | 1.655% | 1.834% | 1.644% | 1.501% | 1.592% | 0.0358% | 3.409% | 5.013% | 5.562% | 5.306% | 4.888% | 4.522% | 4.619% | 4.893% | 5.6% | 6.059% | 5.617% | 4.127% | 0.7656% | 1.244% | 1.15% | 1.158% | 1.099%
14 | 13 | 2030 | Winter | Q, [MVAr] | 0 | 1 | 0.88143 | 0.82033 | 0.88163 | 0.8007 | 0.78241 | 0.87172 | 0.26571 | -1.1119 | -1.7815 | -2.0335 | -1.9708 | -1.8593 | -1.7527 | -1.803 | -1.8998 | -2.1112 | -2.2373 | -2.02 | -1.3869 | -0.03531 | 0.76687 | 0.67174 | 0.64804 | 0.62452
14 | 13 | 2030 | Winter | Q, [%] | 0 | 1 | 2.204% | 2.051% | 2.204% | 2.002% | 1.956% | 2.179% | 0.6643% | 2.78% | 4.454% | 5.084% | 4.927% | 4.648% | 4.382% | 4.508% | 4.749% | 5.278% | 5.593% | 5.05% | 3.467% | 0.08828% | 1.917% | 1.679% | 1.62% | 1.561%
13 | 14 | 2030 | Winter | S, [MVA] | 0 | 1 | 7.9297 | 7.5665 | 7.3222 | 7.1939 | 8.1215 | 9.2259 | 9.5608 | 9.6121 | 9.078 | 8.4076 | 7.4758 | 5.9426 | 4.5455 | 4.0446 | 4.6035 | 6.8972 | 8.3026 | 9.1536 | 9.8508 | 9.9365 | 9.8803 | 8.7646 | 8.1862 | 8.1856
13 | 14 | 2030 | Winter | S, [%] | 0 | 1 | 19.82% | 18.92% | 18.31% | 17.98% | 20.3% | 23.06% | 23.9% | 24.03% | 22.69% | 21.02% | 18.69% | 14.86% | 11.36% | 10.11% | 11.51% | 17.24% | 20.76% | 22.88% | 24.63% | 24.84% | 24.7% | 21.91% | 20.47% | 20.46%
14 | 13 | 2030 | Winter | S, [MVA] | 0 | 1 | 7.9411 | 7.5766 | 7.3335 | 7.2034 | 8.1308 | 9.237 | 9.5558 | 9.571 | 9.0237 | 8.3526 | 7.4292 | 5.9086 | 4.5217 | 4.0231 | 4.5775 | 6.8522 | 8.2439 | 9.0929 | 9.801 | 9.9225 | 9.8882 | 8.7709 | 8.1923 | 8.1912
14 | 13 | 2030 | Winter | S, [%] | 0 | 1 | 19.85% | 18.94% | 18.33% | 18.01% | 20.33% | 23.09% | 23.89% | 23.93% | 22.56% | 20.88% | 18.57% | 14.77% | 11.3% | 10.06% | 11.44% | 17.13% | 20.61% | 22.73% | 24.5% | 24.81% | 24.72% | 21.93% | 20.48% | 20.48%
14 | 15 | 2030 | Winter | P, [MW] | 0 | 1 | 4.6583 | 4.7217 | 4.5825 | 4.3639 | 4.5488 | 5.1625 | 5.7651 | 6.2152 | 6.478 | 6.5106 | 6.6803 | 6.5042 | 6.325 | 5.9541 | 6.0572 | 6.2192 | 5.7036 | 5.5413 | 5.4617 | 5.2083 | 4.6858 | 4.3786 | 3.951 | 3.9232
14 | 15 | 2030 | Winter | P, [%] | 0 | 1 | 29.11% | 29.51% | 28.64% | 27.27% | 28.43% | 32.27% | 36.03% | 38.84% | 40.49% | 40.69% | 41.75% | 40.65% | 39.53% | 37.21% | 37.86% | 38.87% | 35.65% | 34.63% | 34.14% | 32.55% | 29.29% | 27.37% | 24.69% | 24.52%
15 | 14 | 2030 | Winter | P, [MW] | 0 | 1 | -4.6497 | -4.7128 | -4.5742 | -4.3563 | -4.5405 | -5.1519 | -5.7517 | -6.1994 | -6.4608 | -6.4932 | -6.6622 | -6.4871 | -6.309 | -5.9399 | -6.0424 | -6.2034 | -5.6901 | -5.5286 | -5.4493 | -5.1974 | -4.6771 | -4.3709 | -3.9448 | -3.9171
15 | 14 | 2030 | Winter | P, [%] | 0 | 1 | 29.06% | 29.46% | 28.59% | 27.23% | 28.38% | 32.2% | 35.95% | 38.75% | 40.38% | 40.58% | 41.64% | 40.54% | 39.43% | 37.12% | 37.77% | 38.77% | 35.56% | 34.55% | 34.06% | 32.48% | 29.23% | 27.32% | 24.65% | 24.48%
14 | 15 | 2030 | Winter | Q, [MVAr] | 0 | 1 | -0.42496 | -0.41172 | -0.37065 | -0.37795 | -0.48218 | -0.5392 | -0.77178 | -1.2024 | -1.3322 | -1.3247 | -1.2274 | -1.0496 | -0.89935 | -0.85893 | -0.94172 | -1.1889 | -1.319 | -1.3445 | -1.2479 | -0.83626 | -0.57959 | -0.48703 | -0.45228 | -0.45645
14 | 15 | 2030 | Winter | Q, [%] | 0 | 1 | 2.656% | 2.573% | 2.317% | 2.362% | 3.014% | 3.37% | 4.824% | 7.515% | 8.327% | 8.279% | 7.671% | 6.56% | 5.621% | 5.368% | 5.886% | 7.431% | 8.244% | 8.403% | 7.8% | 5.227% | 3.622% | 3.044% | 2.827% | 2.853%
15 | 14 | 2030 | Winter | Q, [MVAr] | 0 | 1 | 0.52088 | 0.51018 | 0.4633 | 0.46205 | 0.5739 | 0.65732 | 0.91996 | 1.3776 | 1.5233 | 1.5174 | 1.4288 | 1.2392 | 1.0776 | 1.017 | 1.1058 | 1.3639 | 1.4685 | 1.4864 | 1.3851 | 0.95808 | 0.67731 | 0.57209 | 0.52158 | 0.52481
15 | 14 | 2030 | Winter | Q, [%] | 0 | 1 | 3.256% | 3.189% | 2.896% | 2.888% | 3.587% | 4.108% | 5.75% | 8.61% | 9.52% | 9.484% | 8.93% | 7.745% | 6.735% | 6.356% | 6.911% | 8.524% | 9.178% | 9.29% | 8.657% | 5.988% | 4.233% | 3.576% | 3.26% | 3.28%
14 | 15 | 2030 | Winter | S, [MVA] | 0 | 1 | 4.6776 | 4.7396 | 4.5975 | 4.3802 | 4.5743 | 5.1906 | 5.8165 | 6.3304 | 6.6136 | 6.644 | 6.7921 | 6.5883 | 6.3886 | 6.0157 | 6.13 | 6.3318 | 5.8541 | 5.7021 | 5.6024 | 5.275 | 4.7216 | 4.4056 | 3.9768 | 3.9497
14 | 15 | 2030 | Winter | S, [%] | 0 | 1 | 29.24% | 29.62% | 28.73% | 27.38% | 28.59% | 32.44% | 36.35% | 39.57% | 41.33% | 41.52% | 42.45% | 41.18% | 39.93% | 37.6% | 38.31% | 39.57% | 36.59% | 35.64% | 35.02% | 32.97% | 29.51% | 27.53% | 24.86% | 24.69%
15 | 14 | 2030 | Winter | S, [MVA] | 0 | 1 | 4.6787 | 4.7403 | 4.5976 | 4.3808 | 4.5766 | 5.1936 | 5.8248 | 6.3506 | 6.6379 | 6.6682 | 6.8137 | 6.6044 | 6.4003 | 6.0263 | 6.1428 | 6.3516 | 5.8766 | 5.7249 | 5.6226 | 5.2849 | 4.7258 | 4.4082 | 3.9791 | 3.9521
15 | 14 | 2030 | Winter | S, [%] | 0 | 1 | 29.24% | 29.63% | 28.73% | 27.38% | 28.6% | 32.46% | 36.41% | 39.69% | 41.49% | 41.68% | 42.59% | 41.28% | 40% | 37.66% | 38.39% | 39.7% | 36.73% | 35.78% | 35.14% | 33.03% | 29.54% | 27.55% | 24.87% | 24.7%
18 | 19 | 2030 | Winter | P, [MW] | 0 | 1 | 2.9717 | 2.7846 | 2.8693 | 2.5876 | 2.9305 | 3.2655 | 3.4112 | 3.3698 | 3.3207 | 3.3526 | 3.4 | 3.111 | 2.8836 | 2.7744 | 2.7569 | 3.0257 | 2.9827 | 3.3222 | 3.5388 | 3.4614 | 3.4068 | 3.2777 | 3.3015 | 3.3353
18 | 19 | 2030 | Winter | P, [%] | 0 | 1 | 14.86% | 13.92% | 14.35% | 12.94% | 14.65% | 16.33% | 17.06% | 16.85% | 16.6% | 16.76% | 17% | 15.56% | 14.42% | 13.87% | 13.78% | 15.13% | 14.91% | 16.61% | 17.69% | 17.31% | 17.03% | 16.39% | 16.51% | 16.68%
19 | 18 | 2030 | Winter | P, [MW] | 0 | 1 | -2.9693 | -2.7825 | -2.867 | -2.5857 | -2.928 | -3.2624 | -3.408 | -3.3665 | -3.3175 | -3.3493 | -3.3967 | -3.1083 | -2.8812 | -2.7723 | -2.7548 | -3.0229 | -2.9799 | -3.3189 | -3.5351 | -3.4578 | -3.4033 | -3.2746 | -3.2985 | -3.3322
19 | 18 | 2030 | Winter | P, [%] | 0 | 1 | 14.85% | 13.91% | 14.33% | 12.93% | 14.64% | 16.31% | 17.04% | 16.83% | 16.59% | 16.75% | 16.98% | 15.54% | 14.41% | 13.86% | 13.77% | 15.11% | 14.9% | 16.59% | 17.68% | 17.29% | 17.02% | 16.37% | 16.49% | 16.66%
18 | 19 | 2030 | Winter | Q, [MVAr] | 0 | 1 | 1.8302 | 1.7613 | 1.7856 | 1.7337 | 1.9909 | 2.2084 | 2.1329 | 2.2422 | 2.2224 | 2.2199 | 2.1843 | 2.0203 | 1.868 | 1.7782 | 1.7721 | 2.102 | 2.2294 | 2.3151 | 2.4455 | 2.426 | 2.4077 | 2.2402 | 2.1024 | 2.1199
18 | 19 | 2030 | Winter | Q, [%] | 0 | 1 | 9.151% | 8.807% | 8.928% | 8.669% | 9.955% | 11.04% | 10.66% | 11.21% | 11.11% | 11.1% | 10.92% | 10.1% | 9.34% | 8.891% | 8.861% | 10.51% | 11.15% | 11.58% | 12.23% | 12.13% | 12.04% | 11.2% | 10.51% | 10.6%
19 | 18 | 2030 | Winter | Q, [MVAr] | 0 | 1 | -1.7632 | -1.7016 | -1.7228 | -1.6804 | -1.9219 | -2.123 | -2.0439 | -2.1521 | -2.1346 | -2.131 | -2.0945 | -1.9446 | -1.803 | -1.7184 | -1.713 | -2.0273 | -2.1531 | -2.2249 | -2.3437 | -2.3278 | -2.312 | -2.1535 | -2.0181 | -2.034
19 | 18 | 2030 | Winter | Q, [%] | 0 | 1 | 8.816% | 8.508% | 8.614% | 8.402% | 9.61% | 10.61% | 10.22% | 10.76% | 10.67% | 10.66% | 10.47% | 9.723% | 9.015% | 8.592% | 8.565% | 10.14% | 10.77% | 11.12% | 11.72% | 11.64% | 11.56% | 10.77% | 10.09% | 10.17%
18 | 19 | 2030 | Winter | S, [MVA] | 0 | 1 | 3.4901 | 3.2949 | 3.3795 | 3.1147 | 3.5428 | 3.9422 | 4.0232 | 4.0476 | 3.9958 | 4.0209 | 4.0412 | 3.7094 | 3.4357 | 3.2954 | 3.2774 | 3.6841 | 3.7238 | 4.0492 | 4.3016 | 4.2269 | 4.1718 | 3.9701 | 3.9141 | 3.952
18 | 19 | 2030 | Winter | S, [%] | 0 | 1 | 17.45% | 16.47% | 16.9% | 15.57% | 17.71% | 19.71% | 20.12% | 20.24% | 19.98% | 20.1% | 20.21% | 18.55% | 17.18% | 16.48% | 16.39% | 18.42% | 18.62% | 20.25% | 21.51% | 21.13% | 20.86% | 19.85% | 19.57% | 19.76%
19 | 18 | 2030 | Winter | S, [MVA] | 0 | 1 | 3.4533 | 3.2615 | 3.3448 | 3.0837 | 3.5024 | 3.8923 | 3.9739 | 3.9957 | 3.9449 | 3.9698 | 3.9905 | 3.6664 | 3.3989 | 3.2617 | 3.244 | 3.6398 | 3.6764 | 3.9956 | 4.2414 | 4.1683 | 4.1144 | 3.9192 | 3.8669 | 3.9039
19 | 18 | 2030 | Winter | S, [%] | 0 | 1 | 17.27% | 16.31% | 16.72% | 15.42% | 17.51% | 19.46% | 19.87% | 19.98% | 19.72% | 19.85% | 19.95% | 18.33% | 16.99% | 16.31% | 16.22% | 18.2% | 18.38% | 19.98% | 21.21% | 20.84% | 20.57% | 19.6% | 19.33% | 19.52%
20 | 19 | 2030 | Winter | P, [MW] | 0 | 1 | 1.065 | 1.0042 | 1.1219 | 0.93167 | 1.0352 | 1.0779 | 1.0603 | 0.98794 | 1.0377 | 1.1565 | 1.3025 | 1.2784 | 1.3046 | 1.2965 | 1.2139 | 1.1059 | 0.87709 | 1.0343 | 1.0999 | 1.0489 | 1.0616 | 1.163 | 1.2875 | 1.323
20 | 19 | 2030 | Winter | P, [%] | 0 | 1 | 13.31% | 12.55% | 14.02% | 11.65% | 12.94% | 13.47% | 13.25% | 12.35% | 12.97% | 14.46% | 16.28% | 15.98% | 16.31% | 16.21% | 15.17% | 13.82% | 10.96% | 12.93% | 13.75% | 13.11% | 13.27% | 14.54% | 16.09% | 16.54%
19 | 20 | 2030 | Winter | P, [MW] | 0 | 1 | -1.0634 | -1.0027 | -1.1203 | -0.93039 | -1.0336 | -1.076 | -1.0583 | -0.98579 | -1.0355 | -1.1541 | -1.3 | -1.2761 | -1.3025 | -1.2945 | -1.212 | -1.1039 | -0.87514 | -1.032 | -1.0974 | -1.0466 | -1.0594 | -1.1608 | -1.2853 | -1.3207
19 | 20 | 2030 | Winter | P, [%] | 0 | 1 | 13.29% | 12.53% | 14% | 11.63% | 12.92% | 13.45% | 13.23% | 12.32% | 12.94% | 14.43% | 16.25% | 15.95% | 16.28% | 16.18% | 15.15% | 13.8% | 10.94% | 12.9% | 13.72% | 13.08% | 13.24% | 14.51% | 16.07% | 16.51%
20 | 19 | 2030 | Winter | Q, [MVAr] | 0 | 1 | 0.92862 | 0.89296 | 0.88987 | 0.86429 | 1.0003 | 1.1502 | 1.1661 | 1.3207 | 1.3161 | 1.2805 | 1.2165 | 1.0954 | 0.98279 | 0.92696 | 0.94635 | 1.178 | 1.3019 | 1.3633 | 1.4298 | 1.3458 | 1.2754 | 1.1804 | 1.0755 | 1.0841
20 | 19 | 2030 | Winter | Q, [%] | 0 | 1 | 11.61% | 11.16% | 11.12% | 10.8% | 12.5% | 14.38% | 14.58% | 16.51% | 16.45% | 16.01% | 15.21% | 13.69% | 12.28% | 11.59% | 11.83% | 14.72% | 16.27% | 17.04% | 17.87% | 16.82% | 15.94% | 14.76% | 13.44% | 13.55%
19 | 20 | 2030 | Winter | Q, [MVAr] | 0 | 1 | -0.9111 | -0.87711 | -0.87187 | -0.85011 | -0.98214 | -1.1284 | -1.1443 | -1.2969 | -1.2915 | -1.2544 | -1.1887 | -1.0705 | -0.95939 | -0.90468 | -0.92558 | -1.1551 | -1.2803 | -1.3376 | -1.4013 | -1.3202 | -1.2512 | -1.1563 | -1.0508 | -1.0584
19 | 20 | 2030 | Winter | Q, [%] | 0 | 1 | 11.39% | 10.96% | 10.9% | 10.63% | 12.28% | 14.1% | 14.3% | 16.21% | 16.14% | 15.68% | 14.86% | 13.38% | 11.99% | 11.31% | 11.57% | 14.44% | 16% | 16.72% | 17.52% | 16.5% | 15.64% | 14.45% | 13.14% | 13.23%
20 | 19 | 2030 | Winter | S, [MVA] | 0 | 1 | 1.413 | 1.3438 | 1.4319 | 1.2708 | 1.4395 | 1.5764 | 1.5761 | 1.6493 | 1.676 | 1.7254 | 1.7822 | 1.6835 | 1.6333 | 1.5938 | 1.5392 | 1.6158 | 1.5698 | 1.7113 | 1.8039 | 1.7062 | 1.6594 | 1.6571 | 1.6777 | 1.7104
20 | 19 | 2030 | Winter | S, [%] | 0 | 1 | 17.66% | 16.8% | 17.9% | 15.89% | 17.99% | 19.7% | 19.7% | 20.62% | 20.95% | 21.57% | 22.28% | 21.04% | 20.42% | 19.92% | 19.24% | 20.2% | 19.62% | 21.39% | 22.55% | 21.33% | 20.74% | 20.71% | 20.97% | 21.38%
19 | 20 | 2030 | Winter | S, [MVA] | 0 | 1 | 1.4004 | 1.3322 | 1.4196 | 1.2603 | 1.4258 | 1.5592 | 1.5587 | 1.629 | 1.6554 | 1.7046 | 1.7615 | 1.6657 | 1.6177 | 1.5793 | 1.525 | 1.5977 | 1.5508 | 1.6895 | 1.7798 | 1.6847 | 1.6395 | 1.6384 | 1.6602 | 1.6925
19 | 20 | 2030 | Winter | S, [%] | 0 | 1 | 17.5% | 16.65% | 17.74% | 15.75% | 17.82% | 19.49% | 19.48% | 20.36% | 20.69% | 21.31% | 22.02% | 20.82% | 20.22% | 19.74% | 19.06% | 19.97% | 19.39% | 21.12% | 22.25% | 21.06% | 20.49% | 20.48% | 20.75% | 21.16%
12 | 10 | 2030 | Winter | P, [MW] | 0 | 2 | -0.8004 | -0.76296 | -0.76259 | -0.74967 | -0.71072 | -0.72536 | -1.2108 | -2.0393 | -3.3115 | -4.718 | -6.0071 | -6.9422 | -7.3112 | -7.3027 | -6.9481 | -6.0619 | -4.8204 | -3.5132 | -2.3145 | -1.4948 | -0.96099 | -0.98957 | -0.94001 | -0.82601
12 | 10 | 2030 | Winter | P, [%] | 0 | 2 | 3.48% | 3.317% | 3.316% | 3.259% | 3.09% | 3.154% | 5.264% | 8.867% | 14.4% | 20.51% | 26.12% | 30.18% | 31.79% | 31.75% | 30.21% | 26.36% | 20.96% | 15.27% | 10.06% | 6.499% | 4.178% | 4.302% | 4.087% | 3.591%
10 | 12 | 2030 | Winter | P, [MW] | 0 | 2 | 0.80132 | 0.76374 | 0.76349 | 0.75048 | 0.71131 | 0.72619 | 1.2112 | 2.0426 | 3.3173 | 4.7254 | 6.0158 | 6.9519 | 7.3211 | 7.3126 | 6.9581 | 6.0709 | 4.8281 | 3.5184 | 2.3168 | 1.4951 | 0.96279 | 0.99174 | 0.94185 | 0.82733
10 | 12 | 2030 | Winter | P, [%] | 0 | 2 | 3.484% | 3.321% | 3.32% | 3.263% | 3.093% | 3.157% | 5.266% | 8.881% | 14.42% | 20.55% | 26.16% | 30.23% | 31.83% | 31.79% | 30.25% | 26.4% | 20.99% | 15.3% | 10.07% | 6.5% | 4.186% | 4.312% | 4.095% | 3.597%
12 | 10 | 2030 | Winter | Q, [MVAr] | 0 | 2 | -2.44 | -2.2314 | -2.4304 | -2.291 | -1.945 | -2.3298 | 1.1106 | 4.2642 | 5.3406 | 5.3565 | 4.9113 | 4.3826 | 3.9299 | 3.987 | 4.5615 | 5.076 | 5.4648 | 4.8403 | 3.2445 | -0.29665 | -3.4353 | -3.7911 | -3.485 | -2.9491
12 | 10 | 2030 | Winter | Q, [%] | 0 | 2 | 10.61% | 9.702% | 10.57% | 9.961% | 8.457% | 10.13% | 4.829% | 18.54% | 23.22% | 23.29% | 21.35% | 19.05% | 17.09% | 17.33% | 19.83% | 22.07% | 23.76% | 21.04% | 14.11% | 1.29% | 14.94% | 16.48% | 15.15% | 12.82%
10 | 12 | 2030 | Winter | Q, [MVAr] | 0 | 2 | 2.3635 | 2.1548 | 2.3539 | 2.2144 | 1.8683 | 2.2532 | -1.1876 | -4.3392 | -5.414 | -5.4288 | -4.9828 | -4.4534 | -4.0005 | -4.0577 | -4.6322 | -5.1472 | -5.5369 | -4.9141 | -3.3202 | 0.21973 | 3.3594 | 3.7155 | 3.4091 | 2.8729
10 | 12 | 2030 | Winter | Q, [%] | 0 | 2 | 10.28% | 9.369% | 10.23% | 9.628% | 8.123% | 9.797% | 5.163% | 18.87% | 23.54% | 23.6% | 21.66% | 19.36% | 17.39% | 17.64% | 20.14% | 22.38% | 24.07% | 21.37% | 14.44% | 0.9553% | 14.61% | 16.15% | 14.82% | 12.49%
12 | 10 | 2030 | Winter | S, [MVA] | 0 | 2 | 2.568 | 2.3583 | 2.5472 | 2.4105 | 2.0708 | 2.4401 | 1.643 | 4.7267 | 6.2839 | 7.1381 | 7.7593 | 8.2098 | 8.3005 | 8.3202 | 8.3117 | 7.9064 | 7.287 | 5.9809 | 3.9854 | 1.5239 | 3.5671 | 3.9181 | 3.6095 | 3.0626
12 | 10 | 2030 | Winter | S, [%] | 0 | 2 | 11.17% | 10.25% | 11.07% | 10.48% | 9.003% | 10.61% | 7.144% | 20.55% | 27.32% | 31.04% | 33.74% | 35.69% | 36.09% | 36.17% | 36.14% | 34.38% | 31.68% | 26% | 17.33% | 6.626% | 15.51% | 17.04% | 15.69% | 13.32%
10 | 12 | 2030 | Winter | S, [MVA] | 0 | 2 | 2.4957 | 2.2862 | 2.4746 | 2.3381 | 1.9991 | 2.3674 | 1.6963 | 4.796 | 6.3495 | 7.1973 | 7.8114 | 8.256 | 8.3428 | 8.363 | 8.3589 | 7.9592 | 7.3463 | 6.0438 | 4.0486 | 1.5111 | 3.4946 | 3.8455 | 3.5368 | 2.9896
10 | 12 | 2030 | Winter | S, [%] | 0 | 2 | 10.85% | 9.94% | 10.76% | 10.17% | 8.692% | 10.29% | 7.375% | 20.85% | 27.61% | 31.29% | 33.96% | 35.9% | 36.27% | 36.36% | 36.34% | 34.61% | 31.94% | 26.28% | 17.6% | 6.57% | 15.19% | 16.72% | 15.38% | 13%
14 | 12 | 2030 | Winter | P, [MW] | 0 | 2 | -0.22138 | -0.29139 | -0.32414 | -0.40642 | -0.38689 | -0.32296 | -0.57159 | -1.2973 | -2.246 | -3.3865 | -4.6477 | -5.5741 | -5.9421 | -6.0869 | -5.9023 | -5.0181 | -3.4087 | -1.8209 | -0.51315 | 0.30402 | 0.72367 | 0.28863 | 0.20379 | -0.093594
14 | 12 | 2030 | Winter | P, [%] | 0 | 2 | 0.9625% | 1.267% | 1.409% | 1.767% | 1.682% | 1.404% | 2.485% | 5.64% | 9.765% | 14.72% | 20.21% | 24.24% | 25.84% | 26.46% | 25.66% | 21.82% | 14.82% | 7.917% | 2.231% | 1.322% | 3.146% | 1.255% | 0.886% | 0.4069%
12 | 14 | 2030 | Winter | P, [MW] | 0 | 2 | 0.22207 | 0.29201 | 0.32489 | 0.40713 | 0.38739 | 0.32365 | 0.57193 | 1.3006 | 2.2518 | 3.3935 | 4.6555 | 5.5824 | 5.9503 | 6.0953 | 5.911 | 5.0262 | 3.4159 | 1.8262 | 0.51581 | -0.30393 | -0.72272 | -0.28727 | -0.2026 | 0.094567
12 | 14 | 2030 | Winter | P, [%] | 0 | 2 | 0.9655% | 1.27% | 1.413% | 1.77% | 1.684% | 1.407% | 2.487% | 5.655% | 9.79% | 14.75% | 20.24% | 24.27% | 25.87% | 26.5% | 25.7% | 21.85% | 14.85% | 7.94% | 2.243% | 1.321% | 3.142% | 1.249% | 0.8809% | 0.4112%
14 | 12 | 2030 | Winter | Q, [MVAr] | 0 | 2 | -2.2265 | -2.0868 | -2.301 | -2.2169 | -1.8746 | -2.2039 | 1.3788 | 4.6274 | 5.9014 | 6.0751 | 5.6462 | 5.1179 | 4.6555 | 4.6052 | 5.0728 | 5.5857 | 6.2268 | 5.7658 | 4.2402 | 0.70162 | -2.5026 | -3.0985 | -2.9105 | -2.6368
14 | 12 | 2030 | Winter | Q, [%] | 0 | 2 | 9.68% | 9.073% | 10% | 9.639% | 8.151% | 9.582% | 5.995% | 20.12% | 25.66% | 26.41% | 24.55% | 22.25% | 20.24% | 20.02% | 22.06% | 24.29% | 27.07% | 25.07% | 18.44% | 3.051% | 10.88% | 13.47% | 12.65% | 11.46%
12 | 14 | 2030 | Winter | Q, [MVAr] | 0 | 2 | 2.1499 | 2.0102 | 2.2244 | 2.1403 | 1.7978 | 2.1272 | -1.4558 | -4.7024 | -5.9748 | -6.1477 | -5.7183 | -5.1896 | -4.7273 | -4.6768 | -5.1442 | -5.6575 | -6.2992 | -5.8395 | -4.3157 | -0.7787 | 2.4262 | 3.0224 | 2.8342 | 2.5604
12 | 14 | 2030 | Winter | Q, [%] | 0 | 2 | 9.347% | 8.74% | 9.671% | 9.306% | 7.817% | 9.249% | 6.33% | 20.45% | 25.98% | 26.73% | 24.86% | 22.56% | 20.55% | 20.33% | 22.37% | 24.6% | 27.39% | 25.39% | 18.76% | 3.386% | 10.55% | 13.14% | 12.32% | 11.13%
14 | 12 | 2030 | Winter | S, [MVA] | 0 | 2 | 2.2375 | 2.1071 | 2.3237 | 2.2538 | 1.9141 | 2.2274 | 1.4926 | 4.8058 | 6.3144 | 6.9553 | 7.3131 | 7.5673 | 7.5487 | 7.6327 | 7.7827 | 7.5087 | 7.0987 | 6.0465 | 4.2712 | 0.76466 | 2.6052 | 3.1119 | 2.9176 | 2.6385
14 | 12 | 2030 | Winter | S, [%] | 0 | 2 | 9.728% | 9.161% | 10.1% | 9.799% | 8.322% | 9.684% | 6.49% | 20.89% | 27.45% | 30.24% | 31.8% | 32.9% | 32.82% | 33.19% | 33.84% | 32.65% | 30.86% | 26.29% | 18.57% | 3.325% | 11.33% | 13.53% | 12.69% | 11.47%
12 | 14 | 2030 | Winter | S, [MVA] | 0 | 2 | 2.1613 | 2.0313 | 2.248 | 2.1786 | 1.8391 | 2.1517 | 1.5641 | 4.879 | 6.3851 | 7.0222 | 7.3737 | 7.622 | 7.5996 | 7.6828 | 7.836 | 7.5677 | 7.1658 | 6.1185 | 4.3464 | 0.83592 | 2.5316 | 3.036 | 2.8415 | 2.5621
12 | 14 | 2030 | Winter | S, [%] | 0 | 2 | 9.397% | 8.832% | 9.774% | 9.472% | 7.996% | 9.355% | 6.801% | 21.21% | 27.76% | 30.53% | 32.06% | 33.14% | 33.04% | 33.4% | 34.07% | 32.9% | 31.16% | 26.6% | 18.9% | 3.634% | 11.01% | 13.2% | 12.35% | 11.14%
14 | 26 | 2030 | Winter | P, [MW] | 0 | 2 | -0.74084 | -0.42211 | -0.21268 | 0.046612 | 0.10509 | 0.063486 | 0.46165 | 1.3472 | 2.2362 | 3.0407 | 3.5939 | 3.9725 | 4.076 | 4.207 | 4.1223 | 3.7101 | 2.9278 | 1.6565 | -0.29584 | -1.5975 | -2.2309 | -1.9553 | -1.5097 | -0.95738
14 | 26 | 2030 | Winter | P, [%] | 0 | 2 | 3.528% | 2.01% | 1.013% | 0.222% | 0.5004% | 0.3023% | 2.198% | 6.415% | 10.65% | 14.48% | 17.11% | 18.92% | 19.41% | 20.03% | 19.63% | 17.67% | 13.94% | 7.888% | 1.409% | 7.607% | 10.62% | 9.311% | 7.189% | 4.559%
26 | 14 | 2030 | Winter | P, [MW] | 0 | 2 | 0.74267 | 0.4237 | 0.21448 | -0.044902 | -0.10345 | -0.061564 | -0.45973 | -1.3457 | -2.2343 | -3.0379 | -3.5905 | -3.9685 | -4.0718 | -4.2028 | -4.1183 | -3.7068 | -2.9253 | -1.654 | 0.29816 | 1.6006 | 2.2348 | 1.9589 | 1.5126 | 0.95942
26 | 14 | 2030 | Winter | P, [%] | 0 | 2 | 3.537% | 2.018% | 1.021% | 0.2138% | 0.4926% | 0.2932% | 2.189% | 6.408% | 10.64% | 14.47% | 17.1% | 18.9% | 19.39% | 20.01% | 19.61% | 17.65% | 13.93% | 7.876% | 1.42% | 7.622% | 10.64% | 9.328% | 7.203% | 4.569%
14 | 26 | 2030 | Winter | Q, [MVAr] | 0 | 2 | 2.8798 | 2.7333 | 2.9443 | 2.8735 | 2.8113 | 3.0463 | 3.0126 | 2.421 | 2.0828 | 1.9681 | 1.8572 | 1.9698 | 2.043 | 1.6454 | 1.507 | 1.6074 | 1.9341 | 3.0045 | 3.3404 | 3.5335 | 3.7109 | 3.6729 | 3.4193 | 2.992
14 | 26 | 2030 | Winter | Q, [%] | 0 | 2 | 13.71% | 13.02% | 14.02% | 13.68% | 13.39% | 14.51% | 14.35% | 11.53% | 9.918% | 9.372% | 8.844% | 9.38% | 9.728% | 7.835% | 7.176% | 7.654% | 9.21% | 14.31% | 15.91% | 16.83% | 17.67% | 17.49% | 16.28% | 14.25%
26 | 14 | 2030 | Winter | Q, [MVAr] | 0 | 2 | -2.8813 | -2.7351 | -2.9459 | -2.8752 | -2.8131 | -3.0476 | -3.0139 | -2.4228 | -2.0842 | -1.9684 | -1.8566 | -1.9682 | -2.0411 | -1.6436 | -1.5055 | -1.6068 | -1.9346 | -3.0052 | -3.3412 | -3.5332 | -3.7096 | -3.672 | -3.4193 | -2.9932
26 | 14 | 2030 | Winter | Q, [%] | 0 | 2 | 13.72% | 13.02% | 14.03% | 13.69% | 13.4% | 14.51% | 14.35% | 11.54% | 9.925% | 9.373% | 8.841% | 9.372% | 9.719% | 7.827% | 7.169% | 7.652% | 9.212% | 14.31% | 15.91% | 16.82% | 17.66% | 17.49% | 16.28% | 14.25%
14 | 26 | 2030 | Winter | S, [MVA] | 0 | 2 | 2.9736 | 2.7657 | 2.952 | 2.8739 | 2.8133 | 3.0469 | 3.0477 | 2.7706 | 3.0559 | 3.622 | 4.0454 | 4.434 | 4.5594 | 4.5173 | 4.3891 | 4.0434 | 3.509 | 3.4308 | 3.3535 | 3.8778 | 4.3298 | 4.1609 | 3.7377 | 3.1414
14 | 26 | 2030 | Winter | S, [%] | 0 | 2 | 14.16% | 13.17% | 14.06% | 13.69% | 13.4% | 14.51% | 14.51% | 13.19% | 14.55% | 17.25% | 19.26% | 21.11% | 21.71% | 21.51% | 20.9% | 19.25% | 16.71% | 16.34% | 15.97% | 18.47% | 20.62% | 19.81% | 17.8% | 14.96%
26 | 14 | 2030 | Winter | S, [MVA] | 0 | 2 | 2.9755 | 2.7677 | 2.9537 | 2.8756 | 2.815 | 3.0483 | 3.0488 | 2.7714 | 3.0554 | 3.6199 | 4.0421 | 4.4297 | 4.5547 | 4.5127 | 4.3849 | 4.04 | 3.5071 | 3.4303 | 3.3545 | 3.8789 | 4.3307 | 4.1618 | 3.7389 | 3.1432
26 | 14 | 2030 | Winter | S, [%] | 0 | 2 | 14.17% | 13.18% | 14.07% | 13.69% | 13.4% | 14.52% | 14.52% | 13.2% | 14.55% | 17.24% | 19.25% | 21.09% | 21.69% | 21.49% | 20.88% | 19.24% | 16.7% | 16.33% | 15.97% | 18.47% | 20.62% | 19.82% | 17.8% | 14.97%
14 | 16 | 2030 | Winter | P, [MW] | 0 | 2 | 0.67572 | 0.68371 | 0.67629 | 0.67429 | 0.66212 | 0.64714 | 0.65621 | 0.84062 | 0.85532 | 0.85767 | 0.86138 | 0.87048 | 0.88973 | 0.91515 | 0.91937 | 0.91899 | 0.86633 | 1.0602 | 1.0825 | 1.0673 | 1.0679 | 1.0255 | 0.85149 | 0.72011
14 | 16 | 2030 | Winter | P, [%] | 0 | 2 | 3.218% | 3.256% | 3.22% | 3.211% | 3.153% | 3.082% | 3.125% | 4.003% | 4.073% | 4.084% | 4.102% | 4.145% | 4.237% | 4.358% | 4.378% | 4.376% | 4.125% | 5.048% | 5.155% | 5.083% | 5.085% | 4.883% | 4.055% | 3.429%
16 | 14 | 2030 | Winter | P, [MW] | 0 | 2 | -0.67562 | -0.6836 | -0.67619 | -0.67419 | -0.66203 | -0.64704 | -0.65611 | -0.84046 | -0.85516 | -0.8575 | -0.86122 | -0.87031 | -0.88955 | -0.91497 | -0.91918 | -0.9188 | -0.86617 | -1.0599 | -1.0822 | -1.0671 | -1.0676 | -1.0253 | -0.85133 | -0.71999
16 | 14 | 2030 | Winter | P, [%] | 0 | 2 | 3.217% | 3.255% | 3.22% | 3.21% | 3.153% | 3.081% | 3.124% | 4.002% | 4.072% | 4.083% | 4.101% | 4.144% | 4.236% | 4.357% | 4.377% | 4.375% | 4.125% | 5.047% | 5.153% | 5.081% | 5.084% | 4.882% | 4.054% | 3.429%
14 | 16 | 2030 | Winter | Q, [MVAr] | 0 | 2 | 0.1695 | 0.16951 | 0.1695 | 0.1695 | 0.1695 | 0.16949 | 0.16949 | 0.24607 | 0.25264 | 0.25264 | 0.25265 | 0.25265 | 0.25266 | 0.25268 | 0.25268 | 0.25268 | 0.25265 | 0.30907 | 0.31794 | 0.31794 | 0.31795 | 0.30662 | 0.23494 | 0.18694
14 | 16 | 2030 | Winter | Q, [%] | 0 | 2 | 0.8072% | 0.8072% | 0.8072% | 0.8071% | 0.8071% | 0.8071% | 0.8071% | 1.172% | 1.203% | 1.203% | 1.203% | 1.203% | 1.203% | 1.203% | 1.203% | 1.203% | 1.203% | 1.472% | 1.514% | 1.514% | 1.514% | 1.46% | 1.119% | 0.8902%
16 | 14 | 2030 | Winter | Q, [MVAr] | 0 | 2 | -0.1734 | -0.1734 | -0.1734 | -0.1734 | -0.1734 | -0.1734 | -0.1734 | -0.2499 | -0.25647 | -0.25647 | -0.25647 | -0.25647 | -0.25647 | -0.25647 | -0.25647 | -0.25647 | -0.25647 | -0.31277 | -0.32163 | -0.32163 | -0.32163 | -0.31032 | -0.23875 | -0.19082
16 | 14 | 2030 | Winter | Q, [%] | 0 | 2 | 0.8257% | 0.8257% | 0.8257% | 0.8257% | 0.8257% | 0.8257% | 0.8257% | 1.19% | 1.221% | 1.221% | 1.221% | 1.221% | 1.221% | 1.221% | 1.221% | 1.221% | 1.221% | 1.489% | 1.532% | 1.532% | 1.532% | 1.478% | 1.137% | 0.9087%
14 | 16 | 2030 | Winter | S, [MVA] | 0 | 2 | 0.69665 | 0.7044 | 0.69721 | 0.69527 | 0.68347 | 0.66896 | 0.67774 | 0.87589 | 0.89186 | 0.89411 | 0.89767 | 0.9064 | 0.92491 | 0.94939 | 0.95346 | 0.95309 | 0.90242 | 1.1043 | 1.1282 | 1.1137 | 1.1142 | 1.0704 | 0.88331 | 0.74397
14 | 16 | 2030 | Winter | S, [%] | 0 | 2 | 3.317% | 3.354% | 3.32% | 3.311% | 3.255% | 3.186% | 3.227% | 4.171% | 4.247% | 4.258% | 4.275% | 4.316% | 4.404% | 4.521% | 4.54% | 4.539% | 4.297% | 5.259% | 5.372% | 5.303% | 5.306% | 5.097% | 4.206% | 3.543%
16 | 14 | 2030 | Winter | S, [MVA] | 0 | 2 | 0.69751 | 0.70525 | 0.69807 | 0.69613 | 0.68436 | 0.66988 | 0.67864 | 0.87682 | 0.89279 | 0.89504 | 0.8986 | 0.90731 | 0.92579 | 0.95023 | 0.95429 | 0.95393 | 0.90334 | 1.1051 | 1.129 | 1.1145 | 1.115 | 1.0712 | 0.88418 | 0.74485
16 | 14 | 2030 | Winter | S, [%] | 0 | 2 | 3.321% | 3.358% | 3.324% | 3.315% | 3.259% | 3.19% | 3.232% | 4.175% | 4.251% | 4.262% | 4.279% | 4.321% | 4.409% | 4.525% | 4.544% | 4.543% | 4.302% | 5.262% | 5.376% | 5.307% | 5.31% | 5.101% | 4.21% | 3.547%
17 | 14 | 2030 | Winter | P, [MW] | 0 | 2 | -4.2412 | -3.8008 | -3.6175 | -3.4777 | -3.3986 | -3.6378 | -3.599 | -2.6219 | -1.9378 | -1.443 | -1.047 | -0.5986 | 0.022733 | 0.68255 | 0.68872 | 0.17659 | -1.2606 | -2.7336 | -4.2397 | -5.5405 | -6.2234 | -6.0598 | -5.478 | -4.7401
17 | 14 | 2030 | Winter | P, [%] | 0 | 2 | 18.44% | 16.53% | 15.73% | 15.12% | 14.78% | 15.82% | 15.65% | 11.4% | 8.425% | 6.274% | 4.552% | 2.603% | 0.09884% | 2.968% | 2.994% | 0.7678% | 5.481% | 11.89% | 18.43% | 24.09% | 27.06% | 26.35% | 23.82% | 20.61%
14 | 17 | 2030 | Winter | P, [MW] | 0 | 2 | 4.2438 | 3.8029 | 3.6194 | 3.4794 | 3.4003 | 3.6397 | 3.6009 | 2.6229 | 1.9384 | 1.4433 | 1.0472 | 0.59867 | -0.022716 | -0.68246 | -0.68865 | -0.17659 | 1.2608 | 2.7347 | 4.2423 | 5.5449 | 6.229 | 6.0652 | 5.4824 | 4.7433
14 | 17 | 2030 | Winter | P, [%] | 0 | 2 | 18.45% | 16.53% | 15.74% | 15.13% | 14.78% | 15.82% | 15.66% | 11.4% | 8.428% | 6.275% | 4.553% | 2.603% | 0.09877% | 2.967% | 2.994% | 0.7678% | 5.482% | 11.89% | 18.44% | 24.11% | 27.08% | 26.37% | 23.84% | 20.62%
17 | 14 | 2030 | Winter | Q, [MVAr] | 0 | 2 | -0.34712 | -0.34712 | -0.34712 | -0.34477 | -0.2278 | -0.23767 | -0.35797 | -0.20079 | -0.1139 | -0.1539 | -0.36881 | -0.3702 | -0.37966 | -0.36701 | -0.17717 | -0.14102 | -0.21002 | -0.3949 | -0.43373 | -0.4391 | -0.41763 | -0.41763 | -0.41763 | -0.41763
17 | 14 | 2030 | Winter | Q, [%] | 0 | 2 | 1.509% | 1.509% | 1.509% | 1.499% | 0.9904% | 1.033% | 1.556% | 0.873% | 0.4952% | 0.6691% | 1.604% | 1.61% | 1.651% | 1.596% | 0.7703% | 0.6131% | 0.9131% | 1.717% | 1.886% | 1.909% | 1.816% | 1.816% | 1.816% | 1.816%
14 | 17 | 2030 | Winter | Q, [MVAr] | 0 | 2 | 0.27187 | 0.27151 | 0.27137 | 0.26891 | 0.15187 | 0.16191 | 0.28206 | 0.12416 | 0.036913 | 0.07675 | 0.2916 | 0.29294 | 0.30237 | 0.28976 | 0.099893 | 0.063674 | 0.13282 | 0.3183 | 0.35826 | 0.36504 | 0.34448 | 0.3443 | 0.34362 | 0.34286
14 | 17 | 2030 | Winter | Q, [%] | 0 | 2 | 1.182% | 1.18% | 1.18% | 1.169% | 0.6603% | 0.704% | 1.226% | 0.5398% | 0.1605% | 0.3337% | 1.268% | 1.274% | 1.315% | 1.26% | 0.4343% | 0.2768% | 0.5775% | 1.384% | 1.558% | 1.587% | 1.498% | 1.497% | 1.494% | 1.491%
17 | 14 | 2030 | Winter | S, [MVA] | 0 | 2 | 4.2554 | 3.8166 | 3.6341 | 3.4947 | 3.4062 | 3.6456 | 3.6168 | 2.6296 | 1.9412 | 1.4512 | 1.1101 | 0.70382 | 0.38034 | 0.77496 | 0.71114 | 0.22599 | 1.278 | 2.762 | 4.2618 | 5.5578 | 6.2374 | 6.0742 | 5.4939 | 4.7584
17 | 14 | 2030 | Winter | S, [%] | 0 | 2 | 18.5% | 16.59% | 15.8% | 15.19% | 14.81% | 15.85% | 15.73% | 11.43% | 8.44% | 6.309% | 4.827% | 3.06% | 1.654% | 3.369% | 3.092% | 0.9826% | 5.556% | 12.01% | 18.53% | 24.16% | 27.12% | 26.41% | 23.89% | 20.69%
14 | 17 | 2030 | Winter | S, [MVA] | 0 | 2 | 4.2525 | 3.8126 | 3.6295 | 3.4898 | 3.4036 | 3.6433 | 3.6119 | 2.6259 | 1.9387 | 1.4453 | 1.0871 | 0.66649 | 0.30322 | 0.74143 | 0.69585 | 0.18771 | 1.2678 | 2.7531 | 4.2574 | 5.5569 | 6.2385 | 6.0749 | 5.4932 | 4.7557
14 | 17 | 2030 | Winter | S, [%] | 0 | 2 | 18.49% | 16.58% | 15.78% | 15.17% | 14.8% | 15.84% | 15.7% | 11.42% | 8.429% | 6.284% | 4.726% | 2.898% | 1.318% | 3.224% | 3.025% | 0.8161% | 5.512% | 11.97% | 18.51% | 24.16% | 27.12% | 26.41% | 23.88% | 20.68%
20 | 23 | 2030 | Winter | P, [MW] | 0 | 2 | -0.9931 | -0.83825 | -0.79536 | -0.65346 | -0.65441 | -0.63304 | -0.38251 | 0.089719 | 0.56128 | 0.98329 | 1.279 | 1.4716 | 1.5209 | 1.4633 | 1.3592 | 1.223 | 0.87738 | 0.31798 | -0.6158 | -1.2031 | -1.5254 | -1.4207 | -1.2858 | -1.0815
20 | 23 | 2030 | Winter | P, [%] | 0 | 2 | 4.729% | 3.992% | 3.787% | 3.112% | 3.116% | 3.014% | 1.821% | 0.4272% | 2.673% | 4.682% | 6.09% | 7.008% | 7.242% | 6.968% | 6.472% | 5.824% | 4.178% | 1.514% | 2.932% | 5.729% | 7.264% | 6.765% | 6.123% | 5.15%
23 | 20 | 2030 | Winter | P, [MW] | 0 | 2 | 0.99333 | 0.83842 | 0.79552 | 0.65358 | 0.65452 | 0.63316 | 0.38259 | -0.089684 | -0.56119 | -0.98308 | -1.2786 | -1.4712 | -1.5204 | -1.4629 | -1.3588 | -1.2227 | -0.87721 | -0.31789 | 0.61596 | 1.2035 | 1.5259 | 1.4212 | 1.2862 | 1.0818
23 | 20 | 2030 | Winter | P, [%] | 0 | 2 | 4.73% | 3.992% | 3.788% | 3.112% | 3.117% | 3.015% | 1.822% | 0.4271% | 2.672% | 4.681% | 6.089% | 7.006% | 7.24% | 6.966% | 6.47% | 5.822% | 4.177% | 1.514% | 2.933% | 5.731% | 7.266% | 6.767% | 6.125% | 5.151%
20 | 23 | 2030 | Winter | Q, [MVAr] | 0 | 2 | 0.33176 | 0.31033 | 0.38916 | 0.37104 | 0.35331 | 0.41771 | 0.48866 | 0.40023 | 0.32425 | 0.27641 | 0.24598 | 0.28547 | 0.30646 | 0.17613 | 0.1313 | 0.17349 | 0.27657 | 0.57434 | 0.60458 | 0.58458 | 0.57419 | 0.55802 | 0.48709 | 0.36501
20 | 23 | 2030 | Winter | Q, [%] | 0 | 2 | 1.58% | 1.478% | 1.853% | 1.767% | 1.682% | 1.989% | 2.327% | 1.906% | 1.544% | 1.316% | 1.171% | 1.359% | 1.459% | 0.8387% | 0.6253% | 0.8261% | 1.317% | 2.735% | 2.879% | 2.784% | 2.734% | 2.657% | 2.319% | 1.738%
23 | 20 | 2030 | Winter | Q, [MVAr] | 0 | 2 | -0.33548 | -0.31413 | -0.39297 | -0.37491 | -0.35719 | -0.42157 | -0.49258 | -0.40423 | -0.32817 | -0.28015 | -0.24953 | -0.28886 | -0.3098 | -0.17954 | -0.1348 | -0.17709 | -0.28037 | -0.57826 | -0.6084 | -0.5881 | -0.57746 | -0.56138 | -0.49058 | -0.36866
23 | 20 | 2030 | Winter | Q, [%] | 0 | 2 | 1.598% | 1.496% | 1.871% | 1.785% | 1.701% | 2.007% | 2.346% | 1.925% | 1.563% | 1.334% | 1.188% | 1.376% | 1.475% | 0.855% | 0.6419% | 0.8433% | 1.335% | 2.754% | 2.897% | 2.8% | 2.75% | 2.673% | 2.336% | 1.756%
20 | 23 | 2030 | Winter | S, [MVA] | 0 | 2 | 1.0471 | 0.89385 | 0.88547 | 0.75145 | 0.7437 | 0.75843 | 0.62056 | 0.41017 | 0.64821 | 1.0214 | 1.3024 | 1.4991 | 1.5514 | 1.4739 | 1.3655 | 1.2352 | 0.91994 | 0.65649 | 0.86298 | 1.3376 | 1.6299 | 1.5263 | 1.375 | 1.1415
20 | 23 | 2030 | Winter | S, [%] | 0 | 2 | 4.986% | 4.256% | 4.217% | 3.578% | 3.541% | 3.612% | 2.955% | 1.953% | 3.087% | 4.864% | 6.202% | 7.138% | 7.388% | 7.018% | 6.502% | 5.882% | 4.381% | 3.126% | 4.109% | 6.37% | 7.761% | 7.268% | 6.548% | 5.436%
23 | 20 | 2030 | Winter | S, [MVA] | 0 | 2 | 1.0485 | 0.89534 | 0.88729 | 0.75347 | 0.74564 | 0.76067 | 0.62371 | 0.41406 | 0.6501 | 1.0222 | 1.3027 | 1.4993 | 1.5516 | 1.4738 | 1.3654 | 1.2354 | 0.92092 | 0.65988 | 0.86577 | 1.3395 | 1.6315 | 1.528 | 1.3766 | 1.1429
23 | 20 | 2030 | Winter | S, [%] | 0 | 2 | 4.993% | 4.264% | 4.225% | 3.588% | 3.551% | 3.622% | 2.97% | 1.972% | 3.096% | 4.868% | 6.204% | 7.139% | 7.389% | 7.018% | 6.502% | 5.883% | 4.385% | 3.142% | 4.123% | 6.379% | 7.769% | 7.276% | 6.555% | 5.442%
20 | 21 | 2030 | Winter | P, [MW] | 0 | 2 | -1.1483 | -0.98672 | -0.93444 | -0.79509 | -0.78884 | -0.7815 | -0.54766 | -0.077689 | 0.3747 | 0.76873 | 1.0504 | 1.2348 | 1.2866 | 1.241 | 1.1512 | 1.0191 | 0.6807 | 0.095818 | -0.83233 | -1.4264 | -1.746 | -1.6291 | -1.484 | -1.2482
20 | 21 | 2030 | Winter | P, [%] | 0 | 2 | 5.468% | 4.699% | 4.45% | 3.786% | 3.756% | 3.721% | 2.608% | 0.3699% | 1.784% | 3.661% | 5.002% | 5.88% | 6.127% | 5.909% | 5.482% | 4.853% | 3.241% | 0.4563% | 3.963% | 6.792% | 8.314% | 7.758% | 7.067% | 5.944%
21 | 20 | 2030 | Winter | P, [MW] | 0 | 2 | 1.1487 | 0.98701 | 0.93472 | 0.79532 | 0.78906 | 0.78175 | 0.54786 | 0.077814 | -0.37457 | -0.7685 | -1.0501 | -1.2344 | -1.2862 | -1.2406 | -1.1509 | -1.0189 | -0.6805 | -0.095606 | 0.83269 | 1.427 | 1.7469 | 1.6299 | 1.4846 | 1.2486
21 | 20 | 2030 | Winter | P, [%] | 0 | 2 | 5.47% | 4.7% | 4.451% | 3.787% | 3.757% | 3.723% | 2.609% | 0.3705% | 1.784% | 3.66% | 5% | 5.878% | 6.125% | 5.907% | 5.48% | 4.852% | 3.24% | 0.4553% | 3.965% | 6.795% | 8.318% | 7.761% | 7.07% | 5.946%
20 | 21 | 2030 | Winter | Q, [MVAr] | 0 | 2 | 0.67553 | 0.64685 | 0.67899 | 0.6821 | 0.65899 | 0.74941 | 0.82143 | 0.77057 | 0.72319 | 0.71767 | 0.70768 | 0.74473 | 0.74257 | 0.59833 | 0.52706 | 0.5627 | 0.67682 | 1.0047 | 1.03 | 1.0226 | 1.0078 | 0.97199 | 0.87385 | 0.72436
20 | 21 | 2030 | Winter | Q, [%] | 0 | 2 | 3.217% | 3.08% | 3.233% | 3.248% | 3.138% | 3.569% | 3.912% | 3.669% | 3.444% | 3.417% | 3.37% | 3.546% | 3.536% | 2.849% | 2.51% | 2.68% | 3.223% | 4.784% | 4.905% | 4.87% | 4.799% | 4.629% | 4.161% | 3.449%
21 | 20 | 2030 | Winter | Q, [MVAr] | 0 | 2 | -0.67905 | -0.65048 | -0.68263 | -0.68581 | -0.66271 | -0.7531 | -0.82518 | -0.77444 | -0.72704 | -0.72139 | -0.71125 | -0.74817 | -0.74596 | -0.60182 | -0.53064 | -0.56635 | -0.68059 | -1.0084 | -1.0336 | -1.0258 | -1.0107 | -0.97498 | -0.87703 | -0.72779
21 | 20 | 2030 | Winter | Q, [%] | 0 | 2 | 3.234% | 3.098% | 3.251% | 3.266% | 3.156% | 3.586% | 3.929% | 3.688% | 3.462% | 3.435% | 3.387% | 3.563% | 3.552% | 2.866% | 2.527% | 2.697% | 3.241% | 4.802% | 4.922% | 4.885% | 4.813% | 4.643% | 4.176% | 3.466%
20 | 21 | 2030 | Winter | S, [MVA] | 0 | 2 | 1.3323 | 1.1798 | 1.1551 | 1.0476 | 1.0279 | 1.0828 | 0.98726 | 0.77448 | 0.8145 | 1.0517 | 1.2665 | 1.442 | 1.4855 | 1.3777 | 1.2661 | 1.1642 | 0.95991 | 1.0092 | 1.3243 | 1.7551 | 2.016 | 1.8971 | 1.7222 | 1.4431
20 | 21 | 2030 | Winter | S, [%] | 0 | 2 | 6.344% | 5.618% | 5.5% | 4.988% | 4.895% | 5.156% | 4.701% | 3.688% | 3.879% | 5.008% | 6.031% | 6.867% | 7.074% | 6.56% | 6.029% | 5.544% | 4.571% | 4.806% | 6.306% | 8.358% | 9.6% | 9.034% | 8.201% | 6.872%
21 | 20 | 2030 | Winter | S, [MVA] | 0 | 2 | 1.3344 | 1.1821 | 1.1574 | 1.0502 | 1.0304 | 1.0855 | 0.99049 | 0.77834 | 0.81785 | 1.054 | 1.2683 | 1.4434 | 1.4868 | 1.3788 | 1.2673 | 1.1657 | 0.96244 | 1.0129 | 1.3273 | 1.7575 | 2.0182 | 1.8992 | 1.7243 | 1.4452
21 | 20 | 2030 | Winter | S, [%] | 0 | 2 | 6.354% | 5.629% | 5.512% | 5.001% | 4.907% | 5.169% | 4.717% | 3.706% | 3.895% | 5.019% | 6.039% | 6.873% | 7.08% | 6.566% | 6.035% | 5.551% | 4.583% | 4.824% | 6.32% | 8.369% | 9.61% | 9.044% | 8.211% | 6.882%
20 | 26 | 2030 | Winter | P, [MW] | 0 | 2 | 0.74359 | 0.4245 | 0.21539 | -0.044043 | -0.10263 | -0.060599 | -0.45877 | -1.3449 | -2.2333 | -3.0366 | -3.5888 | -3.9664 | -4.0696 | -4.2007 | -4.1163 | -3.7051 | -2.924 | -1.6528 | 0.29932 | 1.6022 | 2.2367 | 1.9607 | 1.5141 | 0.96044
20 | 26 | 2030 | Winter | P, [%] | 0 | 2 | 2.86% | 1.633% | 0.8284% | 0.1694% | 0.3947% | 0.2331% | 1.764% | 5.173% | 8.59% | 11.68% | 13.8% | 15.26% | 15.65% | 16.16% | 15.83% | 14.25% | 11.25% | 6.357% | 1.151% | 6.162% | 8.603% | 7.541% | 5.823% | 3.694%
26 | 20 | 2030 | Winter | P, [MW] | 0 | 2 | -0.74267 | -0.4237 | -0.21448 | 0.044902 | 0.10345 | 0.061564 | 0.45973 | 1.3457 | 2.2343 | 3.0379 | 3.5905 | 3.9685 | 4.0718 | 4.2028 | 4.1183 | 3.7068 | 2.9253 | 1.654 | -0.29816 | -1.6006 | -2.2348 | -1.9589 | -1.5126 | -0.95942
26 | 20 | 2030 | Winter | P, [%] | 0 | 2 | 2.856% | 1.63% | 0.8249% | 0.1727% | 0.3979% | 0.2368% | 1.768% | 5.176% | 8.593% | 11.68% | 13.81% | 15.26% | 15.66% | 16.16% | 15.84% | 14.26% | 11.25% | 6.362% | 1.147% | 6.156% | 8.595% | 7.534% | 5.818% | 3.69%
20 | 26 | 2030 | Winter | Q, [MVAr] | 0 | 2 | -2.9494 | -2.8033 | -3.014 | -2.9434 | -2.8813 | -3.1157 | -3.0821 | -2.4912 | -2.1525 | -2.0363 | -1.9241 | -2.0353 | -2.108 | -1.7107 | -1.5727 | -1.6743 | -2.0026 | -3.0731 | -3.4092 | -3.6007 | -3.7766 | -3.7391 | -3.4868 | -3.0612
20 | 26 | 2030 | Winter | Q, [%] | 0 | 2 | 11.34% | 10.78% | 11.59% | 11.32% | 11.08% | 11.98% | 11.85% | 9.582% | 8.279% | 7.832% | 7.4% | 7.828% | 8.108% | 6.579% | 6.049% | 6.44% | 7.702% | 11.82% | 13.11% | 13.85% | 14.53% | 14.38% | 13.41% | 11.77%
26 | 20 | 2030 | Winter | Q, [MVAr] | 0 | 2 | 2.8813 | 2.7351 | 2.9459 | 2.8752 | 2.8131 | 3.0476 | 3.0139 | 2.4228 | 2.0842 | 1.9684 | 1.8566 | 1.9682 | 2.0411 | 1.6436 | 1.5055 | 1.6068 | 1.9346 | 3.0052 | 3.3412 | 3.5332 | 3.7096 | 3.672 | 3.4193 | 2.9932
26 | 20 | 2030 | Winter | Q, [%] | 0 | 2 | 11.08% | 10.52% | 11.33% | 11.06% | 10.82% | 11.72% | 11.59% | 9.318% | 8.016% | 7.571% | 7.141% | 7.57% | 7.85% | 6.322% | 5.791% | 6.18% | 7.441% | 11.56% | 12.85% | 13.59% | 14.27% | 14.12% | 13.15% | 11.51%
20 | 26 | 2030 | Winter | S, [MVA] | 0 | 2 | 3.0417 | 2.8353 | 3.0217 | 2.9437 | 2.8831 | 3.1163 | 3.116 | 2.831 | 3.1017 | 3.6561 | 4.0721 | 4.4582 | 4.5832 | 4.5356 | 4.4065 | 4.0658 | 3.544 | 3.4894 | 3.4224 | 3.9411 | 4.3893 | 4.222 | 3.8014 | 3.2083
20 | 26 | 2030 | Winter | S, [%] | 0 | 2 | 11.7% | 10.91% | 11.62% | 11.32% | 11.09% | 11.99% | 11.98% | 10.89% | 11.93% | 14.06% | 15.66% | 17.15% | 17.63% | 17.44% | 16.95% | 15.64% | 13.63% | 13.42% | 13.16% | 15.16% | 16.88% | 16.24% | 14.62% | 12.34%
26 | 20 | 2030 | Winter | S, [MVA] | 0 | 2 | 2.9755 | 2.7677 | 2.9537 | 2.8756 | 2.815 | 3.0483 | 3.0488 | 2.7714 | 3.0554 | 3.6199 | 4.0421 | 4.4297 | 4.5547 | 4.5127 | 4.3849 | 4.04 | 3.5071 | 3.4303 | 3.3545 | 3.8789 | 4.3307 | 4.1618 | 3.7389 | 3.1432
26 | 20 | 2030 | Winter | S, [%] | 0 | 2 | 11.44% | 10.65% | 11.36% | 11.06% | 10.83% | 11.72% | 11.73% | 10.66% | 11.75% | 13.92% | 15.55% | 17.04% | 17.52% | 17.36% | 16.86% | 15.54% | 13.49% | 13.19% | 12.9% | 14.92% | 16.66% | 16.01% | 14.38% | 12.09%
22 | 23 | 2030 | Winter | P, [MW] | 0 | 2 | 2.7335 | 2.4982 | 2.3545 | 2.2466 | 2.1711 | 2.3257 | 2.2643 | 1.8217 | 1.5625 | 1.4527 | 1.3073 | 1.2042 | 1.1151 | 1.0074 | 0.94252 | 1.051 | 1.3586 | 2.2196 | 3.1106 | 3.7847 | 4.0762 | 3.8348 | 3.5448 | 2.9586
22 | 23 | 2030 | Winter | P, [%] | 0 | 2 | 11.88% | 10.86% | 10.24% | 9.768% | 9.439% | 10.11% | 9.845% | 7.92% | 6.794% | 6.316% | 5.684% | 5.235% | 4.848% | 4.38% | 4.098% | 4.569% | 5.907% | 9.651% | 13.52% | 16.46% | 17.72% | 16.67% | 15.41% | 12.86%
23 | 22 | 2030 | Winter | P, [MW] | 0 | 2 | -2.733 | -2.4977 | -2.3541 | -2.2463 | -2.1707 | -2.3253 | -2.2639 | -1.8214 | -1.5623 | -1.4525 | -1.3072 | -1.204 | -1.115 | -1.0073 | -0.94244 | -1.0509 | -1.3584 | -2.2193 | -3.11 | -3.7838 | -4.0751 | -3.8338 | -3.544 | -2.958
23 | 22 | 2030 | Winter | P, [%] | 0 | 2 | 11.88% | 10.86% | 10.24% | 9.766% | 9.438% | 10.11% | 9.843% | 7.919% | 6.793% | 6.315% | 5.683% | 5.235% | 4.848% | 4.379% | 4.098% | 4.569% | 5.906% | 9.649% | 13.52% | 16.45% | 17.72% | 16.67% | 15.41% | 12.86%
22 | 23 | 2030 | Winter | Q, [MVAr] | 0 | 2 | -0.9388 | -0.94227 | -0.86754 | -0.91723 | -0.90714 | -0.95541 | -0.9348 | -0.96329 | -0.90505 | -0.88105 | -0.85229 | -0.82982 | -0.79128 | -0.73966 | -0.68767 | -0.70705 | -0.81288 | -1.0371 | -1.0276 | -0.98554 | -0.97353 | -0.94863 | -0.92766 | -0.94689
22 | 23 | 2030 | Winter | Q, [%] | 0 | 2 | 4.082% | 4.097% | 3.772% | 3.988% | 3.944% | 4.154% | 4.064% | 4.188% | 3.935% | 3.831% | 3.706% | 3.608% | 3.44% | 3.216% | 2.99% | 3.074% | 3.534% | 4.509% | 4.468% | 4.285% | 4.233% | 4.124% | 4.033% | 4.117%
23 | 22 | 2030 | Winter | Q, [MVAr] | 0 | 2 | 0.86252 | 0.8659 | 0.79112 | 0.84078 | 0.83065 | 0.87901 | 0.85826 | 0.88652 | 0.8282 | 0.80421 | 0.77548 | 0.75303 | 0.71451 | 0.66284 | 0.61079 | 0.63015 | 0.736 | 0.96053 | 0.9514 | 0.90975 | 0.898 | 0.87298 | 0.85182 | 0.87074
23 | 22 | 2030 | Winter | Q, [%] | 0 | 2 | 3.75% | 3.765% | 3.44% | 3.656% | 3.612% | 3.822% | 3.732% | 3.854% | 3.601% | 3.497% | 3.372% | 3.274% | 3.107% | 2.882% | 2.656% | 2.74% | 3.2% | 4.176% | 4.137% | 3.955% | 3.904% | 3.796% | 3.704% | 3.786%
22 | 23 | 2030 | Winter | S, [MVA] | 0 | 2 | 2.8902 | 2.67 | 2.5092 | 2.4267 | 2.3529 | 2.5143 | 2.4496 | 2.0607 | 1.8057 | 1.699 | 1.5606 | 1.4624 | 1.3673 | 1.2498 | 1.1667 | 1.2667 | 1.5832 | 2.45 | 3.276 | 3.9109 | 4.1908 | 3.9504 | 3.6642 | 3.1065
22 | 23 | 2030 | Winter | S, [%] | 0 | 2 | 12.57% | 11.61% | 10.91% | 10.55% | 10.23% | 10.93% | 10.65% | 8.959% | 7.851% | 7.387% | 6.785% | 6.358% | 5.945% | 5.434% | 5.073% | 5.507% | 6.884% | 10.65% | 14.24% | 17% | 18.22% | 17.18% | 15.93% | 13.51%
23 | 22 | 2030 | Winter | S, [MVA] | 0 | 2 | 2.8659 | 2.6436 | 2.4835 | 2.3985 | 2.3242 | 2.4859 | 2.4211 | 2.0257 | 1.7683 | 1.6603 | 1.5199 | 1.4201 | 1.3243 | 1.2058 | 1.1231 | 1.2253 | 1.545 | 2.4182 | 3.2523 | 3.8916 | 4.1729 | 3.932 | 3.6449 | 3.0835
23 | 22 | 2030 | Winter | S, [%] | 0 | 2 | 12.46% | 11.49% | 10.8% | 10.43% | 10.11% | 10.81% | 10.53% | 8.807% | 7.688% | 7.219% | 6.608% | 6.174% | 5.758% | 5.243% | 4.883% | 5.327% | 6.717% | 10.51% | 14.14% | 16.92% | 18.14% | 17.1% | 15.85% | 13.41%
22 | 21 | 2030 | Winter | P, [MW] | 0 | 2 | 2.2214 | 2.009 | 1.8945 | 1.7794 | 1.7283 | 1.8363 | 1.7175 | 1.2699 | 0.94701 | 0.74391 | 0.5519 | 0.42027 | 0.3385 | 0.27079 | 0.25356 | 0.3757 | 0.70852 | 1.4833 | 2.3928 | 3.044 | 3.3439 | 3.1434 | 2.8871 | 2.4081
22 | 21 | 2030 | Winter | P, [%] | 0 | 2 | 9.658% | 8.735% | 8.237% | 7.736% | 7.514% | 7.984% | 7.467% | 5.522% | 4.117% | 3.234% | 2.4% | 1.827% | 1.472% | 1.177% | 1.102% | 1.633% | 3.081% | 6.449% | 10.4% | 13.23% | 14.54% | 13.67% | 12.55% | 10.47%
21 | 22 | 2030 | Winter | P, [MW] | 0 | 2 | -2.2211 | -2.0087 | -1.8943 | -1.7792 | -1.7281 | -1.8361 | -1.7173 | -1.2698 | -0.94693 | -0.74385 | -0.55185 | -0.42021 | -0.33846 | -0.27075 | -0.25353 | -0.37566 | -0.70847 | -1.4832 | -2.3924 | -3.0434 | -3.3432 | -3.1427 | -2.8866 | -2.4077
21 | 22 | 2030 | Winter | P, [%] | 0 | 2 | 9.657% | 8.734% | 8.236% | 7.736% | 7.513% | 7.983% | 7.467% | 5.521% | 4.117% | 3.234% | 2.399% | 1.827% | 1.472% | 1.177% | 1.102% | 1.633% | 3.08% | 6.449% | 10.4% | 13.23% | 14.54% | 13.66% | 12.55% | 10.47%
22 | 21 | 2030 | Winter | Q, [MVAr] | 0 | 2 | 0.25708 | 0.22814 | 0.14119 | 0.16487 | 0.15592 | 0.19832 | 0.2237 | 0.32485 | 0.48298 | 0.65476 | 0.75496 | 0.76956 | 0.72808 | 0.73104 | 0.69093 | 0.6487 | 0.58037 | 0.46148 | 0.45387 | 0.53997 | 0.53659 | 0.49285 | 0.41934 | 0.3035
22 | 21 | 2030 | Winter | Q, [%] | 0 | 2 | 1.118% | 0.9919% | 0.6139% | 0.7168% | 0.6779% | 0.8623% | 0.9726% | 1.412% | 2.1% | 2.847% | 3.282% | 3.346% | 3.166% | 3.178% | 3.004% | 2.82% | 2.523% | 2.006% | 1.973% | 2.348% | 2.333% | 2.143% | 1.823% | 1.32%
21 | 22 | 2030 | Winter | Q, [MVAr] | 0 | 2 | -0.33362 | -0.30475 | -0.21782 | -0.24153 | -0.23261 | -0.27495 | -0.30046 | -0.40182 | -0.56 | -0.73174 | -0.83188 | -0.84643 | -0.80495 | -0.80792 | -0.76786 | -0.72567 | -0.65737 | -0.53836 | -0.53049 | -0.61622 | -0.61259 | -0.56894 | -0.49556 | -0.37995
21 | 22 | 2030 | Winter | Q, [%] | 0 | 2 | 1.451% | 1.325% | 0.947% | 1.05% | 1.011% | 1.195% | 1.306% | 1.747% | 2.435% | 3.181% | 3.617% | 3.68% | 3.5% | 3.513% | 3.339% | 3.155% | 2.858% | 2.341% | 2.306% | 2.679% | 2.663% | 2.474% | 2.155% | 1.652%
22 | 21 | 2030 | Winter | S, [MVA] | 0 | 2 | 2.2362 | 2.0219 | 1.8998 | 1.787 | 1.7353 | 1.847 | 1.732 | 1.3108 | 1.0631 | 0.99102 | 0.93518 | 0.87683 | 0.80293 | 0.77958 | 0.73599 | 0.74964 | 0.91588 | 1.5535 | 2.4354 | 3.0915 | 3.3867 | 3.1818 | 2.9174 | 2.4272
22 | 21 | 2030 | Winter | S, [%] | 0 | 2 | 9.723% | 8.791% | 8.26% | 7.77% | 7.545% | 8.03% | 7.53% | 5.699% | 4.622% | 4.309% | 4.066% | 3.812% | 3.491% | 3.389% | 3.2% | 3.259% | 3.982% | 6.754% | 10.59% | 13.44% | 14.72% | 13.83% | 12.68% | 10.55%
21 | 22 | 2030 | Winter | S, [MVA] | 0 | 2 | 2.246 | 2.0317 | 1.9068 | 1.7955 | 1.7437 | 1.8565 | 1.7434 | 1.3319 | 1.1001 | 1.0434 | 0.99828 | 0.945 | 0.87321 | 0.85208 | 0.80863 | 0.81714 | 0.96647 | 1.5779 | 2.4505 | 3.1052 | 3.3989 | 3.1938 | 2.9288 | 2.4375
21 | 22 | 2030 | Winter | S, [%] | 0 | 2 | 9.765% | 8.834% | 8.29% | 7.806% | 7.581% | 8.072% | 7.58% | 5.791% | 4.783% | 4.537% | 4.34% | 4.109% | 3.797% | 3.705% | 3.516% | 3.553% | 4.202% | 6.86% | 10.65% | 13.5% | 14.78% | 13.89% | 12.73% | 10.6%
23 | 24 | 2030 | Winter | P, [MW] | 0 | 2 | 0.87124 | 0.83139 | 0.78234 | 0.79896 | 0.76116 | 0.84824 | 0.94218 | 0.95628 | 1.0615 | 1.2163 | 1.2911 | 1.3358 | 1.3161 | 1.2339 | 1.1499 | 1.1361 | 1.1174 | 1.2673 | 1.2464 | 1.2893 | 1.2738 | 1.2058 | 1.1287 | 0.93897
23 | 24 | 2030 | Winter | P, [%] | 0 | 2 | 4.149% | 3.959% | 3.725% | 3.805% | 3.625% | 4.039% | 4.487% | 4.554% | 5.055% | 5.792% | 6.148% | 6.361% | 6.267% | 5.875% | 5.476% | 5.41% | 5.321% | 6.035% | 5.935% | 6.14% | 6.066% | 5.742% | 5.375% | 4.471%
24 | 23 | 2030 | Winter | P, [MW] | 0 | 2 | -0.87107 | -0.83123 | -0.7822 | -0.79882 | -0.76102 | -0.84808 | -0.94199 | -0.95608 | -1.0613 | -1.216 | -1.2907 | -1.3354 | -1.3158 | -1.2335 | -1.1496 | -1.1358 | -1.1171 | -1.267 | -1.2461 | -1.289 | -1.2734 | -1.2055 | -1.1285 | -0.93878
24 | 23 | 2030 | Winter | P, [%] | 0 | 2 | 4.148% | 3.958% | 3.725% | 3.804% | 3.624% | 4.038% | 4.486% | 4.553% | 5.054% | 5.791% | 6.146% | 6.359% | 6.266% | 5.874% | 5.474% | 5.409% | 5.32% | 6.033% | 5.934% | 6.138% | 6.064% | 5.741% | 5.374% | 4.47%
23 | 24 | 2030 | Winter | Q, [MVAr] | 0 | 2 | -0.26542 | -0.27779 | -0.201 | -0.23485 | -0.23866 | -0.23062 | -0.18472 | -0.24303 | -0.25186 | -0.26383 | -0.26474 | -0.23384 | -0.20411 | -0.24344 | -0.23981 | -0.22836 | -0.22965 | -0.19292 | -0.17329 | -0.1626 | -0.16205 | -0.1576 | -0.18245 | -0.25292
23 | 24 | 2030 | Winter | Q, [%] | 0 | 2 | 1.264% | 1.323% | 0.9571% | 1.118% | 1.136% | 1.098% | 0.8796% | 1.157% | 1.199% | 1.256% | 1.261% | 1.114% | 0.972% | 1.159% | 1.142% | 1.087% | 1.094% | 0.9187% | 0.8252% | 0.7743% | 0.7717% | 0.7505% | 0.8688% | 1.204%
24 | 23 | 2030 | Winter | Q, [MVAr] | 0 | 2 | 0.26162 | 0.27398 | 0.19715 | 0.23102 | 0.23481 | 0.22681 | 0.18095 | 0.23927 | 0.24816 | 0.26023 | 0.26121 | 0.23033 | 0.20059 | 0.23986 | 0.23617 | 0.22471 | 0.22598 | 0.18935 | 0.16971 | 0.15905 | 0.15849 | 0.154 | 0.17879 | 0.24916
24 | 23 | 2030 | Winter | Q, [%] | 0 | 2 | 1.246% | 1.305% | 0.9388% | 1.1% | 1.118% | 1.08% | 0.8617% | 1.139% | 1.182% | 1.239% | 1.244% | 1.097% | 0.9552% | 1.142% | 1.125% | 1.07% | 1.076% | 0.9017% | 0.8081% | 0.7574% | 0.7547% | 0.7333% | 0.8514% | 1.186%
23 | 24 | 2030 | Winter | S, [MVA] | 0 | 2 | 0.91077 | 0.87657 | 0.80774 | 0.83276 | 0.79769 | 0.87903 | 0.96012 | 0.98668 | 1.091 | 1.2446 | 1.318 | 1.3561 | 1.3319 | 1.2576 | 1.1747 | 1.1588 | 1.1408 | 1.2819 | 1.2584 | 1.2995 | 1.284 | 1.2161 | 1.1434 | 0.97244
23 | 24 | 2030 | Winter | S, [%] | 0 | 2 | 4.337% | 4.174% | 3.846% | 3.966% | 3.799% | 4.186% | 4.572% | 4.698% | 5.195% | 5.927% | 6.276% | 6.458% | 6.342% | 5.989% | 5.594% | 5.518% | 5.432% | 6.105% | 5.992% | 6.188% | 6.114% | 5.791% | 5.445% | 4.631%
24 | 23 | 2030 | Winter | S, [MVA] | 0 | 2 | 0.90951 | 0.87522 | 0.80666 | 0.83155 | 0.79642 | 0.87788 | 0.95921 | 0.98556 | 1.0899 | 1.2435 | 1.3169 | 1.3552 | 1.331 | 1.2566 | 1.1736 | 1.1578 | 1.1398 | 1.2811 | 1.2576 | 1.2988 | 1.2832 | 1.2153 | 1.1425 | 0.97128
24 | 23 | 2030 | Winter | S, [%] | 0 | 2 | 4.331% | 4.168% | 3.841% | 3.96% | 3.792% | 4.18% | 4.568% | 4.693% | 5.19% | 5.922% | 6.271% | 6.453% | 6.338% | 5.984% | 5.589% | 5.513% | 5.427% | 6.1% | 5.988% | 6.185% | 6.111% | 5.787% | 5.441% | 4.625%
10 | 11 | 2030 | Winter | P, [MW] | 0 | 2 | -0.6856 | -0.65805 | -0.64875 | -0.64226 | -0.6194 | -0.61643 | -1.27 | -2.2749 | -3.635 | -5.0705 | -6.3485 | -7.2543 | -7.5915 | -7.5878 | -7.2751 | -6.4169 | -5.1823 | -3.8087 | -2.4966 | -1.4815 | -0.79923 | -0.81221 | -0.77675 | -0.68805
10 | 11 | 2030 | Winter | P, [%] | 0 | 2 | 8.57% | 8.226% | 8.109% | 8.028% | 7.743% | 7.705% | 15.87% | 28.44% | 45.44% | 63.38% | 79.36% | 90.68% | 94.89% | 94.85% | 90.94% | 80.21% | 64.78% | 47.61% | 31.21% | 18.52% | 9.99% | 10.15% | 9.709% | 8.601%
11 | 10 | 2030 | Winter | P, [MW] | 0 | 2 | 0.68701 | 0.65924 | 0.65011 | 0.64349 | 0.62034 | 0.61766 | 1.2716 | 2.283 | 3.6518 | 5.0974 | 6.3861 | 7.3006 | 7.6409 | 7.6373 | 7.322 | 6.4556 | 5.2105 | 3.8255 | 2.5039 | 1.4833 | 0.80188 | 0.81539 | 0.77945 | 0.68998
11 | 10 | 2030 | Winter | P, [%] | 0 | 2 | 8.588% | 8.241% | 8.126% | 8.044% | 7.754% | 7.721% | 15.89% | 28.54% | 45.65% | 63.72% | 79.83% | 91.26% | 95.51% | 95.47% | 91.53% | 80.7% | 65.13% | 47.82% | 31.3% | 18.54% | 10.02% | 10.19% | 9.743% | 8.625%
10 | 11 | 2030 | Winter | Q, [MVAr] | 0 | 2 | -1.1466 | -1.0415 | -1.143 | -1.0725 | -0.89788 | -1.092 | 0.60983 | 2.2705 | 2.8759 | 2.9315 | 2.7569 | 2.5303 | 2.3101 | 2.3375 | 2.62 | 2.8428 | 2.9934 | 2.6176 | 1.7393 | -0.088042 | -1.6496 | -1.8379 | -1.6793 | -1.4052
10 | 11 | 2030 | Winter | Q, [%] | 0 | 2 | 14.33% | 13.02% | 14.29% | 13.41% | 11.22% | 13.65% | 7.623% | 28.38% | 35.95% | 36.64% | 34.46% | 31.63% | 28.88% | 29.22% | 32.75% | 35.53% | 37.42% | 32.72% | 21.74% | 1.101% | 20.62% | 22.97% | 20.99% | 17.57%
11 | 10 | 2030 | Winter | Q, [MVAr] | 0 | 2 | 1.1622 | 1.0548 | 1.1582 | 1.0861 | 0.90829 | 1.1058 | -0.59248 | -2.1802 | -2.6883 | -2.6321 | -2.3391 | -2.0157 | -1.7612 | -1.7879 | -2.0988 | -2.4132 | -2.6808 | -2.4311 | -1.6584 | 0.10732 | 1.679 | 1.8733 | 1.7093 | 1.4266
11 | 10 | 2030 | Winter | Q, [%] | 0 | 2 | 14.53% | 13.19% | 14.48% | 13.58% | 11.35% | 13.82% | 7.406% | 27.25% | 33.6% | 32.9% | 29.24% | 25.2% | 22.02% | 22.35% | 26.23% | 30.16% | 33.51% | 30.39% | 20.73% | 1.341% | 20.99% | 23.42% | 21.37% | 17.83%
10 | 11 | 2030 | Winter | S, [MVA] | 0 | 2 | 1.3359 | 1.232 | 1.3143 | 1.2501 | 1.0908 | 1.254 | 1.4088 | 3.2141 | 4.635 | 5.8569 | 6.9212 | 7.6829 | 7.9352 | 7.9397 | 7.7325 | 7.0184 | 5.9847 | 4.6215 | 3.0428 | 1.4841 | 1.833 | 2.0094 | 1.8503 | 1.5646
10 | 11 | 2030 | Winter | S, [%] | 0 | 2 | 16.7% | 15.4% | 16.43% | 15.63% | 13.64% | 15.68% | 17.61% | 40.18% | 57.94% | 73.21% | 86.52% | 96.04% | 99.19% | 99.25% | 96.66% | 87.73% | 74.81% | 57.77% | 38.03% | 18.55% | 22.91% | 25.12% | 23.13% | 19.56%
11 | 10 | 2030 | Winter | S, [MVA] | 0 | 2 | 1.3501 | 1.2439 | 1.3281 | 1.2625 | 1.0999 | 1.2666 | 1.4028 | 3.1568 | 4.5346 | 5.7369 | 6.8009 | 7.5738 | 7.8413 | 7.8438 | 7.6169 | 6.8919 | 5.8597 | 4.5327 | 3.0033 | 1.4871 | 1.8607 | 2.043 | 1.8786 | 1.5847
11 | 10 | 2030 | Winter | S, [%] | 0 | 2 | 16.88% | 15.55% | 16.6% | 15.78% | 13.75% | 15.83% | 17.54% | 39.46% | 56.68% | 71.71% | 85.01% | 94.67% | 98.02% | 98.05% | 95.21% | 86.15% | 73.25% | 56.66% | 37.54% | 18.59% | 23.26% | 25.54% | 23.48% | 19.81%
13 | 14 | 2030 | Winter | P, [MW] | 0 | 2 | 7.64 | 7.1962 | 6.8982 | 6.7595 | 6.5869 | 7.0189 | 7.3529 | 6.8702 | 6.6488 | 6.4518 | 5.7683 | 5.0188 | 4.2757 | 3.6418 | 3.3174 | 4.324 | 6.0086 | 8.1783 | 9.2022 | 10.2602 | 10.7374 | 10.0299 | 9.3446 | 8.0596
13 | 14 | 2030 | Winter | P, [%] | 0 | 2 | 19.1% | 17.99% | 17.25% | 16.9% | 16.47% | 17.55% | 18.38% | 17.18% | 16.62% | 16.13% | 14.42% | 12.55% | 10.69% | 9.104% | 8.293% | 10.81% | 15.02% | 20.45% | 23.01% | 25.65% | 26.84% | 25.07% | 23.36% | 20.15%
14 | 13 | 2030 | Winter | P, [MW] | 0 | 2 | -7.6344 | -7.1913 | -6.8937 | -6.7551 | -6.5828 | -7.0142 | -7.3477 | -6.8655 | -6.6442 | -6.4474 | -5.7648 | -5.0161 | -4.2737 | -3.6402 | -3.316 | -4.3219 | -6.0047 | -8.1716 | -9.1939 | -10.2502 | -10.7264 | -10.0203 | -9.3363 | -8.0534
14 | 13 | 2030 | Winter | P, [%] | 0 | 2 | 19.09% | 17.98% | 17.23% | 16.89% | 16.46% | 17.54% | 18.37% | 17.16% | 16.61% | 16.12% | 14.41% | 12.54% | 10.68% | 9.101% | 8.29% | 10.8% | 15.01% | 20.43% | 22.98% | 25.63% | 26.82% | 25.05% | 23.34% | 20.13%
13 | 14 | 2030 | Winter | Q, [MVAr] | 0 | 2 | -0.39496 | -0.35358 | -0.31619 | -0.30528 | -0.23122 | -0.2848 | 0.93511 | 1.8846 | 2.1802 | 2.1663 | 2.0774 | 1.9842 | 1.9061 | 1.7926 | 1.8862 | 2.0103 | 2.265 | 2.3446 | 1.8657 | 0.6718 | -0.35013 | -0.48888 | -0.47329 | -0.46484
13 | 14 | 2030 | Winter | Q, [%] | 0 | 2 | 0.9874% | 0.8839% | 0.7905% | 0.7632% | 0.5781% | 0.712% | 2.338% | 4.711% | 5.451% | 5.416% | 5.193% | 4.96% | 4.765% | 4.481% | 4.715% | 5.026% | 5.662% | 5.862% | 4.664% | 1.679% | 0.8753% | 1.222% | 1.183% | 1.162%
14 | 13 | 2030 | Winter | Q, [MVAr] | 0 | 2 | 0.55631 | 0.49665 | 0.44758 | 0.43142 | 0.35083 | 0.42073 | -0.78504 | -1.7468 | -2.0476 | -2.0408 | -1.9755 | -1.9051 | -1.8466 | -1.7478 | -1.8466 | -1.9486 | -2.1533 | -2.1488 | -1.6263 | -0.38239 | 0.66833 | 0.76717 | 0.71484 | 0.64464
14 | 13 | 2030 | Winter | Q, [%] | 0 | 2 | 1.391% | 1.242% | 1.119% | 1.079% | 0.8771% | 1.052% | 1.963% | 4.367% | 5.119% | 5.102% | 4.939% | 4.763% | 4.617% | 4.37% | 4.617% | 4.872% | 5.383% | 5.372% | 4.066% | 0.956% | 1.671% | 1.918% | 1.787% | 1.612%
13 | 14 | 2030 | Winter | S, [MVA] | 0 | 2 | 7.6502 | 7.2049 | 6.9054 | 6.7664 | 6.591 | 7.0247 | 7.4121 | 7.124 | 6.9971 | 6.8057 | 6.131 | 5.3968 | 4.6813 | 4.059 | 3.8161 | 4.7685 | 6.4213 | 8.5078 | 9.3894 | 10.2822 | 10.7431 | 10.0418 | 9.3566 | 8.073
13 | 14 | 2030 | Winter | S, [%] | 0 | 2 | 19.13% | 18.01% | 17.26% | 16.92% | 16.48% | 17.56% | 18.53% | 17.81% | 17.49% | 17.01% | 15.33% | 13.49% | 11.7% | 10.15% | 9.54% | 11.92% | 16.05% | 21.27% | 23.47% | 25.71% | 26.86% | 25.1% | 23.39% | 20.18%
14 | 13 | 2030 | Winter | S, [MVA] | 0 | 2 | 7.6547 | 7.2084 | 6.9082 | 6.7689 | 6.5921 | 7.0269 | 7.3896 | 7.0842 | 6.9526 | 6.7627 | 6.0939 | 5.3657 | 4.6556 | 4.0381 | 3.7955 | 4.7409 | 6.3792 | 8.4494 | 9.3367 | 10.2573 | 10.7472 | 10.0496 | 9.3636 | 8.0792
14 | 13 | 2030 | Winter | S, [%] | 0 | 2 | 19.14% | 18.02% | 17.27% | 16.92% | 16.48% | 17.57% | 18.47% | 17.71% | 17.38% | 16.91% | 15.23% | 13.41% | 11.64% | 10.1% | 9.489% | 11.85% | 15.95% | 21.12% | 23.34% | 25.64% | 26.87% | 25.12% | 23.41% | 20.2%
14 | 15 | 2030 | Winter | P, [MW] | 0 | 2 | 3.7706 | 3.5091 | 3.2239 | 3.0522 | 2.8983 | 3.0803 | 3.4122 | 3.635 | 4.1641 | 4.798 | 5.1956 | 5.4116 | 5.5166 | 5.5128 | 5.0935 | 5.1398 | 4.6641 | 4.9069 | 5.0171 | 5.1628 | 5.0619 | 4.6943 | 4.3986 | 3.7254
14 | 15 | 2030 | Winter | P, [%] | 0 | 2 | 23.57% | 21.93% | 20.15% | 19.08% | 18.11% | 19.25% | 21.33% | 22.72% | 26.03% | 29.99% | 32.47% | 33.82% | 34.48% | 34.45% | 31.83% | 32.12% | 29.15% | 30.67% | 31.36% | 32.27% | 31.64% | 29.34% | 27.49% | 23.28%
15 | 14 | 2030 | Winter | P, [MW] | 0 | 2 | -3.765 | -3.5042 | -3.2198 | -3.0485 | -2.895 | -3.0765 | -3.4074 | -3.6294 | -4.1568 | -4.7885 | -5.1846 | -5.3997 | -5.5043 | -5.5006 | -5.083 | -5.129 | -4.6551 | -4.8968 | -5.0065 | -5.1519 | -5.0516 | -4.6855 | -4.3909 | -3.7198
15 | 14 | 2030 | Winter | P, [%] | 0 | 2 | 23.53% | 21.9% | 20.12% | 19.05% | 18.09% | 19.23% | 21.3% | 22.68% | 25.98% | 29.93% | 32.4% | 33.75% | 34.4% | 34.38% | 31.77% | 32.06% | 29.09% | 30.61% | 31.29% | 32.2% | 31.57% | 29.28% | 27.44% | 23.25%
14 | 15 | 2030 | Winter | Q, [MVAr] | 0 | 2 | -0.41511 | -0.39502 | -0.37937 | -0.35764 | -0.35485 | -0.37997 | -0.80186 | -1.0537 | -1.1345 | -1.1174 | -1.0606 | -0.98725 | -0.90754 | -0.82037 | -0.79559 | -0.93186 | -1.116 | -1.2977 | -1.2743 | -0.99682 | -0.68439 | -0.59847 | -0.55467 | -0.43834
14 | 15 | 2030 | Winter | Q, [%] | 0 | 2 | 2.594% | 2.469% | 2.371% | 2.235% | 2.218% | 2.375% | 5.012% | 6.586% | 7.091% | 6.984% | 6.629% | 6.17% | 5.672% | 5.127% | 4.972% | 5.824% | 6.975% | 8.11% | 7.965% | 6.23% | 4.277% | 3.74% | 3.467% | 2.74%
15 | 14 | 2030 | Winter | Q, [MVAr] | 0 | 2 | 0.47815 | 0.44965 | 0.42552 | 0.399 | 0.39218 | 0.42216 | 0.85557 | 1.1163 | 1.2158 | 1.2234 | 1.1834 | 1.1194 | 1.0441 | 0.95606 | 0.91165 | 1.051 | 1.2164 | 1.4101 | 1.3914 | 1.1178 | 0.79874 | 0.69664 | 0.64083 | 0.5
15 | 14 | 2030 | Winter | Q, [%] | 0 | 2 | 2.988% | 2.81% | 2.66% | 2.494% | 2.451% | 2.638% | 5.347% | 6.977% | 7.599% | 7.646% | 7.396% | 6.996% | 6.525% | 5.975% | 5.698% | 6.569% | 7.602% | 8.813% | 8.696% | 6.986% | 4.992% | 4.354% | 4.005% | 3.125%
14 | 15 | 2030 | Winter | S, [MVA] | 0 | 2 | 3.7934 | 3.5313 | 3.2462 | 3.0731 | 2.92 | 3.1036 | 3.5051 | 3.7847 | 4.3159 | 4.9264 | 5.3028 | 5.5009 | 5.5907 | 5.5735 | 5.1552 | 5.2235 | 4.7957 | 5.0756 | 5.1764 | 5.2581 | 5.1079 | 4.7323 | 4.4335 | 3.7511
14 | 15 | 2030 | Winter | S, [%] | 0 | 2 | 23.71% | 22.07% | 20.29% | 19.21% | 18.25% | 19.4% | 21.91% | 23.65% | 26.97% | 30.79% | 33.14% | 34.38% | 34.94% | 34.83% | 32.22% | 32.65% | 29.97% | 31.72% | 32.35% | 32.86% | 31.92% | 29.58% | 27.71% | 23.44%
15 | 14 | 2030 | Winter | S, [MVA] | 0 | 2 | 3.7952 | 3.5329 | 3.2478 | 3.0745 | 2.9214 | 3.1053 | 3.5131 | 3.7972 | 4.331 | 4.9423 | 5.3179 | 5.5145 | 5.6024 | 5.583 | 5.1641 | 5.2356 | 4.8113 | 5.0958 | 5.1963 | 5.2718 | 5.1143 | 4.737 | 4.4374 | 3.7533
15 | 14 | 2030 | Winter | S, [%] | 0 | 2 | 23.72% | 22.08% | 20.3% | 19.22% | 18.26% | 19.41% | 21.96% | 23.73% | 27.07% | 30.89% | 33.24% | 34.47% | 35.02% | 34.89% | 32.28% | 32.72% | 30.07% | 31.85% | 32.48% | 32.95% | 31.96% | 29.61% | 27.73% | 23.46%
18 | 19 | 2030 | Winter | P, [MW] | 0 | 2 | 3.2343 | 3.1282 | 3.1849 | 3.1178 | 3.1505 | 3.1431 | 3.1891 | 3.1178 | 3.126 | 3.1759 | 3.1127 | 3.0318 | 2.8978 | 3.0836 | 3.1545 | 3.078 | 3.1969 | 3.3984 | 3.464 | 3.4714 | 3.4986 | 3.3972 | 3.4522 | 3.2921
18 | 19 | 2030 | Winter | P, [%] | 0 | 2 | 16.17% | 15.64% | 15.92% | 15.59% | 15.75% | 15.72% | 15.95% | 15.59% | 15.63% | 15.88% | 15.56% | 15.16% | 14.49% | 15.42% | 15.77% | 15.39% | 15.98% | 16.99% | 17.32% | 17.36% | 17.49% | 16.99% | 17.26% | 16.46%
19 | 18 | 2030 | Winter | P, [MW] | 0 | 2 | -3.2314 | -3.1256 | -3.182 | -3.1151 | -3.1477 | -3.1404 | -3.1863 | -3.1153 | -3.1234 | -3.1732 | -3.1101 | -3.0293 | -2.8954 | -3.081 | -3.1519 | -3.0755 | -3.1942 | -3.3952 | -3.4605 | -3.4678 | -3.4949 | -3.3937 | -3.4488 | -3.289
19 | 18 | 2030 | Winter | P, [%] | 0 | 2 | 16.16% | 15.63% | 15.91% | 15.58% | 15.74% | 15.7% | 15.93% | 15.58% | 15.62% | 15.87% | 15.55% | 15.15% | 14.48% | 15.41% | 15.76% | 15.38% | 15.97% | 16.98% | 17.3% | 17.34% | 17.47% | 16.97% | 17.24% | 16.45%
18 | 19 | 2030 | Winter | Q, [MVAr] | 0 | 2 | 2.0101 | 1.9106 | 1.9978 | 1.9446 | 1.9119 | 1.9785 | 1.9531 | 1.7057 | 1.6667 | 1.7673 | 1.8175 | 1.8558 | 1.8708 | 1.8156 | 1.7496 | 1.6918 | 1.7924 | 2.1341 | 2.277 | 2.415 | 2.5179 | 2.44 | 2.3253 | 2.0786
18 | 19 | 2030 | Winter | Q, [%] | 0 | 2 | 10.05% | 9.553% | 9.989% | 9.723% | 9.56% | 9.892% | 9.765% | 8.529% | 8.333% | 8.836% | 9.088% | 9.279% | 9.354% | 9.078% | 8.748% | 8.459% | 8.962% | 10.67% | 11.38% | 12.07% | 12.59% | 12.2% | 11.63% | 10.39%
19 | 18 | 2030 | Winter | Q, [MVAr] | 0 | 2 | -1.9303 | -1.8367 | -1.92 | -1.8703 | -1.8372 | -1.9026 | -1.8762 | -1.6362 | -1.5976 | -1.6946 | -1.7461 | -1.7863 | -1.8054 | -1.7452 | -1.6781 | -1.624 | -1.7186 | -2.0455 | -2.1825 | -2.3166 | -2.4157 | -2.3437 | -2.23 | -1.9952
19 | 18 | 2030 | Winter | Q, [%] | 0 | 2 | 9.652% | 9.184% | 9.6% | 9.352% | 9.186% | 9.513% | 9.381% | 8.181% | 7.988% | 8.473% | 8.73% | 8.931% | 9.027% | 8.726% | 8.39% | 8.12% | 8.593% | 10.23% | 10.91% | 11.58% | 12.08% | 11.72% | 11.15% | 9.976%
18 | 19 | 2030 | Winter | S, [MVA] | 0 | 2 | 3.808 | 3.6656 | 3.7596 | 3.6745 | 3.6852 | 3.714 | 3.7396 | 3.5539 | 3.5425 | 3.6345 | 3.6045 | 3.5547 | 3.4492 | 3.5784 | 3.6072 | 3.5123 | 3.6651 | 4.0129 | 4.1453 | 4.2288 | 4.3104 | 4.1826 | 4.1623 | 3.8933
18 | 19 | 2030 | Winter | S, [%] | 0 | 2 | 19.04% | 18.33% | 18.8% | 18.37% | 18.43% | 18.57% | 18.7% | 17.77% | 17.71% | 18.17% | 18.02% | 17.77% | 17.25% | 17.89% | 18.04% | 17.56% | 18.33% | 20.06% | 20.73% | 21.14% | 21.55% | 20.91% | 20.81% | 19.47%
19 | 18 | 2030 | Winter | S, [MVA] | 0 | 2 | 3.764 | 3.6253 | 3.7164 | 3.6334 | 3.6447 | 3.6718 | 3.6976 | 3.5188 | 3.5083 | 3.5974 | 3.5667 | 3.5168 | 3.4122 | 3.541 | 3.5708 | 3.4779 | 3.6272 | 3.9638 | 4.0913 | 4.1705 | 4.2485 | 4.1244 | 4.1069 | 3.8469
19 | 18 | 2030 | Winter | S, [%] | 0 | 2 | 18.82% | 18.13% | 18.58% | 18.17% | 18.22% | 18.36% | 18.49% | 17.59% | 17.54% | 17.99% | 17.83% | 17.58% | 17.06% | 17.7% | 17.85% | 17.39% | 18.14% | 19.82% | 20.46% | 20.85% | 21.24% | 20.62% | 20.53% | 19.23%
20 | 19 | 2030 | Winter | P, [MW] | 0 | 2 | 1.3256 | 1.3309 | 1.4404 | 1.4203 | 1.4746 | 1.3995 | 1.3324 | 1.306 | 1.2866 | 1.282 | 1.2622 | 1.2589 | 1.2559 | 1.4967 | 1.6061 | 1.4614 | 1.3639 | 1.2194 | 1.114 | 0.97634 | 0.96648 | 1.0141 | 1.1824 | 1.2969
20 | 19 | 2030 | Winter | P, [%] | 0 | 2 | 16.57% | 16.64% | 18.01% | 17.75% | 18.43% | 17.49% | 16.66% | 16.32% | 16.08% | 16.02% | 15.78% | 15.74% | 15.7% | 18.71% | 20.08% | 18.27% | 17.05% | 15.24% | 13.92% | 12.2% | 12.08% | 12.68% | 14.78% | 16.21%
19 | 20 | 2030 | Winter | P, [MW] | 0 | 2 | -1.3234 | -1.3288 | -1.438 | -1.4179 | -1.4722 | -1.3972 | -1.3301 | -1.3039 | -1.2845 | -1.2799 | -1.2601 | -1.2569 | -1.2539 | -1.4942 | -1.6034 | -1.4591 | -1.3616 | -1.217 | -1.1116 | -0.97409 | -0.96427 | -1.012 | -1.1801 | -1.2947
19 | 20 | 2030 | Winter | P, [%] | 0 | 2 | 16.54% | 16.61% | 17.97% | 17.72% | 18.4% | 17.47% | 16.63% | 16.3% | 16.06% | 16% | 15.75% | 15.71% | 15.67% | 18.68% | 20.04% | 18.24% | 17.02% | 15.21% | 13.89% | 12.18% | 12.05% | 12.65% | 14.75% | 16.18%
20 | 19 | 2030 | Winter | Q, [MVAr] | 0 | 2 | 1.0274 | 0.96423 | 0.99621 | 0.96402 | 0.9512 | 0.98288 | 1.0562 | 0.98115 | 0.96967 | 1.0091 | 1.0043 | 0.99172 | 0.98045 | 0.93954 | 0.91588 | 0.9183 | 1.0229 | 1.2497 | 1.3454 | 1.3745 | 1.3672 | 1.2938 | 1.2128 | 1.0582
20 | 19 | 2030 | Winter | Q, [%] | 0 | 2 | 12.84% | 12.05% | 12.45% | 12.05% | 11.89% | 12.29% | 13.2% | 12.26% | 12.12% | 12.61% | 12.55% | 12.4% | 12.26% | 11.74% | 11.45% | 11.48% | 12.79% | 15.62% | 16.82% | 17.18% | 17.09% | 16.17% | 15.16% | 13.23%
19 | 20 | 2030 | Winter | Q, [MVAr] | 0 | 2 | -1.0027 | -0.94053 | -0.96928 | -0.93815 | -0.92417 | -0.9572 | -1.0308 | -0.95779 | -0.94695 | -0.98584 | -0.98147 | -0.9692 | -0.95818 | -0.91215 | -0.88592 | -0.8922 | -0.99744 | -1.223 | -1.3187 | -1.3496 | -1.3425 | -1.2701 | -1.1876 | -1.0336
19 | 20 | 2030 | Winter | Q, [%] | 0 | 2 | 12.53% | 11.76% | 12.12% | 11.73% | 11.55% | 11.96% | 12.89% | 11.97% | 11.84% | 12.32% | 12.27% | 12.11% | 11.98% | 11.4% | 11.07% | 11.15% | 12.47% | 15.29% | 16.48% | 16.87% | 16.78% | 15.88% | 14.84% | 12.92%
20 | 19 | 2030 | Winter | S, [MVA] | 0 | 2 | 1.6771 | 1.6435 | 1.7513 | 1.7165 | 1.7548 | 1.7102 | 1.7002 | 1.6335 | 1.6111 | 1.6315 | 1.6129 | 1.6026 | 1.5933 | 1.7671 | 1.8489 | 1.726 | 1.7048 | 1.7461 | 1.7467 | 1.686 | 1.6743 | 1.6439 | 1.6937 | 1.6738
20 | 19 | 2030 | Winter | S, [%] | 0 | 2 | 20.96% | 20.54% | 21.89% | 21.46% | 21.94% | 21.38% | 21.25% | 20.42% | 20.14% | 20.39% | 20.16% | 20.03% | 19.92% | 22.09% | 23.11% | 21.57% | 21.31% | 21.83% | 21.83% | 21.07% | 20.93% | 20.55% | 21.17% | 20.92%
19 | 20 | 2030 | Winter | S, [MVA] | 0 | 2 | 1.6603 | 1.6279 | 1.7342 | 1.7002 | 1.7382 | 1.6937 | 1.6828 | 1.6178 | 1.5959 | 1.6155 | 1.5972 | 1.5872 | 1.5781 | 1.7506 | 1.8319 | 1.7102 | 1.6878 | 1.7254 | 1.7247 | 1.6644 | 1.6529 | 1.624 | 1.6742 | 1.6566
19 | 20 | 2030 | Winter | S, [%] | 0 | 2 | 20.75% | 20.35% | 21.68% | 21.25% | 21.73% | 21.17% | 21.04% | 20.22% | 19.95% | 20.19% | 19.97% | 19.84% | 19.73% | 21.88% | 22.9% | 21.38% | 21.1% | 21.57% | 21.56% | 20.8% | 20.66% | 20.3% | 20.93% | 20.71%
12 | 10 | 2030 | Winter | P, [MW] | Expected | - | -0.73688 | -0.7029 | -0.68016 | -0.69368 | -0.69111 | -0.64896 | -1.3065 | -2.3308 | -3.561 | -4.8673 | -6.0592 | -6.9424 | -7.3377 | -7.3493 | -6.9545 | -6.1147 | -4.9677 | -3.7236 | -2.5039 | -1.4843 | -0.8145 | -0.78636 | -0.751 | -0.68806
12 | 10 | 2030 | Winter | P, [%] | Expected | - | 3.204% | 3.056% | 2.957% | 3.016% | 3.005% | 2.822% | 5.681% | 10.13% | 15.48% | 21.16% | 26.34% | 30.18% | 31.9% | 31.95% | 30.24% | 26.59% | 21.6% | 16.19% | 10.89% | 6.453% | 3.541% | 3.419% | 3.265% | 2.992%
10 | 12 | 2030 | Winter | P, [MW] | Expected | - | 0.73729 | 0.70324 | 0.68055 | 0.69406 | 0.69152 | 0.6494 | 1.3069 | 2.3321 | 3.5638 | 4.8719 | 6.0657 | 6.9506 | 7.3467 | 7.3583 | 6.9628 | 6.1214 | 4.9725 | 3.7266 | 2.5052 | 1.4846 | 0.81514 | 0.78694 | 0.75151 | 0.68849
10 | 12 | 2030 | Winter | P, [%] | Expected | - | 3.206% | 3.058% | 2.959% | 3.018% | 3.007% | 2.823% | 5.682% | 10.14% | 15.49% | 21.18% | 26.37% | 30.22% | 31.94% | 31.99% | 30.27% | 26.61% | 21.62% | 16.2% | 10.89% | 6.455% | 3.544% | 3.421% | 3.267% | 2.993%
12 | 10 | 2030 | Winter | Q, [MVAr] | Expected | - | -1.1211 | -1.0765 | -1.1879 | -1.1469 | -1.1035 | -1.0102 | 0.10763 | 1.2825 | 1.9408 | 2.2962 | 2.561 | 2.7285 | 2.7718 | 2.7977 | 2.8613 | 2.733 | 2.428 | 1.8903 | 1.1048 | -0.19529 | -1.3963 | -1.2683 | -1.1674 | -1.1479
12 | 10 | 2030 | Winter | Q, [%] | Expected | - | 4.874% | 4.68% | 5.165% | 4.986% | 4.798% | 4.392% | 0.4679% | 5.576% | 8.438% | 9.983% | 11.13% | 11.86% | 12.05% | 12.16% | 12.44% | 11.88% | 10.56% | 8.219% | 4.803% | 0.8491% | 6.071% | 5.515% | 5.076% | 4.991%
10 | 12 | 2030 | Winter | Q, [MVAr] | Expected | - | 1.0443 | 0.99959 | 1.111 | 1.07 | 1.0267 | 0.93341 | -0.18453 | -1.3588 | -2.0161 | -2.3703 | -2.6339 | -2.8003 | -2.8431 | -2.869 | -2.933 | -2.8058 | -2.502 | -1.9656 | -1.1811 | 0.11839 | 1.3196 | 1.1917 | 1.0907 | 1.0711
10 | 12 | 2030 | Winter | Q, [%] | Expected | - | 0.045404 | 0.043461 | 0.048306 | 0.046522 | 0.044637 | 0.040583 | 0.008023 | 0.059077 | 0.087658 | 0.10306 | 0.11452 | 0.12175 | 0.12361 | 0.12474 | 0.12752 | 0.12199 | 0.10878 | 0.085459 | 0.051353 | 0.0051473 | 0.057374 | 0.051812 | 0.04742 | 0.046569
12 | 10 | 2030 | Winter | S, [MVA] | Expected | - | 1.4227 | 1.3495 | 1.4207 | 1.3989 | 1.3751 | 1.3239 | 1.4735 | 2.8786 | 4.311 | 5.5792 | 6.6873 | 7.5156 | 7.8737 | 7.895 | 7.5775 | 6.8029 | 5.7217 | 4.4204 | 2.9186 | 1.5557 | 1.7152 | 1.6108 | 1.5078 | 1.415
12 | 10 | 2030 | Winter | S, [%] | Expected | - | 6.186% | 5.868% | 6.177% | 6.082% | 5.979% | 5.756% | 6.407% | 12.52% | 18.74% | 24.26% | 29.08% | 32.68% | 34.23% | 34.33% | 32.95% | 29.58% | 24.88% | 19.22% | 12.69% | 6.764% | 7.457% | 7.003% | 6.555% | 6.152%
10 | 12 | 2030 | Winter | S, [MVA] | Expected | - | 1.3732 | 1.2976 | 1.3642 | 1.3443 | 1.3242 | 1.286 | 1.4848 | 2.9088 | 4.3432 | 5.6115 | 6.7202 | 7.5489 | 7.9072 | 7.9287 | 7.6119 | 6.8373 | 5.7551 | 4.4515 | 2.9454 | 1.5505 | 1.6648 | 1.5655 | 1.4645 | 1.3646
10 | 12 | 2030 | Winter | S, [%] | Expected | - | 5.97% | 5.642% | 5.931% | 5.845% | 5.757% | 5.591% | 6.456% | 12.65% | 18.88% | 24.4% | 29.22% | 32.82% | 34.38% | 34.47% | 33.1% | 29.73% | 25.02% | 19.35% | 12.81% | 6.741% | 7.238% | 6.806% | 6.367% | 5.933%
14 | 12 | 2030 | Winter | P, [MW] | Expected | - | -0.23165 | -0.26554 | -0.2974 | -0.36323 | -0.2718 | 0.14497 | -0.15689 | -1.0649 | -2.104 | -3.4887 | -4.7239 | -5.5905 | -6.0628 | -6.1102 | -5.7931 | -4.8787 | -3.6009 | -1.9937 | -0.89173 | 0.033982 | 0.6068 | 0.51146 | 0.3831 | 0.17496
14 | 12 | 2030 | Winter | P, [%] | Expected | - | 1.007% | 1.155% | 1.293% | 1.579% | 1.182% | 0.6303% | 0.6821% | 4.63% | 9.148% | 15.17% | 20.54% | 24.31% | 26.36% | 26.57% | 25.19% | 21.21% | 15.66% | 8.668% | 3.877% | 0.1477% | 2.638% | 2.224% | 1.666% | 0.7607%
12 | 14 | 2030 | Winter | P, [MW] | Expected | - | 0.23193 | 0.26579 | 0.29771 | 0.36354 | 0.27209 | -0.14467 | 0.15704 | 1.0659 | 2.1062 | 3.4922 | 4.7289 | 5.5969 | 6.0699 | 6.1174 | 5.7998 | 4.8841 | 3.6047 | 1.9959 | 0.89264 | -0.033879 | -0.60643 | -0.51108 | -0.38275 | -0.17468
12 | 14 | 2030 | Winter | P, [%] | Expected | - | 1.008% | 1.156% | 1.294% | 1.581% | 1.183% | 0.629% | 0.6828% | 4.634% | 9.157% | 15.18% | 20.56% | 24.33% | 26.39% | 26.6% | 25.22% | 21.24% | 15.67% | 8.678% | 3.881% | 0.1473% | 2.637% | 2.222% | 1.664% | 0.7595%
14 | 12 | 2030 | Winter | Q, [MVAr] | Expected | - | -0.94274 | -0.94768 | -1.0925 | -1.0783 | -0.96828 | -0.67933 | 0.68543 | 1.9693 | 2.7404 | 3.0478 | 3.2843 | 3.4536 | 3.4399 | 3.4333 | 3.4497 | 3.3741 | 3.1664 | 2.8445 | 1.9926 | 0.64074 | -0.63175 | -0.5759 | -0.61339 | -0.78593
14 | 12 | 2030 | Winter | Q, [%] | Expected | - | 4.099% | 4.12% | 4.75% | 4.688% | 4.21% | 2.954% | 2.98% | 8.562% | 11.91% | 13.25% | 14.28% | 15.02% | 14.96% | 14.93% | 15% | 14.67% | 13.77% | 12.37% | 8.663% | 2.786% | 2.747% | 2.504% | 2.667% | 3.417%
12 | 14 | 2030 | Winter | Q, [MVAr] | Expected | - | 0.86586 | 0.87077 | 1.0157 | 1.0014 | 0.89139 | 0.60246 | -0.76244 | -2.0458 | -2.8161 | -3.1227 | -3.3582 | -3.5266 | -3.5123 | -3.5057 | -3.5223 | -3.4477 | -3.2411 | -2.9203 | -2.0692 | -0.7178 | 0.55492 | 0.4991 | 0.53656 | 0.70905
12 | 14 | 2030 | Winter | Q, [%] | Expected | - | 0.037646 | 0.03786 | 0.044161 | 0.043541 | 0.038756 | 0.026194 | 0.03315 | 0.088948 | 0.12244 | 0.13577 | 0.14601 | 0.15333 | 0.15271 | 0.15242 | 0.15315 | 0.1499 | 0.14092 | 0.12697 | 0.089963 | 0.031209 | 0.024127 | 0.0217 | 0.023329 | 0.030828
14 | 12 | 2030 | Winter | S, [MVA] | Expected | - | 0.99679 | 1.0043 | 1.1446 | 1.1628 | 1.0359 | 0.97075 | 0.97951 | 2.2849 | 3.5635 | 4.7877 | 5.8497 | 6.6225 | 7.0005 | 7.0372 | 6.7927 | 6.0319 | 4.988 | 3.5954 | 2.2518 | 0.80758 | 1.2934 | 1.3299 | 1.1954 | 0.94553
14 | 12 | 2030 | Winter | S, [%] | Expected | - | 4.334% | 4.366% | 4.977% | 5.056% | 4.504% | 4.221% | 4.259% | 9.935% | 15.49% | 20.82% | 25.43% | 28.79% | 30.44% | 30.6% | 29.53% | 26.23% | 21.69% | 15.63% | 9.791% | 3.511% | 5.623% | 5.782% | 5.197% | 4.111%
12 | 14 | 2030 | Winter | S, [MVA] | Expected | - | 0.93282 | 0.93787 | 1.0751 | 1.0972 | 0.97227 | 0.97687 | 1.0345 | 2.3487 | 3.6194 | 4.8349 | 5.8939 | 6.6655 | 7.0421 | 7.0786 | 6.8349 | 6.0762 | 5.035 | 3.6529 | 2.3172 | 0.86238 | 1.2927 | 1.3355 | 1.2001 | 0.91884
12 | 14 | 2030 | Winter | S, [%] | Expected | - | 4.056% | 4.078% | 4.674% | 4.77% | 4.227% | 4.247% | 4.498% | 10.21% | 15.74% | 21.02% | 25.63% | 28.98% | 30.62% | 30.78% | 29.72% | 26.42% | 21.89% | 15.88% | 10.07% | 3.749% | 5.62% | 5.807% | 5.218% | 3.995%
14 | 26 | 2030 | Winter | P, [MW] | Expected | - | -1.7034 | -1.4674 | -1.6591 | -1.198 | -1.3739 | -1.8737 | -1.7758 | -1.5335 | -0.43911 | 1.3484 | 2.8019 | 3.6392 | 3.5751 | 3.7475 | 3.7346 | 3.3208 | 2.3129 | 0.16101 | -1.2189 | -1.8867 | -2.4972 | -3.0937 | -2.8551 | -2.287
14 | 26 | 2030 | Winter | P, [%] | Expected | - | 8.111% | 6.988% | 7.9% | 5.705% | 6.543% | 8.922% | 8.456% | 7.302% | 2.091% | 6.421% | 13.34% | 17.33% | 17.02% | 17.85% | 17.78% | 15.81% | 11.01% | 0.7667% | 5.804% | 8.984% | 11.89% | 14.73% | 13.6% | 10.89%
26 | 14 | 2030 | Winter | P, [MW] | Expected | - | 1.7052 | 1.4691 | 1.6611 | 1.1997 | 1.3758 | 1.8766 | 1.779 | 1.5366 | 0.44182 | -1.3453 | -2.7982 | -3.6346 | -3.5713 | -3.7435 | -3.7309 | -3.3174 | -2.3095 | -0.15719 | 1.2232 | 1.8916 | 2.5026 | 3.0989 | 2.8595 | 2.2901
26 | 14 | 2030 | Winter | P, [%] | Expected | - | 8.12% | 6.996% | 7.91% | 5.713% | 6.551% | 8.936% | 8.472% | 7.317% | 2.104% | 6.406% | 13.32% | 17.31% | 17.01% | 17.83% | 17.77% | 15.8% | 11% | 0.7485% | 5.825% | 9.008% | 11.92% | 14.76% | 13.62% | 10.91%
14 | 26 | 2030 | Winter | Q, [MVAr] | Expected | - | 2.3491 | 2.3884 | 2.4927 | 2.6055 | 2.5597 | 3.106 | 3.3794 | 3.3195 | 3.3543 | 3.4909 | 3.1062 | 2.9271 | 2.336 | 2.3095 | 2.0087 | 2.3297 | 3.2613 | 4.1849 | 4.3368 | 4.4644 | 4.3958 | 3.853 | 3.4798 | 3.0579
14 | 26 | 2030 | Winter | Q, [%] | Expected | - | 11.19% | 11.37% | 11.87% | 12.41% | 12.19% | 14.79% | 16.09% | 15.81% | 15.97% | 16.62% | 14.79% | 13.94% | 11.12% | 11% | 9.565% | 11.09% | 15.53% | 19.93% | 20.65% | 21.26% | 20.93% | 18.35% | 16.57% | 14.56%
26 | 14 | 2030 | Winter | Q, [MVAr] | Expected | - | -2.3507 | -2.3901 | -2.494 | -2.6071 | -2.5612 | -3.106 | -3.379 | -3.3192 | -3.3546 | -3.4906 | -3.1052 | -2.9249 | -2.3348 | -2.3079 | -2.0076 | -2.329 | -3.2607 | -4.1837 | -4.3349 | -4.4616 | -4.3924 | -3.8498 | -3.4777 | -3.0575
26 | 14 | 2030 | Winter | Q, [%] | Expected | - | 0.11194 | 0.11381 | 0.11876 | 0.12415 | 0.12196 | 0.14791 | 0.16091 | 0.15806 | 0.15974 | 0.16622 | 0.14786 | 0.13928 | 0.11118 | 0.1099 | 0.095601 | 0.1109 | 0.15527 | 0.19922 | 0.20642 | 0.21246 | 0.20916 | 0.18332 | 0.1656 | 0.1456
14 | 26 | 2030 | Winter | S, [MVA] | Expected | - | 2.9444 | 2.8446 | 3.0747 | 2.9193 | 2.9835 | 3.7075 | 3.913 | 3.8463 | 3.607 | 3.8703 | 4.233 | 4.6958 | 4.2819 | 4.4235 | 4.25 | 4.0709 | 4.0369 | 4.2708 | 4.526 | 4.8469 | 5.0558 | 4.9697 | 4.5645 | 3.8861
14 | 26 | 2030 | Winter | S, [%] | Expected | - | 14.02% | 13.55% | 14.64% | 13.9% | 14.21% | 17.65% | 18.63% | 18.32% | 17.18% | 18.43% | 20.16% | 22.36% | 20.39% | 21.06% | 20.24% | 19.39% | 19.22% | 20.34% | 21.55% | 23.08% | 24.08% | 23.67% | 21.74% | 18.51%
26 | 14 | 2030 | Winter | S, [MVA] | Expected | - | 2.9467 | 2.847 | 3.0769 | 2.9214 | 2.9857 | 3.7091 | 3.9142 | 3.8474 | 3.6076 | 3.8689 | 4.2298 | 4.6908 | 4.2781 | 4.4193 | 4.2462 | 4.0677 | 4.0345 | 4.2694 | 4.5254 | 4.8463 | 5.0556 | 4.9706 | 4.5659 | 3.8878
26 | 14 | 2030 | Winter | S, [%] | Expected | - | 14.03% | 13.56% | 14.65% | 13.91% | 14.22% | 17.66% | 18.64% | 18.32% | 17.18% | 18.42% | 20.14% | 22.34% | 20.37% | 21.04% | 20.22% | 19.37% | 19.21% | 20.33% | 21.55% | 23.08% | 24.07% | 23.67% | 21.74% | 18.51%
14 | 16 | 2030 | Winter | P, [MW] | Expected | - | 0.64454 | 0.6345 | 0.62979 | 0.62505 | 0.62483 | 0.62186 | 0.85666 | 0.99344 | 0.99901 | 1.0494 | 1.0753 | 0.92978 | 1.0272 | 1.0452 | 0.89795 | 0.9056 | 0.9671 | 1.1906 | 1.2455 | 1.0952 | 1.0482 | 1.0168 | 0.89333 | 0.80876
14 | 16 | 2030 | Winter | P, [%] | Expected | - | 3.069% | 3.021% | 2.999% | 2.976% | 2.975% | 2.961% | 4.079% | 4.731% | 4.757% | 4.997% | 5.12% | 4.428% | 4.891% | 4.977% | 4.276% | 4.312% | 4.605% | 5.67% | 5.931% | 5.215% | 4.991% | 4.842% | 4.254% | 3.851%
16 | 14 | 2030 | Winter | P, [MW] | Expected | - | -0.64445 | -0.63441 | -0.62971 | -0.62497 | -0.62475 | -0.62177 | -0.8565 | -0.99321 | -0.99879 | -1.0492 | -1.075 | -0.92959 | -1.0269 | -1.045 | -0.89777 | -0.90542 | -0.96688 | -1.1903 | -1.2451 | -1.095 | -1.0479 | -1.0166 | -0.89315 | -0.80862
16 | 14 | 2030 | Winter | P, [%] | Expected | - | 3.069% | 3.021% | 2.999% | 2.976% | 2.975% | 2.961% | 4.079% | 4.73% | 4.756% | 4.996% | 5.119% | 4.427% | 4.89% | 4.976% | 4.275% | 4.312% | 4.604% | 5.668% | 5.929% | 5.214% | 4.99% | 4.841% | 4.253% | 3.851%
14 | 16 | 2030 | Winter | Q, [MVAr] | Expected | - | 0.15622 | 0.15052 | 0.15052 | 0.15051 | 0.15447 | 0.16278 | 0.23553 | 0.29467 | 0.29561 | 0.30995 | 0.31729 | 0.2694 | 0.2937 | 0.29371 | 0.24868 | 0.25481 | 0.28273 | 0.34904 | 0.36836 | 0.32666 | 0.31187 | 0.30299 | 0.24664 | 0.21611
14 | 16 | 2030 | Winter | Q, [%] | Expected | - | 0.7439% | 0.7167% | 0.7167% | 0.7167% | 0.7356% | 0.7751% | 1.122% | 1.403% | 1.408% | 1.476% | 1.511% | 1.283% | 1.399% | 1.399% | 1.184% | 1.213% | 1.346% | 1.662% | 1.754% | 1.556% | 1.485% | 1.443% | 1.174% | 1.029%
16 | 14 | 2030 | Winter | Q, [MVAr] | Expected | - | -0.16013 | -0.15443 | -0.15443 | -0.15443 | -0.15839 | -0.16669 | -0.23934 | -0.2984 | -0.29934 | -0.31365 | -0.32097 | -0.27317 | -0.29741 | -0.29741 | -0.25247 | -0.2586 | -0.28648 | -0.35264 | -0.37192 | -0.33033 | -0.31556 | -0.3067 | -0.25043 | -0.21994
16 | 14 | 2030 | Winter | Q, [%] | Expected | - | 0.0076251 | 0.0073539 | 0.0073539 | 0.0073539 | 0.0075422 | 0.0079378 | 0.011397 | 0.014209 | 0.014254 | 0.014936 | 0.015284 | 0.013008 | 0.014162 | 0.014162 | 0.012023 | 0.012314 | 0.013642 | 0.016793 | 0.01771 | 0.01573 | 0.015027 | 0.014605 | 0.011925 | 0.010473
14 | 16 | 2030 | Winter | S, [MVA] | Expected | - | 0.66321 | 0.65211 | 0.64754 | 0.64292 | 0.64366 | 0.64283 | 0.88846 | 1.0362 | 1.0418 | 1.0942 | 1.1211 | 0.96802 | 1.0683 | 1.0857 | 0.93175 | 0.94078 | 1.0076 | 1.2407 | 1.2988 | 1.1429 | 1.0936 | 1.061 | 0.92676 | 0.83715
14 | 16 | 2030 | Winter | S, [%] | Expected | - | 3.158% | 3.105% | 3.084% | 3.062% | 3.065% | 3.061% | 4.231% | 4.934% | 4.961% | 5.211% | 5.339% | 4.61% | 5.087% | 5.17% | 4.437% | 4.48% | 4.798% | 5.908% | 6.185% | 5.443% | 5.207% | 5.052% | 4.413% | 3.986%
16 | 14 | 2030 | Winter | S, [MVA] | Expected | - | 0.66405 | 0.65294 | 0.64837 | 0.64377 | 0.64453 | 0.64375 | 0.88932 | 1.0371 | 1.0427 | 1.0951 | 1.1219 | 0.9689 | 1.0691 | 1.0865 | 0.9326 | 0.94163 | 1.0084 | 1.2414 | 1.2995 | 1.1437 | 1.0944 | 1.0618 | 0.9276 | 0.838
16 | 14 | 2030 | Winter | S, [%] | Expected | - | 3.162% | 3.109% | 3.087% | 3.066% | 3.069% | 3.065% | 4.235% | 4.938% | 4.965% | 5.215% | 5.342% | 4.614% | 5.091% | 5.174% | 4.441% | 4.484% | 4.802% | 5.912% | 6.188% | 5.446% | 5.211% | 5.056% | 4.417% | 3.99%
17 | 14 | 2030 | Winter | P, [MW] | Expected | - | -4.3365 | -3.9383 | -3.7767 | -3.7156 | -3.8576 | -4.3137 | -4.7767 | -4.5553 | -3.8723 | -2.8879 | -1.9087 | -1.0798 | -0.41009 | -0.10559 | -0.17899 | -0.89582 | -2.1395 | -3.9182 | -5.0188 | -5.8835 | -6.3359 | -6.1971 | -5.687 | -5.0385
17 | 14 | 2030 | Winter | P, [%] | Expected | - | 18.85% | 17.12% | 16.42% | 16.15% | 16.77% | 18.76% | 20.77% | 19.81% | 16.84% | 12.56% | 8.299% | 4.695% | 1.783% | 0.4591% | 0.7782% | 3.895% | 9.302% | 17.04% | 21.82% | 25.58% | 27.55% | 26.94% | 24.73% | 21.91%
14 | 17 | 2030 | Winter | P, [MW] | Expected | - | 4.3392 | 3.9405 | 3.7788 | 3.7176 | 3.8598 | 4.3164 | 4.78 | 4.5584 | 3.8747 | 2.8893 | 1.9093 | 1.0801 | 0.41024 | 0.10572 | 0.1791 | 0.89602 | 2.1403 | 3.9206 | 5.0225 | 5.8886 | 6.3417 | 6.2027 | 5.6917 | 5.0422
14 | 17 | 2030 | Winter | P, [%] | Expected | - | 18.87% | 17.13% | 16.43% | 16.16% | 16.78% | 18.77% | 20.78% | 19.82% | 16.85% | 12.56% | 8.301% | 4.696% | 1.784% | 0.4597% | 0.7787% | 3.896% | 9.305% | 17.05% | 21.84% | 25.6% | 27.57% | 26.97% | 24.75% | 21.92%
17 | 14 | 2030 | Winter | Q, [MVAr] | Expected | - | -0.36777 | -0.3185 | -0.40257 | -0.29111 | -0.24016 | -0.3286 | -0.46348 | -0.57426 | -0.72151 | -0.81367 | -0.85484 | -0.85485 | -0.82506 | -0.77219 | -0.68308 | -0.58173 | -0.62205 | -0.76951 | -0.76937 | -0.63591 | -0.54779 | -0.4706 | -0.4139 | -0.39981
17 | 14 | 2030 | Winter | Q, [%] | Expected | - | 1.599% | 1.385% | 1.75% | 1.266% | 1.044% | 1.429% | 2.015% | 2.497% | 3.137% | 3.538% | 3.717% | 3.717% | 3.587% | 3.357% | 2.97% | 2.529% | 2.705% | 3.346% | 3.345% | 2.765% | 2.382% | 2.046% | 1.8% | 1.738%
14 | 17 | 2030 | Winter | Q, [MVAr] | Expected | - | 0.29261 | 0.24301 | 0.32697 | 0.21544 | 0.1646 | 0.25342 | 0.3887 | 0.4993 | 0.64597 | 0.73741 | 0.77808 | 0.77782 | 0.74795 | 0.69506 | 0.60593 | 0.50464 | 0.54533 | 0.69393 | 0.69479 | 0.56229 | 0.47476 | 0.39743 | 0.34012 | 0.32531
14 | 17 | 2030 | Winter | Q, [%] | Expected | - | 0.012722 | 0.010566 | 0.014216 | 0.009367 | 0.0071566 | 0.011018 | 0.0169 | 0.021709 | 0.028086 | 0.032061 | 0.033829 | 0.033818 | 0.03252 | 0.03022 | 0.026345 | 0.021941 | 0.02371 | 0.030171 | 0.030208 | 0.024447 | 0.020642 | 0.017279 | 0.014788 | 0.014144
17 | 14 | 2030 | Winter | S, [MVA] | Expected | - | 4.3522 | 3.9512 | 3.7983 | 3.7272 | 3.8654 | 4.3262 | 4.7994 | 4.592 | 3.9416 | 3.0037 | 2.092 | 1.3793 | 1.0263 | 0.98648 | 0.90248 | 1.1113 | 2.2298 | 3.994 | 5.0787 | 5.9182 | 6.3597 | 6.215 | 5.7021 | 5.0544
17 | 14 | 2030 | Winter | S, [%] | Expected | - | 18.92% | 17.18% | 16.51% | 16.21% | 16.81% | 18.81% | 20.87% | 19.97% | 17.14% | 13.06% | 9.095% | 5.997% | 4.462% | 4.289% | 3.924% | 4.832% | 9.695% | 17.37% | 22.08% | 25.73% | 27.65% | 27.02% | 24.79% | 21.98%
14 | 17 | 2030 | Winter | S, [MVA] | Expected | - | 4.3492 | 3.9481 | 3.7931 | 3.724 | 3.8636 | 4.3239 | 4.7961 | 4.5866 | 3.9317 | 2.9865 | 2.063 | 1.3333 | 0.9648 | 0.92827 | 0.84756 | 1.0731 | 2.211 | 3.9827 | 5.0718 | 5.9158 | 6.3597 | 6.2155 | 5.7019 | 5.0527
14 | 17 | 2030 | Winter | S, [%] | Expected | - | 18.91% | 17.17% | 16.49% | 16.19% | 16.8% | 18.8% | 20.85% | 19.94% | 17.09% | 12.98% | 8.969% | 5.797% | 4.195% | 4.036% | 3.685% | 4.666% | 9.613% | 17.32% | 22.05% | 25.72% | 27.65% | 27.02% | 24.79% | 21.97%
20 | 23 | 2030 | Winter | P, [MW] | Expected | - | -1.3102 | -1.1271 | -1.0422 | -0.9753 | -1.0646 | -1.1415 | -1.2108 | -1.0648 | -0.61595 | 0.22112 | 0.88409 | 1.2944 | 1.2629 | 1.3169 | 1.2954 | 1.0928 | 0.59462 | -0.42082 | -1.0575 | -1.4471 | -1.7115 | -1.6871 | -1.5685 | -1.4848
20 | 23 | 2030 | Winter | P, [%] | Expected | - | 6.239% | 5.367% | 4.963% | 4.644% | 5.07% | 5.436% | 5.765% | 5.07% | 2.933% | 1.053% | 4.21% | 6.164% | 6.014% | 6.271% | 6.169% | 5.204% | 2.832% | 2.004% | 5.036% | 6.891% | 8.15% | 8.034% | 7.469% | 7.07%
23 | 20 | 2030 | Winter | P, [MW] | Expected | - | 1.3105 | 1.1274 | 1.0425 | 0.97553 | 1.0649 | 1.1418 | 1.2111 | 1.0651 | 0.61617 | -0.22097 | -0.88383 | -1.2939 | -1.2625 | -1.3165 | -1.295 | -1.0925 | -0.59444 | 0.42104 | 1.0579 | 1.4476 | 1.7122 | 1.6877 | 1.5691 | 1.4853
23 | 20 | 2030 | Winter | P, [%] | Expected | - | 6.241% | 5.369% | 4.964% | 4.645% | 5.071% | 5.437% | 5.767% | 5.072% | 2.934% | 1.052% | 4.209% | 6.162% | 6.012% | 6.269% | 6.167% | 5.202% | 2.831% | 2.005% | 5.038% | 6.894% | 8.153% | 8.037% | 7.472% | 7.073%
20 | 23 | 2030 | Winter | Q, [MVAr] | Expected | - | 0.35126 | 0.36602 | 0.37325 | 0.41352 | 0.40671 | 0.47458 | 0.54931 | 0.56827 | 0.62705 | 0.70967 | 0.64731 | 0.59965 | 0.47392 | 0.45285 | 0.38845 | 0.47042 | 0.67647 | 0.82391 | 0.80207 | 0.79234 | 0.76155 | 0.63311 | 0.54245 | 0.45771
20 | 23 | 2030 | Winter | Q, [%] | Expected | - | 1.673% | 1.743% | 1.777% | 1.969% | 1.937% | 2.26% | 2.616% | 2.706% | 2.986% | 3.379% | 3.082% | 2.855% | 2.257% | 2.156% | 1.85% | 2.24% | 3.221% | 3.923% | 3.819% | 3.773% | 3.626% | 3.015% | 2.583% | 2.18%
23 | 20 | 2030 | Winter | Q, [MVAr] | Expected | - | -0.35476 | -0.36965 | -0.37693 | -0.41723 | -0.41037 | -0.47816 | -0.5528 | -0.57182 | -0.63078 | -0.7135 | -0.65097 | -0.60308 | -0.47742 | -0.45632 | -0.39195 | -0.47403 | -0.68025 | -0.82765 | -0.80557 | -0.79558 | -0.76456 | -0.6362 | -0.54568 | -0.46103
23 | 20 | 2030 | Winter | Q, [%] | Expected | - | 0.016893 | 0.017602 | 0.017949 | 0.019868 | 0.019541 | 0.02277 | 0.026324 | 0.027229 | 0.030037 | 0.033976 | 0.030999 | 0.028718 | 0.022734 | 0.021729 | 0.018664 | 0.022573 | 0.032393 | 0.039412 | 0.038361 | 0.037885 | 0.036408 | 0.030295 | 0.025985 | 0.021954
20 | 23 | 2030 | Winter | S, [MVA] | Expected | - | 1.3568 | 1.1854 | 1.1084 | 1.0603 | 1.141 | 1.239 | 1.3413 | 1.2517 | 1.0051 | 0.83276 | 1.1216 | 1.4387 | 1.3572 | 1.4037 | 1.3597 | 1.1973 | 0.92617 | 0.99288 | 1.3308 | 1.6505 | 1.8747 | 1.8023 | 1.6598 | 1.554
20 | 23 | 2030 | Winter | S, [%] | Expected | - | 6.461% | 5.645% | 5.278% | 5.049% | 5.433% | 5.9% | 6.387% | 5.961% | 4.786% | 3.966% | 5.341% | 6.851% | 6.463% | 6.684% | 6.475% | 5.702% | 4.41% | 4.728% | 6.337% | 7.859% | 8.927% | 8.582% | 7.904% | 7.4%
23 | 20 | 2030 | Winter | S, [MVA] | Expected | - | 1.3581 | 1.1868 | 1.1099 | 1.062 | 1.1426 | 1.2407 | 1.3432 | 1.2539 | 1.0076 | 0.83607 | 1.1236 | 1.4397 | 1.3581 | 1.4044 | 1.3604 | 1.1985 | 0.92883 | 0.99613 | 1.3332 | 1.6525 | 1.8766 | 1.804 | 1.6614 | 1.5555
23 | 20 | 2030 | Winter | S, [%] | Expected | - | 6.467% | 5.652% | 5.285% | 5.057% | 5.441% | 5.908% | 6.396% | 5.971% | 4.798% | 3.981% | 5.35% | 6.856% | 6.467% | 6.688% | 6.478% | 5.707% | 4.423% | 4.743% | 6.349% | 7.869% | 8.936% | 8.591% | 7.911% | 7.407%
20 | 21 | 2030 | Winter | P, [MW] | Expected | - | -1.4689 | -1.2792 | -1.1871 | -1.1221 | -1.2075 | -1.3038 | -1.405 | -1.258 | -0.81977 | -0.0027032 | 0.6502 | 1.0515 | 1.0418 | 1.0927 | 1.076 | 0.87243 | 0.36442 | -0.66941 | -1.2997 | -1.6844 | -1.9385 | -1.8988 | -1.7692 | -1.6607
20 | 21 | 2030 | Winter | P, [%] | Expected | - | 6.995% | 6.091% | 5.653% | 5.343% | 5.75% | 6.208% | 6.69% | 5.99% | 3.904% | 0.01287% | 3.096% | 5.007% | 4.961% | 5.203% | 5.124% | 4.154% | 1.735% | 3.188% | 6.189% | 8.021% | 9.231% | 9.042% | 8.425% | 7.908%
21 | 20 | 2030 | Winter | P, [MW] | Expected | - | 1.4694 | 1.2796 | 1.1875 | 1.1225 | 1.2079 | 1.3043 | 1.4056 | 1.2586 | 0.8202 | 0.0030021 | -0.64986 | -1.051 | -1.0414 | -1.0923 | -1.0757 | -0.87211 | -0.36412 | 0.66989 | 1.3004 | 1.6853 | 1.9396 | 1.8998 | 1.7701 | 1.6614
21 | 20 | 2030 | Winter | P, [%] | Expected | - | 6.997% | 6.093% | 5.655% | 5.345% | 5.752% | 6.211% | 6.693% | 5.993% | 3.906% | 0.0143% | 3.095% | 5.005% | 4.959% | 5.202% | 5.122% | 4.153% | 1.734% | 3.19% | 6.192% | 8.025% | 9.236% | 9.047% | 8.429% | 7.912%
20 | 21 | 2030 | Winter | Q, [MVAr] | Expected | - | 0.69622 | 0.69138 | 0.68024 | 0.72601 | 0.71216 | 0.81424 | 0.93575 | 0.97119 | 1.04 | 1.1361 | 1.0775 | 1.0362 | 0.87285 | 0.85133 | 0.78765 | 0.88145 | 1.1143 | 1.2833 | 1.2534 | 1.2426 | 1.1947 | 1.0627 | 0.93628 | 0.81046
20 | 21 | 2030 | Winter | Q, [%] | Expected | - | 3.315% | 3.292% | 3.239% | 3.457% | 3.391% | 3.877% | 4.456% | 4.625% | 4.952% | 5.41% | 5.131% | 4.934% | 4.156% | 4.054% | 3.751% | 4.197% | 5.306% | 6.111% | 5.968% | 5.917% | 5.689% | 5.061% | 4.458% | 3.859%
21 | 20 | 2030 | Winter | Q, [MVAr] | Expected | - | -0.69949 | -0.6948 | -0.68374 | -0.72952 | -0.71562 | -0.81758 | -0.93893 | -0.97443 | -1.0434 | -1.1397 | -1.081 | -1.0396 | -0.87634 | -0.8548 | -0.79116 | -0.88503 | -1.1179 | -1.2867 | -1.2564 | -1.2454 | -1.1973 | -1.0654 | -0.93914 | -0.8135
21 | 20 | 2030 | Winter | Q, [%] | Expected | - | 0.033309 | 0.033086 | 0.032559 | 0.034739 | 0.034077 | 0.038932 | 0.044711 | 0.046401 | 0.049686 | 0.05427 | 0.051477 | 0.049506 | 0.04173 | 0.040705 | 0.037674 | 0.042144 | 0.053234 | 0.061271 | 0.05983 | 0.059304 | 0.057013 | 0.050732 | 0.044721 | 0.038738
20 | 21 | 2030 | Winter | S, [MVA] | Expected | - | 1.6264 | 1.4548 | 1.3695 | 1.3381 | 1.4047 | 1.5411 | 1.7003 | 1.6271 | 1.4024 | 1.1957 | 1.2806 | 1.4862 | 1.3678 | 1.3961 | 1.341 | 1.2483 | 1.1916 | 1.4867 | 1.81 | 2.0932 | 2.2776 | 2.1762 | 2.0022 | 1.8495
20 | 21 | 2030 | Winter | S, [%] | Expected | - | 7.745% | 6.928% | 6.521% | 6.372% | 6.689% | 7.339% | 8.096% | 7.748% | 6.678% | 5.694% | 6.098% | 7.077% | 6.514% | 6.648% | 6.386% | 5.944% | 5.674% | 7.08% | 8.619% | 9.968% | 10.85% | 10.36% | 9.534% | 8.807%
21 | 20 | 2030 | Winter | S, [MVA] | Expected | - | 1.6283 | 1.4568 | 1.3716 | 1.3403 | 1.4068 | 1.5433 | 1.7026 | 1.6296 | 1.4053 | 1.1991 | 1.2835 | 1.4882 | 1.3698 | 1.3978 | 1.3427 | 1.2506 | 1.1948 | 1.4899 | 1.8127 | 2.0956 | 2.2798 | 2.1783 | 2.0043 | 1.8515
21 | 20 | 2030 | Winter | S, [%] | Expected | - | 7.754% | 6.937% | 6.531% | 6.382% | 6.699% | 7.349% | 8.108% | 7.76% | 6.692% | 5.71% | 6.112% | 7.087% | 6.523% | 6.656% | 6.394% | 5.955% | 5.69% | 7.095% | 8.632% | 9.979% | 10.86% | 10.37% | 9.544% | 8.817%
20 | 26 | 2030 | Winter | P, [MW] | Expected | - | 1.7061 | 1.4699 | 1.662 | 1.2006 | 1.3767 | 1.878 | 1.7806 | 1.5381 | 0.44317 | -1.3437 | -2.7964 | -3.6324 | -3.5694 | -3.7415 | -3.7291 | -3.3157 | -2.3078 | -0.15529 | 1.2253 | 1.8941 | 2.5052 | 3.1015 | 2.8617 | 2.2917
20 | 26 | 2030 | Winter | P, [%] | Expected | - | 6.562% | 5.654% | 6.392% | 4.618% | 5.295% | 7.223% | 6.849% | 5.916% | 1.704% | 5.168% | 10.76% | 13.97% | 13.73% | 14.39% | 14.34% | 12.75% | 8.876% | 0.5973% | 4.713% | 7.285% | 9.635% | 11.93% | 11.01% | 8.814%
26 | 20 | 2030 | Winter | P, [MW] | Expected | - | -1.7052 | -1.4691 | -1.6611 | -1.1997 | -1.3758 | -1.8766 | -1.779 | -1.5366 | -0.44182 | 1.3453 | 2.7982 | 3.6346 | 3.5713 | 3.7435 | 3.7309 | 3.3174 | 2.3095 | 0.15719 | -1.2232 | -1.8916 | -2.5026 | -3.0989 | -2.8595 | -2.2901
26 | 20 | 2030 | Winter | P, [%] | Expected | - | 6.558% | 5.65% | 6.389% | 4.614% | 5.291% | 7.218% | 6.842% | 5.91% | 1.699% | 5.174% | 10.76% | 13.98% | 13.74% | 14.4% | 14.35% | 12.76% | 8.883% | 0.6046% | 4.705% | 7.276% | 9.625% | 11.92% | 11% | 8.808%
20 | 26 | 2030 | Winter | Q, [MVAr] | Expected | - | -2.4188 | -2.4583 | -2.5621 | -2.6753 | -2.6293 | -3.1737 | -3.4465 | -3.3868 | -3.4224 | -3.5581 | -3.1723 | -2.9916 | -2.4019 | -2.3749 | -2.0748 | -2.3963 | -3.3281 | -4.2508 | -4.4018 | -4.5282 | -4.4588 | -3.9162 | -3.5445 | -3.125
20 | 26 | 2030 | Winter | Q, [%] | Expected | - | 9.303% | 9.455% | 9.854% | 10.29% | 10.11% | 12.21% | 13.26% | 13.03% | 13.16% | 13.69% | 12.2% | 11.51% | 9.238% | 9.134% | 7.98% | 9.217% | 12.8% | 16.35% | 16.93% | 17.42% | 17.15% | 15.06% | 13.63% | 12.02%
26 | 20 | 2030 | Winter | Q, [MVAr] | Expected | - | 2.3507 | 2.3901 | 2.494 | 2.6071 | 2.5612 | 3.106 | 3.379 | 3.3192 | 3.3546 | 3.4906 | 3.1052 | 2.9249 | 2.3348 | 2.3079 | 2.0076 | 2.329 | 3.2607 | 4.1837 | 4.3349 | 4.4616 | 4.3924 | 3.8498 | 3.4777 | 3.0575
26 | 20 | 2030 | Winter | Q, [%] | Expected | - | 0.09041 | 0.091926 | 0.095924 | 0.10027 | 0.098508 | 0.11946 | 0.12996 | 0.12766 | 0.12902 | 0.13425 | 0.11943 | 0.11249 | 0.089799 | 0.088766 | 0.077216 | 0.089576 | 0.12541 | 0.16091 | 0.16673 | 0.1716 | 0.16894 | 0.14807 | 0.13376 | 0.1176
20 | 26 | 2030 | Winter | S, [MVA] | Expected | - | 3.0018 | 2.9049 | 3.133 | 2.9828 | 3.0447 | 3.7669 | 3.9737 | 3.9067 | 3.6705 | 3.9291 | 4.2779 | 4.7308 | 4.3137 | 4.453 | 4.2768 | 4.1053 | 4.0878 | 4.3349 | 4.5903 | 4.9086 | 5.1146 | 5.0245 | 4.6195 | 3.9428
20 | 26 | 2030 | Winter | S, [%] | Expected | - | 11.55% | 11.17% | 12.05% | 11.47% | 11.71% | 14.49% | 15.28% | 15.03% | 14.12% | 15.11% | 16.45% | 18.2% | 16.59% | 17.13% | 16.45% | 15.79% | 15.72% | 16.67% | 17.66% | 18.88% | 19.67% | 19.33% | 17.77% | 15.16%
26 | 20 | 2030 | Winter | S, [MVA] | Expected | - | 2.9467 | 2.847 | 3.0769 | 2.9214 | 2.9857 | 3.7091 | 3.9142 | 3.8474 | 3.6076 | 3.8689 | 4.2298 | 4.6908 | 4.2781 | 4.4193 | 4.2462 | 4.0677 | 4.0345 | 4.2694 | 4.5254 | 4.8463 | 5.0556 | 4.9706 | 4.5659 | 3.8878
26 | 20 | 2030 | Winter | S, [%] | Expected | - | 11.33% | 10.95% | 11.83% | 11.24% | 11.48% | 14.27% | 15.05% | 14.8% | 13.88% | 14.88% | 16.27% | 18.04% | 16.45% | 17% | 16.33% | 15.65% | 15.52% | 16.42% | 17.41% | 18.64% | 19.44% | 19.12% | 17.56% | 14.95%
22 | 23 | 2030 | Winter | P, [MW] | Expected | - | 3.0771 | 2.8142 | 2.6511 | 2.6113 | 2.663 | 2.9817 | 3.4213 | 3.2926 | 2.9636 | 2.3422 | 1.785 | 1.4733 | 1.2379 | 1.2055 | 1.1655 | 1.3995 | 2.0351 | 3.2758 | 3.8455 | 4.1854 | 4.3294 | 4.1273 | 3.845 | 3.4642
22 | 23 | 2030 | Winter | P, [%] | Expected | - | 13.38% | 12.24% | 11.53% | 11.35% | 11.58% | 12.96% | 14.88% | 14.32% | 12.89% | 10.18% | 7.761% | 6.406% | 5.382% | 5.241% | 5.067% | 6.085% | 8.848% | 14.24% | 16.72% | 18.2% | 18.82% | 17.94% | 16.72% | 15.06%
23 | 22 | 2030 | Winter | P, [MW] | Expected | - | -3.0764 | -2.8136 | -2.6506 | -2.6108 | -2.6625 | -2.9811 | -3.4205 | -3.2918 | -2.963 | -2.3418 | -1.7847 | -1.4731 | -1.2378 | -1.2053 | -1.1654 | -1.3993 | -2.0348 | -3.275 | -3.8445 | -4.1842 | -4.3281 | -4.1262 | -3.844 | -3.4634
23 | 22 | 2030 | Winter | P, [%] | Expected | - | 13.38% | 12.23% | 11.52% | 11.35% | 11.58% | 12.96% | 14.87% | 14.31% | 12.88% | 10.18% | 7.76% | 6.405% | 5.382% | 5.241% | 5.067% | 6.084% | 8.847% | 14.24% | 16.72% | 18.19% | 18.82% | 17.94% | 16.71% | 15.06%
22 | 23 | 2030 | Winter | Q, [MVAr] | Expected | - | -0.96509 | -0.9507 | -0.91607 | -0.95788 | -0.92453 | -0.96212 | -1.0193 | -1.0397 | -1.0823 | -1.1321 | -1.0583 | -0.99546 | -0.8943 | -0.88242 | -0.8604 | -0.94701 | -1.1254 | -1.1976 | -1.1633 | -1.1604 | -1.1293 | -1.0911 | -1.0189 | -0.95285
22 | 23 | 2030 | Winter | Q, [%] | Expected | - | 4.196% | 4.133% | 3.983% | 4.165% | 4.02% | 4.183% | 4.432% | 4.52% | 4.706% | 4.922% | 4.601% | 4.328% | 3.888% | 3.837% | 3.741% | 4.117% | 4.893% | 5.207% | 5.058% | 5.045% | 4.91% | 4.744% | 4.43% | 4.143%
23 | 22 | 2030 | Winter | Q, [MVAr] | Expected | - | 0.8889 | 0.87439 | 0.8397 | 0.88151 | 0.84817 | 0.88593 | 0.94335 | 0.96364 | 1.0061 | 1.0558 | 0.98179 | 0.91888 | 0.81763 | 0.80574 | 0.7837 | 0.87036 | 1.049 | 1.1217 | 1.0876 | 1.085 | 1.054 | 1.0156 | 0.94314 | 0.87688
23 | 22 | 2030 | Winter | Q, [%] | Expected | - | 0.038648 | 0.038017 | 0.036509 | 0.038327 | 0.036877 | 0.038519 | 0.041015 | 0.041897 | 0.043745 | 0.045902 | 0.042687 | 0.039951 | 0.035549 | 0.035032 | 0.034074 | 0.037842 | 0.045608 | 0.048768 | 0.047287 | 0.047174 | 0.045826 | 0.044157 | 0.041006 | 0.038125
22 | 23 | 2030 | Winter | S, [MVA] | Expected | - | 3.225 | 2.9707 | 2.805 | 2.7817 | 2.8198 | 3.1349 | 3.572 | 3.4581 | 3.1595 | 2.6027 | 2.0757 | 1.7783 | 1.5272 | 1.494 | 1.4489 | 1.6911 | 2.3263 | 3.4896 | 4.0177 | 4.3434 | 4.4744 | 4.2692 | 3.9781 | 3.5937
22 | 23 | 2030 | Winter | S, [%] | Expected | - | 14.02% | 12.92% | 12.2% | 12.09% | 12.26% | 13.63% | 15.53% | 15.04% | 13.74% | 11.32% | 9.025% | 7.732% | 6.64% | 6.496% | 6.299% | 7.353% | 10.11% | 15.17% | 17.47% | 18.88% | 19.45% | 18.56% | 17.3% | 15.62%
23 | 22 | 2030 | Winter | S, [MVA] | Expected | - | 3.2024 | 2.9466 | 2.7805 | 2.7558 | 2.7951 | 3.1115 | 3.5499 | 3.4344 | 3.1328 | 2.5697 | 2.0375 | 1.7365 | 1.4836 | 1.45 | 1.4047 | 1.6492 | 2.2899 | 3.4632 | 3.9955 | 4.3227 | 4.4549 | 4.2494 | 3.9583 | 3.5734
23 | 22 | 2030 | Winter | S, [%] | Expected | - | 13.92% | 12.81% | 12.09% | 11.98% | 12.15% | 13.53% | 15.43% | 14.93% | 13.62% | 11.17% | 8.859% | 7.55% | 6.45% | 6.304% | 6.107% | 7.171% | 9.956% | 15.06% | 17.37% | 18.79% | 19.37% | 18.48% | 17.21% | 15.54%
22 | 21 | 2030 | Winter | P, [MW] | Expected | - | 2.5527 | 2.3116 | 2.1722 | 2.126 | 2.1909 | 2.4449 | 2.7774 | 2.6533 | 2.2887 | 1.5998 | 1.0087 | 0.66675 | 0.5038 | 0.46063 | 0.43743 | 0.66872 | 1.2718 | 2.4497 | 3.0405 | 3.3969 | 3.5749 | 3.4254 | 3.1789 | 2.881
22 | 21 | 2030 | Winter | P, [%] | Expected | - | 11.1% | 10.05% | 9.444% | 9.243% | 9.526% | 10.63% | 12.08% | 11.54% | 9.951% | 6.956% | 4.385% | 2.899% | 2.19% | 2.003% | 1.902% | 2.907% | 5.53% | 10.65% | 13.22% | 14.77% | 15.54% | 14.89% | 13.82% | 12.53%
21 | 22 | 2030 | Winter | P, [MW] | Expected | - | -2.5523 | -2.3113 | -2.1719 | -2.1257 | -2.1906 | -2.4446 | -2.7769 | -2.6528 | -2.2883 | -1.5997 | -1.0086 | -0.6667 | -0.50377 | -0.4606 | -0.43739 | -0.66867 | -1.2717 | -2.4493 | -3.0399 | -3.3961 | -3.5741 | -3.4247 | -3.1782 | -2.8805
21 | 22 | 2030 | Winter | P, [%] | Expected | - | 11.1% | 10.05% | 9.443% | 9.242% | 9.524% | 10.63% | 12.07% | 11.53% | 9.949% | 6.955% | 4.385% | 2.899% | 2.19% | 2.003% | 1.902% | 2.907% | 5.529% | 10.65% | 13.22% | 14.77% | 15.54% | 14.89% | 13.82% | 12.52%
22 | 21 | 2030 | Winter | Q, [MVAr] | Expected | - | 0.23516 | 0.18148 | 0.15231 | 0.12953 | 0.13834 | 0.22001 | 0.32627 | 0.36263 | 0.35504 | 0.35289 | 0.4404 | 0.52601 | 0.49595 | 0.5065 | 0.53071 | 0.48489 | 0.39941 | 0.40293 | 0.409 | 0.40807 | 0.37959 | 0.40449 | 0.35266 | 0.27541
22 | 21 | 2030 | Winter | Q, [%] | Expected | - | 1.022% | 0.789% | 0.6622% | 0.5632% | 0.6015% | 0.9566% | 1.419% | 1.577% | 1.544% | 1.534% | 1.915% | 2.287% | 2.156% | 2.202% | 2.307% | 2.108% | 1.737% | 1.752% | 1.778% | 1.774% | 1.65% | 1.759% | 1.533% | 1.197%
21 | 22 | 2030 | Winter | Q, [MVAr] | Expected | - | -0.31165 | -0.25805 | -0.22893 | -0.20615 | -0.21495 | -0.29651 | -0.40263 | -0.43905 | -0.43157 | -0.42957 | -0.51715 | -0.60277 | -0.57275 | -0.58331 | -0.60754 | -0.56171 | -0.47614 | -0.47934 | -0.4852 | -0.48408 | -0.45549 | -0.48052 | -0.42883 | -0.35174
21 | 22 | 2030 | Winter | Q, [%] | Expected | - | 0.01355 | 0.01122 | 0.0099533 | 0.0089629 | 0.0093456 | 0.012892 | 0.017506 | 0.019089 | 0.018764 | 0.018677 | 0.022485 | 0.026207 | 0.024902 | 0.025361 | 0.026415 | 0.024422 | 0.020702 | 0.020841 | 0.021096 | 0.021047 | 0.019804 | 0.020892 | 0.018645 | 0.015293
22 | 21 | 2030 | Winter | S, [MVA] | Expected | - | 2.5638 | 2.3192 | 2.1777 | 2.1304 | 2.1961 | 2.4558 | 2.7971 | 2.6801 | 2.3251 | 1.6601 | 1.1252 | 0.86635 | 0.72444 | 0.70436 | 0.70018 | 0.83763 | 1.3458 | 2.4862 | 3.0695 | 3.423 | 3.5966 | 3.4498 | 3.1987 | 2.8945
22 | 21 | 2030 | Winter | S, [%] | Expected | - | 11.15% | 10.08% | 9.468% | 9.263% | 9.548% | 10.68% | 12.16% | 11.65% | 10.11% | 7.218% | 4.892% | 3.767% | 3.15% | 3.062% | 3.044% | 3.642% | 5.851% | 10.81% | 13.35% | 14.88% | 15.64% | 15% | 13.91% | 12.58%
21 | 22 | 2030 | Winter | S, [MVA] | Expected | - | 2.5716 | 2.3262 | 2.1841 | 2.1363 | 2.202 | 2.4634 | 2.8066 | 2.6918 | 2.3398 | 1.6802 | 1.1581 | 0.91482 | 0.77852 | 0.76101 | 0.75975 | 0.88442 | 1.3717 | 2.5003 | 3.0803 | 3.4323 | 3.6048 | 3.4589 | 3.2075 | 2.9023
21 | 22 | 2030 | Winter | S, [%] | Expected | - | 11.18% | 10.11% | 9.496% | 9.288% | 9.574% | 10.71% | 12.2% | 11.7% | 10.17% | 7.305% | 5.035% | 3.977% | 3.385% | 3.309% | 3.303% | 3.845% | 5.964% | 10.87% | 13.39% | 14.92% | 15.67% | 15.04% | 13.95% | 12.62%
23 | 24 | 2030 | Winter | P, [MW] | Expected | - | 0.8844 | 0.84512 | 0.80677 | 0.8202 | 0.80173 | 0.92163 | 1.1051 | 1.1136 | 1.1732 | 1.2803 | 1.3329 | 1.3821 | 1.2494 | 1.2601 | 1.2295 | 1.2451 | 1.3136 | 1.4257 | 1.3924 | 1.3675 | 1.3073 | 1.2189 | 1.1375 | 0.99009
23 | 24 | 2030 | Winter | P, [%] | Expected | - | 4.211% | 4.024% | 3.842% | 3.906% | 3.818% | 4.389% | 5.262% | 5.303% | 5.587% | 6.097% | 6.347% | 6.581% | 5.949% | 6.001% | 5.855% | 5.929% | 6.255% | 6.789% | 6.631% | 6.512% | 6.225% | 5.805% | 5.417% | 4.715%
24 | 23 | 2030 | Winter | P, [MW] | Expected | - | -0.88422 | -0.84496 | -0.80663 | -0.82005 | -0.80159 | -0.92145 | -1.1048 | -1.1133 | -1.1729 | -1.28 | -1.3325 | -1.3817 | -1.2491 | -1.2598 | -1.2292 | -1.2448 | -1.3132 | -1.4253 | -1.392 | -1.3671 | -1.307 | -1.2186 | -1.1373 | -0.98988
24 | 23 | 2030 | Winter | P, [%] | Expected | - | 4.211% | 4.024% | 3.841% | 3.905% | 3.817% | 4.388% | 5.261% | 5.302% | 5.585% | 6.095% | 6.345% | 6.579% | 5.948% | 5.999% | 5.853% | 5.927% | 6.253% | 6.787% | 6.629% | 6.51% | 6.224% | 5.803% | 5.416% | 4.714%
23 | 24 | 2030 | Winter | Q, [MVAr] | Expected | - | -0.26896 | -0.25428 | -0.2333 | -0.23405 | -0.22082 | -0.20577 | -0.19711 | -0.19775 | -0.1895 | -0.1729 | -0.16716 | -0.15964 | -0.17189 | -0.17649 | -0.19767 | -0.19995 | -0.18613 | -0.14872 | -0.14274 | -0.14646 | -0.14649 | -0.1915 | -0.20056 | -0.2098
23 | 24 | 2030 | Winter | Q, [%] | Expected | - | 1.281% | 1.211% | 1.111% | 1.115% | 1.052% | 0.9799% | 0.9386% | 0.9416% | 0.9024% | 0.8233% | 0.796% | 0.7602% | 0.8185% | 0.8404% | 0.9413% | 0.9521% | 0.8863% | 0.7082% | 0.6797% | 0.6974% | 0.6976% | 0.9119% | 0.955% | 0.999%
24 | 23 | 2030 | Winter | Q, [MVAr] | Expected | - | 0.26517 | 0.25047 | 0.22947 | 0.23023 | 0.21699 | 0.20199 | 0.19344 | 0.19408 | 0.18587 | 0.16935 | 0.16366 | 0.15617 | 0.16832 | 0.17293 | 0.19408 | 0.19638 | 0.18261 | 0.14528 | 0.13928 | 0.14297 | 0.14295 | 0.18791 | 0.19691 | 0.20606
24 | 23 | 2030 | Winter | Q, [%] | Expected | - | 0.012627 | 0.011927 | 0.010927 | 0.010963 | 0.010333 | 0.0096187 | 0.0092115 | 0.0092418 | 0.0088508 | 0.0080644 | 0.0077932 | 0.0074366 | 0.0080152 | 0.0082348 | 0.0092421 | 0.0093513 | 0.0086957 | 0.0069183 | 0.0066322 | 0.0068082 | 0.0068072 | 0.0089479 | 0.0093765 | 0.0098122
23 | 24 | 2030 | Winter | S, [MVA] | Expected | - | 0.9244 | 0.88265 | 0.84 | 0.85297 | 0.83197 | 0.94449 | 1.1228 | 1.1315 | 1.1889 | 1.2926 | 1.344 | 1.3919 | 1.2613 | 1.2729 | 1.2455 | 1.2614 | 1.3272 | 1.4337 | 1.3999 | 1.3755 | 1.3157 | 1.2342 | 1.1555 | 1.0124
23 | 24 | 2030 | Winter | S, [%] | Expected | - | 4.402% | 4.203% | 4% | 4.062% | 3.962% | 4.498% | 5.347% | 5.388% | 5.662% | 6.155% | 6.4% | 6.628% | 6.006% | 6.061% | 5.931% | 6.007% | 6.32% | 6.827% | 6.666% | 6.55% | 6.265% | 5.877% | 5.502% | 4.821%
24 | 23 | 2030 | Winter | S, [MVA] | Expected | - | 0.92313 | 0.88141 | 0.83881 | 0.85178 | 0.83081 | 0.94349 | 1.1219 | 1.1305 | 1.1881 | 1.2918 | 1.3432 | 1.3911 | 1.2605 | 1.2721 | 1.2447 | 1.2605 | 1.3263 | 1.4329 | 1.3991 | 1.3748 | 1.315 | 1.2333 | 1.1546 | 1.0114
24 | 23 | 2030 | Winter | S, [%] | Expected | - | 4.396% | 4.197% | 3.994% | 4.056% | 3.956% | 4.493% | 5.343% | 5.384% | 5.657% | 6.152% | 6.396% | 6.624% | 6.002% | 6.057% | 5.927% | 6.002% | 6.316% | 6.823% | 6.662% | 6.546% | 6.262% | 5.873% | 5.498% | 4.816%
10 | 11 | 2030 | Winter | P, [MW] | Expected | - | -0.68348 | -0.65173 | -0.62407 | -0.6395 | -0.63898 | -0.6037 | -1.3145 | -2.4029 | -3.6771 | -5.0129 | -6.2283 | -7.1267 | -7.5264 | -7.5401 | -7.1494 | -6.2968 | -5.1227 | -3.8373 | -2.5665 | -1.4761 | -0.74966 | -0.72794 | -0.69755 | -0.63505
10 | 11 | 2030 | Winter | P, [%] | Expected | - | 8.544% | 8.147% | 7.801% | 7.994% | 7.987% | 7.546% | 16.43% | 30.04% | 45.96% | 62.66% | 77.85% | 89.08% | 94.08% | 94.25% | 89.37% | 78.71% | 64.03% | 47.97% | 32.08% | 18.45% | 9.371% | 9.099% | 8.719% | 7.938%
11 | 10 | 2030 | Winter | P, [MW] | Expected | - | 0.68425 | 0.65241 | 0.62478 | 0.6402 | 0.63972 | 0.60446 | 1.316 | 2.4082 | 3.6894 | 5.0347 | 6.261 | 7.169 | 7.5733 | 7.5872 | 7.1921 | 6.3304 | 5.1455 | 3.8504 | 2.5722 | 1.4779 | 0.75079 | 0.72899 | 0.69848 | 0.63581
11 | 10 | 2030 | Winter | P, [%] | Expected | - | 8.553% | 8.155% | 7.81% | 8.003% | 7.997% | 7.556% | 16.45% | 30.1% | 46.12% | 62.93% | 78.26% | 89.61% | 94.67% | 94.84% | 89.9% | 79.13% | 64.32% | 48.13% | 32.15% | 18.47% | 9.385% | 9.112% | 8.731% | 7.948%
10 | 11 | 2030 | Winter | Q, [MVAr] | Expected | - | -0.47991 | -0.45825 | -0.51613 | -0.4956 | -0.47389 | -0.45206 | 0.10942 | 0.72783 | 1.1055 | 1.3402 | 1.5334 | 1.6679 | 1.7117 | 1.7251 | 1.7357 | 1.6238 | 1.4131 | 1.0853 | 0.64153 | -0.035515 | -0.63555 | -0.57436 | -0.52492 | -0.50892
10 | 11 | 2030 | Winter | Q, [%] | Expected | - | 5.999% | 5.728% | 6.452% | 6.195% | 5.924% | 5.651% | 1.368% | 9.098% | 13.82% | 16.75% | 19.17% | 20.85% | 21.4% | 21.56% | 21.7% | 20.3% | 17.66% | 13.57% | 8.019% | 0.4439% | 7.944% | 7.179% | 6.562% | 6.362%
11 | 10 | 2030 | Winter | Q, [MVAr] | Expected | - | 0.48847 | 0.46572 | 0.524 | 0.50337 | 0.48208 | 0.46059 | -0.093099 | -0.66838 | -0.96942 | -1.0983 | -1.17 | -1.1982 | -1.1909 | -1.2021 | -1.261 | -1.2505 | -1.1597 | -0.93971 | -0.57732 | 0.055019 | 0.64816 | 0.58605 | 0.53525 | 0.51743
11 | 10 | 2030 | Winter | Q, [%] | Expected | - | 0.061058 | 0.058214 | 0.0655 | 0.062921 | 0.06026 | 0.057574 | 0.011637 | 0.083548 | 0.12118 | 0.13729 | 0.14625 | 0.14978 | 0.14886 | 0.15026 | 0.15763 | 0.15631 | 0.14497 | 0.11746 | 0.072165 | 0.0068774 | 0.081021 | 0.073257 | 0.066906 | 0.064679
10 | 11 | 2030 | Winter | S, [MVA] | Expected | - | 0.91848 | 0.86448 | 0.87249 | 0.87575 | 0.87513 | 0.86067 | 1.3631 | 2.5925 | 3.9301 | 5.2524 | 6.4471 | 7.3356 | 7.7269 | 7.7436 | 7.3738 | 6.535 | 5.3765 | 4.0705 | 2.7041 | 1.4922 | 1.0847 | 1.0392 | 0.98131 | 0.89345
10 | 11 | 2030 | Winter | S, [%] | Expected | - | 11.48% | 10.81% | 10.91% | 10.95% | 10.94% | 10.76% | 17.04% | 32.41% | 49.13% | 65.66% | 80.59% | 91.69% | 96.59% | 96.8% | 92.17% | 81.69% | 67.21% | 50.88% | 33.8% | 18.65% | 13.56% | 12.99% | 12.27% | 11.17%
11 | 10 | 2030 | Winter | S, [MVA] | Expected | - | 0.92454 | 0.86973 | 0.87847 | 0.88147 | 0.88119 | 0.86719 | 1.3634 | 2.5799 | 3.903 | 5.2145 | 6.4008 | 7.2839 | 7.6743 | 7.6901 | 7.3176 | 6.4834 | 5.3349 | 4.0444 | 2.6942 | 1.4946 | 1.0945 | 1.0481 | 0.98901 | 0.89992
11 | 10 | 2030 | Winter | S, [%] | Expected | - | 11.56% | 10.87% | 10.98% | 11.02% | 11.01% | 10.84% | 17.04% | 32.25% | 48.79% | 65.18% | 80.01% | 91.05% | 95.93% | 96.13% | 91.47% | 81.04% | 66.69% | 50.55% | 33.68% | 18.68% | 13.68% | 13.1% | 12.36% | 11.25%
13 | 14 | 2030 | Winter | P, [MW] | Expected | - | 7.6467 | 7.1719 | 6.6818 | 6.851 | 6.8521 | 7.4838 | 8.6577 | 8.5015 | 8.3389 | 7.9741 | 7.2783 | 6.4755 | 5.4374 | 5.2593 | 5.238 | 6.3114 | 7.8301 | 9.5049 | 10.1758 | 10.867 | 10.9996 | 9.923 | 9.0994 | 8.3294
13 | 14 | 2030 | Winter | P, [%] | Expected | - | 19.12% | 17.93% | 16.7% | 17.13% | 17.13% | 18.71% | 21.64% | 21.25% | 20.85% | 19.94% | 18.2% | 16.19% | 13.59% | 13.15% | 13.1% | 15.78% | 19.58% | 23.76% | 25.44% | 27.17% | 27.5% | 24.81% | 22.75% | 20.82%
14 | 13 | 2030 | Winter | P, [MW] | Expected | - | -7.6411 | -7.167 | -6.6775 | -6.8466 | -6.8476 | -7.4784 | -8.6505 | -8.4945 | -8.3321 | -7.9678 | -7.273 | -6.4713 | -5.4343 | -5.2564 | -5.2352 | -6.3074 | -7.8241 | -9.4961 | -10.1659 | -10.8558 | -10.9881 | -9.9136 | -9.0915 | -8.3228
14 | 13 | 2030 | Winter | P, [%] | Expected | - | 19.1% | 17.92% | 16.69% | 17.12% | 17.12% | 18.7% | 21.63% | 21.24% | 20.83% | 19.92% | 18.18% | 16.18% | 13.59% | 13.14% | 13.09% | 15.77% | 19.56% | 23.74% | 25.41% | 27.14% | 27.47% | 24.78% | 22.73% | 20.81%
13 | 14 | 2030 | Winter | Q, [MVAr] | Expected | - | -0.1721 | -0.13262 | -0.09036 | -0.083766 | -0.075042 | 0.18534 | 0.68358 | 1.1186 | 1.4117 | 1.6151 | 1.6338 | 1.6618 | 1.5109 | 1.4855 | 1.3915 | 1.378 | 1.5377 | 1.632 | 1.3661 | 0.88839 | 0.45054 | 0.34812 | 0.25158 | 0.10376
13 | 14 | 2030 | Winter | Q, [%] | Expected | - | 0.4302% | 0.3316% | 0.2259% | 0.2094% | 0.1876% | 0.4633% | 1.709% | 2.796% | 3.529% | 4.038% | 4.085% | 4.155% | 3.777% | 3.714% | 3.479% | 3.445% | 3.844% | 4.08% | 3.415% | 2.221% | 1.126% | 0.8703% | 0.629% | 0.2594%
14 | 13 | 2030 | Winter | Q, [MVAr] | Expected | - | 0.33342 | 0.27453 | 0.21376 | 0.21322 | 0.20517 | -0.029418 | -0.47574 | -0.91595 | -1.2149 | -1.4335 | -1.4811 | -1.5386 | -1.4224 | -1.4011 | -1.3085 | -1.2619 | -1.3621 | -1.3773 | -1.0779 | -0.56244 | -0.11663 | -0.076103 | -0.022994 | 0.087407
14 | 13 | 2030 | Winter | Q, [%] | Expected | - | 0.0083354 | 0.0068633 | 0.0053441 | 0.0053304 | 0.0051294 | 0.00073546 | 0.011894 | 0.022899 | 0.030372 | 0.035837 | 0.037026 | 0.038465 | 0.03556 | 0.035027 | 0.032714 | 0.031546 | 0.034052 | 0.034432 | 0.026947 | 0.014061 | 0.0029159 | 0.0019026 | 0.00057485 | 0.0021852
13 | 14 | 2030 | Winter | S, [MVA] | Expected | - | 7.6527 | 7.1773 | 6.6884 | 6.8566 | 6.8561 | 7.4975 | 8.6905 | 8.5863 | 8.4745 | 8.1497 | 7.4716 | 6.6972 | 5.661 | 5.4916 | 5.4559 | 6.4903 | 8.0049 | 9.659 | 10.2722 | 10.9059 | 11.0225 | 9.9426 | 9.1142 | 8.3375
13 | 14 | 2030 | Winter | S, [%] | Expected | - | 19.13% | 17.94% | 16.72% | 17.14% | 17.14% | 18.74% | 21.73% | 21.47% | 21.19% | 20.37% | 18.68% | 16.74% | 14.15% | 13.73% | 13.64% | 16.23% | 20.01% | 24.15% | 25.68% | 27.26% | 27.56% | 24.86% | 22.79% | 20.84%
14 | 13 | 2030 | Winter | S, [MVA] | Expected | - | 7.6525 | 7.1766 | 6.6872 | 6.855 | 6.8545 | 7.4906 | 8.6699 | 8.5559 | 8.4379 | 8.11 | 7.4351 | 6.6642 | 5.6358 | 5.4677 | 5.4338 | 6.4635 | 7.9679 | 9.6113 | 10.2284 | 10.8726 | 11.0018 | 9.927 | 9.1027 | 8.3306
14 | 13 | 2030 | Winter | S, [%] | Expected | - | 19.13% | 17.94% | 16.72% | 17.14% | 17.14% | 18.73% | 21.67% | 21.39% | 21.09% | 20.27% | 18.59% | 16.66% | 14.09% | 13.67% | 13.58% | 16.16% | 19.92% | 24.03% | 25.57% | 27.18% | 27.5% | 24.82% | 22.76% | 20.83%
14 | 15 | 2030 | Winter | P, [MW] | Expected | - | 4.7025 | 4.4324 | 4.3331 | 4.1742 | 4.1187 | 4.4096 | 5.1518 | 5.7886 | 6.2773 | 6.4592 | 6.4902 | 6.682 | 6.7274 | 6.7084 | 6.4419 | 6.3034 | 6.2834 | 6.5407 | 6.3163 | 5.9907 | 5.7025 | 5.4634 | 5.1437 | 4.7273
14 | 15 | 2030 | Winter | P, [%] | Expected | - | 29.39% | 27.7% | 27.08% | 26.09% | 25.74% | 27.56% | 32.2% | 36.18% | 39.23% | 40.37% | 40.56% | 41.76% | 42.05% | 41.93% | 40.26% | 39.4% | 39.27% | 40.88% | 39.48% | 37.44% | 35.64% | 34.15% | 32.15% | 29.55%
15 | 14 | 2030 | Winter | P, [MW] | Expected | - | -4.6936 | -4.4245 | -4.3255 | -4.1672 | -4.1118 | -4.4016 | -5.1408 | -5.7746 | -6.261 | -6.442 | -6.473 | -6.6639 | -6.7091 | -6.6902 | -6.4251 | -6.2873 | -6.2672 | -6.5229 | -6.2997 | -5.9758 | -5.689 | -5.4511 | -5.1328 | -4.7182
15 | 14 | 2030 | Winter | P, [%] | Expected | - | 29.34% | 27.65% | 27.03% | 26.04% | 25.7% | 27.51% | 32.13% | 36.09% | 39.13% | 40.26% | 40.46% | 41.65% | 41.93% | 41.81% | 40.16% | 39.3% | 39.17% | 40.77% | 39.37% | 37.35% | 35.56% | 34.07% | 32.08% | 29.49%
14 | 15 | 2030 | Winter | Q, [MVAr] | Expected | - | -0.5736 | -0.54876 | -0.52503 | -0.53012 | -0.52674 | -0.68667 | -0.97797 | -1.1116 | -1.1855 | -1.205 | -1.144 | -1.0826 | -0.95222 | -0.91697 | -0.89948 | -0.97861 | -1.1485 | -1.3394 | -1.336 | -1.2494 | -1.1235 | -1.0004 | -0.88592 | -0.73912
14 | 15 | 2030 | Winter | Q, [%] | Expected | - | 3.585% | 3.43% | 3.281% | 3.313% | 3.292% | 4.292% | 6.112% | 6.948% | 7.41% | 7.531% | 7.15% | 6.766% | 5.951% | 5.731% | 5.622% | 6.116% | 7.178% | 8.372% | 8.35% | 7.809% | 7.022% | 6.252% | 5.537% | 4.62%
15 | 14 | 2030 | Winter | Q, [MVAr] | Expected | - | 0.67264 | 0.63682 | 0.60944 | 0.60865 | 0.60342 | 0.77552 | 1.1007 | 1.2671 | 1.3674 | 1.3959 | 1.3351 | 1.2842 | 1.1554 | 1.1191 | 1.0861 | 1.1576 | 1.3294 | 1.5376 | 1.5204 | 1.4147 | 1.2731 | 1.1375 | 1.0072 | 0.84102
15 | 14 | 2030 | Winter | Q, [%] | Expected | - | 0.04204 | 0.039802 | 0.03809 | 0.038041 | 0.037714 | 0.04847 | 0.068796 | 0.079195 | 0.085462 | 0.087244 | 0.083447 | 0.080263 | 0.072214 | 0.069946 | 0.067879 | 0.072348 | 0.083087 | 0.096098 | 0.095027 | 0.088419 | 0.07957 | 0.071092 | 0.062953 | 0.052564
14 | 15 | 2030 | Winter | S, [MVA] | Expected | - | 4.7378 | 4.4668 | 4.3654 | 4.2084 | 4.1524 | 4.4643 | 5.2456 | 5.897 | 6.3908 | 6.5717 | 6.5907 | 6.7694 | 6.7947 | 6.7709 | 6.5047 | 6.38 | 6.39 | 6.6787 | 6.457 | 6.1207 | 5.8161 | 5.5576 | 5.2214 | 4.7858
14 | 15 | 2030 | Winter | S, [%] | Expected | - | 29.61% | 27.92% | 27.28% | 26.3% | 25.95% | 27.9% | 32.79% | 36.86% | 39.94% | 41.07% | 41.19% | 42.31% | 42.47% | 42.32% | 40.65% | 39.87% | 39.94% | 41.74% | 40.36% | 38.25% | 36.35% | 34.73% | 32.63% | 29.91%
15 | 14 | 2030 | Winter | S, [MVA] | Expected | - | 4.7421 | 4.4707 | 4.3689 | 4.2121 | 4.156 | 4.4709 | 5.2588 | 5.9141 | 6.4105 | 6.5923 | 6.6096 | 6.7866 | 6.808 | 6.7832 | 6.5164 | 6.3939 | 6.4086 | 6.7033 | 6.4812 | 6.1424 | 5.8342 | 5.5723 | 5.2331 | 4.7939
15 | 14 | 2030 | Winter | S, [%] | Expected | - | 29.64% | 27.94% | 27.31% | 26.33% | 25.98% | 27.94% | 32.87% | 36.96% | 40.07% | 41.2% | 41.31% | 42.42% | 42.55% | 42.4% | 40.73% | 39.96% | 40.05% | 41.9% | 40.51% | 38.39% | 36.46% | 34.83% | 32.71% | 29.96%
18 | 19 | 2030 | Winter | P, [MW] | Expected | - | 3.1127 | 2.7419 | 1.9957 | 2.5511 | 2.5635 | 2.1216 | 2.904 | 2.8924 | 3.2458 | 3.3775 | 3.5145 | 3.4412 | 3.2639 | 3.3195 | 3.3503 | 3.4857 | 3.6988 | 3.8451 | 3.747 | 3.9979 | 3.8353 | 2.5957 | 2.3938 | 2.8172
18 | 19 | 2030 | Winter | P, [%] | Expected | - | 15.56% | 13.71% | 9.979% | 12.76% | 12.82% | 10.61% | 14.52% | 14.46% | 16.23% | 16.89% | 17.57% | 17.21% | 16.32% | 16.6% | 16.75% | 17.43% | 18.49% | 19.23% | 18.73% | 19.99% | 19.18% | 12.98% | 11.97% | 14.09%
19 | 18 | 2030 | Winter | P, [MW] | Expected | - | -3.1103 | -2.74 | -1.9945 | -2.5494 | -2.5618 | -2.1201 | -2.9016 | -2.8901 | -3.243 | -3.3744 | -3.5113 | -3.4381 | -3.2612 | -3.3166 | -3.3475 | -3.4826 | -3.6953 | -3.8411 | -3.7431 | -3.9936 | -3.8313 | -2.5936 | -2.392 | -2.8151
19 | 18 | 2030 | Winter | P, [%] | Expected | - | 15.55% | 13.7% | 9.972% | 12.75% | 12.81% | 10.6% | 14.51% | 14.45% | 16.21% | 16.87% | 17.56% | 17.19% | 16.31% | 16.58% | 16.74% | 17.41% | 18.48% | 19.21% | 18.72% | 19.97% | 19.16% | 12.97% | 11.96% | 14.08%
18 | 19 | 2030 | Winter | Q, [MVAr] | Expected | - | 1.4499 | 1.3662 | 1.2735 | 1.3779 | 1.3811 | 1.4939 | 1.7552 | 1.7685 | 1.879 | 1.9545 | 1.9273 | 1.9047 | 1.7329 | 1.7451 | 1.6313 | 1.6901 | 1.9365 | 2.2573 | 2.2811 | 2.3395 | 2.2596 | 1.8431 | 1.6792 | 1.6383
18 | 19 | 2030 | Winter | Q, [%] | Expected | - | 7.25% | 6.831% | 6.368% | 6.89% | 6.905% | 7.47% | 8.776% | 8.842% | 9.395% | 9.772% | 9.636% | 9.524% | 8.665% | 8.725% | 8.157% | 8.45% | 9.682% | 11.29% | 11.41% | 11.7% | 11.3% | 9.216% | 8.396% | 8.191%
19 | 18 | 2030 | Winter | Q, [MVAr] | Expected | - | -1.3845 | -1.3139 | -1.2395 | -1.3309 | -1.3332 | -1.4535 | -1.6913 | -1.7048 | -1.8015 | -1.8706 | -1.8387 | -1.8193 | -1.6575 | -1.6673 | -1.5545 | -1.6069 | -1.8397 | -2.1474 | -2.1751 | -2.2208 | -2.1501 | -1.7856 | -1.6294 | -1.5788
19 | 18 | 2030 | Winter | Q, [%] | Expected | - | 0.069226 | 0.065696 | 0.061974 | 0.066545 | 0.066661 | 0.072674 | 0.084564 | 0.085239 | 0.090073 | 0.093529 | 0.091934 | 0.090967 | 0.082874 | 0.083367 | 0.077724 | 0.080347 | 0.091983 | 0.10737 | 0.10876 | 0.11104 | 0.10751 | 0.08928 | 0.081469 | 0.078941
18 | 19 | 2030 | Winter | S, [MVA] | Expected | - | 3.4443 | 3.0698 | 2.3675 | 2.9039 | 2.9169 | 2.5961 | 3.3933 | 3.3912 | 3.752 | 3.9034 | 4.0103 | 3.9356 | 3.7004 | 3.7533 | 3.7315 | 3.8828 | 4.1836 | 4.4613 | 4.3886 | 4.6373 | 4.4578 | 3.1836 | 2.9251 | 3.2602
18 | 19 | 2030 | Winter | S, [%] | Expected | - | 17.22% | 15.35% | 11.84% | 14.52% | 14.58% | 12.98% | 16.97% | 16.96% | 18.76% | 19.52% | 20.05% | 19.68% | 18.5% | 18.77% | 18.66% | 19.41% | 20.92% | 22.31% | 21.94% | 23.19% | 22.29% | 15.92% | 14.63% | 16.3%
19 | 18 | 2030 | Winter | S, [MVA] | Expected | - | 3.4149 | 3.0449 | 2.3484 | 2.8802 | 2.8926 | 2.5721 | 3.3586 | 3.3564 | 3.7113 | 3.8594 | 3.9657 | 3.8924 | 3.6633 | 3.7154 | 3.6963 | 3.8448 | 4.1368 | 4.4034 | 4.3312 | 4.5751 | 4.4 | 3.149 | 2.8955 | 3.2287
19 | 18 | 2030 | Winter | S, [%] | Expected | - | 17.07% | 15.22% | 11.74% | 14.4% | 14.46% | 12.86% | 16.79% | 16.78% | 18.56% | 19.3% | 19.83% | 19.46% | 18.32% | 18.58% | 18.48% | 19.22% | 20.68% | 22.02% | 21.66% | 22.88% | 22% | 15.75% | 14.48% | 16.14%
20 | 19 | 2030 | Winter | P, [MW] | Expected | - | 1.0223 | 0.87826 | 0.49421 | 0.82681 | 0.82833 | 0.4725 | 0.7504 | 0.7116 | 0.93228 | 1.0692 | 1.2242 | 1.2536 | 1.2482 | 1.3143 | 1.349 | 1.3339 | 1.3058 | 1.1714 | 1.0429 | 1.139 | 1.0398 | 0.37903 | 0.37576 | 0.77132
20 | 19 | 2030 | Winter | P, [%] | Expected | - | 12.78% | 10.98% | 6.178% | 10.34% | 10.35% | 5.906% | 9.38% | 8.895% | 11.65% | 13.36% | 15.3% | 15.67% | 15.6% | 16.43% | 16.86% | 16.67% | 16.32% | 14.64% | 13.04% | 14.24% | 13% | 4.738% | 4.697% | 9.641%
19 | 20 | 2030 | Winter | P, [MW] | Expected | - | -1.021 | -0.87722 | -0.49344 | -0.82582 | -0.82731 | -0.47161 | -0.74915 | -0.71035 | -0.93072 | -1.0674 | -1.2223 | -1.2517 | -1.2464 | -1.3124 | -1.347 | -1.3319 | -1.3037 | -1.1691 | -1.0408 | -1.1367 | -1.0378 | -0.37791 | -0.37472 | -0.77014
19 | 20 | 2030 | Winter | P, [%] | Expected | - | 12.76% | 10.97% | 6.168% | 10.32% | 10.34% | 5.895% | 9.364% | 8.879% | 11.63% | 13.34% | 15.28% | 15.65% | 15.58% | 16.4% | 16.84% | 16.65% | 16.3% | 14.61% | 13.01% | 14.21% | 12.97% | 4.724% | 4.684% | 9.627%
20 | 19 | 2030 | Winter | Q, [MVAr] | Expected | - | 0.74764 | 0.69713 | 0.65758 | 0.69309 | 0.702 | 0.79291 | 0.95963 | 0.99065 | 1.0297 | 1.0254 | 0.97427 | 0.94198 | 0.84759 | 0.85019 | 0.78899 | 0.834 | 0.9911 | 1.2209 | 1.2585 | 1.2736 | 1.2159 | 1.0236 | 0.92605 | 0.8745
20 | 19 | 2030 | Winter | Q, [%] | Expected | - | 9.346% | 8.714% | 8.22% | 8.664% | 8.775% | 9.911% | 12% | 12.38% | 12.87% | 12.82% | 12.18% | 11.77% | 10.59% | 10.63% | 9.862% | 10.42% | 12.39% | 15.26% | 15.73% | 15.92% | 15.2% | 12.8% | 11.58% | 10.93%
19 | 20 | 2030 | Winter | Q, [MVAr] | Expected | - | -0.73323 | -0.68555 | -0.64911 | -0.68212 | -0.69063 | -0.78303 | -0.94579 | -0.97672 | -1.0124 | -1.006 | -0.95267 | -0.92035 | -0.82754 | -0.8286 | -0.76738 | -0.81199 | -0.96709 | -1.1957 | -1.235 | -1.2479 | -1.1934 | -1.0112 | -0.9145 | -0.86141
19 | 20 | 2030 | Winter | Q, [%] | Expected | - | 0.091654 | 0.085694 | 0.081139 | 0.085265 | 0.086329 | 0.097879 | 0.11822 | 0.12209 | 0.12655 | 0.12574 | 0.11908 | 0.11504 | 0.10344 | 0.10358 | 0.095922 | 0.1015 | 0.12089 | 0.14946 | 0.15437 | 0.15599 | 0.14917 | 0.1264 | 0.11431 | 0.10768
20 | 19 | 2030 | Winter | S, [MVA] | Expected | - | 1.2677 | 1.1218 | 0.86351 | 1.0806 | 1.0886 | 0.97189 | 1.2292 | 1.2341 | 1.3941 | 1.4832 | 1.5656 | 1.5688 | 1.5099 | 1.5656 | 1.565 | 1.5824 | 1.6535 | 1.6939 | 1.6346 | 1.7115 | 1.6012 | 1.1452 | 1.0812 | 1.1769
20 | 19 | 2030 | Winter | S, [%] | Expected | - | 15.85% | 14.02% | 10.79% | 13.51% | 13.61% | 12.15% | 15.36% | 15.43% | 17.43% | 18.54% | 19.57% | 19.61% | 18.87% | 19.57% | 19.56% | 19.78% | 20.67% | 21.17% | 20.43% | 21.39% | 20.01% | 14.31% | 13.52% | 14.71%
19 | 20 | 2030 | Winter | S, [MVA] | Expected | - | 1.2581 | 1.1139 | 0.85728 | 1.0729 | 1.0807 | 0.96399 | 1.2179 | 1.2224 | 1.3804 | 1.4685 | 1.5507 | 1.5544 | 1.4972 | 1.5524 | 1.5526 | 1.5692 | 1.6375 | 1.6742 | 1.6152 | 1.6909 | 1.5828 | 1.1341 | 1.0715 | 1.1667
19 | 20 | 2030 | Winter | S, [%] | Expected | - | 15.73% | 13.92% | 10.72% | 13.41% | 13.51% | 12.05% | 15.22% | 15.28% | 17.25% | 18.36% | 19.38% | 19.43% | 18.72% | 19.4% | 19.41% | 19.62% | 20.47% | 20.93% | 20.19% | 21.14% | 19.79% | 14.18% | 13.39% | 14.58%
12 | 10 | 2030 | Summer | P, [MW] | 0 | 0 | -0.62171 | -0.59231 | -0.52568 | -0.56471 | -0.54432 | -0.54729 | -1.2026 | -2.2962 | -3.5804 | -4.8837 | -6.0113 | -6.9068 | -7.3616 | -7.3833 | -6.9392 | -6.0964 | -4.9746 | -3.7047 | -2.436 | -1.3805 | -0.70482 | -0.71461 | -0.68206 | -0.62083
12 | 10 | 2030 | Summer | P, [%] | 0 | 0 | 2.703% | 2.575% | 2.286% | 2.455% | 2.367% | 2.38% | 5.229% | 9.983% | 15.57% | 21.23% | 26.14% | 30.03% | 32.01% | 32.1% | 30.17% | 26.51% | 21.63% | 16.11% | 10.59% | 6.002% | 3.064% | 3.107% | 2.965% | 2.699%
10 | 12 | 2030 | Summer | P, [MW] | 0 | 0 | 0.62176 | 0.59236 | 0.52572 | 0.56476 | 0.54436 | 0.54733 | 1.2028 | 2.297 | 3.5824 | 4.8874 | 6.0169 | 6.9143 | 7.3701 | 7.3919 | 6.9468 | 6.1022 | 4.9784 | 3.7068 | 2.4369 | 1.3807 | 0.70489 | 0.71469 | 0.68213 | 0.62089
10 | 12 | 2030 | Summer | P, [%] | 0 | 0 | 2.703% | 2.575% | 2.286% | 2.455% | 2.367% | 2.38% | 5.23% | 9.987% | 15.58% | 21.25% | 26.16% | 30.06% | 32.04% | 32.14% | 30.2% | 26.53% | 21.65% | 16.12% | 10.6% | 6.003% | 3.065% | 3.107% | 2.966% | 2.7%
12 | 10 | 2030 | Summer | Q, [MVAr] | 0 | 0 | -0.070867 | 0.010707 | -0.034965 | 0.026749 | -0.0026627 | -0.027121 | 0.24023 | 0.53617 | 0.91617 | 1.302 | 1.7122 | 2.024 | 2.1951 | 2.2045 | 2.1167 | 1.8346 | 1.4659 | 0.9981 | 0.51492 | 0.14561 | -0.14772 | -0.16552 | -0.16167 | -0.11945
12 | 10 | 2030 | Summer | Q, [%] | 0 | 0 | 0.3081% | 0.04655% | 0.152% | 0.1163% | 0.01158% | 0.1179% | 1.044% | 2.331% | 3.983% | 5.661% | 7.444% | 8.8% | 9.544% | 9.585% | 9.203% | 7.976% | 6.373% | 4.34% | 2.239% | 0.6331% | 0.6423% | 0.7196% | 0.7029% | 0.5193%
10 | 12 | 2030 | Summer | Q, [MVAr] | 0 | 0 | -0.0061751 | -0.087738 | -0.04207 | -0.10378 | -0.074378 | -0.049924 | -0.31714 | -0.61273 | -0.99201 | -1.3768 | -1.7857 | -2.0963 | -2.2667 | -2.276 | -2.1888 | -1.9079 | -1.5404 | -1.0738 | -0.59144 | -0.22249 | 0.070711 | 0.088497 | 0.08465 | 0.042414
10 | 12 | 2030 | Summer | Q, [%] | 0 | 0 | 0.02685% | 0.3815% | 0.1829% | 0.4512% | 0.3234% | 0.2171% | 1.379% | 2.664% | 4.313% | 5.986% | 7.764% | 9.114% | 9.855% | 9.896% | 9.517% | 8.295% | 6.698% | 4.669% | 2.571% | 0.9674% | 0.3074% | 0.3848% | 0.368% | 0.1844%
12 | 10 | 2030 | Summer | S, [MVA] | 0 | 0 | 0.62573 | 0.5924 | 0.52685 | 0.56535 | 0.54433 | 0.54796 | 1.2264 | 2.358 | 3.6958 | 5.0543 | 6.2504 | 7.1973 | 7.6819 | 7.7054 | 7.2548 | 6.3664 | 5.186 | 3.8368 | 2.4899 | 1.3881 | 0.72013 | 0.73353 | 0.70096 | 0.63222
12 | 10 | 2030 | Summer | S, [%] | 0 | 0 | 2.721% | 2.576% | 2.291% | 2.458% | 2.367% | 2.382% | 5.332% | 10.25% | 16.07% | 21.98% | 27.18% | 31.29% | 33.4% | 33.5% | 31.54% | 27.68% | 22.55% | 16.68% | 10.83% | 6.035% | 3.131% | 3.189% | 3.048% | 2.749%
10 | 12 | 2030 | Summer | S, [MVA] | 0 | 0 | 0.6218 | 0.59882 | 0.5274 | 0.57422 | 0.54942 | 0.54961 | 1.2439 | 2.3773 | 3.7172 | 5.0776 | 6.2763 | 7.2251 | 7.7108 | 7.7343 | 7.2834 | 6.3935 | 5.2113 | 3.8592 | 2.5077 | 1.3985 | 0.70843 | 0.72014 | 0.68736 | 0.62234
10 | 12 | 2030 | Summer | S, [%] | 0 | 0 | 2.703% | 2.604% | 2.293% | 2.497% | 2.389% | 2.39% | 5.408% | 10.34% | 16.16% | 22.08% | 27.29% | 31.41% | 33.53% | 33.63% | 31.67% | 27.8% | 22.66% | 16.78% | 10.9% | 6.081% | 3.08% | 3.131% | 2.989% | 2.706%
14 | 12 | 2030 | Summer | P, [MW] | 0 | 0 | -0.066564 | -0.04642 | 0.074803 | -0.013686 | 0.029785 | -0.029334 | -0.70789 | -1.5709 | -2.6802 | -3.9896 | -5.1436 | -6.0947 | -6.6048 | -6.6184 | -6.1724 | -5.2361 | -4.1549 | -2.8645 | -1.6513 | -0.5029 | 0.40354 | 0.43975 | 0.32837 | 0.077426
14 | 12 | 2030 | Summer | P, [%] | 0 | 0 | 0.2894% | 0.2018% | 0.3252% | 0.0595% | 0.1295% | 0.1275% | 3.078% | 6.83% | 11.65% | 17.35% | 22.36% | 26.5% | 28.72% | 28.78% | 26.84% | 22.77% | 18.06% | 12.45% | 7.18% | 2.187% | 1.755% | 1.912% | 1.428% | 0.3366%
12 | 14 | 2030 | Summer | P, [MW] | 0 | 0 | 0.066569 | 0.046429 | -0.074796 | 0.013695 | -0.029777 | 0.02934 | 0.708 | 1.5713 | 2.6815 | 3.9924 | 5.1481 | 6.101 | 6.6121 | 6.6257 | 6.1788 | 5.2408 | 4.1579 | 2.866 | 1.6519 | 0.50299 | -0.40349 | -0.43968 | -0.32834 | -0.077419
12 | 14 | 2030 | Summer | P, [%] | 0 | 0 | 0.2894% | 0.2019% | 0.3252% | 0.05954% | 0.1295% | 0.1276% | 3.078% | 6.832% | 11.66% | 17.36% | 22.38% | 26.53% | 28.75% | 28.81% | 26.86% | 22.79% | 18.08% | 12.46% | 7.182% | 2.187% | 1.754% | 1.912% | 1.428% | 0.3366%
14 | 12 | 2030 | Summer | Q, [MVAr] | 0 | 0 | 0.13949 | 0.20018 | 0.16747 | 0.21647 | 0.20356 | 0.16235 | 0.42435 | 0.88758 | 1.377 | 1.7714 | 2.1552 | 2.426 | 2.5555 | 2.5615 | 2.476 | 2.2598 | 1.8871 | 1.4119 | 0.89899 | 0.59754 | 0.42593 | 0.44277 | 0.32047 | 0.16056
14 | 12 | 2030 | Summer | Q, [%] | 0 | 0 | 0.6065% | 0.8703% | 0.7281% | 0.9412% | 0.885% | 0.7059% | 1.845% | 3.859% | 5.987% | 7.702% | 9.37% | 10.55% | 11.11% | 11.14% | 10.77% | 9.825% | 8.205% | 6.139% | 3.909% | 2.598% | 1.852% | 1.925% | 1.393% | 0.6981%
12 | 14 | 2030 | Summer | Q, [MVAr] | 0 | 0 | -0.21656 | -0.27723 | -0.24453 | -0.29352 | -0.28062 | -0.23942 | -0.50133 | -0.96433 | -1.4532 | -1.8467 | -2.2294 | -2.499 | -2.6278 | -2.6338 | -2.5489 | -2.3338 | -1.9622 | -1.488 | -0.97574 | -0.67454 | -0.50295 | -0.5198 | -0.39752 | -0.23762
12 | 14 | 2030 | Summer | Q, [%] | 0 | 0 | 0.9416% | 1.205% | 1.063% | 1.276% | 1.22% | 1.041% | 2.18% | 4.193% | 6.318% | 8.029% | 9.693% | 10.87% | 11.43% | 11.45% | 11.08% | 10.15% | 8.531% | 6.47% | 4.242% | 2.933% | 2.187% | 2.26% | 1.728% | 1.033%
14 | 12 | 2030 | Summer | S, [MVA] | 0 | 0 | 0.15456 | 0.20549 | 0.18342 | 0.2169 | 0.20573 | 0.16498 | 0.82534 | 1.8043 | 3.0132 | 4.3652 | 5.5769 | 6.5598 | 7.082 | 7.0968 | 6.6506 | 5.7029 | 4.5634 | 3.1936 | 1.8802 | 0.781 | 0.58674 | 0.62404 | 0.45884 | 0.17825
14 | 12 | 2030 | Summer | S, [%] | 0 | 0 | 0.672% | 0.8934% | 0.7975% | 0.943% | 0.8945% | 0.7173% | 3.588% | 7.845% | 13.1% | 18.98% | 24.25% | 28.52% | 30.79% | 30.86% | 28.92% | 24.8% | 19.84% | 13.89% | 8.175% | 3.396% | 2.551% | 2.713% | 1.995% | 0.775%
12 | 14 | 2030 | Summer | S, [MVA] | 0 | 0 | 0.22656 | 0.28109 | 0.25571 | 0.29383 | 0.2822 | 0.24121 | 0.86752 | 1.8437 | 3.0499 | 4.3988 | 5.6101 | 6.5929 | 7.1151 | 7.13 | 6.6839 | 5.7369 | 4.5977 | 3.2293 | 1.9185 | 0.84143 | 0.64479 | 0.68082 | 0.51558 | 0.24992
12 | 14 | 2030 | Summer | S, [%] | 0 | 0 | 0.985% | 1.222% | 1.112% | 1.278% | 1.227% | 1.049% | 3.772% | 8.016% | 13.26% | 19.13% | 24.39% | 28.66% | 30.94% | 31% | 29.06% | 24.94% | 19.99% | 14.04% | 8.341% | 3.658% | 2.803% | 2.96% | 2.242% | 1.087%
14 | 26 | 2030 | Summer | P, [MW] | 0 | 0 | -2.0115 | -1.4438 | -1.8931 | -1.2959 | -1.5161 | -1.596 | -1.3916 | -1.4878 | -0.092504 | 1.879 | 2.856 | 3.1108 | 3.435 | 3.2238 | 3.0414 | 2.8261 | 2.1384 | 0.46996 | -1.5147 | -2.8056 | -3.1698 | -3.1779 | -2.9303 | -2.4425
14 | 26 | 2030 | Summer | P, [%] | 0 | 0 | 9.579% | 6.875% | 9.015% | 6.171% | 7.219% | 7.6% | 6.627% | 7.085% | 0.4405% | 8.947% | 13.6% | 14.81% | 16.36% | 15.35% | 14.48% | 13.46% | 10.18% | 2.238% | 7.213% | 13.36% | 15.09% | 15.13% | 13.95% | 11.63%
26 | 14 | 2030 | Summer | P, [MW] | 0 | 0 | 2.0128 | 1.4443 | 1.894 | 1.2963 | 1.5167 | 1.5967 | 1.3921 | 1.4883 | 0.092887 | -1.8775 | -2.8537 | -3.1085 | -3.4323 | -3.2215 | -3.0394 | -2.8243 | -2.1373 | -0.46986 | 1.5157 | 2.8077 | 3.1729 | 3.1816 | 2.9332 | 2.4444
26 | 14 | 2030 | Summer | P, [%] | 0 | 0 | 9.585% | 6.878% | 9.019% | 6.173% | 7.222% | 7.604% | 6.629% | 7.087% | 0.4423% | 8.94% | 13.59% | 14.8% | 16.34% | 15.34% | 14.47% | 13.45% | 10.18% | 2.237% | 7.217% | 13.37% | 15.11% | 15.15% | 13.97% | 11.64%
14 | 26 | 2030 | Summer | Q, [MVAr] | 0 | 0 | 1.4983 | 0.31129 | 0.88279 | 0.074622 | 0.74117 | 1.0249 | -0.68102 | 0.47261 | 1.3566 | 1.8954 | 1.6945 | 1.2197 | 1.0915 | 0.84368 | -0.65313 | -0.79477 | -0.62969 | 0.50241 | 1.5949 | 1.5538 | 2.2796 | 2.78 | 2.4262 | 1.7626
14 | 26 | 2030 | Summer | Q, [%] | 0 | 0 | 7.135% | 1.482% | 4.204% | 0.3553% | 3.529% | 4.88% | 3.243% | 2.251% | 6.46% | 9.026% | 8.069% | 5.808% | 5.198% | 4.018% | 3.11% | 3.785% | 2.999% | 2.392% | 7.595% | 7.399% | 10.86% | 13.24% | 11.55% | 8.393%
26 | 14 | 2030 | Summer | Q, [MVAr] | 0 | 0 | -1.5005 | -0.3147 | -0.88558 | -0.078178 | -0.74439 | -1.0279 | 0.67767 | -0.47595 | -1.3601 | -1.8974 | -1.6954 | -1.2206 | -1.0919 | -0.84455 | 0.65186 | 0.79319 | 0.62707 | -0.50631 | -1.5976 | -1.5549 | -2.2793 | -2.7789 | -2.4261 | -1.7641
26 | 14 | 2030 | Summer | Q, [%] | 0 | 0 | 7.145% | 1.499% | 4.217% | 0.3723% | 3.545% | 4.895% | 3.227% | 2.266% | 6.477% | 9.035% | 8.073% | 5.812% | 5.199% | 4.022% | 3.104% | 3.777% | 2.986% | 2.411% | 7.607% | 7.404% | 10.85% | 13.23% | 11.55% | 8.4%
14 | 26 | 2030 | Summer | S, [MVA] | 0 | 0 | 2.5082 | 1.477 | 2.0889 | 1.2981 | 1.6876 | 1.8967 | 1.5493 | 1.5611 | 1.3597 | 2.6689 | 3.3209 | 3.3414 | 3.6042 | 3.3324 | 3.1107 | 2.9357 | 2.2291 | 0.68795 | 2.1995 | 3.2071 | 3.9044 | 4.2222 | 3.8043 | 3.0121
14 | 26 | 2030 | Summer | S, [%] | 0 | 0 | 11.94% | 7.033% | 9.947% | 6.181% | 8.036% | 9.032% | 7.378% | 7.434% | 6.475% | 12.71% | 15.81% | 15.91% | 17.16% | 15.87% | 14.81% | 13.98% | 10.61% | 3.276% | 10.47% | 15.27% | 18.59% | 20.11% | 18.12% | 14.34%
26 | 14 | 2030 | Summer | S, [MVA] | 0 | 0 | 2.5105 | 1.4782 | 2.0909 | 1.2986 | 1.6895 | 1.899 | 1.5483 | 1.5626 | 1.3633 | 2.6693 | 3.3194 | 3.3395 | 3.6018 | 3.3304 | 3.1085 | 2.9336 | 2.2274 | 0.69074 | 2.2021 | 3.2095 | 3.9067 | 4.2243 | 3.8066 | 3.0145
26 | 14 | 2030 | Summer | S, [%] | 0 | 0 | 11.95% | 7.039% | 9.956% | 6.184% | 8.045% | 9.043% | 7.373% | 7.441% | 6.492% | 12.71% | 15.81% | 15.9% | 17.15% | 15.86% | 14.8% | 13.97% | 10.61% | 3.289% | 10.49% | 15.28% | 18.6% | 20.12% | 18.13% | 14.35%
14 | 16 | 2030 | Summer | P, [MW] | 0 | 0 | 0.67369 | 0.59257 | 0.58261 | 0.5871 | 0.56869 | 0.5619 | 0.67873 | 0.94577 | 1.0453 | 1.0271 | 0.9688 | 0.9801 | 1.0055 | 1.019 | 0.96395 | 0.7893 | 0.7568 | 0.79078 | 0.78309 | 0.94517 | 1.0321 | 1.0204 | 0.90448 | 0.83444
14 | 16 | 2030 | Summer | P, [%] | 0 | 0 | 3.208% | 2.822% | 2.774% | 2.796% | 2.708% | 2.676% | 3.232% | 4.504% | 4.978% | 4.891% | 4.613% | 4.667% | 4.788% | 4.852% | 4.59% | 3.759% | 3.604% | 3.766% | 3.729% | 4.501% | 4.915% | 4.859% | 4.307% | 3.974%
16 | 14 | 2030 | Summer | P, [MW] | 0 | 0 | -0.67359 | -0.59249 | -0.58254 | -0.58702 | -0.56862 | -0.56183 | -0.67863 | -0.94557 | -1.045 | -1.0269 | -0.96859 | -0.97988 | -1.0053 | -1.0187 | -0.96375 | -0.78916 | -0.75667 | -0.79064 | -0.78295 | -0.94497 | -1.0319 | -1.0201 | -0.90429 | -0.83428
16 | 14 | 2030 | Summer | P, [%] | 0 | 0 | 3.208% | 2.821% | 2.774% | 2.795% | 2.708% | 2.675% | 3.232% | 4.503% | 4.976% | 4.89% | 4.612% | 4.666% | 4.787% | 4.851% | 4.589% | 3.758% | 3.603% | 3.765% | 3.728% | 4.5% | 4.914% | 4.858% | 4.306% | 3.973%
14 | 16 | 2030 | Summer | Q, [MVAr] | 0 | 0 | 0.16676 | 0.13818 | 0.13817 | 0.13818 | 0.13817 | 0.13817 | 0.17238 | 0.27318 | 0.30752 | 0.30751 | 0.28523 | 0.28581 | 0.28956 | 0.28957 | 0.27322 | 0.22404 | 0.22402 | 0.22404 | 0.22404 | 0.27852 | 0.30775 | 0.30774 | 0.25422 | 0.22556
14 | 16 | 2030 | Summer | Q, [%] | 0 | 0 | 0.7941% | 0.658% | 0.658% | 0.658% | 0.6579% | 0.6579% | 0.8208% | 1.301% | 1.464% | 1.464% | 1.358% | 1.361% | 1.379% | 1.379% | 1.301% | 1.067% | 1.067% | 1.067% | 1.067% | 1.326% | 1.465% | 1.465% | 1.211% | 1.074%
16 | 14 | 2030 | Summer | Q, [MVAr] | 0 | 0 | -0.17066 | -0.14211 | -0.14211 | -0.14211 | -0.14211 | -0.14211 | -0.17627 | -0.27694 | -0.31122 | -0.31122 | -0.28898 | -0.28955 | -0.29329 | -0.29329 | -0.27698 | -0.22788 | -0.22788 | -0.22788 | -0.22788 | -0.28227 | -0.31145 | -0.31145 | -0.25801 | -0.22938
16 | 14 | 2030 | Summer | Q, [%] | 0 | 0 | 0.8127% | 0.6767% | 0.6767% | 0.6767% | 0.6767% | 0.6767% | 0.8394% | 1.319% | 1.482% | 1.482% | 1.376% | 1.379% | 1.397% | 1.397% | 1.319% | 1.085% | 1.085% | 1.085% | 1.085% | 1.344% | 1.483% | 1.483% | 1.229% | 1.092%
14 | 16 | 2030 | Summer | S, [MVA] | 0 | 0 | 0.69402 | 0.60847 | 0.59877 | 0.60314 | 0.58523 | 0.57863 | 0.70028 | 0.98443 | 1.0896 | 1.0722 | 1.0099 | 1.0209 | 1.0464 | 1.0593 | 1.0019 | 0.82048 | 0.78926 | 0.8219 | 0.8145 | 0.98535 | 1.077 | 1.0657 | 0.93952 | 0.86439
14 | 16 | 2030 | Summer | S, [%] | 0 | 0 | 3.305% | 2.897% | 2.851% | 2.872% | 2.787% | 2.755% | 3.335% | 4.688% | 5.188% | 5.106% | 4.809% | 4.862% | 4.983% | 5.044% | 4.771% | 3.907% | 3.758% | 3.914% | 3.879% | 4.692% | 5.129% | 5.075% | 4.474% | 4.116%
16 | 14 | 2030 | Summer | S, [MVA] | 0 | 0 | 0.69487 | 0.6093 | 0.59962 | 0.60398 | 0.5861 | 0.57952 | 0.70115 | 0.98529 | 1.0904 | 1.073 | 1.0108 | 1.0218 | 1.0472 | 1.0601 | 1.0028 | 0.8214 | 0.79025 | 0.82283 | 0.81544 | 0.98623 | 1.0779 | 1.0666 | 0.94038 | 0.86524
16 | 14 | 2030 | Summer | S, [%] | 0 | 0 | 3.309% | 2.901% | 2.855% | 2.876% | 2.791% | 2.76% | 3.339% | 4.692% | 5.192% | 5.11% | 4.813% | 4.866% | 4.987% | 5.048% | 4.775% | 3.911% | 3.763% | 3.918% | 3.883% | 4.696% | 5.133% | 5.079% | 4.478% | 4.12%
17 | 14 | 2030 | Summer | P, [MW] | 0 | 0 | -3.9245 | -3.5508 | -3.3379 | -3.3357 | -3.3833 | -3.4416 | -3.48 | -3.2914 | -2.5864 | -1.5399 | -0.52292 | -0.13546 | 0.29769 | 0.16286 | 0.037408 | -0.50291 | -1.2126 | -2.4269 | -3.4839 | -4.5398 | -5.1597 | -5.1859 | -4.9526 | -4.3258
17 | 14 | 2030 | Summer | P, [%] | 0 | 0 | 17.06% | 15.44% | 14.51% | 14.5% | 14.71% | 14.96% | 15.13% | 14.31% | 11.25% | 6.695% | 2.274% | 0.589% | 1.294% | 0.7081% | 0.1626% | 2.187% | 5.272% | 10.55% | 15.15% | 19.74% | 22.43% | 22.55% | 21.53% | 18.81%
14 | 17 | 2030 | Summer | P, [MW] | 0 | 0 | 3.9268 | 3.5527 | 3.3396 | 3.3374 | 3.385 | 3.4433 | 3.4818 | 3.2931 | 2.5875 | 1.5404 | 0.52316 | 0.13571 | -0.29743 | -0.16259 | -0.037166 | 0.50319 | 1.2129 | 2.4278 | 3.4857 | 4.5429 | 5.1636 | 5.1898 | 4.9562 | 4.3286
14 | 17 | 2030 | Summer | P, [%] | 0 | 0 | 17.07% | 15.45% | 14.52% | 14.51% | 14.72% | 14.97% | 15.14% | 14.32% | 11.25% | 6.697% | 2.275% | 0.59% | 1.293% | 0.7069% | 0.1616% | 2.188% | 5.274% | 10.56% | 15.16% | 19.75% | 22.45% | 22.56% | 21.55% | 18.82%
17 | 14 | 2030 | Summer | Q, [MVAr] | 0 | 0 | -0.71593 | -0.71593 | -0.71593 | -0.71593 | -0.71593 | -0.57653 | -0.55277 | -0.913 | -1.0423 | -1.1894 | -1.2142 | -1.3494 | -1.3417 | -1.3981 | -1.336 | -1.3241 | -1.03 | -0.91035 | -0.90104 | -0.86604 | -0.85695 | -0.86323 | -0.83055 | -0.82013
17 | 14 | 2030 | Summer | Q, [%] | 0 | 0 | 3.113% | 3.113% | 3.113% | 3.113% | 3.113% | 2.507% | 2.403% | 3.97% | 4.532% | 5.171% | 5.279% | 5.867% | 5.834% | 6.079% | 5.809% | 5.757% | 4.478% | 3.958% | 3.918% | 3.765% | 3.726% | 3.753% | 3.611% | 3.566%
14 | 17 | 2030 | Summer | Q, [MVAr] | 0 | 0 | 0.64046 | 0.6402 | 0.64005 | 0.64005 | 0.64008 | 0.50069 | 0.47698 | 0.83712 | 0.96598 | 1.1126 | 1.1372 | 1.2724 | 1.2647 | 1.3211 | 1.259 | 1.2472 | 0.9531 | 0.83393 | 0.82526 | 0.79113 | 0.78263 | 0.78893 | 0.75601 | 0.74501
14 | 17 | 2030 | Summer | Q, [%] | 0 | 0 | 2.785% | 2.783% | 2.783% | 2.783% | 2.783% | 2.177% | 2.074% | 3.64% | 4.2% | 4.837% | 4.944% | 5.532% | 5.499% | 5.744% | 5.474% | 5.422% | 4.144% | 3.626% | 3.588% | 3.44% | 3.403% | 3.43% | 3.287% | 3.239%
17 | 14 | 2030 | Summer | S, [MVA] | 0 | 0 | 3.9893 | 3.6223 | 3.4138 | 3.4117 | 3.4582 | 3.4895 | 3.5237 | 3.4157 | 2.7886 | 1.9457 | 1.322 | 1.3561 | 1.3744 | 1.4075 | 1.3365 | 1.4164 | 1.591 | 2.592 | 3.5985 | 4.6217 | 5.2304 | 5.2572 | 5.0218 | 4.4029
17 | 14 | 2030 | Summer | S, [%] | 0 | 0 | 17.34% | 15.75% | 14.84% | 14.83% | 15.04% | 15.17% | 15.32% | 14.85% | 12.12% | 8.46% | 5.748% | 5.896% | 5.975% | 6.12% | 5.811% | 6.158% | 6.917% | 11.27% | 15.65% | 20.09% | 22.74% | 22.86% | 21.83% | 19.14%
14 | 17 | 2030 | Summer | S, [MVA] | 0 | 0 | 3.9787 | 3.61 | 3.4004 | 3.3982 | 3.445 | 3.4796 | 3.5144 | 3.3978 | 2.762 | 1.9002 | 1.2517 | 1.2796 | 1.2992 | 1.3311 | 1.2596 | 1.3448 | 1.5426 | 2.567 | 3.5821 | 4.6113 | 5.2226 | 5.2495 | 5.0135 | 4.3922
14 | 17 | 2030 | Summer | S, [%] | 0 | 0 | 17.3% | 15.7% | 14.78% | 14.77% | 14.98% | 15.13% | 15.28% | 14.77% | 12.01% | 8.262% | 5.442% | 5.563% | 5.649% | 5.787% | 5.476% | 5.847% | 6.707% | 11.16% | 15.57% | 20.05% | 22.71% | 22.82% | 21.8% | 19.1%
20 | 23 | 2030 | Summer | P, [MW] | 0 | 0 | -1.3574 | -1.2171 | -1.1126 | -1.0496 | -1.0888 | -1.1093 | -1.1228 | -1.1734 | -0.59234 | 0.3588 | 0.96229 | 1.063 | 1.1849 | 1.0987 | 1.011 | 0.84265 | 0.48171 | -0.35047 | -1.251 | -1.9449 | -2.1156 | -2.0803 | -1.952 | -1.8208
20 | 23 | 2030 | Summer | P, [%] | 0 | 0 | 6.464% | 5.796% | 5.298% | 4.998% | 5.185% | 5.282% | 5.347% | 5.588% | 2.821% | 1.709% | 4.582% | 5.062% | 5.642% | 5.232% | 4.814% | 4.013% | 2.294% | 1.669% | 5.957% | 9.262% | 10.07% | 9.906% | 9.295% | 8.67%
23 | 20 | 2030 | Summer | P, [MW] | 0 | 0 | 1.3578 | 1.2174 | 1.1129 | 1.0498 | 1.0891 | 1.1096 | 1.1231 | 1.1737 | 0.59244 | -0.35872 | -0.96207 | -1.0627 | -1.1846 | -1.0985 | -1.0108 | -0.8425 | -0.48166 | 0.3505 | 1.2513 | 1.9457 | 2.1166 | 2.0812 | 1.9528 | 1.8215
23 | 20 | 2030 | Summer | P, [%] | 0 | 0 | 6.466% | 5.797% | 5.3% | 4.999% | 5.186% | 5.284% | 5.348% | 5.589% | 2.821% | 1.708% | 4.581% | 5.061% | 5.641% | 5.231% | 4.813% | 4.012% | 2.294% | 1.669% | 5.959% | 9.265% | 10.08% | 9.911% | 9.299% | 8.674%
20 | 23 | 2030 | Summer | Q, [MVAr] | 0 | 0 | 0.29015 | 0.081412 | 0.1614 | 0.029677 | 0.15363 | 0.20439 | -0.15043 | 0.11508 | 0.3382 | 0.49276 | 0.40585 | 0.31353 | 0.29152 | 0.24091 | -0.091661 | -0.10087 | -0.068511 | 0.1658 | 0.34776 | 0.33037 | 0.48811 | 0.59006 | 0.51397 | 0.37971
20 | 23 | 2030 | Summer | Q, [%] | 0 | 0 | 1.382% | 0.3877% | 0.7686% | 0.1413% | 0.7316% | 0.9733% | 0.7164% | 0.548% | 1.61% | 2.346% | 1.933% | 1.493% | 1.388% | 1.147% | 0.4365% | 0.4803% | 0.3262% | 0.7895% | 1.656% | 1.573% | 2.324% | 2.81% | 2.447% | 1.808%
23 | 20 | 2030 | Summer | Q, [MVAr] | 0 | 0 | -0.29364 | -0.085027 | -0.16508 | -0.033402 | -0.15732 | -0.20806 | 0.14676 | -0.11872 | -0.3421 | -0.49668 | -0.40956 | -0.31721 | -0.29512 | -0.24457 | 0.087922 | 0.097039 | 0.064542 | -0.16979 | -0.35131 | -0.3333 | -0.4908 | -0.59275 | -0.51684 | -0.38276
23 | 20 | 2030 | Summer | Q, [%] | 0 | 0 | 1.398% | 0.4049% | 0.7861% | 0.1591% | 0.7492% | 0.9908% | 0.6988% | 0.5653% | 1.629% | 2.365% | 1.95% | 1.511% | 1.405% | 1.165% | 0.4187% | 0.4621% | 0.3073% | 0.8085% | 1.673% | 1.587% | 2.337% | 2.823% | 2.461% | 1.823%
20 | 23 | 2030 | Summer | S, [MVA] | 0 | 0 | 1.3881 | 1.2198 | 1.1243 | 1.05 | 1.0996 | 1.128 | 1.1329 | 1.1791 | 0.68209 | 0.60955 | 1.0444 | 1.1082 | 1.2202 | 1.1248 | 1.0151 | 0.84866 | 0.48656 | 0.38771 | 1.2984 | 1.9728 | 2.1712 | 2.1623 | 2.0185 | 1.86
20 | 23 | 2030 | Summer | S, [%] | 0 | 0 | 6.61% | 5.809% | 5.354% | 5% | 5.236% | 5.371% | 5.395% | 5.615% | 3.248% | 2.903% | 4.973% | 5.277% | 5.811% | 5.356% | 4.834% | 4.041% | 2.317% | 1.846% | 6.183% | 9.394% | 10.34% | 10.3% | 9.612% | 8.857%
23 | 20 | 2030 | Summer | S, [MVA] | 0 | 0 | 1.3892 | 1.2203 | 1.1251 | 1.0503 | 1.1004 | 1.1289 | 1.1326 | 1.1797 | 0.68412 | 0.61268 | 1.0456 | 1.1091 | 1.2208 | 1.1254 | 1.0146 | 0.84807 | 0.48597 | 0.38946 | 1.2997 | 1.9741 | 2.1727 | 2.164 | 2.0201 | 1.8613
23 | 20 | 2030 | Summer | S, [%] | 0 | 0 | 6.615% | 5.811% | 5.358% | 5.002% | 5.24% | 5.376% | 5.394% | 5.618% | 3.258% | 2.918% | 4.979% | 5.281% | 5.813% | 5.359% | 4.831% | 4.038% | 2.314% | 1.855% | 6.189% | 9.4% | 10.35% | 10.3% | 9.619% | 8.863%
20 | 21 | 2030 | Summer | P, [MW] | 0 | 0 | -1.4817 | -1.329 | -1.2196 | -1.1544 | -1.1909 | -1.2113 | -1.2299 | -1.2742 | -0.71062 | 0.2123 | 0.79813 | 0.89657 | 1.0105 | 0.93123 | 0.84879 | 0.68969 | 0.34233 | -0.47497 | -1.3724 | -2.0672 | -2.2543 | -2.2209 | -2.0928 | -1.9422
20 | 21 | 2030 | Summer | P, [%] | 0 | 0 | 7.056% | 6.329% | 5.808% | 5.497% | 5.671% | 5.768% | 5.857% | 6.068% | 3.384% | 1.011% | 3.801% | 4.269% | 4.812% | 4.434% | 4.042% | 3.284% | 1.63% | 2.262% | 6.535% | 9.844% | 10.73% | 10.58% | 9.966% | 9.249%
21 | 20 | 2030 | Summer | P, [MW] | 0 | 0 | 1.4822 | 1.3294 | 1.2199 | 1.1547 | 1.1912 | 1.2117 | 1.2302 | 1.2746 | 0.7108 | -0.21217 | -0.79789 | -0.89633 | -1.0103 | -0.931 | -0.84863 | -0.68959 | -0.34229 | 0.47505 | 1.3729 | 2.0681 | 2.2555 | 2.2221 | 2.0938 | 1.9431
21 | 20 | 2030 | Summer | P, [%] | 0 | 0 | 7.058% | 6.331% | 5.809% | 5.499% | 5.672% | 5.77% | 5.858% | 6.069% | 3.385% | 1.01% | 3.799% | 4.268% | 4.811% | 4.433% | 4.041% | 3.284% | 1.63% | 2.262% | 6.538% | 9.848% | 10.74% | 10.58% | 9.971% | 9.253%
20 | 21 | 2030 | Summer | Q, [MVAr] | 0 | 0 | 0.55464 | 0.3245 | 0.39594 | 0.2666 | 0.38402 | 0.43829 | 0.12004 | 0.37475 | 0.60534 | 0.75384 | 0.69681 | 0.60018 | 0.5827 | 0.51069 | 0.19318 | 0.1746 | 0.2021 | 0.43541 | 0.62095 | 0.61861 | 0.79864 | 0.89076 | 0.79945 | 0.62767
20 | 21 | 2030 | Summer | Q, [%] | 0 | 0 | 2.641% | 1.545% | 1.885% | 1.27% | 1.829% | 2.087% | 0.5716% | 1.785% | 2.883% | 3.59% | 3.318% | 2.858% | 2.775% | 2.432% | 0.9199% | 0.8314% | 0.9624% | 2.073% | 2.957% | 2.946% | 3.803% | 4.242% | 3.807% | 2.989%
21 | 20 | 2030 | Summer | Q, [MVAr] | 0 | 0 | -0.55796 | -0.328 | -0.39951 | -0.27024 | -0.38761 | -0.44186 | -0.12365 | -0.37828 | -0.60913 | -0.75769 | -0.70052 | -0.60388 | -0.58634 | -0.51439 | -0.197 | -0.17849 | -0.20609 | -0.43932 | -0.62433 | -0.62132 | -0.80104 | -0.89316 | -0.80205 | -0.63052
21 | 20 | 2030 | Summer | Q, [%] | 0 | 0 | 2.657% | 1.562% | 1.902% | 1.287% | 1.846% | 2.104% | 0.5888% | 1.801% | 2.901% | 3.608% | 3.336% | 2.876% | 2.792% | 2.449% | 0.9381% | 0.85% | 0.9814% | 2.092% | 2.973% | 2.959% | 3.814% | 4.253% | 3.819% | 3.002%
20 | 21 | 2030 | Summer | S, [MVA] | 0 | 0 | 1.5821 | 1.3681 | 1.2822 | 1.1848 | 1.2513 | 1.2882 | 1.2357 | 1.3282 | 0.9335 | 0.78316 | 1.0595 | 1.0789 | 1.1665 | 1.0621 | 0.8705 | 0.71145 | 0.39753 | 0.64434 | 1.5064 | 2.1577 | 2.3916 | 2.3929 | 2.2403 | 2.0411
20 | 21 | 2030 | Summer | S, [%] | 0 | 0 | 7.534% | 6.515% | 6.106% | 5.642% | 5.958% | 6.134% | 5.884% | 6.325% | 4.445% | 3.729% | 5.045% | 5.138% | 5.555% | 5.057% | 4.145% | 3.388% | 1.893% | 3.068% | 7.173% | 10.27% | 11.39% | 11.39% | 10.67% | 9.72%
21 | 20 | 2030 | Summer | S, [MVA] | 0 | 0 | 1.5838 | 1.3693 | 1.2837 | 1.1859 | 1.2527 | 1.2897 | 1.2364 | 1.3295 | 0.93609 | 0.78684 | 1.0618 | 1.0808 | 1.1681 | 1.0637 | 0.8712 | 0.71231 | 0.39955 | 0.64705 | 1.5082 | 2.1594 | 2.3935 | 2.3949 | 2.2422 | 2.0428
21 | 20 | 2030 | Summer | S, [%] | 0 | 0 | 7.542% | 6.52% | 6.113% | 5.647% | 5.965% | 6.142% | 5.888% | 6.331% | 4.458% | 3.747% | 5.056% | 5.147% | 5.562% | 5.065% | 4.149% | 3.392% | 1.903% | 3.081% | 7.182% | 10.28% | 11.4% | 11.4% | 10.68% | 9.728%
20 | 26 | 2030 | Summer | P, [MW] | 0 | 0 | 2.0135 | 1.4445 | 1.8945 | 1.2964 | 1.517 | 1.5971 | 1.3924 | 1.4886 | 0.093085 | -1.8768 | -2.8526 | -3.1073 | -3.431 | -3.2204 | -3.0384 | -2.8234 | -2.1368 | -0.46981 | 1.5162 | 2.8088 | 3.1745 | 3.1834 | 2.9347 | 2.4453
20 | 26 | 2030 | Summer | P, [%] | 0 | 0 | 7.744% | 5.556% | 7.287% | 4.986% | 5.835% | 6.143% | 5.355% | 5.725% | 0.358% | 7.218% | 10.97% | 11.95% | 13.2% | 12.39% | 11.69% | 10.86% | 8.219% | 1.807% | 5.831% | 10.8% | 12.21% | 12.24% | 11.29% | 9.405%
26 | 20 | 2030 | Summer | P, [MW] | 0 | 0 | -2.0128 | -1.4443 | -1.894 | -1.2963 | -1.5167 | -1.5967 | -1.3921 | -1.4883 | -0.092887 | 1.8775 | 2.8537 | 3.1085 | 3.4323 | 3.2215 | 3.0394 | 2.8243 | 2.1373 | 0.46986 | -1.5157 | -2.8077 | -3.1729 | -3.1816 | -2.9332 | -2.4444
26 | 20 | 2030 | Summer | P, [%] | 0 | 0 | 7.742% | 5.555% | 7.285% | 4.986% | 5.833% | 6.141% | 5.354% | 5.724% | 0.3573% | 7.221% | 10.98% | 11.96% | 13.2% | 12.39% | 11.69% | 10.86% | 8.22% | 1.807% | 5.829% | 10.8% | 12.2% | 12.24% | 11.28% | 9.402%
20 | 26 | 2030 | Summer | Q, [MVAr] | 0 | 0 | -1.569 | -0.38365 | -0.95428 | -0.14718 | -0.81325 | -1.0967 | 0.60871 | -0.54486 | -1.429 | -1.9657 | -1.7633 | -1.2885 | -1.1596 | -0.91248 | 0.58373 | 0.72494 | 0.55843 | -0.5754 | -1.6662 | -1.623 | -2.3468 | -2.8462 | -2.4937 | -1.8323
20 | 26 | 2030 | Summer | Q, [%] | 0 | 0 | 6.035% | 1.476% | 3.67% | 0.5661% | 3.128% | 4.218% | 2.341% | 2.096% | 5.496% | 7.56% | 6.782% | 4.956% | 4.46% | 3.51% | 2.245% | 2.788% | 2.148% | 2.213% | 6.408% | 6.242% | 9.026% | 10.95% | 9.591% | 7.047%
26 | 20 | 2030 | Summer | Q, [MVAr] | 0 | 0 | 1.5005 | 0.3147 | 0.88558 | 0.078178 | 0.74439 | 1.0279 | -0.67767 | 0.47595 | 1.3601 | 1.8974 | 1.6954 | 1.2206 | 1.0919 | 0.84455 | -0.65186 | -0.79319 | -0.62707 | 0.50631 | 1.5976 | 1.5549 | 2.2793 | 2.7789 | 2.4261 | 1.7641
26 | 20 | 2030 | Summer | Q, [%] | 0 | 0 | 5.771% | 1.21% | 3.406% | 0.3007% | 2.863% | 3.953% | 2.606% | 1.831% | 5.231% | 7.298% | 6.521% | 4.694% | 4.2% | 3.248% | 2.507% | 3.051% | 2.412% | 1.947% | 6.144% | 5.98% | 8.766% | 10.69% | 9.331% | 6.785%
20 | 26 | 2030 | Summer | S, [MVA] | 0 | 0 | 2.5526 | 1.4946 | 2.1213 | 1.3048 | 1.7212 | 1.9374 | 1.5196 | 1.5852 | 1.4321 | 2.7178 | 3.3536 | 3.3639 | 3.6216 | 3.3472 | 3.094 | 2.915 | 2.2086 | 0.74283 | 2.2528 | 3.244 | 3.9478 | 4.2702 | 3.8512 | 3.0556
20 | 26 | 2030 | Summer | S, [%] | 0 | 0 | 9.818% | 5.748% | 8.159% | 5.018% | 6.62% | 7.451% | 5.845% | 6.097% | 5.508% | 10.45% | 12.9% | 12.94% | 13.93% | 12.87% | 11.9% | 11.21% | 8.495% | 2.857% | 8.664% | 12.48% | 15.18% | 16.42% | 14.81% | 11.75%
26 | 20 | 2030 | Summer | S, [MVA] | 0 | 0 | 2.5105 | 1.4782 | 2.0909 | 1.2986 | 1.6895 | 1.899 | 1.5483 | 1.5626 | 1.3633 | 2.6693 | 3.3194 | 3.3395 | 3.6018 | 3.3304 | 3.1085 | 2.9336 | 2.2274 | 0.69074 | 2.2021 | 3.2095 | 3.9067 | 4.2243 | 3.8066 | 3.0145
26 | 20 | 2030 | Summer | S, [%] | 0 | 0 | 9.656% | 5.685% | 8.042% | 4.995% | 6.498% | 7.304% | 5.955% | 6.01% | 5.243% | 10.27% | 12.77% | 12.84% | 13.85% | 12.81% | 11.96% | 11.28% | 8.567% | 2.657% | 8.47% | 12.34% | 15.03% | 16.25% | 14.64% | 11.59%
22 | 23 | 2030 | Summer | P, [MW] | 0 | 0 | 2.7467 | 2.4638 | 2.306 | 2.2248 | 2.2386 | 2.2653 | 2.3261 | 2.3433 | 1.9696 | 1.3276 | 0.92011 | 0.80652 | 0.74639 | 0.74173 | 0.72706 | 0.8178 | 1.0656 | 1.7793 | 2.6403 | 3.3499 | 3.7185 | 3.7142 | 3.5536 | 3.1854
22 | 23 | 2030 | Summer | P, [%] | 0 | 0 | 11.94% | 10.71% | 10.03% | 9.673% | 9.733% | 9.849% | 10.11% | 10.19% | 8.563% | 5.772% | 4% | 3.507% | 3.245% | 3.225% | 3.161% | 3.556% | 4.633% | 7.736% | 11.48% | 14.56% | 16.17% | 16.15% | 15.45% | 13.85%
23 | 22 | 2030 | Summer | P, [MW] | 0 | 0 | -2.7462 | -2.4634 | -2.3057 | -2.2245 | -2.2383 | -2.265 | -2.3257 | -2.343 | -1.9693 | -1.3274 | -0.92003 | -0.80646 | -0.74633 | -0.74168 | -0.72702 | -0.81776 | -1.0655 | -1.7791 | -2.6398 | -3.3492 | -3.7176 | -3.7133 | -3.5528 | -3.1847
23 | 22 | 2030 | Summer | P, [%] | 0 | 0 | 11.94% | 10.71% | 10.02% | 9.672% | 9.732% | 9.848% | 10.11% | 10.19% | 8.562% | 5.771% | 4% | 3.506% | 3.245% | 3.225% | 3.161% | 3.555% | 4.633% | 7.735% | 11.48% | 14.56% | 16.16% | 16.14% | 15.45% | 13.85%
22 | 23 | 2030 | Summer | Q, [MVAr] | 0 | 0 | -0.75984 | -0.53622 | -0.60483 | -0.47688 | -0.5769 | -0.63012 | -0.41428 | -0.57867 | -0.73037 | -0.76079 | -0.72465 | -0.63575 | -0.61364 | -0.54639 | -0.35266 | -0.32281 | -0.36291 | -0.5995 | -0.78578 | -0.80635 | -0.9305 | -0.95555 | -0.90239 | -0.77157
22 | 23 | 2030 | Summer | Q, [%] | 0 | 0 | 3.304% | 2.331% | 2.63% | 2.073% | 2.508% | 2.74% | 1.801% | 2.516% | 3.176% | 3.308% | 3.151% | 2.764% | 2.668% | 2.376% | 1.533% | 1.404% | 1.578% | 2.607% | 3.416% | 3.506% | 4.046% | 4.155% | 3.923% | 3.355%
23 | 22 | 2030 | Summer | Q, [MVAr] | 0 | 0 | 0.68338 | 0.45958 | 0.52816 | 0.40015 | 0.50021 | 0.55345 | 0.33753 | 0.502 | 0.65368 | 0.68404 | 0.64786 | 0.55892 | 0.53681 | 0.46953 | 0.2757 | 0.24585 | 0.28596 | 0.52272 | 0.7093 | 0.73016 | 0.85456 | 0.87963 | 0.82637 | 0.6953
23 | 22 | 2030 | Summer | Q, [%] | 0 | 0 | 2.971% | 1.998% | 2.296% | 1.74% | 2.175% | 2.406% | 1.468% | 2.183% | 2.842% | 2.974% | 2.817% | 2.43% | 2.334% | 2.041% | 1.199% | 1.069% | 1.243% | 2.273% | 3.084% | 3.175% | 3.715% | 3.824% | 3.593% | 3.023%
22 | 23 | 2030 | Summer | S, [MVA] | 0 | 0 | 2.8498 | 2.5215 | 2.384 | 2.2753 | 2.3118 | 2.3513 | 2.3627 | 2.4137 | 2.1007 | 1.5301 | 1.1712 | 1.027 | 0.96626 | 0.92125 | 0.80807 | 0.87921 | 1.1257 | 1.8776 | 2.7547 | 3.4456 | 3.8331 | 3.8352 | 3.6664 | 3.2775
22 | 23 | 2030 | Summer | S, [%] | 0 | 0 | 12.39% | 10.96% | 10.37% | 9.893% | 10.05% | 10.22% | 10.27% | 10.49% | 9.133% | 6.653% | 5.092% | 4.465% | 4.201% | 4.005% | 3.513% | 3.823% | 4.894% | 8.163% | 11.98% | 14.98% | 16.67% | 16.67% | 15.94% | 14.25%
23 | 22 | 2030 | Summer | S, [MVA] | 0 | 0 | 2.8299 | 2.5059 | 2.3654 | 2.2602 | 2.2935 | 2.3316 | 2.3501 | 2.3962 | 2.075 | 1.4933 | 1.1252 | 0.9812 | 0.91934 | 0.8778 | 0.77754 | 0.85391 | 1.1033 | 1.8543 | 2.7335 | 3.4279 | 3.8145 | 3.8161 | 3.6476 | 3.2598
23 | 22 | 2030 | Summer | S, [%] | 0 | 0 | 12.3% | 10.9% | 10.28% | 9.827% | 9.972% | 10.14% | 10.22% | 10.42% | 9.022% | 6.493% | 4.892% | 4.266% | 3.997% | 3.817% | 3.381% | 3.713% | 4.797% | 8.062% | 11.88% | 14.9% | 16.58% | 16.59% | 15.86% | 14.17%
22 | 21 | 2030 | Summer | P, [MW] | 0 | 0 | 2.3359 | 2.094 | 1.953 | 1.8792 | 1.9024 | 1.9292 | 1.9752 | 2.0133 | 1.58 | 0.84063 | 0.3746 | 0.25307 | 0.16582 | 0.18331 | 0.18802 | 0.30986 | 0.60394 | 1.3685 | 2.2399 | 2.9474 | 3.2603 | 3.249 | 3.0869 | 2.783
22 | 21 | 2030 | Summer | P, [%] | 0 | 0 | 10.16% | 9.105% | 8.492% | 8.17% | 8.271% | 8.388% | 8.588% | 8.754% | 6.869% | 3.655% | 1.629% | 1.1% | 0.721% | 0.797% | 0.8175% | 1.347% | 2.626% | 5.95% | 9.739% | 12.81% | 14.18% | 14.13% | 13.42% | 12.1%
21 | 22 | 2030 | Summer | P, [MW] | 0 | 0 | -2.3355 | -2.0938 | -1.9528 | -1.8789 | -1.9021 | -1.9289 | -1.9749 | -2.0131 | -1.5798 | -0.84058 | -0.37458 | -0.25305 | -0.16581 | -0.1833 | -0.18799 | -0.30982 | -0.60389 | -1.3684 | -2.2395 | -2.9468 | -3.2596 | -3.2483 | -3.0863 | -2.7825
21 | 22 | 2030 | Summer | P, [%] | 0 | 0 | 10.15% | 9.103% | 8.49% | 8.169% | 8.27% | 8.387% | 8.587% | 8.753% | 6.869% | 3.655% | 1.629% | 1.1% | 0.7209% | 0.797% | 0.8173% | 1.347% | 2.626% | 5.949% | 9.737% | 12.81% | 14.17% | 14.12% | 13.42% | 12.1%
22 | 21 | 2030 | Summer | Q, [MVAr] | 0 | 0 | 0.16064 | 0.3097 | 0.21124 | 0.34731 | 0.2245 | 0.18339 | 0.52584 | 0.32366 | 0.19877 | 0.14924 | 0.28962 | 0.36383 | 0.40214 | 0.39517 | 0.64059 | 0.6375 | 0.57973 | 0.3386 | 0.16447 | 0.19594 | 0.14972 | 0.090879 | 0.091556 | 0.091711
22 | 21 | 2030 | Summer | Q, [%] | 0 | 0 | 0.6984% | 1.347% | 0.9184% | 1.51% | 0.9761% | 0.7974% | 2.286% | 1.407% | 0.8642% | 0.6489% | 1.259% | 1.582% | 1.748% | 1.718% | 2.785% | 2.772% | 2.521% | 1.472% | 0.7151% | 0.8519% | 0.6509% | 0.3951% | 0.3981% | 0.3987%
21 | 22 | 2030 | Summer | Q, [MVAr] | 0 | 0 | -0.2373 | -0.38648 | -0.28805 | -0.42416 | -0.30132 | -0.2602 | -0.6027 | -0.40046 | -0.2756 | -0.22611 | -0.36649 | -0.44072 | -0.47903 | -0.47207 | -0.71755 | -0.71447 | -0.65672 | -0.4155 | -0.24115 | -0.27238 | -0.22598 | -0.16712 | -0.16789 | -0.16821
21 | 22 | 2030 | Summer | Q, [%] | 0 | 0 | 1.032% | 1.68% | 1.252% | 1.844% | 1.31% | 1.131% | 2.62% | 1.741% | 1.198% | 0.9831% | 1.593% | 1.916% | 2.083% | 2.052% | 3.12% | 3.106% | 2.855% | 1.807% | 1.048% | 1.184% | 0.9825% | 0.7266% | 0.73% | 0.7313%
22 | 21 | 2030 | Summer | S, [MVA] | 0 | 0 | 2.3414 | 2.1168 | 1.9644 | 1.911 | 1.9156 | 1.9379 | 2.044 | 2.0392 | 1.5924 | 0.85377 | 0.4735 | 0.44319 | 0.43499 | 0.43562 | 0.66761 | 0.70881 | 0.83716 | 1.4097 | 2.2459 | 2.9539 | 3.2637 | 3.2503 | 3.0883 | 2.7845
22 | 21 | 2030 | Summer | S, [%] | 0 | 0 | 10.18% | 9.204% | 8.541% | 8.309% | 8.328% | 8.426% | 8.887% | 8.866% | 6.924% | 3.712% | 2.059% | 1.927% | 1.891% | 1.894% | 2.903% | 3.082% | 3.64% | 6.129% | 9.765% | 12.84% | 14.19% | 14.13% | 13.43% | 12.11%
21 | 22 | 2030 | Summer | S, [MVA] | 0 | 0 | 2.3476 | 2.1291 | 1.9739 | 1.9262 | 1.9258 | 1.9464 | 2.0648 | 2.0525 | 1.6037 | 0.87046 | 0.52405 | 0.50821 | 0.50691 | 0.50641 | 0.74177 | 0.77876 | 0.89217 | 1.43 | 2.2525 | 2.9594 | 3.2675 | 3.2526 | 3.0909 | 2.7876
21 | 22 | 2030 | Summer | S, [%] | 0 | 0 | 10.21% | 9.257% | 8.582% | 8.375% | 8.373% | 8.463% | 8.978% | 8.924% | 6.972% | 3.785% | 2.278% | 2.21% | 2.204% | 2.202% | 3.225% | 3.386% | 3.879% | 6.218% | 9.793% | 12.87% | 14.21% | 14.14% | 13.44% | 12.12%
23 | 24 | 2030 | Summer | P, [MW] | 0 | 0 | 0.6946 | 0.62479 | 0.59878 | 0.59004 | 0.57763 | 0.58064 | 0.60276 | 0.58709 | 0.68944 | 0.84157 | 0.93825 | 0.93198 | 0.96259 | 0.91774 | 0.86682 | 0.82864 | 0.7727 | 0.7145 | 0.69469 | 0.70194 | 0.79981 | 0.81537 | 0.79939 | 0.68258
23 | 24 | 2030 | Summer | P, [%] | 0 | 0 | 3.308% | 2.975% | 2.851% | 2.81% | 2.751% | 2.765% | 2.87% | 2.796% | 3.283% | 4.007% | 4.468% | 4.438% | 4.584% | 4.37% | 4.128% | 3.946% | 3.68% | 3.402% | 3.308% | 3.343% | 3.809% | 3.883% | 3.807% | 3.25%
24 | 23 | 2030 | Summer | P, [MW] | 0 | 0 | -0.69449 | -0.6247 | -0.5987 | -0.58996 | -0.57756 | -0.58057 | -0.60267 | -0.58702 | -0.68934 | -0.84142 | -0.93806 | -0.9318 | -0.96239 | -0.91756 | -0.86666 | -0.82849 | -0.77257 | -0.71439 | -0.69458 | -0.70183 | -0.79967 | -0.81523 | -0.79926 | -0.68248
24 | 23 | 2030 | Summer | P, [%] | 0 | 0 | 3.307% | 2.975% | 2.851% | 2.809% | 2.75% | 2.765% | 2.87% | 2.795% | 3.283% | 4.007% | 4.467% | 4.437% | 4.583% | 4.369% | 4.127% | 3.945% | 3.679% | 3.402% | 3.308% | 3.342% | 3.808% | 3.882% | 3.806% | 3.25%
23 | 24 | 2030 | Summer | Q, [MVAr] | 0 | 0 | -0.19682 | -0.18924 | -0.1835 | -0.18534 | -0.17341 | -0.17466 | -0.24411 | -0.1936 | -0.15774 | -0.09559 | -0.12103 | -0.12274 | -0.12272 | -0.11437 | -0.18372 | -0.17336 | -0.17718 | -0.17841 | -0.18094 | -0.20037 | -0.1838 | -0.14536 | -0.15669 | -0.15822
23 | 24 | 2030 | Summer | Q, [%] | 0 | 0 | 0.9372% | 0.9011% | 0.8738% | 0.8826% | 0.8258% | 0.8317% | 1.162% | 0.9219% | 0.7511% | 0.4552% | 0.5763% | 0.5845% | 0.5844% | 0.5446% | 0.8748% | 0.8255% | 0.8437% | 0.8496% | 0.8616% | 0.9542% | 0.8753% | 0.6922% | 0.7461% | 0.7534%
24 | 23 | 2030 | Summer | Q, [MVAr] | 0 | 0 | 0.19293 | 0.18532 | 0.17957 | 0.18141 | 0.16947 | 0.17073 | 0.24018 | 0.18967 | 0.15384 | 0.091766 | 0.11726 | 0.11897 | 0.11897 | 0.11059 | 0.17991 | 0.16953 | 0.17332 | 0.17452 | 0.17705 | 0.19649 | 0.17996 | 0.14152 | 0.15284 | 0.15432
24 | 23 | 2030 | Summer | Q, [%] | 0 | 0 | 0.9187% | 0.8825% | 0.8551% | 0.8638% | 0.807% | 0.813% | 1.144% | 0.9032% | 0.7326% | 0.437% | 0.5584% | 0.5665% | 0.5665% | 0.5266% | 0.8567% | 0.8073% | 0.8253% | 0.8311% | 0.8431% | 0.9356% | 0.8569% | 0.6739% | 0.7278% | 0.7349%
23 | 24 | 2030 | Summer | S, [MVA] | 0 | 0 | 0.72194 | 0.65282 | 0.62627 | 0.61846 | 0.6031 | 0.60634 | 0.65031 | 0.61819 | 0.70726 | 0.84698 | 0.94602 | 0.94003 | 0.97038 | 0.92484 | 0.88607 | 0.84658 | 0.79276 | 0.73644 | 0.71787 | 0.72998 | 0.82066 | 0.82823 | 0.81461 | 0.70067
23 | 24 | 2030 | Summer | S, [%] | 0 | 0 | 3.438% | 3.109% | 2.982% | 2.945% | 2.872% | 2.887% | 3.097% | 2.944% | 3.368% | 4.033% | 4.505% | 4.476% | 4.621% | 4.404% | 4.219% | 4.031% | 3.775% | 3.507% | 3.418% | 3.476% | 3.908% | 3.944% | 3.879% | 3.337%
24 | 23 | 2030 | Summer | S, [MVA] | 0 | 0 | 0.72079 | 0.65161 | 0.62505 | 0.61722 | 0.60191 | 0.60515 | 0.64877 | 0.6169 | 0.7063 | 0.84641 | 0.94536 | 0.93937 | 0.96972 | 0.9242 | 0.88513 | 0.84566 | 0.79178 | 0.7354 | 0.71679 | 0.72882 | 0.81967 | 0.82742 | 0.81374 | 0.69971
24 | 23 | 2030 | Summer | S, [%] | 0 | 0 | 3.432% | 3.103% | 2.976% | 2.939% | 2.866% | 2.882% | 3.089% | 2.938% | 3.363% | 4.031% | 4.502% | 4.473% | 4.618% | 4.401% | 4.215% | 4.027% | 3.77% | 3.502% | 3.413% | 3.471% | 3.903% | 3.94% | 3.875% | 3.332%
10 | 11 | 2030 | Summer | P, [MW] | 0 | 0 | -0.62144 | -0.59657 | -0.52777 | -0.57005 | -0.54803 | -0.54962 | -1.2178 | -2.3271 | -3.6335 | -4.9616 | -6.1182 | -7.0368 | -7.5047 | -7.5272 | -7.0769 | -6.213 | -5.0645 | -3.7627 | -2.4652 | -1.3901 | -0.69997 | -0.70879 | -0.67665 | -0.61812
10 | 11 | 2030 | Summer | P, [%] | 0 | 0 | 7.768% | 7.457% | 6.597% | 7.126% | 6.85% | 6.87% | 15.22% | 29.09% | 45.42% | 62.02% | 76.48% | 87.96% | 93.81% | 94.09% | 88.46% | 77.66% | 63.31% | 47.03% | 30.81% | 17.38% | 8.75% | 8.86% | 8.458% | 7.726%
11 | 10 | 2030 | Summer | P, [MW] | 0 | 0 | 0.62175 | 0.59686 | 0.52799 | 0.57031 | 0.54826 | 0.54986 | 1.219 | 2.3314 | 3.6441 | 4.9815 | 6.1486 | 7.077 | 7.5505 | 7.5733 | 7.1177 | 6.2444 | 5.0854 | 3.7741 | 2.4701 | 1.3916 | 0.70036 | 0.70918 | 0.67701 | 0.61842
11 | 10 | 2030 | Summer | P, [%] | 0 | 0 | 7.772% | 7.461% | 6.6% | 7.129% | 6.853% | 6.873% | 15.24% | 29.14% | 45.55% | 62.27% | 76.86% | 88.46% | 94.38% | 94.67% | 88.97% | 78.05% | 63.57% | 47.18% | 30.88% | 17.39% | 8.754% | 8.865% | 8.463% | 7.73%
10 | 11 | 2030 | Summer | Q, [MVAr] | 0 | 0 | 0.0095664 | 0.043473 | 0.020411 | 0.048169 | 0.035759 | 0.025854 | 0.169 | 0.3415 | 0.57568 | 0.82562 | 1.0882 | 1.2991 | 1.4145 | 1.4205 | 1.3441 | 1.15 | 0.90596 | 0.62291 | 0.33937 | 0.13136 | -0.019534 | -0.027189 | -0.027529 | -0.013363
10 | 11 | 2030 | Summer | Q, [%] | 0 | 0 | 0.1196% | 0.5434% | 0.2551% | 0.6021% | 0.447% | 0.3232% | 2.113% | 4.269% | 7.196% | 10.32% | 13.6% | 16.24% | 17.68% | 17.76% | 16.8% | 14.38% | 11.32% | 7.786% | 4.242% | 1.642% | 0.2442% | 0.3399% | 0.3441% | 0.167%
11 | 10 | 2030 | Summer | Q, [MVAr] | 0 | 0 | -0.0061826 | -0.040338 | -0.017966 | -0.045301 | -0.033117 | -0.023202 | -0.15576 | -0.29306 | -0.45733 | -0.60466 | -0.75121 | -0.85232 | -0.90581 | -0.90863 | -0.89118 | -0.80136 | -0.67464 | -0.49571 | -0.28518 | -0.11428 | 0.02383 | 0.031597 | 0.031547 | 0.016712
11 | 10 | 2030 | Summer | Q, [%] | 0 | 0 | 0.07728% | 0.5042% | 0.2246% | 0.5663% | 0.414% | 0.29% | 1.947% | 3.663% | 5.717% | 7.558% | 9.39% | 10.65% | 11.32% | 11.36% | 11.14% | 10.02% | 8.433% | 6.196% | 3.565% | 1.428% | 0.2979% | 0.395% | 0.3943% | 0.2089%
10 | 11 | 2030 | Summer | S, [MVA] | 0 | 0 | 0.62151 | 0.59816 | 0.52817 | 0.57208 | 0.54919 | 0.55023 | 1.2294 | 2.352 | 3.6788 | 5.0298 | 6.2142 | 7.1557 | 7.6368 | 7.6601 | 7.2035 | 6.3185 | 5.1449 | 3.8139 | 2.4884 | 1.3963 | 0.70024 | 0.70931 | 0.67721 | 0.61826
10 | 11 | 2030 | Summer | S, [%] | 0 | 0 | 7.769% | 7.477% | 6.602% | 7.151% | 6.865% | 6.878% | 15.37% | 29.4% | 45.98% | 62.87% | 77.68% | 89.45% | 95.46% | 95.75% | 90.04% | 78.98% | 64.31% | 47.67% | 31.11% | 17.45% | 8.753% | 8.866% | 8.465% | 7.728%
11 | 10 | 2030 | Summer | S, [MVA] | 0 | 0 | 0.62178 | 0.59822 | 0.5283 | 0.5721 | 0.54926 | 0.55035 | 1.2289 | 2.3498 | 3.6727 | 5.0181 | 6.1943 | 7.1281 | 7.6046 | 7.6276 | 7.1733 | 6.2956 | 5.1299 | 3.8065 | 2.4865 | 1.3963 | 0.70076 | 0.70989 | 0.67774 | 0.61864
11 | 10 | 2030 | Summer | S, [%] | 0 | 0 | 7.772% | 7.478% | 6.604% | 7.151% | 6.866% | 6.879% | 15.36% | 29.37% | 45.91% | 62.73% | 77.43% | 89.1% | 95.06% | 95.34% | 89.67% | 78.69% | 64.12% | 47.58% | 31.08% | 17.45% | 8.76% | 8.874% | 8.472% | 7.733%
13 | 14 | 2030 | Summer | P, [MW] | 0 | 0 | 5.8537 | 5.6089 | 4.8961 | 5.19 | 5.0066 | 4.9875 | 5.4364 | 5.3223 | 5.5228 | 5.1534 | 3.9741 | 3.3718 | 2.865 | 2.827 | 2.8824 | 3.6771 | 4.6531 | 5.5678 | 5.9515 | 7.1913 | 8.451 | 8.5117 | 7.9365 | 6.8376
13 | 14 | 2030 | Summer | P, [%] | 0 | 0 | 14.63% | 14.02% | 12.24% | 12.98% | 12.52% | 12.47% | 13.59% | 13.31% | 13.81% | 12.88% | 9.935% | 8.429% | 7.162% | 7.068% | 7.206% | 9.193% | 11.63% | 13.92% | 14.88% | 17.98% | 21.13% | 21.28% | 19.84% | 17.09%
14 | 13 | 2030 | Summer | P, [MW] | 0 | 0 | -5.8505 | -5.6059 | -4.8938 | -5.1875 | -5.0042 | -4.9851 | -5.4335 | -5.3196 | -5.5199 | -5.1509 | -3.9725 | -3.3706 | -2.8641 | -2.8262 | -2.8816 | -3.6758 | -4.6511 | -5.5648 | -5.9482 | -7.1864 | -8.4443 | -8.5049 | -7.9305 | -6.8332
14 | 13 | 2030 | Summer | P, [%] | 0 | 0 | 14.63% | 14.01% | 12.23% | 12.97% | 12.51% | 12.46% | 13.58% | 13.3% | 13.8% | 12.88% | 9.931% | 8.427% | 7.16% | 7.066% | 7.204% | 9.19% | 11.63% | 13.91% | 14.87% | 17.97% | 21.11% | 21.26% | 19.83% | 17.08%
13 | 14 | 2030 | Summer | Q, [MVAr] | 0 | 0 | 0.029279 | -0.27081 | -0.048724 | -0.27884 | -0.084775 | -0.031382 | -0.56644 | -0.015629 | 0.38771 | 0.75653 | 0.88404 | 0.87858 | 0.91545 | 0.84624 | 0.32431 | 0.17439 | -0.029353 | 0.086473 | 0.24711 | 0.071882 | 0.18578 | 0.31595 | 0.2322 | 0.056966
13 | 14 | 2030 | Summer | Q, [%] | 0 | 0 | 0.0732% | 0.677% | 0.1218% | 0.6971% | 0.2119% | 0.07845% | 1.416% | 0.03907% | 0.9693% | 1.891% | 2.21% | 2.196% | 2.289% | 2.116% | 0.8108% | 0.436% | 0.07338% | 0.2162% | 0.6178% | 0.1797% | 0.4645% | 0.7899% | 0.5805% | 0.1424%
14 | 13 | 2030 | Summer | Q, [MVAr] | 0 | 0 | 0.064982 | 0.35771 | 0.11472 | 0.3533 | 0.1538 | 0.099843 | 0.64893 | 0.093584 | -0.30361 | -0.68228 | -0.83872 | -0.84538 | -0.89071 | -0.82241 | -0.30121 | -0.13716 | 0.088904 | -0.0012424 | -0.14964 | 0.070365 | 0.010586 | -0.11674 | -0.059006 | 0.071625
14 | 13 | 2030 | Summer | Q, [%] | 0 | 0 | 0.1625% | 0.8943% | 0.2868% | 0.8833% | 0.3845% | 0.2496% | 1.622% | 0.234% | 0.759% | 1.706% | 2.097% | 2.113% | 2.227% | 2.056% | 0.753% | 0.3429% | 0.2223% | 0.003106% | 0.3741% | 0.1759% | 0.02647% | 0.2919% | 0.1475% | 0.1791%
13 | 14 | 2030 | Summer | S, [MVA] | 0 | 0 | 5.8538 | 5.6155 | 4.8963 | 5.1975 | 5.0073 | 4.9876 | 5.4658 | 5.3223 | 5.5364 | 5.2087 | 4.0712 | 3.4843 | 3.0077 | 2.951 | 2.9006 | 3.6812 | 4.6532 | 5.5685 | 5.9567 | 7.1916 | 8.4531 | 8.5176 | 7.9399 | 6.8379
13 | 14 | 2030 | Summer | S, [%] | 0 | 0 | 14.63% | 14.04% | 12.24% | 12.99% | 12.52% | 12.47% | 13.66% | 13.31% | 13.84% | 13.02% | 10.18% | 8.711% | 7.519% | 7.377% | 7.251% | 9.203% | 11.63% | 13.92% | 14.89% | 17.98% | 21.13% | 21.29% | 19.85% | 17.09%
14 | 13 | 2030 | Summer | S, [MVA] | 0 | 0 | 5.8508 | 5.6173 | 4.8951 | 5.1995 | 5.0065 | 4.9861 | 5.4722 | 5.3204 | 5.5283 | 5.1959 | 4.0601 | 3.475 | 2.9994 | 2.9434 | 2.8973 | 3.6784 | 4.6519 | 5.5648 | 5.9501 | 7.1867 | 8.4443 | 8.5057 | 7.9308 | 6.8336
14 | 13 | 2030 | Summer | S, [%] | 0 | 0 | 14.63% | 14.04% | 12.24% | 13% | 12.52% | 12.47% | 13.68% | 13.3% | 13.82% | 12.99% | 10.15% | 8.688% | 7.499% | 7.359% | 7.243% | 9.196% | 11.63% | 13.91% | 14.88% | 17.97% | 21.11% | 21.26% | 19.83% | 17.08%
14 | 15 | 2030 | Summer | P, [MW] | 0 | 0 | 3.4782 | 3.0585 | 2.912 | 2.6688 | 2.6585 | 2.7251 | 3.45 | 4.292 | 4.8655 | 4.9312 | 5.0051 | 5.4667 | 5.5494 | 5.5835 | 5.2583 | 4.9552 | 4.8465 | 4.9085 | 5.0301 | 5.1843 | 5.2156 | 5.2554 | 4.8694 | 4.2041
14 | 15 | 2030 | Summer | P, [%] | 0 | 0 | 21.74% | 19.12% | 18.2% | 16.68% | 16.62% | 17.03% | 21.56% | 26.83% | 30.41% | 30.82% | 31.28% | 34.17% | 34.68% | 34.9% | 32.86% | 30.97% | 30.29% | 30.68% | 31.44% | 32.4% | 32.6% | 32.85% | 30.43% | 26.28%
15 | 14 | 2030 | Summer | P, [MW] | 0 | 0 | -3.4734 | -3.0548 | -2.9086 | -2.666 | -2.6556 | -2.7221 | -3.4453 | -4.2847 | -4.8561 | -4.9215 | -4.9952 | -5.4548 | -5.5372 | -5.5712 | -5.2474 | -4.9454 | -4.8372 | -4.8989 | -5.02 | -5.1735 | -5.2047 | -5.2442 | -4.8599 | -4.197
15 | 14 | 2030 | Summer | P, [%] | 0 | 0 | 21.71% | 19.09% | 18.18% | 16.66% | 16.6% | 17.01% | 21.53% | 26.78% | 30.35% | 30.76% | 31.22% | 34.09% | 34.61% | 34.82% | 32.8% | 30.91% | 30.23% | 30.62% | 31.38% | 32.33% | 32.53% | 32.78% | 30.37% | 26.23%
14 | 15 | 2030 | Summer | Q, [MVAr] | 0 | 0 | -0.40592 | -0.27719 | -0.3085 | -0.2431 | -0.28163 | -0.3227 | -0.17091 | -0.35456 | -0.49477 | -0.57855 | -0.50748 | -0.47279 | -0.44552 | -0.42143 | -0.274 | -0.28599 | -0.29686 | -0.41465 | -0.52413 | -0.57132 | -0.72197 | -0.76527 | -0.69783 | -0.51132
14 | 15 | 2030 | Summer | Q, [%] | 0 | 0 | 2.537% | 1.732% | 1.928% | 1.519% | 1.76% | 2.017% | 1.068% | 2.216% | 3.092% | 3.616% | 3.172% | 2.955% | 2.784% | 2.634% | 1.712% | 1.787% | 1.855% | 2.592% | 3.276% | 3.571% | 4.512% | 4.783% | 4.361% | 3.196%
15 | 14 | 2030 | Summer | Q, [MVAr] | 0 | 0 | 0.45964 | 0.31851 | 0.34607 | 0.27457 | 0.31294 | 0.35568 | 0.2232 | 0.43582 | 0.59949 | 0.6864 | 0.61819 | 0.6045 | 0.5811 | 0.5586 | 0.39535 | 0.39383 | 0.40008 | 0.5209 | 0.63615 | 0.69051 | 0.84344 | 0.88882 | 0.80384 | 0.58989
15 | 14 | 2030 | Summer | Q, [%] | 0 | 0 | 2.873% | 1.991% | 2.163% | 1.716% | 1.956% | 2.223% | 1.395% | 2.724% | 3.747% | 4.29% | 3.864% | 3.778% | 3.632% | 3.491% | 2.471% | 2.461% | 2.501% | 3.256% | 3.976% | 4.316% | 5.271% | 5.555% | 5.024% | 3.687%
14 | 15 | 2030 | Summer | S, [MVA] | 0 | 0 | 3.5018 | 3.071 | 2.9283 | 2.6798 | 2.6733 | 2.7441 | 3.4542 | 4.3066 | 4.8906 | 4.965 | 5.0308 | 5.4871 | 5.5673 | 5.5994 | 5.2655 | 4.9634 | 4.8556 | 4.926 | 5.0573 | 5.2157 | 5.2654 | 5.3108 | 4.9192 | 4.235
14 | 15 | 2030 | Summer | S, [%] | 0 | 0 | 21.89% | 19.19% | 18.3% | 16.75% | 16.71% | 17.15% | 21.59% | 26.92% | 30.57% | 31.03% | 31.44% | 34.29% | 34.8% | 35% | 32.91% | 31.02% | 30.35% | 30.79% | 31.61% | 32.6% | 32.91% | 33.19% | 30.74% | 26.47%
15 | 14 | 2030 | Summer | S, [MVA] | 0 | 0 | 3.5037 | 3.0713 | 2.9291 | 2.6801 | 2.674 | 2.7453 | 3.4525 | 4.3068 | 4.8929 | 4.9691 | 5.0333 | 5.4882 | 5.5676 | 5.5991 | 5.2623 | 4.9611 | 4.8537 | 4.9265 | 5.0602 | 5.2194 | 5.2726 | 5.319 | 4.9259 | 4.2382
15 | 14 | 2030 | Summer | S, [%] | 0 | 0 | 21.9% | 19.2% | 18.31% | 16.75% | 16.71% | 17.16% | 21.58% | 26.92% | 30.58% | 31.06% | 31.46% | 34.3% | 34.8% | 34.99% | 32.89% | 31.01% | 30.34% | 30.79% | 31.63% | 32.62% | 32.95% | 33.24% | 30.79% | 26.49%
18 | 19 | 2030 | Summer | P, [MW] | 0 | 0 | 2.624 | 3.1107 | 1.7905 | 2.7071 | 2.3645 | 2.2648 | 2.9763 | 2.9417 | 3.3248 | 3.3639 | 2.8423 | 2.9352 | 3.0342 | 2.9799 | 3.082 | 3.3684 | 3.5006 | 3.5211 | 3.2087 | 3.639 | 3.7877 | 3.6095 | 3.5101 | 3.641
18 | 19 | 2030 | Summer | P, [%] | 0 | 0 | 13.12% | 15.55% | 8.952% | 13.54% | 11.82% | 11.32% | 14.88% | 14.71% | 16.62% | 16.82% | 14.21% | 14.68% | 15.17% | 14.9% | 15.41% | 16.84% | 17.5% | 17.61% | 16.04% | 18.2% | 18.94% | 18.05% | 17.55% | 18.2%
19 | 18 | 2030 | Summer | P, [MW] | 0 | 0 | -2.6224 | -3.1086 | -1.7897 | -2.7055 | -2.3632 | -2.2636 | -2.9744 | -2.9398 | -3.3222 | -3.3612 | -2.8402 | -2.933 | -3.032 | -2.9777 | -3.0798 | -3.3659 | -3.498 | -3.5184 | -3.2063 | -3.636 | -3.7844 | -3.6064 | -3.5072 | -3.6379
19 | 18 | 2030 | Summer | P, [%] | 0 | 0 | 13.11% | 15.54% | 8.949% | 13.53% | 11.82% | 11.32% | 14.87% | 14.7% | 16.61% | 16.81% | 14.2% | 14.67% | 15.16% | 14.89% | 15.4% | 16.83% | 17.49% | 17.59% | 16.03% | 18.18% | 18.92% | 18.03% | 17.54% | 18.19%
18 | 19 | 2030 | Summer | Q, [MVAr] | 0 | 0 | 1.1022 | 0.92617 | 0.79838 | 0.79878 | 0.89281 | 0.90627 | 0.69144 | 1.0684 | 1.3963 | 1.5798 | 1.4846 | 1.4242 | 1.4205 | 1.3695 | 1.0379 | 1.0378 | 1.025 | 1.1946 | 1.3438 | 1.4001 | 1.579 | 1.6796 | 1.5313 | 1.4063
18 | 19 | 2030 | Summer | Q, [%] | 0 | 0 | 5.511% | 4.631% | 3.992% | 3.994% | 4.464% | 4.531% | 3.457% | 5.342% | 6.982% | 7.899% | 7.423% | 7.121% | 7.102% | 6.848% | 5.189% | 5.189% | 5.125% | 5.973% | 6.719% | 7.001% | 7.895% | 8.398% | 7.657% | 7.031%
19 | 18 | 2030 | Summer | Q, [MVAr] | 0 | 0 | -1.0577 | -0.86823 | -0.77724 | -0.75496 | -0.85768 | -0.87354 | -0.64009 | -1.0145 | -1.3248 | -1.5039 | -1.428 | -1.3657 | -1.3587 | -1.3104 | -0.97969 | -0.96948 | -0.95187 | -1.1186 | -1.2772 | -1.3165 | -1.4863 | -1.5924 | -1.4507 | -1.3225
19 | 18 | 2030 | Summer | Q, [%] | 0 | 0 | 5.288% | 4.341% | 3.886% | 3.775% | 4.288% | 4.368% | 3.2% | 5.073% | 6.624% | 7.519% | 7.14% | 6.828% | 6.794% | 6.552% | 4.898% | 4.847% | 4.759% | 5.593% | 6.386% | 6.583% | 7.432% | 7.962% | 7.253% | 6.612%
18 | 19 | 2030 | Summer | S, [MVA] | 0 | 0 | 2.8461 | 3.2457 | 1.9604 | 2.8225 | 2.5275 | 2.4394 | 3.0556 | 3.1297 | 3.6061 | 3.7165 | 3.2066 | 3.2624 | 3.3502 | 3.2795 | 3.252 | 3.5246 | 3.6476 | 3.7183 | 3.4788 | 3.8991 | 4.1037 | 3.9812 | 3.8296 | 3.9031
18 | 19 | 2030 | Summer | S, [%] | 0 | 0 | 14.23% | 16.23% | 9.802% | 14.11% | 12.64% | 12.2% | 15.28% | 15.65% | 18.03% | 18.58% | 16.03% | 16.31% | 16.75% | 16.4% | 16.26% | 17.62% | 18.24% | 18.59% | 17.39% | 19.5% | 20.52% | 19.91% | 19.15% | 19.52%
19 | 18 | 2030 | Summer | S, [MVA] | 0 | 0 | 2.8276 | 3.2276 | 1.9512 | 2.8089 | 2.5141 | 2.4263 | 3.0425 | 3.1099 | 3.5766 | 3.6823 | 3.179 | 3.2354 | 3.3225 | 3.2533 | 3.2319 | 3.5027 | 3.6252 | 3.6919 | 3.4513 | 3.867 | 4.0658 | 3.9423 | 3.7954 | 3.8708
19 | 18 | 2030 | Summer | S, [%] | 0 | 0 | 14.14% | 16.14% | 9.756% | 14.04% | 12.57% | 12.13% | 15.21% | 15.55% | 17.88% | 18.41% | 15.9% | 16.18% | 16.61% | 16.27% | 16.16% | 17.51% | 18.13% | 18.46% | 17.26% | 19.33% | 20.33% | 19.71% | 18.98% | 19.35%
20 | 19 | 2030 | Summer | P, [MW] | 0 | 0 | 0.81528 | 1.1429 | 0.4415 | 0.95451 | 0.7797 | 0.72593 | 1.0381 | 1.0025 | 1.2292 | 1.3107 | 1.0971 | 1.1727 | 1.2664 | 1.2298 | 1.2718 | 1.392 | 1.4056 | 1.3452 | 1.1093 | 1.2118 | 1.1811 | 1.0831 | 1.0831 | 1.3128
20 | 19 | 2030 | Summer | P, [%] | 0 | 0 | 10.19% | 14.29% | 5.519% | 11.93% | 9.746% | 9.074% | 12.98% | 12.53% | 15.37% | 16.38% | 13.71% | 14.66% | 15.83% | 15.37% | 15.9% | 17.4% | 17.57% | 16.81% | 13.87% | 15.15% | 14.76% | 13.54% | 13.54% | 16.41%
19 | 20 | 2030 | Summer | P, [MW] | 0 | 0 | -0.81448 | -1.1416 | -0.44119 | -0.95365 | -0.77904 | -0.72533 | -1.0371 | -1.0014 | -1.2276 | -1.3089 | -1.0957 | -1.1713 | -1.2648 | -1.2283 | -1.2704 | -1.3903 | -1.4038 | -1.3435 | -1.108 | -1.2102 | -1.1794 | -1.0815 | -1.0816 | -1.311
19 | 20 | 2030 | Summer | P, [%] | 0 | 0 | 10.18% | 14.27% | 5.515% | 11.92% | 9.738% | 9.067% | 12.96% | 12.52% | 15.35% | 16.36% | 13.7% | 14.64% | 15.81% | 15.35% | 15.88% | 17.38% | 17.55% | 16.79% | 13.85% | 15.13% | 14.74% | 13.52% | 13.52% | 16.39%
20 | 19 | 2030 | Summer | Q, [MVAr] | 0 | 0 | 0.59916 | 0.49176 | 0.44057 | 0.42411 | 0.47868 | 0.48258 | 0.38069 | 0.58723 | 0.72868 | 0.78289 | 0.72138 | 0.68586 | 0.67489 | 0.65604 | 0.49261 | 0.49477 | 0.49879 | 0.60993 | 0.72343 | 0.78089 | 0.88193 | 0.9385 | 0.84755 | 0.76339
20 | 19 | 2030 | Summer | Q, [%] | 0 | 0 | 7.49% | 6.147% | 5.507% | 5.301% | 5.984% | 6.032% | 4.759% | 7.34% | 9.109% | 9.786% | 9.017% | 8.573% | 8.436% | 8.2% | 6.158% | 6.185% | 6.235% | 7.624% | 9.043% | 9.761% | 11.02% | 11.73% | 10.59% | 9.542%
19 | 20 | 2030 | Summer | Q, [MVAr] | 0 | 0 | -0.5902 | -0.4782 | -0.43716 | -0.41456 | -0.47135 | -0.47592 | -0.36999 | -0.57541 | -0.71078 | -0.76244 | -0.70625 | -0.66967 | -0.65682 | -0.63899 | -0.4763 | -0.47564 | -0.4793 | -0.59081 | -0.70806 | -0.76269 | -0.8629 | -0.9205 | -0.83098 | -0.74318
19 | 20 | 2030 | Summer | Q, [%] | 0 | 0 | 7.377% | 5.978% | 5.464% | 5.182% | 5.892% | 5.949% | 4.625% | 7.193% | 8.885% | 9.531% | 8.828% | 8.371% | 8.21% | 7.987% | 5.954% | 5.945% | 5.991% | 7.385% | 8.851% | 9.534% | 10.79% | 11.51% | 10.39% | 9.29%
20 | 19 | 2030 | Summer | S, [MVA] | 0 | 0 | 1.0118 | 1.2442 | 0.62371 | 1.0445 | 0.91492 | 0.8717 | 1.1057 | 1.1618 | 1.429 | 1.5267 | 1.313 | 1.3585 | 1.435 | 1.3939 | 1.3639 | 1.4774 | 1.4915 | 1.477 | 1.3244 | 1.4416 | 1.4741 | 1.4331 | 1.3753 | 1.5186
20 | 19 | 2030 | Summer | S, [%] | 0 | 0 | 12.65% | 15.55% | 7.796% | 13.06% | 11.44% | 10.9% | 13.82% | 14.52% | 17.86% | 19.08% | 16.41% | 16.98% | 17.94% | 17.42% | 17.05% | 18.47% | 18.64% | 18.46% | 16.55% | 18.02% | 18.43% | 17.91% | 17.19% | 18.98%
19 | 20 | 2030 | Summer | S, [MVA] | 0 | 0 | 1.0058 | 1.2377 | 0.62109 | 1.0399 | 0.91054 | 0.86753 | 1.1012 | 1.1549 | 1.4186 | 1.5147 | 1.3036 | 1.3492 | 1.4251 | 1.3846 | 1.3567 | 1.4694 | 1.4834 | 1.4676 | 1.3149 | 1.4305 | 1.4614 | 1.4202 | 1.3639 | 1.507
19 | 20 | 2030 | Summer | S, [%] | 0 | 0 | 12.57% | 15.47% | 7.764% | 13% | 11.38% | 10.84% | 13.76% | 14.44% | 17.73% | 18.93% | 16.29% | 16.86% | 17.81% | 17.31% | 16.96% | 18.37% | 18.54% | 18.35% | 16.44% | 17.88% | 18.27% | 17.75% | 17.05% | 18.84%
12 | 10 | 2030 | Summer | P, [MW] | 0 | 1 | -0.68038 | -0.61947 | -0.60052 | -0.58225 | -0.58661 | -0.57928 | -1.2475 | -2.365 | -3.6718 | -5.0057 | -6.2052 | -7.0768 | -7.4591 | -7.462 | -7.1269 | -6.2915 | -5.1027 | -3.8041 | -2.496 | -1.3793 | -0.68785 | -0.71484 | -0.70775 | -0.67892
12 | 10 | 2030 | Summer | P, [%] | 0 | 1 | 2.958% | 2.693% | 2.611% | 2.532% | 2.55% | 2.519% | 5.424% | 10.28% | 15.96% | 21.76% | 26.98% | 30.77% | 32.43% | 32.44% | 30.99% | 27.35% | 22.19% | 16.54% | 10.85% | 5.997% | 2.991% | 3.108% | 3.077% | 2.952%
10 | 12 | 2030 | Summer | P, [MW] | 0 | 1 | 0.68044 | 0.61952 | 0.60058 | 0.5823 | 0.58666 | 0.57933 | 1.2478 | 2.3659 | 3.674 | 5.0099 | 6.2116 | 7.085 | 7.4681 | 7.471 | 7.1352 | 6.2981 | 5.107 | 3.8065 | 2.497 | 1.3796 | 0.68793 | 0.71492 | 0.70783 | 0.67899
10 | 12 | 2030 | Summer | P, [%] | 0 | 1 | 2.958% | 2.694% | 2.611% | 2.532% | 2.551% | 2.519% | 5.425% | 10.29% | 15.97% | 21.78% | 27.01% | 30.8% | 32.47% | 32.48% | 31.02% | 27.38% | 22.2% | 16.55% | 10.86% | 5.998% | 2.991% | 3.108% | 3.078% | 2.952%
12 | 10 | 2030 | Summer | Q, [MVAr] | 0 | 1 | -0.071484 | -0.015238 | 0.0032089 | 0.019108 | 0.027618 | -0.033245 | 0.27095 | 0.83797 | 1.4609 | 2.0527 | 2.4883 | 2.6549 | 2.6603 | 2.6683 | 2.6796 | 2.5175 | 2.1014 | 1.5091 | 0.83509 | 0.24558 | -0.20033 | -0.25129 | -0.21182 | -0.14535
12 | 10 | 2030 | Summer | Q, [%] | 0 | 1 | 0.3108% | 0.06625% | 0.01395% | 0.08308% | 0.1201% | 0.1445% | 1.178% | 3.643% | 6.352% | 8.925% | 10.82% | 11.54% | 11.57% | 11.6% | 11.65% | 10.95% | 9.137% | 6.561% | 3.631% | 1.068% | 0.871% | 1.093% | 0.921% | 0.632%
10 | 12 | 2030 | Summer | Q, [MVAr] | 0 | 1 | -0.005602 | -0.061847 | -0.080292 | -0.096175 | -0.10469 | -0.043833 | -0.34793 | -0.91453 | -1.5366 | -2.1271 | -2.5612 | -2.7266 | -2.7315 | -2.7395 | -2.7513 | -2.5903 | -2.1757 | -1.5847 | -0.91159 | -0.32251 | 0.12329 | 0.17426 | 0.13477 | 0.068289
10 | 12 | 2030 | Summer | Q, [%] | 0 | 1 | 0.02436% | 0.2689% | 0.3491% | 0.4182% | 0.4552% | 0.1906% | 1.513% | 3.976% | 6.681% | 9.248% | 11.14% | 11.85% | 11.88% | 11.91% | 11.96% | 11.26% | 9.46% | 6.89% | 3.963% | 1.402% | 0.536% | 0.7576% | 0.5859% | 0.2969%
12 | 10 | 2030 | Summer | S, [MVA] | 0 | 1 | 0.68412 | 0.61966 | 0.60053 | 0.58257 | 0.58726 | 0.58024 | 1.2766 | 2.5091 | 3.9517 | 5.4102 | 6.6855 | 7.5584 | 7.9193 | 7.9247 | 7.614 | 6.7764 | 5.5184 | 4.0925 | 2.632 | 1.401 | 0.71643 | 0.75772 | 0.73877 | 0.69431
12 | 10 | 2030 | Summer | S, [%] | 0 | 1 | 2.974% | 2.694% | 2.611% | 2.533% | 2.553% | 2.523% | 5.551% | 10.91% | 17.18% | 23.52% | 29.07% | 32.86% | 34.43% | 34.46% | 33.1% | 29.46% | 23.99% | 17.79% | 11.44% | 6.091% | 3.115% | 3.294% | 3.212% | 3.019%
10 | 12 | 2030 | Summer | S, [MVA] | 0 | 1 | 0.68047 | 0.6226 | 0.60592 | 0.59019 | 0.59592 | 0.58099 | 1.2954 | 2.5365 | 3.9824 | 5.4427 | 6.719 | 7.5916 | 7.952 | 7.9574 | 7.6473 | 6.8099 | 5.5512 | 4.1232 | 2.6582 | 1.4168 | 0.69889 | 0.73585 | 0.72054 | 0.68242
10 | 12 | 2030 | Summer | S, [%] | 0 | 1 | 2.959% | 2.707% | 2.634% | 2.566% | 2.591% | 2.526% | 5.632% | 11.03% | 17.31% | 23.66% | 29.21% | 33.01% | 34.57% | 34.6% | 33.25% | 29.61% | 24.14% | 17.93% | 11.56% | 6.16% | 3.039% | 3.199% | 3.133% | 2.967%
14 | 12 | 2030 | Summer | P, [MW] | 0 | 1 | -0.12506 | 0.038278 | 0.037858 | 0.16242 | 0.13708 | 0.099766 | -0.65718 | -1.756 | -2.9498 | -4.2008 | -5.3263 | -6.2942 | -6.7276 | -6.7146 | -6.363 | -5.7232 | -4.4537 | -3.2141 | -1.892 | -0.60867 | 0.16919 | 0.24706 | 0.22392 | -0.073446
14 | 12 | 2030 | Summer | P, [%] | 0 | 1 | 0.5437% | 0.1664% | 0.1646% | 0.7062% | 0.596% | 0.4338% | 2.857% | 7.635% | 12.83% | 18.26% | 23.16% | 27.37% | 29.25% | 29.19% | 27.67% | 24.88% | 19.36% | 13.97% | 8.226% | 2.646% | 0.7356% | 1.074% | 0.9736% | 0.3193%
12 | 14 | 2030 | Summer | P, [MW] | 0 | 1 | 0.12507 | -0.038266 | -0.037846 | -0.1624 | -0.13706 | -0.099753 | 0.65729 | 1.7566 | 2.9515 | 4.2043 | 5.3316 | 6.3012 | 6.7354 | 6.7224 | 6.3702 | 5.729 | 4.4574 | 3.216 | 1.8928 | 0.60879 | -0.16918 | -0.24704 | -0.2239 | 0.07345
12 | 14 | 2030 | Summer | P, [%] | 0 | 1 | 0.5438% | 0.1664% | 0.1645% | 0.7061% | 0.5959% | 0.4337% | 2.858% | 7.638% | 12.83% | 18.28% | 23.18% | 27.4% | 29.28% | 29.23% | 27.7% | 24.91% | 19.38% | 13.98% | 8.229% | 2.647% | 0.7356% | 1.074% | 0.9735% | 0.3193%
14 | 12 | 2030 | Summer | Q, [MVAr] | 0 | 1 | 0.15149 | 0.23829 | 0.24765 | 0.32038 | 0.32821 | 0.24656 | 0.51839 | 1.1253 | 1.8222 | 2.4713 | 2.9324 | 3.0287 | 2.9984 | 3.0049 | 3.0282 | 2.7554 | 2.4077 | 1.7809 | 1.1093 | 0.63051 | 0.21568 | 0.23442 | 0.22077 | 0.11333
14 | 12 | 2030 | Summer | Q, [%] | 0 | 1 | 0.6586% | 1.036% | 1.077% | 1.393% | 1.427% | 1.072% | 2.254% | 4.893% | 7.923% | 10.74% | 12.75% | 13.17% | 13.04% | 13.06% | 13.17% | 11.98% | 10.47% | 7.743% | 4.823% | 2.741% | 0.9377% | 1.019% | 0.9599% | 0.4928%
12 | 14 | 2030 | Summer | Q, [MVAr] | 0 | 1 | -0.22861 | -0.3154 | -0.32476 | -0.39746 | -0.4053 | -0.32366 | -0.59545 | -1.202 | -1.8982 | -2.5462 | -3.006 | -3.1012 | -3.0704 | -3.0768 | -3.1005 | -2.8287 | -2.4824 | -1.8568 | -1.186 | -0.70754 | -0.29276 | -0.31149 | -0.29786 | -0.19043
12 | 14 | 2030 | Summer | Q, [%] | 0 | 1 | 0.9939% | 1.371% | 1.412% | 1.728% | 1.762% | 1.407% | 2.589% | 5.226% | 8.253% | 11.07% | 13.07% | 13.48% | 13.35% | 13.38% | 13.48% | 12.3% | 10.79% | 8.073% | 5.157% | 3.076% | 1.273% | 1.354% | 1.295% | 0.8279%
14 | 12 | 2030 | Summer | S, [MVA] | 0 | 1 | 0.19644 | 0.24134 | 0.25053 | 0.3592 | 0.35569 | 0.26598 | 0.83703 | 2.0856 | 3.4672 | 4.8739 | 6.0801 | 6.985 | 7.3655 | 7.3563 | 7.0469 | 6.352 | 5.0628 | 3.6745 | 2.1933 | 0.87637 | 0.27413 | 0.34057 | 0.31445 | 0.13505
14 | 12 | 2030 | Summer | S, [%] | 0 | 1 | 0.8541% | 1.049% | 1.089% | 1.562% | 1.546% | 1.156% | 3.639% | 9.068% | 15.07% | 21.19% | 26.44% | 30.37% | 32.02% | 31.98% | 30.64% | 27.62% | 22.01% | 15.98% | 9.536% | 3.81% | 1.192% | 1.481% | 1.367% | 0.5872%
12 | 14 | 2030 | Summer | S, [MVA] | 0 | 1 | 0.26058 | 0.31771 | 0.32696 | 0.42936 | 0.42785 | 0.33868 | 0.8869 | 2.1285 | 3.5092 | 4.9152 | 6.1206 | 7.023 | 7.4022 | 7.3931 | 7.0847 | 6.3893 | 5.102 | 3.7136 | 2.2336 | 0.9334 | 0.33813 | 0.39756 | 0.37263 | 0.2041
12 | 14 | 2030 | Summer | S, [%] | 0 | 1 | 1.133% | 1.381% | 1.422% | 1.867% | 1.86% | 1.473% | 3.856% | 9.254% | 15.26% | 21.37% | 26.61% | 30.53% | 32.18% | 32.14% | 30.8% | 27.78% | 22.18% | 16.15% | 9.711% | 4.058% | 1.47% | 1.729% | 1.62% | 0.8874%
14 | 26 | 2030 | Summer | P, [MW] | 0 | 1 | -0.89542 | -0.89789 | -0.92766 | -1.1654 | -1.0587 | -0.97533 | -0.6375 | 0.043119 | 1.1271 | 2.2885 | 3.0603 | 3.4559 | 3.6541 | 3.6848 | 3.3222 | 3.2017 | 2.3679 | 1.5299 | -0.072628 | -1.6436 | -2.3663 | -2.6655 | -2.252 | -1.7971
14 | 26 | 2030 | Summer | P, [%] | 0 | 1 | 4.264% | 4.276% | 4.417% | 5.549% | 5.042% | 4.644% | 3.036% | 0.2053% | 5.367% | 10.9% | 14.57% | 16.46% | 17.4% | 17.55% | 15.82% | 15.25% | 11.28% | 7.285% | 0.3458% | 7.827% | 11.27% | 12.69% | 10.72% | 8.557%
26 | 14 | 2030 | Summer | P, [MW] | 0 | 1 | 0.89598 | 0.89837 | 0.92812 | 1.1658 | 1.0592 | 0.97581 | 0.63786 | -0.042851 | -1.1266 | -2.2872 | -3.0583 | -3.4533 | -3.6512 | -3.6819 | -3.3199 | -3.1995 | -2.3667 | -1.5292 | 0.073001 | 1.6445 | 2.3681 | 2.6679 | 2.254 | 1.7982
26 | 14 | 2030 | Summer | P, [%] | 0 | 1 | 4.267% | 4.278% | 4.42% | 5.551% | 5.044% | 4.647% | 3.037% | 0.2041% | 5.365% | 10.89% | 14.56% | 16.44% | 17.39% | 17.53% | 15.81% | 15.24% | 11.27% | 7.282% | 0.3476% | 7.831% | 11.28% | 12.7% | 10.73% | 8.563%
14 | 26 | 2030 | Summer | Q, [MVAr] | 0 | 1 | 1.3882 | 1.2359 | 1.1591 | 0.85005 | 1.0083 | 1.1626 | 1.159 | 1.1364 | 1.0579 | 0.78799 | 0.73843 | 0.83533 | 0.83747 | 0.51727 | 0.38012 | 0.62394 | 0.73096 | 0.97639 | 1.3401 | 1.3575 | 1.8147 | 2.1172 | 2.1316 | 1.436
14 | 26 | 2030 | Summer | Q, [%] | 0 | 1 | 6.61% | 5.885% | 5.52% | 4.048% | 4.802% | 5.536% | 5.519% | 5.412% | 5.037% | 3.752% | 3.516% | 3.978% | 3.988% | 2.463% | 1.81% | 2.971% | 3.481% | 4.649% | 6.382% | 6.464% | 8.642% | 10.08% | 10.15% | 6.838%
26 | 14 | 2030 | Summer | Q, [MVAr] | 0 | 1 | -1.3914 | -1.2393 | -1.1625 | -0.85349 | -1.0117 | -1.166 | -1.1625 | -1.1401 | -1.0612 | -0.79036 | -0.73964 | -0.83576 | -0.8375 | -0.51736 | -0.38096 | -0.62494 | -0.73325 | -0.97949 | -1.3437 | -1.3603 | -1.8162 | -2.1179 | -2.1329 | -1.4385
26 | 14 | 2030 | Summer | Q, [%] | 0 | 1 | 6.626% | 5.901% | 5.536% | 4.064% | 4.818% | 5.552% | 5.536% | 5.429% | 5.053% | 3.764% | 3.522% | 3.98% | 3.988% | 2.464% | 1.814% | 2.976% | 3.492% | 4.664% | 6.398% | 6.477% | 8.649% | 10.09% | 10.16% | 6.85%
14 | 26 | 2030 | Summer | S, [MVA] | 0 | 1 | 1.6519 | 1.5276 | 1.4846 | 1.4424 | 1.4621 | 1.5176 | 1.3228 | 1.1373 | 1.5458 | 2.4203 | 3.1482 | 3.5554 | 3.7489 | 3.7209 | 3.3439 | 3.2619 | 2.4782 | 1.8149 | 1.3421 | 2.1317 | 2.982 | 3.404 | 3.1009 | 2.3003
14 | 26 | 2030 | Summer | S, [%] | 0 | 1 | 7.866% | 7.274% | 7.07% | 6.869% | 6.962% | 7.226% | 6.299% | 5.416% | 7.361% | 11.53% | 14.99% | 16.93% | 17.85% | 17.72% | 15.92% | 15.53% | 11.8% | 8.643% | 6.391% | 10.15% | 14.2% | 16.21% | 14.77% | 10.95%
26 | 14 | 2030 | Summer | S, [MVA] | 0 | 1 | 1.6549 | 1.5306 | 1.4876 | 1.4448 | 1.4648 | 1.5204 | 1.326 | 1.1409 | 1.5477 | 2.42 | 3.1465 | 3.553 | 3.746 | 3.7181 | 3.3417 | 3.26 | 2.4776 | 1.816 | 1.3457 | 2.1342 | 2.9844 | 3.4064 | 3.1032 | 2.3028
26 | 14 | 2030 | Summer | S, [%] | 0 | 1 | 7.881% | 7.289% | 7.084% | 6.88% | 6.975% | 7.24% | 6.314% | 5.433% | 7.37% | 11.52% | 14.98% | 16.92% | 17.84% | 17.71% | 15.91% | 15.52% | 11.8% | 8.648% | 6.408% | 10.16% | 14.21% | 16.22% | 14.78% | 10.97%
14 | 16 | 2030 | Summer | P, [MW] | 0 | 1 | 0.60057 | 0.57323 | 0.5693 | 0.56529 | 0.54961 | 0.53685 | 0.67326 | 0.7748 | 0.79551 | 0.81942 | 0.83701 | 0.85567 | 0.86431 | 0.88254 | 0.87833 | 0.86683 | 0.83555 | 0.83597 | 0.84468 | 0.83252 | 0.887 | 0.92817 | 0.83263 | 0.65845
14 | 16 | 2030 | Summer | P, [%] | 0 | 1 | 2.86% | 2.73% | 2.711% | 2.692% | 2.617% | 2.556% | 3.206% | 3.69% | 3.788% | 3.902% | 3.986% | 4.075% | 4.116% | 4.203% | 4.183% | 4.128% | 3.979% | 3.981% | 4.022% | 3.964% | 4.224% | 4.42% | 3.965% | 3.135%
16 | 14 | 2030 | Summer | P, [MW] | 0 | 1 | -0.60049 | -0.57316 | -0.56923 | -0.56522 | -0.54955 | -0.53678 | -0.67316 | -0.77467 | -0.79537 | -0.81927 | -0.83685 | -0.85551 | -0.86414 | -0.88237 | -0.87816 | -0.86666 | -0.8354 | -0.83582 | -0.84452 | -0.83237 | -0.88682 | -0.92797 | -0.83248 | -0.65835
16 | 14 | 2030 | Summer | P, [%] | 0 | 1 | 2.859% | 2.729% | 2.711% | 2.692% | 2.617% | 2.556% | 3.206% | 3.689% | 3.787% | 3.901% | 3.985% | 4.074% | 4.115% | 4.202% | 4.182% | 4.127% | 3.978% | 3.98% | 4.022% | 3.964% | 4.223% | 4.419% | 3.964% | 3.135%
14 | 16 | 2030 | Summer | Q, [MVAr] | 0 | 1 | 0.14626 | 0.13746 | 0.13745 | 0.13745 | 0.13745 | 0.13744 | 0.17463 | 0.22413 | 0.23531 | 0.24595 | 0.24264 | 0.24265 | 0.24266 | 0.24267 | 0.24267 | 0.24266 | 0.24264 | 0.24265 | 0.24265 | 0.24265 | 0.26251 | 0.27929 | 0.23287 | 0.168
14 | 16 | 2030 | Summer | Q, [%] | 0 | 1 | 0.6965% | 0.6546% | 0.6545% | 0.6545% | 0.6545% | 0.6545% | 0.8316% | 1.067% | 1.121% | 1.171% | 1.155% | 1.155% | 1.156% | 1.156% | 1.156% | 1.156% | 1.155% | 1.155% | 1.155% | 1.155% | 1.25% | 1.33% | 1.109% | 0.8%
16 | 14 | 2030 | Summer | Q, [MVAr] | 0 | 1 | -0.15019 | -0.1414 | -0.1414 | -0.1414 | -0.1414 | -0.1414 | -0.17853 | -0.22798 | -0.23916 | -0.24978 | -0.24647 | -0.24647 | -0.24647 | -0.24647 | -0.24647 | -0.24647 | -0.24647 | -0.24647 | -0.24647 | -0.24647 | -0.2663 | -0.28306 | -0.23669 | -0.17191
16 | 14 | 2030 | Summer | Q, [%] | 0 | 1 | 0.7152% | 0.6733% | 0.6733% | 0.6733% | 0.6733% | 0.6733% | 0.8501% | 1.086% | 1.139% | 1.189% | 1.174% | 1.174% | 1.174% | 1.174% | 1.174% | 1.174% | 1.174% | 1.174% | 1.174% | 1.174% | 1.268% | 1.348% | 1.127% | 0.8186%
14 | 16 | 2030 | Summer | S, [MVA] | 0 | 1 | 0.61812 | 0.58948 | 0.58566 | 0.58176 | 0.56654 | 0.55416 | 0.69554 | 0.80657 | 0.82958 | 0.85553 | 0.87147 | 0.88941 | 0.89773 | 0.9153 | 0.91124 | 0.90015 | 0.87007 | 0.87048 | 0.87884 | 0.86716 | 0.92503 | 0.96928 | 0.86458 | 0.67954
14 | 16 | 2030 | Summer | S, [%] | 0 | 1 | 2.943% | 2.807% | 2.789% | 2.77% | 2.698% | 2.639% | 3.312% | 3.841% | 3.95% | 4.074% | 4.15% | 4.235% | 4.275% | 4.359% | 4.339% | 4.286% | 4.143% | 4.145% | 4.185% | 4.129% | 4.405% | 4.616% | 4.117% | 3.236%
16 | 14 | 2030 | Summer | S, [MVA] | 0 | 1 | 0.61899 | 0.59034 | 0.58653 | 0.58263 | 0.56744 | 0.55509 | 0.69643 | 0.80752 | 0.83055 | 0.8565 | 0.87239 | 0.89031 | 0.89861 | 0.91614 | 0.91209 | 0.90103 | 0.871 | 0.8714 | 0.87975 | 0.86809 | 0.92594 | 0.97018 | 0.86547 | 0.68042
16 | 14 | 2030 | Summer | S, [%] | 0 | 1 | 2.948% | 2.811% | 2.793% | 2.774% | 2.702% | 2.643% | 3.316% | 3.845% | 3.955% | 4.079% | 4.154% | 4.24% | 4.279% | 4.363% | 4.343% | 4.291% | 4.148% | 4.15% | 4.189% | 4.134% | 4.409% | 4.62% | 4.121% | 3.24%
17 | 14 | 2030 | Summer | P, [MW] | 0 | 1 | -3.7309 | -3.4714 | -3.3077 | -3.2324 | -3.2193 | -3.3087 | -2.9611 | -2.2953 | -1.581 | -0.62198 | 0.3708 | 1.042 | 1.5162 | 1.7173 | 1.6095 | 1.1331 | 0.10716 | -1.2416 | -2.5001 | -3.6285 | -4.5619 | -4.8725 | -4.7794 | -4.2762
17 | 14 | 2030 | Summer | P, [%] | 0 | 1 | 16.22% | 15.09% | 14.38% | 14.05% | 14% | 14.39% | 12.87% | 9.979% | 6.874% | 2.704% | 1.612% | 4.531% | 6.592% | 7.466% | 6.998% | 4.927% | 0.4659% | 5.398% | 10.87% | 15.78% | 19.83% | 21.18% | 20.78% | 18.59%
14 | 17 | 2030 | Summer | P, [MW] | 0 | 1 | 3.733 | 3.4732 | 3.3094 | 3.234 | 3.2209 | 3.3103 | 2.9624 | 2.2961 | 1.5814 | 0.62211 | -0.3707 | -1.0418 | -1.5158 | -1.7168 | -1.6091 | -1.1329 | -0.10712 | 1.2418 | 2.501 | 3.6304 | 4.565 | 4.876 | 4.7828 | 4.2789
14 | 17 | 2030 | Summer | P, [%] | 0 | 1 | 16.23% | 15.1% | 14.39% | 14.06% | 14% | 14.39% | 12.88% | 9.983% | 6.876% | 2.705% | 1.612% | 4.529% | 6.59% | 7.464% | 6.996% | 4.926% | 0.4657% | 5.399% | 10.87% | 15.78% | 19.85% | 21.2% | 20.79% | 18.6%
17 | 14 | 2030 | Summer | Q, [MVAr] | 0 | 1 | -0.80271 | -0.80271 | -0.80271 | -0.79552 | -0.74305 | -0.6436 | -0.49898 | -0.59405 | -0.73892 | -0.76475 | -0.77127 | -0.80443 | -0.79186 | -0.7111 | -0.55888 | -0.53695 | -0.53695 | -0.53695 | -0.53695 | -0.53695 | -0.60815 | -0.74305 | -0.74305 | -0.74305
17 | 14 | 2030 | Summer | Q, [%] | 0 | 1 | 3.49% | 3.49% | 3.49% | 3.459% | 3.231% | 2.798% | 2.169% | 2.583% | 3.213% | 3.325% | 3.353% | 3.498% | 3.443% | 3.092% | 2.43% | 2.335% | 2.335% | 2.335% | 2.335% | 2.335% | 2.644% | 3.231% | 3.231% | 3.231%
14 | 17 | 2030 | Summer | Q, [MVAr] | 0 | 1 | 0.72706 | 0.72688 | 0.72677 | 0.71954 | 0.66705 | 0.56765 | 0.42278 | 0.51748 | 0.66206 | 0.68765 | 0.69413 | 0.72738 | 0.71492 | 0.63422 | 0.48195 | 0.45988 | 0.45979 | 0.45997 | 0.46047 | 0.46121 | 0.53318 | 0.6684 | 0.66829 | 0.66785
14 | 17 | 2030 | Summer | Q, [%] | 0 | 1 | 3.161% | 3.16% | 3.16% | 3.128% | 2.9% | 2.468% | 1.838% | 2.25% | 2.879% | 2.99% | 3.018% | 3.163% | 3.108% | 2.757% | 2.095% | 1.999% | 1.999% | 2% | 2.002% | 2.005% | 2.318% | 2.906% | 2.906% | 2.904%
17 | 14 | 2030 | Summer | S, [MVA] | 0 | 1 | 3.8163 | 3.563 | 3.4037 | 3.3289 | 3.3039 | 3.3707 | 3.0029 | 2.3709 | 1.7451 | 0.98575 | 0.85578 | 1.3164 | 1.7105 | 1.8587 | 1.7037 | 1.2539 | 0.54754 | 1.3527 | 2.5571 | 3.668 | 4.6023 | 4.9289 | 4.8368 | 4.3403
17 | 14 | 2030 | Summer | S, [%] | 0 | 1 | 16.59% | 15.49% | 14.8% | 14.47% | 14.36% | 14.66% | 13.06% | 10.31% | 7.587% | 4.286% | 3.721% | 5.724% | 7.437% | 8.081% | 7.408% | 5.452% | 2.381% | 5.881% | 11.12% | 15.95% | 20.01% | 21.43% | 21.03% | 18.87%
14 | 17 | 2030 | Summer | S, [MVA] | 0 | 1 | 3.8032 | 3.5485 | 3.3882 | 3.3131 | 3.2892 | 3.3586 | 2.9924 | 2.3537 | 1.7144 | 0.9273 | 0.78692 | 1.2706 | 1.6759 | 1.8302 | 1.6797 | 1.2227 | 0.4721 | 1.3243 | 2.543 | 3.6596 | 4.596 | 4.9216 | 4.8292 | 4.3307
14 | 17 | 2030 | Summer | S, [%] | 0 | 1 | 16.54% | 15.43% | 14.73% | 14.4% | 14.3% | 14.6% | 13.01% | 10.23% | 7.454% | 4.032% | 3.421% | 5.524% | 7.287% | 7.957% | 7.303% | 5.316% | 2.053% | 5.758% | 11.06% | 15.91% | 19.98% | 21.4% | 21% | 18.83%
20 | 23 | 2030 | Summer | P, [MW] | 0 | 1 | -1.2493 | -1.1612 | -1.0481 | -1.153 | -1.1583 | -1.1637 | -0.99609 | -0.60318 | -0.01654 | 0.59256 | 0.97218 | 1.1726 | 1.2182 | 1.2414 | 1.0763 | 1.1021 | 0.82739 | 0.37855 | -0.49803 | -1.3034 | -1.6945 | -1.6661 | -1.5236 | -1.3771
20 | 23 | 2030 | Summer | P, [%] | 0 | 1 | 5.949% | 5.529% | 4.991% | 5.491% | 5.516% | 5.542% | 4.743% | 2.872% | 0.07876% | 2.822% | 4.629% | 5.584% | 5.801% | 5.912% | 5.125% | 5.248% | 3.94% | 1.803% | 2.372% | 6.207% | 8.069% | 7.934% | 7.255% | 6.558%
23 | 20 | 2030 | Summer | P, [MW] | 0 | 1 | 1.2497 | 1.1614 | 1.0483 | 1.1533 | 1.1586 | 1.164 | 0.9963 | 0.60326 | 0.016545 | -0.59249 | -0.97199 | -1.1723 | -1.2179 | -1.2411 | -1.076 | -1.1019 | -0.82725 | -0.37852 | 0.49809 | 1.3037 | 1.6951 | 1.6667 | 1.5242 | 1.3775
23 | 20 | 2030 | Summer | P, [%] | 0 | 1 | 5.951% | 5.531% | 4.992% | 5.492% | 5.517% | 5.543% | 4.744% | 2.873% | 0.07879% | 2.821% | 4.629% | 5.582% | 5.799% | 5.91% | 5.124% | 5.247% | 3.939% | 1.802% | 2.372% | 6.208% | 8.072% | 7.937% | 7.258% | 6.56%
20 | 23 | 2030 | Summer | Q, [MVAr] | 0 | 1 | 0.15754 | 0.12921 | 0.11638 | 0.037957 | 0.073848 | 0.13224 | 0.12842 | 0.13429 | 0.15079 | 0.10365 | 0.099453 | 0.14402 | 0.13802 | 0.046174 | 0.012141 | 0.06276 | 0.088665 | 0.14456 | 0.19845 | 0.17023 | 0.29927 | 0.42202 | 0.40617 | 0.18337
20 | 23 | 2030 | Summer | Q, [%] | 0 | 1 | 0.7502% | 0.6153% | 0.5542% | 0.1807% | 0.3517% | 0.6297% | 0.6115% | 0.6395% | 0.718% | 0.4936% | 0.4736% | 0.6858% | 0.6572% | 0.2199% | 0.05782% | 0.2989% | 0.4222% | 0.6884% | 0.945% | 0.8106% | 1.425% | 2.01% | 1.934% | 0.8732%
23 | 20 | 2030 | Summer | Q, [MVAr] | 0 | 1 | -0.16112 | -0.13286 | -0.1201 | -0.041617 | -0.077503 | -0.13589 | -0.13217 | -0.13822 | -0.15482 | -0.10758 | -0.10321 | -0.14765 | -0.14162 | -0.049764 | -0.015843 | -0.066445 | -0.092501 | -0.14855 | -0.2024 | -0.17377 | -0.30246 | -0.42521 | -0.40949 | -0.18686
23 | 20 | 2030 | Summer | Q, [%] | 0 | 1 | 0.7673% | 0.6326% | 0.5719% | 0.1982% | 0.3691% | 0.6471% | 0.6294% | 0.6582% | 0.7372% | 0.5123% | 0.4915% | 0.7031% | 0.6744% | 0.237% | 0.07544% | 0.3164% | 0.4405% | 0.7074% | 0.9638% | 0.8275% | 1.44% | 2.025% | 1.95% | 0.8898%
20 | 23 | 2030 | Summer | S, [MVA] | 0 | 1 | 1.2592 | 1.1683 | 1.0545 | 1.1536 | 1.1607 | 1.1712 | 1.0043 | 0.61794 | 0.15169 | 0.60156 | 0.97726 | 1.1814 | 1.226 | 1.2423 | 1.0763 | 1.1039 | 0.83213 | 0.40522 | 0.53611 | 1.3144 | 1.7207 | 1.7187 | 1.5769 | 1.3893
20 | 23 | 2030 | Summer | S, [%] | 0 | 1 | 5.996% | 5.563% | 5.021% | 5.493% | 5.527% | 5.577% | 4.783% | 2.943% | 0.7223% | 2.865% | 4.654% | 5.626% | 5.838% | 5.916% | 5.125% | 5.257% | 3.963% | 1.93% | 2.553% | 6.259% | 8.194% | 8.184% | 7.509% | 6.616%
23 | 20 | 2030 | Summer | S, [MVA] | 0 | 1 | 1.26 | 1.169 | 1.0551 | 1.154 | 1.1612 | 1.1719 | 1.005 | 0.61889 | 0.1557 | 0.60218 | 0.97745 | 1.1816 | 1.2261 | 1.2421 | 1.0761 | 1.1039 | 0.8324 | 0.40662 | 0.53765 | 1.3153 | 1.7219 | 1.7201 | 1.5782 | 1.3901
23 | 20 | 2030 | Summer | S, [%] | 0 | 1 | 6% | 5.567% | 5.025% | 5.495% | 5.529% | 5.581% | 4.786% | 2.947% | 0.7414% | 2.868% | 4.655% | 5.627% | 5.838% | 5.915% | 5.124% | 5.257% | 3.964% | 1.936% | 2.56% | 6.263% | 8.199% | 8.191% | 7.515% | 6.62%
20 | 21 | 2030 | Summer | P, [MW] | 0 | 1 | -1.3629 | -1.2678 | -1.1513 | -1.2487 | -1.2527 | -1.2584 | -1.0951 | -0.70105 | -0.13816 | 0.44813 | 0.81157 | 1.0016 | 1.0447 | 1.0657 | 0.91553 | 0.9356 | 0.67668 | 0.23288 | -0.62161 | -1.4242 | -1.8264 | -1.8073 | -1.673 | -1.5073
20 | 21 | 2030 | Summer | P, [%] | 0 | 1 | 6.49% | 6.037% | 5.482% | 5.946% | 5.965% | 5.992% | 5.215% | 3.338% | 0.6579% | 2.134% | 3.865% | 4.77% | 4.975% | 5.075% | 4.36% | 4.455% | 3.222% | 1.109% | 2.96% | 6.782% | 8.697% | 8.606% | 7.967% | 7.177%
21 | 20 | 2030 | Summer | P, [MW] | 0 | 1 | 1.3633 | 1.2682 | 1.1516 | 1.2491 | 1.2531 | 1.2587 | 1.0954 | 0.70118 | 0.13821 | -0.44806 | -0.8114 | -1.0014 | -1.0445 | -1.0654 | -0.91534 | -0.93539 | -0.67655 | -0.23283 | 0.62174 | 1.4247 | 1.8272 | 1.8081 | 1.6737 | 1.5078
21 | 20 | 2030 | Summer | P, [%] | 0 | 1 | 6.492% | 6.039% | 5.484% | 5.948% | 5.967% | 5.994% | 5.216% | 3.339% | 0.6581% | 2.134% | 3.864% | 4.768% | 4.974% | 5.073% | 4.359% | 4.454% | 3.222% | 1.109% | 2.961% | 6.784% | 8.701% | 8.61% | 7.97% | 7.18%
20 | 21 | 2030 | Summer | Q, [MVAr] | 0 | 1 | 0.4177 | 0.37581 | 0.36133 | 0.28398 | 0.31943 | 0.37248 | 0.37122 | 0.39354 | 0.43631 | 0.38696 | 0.3952 | 0.44072 | 0.43713 | 0.35897 | 0.29947 | 0.3755 | 0.39175 | 0.44272 | 0.4957 | 0.47952 | 0.6136 | 0.73105 | 0.71484 | 0.48485
20 | 21 | 2030 | Summer | Q, [%] | 0 | 1 | 1.989% | 1.79% | 1.721% | 1.352% | 1.521% | 1.774% | 1.768% | 1.874% | 2.078% | 1.843% | 1.882% | 2.099% | 2.082% | 1.709% | 1.426% | 1.788% | 1.865% | 2.108% | 2.36% | 2.283% | 2.922% | 3.481% | 3.404% | 2.309%
21 | 20 | 2030 | Summer | Q, [MVAr] | 0 | 1 | -0.42116 | -0.37935 | -0.36496 | -0.28755 | -0.32299 | -0.37602 | -0.37487 | -0.3974 | -0.44029 | -0.39089 | -0.399 | -0.44441 | -0.4408 | -0.36264 | -0.30323 | -0.37924 | -0.39561 | -0.44668 | -0.49956 | -0.48292 | -0.61658 | -0.734 | -0.71793 | -0.48817
21 | 20 | 2030 | Summer | Q, [%] | 0 | 1 | 2.006% | 1.806% | 1.738% | 1.369% | 1.538% | 1.791% | 1.785% | 1.892% | 2.097% | 1.861% | 1.9% | 2.116% | 2.099% | 1.727% | 1.444% | 1.806% | 1.884% | 2.127% | 2.379% | 2.3% | 2.936% | 3.495% | 3.419% | 2.325%
20 | 21 | 2030 | Summer | S, [MVA] | 0 | 1 | 1.4255 | 1.3224 | 1.2067 | 1.2806 | 1.2928 | 1.3123 | 1.1563 | 0.80396 | 0.45766 | 0.59208 | 0.90268 | 1.0943 | 1.1325 | 1.1245 | 0.96326 | 1.0081 | 0.7819 | 0.50023 | 0.79506 | 1.5028 | 1.9267 | 1.9495 | 1.8193 | 1.5833
20 | 21 | 2030 | Summer | S, [%] | 0 | 1 | 6.788% | 6.297% | 5.746% | 6.098% | 6.156% | 6.249% | 5.506% | 3.828% | 2.179% | 2.819% | 4.298% | 5.211% | 5.393% | 5.355% | 4.587% | 4.801% | 3.723% | 2.382% | 3.786% | 7.156% | 9.175% | 9.284% | 8.663% | 7.54%
21 | 20 | 2030 | Summer | S, [MVA] | 0 | 1 | 1.4269 | 1.3237 | 1.2081 | 1.2817 | 1.294 | 1.3137 | 1.1578 | 0.80597 | 0.46147 | 0.5946 | 0.9042 | 1.0955 | 1.1337 | 1.1254 | 0.96426 | 1.0093 | 0.78373 | 0.50372 | 0.79757 | 1.5043 | 1.9284 | 1.9514 | 1.8212 | 1.5848
21 | 20 | 2030 | Summer | S, [%] | 0 | 1 | 6.795% | 6.303% | 5.753% | 6.103% | 6.162% | 6.256% | 5.513% | 3.838% | 2.197% | 2.831% | 4.306% | 5.217% | 5.399% | 5.359% | 4.592% | 4.806% | 3.732% | 2.399% | 3.798% | 7.163% | 9.183% | 9.292% | 8.672% | 7.547%
20 | 26 | 2030 | Summer | P, [MW] | 0 | 1 | 0.89627 | 0.89862 | 0.92835 | 1.166 | 1.0594 | 0.97605 | 0.63805 | -0.042711 | -1.1263 | -2.2866 | -3.0573 | -3.452 | -3.6498 | -3.6805 | -3.3188 | -3.1984 | -2.366 | -1.5289 | 0.073194 | 1.645 | 2.369 | 2.6691 | 2.255 | 1.7987
20 | 26 | 2030 | Summer | P, [%] | 0 | 1 | 3.447% | 3.456% | 3.571% | 4.485% | 4.075% | 3.754% | 2.454% | 0.1643% | 4.332% | 8.795% | 11.76% | 13.28% | 14.04% | 14.16% | 12.76% | 12.3% | 9.1% | 5.88% | 0.2815% | 6.327% | 9.112% | 10.27% | 8.673% | 6.918%
26 | 20 | 2030 | Summer | P, [MW] | 0 | 1 | -0.89598 | -0.89837 | -0.92812 | -1.1658 | -1.0592 | -0.97581 | -0.63786 | 0.042851 | 1.1266 | 2.2872 | 3.0583 | 3.4533 | 3.6512 | 3.6819 | 3.3199 | 3.1995 | 2.3667 | 1.5292 | -0.073001 | -1.6445 | -2.3681 | -2.6679 | -2.254 | -1.7982
26 | 20 | 2030 | Summer | P, [%] | 0 | 1 | 3.446% | 3.455% | 3.57% | 4.484% | 4.074% | 3.753% | 2.453% | 0.1648% | 4.333% | 8.797% | 11.76% | 13.28% | 14.04% | 14.16% | 12.77% | 12.31% | 9.103% | 5.882% | 0.2808% | 6.325% | 9.108% | 10.26% | 8.669% | 6.916%
20 | 26 | 2030 | Summer | Q, [MVAr] | 0 | 1 | -1.4603 | -1.3082 | -1.2314 | -0.92244 | -1.0807 | -1.2349 | -1.2315 | -1.2091 | -1.1301 | -0.85889 | -0.80774 | -0.90356 | -0.90515 | -0.58504 | -0.44893 | -0.69296 | -0.80174 | -1.0483 | -1.4126 | -1.429 | -1.8845 | -2.1859 | -2.2011 | -1.5071
20 | 26 | 2030 | Summer | Q, [%] | 0 | 1 | 5.617% | 5.032% | 4.736% | 3.548% | 4.156% | 4.75% | 4.737% | 4.65% | 4.347% | 3.303% | 3.107% | 3.475% | 3.481% | 2.25% | 1.727% | 2.665% | 3.084% | 4.032% | 5.433% | 5.496% | 7.248% | 8.407% | 8.466% | 5.797%
26 | 20 | 2030 | Summer | Q, [MVAr] | 0 | 1 | 1.3914 | 1.2393 | 1.1625 | 0.85349 | 1.0117 | 1.166 | 1.1625 | 1.1401 | 1.0612 | 0.79036 | 0.73964 | 0.83576 | 0.8375 | 0.51736 | 0.38096 | 0.62494 | 0.73325 | 0.97949 | 1.3437 | 1.3603 | 1.8162 | 2.1179 | 2.1329 | 1.4385
26 | 20 | 2030 | Summer | Q, [%] | 0 | 1 | 5.352% | 4.766% | 4.471% | 3.283% | 3.891% | 4.485% | 4.471% | 4.385% | 4.082% | 3.04% | 2.845% | 3.214% | 3.221% | 1.99% | 1.465% | 2.404% | 2.82% | 3.767% | 5.168% | 5.232% | 6.986% | 8.146% | 8.204% | 5.533%
20 | 26 | 2030 | Summer | S, [MVA] | 0 | 1 | 1.7134 | 1.5871 | 1.5422 | 1.4868 | 1.5134 | 1.5741 | 1.387 | 1.2099 | 1.5955 | 2.4426 | 3.1622 | 3.5683 | 3.7604 | 3.7267 | 3.349 | 3.2726 | 2.4982 | 1.8538 | 1.4145 | 2.179 | 3.0271 | 3.4499 | 3.1512 | 2.3467
20 | 26 | 2030 | Summer | S, [%] | 0 | 1 | 6.59% | 6.104% | 5.931% | 5.718% | 5.821% | 6.054% | 5.335% | 4.653% | 6.137% | 9.395% | 12.16% | 13.72% | 14.46% | 14.33% | 12.88% | 12.59% | 9.608% | 7.13% | 5.44% | 8.381% | 11.64% | 13.27% | 12.12% | 9.026%
26 | 20 | 2030 | Summer | S, [MVA] | 0 | 1 | 1.6549 | 1.5306 | 1.4876 | 1.4448 | 1.4648 | 1.5204 | 1.326 | 1.1409 | 1.5477 | 2.42 | 3.1465 | 3.553 | 3.746 | 3.7181 | 3.3417 | 3.26 | 2.4776 | 1.816 | 1.3457 | 2.1342 | 2.9844 | 3.4064 | 3.1032 | 2.3028
26 | 20 | 2030 | Summer | S, [%] | 0 | 1 | 6.365% | 5.887% | 5.721% | 5.557% | 5.634% | 5.848% | 5.1% | 4.388% | 5.953% | 9.308% | 12.1% | 13.67% | 14.41% | 14.3% | 12.85% | 12.54% | 9.529% | 6.985% | 5.176% | 8.208% | 11.48% | 13.1% | 11.94% | 8.857%
22 | 23 | 2030 | Summer | P, [MW] | 0 | 1 | 2.5237 | 2.3573 | 2.2124 | 2.2343 | 2.2338 | 2.2506 | 2.1253 | 1.7517 | 1.4192 | 1.0351 | 0.80753 | 0.70435 | 0.67685 | 0.65843 | 0.65866 | 0.72719 | 0.86505 | 1.2562 | 1.9229 | 2.6955 | 3.2204 | 3.3125 | 3.2337 | 2.8466
22 | 23 | 2030 | Summer | P, [%] | 0 | 1 | 10.97% | 10.25% | 9.619% | 9.714% | 9.712% | 9.785% | 9.241% | 7.616% | 6.17% | 4.5% | 3.511% | 3.062% | 2.943% | 2.863% | 2.864% | 3.162% | 3.761% | 5.462% | 8.36% | 11.72% | 14% | 14.4% | 14.06% | 12.38%
23 | 22 | 2030 | Summer | P, [MW] | 0 | 1 | -2.5232 | -2.3569 | -2.212 | -2.234 | -2.2334 | -2.2502 | -2.125 | -1.7514 | -1.419 | -1.035 | -0.80747 | -0.7043 | -0.67681 | -0.65839 | -0.65862 | -0.72714 | -0.86499 | -1.256 | -1.9227 | -2.6951 | -3.2198 | -3.3118 | -3.233 | -2.8461
23 | 22 | 2030 | Summer | P, [%] | 0 | 1 | 10.97% | 10.25% | 9.618% | 9.713% | 9.711% | 9.784% | 9.239% | 7.615% | 6.17% | 4.5% | 3.511% | 3.062% | 2.943% | 2.863% | 2.864% | 3.161% | 3.761% | 5.461% | 8.359% | 11.72% | 14% | 14.4% | 14.06% | 12.37%
22 | 23 | 2030 | Summer | Q, [MVAr] | 0 | 1 | -0.66661 | -0.62208 | -0.60731 | -0.56804 | -0.58883 | -0.60071 | -0.6059 | -0.6192 | -0.6429 | -0.54124 | -0.52042 | -0.51758 | -0.51974 | -0.5113 | -0.46096 | -0.53894 | -0.56096 | -0.63293 | -0.71726 | -0.74536 | -0.80513 | -0.81265 | -0.82317 | -0.74754
22 | 23 | 2030 | Summer | Q, [%] | 0 | 1 | 2.898% | 2.705% | 2.64% | 2.47% | 2.56% | 2.612% | 2.634% | 2.692% | 2.795% | 2.353% | 2.263% | 2.25% | 2.26% | 2.223% | 2.004% | 2.343% | 2.439% | 2.752% | 3.119% | 3.241% | 3.501% | 3.533% | 3.579% | 3.25%
23 | 22 | 2030 | Summer | Q, [MVAr] | 0 | 1 | 0.59004 | 0.54543 | 0.53061 | 0.49133 | 0.51212 | 0.52402 | 0.52918 | 0.54239 | 0.56603 | 0.46433 | 0.4435 | 0.44068 | 0.44286 | 0.4344 | 0.38403 | 0.46203 | 0.48404 | 0.55606 | 0.64052 | 0.66885 | 0.72887 | 0.73646 | 0.74695 | 0.6711
23 | 22 | 2030 | Summer | Q, [%] | 0 | 1 | 2.565% | 2.371% | 2.307% | 2.136% | 2.227% | 2.278% | 2.301% | 2.358% | 2.461% | 2.019% | 1.928% | 1.916% | 1.925% | 1.889% | 1.67% | 2.009% | 2.105% | 2.418% | 2.785% | 2.908% | 3.169% | 3.202% | 3.248% | 2.918%
22 | 23 | 2030 | Summer | S, [MVA] | 0 | 1 | 2.6102 | 2.438 | 2.2942 | 2.3054 | 2.3101 | 2.3294 | 2.21 | 1.8579 | 1.558 | 1.1681 | 0.9607 | 0.87407 | 0.85338 | 0.83364 | 0.80394 | 0.90513 | 1.031 | 1.4066 | 2.0523 | 2.7967 | 3.3196 | 3.4107 | 3.3368 | 2.9431
22 | 23 | 2030 | Summer | S, [%] | 0 | 1 | 11.35% | 10.6% | 9.975% | 10.02% | 10.04% | 10.13% | 9.609% | 8.078% | 6.774% | 5.079% | 4.177% | 3.8% | 3.71% | 3.625% | 3.495% | 3.935% | 4.483% | 6.116% | 8.923% | 12.16% | 14.43% | 14.83% | 14.51% | 12.8%
23 | 22 | 2030 | Summer | S, [MVA] | 0 | 1 | 2.5913 | 2.4192 | 2.2748 | 2.2874 | 2.2914 | 2.3104 | 2.1899 | 1.8335 | 1.5278 | 1.1344 | 0.92125 | 0.83081 | 0.80882 | 0.78879 | 0.76241 | 0.86151 | 0.99121 | 1.3736 | 2.0265 | 2.7768 | 3.3012 | 3.3927 | 3.3181 | 2.9241
23 | 22 | 2030 | Summer | S, [%] | 0 | 1 | 11.27% | 10.52% | 9.89% | 9.945% | 9.963% | 10.05% | 9.521% | 7.972% | 6.642% | 4.932% | 4.005% | 3.612% | 3.517% | 3.43% | 3.315% | 3.746% | 4.31% | 5.972% | 8.811% | 12.07% | 14.35% | 14.75% | 14.43% | 12.71%
22 | 21 | 2030 | Summer | P, [MW] | 0 | 1 | 2.1495 | 2.0061 | 1.8729 | 1.9209 | 1.9247 | 1.9405 | 1.8003 | 1.4319 | 1.0195 | 0.55694 | 0.27463 | 0.13584 | 0.1001 | 0.074643 | 0.12481 | 0.17519 | 0.36675 | 0.77462 | 1.5171 | 2.2995 | 2.7864 | 2.8461 | 2.7392 | 2.4179
22 | 21 | 2030 | Summer | P, [%] | 0 | 1 | 9.346% | 8.722% | 8.143% | 8.352% | 8.368% | 8.437% | 7.828% | 6.225% | 4.433% | 2.421% | 1.194% | 0.5906% | 0.4352% | 0.3245% | 0.5426% | 0.7617% | 1.595% | 3.368% | 6.596% | 9.998% | 12.11% | 12.37% | 11.91% | 10.51%
21 | 22 | 2030 | Summer | P, [MW] | 0 | 1 | -2.1492 | -2.0058 | -1.8727 | -1.9206 | -1.9244 | -1.9403 | -1.8001 | -1.4317 | -1.0195 | -0.5569 | -0.27461 | -0.13582 | -0.10008 | -0.074619 | -0.12479 | -0.17516 | -0.36672 | -0.77457 | -1.517 | -2.2992 | -2.7859 | -2.8456 | -2.7387 | -2.4176
21 | 22 | 2030 | Summer | P, [%] | 0 | 1 | 9.345% | 8.721% | 8.142% | 8.351% | 8.367% | 8.436% | 7.827% | 6.225% | 4.432% | 2.421% | 1.194% | 0.5905% | 0.4351% | 0.3244% | 0.5426% | 0.7616% | 1.594% | 3.368% | 6.595% | 9.996% | 12.11% | 12.37% | 11.91% | 10.51%
22 | 21 | 2030 | Summer | Q, [MVAr] | 0 | 1 | 0.23828 | 0.23557 | 0.24442 | 0.2869 | 0.2645 | 0.23417 | 0.23807 | 0.28142 | 0.34985 | 0.4454 | 0.51021 | 0.51705 | 0.52337 | 0.57917 | 0.54069 | 0.55067 | 0.49428 | 0.405 | 0.31612 | 0.32946 | 0.28778 | 0.26257 | 0.25133 | 0.30096
22 | 21 | 2030 | Summer | Q, [%] | 0 | 1 | 1.036% | 1.024% | 1.063% | 1.247% | 1.15% | 1.018% | 1.035% | 1.224% | 1.521% | 1.937% | 2.218% | 2.248% | 2.276% | 2.518% | 2.351% | 2.394% | 2.149% | 1.761% | 1.374% | 1.432% | 1.251% | 1.142% | 1.093% | 1.309%
21 | 22 | 2030 | Summer | Q, [MVAr] | 0 | 1 | -0.31501 | -0.31236 | -0.32125 | -0.36373 | -0.34133 | -0.31097 | -0.31491 | -0.35834 | -0.4268 | -0.52237 | -0.58716 | -0.59397 | -0.60029 | -0.65609 | -0.61764 | -0.62761 | -0.57124 | -0.48195 | -0.39299 | -0.40616 | -0.36429 | -0.33903 | -0.32783 | -0.37761
21 | 22 | 2030 | Summer | Q, [%] | 0 | 1 | 1.37% | 1.358% | 1.397% | 1.581% | 1.484% | 1.352% | 1.369% | 1.558% | 1.856% | 2.271% | 2.553% | 2.582% | 2.61% | 2.853% | 2.685% | 2.729% | 2.484% | 2.095% | 1.709% | 1.766% | 1.584% | 1.474% | 1.425% | 1.642%
22 | 21 | 2030 | Summer | S, [MVA] | 0 | 1 | 2.1627 | 2.0199 | 1.8888 | 1.9422 | 1.9427 | 1.9546 | 1.816 | 1.4593 | 1.0779 | 0.71314 | 0.57943 | 0.5346 | 0.53286 | 0.58396 | 0.55491 | 0.57787 | 0.61548 | 0.8741 | 1.5497 | 2.323 | 2.8012 | 2.8582 | 2.7507 | 2.4366
22 | 21 | 2030 | Summer | S, [%] | 0 | 1 | 9.403% | 8.782% | 8.212% | 8.444% | 8.447% | 8.498% | 7.896% | 6.345% | 4.686% | 3.101% | 2.519% | 2.324% | 2.317% | 2.539% | 2.413% | 2.512% | 2.676% | 3.8% | 6.738% | 10.1% | 12.18% | 12.43% | 11.96% | 10.59%
21 | 22 | 2030 | Summer | S, [MVA] | 0 | 1 | 2.1722 | 2.03 | 1.9 | 1.9548 | 1.9545 | 1.965 | 1.8275 | 1.4759 | 1.1052 | 0.76355 | 0.6482 | 0.6093 | 0.60858 | 0.66032 | 0.63012 | 0.6516 | 0.67882 | 0.91227 | 1.567 | 2.3348 | 2.8096 | 2.8658 | 2.7582 | 2.4469
21 | 22 | 2030 | Summer | S, [%] | 0 | 1 | 9.444% | 8.826% | 8.261% | 8.499% | 8.498% | 8.544% | 7.946% | 6.417% | 4.805% | 3.32% | 2.818% | 2.649% | 2.646% | 2.871% | 2.74% | 2.833% | 2.951% | 3.966% | 6.813% | 10.15% | 12.22% | 12.46% | 11.99% | 10.64%
23 | 24 | 2030 | Summer | P, [MW] | 0 | 1 | 0.63804 | 0.59988 | 0.58437 | 0.54324 | 0.54051 | 0.54666 | 0.56742 | 0.57692 | 0.70158 | 0.8123 | 0.88751 | 0.93584 | 0.94482 | 0.94698 | 0.86558 | 0.91223 | 0.84461 | 0.81586 | 0.71245 | 0.69576 | 0.76207 | 0.822 | 0.85349 | 0.73399
23 | 24 | 2030 | Summer | P, [%] | 0 | 1 | 3.038% | 2.857% | 2.783% | 2.587% | 2.574% | 2.603% | 2.702% | 2.747% | 3.341% | 3.868% | 4.226% | 4.456% | 4.499% | 4.509% | 4.122% | 4.344% | 4.022% | 3.885% | 3.393% | 3.313% | 3.629% | 3.914% | 4.064% | 3.495%
24 | 23 | 2030 | Summer | P, [MW] | 0 | 1 | -0.63795 | -0.5998 | -0.58429 | -0.54317 | -0.54044 | -0.54659 | -0.56735 | -0.57685 | -0.70146 | -0.81215 | -0.88734 | -0.93566 | -0.94463 | -0.94679 | -0.86542 | -0.91205 | -0.84446 | -0.81572 | -0.71234 | -0.69565 | -0.76194 | -0.82186 | -0.85334 | -0.73387
24 | 23 | 2030 | Summer | P, [%] | 0 | 1 | 3.038% | 2.856% | 2.782% | 2.587% | 2.574% | 2.603% | 2.702% | 2.747% | 3.34% | 3.867% | 4.225% | 4.456% | 4.498% | 4.509% | 4.121% | 4.343% | 4.021% | 3.884% | 3.392% | 3.313% | 3.628% | 3.914% | 4.064% | 3.495%
23 | 24 | 2030 | Summer | Q, [MVAr] | 0 | 1 | -0.21641 | -0.20825 | -0.20722 | -0.22683 | -0.21928 | -0.19604 | -0.20047 | -0.20405 | -0.20755 | -0.18029 | -0.17204 | -0.1484 | -0.1525 | -0.1942 | -0.186 | -0.19968 | -0.19768 | -0.20567 | -0.221 | -0.24948 | -0.21514 | -0.15754 | -0.17064 | -0.24406
23 | 24 | 2030 | Summer | Q, [%] | 0 | 1 | 1.031% | 0.9917% | 0.9868% | 1.08% | 1.044% | 0.9335% | 0.9546% | 0.9717% | 0.9883% | 0.8585% | 0.8193% | 0.7067% | 0.7262% | 0.9248% | 0.8857% | 0.9509% | 0.9413% | 0.9794% | 1.052% | 1.188% | 1.024% | 0.7502% | 0.8126% | 1.162%
24 | 23 | 2030 | Summer | Q, [MVAr] | 0 | 1 | 0.2125 | 0.20433 | 0.20329 | 0.22288 | 0.21534 | 0.19209 | 0.19653 | 0.20012 | 0.20367 | 0.17646 | 0.16825 | 0.14463 | 0.14874 | 0.19044 | 0.18219 | 0.1959 | 0.19386 | 0.20184 | 0.21712 | 0.2456 | 0.21127 | 0.1537 | 0.16682 | 0.24019
24 | 23 | 2030 | Summer | Q, [%] | 0 | 1 | 1.012% | 0.973% | 0.9681% | 1.061% | 1.025% | 0.9147% | 0.9359% | 0.953% | 0.9698% | 0.8403% | 0.8012% | 0.6887% | 0.7083% | 0.9068% | 0.8676% | 0.9329% | 0.9231% | 0.9611% | 1.034% | 1.17% | 1.006% | 0.7319% | 0.7944% | 1.144%
23 | 24 | 2030 | Summer | S, [MVA] | 0 | 1 | 0.67374 | 0.635 | 0.62003 | 0.58869 | 0.5833 | 0.58075 | 0.6018 | 0.61195 | 0.73163 | 0.83206 | 0.90404 | 0.94754 | 0.95705 | 0.96669 | 0.88534 | 0.93382 | 0.86744 | 0.84139 | 0.74594 | 0.73914 | 0.79185 | 0.83696 | 0.87038 | 0.7735
23 | 24 | 2030 | Summer | S, [%] | 0 | 1 | 3.208% | 3.024% | 2.953% | 2.803% | 2.778% | 2.765% | 2.866% | 2.914% | 3.484% | 3.962% | 4.305% | 4.512% | 4.557% | 4.603% | 4.216% | 4.447% | 4.131% | 4.007% | 3.552% | 3.52% | 3.771% | 3.986% | 4.145% | 3.683%
24 | 23 | 2030 | Summer | S, [MVA] | 0 | 1 | 0.67241 | 0.63365 | 0.61865 | 0.58712 | 0.58176 | 0.57937 | 0.60043 | 0.61057 | 0.73043 | 0.8311 | 0.90315 | 0.94677 | 0.95627 | 0.96575 | 0.88439 | 0.93285 | 0.86642 | 0.84032 | 0.74469 | 0.73773 | 0.79069 | 0.83611 | 0.86949 | 0.77217
24 | 23 | 2030 | Summer | S, [%] | 0 | 1 | 3.202% | 3.017% | 2.946% | 2.796% | 2.77% | 2.759% | 2.859% | 2.907% | 3.478% | 3.958% | 4.301% | 4.508% | 4.554% | 4.599% | 4.211% | 4.442% | 4.126% | 4.002% | 3.546% | 3.513% | 3.765% | 3.981% | 4.14% | 3.677%
10 | 11 | 2030 | Summer | P, [MW] | 0 | 1 | -0.67948 | -0.62197 | -0.60405 | -0.58665 | -0.59137 | -0.58099 | -1.2633 | -2.4117 | -3.7577 | -5.1342 | -6.3686 | -7.2552 | -7.639 | -7.6428 | -7.3076 | -6.4574 | -5.2351 | -3.8934 | -2.5425 | -1.3938 | -0.68073 | -0.70494 | -0.69983 | -0.67457
10 | 11 | 2030 | Summer | P, [%] | 0 | 1 | 8.493% | 7.775% | 7.551% | 7.333% | 7.392% | 7.262% | 15.79% | 30.15% | 46.97% | 64.18% | 79.61% | 90.69% | 95.49% | 95.53% | 91.35% | 80.72% | 65.44% | 48.67% | 31.78% | 17.42% | 8.509% | 8.812% | 8.748% | 8.432%
11 | 10 | 2030 | Summer | P, [MW] | 0 | 1 | 0.67984 | 0.62227 | 0.60434 | 0.58692 | 0.59165 | 0.58126 | 1.2646 | 2.4165 | 3.7694 | 5.156 | 6.4022 | 7.2986 | 7.687 | 7.6908 | 7.3517 | 6.492 | 5.2579 | 3.906 | 2.5478 | 1.3954 | 0.68109 | 0.70534 | 0.70022 | 0.67493
11 | 10 | 2030 | Summer | P, [%] | 0 | 1 | 8.498% | 7.778% | 7.554% | 7.337% | 7.396% | 7.266% | 15.81% | 30.21% | 47.12% | 64.45% | 80.03% | 91.23% | 96.09% | 96.13% | 91.9% | 81.15% | 65.72% | 48.82% | 31.85% | 17.44% | 8.514% | 8.817% | 8.753% | 8.437%
10 | 11 | 2030 | Summer | Q, [MVAr] | 0 | 1 | 0.015651 | 0.036279 | 0.043892 | 0.050517 | 0.055207 | 0.026343 | 0.19501 | 0.50479 | 0.86204 | 1.2177 | 1.5008 | 1.6359 | 1.6599 | 1.6629 | 1.6501 | 1.5191 | 1.2451 | 0.89138 | 0.50824 | 0.18392 | -0.048254 | -0.070475 | -0.051581 | -0.022168
10 | 11 | 2030 | Summer | Q, [%] | 0 | 1 | 0.1956% | 0.4535% | 0.5486% | 0.6315% | 0.6901% | 0.3293% | 2.438% | 6.31% | 10.78% | 15.22% | 18.76% | 20.45% | 20.75% | 20.79% | 20.63% | 18.99% | 15.56% | 11.14% | 6.353% | 2.299% | 0.6032% | 0.8809% | 0.6448% | 0.2771%
11 | 10 | 2030 | Summer | Q, [MVAr] | 0 | 1 | -0.011607 | -0.03288 | -0.04068 | -0.047481 | -0.052118 | -0.023381 | -0.18071 | -0.45169 | -0.73215 | -0.97461 | -1.1272 | -1.1535 | -1.1271 | -1.1294 | -1.1604 | -1.1352 | -0.99223 | -0.75198 | -0.44944 | -0.16662 | 0.052333 | 0.074871 | 0.055893 | 0.026157
11 | 10 | 2030 | Summer | Q, [%] | 0 | 1 | 0.1451% | 0.411% | 0.5085% | 0.5935% | 0.6515% | 0.2923% | 2.259% | 5.646% | 9.152% | 12.18% | 14.09% | 14.42% | 14.09% | 14.12% | 14.51% | 14.19% | 12.4% | 9.4% | 5.618% | 2.083% | 0.6542% | 0.9359% | 0.6987% | 0.327%
10 | 11 | 2030 | Summer | S, [MVA] | 0 | 1 | 0.67966 | 0.62302 | 0.60564 | 0.58882 | 0.59394 | 0.58159 | 1.2782 | 2.464 | 3.8553 | 5.2766 | 6.543 | 7.4374 | 7.8173 | 7.8216 | 7.4916 | 6.6337 | 5.3811 | 3.9941 | 2.5928 | 1.4059 | 0.68243 | 0.70846 | 0.70173 | 0.67493
10 | 11 | 2030 | Summer | S, [%] | 0 | 1 | 8.496% | 7.788% | 7.57% | 7.36% | 7.424% | 7.27% | 15.98% | 30.8% | 48.19% | 65.96% | 81.79% | 92.97% | 97.72% | 97.77% | 93.64% | 82.92% | 67.26% | 49.93% | 32.41% | 17.57% | 8.53% | 8.856% | 8.772% | 8.437%
11 | 10 | 2030 | Summer | S, [MVA] | 0 | 1 | 0.67994 | 0.62314 | 0.6057 | 0.58884 | 0.59394 | 0.58173 | 1.2774 | 2.4583 | 3.8399 | 5.2473 | 6.5007 | 7.3892 | 7.7692 | 7.7733 | 7.4427 | 6.5905 | 5.3507 | 3.9777 | 2.5872 | 1.4053 | 0.6831 | 0.7093 | 0.70244 | 0.67543
11 | 10 | 2030 | Summer | S, [%] | 0 | 1 | 8.499% | 7.789% | 7.571% | 7.361% | 7.424% | 7.272% | 15.97% | 30.73% | 48% | 65.59% | 81.26% | 92.37% | 97.11% | 97.17% | 93.03% | 82.38% | 66.88% | 49.72% | 32.34% | 17.57% | 8.539% | 8.866% | 8.781% | 8.443%
13 | 14 | 2030 | Summer | P, [MW] | 0 | 1 | 6.5737 | 6.1599 | 5.792 | 5.7325 | 5.7849 | 5.8685 | 5.8718 | 5.4129 | 5.1554 | 4.2429 | 3.0058 | 1.7865 | 1.2238 | 0.91198 | 1.4164 | 2.3274 | 3.4116 | 4.8307 | 5.7649 | 6.7757 | 7.9495 | 8.1888 | 8.0488 | 7.0099
13 | 14 | 2030 | Summer | P, [%] | 0 | 1 | 16.43% | 15.4% | 14.48% | 14.33% | 14.46% | 14.67% | 14.68% | 13.53% | 12.89% | 10.61% | 7.514% | 4.466% | 3.06% | 2.28% | 3.541% | 5.818% | 8.529% | 12.08% | 14.41% | 16.94% | 19.87% | 20.47% | 20.12% | 17.52%
14 | 13 | 2030 | Summer | P, [MW] | 0 | 1 | -6.5696 | -6.1563 | -5.7888 | -5.7294 | -5.7817 | -5.8652 | -5.8685 | -5.4101 | -5.1529 | -4.2412 | -3.0049 | -1.7861 | -1.2236 | -0.91181 | -1.4162 | -2.3268 | -3.4105 | -4.8284 | -5.7617 | -6.7713 | -7.9435 | -8.1825 | -8.0426 | -7.0053
14 | 13 | 2030 | Summer | P, [%] | 0 | 1 | 16.42% | 15.39% | 14.47% | 14.32% | 14.45% | 14.66% | 14.67% | 13.53% | 12.88% | 10.6% | 7.512% | 4.465% | 3.059% | 2.28% | 3.54% | 5.817% | 8.526% | 12.07% | 14.4% | 16.93% | 19.86% | 20.46% | 20.11% | 17.51%
13 | 14 | 2030 | Summer | Q, [MVAr] | 0 | 1 | -0.018822 | -0.011492 | -0.0063111 | -0.069987 | -0.039937 | 0.00338 | 0.011298 | 0.21237 | 0.42086 | 0.62347 | 0.84723 | 1.0458 | 1.039 | 0.98554 | 0.8697 | 0.76248 | 0.63517 | 0.40735 | 0.24576 | 0.03179 | -0.0098339 | 0.097043 | 0.092832 | -0.075435
13 | 14 | 2030 | Summer | Q, [%] | 0 | 1 | 0.04706% | 0.02873% | 0.01578% | 0.175% | 0.09984% | 0.00845% | 0.02824% | 0.5309% | 1.052% | 1.559% | 2.118% | 2.614% | 2.597% | 2.464% | 2.174% | 1.906% | 1.588% | 1.018% | 0.6144% | 0.07947% | 0.02458% | 0.2426% | 0.2321% | 0.1886%
14 | 13 | 2030 | Summer | Q, [MVAr] | 0 | 1 | 0.13764 | 0.11583 | 0.09856 | 0.16041 | 0.13199 | 0.091325 | 0.083493 | -0.1318 | -0.34751 | -0.57311 | -0.82056 | -1.0341 | -1.0319 | -0.98061 | -0.86215 | -0.74607 | -0.6022 | -0.34291 | -0.15437 | 0.09444 | 0.18363 | 0.087293 | 0.085227 | 0.21064
14 | 13 | 2030 | Summer | Q, [%] | 0 | 1 | 0.3441% | 0.2896% | 0.2464% | 0.401% | 0.33% | 0.2283% | 0.2087% | 0.3295% | 0.8688% | 1.433% | 2.051% | 2.585% | 2.58% | 2.452% | 2.155% | 1.865% | 1.505% | 0.8573% | 0.3859% | 0.2361% | 0.4591% | 0.2182% | 0.2131% | 0.5266%
13 | 14 | 2030 | Summer | S, [MVA] | 0 | 1 | 6.5737 | 6.1599 | 5.792 | 5.733 | 5.785 | 5.8685 | 5.8718 | 5.4171 | 5.1725 | 4.2885 | 3.1229 | 2.0701 | 1.6054 | 1.3428 | 1.6621 | 2.4491 | 3.4703 | 4.8478 | 5.7701 | 6.7757 | 7.9495 | 8.1894 | 8.0493 | 7.0103
13 | 14 | 2030 | Summer | S, [%] | 0 | 1 | 16.43% | 15.4% | 14.48% | 14.33% | 14.46% | 14.67% | 14.68% | 13.54% | 12.93% | 10.72% | 7.807% | 5.175% | 4.013% | 3.357% | 4.155% | 6.123% | 8.676% | 12.12% | 14.43% | 16.94% | 19.87% | 20.47% | 20.12% | 17.53%
14 | 13 | 2030 | Summer | S, [MVA] | 0 | 1 | 6.571 | 6.1574 | 5.7896 | 5.7317 | 5.7832 | 5.866 | 5.8691 | 5.4117 | 5.1646 | 4.2797 | 3.1149 | 2.0638 | 1.6006 | 1.339 | 1.658 | 2.4435 | 3.4633 | 4.8406 | 5.7638 | 6.772 | 7.9456 | 8.1829 | 8.0431 | 7.0084
14 | 13 | 2030 | Summer | S, [%] | 0 | 1 | 16.43% | 15.39% | 14.47% | 14.33% | 14.46% | 14.66% | 14.67% | 13.53% | 12.91% | 10.7% | 7.787% | 5.16% | 4.002% | 3.348% | 4.145% | 6.109% | 8.658% | 12.1% | 14.41% | 16.93% | 19.86% | 20.46% | 20.11% | 17.52%
14 | 15 | 2030 | Summer | P, [MW] | 0 | 1 | 3.4108 | 3.1219 | 2.9496 | 3.0704 | 3.0749 | 3.0256 | 3.6643 | 4.2129 | 4.7841 | 4.9028 | 4.9989 | 4.9988 | 5.1353 | 4.9438 | 5.3439 | 5.2786 | 4.9315 | 4.6004 | 4.5425 | 4.7111 | 4.8502 | 4.9783 | 4.6397 | 4.0878
14 | 15 | 2030 | Summer | P, [%] | 0 | 1 | 21.32% | 19.51% | 18.43% | 19.19% | 19.22% | 18.91% | 22.9% | 26.33% | 29.9% | 30.64% | 31.24% | 31.24% | 32.1% | 30.9% | 33.4% | 32.99% | 30.82% | 28.75% | 28.39% | 29.44% | 30.31% | 31.11% | 29% | 25.55%
15 | 14 | 2030 | Summer | P, [MW] | 0 | 1 | -3.4062 | -3.118 | -2.9461 | -3.0667 | -3.0711 | -3.0219 | -3.6589 | -4.2058 | -4.775 | -4.8932 | -4.989 | -4.9889 | -5.1249 | -4.9341 | -5.3325 | -5.2676 | -4.9218 | -4.592 | -4.5343 | -4.7022 | -4.8407 | -4.9684 | -4.631 | -4.0812
15 | 14 | 2030 | Summer | P, [%] | 0 | 1 | 21.29% | 19.49% | 18.41% | 19.17% | 19.19% | 18.89% | 22.87% | 26.29% | 29.84% | 30.58% | 31.18% | 31.18% | 32.03% | 30.84% | 33.33% | 32.92% | 30.76% | 28.7% | 28.34% | 29.39% | 30.25% | 31.05% | 28.94% | 25.51%
14 | 15 | 2030 | Summer | Q, [MVAr] | 0 | 1 | -0.40355 | -0.36186 | -0.33084 | -0.32887 | -0.33758 | -0.38826 | -0.41051 | -0.4503 | -0.49869 | -0.49526 | -0.46686 | -0.44283 | -0.39561 | -0.38031 | -0.43449 | -0.45066 | -0.4868 | -0.49397 | -0.5144 | -0.52977 | -0.59138 | -0.63661 | -0.59558 | -0.4629
14 | 15 | 2030 | Summer | Q, [%] | 0 | 1 | 2.522% | 2.262% | 2.068% | 2.055% | 2.11% | 2.427% | 2.566% | 2.814% | 3.117% | 3.095% | 2.918% | 2.768% | 2.473% | 2.377% | 2.716% | 2.817% | 3.043% | 3.087% | 3.215% | 3.311% | 3.696% | 3.979% | 3.722% | 2.893%
15 | 14 | 2030 | Summer | Q, [MVAr] | 0 | 1 | 0.45519 | 0.4051 | 0.36941 | 0.37063 | 0.37948 | 0.429 | 0.47003 | 0.52887 | 0.59991 | 0.60147 | 0.57709 | 0.55296 | 0.51161 | 0.48783 | 0.56022 | 0.57341 | 0.59422 | 0.58762 | 0.60587 | 0.62819 | 0.69593 | 0.74693 | 0.6914 | 0.53702
15 | 14 | 2030 | Summer | Q, [%] | 0 | 1 | 2.845% | 2.532% | 2.309% | 2.316% | 2.372% | 2.681% | 2.938% | 3.305% | 3.749% | 3.759% | 3.607% | 3.456% | 3.198% | 3.049% | 3.501% | 3.584% | 3.714% | 3.673% | 3.787% | 3.926% | 4.35% | 4.668% | 4.321% | 3.356%
14 | 15 | 2030 | Summer | S, [MVA] | 0 | 1 | 3.4346 | 3.1428 | 2.9681 | 3.088 | 3.0934 | 3.0504 | 3.6872 | 4.2369 | 4.81 | 4.9277 | 5.0207 | 5.0184 | 5.1505 | 4.9584 | 5.3615 | 5.2978 | 4.9554 | 4.6269 | 4.5716 | 4.7407 | 4.8861 | 5.0188 | 4.6777 | 4.114
14 | 15 | 2030 | Summer | S, [%] | 0 | 1 | 21.47% | 19.64% | 18.55% | 19.3% | 19.33% | 19.06% | 23.04% | 26.48% | 30.06% | 30.8% | 31.38% | 31.36% | 32.19% | 30.99% | 33.51% | 33.11% | 30.97% | 28.92% | 28.57% | 29.63% | 30.54% | 31.37% | 29.24% | 25.71%
15 | 14 | 2030 | Summer | S, [MVA] | 0 | 1 | 3.4364 | 3.1442 | 2.9692 | 3.089 | 3.0945 | 3.0522 | 3.689 | 4.2389 | 4.8125 | 4.93 | 5.0223 | 5.0195 | 5.1503 | 4.9582 | 5.3619 | 5.2987 | 4.9575 | 4.6294 | 4.5746 | 4.744 | 4.8905 | 5.0242 | 4.6824 | 4.1164
15 | 14 | 2030 | Summer | S, [%] | 0 | 1 | 21.48% | 19.65% | 18.56% | 19.31% | 19.34% | 19.08% | 23.06% | 26.49% | 30.08% | 30.81% | 31.39% | 31.37% | 32.19% | 30.99% | 33.51% | 33.12% | 30.98% | 28.93% | 28.59% | 29.65% | 30.57% | 31.4% | 29.26% | 25.73%
18 | 19 | 2030 | Summer | P, [MW] | 0 | 1 | 3.8702 | 3.5059 | 3.0657 | 3.0231 | 3.1838 | 3.3249 | 3.3563 | 3.1601 | 3.0955 | 2.9768 | 2.8883 | 2.7498 | 2.8308 | 2.7821 | 2.7584 | 2.5877 | 2.2573 | 2.5184 | 2.8178 | 3.078 | 3.3926 | 2.956 | 3.1137 | 3.09
18 | 19 | 2030 | Summer | P, [%] | 0 | 1 | 19.35% | 17.53% | 15.33% | 15.12% | 15.92% | 16.62% | 16.78% | 15.8% | 15.48% | 14.88% | 14.44% | 13.75% | 14.15% | 13.91% | 13.79% | 12.94% | 11.29% | 12.59% | 14.09% | 15.39% | 16.96% | 14.78% | 15.57% | 15.45%
19 | 18 | 2030 | Summer | P, [MW] | 0 | 1 | -3.8666 | -3.5029 | -3.0633 | -3.0208 | -3.1813 | -3.3223 | -3.3536 | -3.1576 | -3.093 | -2.9745 | -2.8861 | -2.7478 | -2.8287 | -2.7801 | -2.7565 | -2.586 | -2.256 | -2.5168 | -2.8158 | -3.0756 | -3.3897 | -2.9536 | -3.1112 | -3.0876
19 | 18 | 2030 | Summer | P, [%] | 0 | 1 | 19.33% | 17.51% | 15.32% | 15.1% | 15.91% | 16.61% | 16.77% | 15.79% | 15.47% | 14.87% | 14.43% | 13.74% | 14.14% | 13.9% | 13.78% | 12.93% | 11.28% | 12.58% | 14.08% | 15.38% | 16.95% | 14.77% | 15.56% | 15.44%
18 | 19 | 2030 | Summer | Q, [MVAr] | 0 | 1 | 1.788 | 1.6756 | 1.5544 | 1.4669 | 1.5397 | 1.5453 | 1.5307 | 1.5444 | 1.5772 | 1.5402 | 1.5514 | 1.5353 | 1.5802 | 1.4403 | 1.3353 | 1.3217 | 1.2376 | 1.3195 | 1.4497 | 1.5189 | 1.7118 | 1.7245 | 1.7646 | 1.5538
18 | 19 | 2030 | Summer | Q, [%] | 0 | 1 | 8.94% | 8.378% | 7.772% | 7.334% | 7.698% | 7.727% | 7.654% | 7.722% | 7.886% | 7.701% | 7.757% | 7.677% | 7.901% | 7.201% | 6.677% | 6.609% | 6.188% | 6.597% | 7.248% | 7.595% | 8.559% | 8.623% | 8.823% | 7.769%
19 | 18 | 2030 | Summer | Q, [MVAr] | 0 | 1 | -1.688 | -1.5925 | -1.4895 | -1.4048 | -1.4709 | -1.4714 | -1.4559 | -1.4764 | -1.5108 | -1.4784 | -1.4922 | -1.4808 | -1.5224 | -1.3863 | -1.2836 | -1.2753 | -1.2012 | -1.275 | -1.3945 | -1.4541 | -1.6324 | -1.6601 | -1.6942 | -1.488
19 | 18 | 2030 | Summer | Q, [%] | 0 | 1 | 8.44% | 7.963% | 7.447% | 7.024% | 7.354% | 7.357% | 7.279% | 7.382% | 7.554% | 7.392% | 7.461% | 7.404% | 7.612% | 6.931% | 6.418% | 6.376% | 6.006% | 6.375% | 6.972% | 7.271% | 8.162% | 8.301% | 8.471% | 7.44%
18 | 19 | 2030 | Summer | S, [MVA] | 0 | 1 | 4.2633 | 3.8858 | 3.4373 | 3.3602 | 3.5366 | 3.6665 | 3.6889 | 3.5173 | 3.4741 | 3.3516 | 3.2785 | 3.1493 | 3.242 | 3.1328 | 3.0646 | 2.9057 | 2.5743 | 2.8431 | 3.1688 | 3.4324 | 3.8 | 3.4223 | 3.579 | 3.4586
18 | 19 | 2030 | Summer | S, [%] | 0 | 1 | 21.32% | 19.43% | 17.19% | 16.8% | 17.68% | 18.33% | 18.44% | 17.59% | 17.37% | 16.76% | 16.39% | 15.75% | 16.21% | 15.66% | 15.32% | 14.53% | 12.87% | 14.22% | 15.84% | 17.16% | 19% | 17.11% | 17.89% | 17.29%
19 | 18 | 2030 | Summer | S, [MVA] | 0 | 1 | 4.219 | 3.8479 | 3.4062 | 3.3315 | 3.5049 | 3.6335 | 3.6559 | 3.4857 | 3.4423 | 3.3217 | 3.2491 | 3.1214 | 3.2124 | 3.1066 | 3.0408 | 2.8833 | 2.5558 | 2.8213 | 3.1422 | 3.402 | 3.7623 | 3.3882 | 3.5425 | 3.4274
19 | 18 | 2030 | Summer | S, [%] | 0 | 1 | 21.1% | 19.24% | 17.03% | 16.66% | 17.52% | 18.17% | 18.28% | 17.43% | 17.21% | 16.61% | 16.25% | 15.61% | 16.06% | 15.53% | 15.2% | 14.42% | 12.78% | 14.11% | 15.71% | 17.01% | 18.81% | 16.94% | 17.71% | 17.14%
20 | 19 | 2030 | Summer | P, [MW] | 0 | 1 | 1.7227 | 1.5393 | 1.2794 | 1.253 | 1.3646 | 1.4546 | 1.4607 | 1.3592 | 1.3051 | 1.2811 | 1.312 | 1.3135 | 1.4225 | 1.4142 | 1.3674 | 1.193 | 0.88807 | 0.93693 | 1.0523 | 1.0891 | 1.1524 | 0.80199 | 0.9363 | 1.0889
20 | 19 | 2030 | Summer | P, [%] | 0 | 1 | 21.53% | 19.24% | 15.99% | 15.66% | 17.06% | 18.18% | 18.26% | 16.99% | 16.31% | 16.01% | 16.4% | 16.42% | 17.78% | 17.68% | 17.09% | 14.91% | 11.1% | 11.71% | 13.15% | 13.61% | 14.4% | 10.02% | 11.7% | 13.61%
19 | 20 | 2030 | Summer | P, [MW] | 0 | 1 | -1.7196 | -1.5368 | -1.2776 | -1.2513 | -1.3626 | -1.4524 | -1.4585 | -1.3572 | -1.3032 | -1.2793 | -1.3102 | -1.3116 | -1.4204 | -1.4123 | -1.3656 | -1.1915 | -0.88712 | -0.93585 | -1.0509 | -1.0876 | -1.1506 | -0.80069 | -0.9348 | -1.0874
19 | 20 | 2030 | Summer | P, [%] | 0 | 1 | 21.5% | 19.21% | 15.97% | 15.64% | 17.03% | 18.15% | 18.23% | 16.96% | 16.29% | 15.99% | 16.38% | 16.4% | 17.75% | 17.65% | 17.07% | 14.89% | 11.09% | 11.7% | 13.14% | 13.6% | 14.38% | 10.01% | 11.68% | 13.59%
20 | 19 | 2030 | Summer | Q, [MVAr] | 0 | 1 | 0.97459 | 0.91907 | 0.8598 | 0.81817 | 0.85228 | 0.84024 | 0.82954 | 0.83708 | 0.848 | 0.81188 | 0.80077 | 0.77108 | 0.78675 | 0.70334 | 0.65349 | 0.65828 | 0.63727 | 0.69772 | 0.79057 | 0.85971 | 0.97779 | 1.0052 | 1.0157 | 0.87922
20 | 19 | 2030 | Summer | Q, [%] | 0 | 1 | 12.18% | 11.49% | 10.75% | 10.23% | 10.65% | 10.5% | 10.37% | 10.46% | 10.6% | 10.15% | 10.01% | 9.638% | 9.834% | 8.792% | 8.169% | 8.229% | 7.966% | 8.722% | 9.882% | 10.75% | 12.22% | 12.57% | 12.7% | 10.99%
19 | 20 | 2030 | Summer | Q, [MVAr] | 0 | 1 | -0.94027 | -0.89091 | -0.83899 | -0.79855 | -0.82961 | -0.81552 | -0.80482 | -0.81475 | -0.82677 | -0.79172 | -0.78006 | -0.75073 | -0.76357 | -0.68146 | -0.63335 | -0.64201 | -0.6268 | -0.68576 | -0.77539 | -0.84285 | -0.95778 | -0.99075 | -0.99898 | -0.86206
19 | 20 | 2030 | Summer | Q, [%] | 0 | 1 | 11.75% | 11.14% | 10.49% | 9.982% | 10.37% | 10.19% | 10.06% | 10.18% | 10.33% | 9.896% | 9.751% | 9.384% | 9.545% | 8.518% | 7.917% | 8.025% | 7.835% | 8.572% | 9.692% | 10.54% | 11.97% | 12.38% | 12.49% | 10.78%
20 | 19 | 2030 | Summer | S, [MVA] | 0 | 1 | 1.9793 | 1.7928 | 1.5415 | 1.4965 | 1.6089 | 1.6798 | 1.6798 | 1.5963 | 1.5564 | 1.5167 | 1.5371 | 1.5231 | 1.6255 | 1.5795 | 1.5155 | 1.3625 | 1.0931 | 1.1682 | 1.3162 | 1.3876 | 1.5113 | 1.286 | 1.3814 | 1.3996
20 | 19 | 2030 | Summer | S, [%] | 0 | 1 | 24.74% | 22.41% | 19.27% | 18.71% | 20.11% | 21% | 21% | 19.95% | 19.46% | 18.96% | 19.21% | 19.04% | 20.32% | 19.74% | 18.94% | 17.03% | 13.66% | 14.6% | 16.45% | 17.34% | 18.89% | 16.07% | 17.27% | 17.49%
19 | 20 | 2030 | Summer | S, [MVA] | 0 | 1 | 1.9599 | 1.7763 | 1.5284 | 1.4844 | 1.5952 | 1.6657 | 1.6658 | 1.5829 | 1.5433 | 1.5045 | 1.5248 | 1.5113 | 1.6126 | 1.5681 | 1.5053 | 1.3535 | 1.0862 | 1.1602 | 1.306 | 1.376 | 1.4971 | 1.2738 | 1.3681 | 1.3876
19 | 20 | 2030 | Summer | S, [%] | 0 | 1 | 24.5% | 22.2% | 19.11% | 18.55% | 19.94% | 20.82% | 20.82% | 19.79% | 19.29% | 18.81% | 19.06% | 18.89% | 20.16% | 19.6% | 18.82% | 16.92% | 13.58% | 14.5% | 16.33% | 17.2% | 18.71% | 15.92% | 17.1% | 17.35%
12 | 10 | 2030 | Summer | P, [MW] | 0 | 2 | -0.67731 | -0.61899 | -0.59319 | -0.59968 | -0.58353 | -0.54639 | -1.2136 | -2.3477 | -3.6623 | -4.9755 | -6.1912 | -7.0859 | -7.4544 | -7.4297 | -7.0748 | -6.2276 | -5.0639 | -3.7833 | -2.5005 | -1.3692 | -0.66617 | -0.71949 | -0.67507 | -0.64426
12 | 10 | 2030 | Summer | P, [%] | 0 | 2 | 2.945% | 2.691% | 2.579% | 2.607% | 2.537% | 2.376% | 5.277% | 10.21% | 15.92% | 21.63% | 26.92% | 30.81% | 32.41% | 32.3% | 30.76% | 27.08% | 22.02% | 16.45% | 10.87% | 5.953% | 2.896% | 3.128% | 2.935% | 2.801%
10 | 12 | 2030 | Summer | P, [MW] | 0 | 2 | 0.67737 | 0.61904 | 0.59324 | 0.59973 | 0.58358 | 0.54643 | 1.2139 | 2.3486 | 3.6646 | 4.9797 | 6.1976 | 7.0942 | 7.4634 | 7.4387 | 7.0831 | 6.2341 | 5.0683 | 3.7858 | 2.5015 | 1.3694 | 0.66624 | 0.71957 | 0.67514 | 0.64432
10 | 12 | 2030 | Summer | P, [%] | 0 | 2 | 2.945% | 2.691% | 2.579% | 2.608% | 2.537% | 2.376% | 5.278% | 10.21% | 15.93% | 21.65% | 26.95% | 30.84% | 32.45% | 32.34% | 30.8% | 27.1% | 22.04% | 16.46% | 10.88% | 5.954% | 2.897% | 3.129% | 2.935% | 2.801%
12 | 10 | 2030 | Summer | Q, [MVAr] | 0 | 2 | -0.09189 | -0.019255 | 0.01754 | 0.04745 | 0.054437 | 0.05801 | 0.35109 | 0.94189 | 1.5075 | 2.0964 | 2.5187 | 2.6754 | 2.6735 | 2.6897 | 2.7169 | 2.5713 | 2.1716 | 1.5982 | 0.91843 | 0.25746 | -0.18036 | -0.22712 | -0.22358 | -0.15694
12 | 10 | 2030 | Summer | Q, [%] | 0 | 2 | 0.3995% | 0.08372% | 0.07626% | 0.2063% | 0.2367% | 0.2522% | 1.526% | 4.095% | 6.554% | 9.115% | 10.95% | 11.63% | 11.62% | 11.69% | 11.81% | 11.18% | 9.442% | 6.949% | 3.993% | 1.119% | 0.7842% | 0.9875% | 0.9721% | 0.6824%
10 | 12 | 2030 | Summer | Q, [MVAr] | 0 | 2 | 0.014827 | -0.057815 | -0.094611 | -0.12453 | -0.13151 | -0.13509 | -0.42807 | -1.0184 | -1.5832 | -2.1708 | -2.5916 | -2.7471 | -2.7447 | -2.761 | -2.7886 | -2.6442 | -2.2459 | -1.6738 | -0.99495 | -0.33441 | 0.1033 | 0.15008 | 0.14656 | 0.079903
10 | 12 | 2030 | Summer | Q, [%] | 0 | 2 | 0.06446% | 0.2514% | 0.4114% | 0.5414% | 0.5718% | 0.5873% | 1.861% | 4.428% | 6.883% | 9.438% | 11.27% | 11.94% | 11.93% | 12% | 12.12% | 11.5% | 9.765% | 7.277% | 4.326% | 1.454% | 0.4491% | 0.6525% | 0.6372% | 0.3474%
12 | 10 | 2030 | Summer | S, [MVA] | 0 | 2 | 0.68351 | 0.61929 | 0.59345 | 0.60155 | 0.58607 | 0.54946 | 1.2634 | 2.5296 | 3.9604 | 5.3991 | 6.6839 | 7.5742 | 7.9193 | 7.9016 | 7.5786 | 6.7375 | 5.5099 | 4.107 | 2.6638 | 1.3932 | 0.69016 | 0.75449 | 0.71113 | 0.6631
12 | 10 | 2030 | Summer | S, [%] | 0 | 2 | 2.972% | 2.693% | 2.58% | 2.615% | 2.548% | 2.389% | 5.493% | 11% | 17.22% | 23.47% | 29.06% | 32.93% | 34.43% | 34.35% | 32.95% | 29.29% | 23.96% | 17.86% | 11.58% | 6.057% | 3.001% | 3.28% | 3.092% | 2.883%
10 | 12 | 2030 | Summer | S, [MVA] | 0 | 2 | 0.67754 | 0.62174 | 0.60074 | 0.61252 | 0.59822 | 0.56288 | 1.2871 | 2.5599 | 3.992 | 5.4323 | 6.7177 | 7.6075 | 7.9521 | 7.9345 | 7.6123 | 6.7717 | 5.5437 | 4.1393 | 2.6921 | 1.4097 | 0.6742 | 0.73506 | 0.69086 | 0.64926
10 | 12 | 2030 | Summer | S, [%] | 0 | 2 | 2.946% | 2.703% | 2.612% | 2.663% | 2.601% | 2.447% | 5.596% | 11.13% | 17.36% | 23.62% | 29.21% | 33.08% | 34.57% | 34.5% | 33.1% | 29.44% | 24.1% | 18% | 11.7% | 6.129% | 2.931% | 3.196% | 3.004% | 2.823%
14 | 12 | 2030 | Summer | P, [MW] | 0 | 2 | -0.13584 | -0.023354 | 0.092376 | 0.027778 | 0.085569 | 0.063081 | -0.68246 | -1.9221 | -3.0936 | -4.2565 | -5.3843 | -6.3081 | -6.7138 | -6.8178 | -6.4982 | -5.6978 | -4.5525 | -3.2754 | -1.9172 | -0.69306 | 0.18883 | 0.30357 | 0.29208 | -0.00071661
14 | 12 | 2030 | Summer | P, [%] | 0 | 2 | 0.5906% | 0.1015% | 0.4016% | 0.1208% | 0.372% | 0.2743% | 2.967% | 8.357% | 13.45% | 18.51% | 23.41% | 27.43% | 29.19% | 29.64% | 28.25% | 24.77% | 19.79% | 14.24% | 8.336% | 3.013% | 0.821% | 1.32% | 1.27% | 0.003116%
12 | 14 | 2030 | Summer | P, [MW] | 0 | 2 | 0.13585 | 0.023363 | -0.09236 | -0.027762 | -0.085549 | -0.063065 | 0.68257 | 1.9228 | 3.0954 | 4.2599 | 5.3898 | 6.3151 | 6.7216 | 6.8258 | 6.5055 | 5.7036 | 4.5564 | 3.2774 | 1.918 | 0.69318 | -0.18882 | -0.30354 | -0.29206 | 0.00071958
12 | 14 | 2030 | Summer | P, [%] | 0 | 2 | 0.5906% | 0.1016% | 0.4016% | 0.1207% | 0.372% | 0.2742% | 2.968% | 8.36% | 13.46% | 18.52% | 23.43% | 27.46% | 29.22% | 29.68% | 28.28% | 24.8% | 19.81% | 14.25% | 8.339% | 3.014% | 0.8209% | 1.32% | 1.27% | 0.003129%
14 | 12 | 2030 | Summer | Q, [MVAr] | 0 | 2 | 0.1278 | 0.2053 | 0.28772 | 0.29114 | 0.3265 | 0.29608 | 0.55817 | 1.1265 | 1.7853 | 2.4517 | 2.9168 | 3.0511 | 3.02 | 2.9444 | 2.9498 | 2.7805 | 2.3892 | 1.8205 | 1.1825 | 0.58645 | 0.23452 | 0.2991 | 0.22731 | 0.10498
14 | 12 | 2030 | Summer | Q, [%] | 0 | 2 | 0.5556% | 0.8926% | 1.251% | 1.266% | 1.42% | 1.287% | 2.427% | 4.898% | 7.762% | 10.66% | 12.68% | 13.27% | 13.13% | 12.8% | 12.83% | 12.09% | 10.39% | 7.915% | 5.141% | 2.55% | 1.02% | 1.3% | 0.9883% | 0.4565%
12 | 14 | 2030 | Summer | Q, [MVAr] | 0 | 2 | -0.20489 | -0.28239 | -0.36481 | -0.36824 | -0.4036 | -0.37318 | -0.63522 | -1.2032 | -1.8612 | -2.5265 | -2.9903 | -3.1236 | -3.092 | -3.0162 | -3.0221 | -2.8538 | -2.4639 | -1.8964 | -1.2592 | -0.66349 | -0.31161 | -0.37617 | -0.30436 | -0.18206
12 | 14 | 2030 | Summer | Q, [%] | 0 | 2 | 0.8908% | 1.228% | 1.586% | 1.601% | 1.755% | 1.623% | 2.762% | 5.231% | 8.092% | 10.98% | 13% | 13.58% | 13.44% | 13.11% | 13.14% | 12.41% | 10.71% | 8.245% | 5.475% | 2.885% | 1.355% | 1.636% | 1.323% | 0.7916%
14 | 12 | 2030 | Summer | S, [MVA] | 0 | 2 | 0.18651 | 0.20662 | 0.30219 | 0.29246 | 0.33753 | 0.30273 | 0.88165 | 2.2279 | 3.5717 | 4.912 | 6.1236 | 7.0072 | 7.3618 | 7.4264 | 7.1364 | 6.34 | 5.1414 | 3.7473 | 2.2526 | 0.90788 | 0.3011 | 0.42617 | 0.37011 | 0.10499
14 | 12 | 2030 | Summer | S, [%] | 0 | 2 | 0.8109% | 0.8984% | 1.314% | 1.272% | 1.468% | 1.316% | 3.833% | 9.686% | 15.53% | 21.36% | 26.62% | 30.47% | 32.01% | 32.29% | 31.03% | 27.57% | 22.35% | 16.29% | 9.794% | 3.947% | 1.309% | 1.853% | 1.609% | 0.4565%
12 | 14 | 2030 | Summer | S, [MVA] | 0 | 2 | 0.24584 | 0.28336 | 0.37632 | 0.36928 | 0.41257 | 0.37847 | 0.93242 | 2.2682 | 3.6119 | 4.9528 | 6.1637 | 7.0454 | 7.3987 | 7.4625 | 7.1732 | 6.3777 | 5.1799 | 3.7865 | 2.2944 | 0.95954 | 0.36435 | 0.48337 | 0.42182 | 0.18206
12 | 14 | 2030 | Summer | S, [%] | 0 | 2 | 1.069% | 1.232% | 1.636% | 1.606% | 1.794% | 1.646% | 4.054% | 9.862% | 15.7% | 21.53% | 26.8% | 30.63% | 32.17% | 32.45% | 31.19% | 27.73% | 22.52% | 16.46% | 9.976% | 4.172% | 1.584% | 2.102% | 1.834% | 0.7916%
14 | 26 | 2030 | Summer | P, [MW] | 0 | 2 | -1.5172 | -1.2112 | -0.96566 | -0.88662 | -0.82504 | -0.67294 | -0.081689 | 1.03 | 2.0702 | 2.9032 | 3.3775 | 3.7473 | 3.8398 | 3.8762 | 3.6059 | 3.3182 | 2.9828 | 2.2905 | 0.85235 | -1.0921 | -2.1708 | -2.3976 | -3.1227 | -2.5169
14 | 26 | 2030 | Summer | P, [%] | 0 | 2 | 7.225% | 5.768% | 4.598% | 4.222% | 3.929% | 3.204% | 0.389% | 4.905% | 9.858% | 13.82% | 16.08% | 17.84% | 18.28% | 18.46% | 17.17% | 15.8% | 14.2% | 10.91% | 4.059% | 5.2% | 10.34% | 11.42% | 14.87% | 11.99%
26 | 14 | 2030 | Summer | P, [MW] | 0 | 2 | 1.5179 | 1.2117 | 0.96601 | 0.88696 | 0.82536 | 0.67314 | 0.08178 | -1.0298 | -2.0692 | -2.9013 | -3.375 | -3.7443 | -3.8366 | -3.873 | -3.6031 | -3.3158 | -2.9808 | -2.2893 | -0.85184 | 1.0929 | 2.1725 | 2.3998 | 3.1254 | 2.5187
26 | 14 | 2030 | Summer | P, [%] | 0 | 2 | 7.228% | 5.77% | 4.6% | 4.224% | 3.93% | 3.205% | 0.3894% | 4.904% | 9.853% | 13.82% | 16.07% | 17.83% | 18.27% | 18.44% | 17.16% | 15.79% | 14.19% | 10.9% | 4.056% | 5.204% | 10.35% | 11.43% | 14.88% | 11.99%
14 | 26 | 2030 | Summer | Q, [MVAr] | 0 | 2 | 1.2019 | 0.95486 | 0.86801 | 0.93352 | 0.93373 | 0.71421 | 0.65486 | 0.044139 | 0.66717 | 0.61508 | 0.58867 | 0.76049 | 0.65745 | 0.71932 | 0.69631 | 0.70918 | 0.82802 | 0.70128 | 1.3113 | 1.6253 | 1.9313 | 2.2327 | 1.7927 | 1.5003
14 | 26 | 2030 | Summer | Q, [%] | 0 | 2 | 5.723% | 4.547% | 4.133% | 4.445% | 4.446% | 3.401% | 3.118% | 0.2102% | 3.177% | 2.929% | 2.803% | 3.621% | 3.131% | 3.425% | 3.316% | 3.377% | 3.943% | 3.339% | 6.244% | 7.739% | 9.196% | 10.63% | 8.537% | 7.144%
26 | 14 | 2030 | Summer | Q, [MVAr] | 0 | 2 | -1.2049 | -0.95822 | -0.87156 | -0.93709 | -0.93733 | -0.71798 | -0.65877 | -0.047875 | -0.66986 | -0.61661 | -0.58935 | -0.76036 | -0.65715 | -0.71893 | -0.6965 | -0.70993 | -0.82933 | -0.70368 | -1.3146 | -1.6282 | -1.9329 | -2.2336 | -1.793 | -1.5019
26 | 14 | 2030 | Summer | Q, [%] | 0 | 2 | 5.738% | 4.563% | 4.15% | 4.462% | 4.463% | 3.419% | 3.137% | 0.228% | 3.19% | 2.936% | 2.806% | 3.621% | 3.129% | 3.423% | 3.317% | 3.381% | 3.949% | 3.351% | 6.26% | 7.753% | 9.204% | 10.64% | 8.538% | 7.152%
14 | 26 | 2030 | Summer | S, [MVA] | 0 | 2 | 1.9356 | 1.5423 | 1.2984 | 1.2875 | 1.246 | 0.9813 | 0.65994 | 1.031 | 2.175 | 2.9676 | 3.4284 | 3.8237 | 3.8957 | 3.9424 | 3.6725 | 3.3932 | 3.0956 | 2.3955 | 1.564 | 1.9581 | 2.9055 | 3.2762 | 3.6007 | 2.9301
14 | 26 | 2030 | Summer | S, [%] | 0 | 2 | 9.217% | 7.344% | 6.183% | 6.131% | 5.933% | 4.673% | 3.143% | 4.909% | 10.36% | 14.13% | 16.33% | 18.21% | 18.55% | 18.77% | 17.49% | 16.16% | 14.74% | 11.41% | 7.447% | 9.324% | 13.84% | 15.6% | 17.15% | 13.95%
26 | 14 | 2030 | Summer | S, [MVA] | 0 | 2 | 1.938 | 1.5448 | 1.3011 | 1.2903 | 1.2489 | 0.98418 | 0.66383 | 1.0309 | 2.1749 | 2.9661 | 3.4261 | 3.8207 | 3.8925 | 3.9391 | 3.6698 | 3.391 | 3.094 | 2.395 | 1.5665 | 1.961 | 2.9079 | 3.2784 | 3.6032 | 2.9325
26 | 14 | 2030 | Summer | S, [%] | 0 | 2 | 9.229% | 7.356% | 6.196% | 6.144% | 5.947% | 4.687% | 3.161% | 4.909% | 10.36% | 14.12% | 16.31% | 18.19% | 18.54% | 18.76% | 17.48% | 16.15% | 14.73% | 11.4% | 7.459% | 9.338% | 13.85% | 15.61% | 17.16% | 13.96%
14 | 16 | 2030 | Summer | P, [MW] | 0 | 2 | 0.67143 | 0.67425 | 0.66391 | 0.66167 | 0.64766 | 0.64622 | 0.65971 | 0.59623 | 0.82637 | 0.8494 | 0.86227 | 0.86864 | 0.88013 | 0.90401 | 0.73353 | 0.63135 | 0.60128 | 0.59205 | 0.69368 | 0.86927 | 0.85992 | 0.84402 | 0.90506 | 0.62415
14 | 16 | 2030 | Summer | P, [%] | 0 | 2 | 3.197% | 3.211% | 3.161% | 3.151% | 3.084% | 3.077% | 3.141% | 2.839% | 3.935% | 4.045% | 4.106% | 4.136% | 4.191% | 4.305% | 3.493% | 3.006% | 2.863% | 2.819% | 3.303% | 4.139% | 4.095% | 4.019% | 4.31% | 2.972%
16 | 14 | 2030 | Summer | P, [MW] | 0 | 2 | -0.67133 | -0.67415 | -0.66381 | -0.66158 | -0.64757 | -0.64613 | -0.65961 | -0.59615 | -0.82621 | -0.84924 | -0.86211 | -0.86847 | -0.87995 | -0.90383 | -0.73342 | -0.63126 | -0.6012 | -0.59198 | -0.69357 | -0.8691 | -0.85975 | -0.84386 | -0.90487 | -0.62406
16 | 14 | 2030 | Summer | P, [%] | 0 | 2 | 3.197% | 3.21% | 3.161% | 3.15% | 3.084% | 3.077% | 3.141% | 2.839% | 3.934% | 4.044% | 4.105% | 4.136% | 4.19% | 4.304% | 3.492% | 3.006% | 2.863% | 2.819% | 3.303% | 4.139% | 4.094% | 4.018% | 4.309% | 2.972%
14 | 16 | 2030 | Summer | Q, [MVAr] | 0 | 2 | 0.16872 | 0.16872 | 0.16872 | 0.16872 | 0.16871 | 0.16871 | 0.16872 | 0.17249 | 0.24959 | 0.2496 | 0.2496 | 0.24961 | 0.24961 | 0.24963 | 0.1966 | 0.16708 | 0.16707 | 0.16707 | 0.19775 | 0.25426 | 0.25426 | 0.25425 | 0.25427 | 0.15937
14 | 16 | 2030 | Summer | Q, [%] | 0 | 2 | 0.8034% | 0.8034% | 0.8034% | 0.8034% | 0.8034% | 0.8034% | 0.8034% | 0.8214% | 1.189% | 1.189% | 1.189% | 1.189% | 1.189% | 1.189% | 0.9362% | 0.7956% | 0.7956% | 0.7956% | 0.9417% | 1.211% | 1.211% | 1.211% | 1.211% | 0.7589%
16 | 14 | 2030 | Summer | Q, [MVAr] | 0 | 2 | -0.17262 | -0.17262 | -0.17262 | -0.17262 | -0.17262 | -0.17262 | -0.17262 | -0.17642 | -0.25342 | -0.25342 | -0.25342 | -0.25342 | -0.25342 | -0.25342 | -0.20048 | -0.17101 | -0.17101 | -0.17101 | -0.20164 | -0.25806 | -0.25806 | -0.25806 | -0.25805 | -0.16329
16 | 14 | 2030 | Summer | Q, [%] | 0 | 2 | 0.822% | 0.822% | 0.822% | 0.822% | 0.822% | 0.822% | 0.822% | 0.8401% | 1.207% | 1.207% | 1.207% | 1.207% | 1.207% | 1.207% | 0.9546% | 0.8143% | 0.8143% | 0.8143% | 0.9602% | 1.229% | 1.229% | 1.229% | 1.229% | 0.7776%
14 | 16 | 2030 | Summer | S, [MVA] | 0 | 2 | 0.69231 | 0.69504 | 0.68501 | 0.68285 | 0.66928 | 0.66788 | 0.68094 | 0.62068 | 0.86324 | 0.88531 | 0.89767 | 0.90379 | 0.91484 | 0.93785 | 0.75942 | 0.65308 | 0.62406 | 0.61518 | 0.72132 | 0.90569 | 0.89672 | 0.88148 | 0.94009 | 0.64417
14 | 16 | 2030 | Summer | S, [%] | 0 | 2 | 3.297% | 3.31% | 3.262% | 3.252% | 3.187% | 3.18% | 3.243% | 2.956% | 4.111% | 4.216% | 4.275% | 4.304% | 4.356% | 4.466% | 3.616% | 3.11% | 2.972% | 2.929% | 3.435% | 4.313% | 4.27% | 4.198% | 4.477% | 3.067%
16 | 14 | 2030 | Summer | S, [MVA] | 0 | 2 | 0.69317 | 0.6959 | 0.68589 | 0.68373 | 0.67019 | 0.66879 | 0.68182 | 0.62171 | 0.8642 | 0.88624 | 0.89858 | 0.90469 | 0.91572 | 0.93869 | 0.76032 | 0.65401 | 0.62504 | 0.61618 | 0.72229 | 0.9066 | 0.89764 | 0.88244 | 0.94095 | 0.64507
16 | 14 | 2030 | Summer | S, [%] | 0 | 2 | 3.301% | 3.314% | 3.266% | 3.256% | 3.191% | 3.185% | 3.247% | 2.961% | 4.115% | 4.22% | 4.279% | 4.308% | 4.361% | 4.47% | 3.621% | 3.114% | 2.976% | 2.934% | 3.439% | 4.317% | 4.274% | 4.202% | 4.481% | 3.072%
17 | 14 | 2030 | Summer | P, [MW] | 0 | 2 | -3.8103 | -3.4262 | -3.164 | -3.0773 | -3.0608 | -2.8978 | -2.499 | -1.5323 | -0.80849 | 0.077451 | 0.90057 | 1.3433 | 1.8167 | 2.2815 | 2.2138 | 1.5697 | 0.6395 | -0.82882 | -2.047 | -3.308 | -4.2648 | -4.7288 | -4.7295 | -4.164
17 | 14 | 2030 | Summer | P, [%] | 0 | 2 | 16.57% | 14.9% | 13.76% | 13.38% | 13.31% | 12.6% | 10.87% | 6.662% | 3.515% | 0.3367% | 3.916% | 5.84% | 7.899% | 9.919% | 9.625% | 6.825% | 2.78% | 3.604% | 8.9% | 14.38% | 18.54% | 20.56% | 20.56% | 18.1%
14 | 17 | 2030 | Summer | P, [MW] | 0 | 2 | 3.8124 | 3.428 | 3.1655 | 3.0787 | 3.0622 | 2.8991 | 2.4999 | 1.5326 | 0.8086 | -0.077424 | -0.90043 | -1.3429 | -1.8162 | -2.2807 | -2.2131 | -1.5693 | -0.63941 | 0.82895 | 2.0476 | 3.3096 | 4.2675 | 4.7321 | 4.7328 | 4.1665
14 | 17 | 2030 | Summer | P, [%] | 0 | 2 | 16.58% | 14.9% | 13.76% | 13.39% | 13.31% | 12.6% | 10.87% | 6.664% | 3.516% | 0.3366% | 3.915% | 5.839% | 7.896% | 9.916% | 9.622% | 6.823% | 2.78% | 3.604% | 8.903% | 14.39% | 18.55% | 20.57% | 20.58% | 18.12%
17 | 14 | 2030 | Summer | Q, [MVAr] | 0 | 2 | -0.74305 | -0.74305 | -0.66188 | -0.50438 | -0.49898 | -0.32555 | -0.26032 | -0.24851 | -0.42661 | -0.46644 | -0.47607 | -0.62658 | -0.62899 | -0.49813 | -0.48814 | -0.48814 | -0.48814 | -0.48814 | -0.48814 | -0.48814 | -0.58014 | -0.68339 | -0.68339 | -0.67766
17 | 14 | 2030 | Summer | Q, [%] | 0 | 2 | 3.231% | 3.231% | 2.878% | 2.193% | 2.169% | 1.415% | 1.132% | 1.08% | 1.855% | 2.028% | 2.07% | 2.724% | 2.735% | 2.166% | 2.122% | 2.122% | 2.122% | 2.122% | 2.122% | 2.122% | 2.522% | 2.971% | 2.971% | 2.946%
14 | 17 | 2030 | Summer | Q, [MVAr] | 0 | 2 | 0.66747 | 0.66719 | 0.58584 | 0.42825 | 0.42285 | 0.24931 | 0.18384 | 0.17163 | 0.34952 | 0.38926 | 0.39895 | 0.54956 | 0.55212 | 0.42142 | 0.4114 | 0.41117 | 0.41098 | 0.41104 | 0.41142 | 0.41214 | 0.50491 | 0.60858 | 0.60862 | 0.60238
14 | 17 | 2030 | Summer | Q, [%] | 0 | 2 | 2.902% | 2.901% | 2.547% | 1.862% | 1.838% | 1.084% | 0.7993% | 0.7462% | 1.52% | 1.692% | 1.735% | 2.389% | 2.401% | 1.832% | 1.789% | 1.788% | 1.787% | 1.787% | 1.789% | 1.792% | 2.195% | 2.646% | 2.646% | 2.619%
17 | 14 | 2030 | Summer | S, [MVA] | 0 | 2 | 3.882 | 3.5059 | 3.2324 | 3.1184 | 3.1012 | 2.9161 | 2.5125 | 1.5523 | 0.91414 | 0.47283 | 1.0187 | 1.4822 | 1.9225 | 2.3352 | 2.267 | 1.6438 | 0.80451 | 0.96188 | 2.1044 | 3.3438 | 4.3041 | 4.778 | 4.7787 | 4.2188
17 | 14 | 2030 | Summer | S, [%] | 0 | 2 | 16.88% | 15.24% | 14.05% | 13.56% | 13.48% | 12.68% | 10.92% | 6.749% | 3.975% | 2.056% | 4.429% | 6.444% | 8.359% | 10.15% | 9.857% | 7.147% | 3.498% | 4.182% | 9.15% | 14.54% | 18.71% | 20.77% | 20.78% | 18.34%
14 | 17 | 2030 | Summer | S, [MVA] | 0 | 2 | 3.8704 | 3.4923 | 3.2192 | 3.1084 | 3.0913 | 2.9098 | 2.5067 | 1.5422 | 0.88091 | 0.39689 | 0.98485 | 1.451 | 1.8982 | 2.3193 | 2.251 | 1.6223 | 0.7601 | 0.92526 | 2.0886 | 3.3352 | 4.2973 | 4.7711 | 4.7718 | 4.2099
14 | 17 | 2030 | Summer | S, [%] | 0 | 2 | 16.83% | 15.18% | 14% | 13.51% | 13.44% | 12.65% | 10.9% | 6.705% | 3.83% | 1.726% | 4.282% | 6.309% | 8.253% | 10.08% | 9.787% | 7.053% | 3.305% | 4.023% | 9.081% | 14.5% | 18.68% | 20.74% | 20.75% | 18.3%
20 | 23 | 2030 | Summer | P, [MW] | 0 | 2 | -1.2643 | -1.1659 | -1.0687 | -1.0439 | -1.0265 | -0.9472 | -0.67808 | -0.051615 | 0.47763 | 0.89376 | 1.0727 | 1.2725 | 1.2489 | 1.2467 | 1.1152 | 1.019 | 0.86832 | 0.5057 | -0.24516 | -1.0977 | -1.5377 | -1.6038 | -1.3698 | -1.3173
20 | 23 | 2030 | Summer | P, [%] | 0 | 2 | 6.02% | 5.552% | 5.089% | 4.971% | 4.888% | 4.51% | 3.229% | 0.2458% | 2.274% | 4.256% | 5.108% | 6.059% | 5.947% | 5.937% | 5.31% | 4.852% | 4.135% | 2.408% | 1.167% | 5.227% | 7.322% | 7.637% | 6.523% | 6.273%
23 | 20 | 2030 | Summer | P, [MW] | 0 | 2 | 1.2646 | 1.1662 | 1.0689 | 1.0441 | 1.0267 | 0.94738 | 0.67817 | 0.05162 | -0.47758 | -0.8936 | -1.0725 | -1.2721 | -1.2486 | -1.2464 | -1.1149 | -1.0188 | -0.86816 | -0.50564 | 0.24518 | 1.098 | 1.5382 | 1.6044 | 1.3702 | 1.3177
23 | 20 | 2030 | Summer | P, [%] | 0 | 2 | 6.022% | 5.553% | 5.09% | 4.972% | 4.889% | 4.511% | 3.229% | 0.2458% | 2.274% | 4.255% | 5.107% | 6.058% | 5.946% | 5.935% | 5.309% | 4.851% | 4.134% | 2.408% | 1.168% | 5.229% | 7.325% | 7.64% | 6.525% | 6.275%
20 | 23 | 2030 | Summer | Q, [MVAr] | 0 | 2 | 0.1173 | 0.054452 | 0.039534 | 0.05411 | 0.061598 | 0.020421 | 0.010036 | -0.13899 | 0.078113 | 0.073128 | 0.066978 | 0.11357 | 0.089963 | 0.12251 | 0.099841 | 0.092425 | 0.11366 | 0.066297 | 0.19472 | 0.2473 | 0.3409 | 0.45575 | 0.3735 | 0.25004
20 | 23 | 2030 | Summer | Q, [%] | 0 | 2 | 0.5586% | 0.2593% | 0.1883% | 0.2577% | 0.2933% | 0.09724% | 0.04779% | 0.6619% | 0.372% | 0.3482% | 0.3189% | 0.5408% | 0.4284% | 0.5834% | 0.4754% | 0.4401% | 0.5412% | 0.3157% | 0.9272% | 1.178% | 1.623% | 2.17% | 1.779% | 1.191%
23 | 20 | 2030 | Summer | Q, [MVAr] | 0 | 2 | -0.12088 | -0.058102 | -0.043246 | -0.057837 | -0.065335 | -0.024203 | -0.013943 | 0.13496 | -0.082081 | -0.076932 | -0.07068 | -0.11714 | -0.093545 | -0.1261 | -0.10351 | -0.096159 | -0.11747 | -0.070258 | -0.19873 | -0.25098 | -0.34423 | -0.459 | -0.37696 | -0.25356
23 | 20 | 2030 | Summer | Q, [%] | 0 | 2 | 0.5756% | 0.2767% | 0.2059% | 0.2754% | 0.3111% | 0.1153% | 0.0664% | 0.6427% | 0.3909% | 0.3663% | 0.3366% | 0.5578% | 0.4455% | 0.6005% | 0.4929% | 0.4579% | 0.5594% | 0.3346% | 0.9463% | 1.195% | 1.639% | 2.186% | 1.795% | 1.207%
20 | 23 | 2030 | Summer | S, [MVA] | 0 | 2 | 1.2697 | 1.1672 | 1.0694 | 1.0453 | 1.0283 | 0.94742 | 0.67815 | 0.14827 | 0.48397 | 0.89675 | 1.0748 | 1.2775 | 1.2522 | 1.2527 | 1.1196 | 1.0232 | 0.87573 | 0.51002 | 0.31308 | 1.1253 | 1.575 | 1.6673 | 1.4198 | 1.3408
20 | 23 | 2030 | Summer | S, [%] | 0 | 2 | 6.046% | 5.558% | 5.092% | 4.978% | 4.897% | 4.512% | 3.229% | 0.706% | 2.305% | 4.27% | 5.118% | 6.083% | 5.963% | 5.965% | 5.332% | 4.872% | 4.17% | 2.429% | 1.491% | 5.358% | 7.5% | 7.939% | 6.761% | 6.385%
23 | 20 | 2030 | Summer | S, [MVA] | 0 | 2 | 1.2704 | 1.1677 | 1.0698 | 1.0457 | 1.0288 | 0.94769 | 0.67832 | 0.1445 | 0.48458 | 0.8969 | 1.0748 | 1.2775 | 1.2521 | 1.2528 | 1.1197 | 1.0233 | 0.87607 | 0.5105 | 0.3156 | 1.1263 | 1.5763 | 1.6687 | 1.4211 | 1.3419
23 | 20 | 2030 | Summer | S, [%] | 0 | 2 | 6.049% | 5.56% | 5.094% | 4.98% | 4.899% | 4.513% | 3.23% | 0.6881% | 2.308% | 4.271% | 5.118% | 6.083% | 5.962% | 5.966% | 5.332% | 4.873% | 4.172% | 2.431% | 1.503% | 5.363% | 7.506% | 7.946% | 6.767% | 6.39%
20 | 21 | 2030 | Summer | P, [MW] | 0 | 2 | -1.381 | -1.2713 | -1.1705 | -1.143 | -1.1209 | -1.0334 | -0.76847 | -0.15413 | 0.34616 | 0.7387 | 0.90853 | 1.0928 | 1.0744 | 1.074 | 0.95609 | 0.86936 | 0.72695 | 0.37264 | -0.36629 | -1.2166 | -1.6702 | -1.7454 | -1.5195 | -1.4434
20 | 21 | 2030 | Summer | P, [%] | 0 | 2 | 6.576% | 6.054% | 5.574% | 5.443% | 5.337% | 4.921% | 3.659% | 0.734% | 1.648% | 3.518% | 4.326% | 5.204% | 5.116% | 5.114% | 4.553% | 4.14% | 3.462% | 1.774% | 1.744% | 5.793% | 7.953% | 8.311% | 7.236% | 6.873%
21 | 20 | 2030 | Summer | P, [MW] | 0 | 2 | 1.3815 | 1.2717 | 1.1708 | 1.1433 | 1.1211 | 1.0337 | 0.76861 | 0.15414 | -0.3461 | -0.73856 | -0.90833 | -1.0925 | -1.0741 | -1.0738 | -0.95587 | -0.86918 | -0.72681 | -0.37259 | 0.36636 | 1.217 | 1.6709 | 1.7461 | 1.52 | 1.4439
21 | 20 | 2030 | Summer | P, [%] | 0 | 2 | 6.578% | 6.056% | 5.575% | 5.444% | 5.339% | 4.922% | 3.66% | 0.734% | 1.648% | 3.517% | 4.325% | 5.203% | 5.115% | 5.113% | 4.552% | 4.139% | 3.461% | 1.774% | 1.745% | 5.795% | 7.957% | 8.315% | 7.238% | 6.876%
20 | 21 | 2030 | Summer | Q, [MVAr] | 0 | 2 | 0.39848 | 0.31804 | 0.30496 | 0.31476 | 0.31511 | 0.26596 | 0.25405 | 0.13344 | 0.35714 | 0.37206 | 0.37505 | 0.44906 | 0.40818 | 0.41088 | 0.36402 | 0.34711 | 0.37823 | 0.33763 | 0.48313 | 0.53623 | 0.64741 | 0.76089 | 0.68004 | 0.5205
20 | 21 | 2030 | Summer | Q, [%] | 0 | 2 | 1.898% | 1.514% | 1.452% | 1.499% | 1.501% | 1.266% | 1.21% | 0.6354% | 1.701% | 1.772% | 1.786% | 2.138% | 1.944% | 1.957% | 1.733% | 1.653% | 1.801% | 1.608% | 2.301% | 2.553% | 3.083% | 3.623% | 3.238% | 2.479%
21 | 20 | 2030 | Summer | Q, [MVAr] | 0 | 2 | -0.40193 | -0.32159 | -0.30858 | -0.31839 | -0.31876 | -0.26968 | -0.2579 | -0.13747 | -0.3611 | -0.3759 | -0.37881 | -0.45269 | -0.41183 | -0.41454 | -0.36775 | -0.35089 | -0.38207 | -0.34159 | -0.48706 | -0.53976 | -0.65053 | -0.76389 | -0.68329 | -0.52387
21 | 20 | 2030 | Summer | Q, [%] | 0 | 2 | 1.914% | 1.531% | 1.469% | 1.516% | 1.518% | 1.284% | 1.228% | 0.6546% | 1.72% | 1.79% | 1.804% | 2.156% | 1.961% | 1.974% | 1.751% | 1.671% | 1.819% | 1.627% | 2.319% | 2.57% | 3.098% | 3.638% | 3.254% | 2.495%
20 | 21 | 2030 | Summer | S, [MVA] | 0 | 2 | 1.4374 | 1.3105 | 1.2096 | 1.1855 | 1.1643 | 1.0671 | 0.80938 | 0.20387 | 0.49736 | 0.82711 | 0.9829 | 1.1815 | 1.1493 | 1.1499 | 1.023 | 0.93609 | 0.81946 | 0.50284 | 0.60628 | 1.3296 | 1.7913 | 1.904 | 1.6647 | 1.5344
20 | 21 | 2030 | Summer | S, [%] | 0 | 2 | 6.845% | 6.24% | 5.76% | 5.645% | 5.544% | 5.081% | 3.854% | 0.9708% | 2.368% | 3.939% | 4.68% | 5.626% | 5.473% | 5.476% | 4.872% | 4.458% | 3.902% | 2.394% | 2.887% | 6.331% | 8.53% | 9.067% | 7.927% | 7.307%
21 | 20 | 2030 | Summer | S, [MVA] | 0 | 2 | 1.4387 | 1.3117 | 1.2108 | 1.1868 | 1.1656 | 1.0683 | 0.81072 | 0.20653 | 0.50018 | 0.82871 | 0.98416 | 1.1826 | 1.1504 | 1.151 | 1.0242 | 0.93733 | 0.82112 | 0.50547 | 0.60947 | 1.3313 | 1.793 | 1.9059 | 1.6665 | 1.536
21 | 20 | 2030 | Summer | S, [%] | 0 | 2 | 6.851% | 6.246% | 5.766% | 5.651% | 5.55% | 5.087% | 3.861% | 0.9835% | 2.382% | 3.946% | 4.686% | 5.631% | 5.478% | 5.481% | 4.877% | 4.463% | 3.91% | 2.407% | 2.902% | 6.34% | 8.538% | 9.076% | 7.936% | 7.314%
20 | 26 | 2030 | Summer | P, [MW] | 0 | 2 | 1.5183 | 1.2119 | 0.96619 | 0.88714 | 0.82552 | 0.67324 | 0.081829 | -1.0297 | -2.0687 | -2.9004 | -3.3738 | -3.7428 | -3.8351 | -3.8714 | -3.6017 | -3.3147 | -2.9798 | -2.2887 | -0.85158 | 1.0933 | 2.1734 | 2.4009 | 3.1267 | 2.5196
20 | 26 | 2030 | Summer | P, [%] | 0 | 2 | 5.84% | 4.661% | 3.716% | 3.412% | 3.175% | 2.589% | 0.3147% | 3.96% | 7.957% | 11.16% | 12.98% | 14.4% | 14.75% | 14.89% | 13.85% | 12.75% | 11.46% | 8.803% | 3.275% | 4.205% | 8.359% | 9.234% | 12.03% | 9.691%
26 | 20 | 2030 | Summer | P, [MW] | 0 | 2 | -1.5179 | -1.2117 | -0.96601 | -0.88696 | -0.82536 | -0.67314 | -0.08178 | 1.0298 | 2.0692 | 2.9013 | 3.375 | 3.7443 | 3.8366 | 3.873 | 3.6031 | 3.3158 | 2.9808 | 2.2893 | 0.85184 | -1.0929 | -2.1725 | -2.3998 | -3.1254 | -2.5187
26 | 20 | 2030 | Summer | P, [%] | 0 | 2 | 5.838% | 4.66% | 3.715% | 3.411% | 3.174% | 2.589% | 0.3145% | 3.961% | 7.958% | 11.16% | 12.98% | 14.4% | 14.76% | 14.9% | 13.86% | 12.75% | 11.46% | 8.805% | 3.276% | 4.203% | 8.356% | 9.23% | 12.02% | 9.687%
20 | 26 | 2030 | Summer | Q, [MVAr] | 0 | 2 | -1.2737 | -1.0271 | -0.94055 | -1.0061 | -1.0063 | -0.78704 | -0.72789 | -0.11693 | -0.7385 | -0.68483 | -0.65726 | -0.82796 | -0.72469 | -0.78642 | -0.76422 | -0.77787 | -0.89746 | -0.77222 | -1.3835 | -1.697 | -2.0011 | -2.3017 | -1.8608 | -1.5702
20 | 26 | 2030 | Summer | Q, [%] | 0 | 2 | 4.899% | 3.951% | 3.618% | 3.87% | 3.87% | 3.027% | 2.8% | 0.4497% | 2.84% | 2.634% | 2.528% | 3.184% | 2.787% | 3.025% | 2.939% | 2.992% | 3.452% | 2.97% | 5.321% | 6.527% | 7.697% | 8.853% | 7.157% | 6.039%
26 | 20 | 2030 | Summer | Q, [MVAr] | 0 | 2 | 1.2049 | 0.95822 | 0.87156 | 0.93709 | 0.93733 | 0.71798 | 0.65877 | 0.047875 | 0.66986 | 0.61661 | 0.58935 | 0.76036 | 0.65715 | 0.71893 | 0.6965 | 0.70993 | 0.82933 | 0.70368 | 1.3146 | 1.6282 | 1.9329 | 2.2336 | 1.793 | 1.5019
26 | 20 | 2030 | Summer | Q, [%] | 0 | 2 | 4.634% | 3.685% | 3.352% | 3.604% | 3.605% | 2.761% | 2.534% | 0.1841% | 2.576% | 2.372% | 2.267% | 2.924% | 2.528% | 2.765% | 2.679% | 2.731% | 3.19% | 2.706% | 5.056% | 6.262% | 7.434% | 8.591% | 6.896% | 5.777%
20 | 26 | 2030 | Summer | S, [MVA] | 0 | 2 | 1.9818 | 1.5887 | 1.3484 | 1.3413 | 1.3016 | 1.0357 | 0.73247 | 1.0363 | 2.1966 | 2.9802 | 3.4373 | 3.8333 | 3.903 | 3.9505 | 3.6819 | 3.4047 | 3.112 | 2.4155 | 1.6246 | 2.0187 | 2.9544 | 3.326 | 3.6386 | 2.9688
20 | 26 | 2030 | Summer | S, [%] | 0 | 2 | 7.622% | 6.11% | 5.186% | 5.159% | 5.006% | 3.983% | 2.817% | 3.986% | 8.448% | 11.46% | 13.22% | 14.74% | 15.01% | 15.19% | 14.16% | 13.1% | 11.97% | 9.29% | 6.248% | 7.764% | 11.36% | 12.79% | 13.99% | 11.42%
26 | 20 | 2030 | Summer | S, [MVA] | 0 | 2 | 1.938 | 1.5448 | 1.3011 | 1.2903 | 1.2489 | 0.98418 | 0.66383 | 1.0309 | 2.1749 | 2.9661 | 3.4261 | 3.8207 | 3.8925 | 3.9391 | 3.6698 | 3.391 | 3.094 | 2.395 | 1.5665 | 1.961 | 2.9079 | 3.2784 | 3.6032 | 2.9325
26 | 20 | 2030 | Summer | S, [%] | 0 | 2 | 7.454% | 5.942% | 5.004% | 4.963% | 4.804% | 3.785% | 2.553% | 3.965% | 8.365% | 11.41% | 13.18% | 14.69% | 14.97% | 15.15% | 14.11% | 13.04% | 11.9% | 9.212% | 6.025% | 7.542% | 11.18% | 12.61% | 13.86% | 11.28%
22 | 23 | 2030 | Summer | P, [MW] | 0 | 2 | 2.5829 | 2.3535 | 2.2262 | 2.1737 | 2.1108 | 1.9449 | 1.7146 | 1.2046 | 1.0139 | 0.83652 | 0.73714 | 0.71232 | 0.66319 | 0.62302 | 0.60151 | 0.60559 | 0.71 | 0.98909 | 1.6504 | 2.4728 | 3.0759 | 3.2607 | 3.0877 | 2.748
22 | 23 | 2030 | Summer | P, [%] | 0 | 2 | 11.23% | 10.23% | 9.679% | 9.451% | 9.177% | 8.456% | 7.455% | 5.237% | 4.408% | 3.637% | 3.205% | 3.097% | 2.883% | 2.709% | 2.615% | 2.633% | 3.087% | 4.3% | 7.176% | 10.75% | 13.37% | 14.18% | 13.42% | 11.95%
23 | 22 | 2030 | Summer | P, [MW] | 0 | 2 | -2.5824 | -2.3532 | -2.2259 | -2.1734 | -2.1105 | -1.9446 | -1.7144 | -1.2045 | -1.0139 | -0.83646 | -0.73709 | -0.71227 | -0.66315 | -0.62298 | -0.60148 | -0.60556 | -0.70996 | -0.98901 | -1.6502 | -2.4724 | -3.0753 | -3.26 | -3.0871 | -2.7475
23 | 22 | 2030 | Summer | P, [%] | 0 | 2 | 11.23% | 10.23% | 9.678% | 9.449% | 9.176% | 8.455% | 7.454% | 5.237% | 4.408% | 3.637% | 3.205% | 3.097% | 2.883% | 2.709% | 2.615% | 2.633% | 3.087% | 4.3% | 7.175% | 10.75% | 13.37% | 14.17% | 13.42% | 11.95%
22 | 23 | 2030 | Summer | Q, [MVAr] | 0 | 2 | -0.6814 | -0.61726 | -0.60695 | -0.61114 | -0.59667 | -0.55561 | -0.5454 | -0.45848 | -0.5375 | -0.52638 | -0.52123 | -0.57374 | -0.5334 | -0.48973 | -0.45308 | -0.44576 | -0.4905 | -0.525 | -0.68966 | -0.74169 | -0.80214 | -0.81797 | -0.77532 | -0.69368
22 | 23 | 2030 | Summer | Q, [%] | 0 | 2 | 2.963% | 2.684% | 2.639% | 2.657% | 2.594% | 2.416% | 2.371% | 1.993% | 2.337% | 2.289% | 2.266% | 2.495% | 2.319% | 2.129% | 1.97% | 1.938% | 2.133% | 2.283% | 2.999% | 3.225% | 3.488% | 3.556% | 3.371% | 3.016%
23 | 22 | 2030 | Summer | Q, [MVAr] | 0 | 2 | 0.60483 | 0.5406 | 0.53024 | 0.53441 | 0.51993 | 0.47881 | 0.46854 | 0.38151 | 0.46059 | 0.44947 | 0.44431 | 0.49685 | 0.45651 | 0.41284 | 0.37616 | 0.36883 | 0.41356 | 0.44807 | 0.61286 | 0.66512 | 0.72583 | 0.74177 | 0.69899 | 0.61719
23 | 22 | 2030 | Summer | Q, [%] | 0 | 2 | 2.63% | 2.35% | 2.305% | 2.324% | 2.261% | 2.082% | 2.037% | 1.659% | 2.003% | 1.954% | 1.932% | 2.16% | 1.985% | 1.795% | 1.635% | 1.604% | 1.798% | 1.948% | 2.665% | 2.892% | 3.156% | 3.225% | 3.039% | 2.683%
22 | 23 | 2030 | Summer | S, [MVA] | 0 | 2 | 2.6712 | 2.4331 | 2.3075 | 2.2579 | 2.1935 | 2.0227 | 1.7992 | 1.2889 | 1.1476 | 0.98836 | 0.9028 | 0.91464 | 0.85108 | 0.79246 | 0.75305 | 0.75196 | 0.86296 | 1.1198 | 1.7887 | 2.5817 | 3.1788 | 3.3618 | 3.1835 | 2.8342
22 | 23 | 2030 | Summer | S, [%] | 0 | 2 | 11.61% | 10.58% | 10.03% | 9.817% | 9.537% | 8.794% | 7.823% | 5.604% | 4.99% | 4.297% | 3.925% | 3.977% | 3.7% | 3.445% | 3.274% | 3.269% | 3.752% | 4.869% | 7.777% | 11.22% | 13.82% | 14.62% | 13.84% | 12.32%
23 | 22 | 2030 | Summer | S, [MVA] | 0 | 2 | 2.6523 | 2.4145 | 2.2882 | 2.2381 | 2.1736 | 2.0027 | 1.7773 | 1.2634 | 1.1136 | 0.94957 | 0.86065 | 0.86844 | 0.80509 | 0.74736 | 0.70941 | 0.70904 | 0.82163 | 1.0858 | 1.7603 | 2.5603 | 3.1598 | 3.3434 | 3.1652 | 2.816
23 | 22 | 2030 | Summer | S, [%] | 0 | 2 | 11.53% | 10.5% | 9.949% | 9.731% | 9.45% | 8.707% | 7.727% | 5.493% | 4.842% | 4.129% | 3.742% | 3.776% | 3.5% | 3.249% | 3.084% | 3.083% | 3.572% | 4.721% | 7.654% | 11.13% | 13.74% | 14.54% | 13.76% | 12.24%
22 | 21 | 2030 | Summer | P, [MW] | 0 | 2 | 2.1992 | 2.0079 | 1.8931 | 1.8497 | 1.8025 | 1.6641 | 1.4195 | 0.86993 | 0.58012 | 0.32294 | 0.19291 | 0.11675 | 0.083927 | 0.048085 | 0.07178 | 0.10767 | 0.24122 | 0.54928 | 1.2525 | 2.0824 | 2.6394 | 2.7927 | 2.592 | 2.3314
22 | 21 | 2030 | Summer | P, [%] | 0 | 2 | 9.562% | 8.73% | 8.231% | 8.042% | 7.837% | 7.235% | 6.172% | 3.782% | 2.522% | 1.404% | 0.8387% | 0.5076% | 0.3649% | 0.2091% | 0.3121% | 0.4681% | 1.049% | 2.388% | 5.446% | 9.054% | 11.48% | 12.14% | 11.27% | 10.14%
21 | 22 | 2030 | Summer | P, [MW] | 0 | 2 | -2.1989 | -2.0077 | -1.8928 | -1.8495 | -1.8023 | -1.664 | -1.4194 | -0.86986 | -0.58008 | -0.32292 | -0.19288 | -0.11673 | -0.083903 | -0.048066 | -0.071764 | -0.10765 | -0.2412 | -0.54925 | -1.2524 | -2.0821 | -2.639 | -2.7922 | -2.5916 | -2.3311
21 | 22 | 2030 | Summer | P, [%] | 0 | 2 | 9.56% | 8.729% | 8.23% | 8.041% | 7.836% | 7.235% | 6.171% | 3.782% | 2.522% | 1.404% | 0.8386% | 0.5075% | 0.3648% | 0.209% | 0.312% | 0.4681% | 1.049% | 2.388% | 5.445% | 9.053% | 11.47% | 12.14% | 11.27% | 10.14%
22 | 21 | 2030 | Summer | Q, [MVAr] | 0 | 2 | 0.29619 | 0.29892 | 0.3153 | 0.29444 | 0.28399 | 0.29701 | 0.30222 | 0.48795 | 0.4335 | 0.51487 | 0.55216 | 0.59517 | 0.57565 | 0.51631 | 0.46863 | 0.44258 | 0.43134 | 0.41959 | 0.313 | 0.26269 | 0.2638 | 0.24381 | 0.29189 | 0.24755
22 | 21 | 2030 | Summer | Q, [%] | 0 | 2 | 1.288% | 1.3% | 1.371% | 1.28% | 1.235% | 1.291% | 1.314% | 2.122% | 1.885% | 2.239% | 2.401% | 2.588% | 2.503% | 2.245% | 2.038% | 1.924% | 1.875% | 1.824% | 1.361% | 1.142% | 1.147% | 1.06% | 1.269% | 1.076%
21 | 22 | 2030 | Summer | Q, [MVAr] | 0 | 2 | -0.37292 | -0.37572 | -0.39213 | -0.37128 | -0.36084 | -0.3739 | -0.37916 | -0.56496 | -0.51047 | -0.59183 | -0.6291 | -0.67208 | -0.65256 | -0.59322 | -0.54557 | -0.51954 | -0.50831 | -0.49657 | -0.38991 | -0.33943 | -0.34035 | -0.32028 | -0.36847 | -0.32424
21 | 22 | 2030 | Summer | Q, [%] | 0 | 2 | 1.621% | 1.634% | 1.705% | 1.614% | 1.569% | 1.626% | 1.649% | 2.456% | 2.219% | 2.573% | 2.735% | 2.922% | 2.837% | 2.579% | 2.372% | 2.259% | 2.21% | 2.159% | 1.695% | 1.476% | 1.48% | 1.393% | 1.602% | 1.41%
22 | 21 | 2030 | Summer | S, [MVA] | 0 | 2 | 2.219 | 2.0301 | 1.9191 | 1.873 | 1.8247 | 1.6904 | 1.4514 | 0.99743 | 0.72419 | 0.60777 | 0.58489 | 0.60651 | 0.58174 | 0.51855 | 0.4741 | 0.45549 | 0.49421 | 0.69121 | 1.291 | 2.0989 | 2.6526 | 2.8033 | 2.6084 | 2.3445
22 | 21 | 2030 | Summer | S, [%] | 0 | 2 | 9.648% | 8.826% | 8.344% | 8.144% | 7.934% | 7.35% | 6.31% | 4.337% | 3.149% | 2.642% | 2.543% | 2.637% | 2.529% | 2.255% | 2.061% | 1.98% | 2.149% | 3.005% | 5.613% | 9.126% | 11.53% | 12.19% | 11.34% | 10.19%
21 | 22 | 2030 | Summer | S, [MVA] | 0 | 2 | 2.2303 | 2.0425 | 1.933 | 1.8864 | 1.8381 | 1.7055 | 1.4692 | 1.0372 | 0.77271 | 0.67419 | 0.65801 | 0.68214 | 0.65794 | 0.59517 | 0.55027 | 0.53058 | 0.56263 | 0.74045 | 1.3117 | 2.1096 | 2.6608 | 2.8105 | 2.6177 | 2.3535
21 | 22 | 2030 | Summer | S, [%] | 0 | 2 | 9.697% | 8.881% | 8.404% | 8.202% | 7.992% | 7.415% | 6.388% | 4.51% | 3.36% | 2.931% | 2.861% | 2.966% | 2.861% | 2.588% | 2.392% | 2.307% | 2.446% | 3.219% | 5.703% | 9.172% | 11.57% | 12.22% | 11.38% | 10.23%
23 | 24 | 2030 | Summer | P, [MW] | 0 | 2 | 0.65951 | 0.59507 | 0.58037 | 0.5668 | 0.5447 | 0.5022 | 0.52149 | 0.57808 | 0.74541 | 0.86295 | 0.90229 | 0.9889 | 0.95309 | 0.93238 | 0.8569 | 0.81152 | 0.78864 | 0.74704 | 0.70285 | 0.68772 | 0.76836 | 0.8273 | 0.85752 | 0.71547
23 | 24 | 2030 | Summer | P, [%] | 0 | 2 | 3.141% | 2.834% | 2.764% | 2.699% | 2.594% | 2.391% | 2.483% | 2.753% | 3.55% | 4.109% | 4.297% | 4.709% | 4.539% | 4.44% | 4.08% | 3.864% | 3.755% | 3.557% | 3.347% | 3.275% | 3.659% | 3.94% | 4.083% | 3.407%
24 | 23 | 2030 | Summer | P, [MW] | 0 | 2 | -0.65941 | -0.59498 | -0.58028 | -0.56672 | -0.54463 | -0.50213 | -0.52143 | -0.578 | -0.74529 | -0.86279 | -0.90211 | -0.98869 | -0.9529 | -0.93219 | -0.85674 | -0.81138 | -0.7885 | -0.74692 | -0.70274 | -0.68762 | -0.76823 | -0.82715 | -0.85736 | -0.71536
24 | 23 | 2030 | Summer | P, [%] | 0 | 2 | 3.14% | 2.833% | 2.763% | 2.699% | 2.593% | 2.391% | 2.483% | 2.752% | 3.549% | 4.109% | 4.296% | 4.708% | 4.538% | 4.439% | 4.08% | 3.864% | 3.755% | 3.557% | 3.346% | 3.274% | 3.658% | 3.939% | 4.083% | 3.406%
23 | 24 | 2030 | Summer | Q, [MVAr] | 0 | 2 | -0.24392 | -0.24321 | -0.24546 | -0.24025 | -0.22927 | -0.22928 | -0.22927 | -0.2602 | -0.19119 | -0.18817 | -0.18871 | -0.19173 | -0.18336 | -0.14526 | -0.13823 | -0.13825 | -0.14997 | -0.19084 | -0.20901 | -0.20902 | -0.19273 | -0.1433 | -0.16293 | -0.18376
23 | 24 | 2030 | Summer | Q, [%] | 0 | 2 | 1.162% | 1.158% | 1.169% | 1.144% | 1.092% | 1.092% | 1.092% | 1.239% | 0.9104% | 0.8961% | 0.8986% | 0.913% | 0.8732% | 0.6917% | 0.6582% | 0.6583% | 0.7141% | 0.9088% | 0.9953% | 0.9953% | 0.9178% | 0.6824% | 0.7759% | 0.875%
24 | 23 | 2030 | Summer | Q, [MVAr] | 0 | 2 | 0.24003 | 0.23929 | 0.24154 | 0.23632 | 0.22533 | 0.22533 | 0.22533 | 0.25628 | 0.18732 | 0.18436 | 0.18492 | 0.18799 | 0.1796 | 0.14148 | 0.13442 | 0.13442 | 0.14612 | 0.18697 | 0.20512 | 0.20512 | 0.18887 | 0.13947 | 0.15911 | 0.17987
24 | 23 | 2030 | Summer | Q, [%] | 0 | 2 | 1.143% | 1.139% | 1.15% | 1.125% | 1.073% | 1.073% | 1.073% | 1.22% | 0.892% | 0.8779% | 0.8806% | 0.8952% | 0.8552% | 0.6737% | 0.6401% | 0.6401% | 0.6958% | 0.8904% | 0.9768% | 0.9768% | 0.8994% | 0.6641% | 0.7576% | 0.8565%
23 | 24 | 2030 | Summer | S, [MVA] | 0 | 2 | 0.70317 | 0.64285 | 0.63014 | 0.61561 | 0.59098 | 0.55206 | 0.56967 | 0.63394 | 0.76954 | 0.88323 | 0.92181 | 1.0073 | 0.97057 | 0.94362 | 0.86798 | 0.82321 | 0.80277 | 0.77103 | 0.73327 | 0.71878 | 0.79217 | 0.83962 | 0.87286 | 0.73869
23 | 24 | 2030 | Summer | S, [%] | 0 | 2 | 3.348% | 3.061% | 3.001% | 2.931% | 2.814% | 2.629% | 2.713% | 3.019% | 3.664% | 4.206% | 4.39% | 4.797% | 4.622% | 4.493% | 4.133% | 3.92% | 3.823% | 3.672% | 3.492% | 3.423% | 3.772% | 3.998% | 4.156% | 3.518%
24 | 23 | 2030 | Summer | S, [MVA] | 0 | 2 | 0.70173 | 0.6413 | 0.62855 | 0.61402 | 0.5894 | 0.55037 | 0.56803 | 0.63227 | 0.76847 | 0.88226 | 0.92087 | 1.0064 | 0.96968 | 0.94287 | 0.86722 | 0.82244 | 0.80193 | 0.76996 | 0.73207 | 0.71756 | 0.79111 | 0.83883 | 0.872 | 0.73762
24 | 23 | 2030 | Summer | S, [%] | 0 | 2 | 3.342% | 3.054% | 2.993% | 2.924% | 2.807% | 2.621% | 2.705% | 3.011% | 3.659% | 4.201% | 4.385% | 4.792% | 4.618% | 4.49% | 4.13% | 3.916% | 3.819% | 3.666% | 3.486% | 3.417% | 3.767% | 3.994% | 4.152% | 3.512%
10 | 11 | 2030 | Summer | P, [MW] | 0 | 2 | -0.67546 | -0.6214 | -0.5975 | -0.60547 | -0.58967 | -0.55284 | -1.2335 | -2.4008 | -3.7515 | -5.1073 | -6.357 | -7.266 | -7.6355 | -7.6123 | -7.2587 | -6.3979 | -5.2014 | -3.8785 | -2.5517 | -1.3841 | -0.66007 | -0.71071 | -0.66675 | -0.63985
10 | 11 | 2030 | Summer | P, [%] | 0 | 2 | 8.443% | 7.767% | 7.469% | 7.568% | 7.371% | 6.91% | 15.42% | 30.01% | 46.89% | 63.84% | 79.46% | 90.82% | 95.44% | 95.15% | 90.73% | 79.97% | 65.02% | 48.48% | 31.9% | 17.3% | 8.251% | 8.884% | 8.334% | 7.998%
11 | 10 | 2030 | Summer | P, [MW] | 0 | 2 | 0.67582 | 0.6217 | 0.59779 | 0.60576 | 0.58995 | 0.55308 | 1.2348 | 2.4055 | 3.7632 | 5.129 | 6.3905 | 7.3095 | 7.6834 | 7.66 | 7.3022 | 6.4319 | 5.2239 | 3.891 | 2.5571 | 1.3856 | 0.66041 | 0.71111 | 0.6671 | 0.64018
11 | 10 | 2030 | Summer | P, [%] | 0 | 2 | 8.448% | 7.771% | 7.472% | 7.572% | 7.374% | 6.914% | 15.43% | 30.07% | 47.04% | 64.11% | 79.88% | 91.37% | 96.04% | 95.75% | 91.28% | 80.4% | 65.3% | 48.64% | 31.96% | 17.32% | 8.255% | 8.889% | 8.339% | 8.002%
10 | 11 | 2030 | Summer | Q, [MVAr] | 0 | 2 | 0.0050701 | 0.033145 | 0.049898 | 0.064383 | 0.067587 | 0.067623 | 0.23356 | 0.55173 | 0.88263 | 1.2356 | 1.5139 | 1.6469 | 1.6656 | 1.6706 | 1.6636 | 1.5394 | 1.2767 | 0.93315 | 0.55062 | 0.19162 | -0.038846 | -0.05797 | -0.058994 | -0.033145
10 | 11 | 2030 | Summer | Q, [%] | 0 | 2 | 0.06338% | 0.4143% | 0.6237% | 0.8048% | 0.8448% | 0.8453% | 2.92% | 6.897% | 11.03% | 15.45% | 18.92% | 20.59% | 20.82% | 20.88% | 20.8% | 19.24% | 15.96% | 11.66% | 6.883% | 2.395% | 0.4856% | 0.7246% | 0.7374% | 0.4143%
11 | 10 | 2030 | Summer | Q, [MVAr] | 0 | 2 | -0.0010747 | -0.029754 | -0.04675 | -0.061137 | -0.064502 | -0.064906 | -0.21977 | -0.49865 | -0.75285 | -0.99452 | -1.1413 | -1.1628 | -1.1331 | -1.141 | -1.18 | -1.1616 | -1.0264 | -0.79414 | -0.49104 | -0.17453 | 0.042675 | 0.062422 | 0.06292 | 0.03674
11 | 10 | 2030 | Summer | Q, [%] | 0 | 2 | 0.01343% | 0.3719% | 0.5844% | 0.7642% | 0.8063% | 0.8113% | 2.747% | 6.233% | 9.411% | 12.43% | 14.27% | 14.53% | 14.16% | 14.26% | 14.75% | 14.52% | 12.83% | 9.927% | 6.138% | 2.182% | 0.5334% | 0.7803% | 0.7865% | 0.4593%
10 | 11 | 2030 | Summer | S, [MVA] | 0 | 2 | 0.67548 | 0.62228 | 0.59958 | 0.60888 | 0.59353 | 0.55696 | 1.2555 | 2.4633 | 3.8539 | 5.2547 | 6.5348 | 7.4503 | 7.815 | 7.7935 | 7.4469 | 6.5805 | 5.3558 | 3.9892 | 2.6105 | 1.3973 | 0.66121 | 0.71307 | 0.66935 | 0.64071
10 | 11 | 2030 | Summer | S, [%] | 0 | 2 | 8.444% | 7.779% | 7.495% | 7.611% | 7.419% | 6.962% | 15.69% | 30.79% | 48.17% | 65.68% | 81.68% | 93.13% | 97.69% | 97.42% | 93.09% | 82.26% | 66.95% | 49.86% | 32.63% | 17.47% | 8.265% | 8.913% | 8.367% | 8.009%
11 | 10 | 2030 | Summer | S, [MVA] | 0 | 2 | 0.67582 | 0.62242 | 0.59961 | 0.60884 | 0.59347 | 0.55688 | 1.2542 | 2.4567 | 3.8377 | 5.2246 | 6.4916 | 7.4014 | 7.7665 | 7.7445 | 7.397 | 6.536 | 5.3238 | 3.9712 | 2.6038 | 1.3965 | 0.66179 | 0.71384 | 0.67006 | 0.64123
11 | 10 | 2030 | Summer | S, [%] | 0 | 2 | 8.448% | 7.78% | 7.495% | 7.61% | 7.418% | 6.961% | 15.68% | 30.71% | 47.97% | 65.31% | 81.15% | 92.52% | 97.08% | 96.81% | 92.46% | 81.7% | 66.55% | 49.64% | 32.55% | 17.46% | 8.272% | 8.923% | 8.376% | 8.015%
13 | 14 | 2030 | Summer | P, [MW] | 0 | 2 | 6.4274 | 6.0027 | 5.8487 | 5.7605 | 5.64 | 5.3261 | 5.2349 | 4.4803 | 4.1884 | 3.3186 | 2.4491 | 1.8968 | 1.0712 | 0.079872 | 0.17973 | 0.69976 | 2.391 | 4.1452 | 5.6168 | 6.4723 | 7.5729 | 8.1085 | 7.3501 | 6.468
13 | 14 | 2030 | Summer | P, [%] | 0 | 2 | 16.07% | 15.01% | 14.62% | 14.4% | 14.1% | 13.32% | 13.09% | 11.2% | 10.47% | 8.296% | 6.123% | 4.742% | 2.678% | 0.1997% | 0.4493% | 1.749% | 5.977% | 10.36% | 14.04% | 16.18% | 18.93% | 20.27% | 18.38% | 16.17%
14 | 13 | 2030 | Summer | P, [MW] | 0 | 2 | -6.4235 | -5.9993 | -5.8454 | -5.7574 | -5.637 | -5.3234 | -5.2323 | -4.4784 | -4.1867 | -3.3175 | -2.4485 | -1.8964 | -1.071 | -0.079767 | -0.17964 | -0.69964 | -2.3904 | -4.1435 | -5.6138 | -6.4683 | -7.5674 | -8.1022 | -7.3449 | -6.464
14 | 13 | 2030 | Summer | P, [%] | 0 | 2 | 16.06% | 15% | 14.61% | 14.39% | 14.09% | 13.31% | 13.08% | 11.2% | 10.47% | 8.294% | 6.121% | 4.741% | 2.678% | 0.1994% | 0.4491% | 1.749% | 5.976% | 10.36% | 14.03% | 16.17% | 18.92% | 20.26% | 18.36% | 16.16%
13 | 14 | 2030 | Summer | Q, [MVAr] | 0 | 2 | -0.099546 | -0.11109 | -0.087383 | -0.10936 | -0.074464 | -0.13029 | -0.10202 | -0.082262 | 0.41105 | 0.65652 | 0.82116 | 0.96242 | 0.9902 | 1.0549 | 0.98907 | 0.91375 | 0.68661 | 0.35596 | 0.24792 | 0.12365 | 0.055456 | 0.16044 | 0.027576 | -0.060902
13 | 14 | 2030 | Summer | Q, [%] | 0 | 2 | 0.2489% | 0.2777% | 0.2185% | 0.2734% | 0.1862% | 0.3257% | 0.255% | 0.2057% | 1.028% | 1.641% | 2.053% | 2.406% | 2.476% | 2.637% | 2.473% | 2.284% | 1.717% | 0.8899% | 0.6198% | 0.3091% | 0.1386% | 0.4011% | 0.06894% | 0.1523%
14 | 13 | 2030 | Summer | Q, [MVAr] | 0 | 2 | 0.21325 | 0.21028 | 0.18152 | 0.2007 | 0.16199 | 0.20841 | 0.17744 | 0.1375 | -0.36249 | -0.62519 | -0.80291 | -0.95006 | -0.98438 | -1.0519 | -0.98631 | -0.91012 | -0.66968 | -0.3085 | -0.16118 | -0.0085219 | 0.1022 | 0.020263 | 0.12103 | 0.17604
14 | 13 | 2030 | Summer | Q, [%] | 0 | 2 | 0.5331% | 0.5257% | 0.4538% | 0.5018% | 0.405% | 0.521% | 0.4436% | 0.3437% | 0.9062% | 1.563% | 2.007% | 2.375% | 2.461% | 2.63% | 2.466% | 2.275% | 1.674% | 0.7712% | 0.4029% | 0.0213% | 0.2555% | 0.05066% | 0.3026% | 0.4401%
13 | 14 | 2030 | Summer | S, [MVA] | 0 | 2 | 6.4282 | 6.0038 | 5.8493 | 5.7616 | 5.6405 | 5.3277 | 5.2359 | 4.4811 | 4.2085 | 3.3829 | 2.5831 | 2.127 | 1.4588 | 1.0579 | 1.0053 | 1.1509 | 2.4876 | 4.1604 | 5.6223 | 6.4734 | 7.5731 | 8.1101 | 7.3501 | 6.4683
13 | 14 | 2030 | Summer | S, [%] | 0 | 2 | 16.07% | 15.01% | 14.62% | 14.4% | 14.1% | 13.32% | 13.09% | 11.2% | 10.52% | 8.457% | 6.458% | 5.318% | 3.647% | 2.645% | 2.513% | 2.877% | 6.219% | 10.4% | 14.06% | 16.18% | 18.93% | 20.28% | 18.38% | 16.17%
14 | 13 | 2030 | Summer | S, [MVA] | 0 | 2 | 6.427 | 6.003 | 5.8482 | 5.7609 | 5.6393 | 5.3275 | 5.2353 | 4.4805 | 4.2024 | 3.3759 | 2.5768 | 2.1211 | 1.4547 | 1.0549 | 1.0025 | 1.148 | 2.4824 | 4.155 | 5.6162 | 6.4683 | 7.5681 | 8.1022 | 7.3459 | 6.4664
14 | 13 | 2030 | Summer | S, [%] | 0 | 2 | 16.07% | 15.01% | 14.62% | 14.4% | 14.1% | 13.32% | 13.09% | 11.2% | 10.51% | 8.44% | 6.442% | 5.303% | 3.637% | 2.637% | 2.506% | 2.87% | 6.206% | 10.39% | 14.04% | 16.17% | 18.92% | 20.26% | 18.36% | 16.17%
14 | 15 | 2030 | Summer | P, [MW] | 0 | 2 | 3.7347 | 3.2693 | 3.0192 | 3.0023 | 2.793 | 2.4907 | 2.9423 | 3.3391 | 3.7206 | 4.0603 | 4.6627 | 5.1125 | 5.0524 | 4.5584 | 4.7132 | 4.1802 | 4.1656 | 3.8646 | 4.1019 | 4.2343 | 4.5869 | 4.8031 | 4.7021 | 4.3349
14 | 15 | 2030 | Summer | P, [%] | 0 | 2 | 23.34% | 20.43% | 18.87% | 18.76% | 17.46% | 15.57% | 18.39% | 20.87% | 23.25% | 25.38% | 29.14% | 31.95% | 31.58% | 28.49% | 29.46% | 26.13% | 26.04% | 24.15% | 25.64% | 26.46% | 28.67% | 30.02% | 29.39% | 27.09%
15 | 14 | 2030 | Summer | P, [MW] | 0 | 2 | -3.7291 | -3.265 | -3.0156 | -2.9987 | -2.7898 | -2.4882 | -2.9388 | -3.3347 | -3.7151 | -4.0538 | -4.6541 | -5.1022 | -5.0422 | -4.5502 | -4.7044 | -4.1733 | -4.1588 | -3.8587 | -4.0952 | -4.2271 | -4.5785 | -4.7938 | -4.6933 | -4.3274
15 | 14 | 2030 | Summer | P, [%] | 0 | 2 | 23.31% | 20.41% | 18.85% | 18.74% | 17.44% | 15.55% | 18.37% | 20.84% | 23.22% | 25.34% | 29.09% | 31.89% | 31.51% | 28.44% | 29.4% | 26.08% | 25.99% | 24.12% | 25.6% | 26.42% | 28.62% | 29.96% | 29.33% | 27.05%
14 | 15 | 2030 | Summer | Q, [MVAr] | 0 | 2 | -0.39682 | -0.33832 | -0.34037 | -0.32561 | -0.32239 | -0.30092 | -0.32289 | -0.30426 | -0.42929 | -0.43728 | -0.43777 | -0.4376 | -0.3916 | -0.33339 | -0.32162 | -0.30062 | -0.35475 | -0.37637 | -0.46237 | -0.50355 | -0.57545 | -0.65359 | -0.55562 | -0.4576
14 | 15 | 2030 | Summer | Q, [%] | 0 | 2 | 2.48% | 2.114% | 2.127% | 2.035% | 2.015% | 1.881% | 2.018% | 1.902% | 2.683% | 2.733% | 2.736% | 2.735% | 2.448% | 2.084% | 2.01% | 1.879% | 2.217% | 2.352% | 2.89% | 3.147% | 3.597% | 4.085% | 3.473% | 2.86%
15 | 14 | 2030 | Summer | Q, [MVAr] | 0 | 2 | 0.45859 | 0.38562 | 0.38079 | 0.36554 | 0.357 | 0.32848 | 0.36125 | 0.35346 | 0.49066 | 0.51022 | 0.53368 | 0.55273 | 0.5039 | 0.42474 | 0.41921 | 0.37743 | 0.43118 | 0.44231 | 0.53692 | 0.58315 | 0.66904 | 0.75649 | 0.65384 | 0.54083
15 | 14 | 2030 | Summer | Q, [%] | 0 | 2 | 2.866% | 2.41% | 2.38% | 2.285% | 2.231% | 2.053% | 2.258% | 2.209% | 3.067% | 3.189% | 3.336% | 3.455% | 3.149% | 2.655% | 2.62% | 2.359% | 2.695% | 2.764% | 3.356% | 3.645% | 4.181% | 4.728% | 4.087% | 3.38%
14 | 15 | 2030 | Summer | S, [MVA] | 0 | 2 | 3.7557 | 3.2867 | 3.0384 | 3.0199 | 2.8115 | 2.5088 | 2.9599 | 3.3529 | 3.7453 | 4.0838 | 4.6832 | 5.1312 | 5.0675 | 4.5706 | 4.7242 | 4.191 | 4.1807 | 3.8829 | 4.1279 | 4.2641 | 4.6229 | 4.8473 | 4.7349 | 4.359
14 | 15 | 2030 | Summer | S, [%] | 0 | 2 | 23.47% | 20.54% | 18.99% | 18.87% | 17.57% | 15.68% | 18.5% | 20.96% | 23.41% | 25.52% | 29.27% | 32.07% | 31.67% | 28.57% | 29.53% | 26.19% | 26.13% | 24.27% | 25.8% | 26.65% | 28.89% | 30.3% | 29.59% | 27.24%
15 | 14 | 2030 | Summer | S, [MVA] | 0 | 2 | 3.7572 | 3.2877 | 3.0396 | 3.0209 | 2.8126 | 2.5098 | 2.9609 | 3.3534 | 3.7473 | 4.0857 | 4.6846 | 5.132 | 5.0674 | 4.5699 | 4.7231 | 4.1903 | 4.1811 | 3.8839 | 4.1303 | 4.2672 | 4.6271 | 4.8531 | 4.7386 | 4.3611
15 | 14 | 2030 | Summer | S, [%] | 0 | 2 | 23.48% | 20.55% | 19% | 18.88% | 17.58% | 15.69% | 18.51% | 20.96% | 23.42% | 25.54% | 29.28% | 32.08% | 31.67% | 28.56% | 29.52% | 26.19% | 26.13% | 24.27% | 25.81% | 26.67% | 28.92% | 30.33% | 29.62% | 27.26%
18 | 19 | 2030 | Summer | P, [MW] | 0 | 2 | 3.0395 | 3.0706 | 3.1067 | 3.1048 | 3.1116 | 3.0238 | 3.098 | 2.8339 | 2.8633 | 2.8455 | 2.9694 | 2.922 | 3.0017 | 2.893 | 2.8295 | 2.6936 | 2.8051 | 3.0817 | 3.3418 | 3.1638 | 3.1223 | 3.1329 | 1.3128 | 1.7591
18 | 19 | 2030 | Summer | P, [%] | 0 | 2 | 15.2% | 15.35% | 15.53% | 15.52% | 15.56% | 15.12% | 15.49% | 14.17% | 14.32% | 14.23% | 14.85% | 14.61% | 15.01% | 14.47% | 14.15% | 13.47% | 14.03% | 15.41% | 16.71% | 15.82% | 15.61% | 15.66% | 6.564% | 8.795%
19 | 18 | 2030 | Summer | P, [MW] | 0 | 2 | -3.0372 | -3.0683 | -3.1044 | -3.1025 | -3.1092 | -3.0216 | -3.0957 | -2.8321 | -2.8613 | -2.8435 | -2.9672 | -2.9198 | -2.9994 | -2.8909 | -2.8275 | -2.6917 | -2.8031 | -3.0794 | -3.3391 | -3.1613 | -3.1197 | -3.1303 | -1.3122 | -1.7582
19 | 18 | 2030 | Summer | P, [%] | 0 | 2 | 15.19% | 15.34% | 15.52% | 15.51% | 15.55% | 15.11% | 15.48% | 14.16% | 14.31% | 14.22% | 14.84% | 14.6% | 15% | 14.45% | 14.14% | 13.46% | 14.02% | 15.4% | 16.7% | 15.81% | 15.6% | 15.65% | 6.561% | 8.791%
18 | 19 | 2030 | Summer | Q, [MVAr] | 0 | 2 | 1.5015 | 1.472 | 1.4401 | 1.4168 | 1.4211 | 1.2739 | 1.2572 | 1.0698 | 1.304 | 1.3511 | 1.426 | 1.517 | 1.5187 | 1.4625 | 1.4448 | 1.3955 | 1.4313 | 1.4168 | 1.588 | 1.6049 | 1.67 | 1.7761 | 1.2034 | 1.2128
18 | 19 | 2030 | Summer | Q, [%] | 0 | 2 | 7.508% | 7.36% | 7.201% | 7.084% | 7.105% | 6.369% | 6.286% | 5.349% | 6.52% | 6.756% | 7.13% | 7.585% | 7.594% | 7.313% | 7.224% | 6.978% | 7.157% | 7.084% | 7.94% | 8.025% | 8.35% | 8.88% | 6.017% | 6.064%
19 | 18 | 2030 | Summer | Q, [MVAr] | 0 | 2 | -1.4383 | -1.4082 | -1.3756 | -1.3527 | -1.3567 | -1.2147 | -1.1957 | -1.0193 | -1.2495 | -1.2965 | -1.3663 | -1.4574 | -1.4565 | -1.4047 | -1.3893 | -1.3449 | -1.3768 | -1.3535 | -1.5127 | -1.5357 | -1.601 | -1.7047 | -1.186 | -1.1877
19 | 18 | 2030 | Summer | Q, [%] | 0 | 2 | 7.192% | 7.041% | 6.878% | 6.764% | 6.784% | 6.073% | 5.979% | 5.096% | 6.248% | 6.483% | 6.832% | 7.287% | 7.282% | 7.024% | 6.947% | 6.725% | 6.884% | 6.768% | 7.564% | 7.679% | 8.005% | 8.524% | 5.93% | 5.939%
18 | 19 | 2030 | Summer | S, [MVA] | 0 | 2 | 3.3902 | 3.4052 | 3.4243 | 3.4128 | 3.4207 | 3.2812 | 3.3434 | 3.0291 | 3.1462 | 3.15 | 3.294 | 3.2923 | 3.364 | 3.2417 | 3.1771 | 3.0336 | 3.1492 | 3.3918 | 3.6999 | 3.5476 | 3.5408 | 3.6013 | 1.7809 | 2.1367
18 | 19 | 2030 | Summer | S, [%] | 0 | 2 | 16.95% | 17.03% | 17.12% | 17.06% | 17.1% | 16.41% | 16.72% | 15.15% | 15.73% | 15.75% | 16.47% | 16.46% | 16.82% | 16.21% | 15.89% | 15.17% | 15.75% | 16.96% | 18.5% | 17.74% | 17.7% | 18.01% | 8.905% | 10.68%
19 | 18 | 2030 | Summer | S, [MVA] | 0 | 2 | 3.3606 | 3.376 | 3.3955 | 3.3846 | 3.3923 | 3.2566 | 3.3186 | 3.0099 | 3.1222 | 3.1251 | 3.2667 | 3.2634 | 3.3343 | 3.2141 | 3.1504 | 3.009 | 3.123 | 3.3637 | 3.6657 | 3.5146 | 3.5066 | 3.5644 | 1.7687 | 2.1218
19 | 18 | 2030 | Summer | S, [%] | 0 | 2 | 16.8% | 16.88% | 16.98% | 16.92% | 16.96% | 16.28% | 16.59% | 15.05% | 15.61% | 15.63% | 16.33% | 16.32% | 16.67% | 16.07% | 15.75% | 15.05% | 15.62% | 16.82% | 18.33% | 17.57% | 17.53% | 17.82% | 8.844% | 10.61%
20 | 19 | 2030 | Summer | P, [MW] | 0 | 2 | 1.134 | 1.2385 | 1.2887 | 1.3107 | 1.3333 | 1.3218 | 1.3803 | 1.2692 | 1.2734 | 1.3027 | 1.4311 | 1.4155 | 1.5512 | 1.5847 | 1.5611 | 1.4532 | 1.409 | 1.4382 | 1.4734 | 1.2191 | 1.0295 | 0.94291 | -0.24222 | 0.23459
20 | 19 | 2030 | Summer | P, [%] | 0 | 2 | 14.17% | 15.48% | 16.11% | 16.38% | 16.67% | 16.52% | 17.25% | 15.87% | 15.92% | 16.28% | 17.89% | 17.69% | 19.39% | 19.81% | 19.51% | 18.17% | 17.61% | 17.98% | 18.42% | 15.24% | 12.87% | 11.79% | 3.028% | 2.932%
19 | 20 | 2030 | Summer | P, [MW] | 0 | 2 | -1.1324 | -1.2368 | -1.2868 | -1.3089 | -1.3314 | -1.32 | -1.3784 | -1.2677 | -1.2718 | -1.301 | -1.4291 | -1.4134 | -1.5489 | -1.5823 | -1.5588 | -1.4512 | -1.407 | -1.4362 | -1.4712 | -1.2173 | -1.0279 | -0.94139 | 0.24272 | -0.23413
19 | 20 | 2030 | Summer | P, [%] | 0 | 2 | 14.15% | 15.46% | 16.09% | 16.36% | 16.64% | 16.5% | 17.23% | 15.85% | 15.9% | 16.26% | 17.86% | 17.67% | 19.36% | 19.78% | 19.48% | 18.14% | 17.59% | 17.95% | 18.39% | 15.22% | 12.85% | 11.77% | 3.034% | 2.927%
20 | 19 | 2030 | Summer | Q, [MVAr] | 0 | 2 | 0.84435 | 0.82072 | 0.79424 | 0.77624 | 0.77562 | 0.68304 | 0.66261 | 0.54953 | 0.66275 | 0.6789 | 0.70974 | 0.7521 | 0.74047 | 0.69813 | 0.69987 | 0.68528 | 0.71917 | 0.72579 | 0.83986 | 0.8884 | 0.95128 | 1.02 | 0.75632 | 0.72541
20 | 19 | 2030 | Summer | Q, [%] | 0 | 2 | 10.55% | 10.26% | 9.928% | 9.703% | 9.695% | 8.538% | 8.283% | 6.869% | 8.284% | 8.486% | 8.872% | 9.401% | 9.256% | 8.727% | 8.748% | 8.566% | 8.99% | 9.072% | 10.5% | 11.1% | 11.89% | 12.75% | 9.454% | 9.068%
19 | 20 | 2030 | Summer | Q, [MVAr] | 0 | 2 | -0.82685 | -0.80139 | -0.77417 | -0.75591 | -0.75478 | -0.66365 | -0.64207 | -0.53277 | -0.64469 | -0.65998 | -0.68737 | -0.72956 | -0.71456 | -0.67183 | -0.67421 | -0.66265 | -0.69723 | -0.70304 | -0.81465 | -0.86846 | -0.93407 | -1.0031 | -0.7508 | -0.72032
19 | 20 | 2030 | Summer | Q, [%] | 0 | 2 | 10.34% | 10.02% | 9.677% | 9.449% | 9.435% | 8.296% | 8.026% | 6.66% | 8.059% | 8.25% | 8.592% | 9.12% | 8.932% | 8.398% | 8.428% | 8.283% | 8.715% | 8.788% | 10.18% | 10.86% | 11.68% | 12.54% | 9.385% | 9.004%
20 | 19 | 2030 | Summer | S, [MVA] | 0 | 2 | 1.4138 | 1.4858 | 1.5138 | 1.5233 | 1.5425 | 1.4878 | 1.5311 | 1.3831 | 1.4356 | 1.469 | 1.5974 | 1.6029 | 1.7189 | 1.7316 | 1.7108 | 1.6067 | 1.5819 | 1.611 | 1.696 | 1.5084 | 1.4017 | 1.3891 | 0.79416 | 0.7624
20 | 19 | 2030 | Summer | S, [%] | 0 | 2 | 17.67% | 18.57% | 18.92% | 19.04% | 19.28% | 18.6% | 19.14% | 17.29% | 17.94% | 18.36% | 19.97% | 20.04% | 21.49% | 21.65% | 21.38% | 20.08% | 19.77% | 20.14% | 21.2% | 18.86% | 17.52% | 17.36% | 9.927% | 9.53%
19 | 20 | 2030 | Summer | S, [MVA] | 0 | 2 | 1.4021 | 1.4737 | 1.5018 | 1.5115 | 1.5305 | 1.4775 | 1.5206 | 1.3751 | 1.4259 | 1.4588 | 1.5858 | 1.5906 | 1.7058 | 1.719 | 1.6983 | 1.5953 | 1.5703 | 1.599 | 1.6817 | 1.4953 | 1.3889 | 1.3756 | 0.78905 | 0.75742
19 | 20 | 2030 | Summer | S, [%] | 0 | 2 | 17.53% | 18.42% | 18.77% | 18.89% | 19.13% | 18.47% | 19.01% | 17.19% | 17.82% | 18.23% | 19.82% | 19.88% | 21.32% | 21.49% | 21.23% | 19.94% | 19.63% | 19.99% | 21.02% | 18.69% | 17.36% | 17.2% | 9.863% | 9.468%
12 | 10 | 2030 | Summer | P, [MW] | Expected | - | -0.63803 | -0.6 | -0.54602 | -0.57222 | -0.55596 | -0.55173 | -1.2106 | -2.3134 | -3.6052 | -4.9142 | -6.0647 | -6.9567 | -7.3888 | -7.4012 | -6.9854 | -6.143 | -5.0056 | -3.7301 | -2.4538 | -1.3787 | -0.69687 | -0.71534 | -0.68473 | -0.63248
12 | 10 | 2030 | Summer | P, [%] | Expected | - | 2.774% | 2.609% | 2.374% | 2.488% | 2.417% | 2.399% | 5.263% | 10.06% | 15.67% | 21.37% | 26.37% | 30.25% | 32.13% | 32.18% | 30.37% | 26.71% | 21.76% | 16.22% | 10.67% | 5.994% | 3.03% | 3.11% | 2.977% | 2.75%
10 | 12 | 2030 | Summer | P, [MW] | Expected | - | 0.63809 | 0.60005 | 0.54606 | 0.57226 | 0.55601 | 0.55178 | 1.2108 | 2.3142 | 3.6072 | 4.9181 | 6.0706 | 6.9644 | 7.3974 | 7.4099 | 6.9932 | 6.149 | 5.0097 | 3.7323 | 2.4547 | 1.379 | 0.69695 | 0.71542 | 0.6848 | 0.63254
10 | 12 | 2030 | Summer | P, [%] | Expected | - | 2.774% | 2.609% | 2.374% | 2.488% | 2.417% | 2.399% | 5.264% | 10.06% | 15.68% | 21.38% | 26.39% | 30.28% | 32.16% | 32.22% | 30.41% | 26.73% | 21.78% | 16.23% | 10.67% | 5.995% | 3.03% | 3.111% | 2.977% | 2.75%
12 | 10 | 2030 | Summer | Q, [MVAr] | Expected | - | -0.073959 | 0.0027201 | -0.022011 | 0.028614 | 0.0098203 | -0.015834 | 0.26045 | 0.63724 | 1.0785 | 1.5227 | 1.9383 | 2.2072 | 2.3299 | 2.3401 | 2.2828 | 2.0374 | 1.6575 | 1.1568 | 0.6183 | 0.17587 | -0.1599 | -0.18657 | -0.17768 | -0.12851
12 | 10 | 2030 | Summer | Q, [%] | Expected | - | 0.3216% | 0.01183% | 0.0957% | 0.1244% | 0.0427% | 0.06884% | 1.132% | 2.771% | 4.689% | 6.621% | 8.427% | 9.597% | 10.13% | 10.17% | 9.925% | 8.858% | 7.206% | 5.03% | 2.688% | 0.7646% | 0.6952% | 0.8112% | 0.7725% | 0.5587%
10 | 12 | 2030 | Summer | Q, [MVAr] | Expected | - | -0.003093 | -0.079764 | -0.055036 | -0.10566 | -0.086871 | -0.06122 | -0.33739 | -0.7138 | -1.1543 | -1.5974 | -2.0116 | -2.2793 | -2.4014 | -2.4115 | -2.3549 | -2.1105 | -1.732 | -1.2325 | -0.69482 | -0.25277 | 0.082877 | 0.10955 | 0.10065 | 0.051466
10 | 12 | 2030 | Summer | Q, [%] | Expected | - | 0.00013448 | 0.003468 | 0.0023929 | 0.0045937 | 0.003777 | 0.0026617 | 0.014669 | 0.031035 | 0.050185 | 0.069452 | 0.087462 | 0.099101 | 0.10441 | 0.10485 | 0.10238 | 0.091762 | 0.075303 | 0.053588 | 0.03021 | 0.01099 | 0.0036034 | 0.0047629 | 0.0043763 | 0.0022377
12 | 10 | 2030 | Summer | S, [MVA] | Expected | - | 0.64233 | 0.60014 | 0.54689 | 0.57298 | 0.55642 | 0.55279 | 1.2388 | 2.4041 | 3.7702 | 5.1544 | 6.3745 | 7.3027 | 7.7497 | 7.7648 | 7.3524 | 6.478 | 5.2798 | 3.9119 | 2.535 | 1.3907 | 0.71532 | 0.73998 | 0.70781 | 0.6455
12 | 10 | 2030 | Summer | S, [%] | Expected | - | 2.793% | 2.609% | 2.378% | 2.491% | 2.419% | 2.403% | 5.386% | 10.45% | 16.39% | 22.41% | 27.72% | 31.75% | 33.69% | 33.76% | 31.97% | 28.17% | 22.96% | 17.01% | 11.02% | 6.046% | 3.11% | 3.217% | 3.077% | 2.807%
10 | 12 | 2030 | Summer | S, [MVA] | Expected | - | 0.63814 | 0.60549 | 0.5491 | 0.58197 | 0.56304 | 0.55599 | 1.2575 | 2.4261 | 3.7943 | 5.1804 | 6.4026 | 7.332 | 7.7797 | 7.7948 | 7.3824 | 6.507 | 5.3073 | 3.9369 | 2.5555 | 1.4027 | 0.70218 | 0.72452 | 0.6926 | 0.63477
10 | 12 | 2030 | Summer | S, [%] | Expected | - | 2.775% | 2.633% | 2.387% | 2.53% | 2.448% | 2.417% | 5.467% | 10.55% | 16.5% | 22.52% | 27.84% | 31.88% | 33.82% | 33.89% | 32.1% | 28.29% | 23.08% | 17.12% | 11.11% | 6.099% | 3.053% | 3.15% | 3.011% | 2.76%
14 | 12 | 2030 | Summer | P, [MW] | Expected | - | -0.084818 | -0.031025 | 0.072035 | 0.017395 | 0.053083 | 0.0023108 | -0.69701 | -1.6475 | -2.7777 | -4.0579 | -5.2041 | -6.1537 | -6.6379 | -6.6606 | -6.2462 | -5.3716 | -4.2544 | -2.9731 | -1.7237 | -0.54517 | 0.33939 | 0.39277 | 0.30827 | 0.044709
14 | 12 | 2030 | Summer | P, [%] | Expected | - | 0.3688% | 0.1349% | 0.3132% | 0.07563% | 0.2308% | 0.01005% | 3.03% | 7.163% | 12.08% | 17.64% | 22.63% | 26.76% | 28.86% | 28.96% | 27.16% | 23.35% | 18.5% | 12.93% | 7.494% | 2.37% | 1.476% | 1.708% | 1.34% | 0.1944%
12 | 14 | 2030 | Summer | P, [MW] | Expected | - | 0.084823 | 0.031034 | -0.072026 | -0.017383 | -0.053071 | -0.0023023 | 0.69712 | 1.648 | 2.7792 | 4.0609 | 5.2088 | 6.1602 | 6.6453 | 6.6681 | 6.2528 | 5.3766 | 4.2576 | 2.9748 | 1.7243 | 0.54528 | -0.33935 | -0.39271 | -0.30824 | -0.044704
12 | 14 | 2030 | Summer | P, [%] | Expected | - | 0.3688% | 0.1349% | 0.3132% | 0.07558% | 0.2307% | 0.01001% | 3.031% | 7.165% | 12.08% | 17.66% | 22.65% | 26.78% | 28.89% | 28.99% | 27.19% | 23.38% | 18.51% | 12.93% | 7.497% | 2.371% | 1.475% | 1.707% | 1.34% | 0.1944%
14 | 12 | 2030 | Summer | Q, [MVAr] | Expected | - | 0.13953 | 0.20635 | 0.19611 | 0.24198 | 0.23893 | 0.19349 | 0.4569 | 0.95568 | 1.4989 | 1.9686 | 2.375 | 2.6014 | 2.6851 | 2.6796 | 2.6226 | 2.405 | 2.0332 | 1.523 | 0.96954 | 0.60067 | 0.36855 | 0.39248 | 0.29292 | 0.14587
14 | 12 | 2030 | Summer | Q, [%] | Expected | - | 0.6067% | 0.8972% | 0.8526% | 1.052% | 1.039% | 0.8412% | 1.987% | 4.155% | 6.517% | 8.559% | 10.33% | 11.31% | 11.67% | 11.65% | 11.4% | 10.46% | 8.84% | 6.622% | 4.215% | 2.612% | 1.602% | 1.706% | 1.274% | 0.6342%
12 | 14 | 2030 | Summer | Q, [MVAr] | Expected | - | -0.21661 | -0.28342 | -0.27317 | -0.31904 | -0.316 | -0.27056 | -0.5339 | -1.0324 | -1.5751 | -2.0438 | -2.449 | -2.6742 | -2.7573 | -2.7517 | -2.6953 | -2.4788 | -2.1082 | -1.599 | -1.0463 | -0.67767 | -0.44559 | -0.46952 | -0.36997 | -0.22294
12 | 14 | 2030 | Summer | Q, [%] | Expected | - | 0.009418 | 0.012323 | 0.011877 | 0.013871 | 0.013739 | 0.011764 | 0.023213 | 0.044887 | 0.068481 | 0.08886 | 0.10648 | 0.11627 | 0.11988 | 0.11964 | 0.11719 | 0.10777 | 0.091659 | 0.069523 | 0.04549 | 0.029464 | 0.019373 | 0.020414 | 0.016086 | 0.0096932
14 | 12 | 2030 | Summer | S, [MVA] | Expected | - | 0.16511 | 0.21077 | 0.20997 | 0.24802 | 0.24598 | 0.19909 | 0.83505 | 1.905 | 3.1578 | 4.516 | 5.7269 | 6.6845 | 7.1624 | 7.181 | 6.7766 | 5.8866 | 4.7173 | 3.3414 | 1.9781 | 0.81275 | 0.50127 | 0.55527 | 0.42554 | 0.16161
14 | 12 | 2030 | Summer | S, [%] | Expected | - | 0.7178% | 0.9164% | 0.9129% | 1.078% | 1.069% | 0.8656% | 3.631% | 8.283% | 13.73% | 19.63% | 24.9% | 29.06% | 31.14% | 31.22% | 29.46% | 25.59% | 20.51% | 14.53% | 8.6% | 3.534% | 2.179% | 2.414% | 1.85% | 0.7027%
12 | 14 | 2030 | Summer | S, [MVA] | Expected | - | 0.23417 | 0.28665 | 0.28312 | 0.32397 | 0.32163 | 0.27474 | 0.87956 | 1.945 | 3.1958 | 4.5517 | 5.7621 | 6.719 | 7.1966 | 7.2151 | 6.8111 | 5.9216 | 4.7529 | 3.378 | 2.0172 | 0.87144 | 0.56092 | 0.61214 | 0.48177 | 0.23368
12 | 14 | 2030 | Summer | S, [%] | Expected | - | 1.018% | 1.246% | 1.231% | 1.409% | 1.398% | 1.195% | 3.824% | 8.457% | 13.89% | 19.79% | 25.05% | 29.21% | 31.29% | 31.37% | 29.61% | 25.75% | 20.66% | 14.69% | 8.771% | 3.789% | 2.439% | 2.661% | 2.095% | 1.016%
14 | 26 | 2030 | Summer | P, [MW] | Expected | - | -1.7814 | -1.3326 | -1.6227 | -1.2188 | -1.352 | -1.3755 | -1.0968 | -0.90943 | 0.39067 | 2.0838 | 2.9597 | 3.251 | 3.5241 | 3.3829 | 3.1621 | 2.9501 | 2.2918 | 0.88146 | -0.97051 | -2.3948 | -2.9123 | -2.9932 | -2.8609 | -2.3609
14 | 26 | 2030 | Summer | P, [%] | Expected | - | 8.483% | 6.346% | 7.727% | 5.804% | 6.438% | 6.55% | 5.223% | 4.331% | 1.86% | 9.923% | 14.09% | 15.48% | 16.78% | 16.11% | 15.06% | 14.05% | 10.91% | 4.197% | 4.621% | 11.4% | 13.87% | 14.25% | 13.62% | 11.24%
26 | 14 | 2030 | Summer | P, [MW] | Expected | - | 1.7826 | 1.3331 | 1.6235 | 1.2192 | 1.3526 | 1.3761 | 1.0972 | 0.90986 | -0.39019 | -2.0823 | -2.9574 | -3.2486 | -3.5213 | -3.3804 | -3.16 | -2.9481 | -2.2906 | -0.88113 | 0.97135 | 2.3966 | 2.915 | 2.9965 | 2.8637 | 2.3627
26 | 14 | 2030 | Summer | P, [%] | Expected | - | 8.488% | 6.348% | 7.731% | 5.806% | 6.441% | 6.553% | 5.225% | 4.333% | 1.858% | 9.916% | 14.08% | 15.47% | 16.77% | 16.1% | 15.05% | 14.04% | 10.91% | 4.196% | 4.625% | 11.41% | 13.88% | 14.27% | 13.64% | 11.25%
14 | 26 | 2030 | Summer | Q, [MVAr] | Expected | - | 1.4402 | 0.53532 | 0.92015 | 0.3081 | 0.80684 | 1.0002 | -0.22732 | 0.50623 | 1.2154 | 1.5543 | 1.4 | 1.0992 | 0.99324 | 0.77929 | -0.31275 | -0.37725 | -0.22707 | 0.59853 | 1.518 | 1.536 | 2.1634 | 2.6071 | 2.2936 | 1.6785
14 | 26 | 2030 | Summer | Q, [%] | Expected | - | 6.858% | 2.549% | 4.382% | 1.467% | 3.842% | 4.763% | 1.082% | 2.411% | 5.788% | 7.401% | 6.667% | 5.234% | 4.73% | 3.711% | 1.489% | 1.796% | 1.081% | 2.85% | 7.229% | 7.314% | 10.3% | 12.41% | 10.92% | 7.993%
26 | 14 | 2030 | Summer | Q, [MVAr] | Expected | - | -1.4427 | -0.53872 | -0.92314 | -0.31164 | -0.81015 | -1.0034 | 0.22386 | -0.50967 | -1.2188 | -1.5563 | -1.4009 | -1.0998 | -0.99343 | -0.77986 | 0.31169 | 0.37587 | 0.22468 | -0.6021 | -1.5209 | -1.5375 | -2.1636 | -2.6066 | -2.2938 | -1.6801
26 | 14 | 2030 | Summer | Q, [%] | Expected | - | 0.068699 | 0.025653 | 0.043959 | 0.01484 | 0.038578 | 0.047779 | 0.01066 | 0.02427 | 0.058038 | 0.074107 | 0.066708 | 0.052374 | 0.047306 | 0.037136 | 0.014842 | 0.017899 | 0.010699 | 0.028671 | 0.072422 | 0.073217 | 0.10303 | 0.12412 | 0.10923 | 0.080005
14 | 26 | 2030 | Summer | S, [MVA] | Expected | - | 2.304 | 1.4936 | 1.8896 | 1.3172 | 1.5923 | 1.7118 | 1.3899 | 1.4248 | 1.5028 | 2.676 | 3.3116 | 3.4408 | 3.6665 | 3.475 | 3.2243 | 3.0477 | 2.3885 | 1.0929 | 1.9862 | 2.8751 | 3.6299 | 3.9702 | 3.6748 | 2.8987
14 | 26 | 2030 | Summer | S, [%] | Expected | - | 10.97% | 7.112% | 8.998% | 6.272% | 7.582% | 8.151% | 6.619% | 6.785% | 7.156% | 12.74% | 15.77% | 16.38% | 17.46% | 16.55% | 15.35% | 14.51% | 11.37% | 5.204% | 9.458% | 13.69% | 17.29% | 18.91% | 17.5% | 13.8%
26 | 14 | 2030 | Summer | S, [MVA] | Expected | - | 2.3065 | 1.4952 | 1.8918 | 1.3183 | 1.5945 | 1.7142 | 1.3902 | 1.4264 | 1.5056 | 2.6761 | 3.3099 | 3.4387 | 3.6639 | 3.4728 | 3.222 | 3.0456 | 2.387 | 1.095 | 1.989 | 2.8775 | 3.6323 | 3.9723 | 3.677 | 2.9011
26 | 14 | 2030 | Summer | S, [%] | Expected | - | 10.98% | 7.12% | 9.009% | 6.278% | 7.593% | 8.163% | 6.62% | 6.792% | 7.169% | 12.74% | 15.76% | 16.37% | 17.45% | 16.54% | 15.34% | 14.5% | 11.37% | 5.214% | 9.471% | 13.7% | 17.3% | 18.92% | 17.51% | 13.81%
14 | 16 | 2030 | Summer | P, [MW] | Expected | - | 0.66292 | 0.60148 | 0.59233 | 0.59464 | 0.57724 | 0.57036 | 0.67523 | 0.87141 | 0.97832 | 0.97206 | 0.93476 | 0.9464 | 0.96744 | 0.98306 | 0.91881 | 0.77781 | 0.74584 | 0.76885 | 0.77911 | 0.91823 | 0.98681 | 0.98199 | 0.8943 | 0.77926
14 | 16 | 2030 | Summer | P, [%] | Expected | - | 3.157% | 2.864% | 2.821% | 2.832% | 2.749% | 2.716% | 3.215% | 4.15% | 4.659% | 4.629% | 4.451% | 4.507% | 4.607% | 4.681% | 4.375% | 3.704% | 3.552% | 3.661% | 3.71% | 4.373% | 4.699% | 4.676% | 4.259% | 3.711%
16 | 14 | 2030 | Summer | P, [MW] | Expected | - | -0.66282 | -0.6014 | -0.59225 | -0.59456 | -0.57717 | -0.57029 | -0.67513 | -0.87124 | -0.97811 | -0.97184 | -0.93456 | -0.9462 | -0.96723 | -0.98285 | -0.91862 | -0.77767 | -0.74571 | -0.76871 | -0.77898 | -0.91804 | -0.98659 | -0.98177 | -0.89412 | -0.77912
16 | 14 | 2030 | Summer | P, [%] | Expected | - | 3.156% | 2.864% | 2.82% | 2.831% | 2.748% | 2.716% | 3.215% | 4.149% | 4.658% | 4.628% | 4.45% | 4.506% | 4.606% | 4.68% | 4.374% | 3.703% | 3.551% | 3.661% | 3.709% | 4.372% | 4.698% | 4.675% | 4.258% | 3.71%
14 | 16 | 2030 | Summer | Q, [MVAr] | Expected | - | 0.16411 | 0.14244 | 0.14243 | 0.14244 | 0.14243 | 0.14243 | 0.17218 | 0.25179 | 0.28893 | 0.29044 | 0.27405 | 0.27447 | 0.27715 | 0.27716 | 0.25791 | 0.21856 | 0.21855 | 0.21856 | 0.22294 | 0.26993 | 0.29364 | 0.29603 | 0.25118 | 0.20788
14 | 16 | 2030 | Summer | Q, [%] | Expected | - | 0.7815% | 0.6783% | 0.6783% | 0.6783% | 0.6782% | 0.6782% | 0.8199% | 1.199% | 1.376% | 1.383% | 1.305% | 1.307% | 1.32% | 1.32% | 1.228% | 1.041% | 1.041% | 1.041% | 1.062% | 1.285% | 1.398% | 1.41% | 1.196% | 0.9899%
16 | 14 | 2030 | Summer | Q, [MVAr] | Expected | - | -0.16802 | -0.14636 | -0.14636 | -0.14636 | -0.14636 | -0.14636 | -0.17607 | -0.25558 | -0.29267 | -0.29419 | -0.27782 | -0.27823 | -0.28091 | -0.28091 | -0.26169 | -0.22241 | -0.22241 | -0.22241 | -0.22679 | -0.2737 | -0.29737 | -0.29977 | -0.25497 | -0.21173
16 | 14 | 2030 | Summer | Q, [%] | Expected | - | 0.0080007 | 0.0069698 | 0.0069698 | 0.0069698 | 0.0069698 | 0.0069698 | 0.0083845 | 0.012171 | 0.013937 | 0.014009 | 0.01323 | 0.013249 | 0.013376 | 0.013376 | 0.012461 | 0.010591 | 0.010591 | 0.010591 | 0.0108 | 0.013033 | 0.014161 | 0.014275 | 0.012141 | 0.010082
14 | 16 | 2030 | Summer | S, [MVA] | Expected | - | 0.68293 | 0.61812 | 0.60922 | 0.61147 | 0.59457 | 0.58789 | 0.69684 | 0.90706 | 1.0201 | 1.0145 | 0.9741 | 0.9854 | 1.0064 | 1.0214 | 0.95433 | 0.80795 | 0.77721 | 0.79931 | 0.81038 | 0.95709 | 1.0296 | 1.0256 | 0.9289 | 0.80652
14 | 16 | 2030 | Summer | S, [%] | Expected | - | 3.252% | 2.943% | 2.901% | 2.912% | 2.831% | 2.799% | 3.318% | 4.319% | 4.858% | 4.831% | 4.639% | 4.692% | 4.792% | 4.864% | 4.544% | 3.847% | 3.701% | 3.806% | 3.859% | 4.558% | 4.903% | 4.884% | 4.423% | 3.841%
16 | 14 | 2030 | Summer | S, [MVA] | Expected | - | 0.68379 | 0.61896 | 0.61008 | 0.61232 | 0.59545 | 0.58878 | 0.69772 | 0.90795 | 1.021 | 1.0154 | 0.97498 | 0.98626 | 1.0072 | 1.0222 | 0.95517 | 0.80887 | 0.77818 | 0.80024 | 0.81132 | 0.95798 | 1.0304 | 1.0265 | 0.92976 | 0.80739
16 | 14 | 2030 | Summer | S, [%] | Expected | - | 3.256% | 2.947% | 2.905% | 2.916% | 2.835% | 2.804% | 3.322% | 4.324% | 4.862% | 4.835% | 4.643% | 4.696% | 4.796% | 4.868% | 4.548% | 3.852% | 3.706% | 3.811% | 3.863% | 4.562% | 4.907% | 4.888% | 4.427% | 3.845%
17 | 14 | 2030 | Summer | P, [MW] | Expected | - | -3.8805 | -3.5217 | -3.3087 | -3.284 | -3.3138 | -3.3449 | -3.2658 | -2.8978 | -2.1888 | -1.1777 | -0.19189 | 0.244 | 0.68876 | 0.68758 | 0.57291 | 0.026891 | -0.75946 | -2.0292 | -3.1381 | -4.2337 | -4.9465 | -5.0758 | -4.896 | -4.2956
17 | 14 | 2030 | Summer | P, [%] | Expected | - | 16.87% | 15.31% | 14.39% | 14.28% | 14.41% | 14.54% | 14.2% | 12.6% | 9.517% | 5.12% | 0.8343% | 1.061% | 2.995% | 2.989% | 2.491% | 0.1169% | 3.302% | 8.823% | 13.64% | 18.41% | 21.51% | 22.07% | 21.29% | 18.68%
14 | 17 | 2030 | Summer | P, [MW] | Expected | - | 3.8828 | 3.5236 | 3.3104 | 3.2857 | 3.3155 | 3.3466 | 3.2674 | 2.8992 | 2.1897 | 1.1781 | 0.19209 | -0.24374 | -0.68844 | -0.68721 | -0.57257 | -0.026609 | 0.75973 | 2.03 | 3.1396 | 4.2364 | 4.9501 | 5.0796 | 4.8995 | 4.2983
14 | 17 | 2030 | Summer | P, [%] | Expected | - | 16.88% | 15.32% | 14.39% | 14.29% | 14.42% | 14.55% | 14.21% | 12.61% | 9.52% | 5.122% | 0.8352% | 1.06% | 2.993% | 2.988% | 2.489% | 0.1157% | 3.303% | 8.826% | 13.65% | 18.42% | 21.52% | 22.09% | 21.3% | 18.69%
17 | 14 | 2030 | Summer | Q, [MVAr] | Expected | - | -0.7322 | -0.7322 | -0.72061 | -0.69708 | -0.68881 | -0.55026 | -0.50331 | -0.77251 | -0.91101 | -1.0254 | -1.0455 | -1.1683 | -1.1614 | -1.1714 | -1.1039 | -1.0922 | -0.88213 | -0.79669 | -0.79004 | -0.76504 | -0.78186 | -0.82037 | -0.79703 | -0.78876
17 | 14 | 2030 | Summer | Q, [%] | Expected | - | 3.183% | 3.183% | 3.133% | 3.031% | 2.995% | 2.392% | 2.188% | 3.359% | 3.961% | 4.458% | 4.546% | 5.079% | 5.049% | 5.093% | 4.799% | 4.749% | 3.835% | 3.464% | 3.435% | 3.326% | 3.399% | 3.567% | 3.465% | 3.429%
14 | 17 | 2030 | Summer | Q, [MVAr] | Expected | - | 0.65669 | 0.65644 | 0.6447 | 0.62115 | 0.6129 | 0.47435 | 0.42736 | 0.69638 | 0.8345 | 0.94855 | 0.96842 | 1.0912 | 1.0844 | 1.0945 | 1.0269 | 1.0153 | 0.80518 | 0.72009 | 0.71403 | 0.68985 | 0.70732 | 0.74594 | 0.72243 | 0.71361
14 | 17 | 2030 | Summer | Q, [%] | Expected | - | 0.028552 | 0.028541 | 0.02803 | 0.027007 | 0.026648 | 0.020624 | 0.018581 | 0.030278 | 0.036283 | 0.041241 | 0.042105 | 0.047445 | 0.047147 | 0.047585 | 0.044649 | 0.044142 | 0.035008 | 0.031308 | 0.031045 | 0.029994 | 0.030753 | 0.032432 | 0.03141 | 0.031026
17 | 14 | 2030 | Summer | S, [MVA] | Expected | - | 3.9493 | 3.5972 | 3.3865 | 3.3579 | 3.3852 | 3.3906 | 3.3048 | 3.0003 | 2.3717 | 1.5982 | 1.2121 | 1.3685 | 1.5007 | 1.6045 | 1.5219 | 1.4257 | 1.3296 | 2.1821 | 3.2363 | 4.3029 | 5.0083 | 5.1419 | 4.9606 | 4.3676
17 | 14 | 2030 | Summer | S, [%] | Expected | - | 17.17% | 15.64% | 14.72% | 14.6% | 14.72% | 14.74% | 14.37% | 13.04% | 10.31% | 6.949% | 5.27% | 5.95% | 6.525% | 6.976% | 6.617% | 6.199% | 5.781% | 9.487% | 14.07% | 18.71% | 21.78% | 22.36% | 21.57% | 18.99%
14 | 17 | 2030 | Summer | S, [MVA] | Expected | - | 3.9381 | 3.5844 | 3.3727 | 3.3446 | 3.3722 | 3.3809 | 3.2958 | 2.9836 | 2.3436 | 1.5464 | 1.1472 | 1.3028 | 1.4386 | 1.5435 | 1.4612 | 1.367 | 1.2779 | 2.155 | 3.2203 | 4.293 | 5.0009 | 5.1343 | 4.9527 | 4.3574
14 | 17 | 2030 | Summer | S, [%] | Expected | - | 17.12% | 15.58% | 14.66% | 14.54% | 14.66% | 14.7% | 14.33% | 12.97% | 10.19% | 6.724% | 4.988% | 5.664% | 6.255% | 6.711% | 6.353% | 5.944% | 5.556% | 9.369% | 14% | 18.67% | 21.74% | 22.32% | 21.53% | 18.95%
20 | 23 | 2030 | Summer | P, [MW] | Expected | - | -1.3287 | -1.2018 | -1.0971 | -1.0635 | -1.0899 | -1.0939 | -1.0412 | -0.93171 | -0.35723 | 0.46862 | 0.97948 | 1.1086 | 1.1988 | 1.1403 | 1.0352 | 0.90491 | 0.58632 | -0.12402 | -0.99973 | -1.7322 | -1.9729 | -1.953 | -1.8076 | -1.6855
20 | 23 | 2030 | Summer | P, [%] | Expected | - | 6.327% | 5.723% | 5.224% | 5.064% | 5.19% | 5.209% | 4.958% | 4.437% | 1.701% | 2.232% | 4.664% | 5.279% | 5.709% | 5.43% | 4.929% | 4.309% | 2.792% | 0.5906% | 4.761% | 8.249% | 9.395% | 9.3% | 8.608% | 8.026%
23 | 20 | 2030 | Summer | P, [MW] | Expected | - | 1.3291 | 1.2021 | 1.0974 | 1.0638 | 1.0901 | 1.0942 | 1.0414 | 0.93192 | 0.35731 | -0.46853 | -0.97925 | -1.1083 | -1.1985 | -1.14 | -1.035 | -0.90473 | -0.58625 | 0.12405 | 1 | 1.7329 | 1.9737 | 1.9539 | 1.8084 | 1.6861
23 | 20 | 2030 | Summer | P, [%] | Expected | - | 6.329% | 5.724% | 5.226% | 5.066% | 5.191% | 5.21% | 4.959% | 4.438% | 1.701% | 2.231% | 4.663% | 5.278% | 5.707% | 5.429% | 4.928% | 4.308% | 2.792% | 0.5907% | 4.762% | 8.252% | 9.399% | 9.304% | 8.611% | 8.029%
20 | 23 | 2030 | Summer | Q, [MVAr] | Expected | - | 0.24651 | 0.084388 | 0.13756 | 0.03435 | 0.12909 | 0.1678 | -0.087673 | 0.081526 | 0.27427 | 0.37723 | 0.31367 | 0.26075 | 0.24079 | 0.19617 | -0.049475 | -0.049879 | -0.020033 | 0.14855 | 0.30457 | 0.29563 | 0.4401 | 0.54686 | 0.4785 | 0.33314
20 | 23 | 2030 | Summer | Q, [%] | Expected | - | 1.174% | 0.4018% | 0.655% | 0.1636% | 0.6147% | 0.7991% | 0.4175% | 0.3882% | 1.306% | 1.796% | 1.494% | 1.242% | 1.147% | 0.9342% | 0.2356% | 0.2375% | 0.09539% | 0.7074% | 1.45% | 1.408% | 2.096% | 2.604% | 2.279% | 1.586%
23 | 20 | 2030 | Summer | Q, [MVAr] | Expected | - | -0.25003 | -0.088013 | -0.14125 | -0.038066 | -0.13278 | -0.17149 | 0.083953 | -0.085265 | -0.2782 | -0.38113 | -0.31739 | -0.2644 | -0.24439 | -0.19982 | 0.04575 | 0.046085 | 0.016105 | -0.15254 | -0.30824 | -0.29875 | -0.44296 | -0.54971 | -0.48152 | -0.33632
23 | 20 | 2030 | Summer | Q, [%] | Expected | - | 0.011906 | 0.0041911 | 0.0067261 | 0.0018127 | 0.0063228 | 0.0081661 | 0.0039978 | 0.0040602 | 0.013248 | 0.018149 | 0.015114 | 0.012591 | 0.011638 | 0.0095152 | 0.0021786 | 0.0021945 | 0.0007669 | 0.0072637 | 0.014678 | 0.014226 | 0.021093 | 0.026177 | 0.02293 | 0.016015
20 | 23 | 2030 | Summer | S, [MVA] | Expected | - | 1.3528 | 1.2049 | 1.1065 | 1.0641 | 1.0982 | 1.1084 | 1.0495 | 0.95164 | 0.57802 | 0.64944 | 1.0391 | 1.1429 | 1.2256 | 1.1599 | 1.0388 | 0.91006 | 0.59152 | 0.40769 | 1.0488 | 1.7577 | 2.0217 | 2.0282 | 1.8699 | 1.7186
20 | 23 | 2030 | Summer | S, [%] | Expected | - | 6.442% | 5.738% | 5.269% | 5.067% | 5.229% | 5.278% | 4.998% | 4.532% | 2.752% | 3.093% | 4.948% | 5.442% | 5.836% | 5.523% | 4.947% | 4.334% | 2.817% | 1.941% | 4.994% | 8.37% | 9.627% | 9.658% | 8.904% | 8.184%
23 | 20 | 2030 | Summer | S, [MVA] | Expected | - | 1.3538 | 1.2055 | 1.1072 | 1.0645 | 1.0989 | 1.1092 | 1.0495 | 0.9517 | 0.58012 | 0.65178 | 1.04 | 1.1435 | 1.226 | 1.1603 | 1.0384 | 0.90965 | 0.59119 | 0.40921 | 1.0503 | 1.7588 | 2.0231 | 2.0298 | 1.8714 | 1.7198
23 | 20 | 2030 | Summer | S, [%] | Expected | - | 6.447% | 5.74% | 5.272% | 5.069% | 5.233% | 5.282% | 4.998% | 4.532% | 2.762% | 3.104% | 4.953% | 5.445% | 5.838% | 5.525% | 4.945% | 4.332% | 2.815% | 1.949% | 5.001% | 8.375% | 9.634% | 9.666% | 8.911% | 8.189%
20 | 21 | 2030 | Summer | P, [MW] | Expected | - | -1.4503 | -1.312 | -1.2028 | -1.1663 | -1.1897 | -1.1926 | -1.1447 | -1.0323 | -0.47787 | 0.32119 | 0.81582 | 0.93961 | 1.0245 | 0.97084 | 0.87365 | 0.75049 | 0.44504 | -0.25276 | -1.1214 | -1.8538 | -2.1098 | -2.0939 | -1.9509 | -1.8088
20 | 21 | 2030 | Summer | P, [%] | Expected | - | 6.906% | 6.248% | 5.728% | 5.554% | 5.665% | 5.679% | 5.451% | 4.916% | 2.276% | 1.529% | 3.885% | 4.474% | 4.879% | 4.623% | 4.16% | 3.574% | 2.119% | 1.204% | 5.34% | 8.828% | 10.05% | 9.971% | 9.29% | 8.613%
21 | 20 | 2030 | Summer | P, [MW] | Expected | - | 1.4508 | 1.3124 | 1.2031 | 1.1666 | 1.19 | 1.193 | 1.145 | 1.0326 | 0.47801 | -0.32107 | -0.8156 | -0.93936 | -1.0243 | -0.9706 | -0.87348 | -0.75036 | -0.44498 | 0.25284 | 1.1218 | 1.8546 | 2.1108 | 2.0949 | 1.9518 | 1.8096
21 | 20 | 2030 | Summer | P, [%] | Expected | - | 6.909% | 6.25% | 5.729% | 5.555% | 5.667% | 5.681% | 5.452% | 4.917% | 2.276% | 1.529% | 3.884% | 4.473% | 4.877% | 4.622% | 4.159% | 3.573% | 2.119% | 1.204% | 5.342% | 8.831% | 10.05% | 9.976% | 9.294% | 8.617%
20 | 21 | 2030 | Summer | Q, [MVAr] | Expected | - | 0.51277 | 0.33091 | 0.378 | 0.27597 | 0.36495 | 0.40427 | 0.17507 | 0.34296 | 0.54574 | 0.64689 | 0.60776 | 0.55581 | 0.53697 | 0.47476 | 0.23277 | 0.22794 | 0.25436 | 0.42248 | 0.58337 | 0.58697 | 0.7506 | 0.84939 | 0.77031 | 0.59196
20 | 21 | 2030 | Summer | Q, [%] | Expected | - | 2.442% | 1.576% | 1.8% | 1.314% | 1.738% | 1.925% | 0.8337% | 1.633% | 2.599% | 3.08% | 2.894% | 2.647% | 2.557% | 2.261% | 1.108% | 1.085% | 1.211% | 2.012% | 2.778% | 2.795% | 3.574% | 4.045% | 3.668% | 2.819%
21 | 20 | 2030 | Summer | Q, [MVAr] | Expected | - | -0.51613 | -0.33442 | -0.38158 | -0.27959 | -0.36854 | -0.40785 | -0.17872 | -0.34661 | -0.54957 | -0.65075 | -0.61149 | -0.5595 | -0.54062 | -0.47845 | -0.23657 | -0.2318 | -0.25831 | -0.42641 | -0.5869 | -0.5899 | -0.75319 | -0.85196 | -0.77307 | -0.59495
21 | 20 | 2030 | Summer | Q, [%] | Expected | - | 0.024578 | 0.015925 | 0.018171 | 0.013314 | 0.01755 | 0.019422 | 0.0085103 | 0.016505 | 0.02617 | 0.030988 | 0.029118 | 0.026643 | 0.025744 | 0.022783 | 0.011265 | 0.011038 | 0.0123 | 0.020305 | 0.027947 | 0.02809 | 0.035866 | 0.040569 | 0.036813 | 0.028331
20 | 21 | 2030 | Summer | S, [MVA] | Expected | - | 1.5391 | 1.3533 | 1.2611 | 1.1986 | 1.2448 | 1.2601 | 1.1635 | 1.0927 | 0.80321 | 0.76214 | 1.0262 | 1.0958 | 1.1592 | 1.0835 | 0.90554 | 0.78593 | 0.51272 | 0.60354 | 1.2762 | 1.9459 | 2.2395 | 2.2597 | 2.0979 | 1.9033
20 | 21 | 2030 | Summer | S, [%] | Expected | - | 7.329% | 6.444% | 6.005% | 5.708% | 5.928% | 6% | 5.54% | 5.203% | 3.825% | 3.629% | 4.886% | 5.218% | 5.52% | 5.16% | 4.312% | 3.743% | 2.442% | 2.874% | 6.077% | 9.266% | 10.66% | 10.76% | 9.99% | 9.064%
21 | 20 | 2030 | Summer | S, [MVA] | Expected | - | 1.5406 | 1.3546 | 1.2625 | 1.1997 | 1.2461 | 1.2615 | 1.1643 | 1.0943 | 0.80602 | 0.76536 | 1.0282 | 1.0974 | 1.1606 | 1.085 | 0.90635 | 0.78689 | 0.51466 | 0.60635 | 1.2783 | 1.9475 | 2.2413 | 2.2617 | 2.0998 | 1.905
21 | 20 | 2030 | Summer | S, [%] | Expected | - | 7.336% | 6.45% | 6.012% | 5.713% | 5.934% | 6.007% | 5.544% | 5.211% | 3.838% | 3.645% | 4.896% | 5.226% | 5.527% | 5.166% | 4.316% | 3.747% | 2.451% | 2.887% | 6.087% | 9.274% | 10.67% | 10.77% | 9.999% | 9.071%
20 | 26 | 2030 | Summer | P, [MW] | Expected | - | 1.7831 | 1.3333 | 1.6239 | 1.2193 | 1.3528 | 1.3764 | 1.0974 | 0.91007 | -0.38994 | -2.0816 | -2.9563 | -3.2473 | -3.52 | -3.3791 | -3.1589 | -2.9472 | -2.29 | -0.88096 | 0.97178 | 2.3975 | 2.9164 | 2.9982 | 2.8651 | 2.3636
20 | 26 | 2030 | Summer | P, [%] | Expected | - | 6.858% | 5.128% | 6.246% | 4.69% | 5.203% | 5.294% | 4.221% | 3.5% | 1.5% | 8.006% | 11.37% | 12.49% | 13.54% | 13% | 12.15% | 11.34% | 8.808% | 3.388% | 3.738% | 9.221% | 11.22% | 11.53% | 11.02% | 9.091%
26 | 20 | 2030 | Summer | P, [MW] | Expected | - | -1.7826 | -1.3331 | -1.6235 | -1.2192 | -1.3526 | -1.3761 | -1.0972 | -0.90986 | 0.39019 | 2.0823 | 2.9574 | 3.2486 | 3.5213 | 3.3804 | 3.16 | 2.9481 | 2.2906 | 0.88113 | -0.97135 | -2.3966 | -2.915 | -2.9965 | -2.8637 | -2.3627
26 | 20 | 2030 | Summer | P, [%] | Expected | - | 6.856% | 5.127% | 6.244% | 4.689% | 5.202% | 5.293% | 4.22% | 3.499% | 1.501% | 8.009% | 11.37% | 12.49% | 13.54% | 13% | 12.15% | 11.34% | 8.81% | 3.389% | 3.736% | 9.218% | 11.21% | 11.53% | 11.01% | 9.087%
20 | 26 | 2030 | Summer | Q, [MVAr] | Expected | - | -1.5113 | -0.60765 | -0.99191 | -0.38063 | -0.87904 | -1.0722 | 0.15487 | -0.57862 | -1.2877 | -1.6246 | -1.4688 | -1.1677 | -1.0611 | -0.84769 | 0.24364 | 0.3077 | 0.15614 | -0.67107 | -1.5896 | -1.6058 | -2.2314 | -2.6741 | -2.3615 | -1.7484
20 | 26 | 2030 | Summer | Q, [%] | Expected | - | 5.813% | 2.337% | 3.815% | 1.464% | 3.381% | 4.124% | 0.5957% | 2.225% | 4.953% | 6.248% | 5.649% | 4.491% | 4.081% | 3.26% | 0.9371% | 1.183% | 0.6005% | 2.581% | 6.114% | 6.176% | 8.582% | 10.28% | 9.083% | 6.725%
26 | 20 | 2030 | Summer | Q, [MVAr] | Expected | - | 1.4427 | 0.53872 | 0.92314 | 0.31164 | 0.81015 | 1.0034 | -0.22386 | 0.50967 | 1.2188 | 1.5563 | 1.4009 | 1.0998 | 0.99343 | 0.77986 | -0.31169 | -0.37587 | -0.22468 | 0.6021 | 1.5209 | 1.5375 | 2.1636 | 2.6066 | 2.2938 | 1.6801
26 | 20 | 2030 | Summer | Q, [%] | Expected | - | 0.055488 | 0.02072 | 0.035505 | 0.011986 | 0.03116 | 0.038591 | 0.0086099 | 0.019603 | 0.046877 | 0.059856 | 0.05388 | 0.042302 | 0.038209 | 0.029995 | 0.011988 | 0.014457 | 0.0086416 | 0.023158 | 0.058495 | 0.059136 | 0.083217 | 0.10025 | 0.088223 | 0.06462
20 | 26 | 2030 | Summer | S, [MVA] | Expected | - | 2.3512 | 1.5212 | 1.9281 | 1.336 | 1.6316 | 1.7567 | 1.3882 | 1.4531 | 1.5646 | 2.7159 | 3.3382 | 3.4601 | 3.6816 | 3.4876 | 3.2144 | 3.0361 | 2.379 | 1.1405 | 2.0433 | 2.9168 | 3.6743 | 4.0182 | 3.7208 | 2.9419
20 | 26 | 2030 | Summer | S, [%] | Expected | - | 9.043% | 5.851% | 7.416% | 5.138% | 6.275% | 6.756% | 5.339% | 5.589% | 6.018% | 10.45% | 12.84% | 13.31% | 14.16% | 13.41% | 12.36% | 11.68% | 9.15% | 4.387% | 7.859% | 11.22% | 14.13% | 15.45% | 14.31% | 11.32%
26 | 20 | 2030 | Summer | S, [MVA] | Expected | - | 2.3065 | 1.4952 | 1.8918 | 1.3183 | 1.5945 | 1.7142 | 1.3902 | 1.4264 | 1.5056 | 2.6761 | 3.3099 | 3.4387 | 3.6639 | 3.4728 | 3.222 | 3.0456 | 2.387 | 1.095 | 1.989 | 2.8775 | 3.6323 | 3.9723 | 3.677 | 2.9011
26 | 20 | 2030 | Summer | S, [%] | Expected | - | 8.871% | 5.751% | 7.276% | 5.07% | 6.133% | 6.593% | 5.347% | 5.486% | 5.791% | 10.29% | 12.73% | 13.23% | 14.09% | 13.36% | 12.39% | 11.71% | 9.181% | 4.211% | 7.65% | 11.07% | 13.97% | 15.28% | 14.14% | 11.16%
22 | 23 | 2030 | Summer | P, [MW] | Expected | - | 2.6914 | 2.4328 | 2.2812 | 2.2189 | 2.2197 | 2.2174 | 2.21 | 2.0961 | 1.7544 | 1.2156 | 0.87789 | 0.77847 | 0.72457 | 0.71287 | 0.69935 | 0.77454 | 0.98617 | 1.5917 | 2.3964 | 3.1311 | 3.5555 | 3.5921 | 3.4413 | 3.0745
22 | 23 | 2030 | Summer | P, [%] | Expected | - | 11.7% | 10.58% | 9.918% | 9.647% | 9.651% | 9.641% | 9.609% | 9.114% | 7.628% | 5.285% | 3.817% | 3.385% | 3.15% | 3.099% | 3.041% | 3.368% | 4.288% | 6.92% | 10.42% | 13.61% | 15.46% | 15.62% | 14.96% | 13.37%
23 | 22 | 2030 | Summer | P, [MW] | Expected | - | -2.6909 | -2.4324 | -2.2809 | -2.2185 | -2.2194 | -2.2171 | -2.2097 | -2.0958 | -1.7542 | -1.2155 | -0.87782 | -0.77841 | -0.72452 | -0.71282 | -0.69931 | -0.7745 | -0.9861 | -1.5915 | -2.396 | -3.1305 | -3.5547 | -3.5912 | -3.4405 | -3.0739
23 | 22 | 2030 | Summer | P, [%] | Expected | - | 11.7% | 10.58% | 9.917% | 9.646% | 9.649% | 9.64% | 9.607% | 9.112% | 7.627% | 5.285% | 3.817% | 3.384% | 3.15% | 3.099% | 3.04% | 3.367% | 4.287% | 6.919% | 10.42% | 13.61% | 15.46% | 15.61% | 14.96% | 13.36%
22 | 23 | 2030 | Summer | Q, [MVAr] | Expected | - | -0.73532 | -0.56006 | -0.60549 | -0.50908 | -0.58143 | -0.61528 | -0.46039 | -0.56729 | -0.69032 | -0.69594 | -0.66641 | -0.61001 | -0.58876 | -0.53328 | -0.38247 | -0.37125 | -0.40943 | -0.59364 | -0.76226 | -0.7884 | -0.89425 | -0.91548 | -0.87292 | -0.75701
22 | 23 | 2030 | Summer | Q, [%] | Expected | - | 3.197% | 2.435% | 2.633% | 2.213% | 2.528% | 2.675% | 2.002% | 2.466% | 3.001% | 3.026% | 2.897% | 2.652% | 2.56% | 2.319% | 1.663% | 1.614% | 1.78% | 2.581% | 3.314% | 3.428% | 3.888% | 3.98% | 3.795% | 3.291%
23 | 22 | 2030 | Summer | Q, [MVAr] | Expected | - | 0.65883 | 0.48342 | 0.52881 | 0.43235 | 0.50473 | 0.53858 | 0.38363 | 0.49055 | 0.61357 | 0.61914 | 0.58958 | 0.53316 | 0.51192 | 0.45641 | 0.30553 | 0.2943 | 0.33249 | 0.51682 | 0.6857 | 0.71211 | 0.81821 | 0.83948 | 0.79683 | 0.68069
23 | 22 | 2030 | Summer | Q, [%] | Expected | - | 0.028645 | 0.021018 | 0.022992 | 0.018798 | 0.021945 | 0.023417 | 0.016679 | 0.021328 | 0.026677 | 0.026919 | 0.025634 | 0.023181 | 0.022257 | 0.019844 | 0.013284 | 0.012796 | 0.014456 | 0.02247 | 0.029813 | 0.030961 | 0.035575 | 0.036499 | 0.034645 | 0.029595
22 | 23 | 2030 | Summer | S, [MVA] | Expected | - | 2.7901 | 2.4969 | 2.3602 | 2.2772 | 2.2946 | 2.3012 | 2.2604 | 2.1736 | 1.887 | 1.401 | 1.1028 | 0.98907 | 0.93368 | 0.89033 | 0.79962 | 0.86473 | 1.0747 | 1.702 | 2.5164 | 3.2295 | 3.6663 | 3.7069 | 3.5503 | 3.1664
22 | 23 | 2030 | Summer | S, [%] | Expected | - | 12.13% | 10.86% | 10.26% | 9.901% | 9.977% | 10.01% | 9.828% | 9.451% | 8.204% | 6.091% | 4.795% | 4.3% | 4.059% | 3.871% | 3.477% | 3.76% | 4.672% | 7.4% | 10.94% | 14.04% | 15.94% | 16.12% | 15.44% | 13.77%
23 | 22 | 2030 | Summer | S, [MVA] | Expected | - | 2.7705 | 2.4805 | 2.3414 | 2.2609 | 2.2761 | 2.2816 | 2.2454 | 2.154 | 1.8595 | 1.3644 | 1.0583 | 0.94361 | 0.88723 | 0.84645 | 0.76564 | 0.8343 | 1.047 | 1.6758 | 2.4935 | 3.2109 | 3.6477 | 3.6881 | 3.5316 | 3.1484
23 | 22 | 2030 | Summer | S, [%] | Expected | - | 12.05% | 10.78% | 10.18% | 9.83% | 9.896% | 9.92% | 9.762% | 9.365% | 8.085% | 5.932% | 4.601% | 4.103% | 3.858% | 3.68% | 3.329% | 3.627% | 4.552% | 7.286% | 10.84% | 13.96% | 15.86% | 16.04% | 15.35% | 13.69%
22 | 21 | 2030 | Summer | P, [MW] | Expected | - | 2.2897 | 2.0692 | 1.933 | 1.8809 | 1.8913 | 1.8929 | 1.8708 | 1.7669 | 1.3571 | 0.72615 | 0.33436 | 0.21685 | 0.14474 | 0.14847 | 0.16238 | 0.26173 | 0.51824 | 1.1666 | 1.9956 | 2.7313 | 3.1039 | 3.1263 | 2.9666 | 2.6663
22 | 21 | 2030 | Summer | P, [%] | Expected | - | 9.955% | 8.996% | 8.404% | 8.178% | 8.223% | 8.23% | 8.134% | 7.682% | 5.9% | 3.157% | 1.454% | 0.9428% | 0.6293% | 0.6455% | 0.706% | 1.138% | 2.253% | 5.072% | 8.676% | 11.88% | 13.5% | 13.59% | 12.9% | 11.59%
21 | 22 | 2030 | Summer | P, [MW] | Expected | - | -2.2894 | -2.0689 | -1.9328 | -1.8807 | -1.891 | -1.8927 | -1.8706 | -1.7667 | -1.3569 | -0.7261 | -0.33434 | -0.21683 | -0.14472 | -0.14845 | -0.16235 | -0.2617 | -0.5182 | -1.1665 | -1.9953 | -2.7308 | -3.1033 | -3.1256 | -2.966 | -2.6659
21 | 22 | 2030 | Summer | P, [%] | Expected | - | 9.954% | 8.995% | 8.403% | 8.177% | 8.222% | 8.229% | 8.133% | 7.681% | 5.9% | 3.157% | 1.454% | 0.9427% | 0.6292% | 0.6455% | 0.7059% | 1.138% | 2.253% | 5.072% | 8.675% | 11.87% | 13.49% | 13.59% | 12.9% | 11.59%
22 | 21 | 2030 | Summer | Q, [MVAr] | Expected | - | 0.19109 | 0.29757 | 0.23084 | 0.33113 | 0.23871 | 0.20688 | 0.45279 | 0.34109 | 0.25388 | 0.24378 | 0.35864 | 0.41877 | 0.44425 | 0.43876 | 0.60176 | 0.59725 | 0.54633 | 0.35965 | 0.20735 | 0.22455 | 0.18574 | 0.13725 | 0.143 | 0.14387
22 | 21 | 2030 | Summer | Q, [%] | Expected | - | 0.8308% | 1.294% | 1.004% | 1.44% | 1.038% | 0.8995% | 1.969% | 1.483% | 1.104% | 1.06% | 1.559% | 1.821% | 1.932% | 1.908% | 2.616% | 2.597% | 2.375% | 1.564% | 0.9015% | 0.9763% | 0.8076% | 0.5968% | 0.6217% | 0.6255%
21 | 22 | 2030 | Summer | Q, [MVAr] | Expected | - | -0.26778 | -0.37436 | -0.30766 | -0.40798 | -0.31554 | -0.2837 | -0.52965 | -0.41794 | -0.33076 | -0.32068 | -0.43553 | -0.49567 | -0.52114 | -0.51567 | -0.67871 | -0.67422 | -0.6233 | -0.43657 | -0.28409 | -0.30107 | -0.26208 | -0.21356 | -0.21939 | -0.22041
21 | 22 | 2030 | Summer | Q, [%] | Expected | - | 0.011643 | 0.016276 | 0.013377 | 0.017738 | 0.013719 | 0.012335 | 0.023028 | 0.018171 | 0.014381 | 0.013943 | 0.018936 | 0.021551 | 0.022658 | 0.02242 | 0.029509 | 0.029314 | 0.0271 | 0.018981 | 0.012352 | 0.01309 | 0.011395 | 0.0092853 | 0.0095388 | 0.0095831
22 | 21 | 2030 | Summer | S, [MVA] | Expected | - | 2.2984 | 2.0906 | 1.9472 | 1.91 | 1.9065 | 1.9049 | 1.9268 | 1.8075 | 1.3949 | 0.79854 | 0.50455 | 0.47958 | 0.46994 | 0.46866 | 0.62387 | 0.65392 | 0.7565 | 1.2306 | 2.01 | 2.7416 | 3.1103 | 3.1304 | 2.9715 | 2.672
22 | 21 | 2030 | Summer | S, [%] | Expected | - | 9.993% | 9.089% | 8.466% | 8.304% | 8.289% | 8.282% | 8.377% | 7.859% | 6.065% | 3.472% | 2.194% | 2.085% | 2.043% | 2.038% | 2.712% | 2.843% | 3.289% | 5.35% | 8.739% | 11.92% | 13.52% | 13.61% | 12.92% | 11.62%
21 | 22 | 2030 | Summer | S, [MVA] | Expected | - | 2.3058 | 2.1026 | 1.9575 | 1.9246 | 1.9174 | 1.9146 | 1.9458 | 1.8251 | 1.4137 | 0.82715 | 0.56092 | 0.5475 | 0.54301 | 0.54108 | 0.69846 | 0.72514 | 0.81461 | 1.2576 | 2.0202 | 2.7488 | 3.1154 | 3.1342 | 2.9758 | 2.6769
21 | 22 | 2030 | Summer | S, [%] | Expected | - | 10.03% | 9.142% | 8.511% | 8.368% | 8.336% | 8.325% | 8.46% | 7.935% | 6.147% | 3.596% | 2.439% | 2.38% | 2.361% | 2.353% | 3.037% | 3.153% | 3.542% | 5.468% | 8.783% | 11.95% | 13.55% | 13.63% | 12.94% | 11.64%
23 | 24 | 2030 | Summer | P, [MW] | Expected | - | 0.68151 | 0.61699 | 0.59409 | 0.58003 | 0.56762 | 0.56458 | 0.5861 | 0.58435 | 0.69917 | 0.84044 | 0.92586 | 0.94067 | 0.95869 | 0.92401 | 0.86523 | 0.83814 | 0.78525 | 0.73363 | 0.69839 | 0.69903 | 0.78993 | 0.81802 | 0.81543 | 0.69462
23 | 24 | 2030 | Summer | P, [%] | Expected | - | 3.245% | 2.938% | 2.829% | 2.762% | 2.703% | 2.688% | 2.791% | 2.783% | 3.329% | 4.002% | 4.409% | 4.479% | 4.565% | 4.4% | 4.12% | 3.991% | 3.739% | 3.493% | 3.326% | 3.329% | 3.762% | 3.895% | 3.883% | 3.308%
24 | 23 | 2030 | Summer | P, [MW] | Expected | - | -0.6814 | -0.6169 | -0.59401 | -0.57995 | -0.56755 | -0.56451 | -0.58602 | -0.58427 | -0.69906 | -0.84029 | -0.92568 | -0.94048 | -0.9585 | -0.92383 | -0.86506 | -0.83799 | -0.78512 | -0.73351 | -0.69828 | -0.69892 | -0.78979 | -0.81788 | -0.81528 | -0.69451
24 | 23 | 2030 | Summer | P, [%] | Expected | - | 3.245% | 2.938% | 2.829% | 2.762% | 2.703% | 2.688% | 2.791% | 2.782% | 3.329% | 4.001% | 4.408% | 4.478% | 4.564% | 4.399% | 4.119% | 3.99% | 3.739% | 3.493% | 3.325% | 3.328% | 3.761% | 3.895% | 3.882% | 3.307%
23 | 24 | 2030 | Summer | Q, [MVAr] | Expected | - | -0.20635 | -0.19966 | -0.19574 | -0.19911 | -0.18794 | -0.18552 | -0.23575 | -0.20461 | -0.16963 | -0.12092 | -0.13799 | -0.13626 | -0.13564 | -0.13019 | -0.17754 | -0.1721 | -0.17622 | -0.18408 | -0.19067 | -0.20862 | -0.18955 | -0.14681 | -0.15957 | -0.17413
23 | 24 | 2030 | Summer | Q, [%] | Expected | - | 0.9826% | 0.9508% | 0.9321% | 0.9481% | 0.895% | 0.8834% | 1.123% | 0.9743% | 0.8078% | 0.5758% | 0.6571% | 0.6489% | 0.6459% | 0.6199% | 0.8454% | 0.8195% | 0.8391% | 0.8766% | 0.908% | 0.9934% | 0.9026% | 0.6991% | 0.7599% | 0.8292%
24 | 23 | 2030 | Summer | Q, [MVAr] | Expected | - | 0.20245 | 0.19574 | 0.19181 | 0.19518 | 0.184 | 0.18158 | 0.23183 | 0.20068 | 0.16574 | 0.11709 | 0.13421 | 0.13249 | 0.13188 | 0.12641 | 0.17373 | 0.16828 | 0.17237 | 0.1802 | 0.18678 | 0.20474 | 0.1857 | 0.14296 | 0.15573 | 0.17024
24 | 23 | 2030 | Summer | Q, [%] | Expected | - | 0.0096406 | 0.0093211 | 0.009134 | 0.0092942 | 0.0087621 | 0.0086466 | 0.011039 | 0.0095562 | 0.0078925 | 0.0055758 | 0.0063909 | 0.0063092 | 0.0062801 | 0.0060194 | 0.0082731 | 0.0080133 | 0.0082081 | 0.0085812 | 0.0088944 | 0.0097493 | 0.008843 | 0.0068078 | 0.0074158 | 0.0081066
23 | 24 | 2030 | Summer | S, [MVA] | Expected | - | 0.71238 | 0.64885 | 0.62593 | 0.6138 | 0.59854 | 0.59493 | 0.63186 | 0.61955 | 0.71964 | 0.85003 | 0.93656 | 0.95072 | 0.9685 | 0.9335 | 0.88338 | 0.85571 | 0.80486 | 0.75637 | 0.72408 | 0.72969 | 0.81247 | 0.8311 | 0.8309 | 0.71651
23 | 24 | 2030 | Summer | S, [%] | Expected | - | 3.392% | 3.09% | 2.981% | 2.923% | 2.85% | 2.833% | 3.009% | 2.95% | 3.427% | 4.048% | 4.46% | 4.527% | 4.612% | 4.445% | 4.207% | 4.075% | 3.833% | 3.602% | 3.448% | 3.475% | 3.869% | 3.958% | 3.957% | 3.412%
24 | 23 | 2030 | Summer | S, [MVA] | Expected | - | 0.71116 | 0.64757 | 0.62463 | 0.61246 | 0.59724 | 0.59364 | 0.63033 | 0.61819 | 0.71863 | 0.84935 | 0.93583 | 0.95 | 0.96779 | 0.93281 | 0.88247 | 0.8548 | 0.80389 | 0.75533 | 0.72296 | 0.72848 | 0.81145 | 0.83029 | 0.83003 | 0.71547
24 | 23 | 2030 | Summer | S, [%] | Expected | - | 3.386% | 3.084% | 2.974% | 2.916% | 2.844% | 2.827% | 3.002% | 2.944% | 3.422% | 4.045% | 4.456% | 4.524% | 4.609% | 4.442% | 4.202% | 4.07% | 3.828% | 3.597% | 3.443% | 3.469% | 3.864% | 3.954% | 3.953% | 3.407%
10 | 11 | 2030 | Summer | P, [MW] | Expected | - | -0.63745 | -0.60375 | -0.54863 | -0.57748 | -0.56017 | -0.55456 | -1.2265 | -2.3497 | -3.6681 | -5.0071 | -6.1881 | -7.1007 | -7.5426 | -7.5559 | -7.1359 | -6.2743 | -5.1085 | -3.7979 | -2.4886 | -1.3897 | -0.69152 | -0.70851 | -0.67855 | -0.62929
10 | 11 | 2030 | Summer | P, [%] | Expected | - | 7.968% | 7.547% | 6.858% | 7.218% | 7.002% | 6.932% | 15.33% | 29.37% | 45.85% | 62.59% | 77.35% | 88.76% | 94.28% | 94.45% | 89.2% | 78.43% | 63.86% | 47.47% | 31.11% | 17.37% | 8.644% | 8.856% | 8.482% | 7.866%
11 | 10 | 2030 | Summer | P, [MW] | Expected | - | 0.63777 | 0.60404 | 0.54887 | 0.57775 | 0.56042 | 0.5548 | 1.2277 | 2.3542 | 3.679 | 5.0275 | 6.2194 | 7.1419 | 7.589 | 7.6024 | 7.1775 | 6.3065 | 5.1298 | 3.8096 | 2.4936 | 1.3913 | 0.6919 | 0.70891 | 0.67891 | 0.6296
11 | 10 | 2030 | Summer | P, [%] | Expected | - | 7.972% | 7.55% | 6.861% | 7.222% | 7.005% | 6.935% | 15.35% | 29.43% | 45.99% | 62.84% | 77.74% | 89.27% | 94.86% | 95.03% | 89.72% | 78.83% | 64.12% | 47.62% | 31.17% | 17.39% | 8.649% | 8.861% | 8.486% | 7.87%
10 | 11 | 2030 | Summer | Q, [MVAr] | Expected | - | 0.0097932 | 0.04097 | 0.027978 | 0.050821 | 0.043084 | 0.031891 | 0.18194 | 0.39486 | 0.66044 | 0.94021 | 1.208 | 1.3969 | 1.4854 | 1.4908 | 1.4335 | 1.2584 | 1.0074 | 0.70559 | 0.39367 | 0.14747 | -0.026396 | -0.03777 | -0.03546 | -0.017447
10 | 11 | 2030 | Summer | Q, [%] | Expected | - | 0.1224% | 0.5121% | 0.3497% | 0.6353% | 0.5386% | 0.3986% | 2.274% | 4.936% | 8.255% | 11.75% | 15.1% | 17.46% | 18.57% | 18.64% | 17.92% | 15.73% | 12.59% | 8.82% | 4.921% | 1.843% | 0.3299% | 0.4721% | 0.4432% | 0.2181%
11 | 10 | 2030 | Summer | Q, [MVAr] | Expected | - | -0.0062278 | -0.03776 | -0.025323 | -0.047875 | -0.040315 | -0.029185 | -0.16847 | -0.34509 | -0.53881 | -0.71321 | -0.86065 | -0.9397 | -0.96989 | -0.97336 | -0.9709 | -0.90051 | -0.77026 | -0.57495 | -0.33805 | -0.13036 | 0.030594 | 0.042183 | 0.039507 | 0.020923
11 | 10 | 2030 | Summer | Q, [%] | Expected | - | 0.00077847 | 0.0047201 | 0.0031654 | 0.0059843 | 0.0050393 | 0.0036482 | 0.021058 | 0.043137 | 0.067351 | 0.089151 | 0.10758 | 0.11746 | 0.12124 | 0.12167 | 0.12136 | 0.11256 | 0.096282 | 0.071869 | 0.042256 | 0.016295 | 0.0038243 | 0.0052728 | 0.0049383 | 0.0026153
10 | 11 | 2030 | Summer | S, [MVA] | Expected | - | 0.63753 | 0.60516 | 0.54944 | 0.57973 | 0.56192 | 0.55567 | 1.2401 | 2.3839 | 3.729 | 5.0972 | 6.307 | 7.238 | 7.6881 | 7.7022 | 7.2794 | 6.401 | 5.2088 | 3.8647 | 2.5208 | 1.3978 | 0.69212 | 0.70972 | 0.67959 | 0.62956
10 | 11 | 2030 | Summer | S, [%] | Expected | - | 7.969% | 7.564% | 6.868% | 7.247% | 7.024% | 6.946% | 15.5% | 29.8% | 46.61% | 63.72% | 78.84% | 90.47% | 96.1% | 96.28% | 90.99% | 80.01% | 65.11% | 48.31% | 31.51% | 17.47% | 8.652% | 8.872% | 8.495% | 7.87%
11 | 10 | 2030 | Summer | S, [MVA] | Expected | - | 0.63781 | 0.60524 | 0.54955 | 0.57974 | 0.56196 | 0.55576 | 1.2394 | 2.3806 | 3.7201 | 5.0803 | 6.2805 | 7.2045 | 7.6513 | 7.6651 | 7.2437 | 6.3721 | 5.1891 | 3.8545 | 2.5176 | 1.3976 | 0.69267 | 0.71037 | 0.68018 | 0.62998
11 | 10 | 2030 | Summer | S, [%] | Expected | - | 7.973% | 7.565% | 6.869% | 7.247% | 7.025% | 6.947% | 15.49% | 29.76% | 46.5% | 63.5% | 78.51% | 90.06% | 95.64% | 95.81% | 90.55% | 79.65% | 64.86% | 48.18% | 31.47% | 17.47% | 8.658% | 8.88% | 8.502% | 7.875%
13 | 14 | 2030 | Summer | P, [MW] | Expected | - | 6.0385 | 5.7439 | 5.1601 | 5.349 | 5.2083 | 5.1617 | 5.4698 | 5.215 | 5.2797 | 4.7612 | 3.6179 | 2.9346 | 2.3743 | 2.161 | 2.2869 | 3.059 | 4.1526 | 5.2593 | 5.8771 | 7.0292 | 8.2539 | 8.408 | 7.8688 | 6.8094
13 | 14 | 2030 | Summer | P, [%] | Expected | - | 15.1% | 14.36% | 12.9% | 13.37% | 13.02% | 12.9% | 13.67% | 13.04% | 13.2% | 11.9% | 9.045% | 7.336% | 5.936% | 5.403% | 5.717% | 7.647% | 10.38% | 13.15% | 14.69% | 17.57% | 20.63% | 21.02% | 19.67% | 17.02%
14 | 13 | 2030 | Summer | P, [MW] | Expected | - | -6.0351 | -5.7407 | -5.1576 | -5.3463 | -5.2057 | -5.1592 | -5.4669 | -5.2124 | -5.277 | -4.759 | -3.6166 | -2.9337 | -2.3736 | -2.1604 | -2.2862 | -3.0579 | -4.1509 | -5.2566 | -5.8738 | -7.0245 | -8.2475 | -8.4013 | -7.8629 | -6.805
14 | 13 | 2030 | Summer | P, [%] | Expected | - | 15.09% | 14.35% | 12.89% | 13.37% | 13.01% | 12.9% | 13.67% | 13.03% | 13.19% | 11.9% | 9.041% | 7.334% | 5.934% | 5.401% | 5.716% | 7.645% | 10.38% | 13.14% | 14.68% | 17.56% | 20.62% | 21% | 19.66% | 17.01%
13 | 14 | 2030 | Summer | Q, [MVAr] | Expected | - | 0.0040041 | -0.21095 | -0.048188 | -0.22479 | -0.076897 | -0.040545 | -0.41756 | 0.0074229 | 0.39578 | 0.72323 | 0.8698 | 0.91444 | 0.94377 | 0.89595 | 0.49719 | 0.36403 | 0.16786 | 0.17081 | 0.24703 | 0.07355 | 0.13922 | 0.26246 | 0.18306 | 0.021213
13 | 14 | 2030 | Summer | Q, [%] | Expected | - | 0.01001% | 0.5274% | 0.1205% | 0.562% | 0.1922% | 0.1014% | 1.044% | 0.01856% | 0.9895% | 1.808% | 2.174% | 2.286% | 2.359% | 2.24% | 1.243% | 0.9101% | 0.4197% | 0.427% | 0.6176% | 0.1839% | 0.348% | 0.6561% | 0.4576% | 0.05303%
14 | 13 | 2030 | Summer | Q, [MVAr] | Expected | - | 0.096543 | 0.3021 | 0.12195 | 0.30395 | 0.15185 | 0.11414 | 0.5008 | 0.06766 | -0.31829 | -0.65853 | -0.83101 | -0.88729 | -0.92427 | -0.87779 | -0.47922 | -0.33457 | -0.11819 | -0.093946 | -0.15196 | 0.062535 | 0.048395 | -0.068022 | -0.012682 | 0.1064
14 | 13 | 2030 | Summer | Q, [%] | Expected | - | 0.0024136 | 0.0075524 | 0.0030488 | 0.0075986 | 0.0037964 | 0.0028534 | 0.01252 | 0.0016915 | 0.0079573 | 0.016463 | 0.020775 | 0.022182 | 0.023107 | 0.021945 | 0.01198 | 0.0083643 | 0.0029548 | 0.0023486 | 0.0037991 | 0.0015634 | 0.0012099 | 0.0017005 | 0.00031706 | 0.00266
13 | 14 | 2030 | Summer | S, [MVA] | Expected | - | 6.0387 | 5.7487 | 5.1604 | 5.3546 | 5.2089 | 5.162 | 5.491 | 5.2157 | 5.2947 | 4.8164 | 3.7232 | 3.0884 | 2.5861 | 2.4508 | 2.4529 | 3.1437 | 4.1749 | 5.2644 | 5.8823 | 7.0296 | 8.2554 | 8.4125 | 7.8713 | 6.8097
13 | 14 | 2030 | Summer | S, [%] | Expected | - | 15.1% | 14.37% | 12.9% | 13.39% | 13.02% | 12.91% | 13.73% | 13.04% | 13.24% | 12.04% | 9.308% | 7.721% | 6.465% | 6.127% | 6.132% | 7.859% | 10.44% | 13.16% | 14.71% | 17.57% | 20.64% | 21.03% | 19.68% | 17.02%
14 | 13 | 2030 | Summer | S, [MVA] | Expected | - | 6.036 | 5.7496 | 5.1591 | 5.3557 | 5.2079 | 5.1606 | 5.495 | 5.2135 | 5.2869 | 4.805 | 3.7132 | 3.08 | 2.5789 | 2.4444 | 2.4495 | 3.1405 | 4.1722 | 5.26 | 5.8757 | 7.0248 | 8.2479 | 8.4019 | 7.8633 | 6.8061
14 | 13 | 2030 | Summer | S, [%] | Expected | - | 15.09% | 14.37% | 12.9% | 13.39% | 13.02% | 12.9% | 13.74% | 13.03% | 13.22% | 12.01% | 9.283% | 7.7% | 6.447% | 6.111% | 6.124% | 7.851% | 10.43% | 13.15% | 14.69% | 17.56% | 20.62% | 21% | 19.66% | 17.02%
14 | 15 | 2030 | Summer | P, [MW] | Expected | - | 3.5052 | 3.0977 | 2.9327 | 2.7738 | 2.7372 | 2.7345 | 3.4081 | 4.1446 | 4.6903 | 4.8027 | 4.9553 | 5.3493 | 5.4192 | 5.3457 | 5.1927 | 4.8907 | 4.7614 | 4.7153 | 4.8279 | 4.981 | 5.0736 | 5.1512 | 4.8127 | 4.2061
14 | 15 | 2030 | Summer | P, [%] | Expected | - | 21.91% | 19.36% | 18.33% | 17.34% | 17.11% | 17.09% | 21.3% | 25.9% | 29.31% | 30.02% | 30.97% | 33.43% | 33.87% | 33.41% | 32.45% | 30.57% | 29.76% | 29.47% | 30.17% | 31.13% | 31.71% | 32.19% | 30.08% | 26.29%
15 | 14 | 2030 | Summer | P, [MW] | Expected | - | -3.5003 | -3.0938 | -2.9292 | -2.7707 | -2.7342 | -2.7315 | -3.4034 | -4.1377 | -4.6815 | -4.7935 | -4.9456 | -5.3379 | -5.4076 | -5.3343 | -5.182 | -4.8812 | -4.7524 | -4.7065 | -4.8185 | -4.971 | -5.0633 | -5.1405 | -4.8034 | -4.1991
15 | 14 | 2030 | Summer | P, [%] | Expected | - | 21.88% | 19.34% | 18.31% | 17.32% | 17.09% | 17.07% | 21.27% | 25.86% | 29.26% | 29.96% | 30.91% | 33.36% | 33.8% | 33.34% | 32.39% | 30.51% | 29.7% | 29.42% | 30.12% | 31.07% | 31.65% | 32.13% | 30.02% | 26.24%
14 | 15 | 2030 | Summer | Q, [MVAr] | Expected | - | -0.40428 | -0.29802 | -0.31625 | -0.26714 | -0.29545 | -0.32895 | -0.22685 | -0.36105 | -0.48598 | -0.54647 | -0.49172 | -0.46348 | -0.43068 | -0.40298 | -0.30373 | -0.31161 | -0.33227 | -0.42051 | -0.51391 | -0.5557 | -0.68238 | -0.73093 | -0.66291 | -0.49673
14 | 15 | 2030 | Summer | Q, [%] | Expected | - | 2.527% | 1.863% | 1.977% | 1.67% | 1.847% | 2.056% | 1.418% | 2.257% | 3.037% | 3.415% | 3.073% | 2.897% | 2.692% | 2.519% | 1.898% | 1.948% | 2.077% | 2.628% | 3.212% | 3.473% | 4.265% | 4.568% | 4.143% | 3.105%
15 | 14 | 2030 | Summer | Q, [MVAr] | Expected | - | 0.45886 | 0.34047 | 0.35437 | 0.30129 | 0.32874 | 0.36227 | 0.27818 | 0.43735 | 0.58401 | 0.6491 | 0.60025 | 0.58974 | 0.56014 | 0.52937 | 0.42231 | 0.41714 | 0.43226 | 0.5192 | 0.61765 | 0.66627 | 0.79745 | 0.84964 | 0.76635 | 0.57533
15 | 14 | 2030 | Summer | Q, [%] | Expected | - | 0.028679 | 0.021279 | 0.022148 | 0.01883 | 0.020546 | 0.022642 | 0.017386 | 0.027334 | 0.0365 | 0.040569 | 0.037516 | 0.036859 | 0.035009 | 0.033086 | 0.026395 | 0.026071 | 0.027016 | 0.03245 | 0.038603 | 0.041642 | 0.049841 | 0.053103 | 0.047897 | 0.035958
14 | 15 | 2030 | Summer | S, [MVA] | Expected | - | 3.5285 | 3.1121 | 2.9497 | 2.7867 | 2.7531 | 2.7543 | 3.4169 | 4.1604 | 4.7155 | 4.8338 | 4.9797 | 5.3693 | 5.4363 | 5.3608 | 5.2018 | 4.9008 | 4.7734 | 4.7342 | 4.8552 | 5.0119 | 5.1194 | 5.2029 | 4.8584 | 4.2354
14 | 15 | 2030 | Summer | S, [%] | Expected | - | 22.05% | 19.45% | 18.44% | 17.42% | 17.21% | 17.21% | 21.36% | 26% | 29.47% | 30.21% | 31.12% | 33.56% | 33.98% | 33.51% | 32.51% | 30.63% | 29.83% | 29.59% | 30.34% | 31.32% | 32% | 32.52% | 30.36% | 26.47%
15 | 14 | 2030 | Summer | S, [MVA] | Expected | - | 3.5303 | 3.1126 | 2.9506 | 2.7872 | 2.7539 | 2.7555 | 3.416 | 4.1609 | 4.7178 | 4.8373 | 4.9819 | 5.3704 | 5.4365 | 5.3605 | 5.1995 | 4.8992 | 4.7725 | 4.7352 | 4.858 | 5.0155 | 5.1258 | 5.2103 | 4.8644 | 4.2384
15 | 14 | 2030 | Summer | S, [%] | Expected | - | 22.06% | 19.45% | 18.44% | 17.42% | 17.21% | 17.22% | 21.35% | 26.01% | 29.49% | 30.23% | 31.14% | 33.56% | 33.98% | 33.5% | 32.5% | 30.62% | 29.83% | 29.59% | 30.36% | 31.35% | 32.04% | 32.56% | 30.4% | 26.49%
18 | 19 | 2030 | Summer | P, [MW] | Expected | - | 2.8614 | 3.1614 | 2.1607 | 2.809 | 2.5883 | 2.5247 | 3.048 | 2.9575 | 3.2261 | 3.2346 | 2.867 | 2.9068 | 3.0005 | 2.9392 | 2.9997 | 3.1605 | 3.2236 | 3.3151 | 3.1719 | 3.491 | 3.6362 | 3.4481 | 3.1396 | 3.2934
18 | 19 | 2030 | Summer | P, [%] | Expected | - | 14.31% | 15.81% | 10.8% | 14.05% | 12.94% | 12.62% | 15.24% | 14.79% | 16.13% | 16.17% | 14.34% | 14.53% | 15% | 14.7% | 15% | 15.8% | 16.12% | 16.58% | 15.86% | 17.45% | 18.18% | 17.24% | 15.7% | 16.47%
19 | 18 | 2030 | Summer | P, [MW] | Expected | - | -2.8594 | -3.1592 | -2.1595 | -2.8073 | -2.5867 | -2.5231 | -3.0459 | -2.9555 | -3.2236 | -3.232 | -2.8649 | -2.9047 | -2.9983 | -2.9371 | -2.9976 | -3.1582 | -3.2213 | -3.3126 | -3.1695 | -3.4881 | -3.633 | -3.4451 | -3.137 | -3.2908
19 | 18 | 2030 | Summer | P, [%] | Expected | - | 14.3% | 15.8% | 10.8% | 14.04% | 12.93% | 12.62% | 15.23% | 14.78% | 16.12% | 16.16% | 14.32% | 14.52% | 14.99% | 14.69% | 14.99% | 15.79% | 16.11% | 16.56% | 15.85% | 17.44% | 18.17% | 17.23% | 15.69% | 16.45%
18 | 19 | 2030 | Summer | Q, [MVAr] | Expected | - | 1.2572 | 1.1112 | 0.99807 | 0.9825 | 1.0607 | 1.0501 | 0.89216 | 1.1366 | 1.409 | 1.5415 | 1.4857 | 1.4534 | 1.4573 | 1.3929 | 1.1385 | 1.1295 | 1.1135 | 1.2442 | 1.3938 | 1.4464 | 1.6109 | 1.6998 | 1.5178 | 1.3997
18 | 19 | 2030 | Summer | Q, [%] | Expected | - | 6.286% | 5.556% | 4.99% | 4.913% | 5.303% | 5.25% | 4.461% | 5.683% | 7.045% | 7.707% | 7.429% | 7.267% | 7.287% | 6.965% | 5.692% | 5.647% | 5.567% | 6.221% | 6.969% | 7.232% | 8.055% | 8.499% | 7.589% | 6.999%
19 | 18 | 2030 | Summer | Q, [MVAr] | Expected | - | -1.2021 | -1.0488 | -0.96447 | -0.93318 | -1.0166 | -1.0077 | -0.83601 | -1.0812 | -1.3406 | -1.4706 | -1.4284 | -1.3952 | -1.3961 | -1.3347 | -1.0816 | -1.0668 | -1.0482 | -1.1745 | -1.3276 | -1.3675 | -1.5236 | -1.6181 | -1.4476 | -1.3269
19 | 18 | 2030 | Summer | Q, [%] | Expected | - | 0.060105 | 0.052442 | 0.048224 | 0.046659 | 0.050828 | 0.050384 | 0.0418 | 0.05406 | 0.067031 | 0.073531 | 0.071418 | 0.069761 | 0.069804 | 0.066735 | 0.054081 | 0.05334 | 0.052409 | 0.058724 | 0.066381 | 0.068375 | 0.076179 | 0.080905 | 0.072382 | 0.066343
18 | 19 | 2030 | Summer | S, [MVA] | Expected | - | 3.1263 | 3.3599 | 2.3805 | 2.9836 | 2.7992 | 2.7349 | 3.1872 | 3.1707 | 3.5215 | 3.5834 | 3.2294 | 3.2506 | 3.3367 | 3.2532 | 3.2145 | 3.3661 | 3.4231 | 3.5466 | 3.4661 | 3.7822 | 3.9799 | 3.8471 | 3.5011 | 3.5873
18 | 19 | 2030 | Summer | S, [%] | Expected | - | 15.63% | 16.8% | 11.9% | 14.92% | 14% | 13.67% | 15.94% | 15.85% | 17.61% | 17.92% | 16.15% | 16.25% | 16.68% | 16.27% | 16.07% | 16.83% | 17.12% | 17.73% | 17.33% | 18.91% | 19.9% | 19.24% | 17.51% | 17.94%
19 | 18 | 2030 | Summer | S, [MVA] | Expected | - | 3.1025 | 3.3374 | 2.3654 | 2.9658 | 2.7811 | 2.7174 | 3.1696 | 3.1493 | 3.4925 | 3.5512 | 3.2015 | 3.2231 | 3.3084 | 3.2267 | 3.193 | 3.3437 | 3.4007 | 3.5207 | 3.4378 | 3.7502 | 3.9425 | 3.8092 | 3.4697 | 3.5576
19 | 18 | 2030 | Summer | S, [%] | Expected | - | 15.51% | 16.69% | 11.83% | 14.83% | 13.91% | 13.59% | 15.85% | 15.75% | 17.46% | 17.76% | 16.01% | 16.12% | 16.54% | 16.13% | 15.96% | 16.72% | 17% | 17.6% | 17.19% | 18.75% | 19.71% | 19.05% | 17.35% | 17.79%
20 | 19 | 2030 | Summer | P, [MW] | Expected | - | 0.99044 | 1.2132 | 0.68222 | 1.048 | 0.94234 | 0.91514 | 1.1474 | 1.0915 | 1.2464 | 1.3053 | 1.1755 | 1.2275 | 1.3294 | 1.3069 | 1.3268 | 1.3723 | 1.3321 | 1.3002 | 1.1532 | 1.1953 | 1.1554 | 1.0229 | 0.87278 | 1.1268
20 | 19 | 2030 | Summer | P, [%] | Expected | - | 12.38% | 15.16% | 8.528% | 13.1% | 11.78% | 11.44% | 14.34% | 13.64% | 15.58% | 16.32% | 14.69% | 15.34% | 16.62% | 16.34% | 16.58% | 17.15% | 16.65% | 16.25% | 14.42% | 14.94% | 14.44% | 12.79% | 10.91% | 14.09%
19 | 20 | 2030 | Summer | P, [MW] | Expected | - | -0.9892 | -1.2117 | -0.68148 | -1.0469 | -0.94131 | -0.91415 | -1.1461 | -1.0903 | -1.2447 | -1.3035 | -1.174 | -1.2259 | -1.3276 | -1.3052 | -1.3252 | -1.3706 | -1.3305 | -1.2985 | -1.1517 | -1.1937 | -1.1537 | -1.0213 | -0.87143 | -1.1252
19 | 20 | 2030 | Summer | P, [%] | Expected | - | 12.36% | 15.15% | 8.518% | 13.09% | 11.77% | 11.43% | 14.33% | 13.63% | 15.56% | 16.29% | 14.67% | 15.32% | 16.59% | 16.31% | 16.56% | 17.13% | 16.63% | 16.23% | 14.4% | 14.92% | 14.42% | 12.77% | 10.89% | 14.07%
20 | 19 | 2030 | Summer | Q, [MVAr] | Expected | - | 0.68782 | 0.5998 | 0.55098 | 0.53071 | 0.57447 | 0.56231 | 0.48509 | 0.61754 | 0.73631 | 0.77218 | 0.73106 | 0.7075 | 0.70024 | 0.66881 | 0.5452 | 0.54534 | 0.55006 | 0.63902 | 0.74965 | 0.80751 | 0.90553 | 0.95967 | 0.85854 | 0.77451
20 | 19 | 2030 | Summer | Q, [%] | Expected | - | 8.598% | 7.497% | 6.887% | 6.634% | 7.181% | 7.029% | 6.064% | 7.719% | 9.204% | 9.652% | 9.138% | 8.844% | 8.753% | 8.36% | 6.815% | 6.817% | 6.876% | 7.988% | 9.371% | 10.09% | 11.32% | 12% | 10.73% | 9.681%
19 | 20 | 2030 | Summer | Q, [MVAr] | Expected | - | -0.67401 | -0.58333 | -0.54271 | -0.51818 | -0.56302 | -0.55126 | -0.47098 | -0.60351 | -0.71791 | -0.75199 | -0.7141 | -0.6898 | -0.68032 | -0.64975 | -0.52701 | -0.52612 | -0.5315 | -0.62041 | -0.73291 | -0.78925 | -0.88662 | -0.94233 | -0.84352 | -0.7569
19 | 20 | 2030 | Summer | Q, [%] | Expected | - | 0.084252 | 0.072916 | 0.067838 | 0.064772 | 0.070378 | 0.068907 | 0.058872 | 0.075439 | 0.089739 | 0.093998 | 0.089262 | 0.086226 | 0.08504 | 0.081219 | 0.065876 | 0.065765 | 0.066438 | 0.077551 | 0.091613 | 0.098656 | 0.11083 | 0.11779 | 0.10544 | 0.094612
20 | 19 | 2030 | Summer | S, [MVA] | Expected | - | 1.2074 | 1.3571 | 0.88197 | 1.1775 | 1.1037 | 1.0752 | 1.2485 | 1.2555 | 1.4481 | 1.517 | 1.3856 | 1.417 | 1.5028 | 1.4686 | 1.4351 | 1.4794 | 1.4475 | 1.452 | 1.3763 | 1.4435 | 1.4691 | 1.4058 | 1.2931 | 1.3936
20 | 19 | 2030 | Summer | S, [%] | Expected | - | 15.09% | 16.96% | 11.02% | 14.72% | 13.8% | 13.44% | 15.61% | 15.69% | 18.1% | 18.96% | 17.32% | 17.71% | 18.78% | 18.36% | 17.94% | 18.49% | 18.09% | 18.15% | 17.2% | 18.04% | 18.36% | 17.57% | 16.16% | 17.42%
19 | 20 | 2030 | Summer | S, [MVA] | Expected | - | 1.1987 | 1.3484 | 0.87652 | 1.1707 | 1.0969 | 1.0687 | 1.2417 | 1.2475 | 1.4374 | 1.5053 | 1.3755 | 1.4068 | 1.492 | 1.4586 | 1.4267 | 1.4709 | 1.4391 | 1.4425 | 1.366 | 1.432 | 1.4561 | 1.3929 | 1.2824 | 1.3829
19 | 20 | 2030 | Summer | S, [%] | Expected | - | 14.98% | 16.85% | 10.96% | 14.63% | 13.71% | 13.36% | 15.52% | 15.59% | 17.97% | 18.82% | 17.19% | 17.59% | 18.65% | 18.23% | 17.83% | 18.39% | 17.99% | 18.03% | 17.08% | 17.9% | 18.2% | 17.41% | 16.03% | 17.29%
12 | 10 | 2040 | Winter | P, [MW] | 0 | 0 | -0.95501 | -0.75847 | -0.57851 | -0.81635 | -0.62717 | -0.68831 | -2.1462 | -3.6126 | -5.6964 | -7.1164 | -7.4629 | -7.6148 | -7.645 | -7.6427 | -7.6041 | -7.453 | -7.0862 | -5.8602 | -3.8773 | -2.2129 | -1.1438 | -0.87904 | -0.88079 | -0.65115
12 | 10 | 2040 | Winter | P, [%] | 0 | 0 | 4.152% | 3.298% | 2.515% | 3.549% | 2.727% | 2.993% | 9.331% | 15.71% | 24.77% | 30.94% | 32.45% | 33.11% | 33.24% | 33.23% | 33.06% | 32.4% | 30.81% | 25.48% | 16.86% | 9.621% | 4.973% | 3.822% | 3.83% | 2.831%
10 | 12 | 2040 | Winter | P, [MW] | 0 | 0 | 0.95515 | 0.75855 | 0.57856 | 0.81645 | 0.62723 | 0.68838 | 2.1469 | 3.6145 | 5.7012 | 7.1239 | 7.4711 | 7.6233 | 7.6536 | 7.6513 | 7.6126 | 7.4612 | 7.0937 | 5.8652 | 3.8795 | 2.2136 | 1.144 | 0.87916 | 0.88091 | 0.65122
10 | 12 | 2040 | Winter | P, [%] | 0 | 0 | 4.153% | 3.298% | 2.515% | 3.55% | 2.727% | 2.993% | 9.334% | 15.72% | 24.79% | 30.97% | 32.48% | 33.14% | 33.28% | 33.27% | 33.1% | 32.44% | 30.84% | 25.5% | 16.87% | 9.624% | 4.974% | 3.822% | 3.83% | 2.831%
12 | 10 | 2040 | Winter | Q, [MVAr] | 0 | 0 | -0.057012 | -0.13446 | -0.24147 | -0.14595 | -0.18059 | -0.21431 | 0.1422 | 0.44587 | 0.91052 | 1.2046 | 1.2086 | 1.1648 | 1.1451 | 1.1551 | 1.2074 | 1.2698 | 1.2509 | 0.93681 | 0.46266 | 0.097372 | -0.16096 | -0.24712 | -0.22065 | -0.24227
12 | 10 | 2040 | Winter | Q, [%] | 0 | 0 | 0.2479% | 0.5846% | 1.05% | 0.6346% | 0.7852% | 0.9318% | 0.6182% | 1.939% | 3.959% | 5.237% | 5.255% | 5.065% | 4.979% | 5.022% | 5.25% | 5.521% | 5.438% | 4.073% | 2.012% | 0.4234% | 0.6998% | 1.074% | 0.9593% | 1.053%
10 | 12 | 2040 | Winter | Q, [MVAr] | 0 | 0 | -0.019903 | 0.057526 | 0.16452 | 0.06901 | 0.10365 | 0.13739 | -0.21877 | -0.52162 | -0.98439 | -1.2767 | -1.2803 | -1.2363 | -1.2166 | -1.2266 | -1.2789 | -1.3415 | -1.323 | -1.0105 | -0.53827 | -0.17394 | 0.084088 | 0.17022 | 0.14375 | 0.16534
10 | 12 | 2040 | Winter | Q, [%] | 0 | 0 | 0.08653% | 0.2501% | 0.7153% | 0.3% | 0.4507% | 0.5973% | 0.9512% | 2.268% | 4.28% | 5.551% | 5.566% | 5.375% | 5.289% | 5.333% | 5.56% | 5.833% | 5.752% | 4.394% | 2.34% | 0.7563% | 0.3656% | 0.7401% | 0.625% | 0.7189%
12 | 10 | 2040 | Winter | S, [MVA] | 0 | 0 | 0.95672 | 0.7703 | 0.62688 | 0.8293 | 0.65266 | 0.7209 | 2.1509 | 3.64 | 5.7688 | 7.2176 | 7.5601 | 7.7033 | 7.7303 | 7.7295 | 7.6993 | 7.5604 | 7.1958 | 5.9346 | 3.9048 | 2.215 | 1.1551 | 0.91311 | 0.90801 | 0.69476
12 | 10 | 2040 | Winter | S, [%] | 0 | 0 | 4.16% | 3.349% | 2.726% | 3.606% | 2.838% | 3.134% | 9.352% | 15.83% | 25.08% | 31.38% | 32.87% | 33.49% | 33.61% | 33.61% | 33.48% | 32.87% | 31.29% | 25.8% | 16.98% | 9.63% | 5.022% | 3.97% | 3.948% | 3.021%
10 | 12 | 2040 | Winter | S, [MVA] | 0 | 0 | 0.95535 | 0.76073 | 0.6015 | 0.81936 | 0.63574 | 0.70196 | 2.158 | 3.652 | 5.7856 | 7.2374 | 7.58 | 7.7229 | 7.7497 | 7.7489 | 7.7193 | 7.5809 | 7.216 | 5.9516 | 3.9166 | 2.2204 | 1.1471 | 0.89548 | 0.89256 | 0.67188
10 | 12 | 2040 | Winter | S, [%] | 0 | 0 | 4.154% | 3.308% | 2.615% | 3.562% | 2.764% | 3.052% | 9.383% | 15.88% | 25.15% | 31.47% | 32.96% | 33.58% | 33.69% | 33.69% | 33.56% | 32.96% | 31.37% | 25.88% | 17.03% | 9.654% | 4.987% | 3.893% | 3.881% | 2.921%
14 | 12 | 2040 | Winter | P, [MW] | 0 | 0 | -0.15084 | 0.2027 | 0.29797 | -0.17302 | 0.26014 | 0.57786 | -0.63452 | -2.0805 | -3.9503 | -5.6406 | -5.982 | -6.0325 | -6.0684 | -6.0871 | -6.1096 | -5.9751 | -5.671 | -4.0888 | -2.2348 | -0.73079 | 0.2457 | 0.57267 | 0.55981 | 0.50451
14 | 12 | 2040 | Winter | P, [%] | 0 | 0 | 0.6558% | 0.8813% | 1.296% | 0.7522% | 1.131% | 2.512% | 2.759% | 9.046% | 17.18% | 24.52% | 26.01% | 26.23% | 26.38% | 26.47% | 26.56% | 25.98% | 24.66% | 17.78% | 9.716% | 3.177% | 1.068% | 2.49% | 2.434% | 2.194%
12 | 14 | 2040 | Winter | P, [MW] | 0 | 0 | 0.15085 | -0.2027 | -0.29796 | 0.17302 | -0.26013 | -0.5778 | 0.6347 | 2.0814 | 3.9531 | 5.6458 | 5.9878 | 6.0384 | 6.0742 | 6.093 | 6.1155 | 5.9809 | 5.6763 | 4.0918 | 2.2358 | 0.73103 | -0.24561 | -0.57257 | -0.55973 | -0.50446
12 | 14 | 2040 | Winter | P, [%] | 0 | 0 | 0.6559% | 0.8813% | 1.295% | 0.7523% | 1.131% | 2.512% | 2.76% | 9.05% | 17.19% | 24.55% | 26.03% | 26.25% | 26.41% | 26.49% | 26.59% | 26% | 24.68% | 17.79% | 9.721% | 3.178% | 1.068% | 2.489% | 2.434% | 2.193%
14 | 12 | 2040 | Winter | Q, [MVAr] | 0 | 0 | 0.1392 | 0.012729 | -0.1215 | -0.062457 | -0.037694 | 0.17706 | 0.86353 | 1.2802 | 1.8687 | 2.051 | 2.0225 | 1.9817 | 1.8922 | 1.8795 | 1.8835 | 1.9778 | 2.0173 | 2.02 | 1.4376 | 1.0153 | 0.67868 | 0.57596 | 0.44887 | 0.18681
14 | 12 | 2040 | Winter | Q, [%] | 0 | 0 | 0.6052% | 0.05534% | 0.5283% | 0.2716% | 0.1639% | 0.7698% | 3.754% | 5.566% | 8.125% | 8.918% | 8.794% | 8.616% | 8.227% | 8.172% | 8.189% | 8.599% | 8.771% | 8.783% | 6.25% | 4.415% | 2.951% | 2.504% | 1.952% | 0.8122%
12 | 14 | 2040 | Winter | Q, [MVAr] | 0 | 0 | -0.21619 | -0.089713 | 0.044535 | -0.014534 | -0.039278 | -0.254 | -0.94041 | -1.3566 | -1.9438 | -2.1246 | -2.0958 | -2.0549 | -1.9654 | -1.9527 | -1.9566 | -2.0511 | -2.0908 | -2.095 | -1.5139 | -1.0922 | -0.75562 | -0.65286 | -0.5258 | -0.26376
12 | 14 | 2040 | Winter | Q, [%] | 0 | 0 | 0.94% | 0.3901% | 0.1936% | 0.06319% | 0.1708% | 1.104% | 4.089% | 5.898% | 8.451% | 9.237% | 9.112% | 8.934% | 8.545% | 8.49% | 8.507% | 8.918% | 9.091% | 9.109% | 6.582% | 4.749% | 3.285% | 2.839% | 2.286% | 1.147%
14 | 12 | 2040 | Winter | S, [MVA] | 0 | 0 | 0.20526 | 0.2031 | 0.32179 | 0.18394 | 0.26286 | 0.60438 | 1.0716 | 2.4429 | 4.37 | 6.0019 | 6.3147 | 6.3497 | 6.3565 | 6.3707 | 6.3933 | 6.294 | 6.0191 | 4.5605 | 2.6572 | 1.251 | 0.72178 | 0.81221 | 0.71754 | 0.53798
14 | 12 | 2040 | Winter | S, [%] | 0 | 0 | 0.8924% | 0.883% | 1.399% | 0.7998% | 1.143% | 2.628% | 4.659% | 10.62% | 19% | 26.1% | 27.46% | 27.61% | 27.64% | 27.7% | 27.8% | 27.37% | 26.17% | 19.83% | 11.55% | 5.439% | 3.138% | 3.531% | 3.12% | 2.339%
12 | 14 | 2040 | Winter | S, [MVA] | 0 | 0 | 0.26362 | 0.22166 | 0.30127 | 0.17363 | 0.26308 | 0.63117 | 1.1346 | 2.4845 | 4.4052 | 6.0323 | 6.344 | 6.3784 | 6.3842 | 6.3982 | 6.4209 | 6.3228 | 6.0491 | 4.5969 | 2.7002 | 1.3143 | 0.79454 | 0.86837 | 0.76796 | 0.56925
12 | 14 | 2040 | Winter | S, [%] | 0 | 0 | 1.146% | 0.9637% | 1.31% | 0.7549% | 1.144% | 2.744% | 4.933% | 10.8% | 19.15% | 26.23% | 27.58% | 27.73% | 27.76% | 27.82% | 27.92% | 27.49% | 26.3% | 19.99% | 11.74% | 5.714% | 3.455% | 3.776% | 3.339% | 2.475%
14 | 26 | 2040 | Winter | P, [MW] | 0 | 0 | -2.087 | -2.2833 | -3.0163 | -2.3817 | -2.9548 | -3.3087 | -2.0264 | -2.0693 | -0.15179 | 2.6569 | 3.6329 | 4.2997 | 3.841 | 4 | 4.0582 | 3.7661 | 3.2828 | 1.2862 | -0.82795 | -1.7136 | -2.6127 | -3.5802 | -3.2818 | -3.0262
14 | 26 | 2040 | Winter | P, [%] | 0 | 0 | 9.938% | 10.87% | 14.36% | 11.34% | 14.07% | 15.76% | 9.649% | 9.854% | 0.7228% | 12.65% | 17.3% | 20.47% | 18.29% | 19.05% | 19.32% | 17.93% | 15.63% | 6.125% | 3.943% | 8.16% | 12.44% | 17.05% | 15.63% | 14.41%
26 | 14 | 2040 | Winter | P, [MW] | 0 | 0 | 2.0879 | 2.2845 | 3.0185 | 2.3831 | 2.9568 | 3.3117 | 2.0281 | 2.0711 | 0.15246 | -2.655 | -3.63 | -4.2956 | -3.8379 | -3.9965 | -4.0548 | -3.7631 | -3.2803 | -1.2848 | 0.82961 | 1.7158 | 2.6157 | 3.5844 | 3.2852 | 3.0287
26 | 14 | 2040 | Winter | P, [%] | 0 | 0 | 9.943% | 10.88% | 14.37% | 11.35% | 14.08% | 15.77% | 9.658% | 9.862% | 0.726% | 12.64% | 17.29% | 20.46% | 18.28% | 19.03% | 19.31% | 17.92% | 15.62% | 6.118% | 3.951% | 8.17% | 12.46% | 17.07% | 15.64% | 14.42%
14 | 26 | 2040 | Winter | Q, [MVAr] | 0 | 0 | 0.60404 | 0.77281 | 1.2031 | 0.96257 | 0.98566 | 1.8611 | 2.0595 | 2.0547 | 1.79 | 1.3437 | 1.0614 | 1.1224 | 0.63796 | 0.71906 | 0.4073 | 0.43849 | 1.0343 | 2.288 | 2.7139 | 2.7975 | 2.7814 | 2.7472 | 2.452 | 1.7631
14 | 26 | 2040 | Winter | Q, [%] | 0 | 0 | 2.876% | 3.68% | 5.729% | 4.584% | 4.694% | 8.862% | 9.807% | 9.784% | 8.524% | 6.399% | 5.054% | 5.345% | 3.038% | 3.424% | 1.94% | 2.088% | 4.925% | 10.9% | 12.92% | 13.32% | 13.24% | 13.08% | 11.68% | 8.396%
26 | 14 | 2040 | Winter | Q, [MVAr] | 0 | 0 | -0.60672 | -0.77518 | -1.2041 | -0.96472 | -0.98692 | -1.861 | -2.0611 | -2.0563 | -1.7931 | -1.3452 | -1.0613 | -1.1208 | -0.63766 | -0.71837 | -0.40658 | -0.43842 | -1.035 | -2.2901 | -2.7157 | -2.7985 | -2.7812 | -2.7454 | -2.4512 | -1.7636
26 | 14 | 2040 | Winter | Q, [%] | 0 | 0 | 2.889% | 3.691% | 5.734% | 4.594% | 4.7% | 8.862% | 9.815% | 9.792% | 8.539% | 6.406% | 5.054% | 5.337% | 3.036% | 3.421% | 1.936% | 2.088% | 4.928% | 10.91% | 12.93% | 13.33% | 13.24% | 13.07% | 11.67% | 8.398%
14 | 26 | 2040 | Winter | S, [MVA] | 0 | 0 | 2.1726 | 2.4105 | 3.2474 | 2.5689 | 3.1149 | 3.7962 | 2.8892 | 2.9161 | 1.7964 | 2.9774 | 3.7848 | 4.4438 | 3.8936 | 4.0641 | 4.0786 | 3.7915 | 3.4419 | 2.6248 | 2.8374 | 3.2806 | 3.816 | 4.5128 | 4.0966 | 3.5023
14 | 26 | 2040 | Winter | S, [%] | 0 | 0 | 10.35% | 11.48% | 15.46% | 12.23% | 14.83% | 18.08% | 13.76% | 13.89% | 8.554% | 14.18% | 18.02% | 21.16% | 18.54% | 19.35% | 19.42% | 18.05% | 16.39% | 12.5% | 13.51% | 15.62% | 18.17% | 21.49% | 19.51% | 16.68%
26 | 14 | 2040 | Winter | S, [MVA] | 0 | 0 | 2.1743 | 2.4124 | 3.2498 | 2.571 | 3.1172 | 3.7987 | 2.8916 | 2.9185 | 1.7996 | 2.9764 | 3.7819 | 4.4395 | 3.8905 | 4.0606 | 4.0751 | 3.7885 | 3.4397 | 2.6259 | 2.8395 | 3.2826 | 3.818 | 4.515 | 4.0989 | 3.5048
26 | 14 | 2040 | Winter | S, [%] | 0 | 0 | 10.35% | 11.49% | 15.48% | 12.24% | 14.84% | 18.09% | 13.77% | 13.9% | 8.569% | 14.17% | 18.01% | 21.14% | 18.53% | 19.34% | 19.41% | 18.04% | 16.38% | 12.5% | 13.52% | 15.63% | 18.18% | 21.5% | 19.52% | 16.69%
14 | 16 | 2040 | Winter | P, [MW] | 0 | 0 | 0.92028 | 0.93359 | 0.95725 | 0.97504 | 0.91271 | 0.84613 | 1.0944 | 1.2069 | 1.2277 | 1.2636 | 1.3566 | 1.2349 | 1.4789 | 1.4892 | 1.2628 | 1.1453 | 1.0804 | 1.2782 | 1.3735 | 1.0703 | 0.98556 | 1.0368 | 1.0615 | 1.0356
14 | 16 | 2040 | Winter | P, [%] | 0 | 0 | 4.382% | 4.446% | 4.558% | 4.643% | 4.346% | 4.029% | 5.212% | 5.747% | 5.846% | 6.017% | 6.46% | 5.881% | 7.042% | 7.092% | 6.013% | 5.454% | 5.145% | 6.087% | 6.54% | 5.097% | 4.693% | 4.937% | 5.055% | 4.931%
16 | 14 | 2040 | Winter | P, [MW] | 0 | 0 | -0.9201 | -0.9334 | -0.95705 | -0.97484 | -0.91253 | -0.84598 | -1.0942 | -1.2066 | -1.2274 | -1.2632 | -1.3562 | -1.2346 | -1.4784 | -1.4888 | -1.2624 | -1.145 | -1.0801 | -1.2778 | -1.3731 | -1.07 | -0.98533 | -1.0365 | -1.0612 | -1.0354
16 | 14 | 2040 | Winter | P, [%] | 0 | 0 | 4.381% | 4.445% | 4.557% | 4.642% | 4.345% | 4.028% | 5.21% | 5.746% | 5.845% | 6.015% | 6.458% | 5.879% | 7.04% | 7.089% | 6.012% | 5.452% | 5.143% | 6.085% | 6.538% | 5.095% | 4.692% | 4.936% | 5.053% | 4.93%
14 | 16 | 2040 | Winter | Q, [MVAr] | 0 | 0 | 0.16696 | 0.16606 | 0.16607 | 0.16608 | 0.16605 | 0.16601 | 0.26944 | 0.33496 | 0.33497 | 0.35725 | 0.3687 | 0.30866 | 0.34698 | 0.34699 | 0.27693 | 0.26453 | 0.29282 | 0.40083 | 0.42891 | 0.36402 | 0.34864 | 0.34867 | 0.28695 | 0.25345
14 | 16 | 2040 | Winter | Q, [%] | 0 | 0 | 0.7951% | 0.7908% | 0.7908% | 0.7909% | 0.7907% | 0.7905% | 1.283% | 1.595% | 1.595% | 1.701% | 1.756% | 1.47% | 1.652% | 1.652% | 1.319% | 1.26% | 1.394% | 1.909% | 2.042% | 1.733% | 1.66% | 1.66% | 1.366% | 1.207%
16 | 14 | 2040 | Winter | Q, [MVAr] | 0 | 0 | -0.17074 | -0.16983 | -0.16983 | -0.16983 | -0.16983 | -0.16983 | -0.27311 | -0.33854 | -0.33854 | -0.3608 | -0.37217 | -0.31224 | -0.35036 | -0.35036 | -0.28049 | -0.26817 | -0.2965 | -0.40435 | -0.43235 | -0.36768 | -0.35236 | -0.35236 | -0.29063 | -0.25716
16 | 14 | 2040 | Winter | Q, [%] | 0 | 0 | 0.8131% | 0.8087% | 0.8087% | 0.8087% | 0.8087% | 0.8087% | 1.301% | 1.612% | 1.612% | 1.718% | 1.772% | 1.487% | 1.668% | 1.668% | 1.336% | 1.277% | 1.412% | 1.925% | 2.059% | 1.751% | 1.678% | 1.678% | 1.384% | 1.225%
14 | 16 | 2040 | Winter | S, [MVA] | 0 | 0 | 0.9353 | 0.94824 | 0.97154 | 0.98908 | 0.92769 | 0.86226 | 1.1271 | 1.2526 | 1.2726 | 1.3131 | 1.4058 | 1.2729 | 1.5191 | 1.5291 | 1.2928 | 1.1754 | 1.1194 | 1.3396 | 1.4389 | 1.1305 | 1.0454 | 1.0938 | 1.0996 | 1.0662
14 | 16 | 2040 | Winter | S, [%] | 0 | 0 | 4.454% | 4.515% | 4.626% | 4.71% | 4.418% | 4.106% | 5.367% | 5.965% | 6.06% | 6.253% | 6.694% | 6.061% | 7.234% | 7.282% | 6.156% | 5.597% | 5.33% | 6.379% | 6.852% | 5.383% | 4.978% | 5.209% | 5.236% | 5.077%
16 | 14 | 2040 | Winter | S, [MVA] | 0 | 0 | 0.9358 | 0.94873 | 0.972 | 0.98952 | 0.9282 | 0.86286 | 1.1278 | 1.2532 | 1.2732 | 1.3138 | 1.4063 | 1.2735 | 1.5194 | 1.5294 | 1.2932 | 1.176 | 1.1201 | 1.3403 | 1.4395 | 1.1314 | 1.0464 | 1.0948 | 1.1003 | 1.0668
16 | 14 | 2040 | Winter | S, [%] | 0 | 0 | 4.456% | 4.518% | 4.629% | 4.712% | 4.42% | 4.109% | 5.37% | 5.968% | 6.063% | 6.256% | 6.697% | 6.064% | 7.235% | 7.283% | 6.158% | 5.6% | 5.334% | 6.382% | 6.855% | 5.388% | 4.983% | 5.213% | 5.24% | 5.08%
17 | 14 | 2040 | Winter | P, [MW] | 0 | 0 | -5.1154 | -4.7717 | -4.7829 | -4.6966 | -4.8263 | -5.2748 | -5.4537 | -5.3642 | -4.3766 | -2.6537 | -1.0835 | 0.31922 | 0.98028 | 1.286 | 1.0192 | -0.068785 | -1.7203 | -3.9681 | -5.3491 | -6.3115 | -6.8721 | -7.0969 | -6.7114 | -6.1206
17 | 14 | 2040 | Winter | P, [%] | 0 | 0 | 22.24% | 20.75% | 20.8% | 20.42% | 20.98% | 22.93% | 23.71% | 23.32% | 19.03% | 11.54% | 4.711% | 1.388% | 4.262% | 5.591% | 4.431% | 0.2991% | 7.479% | 17.25% | 23.26% | 27.44% | 29.88% | 30.86% | 29.18% | 26.61%
14 | 17 | 2040 | Winter | P, [MW] | 0 | 0 | 5.1192 | 4.775 | 4.7862 | 4.6997 | 4.8296 | 5.2788 | 5.4581 | 5.3684 | 4.3795 | 2.6549 | 1.0838 | -0.31904 | -0.97998 | -1.2856 | -1.0189 | 0.068857 | 1.7208 | 3.9705 | 5.3533 | 6.3173 | 6.8789 | 7.1042 | 6.7179 | 6.1261
14 | 17 | 2040 | Winter | P, [%] | 0 | 0 | 22.26% | 20.76% | 20.81% | 20.43% | 21% | 22.95% | 23.73% | 23.34% | 19.04% | 11.54% | 4.712% | 1.387% | 4.261% | 5.59% | 4.43% | 0.2994% | 7.482% | 17.26% | 23.28% | 27.47% | 29.91% | 30.89% | 29.21% | 26.64%
17 | 14 | 2040 | Winter | Q, [MVAr] | 0 | 0 | -0.43064 | -0.35425 | -0.47833 | -0.29629 | -0.2377 | -0.37216 | -0.56233 | -0.73412 | -0.96496 | -1.0833 | -1.0967 | -1.1169 | -1.0987 | -1.0159 | -0.91908 | -0.74439 | -0.7904 | -0.9786 | -0.96976 | -0.77196 | -0.64203 | -0.56182 | -0.47366 | -0.45175
17 | 14 | 2040 | Winter | Q, [%] | 0 | 0 | 1.872% | 1.54% | 2.08% | 1.288% | 1.033% | 1.618% | 2.445% | 3.192% | 4.195% | 4.71% | 4.768% | 4.856% | 4.777% | 4.417% | 3.996% | 3.236% | 3.437% | 4.255% | 4.216% | 3.356% | 2.791% | 2.443% | 2.059% | 1.964%
14 | 17 | 2040 | Winter | Q, [MVAr] | 0 | 0 | 0.35629 | 0.27956 | 0.40368 | 0.22152 | 0.16307 | 0.29798 | 0.48834 | 0.66007 | 0.88995 | 1.0071 | 1.0198 | 1.0399 | 1.0218 | 0.93901 | 0.84215 | 0.66735 | 0.71368 | 0.90321 | 0.89569 | 0.69898 | 0.56979 | 0.4899 | 0.4012 | 0.37854
14 | 17 | 2040 | Winter | Q, [%] | 0 | 0 | 1.549% | 1.215% | 1.755% | 0.9631% | 0.709% | 1.296% | 2.123% | 2.87% | 3.869% | 4.379% | 4.434% | 4.521% | 4.443% | 4.083% | 3.662% | 2.902% | 3.103% | 3.927% | 3.894% | 3.039% | 2.477% | 2.13% | 1.744% | 1.646%
17 | 14 | 2040 | Winter | S, [MVA] | 0 | 0 | 5.1335 | 4.7849 | 4.8067 | 4.7059 | 4.8321 | 5.2879 | 5.4826 | 5.4142 | 4.4817 | 2.8663 | 1.5416 | 1.1616 | 1.4724 | 1.6388 | 1.3724 | 0.74756 | 1.8932 | 4.0869 | 5.4363 | 6.3585 | 6.902 | 7.1191 | 6.7281 | 6.1373
17 | 14 | 2040 | Winter | S, [%] | 0 | 0 | 22.32% | 20.8% | 20.9% | 20.46% | 21.01% | 22.99% | 23.84% | 23.54% | 19.49% | 12.46% | 6.703% | 5.051% | 6.402% | 7.125% | 5.967% | 3.25% | 8.231% | 17.77% | 23.64% | 27.65% | 30.01% | 30.95% | 29.25% | 26.68%
14 | 17 | 2040 | Winter | S, [MVA] | 0 | 0 | 5.1316 | 4.7832 | 4.8032 | 4.705 | 4.8324 | 5.2872 | 5.4799 | 5.4088 | 4.469 | 2.8395 | 1.4882 | 1.0878 | 1.4158 | 1.592 | 1.3219 | 0.67089 | 1.8629 | 4.0719 | 5.4277 | 6.3559 | 6.9025 | 7.1211 | 6.7299 | 6.1377
14 | 17 | 2040 | Winter | S, [%] | 0 | 0 | 22.31% | 20.8% | 20.88% | 20.46% | 21.01% | 22.99% | 23.83% | 23.52% | 19.43% | 12.35% | 6.47% | 4.729% | 6.156% | 6.922% | 5.747% | 2.917% | 8.1% | 17.7% | 23.6% | 27.63% | 30.01% | 30.96% | 29.26% | 26.69%
20 | 23 | 2040 | Winter | P, [MW] | 0 | 0 | -1.4945 | -1.4851 | -1.5745 | -1.4829 | -1.7667 | -1.7591 | -1.3398 | -1.2977 | -0.38766 | 1.0876 | 1.5836 | 1.9468 | 1.7413 | 1.7935 | 1.809 | 1.5957 | 1.2481 | 0.16092 | -0.85015 | -1.4275 | -1.8504 | -1.8897 | -1.7008 | -1.8012
20 | 23 | 2040 | Winter | P, [%] | 0 | 0 | 7.117% | 7.072% | 7.498% | 7.061% | 8.413% | 8.377% | 6.38% | 6.18% | 1.846% | 5.179% | 7.541% | 9.27% | 8.292% | 8.541% | 8.614% | 7.599% | 5.943% | 0.7663% | 4.048% | 6.797% | 8.811% | 8.999% | 8.099% | 8.577%
23 | 20 | 2040 | Winter | P, [MW] | 0 | 0 | 1.495 | 1.4856 | 1.5751 | 1.4834 | 1.7673 | 1.7598 | 1.3403 | 1.2981 | 0.38778 | -1.0873 | -1.583 | -1.9459 | -1.7406 | -1.7928 | -1.8083 | -1.5951 | -1.2477 | -0.16075 | 0.8505 | 1.4281 | 1.8513 | 1.8906 | 1.7015 | 1.8019
23 | 20 | 2040 | Winter | P, [%] | 0 | 0 | 7.119% | 7.074% | 7.5% | 7.064% | 8.416% | 8.38% | 6.382% | 6.182% | 1.847% | 5.178% | 7.538% | 9.266% | 8.289% | 8.537% | 8.611% | 7.596% | 5.942% | 0.7655% | 4.05% | 6.8% | 8.816% | 9.003% | 8.102% | 8.58%
20 | 23 | 2040 | Winter | Q, [MVAr] | 0 | 0 | 0.22681 | 0.25506 | 0.31536 | 0.29502 | 0.29847 | 0.5236 | 0.6711 | 0.67856 | 0.66724 | 0.60196 | 0.55425 | 0.58299 | 0.40841 | 0.43103 | 0.32971 | 0.3325 | 0.52574 | 0.8971 | 0.98453 | 1.0124 | 0.98391 | 0.85242 | 0.74024 | 0.56528
20 | 23 | 2040 | Winter | Q, [%] | 0 | 0 | 1.08% | 1.215% | 1.502% | 1.405% | 1.421% | 2.493% | 3.196% | 3.231% | 3.177% | 2.866% | 2.639% | 2.776% | 1.945% | 2.053% | 1.57% | 1.583% | 2.504% | 4.272% | 4.688% | 4.821% | 4.685% | 4.059% | 3.525% | 2.692%
23 | 20 | 2040 | Winter | Q, [MVAr] | 0 | 0 | -0.23019 | -0.25845 | -0.31866 | -0.2984 | -0.30158 | -0.52668 | -0.67449 | -0.68198 | -0.67109 | -0.60554 | -0.55747 | -0.58582 | -0.41151 | -0.43408 | -0.33277 | -0.33576 | -0.52924 | -0.90089 | -0.98807 | -1.0156 | -0.98669 | -0.85522 | -0.74328 | -0.5683
23 | 20 | 2040 | Winter | Q, [%] | 0 | 0 | 1.096% | 1.231% | 1.517% | 1.421% | 1.436% | 2.508% | 3.212% | 3.248% | 3.196% | 2.884% | 2.655% | 2.79% | 1.96% | 2.067% | 1.585% | 1.599% | 2.52% | 4.29% | 4.705% | 4.836% | 4.699% | 4.072% | 3.539% | 2.706%
20 | 23 | 2040 | Winter | S, [MVA] | 0 | 0 | 1.5116 | 1.5068 | 1.6058 | 1.5119 | 1.7917 | 1.8354 | 1.4985 | 1.4644 | 0.77167 | 1.2431 | 1.6778 | 2.0322 | 1.7886 | 1.8446 | 1.8388 | 1.63 | 1.3543 | 0.91142 | 1.3008 | 1.75 | 2.0957 | 2.0731 | 1.8549 | 1.8878
20 | 23 | 2040 | Winter | S, [%] | 0 | 0 | 7.198% | 7.175% | 7.647% | 7.2% | 8.532% | 8.74% | 7.136% | 6.973% | 3.675% | 5.919% | 7.99% | 9.677% | 8.517% | 8.784% | 8.756% | 7.762% | 6.449% | 4.34% | 6.194% | 8.334% | 9.98% | 9.872% | 8.833% | 8.989%
23 | 20 | 2040 | Winter | S, [MVA] | 0 | 0 | 1.5126 | 1.5079 | 1.607 | 1.5131 | 1.7929 | 1.8369 | 1.5004 | 1.4664 | 0.77507 | 1.2445 | 1.6783 | 2.0322 | 1.7886 | 1.8446 | 1.8386 | 1.6301 | 1.3553 | 0.91512 | 1.3037 | 1.7524 | 2.0978 | 2.075 | 1.8568 | 1.8894
23 | 20 | 2040 | Winter | S, [%] | 0 | 0 | 7.203% | 7.18% | 7.652% | 7.205% | 8.537% | 8.747% | 7.145% | 6.983% | 3.691% | 5.926% | 7.992% | 9.677% | 8.517% | 8.784% | 8.755% | 7.762% | 6.454% | 4.358% | 6.208% | 8.345% | 9.99% | 9.881% | 8.842% | 8.997%
20 | 21 | 2040 | Winter | P, [MW] | 0 | 0 | -1.6675 | -1.6503 | -1.7245 | -1.6345 | -1.8894 | -1.8923 | -1.5211 | -1.4612 | -0.61602 | 0.72689 | 1.1835 | 1.5179 | 1.3417 | 1.3936 | 1.4116 | 1.2187 | 0.89094 | -0.13093 | -1.0916 | -1.6402 | -2.0357 | -2.0642 | -1.8953 | -1.9711
20 | 21 | 2040 | Winter | P, [%] | 0 | 0 | 7.941% | 7.859% | 8.212% | 7.783% | 8.997% | 9.011% | 7.243% | 6.958% | 2.933% | 3.461% | 5.636% | 7.228% | 6.389% | 6.636% | 6.722% | 5.803% | 4.243% | 0.6235% | 5.198% | 7.811% | 9.694% | 9.829% | 9.025% | 9.386%
21 | 20 | 2040 | Winter | P, [MW] | 0 | 0 | 1.6682 | 1.651 | 1.7253 | 1.6351 | 1.8902 | 1.8932 | 1.5218 | 1.4619 | 0.61636 | -0.72654 | -1.183 | -1.5171 | -1.3412 | -1.393 | -1.4111 | -1.2183 | -0.89056 | 0.13135 | 1.0923 | 1.6413 | 2.037 | 2.0654 | 1.8963 | 1.9721
21 | 20 | 2040 | Winter | P, [%] | 0 | 0 | 7.944% | 7.862% | 8.215% | 7.786% | 9.001% | 9.015% | 7.247% | 6.961% | 2.935% | 3.46% | 5.633% | 7.224% | 6.387% | 6.633% | 6.72% | 5.801% | 4.241% | 0.6255% | 5.201% | 7.816% | 9.7% | 9.835% | 9.03% | 9.391%
20 | 21 | 2040 | Winter | Q, [MVAr] | 0 | 0 | 0.61006 | 0.61156 | 0.65606 | 0.63862 | 0.62711 | 0.89048 | 1.1038 | 1.1266 | 1.1237 | 1.0688 | 1.0214 | 1.0616 | 0.83872 | 0.86634 | 0.77015 | 0.78855 | 1.0166 | 1.4185 | 1.494 | 1.5202 | 1.471 | 1.3467 | 1.1876 | 0.95584
20 | 21 | 2040 | Winter | Q, [%] | 0 | 0 | 2.905% | 2.912% | 3.124% | 3.041% | 2.986% | 4.24% | 5.256% | 5.365% | 5.351% | 5.09% | 4.864% | 5.055% | 3.994% | 4.125% | 3.667% | 3.755% | 4.841% | 6.755% | 7.114% | 7.239% | 7.005% | 6.413% | 5.655% | 4.552%
21 | 20 | 2040 | Winter | Q, [MVAr] | 0 | 0 | -0.61319 | -0.61471 | -0.65912 | -0.64178 | -0.63001 | -0.89326 | -1.1068 | -1.1297 | -1.1272 | -1.0723 | -1.0247 | -1.0646 | -0.84202 | -0.86959 | -0.77343 | -0.79197 | -1.0201 | -1.4219 | -1.497 | -1.5228 | -1.4732 | -1.349 | -1.1902 | -0.9585
21 | 20 | 2040 | Winter | Q, [%] | 0 | 0 | 2.92% | 2.927% | 3.139% | 3.056% | 3% | 4.254% | 5.271% | 5.379% | 5.368% | 5.106% | 4.88% | 5.07% | 4.01% | 4.141% | 3.683% | 3.771% | 4.858% | 6.771% | 7.129% | 7.251% | 7.015% | 6.424% | 5.668% | 4.564%
20 | 21 | 2040 | Winter | S, [MVA] | 0 | 0 | 1.7756 | 1.76 | 1.8451 | 1.7548 | 1.9907 | 2.0913 | 1.8794 | 1.8451 | 1.2815 | 1.2926 | 1.5633 | 1.8523 | 1.5823 | 1.6409 | 1.6081 | 1.4516 | 1.3518 | 1.4245 | 1.8503 | 2.2364 | 2.5116 | 2.4646 | 2.2366 | 2.1907
20 | 21 | 2040 | Winter | S, [%] | 0 | 0 | 8.455% | 8.381% | 8.786% | 8.356% | 9.48% | 9.959% | 8.95% | 8.786% | 6.102% | 6.155% | 7.444% | 8.82% | 7.535% | 7.814% | 7.657% | 6.912% | 6.437% | 6.783% | 8.811% | 10.65% | 11.96% | 11.74% | 10.65% | 10.43%
21 | 20 | 2040 | Winter | S, [MVA] | 0 | 0 | 1.7773 | 1.7617 | 1.8469 | 1.7566 | 1.9924 | 2.0933 | 1.8818 | 1.8475 | 1.2847 | 1.2953 | 1.5651 | 1.8534 | 1.5836 | 1.6422 | 1.6092 | 1.4531 | 1.3542 | 1.428 | 1.8532 | 2.2389 | 2.5139 | 2.4669 | 2.2389 | 2.1927
21 | 20 | 2040 | Winter | S, [%] | 0 | 0 | 8.463% | 8.389% | 8.795% | 8.365% | 9.488% | 9.968% | 8.961% | 8.798% | 6.118% | 6.168% | 7.453% | 8.826% | 7.541% | 7.82% | 7.663% | 6.919% | 6.448% | 6.8% | 8.825% | 10.66% | 11.97% | 11.75% | 10.66% | 10.44%
20 | 26 | 2040 | Winter | P, [MW] | 0 | 0 | 2.0884 | 2.2851 | 3.0196 | 2.3838 | 2.9578 | 3.3132 | 2.029 | 2.0719 | 0.1528 | -2.6541 | -3.6285 | -4.2936 | -3.8363 | -3.9949 | -4.0531 | -3.7616 | -3.2791 | -1.2841 | 0.83045 | 1.7169 | 2.6172 | 3.5865 | 3.287 | 3.03
20 | 26 | 2040 | Winter | P, [%] | 0 | 0 | 8.032% | 8.789% | 11.61% | 9.168% | 11.38% | 12.74% | 7.804% | 7.969% | 0.5877% | 10.21% | 13.96% | 16.51% | 14.76% | 15.36% | 15.59% | 14.47% | 12.61% | 4.939% | 3.194% | 6.603% | 10.07% | 13.79% | 12.64% | 11.65%
26 | 20 | 2040 | Winter | P, [MW] | 0 | 0 | -2.0879 | -2.2845 | -3.0185 | -2.3831 | -2.9568 | -3.3117 | -2.0281 | -2.0711 | -0.15246 | 2.655 | 3.63 | 4.2956 | 3.8379 | 3.9965 | 4.0548 | 3.7631 | 3.2803 | 1.2848 | -0.82961 | -1.7158 | -2.6157 | -3.5844 | -3.2852 | -3.0287
26 | 20 | 2040 | Winter | P, [%] | 0 | 0 | 8.031% | 8.787% | 11.61% | 9.166% | 11.37% | 12.74% | 7.8% | 7.966% | 0.5864% | 10.21% | 13.96% | 16.52% | 14.76% | 15.37% | 15.6% | 14.47% | 12.62% | 4.941% | 3.191% | 6.599% | 10.06% | 13.79% | 12.64% | 11.65%
20 | 26 | 2040 | Winter | Q, [MVAr] | 0 | 0 | -0.67534 | -0.8437 | -1.2721 | -1.0331 | -1.055 | -1.9286 | -2.1293 | -2.1244 | -1.8618 | -1.4133 | -1.1288 | -1.1878 | -0.7051 | -0.78567 | -0.47387 | -0.50594 | -1.1027 | -2.3584 | -2.7838 | -2.8664 | -2.8488 | -2.8124 | -2.5185 | -1.8314
20 | 26 | 2040 | Winter | Q, [%] | 0 | 0 | 2.597% | 3.245% | 4.893% | 3.974% | 4.058% | 7.418% | 8.19% | 8.171% | 7.161% | 5.436% | 4.342% | 4.568% | 2.712% | 3.022% | 1.823% | 1.946% | 4.241% | 9.071% | 10.71% | 11.02% | 10.96% | 10.82% | 9.687% | 7.044%
26 | 20 | 2040 | Winter | Q, [MVAr] | 0 | 0 | 0.60672 | 0.77518 | 1.2041 | 0.96472 | 0.98692 | 1.861 | 2.0611 | 2.0563 | 1.7931 | 1.3452 | 1.0613 | 1.1208 | 0.63766 | 0.71837 | 0.40658 | 0.43842 | 1.035 | 2.2901 | 2.7157 | 2.7985 | 2.7812 | 2.7454 | 2.4512 | 1.7636
26 | 20 | 2040 | Winter | Q, [%] | 0 | 0 | 2.334% | 2.981% | 4.631% | 3.71% | 3.796% | 7.158% | 7.927% | 7.909% | 6.896% | 5.174% | 4.082% | 4.311% | 2.453% | 2.763% | 1.564% | 1.686% | 3.981% | 8.808% | 10.44% | 10.76% | 10.7% | 10.56% | 9.428% | 6.783%
20 | 26 | 2040 | Winter | S, [MVA] | 0 | 0 | 2.1949 | 2.4359 | 3.2766 | 2.598 | 3.1404 | 3.8336 | 2.9412 | 2.9675 | 1.868 | 3.007 | 3.8 | 4.4549 | 3.9006 | 4.0714 | 4.0807 | 3.7955 | 3.4596 | 2.6853 | 2.905 | 3.3412 | 3.8685 | 4.5577 | 4.1409 | 3.5405
20 | 26 | 2040 | Winter | S, [%] | 0 | 0 | 8.442% | 9.369% | 12.6% | 9.992% | 12.08% | 14.74% | 11.31% | 11.41% | 7.185% | 11.57% | 14.62% | 17.13% | 15% | 15.66% | 15.7% | 14.6% | 13.31% | 10.33% | 11.17% | 12.85% | 14.88% | 17.53% | 15.93% | 13.62%
26 | 20 | 2040 | Winter | S, [MVA] | 0 | 0 | 2.1743 | 2.4124 | 3.2498 | 2.571 | 3.1172 | 3.7987 | 2.8916 | 2.9185 | 1.7996 | 2.9764 | 3.7819 | 4.4395 | 3.8905 | 4.0606 | 4.0751 | 3.7885 | 3.4397 | 2.6259 | 2.8395 | 3.2826 | 3.818 | 4.515 | 4.0989 | 3.5048
26 | 20 | 2040 | Winter | S, [%] | 0 | 0 | 8.363% | 9.279% | 12.5% | 9.888% | 11.99% | 14.61% | 11.12% | 11.22% | 6.921% | 11.45% | 14.55% | 17.07% | 14.96% | 15.62% | 15.67% | 14.57% | 13.23% | 10.1% | 10.92% | 12.63% | 14.68% | 17.37% | 15.77% | 13.48%
22 | 23 | 2040 | Winter | P, [MW] | 0 | 0 | 3.4511 | 3.3501 | 3.3024 | 3.2372 | 3.2557 | 3.4283 | 3.5382 | 3.3641 | 3.041 | 2.7338 | 2.5745 | 2.4852 | 2.3493 | 2.3137 | 2.2555 | 2.3105 | 2.5657 | 3.1751 | 3.7219 | 4.0376 | 4.1832 | 4.0911 | 4.004 | 3.8005
22 | 23 | 2040 | Winter | P, [%] | 0 | 0 | 15% | 14.57% | 14.36% | 14.07% | 14.16% | 14.91% | 15.38% | 14.63% | 13.22% | 11.89% | 11.19% | 10.81% | 10.21% | 10.06% | 9.807% | 10.05% | 11.16% | 13.8% | 16.18% | 17.55% | 18.19% | 17.79% | 17.41% | 16.52%
23 | 22 | 2040 | Winter | P, [MW] | 0 | 0 | -3.4504 | -3.3493 | -3.3017 | -3.2365 | -3.255 | -3.4275 | -3.5373 | -3.3634 | -3.0404 | -2.7333 | -2.574 | -2.4848 | -2.349 | -2.3133 | -2.2552 | -2.3102 | -2.5652 | -3.1744 | -3.7209 | -4.0365 | -4.182 | -4.0899 | -4.0029 | -3.7995
23 | 22 | 2040 | Winter | P, [%] | 0 | 0 | 15% | 14.56% | 14.36% | 14.07% | 14.15% | 14.9% | 15.38% | 14.62% | 13.22% | 11.88% | 11.19% | 10.8% | 10.21% | 10.06% | 9.805% | 10.04% | 11.15% | 13.8% | 16.18% | 17.55% | 18.18% | 17.78% | 17.4% | 16.52%
22 | 23 | 2040 | Winter | Q, [MVAr] | 0 | 0 | -0.89948 | -0.87661 | -0.90569 | -0.87973 | -0.86277 | -1.0373 | -1.1602 | -1.1723 | -1.1343 | -1.0189 | -0.95362 | -0.96215 | -0.83696 | -0.85571 | -0.82033 | -0.85957 | -1.0125 | -1.2866 | -1.3618 | -1.3892 | -1.3604 | -1.359 | -1.2512 | -1.0765
22 | 23 | 2040 | Winter | Q, [%] | 0 | 0 | 3.911% | 3.811% | 3.938% | 3.825% | 3.751% | 4.51% | 5.044% | 5.097% | 4.932% | 4.43% | 4.146% | 4.183% | 3.639% | 3.72% | 3.567% | 3.737% | 4.402% | 5.594% | 5.921% | 6.04% | 5.915% | 5.909% | 5.44% | 4.68%
23 | 22 | 2040 | Winter | Q, [MVAr] | 0 | 0 | 0.82341 | 0.80048 | 0.82955 | 0.80356 | 0.78658 | 0.96129 | 1.0843 | 1.0963 | 1.0583 | 0.9428 | 0.87744 | 0.88597 | 0.76066 | 0.7794 | 0.74398 | 0.78323 | 0.93626 | 1.2107 | 1.2862 | 1.3138 | 1.285 | 1.2834 | 1.1756 | 1.0007
23 | 22 | 2040 | Winter | Q, [%] | 0 | 0 | 3.58% | 3.48% | 3.607% | 3.494% | 3.42% | 4.18% | 4.714% | 4.766% | 4.601% | 4.099% | 3.815% | 3.852% | 3.307% | 3.389% | 3.235% | 3.405% | 4.071% | 5.264% | 5.592% | 5.712% | 5.587% | 5.58% | 5.111% | 4.351%
22 | 23 | 2040 | Winter | S, [MVA] | 0 | 0 | 3.5664 | 3.4629 | 3.4243 | 3.3546 | 3.3681 | 3.5818 | 3.7235 | 3.5625 | 3.2457 | 2.9176 | 2.7454 | 2.665 | 2.494 | 2.4669 | 2.4001 | 2.4653 | 2.7582 | 3.4259 | 3.9632 | 4.27 | 4.3988 | 4.3109 | 4.1949 | 3.95
22 | 23 | 2040 | Winter | S, [%] | 0 | 0 | 15.51% | 15.06% | 14.89% | 14.59% | 14.64% | 15.57% | 16.19% | 15.49% | 14.11% | 12.69% | 11.94% | 11.59% | 10.84% | 10.73% | 10.44% | 10.72% | 11.99% | 14.9% | 17.23% | 18.57% | 19.13% | 18.74% | 18.24% | 17.17%
23 | 22 | 2040 | Winter | S, [MVA] | 0 | 0 | 3.5473 | 3.4437 | 3.4043 | 3.3348 | 3.3487 | 3.5598 | 3.6998 | 3.5375 | 3.2193 | 2.8914 | 2.7195 | 2.638 | 2.469 | 2.4411 | 2.3747 | 2.4393 | 2.7308 | 3.3974 | 3.9369 | 4.2449 | 4.375 | 4.2866 | 4.172 | 3.9291
23 | 22 | 2040 | Winter | S, [%] | 0 | 0 | 15.42% | 14.97% | 14.8% | 14.5% | 14.56% | 15.48% | 16.09% | 15.38% | 14% | 12.57% | 11.82% | 11.47% | 10.73% | 10.61% | 10.32% | 10.61% | 11.87% | 14.77% | 17.12% | 18.46% | 19.02% | 18.64% | 18.14% | 17.08%
22 | 21 | 2040 | Winter | P, [MW] | 0 | 0 | 2.8799 | 2.8039 | 2.8077 | 2.7372 | 2.8542 | 2.9934 | 2.9417 | 2.8303 | 2.2845 | 1.5229 | 1.2281 | 1.0408 | 1.0024 | 0.96593 | 0.91716 | 1.0432 | 1.3688 | 2.2045 | 2.9233 | 3.3375 | 3.576 | 3.5217 | 3.3629 | 3.2401
22 | 21 | 2040 | Winter | P, [%] | 0 | 0 | 12.52% | 12.19% | 12.21% | 11.9% | 12.41% | 13.01% | 12.79% | 12.31% | 9.933% | 6.621% | 5.34% | 4.525% | 4.358% | 4.2% | 3.988% | 4.536% | 5.951% | 9.585% | 12.71% | 14.51% | 15.55% | 15.31% | 14.62% | 14.09%
21 | 22 | 2040 | Winter | P, [MW] | 0 | 0 | -2.8794 | -2.8034 | -2.8072 | -2.7367 | -2.8537 | -2.9928 | -2.9411 | -2.8298 | -2.2842 | -1.5227 | -1.228 | -1.0407 | -1.0023 | -0.96584 | -0.91707 | -1.0431 | -1.3686 | -2.2041 | -2.9228 | -3.3368 | -3.5752 | -3.521 | -3.3621 | -3.2394
21 | 22 | 2040 | Winter | P, [%] | 0 | 0 | 12.52% | 12.19% | 12.21% | 11.9% | 12.41% | 13.01% | 12.79% | 12.3% | 9.931% | 6.62% | 5.339% | 4.525% | 4.358% | 4.199% | 3.987% | 4.535% | 5.95% | 9.583% | 12.71% | 14.51% | 15.54% | 15.31% | 14.62% | 14.08%
22 | 21 | 2040 | Winter | Q, [MVAr] | 0 | 0 | 0.43389 | 0.36396 | 0.27936 | 0.31543 | 0.2789 | 0.23679 | 0.344 | 0.3836 | 0.45471 | 0.61499 | 0.68421 | 0.71712 | 0.67397 | 0.67246 | 0.72542 | 0.73855 | 0.70415 | 0.53031 | 0.41072 | 0.37567 | 0.33134 | 0.35707 | 0.3044 | 0.28174
22 | 21 | 2040 | Winter | Q, [%] | 0 | 0 | 1.886% | 1.582% | 1.215% | 1.371% | 1.213% | 1.03% | 1.496% | 1.668% | 1.977% | 2.674% | 2.975% | 3.118% | 2.93% | 2.924% | 3.154% | 3.211% | 3.062% | 2.306% | 1.786% | 1.633% | 1.441% | 1.552% | 1.323% | 1.225%
21 | 22 | 2040 | Winter | Q, [MVAr] | 0 | 0 | -0.5103 | -0.4404 | -0.3558 | -0.3919 | -0.35534 | -0.31311 | -0.42027 | -0.45992 | -0.53117 | -0.69158 | -0.76083 | -0.79374 | -0.75065 | -0.74914 | -0.80212 | -0.81523 | -0.78076 | -0.60671 | -0.4869 | -0.45169 | -0.40726 | -0.43305 | -0.38049 | -0.35793
21 | 22 | 2040 | Winter | Q, [%] | 0 | 0 | 2.219% | 1.915% | 1.547% | 1.704% | 1.545% | 1.361% | 1.827% | 2% | 2.309% | 3.007% | 3.308% | 3.451% | 3.264% | 3.257% | 3.487% | 3.544% | 3.395% | 2.638% | 2.117% | 1.964% | 1.771% | 1.883% | 1.654% | 1.556%
22 | 21 | 2040 | Winter | S, [MVA] | 0 | 0 | 2.9124 | 2.8274 | 2.8215 | 2.7553 | 2.8678 | 3.0027 | 2.9617 | 2.8562 | 2.3293 | 1.6424 | 1.4058 | 1.2639 | 1.2079 | 1.177 | 1.1694 | 1.2782 | 1.5393 | 2.2673 | 2.9521 | 3.3586 | 3.5913 | 3.5398 | 3.3766 | 3.2523
22 | 21 | 2040 | Winter | S, [%] | 0 | 0 | 12.66% | 12.29% | 12.27% | 11.98% | 12.47% | 13.06% | 12.88% | 12.42% | 10.13% | 7.141% | 6.112% | 5.495% | 5.252% | 5.117% | 5.084% | 5.557% | 6.692% | 9.858% | 12.84% | 14.6% | 15.61% | 15.39% | 14.68% | 14.14%
21 | 22 | 2040 | Winter | S, [MVA] | 0 | 0 | 2.9243 | 2.8378 | 2.8296 | 2.7647 | 2.8757 | 3.0092 | 2.971 | 2.8669 | 2.3451 | 1.6724 | 1.4446 | 1.3088 | 1.2523 | 1.2223 | 1.2184 | 1.3239 | 1.5756 | 2.2861 | 2.9631 | 3.3672 | 3.5984 | 3.5475 | 3.3836 | 3.2592
21 | 22 | 2040 | Winter | S, [%] | 0 | 0 | 12.71% | 12.34% | 12.3% | 12.02% | 12.5% | 13.08% | 12.92% | 12.46% | 10.2% | 7.271% | 6.281% | 5.691% | 5.445% | 5.314% | 5.297% | 5.756% | 6.851% | 9.94% | 12.88% | 14.64% | 15.65% | 15.42% | 14.71% | 14.17%
23 | 24 | 2040 | Winter | P, [MW] | 0 | 0 | 0.97395 | 0.92857 | 0.85723 | 0.86931 | 0.73389 | 0.82376 | 1.0939 | 1.0272 | 1.3252 | 1.9167 | 2.0899 | 2.2285 | 2.0533 | 2.0611 | 2.039 | 1.958 | 1.9104 | 1.6691 | 1.435 | 1.3036 | 1.1641 | 1.0978 | 1.1491 | 0.9962
23 | 24 | 2040 | Winter | P, [%] | 0 | 0 | 4.638% | 4.422% | 4.082% | 4.14% | 3.495% | 3.923% | 5.209% | 4.891% | 6.311% | 9.127% | 9.952% | 10.61% | 9.777% | 9.815% | 9.71% | 9.324% | 9.097% | 7.948% | 6.833% | 6.207% | 5.543% | 5.228% | 5.472% | 4.744%
24 | 23 | 2040 | Winter | P, [MW] | 0 | 0 | -0.97374 | -0.92838 | -0.85707 | -0.86914 | -0.73376 | -0.82361 | -1.0936 | -1.027 | -1.3248 | -1.916 | -2.089 | -2.2275 | -2.0524 | -2.0602 | -2.0382 | -1.9572 | -1.9096 | -1.6686 | -1.4346 | -1.3032 | -1.1638 | -1.0975 | -1.1489 | -0.99599
24 | 23 | 2040 | Winter | P, [%] | 0 | 0 | 4.637% | 4.421% | 4.081% | 4.139% | 3.494% | 3.922% | 5.208% | 4.89% | 6.309% | 9.124% | 9.947% | 10.61% | 9.773% | 9.81% | 9.705% | 9.32% | 9.093% | 7.946% | 6.831% | 6.206% | 5.542% | 5.226% | 5.471% | 4.743%
23 | 24 | 2040 | Winter | Q, [MVAr] | 0 | 0 | -0.29848 | -0.2729 | -0.25735 | -0.25448 | -0.24443 | -0.21922 | -0.20674 | -0.20902 | -0.19535 | -0.17011 | -0.16137 | -0.15136 | -0.17597 | -0.17406 | -0.20701 | -0.22519 | -0.20499 | -0.15653 | -0.15076 | -0.15086 | -0.15096 | -0.21595 | -0.21797 | -0.21806
23 | 24 | 2040 | Winter | Q, [%] | 0 | 0 | 1.421% | 1.3% | 1.225% | 1.212% | 1.164% | 1.044% | 0.9845% | 0.9953% | 0.9303% | 0.8101% | 0.7684% | 0.7208% | 0.838% | 0.8288% | 0.9858% | 1.072% | 0.9762% | 0.7454% | 0.7179% | 0.7184% | 0.7189% | 1.028% | 1.038% | 1.038%
24 | 23 | 2040 | Winter | Q, [MVAr] | 0 | 0 | 0.29474 | 0.26913 | 0.25354 | 0.25068 | 0.24056 | 0.2154 | 0.20306 | 0.2053 | 0.19184 | 0.16715 | 0.15861 | 0.14878 | 0.17317 | 0.17126 | 0.2042 | 0.22228 | 0.20203 | 0.15332 | 0.14733 | 0.14733 | 0.14733 | 0.21228 | 0.21432 | 0.21432
24 | 23 | 2040 | Winter | Q, [%] | 0 | 0 | 1.404% | 1.282% | 1.207% | 1.194% | 1.146% | 1.026% | 0.9669% | 0.9776% | 0.9135% | 0.796% | 0.7553% | 0.7085% | 0.8246% | 0.8155% | 0.9724% | 1.058% | 0.962% | 0.7301% | 0.7016% | 0.7016% | 0.7016% | 1.011% | 1.021% | 1.021%
23 | 24 | 2040 | Winter | S, [MVA] | 0 | 0 | 1.0187 | 0.96784 | 0.89503 | 0.90579 | 0.77352 | 0.85243 | 1.1132 | 1.0483 | 1.3395 | 1.9243 | 2.0961 | 2.2336 | 2.0608 | 2.0684 | 2.0495 | 1.9709 | 1.9213 | 1.6765 | 1.4429 | 1.3123 | 1.1738 | 1.1188 | 1.1696 | 1.0198
23 | 24 | 2040 | Winter | S, [%] | 0 | 0 | 4.851% | 4.609% | 4.262% | 4.313% | 3.683% | 4.059% | 5.301% | 4.992% | 6.379% | 9.163% | 9.981% | 10.64% | 9.813% | 9.85% | 9.76% | 9.385% | 9.149% | 7.983% | 6.871% | 6.249% | 5.59% | 5.328% | 5.57% | 4.856%
24 | 23 | 2040 | Winter | S, [MVA] | 0 | 0 | 1.0174 | 0.9666 | 0.89378 | 0.90457 | 0.77219 | 0.85131 | 1.1123 | 1.0473 | 1.3387 | 1.9232 | 2.095 | 2.2324 | 2.0597 | 2.0673 | 2.0484 | 1.9697 | 1.9202 | 1.6756 | 1.4421 | 1.3115 | 1.1731 | 1.1179 | 1.1687 | 1.0188
24 | 23 | 2040 | Winter | S, [%] | 0 | 0 | 4.845% | 4.603% | 4.256% | 4.307% | 3.677% | 4.054% | 5.297% | 4.987% | 6.375% | 9.158% | 9.976% | 10.63% | 9.808% | 9.844% | 9.754% | 9.38% | 9.144% | 7.979% | 6.867% | 6.245% | 5.586% | 5.323% | 5.565% | 4.851%
10 | 11 | 2040 | Winter | P, [MW] | 0 | 0 | -0.95271 | -0.75241 | -0.56702 | -0.80894 | -0.61902 | -0.67849 | -2.1527 | -3.6343 | -5.7433 | -7.1797 | -7.5264 | -7.6757 | -7.7055 | -7.704 | -7.6692 | -7.5222 | -7.1535 | -5.9075 | -3.8983 | -2.2158 | -1.1351 | -0.86663 | -0.86978 | -0.63951
10 | 11 | 2040 | Winter | P, [%] | 0 | 0 | 11.91% | 9.405% | 7.088% | 10.11% | 7.738% | 8.481% | 26.91% | 45.43% | 71.79% | 89.75% | 94.08% | 95.95% | 96.32% | 96.3% | 95.87% | 94.03% | 89.42% | 73.84% | 48.73% | 27.7% | 14.19% | 10.83% | 10.87% | 7.994%
11 | 10 | 2040 | Winter | P, [MW] | 0 | 0 | 0.95343 | 0.75286 | 0.56728 | 0.80945 | 0.61932 | 0.67885 | 2.1563 | 3.6448 | 5.7697 | 7.2209 | 7.5716 | 7.7226 | 7.7527 | 7.7513 | 7.7161 | 7.5674 | 7.1944 | 5.9353 | 3.9104 | 2.2196 | 1.1362 | 0.86722 | 0.87038 | 0.63984
11 | 10 | 2040 | Winter | P, [%] | 0 | 0 | 11.92% | 9.411% | 7.091% | 10.12% | 7.742% | 8.486% | 26.95% | 45.56% | 72.12% | 90.26% | 94.64% | 96.53% | 96.91% | 96.89% | 96.45% | 94.59% | 89.93% | 74.19% | 48.88% | 27.75% | 14.2% | 10.84% | 10.88% | 7.998%
10 | 11 | 2040 | Winter | Q, [MVAr] | 0 | 0 | 0.044622 | 0.0059749 | -0.043001 | 0.0083426 | -0.017611 | -0.034295 | 0.1658 | 0.36018 | 0.68702 | 0.91568 | 0.92939 | 0.90628 | 0.89038 | 0.89484 | 0.92248 | 0.95446 | 0.93513 | 0.71495 | 0.3876 | 0.15417 | 0.0047037 | -0.041898 | -0.029802 | -0.042925
10 | 11 | 2040 | Winter | Q, [%] | 0 | 0 | 0.5578% | 0.07469% | 0.5375% | 0.1043% | 0.2201% | 0.4287% | 2.073% | 4.502% | 8.588% | 11.45% | 11.62% | 11.33% | 11.13% | 11.19% | 11.53% | 11.93% | 11.69% | 8.937% | 4.845% | 1.927% | 0.0588% | 0.5237% | 0.3725% | 0.5366%
11 | 10 | 2040 | Winter | Q, [MVAr] | 0 | 0 | -0.036646 | -0.0010099 | 0.045837 | -0.0026044 | 0.020975 | 0.038343 | -0.12495 | -0.24335 | -0.39435 | -0.45809 | -0.42728 | -0.3849 | -0.36517 | -0.36982 | -0.40162 | -0.45247 | -0.4806 | -0.4054 | -0.25326 | -0.11095 | 0.0065941 | 0.048501 | 0.036445 | 0.046528
11 | 10 | 2040 | Winter | Q, [%] | 0 | 0 | 0.4581% | 0.01262% | 0.573% | 0.03255% | 0.2622% | 0.4793% | 1.562% | 3.042% | 4.929% | 5.726% | 5.341% | 4.811% | 4.565% | 4.623% | 5.02% | 5.656% | 6.007% | 5.067% | 3.166% | 1.387% | 0.08243% | 0.6063% | 0.4556% | 0.5816%
10 | 11 | 2040 | Winter | S, [MVA] | 0 | 0 | 0.95376 | 0.75244 | 0.56865 | 0.80898 | 0.61927 | 0.67936 | 2.159 | 3.6521 | 5.7843 | 7.2378 | 7.5836 | 7.729 | 7.7567 | 7.7558 | 7.7245 | 7.5825 | 7.2144 | 5.9506 | 3.9175 | 2.2211 | 1.1352 | 0.86764 | 0.87029 | 0.64095
10 | 11 | 2040 | Winter | S, [%] | 0 | 0 | 11.92% | 9.405% | 7.108% | 10.11% | 7.741% | 8.492% | 26.99% | 45.65% | 72.3% | 90.47% | 94.79% | 96.61% | 96.96% | 96.95% | 96.56% | 94.78% | 90.18% | 74.38% | 48.97% | 27.76% | 14.19% | 10.85% | 10.88% | 8.012%
11 | 10 | 2040 | Winter | S, [MVA] | 0 | 0 | 0.95413 | 0.75286 | 0.56912 | 0.80946 | 0.61968 | 0.67994 | 2.16 | 3.6529 | 5.7831 | 7.2354 | 7.5836 | 7.7322 | 7.7613 | 7.7601 | 7.7265 | 7.5809 | 7.2105 | 5.9492 | 3.9186 | 2.2224 | 1.1362 | 0.86858 | 0.87114 | 0.64153
11 | 10 | 2040 | Winter | S, [%] | 0 | 0 | 11.93% | 9.411% | 7.114% | 10.12% | 7.746% | 8.499% | 27% | 45.66% | 72.29% | 90.44% | 94.8% | 96.65% | 97.02% | 97% | 96.58% | 94.76% | 90.13% | 74.36% | 48.98% | 27.78% | 14.2% | 10.86% | 10.89% | 8.019%
13 | 14 | 2040 | Winter | P, [MW] | 0 | 0 | 9.2638 | 8.7453 | 8.1144 | 8.112 | 7.9085 | 8.4929 | 9.7608 | 9.0305 | 8.6219 | 8.092 | 7.2413 | 6.6362 | 5.888 | 5.7806 | 5.6211 | 6.181 | 7.608 | 9.7524 | 10.6789 | 11.4614 | 11.7136 | 11.1884 | 10.9299 | 10.1509
13 | 14 | 2040 | Winter | P, [%] | 0 | 0 | 23.16% | 21.86% | 20.29% | 20.28% | 19.77% | 21.23% | 24.4% | 22.58% | 21.55% | 20.23% | 18.1% | 16.59% | 14.72% | 14.45% | 14.05% | 15.45% | 19.02% | 24.38% | 26.7% | 28.65% | 29.28% | 27.97% | 27.32% | 25.38%
14 | 13 | 2040 | Winter | P, [MW] | 0 | 0 | -9.2556 | -8.7379 | -8.1082 | -8.1057 | -7.9025 | -8.486 | -9.7518 | -9.0228 | -8.6148 | -8.0857 | -7.2363 | -6.632 | -5.8847 | -5.7774 | -5.6181 | -6.1774 | -7.6025 | -9.7433 | -10.668 | -11.449 | -11.7006 | -11.1765 | -10.9186 | -10.1411
14 | 13 | 2040 | Winter | P, [%] | 0 | 0 | 23.14% | 21.84% | 20.27% | 20.26% | 19.76% | 21.22% | 24.38% | 22.56% | 21.54% | 20.21% | 18.09% | 16.58% | 14.71% | 14.44% | 14.05% | 15.44% | 19.01% | 24.36% | 26.67% | 28.62% | 29.25% | 27.94% | 27.3% | 25.35%
13 | 14 | 2040 | Winter | Q, [MVAr] | 0 | 0 | -0.46623 | -0.42602 | -0.27202 | -0.38044 | -0.3831 | -0.014598 | 0.2559 | 0.42773 | 0.56018 | 0.53537 | 0.47675 | 0.47289 | 0.28705 | 0.25851 | 0.1848 | 0.17192 | 0.34089 | 0.6959 | 0.64462 | 0.47569 | 0.36747 | 0.35701 | 0.20334 | -0.07869
13 | 14 | 2040 | Winter | Q, [%] | 0 | 0 | 1.166% | 1.065% | 0.6801% | 0.9511% | 0.9578% | 0.0365% | 0.6398% | 1.069% | 1.4% | 1.338% | 1.192% | 1.182% | 0.7176% | 0.6463% | 0.462% | 0.4298% | 0.8522% | 1.74% | 1.612% | 1.189% | 0.9187% | 0.8925% | 0.5084% | 0.1967%
14 | 13 | 2040 | Winter | Q, [MVAr] | 0 | 0 | 0.70374 | 0.63761 | 0.45384 | 0.56243 | 0.55612 | 0.21325 | 0.0061936 | -0.20322 | -0.35535 | -0.355 | -0.33229 | -0.3515 | -0.19162 | -0.16657 | -0.097889 | -0.066857 | -0.18168 | -0.43396 | -0.33078 | -0.11449 | 0.0098358 | -0.012644 | 0.12534 | 0.36256
14 | 13 | 2040 | Winter | Q, [%] | 0 | 0 | 1.759% | 1.594% | 1.135% | 1.406% | 1.39% | 0.5331% | 0.01548% | 0.508% | 0.8884% | 0.8875% | 0.8307% | 0.8788% | 0.4791% | 0.4164% | 0.2447% | 0.1671% | 0.4542% | 1.085% | 0.827% | 0.2862% | 0.02459% | 0.03161% | 0.3133% | 0.9064%
13 | 14 | 2040 | Winter | S, [MVA] | 0 | 0 | 9.2755 | 8.7556 | 8.119 | 8.1209 | 7.9178 | 8.4929 | 9.7642 | 9.0407 | 8.64 | 8.1097 | 7.257 | 6.653 | 5.895 | 5.7864 | 5.6241 | 6.1834 | 7.6156 | 9.7772 | 10.6983 | 11.4713 | 11.7194 | 11.1941 | 10.9318 | 10.1512
13 | 14 | 2040 | Winter | S, [%] | 0 | 0 | 23.19% | 21.89% | 20.3% | 20.3% | 19.79% | 21.23% | 24.41% | 22.6% | 21.6% | 20.27% | 18.14% | 16.63% | 14.74% | 14.47% | 14.06% | 15.46% | 19.04% | 24.44% | 26.75% | 28.68% | 29.3% | 27.99% | 27.33% | 25.38%
14 | 13 | 2040 | Winter | S, [MVA] | 0 | 0 | 9.2823 | 8.7612 | 8.1209 | 8.1252 | 7.9221 | 8.4887 | 9.7518 | 9.0251 | 8.6221 | 8.0935 | 7.244 | 6.6413 | 5.8878 | 5.7798 | 5.6189 | 6.1777 | 7.6046 | 9.753 | 10.6732 | 11.4495 | 11.7006 | 11.1765 | 10.9193 | 10.1476
14 | 13 | 2040 | Winter | S, [%] | 0 | 0 | 23.21% | 21.9% | 20.3% | 20.31% | 19.81% | 21.22% | 24.38% | 22.56% | 21.56% | 20.23% | 18.11% | 16.6% | 14.72% | 14.45% | 14.05% | 15.44% | 19.01% | 24.38% | 26.68% | 28.62% | 29.25% | 27.94% | 27.3% | 25.37%
14 | 15 | 2040 | Winter | P, [MW] | 0 | 0 | 5.5486 | 5.2015 | 5.1876 | 5.0781 | 4.9485 | 5.2257 | 6.0374 | 6.7894 | 7.3174 | 7.3532 | 7.3341 | 7.6329 | 7.7778 | 7.8273 | 7.5727 | 7.3198 | 7.3654 | 7.5394 | 7.248 | 6.7357 | 6.4147 | 6.2419 | 6.0389 | 5.643
14 | 15 | 2040 | Winter | P, [%] | 0 | 0 | 34.68% | 32.51% | 32.42% | 31.74% | 30.93% | 32.66% | 37.73% | 42.43% | 45.73% | 45.96% | 45.84% | 47.71% | 48.61% | 48.92% | 47.33% | 45.75% | 46.03% | 47.12% | 45.3% | 42.1% | 40.09% | 39.01% | 37.74% | 35.27%
15 | 14 | 2040 | Winter | P, [MW] | 0 | 0 | -5.5363 | -5.1907 | -5.1768 | -5.0678 | -4.9388 | -5.2147 | -6.0227 | -6.7709 | -7.2959 | -7.3316 | -7.3127 | -7.6097 | -7.7538 | -7.803 | -7.5499 | -7.2986 | -7.3438 | -7.5166 | -7.2268 | -6.7174 | -6.398 | -6.2261 | -6.0241 | -5.6302
15 | 14 | 2040 | Winter | P, [%] | 0 | 0 | 34.6% | 32.44% | 32.36% | 31.67% | 30.87% | 32.59% | 37.64% | 42.32% | 45.6% | 45.82% | 45.7% | 47.56% | 48.46% | 48.77% | 47.19% | 45.62% | 45.9% | 46.98% | 45.17% | 41.98% | 39.99% | 38.91% | 37.65% | 35.19%
14 | 15 | 2040 | Winter | Q, [MVAr] | 0 | 0 | -0.539 | -0.52322 | -0.54967 | -0.50491 | -0.48704 | -0.67048 | -0.85923 | -0.90499 | -0.92687 | -0.86621 | -0.79748 | -0.7674 | -0.68274 | -0.65402 | -0.64474 | -0.66138 | -0.78156 | -1.0054 | -1.0548 | -1.0375 | -1.0259 | -0.99608 | -0.91387 | -0.74622
14 | 15 | 2040 | Winter | Q, [%] | 0 | 0 | 3.369% | 3.27% | 3.435% | 3.156% | 3.044% | 4.191% | 5.37% | 5.656% | 5.793% | 5.414% | 4.984% | 4.796% | 4.267% | 4.088% | 4.03% | 4.134% | 4.885% | 6.283% | 6.593% | 6.484% | 6.412% | 6.226% | 5.712% | 4.664%
15 | 14 | 2040 | Winter | Q, [MVAr] | 0 | 0 | 0.67528 | 0.64307 | 0.66903 | 0.61911 | 0.59548 | 0.79222 | 1.0223 | 1.1107 | 1.1654 | 1.1063 | 1.0358 | 1.0251 | 0.9497 | 0.92416 | 0.89769 | 0.89796 | 1.0218 | 1.2588 | 1.29 | 1.2411 | 1.2109 | 1.1713 | 1.0775 | 0.88831
15 | 14 | 2040 | Winter | Q, [%] | 0 | 0 | 4.221% | 4.019% | 4.181% | 3.869% | 3.722% | 4.951% | 6.389% | 6.942% | 7.283% | 6.915% | 6.474% | 6.407% | 5.936% | 5.776% | 5.611% | 5.612% | 6.386% | 7.868% | 8.062% | 7.757% | 7.568% | 7.321% | 6.734% | 5.552%
14 | 15 | 2040 | Winter | S, [MVA] | 0 | 0 | 5.5747 | 5.2278 | 5.2166 | 5.1031 | 4.9725 | 5.2685 | 6.0982 | 6.8495 | 7.3759 | 7.404 | 7.3774 | 7.6714 | 7.8077 | 7.8545 | 7.6001 | 7.3497 | 7.4068 | 7.6061 | 7.3243 | 6.8152 | 6.4962 | 6.3208 | 6.1076 | 5.6922
14 | 15 | 2040 | Winter | S, [%] | 0 | 0 | 34.84% | 32.67% | 32.6% | 31.89% | 31.08% | 32.93% | 38.11% | 42.81% | 46.1% | 46.28% | 46.11% | 47.95% | 48.8% | 49.09% | 47.5% | 45.94% | 46.29% | 47.54% | 45.78% | 42.59% | 40.6% | 39.51% | 38.17% | 35.58%
15 | 14 | 2040 | Winter | S, [MVA] | 0 | 0 | 5.5773 | 5.2304 | 5.2199 | 5.1055 | 4.9746 | 5.2746 | 6.1088 | 6.8614 | 7.3884 | 7.4146 | 7.3857 | 7.6784 | 7.8117 | 7.8575 | 7.6031 | 7.3536 | 7.4145 | 7.6212 | 7.341 | 6.8311 | 6.5116 | 6.3353 | 6.1197 | 5.6999
15 | 14 | 2040 | Winter | S, [%] | 0 | 0 | 34.86% | 32.69% | 32.62% | 31.91% | 31.09% | 32.97% | 38.18% | 42.88% | 46.18% | 46.34% | 46.16% | 47.99% | 48.82% | 49.11% | 47.52% | 45.96% | 46.34% | 47.63% | 45.88% | 42.69% | 40.7% | 39.6% | 38.25% | 35.62%
18 | 19 | 2040 | Winter | P, [MW] | 0 | 0 | 4.081 | 3.4659 | 2.0676 | 3.0906 | 2.9534 | 2.2239 | 3.6646 | 3.3788 | 3.9056 | 3.9931 | 3.9528 | 3.7654 | 3.4631 | 3.5373 | 3.6061 | 3.9458 | 4.5415 | 4.9404 | 4.6402 | 5.1316 | 4.9057 | 2.8682 | 2.6883 | 3.4294
18 | 19 | 2040 | Winter | P, [%] | 0 | 0 | 20.4% | 17.33% | 10.34% | 15.45% | 14.77% | 11.12% | 18.32% | 16.89% | 19.53% | 19.97% | 19.76% | 18.83% | 17.32% | 17.69% | 18.03% | 19.73% | 22.71% | 24.7% | 23.2% | 25.66% | 24.53% | 14.34% | 13.44% | 17.15%
19 | 18 | 2040 | Winter | P, [MW] | 0 | 0 | -4.0775 | -3.4634 | -2.0666 | -3.0885 | -2.9516 | -2.2228 | -3.6617 | -3.3762 | -3.9023 | -3.9897 | -3.9493 | -3.7623 | -3.4605 | -3.5345 | -3.6032 | -3.9425 | -4.5371 | -4.9351 | -4.6355 | -5.1259 | -4.9005 | -2.8663 | -2.6867 | -3.4268
19 | 18 | 2040 | Winter | P, [%] | 0 | 0 | 20.39% | 17.32% | 10.33% | 15.44% | 14.76% | 11.11% | 18.31% | 16.88% | 19.51% | 19.95% | 19.75% | 18.81% | 17.3% | 17.67% | 18.02% | 19.71% | 22.69% | 24.68% | 23.18% | 25.63% | 24.5% | 14.33% | 13.43% | 17.13%
18 | 19 | 2040 | Winter | Q, [MVAr] | 0 | 0 | 0.85967 | 0.78713 | 0.68031 | 0.76948 | 0.76291 | 0.79927 | 1.0757 | 1.1204 | 1.23 | 1.2032 | 1.1996 | 1.21 | 1.1262 | 1.154 | 1.0676 | 1.062 | 1.1997 | 1.4612 | 1.4533 | 1.4785 | 1.3851 | 1.0557 | 0.94435 | 0.94967
18 | 19 | 2040 | Winter | Q, [%] | 0 | 0 | 4.298% | 3.936% | 3.402% | 3.847% | 3.815% | 3.996% | 5.379% | 5.602% | 6.15% | 6.016% | 5.998% | 6.05% | 5.631% | 5.77% | 5.338% | 5.31% | 5.998% | 7.306% | 7.267% | 7.392% | 6.925% | 5.278% | 4.722% | 4.748%
19 | 18 | 2040 | Winter | Q, [MVAr] | 0 | 0 | -0.764 | -0.71766 | -0.65425 | -0.71369 | -0.71173 | -0.76856 | -0.99552 | -1.0507 | -1.1378 | -1.1076 | -1.1057 | -1.124 | -1.0533 | -1.0779 | -0.98979 | -0.97017 | -1.0783 | -1.3152 | -1.3233 | -1.3216 | -1.2421 | -1.0043 | -0.89969 | -0.88003
19 | 18 | 2040 | Winter | Q, [%] | 0 | 0 | 3.82% | 3.588% | 3.271% | 3.568% | 3.559% | 3.843% | 4.978% | 5.254% | 5.689% | 5.538% | 5.529% | 5.62% | 5.266% | 5.39% | 4.949% | 4.851% | 5.392% | 6.576% | 6.616% | 6.608% | 6.211% | 5.021% | 4.498% | 4.4%
18 | 19 | 2040 | Winter | S, [MVA] | 0 | 0 | 4.1706 | 3.5542 | 2.1766 | 3.1849 | 3.0504 | 2.3632 | 3.8192 | 3.5597 | 4.0948 | 4.1705 | 4.1308 | 3.9551 | 3.6417 | 3.7208 | 3.7608 | 4.0863 | 4.6973 | 5.1519 | 4.8625 | 5.3404 | 5.0975 | 3.0563 | 2.8494 | 3.5584
18 | 19 | 2040 | Winter | S, [%] | 0 | 0 | 20.85% | 17.77% | 10.88% | 15.92% | 15.25% | 11.82% | 19.1% | 17.8% | 20.47% | 20.85% | 20.65% | 19.78% | 18.21% | 18.6% | 18.8% | 20.43% | 23.49% | 25.76% | 24.31% | 26.7% | 25.49% | 15.28% | 14.25% | 17.79%
19 | 18 | 2040 | Winter | S, [MVA] | 0 | 0 | 4.1485 | 3.537 | 2.1677 | 3.1699 | 3.0362 | 2.3519 | 3.7946 | 3.5359 | 4.0648 | 4.1406 | 4.1012 | 3.9266 | 3.6172 | 3.6952 | 3.7367 | 4.0601 | 4.6635 | 5.1073 | 4.8207 | 5.2935 | 5.0555 | 3.0372 | 2.8333 | 3.538
19 | 18 | 2040 | Winter | S, [%] | 0 | 0 | 20.74% | 17.68% | 10.84% | 15.85% | 15.18% | 11.76% | 18.97% | 17.68% | 20.32% | 20.7% | 20.51% | 19.63% | 18.09% | 18.48% | 18.68% | 20.3% | 23.32% | 25.54% | 24.1% | 26.47% | 25.28% | 15.19% | 14.17% | 17.69%
20 | 19 | 2040 | Winter | P, [MW] | 0 | 0 | 1.1204 | 0.88407 | 0.28379 | 0.75681 | 0.7197 | 0.32875 | 0.84541 | 0.70614 | 0.89231 | 0.90326 | 0.93921 | 0.90757 | 0.83761 | 0.88998 | 0.9197 | 1.032 | 1.2144 | 1.3022 | 1.1421 | 1.3802 | 1.2912 | 0.36137 | 0.29975 | 0.7563
20 | 19 | 2040 | Winter | P, [%] | 0 | 0 | 14.01% | 11.05% | 3.547% | 9.46% | 8.996% | 4.109% | 10.57% | 8.827% | 11.15% | 11.29% | 11.74% | 11.34% | 10.47% | 11.12% | 11.5% | 12.9% | 15.18% | 16.28% | 14.28% | 17.25% | 16.14% | 4.517% | 3.747% | 9.454%
19 | 20 | 2040 | Winter | P, [MW] | 0 | 0 | -1.1193 | -0.88333 | -0.28363 | -0.75624 | -0.71918 | -0.32853 | -0.84463 | -0.70551 | -0.89142 | -0.9024 | -0.93832 | -0.90672 | -0.83688 | -0.88917 | -0.91888 | -1.0311 | -1.2131 | -1.3005 | -1.1407 | -1.3783 | -1.2895 | -0.36104 | -0.2995 | -0.75567
19 | 20 | 2040 | Winter | P, [%] | 0 | 0 | 13.99% | 11.04% | 3.545% | 9.453% | 8.99% | 4.107% | 10.56% | 8.819% | 11.14% | 11.28% | 11.73% | 11.33% | 10.46% | 11.11% | 11.49% | 12.89% | 15.16% | 16.26% | 14.26% | 17.23% | 16.12% | 4.513% | 3.744% | 9.446%
20 | 19 | 2040 | Winter | Q, [MVAr] | 0 | 0 | 0.42018 | 0.38616 | 0.34973 | 0.37684 | 0.38542 | 0.40617 | 0.51675 | 0.54754 | 0.57288 | 0.51494 | 0.50146 | 0.49754 | 0.47427 | 0.48561 | 0.43519 | 0.4294 | 0.49465 | 0.65233 | 0.68883 | 0.70895 | 0.67532 | 0.54438 | 0.48392 | 0.4777
20 | 19 | 2040 | Winter | Q, [%] | 0 | 0 | 5.252% | 4.827% | 4.372% | 4.71% | 4.818% | 5.077% | 6.459% | 6.844% | 7.161% | 6.437% | 6.268% | 6.219% | 5.928% | 6.07% | 5.44% | 5.368% | 6.183% | 8.154% | 8.61% | 8.862% | 8.442% | 6.805% | 6.049% | 5.971%
19 | 20 | 2040 | Winter | Q, [MVAr] | 0 | 0 | -0.40763 | -0.37801 | -0.34796 | -0.37058 | -0.37958 | -0.40377 | -0.50814 | -0.54054 | -0.56301 | -0.50544 | -0.4915 | -0.48813 | -0.46613 | -0.47658 | -0.42609 | -0.41843 | -0.47954 | -0.6337 | -0.67321 | -0.68782 | -0.65669 | -0.54064 | -0.48108 | -0.47068
19 | 20 | 2040 | Winter | Q, [%] | 0 | 0 | 5.095% | 4.725% | 4.349% | 4.632% | 4.745% | 5.047% | 6.352% | 6.757% | 7.038% | 6.318% | 6.144% | 6.102% | 5.827% | 5.957% | 5.326% | 5.23% | 5.994% | 7.921% | 8.415% | 8.598% | 8.209% | 6.758% | 6.013% | 5.884%
20 | 19 | 2040 | Winter | S, [MVA] | 0 | 0 | 1.1966 | 0.96473 | 0.45039 | 0.84544 | 0.81641 | 0.52254 | 0.99083 | 0.89355 | 1.0604 | 1.0397 | 1.0647 | 1.035 | 0.96256 | 1.0138 | 1.0175 | 1.1178 | 1.3113 | 1.4564 | 1.3338 | 1.5516 | 1.4571 | 0.65341 | 0.56924 | 0.89453
20 | 19 | 2040 | Winter | S, [%] | 0 | 0 | 14.96% | 12.06% | 5.63% | 10.57% | 10.21% | 6.532% | 12.39% | 11.17% | 13.25% | 13% | 13.31% | 12.94% | 12.03% | 12.67% | 12.72% | 13.97% | 16.39% | 18.21% | 16.67% | 19.39% | 18.21% | 8.168% | 7.115% | 11.18%
19 | 20 | 2040 | Winter | S, [MVA] | 0 | 0 | 1.1912 | 0.96082 | 0.44891 | 0.84216 | 0.8132 | 0.52054 | 0.9857 | 0.88878 | 1.0543 | 1.0343 | 1.0593 | 1.0298 | 0.95794 | 1.0088 | 1.0129 | 1.1127 | 1.3044 | 1.4467 | 1.3246 | 1.5404 | 1.4471 | 0.6501 | 0.56669 | 0.89027
19 | 20 | 2040 | Winter | S, [%] | 0 | 0 | 14.89% | 12.01% | 5.611% | 10.53% | 10.17% | 6.507% | 12.32% | 11.11% | 13.18% | 12.93% | 13.24% | 12.87% | 11.97% | 12.61% | 12.66% | 13.91% | 16.31% | 18.08% | 16.56% | 19.25% | 18.09% | 8.126% | 7.084% | 11.13%
12 | 10 | 2040 | Winter | P, [MW] | 0 | 1 | -0.84246 | -0.7653 | -0.69653 | -0.65202 | -0.78524 | -1.0839 | -2.0852 | -3.5647 | -5.2754 | -6.6538 | -7.4004 | -7.6536 | -7.7157 | -7.7138 | -7.6478 | -7.4183 | -6.7305 | -5.4078 | -3.7869 | -2.1867 | -1.1445 | -0.78418 | -0.74849 | -0.75131
12 | 10 | 2040 | Winter | P, [%] | 0 | 1 | 3.663% | 3.327% | 3.028% | 2.835% | 3.414% | 4.713% | 9.066% | 15.5% | 22.94% | 28.93% | 32.18% | 33.28% | 33.55% | 33.54% | 33.25% | 32.25% | 29.26% | 23.51% | 16.46% | 9.507% | 4.976% | 3.409% | 3.254% | 3.267%
10 | 12 | 2040 | Winter | P, [MW] | 0 | 1 | 0.84256 | 0.76538 | 0.6966 | 0.65209 | 0.78533 | 1.0841 | 2.0858 | 3.5665 | 5.2796 | 6.6603 | 7.4085 | 7.6622 | 7.7244 | 7.7226 | 7.6564 | 7.4264 | 6.7372 | 5.4122 | 3.789 | 2.1874 | 1.1447 | 0.78427 | 0.74857 | 0.75139
10 | 12 | 2040 | Winter | P, [%] | 0 | 1 | 3.663% | 3.328% | 3.029% | 2.835% | 3.414% | 4.713% | 9.069% | 15.51% | 22.95% | 28.96% | 32.21% | 33.31% | 33.58% | 33.58% | 33.29% | 32.29% | 29.29% | 23.53% | 16.47% | 9.51% | 4.977% | 3.41% | 3.255% | 3.267%
12 | 10 | 2040 | Winter | Q, [MVAr] | 0 | 1 | -0.037053 | -0.041601 | -0.084397 | -0.10413 | -0.074232 | -0.026658 | 0.16653 | 0.43731 | 0.78839 | 1.0386 | 1.1281 | 1.1309 | 1.1237 | 1.1252 | 1.1501 | 1.1271 | 1.0267 | 0.80774 | 0.46717 | 0.1575 | -0.057823 | -0.083152 | -0.071895 | -0.070026
12 | 10 | 2040 | Winter | Q, [%] | 0 | 1 | 0.1611% | 0.1809% | 0.3669% | 0.4528% | 0.3227% | 0.1159% | 0.724% | 1.901% | 3.428% | 4.516% | 4.905% | 4.917% | 4.885% | 4.892% | 5.001% | 4.901% | 4.464% | 3.512% | 2.031% | 0.6848% | 0.2514% | 0.3615% | 0.3126% | 0.3045%
10 | 12 | 2040 | Winter | Q, [MVAr] | 0 | 1 | -0.039873 | -0.035341 | 0.0074414 | 0.027175 | -0.0027012 | -0.050219 | -0.24311 | -0.5131 | -0.86273 | -1.1113 | -1.1998 | -1.2022 | -1.1949 | -1.1965 | -1.2215 | -1.1988 | -1.0994 | -0.88195 | -0.54283 | -0.23404 | -0.019031 | 0.0062291 | -0.0050424 | -0.0069124
10 | 12 | 2040 | Winter | Q, [%] | 0 | 1 | 0.1734% | 0.1537% | 0.03235% | 0.1182% | 0.01174% | 0.2183% | 1.057% | 2.231% | 3.751% | 4.832% | 5.217% | 5.227% | 5.195% | 5.202% | 5.311% | 5.212% | 4.78% | 3.835% | 2.36% | 1.018% | 0.08274% | 0.02708% | 0.02192% | 0.03005%
12 | 10 | 2040 | Winter | S, [MVA] | 0 | 1 | 0.84327 | 0.76643 | 0.70163 | 0.66029 | 0.78875 | 1.0843 | 2.0918 | 3.5914 | 5.334 | 6.7344 | 7.4859 | 7.7366 | 7.7971 | 7.7954 | 7.7338 | 7.5034 | 6.8084 | 5.4678 | 3.8156 | 2.1924 | 1.146 | 0.78858 | 0.75193 | 0.75457
12 | 10 | 2040 | Winter | S, [%] | 0 | 1 | 3.666% | 3.332% | 3.051% | 2.871% | 3.429% | 4.714% | 9.095% | 15.61% | 23.19% | 29.28% | 32.55% | 33.64% | 33.9% | 33.89% | 33.63% | 32.62% | 29.6% | 23.77% | 16.59% | 9.532% | 4.982% | 3.429% | 3.269% | 3.281%
10 | 12 | 2040 | Winter | S, [MVA] | 0 | 1 | 0.8435 | 0.7662 | 0.69664 | 0.65265 | 0.78534 | 1.0853 | 2.0999 | 3.6032 | 5.3496 | 6.7524 | 7.505 | 7.7559 | 7.8163 | 7.8147 | 7.7533 | 7.5225 | 6.8263 | 5.4835 | 3.8277 | 2.1999 | 1.1449 | 0.7843 | 0.74859 | 0.75142
10 | 12 | 2040 | Winter | S, [%] | 0 | 1 | 3.667% | 3.331% | 3.029% | 2.838% | 3.415% | 4.719% | 9.13% | 15.67% | 23.26% | 29.36% | 32.63% | 33.72% | 33.98% | 33.98% | 33.71% | 32.71% | 29.68% | 23.84% | 16.64% | 9.565% | 4.978% | 3.41% | 3.255% | 3.267%
14 | 12 | 2040 | Winter | P, [MW] | 0 | 1 | -0.092195 | -0.10183 | -0.27112 | -0.16875 | 0.020602 | -0.063997 | -0.88941 | -2.1659 | -3.7756 | -5.0026 | -5.7554 | -5.8472 | -5.943 | -5.9318 | -5.9111 | -5.4522 | -4.6365 | -3.5877 | -2.0935 | -0.72635 | 0.18088 | 0.27312 | 0.25028 | 0.28289
14 | 12 | 2040 | Winter | P, [%] | 0 | 1 | 0.4008% | 0.4427% | 1.179% | 0.7337% | 0.08957% | 0.2782% | 3.867% | 9.417% | 16.42% | 21.75% | 25.02% | 25.42% | 25.84% | 25.79% | 25.7% | 23.71% | 20.16% | 15.6% | 9.102% | 3.158% | 0.7864% | 1.187% | 1.088% | 1.23%
12 | 14 | 2040 | Winter | P, [MW] | 0 | 1 | 0.092203 | 0.10183 | 0.27113 | 0.16875 | -0.020591 | 0.06404 | 0.88963 | 2.1668 | 3.778 | 5.0068 | 5.7607 | 5.8526 | 5.9486 | 5.9373 | 5.9166 | 5.4571 | 4.6403 | 3.5901 | 2.0945 | 0.72659 | -0.1808 | -0.27307 | -0.25025 | -0.28286
12 | 14 | 2040 | Winter | P, [%] | 0 | 1 | 0.4009% | 0.4427% | 1.179% | 0.7337% | 0.08952% | 0.2784% | 3.868% | 9.421% | 16.43% | 21.77% | 25.05% | 25.45% | 25.86% | 25.81% | 25.72% | 23.73% | 20.18% | 15.61% | 9.106% | 3.159% | 0.7861% | 1.187% | 1.088% | 1.23%
14 | 12 | 2040 | Winter | Q, [MVAr] | 0 | 1 | 0.18206 | 0.11379 | -0.036343 | -0.020461 | 0.23482 | 0.49962 | 0.80568 | 1.2543 | 1.6464 | 1.9104 | 1.9197 | 1.9153 | 1.8198 | 1.8016 | 1.8225 | 2.0572 | 2.1467 | 1.8382 | 1.4416 | 1.0105 | 0.70223 | 0.46632 | 0.3002 | 0.30263
14 | 12 | 2040 | Winter | Q, [%] | 0 | 1 | 0.7916% | 0.4947% | 0.158% | 0.08896% | 1.021% | 2.172% | 3.503% | 5.454% | 7.158% | 8.306% | 8.347% | 8.327% | 7.912% | 7.833% | 7.924% | 8.944% | 9.334% | 7.992% | 6.268% | 4.393% | 3.053% | 2.027% | 1.305% | 1.316%
12 | 14 | 2040 | Winter | Q, [MVAr] | 0 | 1 | -0.25904 | -0.19077 | -0.040642 | -0.056528 | -0.3118 | -0.57658 | -0.88253 | -1.3307 | -1.7217 | -1.9847 | -1.9932 | -1.9887 | -1.8931 | -1.875 | -1.8959 | -2.131 | -2.2212 | -1.9137 | -1.5179 | -1.0873 | -0.77915 | -0.54327 | -0.37717 | -0.3796
12 | 14 | 2040 | Winter | Q, [%] | 0 | 1 | 1.126% | 0.8295% | 0.1767% | 0.2458% | 1.356% | 2.507% | 3.837% | 5.786% | 7.486% | 8.629% | 8.666% | 8.646% | 8.231% | 8.152% | 8.243% | 9.265% | 9.657% | 8.32% | 6.6% | 4.727% | 3.388% | 2.362% | 1.64% | 1.65%
14 | 12 | 2040 | Winter | S, [MVA] | 0 | 1 | 0.20407 | 0.1527 | 0.27355 | 0.16998 | 0.23572 | 0.50371 | 1.2001 | 2.5029 | 4.1189 | 5.355 | 6.0671 | 6.1529 | 6.2154 | 6.1993 | 6.1857 | 5.8274 | 5.1094 | 4.0312 | 2.5419 | 1.2445 | 0.72515 | 0.54041 | 0.39084 | 0.41426
14 | 12 | 2040 | Winter | S, [%] | 0 | 1 | 0.8873% | 0.6639% | 1.189% | 0.7391% | 1.025% | 2.19% | 5.218% | 10.88% | 17.91% | 23.28% | 26.38% | 26.75% | 27.02% | 26.95% | 26.89% | 25.34% | 22.21% | 17.53% | 11.05% | 5.411% | 3.153% | 2.35% | 1.699% | 1.801%
12 | 14 | 2040 | Winter | S, [MVA] | 0 | 1 | 0.27496 | 0.21625 | 0.27416 | 0.17797 | 0.31248 | 0.58013 | 1.2531 | 2.5428 | 4.1518 | 5.3858 | 6.0958 | 6.1813 | 6.2426 | 6.2263 | 6.2129 | 5.8584 | 5.1445 | 4.0683 | 2.5867 | 1.3077 | 0.79985 | 0.60803 | 0.45264 | 0.4734
12 | 14 | 2040 | Winter | S, [%] | 0 | 1 | 1.195% | 0.9402% | 1.192% | 0.7738% | 1.359% | 2.522% | 5.448% | 11.06% | 18.05% | 23.42% | 26.5% | 26.88% | 27.14% | 27.07% | 27.01% | 25.47% | 22.37% | 17.69% | 11.25% | 5.686% | 3.478% | 2.644% | 1.968% | 2.058%
14 | 26 | 2040 | Winter | P, [MW] | 0 | 1 | -1.6178 | -1.589 | -1.6188 | -1.6233 | -1.554 | -1.6857 | -1.3381 | -0.85136 | 0.93066 | 2.1718 | 2.8963 | 3.3566 | 3.5287 | 3.5836 | 3.4621 | 3.0684 | 2.3171 | 1.5676 | 0.16913 | -1.2528 | -1.8056 | -1.9219 | -1.3965 | -1.3256
14 | 26 | 2040 | Winter | P, [%] | 0 | 1 | 7.704% | 7.566% | 7.709% | 7.73% | 7.4% | 8.027% | 6.372% | 4.054% | 4.432% | 10.34% | 13.79% | 15.98% | 16.8% | 17.06% | 16.49% | 14.61% | 11.03% | 7.465% | 0.8054% | 5.966% | 8.598% | 9.152% | 6.65% | 6.312%
26 | 14 | 2040 | Winter | P, [MW] | 0 | 1 | 1.6183 | 1.5895 | 1.6194 | 1.6239 | 1.5545 | 1.6863 | 1.3384 | 0.85157 | -0.93046 | -2.1708 | -2.8946 | -3.3543 | -3.5261 | -3.581 | -3.4596 | -3.0664 | -2.316 | -1.567 | -0.16901 | 1.2532 | 1.8064 | 1.9227 | 1.3969 | 1.3259
26 | 14 | 2040 | Winter | P, [%] | 0 | 1 | 7.706% | 7.569% | 7.711% | 7.733% | 7.403% | 8.03% | 6.374% | 4.055% | 4.431% | 10.34% | 13.78% | 15.97% | 16.79% | 17.05% | 16.47% | 14.6% | 11.03% | 7.462% | 0.8048% | 5.968% | 8.602% | 9.156% | 6.652% | 6.314%
14 | 26 | 2040 | Winter | Q, [MVAr] | 0 | 1 | 0.047369 | 0.061121 | 0.015866 | 0.13198 | 0.34628 | 0.42277 | 0.30224 | 0.55278 | 0.31099 | 0.060137 | -0.029684 | -0.12295 | -0.20162 | -0.27354 | -0.23141 | 0.024188 | 0.2352 | 0.36344 | 0.73562 | 0.59285 | 0.54897 | 0.38365 | 0.13035 | 0.12278
14 | 26 | 2040 | Winter | Q, [%] | 0 | 1 | 0.2256% | 0.2911% | 0.07555% | 0.6285% | 1.649% | 2.013% | 1.439% | 2.632% | 1.481% | 0.2864% | 0.1414% | 0.5855% | 0.9601% | 1.303% | 1.102% | 0.1152% | 1.12% | 1.731% | 3.503% | 2.823% | 2.614% | 1.827% | 0.6207% | 0.5847%
26 | 14 | 2040 | Winter | Q, [MVAr] | 0 | 1 | -0.050653 | -0.064431 | -0.01915 | -0.13525 | -0.34958 | -0.42594 | -0.30574 | -0.55651 | -0.31474 | -0.06282 | 0.028051 | 0.12215 | 0.20116 | 0.2732 | 0.23082 | -0.025527 | -0.23768 | -0.36673 | -0.73949 | -0.59634 | -0.55198 | -0.38659 | -0.13382 | -0.12631
26 | 14 | 2040 | Winter | Q, [%] | 0 | 1 | 0.2412% | 0.3068% | 0.09119% | 0.6441% | 1.665% | 2.028% | 1.456% | 2.65% | 1.499% | 0.2991% | 0.1336% | 0.5817% | 0.9579% | 1.301% | 1.099% | 0.1216% | 1.132% | 1.746% | 3.521% | 2.84% | 2.628% | 1.841% | 0.6373% | 0.6015%
14 | 26 | 2040 | Winter | S, [MVA] | 0 | 1 | 1.6185 | 1.5901 | 1.6189 | 1.6287 | 1.5921 | 1.7379 | 1.3718 | 1.0151 | 0.98124 | 2.1726 | 2.8965 | 3.3589 | 3.5345 | 3.5941 | 3.4698 | 3.0685 | 2.329 | 1.6092 | 0.75481 | 1.386 | 1.8872 | 1.9599 | 1.4025 | 1.3312
14 | 26 | 2040 | Winter | S, [%] | 0 | 1 | 7.707% | 7.572% | 7.709% | 7.756% | 7.581% | 8.276% | 6.532% | 4.834% | 4.673% | 10.35% | 13.79% | 15.99% | 16.83% | 17.11% | 16.52% | 14.61% | 11.09% | 7.663% | 3.594% | 6.6% | 8.987% | 9.333% | 6.679% | 6.339%
26 | 14 | 2040 | Winter | S, [MVA] | 0 | 1 | 1.6191 | 1.5908 | 1.6195 | 1.6295 | 1.5933 | 1.7392 | 1.3729 | 1.0173 | 0.98225 | 2.1717 | 2.8947 | 3.3565 | 3.5319 | 3.5914 | 3.4673 | 3.0666 | 2.3281 | 1.6094 | 0.75855 | 1.3879 | 1.8888 | 1.9612 | 1.4033 | 1.3319
26 | 14 | 2040 | Winter | S, [%] | 0 | 1 | 7.71% | 7.575% | 7.712% | 7.76% | 7.587% | 8.282% | 6.538% | 4.844% | 4.677% | 10.34% | 13.78% | 15.98% | 16.82% | 17.1% | 16.51% | 14.6% | 11.09% | 7.664% | 3.612% | 6.609% | 8.994% | 9.339% | 6.682% | 6.343%
14 | 16 | 2040 | Winter | P, [MW] | 0 | 1 | 0.91718 | 0.81924 | 0.79719 | 0.79864 | 0.74123 | 0.82612 | 1.0423 | 1.113 | 1.132 | 1.2621 | 1.3764 | 1.3051 | 1.4132 | 1.4547 | 1.4112 | 1.577 | 1.6464 | 1.2434 | 1.1977 | 1.1634 | 1.0031 | 0.87566 | 0.93561 | 0.90408
14 | 16 | 2040 | Winter | P, [%] | 0 | 1 | 4.368% | 3.901% | 3.796% | 3.803% | 3.53% | 3.934% | 4.963% | 5.3% | 5.391% | 6.01% | 6.554% | 6.215% | 6.729% | 6.927% | 6.72% | 7.51% | 7.84% | 5.921% | 5.703% | 5.54% | 4.776% | 4.17% | 4.455% | 4.305%
16 | 14 | 2040 | Winter | P, [MW] | 0 | 1 | -0.917 | -0.8191 | -0.79706 | -0.7985 | -0.74111 | -0.82596 | -1.0421 | -1.1127 | -1.1318 | -1.2618 | -1.376 | -1.3047 | -1.4128 | -1.4542 | -1.4108 | -1.5765 | -1.6458 | -1.243 | -1.1974 | -1.1631 | -1.0028 | -0.87548 | -0.93542 | -0.9039
16 | 14 | 2040 | Winter | P, [%] | 0 | 1 | 4.367% | 3.9% | 3.796% | 3.802% | 3.529% | 3.933% | 4.962% | 5.299% | 5.389% | 6.008% | 6.552% | 6.213% | 6.727% | 6.925% | 6.718% | 7.507% | 7.837% | 5.919% | 5.702% | 5.539% | 4.775% | 4.169% | 4.454% | 4.304%
14 | 16 | 2040 | Winter | Q, [MVAr] | 0 | 1 | 0.19475 | 0.15496 | 0.15495 | 0.15495 | 0.18568 | 0.2503 | 0.29876 | 0.34585 | 0.34586 | 0.34594 | 0.34603 | 0.27409 | 0.27197 | 0.272 | 0.27197 | 0.38135 | 0.45651 | 0.36877 | 0.36874 | 0.36872 | 0.33043 | 0.274 | 0.22475 | 0.2083
14 | 16 | 2040 | Winter | Q, [%] | 0 | 1 | 0.9274% | 0.7379% | 0.7379% | 0.7379% | 0.8842% | 1.192% | 1.423% | 1.647% | 1.647% | 1.647% | 1.648% | 1.305% | 1.295% | 1.295% | 1.295% | 1.816% | 2.174% | 1.756% | 1.756% | 1.756% | 1.573% | 1.305% | 1.07% | 0.9919%
16 | 14 | 2040 | Winter | Q, [MVAr] | 0 | 1 | -0.19853 | -0.15879 | -0.15879 | -0.15879 | -0.18955 | -0.25411 | -0.30246 | -0.34949 | -0.34949 | -0.34949 | -0.34949 | -0.27762 | -0.27541 | -0.27541 | -0.27541 | -0.38463 | -0.45971 | -0.37232 | -0.37232 | -0.37232 | -0.33415 | -0.27779 | -0.22851 | -0.21209
16 | 14 | 2040 | Winter | Q, [%] | 0 | 1 | 0.9454% | 0.7562% | 0.7562% | 0.7562% | 0.9026% | 1.21% | 1.44% | 1.664% | 1.664% | 1.664% | 1.664% | 1.322% | 1.311% | 1.311% | 1.311% | 1.832% | 2.189% | 1.773% | 1.773% | 1.773% | 1.591% | 1.323% | 1.088% | 1.01%
14 | 16 | 2040 | Winter | S, [MVA] | 0 | 1 | 0.93763 | 0.83377 | 0.81211 | 0.81353 | 0.76413 | 0.8632 | 1.0843 | 1.1655 | 1.1837 | 1.3087 | 1.4193 | 1.3336 | 1.4391 | 1.4799 | 1.4372 | 1.6225 | 1.7085 | 1.2969 | 1.2532 | 1.2205 | 1.0561 | 0.91752 | 0.96223 | 0.92776
14 | 16 | 2040 | Winter | S, [%] | 0 | 1 | 4.465% | 3.97% | 3.867% | 3.874% | 3.639% | 4.11% | 5.163% | 5.55% | 5.637% | 6.232% | 6.758% | 6.35% | 6.853% | 7.047% | 6.844% | 7.726% | 8.136% | 6.176% | 5.968% | 5.812% | 5.029% | 4.369% | 4.582% | 4.418%
16 | 14 | 2040 | Winter | S, [MVA] | 0 | 1 | 0.93824 | 0.83435 | 0.81272 | 0.81414 | 0.76496 | 0.86417 | 1.0851 | 1.1663 | 1.1845 | 1.3093 | 1.4197 | 1.334 | 1.4394 | 1.4801 | 1.4374 | 1.6227 | 1.7088 | 1.2976 | 1.254 | 1.2213 | 1.057 | 0.91849 | 0.96293 | 0.92845
16 | 14 | 2040 | Winter | S, [%] | 0 | 1 | 4.468% | 3.973% | 3.87% | 3.877% | 3.643% | 4.115% | 5.167% | 5.554% | 5.64% | 6.235% | 6.76% | 6.352% | 6.854% | 7.048% | 6.845% | 7.727% | 8.137% | 6.179% | 5.971% | 5.815% | 5.033% | 4.374% | 4.585% | 4.421%
17 | 14 | 2040 | Winter | P, [MW] | 0 | 1 | -5.0852 | -4.687 | -4.6023 | -4.6021 | -4.9748 | -5.4946 | -5.3374 | -4.7425 | -3.3109 | -1.9811 | -0.61881 | 0.85413 | 1.9315 | 2.1787 | 1.7317 | 0.30914 | -1.6355 | -3.1965 | -4.5621 | -5.6591 | -6.2514 | -5.7791 | -5.3693 | -5.3322
17 | 14 | 2040 | Winter | P, [%] | 0 | 1 | 22.11% | 20.38% | 20.01% | 20.01% | 21.63% | 23.89% | 23.21% | 20.62% | 14.4% | 8.613% | 2.69% | 3.714% | 8.398% | 9.472% | 7.529% | 1.344% | 7.111% | 13.9% | 19.84% | 24.6% | 27.18% | 25.13% | 23.34% | 23.18%
14 | 17 | 2040 | Winter | P, [MW] | 0 | 1 | 5.0889 | 4.6902 | 4.6054 | 4.6052 | 4.9784 | 5.499 | 5.3415 | 4.7458 | 3.3125 | 1.9817 | 0.61894 | -0.85397 | -1.9309 | -2.178 | -1.7313 | -0.30907 | 1.6359 | 3.198 | 4.5652 | 5.6638 | 6.2571 | 5.7839 | 5.3735 | 5.3364
14 | 17 | 2040 | Winter | P, [%] | 0 | 1 | 22.13% | 20.39% | 20.02% | 20.02% | 21.65% | 23.91% | 23.22% | 20.63% | 14.4% | 8.616% | 2.691% | 3.713% | 8.395% | 9.469% | 7.527% | 1.344% | 7.113% | 13.9% | 19.85% | 24.63% | 27.2% | 25.15% | 23.36% | 23.2%
17 | 14 | 2040 | Winter | Q, [MVAr] | 0 | 1 | -0.32028 | -0.31924 | -0.35237 | -0.39874 | -0.42546 | -0.42974 | -0.39388 | -0.57065 | -0.65769 | -0.73774 | -0.75253 | -0.64987 | -0.49882 | -0.51598 | -0.51801 | -0.64377 | -0.65052 | -0.65052 | -0.65052 | -0.59608 | -0.58448 | -0.38549 | -0.38549 | -0.38549
17 | 14 | 2040 | Winter | Q, [%] | 0 | 1 | 1.393% | 1.388% | 1.532% | 1.734% | 1.85% | 1.868% | 1.713% | 2.481% | 2.86% | 3.208% | 3.272% | 2.826% | 2.169% | 2.243% | 2.252% | 2.799% | 2.828% | 2.828% | 2.828% | 2.592% | 2.541% | 1.676% | 1.676% | 1.676%
14 | 17 | 2040 | Winter | Q, [MVAr] | 0 | 1 | 0.2459 | 0.24447 | 0.27752 | 0.3239 | 0.35097 | 0.3558 | 0.31976 | 0.49595 | 0.58182 | 0.66116 | 0.67557 | 0.57291 | 0.42212 | 0.43938 | 0.44124 | 0.56676 | 0.57379 | 0.57456 | 0.57563 | 0.52233 | 0.51145 | 0.31187 | 0.31141 | 0.31137
14 | 17 | 2040 | Winter | Q, [%] | 0 | 1 | 1.069% | 1.063% | 1.207% | 1.408% | 1.526% | 1.547% | 1.39% | 2.156% | 2.53% | 2.875% | 2.937% | 2.491% | 1.835% | 1.91% | 1.918% | 2.464% | 2.495% | 2.498% | 2.503% | 2.271% | 2.224% | 1.356% | 1.354% | 1.354%
17 | 14 | 2040 | Winter | S, [MVA] | 0 | 1 | 5.0952 | 4.6979 | 4.6158 | 4.6194 | 4.9929 | 5.5114 | 5.3519 | 4.7767 | 3.3756 | 2.114 | 0.97428 | 1.0732 | 1.9949 | 2.2389 | 1.8075 | 0.71415 | 1.7601 | 3.262 | 4.6083 | 5.6905 | 6.2786 | 5.7919 | 5.3831 | 5.3462
17 | 14 | 2040 | Winter | S, [%] | 0 | 1 | 22.15% | 20.43% | 20.07% | 20.08% | 21.71% | 23.96% | 23.27% | 20.77% | 14.68% | 9.191% | 4.236% | 4.666% | 8.673% | 9.735% | 7.859% | 3.105% | 7.653% | 14.18% | 20.04% | 24.74% | 27.3% | 25.18% | 23.4% | 23.24%
14 | 17 | 2040 | Winter | S, [MVA] | 0 | 1 | 5.0948 | 4.6966 | 4.6138 | 4.6166 | 4.9907 | 5.5105 | 5.351 | 4.7716 | 3.3632 | 2.0891 | 0.91624 | 1.0283 | 1.9765 | 2.2218 | 1.7866 | 0.64556 | 1.7336 | 3.2492 | 4.6013 | 5.6878 | 6.2779 | 5.7923 | 5.3825 | 5.3454
14 | 17 | 2040 | Winter | S, [%] | 0 | 1 | 22.15% | 20.42% | 20.06% | 20.07% | 21.7% | 23.96% | 23.27% | 20.75% | 14.62% | 9.083% | 3.984% | 4.471% | 8.594% | 9.66% | 7.768% | 2.807% | 7.537% | 14.13% | 20.01% | 24.73% | 27.3% | 25.18% | 23.4% | 23.24%
20 | 23 | 2040 | Winter | P, [MW] | 0 | 1 | -1.2253 | -1.1715 | -1.2222 | -1.141 | -1.1743 | -1.3162 | -1.1491 | -0.80929 | 0.17597 | 0.85267 | 1.2514 | 1.5783 | 1.7052 | 1.7469 | 1.6924 | 1.429 | 1.0577 | 0.53211 | -0.24991 | -0.99094 | -1.2918 | -1.3791 | -1.1565 | -1.1437
20 | 23 | 2040 | Winter | P, [%] | 0 | 1 | 5.835% | 5.578% | 5.82% | 5.433% | 5.592% | 6.267% | 5.472% | 3.854% | 0.8379% | 4.06% | 5.959% | 7.516% | 8.12% | 8.319% | 8.059% | 6.805% | 5.037% | 2.534% | 1.19% | 4.719% | 6.152% | 6.567% | 5.507% | 5.446%
23 | 20 | 2040 | Winter | P, [MW] | 0 | 1 | 1.2256 | 1.1718 | 1.2225 | 1.1413 | 1.1746 | 1.3165 | 1.1494 | 0.80947 | -0.17592 | -0.85249 | -1.251 | -1.5777 | -1.7045 | -1.7463 | -1.6918 | -1.4285 | -1.0574 | -0.532 | 0.25 | 0.9912 | 1.2922 | 1.3795 | 1.1568 | 1.144
23 | 20 | 2040 | Winter | P, [%] | 0 | 1 | 5.836% | 5.58% | 5.822% | 5.435% | 5.593% | 6.269% | 5.473% | 3.855% | 0.8377% | 4.059% | 5.957% | 7.513% | 8.117% | 8.316% | 8.056% | 6.802% | 5.035% | 2.533% | 1.19% | 4.72% | 6.154% | 6.569% | 5.509% | 5.447%
20 | 23 | 2040 | Winter | Q, [MVAr] | 0 | 1 | 0.12465 | 0.10961 | 0.088353 | 0.13279 | 0.29348 | 0.34324 | 0.29599 | 0.45496 | 0.41477 | 0.37568 | 0.35927 | 0.28581 | 0.22634 | 0.19183 | 0.20187 | 0.37227 | 0.45752 | 0.50178 | 0.59531 | 0.49273 | 0.456 | 0.32951 | 0.22027 | 0.22433
20 | 23 | 2040 | Winter | Q, [%] | 0 | 1 | 0.5936% | 0.522% | 0.4207% | 0.6323% | 1.398% | 1.634% | 1.409% | 2.166% | 1.975% | 1.789% | 1.711% | 1.361% | 1.078% | 0.9135% | 0.9613% | 1.773% | 2.179% | 2.389% | 2.835% | 2.346% | 2.171% | 1.569% | 1.049% | 1.068%
23 | 20 | 2040 | Winter | Q, [MVAr] | 0 | 1 | -0.12825 | -0.11325 | -0.091961 | -0.13645 | -0.2971 | -0.34674 | -0.29963 | -0.45875 | -0.41874 | -0.37946 | -0.36282 | -0.2891 | -0.22952 | -0.19497 | -0.20506 | -0.37567 | -0.46117 | -0.50566 | -0.59922 | -0.49642 | -0.4595 | -0.33297 | -0.22391 | -0.22798
23 | 20 | 2040 | Winter | Q, [%] | 0 | 1 | 0.6107% | 0.5393% | 0.4379% | 0.6498% | 1.415% | 1.651% | 1.427% | 2.185% | 1.994% | 1.807% | 1.728% | 1.377% | 1.093% | 0.9284% | 0.9765% | 1.789% | 2.196% | 2.408% | 2.853% | 2.364% | 2.188% | 1.586% | 1.066% | 1.086%
20 | 23 | 2040 | Winter | S, [MVA] | 0 | 1 | 1.2316 | 1.1766 | 1.2254 | 1.1487 | 1.2104 | 1.3602 | 1.1866 | 0.92841 | 0.45055 | 0.93176 | 1.302 | 1.6039 | 1.7201 | 1.7574 | 1.7044 | 1.4767 | 1.1524 | 0.73139 | 0.64564 | 1.1067 | 1.37 | 1.4179 | 1.1773 | 1.1655
20 | 23 | 2040 | Winter | S, [%] | 0 | 1 | 5.865% | 5.603% | 5.835% | 5.47% | 5.764% | 6.477% | 5.651% | 4.421% | 2.145% | 4.437% | 6.2% | 7.638% | 8.191% | 8.369% | 8.116% | 7.032% | 5.488% | 3.483% | 3.074% | 5.27% | 6.524% | 6.752% | 5.606% | 5.55%
23 | 20 | 2040 | Winter | S, [MVA] | 0 | 1 | 1.2323 | 1.1772 | 1.226 | 1.1494 | 1.2116 | 1.3614 | 1.1878 | 0.93042 | 0.4542 | 0.93313 | 1.3026 | 1.604 | 1.7199 | 1.7571 | 1.7042 | 1.4771 | 1.1536 | 0.73397 | 0.64928 | 1.1086 | 1.3715 | 1.4191 | 1.1783 | 1.1665
23 | 20 | 2040 | Winter | S, [%] | 0 | 1 | 5.868% | 5.606% | 5.838% | 5.473% | 5.769% | 6.483% | 5.656% | 4.431% | 2.163% | 4.443% | 6.203% | 7.638% | 8.19% | 8.367% | 8.115% | 7.034% | 5.493% | 3.495% | 3.092% | 5.279% | 6.531% | 6.758% | 5.611% | 5.555%
20 | 21 | 2040 | Winter | P, [MW] | 0 | 1 | -1.401 | -1.3457 | -1.3801 | -1.3033 | -1.337 | -1.4754 | -1.3287 | -0.99572 | -0.094308 | 0.52553 | 0.89556 | 1.2007 | 1.3247 | 1.369 | 1.3191 | 1.069 | 0.71957 | 0.22701 | -0.50239 | -1.1924 | -1.4718 | -1.5348 | -1.34 | -1.3282
20 | 21 | 2040 | Winter | P, [%] | 0 | 1 | 6.672% | 6.408% | 6.572% | 6.206% | 6.367% | 7.026% | 6.327% | 4.742% | 0.4491% | 2.503% | 4.265% | 5.718% | 6.308% | 6.519% | 6.281% | 5.09% | 3.427% | 1.081% | 2.392% | 5.678% | 7.008% | 7.309% | 6.381% | 6.325%
21 | 20 | 2040 | Winter | P, [MW] | 0 | 1 | 1.4015 | 1.3461 | 1.3805 | 1.3037 | 1.3375 | 1.476 | 1.3292 | 0.99611 | 0.094478 | -0.52532 | -0.89524 | -1.2003 | -1.3242 | -1.3686 | -1.3186 | -1.0686 | -0.71927 | -0.2268 | 0.50269 | 1.1929 | 1.4724 | 1.5354 | 1.3404 | 1.3287
21 | 20 | 2040 | Winter | P, [%] | 0 | 1 | 6.674% | 6.41% | 6.574% | 6.208% | 6.369% | 7.029% | 6.329% | 4.743% | 0.4499% | 2.502% | 4.263% | 5.716% | 6.306% | 6.517% | 6.279% | 5.089% | 3.425% | 1.08% | 2.394% | 5.68% | 7.011% | 7.311% | 6.383% | 6.327%
20 | 21 | 2040 | Winter | Q, [MVAr] | 0 | 1 | 0.50779 | 0.48213 | 0.44975 | 0.49873 | 0.68739 | 0.78452 | 0.77036 | 0.94016 | 0.89814 | 0.8545 | 0.84019 | 0.76027 | 0.67495 | 0.62804 | 0.64734 | 0.84109 | 0.95177 | 0.98638 | 1.0864 | 0.97273 | 0.91284 | 0.74375 | 0.61795 | 0.61642
20 | 21 | 2040 | Winter | Q, [%] | 0 | 1 | 2.418% | 2.296% | 2.142% | 2.375% | 3.273% | 3.736% | 3.668% | 4.477% | 4.277% | 4.069% | 4.001% | 3.62% | 3.214% | 2.991% | 3.083% | 4.005% | 4.532% | 4.697% | 5.173% | 4.632% | 4.347% | 3.542% | 2.943% | 2.935%
21 | 20 | 2040 | Winter | Q, [MVAr] | 0 | 1 | -0.51119 | -0.48558 | -0.45319 | -0.50221 | -0.69078 | -0.78776 | -0.77372 | -0.94365 | -0.90193 | -0.85824 | -0.84379 | -0.76372 | -0.67834 | -0.63141 | -0.65075 | -0.84459 | -0.95539 | -0.99011 | -1.09 | -0.97609 | -0.91602 | -0.74696 | -0.62136 | -0.61984
21 | 20 | 2040 | Winter | Q, [%] | 0 | 1 | 2.434% | 2.312% | 2.158% | 2.391% | 3.289% | 3.751% | 3.684% | 4.494% | 4.295% | 4.087% | 4.018% | 3.637% | 3.23% | 3.007% | 3.099% | 4.022% | 4.549% | 4.715% | 5.19% | 4.648% | 4.362% | 3.557% | 2.959% | 2.952%
20 | 21 | 2040 | Winter | S, [MVA] | 0 | 1 | 1.4902 | 1.4295 | 1.4515 | 1.3955 | 1.5034 | 1.6711 | 1.5359 | 1.3694 | 0.90308 | 1.0032 | 1.228 | 1.4212 | 1.4867 | 1.5062 | 1.4694 | 1.3602 | 1.1932 | 1.0122 | 1.1969 | 1.5388 | 1.7319 | 1.7055 | 1.4756 | 1.4643
20 | 21 | 2040 | Winter | S, [%] | 0 | 1 | 7.096% | 6.807% | 6.912% | 6.645% | 7.159% | 7.957% | 7.314% | 6.521% | 4.3% | 4.777% | 5.848% | 6.768% | 7.08% | 7.172% | 6.997% | 6.477% | 5.682% | 4.82% | 5.7% | 7.328% | 8.247% | 8.121% | 7.027% | 6.973%
21 | 20 | 2040 | Winter | S, [MVA] | 0 | 1 | 1.4918 | 1.431 | 1.453 | 1.3971 | 1.5053 | 1.6731 | 1.538 | 1.3721 | 0.90687 | 1.0063 | 1.2302 | 1.4227 | 1.4879 | 1.5072 | 1.4705 | 1.3621 | 1.1959 | 1.0158 | 1.2003 | 1.5413 | 1.7341 | 1.7075 | 1.4774 | 1.4662
21 | 20 | 2040 | Winter | S, [%] | 0 | 1 | 7.104% | 6.814% | 6.919% | 6.653% | 7.168% | 7.967% | 7.324% | 6.534% | 4.318% | 4.792% | 5.858% | 6.775% | 7.085% | 7.177% | 7.002% | 6.486% | 5.695% | 4.837% | 5.716% | 7.34% | 8.258% | 8.131% | 7.035% | 6.982%
20 | 26 | 2040 | Winter | P, [MW] | 0 | 1 | 1.6186 | 1.5897 | 1.6196 | 1.6242 | 1.5548 | 1.6866 | 1.3386 | 0.85168 | -0.93036 | -2.1703 | -2.8937 | -3.3531 | -3.5249 | -3.5797 | -3.4583 | -3.0655 | -2.3154 | -1.5668 | -0.16895 | 1.2534 | 1.8067 | 1.9231 | 1.3971 | 1.3261
20 | 26 | 2040 | Winter | P, [%] | 0 | 1 | 6.225% | 6.114% | 6.229% | 6.247% | 5.98% | 6.487% | 5.149% | 3.276% | 3.578% | 8.347% | 11.13% | 12.9% | 13.56% | 13.77% | 13.3% | 11.79% | 8.905% | 6.026% | 0.6498% | 4.821% | 6.949% | 7.397% | 5.373% | 5.1%
26 | 20 | 2040 | Winter | P, [MW] | 0 | 1 | -1.6183 | -1.5895 | -1.6194 | -1.6239 | -1.5545 | -1.6863 | -1.3384 | -0.85157 | 0.93046 | 2.1708 | 2.8946 | 3.3543 | 3.5261 | 3.581 | 3.4596 | 3.0664 | 2.316 | 1.567 | 0.16901 | -1.2532 | -1.8064 | -1.9227 | -1.3969 | -1.3259
26 | 20 | 2040 | Winter | P, [%] | 0 | 1 | 6.224% | 6.113% | 6.228% | 6.246% | 5.979% | 6.486% | 5.148% | 3.275% | 3.579% | 8.349% | 11.13% | 12.9% | 13.56% | 13.77% | 13.31% | 11.79% | 8.908% | 6.027% | 0.65% | 4.82% | 6.948% | 7.395% | 5.373% | 5.1%
20 | 26 | 2040 | Winter | Q, [MVAr] | 0 | 1 | -0.11951 | -0.1333 | -0.088007 | -0.2041 | -0.41843 | -0.49473 | -0.37464 | -0.62548 | -0.3837 | -0.13137 | -0.040113 | 0.054282 | 0.13342 | 0.2055 | 0.16303 | -0.093581 | -0.30615 | -0.4355 | -0.80848 | -0.66523 | -0.62071 | -0.45531 | -0.20274 | -0.19524
20 | 26 | 2040 | Winter | Q, [%] | 0 | 1 | 0.4596% | 0.5127% | 0.3385% | 0.785% | 1.609% | 1.903% | 1.441% | 2.406% | 1.476% | 0.5053% | 0.1543% | 0.2088% | 0.5131% | 0.7904% | 0.6271% | 0.3599% | 1.177% | 1.675% | 3.11% | 2.559% | 2.387% | 1.751% | 0.7798% | 0.7509%
26 | 20 | 2040 | Winter | Q, [MVAr] | 0 | 1 | 0.050653 | 0.064431 | 0.01915 | 0.13525 | 0.34958 | 0.42594 | 0.30574 | 0.55651 | 0.31474 | 0.06282 | -0.028051 | -0.12215 | -0.20116 | -0.2732 | -0.23082 | 0.025527 | 0.23768 | 0.36673 | 0.73949 | 0.59634 | 0.55198 | 0.38659 | 0.13382 | 0.12631
26 | 20 | 2040 | Winter | Q, [%] | 0 | 1 | 0.1948% | 0.2478% | 0.07365% | 0.5202% | 1.345% | 1.638% | 1.176% | 2.14% | 1.211% | 0.2416% | 0.1079% | 0.4698% | 0.7737% | 1.051% | 0.8878% | 0.09818% | 0.9141% | 1.411% | 2.844% | 2.294% | 2.123% | 1.487% | 0.5147% | 0.4858%
20 | 26 | 2040 | Winter | S, [MVA] | 0 | 1 | 1.623 | 1.5953 | 1.622 | 1.6369 | 1.6101 | 1.7577 | 1.3901 | 1.0567 | 1.0064 | 2.1743 | 2.894 | 3.3536 | 3.5274 | 3.5856 | 3.4622 | 3.0669 | 2.3356 | 1.6262 | 0.82594 | 1.419 | 1.9104 | 1.9763 | 1.4117 | 1.3404
20 | 26 | 2040 | Winter | S, [%] | 0 | 1 | 6.242% | 6.136% | 6.238% | 6.296% | 6.193% | 6.76% | 5.346% | 4.064% | 3.871% | 8.363% | 11.13% | 12.9% | 13.57% | 13.79% | 13.32% | 11.8% | 8.983% | 6.255% | 3.177% | 5.458% | 7.348% | 7.601% | 5.43% | 5.155%
26 | 20 | 2040 | Winter | S, [MVA] | 0 | 1 | 1.6191 | 1.5908 | 1.6195 | 1.6295 | 1.5933 | 1.7392 | 1.3729 | 1.0173 | 0.98225 | 2.1717 | 2.8947 | 3.3565 | 3.5319 | 3.5914 | 3.4673 | 3.0666 | 2.3281 | 1.6094 | 0.75855 | 1.3879 | 1.8888 | 1.9612 | 1.4033 | 1.3319
26 | 20 | 2040 | Winter | S, [%] | 0 | 1 | 6.227% | 6.118% | 6.229% | 6.267% | 6.128% | 6.689% | 5.28% | 3.913% | 3.778% | 8.353% | 11.13% | 12.91% | 13.58% | 13.81% | 13.34% | 11.79% | 8.954% | 6.19% | 2.918% | 5.338% | 7.265% | 7.543% | 5.397% | 5.123%
22 | 23 | 2040 | Winter | P, [MW] | 0 | 1 | 3.1856 | 3.1024 | 2.9914 | 2.9728 | 3.0997 | 3.2748 | 3.3038 | 3.102 | 2.8624 | 2.6981 | 2.5597 | 2.394 | 2.2427 | 2.1562 | 2.1846 | 2.4219 | 2.6462 | 2.862 | 3.1859 | 3.4102 | 3.4785 | 3.2581 | 3.2325 | 3.2278
22 | 23 | 2040 | Winter | P, [%] | 0 | 1 | 13.85% | 13.49% | 13.01% | 12.93% | 13.48% | 14.24% | 14.36% | 13.49% | 12.45% | 11.73% | 11.13% | 10.41% | 9.751% | 9.375% | 9.498% | 10.53% | 11.51% | 12.44% | 13.85% | 14.83% | 15.12% | 14.17% | 14.05% | 14.03%
23 | 22 | 2040 | Winter | P, [MW] | 0 | 1 | -3.1849 | -3.1017 | -2.9908 | -2.9722 | -3.0991 | -3.2741 | -3.3031 | -3.1014 | -2.8618 | -2.6976 | -2.5593 | -2.3937 | -2.2424 | -2.1559 | -2.1843 | -2.4215 | -2.6457 | -2.8614 | -3.1853 | -3.4094 | -3.4777 | -3.2574 | -3.2318 | -3.2271
23 | 22 | 2040 | Winter | P, [%] | 0 | 1 | 13.85% | 13.49% | 13% | 12.92% | 13.47% | 14.24% | 14.36% | 13.48% | 12.44% | 11.73% | 11.13% | 10.41% | 9.749% | 9.374% | 9.497% | 10.53% | 11.5% | 12.44% | 13.85% | 14.82% | 15.12% | 14.16% | 14.05% | 14.03%
22 | 23 | 2040 | Winter | Q, [MVAr] | 0 | 1 | -0.80254 | -0.78759 | -0.76651 | -0.77623 | -0.82359 | -0.90943 | -0.95447 | -0.9716 | -0.91853 | -0.84231 | -0.82032 | -0.79701 | -0.74856 | -0.71762 | -0.73545 | -0.78626 | -0.85738 | -0.89016 | -0.99389 | -0.97239 | -0.93647 | -0.8696 | -0.82491 | -0.81493
22 | 23 | 2040 | Winter | Q, [%] | 0 | 1 | 3.489% | 3.424% | 3.333% | 3.375% | 3.581% | 3.954% | 4.15% | 4.224% | 3.994% | 3.662% | 3.567% | 3.465% | 3.255% | 3.12% | 3.198% | 3.419% | 3.728% | 3.87% | 4.321% | 4.228% | 4.072% | 3.781% | 3.587% | 3.543%
23 | 22 | 2040 | Winter | Q, [MVAr] | 0 | 1 | 0.72631 | 0.71132 | 0.69018 | 0.6999 | 0.74734 | 0.83329 | 0.87837 | 0.89545 | 0.84231 | 0.76606 | 0.74404 | 0.72067 | 0.67216 | 0.64118 | 0.65902 | 0.70993 | 0.78113 | 0.81398 | 0.91784 | 0.89637 | 0.86045 | 0.79343 | 0.74873 | 0.73874
23 | 22 | 2040 | Winter | Q, [%] | 0 | 1 | 3.158% | 3.093% | 3.001% | 3.043% | 3.249% | 3.623% | 3.819% | 3.893% | 3.662% | 3.331% | 3.235% | 3.133% | 2.922% | 2.788% | 2.865% | 3.087% | 3.396% | 3.539% | 3.991% | 3.897% | 3.741% | 3.45% | 3.255% | 3.212%
22 | 23 | 2040 | Winter | S, [MVA] | 0 | 1 | 3.2851 | 3.2008 | 3.0881 | 3.0725 | 3.2072 | 3.3988 | 3.4389 | 3.2506 | 3.0061 | 2.8266 | 2.688 | 2.5232 | 2.3643 | 2.2725 | 2.3051 | 2.5463 | 2.7816 | 2.9972 | 3.3374 | 3.5461 | 3.6023 | 3.3721 | 3.3361 | 3.3291
22 | 23 | 2040 | Winter | S, [%] | 0 | 1 | 14.28% | 13.92% | 13.43% | 13.36% | 13.94% | 14.78% | 14.95% | 14.13% | 13.07% | 12.29% | 11.69% | 10.97% | 10.28% | 9.88% | 10.02% | 11.07% | 12.09% | 13.03% | 14.51% | 15.42% | 15.66% | 14.66% | 14.5% | 14.47%
23 | 22 | 2040 | Winter | S, [MVA] | 0 | 1 | 3.2667 | 3.1823 | 3.0694 | 3.0535 | 3.1879 | 3.3785 | 3.4179 | 3.2281 | 2.9832 | 2.8043 | 2.6652 | 2.4998 | 2.3409 | 2.2492 | 2.2815 | 2.5234 | 2.7586 | 2.975 | 3.3149 | 3.5253 | 3.5825 | 3.3526 | 3.3174 | 3.3106
23 | 22 | 2040 | Winter | S, [%] | 0 | 1 | 14.2% | 13.84% | 13.35% | 13.28% | 13.86% | 14.69% | 14.86% | 14.04% | 12.97% | 12.19% | 11.59% | 10.87% | 10.18% | 9.779% | 9.92% | 10.97% | 11.99% | 12.93% | 14.41% | 15.33% | 15.58% | 14.58% | 14.42% | 14.39%
22 | 21 | 2040 | Winter | P, [MW] | 0 | 1 | 2.6052 | 2.5265 | 2.4712 | 2.4376 | 2.565 | 2.755 | 2.7163 | 2.4919 | 1.9636 | 1.6036 | 1.3667 | 1.1261 | 0.96295 | 0.88461 | 0.9291 | 1.2139 | 1.515 | 1.8435 | 2.3488 | 2.7478 | 2.8884 | 2.7487 | 2.6264 | 2.6176
22 | 21 | 2040 | Winter | P, [%] | 0 | 1 | 11.33% | 10.98% | 10.74% | 10.6% | 11.15% | 11.98% | 11.81% | 10.83% | 8.538% | 6.972% | 5.942% | 4.896% | 4.187% | 3.846% | 4.04% | 5.278% | 6.587% | 8.015% | 10.21% | 11.95% | 12.56% | 11.95% | 11.42% | 11.38%
21 | 22 | 2040 | Winter | P, [MW] | 0 | 1 | -2.6047 | -2.5261 | -2.4708 | -2.4373 | -2.5645 | -2.7545 | -2.7159 | -2.4914 | -1.9634 | -1.6034 | -1.3665 | -1.126 | -0.96285 | -0.88451 | -0.929 | -1.2138 | -1.5148 | -1.8433 | -2.3484 | -2.7473 | -2.8879 | -2.7482 | -2.6259 | -2.6172
21 | 22 | 2040 | Winter | P, [%] | 0 | 1 | 11.32% | 10.98% | 10.74% | 10.6% | 11.15% | 11.98% | 11.81% | 10.83% | 8.536% | 6.971% | 5.941% | 4.895% | 4.186% | 3.846% | 4.039% | 5.277% | 6.586% | 8.014% | 10.21% | 11.94% | 12.56% | 11.95% | 11.42% | 11.38%
22 | 21 | 2040 | Winter | Q, [MVAr] | 0 | 1 | 0.53065 | 0.50887 | 0.49052 | 0.49674 | 0.54578 | 0.62306 | 0.69348 | 0.71399 | 0.76634 | 0.8308 | 0.862 | 0.86464 | 0.82424 | 0.81229 | 0.82608 | 0.85466 | 0.86956 | 0.80125 | 0.71626 | 0.69631 | 0.65102 | 0.56943 | 0.55887 | 0.54965
22 | 21 | 2040 | Winter | Q, [%] | 0 | 1 | 2.307% | 2.212% | 2.133% | 2.16% | 2.373% | 2.709% | 3.015% | 3.104% | 3.332% | 3.612% | 3.748% | 3.759% | 3.584% | 3.532% | 3.592% | 3.716% | 3.781% | 3.484% | 3.114% | 3.027% | 2.831% | 2.476% | 2.43% | 2.39%
21 | 22 | 2040 | Winter | Q, [MVAr] | 0 | 1 | -0.60717 | -0.58542 | -0.56711 | -0.57333 | -0.62228 | -0.69948 | -0.7699 | -0.79044 | -0.84291 | -0.90742 | -0.93865 | -0.94132 | -0.90096 | -0.88902 | -0.9028 | -0.93132 | -0.94618 | -0.87782 | -0.79272 | -0.77268 | -0.72736 | -0.64587 | -0.63536 | -0.62615
21 | 22 | 2040 | Winter | Q, [%] | 0 | 1 | 2.64% | 2.545% | 2.466% | 2.493% | 2.706% | 3.041% | 3.347% | 3.437% | 3.665% | 3.945% | 4.081% | 4.093% | 3.917% | 3.865% | 3.925% | 4.049% | 4.114% | 3.817% | 3.447% | 3.359% | 3.162% | 2.808% | 2.762% | 2.722%
22 | 21 | 2040 | Winter | S, [MVA] | 0 | 1 | 2.6587 | 2.5772 | 2.5194 | 2.4877 | 2.6224 | 2.8246 | 2.8035 | 2.5921 | 2.1079 | 1.806 | 1.6158 | 1.4197 | 1.2675 | 1.201 | 1.2432 | 1.4846 | 1.7468 | 2.0101 | 2.4556 | 2.8346 | 2.9609 | 2.8071 | 2.6852 | 2.6747
22 | 21 | 2040 | Winter | S, [%] | 0 | 1 | 11.56% | 11.21% | 10.95% | 10.82% | 11.4% | 12.28% | 12.19% | 11.27% | 9.165% | 7.852% | 7.025% | 6.173% | 5.511% | 5.222% | 5.405% | 6.455% | 7.595% | 8.74% | 10.68% | 12.32% | 12.87% | 12.2% | 11.67% | 11.63%
21 | 22 | 2040 | Winter | S, [MVA] | 0 | 1 | 2.6745 | 2.593 | 2.5351 | 2.5038 | 2.639 | 2.8419 | 2.8229 | 2.6138 | 2.1367 | 1.8424 | 1.6579 | 1.4676 | 1.3186 | 1.2541 | 1.2954 | 1.5299 | 1.7861 | 2.0416 | 2.4786 | 2.8539 | 2.9781 | 2.8231 | 2.7017 | 2.6911
21 | 22 | 2040 | Winter | S, [%] | 0 | 1 | 11.63% | 11.27% | 11.02% | 10.89% | 11.47% | 12.36% | 12.27% | 11.36% | 9.29% | 8.01% | 7.208% | 6.381% | 5.733% | 5.453% | 5.632% | 6.652% | 7.765% | 8.877% | 10.78% | 12.41% | 12.95% | 12.27% | 11.75% | 11.7%
23 | 24 | 2040 | Winter | P, [MW] | 0 | 1 | 0.98191 | 0.96738 | 0.8862 | 0.91773 | 0.96521 | 0.98082 | 1.0787 | 1.1487 | 1.5159 | 1.7713 | 1.9026 | 1.9837 | 1.9722 | 1.9499 | 1.9365 | 1.9223 | 1.8483 | 1.6933 | 1.467 | 1.2107 | 1.0947 | 0.94165 | 1.0402 | 1.0445
23 | 24 | 2040 | Winter | P, [%] | 0 | 1 | 4.676% | 4.607% | 4.22% | 4.37% | 4.596% | 4.671% | 5.137% | 5.47% | 7.218% | 8.435% | 9.06% | 9.446% | 9.391% | 9.285% | 9.221% | 9.154% | 8.802% | 8.063% | 6.986% | 5.765% | 5.213% | 4.484% | 4.953% | 4.974%
24 | 23 | 2040 | Winter | P, [MW] | 0 | 1 | -0.98169 | -0.96716 | -0.88602 | -0.91753 | -0.965 | -0.98061 | -1.0785 | -1.1484 | -1.5154 | -1.7706 | -1.9018 | -1.9829 | -1.9714 | -1.9491 | -1.9357 | -1.9215 | -1.8476 | -1.6927 | -1.4666 | -1.2104 | -1.0944 | -0.94145 | -1.04 | -1.0443
24 | 23 | 2040 | Winter | P, [%] | 0 | 1 | 4.675% | 4.606% | 4.219% | 4.369% | 4.595% | 4.67% | 5.136% | 5.469% | 7.216% | 8.432% | 9.056% | 9.442% | 9.387% | 9.282% | 9.218% | 9.15% | 8.798% | 8.061% | 6.984% | 5.764% | 5.212% | 4.483% | 4.952% | 4.973%
23 | 24 | 2040 | Winter | Q, [MVAr] | 0 | 1 | -0.3009 | -0.3009 | -0.301 | -0.28361 | -0.227 | -0.24515 | -0.29121 | -0.22017 | -0.21347 | -0.19486 | -0.1921 | -0.21723 | -0.22277 | -0.22457 | -0.22845 | -0.16861 | -0.1615 | -0.15576 | -0.16101 | -0.20178 | -0.20232 | -0.23212 | -0.26426 | -0.25723
23 | 24 | 2040 | Winter | Q, [%] | 0 | 1 | 1.433% | 1.433% | 1.433% | 1.351% | 1.081% | 1.167% | 1.387% | 1.048% | 1.017% | 0.9279% | 0.9148% | 1.034% | 1.061% | 1.069% | 1.088% | 0.8029% | 0.769% | 0.7417% | 0.7667% | 0.9609% | 0.9634% | 1.105% | 1.258% | 1.225%
24 | 23 | 2040 | Winter | Q, [MVAr] | 0 | 1 | 0.29716 | 0.29716 | 0.29721 | 0.27984 | 0.22325 | 0.2414 | 0.28753 | 0.21653 | 0.21011 | 0.19174 | 0.18912 | 0.21435 | 0.21987 | 0.22165 | 0.22551 | 0.16565 | 0.15846 | 0.15256 | 0.15761 | 0.19818 | 0.19864 | 0.22835 | 0.26055 | 0.25353
24 | 23 | 2040 | Winter | Q, [%] | 0 | 1 | 1.415% | 1.415% | 1.415% | 1.333% | 1.063% | 1.15% | 1.369% | 1.031% | 1.001% | 0.9131% | 0.9006% | 1.021% | 1.047% | 1.055% | 1.074% | 0.7888% | 0.7546% | 0.7265% | 0.7505% | 0.9437% | 0.9459% | 1.087% | 1.241% | 1.207%
23 | 24 | 2040 | Winter | S, [MVA] | 0 | 1 | 1.027 | 1.0131 | 0.93592 | 0.96055 | 0.99154 | 1.011 | 1.1174 | 1.1696 | 1.5308 | 1.782 | 1.9122 | 1.9955 | 1.9847 | 1.9628 | 1.9499 | 1.9297 | 1.8554 | 1.7005 | 1.4758 | 1.2274 | 1.1132 | 0.96983 | 1.0733 | 1.0757
23 | 24 | 2040 | Winter | S, [%] | 0 | 1 | 4.89% | 4.824% | 4.457% | 4.574% | 4.722% | 4.814% | 5.321% | 5.57% | 7.29% | 8.486% | 9.106% | 9.503% | 9.451% | 9.347% | 9.285% | 9.189% | 8.835% | 8.098% | 7.028% | 5.845% | 5.301% | 4.618% | 5.111% | 5.123%
24 | 23 | 2040 | Winter | S, [MVA] | 0 | 1 | 1.0257 | 1.0118 | 0.93454 | 0.95926 | 0.99049 | 1.0099 | 1.1162 | 1.1687 | 1.5299 | 1.781 | 1.9112 | 1.9944 | 1.9836 | 1.9617 | 1.9488 | 1.9287 | 1.8544 | 1.6996 | 1.475 | 1.2265 | 1.1123 | 0.96875 | 1.0721 | 1.0746
24 | 23 | 2040 | Winter | S, [%] | 0 | 1 | 4.884% | 4.818% | 4.45% | 4.568% | 4.717% | 4.809% | 5.315% | 5.565% | 7.285% | 8.481% | 9.101% | 9.497% | 9.446% | 9.341% | 9.28% | 9.184% | 8.831% | 8.093% | 7.024% | 5.84% | 5.297% | 4.613% | 5.105% | 5.117%
10 | 11 | 2040 | Winter | P, [MW] | 0 | 1 | -0.84175 | -0.76444 | -0.69282 | -0.64742 | -0.78279 | -1.0834 | -2.0934 | -3.5863 | -5.3158 | -6.7081 | -7.4594 | -7.7132 | -7.7755 | -7.7739 | -7.7095 | -7.4775 | -6.7837 | -5.4492 | -3.8092 | -2.1941 | -1.142 | -0.78115 | -0.7461 | -0.749
10 | 11 | 2040 | Winter | P, [%] | 0 | 1 | 10.52% | 9.556% | 8.66% | 8.093% | 9.785% | 13.54% | 26.17% | 44.83% | 66.45% | 83.85% | 93.24% | 96.41% | 97.19% | 97.17% | 96.37% | 93.47% | 84.8% | 68.12% | 47.62% | 27.43% | 14.28% | 9.764% | 9.326% | 9.362%
11 | 10 | 2040 | Winter | P, [MW] | 0 | 1 | 0.84232 | 0.7649 | 0.6932 | 0.64776 | 0.78327 | 1.0843 | 2.0968 | 3.5965 | 5.3384 | 6.744 | 7.5037 | 7.7606 | 7.8236 | 7.822 | 7.7568 | 7.522 | 6.8204 | 5.4729 | 3.8208 | 2.1979 | 1.1431 | 0.78163 | 0.74654 | 0.74944
11 | 10 | 2040 | Winter | P, [%] | 0 | 1 | 10.53% | 9.561% | 8.665% | 8.097% | 9.791% | 13.55% | 26.21% | 44.96% | 66.73% | 84.3% | 93.8% | 97.01% | 97.79% | 97.77% | 96.96% | 94.03% | 85.26% | 68.41% | 47.76% | 27.47% | 14.29% | 9.77% | 9.332% | 9.368%
10 | 11 | 2040 | Winter | Q, [MVAr] | 0 | 1 | 0.048156 | 0.045071 | 0.031922 | 0.021501 | 0.028966 | 0.057582 | 0.17372 | 0.35102 | 0.59897 | 0.79313 | 0.87542 | 0.88158 | 0.87519 | 0.87493 | 0.8883 | 0.87357 | 0.79096 | 0.61477 | 0.3797 | 0.17314 | 0.045656 | 0.026 | 0.030638 | 0.031697
10 | 11 | 2040 | Winter | Q, [%] | 0 | 1 | 0.6019% | 0.5634% | 0.399% | 0.2688% | 0.3621% | 0.7198% | 2.172% | 4.388% | 7.487% | 9.914% | 10.94% | 11.02% | 10.94% | 10.94% | 11.1% | 10.92% | 9.887% | 7.685% | 4.746% | 2.164% | 0.5707% | 0.325% | 0.383% | 0.3962%
11 | 10 | 2040 | Winter | Q, [MVAr] | 0 | 1 | -0.041922 | -0.039929 | -0.027704 | -0.017821 | -0.023585 | -0.04726 | -0.13505 | -0.23729 | -0.34861 | -0.3943 | -0.38265 | -0.3552 | -0.34055 | -0.34049 | -0.36232 | -0.37844 | -0.38322 | -0.35172 | -0.25139 | -0.13068 | -0.034199 | -0.020642 | -0.025748 | -0.026768
11 | 10 | 2040 | Winter | Q, [%] | 0 | 1 | 0.524% | 0.4991% | 0.3463% | 0.2228% | 0.2948% | 0.5908% | 1.688% | 2.966% | 4.358% | 4.929% | 4.783% | 4.44% | 4.257% | 4.256% | 4.529% | 4.73% | 4.79% | 4.397% | 3.142% | 1.634% | 0.4275% | 0.258% | 0.3218% | 0.3346%
10 | 11 | 2040 | Winter | S, [MVA] | 0 | 1 | 0.84313 | 0.76577 | 0.69355 | 0.64778 | 0.78332 | 1.0849 | 2.1006 | 3.6034 | 5.3495 | 6.7549 | 7.5106 | 7.7634 | 7.8246 | 7.823 | 7.7605 | 7.5283 | 6.8297 | 5.4838 | 3.8281 | 2.2009 | 1.1429 | 0.78158 | 0.74673 | 0.74967
10 | 11 | 2040 | Winter | S, [%] | 0 | 1 | 10.54% | 9.572% | 8.669% | 8.097% | 9.792% | 13.56% | 26.26% | 45.04% | 66.87% | 84.44% | 93.88% | 97.04% | 97.81% | 97.79% | 97.01% | 94.1% | 85.37% | 68.55% | 47.85% | 27.51% | 14.29% | 9.77% | 9.334% | 9.371%
11 | 10 | 2040 | Winter | S, [MVA] | 0 | 1 | 0.84336 | 0.76595 | 0.69375 | 0.648 | 0.78363 | 1.0853 | 2.1012 | 3.6044 | 5.3497 | 6.7555 | 7.5135 | 7.7687 | 7.831 | 7.8294 | 7.7652 | 7.5316 | 6.8312 | 5.4842 | 3.829 | 2.2018 | 1.1436 | 0.7819 | 0.74698 | 0.74992
11 | 10 | 2040 | Winter | S, [%] | 0 | 1 | 10.54% | 9.574% | 8.672% | 8.1% | 9.795% | 13.57% | 26.26% | 45.05% | 66.87% | 84.44% | 93.92% | 97.11% | 97.89% | 97.87% | 97.07% | 94.14% | 85.39% | 68.55% | 47.86% | 27.52% | 14.29% | 9.774% | 9.337% | 9.374%
13 | 14 | 2040 | Winter | P, [MW] | 0 | 1 | 9.3459 | 8.9691 | 8.5241 | 8.3992 | 9.057 | 9.99 | 10.2396 | 9.412 | 8.4752 | 7.4392 | 6.4277 | 5.2156 | 4.2143 | 3.7406 | 4.1237 | 5.7995 | 7.1877 | 8.3396 | 9.5716 | 10.2426 | 10.4203 | 9.5446 | 9.3829 | 9.4054
13 | 14 | 2040 | Winter | P, [%] | 0 | 1 | 23.36% | 22.42% | 21.31% | 21% | 22.64% | 24.98% | 25.6% | 23.53% | 21.19% | 18.6% | 16.07% | 13.04% | 10.54% | 9.351% | 10.31% | 14.5% | 17.97% | 20.85% | 23.93% | 25.61% | 26.05% | 23.86% | 23.46% | 23.51%
14 | 13 | 2040 | Winter | P, [MW] | 0 | 1 | -9.3375 | -8.9614 | -8.5171 | -8.3925 | -9.0491 | -9.9805 | -10.2296 | -9.4036 | -8.4684 | -7.4339 | -6.4238 | -5.213 | -4.2126 | -3.7392 | -4.122 | -5.7963 | -7.1828 | -8.333 | -9.5629 | -10.2326 | -10.4099 | -9.5359 | -9.3745 | -9.3969
14 | 13 | 2040 | Winter | P, [%] | 0 | 1 | 23.34% | 22.4% | 21.29% | 20.98% | 22.62% | 24.95% | 25.57% | 23.51% | 21.17% | 18.58% | 16.06% | 13.03% | 10.53% | 9.348% | 10.31% | 14.49% | 17.96% | 20.83% | 23.91% | 25.58% | 26.02% | 23.84% | 23.44% | 23.49%
13 | 14 | 2040 | Winter | Q, [MVAr] | 0 | 1 | -0.62761 | -0.66841 | -0.70076 | -0.62449 | -0.43745 | -0.40451 | -0.39688 | -0.15873 | -0.10098 | -0.047926 | -0.035375 | -0.081494 | -0.11761 | -0.072153 | -0.07237 | 0.051073 | 0.11911 | 0.010402 | -0.019135 | -0.19536 | -0.25369 | -0.44299 | -0.52853 | -0.5352
13 | 14 | 2040 | Winter | Q, [%] | 0 | 1 | 1.569% | 1.671% | 1.752% | 1.561% | 1.094% | 1.011% | 0.9922% | 0.3968% | 0.2524% | 0.1198% | 0.08844% | 0.2037% | 0.294% | 0.1804% | 0.1809% | 0.1277% | 0.2978% | 0.02601% | 0.04784% | 0.4884% | 0.6342% | 1.107% | 1.321% | 1.338%
14 | 13 | 2040 | Winter | Q, [MVAr] | 0 | 1 | 0.87005 | 0.89197 | 0.90298 | 0.8205 | 0.6644 | 0.68038 | 0.68665 | 0.40292 | 0.29882 | 0.20027 | 0.14909 | 0.1564 | 0.16656 | 0.11069 | 0.1192 | 0.041462 | 0.023005 | 0.18098 | 0.27131 | 0.48462 | 0.55328 | 0.69499 | 0.77241 | 0.78027
14 | 13 | 2040 | Winter | Q, [%] | 0 | 1 | 2.175% | 2.23% | 2.257% | 2.051% | 1.661% | 1.701% | 1.717% | 1.007% | 0.747% | 0.5007% | 0.3727% | 0.391% | 0.4164% | 0.2767% | 0.298% | 0.1037% | 0.05751% | 0.4524% | 0.6783% | 1.212% | 1.383% | 1.737% | 1.931% | 1.951%
13 | 14 | 2040 | Winter | S, [MVA] | 0 | 1 | 9.3669 | 8.994 | 8.5528 | 8.4224 | 9.0675 | 9.9982 | 10.2473 | 9.4133 | 8.4758 | 7.4394 | 6.4278 | 5.2162 | 4.216 | 3.7413 | 4.1243 | 5.7997 | 7.1887 | 8.3396 | 9.5716 | 10.2445 | 10.4234 | 9.5549 | 9.3978 | 9.4206
13 | 14 | 2040 | Winter | S, [%] | 0 | 1 | 23.42% | 22.49% | 21.38% | 21.06% | 22.67% | 25% | 25.62% | 23.53% | 21.19% | 18.6% | 16.07% | 13.04% | 10.54% | 9.353% | 10.31% | 14.5% | 17.97% | 20.85% | 23.93% | 25.61% | 26.06% | 23.89% | 23.49% | 23.55%
14 | 13 | 2040 | Winter | S, [MVA] | 0 | 1 | 9.3779 | 9.0057 | 8.5648 | 8.4325 | 9.0735 | 10.0036 | 10.2526 | 9.4122 | 8.4737 | 7.4366 | 6.4255 | 5.2154 | 4.2159 | 3.7409 | 4.1238 | 5.7965 | 7.1828 | 8.335 | 9.5667 | 10.2441 | 10.4246 | 9.5612 | 9.4063 | 9.4292
14 | 13 | 2040 | Winter | S, [%] | 0 | 1 | 23.44% | 22.51% | 21.41% | 21.08% | 22.68% | 25.01% | 25.63% | 23.53% | 21.18% | 18.59% | 16.06% | 13.04% | 10.54% | 9.352% | 10.31% | 14.49% | 17.96% | 20.84% | 23.92% | 25.61% | 26.06% | 23.9% | 23.52% | 23.57%
14 | 15 | 2040 | Winter | P, [MW] | 0 | 1 | 5.1138 | 5.2126 | 5.0687 | 4.8514 | 4.9473 | 5.5089 | 6.1821 | 6.7019 | 7.0143 | 7.1651 | 7.4228 | 7.377 | 7.2552 | 6.9165 | 6.9995 | 7.0519 | 6.3869 | 6.0771 | 5.8941 | 5.5346 | 4.9101 | 4.6383 | 4.304 | 4.2909
14 | 15 | 2040 | Winter | P, [%] | 0 | 1 | 31.96% | 32.58% | 31.68% | 30.32% | 30.92% | 34.43% | 38.64% | 41.89% | 43.84% | 44.78% | 46.39% | 46.11% | 45.35% | 43.23% | 43.75% | 44.07% | 39.92% | 37.98% | 36.84% | 34.59% | 30.69% | 28.99% | 26.9% | 26.82%
15 | 14 | 2040 | Winter | P, [MW] | 0 | 1 | -5.1034 | -5.2018 | -5.0584 | -4.842 | -4.9375 | -5.4968 | -6.1668 | -6.684 | -6.9947 | -7.1447 | -7.4009 | -7.3554 | -7.2343 | -6.8975 | -6.9801 | -7.0321 | -6.3706 | -6.0624 | -5.8802 | -5.5223 | -4.9005 | -4.6297 | -4.2966 | -4.2836
15 | 14 | 2040 | Winter | P, [%] | 0 | 1 | 31.9% | 32.51% | 31.62% | 30.26% | 30.86% | 34.35% | 38.54% | 41.77% | 43.72% | 44.65% | 46.26% | 45.97% | 45.21% | 43.11% | 43.63% | 43.95% | 39.82% | 37.89% | 36.75% | 34.51% | 30.63% | 28.94% | 26.85% | 26.77%
14 | 15 | 2040 | Winter | Q, [MVAr] | 0 | 1 | -0.50705 | -0.47707 | -0.44035 | -0.44966 | -0.56567 | -0.62886 | -0.67184 | -0.72878 | -0.70614 | -0.68348 | -0.66556 | -0.59545 | -0.5493 | -0.53612 | -0.55386 | -0.64047 | -0.66704 | -0.66643 | -0.71332 | -0.67684 | -0.64963 | -0.52084 | -0.47852 | -0.4751
14 | 15 | 2040 | Winter | Q, [%] | 0 | 1 | 3.169% | 2.982% | 2.752% | 2.81% | 3.535% | 3.93% | 4.199% | 4.555% | 4.413% | 4.272% | 4.16% | 3.722% | 3.433% | 3.351% | 3.462% | 4.003% | 4.169% | 4.165% | 4.458% | 4.23% | 4.06% | 3.255% | 2.991% | 2.969%
15 | 14 | 2040 | Winter | Q, [MVAr] | 0 | 1 | 0.62287 | 0.59722 | 0.55387 | 0.55377 | 0.67442 | 0.76369 | 0.84143 | 0.92808 | 0.92399 | 0.91052 | 0.90893 | 0.83543 | 0.78122 | 0.74696 | 0.76985 | 0.86015 | 0.84775 | 0.83023 | 0.86784 | 0.81318 | 0.75722 | 0.61638 | 0.56076 | 0.55683
15 | 14 | 2040 | Winter | Q, [%] | 0 | 1 | 3.893% | 3.733% | 3.462% | 3.461% | 4.215% | 4.773% | 5.259% | 5.8% | 5.775% | 5.691% | 5.681% | 5.221% | 4.883% | 4.668% | 4.812% | 5.376% | 5.298% | 5.189% | 5.424% | 5.082% | 4.733% | 3.852% | 3.505% | 3.48%
14 | 15 | 2040 | Winter | S, [MVA] | 0 | 1 | 5.1389 | 5.2344 | 5.0878 | 4.8722 | 4.9795 | 5.5447 | 6.2185 | 6.7414 | 7.0497 | 7.1977 | 7.4526 | 7.401 | 7.276 | 6.9372 | 7.0214 | 7.0809 | 6.4216 | 6.1135 | 5.9371 | 5.5758 | 4.9529 | 4.6675 | 4.3305 | 4.3171
14 | 15 | 2040 | Winter | S, [%] | 0 | 1 | 32.12% | 32.71% | 31.8% | 30.45% | 31.12% | 34.65% | 38.87% | 42.13% | 44.06% | 44.99% | 46.58% | 46.26% | 45.47% | 43.36% | 43.88% | 44.26% | 40.14% | 38.21% | 37.11% | 34.85% | 30.96% | 29.17% | 27.07% | 26.98%
15 | 14 | 2040 | Winter | S, [MVA] | 0 | 1 | 5.1413 | 5.2359 | 5.0887 | 4.8736 | 4.9833 | 5.5495 | 6.2239 | 6.7481 | 7.0554 | 7.2025 | 7.4565 | 7.4027 | 7.2764 | 6.9379 | 7.0224 | 7.0845 | 6.4268 | 6.1189 | 5.9439 | 5.5819 | 4.9586 | 4.6706 | 4.333 | 4.3196
15 | 14 | 2040 | Winter | S, [%] | 0 | 1 | 32.13% | 32.72% | 31.8% | 30.46% | 31.15% | 34.68% | 38.9% | 42.18% | 44.1% | 45.02% | 46.6% | 46.27% | 45.48% | 43.36% | 43.89% | 44.28% | 40.17% | 38.24% | 37.15% | 34.89% | 30.99% | 29.19% | 27.08% | 27%
18 | 19 | 2040 | Winter | P, [MW] | 0 | 1 | 4.0817 | 3.8057 | 3.8139 | 3.4471 | 3.9092 | 4.4606 | 4.679 | 4.2874 | 4.0988 | 3.9776 | 3.7804 | 3.2089 | 2.8307 | 2.6776 | 2.7169 | 3.2946 | 3.4673 | 4.0835 | 4.3808 | 4.3571 | 4.3467 | 4.1421 | 4.3496 | 4.436
18 | 19 | 2040 | Winter | P, [%] | 0 | 1 | 20.41% | 19.03% | 19.07% | 17.24% | 19.55% | 22.3% | 23.4% | 21.44% | 20.49% | 19.89% | 18.9% | 16.04% | 14.15% | 13.39% | 13.58% | 16.47% | 17.34% | 20.42% | 21.9% | 21.79% | 21.73% | 20.71% | 21.75% | 22.18%
19 | 18 | 2040 | Winter | P, [MW] | 0 | 1 | -4.0783 | -3.8027 | -3.8109 | -3.4446 | -3.906 | -4.4564 | -4.6744 | -4.2834 | -4.0951 | -3.9742 | -3.7772 | -3.2066 | -2.8289 | -2.676 | -2.7152 | -3.2921 | -3.4646 | -4.0799 | -4.3766 | -4.353 | -4.3427 | -4.1384 | -4.3456 | -4.4318
19 | 18 | 2040 | Winter | P, [%] | 0 | 1 | 20.39% | 19.01% | 19.05% | 17.22% | 19.53% | 22.28% | 23.37% | 21.42% | 20.48% | 19.87% | 18.89% | 16.03% | 14.14% | 13.38% | 13.58% | 16.46% | 17.32% | 20.4% | 21.88% | 21.76% | 21.71% | 20.69% | 21.73% | 22.16%
18 | 19 | 2040 | Winter | Q, [MVAr] | 0 | 1 | 0.86568 | 0.83218 | 0.84065 | 0.8119 | 0.92327 | 1.0546 | 1.0702 | 1.188 | 1.1834 | 1.1805 | 1.1715 | 1.0911 | 1.0022 | 0.96001 | 0.96214 | 1.1311 | 1.1941 | 1.2277 | 1.3011 | 1.2149 | 1.1557 | 1.0734 | 0.99629 | 1.0044
18 | 19 | 2040 | Winter | Q, [%] | 0 | 1 | 4.328% | 4.161% | 4.203% | 4.059% | 4.616% | 5.273% | 5.351% | 5.94% | 5.917% | 5.903% | 5.858% | 5.456% | 5.011% | 4.8% | 4.811% | 5.655% | 5.971% | 6.138% | 6.506% | 6.075% | 5.778% | 5.367% | 4.981% | 5.022%
19 | 18 | 2040 | Winter | Q, [MVAr] | 0 | 1 | -0.76993 | -0.74871 | -0.75676 | -0.74292 | -0.83453 | -0.93908 | -0.94347 | -1.0792 | -1.0833 | -1.0858 | -1.0854 | -1.028 | -0.95259 | -0.91551 | -0.91645 | -1.0643 | -1.1202 | -1.1277 | -1.1862 | -1.1024 | -1.0444 | -0.97268 | -0.88677 | -0.89059
19 | 18 | 2040 | Winter | Q, [%] | 0 | 1 | 3.85% | 3.744% | 3.784% | 3.715% | 4.173% | 4.695% | 4.717% | 5.396% | 5.417% | 5.429% | 5.427% | 5.14% | 4.763% | 4.578% | 4.582% | 5.322% | 5.601% | 5.638% | 5.931% | 5.512% | 5.222% | 4.863% | 4.434% | 4.453%
18 | 19 | 2040 | Winter | S, [MVA] | 0 | 1 | 4.1725 | 3.8956 | 3.9055 | 3.5414 | 4.0167 | 4.5835 | 4.7998 | 4.449 | 4.2662 | 4.1491 | 3.9577 | 3.3893 | 3.0029 | 2.8445 | 2.8822 | 3.4833 | 3.6672 | 4.2641 | 4.5699 | 4.5233 | 4.4977 | 4.2789 | 4.4622 | 4.5482
18 | 19 | 2040 | Winter | S, [%] | 0 | 1 | 20.86% | 19.48% | 19.53% | 17.71% | 20.08% | 22.92% | 24% | 22.24% | 21.33% | 20.75% | 19.79% | 16.95% | 15.01% | 14.22% | 14.41% | 17.42% | 18.34% | 21.32% | 22.85% | 22.62% | 22.49% | 21.39% | 22.31% | 22.74%
19 | 18 | 2040 | Winter | S, [MVA] | 0 | 1 | 4.1503 | 3.8757 | 3.8853 | 3.5238 | 3.9941 | 4.5542 | 4.7687 | 4.4173 | 4.236 | 4.1198 | 3.9301 | 3.3673 | 2.985 | 2.8283 | 2.8657 | 3.4599 | 3.6412 | 4.2328 | 4.5345 | 4.4904 | 4.4665 | 4.2512 | 4.4351 | 4.5204
19 | 18 | 2040 | Winter | S, [%] | 0 | 1 | 20.75% | 19.38% | 19.43% | 17.62% | 19.97% | 22.77% | 23.84% | 22.09% | 21.18% | 20.6% | 19.65% | 16.84% | 14.93% | 14.14% | 14.33% | 17.3% | 18.21% | 21.16% | 22.67% | 22.45% | 22.33% | 21.26% | 22.18% | 22.6%
20 | 19 | 2040 | Winter | P, [MW] | 0 | 1 | 1.084 | 0.99869 | 1.0531 | 0.88889 | 1.0391 | 1.1978 | 1.2364 | 1.0638 | 0.97109 | 0.92743 | 0.88633 | 0.70756 | 0.61961 | 0.58567 | 0.56821 | 0.70475 | 0.6788 | 0.94193 | 1.0444 | 1.0456 | 1.0661 | 1.0858 | 1.1901 | 1.237
20 | 19 | 2040 | Winter | P, [%] | 0 | 1 | 13.55% | 12.48% | 13.16% | 11.11% | 12.99% | 14.97% | 15.45% | 13.3% | 12.14% | 11.59% | 11.08% | 8.845% | 7.745% | 7.321% | 7.103% | 8.809% | 8.485% | 11.77% | 13.06% | 13.07% | 13.33% | 13.57% | 14.88% | 15.46%
19 | 20 | 2040 | Winter | P, [MW] | 0 | 1 | -1.0829 | -0.99776 | -1.052 | -0.88814 | -1.0381 | -1.1964 | -1.235 | -1.0626 | -0.97009 | -0.92652 | -0.88548 | -0.70698 | -0.61916 | -0.58526 | -0.56782 | -0.70415 | -0.67819 | -0.94096 | -1.0432 | -1.0445 | -1.0649 | -1.0846 | -1.1888 | -1.2356
19 | 20 | 2040 | Winter | P, [%] | 0 | 1 | 13.54% | 12.47% | 13.15% | 11.1% | 12.98% | 14.96% | 15.44% | 13.28% | 12.13% | 11.58% | 11.07% | 8.837% | 7.74% | 7.316% | 7.098% | 8.802% | 8.477% | 11.76% | 13.04% | 13.06% | 13.31% | 13.56% | 14.86% | 15.44%
20 | 19 | 2040 | Winter | Q, [MVAr] | 0 | 1 | 0.43128 | 0.41581 | 0.41859 | 0.40566 | 0.45565 | 0.52979 | 0.5316 | 0.59374 | 0.5666 | 0.54734 | 0.53114 | 0.48641 | 0.43369 | 0.40709 | 0.41098 | 0.51077 | 0.5627 | 0.58298 | 0.64325 | 0.62505 | 0.5997 | 0.55831 | 0.50078 | 0.50199
20 | 19 | 2040 | Winter | Q, [%] | 0 | 1 | 5.391% | 5.198% | 5.232% | 5.071% | 5.696% | 6.622% | 6.645% | 7.422% | 7.083% | 6.842% | 6.639% | 6.08% | 5.421% | 5.089% | 5.137% | 6.385% | 7.034% | 7.287% | 8.041% | 7.813% | 7.496% | 6.979% | 6.26% | 6.275%
19 | 20 | 2040 | Winter | Q, [MVAr] | 0 | 1 | -0.41935 | -0.40556 | -0.40734 | -0.39729 | -0.44436 | -0.51476 | -0.51572 | -0.58072 | -0.55551 | -0.53716 | -0.52176 | -0.47993 | -0.42867 | -0.40262 | -0.40666 | -0.50412 | -0.55588 | -0.57221 | -0.63005 | -0.61204 | -0.58658 | -0.54525 | -0.48617 | -0.48637
19 | 20 | 2040 | Winter | Q, [%] | 0 | 1 | 5.242% | 5.069% | 5.092% | 4.966% | 5.555% | 6.434% | 6.447% | 7.259% | 6.944% | 6.715% | 6.522% | 5.999% | 5.358% | 5.033% | 5.083% | 6.302% | 6.948% | 7.153% | 7.876% | 7.651% | 7.332% | 6.816% | 6.077% | 6.08%
20 | 19 | 2040 | Winter | S, [MVA] | 0 | 1 | 1.1666 | 1.0818 | 1.1332 | 0.97708 | 1.1346 | 1.3097 | 1.3458 | 1.2183 | 1.1243 | 1.0769 | 1.0333 | 0.85862 | 0.75631 | 0.71325 | 0.70126 | 0.87038 | 0.8817 | 1.1077 | 1.2266 | 1.2182 | 1.2232 | 1.2209 | 1.2912 | 1.3349
20 | 19 | 2040 | Winter | S, [%] | 0 | 1 | 14.58% | 13.52% | 14.16% | 12.21% | 14.18% | 16.37% | 16.82% | 15.23% | 14.05% | 13.46% | 12.92% | 10.73% | 9.454% | 8.916% | 8.766% | 10.88% | 11.02% | 13.85% | 15.33% | 15.23% | 15.29% | 15.26% | 16.14% | 16.69%
19 | 20 | 2040 | Winter | S, [MVA] | 0 | 1 | 1.1613 | 1.077 | 1.1281 | 0.97295 | 1.1292 | 1.3025 | 1.3383 | 1.2109 | 1.1179 | 1.071 | 1.0278 | 0.85449 | 0.75307 | 0.71038 | 0.69842 | 0.86601 | 0.87689 | 1.1013 | 1.2187 | 1.2106 | 1.2158 | 1.214 | 1.2844 | 1.3278
19 | 20 | 2040 | Winter | S, [%] | 0 | 1 | 14.52% | 13.46% | 14.1% | 12.16% | 14.12% | 16.28% | 16.73% | 15.14% | 13.97% | 13.39% | 12.85% | 10.68% | 9.413% | 8.88% | 8.73% | 10.83% | 10.96% | 13.77% | 15.23% | 15.13% | 15.2% | 15.17% | 16.05% | 16.6%
12 | 10 | 2040 | Winter | P, [MW] | 0 | 2 | -0.83332 | -0.7475 | -0.66586 | -0.70711 | -0.6917 | -0.91811 | -1.9867 | -3.3469 | -5.0751 | -6.5965 | -7.3885 | -7.6574 | -7.7247 | -7.719 | -7.6443 | -7.3706 | -6.5791 | -5.2944 | -3.6801 | -2.1958 | -1.2054 | -0.93687 | -0.8921 | -0.57464
12 | 10 | 2040 | Winter | P, [%] | 0 | 2 | 3.623% | 3.25% | 2.895% | 3.074% | 3.007% | 3.992% | 8.638% | 14.55% | 22.07% | 28.68% | 32.12% | 33.29% | 33.59% | 33.56% | 33.24% | 32.05% | 28.6% | 23.02% | 16% | 9.547% | 5.241% | 4.073% | 3.879% | 2.498%
10 | 12 | 2040 | Winter | P, [MW] | 0 | 2 | 0.83342 | 0.74758 | 0.66592 | 0.70718 | 0.69177 | 0.91824 | 1.9872 | 3.3485 | 5.0789 | 6.6029 | 7.3966 | 7.666 | 7.7335 | 7.7278 | 7.653 | 7.3786 | 6.5855 | 5.2985 | 3.6821 | 2.1965 | 1.2056 | 0.93699 | 0.89221 | 0.57469
10 | 12 | 2040 | Winter | P, [%] | 0 | 2 | 3.624% | 3.25% | 2.895% | 3.075% | 3.008% | 3.992% | 8.64% | 14.56% | 22.08% | 28.71% | 32.16% | 33.33% | 33.62% | 33.6% | 33.27% | 32.08% | 28.63% | 23.04% | 16.01% | 9.55% | 5.242% | 4.074% | 3.879% | 2.499%
12 | 10 | 2040 | Winter | Q, [MVAr] | 0 | 2 | 0.00073948 | -0.0082764 | -0.027692 | -0.031987 | -0.023089 | 0.014603 | 0.22744 | 0.51695 | 0.84872 | 1.101 | 1.168 | 1.143 | 1.1164 | 1.1415 | 1.1957 | 1.2124 | 1.0896 | 0.82945 | 0.46344 | 0.14943 | -0.070727 | -0.10698 | -0.089733 | -0.116
12 | 10 | 2040 | Winter | Q, [%] | 0 | 2 | 0.003215% | 0.03598% | 0.1204% | 0.1391% | 0.1004% | 0.06349% | 0.9889% | 2.248% | 3.69% | 4.787% | 5.078% | 4.97% | 4.854% | 4.963% | 5.199% | 5.271% | 4.737% | 3.606% | 2.015% | 0.6497% | 0.3075% | 0.4651% | 0.3901% | 0.5043%
10 | 12 | 2040 | Winter | Q, [MVAr] | 0 | 2 | -0.077678 | -0.068675 | -0.04927 | -0.044979 | -0.053879 | -0.091543 | -0.30412 | -0.59293 | -0.92327 | -1.1738 | -1.2397 | -1.2144 | -1.1877 | -1.2128 | -1.267 | -1.2842 | -1.1624 | -0.90377 | -0.53915 | -0.22596 | -0.0061051 | 0.030085 | 0.012825 | 0.039045
10 | 12 | 2040 | Winter | Q, [%] | 0 | 2 | 0.3377% | 0.2986% | 0.2142% | 0.1956% | 0.2343% | 0.398% | 1.322% | 2.578% | 4.014% | 5.103% | 5.39% | 5.28% | 5.164% | 5.273% | 5.509% | 5.583% | 5.054% | 3.929% | 2.344% | 0.9824% | 0.02654% | 0.1308% | 0.05576% | 0.1698%
12 | 10 | 2040 | Winter | S, [MVA] | 0 | 2 | 0.83332 | 0.74754 | 0.66643 | 0.70783 | 0.69209 | 0.91823 | 1.9996 | 3.3866 | 5.1455 | 6.6877 | 7.4803 | 7.7422 | 7.805 | 7.803 | 7.7373 | 7.4696 | 6.6687 | 5.3589 | 3.7092 | 2.2008 | 1.2074 | 0.94295 | 0.8966 | 0.58623
12 | 10 | 2040 | Winter | S, [%] | 0 | 2 | 3.623% | 3.25% | 2.898% | 3.078% | 3.009% | 3.992% | 8.694% | 14.72% | 22.37% | 29.08% | 32.52% | 33.66% | 33.93% | 33.93% | 33.64% | 32.48% | 28.99% | 23.3% | 16.13% | 9.569% | 5.25% | 4.1% | 3.898% | 2.549%
10 | 12 | 2040 | Winter | S, [MVA] | 0 | 2 | 0.83703 | 0.75073 | 0.66774 | 0.70861 | 0.69387 | 0.92279 | 2.0104 | 3.4006 | 5.1621 | 6.7065 | 7.4997 | 7.7616 | 7.8242 | 7.8224 | 7.7571 | 7.4895 | 6.6873 | 5.375 | 3.7214 | 2.2081 | 1.2056 | 0.93748 | 0.8923 | 0.57602
10 | 12 | 2040 | Winter | S, [%] | 0 | 2 | 3.639% | 3.264% | 2.903% | 3.081% | 3.017% | 4.012% | 8.741% | 14.79% | 22.44% | 29.16% | 32.61% | 33.75% | 34.02% | 34.01% | 33.73% | 32.56% | 29.08% | 23.37% | 16.18% | 9.6% | 5.242% | 4.076% | 3.88% | 2.504%
14 | 12 | 2040 | Winter | P, [MW] | 0 | 2 | -0.055472 | -0.065324 | -0.018087 | -0.20477 | -0.21425 | -0.37474 | -1.2668 | -2.5236 | -3.8032 | -4.9385 | -5.6249 | -5.8374 | -5.877 | -6.0141 | -6.0989 | -5.8864 | -4.832 | -3.4752 | -1.7778 | -0.36637 | 0.46665 | 0.31874 | 0.37661 | 0.35517
14 | 12 | 2040 | Winter | P, [%] | 0 | 2 | 0.2412% | 0.284% | 0.07864% | 0.8903% | 0.9315% | 1.629% | 5.508% | 10.97% | 16.54% | 21.47% | 24.46% | 25.38% | 25.55% | 26.15% | 26.52% | 25.59% | 21.01% | 15.11% | 7.73% | 1.593% | 2.029% | 1.386% | 1.637% | 1.544%
12 | 14 | 2040 | Winter | P, [MW] | 0 | 2 | 0.055484 | 0.065331 | 0.018091 | 0.20478 | 0.21426 | 0.37477 | 1.2671 | 2.5246 | 3.8057 | 4.9425 | 5.6301 | 5.8429 | 5.8825 | 6.0198 | 6.1047 | 5.8919 | 4.836 | 3.4774 | 1.7787 | 0.36664 | -0.46647 | -0.31865 | -0.37654 | -0.35514
12 | 14 | 2040 | Winter | P, [%] | 0 | 2 | 0.2412% | 0.284% | 0.07866% | 0.8903% | 0.9316% | 1.629% | 5.509% | 10.98% | 16.55% | 21.49% | 24.48% | 25.4% | 25.58% | 26.17% | 26.54% | 25.62% | 21.03% | 15.12% | 7.733% | 1.594% | 2.028% | 1.385% | 1.637% | 1.544%
14 | 12 | 2040 | Winter | Q, [MVAr] | 0 | 2 | 0.24597 | 0.16046 | 0.12408 | 0.058386 | 0.063359 | 0.1626 | 0.53394 | 0.92728 | 1.4777 | 1.9054 | 1.9905 | 1.9658 | 1.9286 | 1.8343 | 1.7696 | 1.7848 | 1.9418 | 1.8637 | 1.5766 | 1.2669 | 0.97299 | 0.66978 | 0.55601 | 0.23872
14 | 12 | 2040 | Winter | Q, [%] | 0 | 2 | 1.069% | 0.6977% | 0.5395% | 0.2539% | 0.2755% | 0.707% | 2.321% | 4.032% | 6.425% | 8.284% | 8.654% | 8.547% | 8.385% | 7.975% | 7.694% | 7.76% | 8.443% | 8.103% | 6.855% | 5.508% | 4.23% | 2.912% | 2.417% | 1.038%
12 | 14 | 2040 | Winter | Q, [MVAr] | 0 | 2 | -0.32296 | -0.23746 | -0.20107 | -0.13539 | -0.14036 | -0.2396 | -0.61079 | -1.0036 | -1.5531 | -1.9797 | -2.0641 | -2.0392 | -2.002 | -1.9075 | -1.8427 | -1.8582 | -2.0162 | -1.9392 | -1.653 | -1.3437 | -1.0498 | -0.7467 | -0.63295 | -0.31569
12 | 14 | 2040 | Winter | Q, [%] | 0 | 2 | 1.404% | 1.032% | 0.8742% | 0.5886% | 0.6103% | 1.042% | 2.656% | 4.364% | 6.753% | 8.607% | 8.974% | 8.866% | 8.704% | 8.293% | 8.012% | 8.079% | 8.766% | 8.431% | 7.187% | 5.842% | 4.565% | 3.247% | 2.752% | 1.373%
14 | 12 | 2040 | Winter | S, [MVA] | 0 | 2 | 0.25215 | 0.17325 | 0.12539 | 0.21293 | 0.22342 | 0.4085 | 1.3747 | 2.6886 | 4.0802 | 5.2933 | 5.9667 | 6.1595 | 6.1854 | 6.2876 | 6.3504 | 6.1511 | 5.2076 | 3.9434 | 2.3762 | 1.3188 | 1.0791 | 0.74175 | 0.67155 | 0.42794
14 | 12 | 2040 | Winter | S, [%] | 0 | 2 | 1.096% | 0.7533% | 0.5452% | 0.9258% | 0.9714% | 1.776% | 5.977% | 11.69% | 17.74% | 23.01% | 25.94% | 26.78% | 26.89% | 27.34% | 27.61% | 26.74% | 22.64% | 17.15% | 10.33% | 5.734% | 4.692% | 3.225% | 2.92% | 1.861%
12 | 14 | 2040 | Winter | S, [MVA] | 0 | 2 | 0.3277 | 0.24628 | 0.20189 | 0.24549 | 0.25614 | 0.44481 | 1.4066 | 2.7168 | 4.1104 | 5.3243 | 5.9965 | 6.1885 | 6.2139 | 6.3148 | 6.3767 | 6.178 | 5.2394 | 3.9816 | 2.4282 | 1.3928 | 1.1488 | 0.81185 | 0.73648 | 0.47517
12 | 14 | 2040 | Winter | S, [%] | 0 | 2 | 1.425% | 1.071% | 0.8778% | 1.067% | 1.114% | 1.934% | 6.116% | 11.81% | 17.87% | 23.15% | 26.07% | 26.91% | 27.02% | 27.46% | 27.72% | 26.86% | 22.78% | 17.31% | 10.56% | 6.056% | 4.995% | 3.53% | 3.202% | 2.066%
14 | 26 | 2040 | Winter | P, [MW] | 0 | 2 | -1.0499 | -0.95697 | -1.0322 | -0.84377 | -0.90199 | -0.73157 | 0.67093 | 1.1926 | 2.0504 | 3.0196 | 3.4765 | 3.7797 | 3.819 | 3.8753 | 3.8233 | 3.4724 | 2.7219 | 1.9394 | 0.13797 | -1.2373 | -1.8965 | -1.8713 | -1.4374 | -1.4035
14 | 26 | 2040 | Winter | P, [%] | 0 | 2 | 5% | 4.557% | 4.915% | 4.018% | 4.295% | 3.484% | 3.195% | 5.679% | 9.764% | 14.38% | 16.55% | 18% | 18.19% | 18.45% | 18.21% | 16.54% | 12.96% | 9.235% | 0.657% | 5.892% | 9.031% | 8.911% | 6.845% | 6.683%
26 | 14 | 2040 | Winter | P, [MW] | 0 | 2 | 1.0501 | 0.95716 | 1.0324 | 0.84392 | 0.90217 | 0.73168 | -0.67084 | -1.1923 | -2.0495 | -3.0177 | -3.4739 | -3.7768 | -3.816 | -3.8721 | -3.8202 | -3.4699 | -2.7203 | -1.9387 | -0.13791 | 1.2378 | 1.8974 | 1.8721 | 1.4379 | 1.4039
26 | 14 | 2040 | Winter | P, [%] | 0 | 2 | 5.001% | 4.558% | 4.916% | 4.019% | 4.296% | 3.484% | 3.194% | 5.677% | 9.759% | 14.37% | 16.54% | 17.98% | 18.17% | 18.44% | 18.19% | 16.52% | 12.95% | 9.232% | 0.6567% | 5.894% | 9.035% | 8.915% | 6.847% | 6.685%
14 | 26 | 2040 | Winter | Q, [MVAr] | 0 | 2 | -0.081115 | -0.19391 | -0.069929 | -0.13374 | -0.14791 | 0.024527 | 0.0080012 | -0.2153 | -0.27294 | -0.29009 | -0.2923 | -0.18596 | -0.14578 | -0.3855 | -0.45079 | -0.38322 | -0.34309 | 0.027933 | 0.52073 | 0.67142 | 0.73429 | 0.70782 | 0.44699 | 0.052752
14 | 26 | 2040 | Winter | Q, [%] | 0 | 2 | 0.3863% | 0.9234% | 0.333% | 0.6369% | 0.7043% | 0.1168% | 0.0381% | 1.025% | 1.3% | 1.381% | 1.392% | 0.8855% | 0.6942% | 1.836% | 2.147% | 1.825% | 1.634% | 0.133% | 2.48% | 3.197% | 3.497% | 3.371% | 2.129% | 0.2512%
26 | 14 | 2040 | Winter | Q, [MVAr] | 0 | 2 | 0.077398 | 0.19015 | 0.066201 | 0.12991 | 0.14412 | -0.028408 | -0.011907 | 0.21169 | 0.27013 | 0.28869 | 0.29175 | 0.18603 | 0.14592 | 0.3858 | 0.451 | 0.38267 | 0.34121 | -0.03089 | -0.52468 | -0.67489 | -0.73714 | -0.71071 | -0.45037 | -0.056222
26 | 14 | 2040 | Winter | Q, [%] | 0 | 2 | 0.3686% | 0.9055% | 0.3152% | 0.6186% | 0.6863% | 0.1353% | 0.0567% | 1.008% | 1.286% | 1.375% | 1.389% | 0.8858% | 0.6949% | 1.837% | 2.148% | 1.822% | 1.625% | 0.1471% | 2.498% | 3.214% | 3.51% | 3.384% | 2.145% | 0.2677%
14 | 26 | 2040 | Winter | S, [MVA] | 0 | 2 | 1.053 | 0.97641 | 1.0345 | 0.85431 | 0.91404 | 0.73198 | 0.67098 | 1.2118 | 2.0684 | 3.0335 | 3.4887 | 3.7843 | 3.8218 | 3.8944 | 3.8498 | 3.4935 | 2.7434 | 1.9396 | 0.5387 | 1.4078 | 2.0337 | 2.0007 | 1.5053 | 1.4045
14 | 26 | 2040 | Winter | S, [%] | 0 | 2 | 5.014% | 4.65% | 4.926% | 4.068% | 4.353% | 3.486% | 3.195% | 5.771% | 9.85% | 14.45% | 16.61% | 18.02% | 18.2% | 18.54% | 18.33% | 16.64% | 13.06% | 9.236% | 2.565% | 6.704% | 9.684% | 9.527% | 7.168% | 6.688%
26 | 14 | 2040 | Winter | S, [MVA] | 0 | 2 | 1.053 | 0.97587 | 1.0345 | 0.85387 | 0.9136 | 0.73223 | 0.67094 | 1.2109 | 2.0672 | 3.0314 | 3.4862 | 3.7814 | 3.8188 | 3.8913 | 3.8467 | 3.4909 | 2.7417 | 1.9389 | 0.5425 | 1.4098 | 2.0356 | 2.0025 | 1.5068 | 1.405
26 | 14 | 2040 | Winter | S, [%] | 0 | 2 | 5.014% | 4.647% | 4.926% | 4.066% | 4.35% | 3.487% | 3.195% | 5.766% | 9.844% | 14.44% | 16.6% | 18.01% | 18.18% | 18.53% | 18.32% | 16.62% | 13.06% | 9.233% | 2.583% | 6.713% | 9.693% | 9.536% | 7.175% | 6.691%
14 | 16 | 2040 | Winter | P, [MW] | 0 | 2 | 0.86263 | 0.90398 | 0.87867 | 0.90418 | 0.88559 | 0.85252 | 0.76877 | 0.97696 | 1.0672 | 1.1647 | 1.227 | 1.277 | 1.3249 | 1.3783 | 1.4107 | 1.3502 | 1.1611 | 1.1515 | 1.1209 | 1.0239 | 0.94781 | 0.92905 | 0.88194 | 0.81484
14 | 16 | 2040 | Winter | P, [%] | 0 | 2 | 4.108% | 4.305% | 4.184% | 4.306% | 4.217% | 4.06% | 3.661% | 4.652% | 5.082% | 5.546% | 5.843% | 6.081% | 6.309% | 6.563% | 6.718% | 6.429% | 5.529% | 5.483% | 5.337% | 4.876% | 4.513% | 4.424% | 4.2% | 3.88%
16 | 14 | 2040 | Winter | P, [MW] | 0 | 2 | -0.86247 | -0.9038 | -0.8785 | -0.90401 | -0.88542 | -0.85236 | -0.76864 | -0.97675 | -1.067 | -1.1644 | -1.2267 | -1.2767 | -1.3245 | -1.3779 | -1.4103 | -1.3498 | -1.1608 | -1.1512 | -1.1206 | -1.0237 | -0.94759 | -0.92885 | -0.88176 | -0.81469
16 | 14 | 2040 | Winter | P, [%] | 0 | 2 | 4.107% | 4.304% | 4.183% | 4.305% | 4.216% | 4.059% | 3.66% | 4.651% | 5.081% | 5.545% | 5.841% | 6.079% | 6.307% | 6.562% | 6.716% | 6.427% | 5.528% | 5.482% | 5.336% | 4.875% | 4.512% | 4.423% | 4.199% | 3.879%
14 | 16 | 2040 | Winter | Q, [MVAr] | 0 | 2 | 0.18876 | 0.18878 | 0.18877 | 0.18878 | 0.18877 | 0.18876 | 0.18871 | 0.27379 | 0.28114 | 0.2812 | 0.28124 | 0.28128 | 0.28131 | 0.28135 | 0.28138 | 0.28133 | 0.2812 | 0.34373 | 0.35355 | 0.35349 | 0.35344 | 0.34088 | 0.26136 | 0.20808
14 | 16 | 2040 | Winter | Q, [%] | 0 | 2 | 0.8989% | 0.899% | 0.8989% | 0.899% | 0.8989% | 0.8988% | 0.8986% | 1.304% | 1.339% | 1.339% | 1.339% | 1.339% | 1.34% | 1.34% | 1.34% | 1.34% | 1.339% | 1.637% | 1.684% | 1.683% | 1.683% | 1.623% | 1.245% | 0.9909%
16 | 14 | 2040 | Winter | Q, [MVAr] | 0 | 2 | -0.19257 | -0.19257 | -0.19257 | -0.19257 | -0.19257 | -0.19257 | -0.19257 | -0.27752 | -0.28482 | -0.28482 | -0.28482 | -0.28482 | -0.28482 | -0.28482 | -0.28482 | -0.28482 | -0.28482 | -0.34735 | -0.35718 | -0.35718 | -0.35718 | -0.34463 | -0.26515 | -0.21191
16 | 14 | 2040 | Winter | Q, [%] | 0 | 2 | 0.917% | 0.917% | 0.917% | 0.917% | 0.917% | 0.917% | 0.917% | 1.322% | 1.356% | 1.356% | 1.356% | 1.356% | 1.356% | 1.356% | 1.356% | 1.356% | 1.356% | 1.654% | 1.701% | 1.701% | 1.701% | 1.641% | 1.263% | 1.009%
14 | 16 | 2040 | Winter | S, [MVA] | 0 | 2 | 0.88304 | 0.92348 | 0.89872 | 0.92368 | 0.90549 | 0.87316 | 0.79159 | 1.0146 | 1.1036 | 1.1982 | 1.2588 | 1.3076 | 1.3544 | 1.4067 | 1.4385 | 1.3792 | 1.1947 | 1.2017 | 1.1753 | 1.0832 | 1.0116 | 0.98961 | 0.91985 | 0.84099
14 | 16 | 2040 | Winter | S, [%] | 0 | 2 | 4.205% | 4.398% | 4.28% | 4.398% | 4.312% | 4.158% | 3.769% | 4.831% | 5.255% | 5.706% | 5.994% | 6.227% | 6.45% | 6.699% | 6.85% | 6.567% | 5.689% | 5.722% | 5.597% | 5.158% | 4.817% | 4.712% | 4.38% | 4.005%
16 | 14 | 2040 | Winter | S, [MVA] | 0 | 2 | 0.88371 | 0.92409 | 0.89936 | 0.92429 | 0.90612 | 0.87384 | 0.7924 | 1.0154 | 1.1043 | 1.1988 | 1.2593 | 1.3081 | 1.3548 | 1.407 | 1.4387 | 1.3795 | 1.1952 | 1.2024 | 1.1761 | 1.0842 | 1.0127 | 0.99072 | 0.92076 | 0.8418
16 | 14 | 2040 | Winter | S, [%] | 0 | 2 | 4.208% | 4.4% | 4.283% | 4.401% | 4.315% | 4.161% | 3.773% | 4.835% | 5.259% | 5.708% | 5.997% | 6.229% | 6.451% | 6.7% | 6.851% | 6.569% | 5.692% | 5.726% | 5.601% | 5.163% | 4.822% | 4.718% | 4.385% | 4.009%
17 | 14 | 2040 | Winter | P, [MW] | 0 | 2 | -4.8381 | -4.4648 | -4.3168 | -4.1966 | -4.1444 | -4.3072 | -3.8307 | -2.725 | -1.7713 | -0.88006 | -0.021842 | 0.89287 | 1.5602 | 2.1188 | 1.8914 | 1.0407 | -0.80438 | -2.3788 | -4.1725 | -5.672 | -6.4339 | -6.4604 | -5.9711 | -5.512
17 | 14 | 2040 | Winter | P, [%] | 0 | 2 | 21.04% | 19.41% | 18.77% | 18.25% | 18.02% | 18.73% | 16.66% | 11.85% | 7.701% | 3.826% | 0.09497% | 3.882% | 6.783% | 9.212% | 8.223% | 4.525% | 3.497% | 10.34% | 18.14% | 24.66% | 27.97% | 28.09% | 25.96% | 23.97%
14 | 17 | 2040 | Winter | P, [MW] | 0 | 2 | 4.8415 | 4.4677 | 4.3195 | 4.1991 | 4.1469 | 4.3099 | 3.8328 | 2.7261 | 1.7718 | 0.88018 | 0.021862 | -0.89274 | -1.5598 | -2.1181 | -1.8908 | -1.0405 | 0.80448 | 2.3796 | 4.1751 | 5.6766 | 6.4399 | 6.4664 | 5.9763 | 5.5165
14 | 17 | 2040 | Winter | P, [%] | 0 | 2 | 21.05% | 19.42% | 18.78% | 18.26% | 18.03% | 18.74% | 16.66% | 11.85% | 7.703% | 3.827% | 0.09505% | 3.881% | 6.782% | 9.209% | 8.221% | 4.524% | 3.498% | 10.35% | 18.15% | 24.68% | 28% | 28.11% | 25.98% | 23.98%
17 | 14 | 2040 | Winter | Q, [MVAr] | 0 | 2 | -0.38549 | -0.38549 | -0.38549 | -0.38288 | -0.25298 | -0.26394 | -0.39754 | -0.22299 | -0.12649 | -0.17092 | -0.40959 | -0.41113 | -0.42163 | -0.40758 | -0.19676 | -0.15661 | -0.23324 | -0.43856 | -0.48168 | -0.48764 | -0.4638 | -0.4638 | -0.4638 | -0.4638
17 | 14 | 2040 | Winter | Q, [%] | 0 | 2 | 1.676% | 1.676% | 1.676% | 1.665% | 1.1% | 1.148% | 1.728% | 0.9695% | 0.55% | 0.7431% | 1.781% | 1.788% | 1.833% | 1.772% | 0.8555% | 0.6809% | 1.014% | 1.907% | 2.094% | 2.12% | 2.017% | 2.017% | 2.017% | 2.017%
14 | 17 | 2040 | Winter | Q, [MVAr] | 0 | 2 | 0.31086 | 0.31052 | 0.31039 | 0.30767 | 0.17772 | 0.18881 | 0.32201 | 0.14673 | 0.049779 | 0.093947 | 0.33254 | 0.33414 | 0.3448 | 0.33094 | 0.12002 | 0.079638 | 0.15627 | 0.36212 | 0.40645 | 0.4139 | 0.39097 | 0.39101 | 0.3904 | 0.38988
14 | 17 | 2040 | Winter | Q, [%] | 0 | 2 | 1.352% | 1.35% | 1.35% | 1.338% | 0.7727% | 0.8209% | 1.4% | 0.6379% | 0.2164% | 0.4085% | 1.446% | 1.453% | 1.499% | 1.439% | 0.5218% | 0.3463% | 0.6794% | 1.574% | 1.767% | 1.8% | 1.7% | 1.7% | 1.697% | 1.695%
17 | 14 | 2040 | Winter | S, [MVA] | 0 | 2 | 4.8534 | 4.4814 | 4.334 | 4.214 | 4.1522 | 4.3153 | 3.8512 | 2.7341 | 1.7758 | 0.89651 | 0.41017 | 0.98298 | 1.6161 | 2.1576 | 1.9016 | 1.0524 | 0.83751 | 2.4189 | 4.2002 | 5.6929 | 6.4506 | 6.477 | 5.9891 | 5.5315
17 | 14 | 2040 | Winter | S, [%] | 0 | 2 | 21.1% | 19.48% | 18.84% | 18.32% | 18.05% | 18.76% | 16.74% | 11.89% | 7.721% | 3.898% | 1.783% | 4.274% | 7.027% | 9.381% | 8.268% | 4.576% | 3.641% | 10.52% | 18.26% | 24.75% | 28.05% | 28.16% | 26.04% | 24.05%
14 | 17 | 2040 | Winter | S, [MVA] | 0 | 2 | 4.8515 | 4.4785 | 4.3306 | 4.2104 | 4.1507 | 4.3141 | 3.8463 | 2.73 | 1.7725 | 0.88518 | 0.33326 | 0.95322 | 1.5974 | 2.1438 | 1.8946 | 1.0436 | 0.81952 | 2.407 | 4.1948 | 5.6917 | 6.4518 | 6.4782 | 5.989 | 5.5302
14 | 17 | 2040 | Winter | S, [%] | 0 | 2 | 21.09% | 19.47% | 18.83% | 18.31% | 18.05% | 18.76% | 16.72% | 11.87% | 7.706% | 3.849% | 1.449% | 4.144% | 6.945% | 9.321% | 8.238% | 4.537% | 3.563% | 10.47% | 18.24% | 24.75% | 28.05% | 28.17% | 26.04% | 24.04%
20 | 23 | 2040 | Winter | P, [MW] | 0 | 2 | -1.073 | -1.0101 | -1.0764 | -0.96912 | -1.0159 | -0.9162 | -0.15982 | 0.19799 | 0.68519 | 1.258 | 1.5611 | 1.7564 | 1.8056 | 1.7471 | 1.6773 | 1.497 | 1.0656 | 0.60717 | -0.31396 | -1.0003 | -1.3521 | -1.338 | -1.1886 | -1.2232
20 | 23 | 2040 | Winter | P, [%] | 0 | 2 | 5.11% | 4.81% | 5.126% | 4.615% | 4.838% | 4.363% | 0.761% | 0.9428% | 3.263% | 5.991% | 7.434% | 8.364% | 8.598% | 8.32% | 7.987% | 7.128% | 5.074% | 2.891% | 1.495% | 4.763% | 6.438% | 6.371% | 5.66% | 5.825%
23 | 20 | 2040 | Winter | P, [MW] | 0 | 2 | 1.0732 | 1.0103 | 1.0767 | 0.96932 | 1.0162 | 0.91638 | 0.15983 | -0.19798 | -0.68509 | -1.2577 | -1.5605 | -1.7557 | -1.805 | -1.7465 | -1.6767 | -1.4965 | -1.0654 | -0.60707 | 0.31403 | 1.0006 | 1.3525 | 1.3384 | 1.1889 | 1.2235
23 | 20 | 2040 | Winter | P, [%] | 0 | 2 | 5.111% | 4.811% | 5.127% | 4.616% | 4.839% | 4.364% | 0.7611% | 0.9428% | 3.262% | 5.989% | 7.431% | 8.361% | 8.595% | 8.317% | 7.984% | 7.126% | 5.073% | 2.891% | 1.495% | 4.765% | 6.441% | 6.373% | 5.662% | 5.826%
20 | 23 | 2040 | Winter | Q, [MVAr] | 0 | 2 | 0.10671 | 0.05173 | 0.13947 | 0.096272 | 0.080351 | 0.15743 | 0.23188 | 0.13192 | 0.13067 | 0.1558 | 0.17455 | 0.23617 | 0.25872 | 0.14218 | 0.10358 | 0.1218 | 0.15261 | 0.33737 | 0.48041 | 0.54085 | 0.54989 | 0.52243 | 0.40458 | 0.17938
20 | 23 | 2040 | Winter | Q, [%] | 0 | 2 | 0.5081% | 0.2463% | 0.6641% | 0.4584% | 0.3826% | 0.7496% | 1.104% | 0.6282% | 0.6222% | 0.7419% | 0.8312% | 1.125% | 1.232% | 0.677% | 0.4932% | 0.58% | 0.7267% | 1.607% | 2.288% | 2.575% | 2.619% | 2.488% | 1.927% | 0.8542%
23 | 20 | 2040 | Winter | Q, [MVAr] | 0 | 2 | -0.11041 | -0.055474 | -0.14317 | -0.10004 | -0.084091 | -0.16121 | -0.23589 | -0.13594 | -0.13456 | -0.15937 | -0.17787 | -0.23929 | -0.26179 | -0.14533 | -0.10679 | -0.12518 | -0.1563 | -0.34127 | -0.48434 | -0.54451 | -0.55332 | -0.52587 | -0.40816 | -0.18298
23 | 20 | 2040 | Winter | Q, [%] | 0 | 2 | 0.5258% | 0.2642% | 0.6817% | 0.4764% | 0.4004% | 0.7677% | 1.123% | 0.6473% | 0.6408% | 0.7589% | 0.847% | 1.139% | 1.247% | 0.692% | 0.5085% | 0.5961% | 0.7443% | 1.625% | 2.306% | 2.593% | 2.635% | 2.504% | 1.944% | 0.8714%
20 | 23 | 2040 | Winter | S, [MVA] | 0 | 2 | 1.0783 | 1.0114 | 1.0854 | 0.97389 | 1.0191 | 0.92963 | 0.28162 | 0.23792 | 0.69754 | 1.2676 | 1.5708 | 1.7722 | 1.8241 | 1.7529 | 1.6805 | 1.5019 | 1.0765 | 0.6946 | 0.5739 | 1.1371 | 1.4596 | 1.4363 | 1.2556 | 1.2363
20 | 23 | 2040 | Winter | S, [%] | 0 | 2 | 5.135% | 4.816% | 5.169% | 4.638% | 4.853% | 4.427% | 1.341% | 1.133% | 3.322% | 6.036% | 7.48% | 8.439% | 8.686% | 8.347% | 8.002% | 7.152% | 5.126% | 3.308% | 2.733% | 5.415% | 6.951% | 6.84% | 5.979% | 5.887%
23 | 20 | 2040 | Winter | S, [MVA] | 0 | 2 | 1.0789 | 1.0119 | 1.0862 | 0.97447 | 1.0196 | 0.93045 | 0.28494 | 0.24016 | 0.69818 | 1.2678 | 1.5706 | 1.772 | 1.8238 | 1.7525 | 1.6801 | 1.5017 | 1.0768 | 0.69641 | 0.57724 | 1.1391 | 1.4613 | 1.438 | 1.257 | 1.2371
23 | 20 | 2040 | Winter | S, [%] | 0 | 2 | 5.138% | 4.818% | 5.172% | 4.64% | 4.855% | 4.431% | 1.357% | 1.144% | 3.325% | 6.037% | 7.479% | 8.438% | 8.685% | 8.345% | 8% | 7.151% | 5.127% | 3.316% | 2.749% | 5.424% | 6.959% | 6.848% | 5.986% | 5.891%
20 | 21 | 2040 | Winter | P, [MW] | 0 | 2 | -1.2337 | -1.1684 | -1.2156 | -1.1127 | -1.1481 | -1.0599 | -0.38046 | -0.034064 | 0.42149 | 0.9322 | 1.2095 | 1.3894 | 1.4382 | 1.392 | 1.3338 | 1.1705 | 0.77041 | 0.3283 | -0.5356 | -1.1909 | -1.5251 | -1.5017 | -1.3708 | -1.3823
20 | 21 | 2040 | Winter | P, [%] | 0 | 2 | 5.875% | 5.564% | 5.789% | 5.299% | 5.467% | 5.047% | 1.812% | 0.1622% | 2.007% | 4.439% | 5.759% | 6.616% | 6.849% | 6.628% | 6.352% | 5.574% | 3.669% | 1.563% | 2.55% | 5.671% | 7.263% | 7.151% | 6.528% | 6.582%
21 | 20 | 2040 | Winter | P, [MW] | 0 | 2 | 1.2341 | 1.1687 | 1.216 | 1.113 | 1.1485 | 1.0602 | 0.38056 | 0.034125 | -0.42139 | -0.93193 | -1.2091 | -1.3889 | -1.4377 | -1.3915 | -1.3334 | -1.1701 | -0.77021 | -0.32814 | 0.53584 | 1.1914 | 1.5258 | 1.5024 | 1.3714 | 1.3827
21 | 20 | 2040 | Winter | P, [%] | 0 | 2 | 5.877% | 5.565% | 5.79% | 5.3% | 5.469% | 5.049% | 1.812% | 0.1625% | 2.007% | 4.438% | 5.757% | 6.614% | 6.846% | 6.626% | 6.35% | 5.572% | 3.668% | 1.563% | 2.552% | 5.673% | 7.266% | 7.154% | 6.53% | 6.584%
20 | 21 | 2040 | Winter | Q, [MVAr] | 0 | 2 | 0.48853 | 0.42541 | 0.46143 | 0.44178 | 0.41994 | 0.52599 | 0.60068 | 0.54229 | 0.57261 | 0.6442 | 0.68547 | 0.74426 | 0.74104 | 0.60905 | 0.54102 | 0.5522 | 0.59566 | 0.81459 | 0.95308 | 1.0282 | 1.0325 | 0.98314 | 0.83459 | 0.57874
20 | 21 | 2040 | Winter | Q, [%] | 0 | 2 | 2.326% | 2.026% | 2.197% | 2.104% | 2% | 2.505% | 2.86% | 2.582% | 2.727% | 3.068% | 3.264% | 3.544% | 3.529% | 2.9% | 2.576% | 2.63% | 2.836% | 3.879% | 4.538% | 4.896% | 4.917% | 4.682% | 3.974% | 2.756%
21 | 20 | 2040 | Winter | Q, [MVAr] | 0 | 2 | -0.49206 | -0.429 | -0.46498 | -0.44541 | -0.42355 | -0.52962 | -0.60457 | -0.54624 | -0.5765 | -0.64786 | -0.68894 | -0.74757 | -0.74431 | -0.61242 | -0.54446 | -0.55574 | -0.59942 | -0.8184 | -0.95677 | -1.0315 | -1.0356 | -0.98625 | -0.83788 | -0.58214
21 | 20 | 2040 | Winter | Q, [%] | 0 | 2 | 2.343% | 2.043% | 2.214% | 2.121% | 2.017% | 2.522% | 2.879% | 2.601% | 2.745% | 3.085% | 3.281% | 3.56% | 3.544% | 2.916% | 2.593% | 2.646% | 2.854% | 3.897% | 4.556% | 4.912% | 4.931% | 4.696% | 3.99% | 2.772%
20 | 21 | 2040 | Winter | S, [MVA] | 0 | 2 | 1.3269 | 1.2435 | 1.3003 | 1.1972 | 1.2225 | 1.1833 | 0.71103 | 0.54336 | 0.71101 | 1.1331 | 1.3902 | 1.5762 | 1.6179 | 1.5194 | 1.4394 | 1.2942 | 0.97383 | 0.87826 | 1.0933 | 1.5733 | 1.8418 | 1.7949 | 1.6049 | 1.4985
20 | 21 | 2040 | Winter | S, [%] | 0 | 2 | 6.319% | 5.921% | 6.192% | 5.701% | 5.822% | 5.635% | 3.386% | 2.587% | 3.386% | 5.396% | 6.62% | 7.506% | 7.704% | 7.235% | 6.854% | 6.163% | 4.637% | 4.182% | 5.206% | 7.492% | 8.77% | 8.547% | 7.642% | 7.136%
21 | 20 | 2040 | Winter | S, [MVA] | 0 | 2 | 1.3286 | 1.245 | 1.3019 | 1.1988 | 1.2241 | 1.1851 | 0.71437 | 0.5473 | 0.71408 | 1.135 | 1.3916 | 1.5773 | 1.6189 | 1.5203 | 1.4403 | 1.2954 | 0.97597 | 0.88173 | 1.0966 | 1.5759 | 1.8441 | 1.7972 | 1.6071 | 1.5003
21 | 20 | 2040 | Winter | S, [%] | 0 | 2 | 6.326% | 5.929% | 6.199% | 5.709% | 5.829% | 5.644% | 3.402% | 2.606% | 3.4% | 5.405% | 6.627% | 7.511% | 7.709% | 7.239% | 6.858% | 6.169% | 4.647% | 4.199% | 5.222% | 7.504% | 8.781% | 8.558% | 7.653% | 7.144%
20 | 26 | 2040 | Winter | P, [MW] | 0 | 2 | 1.0502 | 0.95726 | 1.0325 | 0.844 | 0.90225 | 0.73173 | -0.67079 | -1.1921 | -2.049 | -3.0167 | -3.4727 | -3.7753 | -3.8145 | -3.8706 | -3.8187 | -3.4686 | -2.7196 | -1.9383 | -0.13788 | 1.238 | 1.8978 | 1.8725 | 1.4381 | 1.4041
20 | 26 | 2040 | Winter | P, [%] | 0 | 2 | 4.039% | 3.682% | 3.971% | 3.246% | 3.47% | 2.814% | 2.58% | 4.585% | 7.881% | 11.6% | 13.36% | 14.52% | 14.67% | 14.89% | 14.69% | 13.34% | 10.46% | 7.455% | 0.5303% | 4.761% | 7.299% | 7.202% | 5.531% | 5.4%
26 | 20 | 2040 | Winter | P, [MW] | 0 | 2 | -1.0501 | -0.95716 | -1.0324 | -0.84392 | -0.90217 | -0.73168 | 0.67084 | 1.1923 | 2.0495 | 3.0177 | 3.4739 | 3.7768 | 3.816 | 3.8721 | 3.8202 | 3.4699 | 2.7203 | 1.9387 | 0.13791 | -1.2378 | -1.8974 | -1.8721 | -1.4379 | -1.4039
26 | 20 | 2040 | Winter | P, [%] | 0 | 2 | 4.039% | 3.681% | 3.971% | 3.246% | 3.47% | 2.814% | 2.58% | 4.586% | 7.883% | 11.61% | 13.36% | 14.53% | 14.68% | 14.89% | 14.69% | 13.35% | 10.46% | 7.456% | 0.5304% | 4.761% | 7.298% | 7.2% | 5.53% | 5.4%
20 | 26 | 2040 | Winter | Q, [MVAr] | 0 | 2 | 0.0083906 | 0.12112 | -0.0028092 | 0.06087 | 0.075079 | -0.097465 | -0.080944 | 0.14276 | 0.20151 | 0.2206 | 0.22397 | 0.11848 | 0.078405 | 0.31833 | 0.38349 | 0.31489 | 0.27294 | -0.099549 | -0.59371 | -0.74377 | -0.80581 | -0.77939 | -0.51924 | -0.12514
20 | 26 | 2040 | Winter | Q, [%] | 0 | 2 | 0.03227% | 0.4658% | 0.0108% | 0.2341% | 0.2888% | 0.3749% | 0.3113% | 0.5491% | 0.775% | 0.8485% | 0.8614% | 0.4557% | 0.3016% | 1.224% | 1.475% | 1.211% | 1.05% | 0.3829% | 2.284% | 2.861% | 3.099% | 2.998% | 1.997% | 0.4813%
26 | 20 | 2040 | Winter | Q, [MVAr] | 0 | 2 | -0.077398 | -0.19015 | -0.066201 | -0.12991 | -0.14412 | 0.028408 | 0.011907 | -0.21169 | -0.27013 | -0.28869 | -0.29175 | -0.18603 | -0.14592 | -0.3858 | -0.451 | -0.38267 | -0.34121 | 0.03089 | 0.52468 | 0.67489 | 0.73714 | 0.71071 | 0.45037 | 0.056222
26 | 20 | 2040 | Winter | Q, [%] | 0 | 2 | 0.2977% | 0.7313% | 0.2546% | 0.4997% | 0.5543% | 0.1093% | 0.0458% | 0.8142% | 1.039% | 1.11% | 1.122% | 0.7155% | 0.5612% | 1.484% | 1.735% | 1.472% | 1.312% | 0.1188% | 2.018% | 2.596% | 2.835% | 2.733% | 1.732% | 0.2162%
20 | 26 | 2040 | Winter | S, [MVA] | 0 | 2 | 1.0503 | 0.96489 | 1.0325 | 0.84619 | 0.90537 | 0.7382 | 0.67566 | 1.2006 | 2.0589 | 3.0248 | 3.4799 | 3.7772 | 3.8153 | 3.8837 | 3.8379 | 3.4829 | 2.7332 | 1.9408 | 0.60951 | 1.4442 | 2.0618 | 2.0283 | 1.529 | 1.4096
20 | 26 | 2040 | Winter | S, [%] | 0 | 2 | 4.04% | 3.711% | 3.971% | 3.255% | 3.482% | 2.839% | 2.599% | 4.618% | 7.919% | 11.63% | 13.38% | 14.53% | 14.67% | 14.94% | 14.76% | 13.4% | 10.51% | 7.465% | 2.344% | 5.555% | 7.93% | 7.801% | 5.881% | 5.422%
26 | 20 | 2040 | Winter | S, [MVA] | 0 | 2 | 1.053 | 0.97587 | 1.0345 | 0.85387 | 0.9136 | 0.73223 | 0.67094 | 1.2109 | 2.0672 | 3.0314 | 3.4862 | 3.7814 | 3.8188 | 3.8913 | 3.8467 | 3.4909 | 2.7417 | 1.9389 | 0.5425 | 1.4098 | 2.0356 | 2.0025 | 1.5068 | 1.405
26 | 20 | 2040 | Winter | S, [%] | 0 | 2 | 4.05% | 3.753% | 3.979% | 3.284% | 3.514% | 2.816% | 2.581% | 4.657% | 7.951% | 11.66% | 13.41% | 14.54% | 14.69% | 14.97% | 14.8% | 13.43% | 10.54% | 7.457% | 2.087% | 5.422% | 7.829% | 7.702% | 5.795% | 5.404%
22 | 23 | 2040 | Winter | P, [MW] | 0 | 2 | 2.9041 | 2.7966 | 2.677 | 2.6199 | 2.5541 | 2.6118 | 2.6027 | 2.3221 | 2.1767 | 2.2194 | 2.1736 | 2.135 | 2.0715 | 1.962 | 1.8856 | 1.9235 | 2.1016 | 2.4951 | 2.9227 | 3.35 | 3.5351 | 3.4084 | 3.3549 | 3.0747
22 | 23 | 2040 | Winter | P, [%] | 0 | 2 | 12.63% | 12.16% | 11.64% | 11.39% | 11.1% | 11.36% | 11.32% | 10.1% | 9.464% | 9.65% | 9.451% | 9.283% | 9.007% | 8.531% | 8.198% | 8.363% | 9.137% | 10.85% | 12.71% | 14.57% | 15.37% | 14.82% | 14.59% | 13.37%
23 | 22 | 2040 | Winter | P, [MW] | 0 | 2 | -2.9035 | -2.7961 | -2.6765 | -2.6194 | -2.5537 | -2.6114 | -2.6023 | -2.3218 | -2.1764 | -2.2191 | -2.1733 | -2.1347 | -2.0712 | -1.9617 | -1.8854 | -1.9232 | -2.1013 | -2.4947 | -2.9221 | -3.3493 | -3.5343 | -3.4076 | -3.3541 | -3.074
23 | 22 | 2040 | Winter | P, [%] | 0 | 2 | 12.62% | 12.16% | 11.64% | 11.39% | 11.1% | 11.35% | 11.31% | 10.09% | 9.462% | 9.648% | 9.449% | 9.281% | 9.005% | 8.529% | 8.197% | 8.362% | 9.136% | 10.85% | 12.7% | 14.56% | 15.37% | 14.82% | 14.58% | 13.37%
22 | 23 | 2040 | Winter | Q, [MVAr] | 0 | 2 | -0.77164 | -0.7442 | -0.66138 | -0.69347 | -0.686 | -0.74528 | -0.71781 | -0.74743 | -0.76568 | -0.81695 | -0.83746 | -0.83022 | -0.7867 | -0.75759 | -0.71099 | -0.70398 | -0.73803 | -0.84152 | -0.94102 | -0.97744 | -0.985 | -0.94768 | -0.88506 | -0.81643
22 | 23 | 2040 | Winter | Q, [%] | 0 | 2 | 3.355% | 3.236% | 2.876% | 3.015% | 2.983% | 3.24% | 3.121% | 3.25% | 3.329% | 3.552% | 3.641% | 3.61% | 3.42% | 3.294% | 3.091% | 3.061% | 3.209% | 3.659% | 4.091% | 4.25% | 4.283% | 4.12% | 3.848% | 3.55%
23 | 22 | 2040 | Winter | Q, [MVAr] | 0 | 2 | 0.69528 | 0.66779 | 0.5849 | 0.61698 | 0.60947 | 0.6688 | 0.6414 | 0.67093 | 0.68918 | 0.74052 | 0.76104 | 0.75381 | 0.71026 | 0.6811 | 0.63446 | 0.62744 | 0.66153 | 0.76516 | 0.86481 | 0.9014 | 0.90903 | 0.87164 | 0.80897 | 0.74016
23 | 22 | 2040 | Winter | Q, [%] | 0 | 2 | 3.023% | 2.903% | 2.543% | 2.683% | 2.65% | 2.908% | 2.789% | 2.917% | 2.996% | 3.22% | 3.309% | 3.277% | 3.088% | 2.961% | 2.759% | 2.728% | 2.876% | 3.327% | 3.76% | 3.919% | 3.952% | 3.79% | 3.517% | 3.218%
22 | 23 | 2040 | Winter | S, [MVA] | 0 | 2 | 3.0048 | 2.8939 | 2.7575 | 2.7101 | 2.6446 | 2.7161 | 2.6999 | 2.4394 | 2.3074 | 2.365 | 2.3294 | 2.2908 | 2.2159 | 2.1032 | 2.0152 | 2.0482 | 2.2274 | 2.6332 | 3.0704 | 3.4897 | 3.6698 | 3.5377 | 3.4697 | 3.1812
22 | 23 | 2040 | Winter | S, [%] | 0 | 2 | 13.06% | 12.58% | 11.99% | 11.78% | 11.5% | 11.81% | 11.74% | 10.61% | 10.03% | 10.28% | 10.13% | 9.96% | 9.634% | 9.144% | 8.762% | 8.905% | 9.684% | 11.45% | 13.35% | 15.17% | 15.96% | 15.38% | 15.09% | 13.83%
23 | 22 | 2040 | Winter | S, [MVA] | 0 | 2 | 2.9856 | 2.8747 | 2.7397 | 2.6911 | 2.6254 | 2.6957 | 2.6801 | 2.4168 | 2.2829 | 2.3394 | 2.3027 | 2.2639 | 2.1896 | 2.0766 | 1.9893 | 2.023 | 2.2029 | 2.6094 | 3.0474 | 3.4684 | 3.6493 | 3.5174 | 3.4503 | 3.1619
23 | 22 | 2040 | Winter | S, [%] | 0 | 2 | 12.98% | 12.5% | 11.91% | 11.7% | 11.41% | 11.72% | 11.65% | 10.51% | 9.926% | 10.17% | 10.01% | 9.843% | 9.52% | 9.029% | 8.649% | 8.795% | 9.578% | 11.35% | 13.25% | 15.08% | 15.87% | 15.29% | 15% | 13.75%
22 | 21 | 2040 | Winter | P, [MW] | 0 | 2 | 2.3755 | 2.2759 | 2.2186 | 2.148 | 2.1212 | 2.1411 | 1.8672 | 1.5503 | 1.2983 | 1.1304 | 0.99769 | 0.90589 | 0.83926 | 0.77083 | 0.73278 | 0.8283 | 1.1149 | 1.5667 | 2.1906 | 2.7253 | 2.9704 | 2.8745 | 2.7553 | 2.553
22 | 21 | 2040 | Winter | P, [%] | 0 | 2 | 10.33% | 9.895% | 9.646% | 9.339% | 9.222% | 9.309% | 8.118% | 6.74% | 5.645% | 4.915% | 4.338% | 3.939% | 3.649% | 3.351% | 3.186% | 3.601% | 4.847% | 6.812% | 9.524% | 11.85% | 12.91% | 12.5% | 11.98% | 11.1%
21 | 22 | 2040 | Winter | P, [MW] | 0 | 2 | -2.3752 | -2.2755 | -2.2183 | -2.1477 | -2.1209 | -2.1408 | -1.8669 | -1.5501 | -1.2981 | -1.1303 | -0.99757 | -0.90578 | -0.83916 | -0.77074 | -0.7327 | -0.82822 | -1.1148 | -1.5665 | -2.1903 | -2.7248 | -2.9698 | -2.8739 | -2.7548 | -2.5525
21 | 22 | 2040 | Winter | P, [%] | 0 | 2 | 10.33% | 9.894% | 9.645% | 9.338% | 9.221% | 9.308% | 8.117% | 6.74% | 5.644% | 4.914% | 4.337% | 3.938% | 3.649% | 3.351% | 3.186% | 3.601% | 4.847% | 6.811% | 9.523% | 11.85% | 12.91% | 12.5% | 11.98% | 11.1%
22 | 21 | 2040 | Winter | Q, [MVAr] | 0 | 2 | 0.55597 | 0.5552 | 0.45836 | 0.50777 | 0.49405 | 0.53543 | 0.56884 | 0.68332 | 0.77608 | 0.8892 | 0.9481 | 0.94663 | 0.90135 | 0.87644 | 0.82084 | 0.80236 | 0.80972 | 0.82274 | 0.70367 | 0.7157 | 0.69087 | 0.65202 | 0.61005 | 0.57155
22 | 21 | 2040 | Winter | Q, [%] | 0 | 2 | 2.417% | 2.414% | 1.993% | 2.208% | 2.148% | 2.328% | 2.473% | 2.971% | 3.374% | 3.866% | 4.122% | 4.116% | 3.919% | 3.811% | 3.569% | 3.489% | 3.521% | 3.577% | 3.059% | 3.112% | 3.004% | 2.835% | 2.652% | 2.485%
21 | 22 | 2040 | Winter | Q, [MVAr] | 0 | 2 | -0.63256 | -0.63183 | -0.53502 | -0.58445 | -0.57075 | -0.61209 | -0.64552 | -0.76006 | -0.85282 | -0.96591 | -1.0248 | -1.0233 | -0.97805 | -0.95318 | -0.89759 | -0.87912 | -0.88646 | -0.89939 | -0.7802 | -0.79206 | -0.76716 | -0.72836 | -0.68645 | -0.64807
21 | 22 | 2040 | Winter | Q, [%] | 0 | 2 | 2.75% | 2.747% | 2.326% | 2.541% | 2.482% | 2.661% | 2.807% | 3.305% | 3.708% | 4.2% | 4.456% | 4.449% | 4.252% | 4.144% | 3.903% | 3.822% | 3.854% | 3.91% | 3.392% | 3.444% | 3.335% | 3.167% | 2.985% | 2.818%
22 | 21 | 2040 | Winter | S, [MVA] | 0 | 2 | 2.4397 | 2.3426 | 2.2655 | 2.2072 | 2.1779 | 2.2071 | 1.9519 | 1.6942 | 1.5126 | 1.4382 | 1.3763 | 1.3102 | 1.2316 | 1.1672 | 1.1003 | 1.1532 | 1.3779 | 1.7696 | 2.3008 | 2.8177 | 3.0497 | 2.9475 | 2.822 | 2.6162
22 | 21 | 2040 | Winter | S, [%] | 0 | 2 | 10.61% | 10.19% | 9.85% | 9.596% | 9.469% | 9.596% | 8.486% | 7.366% | 6.576% | 6.253% | 5.984% | 5.697% | 5.355% | 5.075% | 4.784% | 5.014% | 5.991% | 7.694% | 10% | 12.25% | 13.26% | 12.82% | 12.27% | 11.37%
21 | 22 | 2040 | Winter | S, [MVA] | 0 | 2 | 2.458 | 2.3616 | 2.2819 | 2.2258 | 2.1963 | 2.2266 | 1.9754 | 1.7264 | 1.5532 | 1.4868 | 1.4302 | 1.3666 | 1.2887 | 1.2258 | 1.1587 | 1.2078 | 1.4243 | 1.8063 | 2.3251 | 2.8376 | 3.0673 | 2.9648 | 2.839 | 2.6335
21 | 22 | 2040 | Winter | S, [%] | 0 | 2 | 10.69% | 10.27% | 9.921% | 9.677% | 9.549% | 9.681% | 8.589% | 7.506% | 6.753% | 6.464% | 6.218% | 5.942% | 5.603% | 5.33% | 5.038% | 5.251% | 6.192% | 7.854% | 10.11% | 12.34% | 13.34% | 12.89% | 12.34% | 11.45%
23 | 24 | 2040 | Winter | P, [MW] | 0 | 2 | 0.918 | 0.89587 | 0.80391 | 0.82872 | 0.77195 | 0.85139 | 1.2198 | 1.2573 | 1.4283 | 1.7358 | 1.8648 | 1.9434 | 1.9367 | 1.8528 | 1.7795 | 1.7076 | 1.5809 | 1.548 | 1.3038 | 1.1757 | 1.0923 | 1.0365 | 1.0846 | 0.92784
23 | 24 | 2040 | Winter | P, [%] | 0 | 2 | 4.371% | 4.266% | 3.828% | 3.946% | 3.676% | 4.054% | 5.809% | 5.987% | 6.801% | 8.266% | 8.88% | 9.254% | 9.222% | 8.823% | 8.474% | 8.131% | 7.528% | 7.371% | 6.209% | 5.599% | 5.202% | 4.936% | 5.165% | 4.418%
24 | 23 | 2040 | Winter | P, [MW] | 0 | 2 | -0.91781 | -0.89569 | -0.80377 | -0.82856 | -0.77181 | -0.85123 | -1.2195 | -1.2569 | -1.4278 | -1.7352 | -1.864 | -1.9426 | -1.9359 | -1.8521 | -1.7789 | -1.707 | -1.5804 | -1.5475 | -1.3035 | -1.1754 | -1.0921 | -1.0362 | -1.0843 | -0.92764
24 | 23 | 2040 | Winter | P, [%] | 0 | 2 | 4.371% | 4.265% | 3.827% | 3.946% | 3.675% | 4.053% | 5.807% | 5.985% | 6.799% | 8.263% | 8.876% | 9.25% | 9.219% | 8.819% | 8.471% | 8.128% | 7.526% | 7.369% | 6.207% | 5.597% | 5.2% | 4.934% | 5.163% | 4.417%
23 | 24 | 2040 | Winter | Q, [MVAr] | 0 | 2 | -0.29432 | -0.30805 | -0.22279 | -0.26038 | -0.26461 | -0.2557 | -0.20455 | -0.26928 | -0.27902 | -0.29214 | -0.29309 | -0.25872 | -0.2257 | -0.26939 | -0.26538 | -0.25272 | -0.25426 | -0.21361 | -0.192 | -0.18026 | -0.1797 | -0.17474 | -0.20225 | -0.28047
23 | 24 | 2040 | Winter | Q, [%] | 0 | 2 | 1.402% | 1.467% | 1.061% | 1.24% | 1.26% | 1.218% | 0.9741% | 1.282% | 1.329% | 1.391% | 1.396% | 1.232% | 1.075% | 1.283% | 1.264% | 1.203% | 1.211% | 1.017% | 0.9143% | 0.8584% | 0.8557% | 0.8321% | 0.9631% | 1.336%
24 | 23 | 2040 | Winter | Q, [MVAr] | 0 | 2 | 0.29055 | 0.30427 | 0.21895 | 0.25656 | 0.26077 | 0.25189 | 0.20096 | 0.26572 | 0.2756 | 0.289 | 0.29008 | 0.2558 | 0.22277 | 0.26638 | 0.26228 | 0.24955 | 0.25097 | 0.21029 | 0.18847 | 0.17663 | 0.17601 | 0.17102 | 0.19856 | 0.2767
24 | 23 | 2040 | Winter | Q, [%] | 0 | 2 | 1.384% | 1.449% | 1.043% | 1.222% | 1.242% | 1.199% | 0.957% | 1.265% | 1.312% | 1.376% | 1.381% | 1.218% | 1.061% | 1.268% | 1.249% | 1.188% | 1.195% | 1.001% | 0.8975% | 0.8411% | 0.8382% | 0.8144% | 0.9455% | 1.318%
23 | 24 | 2040 | Winter | S, [MVA] | 0 | 2 | 0.96403 | 0.94736 | 0.83421 | 0.86866 | 0.81604 | 0.88896 | 1.2369 | 1.2858 | 1.4553 | 1.7602 | 1.8877 | 1.9605 | 1.9498 | 1.8723 | 1.7992 | 1.7262 | 1.6012 | 1.5627 | 1.3179 | 1.1894 | 1.107 | 1.0511 | 1.1033 | 0.9693
23 | 24 | 2040 | Winter | S, [%] | 0 | 2 | 4.591% | 4.511% | 3.972% | 4.136% | 3.886% | 4.233% | 5.89% | 6.123% | 6.93% | 8.382% | 8.989% | 9.336% | 9.285% | 8.916% | 8.568% | 8.22% | 7.625% | 7.441% | 6.276% | 5.664% | 5.271% | 5.005% | 5.254% | 4.616%
24 | 23 | 2040 | Winter | S, [MVA] | 0 | 2 | 0.9627 | 0.94596 | 0.83305 | 0.86737 | 0.81467 | 0.88772 | 1.236 | 1.2847 | 1.4542 | 1.7591 | 1.8865 | 1.9594 | 1.9487 | 1.8711 | 1.7981 | 1.7251 | 1.6002 | 1.5617 | 1.317 | 1.1886 | 1.1062 | 1.0502 | 1.1024 | 0.96803
24 | 23 | 2040 | Winter | S, [%] | 0 | 2 | 4.584% | 4.505% | 3.967% | 4.13% | 3.879% | 4.227% | 5.886% | 6.118% | 6.925% | 8.377% | 8.983% | 9.33% | 9.279% | 8.91% | 8.562% | 8.215% | 7.62% | 7.437% | 6.272% | 5.66% | 5.267% | 5.001% | 5.249% | 4.61%
10 | 11 | 2040 | Winter | P, [MW] | 0 | 2 | -0.83494 | -0.74885 | -0.66645 | -0.70683 | -0.69197 | -0.91997 | -1.9982 | -3.3742 | -5.1214 | -6.6568 | -7.4516 | -7.7185 | -7.7842 | -7.7809 | -7.7103 | -7.4377 | -6.6388 | -5.3383 | -3.703 | -2.2029 | -1.202 | -0.93213 | -0.88839 | -0.57027
10 | 11 | 2040 | Winter | P, [%] | 0 | 2 | 10.44% | 9.361% | 8.331% | 8.835% | 8.65% | 11.5% | 24.98% | 42.18% | 64.02% | 83.21% | 93.14% | 96.48% | 97.3% | 97.26% | 96.38% | 92.97% | 82.99% | 66.73% | 46.29% | 27.54% | 15.02% | 11.65% | 11.1% | 7.128%
11 | 10 | 2040 | Winter | P, [MW] | 0 | 2 | 0.83549 | 0.7493 | 0.6668 | 0.70722 | 0.69235 | 0.92065 | 2.0014 | 3.3833 | 5.1423 | 6.6921 | 7.4959 | 7.766 | 7.8325 | 7.8291 | 7.7577 | 7.4819 | 6.674 | 5.3611 | 3.7139 | 2.2068 | 1.2031 | 0.93282 | 0.88902 | 0.57052
11 | 10 | 2040 | Winter | P, [%] | 0 | 2 | 10.44% | 9.366% | 8.335% | 8.84% | 8.654% | 11.51% | 25.02% | 42.29% | 64.28% | 83.65% | 93.7% | 97.07% | 97.91% | 97.86% | 96.97% | 93.52% | 83.42% | 67.01% | 46.42% | 27.58% | 15.04% | 11.66% | 11.11% | 7.132%
10 | 11 | 2040 | Winter | Q, [MVAr] | 0 | 2 | 0.062048 | 0.055505 | 0.043781 | 0.048673 | 0.051851 | 0.073843 | 0.20253 | 0.37909 | 0.61032 | 0.81432 | 0.88905 | 0.88464 | 0.87004 | 0.88056 | 0.9068 | 0.9069 | 0.80622 | 0.6148 | 0.36935 | 0.16695 | 0.041657 | 0.019383 | 0.026183 | 0.0075244
10 | 11 | 2040 | Winter | Q, [%] | 0 | 2 | 0.7756% | 0.6938% | 0.5473% | 0.6084% | 0.6481% | 0.923% | 2.532% | 4.739% | 7.629% | 10.18% | 11.11% | 11.06% | 10.88% | 11.01% | 11.33% | 11.34% | 10.08% | 7.685% | 4.617% | 2.087% | 0.5207% | 0.2423% | 0.3273% | 0.09406%
11 | 10 | 2040 | Winter | Q, [MVAr] | 0 | 2 | -0.055902 | -0.050561 | -0.03987 | -0.044272 | -0.04763 | -0.066376 | -0.1672 | -0.27816 | -0.37764 | -0.42126 | -0.39709 | -0.35752 | -0.33428 | -0.34512 | -0.3805 | -0.41653 | -0.41529 | -0.3622 | -0.24806 | -0.12416 | -0.028969 | -0.011759 | -0.019255 | -0.0046717
11 | 10 | 2040 | Winter | Q, [%] | 0 | 2 | 0.6988% | 0.632% | 0.4984% | 0.5534% | 0.5954% | 0.8297% | 2.09% | 3.477% | 4.72% | 5.266% | 4.964% | 4.469% | 4.179% | 4.314% | 4.756% | 5.207% | 5.191% | 4.528% | 3.101% | 1.552% | 0.3621% | 0.147% | 0.2407% | 0.0584%
10 | 11 | 2040 | Winter | S, [MVA] | 0 | 2 | 0.83724 | 0.7509 | 0.66788 | 0.7085 | 0.69391 | 0.92293 | 2.0084 | 3.3955 | 5.1576 | 6.7064 | 7.5044 | 7.769 | 7.8327 | 7.8305 | 7.7634 | 7.4928 | 6.6876 | 5.3736 | 3.7214 | 2.2093 | 1.2027 | 0.93233 | 0.88878 | 0.57031
10 | 11 | 2040 | Winter | S, [%] | 0 | 2 | 10.47% | 9.386% | 8.349% | 8.856% | 8.674% | 11.54% | 25.11% | 42.44% | 64.47% | 83.83% | 93.81% | 97.11% | 97.91% | 97.88% | 97.04% | 93.66% | 83.59% | 67.17% | 46.52% | 27.62% | 15.03% | 11.65% | 11.11% | 7.129%
11 | 10 | 2040 | Winter | S, [MVA] | 0 | 2 | 0.83736 | 0.751 | 0.66799 | 0.70861 | 0.69398 | 0.92304 | 2.0083 | 3.3947 | 5.1562 | 6.7054 | 7.5064 | 7.7742 | 7.8396 | 7.8367 | 7.767 | 7.4934 | 6.6869 | 5.3733 | 3.7222 | 2.2103 | 1.2035 | 0.93289 | 0.88923 | 0.57054
11 | 10 | 2040 | Winter | S, [%] | 0 | 2 | 10.47% | 9.387% | 8.35% | 8.858% | 8.675% | 11.54% | 25.1% | 42.43% | 64.45% | 83.82% | 93.83% | 97.18% | 97.99% | 97.96% | 97.09% | 93.67% | 83.59% | 67.17% | 46.53% | 27.63% | 15.04% | 11.66% | 11.12% | 7.132%
13 | 14 | 2040 | Winter | P, [MW] | 0 | 2 | 8.609 | 8.131 | 7.6292 | 7.395 | 7.1056 | 7.4202 | 7.6676 | 6.3758 | 5.7549 | 5.5095 | 4.9199 | 4.3931 | 3.8914 | 3.3397 | 3.0831 | 3.7568 | 5.1132 | 7.2221 | 8.8517 | 10.3107 | 10.957 | 10.4809 | 10.2524 | 9.1239
13 | 14 | 2040 | Winter | P, [%] | 0 | 2 | 21.52% | 20.33% | 19.07% | 18.49% | 17.76% | 18.55% | 19.17% | 15.94% | 14.39% | 13.77% | 12.3% | 10.98% | 9.729% | 8.349% | 7.708% | 9.392% | 12.78% | 18.06% | 22.13% | 25.78% | 27.39% | 26.2% | 25.63% | 22.81%
14 | 13 | 2040 | Winter | P, [MW] | 0 | 2 | -8.6019 | -8.1246 | -7.6236 | -7.3897 | -7.1007 | -7.4149 | -7.662 | -6.3719 | -5.7517 | -5.5067 | -4.9176 | -4.3912 | -3.89 | -3.3387 | -3.0822 | -3.7554 | -5.1107 | -7.2172 | -8.8442 | -10.3006 | -10.9456 | -10.4704 | -10.2424 | -9.1159
14 | 13 | 2040 | Winter | P, [%] | 0 | 2 | 21.5% | 20.31% | 19.06% | 18.47% | 17.75% | 18.54% | 19.15% | 15.93% | 14.38% | 13.77% | 12.29% | 10.98% | 9.725% | 8.347% | 7.706% | 9.389% | 12.78% | 18.04% | 22.11% | 25.75% | 27.36% | 26.18% | 25.61% | 22.79%
13 | 14 | 2040 | Winter | Q, [MVAr] | 0 | 2 | -0.60552 | -0.62759 | -0.55612 | -0.59157 | -0.6214 | -0.54386 | -0.40272 | -0.32315 | -0.20637 | -0.13269 | -0.032637 | 0.0058766 | 0.021979 | -0.07806 | -0.16238 | -0.15583 | -0.087025 | -0.041383 | -0.0087872 | -0.097326 | -0.18728 | -0.22501 | -0.32993 | -0.51671
13 | 14 | 2040 | Winter | Q, [%] | 0 | 2 | 1.514% | 1.569% | 1.39% | 1.479% | 1.554% | 1.36% | 1.007% | 0.8079% | 0.5159% | 0.3317% | 0.08159% | 0.01469% | 0.05495% | 0.1952% | 0.406% | 0.3896% | 0.2176% | 0.1035% | 0.02197% | 0.2433% | 0.4682% | 0.5625% | 0.8248% | 1.292%
14 | 13 | 2040 | Winter | Q, [MVAr] | 0 | 2 | 0.81128 | 0.81134 | 0.71773 | 0.7436 | 0.76196 | 0.69673 | 0.56534 | 0.43553 | 0.29775 | 0.21633 | 0.099263 | 0.047229 | 0.019689 | 0.10879 | 0.18864 | 0.19477 | 0.15904 | 0.18496 | 0.22447 | 0.39021 | 0.51829 | 0.52799 | 0.62016 | 0.74732
14 | 13 | 2040 | Winter | Q, [%] | 0 | 2 | 2.028% | 2.028% | 1.794% | 1.859% | 1.905% | 1.742% | 1.413% | 1.089% | 0.7444% | 0.5408% | 0.2482% | 0.1181% | 0.04922% | 0.272% | 0.4716% | 0.4869% | 0.3976% | 0.4624% | 0.5612% | 0.9755% | 1.296% | 1.32% | 1.55% | 1.868%
13 | 14 | 2040 | Winter | S, [MVA] | 0 | 2 | 8.6303 | 8.1551 | 7.6494 | 7.4186 | 7.1327 | 7.4401 | 7.6782 | 6.384 | 5.7586 | 5.5111 | 4.92 | 4.3931 | 3.8915 | 3.3406 | 3.0874 | 3.76 | 5.1139 | 7.2222 | 8.8517 | 10.3111 | 10.9586 | 10.4833 | 10.2577 | 9.1385
13 | 14 | 2040 | Winter | S, [%] | 0 | 2 | 21.58% | 20.39% | 19.12% | 18.55% | 17.83% | 18.6% | 19.2% | 15.96% | 14.4% | 13.78% | 12.3% | 10.98% | 9.729% | 8.352% | 7.718% | 9.4% | 12.78% | 18.06% | 22.13% | 25.78% | 27.4% | 26.21% | 25.64% | 22.85%
14 | 13 | 2040 | Winter | S, [MVA] | 0 | 2 | 8.6401 | 8.165 | 7.6573 | 7.427 | 7.1415 | 7.4476 | 7.6828 | 6.3868 | 5.7594 | 5.5109 | 4.9186 | 4.3915 | 3.89 | 3.3404 | 3.088 | 3.7605 | 5.1131 | 7.2195 | 8.8471 | 10.3079 | 10.9578 | 10.4837 | 10.2611 | 9.1465
14 | 13 | 2040 | Winter | S, [%] | 0 | 2 | 21.6% | 20.41% | 19.14% | 18.57% | 17.85% | 18.62% | 19.21% | 15.97% | 14.4% | 13.78% | 12.3% | 10.98% | 9.725% | 8.351% | 7.72% | 9.401% | 12.78% | 18.05% | 22.12% | 25.77% | 27.39% | 26.21% | 25.65% | 22.87%
14 | 15 | 2040 | Winter | P, [MW] | 0 | 2 | 4.0871 | 3.8502 | 3.5519 | 3.4081 | 3.2532 | 3.4361 | 3.7488 | 4.0857 | 4.7602 | 5.4912 | 5.9337 | 6.1802 | 6.2968 | 6.3206 | 5.9336 | 5.9555 | 5.3655 | 5.3649 | 5.3454 | 5.3606 | 5.1398 | 4.7631 | 4.5615 | 3.9231
14 | 15 | 2040 | Winter | P, [%] | 0 | 2 | 25.54% | 24.06% | 22.2% | 21.3% | 20.33% | 21.48% | 23.43% | 25.54% | 29.75% | 34.32% | 37.09% | 38.63% | 39.36% | 39.5% | 37.08% | 37.22% | 33.53% | 33.53% | 33.41% | 33.5% | 32.12% | 29.77% | 28.51% | 24.52%
15 | 14 | 2040 | Winter | P, [MW] | 0 | 2 | -4.0805 | -3.8443 | -3.5469 | -3.4035 | -3.249 | -3.4314 | -3.7432 | -4.0791 | -4.7511 | -5.4792 | -5.9197 | -6.165 | -6.2811 | -6.3048 | -5.9196 | -5.9414 | -5.354 | -5.3534 | -5.3339 | -5.349 | -5.1292 | -4.754 | -4.5532 | -3.917
15 | 14 | 2040 | Winter | P, [%] | 0 | 2 | 25.5% | 24.03% | 22.17% | 21.27% | 20.31% | 21.45% | 23.39% | 25.49% | 29.69% | 34.25% | 37% | 38.53% | 39.26% | 39.4% | 37% | 37.13% | 33.46% | 33.46% | 33.34% | 33.43% | 32.06% | 29.71% | 28.46% | 24.48%
14 | 15 | 2040 | Winter | Q, [MVAr] | 0 | 2 | -0.38599 | -0.35037 | -0.34258 | -0.30562 | -0.27369 | -0.32614 | -0.39697 | -0.40575 | -0.45717 | -0.49491 | -0.52648 | -0.53168 | -0.5228 | -0.47142 | -0.41189 | -0.44834 | -0.49072 | -0.56901 | -0.66623 | -0.70918 | -0.69554 | -0.6554 | -0.60263 | -0.44537
14 | 15 | 2040 | Winter | Q, [%] | 0 | 2 | 2.412% | 2.19% | 2.141% | 1.91% | 1.711% | 2.038% | 2.481% | 2.536% | 2.857% | 3.093% | 3.291% | 3.323% | 3.268% | 2.946% | 2.574% | 2.802% | 3.067% | 3.556% | 4.164% | 4.432% | 4.347% | 4.096% | 3.766% | 2.784%
15 | 14 | 2040 | Winter | Q, [MVAr] | 0 | 2 | 0.45989 | 0.41591 | 0.39841 | 0.35695 | 0.32042 | 0.37837 | 0.45925 | 0.47964 | 0.5574 | 0.62811 | 0.68196 | 0.70025 | 0.69769 | 0.64741 | 0.56687 | 0.60461 | 0.61793 | 0.69657 | 0.79344 | 0.8374 | 0.81352 | 0.75678 | 0.69547 | 0.51374
15 | 14 | 2040 | Winter | Q, [%] | 0 | 2 | 2.874% | 2.599% | 2.49% | 2.231% | 2.003% | 2.365% | 2.87% | 2.998% | 3.484% | 3.926% | 4.262% | 4.377% | 4.361% | 4.046% | 3.543% | 3.779% | 3.862% | 4.354% | 4.959% | 5.234% | 5.085% | 4.73% | 4.347% | 3.211%
14 | 15 | 2040 | Winter | S, [MVA] | 0 | 2 | 4.1053 | 3.8661 | 3.5684 | 3.4218 | 3.2647 | 3.4515 | 3.7697 | 4.1058 | 4.7821 | 5.5135 | 5.957 | 6.203 | 6.3185 | 6.3382 | 5.9478 | 5.9723 | 5.3879 | 5.395 | 5.3867 | 5.4073 | 5.1867 | 4.808 | 4.6012 | 3.9483
14 | 15 | 2040 | Winter | S, [%] | 0 | 2 | 25.66% | 24.16% | 22.3% | 21.39% | 20.4% | 21.57% | 23.56% | 25.66% | 29.89% | 34.46% | 37.23% | 38.77% | 39.49% | 39.61% | 37.17% | 37.33% | 33.67% | 33.72% | 33.67% | 33.8% | 32.42% | 30.05% | 28.76% | 24.68%
15 | 14 | 2040 | Winter | S, [MVA] | 0 | 2 | 4.1063 | 3.8667 | 3.5692 | 3.4221 | 3.2647 | 3.4522 | 3.7712 | 4.1072 | 4.7837 | 5.5151 | 5.9589 | 6.2046 | 6.3197 | 6.338 | 5.9467 | 5.9721 | 5.3896 | 5.3985 | 5.3926 | 5.4142 | 5.1933 | 4.8138 | 4.606 | 3.9505
15 | 14 | 2040 | Winter | S, [%] | 0 | 2 | 25.66% | 24.17% | 22.31% | 21.39% | 20.4% | 21.58% | 23.57% | 25.67% | 29.9% | 34.47% | 37.24% | 38.78% | 39.5% | 39.61% | 37.17% | 37.33% | 33.68% | 33.74% | 33.7% | 33.84% | 32.46% | 30.09% | 28.79% | 24.69%
18 | 19 | 2040 | Winter | P, [MW] | 0 | 2 | 4.479 | 4.2989 | 4.2667 | 4.1793 | 4.1624 | 4.2305 | 4.3466 | 3.8728 | 3.7836 | 3.7146 | 3.4406 | 3.2013 | 2.9641 | 3.1695 | 3.283 | 3.358 | 3.7208 | 4.232 | 4.3339 | 4.431 | 4.526 | 4.3702 | 4.6332 | 4.4522
18 | 19 | 2040 | Winter | P, [%] | 0 | 2 | 22.4% | 21.49% | 21.33% | 20.9% | 20.81% | 21.15% | 21.73% | 19.36% | 18.92% | 18.57% | 17.2% | 16.01% | 14.82% | 15.85% | 16.42% | 16.79% | 18.6% | 21.16% | 21.67% | 22.15% | 22.63% | 21.85% | 23.17% | 22.26%
19 | 18 | 2040 | Winter | P, [MW] | 0 | 2 | -4.4748 | -4.295 | -4.2629 | -4.1757 | -4.1588 | -4.2268 | -4.3427 | -3.8697 | -3.7806 | -3.7117 | -3.438 | -3.199 | -2.9621 | -3.1673 | -3.2807 | -3.3556 | -3.7178 | -4.2282 | -4.3298 | -4.4268 | -4.5216 | -4.3661 | -4.6287 | -4.448
19 | 18 | 2040 | Winter | P, [%] | 0 | 2 | 22.37% | 21.48% | 21.31% | 20.88% | 20.79% | 21.13% | 21.71% | 19.35% | 18.9% | 18.56% | 17.19% | 16% | 14.81% | 15.84% | 16.4% | 16.78% | 18.59% | 21.14% | 21.65% | 22.13% | 22.61% | 21.83% | 23.14% | 22.24%
18 | 19 | 2040 | Winter | Q, [MVAr] | 0 | 2 | 0.96499 | 0.91608 | 0.94752 | 0.92247 | 0.91072 | 0.93723 | 0.96895 | 0.90678 | 0.92001 | 0.98257 | 1.0142 | 1.0174 | 1.0089 | 1.001 | 0.96708 | 0.93647 | 0.99899 | 1.1543 | 1.2345 | 1.2357 | 1.2328 | 1.1674 | 1.1131 | 0.99615
18 | 19 | 2040 | Winter | Q, [%] | 0 | 2 | 4.825% | 4.58% | 4.738% | 4.612% | 4.554% | 4.686% | 4.845% | 4.534% | 4.6% | 4.913% | 5.071% | 5.087% | 5.045% | 5.005% | 4.835% | 4.682% | 4.995% | 5.771% | 6.173% | 6.179% | 6.164% | 5.837% | 5.566% | 4.981%
19 | 18 | 2040 | Winter | Q, [MVAr] | 0 | 2 | -0.84953 | -0.80982 | -0.84246 | -0.82172 | -0.81087 | -0.83397 | -0.85988 | -0.81976 | -0.83662 | -0.90137 | -0.94347 | -0.95538 | -0.95499 | -0.94021 | -0.90266 | -0.86963 | -0.91736 | -1.0485 | -1.1228 | -1.1194 | -1.1117 | -1.0549 | -0.98823 | -0.88168
19 | 18 | 2040 | Winter | Q, [%] | 0 | 2 | 4.248% | 4.049% | 4.212% | 4.109% | 4.054% | 4.17% | 4.299% | 4.099% | 4.183% | 4.507% | 4.717% | 4.777% | 4.775% | 4.701% | 4.513% | 4.348% | 4.587% | 5.242% | 5.614% | 5.597% | 5.559% | 5.274% | 4.941% | 4.408%
18 | 19 | 2040 | Winter | S, [MVA] | 0 | 2 | 4.5818 | 4.3954 | 4.3706 | 4.2799 | 4.2609 | 4.3331 | 4.4533 | 3.9776 | 3.8939 | 3.8424 | 3.587 | 3.3591 | 3.1311 | 3.3238 | 3.4225 | 3.4862 | 3.8525 | 4.3866 | 4.5063 | 4.6001 | 4.6908 | 4.5234 | 4.765 | 4.5623
18 | 19 | 2040 | Winter | S, [%] | 0 | 2 | 22.91% | 21.98% | 21.85% | 21.4% | 21.3% | 21.67% | 22.27% | 19.89% | 19.47% | 19.21% | 17.93% | 16.8% | 15.66% | 16.62% | 17.11% | 17.43% | 19.26% | 21.93% | 22.53% | 23% | 23.45% | 22.62% | 23.83% | 22.81%
19 | 18 | 2040 | Winter | S, [MVA] | 0 | 2 | 4.5548 | 4.3707 | 4.3453 | 4.2558 | 4.2371 | 4.3083 | 4.427 | 3.9556 | 3.872 | 3.8195 | 3.5651 | 3.3386 | 3.1122 | 3.3039 | 3.4026 | 3.4665 | 3.8293 | 4.3562 | 4.4731 | 4.5661 | 4.6562 | 4.4917 | 4.733 | 4.5346
19 | 18 | 2040 | Winter | S, [%] | 0 | 2 | 22.77% | 21.85% | 21.73% | 21.28% | 21.19% | 21.54% | 22.13% | 19.78% | 19.36% | 19.1% | 17.83% | 16.69% | 15.56% | 16.52% | 17.01% | 17.33% | 19.15% | 21.78% | 22.37% | 22.83% | 23.28% | 22.46% | 23.66% | 22.67%
20 | 19 | 2040 | Winter | P, [MW] | 0 | 2 | 1.3409 | 1.3034 | 1.3424 | 1.3197 | 1.3411 | 1.3253 | 1.3045 | 1.1256 | 1.0472 | 0.9442 | 0.82784 | 0.75714 | 0.69691 | 0.85433 | 0.92438 | 0.9137 | 1.0015 | 1.1297 | 1.1037 | 1.0712 | 1.0941 | 1.0747 | 1.2232 | 1.2904
20 | 19 | 2040 | Winter | P, [%] | 0 | 2 | 16.76% | 16.29% | 16.78% | 16.5% | 16.76% | 16.57% | 16.31% | 14.07% | 13.09% | 11.8% | 10.35% | 9.464% | 8.711% | 10.68% | 11.55% | 11.42% | 12.52% | 14.12% | 13.8% | 13.39% | 13.68% | 13.43% | 15.29% | 16.13%
19 | 20 | 2040 | Winter | P, [MW] | 0 | 2 | -1.3393 | -1.3019 | -1.3408 | -1.3182 | -1.3396 | -1.3238 | -1.303 | -1.1245 | -1.0462 | -0.94336 | -0.82715 | -0.75654 | -0.69639 | -0.85362 | -0.92358 | -0.91293 | -1.0006 | -1.1284 | -1.1025 | -1.07 | -1.0928 | -1.0735 | -1.2218 | -1.2889
19 | 20 | 2040 | Winter | P, [%] | 0 | 2 | 16.74% | 16.27% | 16.76% | 16.48% | 16.74% | 16.55% | 16.29% | 14.06% | 13.08% | 11.79% | 10.34% | 9.457% | 8.705% | 10.67% | 11.54% | 11.41% | 12.51% | 14.11% | 13.78% | 13.38% | 13.66% | 13.42% | 15.27% | 16.11%
20 | 19 | 2040 | Winter | Q, [MVAr] | 0 | 2 | 0.47174 | 0.44409 | 0.45751 | 0.44162 | 0.43525 | 0.44347 | 0.43458 | 0.39621 | 0.38953 | 0.41582 | 0.43009 | 0.42682 | 0.42258 | 0.4147 | 0.39415 | 0.37998 | 0.42706 | 0.52581 | 0.60156 | 0.63181 | 0.64351 | 0.60346 | 0.56018 | 0.49481
20 | 19 | 2040 | Winter | Q, [%] | 0 | 2 | 5.897% | 5.551% | 5.719% | 5.52% | 5.441% | 5.543% | 5.432% | 4.953% | 4.869% | 5.198% | 5.376% | 5.335% | 5.282% | 5.184% | 4.927% | 4.75% | 5.338% | 6.573% | 7.519% | 7.898% | 8.044% | 7.543% | 7.002% | 6.185%
19 | 20 | 2040 | Winter | Q, [MVAr] | 0 | 2 | -0.45403 | -0.42747 | -0.43988 | -0.42464 | -0.41782 | -0.42635 | -0.418 | -0.38372 | -0.37858 | -0.40648 | -0.42245 | -0.42019 | -0.41675 | -0.40678 | -0.38529 | -0.37139 | -0.41665 | -0.51218 | -0.5877 | -0.61825 | -0.62939 | -0.59014 | -0.54432 | -0.47807
19 | 20 | 2040 | Winter | Q, [%] | 0 | 2 | 5.675% | 5.343% | 5.499% | 5.308% | 5.223% | 5.329% | 5.225% | 4.797% | 4.732% | 5.081% | 5.281% | 5.252% | 5.209% | 5.085% | 4.816% | 4.642% | 5.208% | 6.402% | 7.346% | 7.728% | 7.867% | 7.377% | 6.804% | 5.976%
20 | 19 | 2040 | Winter | S, [MVA] | 0 | 2 | 1.4214 | 1.377 | 1.4182 | 1.3916 | 1.41 | 1.3975 | 1.375 | 1.1933 | 1.1173 | 1.0317 | 0.9329 | 0.86916 | 0.81502 | 0.94966 | 1.0049 | 0.98956 | 1.0888 | 1.246 | 1.257 | 1.2437 | 1.2693 | 1.2326 | 1.3454 | 1.382
20 | 19 | 2040 | Winter | S, [%] | 0 | 2 | 17.77% | 17.21% | 17.73% | 17.4% | 17.62% | 17.47% | 17.19% | 14.92% | 13.97% | 12.9% | 11.66% | 10.86% | 10.19% | 11.87% | 12.56% | 12.37% | 13.61% | 15.58% | 15.71% | 15.55% | 15.87% | 15.41% | 16.82% | 17.28%
19 | 20 | 2040 | Winter | S, [MVA] | 0 | 2 | 1.4141 | 1.3703 | 1.4111 | 1.3849 | 1.4032 | 1.3907 | 1.3684 | 1.1882 | 1.1126 | 1.0272 | 0.92879 | 0.8654 | 0.81156 | 0.94559 | 1.0007 | 0.98558 | 1.0839 | 1.2392 | 1.2493 | 1.2358 | 1.2611 | 1.225 | 1.3375 | 1.3747
19 | 20 | 2040 | Winter | S, [%] | 0 | 2 | 17.68% | 17.13% | 17.64% | 17.31% | 17.54% | 17.38% | 17.11% | 14.85% | 13.91% | 12.84% | 11.61% | 10.82% | 10.14% | 11.82% | 12.51% | 12.32% | 13.55% | 15.49% | 15.62% | 15.45% | 15.76% | 15.31% | 16.72% | 17.18%
12 | 10 | 2040 | Winter | P, [MW] | Expected | - | -0.92155 | -0.75788 | -0.60785 | -0.77727 | -0.65897 | -0.77766 | -2.1147 | -3.5678 | -5.5475 | -6.9761 | -7.4433 | -7.6264 | -7.6665 | -7.6637 | -7.6161 | -7.4363 | -6.963 | -5.7147 | -3.8362 | -2.2067 | -1.1527 | -0.87375 | -0.86351 | -0.65453
12 | 10 | 2040 | Winter | P, [%] | Expected | - | 4.007% | 3.295% | 2.643% | 3.379% | 2.865% | 3.381% | 9.194% | 15.51% | 24.12% | 30.33% | 32.36% | 33.16% | 33.33% | 33.32% | 33.11% | 32.33% | 30.27% | 24.85% | 16.68% | 9.594% | 5.012% | 3.799% | 3.754% | 2.846%
10 | 12 | 2040 | Winter | P, [MW] | Expected | - | 0.92167 | 0.75796 | 0.60791 | 0.77736 | 0.65904 | 0.77775 | 2.1154 | 3.5697 | 5.5521 | 6.9833 | 7.4515 | 7.6349 | 7.6751 | 7.6724 | 7.6246 | 7.4445 | 6.9702 | 5.7195 | 3.8383 | 2.2074 | 1.1529 | 0.87386 | 0.86362 | 0.6546
10 | 12 | 2040 | Winter | P, [%] | Expected | - | 4.007% | 3.295% | 2.643% | 3.38% | 2.865% | 3.382% | 9.197% | 15.52% | 24.14% | 30.36% | 32.4% | 33.2% | 33.37% | 33.36% | 33.15% | 32.37% | 30.31% | 24.87% | 16.69% | 9.597% | 5.013% | 3.799% | 3.755% | 2.846%
12 | 10 | 2040 | Winter | Q, [MVAr] | Expected | - | -0.04591 | -0.10317 | -0.18849 | -0.1237 | -0.1429 | -0.1548 | 0.15785 | 0.4548 | 0.88424 | 1.1661 | 1.1913 | 1.1569 | 1.138 | 1.1489 | 1.1976 | 1.2412 | 1.1958 | 0.90303 | 0.46342 | 0.1134 | -0.13334 | -0.20367 | -0.1807 | -0.19963
12 | 10 | 2040 | Winter | Q, [%] | Expected | - | 0.1996% | 0.4486% | 0.8195% | 0.5378% | 0.6213% | 0.6731% | 0.6863% | 1.977% | 3.845% | 5.07% | 5.18% | 5.03% | 4.948% | 4.995% | 5.207% | 5.397% | 5.199% | 3.926% | 2.015% | 0.493% | 0.5797% | 0.8855% | 0.7856% | 0.8679%
10 | 12 | 2040 | Winter | Q, [MVAr] | Expected | - | -0.031009 | 0.026231 | 0.11154 | 0.046749 | 0.065953 | 0.077883 | -0.23444 | -0.53059 | -0.95828 | -1.2384 | -1.263 | -1.2283 | -1.2093 | -1.2203 | -1.269 | -1.3129 | -1.2681 | -0.97691 | -0.53904 | -0.18996 | 0.056472 | 0.12678 | 0.10379 | 0.12269
10 | 12 | 2040 | Winter | Q, [%] | Expected | - | 0.0013482 | 0.0011405 | 0.0048495 | 0.0020326 | 0.0028675 | 0.0033862 | 0.010193 | 0.023069 | 0.041664 | 0.053842 | 0.054913 | 0.053405 | 0.05258 | 0.053056 | 0.055174 | 0.057083 | 0.055136 | 0.042475 | 0.023437 | 0.008259 | 0.0024553 | 0.005512 | 0.0045126 | 0.0053343
12 | 10 | 2040 | Winter | S, [MVA] | Expected | - | 0.92288 | 0.76649 | 0.64321 | 0.7878 | 0.67773 | 0.801 | 2.1209 | 3.5969 | 5.6176 | 7.0729 | 7.5381 | 7.7137 | 7.7505 | 7.7494 | 7.7097 | 7.5393 | 7.0651 | 5.7857 | 3.8641 | 2.2098 | 1.1613 | 0.89959 | 0.88408 | 0.6878
12 | 10 | 2040 | Winter | S, [%] | Expected | - | 4.013% | 3.333% | 2.797% | 3.425% | 2.947% | 3.483% | 9.221% | 15.64% | 24.42% | 30.75% | 32.77% | 33.54% | 33.7% | 33.69% | 33.52% | 32.78% | 30.72% | 25.16% | 16.8% | 9.608% | 5.049% | 3.911% | 3.844% | 2.99%
10 | 12 | 2040 | Winter | S, [MVA] | Expected | - | 0.92247 | 0.76008 | 0.62455 | 0.77973 | 0.66541 | 0.78826 | 2.1286 | 3.6091 | 5.6342 | 7.0923 | 7.5578 | 7.7331 | 7.7698 | 7.7688 | 7.7295 | 7.5595 | 7.0848 | 5.8024 | 3.876 | 2.2157 | 1.1551 | 0.8856 | 0.87196 | 0.66955
10 | 12 | 2040 | Winter | S, [%] | Expected | - | 4.011% | 3.305% | 2.715% | 3.39% | 2.893% | 3.427% | 9.255% | 15.69% | 24.5% | 30.84% | 32.86% | 33.62% | 33.78% | 33.78% | 33.61% | 32.87% | 30.8% | 25.23% | 16.85% | 9.634% | 5.022% | 3.85% | 3.791% | 2.911%
14 | 12 | 2040 | Winter | P, [MW] | Expected | - | -0.12884 | 0.12091 | 0.17152 | -0.17694 | 0.15815 | 0.35008 | -0.76126 | -2.156 | -3.9043 | -5.4492 | -5.8986 | -5.9782 | -6.0231 | -6.0545 | -6.0797 | -5.8878 | -5.4034 | -3.9295 | -2.1493 | -0.6781 | 0.268 | 0.4936 | 0.48942 | 0.45151
14 | 12 | 2040 | Winter | P, [%] | Expected | - | 0.5602% | 0.5257% | 0.7457% | 0.7693% | 0.6876% | 1.522% | 3.31% | 9.374% | 16.98% | 23.69% | 25.65% | 25.99% | 26.19% | 26.32% | 26.43% | 25.6% | 23.49% | 17.08% | 9.345% | 2.948% | 1.165% | 2.146% | 2.128% | 1.963%
12 | 14 | 2040 | Winter | P, [MW] | Expected | - | 0.12885 | -0.1209 | -0.17151 | 0.17695 | -0.15814 | -0.35003 | 0.76145 | 2.1569 | 3.907 | 5.454 | 5.9042 | 5.9839 | 6.0289 | 6.0603 | 6.0855 | 5.8933 | 5.4082 | 3.9323 | 2.1503 | 0.67834 | -0.26791 | -0.49351 | -0.48935 | -0.45147
12 | 14 | 2040 | Winter | P, [%] | Expected | - | 0.5602% | 0.5257% | 0.7457% | 0.7693% | 0.6876% | 1.522% | 3.311% | 9.378% | 16.99% | 23.71% | 25.67% | 26.02% | 26.21% | 26.35% | 26.46% | 25.62% | 23.51% | 17.1% | 9.349% | 2.949% | 1.165% | 2.146% | 2.128% | 1.963%
14 | 12 | 2040 | Winter | Q, [MVAr] | Expected | - | 0.16058 | 0.04827 | -0.074254 | -0.039194 | 0.015673 | 0.22108 | 0.80818 | 1.2261 | 1.7811 | 2.0101 | 2.0033 | 1.9699 | 1.8871 | 1.8619 | 1.8585 | 1.9616 | 2.025 | 1.9717 | 1.458 | 1.0506 | 0.72409 | 0.5737 | 0.44294 | 0.21077
14 | 12 | 2040 | Winter | Q, [%] | Expected | - | 0.6982% | 0.2099% | 0.3228% | 0.1704% | 0.06814% | 0.9612% | 3.514% | 5.331% | 7.744% | 8.74% | 8.71% | 8.565% | 8.205% | 8.095% | 8.08% | 8.529% | 8.804% | 8.573% | 6.339% | 4.568% | 3.148% | 2.494% | 1.926% | 0.9164%
12 | 14 | 2040 | Winter | Q, [MVAr] | Expected | - | -0.23757 | -0.12526 | -0.0027203 | -0.037798 | -0.09265 | -0.29802 | -0.88506 | -1.3025 | -1.8563 | -2.0839 | -2.0766 | -2.0432 | -1.9603 | -1.9351 | -1.9317 | -2.035 | -2.0988 | -2.0468 | -1.5344 | -1.1274 | -0.80101 | -0.65061 | -0.51987 | -0.28773
12 | 14 | 2040 | Winter | Q, [%] | Expected | - | 0.010329 | 0.0054459 | 0.00011827 | 0.0016434 | 0.0040283 | 0.012958 | 0.038481 | 0.05663 | 0.080708 | 0.090605 | 0.090286 | 0.088834 | 0.08523 | 0.084137 | 0.083985 | 0.088476 | 0.091252 | 0.088993 | 0.066712 | 0.049019 | 0.034827 | 0.028287 | 0.022603 | 0.01251
14 | 12 | 2040 | Winter | S, [MVA] | Expected | - | 0.21179 | 0.19164 | 0.28684 | 0.18609 | 0.25335 | 0.56201 | 1.1332 | 2.4865 | 4.2927 | 5.8083 | 6.2296 | 6.2944 | 6.3119 | 6.3343 | 6.3575 | 6.2069 | 5.7732 | 4.3967 | 2.6006 | 1.2597 | 0.77331 | 0.76332 | 0.6643 | 0.50459
14 | 12 | 2040 | Winter | S, [%] | Expected | - | 0.9208% | 0.8332% | 1.247% | 0.8091% | 1.102% | 2.444% | 4.927% | 10.81% | 18.66% | 25.25% | 27.09% | 27.37% | 27.44% | 27.54% | 27.64% | 26.99% | 25.1% | 19.12% | 11.31% | 5.477% | 3.362% | 3.319% | 2.888% | 2.194%
12 | 14 | 2040 | Winter | S, [MVA] | Expected | - | 0.27439 | 0.22441 | 0.2832 | 0.18451 | 0.26915 | 0.59725 | 1.1904 | 2.526 | 4.3269 | 5.8388 | 6.2589 | 6.3231 | 6.3397 | 6.3618 | 6.3849 | 6.2358 | 5.8042 | 4.4335 | 2.6451 | 1.3246 | 0.84591 | 0.8231 | 0.71842 | 0.54212
12 | 14 | 2040 | Winter | S, [%] | Expected | - | 1.193% | 0.9757% | 1.231% | 0.8022% | 1.17% | 2.597% | 5.175% | 10.98% | 18.81% | 25.39% | 27.21% | 27.49% | 27.56% | 27.66% | 27.76% | 27.11% | 25.24% | 19.28% | 11.5% | 5.759% | 3.678% | 3.579% | 3.124% | 2.357%
14 | 26 | 2040 | Winter | P, [MW] | Expected | - | -1.8718 | -1.9946 | -2.5332 | -2.0537 | -2.4614 | -2.7087 | -1.5427 | -1.4293 | 0.31744 | 2.6394 | 3.5053 | 4.0907 | 3.7933 | 3.9227 | 3.9395 | 3.6244 | 3.0647 | 1.4197 | -0.54752 | -1.5797 | -2.3951 | -3.0992 | -2.749 | -2.5514
14 | 26 | 2040 | Winter | P, [%] | Expected | - | 8.913% | 9.498% | 12.06% | 9.779% | 11.72% | 12.9% | 7.346% | 6.806% | 1.512% | 12.57% | 16.69% | 19.48% | 18.06% | 18.68% | 18.76% | 17.26% | 14.59% | 6.761% | 2.607% | 7.522% | 11.41% | 14.76% | 13.09% | 12.15%
26 | 14 | 2040 | Winter | P, [MW] | Expected | - | 1.8726 | 1.9956 | 2.5349 | 2.0548 | 2.463 | 2.7109 | 1.544 | 1.4307 | -0.3168 | -2.6377 | -3.5026 | -4.087 | -3.7902 | -3.9194 | -3.9362 | -3.6217 | -3.0626 | -1.4185 | 0.54874 | 1.5814 | 2.3975 | 3.1024 | 2.7516 | 2.5533
26 | 14 | 2040 | Winter | P, [%] | Expected | - | 8.917% | 9.503% | 12.07% | 9.785% | 11.73% | 12.91% | 7.352% | 6.813% | 1.509% | 12.56% | 16.68% | 19.46% | 18.05% | 18.66% | 18.74% | 17.25% | 14.58% | 6.755% | 2.613% | 7.531% | 11.42% | 14.77% | 13.1% | 12.16%
14 | 26 | 2040 | Winter | Q, [MVAr] | Expected | - | 0.42663 | 0.53304 | 0.85164 | 0.6873 | 0.73238 | 1.3932 | 1.5154 | 1.5158 | 1.284 | 0.92696 | 0.71213 | 0.75762 | 0.40606 | 0.41947 | 0.19347 | 0.26192 | 0.72338 | 1.6902 | 2.118 | 2.1788 | 2.17 | 2.1182 | 1.8339 | 1.2844
14 | 26 | 2040 | Winter | Q, [%] | Expected | - | 2.032% | 2.538% | 4.055% | 3.273% | 3.488% | 6.634% | 7.216% | 7.218% | 6.114% | 4.414% | 3.391% | 3.608% | 1.934% | 1.997% | 0.9213% | 1.247% | 3.445% | 8.049% | 10.09% | 10.38% | 10.33% | 10.09% | 8.733% | 6.116%
26 | 14 | 2040 | Winter | Q, [MVAr] | Expected | - | -0.42955 | -0.53574 | -0.85336 | -0.68985 | -0.73429 | -1.3942 | -1.5176 | -1.518 | -1.2872 | -0.92862 | -0.71239 | -0.75657 | -0.40589 | -0.41898 | -0.19301 | -0.26213 | -0.72446 | -1.6926 | -2.1203 | -2.1805 | -2.1708 | -2.1178 | -1.8343 | -1.2858
26 | 14 | 2040 | Winter | Q, [%] | Expected | - | 0.020455 | 0.025512 | 0.040636 | 0.03285 | 0.034966 | 0.066389 | 0.072267 | 0.072287 | 0.061293 | 0.04422 | 0.033924 | 0.036027 | 0.019328 | 0.019951 | 0.0091909 | 0.012483 | 0.034498 | 0.0806 | 0.10097 | 0.10383 | 0.10337 | 0.10085 | 0.087348 | 0.061229
14 | 26 | 2040 | Winter | S, [MVA] | Expected | - | 1.9335 | 2.0885 | 2.6986 | 2.1896 | 2.5829 | 3.0644 | 2.3556 | 2.4011 | 1.7188 | 2.8704 | 3.6156 | 4.1946 | 3.8321 | 3.9727 | 3.9589 | 3.6456 | 3.1831 | 2.3818 | 2.2115 | 2.7424 | 3.2859 | 3.7892 | 3.3415 | 2.8925
14 | 26 | 2040 | Winter | S, [%] | Expected | - | 9.207% | 9.945% | 12.85% | 10.43% | 12.3% | 14.59% | 11.22% | 11.43% | 8.185% | 13.67% | 17.22% | 19.97% | 18.25% | 18.92% | 18.85% | 17.36% | 15.16% | 11.34% | 10.53% | 13.06% | 15.65% | 18.04% | 15.91% | 13.77%
26 | 14 | 2040 | Winter | S, [MVA] | Expected | - | 1.9348 | 2.0898 | 2.7004 | 2.1912 | 2.5847 | 3.0665 | 2.3574 | 2.4029 | 1.721 | 2.8693 | 3.6129 | 4.1907 | 3.829 | 3.9694 | 3.9557 | 3.6429 | 3.1812 | 2.3825 | 2.2141 | 2.7444 | 3.2878 | 3.7912 | 3.3435 | 2.8944
26 | 14 | 2040 | Winter | S, [%] | Expected | - | 9.213% | 9.952% | 12.86% | 10.43% | 12.31% | 14.6% | 11.23% | 11.44% | 8.195% | 13.66% | 17.2% | 19.96% | 18.23% | 18.9% | 18.84% | 17.35% | 15.15% | 11.35% | 10.54% | 13.07% | 15.66% | 18.05% | 15.92% | 13.78%
14 | 16 | 2040 | Winter | P, [MW] | Expected | - | 0.9116 | 0.91302 | 0.92316 | 0.93972 | 0.88434 | 0.84418 | 1.0405 | 1.1607 | 1.1911 | 1.2493 | 1.3409 | 1.251 | 1.4475 | 1.4685 | 1.3051 | 1.2362 | 1.1728 | 1.2551 | 1.3123 | 1.077 | 0.98267 | 0.99838 | 1.0178 | 0.98527
14 | 16 | 2040 | Winter | P, [%] | Expected | - | 4.341% | 4.348% | 4.396% | 4.475% | 4.211% | 4.02% | 4.955% | 5.527% | 5.672% | 5.949% | 6.385% | 5.957% | 6.893% | 6.993% | 6.215% | 5.887% | 5.585% | 5.977% | 6.249% | 5.128% | 4.679% | 4.754% | 4.847% | 4.692%
16 | 14 | 2040 | Winter | P, [MW] | Expected | - | -0.91142 | -0.91284 | -0.92297 | -0.93953 | -0.88417 | -0.84403 | -1.0402 | -1.1604 | -1.1908 | -1.2489 | -1.3405 | -1.2506 | -1.4471 | -1.468 | -1.3048 | -1.2359 | -1.1725 | -1.2548 | -1.3119 | -1.0767 | -0.98244 | -0.99814 | -1.0176 | -0.98505
16 | 14 | 2040 | Winter | P, [%] | Expected | - | 4.34% | 4.347% | 4.395% | 4.474% | 4.21% | 4.019% | 4.954% | 5.526% | 5.671% | 5.947% | 6.383% | 5.955% | 6.891% | 6.99% | 6.213% | 5.885% | 5.583% | 5.975% | 6.247% | 5.127% | 4.678% | 4.753% | 4.846% | 4.691%
14 | 16 | 2040 | Winter | Q, [MVAr] | Expected | - | 0.17405 | 0.16772 | 0.16773 | 0.16773 | 0.1721 | 0.1813 | 0.2621 | 0.32777 | 0.32883 | 0.34477 | 0.35297 | 0.29981 | 0.32689 | 0.3269 | 0.27686 | 0.28362 | 0.31454 | 0.38809 | 0.40955 | 0.36318 | 0.34673 | 0.33689 | 0.27441 | 0.24052
14 | 16 | 2040 | Winter | Q, [%] | Expected | - | 0.8288% | 0.7987% | 0.7987% | 0.7987% | 0.8195% | 0.8634% | 1.248% | 1.561% | 1.566% | 1.642% | 1.681% | 1.428% | 1.557% | 1.557% | 1.318% | 1.351% | 1.498% | 1.848% | 1.95% | 1.729% | 1.651% | 1.604% | 1.307% | 1.145%
16 | 14 | 2040 | Winter | Q, [MVAr] | Expected | - | -0.17783 | -0.1715 | -0.1715 | -0.1715 | -0.1759 | -0.18512 | -0.2658 | -0.33139 | -0.33243 | -0.34833 | -0.35645 | -0.30337 | -0.33029 | -0.33029 | -0.28039 | -0.28719 | -0.31815 | -0.39163 | -0.41304 | -0.36685 | -0.35045 | -0.3406 | -0.27812 | -0.24426
16 | 14 | 2040 | Winter | Q, [%] | Expected | - | 0.0084681 | 0.0081669 | 0.0081669 | 0.0081669 | 0.0083761 | 0.0088153 | 0.012657 | 0.01578 | 0.01583 | 0.016587 | 0.016974 | 0.014446 | 0.015728 | 0.015728 | 0.013352 | 0.013676 | 0.01515 | 0.018649 | 0.019668 | 0.017469 | 0.016688 | 0.016219 | 0.013244 | 0.011631
14 | 16 | 2040 | Winter | S, [MVA] | Expected | - | 0.92817 | 0.92835 | 0.93836 | 0.95466 | 0.90115 | 0.86396 | 1.0731 | 1.2061 | 1.2358 | 1.2961 | 1.3867 | 1.2865 | 1.4841 | 1.5046 | 1.3342 | 1.2684 | 1.2143 | 1.3138 | 1.3747 | 1.1366 | 1.0421 | 1.0538 | 1.0543 | 1.0142
14 | 16 | 2040 | Winter | S, [%] | Expected | - | 4.42% | 4.421% | 4.468% | 4.546% | 4.291% | 4.114% | 5.11% | 5.743% | 5.885% | 6.172% | 6.603% | 6.126% | 7.067% | 7.165% | 6.354% | 6.04% | 5.782% | 6.256% | 6.546% | 5.412% | 4.962% | 5.018% | 5.02% | 4.83%
16 | 14 | 2040 | Winter | S, [MVA] | Expected | - | 0.92871 | 0.92887 | 0.93887 | 0.95515 | 0.90172 | 0.86461 | 1.0738 | 1.2068 | 1.2364 | 1.2967 | 1.3872 | 1.287 | 1.4844 | 1.5049 | 1.3346 | 1.2689 | 1.2149 | 1.3145 | 1.3754 | 1.1375 | 1.0431 | 1.0547 | 1.055 | 1.0149
16 | 14 | 2040 | Winter | S, [%] | Expected | - | 4.422% | 4.423% | 4.471% | 4.548% | 4.294% | 4.117% | 5.113% | 5.747% | 5.888% | 6.175% | 6.606% | 6.129% | 7.069% | 7.166% | 6.355% | 6.042% | 5.785% | 6.259% | 6.549% | 5.417% | 4.967% | 5.023% | 5.024% | 4.833%
17 | 14 | 2040 | Winter | P, [MW] | Expected | - | -5.0715 | -4.7158 | -4.6905 | -4.6116 | -4.7501 | -5.168 | -5.2052 | -4.8983 | -3.8522 | -2.3042 | -0.86544 | 0.47759 | 1.199 | 1.5325 | 1.2456 | 0.1437 | -1.5773 | -3.6308 | -5.0686 | -6.127 | -6.7208 | -6.8177 | -6.4139 | -5.9211
17 | 14 | 2040 | Winter | P, [%] | Expected | - | 22.05% | 20.5% | 20.39% | 20.05% | 20.65% | 22.47% | 22.63% | 21.3% | 16.75% | 10.02% | 3.763% | 2.076% | 5.213% | 6.663% | 5.416% | 0.6248% | 6.858% | 15.79% | 22.04% | 26.64% | 29.22% | 29.64% | 27.89% | 25.74%
14 | 17 | 2040 | Winter | P, [MW] | Expected | - | 5.0752 | 4.719 | 4.6937 | 4.6147 | 4.7533 | 5.1718 | 5.2092 | 4.902 | 3.8545 | 2.3052 | 0.86569 | -0.47742 | -1.1987 | -1.532 | -1.2452 | -0.14362 | 1.5777 | 3.6328 | 5.0724 | 6.1324 | 6.7274 | 6.8245 | 6.4199 | 5.9262
14 | 17 | 2040 | Winter | P, [%] | Expected | - | 22.07% | 20.52% | 20.41% | 20.06% | 20.67% | 22.49% | 22.65% | 21.31% | 16.76% | 10.02% | 3.764% | 2.076% | 5.212% | 6.661% | 5.414% | 0.6244% | 6.86% | 15.79% | 22.05% | 26.66% | 29.25% | 29.67% | 27.91% | 25.77%
17 | 14 | 2040 | Winter | Q, [MVAr] | Expected | - | -0.40842 | -0.35371 | -0.44707 | -0.32329 | -0.26671 | -0.36492 | -0.51472 | -0.63775 | -0.80128 | -0.90363 | -0.94935 | -0.94936 | -0.91627 | -0.85756 | -0.75859 | -0.64604 | -0.69082 | -0.85458 | -0.85443 | -0.70621 | -0.60835 | -0.52263 | -0.45965 | -0.44401
17 | 14 | 2040 | Winter | Q, [%] | Expected | - | 1.776% | 1.538% | 1.944% | 1.406% | 1.16% | 1.587% | 2.238% | 2.773% | 3.484% | 3.929% | 4.128% | 4.128% | 3.984% | 3.729% | 3.298% | 2.809% | 3.004% | 3.716% | 3.715% | 3.07% | 2.645% | 2.272% | 1.998% | 1.93%
14 | 17 | 2040 | Winter | Q, [MVAr] | Expected | - | 0.33403 | 0.27897 | 0.37233 | 0.24846 | 0.19201 | 0.29065 | 0.44049 | 0.56329 | 0.72591 | 0.82723 | 0.87245 | 0.87237 | 0.83941 | 0.78077 | 0.68172 | 0.56902 | 0.61406 | 0.77896 | 0.78007 | 0.63302 | 0.53591 | 0.45034 | 0.38683 | 0.37056
14 | 17 | 2040 | Winter | Q, [%] | Expected | - | 0.014523 | 0.012129 | 0.016188 | 0.010802 | 0.0083482 | 0.012637 | 0.019152 | 0.024491 | 0.031561 | 0.035967 | 0.037933 | 0.037929 | 0.036496 | 0.033946 | 0.02964 | 0.02474 | 0.026698 | 0.033868 | 0.033916 | 0.027522 | 0.0233 | 0.01958 | 0.016819 | 0.016111
17 | 14 | 2040 | Winter | S, [MVA] | Expected | - | 5.088 | 4.7291 | 4.7119 | 4.6233 | 4.7579 | 5.1809 | 5.2309 | 4.9402 | 3.9371 | 2.4774 | 1.2989 | 1.1235 | 1.5676 | 1.7987 | 1.5102 | 0.78634 | 1.7233 | 3.7308 | 5.1414 | 6.168 | 6.7485 | 6.8378 | 6.4304 | 5.9377
17 | 14 | 2040 | Winter | S, [%] | Expected | - | 22.12% | 20.56% | 20.49% | 20.1% | 20.69% | 22.53% | 22.74% | 21.48% | 17.12% | 10.77% | 5.648% | 4.885% | 6.816% | 7.82% | 6.566% | 3.419% | 7.493% | 16.22% | 22.35% | 26.82% | 29.34% | 29.73% | 27.96% | 25.82%
14 | 17 | 2040 | Winter | S, [MVA] | Expected | - | 5.0863 | 4.7273 | 4.7086 | 4.6217 | 4.7576 | 5.1801 | 5.2281 | 4.9351 | 3.9258 | 2.4531 | 1.2415 | 1.06 | 1.5218 | 1.7608 | 1.4701 | 0.72051 | 1.6954 | 3.7165 | 5.1335 | 6.1656 | 6.7489 | 6.8394 | 6.4316 | 5.9378
14 | 17 | 2040 | Winter | S, [%] | Expected | - | 22.11% | 20.55% | 20.47% | 20.09% | 20.69% | 22.52% | 22.73% | 21.46% | 17.07% | 10.67% | 5.398% | 4.609% | 6.617% | 7.656% | 6.392% | 3.133% | 7.371% | 16.16% | 22.32% | 26.81% | 29.34% | 29.74% | 27.96% | 25.82%
20 | 23 | 2040 | Winter | P, [MW] | Expected | - | -1.3958 | -1.3724 | -1.453 | -1.3607 | -1.5748 | -1.5754 | -1.144 | -1.0143 | -0.15388 | 1.0784 | 1.5329 | 1.8669 | 1.7453 | 1.7803 | 1.7735 | 1.5578 | 1.1948 | 0.2777 | -0.6878 | -1.3041 | -1.6994 | -1.7379 | -1.5499 | -1.6247
20 | 23 | 2040 | Winter | P, [%] | Expected | - | 6.647% | 6.535% | 6.919% | 6.479% | 7.499% | 7.502% | 5.448% | 4.83% | 0.7327% | 5.135% | 7.3% | 8.89% | 8.311% | 8.477% | 8.445% | 7.418% | 5.69% | 1.322% | 3.275% | 6.21% | 8.092% | 8.276% | 7.38% | 7.737%
23 | 20 | 2040 | Winter | P, [MW] | Expected | - | 1.3963 | 1.3728 | 1.4535 | 1.3611 | 1.5753 | 1.576 | 1.1444 | 1.0146 | 0.15399 | -1.0781 | -1.5324 | -1.8661 | -1.7447 | -1.7796 | -1.7728 | -1.5572 | -1.1945 | -0.27754 | 0.68808 | 1.3046 | 1.7002 | 1.7387 | 1.5505 | 1.6253
23 | 20 | 2040 | Winter | P, [%] | Expected | - | 6.649% | 6.537% | 6.921% | 6.481% | 7.502% | 7.505% | 5.449% | 4.831% | 0.7333% | 5.134% | 7.297% | 8.886% | 8.308% | 8.474% | 8.442% | 7.415% | 5.688% | 1.322% | 3.277% | 6.212% | 8.096% | 8.279% | 7.383% | 7.739%
20 | 23 | 2040 | Winter | Q, [MVAr] | Expected | - | 0.19505 | 0.20524 | 0.2578 | 0.24345 | 0.26659 | 0.44553 | 0.55477 | 0.56853 | 0.55452 | 0.50589 | 0.47216 | 0.49099 | 0.36101 | 0.35559 | 0.27914 | 0.30808 | 0.46269 | 0.76067 | 0.85691 | 0.87081 | 0.84649 | 0.73057 | 0.618 | 0.46145
20 | 23 | 2040 | Winter | Q, [%] | Expected | - | 0.9288% | 0.9773% | 1.228% | 1.159% | 1.269% | 2.122% | 2.642% | 2.707% | 2.641% | 2.409% | 2.248% | 2.338% | 1.719% | 1.693% | 1.329% | 1.467% | 2.203% | 3.622% | 4.081% | 4.147% | 4.031% | 3.479% | 2.943% | 2.197%
23 | 20 | 2040 | Winter | Q, [MVAr] | Expected | - | -0.19852 | -0.20871 | -0.2612 | -0.24693 | -0.26987 | -0.44876 | -0.55828 | -0.57208 | -0.55839 | -0.5095 | -0.47543 | -0.49393 | -0.36413 | -0.35867 | -0.28224 | -0.31138 | -0.46624 | -0.76448 | -0.86056 | -0.87411 | -0.84946 | -0.73356 | -0.62121 | -0.46464
23 | 20 | 2040 | Winter | Q, [%] | Expected | - | 0.0094531 | 0.0099386 | 0.012438 | 0.011758 | 0.012851 | 0.02137 | 0.026585 | 0.027242 | 0.02659 | 0.024262 | 0.02264 | 0.02352 | 0.017339 | 0.017079 | 0.01344 | 0.014828 | 0.022202 | 0.036404 | 0.040979 | 0.041624 | 0.040451 | 0.034932 | 0.029582 | 0.022126
20 | 23 | 2040 | Winter | S, [MVA] | Expected | - | 1.4097 | 1.3889 | 1.4771 | 1.3832 | 1.5983 | 1.6381 | 1.2801 | 1.2126 | 0.71521 | 1.2021 | 1.6088 | 1.9339 | 1.7839 | 1.8191 | 1.797 | 1.5898 | 1.2858 | 0.85473 | 1.1034 | 1.5706 | 1.9012 | 1.8885 | 1.6725 | 1.6915
20 | 23 | 2040 | Winter | S, [%] | Expected | - | 6.713% | 6.614% | 7.034% | 6.587% | 7.611% | 7.8% | 6.096% | 5.774% | 3.406% | 5.724% | 7.661% | 9.209% | 8.495% | 8.662% | 8.557% | 7.57% | 6.123% | 4.07% | 5.254% | 7.479% | 9.053% | 8.993% | 7.964% | 8.055%
23 | 20 | 2040 | Winter | S, [MVA] | Expected | - | 1.4106 | 1.3898 | 1.4781 | 1.3842 | 1.5994 | 1.6395 | 1.2821 | 1.2146 | 0.71825 | 1.2034 | 1.6093 | 1.9338 | 1.7838 | 1.819 | 1.7968 | 1.5899 | 1.2867 | 0.858 | 1.1064 | 1.5728 | 1.9031 | 1.8903 | 1.6742 | 1.6929
23 | 20 | 2040 | Winter | S, [%] | Expected | - | 6.717% | 6.618% | 7.039% | 6.591% | 7.616% | 7.807% | 6.105% | 5.784% | 3.42% | 5.73% | 7.663% | 9.209% | 8.494% | 8.662% | 8.556% | 7.571% | 6.127% | 4.086% | 5.269% | 7.49% | 9.063% | 9.002% | 7.972% | 8.062%
20 | 21 | 2040 | Winter | P, [MW] | Expected | - | -1.5675 | -1.538 | -1.6026 | -1.5127 | -1.7046 | -1.7138 | -1.3307 | -1.1908 | -0.39327 | 0.72745 | 1.1461 | 1.4542 | 1.3531 | 1.3898 | 1.3873 | 1.1904 | 0.84924 | -0.014191 | -0.928 | -1.5121 | -1.8822 | -1.9082 | -1.741 | -1.7952
20 | 21 | 2040 | Winter | P, [%] | Expected | - | 7.464% | 7.324% | 7.632% | 7.203% | 8.117% | 8.161% | 6.337% | 5.67% | 1.873% | 3.464% | 5.457% | 6.925% | 6.443% | 6.618% | 6.606% | 5.669% | 4.044% | 0.06758% | 4.419% | 7.2% | 8.963% | 9.087% | 8.291% | 8.548%
21 | 20 | 2040 | Winter | P, [MW] | Expected | - | 1.5681 | 1.5385 | 1.6033 | 1.5132 | 1.7053 | 1.7146 | 1.3313 | 1.1914 | 0.39356 | -0.72714 | -1.1456 | -1.4536 | -1.3526 | -1.3893 | -1.3868 | -1.19 | -0.84889 | 0.014546 | 0.92858 | 1.5129 | 1.8833 | 1.9093 | 1.7419 | 1.796
21 | 20 | 2040 | Winter | P, [%] | Expected | - | 7.467% | 7.326% | 7.635% | 7.206% | 8.12% | 8.165% | 6.339% | 5.673% | 1.874% | 3.463% | 5.455% | 6.922% | 6.441% | 6.616% | 6.604% | 5.667% | 4.042% | 0.06927% | 4.422% | 7.204% | 8.968% | 9.092% | 8.295% | 8.552%
20 | 21 | 2040 | Winter | Q, [MVAr] | Expected | - | 0.57809 | 0.56648 | 0.59878 | 0.59052 | 0.60612 | 0.82327 | 0.98429 | 1.0165 | 1.0127 | 0.97753 | 0.94753 | 0.97321 | 0.80137 | 0.79554 | 0.71987 | 0.76229 | 0.94723 | 1.2705 | 1.3585 | 1.3717 | 1.3286 | 1.2086 | 1.0558 | 0.85348
20 | 21 | 2040 | Winter | Q, [%] | Expected | - | 2.753% | 2.698% | 2.851% | 2.812% | 2.886% | 3.92% | 4.687% | 4.84% | 4.823% | 4.655% | 4.512% | 4.634% | 3.816% | 3.788% | 3.428% | 3.63% | 4.511% | 6.05% | 6.469% | 6.532% | 6.327% | 5.755% | 5.028% | 4.064%
21 | 20 | 2040 | Winter | Q, [MVAr] | Expected | - | -0.58131 | -0.56973 | -0.60197 | -0.59379 | -0.6092 | -0.82624 | -0.98748 | -1.0197 | -1.0164 | -0.98112 | -0.95092 | -0.97635 | -0.80468 | -0.79882 | -0.7232 | -0.76574 | -0.95078 | -1.274 | -1.3617 | -1.3745 | -1.3311 | -1.2112 | -1.0586 | -0.85635
21 | 20 | 2040 | Winter | Q, [%] | Expected | - | 0.027682 | 0.02713 | 0.028665 | 0.028276 | 0.029009 | 0.039345 | 0.047023 | 0.048559 | 0.048399 | 0.04672 | 0.045282 | 0.046493 | 0.038318 | 0.038039 | 0.034438 | 0.036464 | 0.045275 | 0.060667 | 0.064843 | 0.065452 | 0.063384 | 0.057674 | 0.050409 | 0.040779
20 | 21 | 2040 | Winter | S, [MVA] | Expected | - | 1.6708 | 1.639 | 1.7111 | 1.6238 | 1.8114 | 1.9016 | 1.6634 | 1.5912 | 1.1459 | 1.2284 | 1.4907 | 1.7512 | 1.5737 | 1.6043 | 1.5641 | 1.416 | 1.2751 | 1.2876 | 1.6488 | 2.042 | 2.3045 | 2.2605 | 2.0376 | 1.988
20 | 21 | 2040 | Winter | S, [%] | Expected | - | 7.956% | 7.805% | 8.148% | 7.733% | 8.626% | 9.055% | 7.921% | 7.577% | 5.457% | 5.85% | 7.098% | 8.339% | 7.494% | 7.64% | 7.448% | 6.743% | 6.072% | 6.131% | 7.851% | 9.724% | 10.97% | 10.76% | 9.703% | 9.467%
21 | 20 | 2040 | Winter | S, [MVA] | Expected | - | 1.6724 | 1.6407 | 1.7127 | 1.6256 | 1.8131 | 1.9035 | 1.6659 | 1.5938 | 1.1492 | 1.2311 | 1.4925 | 1.7524 | 1.575 | 1.6055 | 1.5652 | 1.4175 | 1.2775 | 1.291 | 1.6518 | 2.0445 | 2.3068 | 2.2628 | 2.0398 | 1.99
21 | 20 | 2040 | Winter | S, [%] | Expected | - | 7.964% | 7.813% | 8.156% | 7.741% | 8.634% | 9.065% | 7.933% | 7.59% | 5.473% | 5.862% | 7.107% | 8.345% | 7.5% | 7.645% | 7.453% | 6.75% | 6.083% | 6.148% | 7.866% | 9.736% | 10.98% | 10.78% | 9.714% | 9.476%
20 | 26 | 2040 | Winter | P, [MW] | Expected | - | 1.873 | 1.9961 | 2.5357 | 2.0553 | 2.4637 | 2.712 | 1.5447 | 1.4313 | -0.31649 | -2.6368 | -3.5013 | -4.0852 | -3.7887 | -3.9178 | -3.9347 | -3.6203 | -3.0615 | -1.4179 | 0.54935 | 1.5823 | 2.3987 | 3.104 | 2.7529 | 2.5543
20 | 26 | 2040 | Winter | P, [%] | Expected | - | 7.204% | 7.677% | 9.753% | 7.905% | 9.476% | 10.43% | 5.941% | 5.505% | 1.217% | 10.14% | 13.47% | 15.71% | 14.57% | 15.07% | 15.13% | 13.92% | 11.78% | 5.453% | 2.113% | 6.086% | 9.226% | 11.94% | 10.59% | 9.824%
26 | 20 | 2040 | Winter | P, [MW] | Expected | - | -1.8726 | -1.9956 | -2.5349 | -2.0548 | -2.463 | -2.7109 | -1.544 | -1.4307 | 0.3168 | 2.6377 | 3.5026 | 4.087 | 3.7902 | 3.9194 | 3.9362 | 3.6217 | 3.0626 | 1.4185 | -0.54874 | -1.5814 | -2.3975 | -3.1024 | -2.7516 | -2.5533
26 | 20 | 2040 | Winter | P, [%] | Expected | - | 7.202% | 7.675% | 9.75% | 7.903% | 9.473% | 10.43% | 5.938% | 5.503% | 1.218% | 10.14% | 13.47% | 15.72% | 14.58% | 15.07% | 15.14% | 13.93% | 11.78% | 5.456% | 2.111% | 6.082% | 9.221% | 11.93% | 10.58% | 9.821%
20 | 26 | 2040 | Winter | Q, [MVAr] | Expected | - | -0.49826 | -0.60438 | -0.92164 | -0.75842 | -0.80264 | -1.4621 | -1.586 | -1.5864 | -1.3559 | -0.99676 | -0.78003 | -0.82373 | -0.47338 | -0.48636 | -0.2604 | -0.32977 | -0.7924 | -1.761 | -2.1888 | -2.2487 | -2.2386 | -2.1852 | -1.9021 | -1.3539
20 | 26 | 2040 | Winter | Q, [%] | Expected | - | 1.916% | 2.325% | 3.545% | 2.917% | 3.087% | 5.624% | 6.1% | 6.102% | 5.215% | 3.834% | 3% | 3.168% | 1.821% | 1.871% | 1.002% | 1.268% | 3.048% | 6.773% | 8.418% | 8.649% | 8.61% | 8.405% | 7.316% | 5.207%
26 | 20 | 2040 | Winter | Q, [MVAr] | Expected | - | 0.42955 | 0.53574 | 0.85336 | 0.68985 | 0.73429 | 1.3942 | 1.5176 | 1.518 | 1.2872 | 0.92862 | 0.71239 | 0.75657 | 0.40589 | 0.41898 | 0.19301 | 0.26213 | 0.72446 | 1.6926 | 2.1203 | 2.1805 | 2.1708 | 2.1178 | 1.8343 | 1.2858
26 | 20 | 2040 | Winter | Q, [%] | Expected | - | 0.016521 | 0.020606 | 0.032822 | 0.026533 | 0.028242 | 0.053622 | 0.05837 | 0.058385 | 0.049506 | 0.035716 | 0.0274 | 0.029099 | 0.015611 | 0.016115 | 0.0074234 | 0.010082 | 0.027864 | 0.0651 | 0.081552 | 0.083865 | 0.083491 | 0.081452 | 0.07055 | 0.049454
20 | 26 | 2040 | Winter | S, [MVA] | Expected | - | 1.9497 | 2.1057 | 2.7197 | 2.2105 | 2.6025 | 3.0948 | 2.396 | 2.4421 | 1.7722 | 2.8906 | 3.6249 | 4.2007 | 3.8351 | 3.9752 | 3.9577 | 3.6468 | 3.1952 | 2.4276 | 2.2801 | 2.7956 | 3.3307 | 3.8276 | 3.3779 | 2.9218
20 | 26 | 2040 | Winter | S, [%] | Expected | - | 7.499% | 8.099% | 10.46% | 8.502% | 10.01% | 11.9% | 9.215% | 9.393% | 6.816% | 11.12% | 13.94% | 16.16% | 14.75% | 15.29% | 15.22% | 14.03% | 12.29% | 9.337% | 8.77% | 10.75% | 12.81% | 14.72% | 12.99% | 11.24%
26 | 20 | 2040 | Winter | S, [MVA] | Expected | - | 1.9348 | 2.0898 | 2.7004 | 2.1912 | 2.5847 | 3.0665 | 2.3574 | 2.4029 | 1.721 | 2.8693 | 3.6129 | 4.1907 | 3.829 | 3.9694 | 3.9557 | 3.6429 | 3.1812 | 2.3825 | 2.2141 | 2.7444 | 3.2878 | 3.7912 | 3.3435 | 2.8944
26 | 20 | 2040 | Winter | S, [%] | Expected | - | 7.442% | 8.038% | 10.39% | 8.428% | 9.941% | 11.79% | 9.067% | 9.242% | 6.619% | 11.04% | 13.9% | 16.12% | 14.73% | 15.27% | 15.21% | 14.01% | 12.24% | 9.164% | 8.516% | 10.56% | 12.65% | 14.58% | 12.86% | 11.13%
22 | 23 | 2040 | Winter | P, [MW] | Expected | - | 3.335 | 3.2356 | 3.1686 | 3.1112 | 3.1332 | 3.2897 | 3.3711 | 3.1778 | 2.892 | 2.6553 | 2.5151 | 2.4222 | 2.2944 | 2.241 | 2.1925 | 2.2712 | 2.5109 | 3.0332 | 3.5311 | 3.8498 | 3.9899 | 3.8745 | 3.8011 | 3.615
22 | 23 | 2040 | Winter | P, [%] | Expected | - | 14.5% | 14.07% | 13.78% | 13.53% | 13.62% | 14.3% | 14.66% | 13.82% | 12.57% | 11.54% | 10.94% | 10.53% | 9.976% | 9.743% | 9.533% | 9.875% | 10.92% | 13.19% | 15.35% | 16.74% | 17.35% | 16.85% | 16.53% | 15.72%
23 | 22 | 2040 | Winter | P, [MW] | Expected | - | -3.3343 | -3.2349 | -3.1679 | -3.1106 | -3.1325 | -3.289 | -3.3703 | -3.1771 | -2.8914 | -2.6548 | -2.5147 | -2.4218 | -2.2941 | -2.2406 | -2.1922 | -2.2708 | -2.5105 | -3.0326 | -3.5303 | -3.8488 | -3.9889 | -3.8735 | -3.8001 | -3.6141
23 | 22 | 2040 | Winter | P, [%] | Expected | - | 14.5% | 14.06% | 13.77% | 13.52% | 13.62% | 14.3% | 14.65% | 13.81% | 12.57% | 11.54% | 10.93% | 10.53% | 9.974% | 9.742% | 9.531% | 9.873% | 10.92% | 13.19% | 15.35% | 16.73% | 17.34% | 16.84% | 16.52% | 15.71%
22 | 23 | 2040 | Winter | Q, [MVAr] | Expected | - | -0.86737 | -0.84498 | -0.85091 | -0.83834 | -0.83192 | -0.97733 | -1.0676 | -1.0829 | -1.0508 | -0.96484 | -0.91798 | -0.91971 | -0.81715 | -0.82197 | -0.79258 | -0.82687 | -0.9511 | -1.1664 | -1.2491 | -1.2709 | -1.2462 | -1.2303 | -1.138 | -1.002
22 | 23 | 2040 | Winter | Q, [%] | Expected | - | 3.771% | 3.674% | 3.7% | 3.645% | 3.617% | 4.249% | 4.642% | 4.708% | 4.569% | 4.195% | 3.991% | 3.999% | 3.553% | 3.574% | 3.446% | 3.595% | 4.135% | 5.071% | 5.431% | 5.525% | 5.418% | 5.349% | 4.948% | 4.356%
23 | 22 | 2040 | Winter | Q, [MVAr] | Expected | - | 0.79124 | 0.76879 | 0.77469 | 0.76209 | 0.75567 | 0.90122 | 0.9916 | 1.0068 | 0.9747 | 0.88866 | 0.84176 | 0.84347 | 0.74081 | 0.74561 | 0.7162 | 0.7505 | 0.87485 | 1.0904 | 1.1733 | 1.1952 | 1.1706 | 1.1546 | 1.0622 | 0.92605
23 | 22 | 2040 | Winter | Q, [%] | Expected | - | 0.034402 | 0.033426 | 0.033682 | 0.033135 | 0.032855 | 0.039184 | 0.043113 | 0.043775 | 0.042378 | 0.038637 | 0.036598 | 0.036673 | 0.032209 | 0.032418 | 0.031139 | 0.032631 | 0.038037 | 0.047409 | 0.051015 | 0.051966 | 0.050897 | 0.050201 | 0.046184 | 0.040263
22 | 23 | 2040 | Winter | S, [MVA] | Expected | - | 3.446 | 3.3441 | 3.281 | 3.2222 | 3.2417 | 3.432 | 3.5366 | 3.3575 | 3.0774 | 2.8256 | 2.6778 | 2.5913 | 2.4357 | 2.3872 | 2.3315 | 2.4173 | 2.6857 | 3.2514 | 3.7462 | 4.0551 | 4.1809 | 4.0663 | 3.9686 | 3.7515
22 | 23 | 2040 | Winter | S, [%] | Expected | - | 14.98% | 14.54% | 14.27% | 14.01% | 14.09% | 14.92% | 15.38% | 14.6% | 13.38% | 12.29% | 11.64% | 11.27% | 10.59% | 10.38% | 10.14% | 10.51% | 11.68% | 14.14% | 16.29% | 17.63% | 18.18% | 17.68% | 17.25% | 16.31%
23 | 22 | 2040 | Winter | S, [MVA] | Expected | - | 3.4269 | 3.325 | 3.2615 | 3.2026 | 3.2224 | 3.4104 | 3.5139 | 3.3332 | 3.0518 | 2.8001 | 2.6522 | 2.5648 | 2.4108 | 2.3616 | 2.3063 | 2.3919 | 2.6593 | 3.2245 | 3.721 | 4.0312 | 4.1581 | 4.0433 | 3.9468 | 3.7311
23 | 22 | 2040 | Winter | S, [%] | Expected | - | 14.9% | 14.46% | 14.18% | 13.92% | 14.01% | 14.83% | 15.28% | 14.49% | 13.27% | 12.17% | 11.53% | 11.15% | 10.48% | 10.27% | 10.03% | 10.4% | 11.56% | 14.02% | 16.18% | 17.53% | 18.08% | 17.58% | 17.16% | 16.22%
22 | 21 | 2040 | Winter | P, [MW] | Expected | - | 2.7686 | 2.6888 | 2.6754 | 2.6102 | 2.7082 | 2.8376 | 2.756 | 2.5991 | 2.0978 | 1.4783 | 1.215 | 1.0337 | 0.97348 | 0.92644 | 0.89252 | 1.0369 | 1.3534 | 2.0618 | 2.7366 | 3.1658 | 3.3913 | 3.3188 | 3.1708 | 3.053
22 | 21 | 2040 | Winter | P, [%] | Expected | - | 12.04% | 11.69% | 11.63% | 11.35% | 11.77% | 12.34% | 11.98% | 11.3% | 9.121% | 6.428% | 5.283% | 4.494% | 4.233% | 4.028% | 3.881% | 4.508% | 5.884% | 8.964% | 11.9% | 13.76% | 14.74% | 14.43% | 13.79% | 13.27%
21 | 22 | 2040 | Winter | P, [MW] | Expected | - | -2.7681 | -2.6884 | -2.675 | -2.6098 | -2.7077 | -2.8371 | -2.7555 | -2.5986 | -2.0975 | -1.4782 | -1.2149 | -1.0336 | -0.97338 | -0.92635 | -0.89243 | -1.0368 | -1.3532 | -2.0615 | -2.7361 | -3.1651 | -3.3906 | -3.3181 | -3.1702 | -3.0524
21 | 22 | 2040 | Winter | P, [%] | Expected | - | 12.04% | 11.69% | 11.63% | 11.35% | 11.77% | 12.34% | 11.98% | 11.3% | 9.12% | 6.427% | 5.282% | 4.494% | 4.232% | 4.028% | 3.88% | 4.508% | 5.884% | 8.963% | 11.9% | 13.76% | 14.74% | 14.43% | 13.78% | 13.27%
22 | 21 | 2040 | Winter | Q, [MVAr] | Expected | - | 0.46516 | 0.41198 | 0.3351 | 0.36881 | 0.34777 | 0.33463 | 0.42604 | 0.47362 | 0.54514 | 0.685 | 0.7473 | 0.77098 | 0.72792 | 0.72157 | 0.75343 | 0.76425 | 0.74286 | 0.61079 | 0.49622 | 0.47005 | 0.42837 | 0.42954 | 0.38442 | 0.36141
22 | 21 | 2040 | Winter | Q, [%] | Expected | - | 2.022% | 1.791% | 1.457% | 1.604% | 1.512% | 1.455% | 1.852% | 2.059% | 2.37% | 2.978% | 3.249% | 3.352% | 3.165% | 3.137% | 3.276% | 3.323% | 3.23% | 2.656% | 2.157% | 2.044% | 1.862% | 1.868% | 1.671% | 1.571%
21 | 22 | 2040 | Winter | Q, [MVAr] | Expected | - | -0.5416 | -0.48846 | -0.41159 | -0.44532 | -0.42425 | -0.41102 | -0.50239 | -0.55001 | -0.62165 | -0.7616 | -0.82394 | -0.84762 | -0.80461 | -0.79827 | -0.83014 | -0.84094 | -0.81949 | -0.68725 | -0.57249 | -0.54617 | -0.50441 | -0.50564 | -0.46061 | -0.4377
21 | 22 | 2040 | Winter | Q, [%] | Expected | - | 0.023548 | 0.021238 | 0.017895 | 0.019362 | 0.018446 | 0.01787 | 0.021843 | 0.023914 | 0.027028 | 0.033113 | 0.035823 | 0.036853 | 0.034983 | 0.034708 | 0.036093 | 0.036563 | 0.03563 | 0.029881 | 0.024891 | 0.023746 | 0.021931 | 0.021984 | 0.020027 | 0.01903
22 | 21 | 2040 | Winter | S, [MVA] | Expected | - | 2.8087 | 2.7224 | 2.6989 | 2.6388 | 2.7342 | 2.8636 | 2.7948 | 2.6524 | 2.181 | 1.6366 | 1.4316 | 1.2928 | 1.2198 | 1.179 | 1.1701 | 1.2898 | 1.5459 | 2.1595 | 2.7881 | 3.2065 | 3.4239 | 3.3505 | 3.1986 | 3.0789
22 | 21 | 2040 | Winter | S, [%] | Expected | - | 12.21% | 11.84% | 11.73% | 11.47% | 11.89% | 12.45% | 12.15% | 11.53% | 9.483% | 7.116% | 6.224% | 5.621% | 5.304% | 5.126% | 5.087% | 5.608% | 6.721% | 9.389% | 12.12% | 13.94% | 14.89% | 14.57% | 13.91% | 13.39%
21 | 22 | 2040 | Winter | S, [MVA] | Expected | - | 2.822 | 2.7348 | 2.7093 | 2.6504 | 2.7448 | 2.8735 | 2.8076 | 2.6678 | 2.2022 | 1.6702 | 1.473 | 1.3398 | 1.2669 | 1.2274 | 1.2208 | 1.3367 | 1.5841 | 2.1826 | 2.8027 | 3.2182 | 3.4339 | 3.3608 | 3.2084 | 3.0886
21 | 22 | 2040 | Winter | S, [%] | Expected | - | 12.27% | 11.89% | 11.78% | 11.52% | 11.93% | 12.49% | 12.21% | 11.6% | 9.575% | 7.262% | 6.404% | 5.825% | 5.508% | 5.336% | 5.308% | 5.812% | 6.887% | 9.49% | 12.19% | 13.99% | 14.93% | 14.61% | 13.95% | 13.43%
23 | 24 | 2040 | Winter | P, [MW] | Expected | - | 0.9671 | 0.92944 | 0.85375 | 0.87043 | 0.77237 | 0.85014 | 1.1097 | 1.0774 | 1.3672 | 1.8701 | 2.0309 | 2.1528 | 2.025 | 2.0154 | 1.9873 | 1.9171 | 1.8544 | 1.6553 | 1.4208 | 1.272 | 1.1439 | 1.0667 | 1.1244 | 0.99334
23 | 24 | 2040 | Winter | P, [%] | Expected | - | 4.605% | 4.426% | 4.065% | 4.145% | 3.678% | 4.048% | 5.284% | 5.131% | 6.51% | 8.905% | 9.671% | 10.25% | 9.643% | 9.597% | 9.463% | 9.129% | 8.831% | 7.882% | 6.766% | 6.057% | 5.447% | 5.08% | 5.354% | 4.73%
24 | 23 | 2040 | Winter | P, [MW] | Expected | - | -0.96688 | -0.92925 | -0.85359 | -0.87025 | -0.77223 | -0.84998 | -1.1094 | -1.0772 | -1.3668 | -1.8694 | -2.0301 | -2.1518 | -2.0242 | -2.0146 | -1.9865 | -1.9163 | -1.8537 | -1.6547 | -1.4204 | -1.2717 | -1.1436 | -1.0665 | -1.1241 | -0.99312
24 | 23 | 2040 | Winter | P, [%] | Expected | - | 4.604% | 4.425% | 4.065% | 4.144% | 3.677% | 4.048% | 5.283% | 5.129% | 6.508% | 8.902% | 9.667% | 10.25% | 9.639% | 9.593% | 9.459% | 9.125% | 8.827% | 7.88% | 6.764% | 6.056% | 5.446% | 5.078% | 5.353% | 4.729%
23 | 24 | 2040 | Winter | Q, [MVAr] | Expected | - | -0.29823 | -0.28192 | -0.25865 | -0.25948 | -0.24482 | -0.22814 | -0.21849 | -0.21922 | -0.20989 | -0.19108 | -0.18457 | -0.17611 | -0.18976 | -0.19489 | -0.21841 | -0.22104 | -0.20582 | -0.16458 | -0.15811 | -0.16234 | -0.16241 | -0.21237 | -0.22233 | -0.23257
23 | 24 | 2040 | Winter | Q, [%] | Expected | - | 1.42% | 1.342% | 1.232% | 1.236% | 1.166% | 1.086% | 1.04% | 1.044% | 0.9995% | 0.9099% | 0.8789% | 0.8386% | 0.9036% | 0.9281% | 1.04% | 1.053% | 0.9801% | 0.7837% | 0.7529% | 0.773% | 0.7734% | 1.011% | 1.059% | 1.107%
24 | 23 | 2040 | Winter | Q, [MVAr] | Expected | - | 0.29449 | 0.27816 | 0.25484 | 0.25568 | 0.24098 | 0.22432 | 0.21483 | 0.21553 | 0.20642 | 0.18807 | 0.18175 | 0.17343 | 0.18693 | 0.19205 | 0.21554 | 0.21809 | 0.2028 | 0.16135 | 0.15467 | 0.15878 | 0.15876 | 0.20868 | 0.21868 | 0.22884
24 | 23 | 2040 | Winter | Q, [%] | Expected | - | 0.014023 | 0.013245 | 0.012135 | 0.012175 | 0.011475 | 0.010682 | 0.01023 | 0.010264 | 0.0098293 | 0.0089559 | 0.0086547 | 0.0082587 | 0.0089013 | 0.0091452 | 0.010264 | 0.010385 | 0.009657 | 0.0076832 | 0.0073654 | 0.0075608 | 0.0075598 | 0.0099371 | 0.010413 | 0.010897
23 | 24 | 2040 | Winter | S, [MVA] | Expected | - | 1.012 | 0.97138 | 0.89218 | 0.90831 | 0.81074 | 0.8803 | 1.1315 | 1.0995 | 1.3834 | 1.8805 | 2.04 | 2.1606 | 2.0341 | 2.0253 | 1.9995 | 1.93 | 1.8662 | 1.6636 | 1.4297 | 1.2826 | 1.1556 | 1.0879 | 1.1464 | 1.0206
23 | 24 | 2040 | Winter | S, [%] | Expected | - | 4.819% | 4.626% | 4.248% | 4.325% | 3.861% | 4.192% | 5.388% | 5.236% | 6.588% | 8.955% | 9.714% | 10.29% | 9.686% | 9.644% | 9.522% | 9.191% | 8.887% | 7.922% | 6.808% | 6.108% | 5.503% | 5.18% | 5.459% | 4.86%
24 | 23 | 2040 | Winter | S, [MVA] | Expected | - | 1.0107 | 0.97011 | 0.89093 | 0.90707 | 0.80945 | 0.87916 | 1.1305 | 1.0986 | 1.3825 | 1.8795 | 2.0389 | 2.1594 | 2.033 | 2.0242 | 1.9984 | 1.9289 | 1.8651 | 1.6627 | 1.4289 | 1.2818 | 1.1548 | 1.0869 | 1.1454 | 1.0195
24 | 23 | 2040 | Winter | S, [%] | Expected | - | 4.813% | 4.62% | 4.243% | 4.319% | 3.855% | 4.186% | 5.383% | 5.231% | 6.583% | 8.95% | 9.709% | 10.28% | 9.681% | 9.639% | 9.516% | 9.185% | 8.882% | 7.918% | 6.805% | 6.104% | 5.499% | 5.176% | 5.454% | 4.855%
10 | 11 | 2040 | Winter | P, [MW] | Expected | - | -0.92004 | -0.75362 | -0.5992 | -0.77128 | -0.65284 | -0.77083 | -2.1221 | -3.5903 | -5.5934 | -7.0376 | -7.5061 | -7.6872 | -7.7267 | -7.725 | -7.6808 | -7.5038 | -7.0272 | -5.7607 | -3.8577 | -2.2108 | -1.1457 | -0.86377 | -0.85477 | -0.64526
10 | 11 | 2040 | Winter | P, [%] | Expected | - | 11.5% | 9.42% | 7.49% | 9.641% | 8.16% | 9.635% | 26.53% | 44.88% | 69.92% | 87.97% | 93.83% | 96.09% | 96.58% | 96.56% | 96.01% | 93.8% | 87.84% | 72.01% | 48.22% | 27.64% | 14.32% | 10.8% | 10.68% | 8.066%
11 | 10 | 2040 | Winter | P, [MW] | Expected | - | 0.92071 | 0.75407 | 0.59948 | 0.77175 | 0.65318 | 0.77132 | 2.1257 | 3.6006 | 5.6184 | 7.0772 | 7.5511 | 7.7342 | 7.7743 | 7.7725 | 7.7278 | 7.5487 | 7.0666 | 5.7872 | 3.8695 | 2.2147 | 1.1467 | 0.86437 | 0.85535 | 0.64559
11 | 10 | 2040 | Winter | P, [%] | Expected | - | 11.51% | 9.426% | 7.494% | 9.647% | 8.165% | 9.641% | 26.57% | 45.01% | 70.23% | 88.47% | 94.39% | 96.68% | 97.18% | 97.16% | 96.6% | 94.36% | 88.33% | 72.34% | 48.37% | 27.68% | 14.33% | 10.8% | 10.69% | 8.07%
10 | 11 | 2040 | Winter | Q, [MVAr] | Expected | - | 0.047616 | 0.018636 | -0.0199 | 0.015984 | -0.0010341 | -0.0057215 | 0.17218 | 0.36157 | 0.66349 | 0.88369 | 0.91592 | 0.89966 | 0.88531 | 0.88996 | 0.91535 | 0.93611 | 0.89612 | 0.68633 | 0.38387 | 0.1587 | 0.015833 | -0.023444 | -0.01317 | -0.025057
10 | 11 | 2040 | Winter | Q, [%] | Expected | - | 0.5952% | 0.2329% | 0.2488% | 0.1998% | 0.01293% | 0.07152% | 2.152% | 4.52% | 8.294% | 11.05% | 11.45% | 11.25% | 11.07% | 11.12% | 11.44% | 11.7% | 11.2% | 8.579% | 4.798% | 1.984% | 0.1979% | 0.293% | 0.1646% | 0.3132%
11 | 10 | 2040 | Winter | Q, [MVAr] | Expected | - | -0.04015 | -0.013649 | 0.023087 | -0.010731 | 0.0048085 | 0.011154 | -0.13243 | -0.24746 | -0.38543 | -0.44372 | -0.41659 | -0.37674 | -0.35724 | -0.3621 | -0.39299 | -0.43676 | -0.45736 | -0.39156 | -0.25225 | -0.11565 | -0.0043139 | 0.030015 | 0.019603 | 0.028743
11 | 10 | 2040 | Winter | Q, [%] | Expected | - | 0.0050188 | 0.0017061 | 0.0028859 | 0.0013413 | 0.00060106 | 0.0013943 | 0.016553 | 0.030932 | 0.048179 | 0.055465 | 0.052073 | 0.047093 | 0.044655 | 0.045262 | 0.049124 | 0.054595 | 0.057169 | 0.048945 | 0.031531 | 0.014457 | 0.00053924 | 0.0037519 | 0.0024504 | 0.0035928
10 | 11 | 2040 | Winter | S, [MVA] | Expected | - | 0.92131 | 0.75412 | 0.60067 | 0.7716 | 0.65337 | 0.77209 | 2.1292 | 3.6085 | 5.6326 | 7.0929 | 7.5618 | 7.7396 | 7.7773 | 7.7761 | 7.7352 | 7.562 | 7.0842 | 5.8015 | 3.8767 | 2.2165 | 1.1459 | 0.86459 | 0.85528 | 0.64639
10 | 11 | 2040 | Winter | S, [%] | Expected | - | 11.52% | 9.427% | 7.508% | 9.645% | 8.167% | 9.651% | 26.61% | 45.11% | 70.41% | 88.66% | 94.52% | 96.75% | 97.22% | 97.2% | 96.69% | 94.52% | 88.55% | 72.52% | 48.46% | 27.71% | 14.32% | 10.81% | 10.69% | 8.08%
11 | 10 | 2040 | Winter | S, [MVA] | Expected | - | 0.92163 | 0.75447 | 0.60105 | 0.77198 | 0.65371 | 0.77258 | 2.1299 | 3.6091 | 5.6316 | 7.0911 | 7.5626 | 7.7434 | 7.7825 | 7.7809 | 7.7378 | 7.5614 | 7.0815 | 5.8005 | 3.8777 | 2.2177 | 1.1469 | 0.86538 | 0.85599 | 0.64687
11 | 10 | 2040 | Winter | S, [%] | Expected | - | 11.52% | 9.431% | 7.513% | 9.65% | 8.171% | 9.657% | 26.62% | 45.11% | 70.4% | 88.64% | 94.53% | 96.79% | 97.28% | 97.26% | 96.72% | 94.52% | 88.52% | 72.51% | 48.47% | 27.72% | 14.34% | 10.82% | 10.7% | 8.086%
13 | 14 | 2040 | Winter | P, [MW] | Expected | - | 9.182 | 8.6895 | 8.1036 | 8.0506 | 7.9579 | 8.5535 | 9.5302 | 8.7058 | 8.1913 | 7.6298 | 6.7935 | 6.1128 | 5.3637 | 5.1405 | 5.0446 | 5.7802 | 7.1915 | 9.1891 | 10.2597 | 11.1229 | 11.4208 | 10.8525 | 10.6122 | 9.8977
13 | 14 | 2040 | Winter | P, [%] | Expected | - | 22.95% | 21.72% | 20.26% | 20.13% | 19.89% | 21.38% | 23.83% | 21.76% | 20.48% | 19.07% | 16.98% | 15.28% | 13.41% | 12.85% | 12.61% | 14.45% | 17.98% | 22.97% | 25.65% | 27.81% | 28.55% | 27.13% | 26.53% | 24.74%
14 | 13 | 2040 | Winter | P, [MW] | Expected | - | -9.1739 | -8.6823 | -8.0974 | -8.0444 | -7.9518 | -8.5465 | -9.5215 | -8.6985 | -8.1849 | -7.6242 | -6.789 | -6.1092 | -5.3609 | -5.1379 | -5.0421 | -5.7769 | -7.1865 | -9.181 | -10.2496 | -11.1111 | -11.4084 | -10.8413 | -10.6014 | -9.8884
14 | 13 | 2040 | Winter | P, [%] | Expected | - | 22.93% | 21.71% | 20.24% | 20.11% | 19.88% | 21.37% | 23.8% | 21.75% | 20.46% | 19.06% | 16.97% | 15.27% | 13.4% | 12.84% | 12.61% | 14.44% | 17.97% | 22.95% | 25.62% | 27.78% | 28.52% | 27.1% | 26.5% | 24.72%
13 | 14 | 2040 | Winter | Q, [MVAr] | Expected | - | -0.50919 | -0.48944 | -0.37386 | -0.44547 | -0.42491 | -0.14591 | 0.068558 | 0.23668 | 0.35622 | 0.35661 | 0.33082 | 0.32697 | 0.19137 | 0.16319 | 0.098461 | 0.10783 | 0.24808 | 0.49264 | 0.45645 | 0.29797 | 0.19948 | 0.15958 | 0.022607 | -0.20648
13 | 14 | 2040 | Winter | Q, [%] | Expected | - | 1.273% | 1.224% | 0.9346% | 1.114% | 1.062% | 0.3648% | 0.1714% | 0.5917% | 0.8906% | 0.8915% | 0.827% | 0.8174% | 0.4784% | 0.408% | 0.2462% | 0.2696% | 0.6202% | 1.232% | 1.141% | 0.7449% | 0.4987% | 0.399% | 0.05652% | 0.5162%
14 | 13 | 2040 | Winter | Q, [MVAr] | Expected | - | 0.74286 | 0.69877 | 0.5557 | 0.62518 | 0.601 | 0.34905 | 0.18328 | -0.025375 | -0.1686 | -0.19406 | -0.20187 | -0.22198 | -0.11027 | -0.087622 | -0.025943 | -0.014007 | -0.10377 | -0.25769 | -0.16544 | 0.043197 | 0.16011 | 0.16568 | 0.28847 | 0.4772
14 | 13 | 2040 | Winter | Q, [%] | Expected | - | 0.018571 | 0.017469 | 0.013893 | 0.015629 | 0.015025 | 0.0087263 | 0.004582 | 0.00063438 | 0.0042149 | 0.0048515 | 0.0050468 | 0.0055496 | 0.0027567 | 0.0021905 | 0.00064859 | 0.00035019 | 0.0025942 | 0.0064423 | 0.0041361 | 0.0010799 | 0.0040026 | 0.004142 | 0.0072116 | 0.01193
13 | 14 | 2040 | Winter | S, [MVA] | Expected | - | 9.1964 | 8.7039 | 8.1139 | 8.0637 | 7.9699 | 8.5576 | 9.5352 | 8.7144 | 8.2049 | 7.6427 | 6.8047 | 6.1249 | 5.3689 | 5.1448 | 5.0475 | 5.7824 | 7.1972 | 9.2068 | 10.2735 | 11.1303 | 11.4256 | 10.8584 | 10.6164 | 9.9022
13 | 14 | 2040 | Winter | S, [%] | Expected | - | 22.99% | 21.76% | 20.28% | 20.16% | 19.92% | 21.39% | 23.84% | 21.79% | 20.51% | 19.11% | 17.01% | 15.31% | 13.42% | 12.86% | 12.62% | 14.46% | 17.99% | 23.02% | 25.68% | 27.83% | 28.56% | 27.15% | 26.54% | 24.76%
14 | 13 | 2040 | Winter | S, [MVA] | Expected | - | 9.2042 | 8.7109 | 8.1181 | 8.0694 | 7.975 | 8.5564 | 9.5278 | 8.7035 | 8.192 | 7.6307 | 6.7949 | 6.1162 | 5.3636 | 5.1401 | 5.0438 | 5.7779 | 7.1884 | 9.1885 | 10.2542 | 11.1142 | 11.4122 | 10.8468 | 10.6091 | 9.902
14 | 13 | 2040 | Winter | S, [%] | Expected | - | 23.01% | 21.78% | 20.3% | 20.17% | 19.94% | 21.39% | 23.82% | 21.76% | 20.48% | 19.08% | 16.99% | 15.29% | 13.41% | 12.85% | 12.61% | 14.44% | 17.97% | 22.97% | 25.64% | 27.79% | 28.53% | 27.12% | 26.52% | 24.75%
14 | 15 | 2040 | Winter | P, [MW] | Expected | - | 5.2777 | 5.01 | 4.9369 | 4.8071 | 4.7062 | 5.0105 | 5.7311 | 6.3907 | 6.9088 | 7.0603 | 7.1467 | 7.3888 | 7.4916 | 7.4819 | 7.2566 | 7.0867 | 6.9399 | 7.0198 | 6.7828 | 6.3677 | 6.0176 | 5.8015 | 5.58 | 5.2042
14 | 15 | 2040 | Winter | P, [%] | Expected | - | 32.99% | 31.31% | 30.86% | 30.04% | 29.41% | 31.32% | 35.82% | 39.94% | 43.18% | 44.13% | 44.67% | 46.18% | 46.82% | 46.76% | 45.35% | 44.29% | 43.37% | 43.87% | 42.39% | 39.8% | 37.61% | 36.26% | 34.87% | 32.53%
15 | 14 | 2040 | Winter | P, [MW] | Expected | - | -5.2665 | -4.9999 | -4.9271 | -4.7978 | -4.6972 | -5.0003 | -5.7176 | -6.374 | -6.8893 | -7.0402 | -7.1263 | -7.367 | -7.4692 | -7.4596 | -7.2356 | -7.0666 | -6.9205 | -6.9998 | -6.764 | -6.3512 | -6.0028 | -5.7877 | -5.5672 | -5.1931
15 | 14 | 2040 | Winter | P, [%] | Expected | - | 32.92% | 31.25% | 30.79% | 29.99% | 29.36% | 31.25% | 35.74% | 39.84% | 43.06% | 44% | 44.54% | 46.04% | 46.68% | 46.62% | 45.22% | 44.17% | 43.25% | 43.75% | 42.28% | 39.7% | 37.52% | 36.17% | 34.8% | 32.46%
14 | 15 | 2040 | Winter | Q, [MVAr] | Expected | - | -0.51257 | -0.49193 | -0.50447 | -0.46854 | -0.46779 | -0.61534 | -0.76642 | -0.8085 | -0.82824 | -0.78706 | -0.73992 | -0.70917 | -0.64083 | -0.61109 | -0.59849 | -0.62796 | -0.72365 | -0.89461 | -0.95054 | -0.93908 | -0.92492 | -0.87952 | -0.80721 | -0.66451
14 | 15 | 2040 | Winter | Q, [%] | Expected | - | 3.204% | 3.075% | 3.153% | 2.928% | 2.924% | 3.846% | 4.79% | 5.053% | 5.177% | 4.919% | 4.625% | 4.432% | 4.005% | 3.819% | 3.741% | 3.925% | 4.523% | 5.591% | 5.941% | 5.869% | 5.781% | 5.497% | 5.045% | 4.153%
15 | 14 | 2040 | Winter | Q, [MVAr] | Expected | - | 0.63702 | 0.60407 | 0.61392 | 0.57232 | 0.56747 | 0.72903 | 0.91602 | 0.99448 | 1.044 | 1.0101 | 0.96715 | 0.95158 | 0.88963 | 0.85931 | 0.83217 | 0.85065 | 0.93926 | 1.1173 | 1.1587 | 1.1223 | 1.0893 | 1.0328 | 0.94908 | 0.78745
15 | 14 | 2040 | Winter | Q, [%] | Expected | - | 0.039814 | 0.037754 | 0.03837 | 0.03577 | 0.035467 | 0.045564 | 0.057251 | 0.062155 | 0.065251 | 0.063128 | 0.060447 | 0.059473 | 0.055602 | 0.053707 | 0.05201 | 0.053166 | 0.058704 | 0.069829 | 0.072421 | 0.070144 | 0.068082 | 0.064551 | 0.059317 | 0.049216
14 | 15 | 2040 | Winter | S, [MVA] | Expected | - | 5.3025 | 5.0342 | 4.9627 | 4.8299 | 4.7295 | 5.0484 | 5.7827 | 6.4421 | 6.9587 | 7.1045 | 7.1852 | 7.423 | 7.519 | 7.5069 | 7.2814 | 7.1145 | 6.9776 | 7.077 | 6.8494 | 6.437 | 6.0886 | 5.8685 | 5.6385 | 5.2466
14 | 15 | 2040 | Winter | S, [%] | Expected | - | 33.14% | 31.46% | 31.02% | 30.19% | 29.56% | 31.55% | 36.14% | 40.26% | 43.49% | 44.4% | 44.91% | 46.39% | 46.99% | 46.92% | 45.51% | 44.47% | 43.61% | 44.23% | 42.81% | 40.23% | 38.05% | 36.68% | 35.24% | 32.79%
15 | 14 | 2040 | Winter | S, [MVA] | Expected | - | 5.3049 | 5.0364 | 4.9653 | 4.8319 | 4.7315 | 5.0535 | 5.7913 | 6.4518 | 6.9687 | 7.1129 | 7.192 | 7.4285 | 7.5221 | 7.509 | 7.2835 | 7.1178 | 6.9841 | 7.0891 | 6.8631 | 6.4502 | 6.1014 | 5.8801 | 5.6482 | 5.2528
15 | 14 | 2040 | Winter | S, [%] | Expected | - | 33.16% | 31.48% | 31.03% | 30.2% | 29.57% | 31.58% | 36.2% | 40.32% | 43.55% | 44.46% | 44.95% | 46.43% | 47.01% | 46.93% | 45.52% | 44.49% | 43.65% | 44.31% | 42.89% | 40.31% | 38.13% | 36.75% | 35.3% | 32.83%
18 | 19 | 2040 | Winter | P, [MW] | Expected | - | 4.138 | 3.6334 | 2.6312 | 3.297 | 3.2627 | 2.8301 | 3.9069 | 3.5792 | 3.9158 | 3.9511 | 3.855 | 3.6053 | 3.3015 | 3.362 | 3.4329 | 3.7688 | 4.2708 | 4.7168 | 4.5594 | 4.9209 | 4.7716 | 3.2647 | 3.2035 | 3.7193
18 | 19 | 2040 | Winter | P, [%] | Expected | - | 20.69% | 18.17% | 13.16% | 16.49% | 16.31% | 14.15% | 19.53% | 17.9% | 19.58% | 19.76% | 19.27% | 18.03% | 16.51% | 16.81% | 17.16% | 18.84% | 21.35% | 23.58% | 22.8% | 24.6% | 23.86% | 16.32% | 16.02% | 18.6%
19 | 18 | 2040 | Winter | P, [MW] | Expected | - | -4.1344 | -3.6307 | -2.6296 | -3.2947 | -3.2604 | -2.8282 | -3.9036 | -3.5763 | -3.9124 | -3.9477 | -3.8517 | -3.6024 | -3.2991 | -3.3594 | -3.4303 | -3.7658 | -4.2668 | -4.7119 | -4.5549 | -4.9156 | -4.7667 | -3.2623 | -3.2011 | -3.7163
19 | 18 | 2040 | Winter | P, [%] | Expected | - | 20.67% | 18.15% | 13.15% | 16.47% | 16.3% | 14.14% | 19.52% | 17.88% | 19.56% | 19.74% | 19.26% | 18.01% | 16.5% | 16.8% | 17.15% | 18.83% | 21.33% | 23.56% | 22.77% | 24.58% | 23.83% | 16.31% | 16.01% | 18.58%
18 | 19 | 2040 | Winter | Q, [MVAr] | Expected | - | 0.87557 | 0.81199 | 0.74139 | 0.7974 | 0.80693 | 0.85546 | 1.0597 | 1.0995 | 1.1791 | 1.1685 | 1.1691 | 1.1655 | 1.0917 | 1.1045 | 1.0382 | 1.0539 | 1.1702 | 1.384 | 1.4003 | 1.4062 | 1.3305 | 1.0742 | 0.97588 | 0.96413
18 | 19 | 2040 | Winter | Q, [%] | Expected | - | 4.378% | 4.06% | 3.707% | 3.987% | 4.035% | 4.277% | 5.298% | 5.498% | 5.895% | 5.842% | 5.845% | 5.828% | 5.459% | 5.522% | 5.191% | 5.27% | 5.851% | 6.92% | 7.002% | 7.031% | 6.653% | 5.371% | 4.879% | 4.821%
19 | 18 | 2040 | Winter | Q, [MVAr] | Expected | - | -0.77707 | -0.73526 | -0.69578 | -0.7333 | -0.74344 | -0.80226 | -0.96871 | -1.0218 | -1.087 | -1.075 | -1.0796 | -1.0862 | -1.0249 | -1.035 | -0.96687 | -0.96926 | -1.0613 | -1.2503 | -1.2751 | -1.2614 | -1.1953 | -1.007 | -0.9105 | -0.88177
19 | 18 | 2040 | Winter | Q, [%] | Expected | - | 0.038853 | 0.036763 | 0.034789 | 0.036665 | 0.037172 | 0.040113 | 0.048435 | 0.051089 | 0.054351 | 0.05375 | 0.053981 | 0.054309 | 0.051243 | 0.051752 | 0.048343 | 0.048463 | 0.053066 | 0.062516 | 0.063753 | 0.063071 | 0.059763 | 0.05035 | 0.045525 | 0.044089
18 | 19 | 2040 | Winter | S, [MVA] | Expected | - | 4.2296 | 3.7231 | 2.737 | 3.3923 | 3.3614 | 2.9618 | 4.0499 | 3.7464 | 4.0905 | 4.1206 | 4.0284 | 3.7891 | 3.4775 | 3.5389 | 3.5869 | 3.9144 | 4.4294 | 4.9158 | 4.7698 | 5.1179 | 4.9537 | 3.4405 | 3.3534 | 3.8432
18 | 19 | 2040 | Winter | S, [%] | Expected | - | 21.15% | 18.62% | 13.69% | 16.96% | 16.81% | 14.81% | 20.25% | 18.73% | 20.45% | 20.6% | 20.14% | 18.95% | 17.39% | 17.69% | 17.93% | 19.57% | 22.15% | 24.58% | 23.85% | 25.59% | 24.77% | 17.2% | 16.77% | 19.22%
19 | 18 | 2040 | Winter | S, [MVA] | Expected | - | 4.2068 | 3.7044 | 2.7242 | 3.3756 | 3.3446 | 2.946 | 4.0241 | 3.7218 | 4.0617 | 4.0917 | 4.0002 | 3.7627 | 3.4548 | 3.5155 | 3.5646 | 3.8896 | 4.3983 | 4.8751 | 4.7301 | 5.0749 | 4.9143 | 3.4184 | 3.3335 | 3.8207
19 | 18 | 2040 | Winter | S, [%] | Expected | - | 21.03% | 18.52% | 13.62% | 16.88% | 16.72% | 14.73% | 20.12% | 18.61% | 20.31% | 20.46% | 20% | 18.81% | 17.27% | 17.58% | 17.82% | 19.45% | 21.99% | 24.38% | 23.65% | 25.37% | 24.57% | 17.09% | 16.67% | 19.1%
20 | 19 | 2040 | Winter | P, [MW] | Expected | - | 1.1467 | 0.96035 | 0.54492 | 0.85609 | 0.85411 | 0.59526 | 0.96685 | 0.81716 | 0.92569 | 0.91256 | 0.91575 | 0.85751 | 0.78637 | 0.84142 | 0.87016 | 0.96838 | 1.1075 | 1.2261 | 1.1227 | 1.2882 | 1.2309 | 0.56677 | 0.55887 | 0.90127
20 | 19 | 2040 | Winter | P, [%] | Expected | - | 14.33% | 12% | 6.811% | 10.7% | 10.68% | 7.441% | 12.09% | 10.21% | 11.57% | 11.41% | 11.45% | 10.72% | 9.83% | 10.52% | 10.88% | 12.1% | 13.84% | 15.33% | 14.03% | 16.1% | 15.39% | 7.085% | 6.986% | 11.27%
19 | 20 | 2040 | Winter | P, [MW] | Expected | - | -1.1455 | -0.95948 | -0.54443 | -0.85536 | -0.85337 | -0.59469 | -0.96588 | -0.81638 | -0.92477 | -0.9117 | -0.91489 | -0.85673 | -0.78571 | -0.84068 | -0.8694 | -0.96748 | -1.1063 | -1.2246 | -1.1213 | -1.2865 | -1.2293 | -0.56619 | -0.5583 | -0.9004
19 | 20 | 2040 | Winter | P, [%] | Expected | - | 14.32% | 11.99% | 6.805% | 10.69% | 10.67% | 7.434% | 12.07% | 10.2% | 11.56% | 11.4% | 11.44% | 10.71% | 9.821% | 10.51% | 10.87% | 12.09% | 13.83% | 15.31% | 14.02% | 16.08% | 15.37% | 7.077% | 6.979% | 11.26%
20 | 19 | 2040 | Winter | Q, [MVAr] | Expected | - | 0.42913 | 0.39867 | 0.37497 | 0.39021 | 0.40257 | 0.42916 | 0.50713 | 0.53252 | 0.54579 | 0.50541 | 0.49551 | 0.48585 | 0.46109 | 0.46427 | 0.42587 | 0.43397 | 0.49471 | 0.62435 | 0.66985 | 0.68595 | 0.65997 | 0.55481 | 0.49722 | 0.48361
20 | 19 | 2040 | Winter | Q, [%] | Expected | - | 5.364% | 4.983% | 4.687% | 4.878% | 5.032% | 5.364% | 6.339% | 6.657% | 6.822% | 6.318% | 6.194% | 6.073% | 5.764% | 5.803% | 5.323% | 5.425% | 6.184% | 7.804% | 8.373% | 8.574% | 8.25% | 6.935% | 6.215% | 6.045%
19 | 20 | 2040 | Winter | Q, [MVAr] | Expected | - | -0.41593 | -0.38901 | -0.36957 | -0.38212 | -0.3943 | -0.42285 | -0.49634 | -0.52388 | -0.53559 | -0.49583 | -0.48596 | -0.47725 | -0.45372 | -0.45605 | -0.41749 | -0.42395 | -0.48146 | -0.60756 | -0.65483 | -0.66706 | -0.64278 | -0.54837 | -0.49084 | -0.47398
19 | 20 | 2040 | Winter | Q, [%] | Expected | - | 0.051992 | 0.048626 | 0.046196 | 0.047764 | 0.049288 | 0.052857 | 0.062043 | 0.065485 | 0.066949 | 0.061979 | 0.060745 | 0.059656 | 0.056715 | 0.057006 | 0.052186 | 0.052994 | 0.060183 | 0.075944 | 0.081854 | 0.083382 | 0.080347 | 0.068546 | 0.061355 | 0.059247
20 | 19 | 2040 | Winter | S, [MVA] | Expected | - | 1.2244 | 1.0403 | 0.6862 | 0.94227 | 0.94667 | 0.75999 | 1.0964 | 0.98277 | 1.0776 | 1.0439 | 1.0414 | 0.98611 | 0.91202 | 0.96174 | 0.9705 | 1.0641 | 1.2181 | 1.3766 | 1.3075 | 1.46 | 1.3969 | 0.81722 | 0.78325 | 1.0271
20 | 19 | 2040 | Winter | S, [%] | Expected | - | 15.31% | 13% | 8.577% | 11.78% | 11.83% | 9.5% | 13.71% | 12.28% | 13.47% | 13.05% | 13.02% | 12.33% | 11.4% | 12.02% | 12.13% | 13.3% | 15.23% | 17.21% | 16.34% | 18.25% | 17.46% | 10.22% | 9.791% | 12.84%
19 | 20 | 2040 | Winter | S, [MVA] | Expected | - | 1.2188 | 1.0359 | 0.68341 | 0.93837 | 0.94264 | 0.75656 | 1.0907 | 0.97757 | 1.0717 | 1.0385 | 1.0361 | 0.98124 | 0.90776 | 0.95717 | 0.96621 | 1.0593 | 1.2118 | 1.3677 | 1.2987 | 1.4497 | 1.3875 | 0.81279 | 0.77934 | 1.022
19 | 20 | 2040 | Winter | S, [%] | Expected | - | 15.23% | 12.95% | 8.543% | 11.73% | 11.78% | 9.457% | 13.63% | 12.22% | 13.4% | 12.98% | 12.95% | 12.27% | 11.35% | 11.96% | 12.08% | 13.24% | 15.15% | 17.1% | 16.23% | 18.12% | 17.34% | 10.16% | 9.742% | 12.77%
12 | 10 | 2040 | Summer | P, [MW] | 0 | 0 | -0.90532 | 1.0997 | -0.86853 | 1.0868 | -0.93059 | -0.90285 | 0.0027069 | -1.6679 | -3.6837 | -5.6574 | -7.5463 | -7.6555 | -7.6933 | -7.6945 | -7.6651 | -7.5686 | -5.9271 | -3.9566 | -1.844 | -0.049442 | -0.95542 | -0.94349 | -0.93781 | -0.94813
12 | 10 | 2040 | Summer | P, [%] | 0 | 0 | 3.936% | 4.781% | 3.776% | 4.725% | 4.046% | 3.925% | 0.01177% | 7.252% | 16.02% | 24.6% | 32.81% | 33.28% | 33.45% | 33.45% | 33.33% | 32.91% | 25.77% | 17.2% | 8.017% | 0.215% | 4.154% | 4.102% | 4.077% | 4.122%
10 | 12 | 2040 | Summer | P, [MW] | 0 | 0 | 0.92893 | -1.081 | 0.89227 | -1.0681 | 0.95417 | 0.92657 | 0.015977 | 1.6858 | 3.6989 | 5.6685 | 7.5554 | 7.6644 | 7.7022 | 7.7035 | 7.6741 | 7.5779 | 5.9375 | 3.9713 | 1.8617 | 0.068075 | 0.97933 | 0.96744 | 0.96166 | 0.97179
10 | 12 | 2040 | Summer | P, [%] | 0 | 0 | 4.039% | 4.7% | 3.879% | 4.644% | 4.149% | 4.029% | 0.06946% | 7.33% | 16.08% | 24.65% | 32.85% | 33.32% | 33.49% | 33.49% | 33.37% | 32.95% | 25.82% | 17.27% | 8.095% | 0.296% | 4.258% | 4.206% | 4.181% | 4.225%
12 | 10 | 2040 | Summer | Q, [MVAr] | 0 | 0 | -12.4305 | 11.0051 | -12.4864 | 11.0016 | -12.4228 | -12.4795 | 11.0641 | 10.741 | 9.302 | 6.3772 | -1.8371 | -0.70816 | -0.61514 | -0.61408 | -0.70895 | -1.8517 | 5.6896 | 8.9633 | 10.6503 | 11.046 | -12.4968 | -12.5052 | -12.4845 | -12.4395
12 | 10 | 2040 | Summer | Q, [%] | 0 | 0 | 54.05% | 47.85% | 54.29% | 47.83% | 54.01% | 54.26% | 48.1% | 46.7% | 40.44% | 27.73% | 7.988% | 3.079% | 2.675% | 2.67% | 3.082% | 8.051% | 24.74% | 38.97% | 46.31% | 48.03% | 54.33% | 54.37% | 54.28% | 54.08%
10 | 12 | 2040 | Summer | Q, [MVAr] | 0 | 0 | 12.3739 | -11.0654 | 12.4297 | -11.0618 | 12.3662 | 12.4228 | -11.1244 | -10.8021 | -9.3648 | -6.4427 | 1.7702 | 0.6407 | 0.54753 | 0.54647 | 0.64143 | 1.785 | -5.7554 | -9.0264 | -10.7115 | -11.1063 | 12.4405 | 12.449 | 12.4282 | 12.383
10 | 12 | 2040 | Summer | Q, [%] | 0 | 0 | 53.8% | 48.11% | 54.04% | 48.09% | 53.77% | 54.01% | 48.37% | 46.97% | 40.72% | 28.01% | 7.697% | 2.786% | 2.381% | 2.376% | 2.789% | 7.761% | 25.02% | 39.25% | 46.57% | 48.29% | 54.09% | 54.13% | 54.04% | 53.84%
12 | 10 | 2040 | Summer | S, [MVA] | 0 | 0 | 12.4634 | 11.0599 | 12.5166 | 11.0552 | 12.4576 | 12.5121 | 11.0641 | 10.8698 | 10.0048 | 8.5249 | 7.7667 | 7.6882 | 7.7178 | 7.719 | 7.6979 | 7.7919 | 8.216 | 9.7978 | 10.8087 | 11.0461 | 12.5332 | 12.5407 | 12.5197 | 12.4756
12 | 10 | 2040 | Summer | S, [%] | 0 | 0 | 54.19% | 48.09% | 54.42% | 48.07% | 54.16% | 54.4% | 48.1% | 47.26% | 43.5% | 37.06% | 33.77% | 33.43% | 33.56% | 33.56% | 33.47% | 33.88% | 35.72% | 42.6% | 46.99% | 48.03% | 54.49% | 54.52% | 54.43% | 54.24%
10 | 12 | 2040 | Summer | S, [MVA] | 0 | 0 | 12.4088 | 11.118 | 12.4617 | 11.1133 | 12.403 | 12.4573 | 11.1244 | 10.9329 | 10.0688 | 8.5814 | 7.76 | 7.6911 | 7.7217 | 7.7228 | 7.7008 | 7.7852 | 8.2691 | 9.8614 | 10.8721 | 11.1065 | 12.479 | 12.4865 | 12.4654 | 12.4211
10 | 12 | 2040 | Summer | S, [%] | 0 | 0 | 53.95% | 48.34% | 54.18% | 48.32% | 53.93% | 54.16% | 48.37% | 47.53% | 43.78% | 37.31% | 33.74% | 33.44% | 33.57% | 33.58% | 33.48% | 33.85% | 35.95% | 42.88% | 47.27% | 48.29% | 54.26% | 54.29% | 54.2% | 54%
14 | 12 | 2040 | Summer | P, [MW] | 0 | 0 | 0.074165 | 2.0398 | 0.029382 | 1.9558 | -0.082314 | -0.058094 | 0.86052 | -0.73592 | -2.581 | -4.5572 | -6.6556 | -6.8354 | -6.9276 | -6.921 | -6.8898 | -6.6752 | -4.9621 | -2.9224 | -0.88342 | 1.0455 | 0.3846 | 0.45872 | 0.44897 | 0.10641
14 | 12 | 2040 | Summer | P, [%] | 0 | 0 | 0.3225% | 8.869% | 0.1277% | 8.503% | 0.3579% | 0.2526% | 3.741% | 3.2% | 11.22% | 19.81% | 28.94% | 29.72% | 30.12% | 30.09% | 29.96% | 29.02% | 21.57% | 12.71% | 3.841% | 4.546% | 1.672% | 1.994% | 1.952% | 0.4627%
12 | 14 | 2040 | Summer | P, [MW] | 0 | 0 | -0.051605 | -2.02 | -0.0066505 | -1.936 | 0.10486 | 0.08085 | -0.84099 | 0.75488 | 2.5968 | 4.5677 | 6.6626 | 6.8425 | 6.9348 | 6.9283 | 6.897 | 6.6822 | 4.9717 | 2.9373 | 0.90225 | -1.0249 | -0.36323 | -0.43745 | -0.42727 | -0.084094
12 | 14 | 2040 | Summer | P, [%] | 0 | 0 | 0.2244% | 8.782% | 0.02892% | 8.417% | 0.4559% | 0.3515% | 3.656% | 3.282% | 11.29% | 19.86% | 28.97% | 29.75% | 30.15% | 30.12% | 29.99% | 29.05% | 21.62% | 12.77% | 3.923% | 4.456% | 1.579% | 1.902% | 1.858% | 0.3656%
14 | 12 | 2040 | Summer | Q, [MVAr] | 0 | 0 | -12.1683 | 11.2415 | -12.2332 | 11.2382 | -12.1653 | -12.2407 | 11.2942 | 11.156 | 9.8359 | 6.9163 | -1.331 | -0.24926 | -0.20321 | -0.20593 | -0.29751 | -1.3653 | 6.1745 | 9.4444 | 11.1014 | 11.5743 | -11.8319 | -11.8019 | -11.9211 | -12.1001
14 | 12 | 2040 | Summer | Q, [%] | 0 | 0 | 52.91% | 48.88% | 53.19% | 48.86% | 52.89% | 53.22% | 49.11% | 48.5% | 42.76% | 30.07% | 5.787% | 1.084% | 0.8835% | 0.8953% | 1.294% | 5.936% | 26.85% | 41.06% | 48.27% | 50.32% | 51.44% | 51.31% | 51.83% | 52.61%
12 | 14 | 2040 | Summer | Q, [MVAr] | 0 | 0 | 12.1113 | -11.3011 | 12.176 | -11.2979 | 12.1082 | 12.1835 | -11.3541 | -11.2165 | -9.8984 | -6.9822 | 1.2628 | 0.18072 | 0.1346 | 0.1373 | 0.22896 | 1.2973 | -6.2407 | -9.5074 | -11.1621 | -11.6334 | 11.7742 | 11.7441 | 11.8635 | 12.0429
12 | 14 | 2040 | Summer | Q, [%] | 0 | 0 | 52.66% | 49.14% | 52.94% | 49.12% | 52.64% | 52.97% | 49.37% | 48.77% | 43.04% | 30.36% | 5.49% | 0.7857% | 0.5852% | 0.597% | 0.9955% | 5.64% | 27.13% | 41.34% | 48.53% | 50.58% | 51.19% | 51.06% | 51.58% | 52.36%
14 | 12 | 2040 | Summer | S, [MVA] | 0 | 0 | 12.1686 | 11.425 | 12.2332 | 11.4071 | 12.1656 | 12.2408 | 11.3269 | 11.1802 | 10.1689 | 8.2827 | 6.7874 | 6.84 | 6.9306 | 6.9241 | 6.8963 | 6.8133 | 7.9213 | 9.8863 | 11.1365 | 11.6214 | 11.8382 | 11.8108 | 11.9295 | 12.1006
14 | 12 | 2040 | Summer | S, [%] | 0 | 0 | 52.91% | 49.67% | 53.19% | 49.6% | 52.89% | 53.22% | 49.25% | 48.61% | 44.21% | 36.01% | 29.51% | 29.74% | 30.13% | 30.1% | 29.98% | 29.62% | 34.44% | 42.98% | 48.42% | 50.53% | 51.47% | 51.35% | 51.87% | 52.61%
12 | 14 | 2040 | Summer | S, [MVA] | 0 | 0 | 12.1114 | 11.4802 | 12.176 | 11.4625 | 12.1087 | 12.1838 | 11.3852 | 11.2419 | 10.2334 | 8.3435 | 6.7812 | 6.8449 | 6.9361 | 6.9296 | 6.9008 | 6.807 | 7.979 | 9.9508 | 11.1985 | 11.6785 | 11.7798 | 11.7522 | 11.8712 | 12.0432
12 | 14 | 2040 | Summer | S, [%] | 0 | 0 | 52.66% | 49.91% | 52.94% | 49.84% | 52.65% | 52.97% | 49.5% | 48.88% | 44.49% | 36.28% | 29.48% | 29.76% | 30.16% | 30.13% | 30% | 29.6% | 34.69% | 43.26% | 48.69% | 50.78% | 51.22% | 51.1% | 51.61% | 52.36%
14 | 26 | 2040 | Summer | P, [MW] | 0 | 0 | -0.017826 | -0.55512 | -0.34876 | -0.74903 | -0.62839 | -0.50382 | -13.206 | -1.3562 | -1.0671 | -0.63216 | -0.50406 | -0.74464 | -0.79319 | -0.97469 | -1.2425 | -11.891 | -13.522 | -13.5424 | -1.1686 | -0.88672 | -0.20037 | -0.070484 | 0.23398 | -0.20996
14 | 26 | 2040 | Summer | P, [%] | 0 | 0 | 0.08489% | 2.643% | 1.661% | 3.567% | 2.992% | 2.399% | 62.89% | 6.458% | 5.081% | 3.01% | 2.4% | 3.546% | 3.777% | 4.641% | 5.917% | 56.62% | 64.39% | 64.49% | 5.565% | 4.222% | 0.9541% | 0.3356% | 1.114% | 0.9998%
26 | 14 | 2040 | Summer | P, [MW] | 0 | 0 | 0.062637 | 0.60193 | 0.39263 | 0.79574 | 0.67303 | 0.54797 | 13.2472 | 1.4014 | 1.1126 | 0.678 | 0.5503 | 0.79138 | 0.84025 | 1.0216 | 1.2889 | 11.9356 | 13.5624 | 13.5832 | 1.2141 | 0.9334 | 0.24545 | 0.11573 | -0.1888 | 0.25498
26 | 14 | 2040 | Summer | P, [%] | 0 | 0 | 0.2983% | 2.866% | 1.87% | 3.789% | 3.205% | 2.609% | 63.08% | 6.673% | 5.298% | 3.229% | 2.62% | 3.768% | 4.001% | 4.865% | 6.138% | 56.84% | 64.58% | 64.68% | 5.781% | 4.445% | 1.169% | 0.5511% | 0.8991% | 1.214%
14 | 26 | 2040 | Summer | Q, [MVAr] | 0 | 0 | 14.2595 | 14.6591 | 14.1263 | 14.6325 | 14.2205 | 14.1668 | -3.8952 | 14.3817 | 14.4174 | 14.4793 | 14.5321 | 14.6384 | 14.7053 | 14.6754 | 14.5578 | 7.8851 | -1.337 | -1.9998 | 14.4345 | 14.6221 | 14.2929 | 14.3186 | 14.3089 | 14.2875
14 | 26 | 2040 | Summer | Q, [%] | 0 | 0 | 67.9% | 69.81% | 67.27% | 69.68% | 67.72% | 67.46% | 18.55% | 68.48% | 68.65% | 68.95% | 69.2% | 69.71% | 70.03% | 69.88% | 69.32% | 37.55% | 6.367% | 9.523% | 68.74% | 69.63% | 68.06% | 68.18% | 68.14% | 68.04%
26 | 14 | 2040 | Summer | Q, [MVAr] | 0 | 0 | -14.2012 | -14.5981 | -14.0694 | -14.5717 | -14.1625 | -14.1096 | 3.9483 | -14.323 | -14.3583 | -14.4197 | -14.4719 | -14.5776 | -14.644 | -14.6143 | -14.4975 | -7.8272 | 1.3891 | 2.0524 | -14.3754 | -14.5613 | -14.2343 | -14.2598 | -14.2502 | -14.229
26 | 14 | 2040 | Summer | Q, [%] | 0 | 0 | 67.62% | 69.51% | 67% | 69.39% | 67.44% | 67.19% | 18.8% | 68.2% | 68.37% | 68.67% | 68.91% | 69.42% | 69.73% | 69.59% | 69.04% | 37.27% | 6.615% | 9.773% | 68.45% | 69.34% | 67.78% | 67.9% | 67.86% | 67.76%
14 | 26 | 2040 | Summer | S, [MVA] | 0 | 0 | 14.2595 | 14.6696 | 14.1306 | 14.6517 | 14.2344 | 14.1758 | 13.7684 | 14.4455 | 14.4568 | 14.4931 | 14.5408 | 14.6573 | 14.7266 | 14.7077 | 14.6107 | 14.2678 | 13.588 | 13.6892 | 14.4817 | 14.6489 | 14.2943 | 14.3188 | 14.3108 | 14.2891
14 | 26 | 2040 | Summer | S, [%] | 0 | 0 | 67.9% | 69.86% | 67.29% | 69.77% | 67.78% | 67.5% | 65.56% | 68.79% | 68.84% | 69.01% | 69.24% | 69.8% | 70.13% | 70.04% | 69.57% | 67.94% | 64.7% | 65.19% | 68.96% | 69.76% | 68.07% | 68.18% | 68.15% | 68.04%
26 | 14 | 2040 | Summer | S, [MVA] | 0 | 0 | 14.2014 | 14.6105 | 14.0748 | 14.5935 | 14.1785 | 14.1202 | 13.8231 | 14.3914 | 14.4013 | 14.4357 | 14.4824 | 14.599 | 14.6681 | 14.6499 | 14.5546 | 14.2732 | 13.6334 | 13.7374 | 14.4266 | 14.5912 | 14.2364 | 14.2602 | 14.2514 | 14.2313
26 | 14 | 2040 | Summer | S, [%] | 0 | 0 | 67.63% | 69.57% | 67.02% | 69.49% | 67.52% | 67.24% | 65.82% | 68.53% | 68.58% | 68.74% | 68.96% | 69.52% | 69.85% | 69.76% | 69.31% | 67.97% | 64.92% | 65.42% | 68.7% | 69.48% | 67.79% | 67.91% | 67.86% | 67.77%
14 | 16 | 2040 | Summer | P, [MW] | 0 | 0 | 1.0341 | 0.97359 | 0.93912 | 0.93937 | 0.91715 | 0.93435 | 1.0015 | 1.0595 | 1.1389 | 1.1002 | 1.0504 | 1.0537 | 1.0685 | 1.0752 | 1.0449 | 0.95258 | 0.95487 | 0.97387 | 0.94256 | 1.093 | 1.1834 | 1.178 | 1.194 | 1.1414
14 | 16 | 2040 | Summer | P, [%] | 0 | 0 | 4.924% | 4.636% | 4.472% | 4.473% | 4.367% | 4.449% | 4.769% | 5.045% | 5.423% | 5.239% | 5.002% | 5.018% | 5.088% | 5.12% | 4.976% | 4.536% | 4.547% | 4.637% | 4.488% | 5.205% | 5.635% | 5.609% | 5.686% | 5.435%
16 | 14 | 2040 | Summer | P, [MW] | 0 | 0 | -1.0339 | -0.97338 | -0.93892 | -0.93917 | -0.91696 | -0.93416 | -1.0013 | -1.0593 | -1.1386 | -1.0999 | -1.0502 | -1.0535 | -1.0683 | -1.0749 | -1.0447 | -0.95236 | -0.95466 | -0.97365 | -0.94236 | -1.0927 | -1.1831 | -1.1777 | -1.1937 | -1.1411
16 | 14 | 2040 | Summer | P, [%] | 0 | 0 | 4.923% | 4.635% | 4.471% | 4.472% | 4.366% | 4.448% | 4.768% | 5.044% | 5.422% | 5.238% | 5.001% | 5.017% | 5.087% | 5.119% | 4.975% | 4.535% | 4.546% | 4.636% | 4.487% | 5.204% | 5.634% | 5.608% | 5.684% | 5.434%
14 | 16 | 2040 | Summer | Q, [MVAr] | 0 | 0 | 0.18607 | 0.15427 | 0.15429 | 0.15425 | 0.15429 | 0.15429 | 0.19223 | 0.30406 | 0.34222 | 0.34221 | 0.31747 | 0.31809 | 0.32224 | 0.32224 | 0.30411 | 0.24956 | 0.24956 | 0.24955 | 0.24951 | 0.31003 | 0.34256 | 0.34256 | 0.28321 | 0.25137
14 | 16 | 2040 | Summer | Q, [%] | 0 | 0 | 0.8861% | 0.7346% | 0.7347% | 0.7345% | 0.7347% | 0.7347% | 0.9154% | 1.448% | 1.63% | 1.63% | 1.512% | 1.515% | 1.534% | 1.534% | 1.448% | 1.188% | 1.188% | 1.188% | 1.188% | 1.476% | 1.631% | 1.631% | 1.349% | 1.197%
16 | 14 | 2040 | Summer | Q, [MVAr] | 0 | 0 | -0.18952 | -0.15782 | -0.15782 | -0.15782 | -0.15782 | -0.15782 | -0.19576 | -0.30755 | -0.34563 | -0.34563 | -0.32092 | -0.32156 | -0.32571 | -0.32571 | -0.3076 | -0.25308 | -0.25308 | -0.25308 | -0.25308 | -0.31348 | -0.34588 | -0.34588 | -0.28653 | -0.25474
16 | 14 | 2040 | Summer | Q, [%] | 0 | 0 | 0.9025% | 0.7515% | 0.7515% | 0.7515% | 0.7515% | 0.7515% | 0.9322% | 1.465% | 1.646% | 1.646% | 1.528% | 1.531% | 1.551% | 1.551% | 1.465% | 1.205% | 1.205% | 1.205% | 1.205% | 1.493% | 1.647% | 1.647% | 1.364% | 1.213%
14 | 16 | 2040 | Summer | S, [MVA] | 0 | 0 | 1.0507 | 0.98574 | 0.95171 | 0.95195 | 0.93004 | 0.94701 | 1.0198 | 1.1023 | 1.1892 | 1.1522 | 1.0974 | 1.1007 | 1.1161 | 1.1224 | 1.0883 | 0.98473 | 0.98694 | 1.0053 | 0.97503 | 1.1361 | 1.232 | 1.2268 | 1.2271 | 1.1688
14 | 16 | 2040 | Summer | S, [%] | 0 | 0 | 5.004% | 4.694% | 4.532% | 4.533% | 4.429% | 4.51% | 4.856% | 5.249% | 5.663% | 5.487% | 5.225% | 5.241% | 5.315% | 5.345% | 5.182% | 4.689% | 4.7% | 4.787% | 4.643% | 5.41% | 5.867% | 5.842% | 5.843% | 5.566%
16 | 14 | 2040 | Summer | S, [MVA] | 0 | 0 | 1.0511 | 0.98609 | 0.95209 | 0.95234 | 0.93044 | 0.94739 | 1.0202 | 1.103 | 1.1899 | 1.153 | 1.0981 | 1.1015 | 1.1168 | 1.1232 | 1.089 | 0.98542 | 0.98763 | 1.006 | 0.97575 | 1.1368 | 1.2326 | 1.2274 | 1.2276 | 1.1692
16 | 14 | 2040 | Summer | S, [%] | 0 | 0 | 5.005% | 4.696% | 4.534% | 4.535% | 4.431% | 4.511% | 4.858% | 5.253% | 5.666% | 5.49% | 5.229% | 5.245% | 5.318% | 5.348% | 5.186% | 4.692% | 4.703% | 4.79% | 4.646% | 5.413% | 5.87% | 5.845% | 5.846% | 5.568%
17 | 14 | 2040 | Summer | P, [MW] | 0 | 0 | -5.3462 | -4.9799 | -4.7383 | -4.708 | -4.7188 | -4.8562 | -4.6728 | -4.1876 | -3.435 | -2.9232 | 2.0478 | 1.9496 | 2.2353 | 2.0745 | 2.0468 | 1.972 | -2.4631 | -3.2593 | -4.293 | -5.6416 | -6.5242 | -6.5954 | -6.4821 | -5.8384
17 | 14 | 2040 | Summer | P, [%] | 0 | 0 | 23.24% | 21.65% | 20.6% | 20.47% | 20.52% | 21.11% | 20.32% | 18.21% | 14.93% | 12.71% | 8.903% | 8.477% | 9.719% | 9.019% | 8.899% | 8.574% | 10.71% | 14.17% | 18.67% | 24.53% | 28.37% | 28.68% | 28.18% | 25.38%
14 | 17 | 2040 | Summer | P, [MW] | 0 | 0 | 5.3507 | 4.9837 | 4.7419 | 4.7114 | 4.7223 | 4.8599 | 4.6761 | 4.1904 | 3.437 | 2.9248 | -2.0469 | -1.9487 | -2.2342 | -2.0735 | -2.0458 | -1.9711 | 2.4642 | 3.2611 | 4.2959 | 5.6466 | 6.5309 | 6.6022 | 6.4886 | 5.8438
14 | 17 | 2040 | Summer | P, [%] | 0 | 0 | 23.26% | 21.67% | 20.62% | 20.48% | 20.53% | 21.13% | 20.33% | 18.22% | 14.94% | 12.72% | 8.899% | 8.473% | 9.714% | 9.015% | 8.895% | 8.57% | 10.71% | 14.18% | 18.68% | 24.55% | 28.4% | 28.71% | 28.21% | 25.41%
17 | 14 | 2040 | Summer | Q, [MVAr] | 0 | 0 | -0.79508 | -0.79508 | -0.79508 | -0.79508 | -0.79508 | -0.64027 | -0.61388 | -1.0139 | -1.1575 | -1.3209 | -1.3484 | -1.4985 | -1.4901 | -1.5526 | -1.4837 | -1.4705 | -1.1438 | -1.011 | -1.0007 | -0.96178 | -0.95169 | -0.95866 | -0.92237 | -0.91079
17 | 14 | 2040 | Summer | Q, [%] | 0 | 0 | 3.457% | 3.457% | 3.457% | 3.457% | 3.457% | 2.784% | 2.669% | 4.408% | 5.033% | 5.743% | 5.863% | 6.515% | 6.479% | 6.751% | 6.451% | 6.393% | 4.973% | 4.396% | 4.351% | 4.182% | 4.138% | 4.168% | 4.01% | 3.96%
14 | 17 | 2040 | Summer | Q, [MVAr] | 0 | 0 | 0.72585 | 0.72446 | 0.72498 | 0.72422 | 0.72516 | 0.57025 | 0.5429 | 0.94232 | 1.0856 | 1.2489 | 1.2761 | 1.4258 | 1.4173 | 1.4798 | 1.411 | 1.3983 | 1.0718 | 0.93906 | 0.92918 | 0.89194 | 0.88406 | 0.89115 | 0.85466 | 0.8422
14 | 17 | 2040 | Summer | Q, [%] | 0 | 0 | 3.156% | 3.15% | 3.152% | 3.149% | 3.153% | 2.479% | 2.36% | 4.097% | 4.72% | 5.43% | 5.548% | 6.199% | 6.162% | 6.434% | 6.135% | 6.08% | 4.66% | 4.083% | 4.04% | 3.878% | 3.844% | 3.875% | 3.716% | 3.662%
17 | 14 | 2040 | Summer | S, [MVA] | 0 | 0 | 5.405 | 5.0429 | 4.8046 | 4.7746 | 4.7853 | 4.8983 | 4.7129 | 4.3086 | 3.6248 | 3.2078 | 2.4519 | 2.459 | 2.6864 | 2.5912 | 2.528 | 2.4599 | 2.7157 | 3.4125 | 4.4081 | 5.723 | 6.5933 | 6.6647 | 6.5474 | 5.909
17 | 14 | 2040 | Summer | S, [%] | 0 | 0 | 23.5% | 21.93% | 20.89% | 20.76% | 20.81% | 21.3% | 20.49% | 18.73% | 15.76% | 13.95% | 10.66% | 10.69% | 11.68% | 11.27% | 10.99% | 10.7% | 11.81% | 14.84% | 19.17% | 24.88% | 28.67% | 28.98% | 28.47% | 25.69%
14 | 17 | 2040 | Summer | S, [MVA] | 0 | 0 | 5.3997 | 5.0361 | 4.797 | 4.7668 | 4.7776 | 4.8933 | 4.7075 | 4.2951 | 3.6044 | 3.1803 | 2.4121 | 2.4147 | 2.6458 | 2.5474 | 2.4852 | 2.4167 | 2.6872 | 3.3936 | 4.3953 | 5.7166 | 6.5905 | 6.6621 | 6.5447 | 5.9042
14 | 17 | 2040 | Summer | S, [%] | 0 | 0 | 23.48% | 21.9% | 20.86% | 20.73% | 20.77% | 21.28% | 20.47% | 18.67% | 15.67% | 13.83% | 10.49% | 10.5% | 11.5% | 11.08% | 10.81% | 10.51% | 11.68% | 14.75% | 19.11% | 24.85% | 28.65% | 28.97% | 28.46% | 25.67%
20 | 23 | 2040 | Summer | P, [MW] | 0 | 0 | -2.7383 | -2.8439 | -2.9589 | -2.9706 | -3.0393 | -2.9914 | -3.0942 | -3.1467 | -3.0232 | -2.8451 | -2.8028 | -2.8335 | -2.7972 | -2.8867 | -3.0065 | -3.1352 | -3.2173 | -3.1799 | -3.0586 | -3.0111 | -2.8083 | -2.7588 | -2.5939 | -2.7805
20 | 23 | 2040 | Summer | P, [%] | 0 | 0 | 13.04% | 13.54% | 14.09% | 14.15% | 14.47% | 14.24% | 14.73% | 14.98% | 14.4% | 13.55% | 13.35% | 13.49% | 13.32% | 13.75% | 14.32% | 14.93% | 15.32% | 15.14% | 14.56% | 14.34% | 13.37% | 13.14% | 12.35% | 13.24%
23 | 20 | 2040 | Summer | P, [MW] | 0 | 0 | 2.7403 | 2.846 | 2.9611 | 2.9728 | 3.0416 | 2.9937 | 3.0963 | 3.1491 | 3.0255 | 2.8473 | 2.8049 | 2.8356 | 2.7994 | 2.8889 | 3.0088 | 3.1376 | 3.2197 | 3.1822 | 3.0609 | 3.0133 | 2.8105 | 2.761 | 2.5958 | 2.7826
23 | 20 | 2040 | Summer | P, [%] | 0 | 0 | 13.05% | 13.55% | 14.1% | 14.16% | 14.48% | 14.26% | 14.74% | 15% | 14.41% | 13.56% | 13.36% | 13.5% | 13.33% | 13.76% | 14.33% | 14.94% | 15.33% | 15.15% | 14.58% | 14.35% | 13.38% | 13.15% | 12.36% | 13.25%
20 | 23 | 2040 | Summer | Q, [MVAr] | 0 | 0 | 1.1571 | 1.0839 | 1.0622 | 1.0477 | 1.0608 | 1.0719 | -0.76912 | 1.0114 | 1.1689 | 1.3703 | 1.3874 | 1.3595 | 1.3755 | 1.326 | 1.1452 | 1.061 | 0.75793 | 0.71813 | 1.1069 | 1.1165 | 1.2773 | 1.3666 | 1.3441 | 1.2071
20 | 23 | 2040 | Summer | Q, [%] | 0 | 0 | 5.51% | 5.162% | 5.058% | 4.989% | 5.051% | 5.104% | 3.662% | 4.816% | 5.566% | 6.525% | 6.607% | 6.474% | 6.55% | 6.315% | 5.453% | 5.053% | 3.609% | 3.42% | 5.271% | 5.317% | 6.083% | 6.507% | 6.401% | 5.748%
23 | 20 | 2040 | Summer | Q, [MVAr] | 0 | 0 | -1.1581 | -1.0849 | -1.0629 | -1.0485 | -1.0613 | -1.0726 | 0.76825 | -1.0119 | -1.1695 | -1.3711 | -1.3882 | -1.3603 | -1.3764 | -1.3268 | -1.1458 | -1.0615 | -0.75851 | -0.71883 | -1.1075 | -1.1171 | -1.2781 | -1.3674 | -1.3452 | -1.208
23 | 20 | 2040 | Summer | Q, [%] | 0 | 0 | 5.515% | 5.166% | 5.061% | 4.993% | 5.054% | 5.107% | 3.658% | 4.819% | 5.569% | 6.529% | 6.61% | 6.478% | 6.554% | 6.318% | 5.456% | 5.055% | 3.612% | 3.423% | 5.274% | 5.32% | 6.086% | 6.511% | 6.406% | 5.752%
20 | 23 | 2040 | Summer | S, [MVA] | 0 | 0 | 2.9727 | 3.0435 | 3.1438 | 3.1499 | 3.2191 | 3.1777 | 3.1883 | 3.3053 | 3.2413 | 3.1579 | 3.1274 | 3.1427 | 3.1171 | 3.1767 | 3.2172 | 3.3099 | 3.3054 | 3.26 | 3.2527 | 3.2114 | 3.0852 | 3.0788 | 2.9215 | 3.0312
20 | 23 | 2040 | Summer | S, [%] | 0 | 0 | 14.16% | 14.49% | 14.97% | 15% | 15.33% | 15.13% | 15.18% | 15.74% | 15.43% | 15.04% | 14.89% | 14.97% | 14.84% | 15.13% | 15.32% | 15.76% | 15.74% | 15.52% | 15.49% | 15.29% | 14.69% | 14.66% | 13.91% | 14.43%
23 | 20 | 2040 | Summer | S, [MVA] | 0 | 0 | 2.9749 | 3.0458 | 3.1461 | 3.1522 | 3.2214 | 3.18 | 3.1902 | 3.3077 | 3.2437 | 3.1602 | 3.1297 | 3.145 | 3.1194 | 3.179 | 3.2196 | 3.3124 | 3.3078 | 3.2624 | 3.2551 | 3.2138 | 3.0875 | 3.081 | 2.9237 | 3.0335
23 | 20 | 2040 | Summer | S, [%] | 0 | 0 | 14.17% | 14.5% | 14.98% | 15.01% | 15.34% | 15.14% | 15.19% | 15.75% | 15.45% | 15.05% | 14.9% | 14.98% | 14.85% | 15.14% | 15.33% | 15.77% | 15.75% | 15.54% | 15.5% | 15.3% | 14.7% | 14.67% | 13.92% | 14.45%
20 | 21 | 2040 | Summer | P, [MW] | 0 | 0 | -2.9309 | -3.0305 | -3.1359 | -3.1464 | -3.2105 | -3.1653 | -3.2695 | -3.3032 | -3.1843 | -3.0165 | -2.9718 | -3.0021 | -2.9677 | -3.0556 | -3.1683 | -3.2924 | -3.3714 | -3.3371 | -3.2146 | -3.1695 | -2.9816 | -2.9356 | -2.7941 | -2.9702
20 | 21 | 2040 | Summer | P, [%] | 0 | 0 | 13.96% | 14.43% | 14.93% | 14.98% | 15.29% | 15.07% | 15.57% | 15.73% | 15.16% | 14.36% | 14.15% | 14.3% | 14.13% | 14.55% | 15.09% | 15.68% | 16.05% | 15.89% | 15.31% | 15.09% | 14.2% | 13.98% | 13.31% | 14.14%
21 | 20 | 2040 | Summer | P, [MW] | 0 | 0 | 2.9333 | 3.033 | 3.1384 | 3.149 | 3.2131 | 3.1679 | 3.2719 | 3.306 | 3.187 | 3.0192 | 2.9744 | 3.0047 | 2.9702 | 3.0582 | 3.1709 | 3.2952 | 3.3741 | 3.3398 | 3.2173 | 3.1721 | 2.9842 | 2.9381 | 2.7965 | 2.9727
21 | 20 | 2040 | Summer | P, [%] | 0 | 0 | 13.97% | 14.44% | 14.94% | 15% | 15.3% | 15.09% | 15.58% | 15.74% | 15.18% | 14.38% | 14.16% | 14.31% | 14.14% | 14.56% | 15.1% | 15.69% | 16.07% | 15.9% | 15.32% | 15.11% | 14.21% | 13.99% | 13.32% | 14.16%
20 | 21 | 2040 | Summer | Q, [MVAr] | 0 | 0 | 1.4499 | 1.3529 | 1.3217 | 1.3098 | 1.3156 | 1.3306 | -0.46989 | 1.299 | 1.465 | 1.66 | 1.7107 | 1.678 | 1.6992 | 1.6258 | 1.4617 | 1.3671 | 1.0584 | 1.0171 | 1.4098 | 1.4361 | 1.6218 | 1.7001 | 1.6604 | 1.4815
20 | 21 | 2040 | Summer | Q, [%] | 0 | 0 | 6.904% | 6.442% | 6.294% | 6.237% | 6.265% | 6.336% | 2.238% | 6.186% | 6.976% | 7.905% | 8.146% | 7.99% | 8.091% | 7.742% | 6.961% | 6.51% | 5.04% | 4.843% | 6.714% | 6.839% | 7.723% | 8.096% | 7.907% | 7.055%
21 | 20 | 2040 | Summer | Q, [MVAr] | 0 | 0 | -1.4503 | -1.3533 | -1.3219 | -1.3101 | -1.3156 | -1.3307 | 0.46924 | -1.299 | -1.465 | -1.6602 | -1.7108 | -1.6782 | -1.6995 | -1.626 | -1.4618 | -1.367 | -1.0585 | -1.0174 | -1.4099 | -1.4363 | -1.622 | -1.7003 | -1.6609 | -1.4819
21 | 20 | 2040 | Summer | Q, [%] | 0 | 0 | 6.906% | 6.444% | 6.295% | 6.238% | 6.265% | 6.337% | 2.234% | 6.186% | 6.976% | 7.906% | 8.147% | 7.991% | 8.093% | 7.743% | 6.961% | 6.51% | 5.04% | 4.845% | 6.714% | 6.839% | 7.724% | 8.097% | 7.909% | 7.057%
20 | 21 | 2040 | Summer | S, [MVA] | 0 | 0 | 3.2699 | 3.3188 | 3.403 | 3.4082 | 3.4696 | 3.4336 | 3.3031 | 3.5494 | 3.5052 | 3.4431 | 3.429 | 3.4392 | 3.4197 | 3.4612 | 3.4892 | 3.5649 | 3.5336 | 3.4887 | 3.5101 | 3.4797 | 3.3942 | 3.3923 | 3.2502 | 3.3192
20 | 21 | 2040 | Summer | S, [%] | 0 | 0 | 15.57% | 15.8% | 16.2% | 16.23% | 16.52% | 16.35% | 15.73% | 16.9% | 16.69% | 16.4% | 16.33% | 16.38% | 16.28% | 16.48% | 16.62% | 16.98% | 16.83% | 16.61% | 16.71% | 16.57% | 16.16% | 16.15% | 15.48% | 15.81%
21 | 20 | 2040 | Summer | S, [MVA] | 0 | 0 | 3.2722 | 3.3212 | 3.4054 | 3.4106 | 3.4721 | 3.4361 | 3.3053 | 3.552 | 3.5076 | 3.4455 | 3.4313 | 3.4416 | 3.422 | 3.4636 | 3.4917 | 3.5675 | 3.5363 | 3.4913 | 3.5126 | 3.4821 | 3.3965 | 3.3946 | 3.2525 | 3.3216
21 | 20 | 2040 | Summer | S, [%] | 0 | 0 | 15.58% | 15.82% | 16.22% | 16.24% | 16.53% | 16.36% | 15.74% | 16.91% | 16.7% | 16.41% | 16.34% | 16.39% | 16.3% | 16.49% | 16.63% | 16.99% | 16.84% | 16.63% | 16.73% | 16.58% | 16.17% | 16.16% | 15.49% | 15.82%
20 | 26 | 2040 | Summer | P, [MW] | 0 | 0 | 0.084705 | 0.62498 | 0.41424 | 0.81874 | 0.69501 | 0.56971 | 13.2673 | 1.4237 | 1.135 | 0.70058 | 0.57307 | 0.81439 | 0.86342 | 1.0447 | 1.3117 | 11.9575 | 13.5822 | 13.6032 | 1.2365 | 0.95639 | 0.26766 | 0.13801 | -0.16655 | 0.27714
20 | 26 | 2040 | Summer | P, [%] | 0 | 0 | 0.3258% | 2.404% | 1.593% | 3.149% | 2.673% | 2.191% | 51.03% | 5.476% | 4.365% | 2.695% | 2.204% | 3.132% | 3.321% | 4.018% | 5.045% | 45.99% | 52.24% | 52.32% | 4.756% | 3.678% | 1.029% | 0.5308% | 0.6406% | 1.066%
26 | 20 | 2040 | Summer | P, [MW] | 0 | 0 | -0.062637 | -0.60193 | -0.39263 | -0.79574 | -0.67303 | -0.54797 | -13.2472 | -1.4014 | -1.1126 | -0.678 | -0.5503 | -0.79138 | -0.84025 | -1.0216 | -1.2889 | -11.9356 | -13.5624 | -13.5832 | -1.2141 | -0.9334 | -0.24545 | -0.11573 | 0.1888 | -0.25498
26 | 20 | 2040 | Summer | P, [%] | 0 | 0 | 0.2409% | 2.315% | 1.51% | 3.061% | 2.589% | 2.108% | 50.95% | 5.39% | 4.279% | 2.608% | 2.117% | 3.044% | 3.232% | 3.929% | 4.957% | 45.91% | 52.16% | 52.24% | 4.67% | 3.59% | 0.9441% | 0.4451% | 0.7262% | 0.9807%
20 | 26 | 2040 | Summer | Q, [MVAr] | 0 | 0 | -14.2431 | -14.6398 | -14.1119 | -14.6134 | -14.2045 | -14.1519 | 3.9024 | -14.3658 | -14.4007 | -14.4617 | -14.5135 | -14.6193 | -14.6857 | -14.656 | -14.5394 | -7.8702 | 1.3433 | 2.0065 | -14.418 | -14.603 | -14.2759 | -14.3013 | -14.2917 | -14.2707
20 | 26 | 2040 | Summer | Q, [%] | 0 | 0 | 54.78% | 56.31% | 54.28% | 56.21% | 54.63% | 54.43% | 15.01% | 55.25% | 55.39% | 55.62% | 55.82% | 56.23% | 56.48% | 56.37% | 55.92% | 30.27% | 5.167% | 7.717% | 55.45% | 56.17% | 54.91% | 55% | 54.97% | 54.89%
26 | 20 | 2040 | Summer | Q, [MVAr] | 0 | 0 | 14.2012 | 14.5981 | 14.0694 | 14.5717 | 14.1625 | 14.1096 | -3.9483 | 14.323 | 14.3583 | 14.4197 | 14.4719 | 14.5776 | 14.644 | 14.6143 | 14.4975 | 7.8272 | -1.3891 | -2.0524 | 14.3754 | 14.5613 | 14.2343 | 14.2598 | 14.2502 | 14.229
26 | 20 | 2040 | Summer | Q, [%] | 0 | 0 | 54.62% | 56.15% | 54.11% | 56.05% | 54.47% | 54.27% | 15.19% | 55.09% | 55.22% | 55.46% | 55.66% | 56.07% | 56.32% | 56.21% | 55.76% | 30.1% | 5.343% | 7.894% | 55.29% | 56.01% | 54.75% | 54.85% | 54.81% | 54.73%
20 | 26 | 2040 | Summer | S, [MVA] | 0 | 0 | 14.2433 | 14.6531 | 14.1179 | 14.6364 | 14.2215 | 14.1634 | 13.8293 | 14.4362 | 14.4453 | 14.4786 | 14.5248 | 14.6419 | 14.7111 | 14.6932 | 14.5985 | 14.3151 | 13.6485 | 13.7504 | 14.4709 | 14.6343 | 14.2784 | 14.302 | 14.2927 | 14.2734
20 | 26 | 2040 | Summer | S, [%] | 0 | 0 | 54.78% | 56.36% | 54.3% | 56.29% | 54.7% | 54.47% | 53.19% | 55.52% | 55.56% | 55.69% | 55.86% | 56.32% | 56.58% | 56.51% | 56.15% | 55.06% | 52.49% | 52.89% | 55.66% | 56.29% | 54.92% | 55.01% | 54.97% | 54.9%
26 | 20 | 2040 | Summer | S, [MVA] | 0 | 0 | 14.2014 | 14.6105 | 14.0748 | 14.5935 | 14.1785 | 14.1202 | 13.8231 | 14.3914 | 14.4013 | 14.4357 | 14.4824 | 14.599 | 14.6681 | 14.6499 | 14.5546 | 14.2732 | 13.6334 | 13.7374 | 14.4266 | 14.5912 | 14.2364 | 14.2602 | 14.2514 | 14.2313
26 | 20 | 2040 | Summer | S, [%] | 0 | 0 | 54.62% | 56.19% | 54.13% | 56.13% | 54.53% | 54.31% | 53.17% | 55.35% | 55.39% | 55.52% | 55.7% | 56.15% | 56.42% | 56.35% | 55.98% | 54.9% | 52.44% | 52.84% | 55.49% | 56.12% | 54.76% | 54.85% | 54.81% | 54.74%
22 | 23 | 2040 | Summer | P, [MW] | 0 | 0 | 4.8473 | 4.8343 | 4.8111 | 4.8128 | 4.8057 | 4.8046 | 4.8768 | 4.7786 | 4.7851 | 4.8 | 4.8006 | 4.8004 | 4.8039 | 4.8025 | 4.7958 | 4.8321 | 4.8481 | 4.8509 | 4.7754 | 4.77 | 4.7961 | 4.7981 | 4.8491 | 4.8374
22 | 23 | 2040 | Summer | P, [%] | 0 | 0 | 21.08% | 21.02% | 20.92% | 20.93% | 20.89% | 20.89% | 21.2% | 20.78% | 20.8% | 20.87% | 20.87% | 20.87% | 20.89% | 20.88% | 20.85% | 21.01% | 21.08% | 21.09% | 20.76% | 20.74% | 20.85% | 20.86% | 21.08% | 21.03%
23 | 22 | 2040 | Summer | P, [MW] | 0 | 0 | -4.8456 | -4.8326 | -4.8094 | -4.8111 | -4.804 | -4.803 | -4.8753 | -4.7769 | -4.7835 | -4.7983 | -4.7989 | -4.7987 | -4.8022 | -4.8008 | -4.7941 | -4.8304 | -4.8465 | -4.8493 | -4.7738 | -4.7683 | -4.7944 | -4.7964 | -4.8473 | -4.8357
23 | 22 | 2040 | Summer | P, [%] | 0 | 0 | 21.07% | 21.01% | 20.91% | 20.92% | 20.89% | 20.88% | 21.2% | 20.77% | 20.8% | 20.86% | 20.86% | 20.86% | 20.88% | 20.87% | 20.84% | 21% | 21.07% | 21.08% | 20.76% | 20.73% | 20.85% | 20.85% | 21.08% | 21.02%
22 | 23 | 2040 | Summer | Q, [MVAr] | 0 | 0 | -1.6593 | -1.5703 | -1.5348 | -1.5252 | -1.5106 | -1.5248 | 0.15882 | -1.5074 | -1.585 | -1.6484 | -1.722 | -1.6983 | -1.7146 | -1.6464 | -1.6194 | -1.5123 | -1.2186 | -1.182 | -1.5749 | -1.6274 | -1.7504 | -1.7543 | -1.7572 | -1.6235
22 | 23 | 2040 | Summer | Q, [%] | 0 | 0 | 7.214% | 6.827% | 6.673% | 6.631% | 6.568% | 6.63% | 0.6905% | 6.554% | 6.891% | 7.167% | 7.487% | 7.384% | 7.455% | 7.158% | 7.041% | 6.575% | 5.298% | 5.139% | 6.847% | 7.076% | 7.611% | 7.627% | 7.64% | 7.058%
23 | 22 | 2040 | Summer | Q, [MVAr] | 0 | 0 | 1.59 | 1.5 | 1.4652 | 1.4549 | 1.4412 | 1.4552 | -0.23115 | 1.4368 | 1.5147 | 1.5784 | 1.6521 | 1.628 | 1.6441 | 1.5759 | 1.549 | 1.4417 | 1.1471 | 1.1101 | 1.5043 | 1.5571 | 1.6813 | 1.6851 | 1.6881 | 1.5542
23 | 22 | 2040 | Summer | Q, [%] | 0 | 0 | 6.913% | 6.522% | 6.371% | 6.326% | 6.266% | 6.327% | 1.005% | 6.247% | 6.586% | 6.862% | 7.183% | 7.078% | 7.148% | 6.852% | 6.735% | 6.268% | 4.987% | 4.827% | 6.54% | 6.77% | 7.31% | 7.327% | 7.339% | 6.757%
22 | 23 | 2040 | Summer | S, [MVA] | 0 | 0 | 5.1234 | 5.0829 | 5.05 | 5.0487 | 5.0375 | 5.0408 | 4.8794 | 5.0107 | 5.0408 | 5.0751 | 5.1001 | 5.092 | 5.1007 | 5.0769 | 5.0618 | 5.0632 | 4.9989 | 4.9929 | 5.0284 | 5.0399 | 5.1056 | 5.1087 | 5.1576 | 5.1026
22 | 23 | 2040 | Summer | S, [%] | 0 | 0 | 22.28% | 22.1% | 21.96% | 21.95% | 21.9% | 21.92% | 21.21% | 21.79% | 21.92% | 22.07% | 22.17% | 22.14% | 22.18% | 22.07% | 22.01% | 22.01% | 21.73% | 21.71% | 21.86% | 21.91% | 22.2% | 22.21% | 22.42% | 22.19%
23 | 22 | 2040 | Summer | S, [MVA] | 0 | 0 | 5.0998 | 5.0601 | 5.0277 | 5.0263 | 5.0155 | 5.0186 | 4.8807 | 4.9883 | 5.0176 | 5.0512 | 5.0753 | 5.0674 | 5.0759 | 5.0529 | 5.0381 | 5.041 | 4.9804 | 4.9748 | 5.0052 | 5.0161 | 5.0807 | 5.0838 | 5.1328 | 5.0793
23 | 22 | 2040 | Summer | S, [%] | 0 | 0 | 22.17% | 22% | 21.86% | 21.85% | 21.81% | 21.82% | 21.22% | 21.69% | 21.82% | 21.96% | 22.07% | 22.03% | 22.07% | 21.97% | 21.9% | 21.92% | 21.65% | 21.63% | 21.76% | 21.81% | 22.09% | 22.1% | 22.32% | 22.08%
22 | 21 | 2040 | Summer | P, [MW] | 0 | 0 | 4.2018 | 4.2078 | 4.2173 | 4.2229 | 4.2314 | 4.2214 | 4.2911 | 4.2571 | 4.2481 | 4.2271 | 4.2381 | 4.2391 | 4.2367 | 4.2391 | 4.258 | 4.3094 | 4.3355 | 4.3275 | 4.2567 | 4.244 | 4.2203 | 4.2099 | 4.1789 | 4.2006
22 | 21 | 2040 | Summer | P, [%] | 0 | 0 | 18.27% | 18.29% | 18.34% | 18.36% | 18.4% | 18.35% | 18.66% | 18.51% | 18.47% | 18.38% | 18.43% | 18.43% | 18.42% | 18.43% | 18.51% | 18.74% | 18.85% | 18.82% | 18.51% | 18.45% | 18.35% | 18.3% | 18.17% | 18.26%
21 | 22 | 2040 | Summer | P, [MW] | 0 | 0 | -4.2006 | -4.2067 | -4.2161 | -4.2217 | -4.2302 | -4.2202 | -4.2898 | -4.2559 | -4.2469 | -4.2259 | -4.2369 | -4.2379 | -4.2355 | -4.2379 | -4.2568 | -4.3082 | -4.3343 | -4.3263 | -4.2555 | -4.2428 | -4.2191 | -4.2087 | -4.1777 | -4.1994
21 | 22 | 2040 | Summer | P, [%] | 0 | 0 | 18.26% | 18.29% | 18.33% | 18.36% | 18.39% | 18.35% | 18.65% | 18.5% | 18.46% | 18.37% | 18.42% | 18.43% | 18.42% | 18.43% | 18.51% | 18.73% | 18.84% | 18.81% | 18.5% | 18.45% | 18.34% | 18.3% | 18.16% | 18.26%
22 | 21 | 2040 | Summer | Q, [MVAr] | 0 | 0 | -0.63709 | -0.63076 | -0.62849 | -0.60982 | -0.62056 | -0.6213 | 1.2032 | -0.50539 | -0.55342 | -0.63828 | -0.59635 | -0.58902 | -0.5874 | -0.6016 | -0.51719 | -0.44663 | -0.1723 | -0.14046 | -0.51993 | -0.51468 | -0.55129 | -0.59263 | -0.65357 | -0.6648
22 | 21 | 2040 | Summer | Q, [%] | 0 | 0 | 2.77% | 2.742% | 2.733% | 2.651% | 2.698% | 2.701% | 5.231% | 2.197% | 2.406% | 2.775% | 2.593% | 2.561% | 2.554% | 2.616% | 2.249% | 1.942% | 0.7491% | 0.6107% | 2.261% | 2.238% | 2.397% | 2.577% | 2.842% | 2.89%
21 | 22 | 2040 | Summer | Q, [MVAr] | 0 | 0 | 0.56714 | 0.55983 | 0.55828 | 0.5389 | 0.55056 | 0.55108 | -1.2759 | 0.43414 | 0.48248 | 0.56762 | 0.52586 | 0.51812 | 0.51631 | 0.53049 | 0.44618 | 0.37535 | 0.10027 | 0.068029 | 0.44875 | 0.44375 | 0.48144 | 0.52279 | 0.5837 | 0.59486
21 | 22 | 2040 | Summer | Q, [%] | 0 | 0 | 2.466% | 2.434% | 2.427% | 2.343% | 2.394% | 2.396% | 5.547% | 1.888% | 2.098% | 2.468% | 2.286% | 2.253% | 2.245% | 2.306% | 1.94% | 1.632% | 0.4359% | 0.2958% | 1.951% | 1.929% | 2.093% | 2.273% | 2.538% | 2.586%
22 | 21 | 2040 | Summer | S, [MVA] | 0 | 0 | 4.2498 | 4.2549 | 4.2639 | 4.2667 | 4.2767 | 4.2668 | 4.4566 | 4.287 | 4.284 | 4.275 | 4.2799 | 4.2798 | 4.2772 | 4.2815 | 4.2893 | 4.3325 | 4.339 | 4.3298 | 4.2884 | 4.2751 | 4.2562 | 4.2514 | 4.2297 | 4.2529
22 | 21 | 2040 | Summer | S, [%] | 0 | 0 | 18.48% | 18.5% | 18.54% | 18.55% | 18.59% | 18.55% | 19.38% | 18.64% | 18.63% | 18.59% | 18.61% | 18.61% | 18.6% | 18.62% | 18.65% | 18.84% | 18.87% | 18.83% | 18.65% | 18.59% | 18.51% | 18.48% | 18.39% | 18.49%
21 | 22 | 2040 | Summer | S, [MVA] | 0 | 0 | 4.2387 | 4.2437 | 4.2529 | 4.256 | 4.2659 | 4.256 | 4.4756 | 4.278 | 4.2742 | 4.2638 | 4.2695 | 4.2694 | 4.2669 | 4.2709 | 4.2801 | 4.3245 | 4.3355 | 4.3268 | 4.2791 | 4.2659 | 4.2465 | 4.241 | 4.2183 | 4.2413
21 | 22 | 2040 | Summer | S, [%] | 0 | 0 | 18.43% | 18.45% | 18.49% | 18.5% | 18.55% | 18.5% | 19.46% | 18.6% | 18.58% | 18.54% | 18.56% | 18.56% | 18.55% | 18.57% | 18.61% | 18.8% | 18.85% | 18.81% | 18.6% | 18.55% | 18.46% | 18.44% | 18.34% | 18.44%
23 | 24 | 2040 | Summer | P, [MW] | 0 | 0 | 1.019 | 0.97401 | 0.92408 | 0.92046 | 0.89763 | 0.91328 | 0.88859 | 0.84926 | 0.895 | 0.96685 | 0.97564 | 0.96764 | 0.98038 | 0.95425 | 0.90434 | 0.87559 | 0.85157 | 0.86405 | 0.86684 | 0.88365 | 0.98029 | 1.0038 | 1.0907 | 1.0064
23 | 24 | 2040 | Summer | P, [%] | 0 | 0 | 4.852% | 4.638% | 4.4% | 4.383% | 4.274% | 4.349% | 4.231% | 4.044% | 4.262% | 4.604% | 4.646% | 4.608% | 4.668% | 4.544% | 4.306% | 4.169% | 4.055% | 4.115% | 4.128% | 4.208% | 4.668% | 4.78% | 5.194% | 4.793%
24 | 23 | 2040 | Summer | P, [MW] | 0 | 0 | -1.0188 | -0.97379 | -0.92388 | -0.92027 | -0.89744 | -0.91309 | -0.8884 | -0.84909 | -0.89482 | -0.96664 | -0.97542 | -0.96743 | -0.98016 | -0.95405 | -0.90415 | -0.87541 | -0.8514 | -0.86388 | -0.86666 | -0.88347 | -0.98007 | -1.0035 | -1.0904 | -1.0062
24 | 23 | 2040 | Summer | P, [%] | 0 | 0 | 4.851% | 4.637% | 4.399% | 4.382% | 4.274% | 4.348% | 4.23% | 4.043% | 4.261% | 4.603% | 4.645% | 4.607% | 4.667% | 4.543% | 4.305% | 4.169% | 4.054% | 4.114% | 4.127% | 4.207% | 4.667% | 4.779% | 5.192% | 4.791%
23 | 24 | 2040 | Summer | Q, [MVAr] | 0 | 0 | -0.21767 | -0.2093 | -0.20291 | -0.20499 | -0.1917 | -0.19309 | -0.27037 | -0.21422 | -0.1744 | -0.10541 | -0.1337 | -0.13562 | -0.13563 | -0.12634 | -0.20334 | -0.19185 | -0.19611 | -0.19746 | -0.20019 | -0.22175 | -0.20328 | -0.16058 | -0.1731 | -0.17481
23 | 24 | 2040 | Summer | Q, [%] | 0 | 0 | 1.037% | 0.9967% | 0.9663% | 0.9761% | 0.9129% | 0.9195% | 1.287% | 1.02% | 0.8305% | 0.5019% | 0.6367% | 0.6458% | 0.6458% | 0.6016% | 0.9683% | 0.9135% | 0.9339% | 0.9403% | 0.9533% | 1.056% | 0.968% | 0.7647% | 0.8243% | 0.8324%
24 | 23 | 2040 | Summer | Q, [MVAr] | 0 | 0 | 0.21426 | 0.20581 | 0.19943 | 0.20146 | 0.18821 | 0.1896 | 0.26674 | 0.21064 | 0.17085 | 0.10191 | 0.13022 | 0.13212 | 0.13212 | 0.12281 | 0.1998 | 0.18827 | 0.19248 | 0.19382 | 0.19662 | 0.21821 | 0.19985 | 0.15716 | 0.16974 | 0.17138
24 | 23 | 2040 | Summer | Q, [%] | 0 | 0 | 1.02% | 0.98% | 0.9497% | 0.9593% | 0.8962% | 0.9029% | 1.27% | 1.003% | 0.8136% | 0.4853% | 0.6201% | 0.6291% | 0.6291% | 0.5848% | 0.9514% | 0.8965% | 0.9166% | 0.9229% | 0.9363% | 1.039% | 0.9517% | 0.7484% | 0.8083% | 0.8161%
23 | 24 | 2040 | Summer | S, [MVA] | 0 | 0 | 1.042 | 0.99624 | 0.94609 | 0.94301 | 0.91787 | 0.93347 | 0.92881 | 0.87586 | 0.91184 | 0.97258 | 0.98476 | 0.9771 | 0.98972 | 0.96258 | 0.92692 | 0.89636 | 0.87386 | 0.88632 | 0.88965 | 0.91105 | 1.0011 | 1.0165 | 1.1043 | 1.0215
23 | 24 | 2040 | Summer | S, [%] | 0 | 0 | 4.962% | 4.744% | 4.505% | 4.491% | 4.371% | 4.445% | 4.423% | 4.171% | 4.342% | 4.631% | 4.689% | 4.653% | 4.713% | 4.584% | 4.414% | 4.268% | 4.161% | 4.221% | 4.236% | 4.338% | 4.767% | 4.841% | 5.259% | 4.864%
24 | 23 | 2040 | Summer | S, [MVA] | 0 | 0 | 1.0411 | 0.9953 | 0.94516 | 0.94206 | 0.91696 | 0.93257 | 0.92758 | 0.87483 | 0.91098 | 0.972 | 0.98408 | 0.97641 | 0.98903 | 0.96192 | 0.92597 | 0.89543 | 0.87289 | 0.88535 | 0.88869 | 0.91002 | 1.0002 | 1.0158 | 1.1035 | 1.0207
24 | 23 | 2040 | Summer | S, [%] | 0 | 0 | 4.957% | 4.74% | 4.501% | 4.486% | 4.366% | 4.441% | 4.417% | 4.166% | 4.338% | 4.629% | 4.686% | 4.65% | 4.71% | 4.581% | 4.409% | 4.264% | 4.157% | 4.216% | 4.232% | 4.333% | 4.763% | 4.837% | 5.255% | 4.86%
10 | 11 | 2040 | Summer | P, [MW] | 0 | 0 | -0.36601 | 0.60023 | -0.32896 | 0.58678 | -0.39023 | -0.36172 | -0.56084 | -2.3003 | -4.3099 | -6.1232 | -7.3759 | -7.5713 | -7.6162 | -7.6175 | -7.5809 | -7.3964 | -6.3443 | -4.5689 | -2.4796 | -0.61491 | -0.41088 | -0.39927 | -0.39469 | -0.4062
10 | 11 | 2040 | Summer | P, [%] | 0 | 0 | 4.575% | 7.503% | 4.112% | 7.335% | 4.878% | 4.522% | 7.01% | 28.75% | 53.87% | 76.54% | 92.2% | 94.64% | 95.2% | 95.22% | 94.76% | 92.45% | 79.3% | 57.11% | 31% | 7.686% | 5.136% | 4.991% | 4.934% | 5.078%
11 | 10 | 2040 | Summer | P, [MW] | 0 | 0 | 0.3963 | -0.57312 | 0.35941 | -0.55969 | 0.42049 | 0.39214 | 0.58824 | 2.3305 | 4.3452 | 6.1643 | 7.4214 | 7.6187 | 7.6639 | 7.6653 | 7.6283 | 7.4422 | 6.3859 | 4.6048 | 2.51 | 0.64228 | 0.44156 | 0.42998 | 0.42528 | 0.43657
11 | 10 | 2040 | Summer | P, [%] | 0 | 0 | 4.954% | 7.164% | 4.493% | 6.996% | 5.256% | 4.902% | 7.353% | 29.13% | 54.31% | 77.05% | 92.77% | 95.23% | 95.8% | 95.82% | 95.35% | 93.03% | 79.82% | 57.56% | 31.38% | 8.029% | 5.519% | 5.375% | 5.316% | 5.457%
10 | 11 | 2040 | Summer | Q, [MVAr] | 0 | 0 | -6.0097 | 5.6703 | -6.0363 | 5.6684 | -6.0061 | -6.0331 | 5.7077 | 5.5695 | 4.8824 | 3.4495 | -0.63128 | -0.058741 | -0.010496 | -0.0099025 | -0.058699 | -0.63607 | 3.1085 | 4.717 | 5.5264 | 5.6986 | -6.0407 | -6.0446 | -6.035 | -6.0139
10 | 11 | 2040 | Summer | Q, [%] | 0 | 0 | 75.12% | 70.88% | 75.45% | 70.86% | 75.08% | 75.41% | 71.35% | 69.62% | 61.03% | 43.12% | 7.891% | 0.7343% | 0.1312% | 0.1238% | 0.7337% | 7.951% | 38.86% | 58.96% | 69.08% | 71.23% | 75.51% | 75.56% | 75.44% | 75.17%
11 | 10 | 2040 | Summer | Q, [MVAr] | 0 | 0 | 6.3463 | -5.3691 | 6.3745 | -5.3674 | 6.3423 | 6.3711 | -5.4033 | -5.2349 | -4.4908 | -2.9931 | 1.1364 | 0.58453 | 0.54118 | 0.54075 | 0.5853 | 1.1452 | -2.6461 | -4.3183 | -5.1882 | -5.3944 | 6.3815 | 6.3859 | 6.3749 | 6.3514
11 | 10 | 2040 | Summer | Q, [%] | 0 | 0 | 79.33% | 67.11% | 79.68% | 67.09% | 79.28% | 79.64% | 67.54% | 65.44% | 56.13% | 37.41% | 14.21% | 7.307% | 6.765% | 6.759% | 7.316% | 14.32% | 33.08% | 53.98% | 64.85% | 67.43% | 79.77% | 79.82% | 79.69% | 79.39%
10 | 11 | 2040 | Summer | S, [MVA] | 0 | 0 | 6.0208 | 5.702 | 6.0452 | 5.6987 | 6.0188 | 6.0439 | 5.7352 | 6.0258 | 6.5125 | 7.028 | 7.4029 | 7.5716 | 7.6162 | 7.6175 | 7.5811 | 7.4237 | 7.0649 | 6.567 | 6.0572 | 5.7316 | 6.0547 | 6.0578 | 6.0479 | 6.0276
10 | 11 | 2040 | Summer | S, [%] | 0 | 0 | 75.26% | 71.27% | 75.57% | 71.23% | 75.23% | 75.55% | 71.69% | 75.32% | 81.41% | 87.85% | 92.54% | 94.64% | 95.2% | 95.22% | 94.76% | 92.8% | 88.31% | 82.09% | 75.72% | 71.65% | 75.68% | 75.72% | 75.6% | 75.35%
11 | 10 | 2040 | Summer | S, [MVA] | 0 | 0 | 6.3586 | 5.3996 | 6.3847 | 5.3965 | 6.3563 | 6.3832 | 5.4352 | 5.7302 | 6.2488 | 6.8525 | 7.5079 | 7.6411 | 7.683 | 7.6843 | 7.6507 | 7.5298 | 6.9125 | 6.3128 | 5.7635 | 5.4325 | 6.3968 | 6.4003 | 6.3891 | 6.3663
11 | 10 | 2040 | Summer | S, [%] | 0 | 0 | 79.48% | 67.49% | 79.81% | 67.46% | 79.45% | 79.79% | 67.94% | 71.63% | 78.11% | 85.66% | 93.85% | 95.51% | 96.04% | 96.05% | 95.63% | 94.12% | 86.41% | 78.91% | 72.04% | 67.91% | 79.96% | 80% | 79.86% | 79.58%
13 | 14 | 2040 | Summer | P, [MW] | 0 | 0 | 11.9342 | 9.9583 | 7.1202 | 8.8239 | 9.4129 | 6.7569 | -1.347 | 8.1595 | 6.7376 | 4.9867 | -1.5774 | -1.4838 | -1.8316 | -1.8159 | -2.3873 | -15.8813 | -11.3439 | -8.4532 | 9.0011 | 11.835 | 15.1745 | 15.4905 | 15.3709 | 13.1808
13 | 14 | 2040 | Summer | P, [%] | 0 | 0 | 29.84% | 24.9% | 17.8% | 22.06% | 23.53% | 16.89% | 3.367% | 20.4% | 16.84% | 12.47% | 3.944% | 3.709% | 4.579% | 4.54% | 5.968% | 39.7% | 28.36% | 21.13% | 22.5% | 29.59% | 37.94% | 38.73% | 38.43% | 32.95%
14 | 13 | 2040 | Summer | P, [MW] | 0 | 0 | -11.8921 | -9.9231 | -7.0917 | -8.789 | -9.3715 | -6.7285 | 1.3874 | -8.113 | -6.6919 | -4.9421 | 1.6189 | 1.5245 | 1.8719 | 1.8562 | 2.4281 | 15.9162 | 11.375 | 8.483 | -8.9547 | -11.798 | -15.1313 | -15.447 | -15.3273 | -13.1384
14 | 13 | 2040 | Summer | P, [%] | 0 | 0 | 29.73% | 24.81% | 17.73% | 21.97% | 23.43% | 16.82% | 3.469% | 20.28% | 16.73% | 12.36% | 4.047% | 3.811% | 4.68% | 4.641% | 6.07% | 39.79% | 28.44% | 21.21% | 22.39% | 29.5% | 37.83% | 38.62% | 38.32% | 32.85%
13 | 14 | 2040 | Summer | Q, [MVAr] | 0 | 0 | 17.7702 | 16.937 | -14.4001 | 17.4808 | 19.1033 | -14.5277 | 21.2408 | 21.3688 | 21.6224 | 21.7945 | 21.4513 | 21.3079 | 21.1858 | 21.1824 | 21.2417 | -8.6152 | -12.4921 | -14.1384 | 20.9751 | 16.2524 | 15.2945 | 15.0265 | 15.2048 | 16.8783
13 | 14 | 2040 | Summer | Q, [%] | 0 | 0 | 44.43% | 42.34% | 36% | 43.7% | 47.76% | 36.32% | 53.1% | 53.42% | 54.06% | 54.49% | 53.63% | 53.27% | 52.96% | 52.96% | 53.1% | 21.54% | 31.23% | 35.35% | 52.44% | 40.63% | 38.24% | 37.57% | 38.01% | 42.2%
14 | 13 | 2040 | Summer | Q, [MVAr] | 0 | 0 | -16.5517 | -15.9182 | 15.2251 | -16.4713 | -17.9055 | 15.349 | -20.0693 | -20.0225 | -20.2994 | -20.5023 | -20.2498 | -20.128 | -20.0182 | -20.0153 | -20.0605 | 9.6247 | 13.3916 | 14.9996 | -19.6311 | -15.1819 | -14.0428 | -13.7687 | -13.944 | -15.6527
14 | 13 | 2040 | Summer | Q, [%] | 0 | 0 | 41.38% | 39.8% | 38.06% | 41.18% | 44.76% | 38.37% | 50.17% | 50.06% | 50.75% | 51.26% | 50.62% | 50.32% | 50.05% | 50.04% | 50.15% | 24.06% | 33.48% | 37.5% | 49.08% | 37.95% | 35.11% | 34.42% | 34.86% | 39.13%
13 | 14 | 2040 | Summer | S, [MVA] | 0 | 0 | 21.4058 | 19.6476 | 16.0642 | 19.5816 | 21.2965 | 16.0222 | 21.2834 | 22.8737 | 22.6478 | 22.3577 | 21.5092 | 21.3595 | 21.2648 | 21.2601 | 21.3755 | 18.0675 | 16.8741 | 16.4727 | 22.8248 | 20.1049 | 21.5451 | 21.5813 | 21.6206 | 21.4152
13 | 14 | 2040 | Summer | S, [%] | 0 | 0 | 53.51% | 49.12% | 40.16% | 48.95% | 53.24% | 40.06% | 53.21% | 57.18% | 56.62% | 55.89% | 53.77% | 53.4% | 53.16% | 53.15% | 53.44% | 45.17% | 42.19% | 41.18% | 57.06% | 50.26% | 53.86% | 53.95% | 54.05% | 53.54%
14 | 13 | 2040 | Summer | S, [MVA] | 0 | 0 | 20.3809 | 18.7579 | 16.7957 | 18.6695 | 20.2097 | 16.759 | 20.1172 | 21.6037 | 21.3739 | 21.0895 | 20.3144 | 20.1856 | 20.1055 | 20.1012 | 20.2069 | 18.5999 | 17.5706 | 17.2322 | 21.577 | 19.2271 | 20.6436 | 20.6927 | 20.7211 | 20.4359
14 | 13 | 2040 | Summer | S, [%] | 0 | 0 | 50.95% | 46.89% | 41.99% | 46.67% | 50.52% | 41.9% | 50.29% | 54.01% | 53.43% | 52.72% | 50.79% | 50.46% | 50.26% | 50.25% | 50.52% | 46.5% | 43.93% | 43.08% | 53.94% | 48.07% | 51.61% | 51.73% | 51.8% | 51.09%
14 | 15 | 2040 | Summer | P, [MW] | 0 | 0 | 5.0432 | 2.759 | 2.4226 | 2.2179 | 3.9406 | 2.1987 | 4.9054 | 5.6683 | 6.3338 | 6.4646 | 6.4324 | 6.9002 | 6.9645 | 6.9904 | 6.6209 | 4.4542 | 4.441 | 4.5331 | 6.5343 | 5.1989 | 6.9853 | 7.0494 | 6.7251 | 5.915
14 | 15 | 2040 | Summer | P, [%] | 0 | 0 | 31.52% | 17.24% | 15.14% | 13.86% | 24.63% | 13.74% | 30.66% | 35.43% | 39.59% | 40.4% | 40.2% | 43.13% | 43.53% | 43.69% | 41.38% | 27.84% | 27.76% | 28.33% | 40.84% | 32.49% | 43.66% | 44.06% | 42.03% | 36.97%
15 | 14 | 2040 | Summer | P, [MW] | 0 | 0 | -5.0082 | -2.7252 | -2.3833 | -2.1842 | -3.9062 | -2.1594 | -4.8682 | -5.6329 | -6.298 | -6.4286 | -6.3953 | -6.8617 | -6.9255 | -6.9514 | -6.5828 | -4.4124 | -4.399 | -4.4906 | -6.4983 | -5.1652 | -6.9487 | -7.0127 | -6.6888 | -5.8792
15 | 14 | 2040 | Summer | P, [%] | 0 | 0 | 31.3% | 17.03% | 14.9% | 13.65% | 24.41% | 13.5% | 30.43% | 35.21% | 39.36% | 40.18% | 39.97% | 42.89% | 43.28% | 43.45% | 41.14% | 27.58% | 27.49% | 28.07% | 40.61% | 32.28% | 43.43% | 43.83% | 41.8% | 36.75%
14 | 15 | 2040 | Summer | Q, [MVAr] | 0 | 0 | 7.6102 | -8.5963 | -9.3807 | -8.7424 | 8.1397 | -9.4365 | 8.1163 | 7.3113 | 6.7908 | 6.6926 | 6.9023 | 6.722 | 6.755 | 6.737 | 6.9487 | -8.9486 | -8.9971 | -9.0437 | 6.6607 | -7.3563 | 6.1986 | 6.1346 | 6.407 | 7.0778
14 | 15 | 2040 | Summer | Q, [%] | 0 | 0 | 47.56% | 53.73% | 58.63% | 54.64% | 50.87% | 58.98% | 50.73% | 45.7% | 42.44% | 41.83% | 43.14% | 42.01% | 42.22% | 42.11% | 43.43% | 55.93% | 56.23% | 56.52% | 41.63% | 45.98% | 38.74% | 38.34% | 40.04% | 44.24%
15 | 14 | 2040 | Summer | Q, [MVAr] | 0 | 0 | -7.2212 | 8.9718 | 9.8175 | 9.1172 | -7.7581 | 9.8732 | -7.7021 | -6.9186 | -6.3935 | -6.2924 | -6.49 | -6.2945 | -6.3225 | -6.3039 | -6.5247 | 9.4125 | 9.4638 | 9.5159 | -6.2609 | 7.7301 | -5.7911 | -5.7265 | -6.0039 | -6.6806
15 | 14 | 2040 | Summer | Q, [%] | 0 | 0 | 45.13% | 56.07% | 61.36% | 56.98% | 48.49% | 61.71% | 48.14% | 43.24% | 39.96% | 39.33% | 40.56% | 39.34% | 39.52% | 39.4% | 40.78% | 58.83% | 59.15% | 59.47% | 39.13% | 48.31% | 36.19% | 35.79% | 37.52% | 41.75%
14 | 15 | 2040 | Summer | S, [MVA] | 0 | 0 | 9.1296 | 9.0282 | 9.6885 | 9.0193 | 9.0434 | 9.6892 | 9.4836 | 9.2512 | 9.2861 | 9.3049 | 9.435 | 9.6332 | 9.7023 | 9.7083 | 9.598 | 9.9959 | 10.0335 | 10.1161 | 9.3307 | 9.008 | 9.339 | 9.3449 | 9.2885 | 9.224
14 | 15 | 2040 | Summer | S, [%] | 0 | 0 | 57.06% | 56.43% | 60.55% | 56.37% | 56.52% | 60.56% | 59.27% | 57.82% | 58.04% | 58.16% | 58.97% | 60.21% | 60.64% | 60.68% | 59.99% | 62.47% | 62.71% | 63.23% | 58.32% | 56.3% | 58.37% | 58.41% | 58.05% | 57.65%
15 | 14 | 2040 | Summer | S, [MVA] | 0 | 0 | 8.788 | 9.3765 | 10.1026 | 9.3752 | 8.6861 | 10.1066 | 9.1116 | 8.9217 | 8.9745 | 8.9956 | 9.1116 | 9.3115 | 9.3775 | 9.3841 | 9.2685 | 10.3954 | 10.4362 | 10.5222 | 9.0237 | 9.297 | 9.0454 | 9.0538 | 8.9882 | 8.8992
15 | 14 | 2040 | Summer | S, [%] | 0 | 0 | 54.92% | 58.6% | 63.14% | 58.6% | 54.29% | 63.17% | 56.95% | 55.76% | 56.09% | 56.22% | 56.95% | 58.2% | 58.61% | 58.65% | 57.93% | 64.97% | 65.23% | 65.76% | 56.4% | 58.11% | 56.53% | 56.59% | 56.18% | 55.62%
18 | 19 | 2040 | Summer | P, [MW] | 0 | 0 | -0.060525 | 1.2783 | -1.538 | 0.51729 | -0.39005 | -0.61263 | 11.4866 | 0.88933 | 1.4749 | 1.5123 | 0.67525 | 1.0796 | 1.4435 | 1.3516 | 1.639 | 11.6876 | 12.3891 | 12.257 | 1.2189 | 1.6347 | 1.3828 | 0.99701 | 1.0765 | 1.6832
18 | 19 | 2040 | Summer | P, [%] | 0 | 0 | 0.3026% | 6.392% | 7.69% | 2.586% | 1.95% | 3.063% | 57.43% | 4.447% | 7.375% | 7.561% | 3.376% | 5.398% | 7.218% | 6.758% | 8.195% | 58.44% | 61.95% | 61.28% | 6.094% | 8.173% | 6.914% | 4.985% | 5.382% | 8.416%
19 | 18 | 2040 | Summer | P, [MW] | 0 | 0 | 0.087178 | -1.2522 | 1.5643 | -0.49139 | 0.41689 | 0.63887 | -11.457 | -0.86341 | -1.4484 | -1.4857 | -0.6486 | -1.0531 | -1.4169 | -1.325 | -1.6118 | -11.6517 | -12.355 | -12.2241 | -1.1928 | -1.6084 | -1.3558 | -0.97027 | -1.0497 | -1.6559
19 | 18 | 2040 | Summer | P, [%] | 0 | 0 | 0.4359% | 6.261% | 7.821% | 2.457% | 2.084% | 3.194% | 57.29% | 4.317% | 7.242% | 7.428% | 3.243% | 5.265% | 7.085% | 6.625% | 8.059% | 58.26% | 61.77% | 61.12% | 5.964% | 8.042% | 6.779% | 4.851% | 5.249% | 8.279%
18 | 19 | 2040 | Summer | Q, [MVAr] | 0 | 0 | 11.5439 | 11.3583 | 11.3546 | 11.3679 | 11.5789 | 11.436 | 3.9552 | 11.3492 | 11.4179 | 11.4346 | 11.5252 | 11.4615 | 11.4396 | 11.4531 | 11.5525 | 6.5328 | 4.1533 | 3.7538 | 11.3406 | 11.3369 | 11.5443 | 11.5193 | 11.5151 | 11.5659
18 | 19 | 2040 | Summer | Q, [%] | 0 | 0 | 57.72% | 56.79% | 56.77% | 56.84% | 57.89% | 57.18% | 19.78% | 56.75% | 57.09% | 57.17% | 57.63% | 57.31% | 57.2% | 57.27% | 57.76% | 32.66% | 20.77% | 18.77% | 56.7% | 56.68% | 57.72% | 57.6% | 57.58% | 57.83%
19 | 18 | 2040 | Summer | Q, [MVAr] | 0 | 0 | -10.811 | -10.6398 | -10.6325 | -10.6556 | -10.8407 | -10.7146 | -3.1435 | -10.6364 | -10.6889 | -10.7029 | -10.7922 | -10.7326 | -10.7084 | -10.7216 | -10.8037 | -5.5468 | -3.2142 | -2.85 | -10.6251 | -10.6153 | -10.8008 | -10.7841 | -10.7794 | -10.8146
19 | 18 | 2040 | Summer | Q, [%] | 0 | 0 | 54.05% | 53.2% | 53.16% | 53.28% | 54.2% | 53.57% | 15.72% | 53.18% | 53.44% | 53.51% | 53.96% | 53.66% | 53.54% | 53.61% | 54.02% | 27.73% | 16.07% | 14.25% | 53.13% | 53.08% | 54% | 53.92% | 53.9% | 54.07%
18 | 19 | 2040 | Summer | S, [MVA] | 0 | 0 | 11.5441 | 11.4301 | 11.4583 | 11.3796 | 11.5854 | 11.4524 | 12.1484 | 11.384 | 11.5127 | 11.5342 | 11.545 | 11.5123 | 11.5303 | 11.5326 | 11.6681 | 13.3894 | 13.0667 | 12.8189 | 11.4059 | 11.4541 | 11.6268 | 11.5624 | 11.5653 | 11.6877
18 | 19 | 2040 | Summer | S, [%] | 0 | 0 | 57.72% | 57.15% | 57.29% | 56.9% | 57.93% | 57.26% | 60.74% | 56.92% | 57.56% | 57.67% | 57.73% | 57.56% | 57.65% | 57.66% | 58.34% | 66.95% | 65.33% | 64.09% | 57.03% | 57.27% | 58.13% | 57.81% | 57.83% | 58.44%
19 | 18 | 2040 | Summer | S, [MVA] | 0 | 0 | 10.8113 | 10.7132 | 10.7469 | 10.667 | 10.8487 | 10.7337 | 11.8805 | 10.6714 | 10.7866 | 10.8055 | 10.8116 | 10.7842 | 10.8017 | 10.8032 | 10.9232 | 12.9046 | 12.7662 | 12.552 | 10.6918 | 10.7365 | 10.8855 | 10.8276 | 10.8304 | 10.9406
19 | 18 | 2040 | Summer | S, [%] | 0 | 0 | 54.06% | 53.57% | 53.73% | 53.33% | 54.24% | 53.67% | 59.4% | 53.36% | 53.93% | 54.03% | 54.06% | 53.92% | 54.01% | 54.02% | 54.62% | 64.52% | 63.83% | 62.76% | 53.46% | 53.68% | 54.43% | 54.14% | 54.15% | 54.7%
20 | 19 | 2040 | Summer | P, [MW] | 0 | 0 | 5.2064 | 4.8343 | 5.3072 | 4.8841 | 5.167 | 5.2072 | -6.3493 | 4.6076 | 4.6661 | 4.7723 | 4.814 | 4.6202 | 4.4943 | 4.4858 | 4.4361 | -6.1064 | -6.4143 | -6.4153 | 4.6251 | 4.8141 | 5.1495 | 5.1919 | 5.1878 | 5.0891
20 | 19 | 2040 | Summer | P, [%] | 0 | 0 | 65.08% | 60.43% | 66.34% | 61.05% | 64.59% | 65.09% | 79.37% | 57.59% | 58.33% | 59.65% | 60.17% | 57.75% | 56.18% | 56.07% | 55.45% | 76.33% | 80.18% | 80.19% | 57.81% | 60.18% | 64.37% | 64.9% | 64.85% | 63.61%
19 | 20 | 2040 | Summer | P, [MW] | 0 | 0 | -5.178 | -4.8063 | -5.2779 | -4.8558 | -5.1387 | -5.1783 | 6.3832 | -4.5801 | -4.6391 | -4.7453 | -4.7871 | -4.5935 | -4.4678 | -4.4593 | -4.41 | 6.1396 | 6.4487 | 6.4495 | -4.5977 | -4.7863 | -5.1217 | -5.1638 | -5.1598 | -5.0615
19 | 20 | 2040 | Summer | P, [%] | 0 | 0 | 64.73% | 60.08% | 65.97% | 60.7% | 64.23% | 64.73% | 79.79% | 57.25% | 57.99% | 59.32% | 59.84% | 57.42% | 55.85% | 55.74% | 55.13% | 76.74% | 80.61% | 80.62% | 57.47% | 59.83% | 64.02% | 64.55% | 64.5% | 63.27%
20 | 19 | 2040 | Summer | Q, [MVAr] | 0 | 0 | 2.5073 | 3.1649 | 2.5359 | 3.1409 | 2.5652 | 2.6266 | 1.0399 | 3.412 | 3.2305 | 3.0419 | 2.9533 | 3.2377 | 3.3754 | 3.3924 | 3.3873 | 1.5804 | 0.6937 | 0.72872 | 3.3648 | 3.165 | 2.478 | 2.4429 | 2.4538 | 2.5478
20 | 19 | 2040 | Summer | Q, [%] | 0 | 0 | 31.34% | 39.56% | 31.7% | 39.26% | 32.07% | 32.83% | 13% | 42.65% | 40.38% | 38.02% | 36.92% | 40.47% | 42.19% | 42.4% | 42.34% | 19.75% | 8.671% | 9.109% | 42.06% | 39.56% | 30.97% | 30.54% | 30.67% | 31.85%
19 | 20 | 2040 | Summer | Q, [MVAr] | 0 | 0 | -2.1919 | -2.8537 | -2.2102 | -2.8266 | -2.2511 | -2.3065 | -0.66311 | -3.107 | -2.9304 | -2.7424 | -2.6544 | -2.941 | -3.0817 | -3.0983 | -3.0974 | -1.2115 | -0.3116 | -0.348 | -3.061 | -2.8556 | -2.1692 | -2.1315 | -2.1424 | -2.2417
19 | 20 | 2040 | Summer | Q, [%] | 0 | 0 | 27.4% | 35.67% | 27.63% | 35.33% | 28.14% | 28.83% | 8.289% | 38.84% | 36.63% | 34.28% | 33.18% | 36.76% | 38.52% | 38.73% | 38.72% | 15.14% | 3.895% | 4.35% | 38.26% | 35.7% | 27.11% | 26.64% | 26.78% | 28.02%
20 | 19 | 2040 | Summer | S, [MVA] | 0 | 0 | 5.7787 | 5.7782 | 5.8819 | 5.8069 | 5.7687 | 5.8321 | 6.4339 | 5.7334 | 5.6753 | 5.6593 | 5.6477 | 5.6417 | 5.6206 | 5.6241 | 5.5815 | 6.3076 | 6.4517 | 6.4565 | 5.7195 | 5.7613 | 5.7147 | 5.7379 | 5.7389 | 5.6912
20 | 19 | 2040 | Summer | S, [%] | 0 | 0 | 72.23% | 72.23% | 73.52% | 72.59% | 72.11% | 72.9% | 80.42% | 71.67% | 70.94% | 70.74% | 70.6% | 70.52% | 70.26% | 70.3% | 69.77% | 78.84% | 80.65% | 80.71% | 71.49% | 72.02% | 71.43% | 71.72% | 71.74% | 71.14%
19 | 20 | 2040 | Summer | S, [MVA] | 0 | 0 | 5.6228 | 5.5896 | 5.722 | 5.6186 | 5.6102 | 5.6688 | 6.4176 | 5.5345 | 5.4871 | 5.4808 | 5.4737 | 5.4544 | 5.4275 | 5.4301 | 5.3891 | 6.2579 | 6.4562 | 6.4589 | 5.5234 | 5.5734 | 5.5621 | 5.5865 | 5.5869 | 5.5357
19 | 20 | 2040 | Summer | S, [%] | 0 | 0 | 70.29% | 69.87% | 71.52% | 70.23% | 70.13% | 70.86% | 80.22% | 69.18% | 68.59% | 68.51% | 68.42% | 68.18% | 67.84% | 67.88% | 67.36% | 78.22% | 80.7% | 80.74% | 69.04% | 69.67% | 69.53% | 69.83% | 69.84% | 69.2%
12 | 10 | 2040 | Summer | P, [MW] | 0 | 1 | 1.1116 | 1.1723 | 1.1677 | 1.1627 | 1.1526 | 1.1392 | 0.11339 | -1.7378 | -3.773 | -5.6163 | -7.5276 | -7.6422 | -7.6954 | -7.6948 | -7.6649 | -7.5648 | -5.8993 | -3.8982 | -1.9122 | -0.026604 | 1.108 | 1.1439 | 1.1645 | 1.1528
12 | 10 | 2040 | Summer | P, [%] | 0 | 1 | 4.833% | 5.097% | 5.077% | 5.055% | 5.011% | 4.953% | 0.493% | 7.556% | 16.4% | 24.42% | 32.73% | 33.23% | 33.46% | 33.46% | 33.33% | 32.89% | 25.65% | 16.95% | 8.314% | 0.1157% | 4.818% | 4.974% | 5.063% | 5.012%
10 | 12 | 2040 | Summer | P, [MW] | 0 | 1 | -1.093 | -1.1545 | -1.1491 | -1.1442 | -1.134 | -1.1206 | -0.094564 | 1.7556 | 3.7879 | 5.6274 | 7.5368 | 7.6512 | 7.7044 | 7.7038 | 7.6738 | 7.574 | 5.9097 | 3.9128 | 1.9294 | 0.045268 | -1.0895 | -1.1255 | -1.1461 | -1.1341
10 | 12 | 2040 | Summer | P, [%] | 0 | 1 | 4.752% | 5.02% | 4.996% | 4.975% | 4.93% | 4.872% | 0.4111% | 7.633% | 16.47% | 24.47% | 32.77% | 33.27% | 33.5% | 33.49% | 33.36% | 32.93% | 25.69% | 17.01% | 8.389% | 0.1968% | 4.737% | 4.893% | 4.983% | 4.931%
12 | 10 | 2040 | Summer | Q, [MVAr] | 0 | 1 | 10.9969 | 10.6996 | 10.9806 | 10.9678 | 10.9744 | 10.9821 | 11.1247 | 10.6608 | 9.1486 | 6.3855 | -1.8082 | -0.71358 | -0.71781 | -0.71243 | -0.82885 | -1.8052 | 5.7952 | 8.9245 | 10.3822 | 11.0527 | 10.9633 | 10.9313 | 10.9364 | 10.9813
12 | 10 | 2040 | Summer | Q, [%] | 0 | 1 | 47.81% | 46.52% | 47.74% | 47.69% | 47.71% | 47.75% | 48.37% | 46.35% | 39.78% | 27.76% | 7.862% | 3.103% | 3.121% | 3.098% | 3.604% | 7.849% | 25.2% | 38.8% | 45.14% | 48.06% | 47.67% | 47.53% | 47.55% | 47.74%
10 | 12 | 2040 | Summer | Q, [MVAr] | 0 | 1 | -11.0574 | -10.76 | -11.0408 | -11.0281 | -11.0347 | -11.0424 | -11.1852 | -10.722 | -9.2115 | -6.4506 | 1.7416 | 0.64643 | 0.65044 | 0.64509 | 0.76166 | 1.7386 | -5.8611 | -8.9867 | -10.4429 | -11.1129 | -11.0237 | -10.9918 | -10.9968 | -11.0416
10 | 12 | 2040 | Summer | Q, [%] | 0 | 1 | 48.08% | 46.78% | 48% | 47.95% | 47.98% | 48.01% | 48.63% | 46.62% | 40.05% | 28.05% | 7.572% | 2.811% | 2.828% | 2.805% | 3.312% | 7.559% | 25.48% | 39.07% | 45.4% | 48.32% | 47.93% | 47.79% | 47.81% | 48.01%
12 | 10 | 2040 | Summer | S, [MVA] | 0 | 1 | 11.053 | 10.7637 | 11.0425 | 11.0293 | 11.0348 | 11.0411 | 11.1253 | 10.8015 | 9.8961 | 8.504 | 7.7418 | 7.6755 | 7.7288 | 7.7277 | 7.7095 | 7.7772 | 8.2695 | 9.7387 | 10.5568 | 11.0527 | 11.0192 | 10.991 | 10.9982 | 11.0416
12 | 10 | 2040 | Summer | S, [%] | 0 | 1 | 48.06% | 46.8% | 48.01% | 47.95% | 47.98% | 48% | 48.37% | 46.96% | 43.03% | 36.97% | 33.66% | 33.37% | 33.6% | 33.6% | 33.52% | 33.81% | 35.95% | 42.34% | 45.9% | 48.06% | 47.91% | 47.79% | 47.82% | 48.01%
10 | 12 | 2040 | Summer | S, [MVA] | 0 | 1 | 11.1112 | 10.8218 | 11.1005 | 11.0873 | 11.0928 | 11.0991 | 11.1856 | 10.8647 | 9.9599 | 8.5602 | 7.7354 | 7.6784 | 7.7318 | 7.7308 | 7.7116 | 7.771 | 8.3233 | 9.8015 | 10.6196 | 11.113 | 11.0774 | 11.0493 | 11.0564 | 11.0997
10 | 12 | 2040 | Summer | S, [%] | 0 | 1 | 48.31% | 47.05% | 48.26% | 48.21% | 48.23% | 48.26% | 48.63% | 47.24% | 43.3% | 37.22% | 33.63% | 33.38% | 33.62% | 33.61% | 33.53% | 33.79% | 36.19% | 42.62% | 46.17% | 48.32% | 48.16% | 48.04% | 48.07% | 48.26%
14 | 12 | 2040 | Summer | P, [MW] | 0 | 1 | 2.1029 | 2.2306 | 2.1409 | 2.2386 | 2.182 | 2.1497 | 1.0905 | -0.95156 | -2.8794 | -4.5877 | -6.609 | -6.8528 | -7.0041 | -6.9894 | -6.9399 | -7.012 | -5.1262 | -3.1015 | -1.1552 | 0.94255 | 2.1581 | 2.322 | 2.4631 | 2.1708
14 | 12 | 2040 | Summer | P, [%] | 0 | 1 | 9.143% | 9.698% | 9.308% | 9.733% | 9.487% | 9.347% | 4.741% | 4.137% | 12.52% | 19.95% | 28.73% | 29.79% | 30.45% | 30.39% | 30.17% | 30.49% | 22.29% | 13.48% | 5.022% | 4.098% | 9.383% | 10.1% | 10.71% | 9.438%
12 | 14 | 2040 | Summer | P, [MW] | 0 | 1 | -2.0829 | -2.2113 | -2.1208 | -2.2183 | -2.1617 | -2.1295 | -1.0706 | 0.97009 | 2.8946 | 4.5982 | 6.616 | 6.8599 | 7.0115 | 6.9968 | 6.9473 | 7.0199 | 5.136 | 3.1162 | 1.173 | -0.92225 | -2.1374 | -2.3011 | -2.4422 | -2.1507
12 | 14 | 2040 | Summer | P, [%] | 0 | 1 | 9.056% | 9.614% | 9.221% | 9.645% | 9.399% | 9.259% | 4.655% | 4.218% | 12.59% | 19.99% | 28.77% | 29.83% | 30.48% | 30.42% | 30.21% | 30.52% | 22.33% | 13.55% | 5.1% | 4.01% | 9.293% | 10% | 10.62% | 9.351%
14 | 12 | 2040 | Summer | Q, [MVAr] | 0 | 1 | 11.2705 | 11.0072 | 11.2782 | 11.3286 | 11.3345 | 11.3191 | 11.4253 | 11.0043 | 9.5716 | 6.8682 | -1.3012 | -0.28612 | -0.33071 | -0.32701 | -0.42954 | -1.527 | 6.1519 | 9.2483 | 10.7115 | 11.5064 | 11.4518 | 11.4974 | 11.4434 | 11.2947
14 | 12 | 2040 | Summer | Q, [%] | 0 | 1 | 49% | 47.86% | 49.04% | 49.25% | 49.28% | 49.21% | 49.68% | 47.84% | 41.62% | 29.86% | 5.657% | 1.244% | 1.438% | 1.422% | 1.868% | 6.639% | 26.75% | 40.21% | 46.57% | 50.03% | 49.79% | 49.99% | 49.75% | 49.11%
12 | 14 | 2040 | Summer | Q, [MVAr] | 0 | 1 | -11.3302 | -11.0668 | -11.3377 | -11.388 | -11.3939 | -11.3785 | -11.4851 | -11.0651 | -9.6343 | -6.9336 | 1.2333 | 0.21792 | 0.26244 | 0.25874 | 0.3614 | 1.4596 | -6.2182 | -9.3105 | -10.7719 | -11.5657 | -11.5109 | -11.5563 | -11.5024 | -11.3541
12 | 14 | 2040 | Summer | Q, [%] | 0 | 1 | 49.26% | 48.12% | 49.29% | 49.51% | 49.54% | 49.47% | 49.94% | 48.11% | 41.89% | 30.15% | 5.362% | 0.9475% | 1.141% | 1.125% | 1.571% | 6.346% | 27.04% | 40.48% | 46.83% | 50.29% | 50.05% | 50.24% | 50.01% | 49.37%
14 | 12 | 2040 | Summer | S, [MVA] | 0 | 1 | 11.465 | 11.231 | 11.4796 | 11.5477 | 11.5426 | 11.5214 | 11.4772 | 11.0454 | 9.9953 | 8.2595 | 6.7359 | 6.8587 | 7.0119 | 6.9971 | 6.9532 | 7.1764 | 8.0078 | 9.7545 | 10.7736 | 11.5449 | 11.6534 | 11.7295 | 11.7054 | 11.5014
14 | 12 | 2040 | Summer | S, [%] | 0 | 1 | 49.85% | 48.83% | 49.91% | 50.21% | 50.19% | 50.09% | 49.9% | 48.02% | 43.46% | 35.91% | 29.29% | 29.82% | 30.49% | 30.42% | 30.23% | 31.2% | 34.82% | 42.41% | 46.84% | 50.2% | 50.67% | 51% | 50.89% | 50.01%
12 | 14 | 2040 | Summer | S, [MVA] | 0 | 1 | 11.5201 | 11.2856 | 11.5343 | 11.602 | 11.5971 | 11.5761 | 11.5349 | 11.1076 | 10.0597 | 8.3198 | 6.7299 | 6.8634 | 7.0164 | 7.0016 | 6.9566 | 7.17 | 8.0651 | 9.8182 | 10.8356 | 11.6024 | 11.7077 | 11.7832 | 11.7588 | 11.556
12 | 14 | 2040 | Summer | S, [%] | 0 | 1 | 50.09% | 49.07% | 50.15% | 50.44% | 50.42% | 50.33% | 50.15% | 48.29% | 43.74% | 36.17% | 29.26% | 29.84% | 30.51% | 30.44% | 30.25% | 31.17% | 35.07% | 42.69% | 47.11% | 50.45% | 50.9% | 51.23% | 51.13% | 50.24%
14 | 26 | 2040 | Summer | P, [MW] | 0 | 1 | -13.1501 | -0.24132 | -1.0895 | -1.2397 | -1.3645 | -1.3078 | -11.6536 | -13.8794 | -13.6303 | 8.8284 | 9.1469 | 9.275 | -11.8136 | -11.8242 | -12.1225 | -11.8628 | -0.99345 | -0.19772 | -0.21984 | -0.99602 | -0.6964 | -0.30871 | 0.1252 | -0.40252
14 | 26 | 2040 | Summer | P, [%] | 0 | 1 | 62.62% | 1.149% | 5.188% | 5.904% | 6.497% | 6.228% | 55.49% | 66.09% | 64.91% | 42.04% | 43.56% | 44.17% | 56.26% | 56.31% | 57.73% | 56.49% | 4.731% | 0.9415% | 1.047% | 4.743% | 3.316% | 1.47% | 0.5962% | 1.917%
26 | 14 | 2040 | Summer | P, [MW] | 0 | 1 | 13.1917 | 0.27532 | 1.1361 | 1.2862 | 1.411 | 1.3545 | 11.7 | 13.9215 | 13.6709 | -8.7897 | -9.1091 | -9.2375 | 11.8597 | 11.8702 | 12.1683 | 11.9083 | 1.0387 | 0.23378 | 0.25546 | 1.0426 | 0.74315 | 0.35557 | -0.078229 | 0.44912
26 | 14 | 2040 | Summer | P, [%] | 0 | 1 | 62.82% | 1.311% | 5.41% | 6.125% | 6.719% | 6.45% | 55.71% | 66.29% | 65.1% | 41.86% | 43.38% | 43.99% | 56.47% | 56.52% | 57.94% | 56.71% | 4.946% | 1.113% | 1.216% | 4.965% | 3.539% | 1.693% | 0.3725% | 2.139%
14 | 26 | 2040 | Summer | Q, [MVAr] | 0 | 1 | -4.2895 | -12.4655 | 14.603 | 14.5604 | 14.5643 | 14.5939 | 8.8489 | -1.2503 | -0.78085 | -9.9092 | -9.4081 | -9.2582 | 8.5145 | 8.4696 | 7.9268 | 8.1582 | 14.3657 | -12.7902 | -12.7372 | 14.5898 | 14.6467 | 14.6781 | 14.6993 | 14.6358
14 | 26 | 2040 | Summer | Q, [%] | 0 | 1 | 20.43% | 59.36% | 69.54% | 69.34% | 69.35% | 69.49% | 42.14% | 5.954% | 3.718% | 47.19% | 44.8% | 44.09% | 40.55% | 40.33% | 37.75% | 38.85% | 68.41% | 60.91% | 60.65% | 69.48% | 69.75% | 69.9% | 70% | 69.69%
26 | 14 | 2040 | Summer | Q, [MVAr] | 0 | 1 | 4.3431 | 12.5087 | -14.5423 | -14.5 | -14.5038 | -14.5331 | -8.7886 | 1.3047 | 0.83318 | 9.9589 | 9.4566 | 9.3063 | -8.4545 | -8.4098 | -7.8673 | -8.0991 | -14.3069 | 12.8363 | 12.7826 | -14.5292 | -14.5858 | -14.6171 | -14.6381 | -14.5751
26 | 14 | 2040 | Summer | Q, [%] | 0 | 1 | 20.68% | 59.57% | 69.25% | 69.05% | 69.07% | 69.21% | 41.85% | 6.213% | 3.968% | 47.42% | 45.03% | 44.32% | 40.26% | 40.05% | 37.46% | 38.57% | 68.13% | 61.13% | 60.87% | 69.19% | 69.46% | 69.61% | 69.71% | 69.41%
14 | 26 | 2040 | Summer | S, [MVA] | 0 | 1 | 13.8321 | 12.4678 | 14.6436 | 14.6131 | 14.6281 | 14.6524 | 14.6325 | 13.9356 | 13.6526 | 13.2715 | 13.1217 | 13.105 | 14.5622 | 14.5446 | 14.4841 | 14.3973 | 14.4 | 12.7917 | 12.7391 | 14.6238 | 14.6632 | 14.6814 | 14.6998 | 14.6413
14 | 26 | 2040 | Summer | S, [%] | 0 | 1 | 65.87% | 59.37% | 69.73% | 69.59% | 69.66% | 69.77% | 69.68% | 66.36% | 65.01% | 63.2% | 62.48% | 62.4% | 69.34% | 69.26% | 68.97% | 68.56% | 68.57% | 60.91% | 60.66% | 69.64% | 69.82% | 69.91% | 70% | 69.72%
26 | 14 | 2040 | Summer | S, [MVA] | 0 | 1 | 13.8882 | 12.5117 | 14.5866 | 14.5569 | 14.5722 | 14.5961 | 14.6332 | 13.9825 | 13.6963 | 13.283 | 13.1302 | 13.1125 | 14.5648 | 14.5474 | 14.49 | 14.4015 | 14.3445 | 12.8384 | 12.7852 | 14.5666 | 14.6048 | 14.6215 | 14.6383 | 14.582
26 | 14 | 2040 | Summer | S, [%] | 0 | 1 | 66.13% | 59.58% | 69.46% | 69.32% | 69.39% | 69.51% | 69.68% | 66.58% | 65.22% | 63.25% | 62.52% | 62.44% | 69.36% | 69.27% | 69% | 68.58% | 68.31% | 61.14% | 60.88% | 69.36% | 69.55% | 69.63% | 69.71% | 69.44%
14 | 16 | 2040 | Summer | P, [MW] | 0 | 1 | 0.95085 | 0.93913 | 0.90222 | 0.90227 | 0.88166 | 0.89287 | 0.9636 | 0.91694 | 0.93307 | 0.97282 | 0.9551 | 0.95268 | 0.93196 | 0.93627 | 0.93376 | 0.94075 | 0.96033 | 0.98457 | 0.97487 | 0.9714 | 1.034 | 1.0738 | 1.1092 | 0.9758
14 | 16 | 2040 | Summer | P, [%] | 0 | 1 | 4.528% | 4.472% | 4.296% | 4.297% | 4.198% | 4.252% | 4.589% | 4.366% | 4.443% | 4.632% | 4.548% | 4.537% | 4.438% | 4.458% | 4.446% | 4.48% | 4.573% | 4.688% | 4.642% | 4.626% | 4.924% | 5.113% | 5.282% | 4.647%
16 | 14 | 2040 | Summer | P, [MW] | 0 | 1 | -0.95065 | -0.93894 | -0.90204 | -0.90209 | -0.88149 | -0.89269 | -0.9634 | -0.91674 | -0.93287 | -0.97259 | -0.95488 | -0.95247 | -0.93176 | -0.93607 | -0.93355 | -0.94054 | -0.96012 | -0.98434 | -0.97465 | -0.97118 | -1.0337 | -1.0735 | -1.1089 | -0.97558
16 | 14 | 2040 | Summer | P, [%] | 0 | 1 | 4.527% | 4.471% | 4.295% | 4.296% | 4.198% | 4.251% | 4.588% | 4.365% | 4.442% | 4.631% | 4.547% | 4.536% | 4.437% | 4.457% | 4.445% | 4.479% | 4.572% | 4.687% | 4.641% | 4.625% | 4.923% | 5.112% | 5.28% | 4.646%
14 | 16 | 2040 | Summer | Q, [MVAr] | 0 | 1 | 0.16323 | 0.15349 | 0.15344 | 0.15344 | 0.15343 | 0.15344 | 0.1947 | 0.24961 | 0.26205 | 0.2739 | 0.27022 | 0.27019 | 0.27017 | 0.27017 | 0.27018 | 0.27021 | 0.2702 | 0.27025 | 0.27023 | 0.27019 | 0.29225 | 0.31089 | 0.25941 | 0.18737
14 | 16 | 2040 | Summer | Q, [%] | 0 | 1 | 0.7773% | 0.7309% | 0.7307% | 0.7307% | 0.7306% | 0.7306% | 0.9272% | 1.189% | 1.248% | 1.304% | 1.287% | 1.287% | 1.287% | 1.287% | 1.287% | 1.287% | 1.287% | 1.287% | 1.287% | 1.287% | 1.392% | 1.48% | 1.235% | 0.8922%
16 | 14 | 2040 | Summer | Q, [MVAr] | 0 | 1 | -0.1668 | -0.15703 | -0.15703 | -0.15703 | -0.15703 | -0.15703 | -0.19827 | -0.25318 | -0.2656 | -0.27739 | -0.27372 | -0.27372 | -0.27372 | -0.27372 | -0.27372 | -0.27372 | -0.27372 | -0.27372 | -0.27372 | -0.27372 | -0.29574 | -0.31435 | -0.26286 | -0.19091
16 | 14 | 2040 | Summer | Q, [%] | 0 | 1 | 0.7943% | 0.7477% | 0.7477% | 0.7477% | 0.7477% | 0.7477% | 0.9441% | 1.206% | 1.265% | 1.321% | 1.303% | 1.303% | 1.303% | 1.303% | 1.303% | 1.303% | 1.303% | 1.303% | 1.303% | 1.303% | 1.408% | 1.497% | 1.252% | 0.9091%
14 | 16 | 2040 | Summer | S, [MVA] | 0 | 1 | 0.96476 | 0.95159 | 0.91518 | 0.91522 | 0.89491 | 0.90596 | 0.98308 | 0.95031 | 0.96917 | 1.0106 | 0.99259 | 0.99026 | 0.97033 | 0.97447 | 0.97206 | 0.97878 | 0.99762 | 1.021 | 1.0116 | 1.0083 | 1.0745 | 1.1179 | 1.1391 | 0.99362
14 | 16 | 2040 | Summer | S, [%] | 0 | 1 | 4.594% | 4.531% | 4.358% | 4.358% | 4.261% | 4.314% | 4.681% | 4.525% | 4.615% | 4.813% | 4.727% | 4.716% | 4.621% | 4.64% | 4.629% | 4.661% | 4.751% | 4.862% | 4.817% | 4.801% | 5.117% | 5.323% | 5.424% | 4.732%
16 | 14 | 2040 | Summer | S, [MVA] | 0 | 1 | 0.96517 | 0.95198 | 0.91561 | 0.91565 | 0.89536 | 0.90639 | 0.98359 | 0.95106 | 0.96994 | 1.0114 | 0.99334 | 0.99102 | 0.97113 | 0.97526 | 0.97285 | 0.97956 | 0.99837 | 1.0217 | 1.0124 | 1.009 | 1.0752 | 1.1186 | 1.1396 | 0.99409
16 | 14 | 2040 | Summer | S, [%] | 0 | 1 | 4.596% | 4.533% | 4.36% | 4.36% | 4.264% | 4.316% | 4.684% | 4.529% | 4.619% | 4.816% | 4.73% | 4.719% | 4.624% | 4.644% | 4.633% | 4.665% | 4.754% | 4.865% | 4.821% | 4.805% | 5.12% | 5.327% | 5.427% | 4.734%
17 | 14 | 2040 | Summer | P, [MW] | 0 | 1 | -5.1669 | -5.0056 | -4.7657 | -4.7011 | -4.6808 | -4.8224 | -4.3641 | -3.538 | -3.1265 | 1.8377 | 2.2503 | 2.7425 | 3.3381 | 3.5052 | 3.3672 | 2.9339 | 2.333 | -2.9845 | -3.6065 | -4.7574 | -5.9136 | -6.2793 | -6.3453 | -5.8095
17 | 14 | 2040 | Summer | P, [%] | 0 | 1 | 22.46% | 21.76% | 20.72% | 20.44% | 20.35% | 20.97% | 18.97% | 15.38% | 13.59% | 7.99% | 9.784% | 11.92% | 14.51% | 15.24% | 14.64% | 12.76% | 10.14% | 12.98% | 15.68% | 20.68% | 25.71% | 27.3% | 27.59% | 25.26%
14 | 17 | 2040 | Summer | P, [MW] | 0 | 1 | 5.171 | 5.0095 | 4.7692 | 4.7046 | 4.6843 | 4.826 | 4.367 | 3.54 | 3.1281 | -1.837 | -2.2494 | -2.7412 | -3.3363 | -3.5033 | -3.3654 | -2.9326 | -2.3322 | 2.9859 | 3.6086 | 4.7608 | 5.919 | 6.2854 | 6.3515 | 5.8147
14 | 17 | 2040 | Summer | P, [%] | 0 | 1 | 22.48% | 21.78% | 20.74% | 20.45% | 20.37% | 20.98% | 18.99% | 15.39% | 13.6% | 7.987% | 9.78% | 11.92% | 14.51% | 15.23% | 14.63% | 12.75% | 10.14% | 12.98% | 15.69% | 20.7% | 25.73% | 27.33% | 27.62% | 25.28%
17 | 14 | 2040 | Summer | Q, [MVAr] | 0 | 1 | -0.89145 | -0.89145 | -0.89145 | -0.88346 | -0.8252 | -0.71476 | -0.55415 | -0.65972 | -0.82061 | -0.84929 | -0.85654 | -0.89337 | -0.87941 | -0.78971 | -0.62066 | -0.59631 | -0.59631 | -0.59631 | -0.59631 | -0.59631 | -0.67538 | -0.8252 | -0.8252 | -0.8252
17 | 14 | 2040 | Summer | Q, [%] | 0 | 1 | 3.876% | 3.876% | 3.876% | 3.841% | 3.588% | 3.108% | 2.409% | 2.868% | 3.568% | 3.693% | 3.724% | 3.884% | 3.824% | 3.434% | 2.699% | 2.593% | 2.593% | 2.593% | 2.593% | 2.593% | 2.936% | 3.588% | 3.588% | 3.588%
14 | 17 | 2040 | Summer | Q, [MVAr] | 0 | 1 | 0.82093 | 0.82135 | 0.82065 | 0.81259 | 0.75429 | 0.64397 | 0.4826 | 0.58762 | 0.74856 | 0.7771 | 0.78456 | 0.82121 | 0.80733 | 0.71777 | 0.54877 | 0.52459 | 0.52388 | 0.52502 | 0.52514 | 0.52549 | 0.60577 | 0.75608 | 0.75615 | 0.75549
14 | 17 | 2040 | Summer | Q, [%] | 0 | 1 | 3.569% | 3.571% | 3.568% | 3.533% | 3.28% | 2.8% | 2.098% | 2.555% | 3.255% | 3.379% | 3.411% | 3.57% | 3.51% | 3.121% | 2.386% | 2.281% | 2.278% | 2.283% | 2.283% | 2.285% | 2.634% | 3.287% | 3.288% | 3.285%
17 | 14 | 2040 | Summer | S, [MVA] | 0 | 1 | 5.2432 | 5.0844 | 4.8483 | 4.7834 | 4.753 | 4.8751 | 4.3991 | 3.599 | 3.2324 | 2.0244 | 2.4078 | 2.8843 | 3.452 | 3.5931 | 3.4239 | 2.9939 | 2.408 | 3.0435 | 3.6555 | 4.7946 | 5.9521 | 6.3333 | 6.3987 | 5.8678
17 | 14 | 2040 | Summer | S, [%] | 0 | 1 | 22.8% | 22.11% | 21.08% | 20.8% | 20.67% | 21.2% | 19.13% | 15.65% | 14.05% | 8.802% | 10.47% | 12.54% | 15.01% | 15.62% | 14.89% | 13.02% | 10.47% | 13.23% | 15.89% | 20.85% | 25.88% | 27.54% | 27.82% | 25.51%
14 | 17 | 2040 | Summer | S, [MVA] | 0 | 1 | 5.2358 | 5.0764 | 4.8393 | 4.7742 | 4.7446 | 4.8688 | 4.3936 | 3.5884 | 3.2164 | 1.9946 | 2.3823 | 2.8616 | 3.4326 | 3.576 | 3.4099 | 2.9791 | 2.3903 | 3.0317 | 3.6466 | 4.7898 | 5.9499 | 6.3307 | 6.3963 | 5.8636
14 | 17 | 2040 | Summer | S, [%] | 0 | 1 | 22.76% | 22.07% | 21.04% | 20.76% | 20.63% | 21.17% | 19.1% | 15.6% | 13.98% | 8.672% | 10.36% | 12.44% | 14.92% | 15.55% | 14.83% | 12.95% | 10.39% | 13.18% | 15.85% | 20.83% | 25.87% | 27.52% | 27.81% | 25.49%
20 | 23 | 2040 | Summer | P, [MW] | 0 | 1 | -3.0707 | -2.9717 | -3.1055 | -3.1797 | -3.2247 | -3.1872 | -3.2111 | -3.4731 | -3.3259 | 1.4939 | 1.655 | 1.7137 | -3.1456 | -3.1615 | -3.2788 | -3.1537 | -3.0707 | -3.0669 | -3.0784 | -3.0976 | -2.9478 | -2.8164 | -2.5728 | -2.8055
20 | 23 | 2040 | Summer | P, [%] | 0 | 1 | 14.62% | 14.15% | 14.79% | 15.14% | 15.36% | 15.18% | 15.29% | 16.54% | 15.84% | 7.114% | 7.881% | 8.161% | 14.98% | 15.05% | 15.61% | 15.02% | 14.62% | 14.6% | 14.66% | 14.75% | 14.04% | 13.41% | 12.25% | 13.36%
23 | 20 | 2040 | Summer | P, [MW] | 0 | 1 | 3.0728 | 2.974 | 3.1078 | 3.1821 | 3.2272 | 3.1897 | 3.2135 | 3.4757 | 3.3283 | -1.4928 | -1.6539 | -1.7126 | 3.148 | 3.1639 | 3.2814 | 3.1562 | 3.0731 | 3.0692 | 3.0807 | 3.0999 | 2.95 | 2.8185 | 2.5747 | 2.8074
23 | 20 | 2040 | Summer | P, [%] | 0 | 1 | 14.63% | 14.16% | 14.8% | 15.15% | 15.37% | 15.19% | 15.3% | 16.55% | 15.85% | 7.109% | 7.876% | 8.155% | 14.99% | 15.07% | 15.63% | 15.03% | 14.63% | 14.62% | 14.67% | 14.76% | 14.05% | 13.42% | 12.26% | 13.37%
20 | 23 | 2040 | Summer | Q, [MVAr] | 0 | 1 | -0.69847 | -1.2456 | 0.9676 | 0.89307 | 0.90113 | 0.96409 | 0.84205 | 0.34933 | 0.6374 | -1.6218 | -1.5667 | -1.5094 | 1.1795 | 1.0896 | 1.0019 | 1.0731 | 1.1463 | -1.0396 | -1.097 | 1.0132 | 1.1564 | 1.332 | 1.3572 | 1.0863
20 | 23 | 2040 | Summer | Q, [%] | 0 | 1 | 3.326% | 5.931% | 4.608% | 4.253% | 4.291% | 4.591% | 4.01% | 1.663% | 3.035% | 7.723% | 7.46% | 7.188% | 5.617% | 5.189% | 4.771% | 5.11% | 5.458% | 4.951% | 5.224% | 4.825% | 5.507% | 6.343% | 6.463% | 5.173%
23 | 20 | 2040 | Summer | Q, [MVAr] | 0 | 1 | 0.69751 | 1.2449 | -0.96818 | -0.89355 | -0.90152 | -0.96452 | -0.8426 | -0.3496 | -0.63785 | 1.6194 | 1.5644 | 1.5071 | -1.1799 | -1.0901 | -1.0022 | -1.0735 | -1.1468 | 1.039 | 1.0963 | -1.0138 | -1.1572 | -1.3329 | -1.3584 | -1.0873
23 | 20 | 2040 | Summer | Q, [%] | 0 | 1 | 3.321% | 5.928% | 4.61% | 4.255% | 4.293% | 4.593% | 4.012% | 1.665% | 3.037% | 7.712% | 7.45% | 7.177% | 5.619% | 5.191% | 4.772% | 5.112% | 5.461% | 4.947% | 5.221% | 4.827% | 5.51% | 6.347% | 6.469% | 5.178%
20 | 23 | 2040 | Summer | S, [MVA] | 0 | 1 | 3.1492 | 3.2222 | 3.2528 | 3.3027 | 3.3482 | 3.3299 | 3.3197 | 3.4906 | 3.3864 | 2.2049 | 2.2789 | 2.2837 | 3.3594 | 3.344 | 3.4284 | 3.3313 | 3.2777 | 3.2383 | 3.268 | 3.2591 | 3.1665 | 3.1155 | 2.9088 | 3.0084
20 | 23 | 2040 | Summer | S, [%] | 0 | 1 | 15% | 15.34% | 15.49% | 15.73% | 15.94% | 15.86% | 15.81% | 16.62% | 16.13% | 10.5% | 10.85% | 10.87% | 16% | 15.92% | 16.33% | 15.86% | 15.61% | 15.42% | 15.56% | 15.52% | 15.08% | 14.84% | 13.85% | 14.33%
23 | 20 | 2040 | Summer | S, [MVA] | 0 | 1 | 3.151 | 3.224 | 3.2552 | 3.3052 | 3.3507 | 3.3323 | 3.3221 | 3.4932 | 3.3889 | 2.2025 | 2.2766 | 2.2813 | 3.3619 | 3.3464 | 3.431 | 3.3337 | 3.2801 | 3.2403 | 3.2699 | 3.2615 | 3.1688 | 3.1178 | 2.911 | 3.0107
23 | 20 | 2040 | Summer | S, [%] | 0 | 1 | 15% | 15.35% | 15.5% | 15.74% | 15.96% | 15.87% | 15.82% | 16.63% | 16.14% | 10.49% | 10.84% | 10.86% | 16.01% | 15.94% | 16.34% | 15.87% | 15.62% | 15.43% | 15.57% | 15.53% | 15.09% | 14.85% | 13.86% | 14.34%
20 | 21 | 2040 | Summer | P, [MW] | 0 | 1 | -3.2377 | -3.1447 | -3.2594 | -3.3278 | -3.3686 | -3.3338 | -3.3591 | -3.6016 | -3.4587 | 1.1796 | 1.3312 | 1.3904 | -3.2813 | -3.2959 | -3.4111 | -3.2904 | -3.2125 | -3.2207 | -3.2293 | -3.2413 | -3.1025 | -2.98 | -2.7641 | -2.9797
20 | 21 | 2040 | Summer | P, [%] | 0 | 1 | 15.42% | 14.97% | 15.52% | 15.85% | 16.04% | 15.88% | 16% | 17.15% | 16.47% | 5.617% | 6.339% | 6.621% | 15.63% | 15.69% | 16.24% | 15.67% | 15.3% | 15.34% | 15.38% | 15.43% | 14.77% | 14.19% | 13.16% | 14.19%
21 | 20 | 2040 | Summer | P, [MW] | 0 | 1 | 3.24 | 3.147 | 3.2621 | 3.3305 | 3.3714 | 3.3366 | 3.3619 | 3.6045 | 3.4615 | -1.1789 | -1.3305 | -1.3897 | 3.2841 | 3.2987 | 3.414 | 3.2932 | 3.2152 | 3.223 | 3.2317 | 3.244 | 3.1051 | 2.9826 | 2.7665 | 2.9821
21 | 20 | 2040 | Summer | P, [%] | 0 | 1 | 15.43% | 14.99% | 15.53% | 15.86% | 16.05% | 15.89% | 16.01% | 17.16% | 16.48% | 5.614% | 6.336% | 6.618% | 15.64% | 15.71% | 16.26% | 15.68% | 15.31% | 15.35% | 15.39% | 15.45% | 14.79% | 14.2% | 13.17% | 14.2%
20 | 21 | 2040 | Summer | Q, [MVAr] | 0 | 1 | -0.41046 | -0.97294 | 1.2389 | 1.1655 | 1.1731 | 1.2301 | 1.111 | 0.63675 | 0.95434 | -1.3102 | -1.2411 | -1.1826 | 1.5124 | 1.4378 | 1.3216 | 1.421 | 1.4831 | -0.70879 | -0.76746 | 1.3564 | 1.5053 | 1.6751 | 1.6995 | 1.4206
20 | 21 | 2040 | Summer | Q, [%] | 0 | 1 | 1.955% | 4.633% | 5.9% | 5.55% | 5.586% | 5.858% | 5.29% | 3.032% | 4.544% | 6.239% | 5.91% | 5.631% | 7.202% | 6.847% | 6.293% | 6.767% | 7.062% | 3.375% | 3.655% | 6.459% | 7.168% | 7.976% | 8.093% | 6.765%
21 | 20 | 2040 | Summer | Q, [MVAr] | 0 | 1 | 0.40972 | 0.97233 | -1.239 | -1.1655 | -1.1731 | -1.2301 | -1.1111 | -0.63666 | -0.95437 | 1.3073 | 1.2383 | 1.1797 | -1.5123 | -1.4378 | -1.3214 | -1.4209 | -1.4831 | 0.70824 | 0.76692 | -1.3565 | -1.5054 | -1.6753 | -1.7001 | -1.421
21 | 20 | 2040 | Summer | Q, [%] | 0 | 1 | 1.951% | 4.63% | 5.9% | 5.55% | 5.586% | 5.858% | 5.291% | 3.032% | 4.545% | 6.225% | 5.897% | 5.618% | 7.202% | 6.847% | 6.292% | 6.766% | 7.062% | 3.373% | 3.652% | 6.459% | 7.169% | 7.978% | 8.096% | 6.767%
20 | 21 | 2040 | Summer | S, [MVA] | 0 | 1 | 3.2636 | 3.2917 | 3.487 | 3.526 | 3.567 | 3.5535 | 3.5381 | 3.6575 | 3.588 | 1.763 | 1.82 | 1.8253 | 3.6131 | 3.5958 | 3.6581 | 3.5841 | 3.5383 | 3.2977 | 3.3192 | 3.5136 | 3.4484 | 3.4185 | 3.2448 | 3.301
20 | 21 | 2040 | Summer | S, [%] | 0 | 1 | 15.54% | 15.67% | 16.6% | 16.79% | 16.99% | 16.92% | 16.85% | 17.42% | 17.09% | 8.395% | 8.667% | 8.692% | 17.21% | 17.12% | 17.42% | 17.07% | 16.85% | 15.7% | 15.81% | 16.73% | 16.42% | 16.28% | 15.45% | 15.72%
21 | 20 | 2040 | Summer | S, [MVA] | 0 | 1 | 3.2658 | 3.2938 | 3.4895 | 3.5286 | 3.5697 | 3.5561 | 3.5407 | 3.6603 | 3.5906 | 1.7604 | 1.8176 | 1.8229 | 3.6156 | 3.5984 | 3.6608 | 3.5867 | 3.5408 | 3.2999 | 3.3214 | 3.5162 | 3.4508 | 3.4209 | 3.2471 | 3.3034
21 | 20 | 2040 | Summer | S, [%] | 0 | 1 | 15.55% | 15.68% | 16.62% | 16.8% | 17% | 16.93% | 16.86% | 17.43% | 17.1% | 8.383% | 8.655% | 8.681% | 17.22% | 17.14% | 17.43% | 17.08% | 16.86% | 15.71% | 15.82% | 16.74% | 16.43% | 16.29% | 15.46% | 15.73%
20 | 26 | 2040 | Summer | P, [MW] | 0 | 1 | 13.212 | 0.29189 | 1.1591 | 1.3091 | 1.4339 | 1.3775 | 11.7228 | 13.9421 | 13.6908 | -8.7708 | -9.0906 | -9.2192 | 11.8824 | 11.8929 | 12.1908 | 11.9307 | 1.061 | 0.25137 | 0.27282 | 1.0655 | 0.76616 | 0.37865 | -0.0551 | 0.47208
20 | 26 | 2040 | Summer | P, [%] | 0 | 1 | 50.82% | 1.123% | 4.458% | 5.035% | 5.515% | 5.298% | 45.09% | 53.62% | 52.66% | 33.73% | 34.96% | 35.46% | 45.7% | 45.74% | 46.89% | 45.89% | 4.081% | 0.9668% | 1.049% | 4.098% | 2.947% | 1.456% | 0.2119% | 1.816%
26 | 20 | 2040 | Summer | P, [MW] | 0 | 1 | -13.1917 | -0.27532 | -1.1361 | -1.2862 | -1.411 | -1.3545 | -11.7 | -13.9215 | -13.6709 | 8.7897 | 9.1091 | 9.2375 | -11.8597 | -11.8702 | -12.1683 | -11.9083 | -1.0387 | -0.23378 | -0.25546 | -1.0426 | -0.74315 | -0.35557 | 0.078229 | -0.44912
26 | 20 | 2040 | Summer | P, [%] | 0 | 1 | 50.74% | 1.059% | 4.37% | 4.947% | 5.427% | 5.21% | 45% | 53.54% | 52.58% | 33.81% | 35.03% | 35.53% | 45.61% | 45.65% | 46.8% | 45.8% | 3.995% | 0.8992% | 0.9825% | 4.01% | 2.858% | 1.368% | 0.3009% | 1.727%
20 | 26 | 2040 | Summer | Q, [MVAr] | 0 | 1 | 4.2972 | 12.4596 | -14.5841 | -14.5418 | -14.5456 | -14.5749 | -8.8315 | 1.2592 | 0.78723 | 9.9128 | 9.4102 | 9.2593 | -8.4972 | -8.4525 | -7.91 | -8.1416 | -14.3491 | 12.7887 | 12.7345 | -14.571 | -14.6276 | -14.6588 | -14.6797 | -14.6169
20 | 26 | 2040 | Summer | Q, [%] | 0 | 1 | 16.53% | 47.92% | 56.09% | 55.93% | 55.94% | 56.06% | 33.97% | 4.843% | 3.028% | 38.13% | 36.19% | 35.61% | 32.68% | 32.51% | 30.42% | 31.31% | 55.19% | 49.19% | 48.98% | 56.04% | 56.26% | 56.38% | 56.46% | 56.22%
26 | 20 | 2040 | Summer | Q, [MVAr] | 0 | 1 | -4.3431 | -12.5087 | 14.5423 | 14.5 | 14.5038 | 14.5331 | 8.7886 | -1.3047 | -0.83318 | -9.9589 | -9.4566 | -9.3063 | 8.4545 | 8.4098 | 7.8673 | 8.0991 | 14.3069 | -12.8363 | -12.7826 | 14.5292 | 14.5858 | 14.6171 | 14.6381 | 14.5751
26 | 20 | 2040 | Summer | Q, [%] | 0 | 1 | 16.7% | 48.11% | 55.93% | 55.77% | 55.78% | 55.9% | 33.8% | 5.018% | 3.205% | 38.3% | 36.37% | 35.79% | 32.52% | 32.35% | 30.26% | 31.15% | 55.03% | 49.37% | 49.16% | 55.88% | 56.1% | 56.22% | 56.3% | 56.06%
20 | 26 | 2040 | Summer | S, [MVA] | 0 | 1 | 13.8933 | 12.463 | 14.63 | 14.6006 | 14.6161 | 14.6398 | 14.6772 | 13.9989 | 13.7134 | 13.236 | 13.084 | 13.0663 | 14.608 | 14.5906 | 14.5321 | 14.4439 | 14.3882 | 12.7912 | 12.7374 | 14.6099 | 14.6476 | 14.6637 | 14.6798 | 14.6245
20 | 26 | 2040 | Summer | S, [%] | 0 | 1 | 53.44% | 47.93% | 56.27% | 56.16% | 56.22% | 56.31% | 56.45% | 53.84% | 52.74% | 50.91% | 50.32% | 50.26% | 56.18% | 56.12% | 55.89% | 55.55% | 55.34% | 49.2% | 48.99% | 56.19% | 56.34% | 56.4% | 56.46% | 56.25%
26 | 20 | 2040 | Summer | S, [MVA] | 0 | 1 | 13.8882 | 12.5117 | 14.5866 | 14.5569 | 14.5722 | 14.5961 | 14.6332 | 13.9825 | 13.6963 | 13.283 | 13.1302 | 13.1125 | 14.5648 | 14.5474 | 14.49 | 14.4015 | 14.3445 | 12.8384 | 12.7852 | 14.5666 | 14.6048 | 14.6215 | 14.6383 | 14.582
26 | 20 | 2040 | Summer | S, [%] | 0 | 1 | 53.42% | 48.12% | 56.1% | 55.99% | 56.05% | 56.14% | 56.28% | 53.78% | 52.68% | 51.09% | 50.5% | 50.43% | 56.02% | 55.95% | 55.73% | 55.39% | 55.17% | 49.38% | 49.17% | 56.03% | 56.17% | 56.24% | 56.3% | 56.08%
22 | 23 | 2040 | Summer | P, [MW] | 0 | 1 | 4.8636 | 4.7939 | 4.7712 | 4.7606 | 4.751 | 4.7548 | 4.7959 | 4.7903 | 4.8047 | 1.6315 | 1.5719 | 1.5206 | 4.7804 | 4.7807 | 4.7796 | 4.7907 | 4.755 | 4.7723 | 4.7604 | 4.746 | 4.7603 | 4.7689 | 4.8253 | 4.8075
22 | 23 | 2040 | Summer | P, [%] | 0 | 1 | 21.15% | 20.84% | 20.74% | 20.7% | 20.66% | 20.67% | 20.85% | 20.83% | 20.89% | 7.094% | 6.834% | 6.611% | 20.78% | 20.79% | 20.78% | 20.83% | 20.67% | 20.75% | 20.7% | 20.63% | 20.7% | 20.73% | 20.98% | 20.9%
23 | 22 | 2040 | Summer | P, [MW] | 0 | 1 | -4.8621 | -4.7924 | -4.7696 | -4.759 | -4.7494 | -4.7532 | -4.7943 | -4.7888 | -4.8031 | -1.6313 | -1.5717 | -1.5204 | -4.7788 | -4.7791 | -4.778 | -4.7891 | -4.7533 | -4.7708 | -4.7589 | -4.7443 | -4.7586 | -4.7672 | -4.8236 | -4.8058
23 | 22 | 2040 | Summer | P, [%] | 0 | 1 | 21.14% | 20.84% | 20.74% | 20.69% | 20.65% | 20.67% | 20.84% | 20.82% | 20.88% | 7.092% | 6.833% | 6.61% | 20.78% | 20.78% | 20.77% | 20.82% | 20.67% | 20.74% | 20.69% | 20.63% | 20.69% | 20.73% | 20.97% | 20.89%
22 | 23 | 2040 | Summer | Q, [MVAr] | 0 | 1 | 0.14942 | 0.71565 | -1.4936 | -1.4626 | -1.4538 | -1.4652 | -1.3543 | -0.87013 | -1.1658 | 1.1518 | 1.1152 | 1.1099 | -1.5851 | -1.5879 | -1.4816 | -1.5828 | -1.6509 | 0.51581 | 0.53887 | -1.6331 | -1.7003 | -1.7481 | -1.8025 | -1.6946
22 | 23 | 2040 | Summer | Q, [%] | 0 | 1 | 0.6496% | 3.112% | 6.494% | 6.359% | 6.321% | 6.37% | 5.888% | 3.783% | 5.069% | 5.008% | 4.849% | 4.826% | 6.892% | 6.904% | 6.442% | 6.882% | 7.178% | 2.243% | 2.343% | 7.101% | 7.393% | 7.6% | 7.837% | 7.368%
23 | 22 | 2040 | Summer | Q, [MVAr] | 0 | 1 | -0.22187 | -0.78743 | 1.4233 | 1.3922 | 1.3834 | 1.3948 | 1.2828 | 0.79781 | 1.0939 | -1.2243 | -1.1876 | -1.1827 | 1.5139 | 1.5167 | 1.4105 | 1.5122 | 1.5809 | -0.58707 | -0.61046 | 1.5628 | 1.6299 | 1.6778 | 1.7323 | 1.6243
23 | 22 | 2040 | Summer | Q, [%] | 0 | 1 | 0.9647% | 3.424% | 6.188% | 6.053% | 6.015% | 6.064% | 5.577% | 3.469% | 4.756% | 5.323% | 5.163% | 5.142% | 6.582% | 6.594% | 6.132% | 6.575% | 6.873% | 2.552% | 2.654% | 6.795% | 7.087% | 7.295% | 7.532% | 7.062%
22 | 23 | 2040 | Summer | S, [MVA] | 0 | 1 | 4.8659 | 4.847 | 4.9995 | 4.9802 | 4.9685 | 4.9754 | 4.9835 | 4.8687 | 4.9441 | 1.9972 | 1.9273 | 1.8826 | 5.0363 | 5.0375 | 5.0039 | 5.0454 | 5.0334 | 4.8001 | 4.7908 | 5.0191 | 5.0548 | 5.0792 | 5.151 | 5.0974
22 | 23 | 2040 | Summer | S, [%] | 0 | 1 | 21.16% | 21.07% | 21.74% | 21.65% | 21.6% | 21.63% | 21.67% | 21.17% | 21.5% | 8.683% | 8.38% | 8.185% | 21.9% | 21.9% | 21.76% | 21.94% | 21.88% | 20.87% | 20.83% | 21.82% | 21.98% | 22.08% | 22.4% | 22.16%
23 | 22 | 2040 | Summer | S, [MVA] | 0 | 1 | 4.8672 | 4.8566 | 4.9774 | 4.9585 | 4.9468 | 4.9536 | 4.963 | 4.8548 | 4.9261 | 2.0396 | 1.9699 | 1.9262 | 5.0128 | 5.014 | 4.9818 | 5.0222 | 5.0093 | 4.8067 | 4.7979 | 4.9951 | 5.03 | 5.0538 | 5.1253 | 5.0729
23 | 22 | 2040 | Summer | S, [%] | 0 | 1 | 21.16% | 21.12% | 21.64% | 21.56% | 21.51% | 21.54% | 21.58% | 21.11% | 21.42% | 8.868% | 8.565% | 8.375% | 21.79% | 21.8% | 21.66% | 21.84% | 21.78% | 20.9% | 20.86% | 21.72% | 21.87% | 21.97% | 22.28% | 22.06%
22 | 21 | 2040 | Summer | P, [MW] | 0 | 1 | 4.3061 | 4.2149 | 4.2575 | 4.2672 | 4.2718 | 4.2662 | 4.3024 | 4.3652 | 4.3666 | 0.57018 | 0.47867 | 0.42934 | 4.3334 | 4.3393 | 4.3436 | 4.3415 | 4.2874 | 4.2632 | 4.2611 | 4.2723 | 4.2489 | 4.2264 | 4.1874 | 4.2279
22 | 21 | 2040 | Summer | P, [%] | 0 | 1 | 18.72% | 18.33% | 18.51% | 18.55% | 18.57% | 18.55% | 18.71% | 18.98% | 18.99% | 2.479% | 2.081% | 1.867% | 18.84% | 18.87% | 18.89% | 18.88% | 18.64% | 18.54% | 18.53% | 18.58% | 18.47% | 18.38% | 18.21% | 18.38%
21 | 22 | 2040 | Summer | P, [MW] | 0 | 1 | -4.3048 | -4.2136 | -4.2563 | -4.266 | -4.2706 | -4.265 | -4.3012 | -4.364 | -4.3653 | -0.56982 | -0.47831 | -0.42898 | -4.3322 | -4.3381 | -4.3424 | -4.3403 | -4.2862 | -4.2619 | -4.2597 | -4.2711 | -4.2477 | -4.2252 | -4.1862 | -4.2267
21 | 22 | 2040 | Summer | P, [%] | 0 | 1 | 18.72% | 18.32% | 18.51% | 18.55% | 18.57% | 18.54% | 18.7% | 18.97% | 18.98% | 2.477% | 2.08% | 1.865% | 18.84% | 18.86% | 18.88% | 18.87% | 18.64% | 18.53% | 18.52% | 18.57% | 18.47% | 18.37% | 18.2% | 18.38%
22 | 21 | 2040 | Summer | Q, [MVAr] | 0 | 1 | 1.1545 | 1.6685 | -0.54789 | -0.51321 | -0.50626 | -0.53808 | -0.41713 | 0.12991 | -0.063749 | 2.2492 | 2.2613 | 2.2602 | -0.42792 | -0.37816 | -0.3703 | -0.37386 | -0.47997 | 1.6681 | 1.6864 | -0.44 | -0.4871 | -0.55457 | -0.60966 | -0.53049
22 | 21 | 2040 | Summer | Q, [%] | 0 | 1 | 5.02% | 7.254% | 2.382% | 2.231% | 2.201% | 2.339% | 1.814% | 0.5648% | 0.2772% | 9.779% | 9.832% | 9.827% | 1.861% | 1.644% | 1.61% | 1.625% | 2.087% | 7.253% | 7.332% | 1.913% | 2.118% | 2.411% | 2.651% | 2.306%
21 | 22 | 2040 | Summer | Q, [MVAr] | 0 | 1 | -1.2273 | -1.7405 | 0.47695 | 0.44226 | 0.4353 | 0.46713 | 0.34503 | -0.20262 | -0.0085775 | -2.3215 | -2.3335 | -2.3329 | 0.35617 | 0.30643 | 0.29869 | 0.30274 | 0.40935 | -1.7395 | -1.7581 | 0.36911 | 0.41614 | 0.48364 | 0.53872 | 0.45955
21 | 22 | 2040 | Summer | Q, [%] | 0 | 1 | 5.336% | 7.567% | 2.074% | 1.923% | 1.893% | 2.031% | 1.5% | 0.881% | 0.03729% | 10.09% | 10.15% | 10.14% | 1.549% | 1.332% | 1.299% | 1.316% | 1.78% | 7.563% | 7.644% | 1.605% | 1.809% | 2.103% | 2.342% | 1.998%
22 | 21 | 2040 | Summer | S, [MVA] | 0 | 1 | 4.4582 | 4.5331 | 4.2926 | 4.2979 | 4.3017 | 4.3 | 4.3226 | 4.3671 | 4.367 | 2.3203 | 2.3114 | 2.3007 | 4.3545 | 4.3557 | 4.3594 | 4.3576 | 4.3142 | 4.5779 | 4.5827 | 4.2949 | 4.2767 | 4.2626 | 4.2316 | 4.2611
22 | 21 | 2040 | Summer | S, [%] | 0 | 1 | 19.38% | 19.71% | 18.66% | 18.69% | 18.7% | 18.7% | 18.79% | 18.99% | 18.99% | 10.09% | 10.05% | 10% | 18.93% | 18.94% | 18.95% | 18.95% | 18.76% | 19.9% | 19.92% | 18.67% | 18.59% | 18.53% | 18.4% | 18.53%
21 | 22 | 2040 | Summer | S, [MVA] | 0 | 1 | 4.4764 | 4.5589 | 4.283 | 4.2889 | 4.2928 | 4.2905 | 4.315 | 4.3687 | 4.3653 | 2.3904 | 2.382 | 2.372 | 4.3468 | 4.3489 | 4.3526 | 4.3509 | 4.3057 | 4.6032 | 4.6083 | 4.287 | 4.268 | 4.2528 | 4.2208 | 4.2516
21 | 22 | 2040 | Summer | S, [%] | 0 | 1 | 19.46% | 19.82% | 18.62% | 18.65% | 18.66% | 18.65% | 18.76% | 18.99% | 18.98% | 10.39% | 10.36% | 10.31% | 18.9% | 18.91% | 18.92% | 18.92% | 18.72% | 20.01% | 20.04% | 18.64% | 18.56% | 18.49% | 18.35% | 18.49%
23 | 24 | 2040 | Summer | P, [MW] | 0 | 1 | 0.89605 | 0.90801 | 0.85347 | 0.8231 | 0.80906 | 0.83093 | 0.83414 | 0.74575 | 0.78562 | 1.3921 | 1.4372 | 1.4528 | 0.86425 | 0.84817 | 0.81415 | 0.84865 | 0.86305 | 0.86836 | 0.84761 | 0.8309 | 0.90369 | 0.96632 | 1.0884 | 0.9747
23 | 24 | 2040 | Summer | P, [%] | 0 | 1 | 4.267% | 4.324% | 4.064% | 3.92% | 3.853% | 3.957% | 3.972% | 3.551% | 3.741% | 6.629% | 6.844% | 6.918% | 4.115% | 4.039% | 3.877% | 4.041% | 4.11% | 4.135% | 4.036% | 3.957% | 4.303% | 4.602% | 5.183% | 4.641%
24 | 23 | 2040 | Summer | P, [MW] | 0 | 1 | -0.89587 | -0.90782 | -0.8533 | -0.82294 | -0.8089 | -0.83076 | -0.83398 | -0.74562 | -0.78548 | -1.3917 | -1.4367 | -1.4524 | -0.86408 | -0.848 | -0.814 | -0.84848 | -0.86287 | -0.86818 | -0.84744 | -0.83073 | -0.9035 | -0.96611 | -1.0881 | -0.97447
24 | 23 | 2040 | Summer | P, [%] | 0 | 1 | 4.266% | 4.323% | 4.063% | 3.919% | 3.852% | 3.956% | 3.971% | 3.551% | 3.74% | 6.627% | 6.841% | 6.916% | 4.115% | 4.038% | 3.876% | 4.04% | 4.109% | 4.134% | 4.035% | 3.956% | 4.302% | 4.601% | 5.181% | 4.64%
23 | 24 | 2040 | Summer | Q, [MVAr] | 0 | 1 | -0.23964 | -0.23052 | -0.22933 | -0.2511 | -0.24273 | -0.21691 | -0.2219 | -0.22596 | -0.22986 | -0.19918 | -0.19002 | -0.1638 | -0.16879 | -0.2151 | -0.20596 | -0.22114 | -0.21884 | -0.22774 | -0.24474 | -0.27631 | -0.23817 | -0.1742 | -0.18868 | -0.27023
23 | 24 | 2040 | Summer | Q, [%] | 0 | 1 | 1.141% | 1.098% | 1.092% | 1.196% | 1.156% | 1.033% | 1.057% | 1.076% | 1.095% | 0.9485% | 0.9048% | 0.78% | 0.8038% | 1.024% | 0.9807% | 1.053% | 1.042% | 1.084% | 1.165% | 1.316% | 1.134% | 0.8295% | 0.8985% | 1.287%
24 | 23 | 2040 | Summer | Q, [MVAr] | 0 | 1 | 0.236 | 0.22691 | 0.22577 | 0.24752 | 0.23915 | 0.21333 | 0.21826 | 0.22225 | 0.22618 | 0.19596 | 0.18685 | 0.16062 | 0.16518 | 0.21149 | 0.20233 | 0.21756 | 0.21529 | 0.22415 | 0.24113 | 0.27275 | 0.23463 | 0.1707 | 0.18526 | 0.26674
24 | 23 | 2040 | Summer | Q, [%] | 0 | 1 | 1.124% | 1.081% | 1.075% | 1.179% | 1.139% | 1.016% | 1.039% | 1.058% | 1.077% | 0.9332% | 0.8897% | 0.7649% | 0.7866% | 1.007% | 0.9635% | 1.036% | 1.025% | 1.067% | 1.148% | 1.299% | 1.117% | 0.8128% | 0.8822% | 1.27%
23 | 24 | 2040 | Summer | S, [MVA] | 0 | 1 | 0.92754 | 0.93681 | 0.88374 | 0.86055 | 0.84468 | 0.85877 | 0.86315 | 0.77923 | 0.81856 | 1.4063 | 1.4497 | 1.462 | 0.88058 | 0.87502 | 0.8398 | 0.87699 | 0.89036 | 0.89772 | 0.88224 | 0.87564 | 0.93455 | 0.98189 | 1.1046 | 1.0115
23 | 24 | 2040 | Summer | S, [%] | 0 | 1 | 4.417% | 4.461% | 4.208% | 4.098% | 4.022% | 4.089% | 4.11% | 3.711% | 3.898% | 6.697% | 6.903% | 6.962% | 4.193% | 4.167% | 3.999% | 4.176% | 4.24% | 4.275% | 4.201% | 4.17% | 4.45% | 4.676% | 5.26% | 4.816%
24 | 23 | 2040 | Summer | S, [MVA] | 0 | 1 | 0.92643 | 0.93575 | 0.88266 | 0.85935 | 0.84351 | 0.85772 | 0.86206 | 0.77804 | 0.8174 | 1.4054 | 1.4488 | 1.4612 | 0.87973 | 0.87398 | 0.83877 | 0.87593 | 0.88933 | 0.89665 | 0.88108 | 0.87436 | 0.93347 | 0.98107 | 1.1038 | 1.0103
24 | 23 | 2040 | Summer | S, [%] | 0 | 1 | 4.412% | 4.456% | 4.203% | 4.092% | 4.017% | 4.084% | 4.105% | 3.705% | 3.892% | 6.693% | 6.899% | 6.958% | 4.189% | 4.162% | 3.994% | 4.171% | 4.235% | 4.27% | 4.196% | 4.164% | 4.445% | 4.672% | 5.256% | 4.811%
10 | 11 | 2040 | Summer | P, [MW] | 0 | 1 | 0.61332 | 0.69223 | 0.67333 | 0.66869 | 0.65767 | 0.64309 | -0.44715 | -2.3688 | -4.3918 | -6.0829 | -7.3594 | -7.5576 | -7.6099 | -7.6098 | -7.5708 | -7.3961 | -6.324 | -4.5081 | -2.5358 | -0.59123 | 0.61119 | 0.65072 | 0.6722 | 0.65749
10 | 11 | 2040 | Summer | P, [%] | 0 | 1 | 7.667% | 8.653% | 8.417% | 8.359% | 8.221% | 8.039% | 5.589% | 29.61% | 54.9% | 76.04% | 91.99% | 94.47% | 95.12% | 95.12% | 94.63% | 92.45% | 79.05% | 56.35% | 31.7% | 7.39% | 7.64% | 8.134% | 8.402% | 8.219%
11 | 10 | 2040 | Summer | P, [MW] | 0 | 1 | -0.58628 | -0.66636 | -0.64626 | -0.64169 | -0.63064 | -0.61605 | 0.47465 | 2.3988 | 4.4271 | 6.1239 | 7.4048 | 7.6049 | 7.6577 | 7.6576 | 7.6183 | 7.4419 | 6.3656 | 4.5437 | 2.5656 | 0.61863 | -0.58429 | -0.62393 | -0.64536 | -0.63045
11 | 10 | 2040 | Summer | P, [%] | 0 | 1 | 7.329% | 8.33% | 8.078% | 8.021% | 7.883% | 7.701% | 5.933% | 29.99% | 55.34% | 76.55% | 92.56% | 95.06% | 95.72% | 95.72% | 95.23% | 93.02% | 79.57% | 56.8% | 32.07% | 7.733% | 7.304% | 7.799% | 8.067% | 7.881%
10 | 11 | 2040 | Summer | Q, [MVAr] | 0 | 1 | 5.6667 | 5.51 | 5.6575 | 5.6509 | 5.6543 | 5.6583 | 5.7389 | 5.5295 | 4.8063 | 3.4522 | -0.61751 | -0.061905 | -0.060872 | -0.05817 | -0.1177 | -0.61287 | 3.161 | 4.694 | 5.3866 | 5.7017 | 5.6487 | 5.6321 | 5.6347 | 5.6579
10 | 11 | 2040 | Summer | Q, [%] | 0 | 1 | 70.83% | 68.87% | 70.72% | 70.64% | 70.68% | 70.73% | 71.74% | 69.12% | 60.08% | 43.15% | 7.719% | 0.7738% | 0.7609% | 0.7271% | 1.471% | 7.661% | 39.51% | 58.67% | 67.33% | 71.27% | 70.61% | 70.4% | 70.43% | 70.72%
11 | 10 | 2040 | Summer | Q, [MVAr] | 0 | 1 | -5.3662 | -5.2225 | -5.3567 | -5.3508 | -5.3541 | -5.3579 | -5.4334 | -5.1957 | -4.4144 | -2.9973 | 1.1226 | 0.58794 | 0.59218 | 0.58964 | 0.6451 | 1.1224 | -2.699 | -4.2976 | -5.0558 | -5.3973 | -5.3498 | -5.3344 | -5.3365 | -5.3575
11 | 10 | 2040 | Summer | Q, [%] | 0 | 1 | 67.08% | 65.28% | 66.96% | 66.89% | 66.93% | 66.97% | 67.92% | 64.95% | 55.18% | 37.47% | 14.03% | 7.349% | 7.402% | 7.37% | 8.064% | 14.03% | 33.74% | 53.72% | 63.2% | 67.47% | 66.87% | 66.68% | 66.71% | 66.97%
10 | 11 | 2040 | Summer | S, [MVA] | 0 | 1 | 5.6997 | 5.5533 | 5.6974 | 5.6903 | 5.6924 | 5.6948 | 5.7563 | 6.0155 | 6.5106 | 6.9943 | 7.3852 | 7.5578 | 7.6102 | 7.61 | 7.5717 | 7.4214 | 7.07 | 6.5081 | 5.9536 | 5.7323 | 5.6817 | 5.6695 | 5.6747 | 5.696
10 | 11 | 2040 | Summer | S, [%] | 0 | 1 | 71.25% | 69.42% | 71.22% | 71.13% | 71.16% | 71.18% | 71.95% | 75.19% | 81.38% | 87.43% | 92.32% | 94.47% | 95.13% | 95.12% | 94.65% | 92.77% | 88.38% | 81.35% | 74.42% | 71.65% | 71.02% | 70.87% | 70.93% | 71.2%
11 | 10 | 2040 | Summer | S, [MVA] | 0 | 1 | 5.3981 | 5.2649 | 5.3955 | 5.3892 | 5.3911 | 5.3932 | 5.454 | 5.7227 | 6.2518 | 6.818 | 7.4895 | 7.6276 | 7.6806 | 7.6803 | 7.6455 | 7.5261 | 6.9142 | 6.2542 | 5.6695 | 5.4326 | 5.3816 | 5.3708 | 5.3754 | 5.3944
11 | 10 | 2040 | Summer | S, [%] | 0 | 1 | 67.48% | 65.81% | 67.44% | 67.36% | 67.39% | 67.41% | 68.18% | 71.53% | 78.15% | 85.23% | 93.62% | 95.35% | 96.01% | 96% | 95.57% | 94.08% | 86.43% | 78.18% | 70.87% | 67.91% | 67.27% | 67.13% | 67.19% | 67.43%
13 | 14 | 2040 | Summer | P, [MW] | 0 | 1 | 0.54941 | 13.2425 | 9.1188 | 9.1352 | 8.8949 | 9.0653 | 0.019977 | -7.4762 | -8.785 | 7.7749 | 5.9776 | 5.1291 | -17.3718 | -17.7891 | -17.3649 | -16.7738 | -1.1101 | 7.6593 | 10.0001 | 10.1042 | 13.0662 | 14.1568 | 14.5433 | 12.3949
13 | 14 | 2040 | Summer | P, [%] | 0 | 1 | 1.374% | 33.11% | 22.8% | 22.84% | 22.24% | 22.66% | 0.04994% | 18.69% | 21.96% | 19.44% | 14.94% | 12.82% | 43.43% | 44.47% | 43.41% | 41.93% | 2.775% | 19.15% | 25% | 25.26% | 32.67% | 35.39% | 36.36% | 30.99%
14 | 13 | 2040 | Summer | P, [MW] | 0 | 1 | -0.50938 | -13.2017 | -9.084 | -9.1003 | -8.8601 | -9.0304 | 0.024344 | 7.5062 | 8.8146 | -7.7453 | -5.948 | -5.0981 | 17.4101 | 17.8281 | 17.4027 | 16.8095 | 1.154 | -7.6211 | -9.9611 | -10.0681 | -13.029 | -14.1188 | -14.5054 | -12.3585
14 | 13 | 2040 | Summer | P, [%] | 0 | 1 | 1.273% | 33% | 22.71% | 22.75% | 22.15% | 22.58% | 0.06086% | 18.77% | 22.04% | 19.36% | 14.87% | 12.75% | 43.53% | 44.57% | 43.51% | 42.02% | 2.885% | 19.05% | 24.9% | 25.17% | 32.57% | 35.3% | 36.26% | 30.9%
13 | 14 | 2040 | Summer | Q, [MVAr] | 0 | 1 | 21.1728 | 16.3721 | 17.3237 | 17.3403 | 17.4331 | 17.3645 | 22.3747 | -14.7639 | -13.9073 | -14.4184 | -15.2091 | -15.9052 | -7.8329 | -7.3577 | -7.4908 | -7.4258 | 22.1695 | 18.9371 | 18.0673 | 17.1523 | 15.3003 | 14.5404 | 14.0842 | 15.6071
13 | 14 | 2040 | Summer | Q, [%] | 0 | 1 | 52.93% | 40.93% | 43.31% | 43.35% | 43.58% | 43.41% | 55.94% | 36.91% | 34.77% | 36.05% | 38.02% | 39.76% | 19.58% | 18.39% | 18.73% | 18.56% | 55.42% | 47.34% | 45.17% | 42.88% | 38.25% | 36.35% | 35.21% | 39.02%
14 | 13 | 2040 | Summer | Q, [MVAr] | 0 | 1 | -20.0141 | -15.192 | -16.3141 | -16.3284 | -16.4246 | -16.3539 | -21.0917 | 15.6325 | 14.7651 | 15.276 | 16.0678 | 16.8016 | 8.9425 | 8.4874 | 8.5846 | 8.4607 | -20.8962 | -17.833 | -16.9386 | -16.107 | -14.2236 | -13.4406 | -12.9873 | -14.5521
14 | 13 | 2040 | Summer | Q, [%] | 0 | 1 | 50.04% | 37.98% | 40.79% | 40.82% | 41.06% | 40.88% | 52.73% | 39.08% | 36.91% | 38.19% | 40.17% | 42% | 22.36% | 21.22% | 21.46% | 21.15% | 52.24% | 44.58% | 42.35% | 40.27% | 35.56% | 33.6% | 32.47% | 36.38%
13 | 14 | 2040 | Summer | S, [MVA] | 0 | 1 | 21.1799 | 21.0572 | 19.5772 | 19.5995 | 19.5712 | 19.5884 | 22.3747 | 16.5489 | 16.4496 | 16.3811 | 16.3417 | 16.7118 | 19.0561 | 19.2506 | 18.9117 | 18.344 | 22.1973 | 20.4274 | 20.6502 | 19.9072 | 20.1203 | 20.2938 | 20.2453 | 19.9303
13 | 14 | 2040 | Summer | S, [%] | 0 | 1 | 52.95% | 52.64% | 48.94% | 49% | 48.93% | 48.97% | 55.94% | 41.37% | 41.12% | 40.95% | 40.85% | 41.78% | 47.64% | 48.13% | 47.28% | 45.86% | 55.49% | 51.07% | 51.63% | 49.77% | 50.3% | 50.73% | 50.61% | 49.83%
14 | 13 | 2040 | Summer | S, [MVA] | 0 | 1 | 20.0206 | 20.1266 | 18.6726 | 18.6931 | 18.662 | 18.6815 | 21.0917 | 17.3412 | 17.1961 | 17.1273 | 17.1334 | 17.558 | 19.5725 | 19.7453 | 19.4048 | 18.8187 | 20.928 | 19.3932 | 19.6504 | 18.9948 | 19.289 | 19.4934 | 19.4699 | 19.0918
14 | 13 | 2040 | Summer | S, [%] | 0 | 1 | 50.05% | 50.32% | 46.68% | 46.73% | 46.65% | 46.7% | 52.73% | 43.35% | 42.99% | 42.82% | 42.83% | 43.9% | 48.93% | 49.36% | 48.51% | 47.05% | 52.32% | 48.48% | 49.13% | 47.49% | 48.22% | 48.73% | 48.67% | 47.73%
14 | 15 | 2040 | Summer | P, [MW] | 0 | 1 | 5.0844 | 4.7289 | 2.6486 | 2.7751 | 2.7559 | 2.739 | 5.238 | 3.7352 | 4.426 | 4.7238 | 4.7277 | 4.6185 | 4.5676 | 4.3227 | 4.8115 | 4.7979 | 6.3811 | 6.1769 | 6.079 | 4.6268 | 4.9283 | 5.1177 | 4.8452 | 4.0945
14 | 15 | 2040 | Summer | P, [%] | 0 | 1 | 31.78% | 29.56% | 16.55% | 17.34% | 17.22% | 17.12% | 32.74% | 23.35% | 27.66% | 29.52% | 29.55% | 28.87% | 28.55% | 27.02% | 30.07% | 29.99% | 39.88% | 38.61% | 37.99% | 28.92% | 30.8% | 31.99% | 30.28% | 25.59%
15 | 14 | 2040 | Summer | P, [MW] | 0 | 1 | -5.0466 | -4.6923 | -2.6151 | -2.7415 | -2.7224 | -2.7054 | -5.202 | -3.6927 | -4.3831 | -4.6857 | -4.6916 | -4.5821 | -4.5265 | -4.2816 | -4.7701 | -4.7562 | -6.3454 | -6.1391 | -6.0409 | -4.5933 | -4.8942 | -5.0832 | -4.8106 | -4.0605
15 | 14 | 2040 | Summer | P, [%] | 0 | 1 | 31.54% | 29.33% | 16.34% | 17.13% | 17.01% | 16.91% | 32.51% | 23.08% | 27.39% | 29.29% | 29.32% | 28.64% | 28.29% | 26.76% | 29.81% | 29.73% | 39.66% | 38.37% | 37.76% | 28.71% | 30.59% | 31.77% | 30.07% | 25.38%
14 | 15 | 2040 | Summer | Q, [MVAr] | 0 | 1 | 8.1057 | 8.0853 | -8.5981 | -8.5623 | -8.5596 | -8.582 | 7.7381 | -9.4317 | -9.14 | -8.3009 | -7.9944 | -8.1201 | -8.8521 | -8.9544 | -8.7413 | -8.7575 | 6.7204 | 7.1922 | 7.3435 | -7.7029 | -7.6181 | -7.5458 | -7.748 | -8.0891
14 | 15 | 2040 | Summer | Q, [%] | 0 | 1 | 50.66% | 50.53% | 53.74% | 53.51% | 53.5% | 53.64% | 48.36% | 58.95% | 57.13% | 51.88% | 49.96% | 50.75% | 55.33% | 55.97% | 54.63% | 54.73% | 42% | 44.95% | 45.9% | 48.14% | 47.61% | 47.16% | 48.42% | 50.56%
15 | 14 | 2040 | Summer | Q, [MVAr] | 0 | 1 | -7.6846 | -7.6787 | 8.971 | 8.9355 | 8.9322 | 8.9558 | -7.3375 | 9.9046 | 9.6159 | 8.7252 | 8.3958 | 8.5237 | 9.3094 | 9.4102 | 9.2014 | 9.2211 | -6.3231 | -6.7724 | -6.9208 | 8.0751 | 7.9971 | 7.9285 | 8.1324 | 8.4676
15 | 14 | 2040 | Summer | Q, [%] | 0 | 1 | 48.03% | 47.99% | 56.07% | 55.85% | 55.83% | 55.97% | 45.86% | 61.9% | 60.1% | 54.53% | 52.47% | 53.27% | 58.18% | 58.81% | 57.51% | 57.63% | 39.52% | 42.33% | 43.26% | 50.47% | 49.98% | 49.55% | 50.83% | 52.92%
14 | 15 | 2040 | Summer | S, [MVA] | 0 | 1 | 9.5684 | 9.3667 | 8.9968 | 9.0008 | 8.9924 | 9.0085 | 9.3442 | 10.1444 | 10.1553 | 9.5509 | 9.2877 | 9.3416 | 9.9611 | 9.9432 | 9.9781 | 9.9857 | 9.2672 | 9.4806 | 9.5331 | 8.9857 | 9.0732 | 9.1175 | 9.1382 | 9.0663
14 | 15 | 2040 | Summer | S, [%] | 0 | 1 | 59.8% | 58.54% | 56.23% | 56.25% | 56.2% | 56.3% | 58.4% | 63.4% | 63.47% | 59.69% | 58.05% | 58.39% | 62.26% | 62.14% | 62.36% | 62.41% | 57.92% | 59.25% | 59.58% | 56.16% | 56.71% | 56.98% | 57.11% | 56.66%
15 | 14 | 2040 | Summer | S, [MVA] | 0 | 1 | 9.1936 | 8.9989 | 9.3444 | 9.3466 | 9.3378 | 9.3555 | 8.9944 | 10.5706 | 10.5678 | 9.9037 | 9.6177 | 9.6773 | 10.3515 | 10.3385 | 10.3644 | 10.3754 | 8.958 | 9.1408 | 9.1865 | 9.2901 | 9.3759 | 9.4181 | 9.4487 | 9.3908
15 | 14 | 2040 | Summer | S, [%] | 0 | 1 | 57.46% | 56.24% | 58.4% | 58.42% | 58.36% | 58.47% | 56.21% | 66.07% | 66.05% | 61.9% | 60.11% | 60.48% | 64.7% | 64.62% | 64.78% | 64.85% | 55.99% | 57.13% | 57.42% | 58.06% | 58.6% | 58.86% | 59.05% | 58.69%
18 | 19 | 2040 | Summer | P, [MW] | 0 | 1 | 12.9403 | -2.0114 | 1.28 | 1.2308 | 1.5319 | 1.814 | 11.4566 | 11.7251 | 11.6426 | -2.8189 | -2.8018 | -2.9693 | 11.0785 | 11.0162 | 10.9539 | 10.5739 | -0.19841 | -4.3874 | -3.8979 | 0.81281 | 1.1423 | 0.074754 | 0.57944 | 0.93951
18 | 19 | 2040 | Summer | P, [%] | 0 | 1 | 64.7% | 10.06% | 6.4% | 6.154% | 7.66% | 9.07% | 57.28% | 58.63% | 58.21% | 14.09% | 14.01% | 14.85% | 55.39% | 55.08% | 54.77% | 52.87% | 0.9921% | 21.94% | 19.49% | 4.064% | 5.712% | 0.3738% | 2.897% | 4.698%
19 | 18 | 2040 | Summer | P, [MW] | 0 | 1 | -12.9045 | 2.0212 | -1.2536 | -1.2044 | -1.5053 | -1.7872 | -11.422 | -11.6944 | -11.6118 | 2.8321 | 2.8154 | 2.9823 | -11.0456 | -10.9834 | -10.9213 | -10.5419 | 0.22489 | 4.3987 | 3.9085 | -0.7868 | -1.1166 | -0.049801 | -0.5544 | -0.91383
19 | 18 | 2040 | Summer | P, [%] | 0 | 1 | 64.52% | 10.11% | 6.268% | 6.022% | 7.526% | 8.936% | 57.11% | 58.47% | 58.06% | 14.16% | 14.08% | 14.91% | 55.23% | 54.92% | 54.61% | 52.71% | 1.124% | 21.99% | 19.54% | 3.934% | 5.583% | 0.249% | 2.772% | 4.569%
18 | 19 | 2040 | Summer | Q, [MVAr] | 0 | 1 | 3.4485 | 6.7105 | 11.4104 | 11.4307 | 11.441 | 11.4239 | 6.4956 | 3.979 | 4.2433 | 7.6164 | 7.7362 | 7.4892 | 6.4602 | 6.5133 | 6.543 | 6.9562 | 11.5042 | 6.1156 | 6.151 | 11.3748 | 11.2777 | 11.1695 | 11.1735 | 11.2937
18 | 19 | 2040 | Summer | Q, [%] | 0 | 1 | 17.24% | 33.55% | 57.05% | 57.15% | 57.2% | 57.12% | 32.48% | 19.9% | 21.22% | 38.08% | 38.68% | 37.45% | 32.3% | 32.57% | 32.71% | 34.78% | 57.52% | 30.58% | 30.75% | 56.87% | 56.39% | 55.85% | 55.87% | 56.47%
19 | 18 | 2040 | Summer | Q, [MVAr] | 0 | 1 | -2.4621 | -6.4406 | -10.6853 | -10.7037 | -10.7082 | -10.688 | -5.5417 | -3.1358 | -3.3987 | -7.2537 | -7.3639 | -7.1323 | -5.5556 | -5.6126 | -5.6476 | -6.0751 | -10.7761 | -5.804 | -5.8593 | -10.6596 | -10.571 | -10.4833 | -10.485 | -10.5874
19 | 18 | 2040 | Summer | Q, [%] | 0 | 1 | 12.31% | 32.2% | 53.43% | 53.52% | 53.54% | 53.44% | 27.71% | 15.68% | 16.99% | 36.27% | 36.82% | 35.66% | 27.78% | 28.06% | 28.24% | 30.38% | 53.88% | 29.02% | 29.3% | 53.3% | 52.86% | 52.42% | 52.42% | 52.94%
18 | 19 | 2040 | Summer | S, [MVA] | 0 | 1 | 13.3919 | 7.0054 | 11.482 | 11.4968 | 11.5431 | 11.567 | 13.17 | 12.3818 | 12.3917 | 8.1213 | 8.228 | 8.0564 | 12.8245 | 12.7977 | 12.7592 | 12.6569 | 11.5059 | 7.5266 | 7.2821 | 11.4038 | 11.3355 | 11.1697 | 11.1885 | 11.3327
18 | 19 | 2040 | Summer | S, [%] | 0 | 1 | 66.96% | 35.03% | 57.41% | 57.48% | 57.72% | 57.83% | 65.85% | 61.91% | 61.96% | 40.61% | 41.14% | 40.28% | 64.12% | 63.99% | 63.8% | 63.28% | 57.53% | 37.63% | 36.41% | 57.02% | 56.68% | 55.85% | 55.94% | 56.66%
19 | 18 | 2040 | Summer | S, [MVA] | 0 | 1 | 13.1372 | 6.7503 | 10.7586 | 10.7713 | 10.8134 | 10.8364 | 12.6953 | 12.1075 | 12.099 | 7.7869 | 7.8837 | 7.7307 | 12.3641 | 12.3344 | 12.2952 | 12.1671 | 10.7784 | 7.2825 | 7.0433 | 10.6886 | 10.6299 | 10.4834 | 10.4996 | 10.6267
19 | 18 | 2040 | Summer | S, [%] | 0 | 1 | 65.69% | 33.75% | 53.79% | 53.86% | 54.07% | 54.18% | 63.48% | 60.54% | 60.5% | 38.93% | 39.42% | 38.65% | 61.82% | 61.67% | 61.48% | 60.84% | 53.89% | 36.41% | 35.22% | 53.44% | 53.15% | 52.42% | 52.5% | 53.13%
20 | 19 | 2040 | Summer | P, [MW] | 0 | 1 | -6.3124 | 6.198 | 4.7797 | 4.7669 | 4.7256 | 4.7126 | -5.8528 | -6.3693 | -6.4007 | 6.3435 | 6.3388 | 6.3551 | -6.0354 | -6.0307 | -6.058 | -6.0675 | 4.8237 | 6.381 | 6.3859 | 4.8599 | 4.8829 | 5.0392 | 5.013 | 4.907
20 | 19 | 2040 | Summer | P, [%] | 0 | 1 | 78.91% | 77.48% | 59.75% | 59.59% | 59.07% | 58.91% | 73.16% | 79.62% | 80.01% | 79.29% | 79.24% | 79.44% | 75.44% | 75.38% | 75.72% | 75.84% | 60.3% | 79.76% | 79.82% | 60.75% | 61.04% | 62.99% | 62.66% | 61.34%
19 | 20 | 2040 | Summer | P, [MW] | 0 | 1 | 6.3455 | -6.1654 | -4.7519 | -4.7391 | -4.698 | -4.6851 | 5.8848 | 6.4035 | 6.4352 | -6.3091 | -6.3044 | -6.3205 | 6.0686 | 6.0639 | 6.0913 | 6.1008 | -4.7965 | -6.3471 | -6.3519 | -4.8318 | -4.8546 | -5.0102 | -4.9842 | -4.8786
19 | 20 | 2040 | Summer | P, [%] | 0 | 1 | 79.32% | 77.07% | 59.4% | 59.24% | 58.72% | 58.56% | 73.56% | 80.04% | 80.44% | 78.86% | 78.81% | 79.01% | 75.86% | 75.8% | 76.14% | 76.26% | 59.96% | 79.34% | 79.4% | 60.4% | 60.68% | 62.63% | 62.3% | 60.98%
20 | 19 | 2040 | Summer | Q, [MVAr] | 0 | 1 | 0.782 | 1.0745 | 3.2143 | 3.2325 | 3.2528 | 3.2477 | 2.1148 | 1.0773 | 0.98329 | 0.97359 | 0.98117 | 1.1389 | 1.9048 | 1.9214 | 1.846 | 1.7558 | 3.0244 | 0.22135 | 0.49136 | 3.149 | 3.1459 | 3.0319 | 3.0414 | 3.1336
20 | 19 | 2040 | Summer | Q, [%] | 0 | 1 | 9.775% | 13.43% | 40.18% | 40.41% | 40.66% | 40.6% | 26.44% | 13.47% | 12.29% | 12.17% | 12.26% | 14.24% | 23.81% | 24.02% | 23.08% | 21.95% | 37.81% | 2.767% | 6.142% | 39.36% | 39.32% | 37.9% | 38.02% | 39.17%
19 | 20 | 2040 | Summer | Q, [MVAr] | 0 | 1 | -0.41432 | -0.71147 | -2.9052 | -2.9234 | -2.9462 | -2.9425 | -1.7596 | -0.69758 | -0.59989 | -0.59141 | -0.59894 | -0.75386 | -1.5359 | -1.5523 | -1.4759 | -1.3852 | -2.7212 | 0.15539 | -0.11387 | -2.8363 | -2.8316 | -2.7097 | -2.721 | -2.8177
19 | 20 | 2040 | Summer | Q, [%] | 0 | 1 | 5.179% | 8.893% | 36.31% | 36.54% | 36.83% | 36.78% | 21.99% | 8.72% | 7.499% | 7.393% | 7.487% | 9.423% | 19.2% | 19.4% | 18.45% | 17.31% | 34.01% | 1.942% | 1.423% | 35.45% | 35.4% | 33.87% | 34.01% | 35.22%
20 | 19 | 2040 | Summer | S, [MVA] | 0 | 1 | 6.3607 | 6.2905 | 5.76 | 5.7595 | 5.7369 | 5.7233 | 6.2232 | 6.4598 | 6.4758 | 6.4178 | 6.4143 | 6.4564 | 6.3289 | 6.3294 | 6.333 | 6.3164 | 5.6935 | 6.3848 | 6.4048 | 5.7909 | 5.8085 | 5.881 | 5.8635 | 5.8222
20 | 19 | 2040 | Summer | S, [%] | 0 | 1 | 79.51% | 78.63% | 72% | 71.99% | 71.71% | 71.54% | 77.79% | 80.75% | 80.95% | 80.22% | 80.18% | 80.7% | 79.11% | 79.12% | 79.16% | 78.96% | 71.17% | 79.81% | 80.06% | 72.39% | 72.61% | 73.51% | 73.29% | 72.78%
19 | 20 | 2040 | Summer | S, [MVA] | 0 | 1 | 6.359 | 6.2063 | 5.5696 | 5.5682 | 5.5454 | 5.5325 | 6.1422 | 6.4414 | 6.4631 | 6.3368 | 6.3328 | 6.3653 | 6.26 | 6.2595 | 6.2675 | 6.2561 | 5.5146 | 6.349 | 6.3529 | 5.6027 | 5.62 | 5.696 | 5.6786 | 5.6338
19 | 20 | 2040 | Summer | S, [%] | 0 | 1 | 79.49% | 77.58% | 69.62% | 69.6% | 69.32% | 69.16% | 76.78% | 80.52% | 80.79% | 79.21% | 79.16% | 79.57% | 78.25% | 78.24% | 78.34% | 78.2% | 68.93% | 79.36% | 79.41% | 70.03% | 70.25% | 71.2% | 70.98% | 70.42%
12 | 10 | 2040 | Summer | P, [MW] | 0 | 2 | 1.1711 | 1.1642 | 1.1602 | 1.1623 | 1.1604 | 1.1373 | 0.10245 | -1.7439 | -3.7761 | -5.6199 | -7.5463 | -7.6419 | -7.6958 | -7.6937 | -7.6621 | -7.5533 | -6.0126 | -3.9618 | -1.8078 | -0.017556 | 1.1121 | 1.147 | 1.1656 | 1.1531
12 | 10 | 2040 | Summer | P, [%] | 0 | 2 | 5.092% | 5.062% | 5.044% | 5.053% | 5.045% | 4.945% | 0.4454% | 7.582% | 16.42% | 24.43% | 32.81% | 33.23% | 33.46% | 33.45% | 33.31% | 32.84% | 26.14% | 17.23% | 7.86% | 0.07633% | 4.835% | 4.987% | 5.068% | 5.013%
10 | 12 | 2040 | Summer | P, [MW] | 0 | 2 | -1.1525 | -1.1456 | -1.1416 | -1.1437 | -1.1418 | -1.1184 | -0.083737 | 1.7617 | 3.791 | 5.631 | 7.5556 | 7.6508 | 7.7048 | 7.7027 | 7.6711 | 7.5625 | 6.0225 | 3.9764 | 1.8257 | 0.036261 | -1.0936 | -1.1286 | -1.1471 | -1.1345
10 | 12 | 2040 | Summer | P, [%] | 0 | 2 | 5.011% | 4.981% | 4.963% | 4.972% | 4.964% | 4.862% | 0.3641% | 7.659% | 16.48% | 24.48% | 32.85% | 33.26% | 33.5% | 33.49% | 33.35% | 32.88% | 26.18% | 17.29% | 7.938% | 0.1577% | 4.755% | 4.907% | 4.988% | 4.933%
12 | 10 | 2040 | Summer | Q, [MVAr] | 0 | 2 | 10.9846 | 10.986 | 10.9773 | 10.9843 | 10.9783 | 11.1068 | 11.0757 | 10.6406 | 9.137 | 6.3817 | -2.0123 | -0.72027 | -0.71505 | -0.72214 | -0.84095 | -1.7797 | 5.3592 | 8.9296 | 10.6986 | 11.0646 | 10.9571 | 10.9214 | 10.9331 | 10.9718
12 | 10 | 2040 | Summer | Q, [%] | 0 | 2 | 47.76% | 47.77% | 47.73% | 47.76% | 47.73% | 48.29% | 48.16% | 46.26% | 39.73% | 27.75% | 8.749% | 3.132% | 3.109% | 3.14% | 3.656% | 7.738% | 23.3% | 38.82% | 46.52% | 48.11% | 47.64% | 47.48% | 47.54% | 47.7%
10 | 12 | 2040 | Summer | Q, [MVAr] | 0 | 2 | -11.0449 | -11.0463 | -11.0376 | -11.0445 | -11.0386 | -11.1674 | -11.136 | -10.7017 | -9.1999 | -6.4468 | 1.9458 | 0.65312 | 0.64766 | 0.65481 | 0.77381 | 1.7131 | -5.4251 | -8.9926 | -10.7597 | -11.1248 | -11.0174 | -10.9818 | -10.9936 | -11.0322
10 | 12 | 2040 | Summer | Q, [%] | 0 | 2 | 48.02% | 48.03% | 47.99% | 48.02% | 47.99% | 48.55% | 48.42% | 46.53% | 40% | 28.03% | 8.46% | 2.84% | 2.816% | 2.847% | 3.364% | 7.448% | 23.59% | 39.1% | 46.78% | 48.37% | 47.9% | 47.75% | 47.8% | 47.97%
12 | 10 | 2040 | Summer | S, [MVA] | 0 | 2 | 11.0469 | 11.0475 | 11.0385 | 11.0456 | 11.0395 | 11.1648 | 11.0762 | 10.7826 | 9.8865 | 8.5035 | 7.81 | 7.6758 | 7.7289 | 7.7275 | 7.7081 | 7.7601 | 8.0543 | 9.769 | 10.8502 | 11.0646 | 11.0133 | 10.9814 | 10.9951 | 11.0323
12 | 10 | 2040 | Summer | S, [%] | 0 | 2 | 48.03% | 48.03% | 47.99% | 48.02% | 48% | 48.54% | 48.16% | 46.88% | 42.98% | 36.97% | 33.96% | 33.37% | 33.6% | 33.6% | 33.51% | 33.74% | 35.02% | 42.47% | 47.17% | 48.11% | 47.88% | 47.75% | 47.8% | 47.97%
10 | 12 | 2040 | Summer | S, [MVA] | 0 | 2 | 11.1049 | 11.1055 | 11.0965 | 11.1036 | 11.0975 | 11.2233 | 11.1364 | 10.8457 | 9.9504 | 8.5598 | 7.8021 | 7.6787 | 7.732 | 7.7305 | 7.71 | 7.7541 | 8.1057 | 9.8325 | 10.9135 | 11.1248 | 11.0716 | 11.0396 | 11.0533 | 11.0903
10 | 12 | 2040 | Summer | S, [%] | 0 | 2 | 48.28% | 48.28% | 48.25% | 48.28% | 48.25% | 48.8% | 48.42% | 47.16% | 43.26% | 37.22% | 33.92% | 33.39% | 33.62% | 33.61% | 33.52% | 33.71% | 35.24% | 42.75% | 47.45% | 48.37% | 48.14% | 48% | 48.06% | 48.22%
14 | 12 | 2040 | Summer | P, [MW] | 0 | 2 | 2.1764 | 2.1738 | 2.1867 | 2.1372 | 2.1427 | 2.0684 | 1.0072 | -1.1468 | -3.0355 | -4.7055 | -6.7697 | -6.8396 | -6.981 | -7.1269 | -7.1361 | -7.0435 | -5.4368 | -3.286 | -1.0691 | 0.84978 | 2.1628 | 2.4033 | 2.5016 | 2.1813
14 | 12 | 2040 | Summer | P, [%] | 0 | 2 | 9.463% | 9.452% | 9.507% | 9.292% | 9.316% | 8.993% | 4.379% | 4.986% | 13.2% | 20.46% | 29.43% | 29.74% | 30.35% | 30.99% | 31.03% | 30.62% | 23.64% | 14.29% | 4.648% | 3.695% | 9.403% | 10.45% | 10.88% | 9.484%
12 | 14 | 2040 | Summer | P, [MW] | 0 | 2 | -2.1564 | -2.1538 | -2.1665 | -2.1171 | -2.1226 | -2.0481 | -0.98747 | 1.165 | 3.0506 | 4.716 | 6.7771 | 6.8467 | 6.9884 | 7.1347 | 7.1438 | 7.0514 | 5.4462 | 3.3006 | 1.0877 | -0.82968 | -2.1421 | -2.3822 | -2.4807 | -2.1612
12 | 14 | 2040 | Summer | P, [%] | 0 | 2 | 9.376% | 9.364% | 9.42% | 9.205% | 9.229% | 8.905% | 4.293% | 5.065% | 13.26% | 20.5% | 29.47% | 29.77% | 30.38% | 31.02% | 31.06% | 30.66% | 23.68% | 14.35% | 4.729% | 3.607% | 9.314% | 10.36% | 10.79% | 9.396%
14 | 12 | 2040 | Summer | Q, [MVAr] | 0 | 2 | 11.2546 | 11.2614 | 11.3036 | 11.281 | 11.3067 | 11.3968 | 11.3314 | 10.8699 | 9.4668 | 6.7939 | -1.5562 | -0.29076 | -0.31861 | -0.42758 | -0.56984 | -1.5331 | 5.6175 | 9.1976 | 11.0162 | 11.456 | 11.4443 | 11.5325 | 11.4605 | 11.2888
14 | 12 | 2040 | Summer | Q, [%] | 0 | 2 | 48.93% | 48.96% | 49.15% | 49.05% | 49.16% | 49.55% | 49.27% | 47.26% | 41.16% | 29.54% | 6.766% | 1.264% | 1.385% | 1.859% | 2.478% | 6.666% | 24.42% | 39.99% | 47.9% | 49.81% | 49.76% | 50.14% | 49.83% | 49.08%
12 | 14 | 2040 | Summer | Q, [MVAr] | 0 | 2 | -11.3142 | -11.321 | -11.363 | -11.3405 | -11.3661 | -11.4568 | -11.3913 | -10.9308 | -9.5298 | -6.8594 | 1.4885 | 0.22255 | 0.25028 | 0.35954 | 0.50204 | 1.4659 | -5.6838 | -9.2607 | -11.077 | -11.5155 | -11.5034 | -11.5914 | -11.5194 | -11.3483
12 | 14 | 2040 | Summer | Q, [%] | 0 | 2 | 49.19% | 49.22% | 49.4% | 49.31% | 49.42% | 49.81% | 49.53% | 47.53% | 41.43% | 29.82% | 6.472% | 0.9676% | 1.088% | 1.563% | 2.183% | 6.374% | 24.71% | 40.26% | 48.16% | 50.07% | 50.01% | 50.4% | 50.08% | 49.34%
14 | 12 | 2040 | Summer | S, [MVA] | 0 | 2 | 11.4631 | 11.4693 | 11.5131 | 11.4817 | 11.5079 | 11.583 | 11.3761 | 10.9302 | 9.9416 | 8.2643 | 6.9463 | 6.8458 | 6.9883 | 7.1398 | 7.1588 | 7.2084 | 7.8177 | 9.767 | 11.0679 | 11.4875 | 11.6468 | 11.7803 | 11.7303 | 11.4976
14 | 12 | 2040 | Summer | S, [%] | 0 | 2 | 49.84% | 49.87% | 50.06% | 49.92% | 50.03% | 50.36% | 49.46% | 47.52% | 43.22% | 35.93% | 30.2% | 29.76% | 30.38% | 31.04% | 31.13% | 31.34% | 33.99% | 42.47% | 48.12% | 49.95% | 50.64% | 51.22% | 51% | 49.99%
12 | 14 | 2040 | Summer | S, [MVA] | 0 | 2 | 11.5179 | 11.524 | 11.5677 | 11.5364 | 11.5626 | 11.6384 | 11.434 | 10.9927 | 10.0061 | 8.3242 | 6.9386 | 6.8503 | 6.9929 | 7.1437 | 7.1615 | 7.2022 | 7.8719 | 9.8313 | 11.1303 | 11.5453 | 11.7012 | 11.8336 | 11.7835 | 11.5523
12 | 14 | 2040 | Summer | S, [%] | 0 | 2 | 50.08% | 50.1% | 50.29% | 50.16% | 50.27% | 50.6% | 49.71% | 47.79% | 43.5% | 36.19% | 30.17% | 29.78% | 30.4% | 31.06% | 31.14% | 31.31% | 34.23% | 42.74% | 48.39% | 50.2% | 50.87% | 51.45% | 51.23% | 50.23%
14 | 26 | 2040 | Summer | P, [MW] | 0 | 2 | -0.49183 | -0.76565 | -0.97591 | -1.0477 | -1.1993 | -1.7018 | -13.4571 | -13.9082 | -12.1356 | 9.2197 | -11.9298 | 9.5687 | -11.5936 | -11.6371 | -11.9076 | -11.9972 | -12.126 | -13.5806 | -1.3628 | -0.9861 | -0.54451 | -0.24143 | 0.60824 | -0.032139
14 | 26 | 2040 | Summer | P, [%] | 0 | 2 | 2.342% | 3.646% | 4.647% | 4.989% | 5.711% | 8.104% | 64.08% | 66.23% | 57.79% | 43.9% | 56.81% | 45.57% | 55.21% | 55.41% | 56.7% | 57.13% | 57.74% | 64.67% | 6.49% | 4.696% | 2.593% | 1.15% | 2.896% | 0.153%
26 | 14 | 2040 | Summer | P, [MW] | 0 | 2 | 0.53838 | 0.81215 | 1.0224 | 1.0943 | 1.2459 | 1.7469 | 13.4984 | 13.9529 | 12.1792 | -9.1811 | 11.9751 | -9.5316 | 11.6394 | 11.6834 | 11.9537 | 12.0431 | 12.1705 | 13.621 | 1.4084 | 1.0329 | 0.59136 | 0.28847 | -0.56218 | 0.078323
26 | 14 | 2040 | Summer | P, [%] | 0 | 2 | 2.564% | 3.867% | 4.869% | 5.211% | 5.933% | 8.318% | 64.28% | 66.44% | 58% | 43.72% | 57.02% | 45.39% | 55.43% | 55.64% | 56.92% | 57.35% | 57.95% | 64.86% | 6.707% | 4.919% | 2.816% | 1.374% | 2.677% | 0.373%
14 | 26 | 2040 | Summer | Q, [MVAr] | 0 | 2 | 14.6226 | 14.602 | 14.5933 | 14.5914 | 14.5847 | 14.3584 | -2.9926 | -3.5115 | 7.301 | -9.5429 | 8.0067 | -8.8564 | 8.7328 | 8.7764 | 8.3439 | 8.072 | 7.454 | -0.78843 | 14.4336 | 14.6341 | 14.668 | 14.7063 | 14.5461 | 14.5734
14 | 26 | 2040 | Summer | Q, [%] | 0 | 2 | 69.63% | 69.53% | 69.49% | 69.48% | 69.45% | 68.37% | 14.25% | 16.72% | 34.77% | 45.44% | 38.13% | 42.17% | 41.58% | 41.79% | 39.73% | 38.44% | 35.5% | 3.754% | 68.73% | 69.69% | 69.85% | 70.03% | 69.27% | 69.4%
26 | 14 | 2040 | Summer | Q, [MVAr] | 0 | 2 | -14.562 | -14.5415 | -14.5327 | -14.5308 | -14.5241 | -14.2998 | 3.0458 | 3.5695 | -7.2444 | 9.5925 | -7.9478 | 8.9039 | -8.6732 | -8.7162 | -8.2839 | -8.0122 | -7.3963 | 0.84046 | -14.3745 | -14.5731 | -14.607 | -14.6451 | -14.4862 | -14.5133
26 | 14 | 2040 | Summer | Q, [%] | 0 | 2 | 69.34% | 69.25% | 69.2% | 69.19% | 69.16% | 68.09% | 14.5% | 17% | 34.5% | 45.68% | 37.85% | 42.4% | 41.3% | 41.51% | 39.45% | 38.15% | 35.22% | 4.002% | 68.45% | 69.4% | 69.56% | 69.74% | 68.98% | 69.11%
14 | 26 | 2040 | Summer | S, [MVA] | 0 | 2 | 14.6308 | 14.6221 | 14.6259 | 14.6289 | 14.6339 | 14.4589 | 13.7859 | 14.3446 | 14.1625 | 13.2691 | 14.3676 | 13.0382 | 14.5146 | 14.5755 | 14.54 | 14.4599 | 14.2338 | 13.6035 | 14.4978 | 14.6673 | 14.6781 | 14.7083 | 14.5588 | 14.5734
14 | 26 | 2040 | Summer | S, [%] | 0 | 2 | 69.67% | 69.63% | 69.65% | 69.66% | 69.69% | 68.85% | 65.65% | 68.31% | 67.44% | 63.19% | 68.42% | 62.09% | 69.12% | 69.41% | 69.24% | 68.86% | 67.78% | 64.78% | 69.04% | 69.84% | 69.9% | 70.04% | 69.33% | 69.4%
26 | 14 | 2040 | Summer | S, [MVA] | 0 | 2 | 14.5719 | 14.5642 | 14.5687 | 14.5719 | 14.5774 | 14.4061 | 13.8378 | 14.4022 | 14.1709 | 13.2781 | 14.3726 | 13.0434 | 14.5155 | 14.5765 | 14.5435 | 14.4649 | 14.2417 | 13.6469 | 14.4433 | 14.6097 | 14.619 | 14.6479 | 14.4971 | 14.5135
26 | 14 | 2040 | Summer | S, [%] | 0 | 2 | 69.39% | 69.35% | 69.37% | 69.39% | 69.42% | 68.6% | 65.89% | 68.58% | 67.48% | 63.23% | 68.44% | 62.11% | 69.12% | 69.41% | 69.25% | 68.88% | 67.82% | 64.99% | 68.78% | 69.57% | 69.61% | 69.75% | 69.03% | 69.11%
14 | 16 | 2040 | Summer | P, [MW] | 0 | 2 | 0.99613 | 0.99057 | 0.94808 | 0.94298 | 0.91882 | 0.92232 | 0.94049 | 0.8273 | 0.94955 | 0.95926 | 0.91533 | 0.94694 | 0.92728 | 0.93352 | 0.86009 | 0.82039 | 0.81443 | 0.83123 | 0.84848 | 0.99505 | 1.0049 | 1.001 | 1.1571 | 0.94858
14 | 16 | 2040 | Summer | P, [%] | 0 | 2 | 4.743% | 4.717% | 4.515% | 4.49% | 4.375% | 4.392% | 4.479% | 3.94% | 4.522% | 4.568% | 4.359% | 4.509% | 4.416% | 4.445% | 4.096% | 3.907% | 3.878% | 3.958% | 4.04% | 4.738% | 4.785% | 4.767% | 5.51% | 4.517%
16 | 14 | 2040 | Summer | P, [MW] | 0 | 2 | -0.9959 | -0.99034 | -0.94787 | -0.94278 | -0.91863 | -0.92213 | -0.94029 | -0.82714 | -0.94934 | -0.95904 | -0.91513 | -0.94673 | -0.92708 | -0.93331 | -0.85992 | -0.82024 | -0.81427 | -0.83108 | -0.84831 | -0.99481 | -1.0046 | -1.0007 | -1.1568 | -0.94838
16 | 14 | 2040 | Summer | P, [%] | 0 | 2 | 4.742% | 4.716% | 4.514% | 4.489% | 4.374% | 4.391% | 4.478% | 3.939% | 4.521% | 4.567% | 4.358% | 4.508% | 4.415% | 4.444% | 4.095% | 3.906% | 3.877% | 3.958% | 4.04% | 4.737% | 4.784% | 4.765% | 5.509% | 4.516%
14 | 16 | 2040 | Summer | Q, [MVAr] | 0 | 2 | 0.18818 | 0.18817 | 0.18815 | 0.18815 | 0.18813 | 0.1881 | 0.18814 | 0.1923 | 0.27789 | 0.27793 | 0.27791 | 0.27791 | 0.27788 | 0.27789 | 0.21905 | 0.18633 | 0.18632 | 0.18631 | 0.22031 | 0.28308 | 0.28308 | 0.28308 | 0.28317 | 0.17778
14 | 16 | 2040 | Summer | Q, [%] | 0 | 2 | 0.8961% | 0.8961% | 0.896% | 0.8959% | 0.8959% | 0.8957% | 0.8959% | 0.9157% | 1.323% | 1.323% | 1.323% | 1.323% | 1.323% | 1.323% | 1.043% | 0.8873% | 0.8872% | 0.8872% | 1.049% | 1.348% | 1.348% | 1.348% | 1.348% | 0.8466%
16 | 14 | 2040 | Summer | Q, [MVAr] | 0 | 2 | -0.19171 | -0.19171 | -0.19171 | -0.19171 | -0.19171 | -0.19171 | -0.19171 | -0.19592 | -0.28143 | -0.28143 | -0.28143 | -0.28143 | -0.28143 | -0.28143 | -0.22264 | -0.18991 | -0.18991 | -0.18991 | -0.22393 | -0.28659 | -0.28659 | -0.28659 | -0.28658 | -0.18134
16 | 14 | 2040 | Summer | Q, [%] | 0 | 2 | 0.9129% | 0.9129% | 0.9129% | 0.9129% | 0.9129% | 0.9129% | 0.9129% | 0.933% | 1.34% | 1.34% | 1.34% | 1.34% | 1.34% | 1.34% | 1.06% | 0.9043% | 0.9043% | 0.9043% | 1.066% | 1.365% | 1.365% | 1.365% | 1.365% | 0.8635%
14 | 16 | 2040 | Summer | S, [MVA] | 0 | 2 | 1.0137 | 1.0083 | 0.96657 | 0.96156 | 0.93789 | 0.94131 | 0.95913 | 0.84935 | 0.98938 | 0.99871 | 0.95659 | 0.98688 | 0.96802 | 0.974 | 0.88755 | 0.84129 | 0.83547 | 0.85186 | 0.87661 | 1.0345 | 1.044 | 1.0402 | 1.1912 | 0.9651
14 | 16 | 2040 | Summer | S, [%] | 0 | 2 | 4.827% | 4.801% | 4.603% | 4.579% | 4.466% | 4.482% | 4.567% | 4.045% | 4.711% | 4.756% | 4.555% | 4.699% | 4.61% | 4.638% | 4.226% | 4.006% | 3.978% | 4.056% | 4.174% | 4.926% | 4.971% | 4.953% | 5.673% | 4.596%
16 | 14 | 2040 | Summer | S, [MVA] | 0 | 2 | 1.0142 | 1.0087 | 0.96707 | 0.96207 | 0.93842 | 0.94185 | 0.95964 | 0.85003 | 0.99018 | 0.99948 | 0.95743 | 0.98768 | 0.96885 | 0.97482 | 0.88828 | 0.84194 | 0.83613 | 0.8525 | 0.87737 | 1.0353 | 1.0447 | 1.041 | 1.1918 | 0.96556
16 | 14 | 2040 | Summer | S, [%] | 0 | 2 | 4.829% | 4.803% | 4.605% | 4.581% | 4.469% | 4.485% | 4.57% | 4.048% | 4.715% | 4.759% | 4.559% | 4.703% | 4.614% | 4.642% | 4.23% | 4.009% | 3.982% | 4.06% | 4.178% | 4.93% | 4.975% | 4.957% | 5.675% | 4.598%
17 | 14 | 2040 | Summer | P, [MW] | 0 | 2 | -5.277 | -4.8856 | -4.5878 | -4.5087 | -4.455 | -4.28 | -3.7834 | -2.8421 | -2.4518 | 2.4382 | 2.9494 | 3.0852 | 3.715 | 4.1169 | 3.9996 | 3.4099 | 2.8876 | -2.4916 | -3.1638 | -4.3854 | -5.5548 | -6.0976 | -6.2333 | -5.6715
17 | 14 | 2040 | Summer | P, [%] | 0 | 2 | 22.94% | 21.24% | 19.95% | 19.6% | 19.37% | 18.61% | 16.45% | 12.36% | 10.66% | 10.6% | 12.82% | 13.41% | 16.15% | 17.9% | 17.39% | 14.83% | 12.55% | 10.83% | 13.76% | 19.07% | 24.15% | 26.51% | 27.1% | 24.66%
14 | 17 | 2040 | Summer | P, [MW] | 0 | 2 | 5.2813 | 4.8893 | 4.5911 | 4.5118 | 4.458 | 4.2828 | 3.7856 | 2.8433 | 2.4527 | -2.4372 | -2.948 | -3.0837 | -3.7128 | -4.1143 | -3.9972 | -3.4081 | -2.8863 | 2.4926 | 3.1653 | 4.3884 | 5.5596 | 6.1033 | 6.2393 | 5.6764
14 | 17 | 2040 | Summer | P, [%] | 0 | 2 | 22.96% | 21.26% | 19.96% | 19.62% | 19.38% | 18.62% | 16.46% | 12.36% | 10.66% | 10.6% | 12.82% | 13.41% | 16.14% | 17.89% | 17.38% | 14.82% | 12.55% | 10.84% | 13.76% | 19.08% | 24.17% | 26.54% | 27.13% | 24.68%
17 | 14 | 2040 | Summer | Q, [MVAr] | 0 | 2 | -0.8252 | -0.8252 | -0.73506 | -0.56014 | -0.55415 | -0.36154 | -0.28909 | -0.27598 | -0.47377 | -0.51801 | -0.5287 | -0.69585 | -0.69852 | -0.5532 | -0.5421 | -0.5421 | -0.5421 | -0.5421 | -0.5421 | -0.5421 | -0.64428 | -0.75894 | -0.75894 | -0.75258
17 | 14 | 2040 | Summer | Q, [%] | 0 | 2 | 3.588% | 3.588% | 3.196% | 2.435% | 2.409% | 1.572% | 1.257% | 1.2% | 2.06% | 2.252% | 2.299% | 3.025% | 3.037% | 2.405% | 2.357% | 2.357% | 2.357% | 2.357% | 2.357% | 2.357% | 2.801% | 3.3% | 3.3% | 3.272%
14 | 17 | 2040 | Summer | Q, [MVAr] | 0 | 2 | 0.75489 | 0.75448 | 0.66405 | 0.48903 | 0.48299 | 0.28963 | 0.21725 | 0.20351 | 0.40118 | 0.44596 | 0.45703 | 0.62387 | 0.62667 | 0.48172 | 0.47073 | 0.4708 | 0.47036 | 0.46976 | 0.46962 | 0.47092 | 0.57425 | 0.68958 | 0.68973 | 0.68271
14 | 17 | 2040 | Summer | Q, [%] | 0 | 2 | 3.282% | 3.28% | 2.887% | 2.126% | 2.1% | 1.259% | 0.9446% | 0.8848% | 1.744% | 1.939% | 1.987% | 2.712% | 2.725% | 2.094% | 2.047% | 2.047% | 2.045% | 2.042% | 2.042% | 2.047% | 2.497% | 2.998% | 2.999% | 2.968%
17 | 14 | 2040 | Summer | S, [MVA] | 0 | 2 | 5.3412 | 4.9548 | 4.6463 | 4.5434 | 4.4893 | 4.2953 | 3.7945 | 2.8555 | 2.4972 | 2.4926 | 2.9964 | 3.1627 | 3.7801 | 4.1539 | 4.0362 | 3.4527 | 2.9381 | 2.5499 | 3.2099 | 4.4188 | 5.5921 | 6.1446 | 6.2794 | 5.7212
17 | 14 | 2040 | Summer | S, [%] | 0 | 2 | 23.22% | 21.54% | 20.2% | 19.75% | 19.52% | 18.68% | 16.5% | 12.42% | 10.86% | 10.84% | 13.03% | 13.75% | 16.44% | 18.06% | 17.55% | 15.01% | 12.77% | 11.09% | 13.96% | 19.21% | 24.31% | 26.72% | 27.3% | 24.87%
14 | 17 | 2040 | Summer | S, [MVA] | 0 | 2 | 5.335 | 4.9471 | 4.6388 | 4.5382 | 4.4841 | 4.2926 | 3.7919 | 2.8506 | 2.4853 | 2.4777 | 2.9832 | 3.1462 | 3.7653 | 4.1424 | 4.0248 | 3.4404 | 2.9244 | 2.5365 | 3.2 | 4.4136 | 5.5891 | 6.1421 | 6.2773 | 5.7173
14 | 17 | 2040 | Summer | S, [%] | 0 | 2 | 23.2% | 21.51% | 20.17% | 19.73% | 19.5% | 18.66% | 16.49% | 12.39% | 10.81% | 10.77% | 12.97% | 13.68% | 16.37% | 18.01% | 17.5% | 14.96% | 12.71% | 11.03% | 13.91% | 19.19% | 24.3% | 26.7% | 27.29% | 24.86%
20 | 23 | 2040 | Summer | P, [MW] | 0 | 2 | -2.8375 | -2.9514 | -3.0449 | -3.0774 | -3.1468 | -3.2012 | -3.284 | -3.4668 | -3.2259 | 1.6981 | -3.1726 | 1.8822 | -3.0483 | -3.0778 | -3.1928 | -3.2248 | -3.2124 | -3.288 | -3.0863 | -3.0748 | -2.897 | -2.7642 | -2.5192 | -2.7657
20 | 23 | 2040 | Summer | P, [%] | 0 | 2 | 13.51% | 14.05% | 14.5% | 14.65% | 14.98% | 15.24% | 15.64% | 16.51% | 15.36% | 8.086% | 15.11% | 8.963% | 14.52% | 14.66% | 15.2% | 15.36% | 15.3% | 15.66% | 14.7% | 14.64% | 13.8% | 13.16% | 12% | 13.17%
23 | 20 | 2040 | Summer | P, [MW] | 0 | 2 | 2.8395 | 2.9535 | 3.0471 | 3.0797 | 3.1492 | 3.2036 | 3.2864 | 3.4694 | 3.2284 | -1.6969 | 3.1751 | -1.881 | 3.0506 | 3.0802 | 3.1953 | 3.2273 | 3.2149 | 3.2904 | 3.0886 | 3.0772 | 2.8992 | 2.7663 | 2.521 | 2.7677
23 | 20 | 2040 | Summer | P, [%] | 0 | 2 | 13.52% | 14.06% | 14.51% | 14.67% | 15% | 15.26% | 15.65% | 16.52% | 15.37% | 8.081% | 15.12% | 8.957% | 14.53% | 14.67% | 15.22% | 15.37% | 15.31% | 15.67% | 14.71% | 14.65% | 13.81% | 13.17% | 12% | 13.18%
20 | 23 | 2040 | Summer | Q, [MVAr] | 0 | 2 | 1.0279 | 0.95292 | 0.92506 | 0.91891 | 0.91358 | 0.84066 | -0.64167 | -0.60544 | 0.9632 | -1.5903 | 1.0896 | -1.5083 | 1.174 | 1.1969 | 1.1154 | 1.078 | 1.0696 | 0.68572 | 1.0548 | 1.0815 | 1.2129 | 1.3715 | 1.3971 | 1.1969
20 | 23 | 2040 | Summer | Q, [%] | 0 | 2 | 4.895% | 4.538% | 4.405% | 4.376% | 4.35% | 4.003% | 3.056% | 2.883% | 4.587% | 7.573% | 5.189% | 7.183% | 5.59% | 5.7% | 5.311% | 5.133% | 5.094% | 3.265% | 5.023% | 5.15% | 5.776% | 6.531% | 6.653% | 5.699%
23 | 20 | 2040 | Summer | Q, [MVAr] | 0 | 2 | -1.0289 | -0.95379 | -0.92577 | -0.91957 | -0.91411 | -0.84119 | 0.6411 | 0.60523 | -0.96364 | 1.5882 | -1.09 | 1.5063 | -1.1746 | -1.1975 | -1.1158 | -1.0783 | -1.07 | -0.68621 | -1.0554 | -1.082 | -1.2137 | -1.3724 | -1.3983 | -1.1979
23 | 20 | 2040 | Summer | Q, [%] | 0 | 2 | 4.9% | 4.542% | 4.408% | 4.379% | 4.353% | 4.006% | 3.053% | 2.882% | 4.589% | 7.563% | 5.19% | 7.173% | 5.593% | 5.702% | 5.313% | 5.135% | 5.095% | 3.268% | 5.026% | 5.153% | 5.78% | 6.535% | 6.659% | 5.704%
20 | 23 | 2040 | Summer | S, [MVA] | 0 | 2 | 3.0179 | 3.1014 | 3.1823 | 3.2117 | 3.2768 | 3.3097 | 3.3461 | 3.5192 | 3.3667 | 2.3265 | 3.3545 | 2.412 | 3.2666 | 3.3023 | 3.3821 | 3.4002 | 3.3858 | 3.3587 | 3.2616 | 3.2595 | 3.1407 | 3.0857 | 2.8807 | 3.0135
20 | 23 | 2040 | Summer | S, [%] | 0 | 2 | 14.37% | 14.77% | 15.15% | 15.29% | 15.6% | 15.76% | 15.93% | 16.76% | 16.03% | 11.08% | 15.97% | 11.49% | 15.56% | 15.73% | 16.11% | 16.19% | 16.12% | 15.99% | 15.53% | 15.52% | 14.96% | 14.69% | 13.72% | 14.35%
23 | 20 | 2040 | Summer | S, [MVA] | 0 | 2 | 3.0202 | 3.1037 | 3.1846 | 3.2141 | 3.2792 | 3.3122 | 3.3483 | 3.5218 | 3.3691 | 2.3242 | 3.357 | 2.4098 | 3.269 | 3.3047 | 3.3845 | 3.4027 | 3.3883 | 3.3612 | 3.264 | 3.2619 | 3.143 | 3.088 | 2.8829 | 3.0158
23 | 20 | 2040 | Summer | S, [%] | 0 | 2 | 14.38% | 14.78% | 15.16% | 15.31% | 15.62% | 15.77% | 15.94% | 16.77% | 16.04% | 11.07% | 15.99% | 11.48% | 15.57% | 15.74% | 16.12% | 16.2% | 16.13% | 16.01% | 15.54% | 15.53% | 14.97% | 14.7% | 13.73% | 14.36%
20 | 21 | 2040 | Summer | P, [MW] | 0 | 2 | -3.0137 | -3.1206 | -3.2043 | -3.2342 | -3.2989 | -3.3517 | -3.4396 | -3.6007 | -3.3678 | 1.3643 | -3.3106 | 1.5381 | -3.1921 | -3.2246 | -3.3372 | -3.3692 | -3.3568 | -3.4298 | -3.2354 | -3.2237 | -3.0584 | -2.9343 | -2.7173 | -2.9477
20 | 21 | 2040 | Summer | P, [%] | 0 | 2 | 14.35% | 14.86% | 15.26% | 15.4% | 15.71% | 15.96% | 16.38% | 17.15% | 16.04% | 6.497% | 15.76% | 7.324% | 15.2% | 15.36% | 15.89% | 16.04% | 15.98% | 16.33% | 15.41% | 15.35% | 14.56% | 13.97% | 12.94% | 14.04%
21 | 20 | 2040 | Summer | P, [MW] | 0 | 2 | 3.0161 | 3.123 | 3.2069 | 3.2369 | 3.3016 | 3.3544 | 3.4422 | 3.6035 | 3.3706 | -1.3635 | 3.3135 | -1.5373 | 3.1948 | 3.2274 | 3.3401 | 3.3721 | 3.3596 | 3.4326 | 3.2381 | 3.2265 | 3.061 | 2.9369 | 2.7196 | 2.9501
21 | 20 | 2040 | Summer | P, [%] | 0 | 2 | 14.36% | 14.87% | 15.27% | 15.41% | 15.72% | 15.97% | 16.39% | 17.16% | 16.05% | 6.493% | 15.78% | 7.32% | 15.21% | 15.37% | 15.91% | 16.06% | 16% | 16.35% | 15.42% | 15.36% | 14.58% | 13.99% | 12.95% | 14.05%
20 | 21 | 2040 | Summer | Q, [MVAr] | 0 | 2 | 1.3393 | 1.2447 | 1.219 | 1.2075 | 1.1943 | 1.1124 | -0.3718 | -0.30349 | 1.273 | -1.2615 | 1.4323 | -1.1387 | 1.5281 | 1.5178 | 1.4092 | 1.3611 | 1.3635 | 0.98698 | 1.3747 | 1.402 | 1.553 | 1.7101 | 1.737 | 1.4965
20 | 21 | 2040 | Summer | Q, [%] | 0 | 2 | 6.378% | 5.927% | 5.805% | 5.75% | 5.687% | 5.297% | 1.77% | 1.445% | 6.062% | 6.007% | 6.82% | 5.422% | 7.277% | 7.227% | 6.71% | 6.481% | 6.493% | 4.7% | 6.546% | 6.676% | 7.395% | 8.143% | 8.271% | 7.126%
21 | 20 | 2040 | Summer | Q, [MVAr] | 0 | 2 | -1.3398 | -1.2451 | -1.2192 | -1.2077 | -1.1943 | -1.1124 | 0.37147 | 0.30348 | -1.2729 | 1.2588 | -1.4321 | 1.136 | -1.5281 | -1.5178 | -1.409 | -1.3609 | -1.3634 | -0.98703 | -1.3748 | -1.402 | -1.5532 | -1.7104 | -1.7376 | -1.497
21 | 20 | 2040 | Summer | Q, [%] | 0 | 2 | 6.38% | 5.929% | 5.806% | 5.751% | 5.687% | 5.297% | 1.769% | 1.445% | 6.062% | 5.994% | 6.82% | 5.409% | 7.277% | 7.228% | 6.71% | 6.48% | 6.492% | 4.7% | 6.547% | 6.676% | 7.396% | 8.145% | 8.274% | 7.129%
20 | 21 | 2040 | Summer | S, [MVA] | 0 | 2 | 3.2979 | 3.3596 | 3.4284 | 3.4523 | 3.5084 | 3.5315 | 3.4597 | 3.6134 | 3.6004 | 1.8582 | 3.6072 | 1.9137 | 3.539 | 3.5639 | 3.6225 | 3.6337 | 3.6231 | 3.569 | 3.5154 | 3.5154 | 3.4301 | 3.3963 | 3.225 | 3.3059
20 | 21 | 2040 | Summer | S, [%] | 0 | 2 | 15.7% | 16% | 16.33% | 16.44% | 16.71% | 16.82% | 16.47% | 17.21% | 17.14% | 8.848% | 17.18% | 9.113% | 16.85% | 16.97% | 17.25% | 17.3% | 17.25% | 17% | 16.74% | 16.74% | 16.33% | 16.17% | 15.36% | 15.74%
21 | 20 | 2040 | Summer | S, [MVA] | 0 | 2 | 3.3003 | 3.3621 | 3.4309 | 3.4548 | 3.5109 | 3.5341 | 3.4622 | 3.6162 | 3.603 | 1.8557 | 3.6097 | 1.9114 | 3.5414 | 3.5664 | 3.6251 | 3.6364 | 3.6257 | 3.5717 | 3.5179 | 3.5179 | 3.4325 | 3.3986 | 3.2273 | 3.3082
21 | 20 | 2040 | Summer | S, [%] | 0 | 2 | 15.72% | 16.01% | 16.34% | 16.45% | 16.72% | 16.83% | 16.49% | 17.22% | 17.16% | 8.837% | 17.19% | 9.102% | 16.86% | 16.98% | 17.26% | 17.32% | 17.27% | 17.01% | 16.75% | 16.75% | 16.35% | 16.18% | 15.37% | 15.75%
20 | 26 | 2040 | Summer | P, [MW] | 0 | 2 | 0.5613 | 0.83505 | 1.0454 | 1.1172 | 1.2688 | 1.7691 | 13.5186 | 13.9748 | 12.2006 | -9.1623 | 11.9974 | -9.5134 | 11.6619 | 11.7061 | 11.9764 | 12.0657 | 12.1923 | 13.6408 | 1.4308 | 1.056 | 0.61443 | 0.31163 | -0.53949 | 0.10107
20 | 26 | 2040 | Summer | P, [%] | 0 | 2 | 2.159% | 3.212% | 4.021% | 4.297% | 4.88% | 6.804% | 51.99% | 53.75% | 46.93% | 35.24% | 46.14% | 36.59% | 44.85% | 45.02% | 46.06% | 46.41% | 46.89% | 52.46% | 5.503% | 4.062% | 2.363% | 1.199% | 2.075% | 0.3887%
26 | 20 | 2040 | Summer | P, [MW] | 0 | 2 | -0.53838 | -0.81215 | -1.0224 | -1.0943 | -1.2459 | -1.7469 | -13.4984 | -13.9529 | -12.1792 | 9.1811 | -11.9751 | 9.5316 | -11.6394 | -11.6834 | -11.9537 | -12.0431 | -12.1705 | -13.621 | -1.4084 | -1.0329 | -0.59136 | -0.28847 | 0.56218 | -0.078323
26 | 20 | 2040 | Summer | P, [%] | 0 | 2 | 2.071% | 3.124% | 3.932% | 4.209% | 4.792% | 6.719% | 51.92% | 53.66% | 46.84% | 35.31% | 46.06% | 36.66% | 44.77% | 44.94% | 45.98% | 46.32% | 46.81% | 52.39% | 5.417% | 3.973% | 2.274% | 1.109% | 2.162% | 0.3012%
20 | 26 | 2040 | Summer | Q, [MVAr] | 0 | 2 | -14.6038 | -14.5834 | -14.5746 | -14.5726 | -14.5659 | -14.3429 | 2.9999 | 3.5253 | -7.2885 | 9.5463 | -7.9903 | 8.8568 | -8.7161 | -8.7588 | -8.3264 | -8.0544 | -7.4393 | 0.7945 | -14.4171 | -14.6148 | -14.6487 | -14.6866 | -14.5283 | -14.5553
20 | 26 | 2040 | Summer | Q, [%] | 0 | 2 | 56.17% | 56.09% | 56.06% | 56.05% | 56.02% | 55.16% | 11.54% | 13.56% | 28.03% | 36.72% | 30.73% | 34.06% | 33.52% | 33.69% | 32.02% | 30.98% | 28.61% | 3.056% | 55.45% | 56.21% | 56.34% | 56.49% | 55.88% | 55.98%
26 | 20 | 2040 | Summer | Q, [MVAr] | 0 | 2 | 14.562 | 14.5415 | 14.5327 | 14.5308 | 14.5241 | 14.2998 | -3.0458 | -3.5695 | 7.2444 | -9.5925 | 7.9478 | -8.9039 | 8.6732 | 8.7162 | 8.2839 | 8.0122 | 7.3963 | -0.84046 | 14.3745 | 14.5731 | 14.607 | 14.6451 | 14.4862 | 14.5133
26 | 20 | 2040 | Summer | Q, [%] | 0 | 2 | 56.01% | 55.93% | 55.9% | 55.89% | 55.86% | 55% | 11.71% | 13.73% | 27.86% | 36.89% | 30.57% | 34.25% | 33.36% | 33.52% | 31.86% | 30.82% | 28.45% | 3.233% | 55.29% | 56.05% | 56.18% | 56.33% | 55.72% | 55.82%
20 | 26 | 2040 | Summer | S, [MVA] | 0 | 2 | 14.6146 | 14.6072 | 14.612 | 14.6154 | 14.621 | 14.4515 | 13.8475 | 14.4125 | 14.2119 | 13.2317 | 14.4147 | 12.998 | 14.5592 | 14.6202 | 14.5864 | 14.5071 | 14.2827 | 13.6639 | 14.4879 | 14.6529 | 14.6616 | 14.6899 | 14.5383 | 14.5556
20 | 26 | 2040 | Summer | S, [%] | 0 | 2 | 56.21% | 56.18% | 56.2% | 56.21% | 56.23% | 55.58% | 53.26% | 55.43% | 54.66% | 50.89% | 55.44% | 49.99% | 56% | 56.23% | 56.1% | 55.8% | 54.93% | 52.55% | 55.72% | 56.36% | 56.39% | 56.5% | 55.92% | 55.98%
26 | 20 | 2040 | Summer | S, [MVA] | 0 | 2 | 14.5719 | 14.5642 | 14.5687 | 14.5719 | 14.5774 | 14.4061 | 13.8378 | 14.4022 | 14.1709 | 13.2781 | 14.3726 | 13.0434 | 14.5155 | 14.5765 | 14.5435 | 14.4649 | 14.2417 | 13.6469 | 14.4433 | 14.6097 | 14.619 | 14.6479 | 14.4971 | 14.5135
26 | 20 | 2040 | Summer | S, [%] | 0 | 2 | 56.05% | 56.02% | 56.03% | 56.05% | 56.07% | 55.41% | 53.22% | 55.39% | 54.5% | 51.07% | 55.28% | 50.17% | 55.83% | 56.06% | 55.94% | 55.63% | 54.78% | 52.49% | 55.55% | 56.19% | 56.23% | 56.34% | 55.76% | 55.82%
22 | 23 | 2040 | Summer | P, [MW] | 0 | 2 | 4.8156 | 4.8044 | 4.7849 | 4.7794 | 4.7686 | 4.7746 | 4.8391 | 4.7912 | 4.8026 | 1.6226 | 4.7923 | 1.5754 | 4.7978 | 4.8008 | 4.7985 | 4.802 | 4.8108 | 4.8248 | 4.7662 | 4.7552 | 4.7714 | 4.7801 | 4.8343 | 4.8165
22 | 23 | 2040 | Summer | P, [%] | 0 | 2 | 20.94% | 20.89% | 20.8% | 20.78% | 20.73% | 20.76% | 21.04% | 20.83% | 20.88% | 7.055% | 20.84% | 6.85% | 20.86% | 20.87% | 20.86% | 20.88% | 20.92% | 20.98% | 20.72% | 20.67% | 20.75% | 20.78% | 21.02% | 20.94%
23 | 22 | 2040 | Summer | P, [MW] | 0 | 2 | -4.8139 | -4.8027 | -4.7832 | -4.7777 | -4.767 | -4.773 | -4.8376 | -4.7897 | -4.8009 | -1.6223 | -4.7907 | -1.5752 | -4.7961 | -4.7992 | -4.7969 | -4.8003 | -4.8092 | -4.8232 | -4.7646 | -4.7536 | -4.7698 | -4.7784 | -4.8325 | -4.8148
23 | 22 | 2040 | Summer | P, [%] | 0 | 2 | 20.93% | 20.88% | 20.8% | 20.77% | 20.73% | 20.75% | 21.03% | 20.82% | 20.87% | 7.054% | 20.83% | 6.849% | 20.85% | 20.87% | 20.86% | 20.87% | 20.91% | 20.97% | 20.72% | 20.67% | 20.74% | 20.78% | 21.01% | 20.93%
22 | 23 | 2040 | Summer | Q, [MVAr] | 0 | 2 | -1.6358 | -1.5591 | -1.5361 | -1.5184 | -1.4885 | -1.4163 | 0.064586 | -0.040146 | -1.4547 | 1.1031 | -1.5748 | 1.0129 | -1.6483 | -1.5864 | -1.4889 | -1.4509 | -1.4688 | -1.1769 | -1.5852 | -1.6115 | -1.707 | -1.7559 | -1.8253 | -1.6712
22 | 23 | 2040 | Summer | Q, [%] | 0 | 2 | 7.112% | 6.779% | 6.679% | 6.602% | 6.472% | 6.158% | 0.2808% | 0.1745% | 6.325% | 4.796% | 6.847% | 4.404% | 7.167% | 6.897% | 6.473% | 6.308% | 6.386% | 5.117% | 6.892% | 7.007% | 7.422% | 7.634% | 7.936% | 7.266%
23 | 22 | 2040 | Summer | Q, [MVAr] | 0 | 2 | 1.5655 | 1.4888 | 1.4658 | 1.448 | 1.4182 | 1.3453 | -0.13695 | -0.032295 | 1.3833 | -1.1755 | 1.5043 | -1.0856 | 1.5771 | 1.5153 | 1.4179 | 1.3804 | 1.3981 | 1.1052 | 1.5146 | 1.5412 | 1.6367 | 1.6856 | 1.7551 | 1.6009
23 | 22 | 2040 | Summer | Q, [%] | 0 | 2 | 6.807% | 6.473% | 6.373% | 6.296% | 6.166% | 5.849% | 0.5954% | 0.1404% | 6.014% | 5.111% | 6.54% | 4.72% | 6.857% | 6.588% | 6.165% | 6.002% | 6.079% | 4.805% | 6.585% | 6.701% | 7.116% | 7.329% | 7.631% | 6.961%
22 | 23 | 2040 | Summer | S, [MVA] | 0 | 2 | 5.0859 | 5.051 | 5.0254 | 5.0148 | 4.9956 | 4.9802 | 4.8396 | 4.7914 | 5.018 | 1.962 | 5.0445 | 1.8729 | 5.073 | 5.0562 | 5.0242 | 5.0164 | 5.03 | 4.9663 | 5.0229 | 5.0209 | 5.0676 | 5.0924 | 5.1674 | 5.0982
22 | 23 | 2040 | Summer | S, [%] | 0 | 2 | 22.11% | 21.96% | 21.85% | 21.8% | 21.72% | 21.65% | 21.04% | 20.83% | 21.82% | 8.531% | 21.93% | 8.143% | 22.06% | 21.98% | 21.84% | 21.81% | 21.87% | 21.59% | 21.84% | 21.83% | 22.03% | 22.14% | 22.47% | 22.17%
23 | 22 | 2040 | Summer | S, [MVA] | 0 | 2 | 5.0621 | 5.0282 | 5.0028 | 4.9923 | 4.9735 | 4.9589 | 4.8396 | 4.7898 | 4.9963 | 2.0035 | 5.0213 | 1.9131 | 5.0488 | 5.0327 | 5.0021 | 4.9949 | 5.0083 | 4.9482 | 4.9995 | 4.9972 | 5.0428 | 5.067 | 5.1414 | 5.074
23 | 22 | 2040 | Summer | S, [%] | 0 | 2 | 22.01% | 21.86% | 21.75% | 21.71% | 21.62% | 21.56% | 21.04% | 20.83% | 21.72% | 8.711% | 21.83% | 8.318% | 21.95% | 21.88% | 21.75% | 21.72% | 21.78% | 21.51% | 21.74% | 21.73% | 21.93% | 22.03% | 22.35% | 22.06%
22 | 21 | 2040 | Summer | P, [MW] | 0 | 2 | 4.2278 | 4.2394 | 4.2536 | 4.2568 | 4.2621 | 4.2726 | 4.3194 | 4.3486 | 4.3328 | 0.4951 | 4.3381 | 0.41534 | 4.3245 | 4.3149 | 4.3192 | 4.3216 | 4.3314 | 4.3548 | 4.2722 | 4.2619 | 4.2366 | 4.2149 | 4.1729 | 4.2076
22 | 21 | 2040 | Summer | P, [%] | 0 | 2 | 18.38% | 18.43% | 18.49% | 18.51% | 18.53% | 18.58% | 18.78% | 18.91% | 18.84% | 2.153% | 18.86% | 1.806% | 18.8% | 18.76% | 18.78% | 18.79% | 18.83% | 18.93% | 18.57% | 18.53% | 18.42% | 18.33% | 18.14% | 18.29%
21 | 22 | 2040 | Summer | P, [MW] | 0 | 2 | -4.2266 | -4.2382 | -4.2524 | -4.2556 | -4.2609 | -4.2714 | -4.3181 | -4.3473 | -4.3316 | -0.49474 | -4.3368 | -0.41497 | -4.3233 | -4.3137 | -4.3179 | -4.3204 | -4.3301 | -4.3536 | -4.271 | -4.2607 | -4.2354 | -4.2137 | -4.1718 | -4.2064
21 | 22 | 2040 | Summer | P, [%] | 0 | 2 | 18.38% | 18.43% | 18.49% | 18.5% | 18.53% | 18.57% | 18.77% | 18.9% | 18.83% | 2.151% | 18.86% | 1.804% | 18.8% | 18.76% | 18.77% | 18.78% | 18.83% | 18.93% | 18.57% | 18.52% | 18.41% | 18.32% | 18.14% | 18.29%
22 | 21 | 2040 | Summer | Q, [MVAr] | 0 | 2 | -0.55027 | -0.54164 | -0.51198 | -0.51273 | -0.51053 | -0.46929 | 1.0063 | 1.0109 | -0.37688 | 2.2611 | -0.38389 | 2.3125 | -0.41782 | -0.47029 | -0.46627 | -0.46522 | -0.44572 | -0.12842 | -0.47211 | -0.49649 | -0.52374 | -0.57726 | -0.6405 | -0.62604
22 | 21 | 2040 | Summer | Q, [%] | 0 | 2 | 2.392% | 2.355% | 2.226% | 2.229% | 2.22% | 2.04% | 4.375% | 4.395% | 1.639% | 9.831% | 1.669% | 10.05% | 1.817% | 2.045% | 2.027% | 2.023% | 1.938% | 0.5583% | 2.053% | 2.159% | 2.277% | 2.51% | 2.785% | 2.722%
21 | 22 | 2040 | Summer | Q, [MVAr] | 0 | 2 | 0.47932 | 0.47069 | 0.44103 | 0.44178 | 0.43958 | 0.39772 | -1.079 | -1.0836 | 0.30503 | -2.3335 | 0.31281 | -2.3851 | 0.34607 | 0.39861 | 0.39475 | 0.3942 | 0.37456 | 0.05621 | 0.40087 | 0.42561 | 0.4528 | 0.50634 | 0.56956 | 0.55512
21 | 22 | 2040 | Summer | Q, [%] | 0 | 2 | 2.084% | 2.046% | 1.918% | 1.921% | 1.911% | 1.729% | 4.691% | 4.711% | 1.326% | 10.15% | 1.36% | 10.37% | 1.505% | 1.733% | 1.716% | 1.714% | 1.629% | 0.2444% | 1.743% | 1.85% | 1.969% | 2.201% | 2.476% | 2.414%
22 | 21 | 2040 | Summer | S, [MVA] | 0 | 2 | 4.2634 | 4.2739 | 4.2843 | 4.2876 | 4.2926 | 4.2983 | 4.435 | 4.4646 | 4.3492 | 2.3147 | 4.355 | 2.3495 | 4.3447 | 4.3404 | 4.3443 | 4.3466 | 4.3543 | 4.3567 | 4.2983 | 4.2908 | 4.2689 | 4.2542 | 4.2218 | 4.2539
22 | 21 | 2040 | Summer | S, [%] | 0 | 2 | 18.54% | 18.58% | 18.63% | 18.64% | 18.66% | 18.69% | 19.28% | 19.41% | 18.91% | 10.06% | 18.93% | 10.22% | 18.89% | 18.87% | 18.89% | 18.9% | 18.93% | 18.94% | 18.69% | 18.66% | 18.56% | 18.5% | 18.36% | 18.5%
21 | 22 | 2040 | Summer | S, [MVA] | 0 | 2 | 4.2537 | 4.2643 | 4.2752 | 4.2785 | 4.2835 | 4.2899 | 4.4509 | 4.4803 | 4.3423 | 2.3853 | 4.3481 | 2.4209 | 4.3371 | 4.332 | 4.3359 | 4.3383 | 4.3463 | 4.3539 | 4.2898 | 4.2819 | 4.2596 | 4.244 | 4.2105 | 4.2429
21 | 22 | 2040 | Summer | S, [%] | 0 | 2 | 18.49% | 18.54% | 18.59% | 18.6% | 18.62% | 18.65% | 19.35% | 19.48% | 18.88% | 10.37% | 18.9% | 10.53% | 18.86% | 18.83% | 18.85% | 18.86% | 18.9% | 18.93% | 18.65% | 18.62% | 18.52% | 18.45% | 18.31% | 18.45%
23 | 24 | 2040 | Summer | P, [MW] | 0 | 2 | 0.95795 | 0.90987 | 0.8679 | 0.85626 | 0.83321 | 0.81999 | 0.81366 | 0.72651 | 0.82014 | 1.4774 | 0.85219 | 1.5487 | 0.88675 | 0.88525 | 0.85124 | 0.83879 | 0.84045 | 0.81227 | 0.84621 | 0.84739 | 0.92936 | 0.99107 | 1.1122 | 0.99784
23 | 24 | 2040 | Summer | P, [%] | 0 | 2 | 4.562% | 4.333% | 4.133% | 4.077% | 3.968% | 3.905% | 3.875% | 3.46% | 3.905% | 7.035% | 4.058% | 7.375% | 4.223% | 4.215% | 4.054% | 3.994% | 4.002% | 3.868% | 4.03% | 4.035% | 4.426% | 4.719% | 5.296% | 4.752%
24 | 23 | 2040 | Summer | P, [MW] | 0 | 2 | -0.95774 | -0.90967 | -0.86771 | -0.85608 | -0.83305 | -0.81983 | -0.81351 | -0.72638 | -0.81999 | -1.4769 | -0.85202 | -1.5481 | -0.88657 | -0.88507 | -0.85107 | -0.83863 | -0.84029 | -0.81212 | -0.84604 | -0.84722 | -0.92916 | -0.99085 | -1.1119 | -0.99761
24 | 23 | 2040 | Summer | P, [%] | 0 | 2 | 4.561% | 4.332% | 4.132% | 4.077% | 3.967% | 3.904% | 3.874% | 3.459% | 3.905% | 7.033% | 4.057% | 7.372% | 4.222% | 4.215% | 4.053% | 3.993% | 4.001% | 3.867% | 4.029% | 4.034% | 4.425% | 4.718% | 5.295% | 4.751%
23 | 24 | 2040 | Summer | Q, [MVAr] | 0 | 2 | -0.27006 | -0.26926 | -0.27179 | -0.266 | -0.25381 | -0.25385 | -0.25392 | -0.28832 | -0.21166 | -0.20788 | -0.20894 | -0.21186 | -0.20305 | -0.16072 | -0.15288 | -0.15286 | -0.16586 | -0.2113 | -0.23138 | -0.23136 | -0.21327 | -0.15837 | -0.18011 | -0.20324
23 | 24 | 2040 | Summer | Q, [%] | 0 | 2 | 1.286% | 1.282% | 1.294% | 1.267% | 1.209% | 1.209% | 1.209% | 1.373% | 1.008% | 0.9899% | 0.995% | 1.009% | 0.9669% | 0.7653% | 0.728% | 0.7279% | 0.7898% | 1.006% | 1.102% | 1.102% | 1.016% | 0.7542% | 0.8576% | 0.9678%
24 | 23 | 2040 | Summer | Q, [MVAr] | 0 | 2 | 0.26656 | 0.26574 | 0.26824 | 0.26245 | 0.25024 | 0.25024 | 0.25024 | 0.28461 | 0.20803 | 0.20474 | 0.20537 | 0.20877 | 0.19946 | 0.15712 | 0.14927 | 0.14927 | 0.16227 | 0.20765 | 0.2278 | 0.2278 | 0.20975 | 0.15488 | 0.1767 | 0.19976
24 | 23 | 2040 | Summer | Q, [%] | 0 | 2 | 1.269% | 1.265% | 1.277% | 1.25% | 1.192% | 1.192% | 1.192% | 1.355% | 0.9906% | 0.975% | 0.9779% | 0.9942% | 0.9498% | 0.7482% | 0.7108% | 0.7108% | 0.7727% | 0.9888% | 1.085% | 1.085% | 0.9988% | 0.7375% | 0.8414% | 0.9512%
23 | 24 | 2040 | Summer | S, [MVA] | 0 | 2 | 0.99529 | 0.94888 | 0.90946 | 0.89662 | 0.87101 | 0.85838 | 0.85236 | 0.78163 | 0.84702 | 1.4919 | 0.87743 | 1.5631 | 0.9097 | 0.89972 | 0.86485 | 0.8526 | 0.85666 | 0.8393 | 0.87727 | 0.87841 | 0.95351 | 1.0036 | 1.1267 | 1.0183
23 | 24 | 2040 | Summer | S, [%] | 0 | 2 | 4.739% | 4.518% | 4.331% | 4.27% | 4.148% | 4.088% | 4.059% | 3.722% | 4.033% | 7.104% | 4.178% | 7.443% | 4.332% | 4.284% | 4.118% | 4.06% | 4.079% | 3.997% | 4.177% | 4.183% | 4.541% | 4.779% | 5.365% | 4.849%
24 | 23 | 2040 | Summer | S, [MVA] | 0 | 2 | 0.99414 | 0.9477 | 0.90823 | 0.89541 | 0.86982 | 0.85717 | 0.85112 | 0.78014 | 0.84597 | 1.491 | 0.87642 | 1.5622 | 0.90873 | 0.89891 | 0.86406 | 0.85181 | 0.85581 | 0.83824 | 0.87617 | 0.87731 | 0.95254 | 1.0029 | 1.1259 | 1.0174
24 | 23 | 2040 | Summer | S, [%] | 0 | 2 | 4.734% | 4.513% | 4.325% | 4.264% | 4.142% | 4.082% | 4.053% | 3.715% | 4.028% | 7.1% | 4.173% | 7.439% | 4.327% | 4.281% | 4.115% | 4.056% | 4.075% | 3.992% | 4.172% | 4.178% | 4.536% | 4.776% | 5.361% | 4.845%
10 | 11 | 2040 | Summer | P, [MW] | 0 | 2 | 0.67672 | 0.66931 | 0.66551 | 0.6674 | 0.66566 | 0.63493 | -0.45617 | -2.3742 | -4.3938 | -6.0862 | -7.362 | -7.5567 | -7.6105 | -7.6079 | -7.567 | -7.3866 | -6.4053 | -4.572 | -2.4446 | -0.58237 | 0.61581 | 0.65445 | 0.67349 | 0.65832
10 | 11 | 2040 | Summer | P, [%] | 0 | 2 | 8.459% | 8.366% | 8.319% | 8.343% | 8.321% | 7.937% | 5.702% | 29.68% | 54.92% | 76.08% | 92.02% | 94.46% | 95.13% | 95.1% | 94.59% | 92.33% | 80.07% | 57.15% | 30.56% | 7.28% | 7.698% | 8.181% | 8.419% | 8.229%
11 | 10 | 2040 | Summer | P, [MW] | 0 | 2 | -0.64964 | -0.64223 | -0.63846 | -0.64032 | -0.63861 | -0.60748 | 0.48351 | 2.4042 | 4.429 | 6.1271 | 7.4076 | 7.6041 | 7.6583 | 7.6557 | 7.6145 | 7.4324 | 6.4469 | 4.6079 | 2.4751 | 0.60982 | -0.58893 | -0.6277 | -0.64667 | -0.63132
11 | 10 | 2040 | Summer | P, [%] | 0 | 2 | 8.12% | 8.028% | 7.981% | 8.004% | 7.983% | 7.593% | 6.044% | 30.05% | 55.36% | 76.59% | 92.59% | 95.05% | 95.73% | 95.7% | 95.18% | 92.9% | 80.59% | 57.6% | 30.94% | 7.623% | 7.362% | 7.846% | 8.083% | 7.892%
10 | 11 | 2040 | Summer | Q, [MVAr] | 0 | 2 | 5.6596 | 5.6603 | 5.6558 | 5.6594 | 5.6563 | 5.725 | 5.7129 | 5.519 | 4.8005 | 3.4504 | -0.71779 | -0.065248 | -0.059506 | -0.063076 | -0.12389 | -0.60066 | 2.9433 | 4.6998 | 5.5508 | 5.7077 | 5.6454 | 5.6269 | 5.633 | 5.653
10 | 11 | 2040 | Summer | Q, [%] | 0 | 2 | 70.75% | 70.75% | 70.7% | 70.74% | 70.7% | 71.56% | 71.41% | 68.99% | 60.01% | 43.13% | 8.972% | 0.8156% | 0.7438% | 0.7884% | 1.549% | 7.508% | 36.79% | 58.75% | 69.39% | 71.35% | 70.57% | 70.34% | 70.41% | 70.66%
11 | 10 | 2040 | Summer | Q, [MVAr] | 0 | 2 | -5.3587 | -5.3594 | -5.3553 | -5.3585 | -5.3557 | -5.4199 | -5.4091 | -5.1855 | -4.4094 | -2.9957 | 1.2243 | 0.59122 | 0.59077 | 0.59444 | 0.65111 | 1.1095 | -2.4817 | -4.3017 | -5.2119 | -5.4028 | -5.3467 | -5.3297 | -5.3351 | -5.353
11 | 10 | 2040 | Summer | Q, [%] | 0 | 2 | 66.98% | 66.99% | 66.94% | 66.98% | 66.95% | 67.75% | 67.61% | 64.82% | 55.12% | 37.45% | 15.3% | 7.39% | 7.385% | 7.431% | 8.139% | 13.87% | 31.02% | 53.77% | 65.15% | 67.53% | 66.83% | 66.62% | 66.69% | 66.91%
10 | 11 | 2040 | Summer | S, [MVA] | 0 | 2 | 5.7 | 5.6998 | 5.6948 | 5.6986 | 5.6954 | 5.7601 | 5.7311 | 6.008 | 6.5077 | 6.9962 | 7.3969 | 7.557 | 7.6107 | 7.6081 | 7.5681 | 7.411 | 7.0492 | 6.5568 | 6.0653 | 5.7374 | 5.6789 | 5.6648 | 5.6732 | 5.6912
10 | 11 | 2040 | Summer | S, [%] | 0 | 2 | 71.25% | 71.25% | 71.19% | 71.23% | 71.19% | 72% | 71.64% | 75.1% | 81.35% | 87.45% | 92.46% | 94.46% | 95.13% | 95.1% | 94.6% | 92.64% | 88.11% | 81.96% | 75.82% | 71.72% | 70.99% | 70.81% | 70.91% | 71.14%
11 | 10 | 2040 | Summer | S, [MVA] | 0 | 2 | 5.398 | 5.3977 | 5.3933 | 5.3967 | 5.3937 | 5.4539 | 5.4307 | 5.7157 | 6.2497 | 6.8202 | 7.5081 | 7.627 | 7.6811 | 7.6788 | 7.6423 | 7.5147 | 6.908 | 6.3037 | 5.7698 | 5.4371 | 5.379 | 5.3665 | 5.3741 | 5.3901
11 | 10 | 2040 | Summer | S, [%] | 0 | 2 | 67.47% | 67.47% | 67.42% | 67.46% | 67.42% | 68.17% | 67.88% | 71.45% | 78.12% | 85.25% | 93.85% | 95.34% | 96.01% | 95.98% | 95.53% | 93.93% | 86.35% | 78.8% | 72.12% | 67.96% | 67.24% | 67.08% | 67.18% | 67.38%
13 | 14 | 2040 | Summer | P, [MW] | 0 | 2 | 11.4041 | 10.1526 | 9.2622 | 9.0329 | 8.5243 | 8.7836 | -2.8735 | -9.4287 | -9.4601 | 6.3088 | -17.4067 | 5.2721 | -17.567 | -18.8471 | -18.9163 | -19.0344 | -16.8697 | -10.9609 | 6.6327 | 9.1043 | 12.5297 | 13.8729 | 15.0314 | 12.8944
13 | 14 | 2040 | Summer | P, [%] | 0 | 2 | 28.51% | 25.38% | 23.16% | 22.58% | 21.31% | 21.96% | 7.184% | 23.57% | 23.65% | 15.77% | 43.52% | 13.18% | 43.92% | 47.12% | 47.29% | 47.59% | 42.17% | 27.4% | 16.58% | 22.76% | 31.32% | 34.68% | 37.58% | 32.24%
14 | 13 | 2040 | Summer | P, [MW] | 0 | 2 | -11.3682 | -10.1173 | -9.2273 | -8.9981 | -8.4896 | -8.7368 | 2.9146 | 9.46 | 9.4886 | -6.2797 | 17.4437 | -5.2412 | 17.6056 | 18.8883 | 18.9573 | 19.075 | 16.9032 | 10.9918 | -6.587 | -9.0688 | -12.4929 | -13.8352 | -14.9929 | -12.8574
14 | 13 | 2040 | Summer | P, [%] | 0 | 2 | 28.42% | 25.29% | 23.07% | 22.5% | 21.22% | 21.84% | 7.287% | 23.65% | 23.72% | 15.7% | 43.61% | 13.1% | 44.01% | 47.22% | 47.39% | 47.69% | 42.26% | 27.48% | 16.47% | 22.67% | 31.23% | 34.59% | 37.48% | 32.14%
13 | 14 | 2040 | Summer | Q, [MVAr] | 0 | 2 | 16.1943 | 16.845 | 17.2743 | 17.3543 | 17.5676 | 21.2426 | 21.2641 | -14.0523 | -13.133 | -14.945 | -6.7949 | -15.8486 | -7.6067 | -6.1962 | -5.8096 | -4.9731 | -5.8107 | -12.7943 | 21.6979 | 17.5376 | 15.6423 | 14.7269 | 13.7698 | 15.3714
13 | 14 | 2040 | Summer | Q, [%] | 0 | 2 | 40.49% | 42.11% | 43.19% | 43.39% | 43.92% | 53.11% | 53.16% | 35.13% | 32.83% | 37.36% | 16.99% | 39.62% | 19.02% | 15.49% | 14.52% | 12.43% | 14.53% | 31.99% | 54.24% | 43.84% | 39.11% | 36.82% | 34.42% | 38.43%
14 | 13 | 2040 | Summer | Q, [MVAr] | 0 | 2 | -15.1554 | -15.8237 | -16.262 | -16.3462 | -16.5643 | -19.8868 | -20.074 | 14.9587 | 13.9583 | 15.7883 | 7.8657 | 16.7437 | 8.7248 | 7.3886 | 6.9965 | 6.1488 | 6.7803 | 13.6899 | -20.3752 | -16.5095 | -14.5755 | -13.6348 | -12.656 | -14.3008
14 | 13 | 2040 | Summer | Q, [%] | 0 | 2 | 37.89% | 39.56% | 40.65% | 40.87% | 41.41% | 49.72% | 50.18% | 37.4% | 34.9% | 39.47% | 19.66% | 41.86% | 21.81% | 18.47% | 17.49% | 15.37% | 16.95% | 34.22% | 50.94% | 41.27% | 36.44% | 34.09% | 31.64% | 35.75%
13 | 14 | 2040 | Summer | S, [MVA] | 0 | 2 | 19.8068 | 19.668 | 19.6008 | 19.5644 | 19.5265 | 22.9869 | 21.4574 | 16.9224 | 16.1855 | 16.222 | 18.6859 | 16.7025 | 19.1432 | 19.8395 | 19.7883 | 19.6733 | 17.8424 | 16.8474 | 22.689 | 19.76 | 20.0418 | 20.2321 | 20.385 | 20.0635
13 | 14 | 2040 | Summer | S, [%] | 0 | 2 | 49.52% | 49.17% | 49% | 48.91% | 48.82% | 57.47% | 53.64% | 42.31% | 40.46% | 40.56% | 46.71% | 41.76% | 47.86% | 49.6% | 49.47% | 49.18% | 44.61% | 42.12% | 56.72% | 49.4% | 50.1% | 50.58% | 50.96% | 50.16%
14 | 13 | 2040 | Summer | S, [MVA] | 0 | 2 | 18.9452 | 18.7816 | 18.6975 | 18.6591 | 18.6132 | 21.7213 | 20.2845 | 17.699 | 16.878 | 16.9913 | 19.1351 | 17.5449 | 19.6489 | 20.282 | 20.2072 | 20.0415 | 18.2124 | 17.5566 | 21.4135 | 18.8363 | 19.1968 | 19.4247 | 19.6205 | 19.2309
14 | 13 | 2040 | Summer | S, [%] | 0 | 2 | 47.36% | 46.95% | 46.74% | 46.65% | 46.53% | 54.3% | 50.71% | 44.25% | 42.19% | 42.48% | 47.84% | 43.86% | 49.12% | 50.7% | 50.52% | 50.1% | 45.53% | 43.89% | 53.53% | 47.09% | 47.99% | 48.56% | 49.05% | 48.08%
14 | 15 | 2040 | Summer | P, [MW] | 0 | 2 | 3.6829 | 3.1036 | 2.7511 | 2.7177 | 2.4427 | 3.8633 | 4.4042 | 2.7586 | 3.1806 | 3.6683 | 4.1087 | 4.8015 | 4.5034 | 3.885 | 4.0627 | 3.4893 | 3.5394 | 3.3682 | 5.582 | 4.0606 | 4.6055 | 4.9257 | 4.8804 | 4.374
14 | 15 | 2040 | Summer | P, [%] | 0 | 2 | 23.02% | 19.4% | 17.19% | 16.99% | 15.27% | 24.15% | 27.53% | 17.24% | 19.88% | 22.93% | 25.68% | 30.01% | 28.15% | 24.28% | 25.39% | 21.81% | 22.12% | 21.05% | 34.89% | 25.38% | 28.78% | 30.79% | 30.5% | 27.34%
15 | 14 | 2040 | Summer | P, [MW] | 0 | 2 | -3.6491 | -3.0699 | -2.7174 | -2.6842 | -2.4092 | -3.8286 | -4.3674 | -2.7168 | -3.1361 | -3.6299 | -4.0674 | -4.7651 | -4.4622 | -3.8444 | -4.0222 | -3.4489 | -3.4968 | -3.3258 | -5.5466 | -4.0272 | -4.5715 | -4.8913 | -4.8456 | -4.3398
15 | 14 | 2040 | Summer | P, [%] | 0 | 2 | 22.81% | 19.19% | 16.98% | 16.78% | 15.06% | 23.93% | 27.3% | 16.98% | 19.6% | 22.69% | 25.42% | 29.78% | 27.89% | 24.03% | 25.14% | 21.56% | 21.86% | 20.79% | 34.67% | 25.17% | 28.57% | 30.57% | 30.29% | 27.12%
14 | 15 | 2040 | Summer | Q, [MVAr] | 0 | 2 | -8.256 | -8.4643 | -8.5772 | -8.5775 | -8.6568 | 8.3189 | 8.3226 | -9.6614 | -9.857 | -8.8469 | -9.039 | -8.0246 | -8.8888 | -9.0878 | -8.9943 | -9.1823 | -9.4432 | -9.5138 | 7.3876 | -8.0023 | -7.8048 | -7.6694 | -7.7611 | -7.9571
14 | 15 | 2040 | Summer | Q, [%] | 0 | 2 | 51.6% | 52.9% | 53.61% | 53.61% | 54.1% | 51.99% | 52.02% | 60.38% | 61.61% | 55.29% | 56.49% | 50.15% | 55.56% | 56.8% | 56.21% | 57.39% | 59.02% | 59.46% | 46.17% | 50.01% | 48.78% | 47.93% | 48.51% | 49.73%
15 | 14 | 2040 | Summer | Q, [MVAr] | 0 | 2 | 8.6324 | 8.8387 | 8.951 | 8.9504 | 9.0296 | -7.9343 | -7.9146 | 10.1261 | 10.3514 | 9.2732 | 9.4977 | 8.4292 | 9.3463 | 9.5383 | 9.4447 | 9.6316 | 9.9161 | 9.9846 | -6.9941 | 8.3735 | 8.183 | 8.052 | 8.148 | 8.3368
15 | 14 | 2040 | Summer | Q, [%] | 0 | 2 | 53.95% | 55.24% | 55.94% | 55.94% | 56.43% | 49.59% | 49.47% | 63.29% | 64.7% | 57.96% | 59.36% | 52.68% | 58.41% | 59.61% | 59.03% | 60.2% | 61.98% | 62.4% | 43.71% | 52.33% | 51.14% | 50.32% | 50.92% | 52.1%
14 | 15 | 2040 | Summer | S, [MVA] | 0 | 2 | 9.0402 | 9.0154 | 9.0076 | 8.9977 | 8.9948 | 9.1722 | 9.4161 | 10.0475 | 10.3574 | 9.5773 | 9.929 | 9.3514 | 9.9645 | 9.8834 | 9.8693 | 9.8229 | 10.0847 | 10.0925 | 9.2593 | 8.9735 | 9.0623 | 9.115 | 9.168 | 9.08
14 | 15 | 2040 | Summer | S, [%] | 0 | 2 | 56.5% | 56.35% | 56.3% | 56.24% | 56.22% | 57.33% | 58.85% | 62.8% | 64.73% | 59.86% | 62.06% | 58.45% | 62.28% | 61.77% | 61.68% | 61.39% | 63.03% | 63.08% | 57.87% | 56.08% | 56.64% | 56.97% | 57.3% | 56.75%
15 | 14 | 2040 | Summer | S, [MVA] | 0 | 2 | 9.372 | 9.3566 | 9.3544 | 9.3442 | 9.3454 | 8.8098 | 9.0397 | 10.4842 | 10.816 | 9.9583 | 10.332 | 9.6828 | 10.3569 | 10.2839 | 10.2655 | 10.2305 | 10.5146 | 10.524 | 8.9265 | 9.2916 | 9.3733 | 9.4212 | 9.4799 | 9.3987
15 | 14 | 2040 | Summer | S, [%] | 0 | 2 | 58.57% | 58.48% | 58.47% | 58.4% | 58.41% | 55.06% | 56.5% | 65.53% | 67.6% | 62.24% | 64.58% | 60.52% | 64.73% | 64.27% | 64.16% | 63.94% | 65.72% | 65.77% | 55.79% | 58.07% | 58.58% | 58.88% | 59.25% | 58.74%
18 | 19 | 2040 | Summer | P, [MW] | 0 | 2 | 1.0084 | 1.2424 | 1.3375 | 1.3539 | 1.3801 | 1.6679 | 11.8185 | 11.3129 | 10.8937 | -2.913 | 11.2224 | -2.5992 | 11.3462 | 11.2735 | 11.1877 | 10.9474 | 11.0564 | 11.8407 | 1.8842 | 1.0557 | 0.62146 | 0.43495 | -3.129 | -1.8386
18 | 19 | 2040 | Summer | P, [%] | 0 | 2 | 5.042% | 6.212% | 6.687% | 6.77% | 6.9% | 8.34% | 59.09% | 56.56% | 54.47% | 14.56% | 56.11% | 13% | 56.73% | 56.37% | 55.94% | 54.74% | 55.28% | 59.2% | 9.421% | 5.278% | 3.107% | 2.175% | 15.64% | 9.193%
19 | 18 | 2040 | Summer | P, [MW] | 0 | 2 | -0.98249 | -1.2162 | -1.311 | -1.3275 | -1.3535 | -1.6415 | -11.7873 | -11.2841 | -10.8621 | 2.9263 | -11.188 | 2.6123 | -11.3121 | -11.2396 | -11.154 | -10.9139 | -11.0231 | -11.809 | -1.8576 | -1.0295 | -0.59605 | -0.40989 | 3.1541 | 1.8637
19 | 18 | 2040 | Summer | P, [%] | 0 | 2 | 4.912% | 6.081% | 6.555% | 6.637% | 6.768% | 8.208% | 58.94% | 56.42% | 54.31% | 14.63% | 55.94% | 13.06% | 56.56% | 56.2% | 55.77% | 54.57% | 55.12% | 59.05% | 9.288% | 5.148% | 2.98% | 2.049% | 15.77% | 9.318%
18 | 19 | 2040 | Summer | Q, [MVAr] | 0 | 2 | 11.3319 | 11.3869 | 11.4181 | 11.4255 | 11.4412 | 11.3604 | 4.0375 | 3.9744 | 6.2871 | 7.6434 | 6.7776 | 7.6514 | 6.4347 | 6.5157 | 6.5957 | 6.9297 | 6.6633 | 4.2775 | 11.3943 | 11.387 | 11.2556 | 11.1849 | 10.7615 | 11.0412
18 | 19 | 2040 | Summer | Q, [%] | 0 | 2 | 56.66% | 56.93% | 57.09% | 57.13% | 57.21% | 56.8% | 20.19% | 19.87% | 31.44% | 38.22% | 33.89% | 38.26% | 32.17% | 32.58% | 32.98% | 34.65% | 33.32% | 21.39% | 56.97% | 56.94% | 56.28% | 55.92% | 53.81% | 55.21%
19 | 18 | 2040 | Summer | Q, [MVAr] | 0 | 2 | -10.62 | -10.6653 | -10.6912 | -10.6974 | -10.7108 | -10.6353 | -3.1796 | -3.1836 | -5.417 | -7.2754 | -5.8322 | -7.2923 | -5.4989 | -5.5832 | -5.668 | -6.0064 | -5.7468 | -3.4058 | -10.6607 | -10.6677 | -10.5567 | -10.4958 | -10.0707 | -10.3521
19 | 18 | 2040 | Summer | Q, [%] | 0 | 2 | 53.1% | 53.33% | 53.46% | 53.49% | 53.55% | 53.18% | 15.9% | 15.92% | 27.09% | 36.38% | 29.16% | 36.46% | 27.49% | 27.92% | 28.34% | 30.03% | 28.73% | 17.03% | 53.3% | 53.34% | 52.78% | 52.48% | 50.35% | 51.76%
18 | 19 | 2040 | Summer | S, [MVA] | 0 | 2 | 11.3767 | 11.4545 | 11.4961 | 11.5054 | 11.5241 | 11.4822 | 12.4891 | 11.9907 | 12.5778 | 8.1797 | 13.1102 | 8.0808 | 13.0438 | 13.021 | 12.9873 | 12.9563 | 12.909 | 12.5897 | 11.549 | 11.4359 | 11.2728 | 11.1934 | 11.2071 | 11.1932
18 | 19 | 2040 | Summer | S, [%] | 0 | 2 | 56.88% | 57.27% | 57.48% | 57.53% | 57.62% | 57.41% | 62.45% | 59.95% | 62.89% | 40.9% | 65.55% | 40.4% | 65.22% | 65.1% | 64.94% | 64.78% | 64.55% | 62.95% | 57.74% | 57.18% | 56.36% | 55.97% | 56.04% | 55.97%
19 | 18 | 2040 | Summer | S, [MVA] | 0 | 2 | 10.6654 | 10.7344 | 10.7713 | 10.7795 | 10.7959 | 10.7612 | 12.2086 | 11.7246 | 12.1379 | 7.8419 | 12.6169 | 7.746 | 12.5779 | 12.5499 | 12.5115 | 12.4575 | 12.4311 | 12.2904 | 10.8213 | 10.7173 | 10.5735 | 10.5038 | 10.553 | 10.5185
19 | 18 | 2040 | Summer | S, [%] | 0 | 2 | 53.33% | 53.67% | 53.86% | 53.9% | 53.98% | 53.81% | 61.04% | 58.62% | 60.69% | 39.21% | 63.08% | 38.73% | 62.89% | 62.75% | 62.56% | 62.29% | 62.16% | 61.45% | 54.11% | 53.59% | 52.87% | 52.52% | 52.77% | 52.59%
20 | 19 | 2040 | Summer | P, [MW] | 0 | 2 | 4.8763 | 4.8126 | 4.775 | 4.7643 | 4.7449 | 4.3364 | -6.3348 | -6.3529 | -6.0812 | 6.3387 | -6.0903 | 6.3264 | -6.0359 | -6.0227 | -6.0407 | -6.0621 | -6.1315 | -6.4142 | 4.4662 | 4.8299 | 4.9471 | 5.0084 | 5.4267 | 5.2355
20 | 19 | 2040 | Summer | P, [%] | 0 | 2 | 60.95% | 60.16% | 59.69% | 59.55% | 59.31% | 54.21% | 79.19% | 79.41% | 76.02% | 79.23% | 76.13% | 79.08% | 75.45% | 75.28% | 75.51% | 75.78% | 76.64% | 80.18% | 55.83% | 60.37% | 61.84% | 62.6% | 67.83% | 65.44%
19 | 20 | 2040 | Summer | P, [MW] | 0 | 2 | -4.848 | -4.7846 | -4.7472 | -4.7366 | -4.7172 | -4.3095 | 6.3687 | 6.387 | 6.1147 | -6.3043 | 6.1235 | -6.2919 | 6.0691 | 6.0558 | 6.0738 | 6.0952 | 6.1651 | 6.4488 | -4.4395 | -4.802 | -4.9185 | -4.9796 | -5.396 | -5.2056
19 | 20 | 2040 | Summer | P, [%] | 0 | 2 | 60.6% | 59.81% | 59.34% | 59.21% | 58.97% | 53.87% | 79.61% | 79.84% | 76.43% | 78.8% | 76.54% | 78.65% | 75.86% | 75.7% | 75.92% | 76.19% | 77.06% | 80.61% | 55.49% | 60.03% | 61.48% | 62.24% | 67.45% | 65.07%
20 | 19 | 2040 | Summer | Q, [MVAr] | 0 | 2 | 3.1557 | 3.1982 | 3.2197 | 3.2277 | 3.2384 | 3.6801 | 1.0896 | 1.0854 | 1.8686 | 1.0051 | 1.6099 | 1.2173 | 1.8807 | 1.8775 | 1.8065 | 1.6573 | 1.6088 | 0.91349 | 3.4658 | 3.1527 | 3.0973 | 3.0432 | 2.666 | 2.8774
20 | 19 | 2040 | Summer | Q, [%] | 0 | 2 | 39.45% | 39.98% | 40.25% | 40.35% | 40.48% | 46% | 13.62% | 13.57% | 23.36% | 12.56% | 20.12% | 15.22% | 23.51% | 23.47% | 22.58% | 20.72% | 20.11% | 11.42% | 43.32% | 39.41% | 38.72% | 38.04% | 33.33% | 35.97%
19 | 20 | 2040 | Summer | Q, [MVAr] | 0 | 2 | -2.8414 | -2.8871 | -2.9106 | -2.9191 | -2.9309 | -3.3812 | -0.71351 | -0.70754 | -1.4962 | -0.62301 | -1.2411 | -0.83368 | -1.5125 | -1.5106 | -1.4392 | -1.2899 | -1.2357 | -0.52908 | -3.1693 | -2.8424 | -2.7798 | -2.7231 | -2.3253 | -2.5447
19 | 20 | 2040 | Summer | Q, [%] | 0 | 2 | 35.52% | 36.09% | 36.38% | 36.49% | 36.64% | 42.27% | 8.919% | 8.844% | 18.7% | 7.788% | 15.51% | 10.42% | 18.91% | 18.88% | 17.99% | 16.12% | 15.45% | 6.614% | 39.62% | 35.53% | 34.75% | 34.04% | 29.07% | 31.81%
20 | 19 | 2040 | Summer | S, [MVA] | 0 | 2 | 5.8084 | 5.7784 | 5.7591 | 5.7547 | 5.7447 | 5.6875 | 6.4278 | 6.445 | 6.3618 | 6.4179 | 6.2995 | 6.4425 | 6.3221 | 6.3086 | 6.3051 | 6.2846 | 6.3391 | 6.479 | 5.6532 | 5.7678 | 5.8367 | 5.8605 | 6.0462 | 5.9741
20 | 19 | 2040 | Summer | S, [%] | 0 | 2 | 72.6% | 72.23% | 71.99% | 71.93% | 71.81% | 71.09% | 80.35% | 80.56% | 79.52% | 80.22% | 78.74% | 80.53% | 79.03% | 78.86% | 78.81% | 78.56% | 79.24% | 80.99% | 70.67% | 72.1% | 72.96% | 73.26% | 75.58% | 74.68%
19 | 20 | 2040 | Summer | S, [MVA] | 0 | 2 | 5.6193 | 5.5882 | 5.5685 | 5.5638 | 5.5536 | 5.4776 | 6.4085 | 6.426 | 6.2951 | 6.335 | 6.248 | 6.3469 | 6.2547 | 6.2413 | 6.242 | 6.2302 | 6.2877 | 6.4705 | 5.4547 | 5.5802 | 5.6497 | 5.6755 | 5.8757 | 5.7943
19 | 20 | 2040 | Summer | S, [%] | 0 | 2 | 70.24% | 69.85% | 69.61% | 69.55% | 69.42% | 68.47% | 80.11% | 80.33% | 78.69% | 79.19% | 78.1% | 79.34% | 78.18% | 78.02% | 78.02% | 77.88% | 78.6% | 80.88% | 68.18% | 69.75% | 70.62% | 70.94% | 73.45% | 72.43%
12 | 10 | 2040 | Summer | P, [MW] | Expected | - | -0.32055 | 1.1193 | -0.28782 | 1.1084 | -0.33428 | -0.31969 | 0.032767 | -1.6887 | -3.7096 | -5.6461 | -7.5436 | -7.6517 | -7.6939 | -7.6945 | -7.6647 | -7.5659 | -5.9354 | -3.949 | -1.8485 | -0.041624 | -0.36528 | -0.34665 | -0.33699 | -0.34783
12 | 10 | 2040 | Summer | P, [%] | Expected | - | 1.394% | 4.866% | 1.251% | 4.819% | 1.453% | 1.39% | 0.1425% | 7.342% | 16.13% | 24.55% | 32.8% | 33.27% | 33.45% | 33.45% | 33.32% | 32.9% | 25.81% | 17.17% | 8.037% | 0.181% | 1.588% | 1.507% | 1.465% | 1.512%
10 | 12 | 2040 | Summer | P, [MW] | Expected | - | 0.34273 | -1.1007 | 0.3101 | -1.0898 | 0.35644 | 0.34199 | -0.01406 | 1.7066 | 3.7248 | 5.6572 | 7.5528 | 7.6606 | 7.7029 | 7.7034 | 7.6736 | 7.5751 | 5.9457 | 3.9637 | 1.8662 | 0.060272 | 0.38765 | 0.36901 | 0.3593 | 0.37004
10 | 12 | 2040 | Summer | P, [%] | Expected | - | 1.49% | 4.786% | 1.348% | 4.738% | 1.55% | 1.487% | 0.06113% | 7.42% | 16.19% | 24.6% | 32.84% | 33.31% | 33.49% | 33.49% | 33.36% | 32.94% | 25.85% | 17.23% | 8.114% | 0.2621% | 1.685% | 1.604% | 1.562% | 1.609%
12 | 10 | 2040 | Summer | Q, [MVAr] | Expected | - | -5.7387 | 10.9587 | -5.782 | 10.9943 | -5.7373 | -5.7584 | 11.0744 | 10.7152 | 9.2565 | 6.379 | -1.858 | -0.71066 | -0.64408 | -0.64357 | -0.74493 | -1.8348 | 5.6575 | 8.953 | 10.6189 | 11.0496 | -5.7948 | -5.8104 | -5.7933 | -5.7492
12 | 10 | 2040 | Summer | Q, [%] | Expected | - | 24.95% | 47.65% | 25.14% | 47.8% | 24.94% | 25.04% | 48.15% | 46.59% | 40.25% | 27.73% | 8.078% | 3.09% | 2.8% | 2.798% | 3.239% | 7.977% | 24.6% | 38.93% | 46.17% | 48.04% | 25.19% | 25.26% | 25.19% | 25%
10 | 12 | 2040 | Summer | Q, [MVAr] | Expected | - | 5.6811 | -11.019 | 5.7243 | -11.0545 | 5.6797 | 5.7006 | -11.1348 | -10.7763 | -9.3193 | -6.4444 | 1.7912 | 0.64329 | 0.57654 | 0.57603 | 0.67751 | 1.7681 | -5.7233 | -9.0159 | -10.68 | -11.1099 | 5.7374 | 5.753 | 5.7358 | 5.6916
10 | 12 | 2040 | Summer | Q, [%] | Expected | - | 0.247 | 0.47909 | 0.24888 | 0.48063 | 0.24694 | 0.24785 | 0.48412 | 0.46854 | 0.40519 | 0.28019 | 0.077878 | 0.027969 | 0.025067 | 0.025045 | 0.029457 | 0.076874 | 0.24884 | 0.392 | 0.46435 | 0.48304 | 0.24945 | 0.25013 | 0.24938 | 0.24746
12 | 10 | 2040 | Summer | S, [MVA] | Expected | - | 12.0596 | 11.0158 | 12.0948 | 11.0501 | 12.0518 | 12.1095 | 11.0746 | 10.8476 | 9.9724 | 8.5189 | 7.7693 | 7.6846 | 7.721 | 7.7215 | 7.701 | 7.7852 | 8.2005 | 9.7852 | 10.7787 | 11.0497 | 12.0998 | 12.0966 | 12.0845 | 12.0645
12 | 10 | 2040 | Summer | S, [%] | Expected | - | 52.43% | 47.89% | 52.59% | 48.04% | 52.4% | 52.65% | 48.15% | 47.16% | 43.36% | 37.04% | 33.78% | 33.41% | 33.57% | 33.57% | 33.48% | 33.85% | 35.65% | 42.54% | 46.86% | 48.04% | 52.61% | 52.59% | 52.54% | 52.45%
10 | 12 | 2040 | Summer | S, [MVA] | Expected | - | 12.0371 | 11.0739 | 12.0722 | 11.1082 | 12.0293 | 12.087 | 11.1349 | 10.9107 | 10.0363 | 8.5753 | 7.7625 | 7.6875 | 7.7246 | 7.7251 | 7.7037 | 7.7788 | 8.2535 | 9.8487 | 10.8419 | 11.1101 | 12.0777 | 12.0745 | 12.0623 | 12.0422
10 | 12 | 2040 | Summer | S, [%] | Expected | - | 52.34% | 48.15% | 52.49% | 48.3% | 52.3% | 52.55% | 48.41% | 47.44% | 43.64% | 37.28% | 33.75% | 33.42% | 33.59% | 33.59% | 33.49% | 33.82% | 35.88% | 42.82% | 47.14% | 48.3% | 52.51% | 52.5% | 52.44% | 52.36%
14 | 12 | 2040 | Summer | P, [MW] | Expected | - | 0.66431 | 2.0862 | 0.63921 | 2.0221 | 0.55902 | 0.5611 | 0.91433 | -0.82542 | -2.6886 | -4.5827 | -6.6652 | -6.8385 | -6.9461 | -6.9602 | -6.9322 | -6.7759 | -5.0534 | -2.9999 | -0.94876 | 1.0028 | 0.89199 | 1.0027 | 1.0299 | 0.69774
14 | 12 | 2040 | Summer | P, [%] | Expected | - | 2.888% | 9.071% | 2.779% | 8.792% | 2.431% | 2.44% | 3.975% | 3.589% | 11.69% | 19.92% | 28.98% | 29.73% | 30.2% | 30.26% | 30.14% | 29.46% | 21.97% | 13.04% | 4.125% | 4.36% | 3.878% | 4.36% | 4.478% | 3.034%
12 | 14 | 2040 | Summer | P, [MW] | Expected | - | -0.64248 | -2.0664 | -0.61723 | -2.0022 | -0.53714 | -0.53906 | -0.89471 | 0.84421 | 2.7042 | 4.5932 | 6.6723 | 6.8456 | 6.9534 | 6.9676 | 6.9395 | 6.7832 | 5.063 | 3.0148 | 0.96742 | -0.98236 | -0.87082 | -0.98151 | -1.0085 | -0.67605
12 | 14 | 2040 | Summer | P, [%] | Expected | - | 2.793% | 8.984% | 2.684% | 8.705% | 2.335% | 2.344% | 3.89% | 3.67% | 11.76% | 19.97% | 29.01% | 29.76% | 30.23% | 30.29% | 30.17% | 29.49% | 22.01% | 13.11% | 4.206% | 4.271% | 3.786% | 4.267% | 4.385% | 2.939%
14 | 12 | 2040 | Summer | Q, [MVAr] | Expected | - | -5.4738 | 11.2109 | -5.512 | 11.2572 | -5.4551 | -5.4982 | 11.3182 | 11.0934 | 9.7454 | 6.8919 | -1.3589 | -0.26046 | -0.23791 | -0.25489 | -0.35527 | -1.4124 | 6.0917 | 9.3812 | 11.0336 | 11.5477 | -5.1805 | -5.1399 | -5.2431 | -5.4167
14 | 12 | 2040 | Summer | Q, [%] | Expected | - | 23.8% | 48.74% | 23.97% | 48.94% | 23.72% | 23.91% | 49.21% | 48.23% | 42.37% | 29.96% | 5.908% | 1.132% | 1.034% | 1.108% | 1.545% | 6.141% | 26.49% | 40.79% | 47.97% | 50.21% | 22.52% | 22.35% | 22.8% | 23.55%
12 | 14 | 2040 | Summer | Q, [MVAr] | Expected | - | 5.416 | -11.2705 | 5.4542 | -11.3168 | 5.3973 | 5.4403 | -11.3781 | -11.1541 | -9.808 | -6.9577 | 1.2908 | 0.19201 | 0.16939 | 0.1864 | 0.28689 | 1.3446 | -6.158 | -9.444 | -11.0942 | -11.6069 | 5.1223 | 5.0818 | 5.1851 | 5.3589
12 | 14 | 2040 | Summer | Q, [%] | Expected | - | 0.23548 | 0.49002 | 0.23714 | 0.49204 | 0.23467 | 0.23654 | 0.4947 | 0.48496 | 0.42644 | 0.30251 | 0.056123 | 0.0083482 | 0.0073646 | 0.0081044 | 0.012474 | 0.05846 | 0.26774 | 0.41061 | 0.48235 | 0.50465 | 0.22271 | 0.22095 | 0.22544 | 0.23299
14 | 12 | 2040 | Summer | S, [MVA] | Expected | - | 11.9673 | 11.4036 | 12.0227 | 11.4379 | 11.9826 | 12.0441 | 11.3554 | 11.1252 | 10.1116 | 8.2767 | 6.8027 | 6.8435 | 6.9504 | 6.9653 | 6.9419 | 6.9217 | 7.9188 | 9.8504 | 11.0749 | 11.5913 | 11.7844 | 11.7948 | 11.869 | 11.9288
14 | 12 | 2040 | Summer | S, [%] | Expected | - | 52.03% | 49.58% | 52.27% | 49.73% | 52.1% | 52.37% | 49.37% | 48.37% | 43.96% | 35.99% | 29.58% | 29.75% | 30.22% | 30.28% | 30.18% | 30.09% | 34.43% | 42.83% | 48.15% | 50.4% | 51.24% | 51.28% | 51.6% | 51.86%
12 | 14 | 2040 | Summer | S, [MVA] | Expected | - | 11.9421 | 11.4587 | 11.9974 | 11.493 | 11.9576 | 12.019 | 11.4135 | 11.1871 | 10.1761 | 8.3374 | 6.7964 | 6.8483 | 6.9557 | 6.9705 | 6.946 | 6.9153 | 7.976 | 9.9148 | 11.1369 | 11.6486 | 11.7582 | 11.7683 | 11.8426 | 11.9035
12 | 14 | 2040 | Summer | S, [%] | Expected | - | 51.92% | 49.82% | 52.16% | 49.97% | 51.99% | 52.26% | 49.62% | 48.64% | 44.24% | 36.25% | 29.55% | 29.78% | 30.24% | 30.31% | 30.2% | 30.07% | 34.68% | 43.11% | 48.42% | 50.65% | 51.12% | 51.17% | 51.49% | 51.75%
14 | 26 | 2040 | Summer | P, [MW] | Expected | - | -1.9616 | -0.54037 | -0.54417 | -0.8618 | -0.8151 | -0.78982 | -13.0201 | -4.9383 | -4.443 | 2.1268 | -0.7576 | 2.1601 | -3.9104 | -4.0478 | -4.3204 | -11.9021 | -11.5328 | -11.6415 | -1.0608 | -0.91653 | -0.32039 | -0.12894 | 0.2719 | -0.21207
14 | 26 | 2040 | Summer | P, [%] | Expected | - | 9.341% | 2.573% | 2.591% | 4.104% | 3.881% | 3.761% | 62% | 23.52% | 21.16% | 10.13% | 3.608% | 10.29% | 18.62% | 19.28% | 20.57% | 56.68% | 54.92% | 55.44% | 5.052% | 4.364% | 1.526% | 0.614% | 1.295% | 1.01%
26 | 14 | 2040 | Summer | P, [MW] | Expected | - | 2.0062 | 0.5853 | 0.58882 | 0.90845 | 0.86029 | 0.83447 | 13.062 | 4.983 | 4.4876 | -2.083 | 0.80251 | -2.116 | 3.9572 | 4.0945 | 4.3666 | 11.9471 | 11.5745 | 11.6815 | 1.1049 | 0.96322 | 0.36597 | 0.17467 | -0.22634 | 0.25748
26 | 14 | 2040 | Summer | P, [%] | Expected | - | 9.553% | 2.787% | 2.804% | 4.326% | 4.097% | 3.974% | 62.2% | 23.73% | 21.37% | 9.919% | 3.821% | 10.08% | 18.84% | 19.5% | 20.79% | 56.89% | 55.12% | 55.63% | 5.261% | 4.587% | 1.743% | 0.8318% | 1.078% | 1.226%
14 | 26 | 2040 | Summer | Q, [MVAr] | Expected | - | 11.6615 | 10.776 | 14.2611 | 14.6164 | 14.3216 | 14.2552 | -1.9457 | 9.5924 | 11.2296 | 7.5635 | 10.1799 | 7.8682 | 12.9676 | 12.9461 | 12.7228 | 7.9508 | 2.1621 | -3.3682 | 10.5527 | 14.6192 | 14.397 | 14.4254 | 14.3986 | 14.3781
14 | 26 | 2040 | Summer | Q, [%] | Expected | - | 55.53% | 51.31% | 67.91% | 69.6% | 68.2% | 67.88% | 9.265% | 45.68% | 53.47% | 36.02% | 48.48% | 37.47% | 61.75% | 61.65% | 60.58% | 37.86% | 10.3% | 16.04% | 50.25% | 69.62% | 68.56% | 68.69% | 68.56% | 68.47%
26 | 14 | 2040 | Summer | Q, [MVAr] | Expected | - | -11.6036 | -10.7176 | -14.2031 | -14.5556 | -14.2629 | -14.1972 | 1.9998 | -9.5344 | -11.1718 | -7.5068 | -10.1215 | -7.8111 | -12.9068 | -12.8853 | -12.6626 | -7.8925 | -2.1082 | 3.4198 | -10.4955 | -14.5584 | -14.3378 | -14.3659 | -14.3393 | -14.3191
26 | 14 | 2040 | Summer | Q, [%] | Expected | - | 0.55255 | 0.51036 | 0.67634 | 0.69313 | 0.67919 | 0.67606 | 0.095231 | 0.45402 | 0.53199 | 0.35746 | 0.48198 | 0.37196 | 0.61461 | 0.61359 | 0.60298 | 0.37583 | 0.10039 | 0.16285 | 0.49979 | 0.69326 | 0.68275 | 0.68409 | 0.68282 | 0.68186
14 | 26 | 2040 | Summer | S, [MVA] | Expected | - | 14.2515 | 14.3482 | 14.2746 | 14.6429 | 14.3477 | 14.2843 | 13.8944 | 14.3583 | 14.2999 | 14.1438 | 14.3133 | 14.2043 | 14.6728 | 14.6655 | 14.5825 | 14.3138 | 13.7962 | 13.5488 | 14.2351 | 14.648 | 14.4018 | 14.4262 | 14.4018 | 14.38
14 | 26 | 2040 | Summer | S, [%] | Expected | - | 67.86% | 68.32% | 67.97% | 69.73% | 68.32% | 68.02% | 66.16% | 68.37% | 68.09% | 67.35% | 68.16% | 67.64% | 69.87% | 69.84% | 69.44% | 68.16% | 65.7% | 64.52% | 67.79% | 69.75% | 68.58% | 68.7% | 68.58% | 68.48%
26 | 14 | 2040 | Summer | S, [MVA] | Expected | - | 14.2096 | 14.3041 | 14.2185 | 14.5852 | 14.2917 | 14.229 | 13.9409 | 14.3345 | 14.2677 | 14.1056 | 14.2735 | 14.1644 | 14.6315 | 14.6248 | 14.5438 | 14.3189 | 13.8219 | 13.596 | 14.1945 | 14.5903 | 14.3437 | 14.3672 | 14.3418 | 14.3217
26 | 14 | 2040 | Summer | S, [%] | Expected | - | 67.66% | 68.11% | 67.71% | 69.45% | 68.06% | 67.76% | 66.39% | 68.26% | 67.94% | 67.17% | 67.97% | 67.45% | 69.67% | 69.64% | 69.26% | 68.19% | 65.82% | 64.74% | 67.59% | 69.48% | 68.3% | 68.42% | 68.29% | 68.2%
14 | 16 | 2040 | Summer | P, [MW] | Expected | - | 1.0168 | 0.97109 | 0.93513 | 0.93458 | 0.91232 | 0.92671 | 0.98737 | 1.006 | 1.0824 | 1.0619 | 1.0175 | 1.024 | 1.0288 | 1.0351 | 1.0026 | 0.932 | 0.93559 | 0.95502 | 0.93374 | 1.0616 | 1.1366 | 1.1378 | 1.1766 | 1.0902
14 | 16 | 2040 | Summer | P, [%] | Expected | - | 4.842% | 4.624% | 4.453% | 4.45% | 4.344% | 4.413% | 4.702% | 4.79% | 5.154% | 5.057% | 4.845% | 4.876% | 4.899% | 4.929% | 4.775% | 4.438% | 4.455% | 4.548% | 4.446% | 5.055% | 5.412% | 5.418% | 5.603% | 5.191%
16 | 14 | 2040 | Summer | P, [MW] | Expected | - | -1.0166 | -0.97088 | -0.93493 | -0.93439 | -0.91213 | -0.92651 | -0.98715 | -1.0058 | -1.0822 | -1.0616 | -1.0173 | -1.0238 | -1.0286 | -1.0348 | -1.0024 | -0.9318 | -0.93538 | -0.95481 | -0.93354 | -1.0614 | -1.1363 | -1.1375 | -1.1763 | -1.0899
16 | 14 | 2040 | Summer | P, [%] | Expected | - | 4.841% | 4.623% | 4.452% | 4.449% | 4.343% | 4.412% | 4.701% | 4.789% | 5.153% | 5.055% | 4.844% | 4.875% | 4.898% | 4.928% | 4.773% | 4.437% | 4.454% | 4.547% | 4.445% | 5.054% | 5.411% | 5.417% | 5.601% | 5.19%
14 | 16 | 2040 | Summer | Q, [MVAr] | Expected | - | 0.18311 | 0.159 | 0.15901 | 0.15898 | 0.159 | 0.159 | 0.192 | 0.28032 | 0.32158 | 0.32327 | 0.30507 | 0.30551 | 0.30846 | 0.30847 | 0.28711 | 0.24348 | 0.24347 | 0.24347 | 0.2483 | 0.30049 | 0.32688 | 0.32954 | 0.2798 | 0.23171
14 | 16 | 2040 | Summer | Q, [%] | Expected | - | 0.872% | 0.7572% | 0.7572% | 0.757% | 0.7572% | 0.7571% | 0.9143% | 1.335% | 1.531% | 1.539% | 1.453% | 1.455% | 1.469% | 1.469% | 1.367% | 1.159% | 1.159% | 1.159% | 1.182% | 1.431% | 1.557% | 1.569% | 1.332% | 1.103%
16 | 14 | 2040 | Summer | Q, [MVAr] | Expected | - | -0.18659 | -0.16255 | -0.16255 | -0.16255 | -0.16255 | -0.16255 | -0.19554 | -0.28384 | -0.32503 | -0.32671 | -0.30854 | -0.30899 | -0.31196 | -0.31196 | -0.29062 | -0.247 | -0.247 | -0.247 | -0.25186 | -0.30396 | -0.33025 | -0.33291 | -0.28316 | -0.23514
16 | 14 | 2040 | Summer | Q, [%] | Expected | - | 0.0088852 | 0.0077403 | 0.0077403 | 0.0077403 | 0.0077403 | 0.0077403 | 0.0093114 | 0.013516 | 0.015477 | 0.015558 | 0.014692 | 0.014714 | 0.014855 | 0.014855 | 0.013839 | 0.011762 | 0.011762 | 0.011762 | 0.011993 | 0.014474 | 0.015726 | 0.015853 | 0.013484 | 0.011197
14 | 16 | 2040 | Summer | S, [MVA] | Expected | - | 1.0332 | 0.98408 | 0.94861 | 0.94808 | 0.92614 | 0.94033 | 1.0059 | 1.0445 | 1.1292 | 1.1101 | 1.0623 | 1.0687 | 1.0741 | 1.0801 | 1.043 | 0.96339 | 0.96683 | 0.98565 | 0.9662 | 1.1034 | 1.1826 | 1.1846 | 1.2094 | 1.1146
14 | 16 | 2040 | Summer | S, [%] | Expected | - | 4.92% | 4.686% | 4.517% | 4.515% | 4.41% | 4.478% | 4.79% | 4.974% | 5.377% | 5.286% | 5.058% | 5.089% | 5.115% | 5.143% | 4.967% | 4.588% | 4.604% | 4.694% | 4.601% | 5.254% | 5.632% | 5.641% | 5.759% | 5.308%
16 | 14 | 2040 | Summer | S, [MVA] | Expected | - | 1.0336 | 0.98445 | 0.94902 | 0.94849 | 0.92657 | 0.94074 | 1.0063 | 1.0452 | 1.1299 | 1.1108 | 1.063 | 1.0694 | 1.0749 | 1.0808 | 1.0437 | 0.96408 | 0.96752 | 0.98631 | 0.96692 | 1.1041 | 1.1833 | 1.1852 | 1.2099 | 1.1151
16 | 14 | 2040 | Summer | S, [%] | Expected | - | 4.922% | 4.688% | 4.519% | 4.517% | 4.412% | 4.48% | 4.792% | 4.977% | 5.381% | 5.29% | 5.062% | 5.093% | 5.118% | 5.147% | 4.97% | 4.591% | 4.607% | 4.697% | 4.604% | 5.257% | 5.635% | 5.644% | 5.761% | 5.31%
17 | 14 | 2040 | Summer | P, [MW] | Expected | - | -5.3107 | -4.9701 | -4.7207 | -4.6785 | -4.6757 | -4.7691 | -4.5016 | -3.9026 | -3.2505 | -1.4772 | 2.2055 | 2.2251 | 2.6042 | 2.5706 | 2.5144 | 2.3148 | -1.0135 | -3.1104 | -4.0336 | -5.3358 | -6.2985 | -6.4791 | -6.427 | -5.8104
17 | 14 | 2040 | Summer | P, [%] | Expected | - | 23.09% | 21.61% | 20.52% | 20.34% | 20.33% | 20.74% | 19.57% | 16.97% | 14.13% | 6.423% | 9.589% | 9.674% | 11.32% | 11.18% | 10.93% | 10.06% | 4.407% | 13.52% | 17.54% | 23.2% | 27.38% | 28.17% | 27.94% | 25.26%
14 | 17 | 2040 | Summer | P, [MW] | Expected | - | 5.3151 | 4.9739 | 4.7242 | 4.6819 | 4.6791 | 4.7726 | 4.5048 | 3.9051 | 3.2523 | 1.4785 | -2.2045 | -2.2241 | -2.6029 | -2.5693 | -2.5131 | -2.3137 | 1.0146 | 3.112 | 4.0362 | 5.3403 | 6.3047 | 6.4857 | 6.4334 | 5.8157
14 | 17 | 2040 | Summer | P, [%] | Expected | - | 23.11% | 21.63% | 20.54% | 20.36% | 20.34% | 20.75% | 19.59% | 16.98% | 14.14% | 6.428% | 9.585% | 9.67% | 11.32% | 11.17% | 10.93% | 10.06% | 4.411% | 13.53% | 17.55% | 23.22% | 27.41% | 28.2% | 27.97% | 25.29%
17 | 14 | 2040 | Summer | Q, [MVAr] | Expected | - | -0.81315 | -0.81315 | -0.80027 | -0.77414 | -0.76496 | -0.61109 | -0.55895 | -0.85791 | -1.0117 | -1.1388 | -1.161 | -1.2974 | -1.2897 | -1.3009 | -1.2259 | -1.213 | -0.97965 | -0.88477 | -0.87738 | -0.84961 | -0.8683 | -0.91106 | -0.88514 | -0.87596
17 | 14 | 2040 | Summer | Q, [%] | Expected | - | 3.535% | 3.535% | 3.479% | 3.366% | 3.326% | 2.657% | 2.43% | 3.73% | 4.399% | 4.951% | 5.048% | 5.641% | 5.608% | 5.656% | 5.33% | 5.274% | 4.259% | 3.847% | 3.815% | 3.694% | 3.775% | 3.961% | 3.848% | 3.809%
14 | 17 | 2040 | Summer | Q, [MVAr] | Expected | - | 0.74358 | 0.74259 | 0.72994 | 0.70324 | 0.69473 | 0.54069 | 0.48777 | 0.7861 | 0.93971 | 1.0668 | 1.0889 | 1.2249 | 1.2172 | 1.2284 | 1.1535 | 1.141 | 0.9076 | 0.81287 | 0.80581 | 0.77944 | 0.80005 | 0.84306 | 0.81703 | 0.80703
14 | 17 | 2040 | Summer | Q, [%] | Expected | - | 0.03233 | 0.032287 | 0.031736 | 0.030576 | 0.030205 | 0.023508 | 0.021207 | 0.034178 | 0.040857 | 0.046383 | 0.047343 | 0.053256 | 0.052922 | 0.053408 | 0.050151 | 0.049609 | 0.039461 | 0.035342 | 0.035035 | 0.033889 | 0.034785 | 0.036655 | 0.035523 | 0.035088
17 | 14 | 2040 | Summer | S, [MVA] | Expected | - | 5.3728 | 5.0363 | 4.7882 | 4.7428 | 4.7384 | 4.8088 | 4.5369 | 3.9997 | 3.4077 | 2.9366 | 2.5233 | 2.6203 | 2.952 | 2.9575 | 2.8714 | 2.678 | 2.7035 | 3.2366 | 4.1294 | 5.4041 | 6.3586 | 6.5431 | 6.4878 | 5.8763
17 | 14 | 2040 | Summer | S, [%] | Expected | - | 23.36% | 21.9% | 20.82% | 20.62% | 20.6% | 20.91% | 19.73% | 17.39% | 14.82% | 12.77% | 10.97% | 11.39% | 12.83% | 12.86% | 12.48% | 11.64% | 11.75% | 14.07% | 17.95% | 23.5% | 27.65% | 28.45% | 28.21% | 25.55%
14 | 17 | 2040 | Summer | S, [MVA] | Expected | - | 5.3671 | 5.0291 | 4.7804 | 4.7352 | 4.731 | 4.8039 | 4.5319 | 3.9878 | 3.3891 | 2.9105 | 2.4894 | 2.583 | 2.9181 | 2.9222 | 2.8372 | 2.6433 | 2.6786 | 3.2195 | 4.1176 | 5.398 | 6.3559 | 6.5405 | 6.4853 | 5.8717
14 | 17 | 2040 | Summer | S, [%] | Expected | - | 23.34% | 21.87% | 20.78% | 20.59% | 20.57% | 20.89% | 19.7% | 17.34% | 14.74% | 12.65% | 10.82% | 11.23% | 12.69% | 12.71% | 12.34% | 11.49% | 11.65% | 14% | 17.9% | 23.47% | 27.63% | 28.44% | 28.2% | 25.53%
20 | 23 | 2040 | Summer | P, [MW] | Expected | - | -2.8 | -2.8775 | -2.9921 | -3.0157 | -3.0811 | -3.0494 | -3.138 | -3.2391 | -3.0954 | -1.5762 | -2.2188 | -1.5102 | -2.8829 | -2.9533 | -3.072 | -3.1507 | -3.1956 | -3.1792 | -3.0654 | -3.0325 | -2.8409 | -2.7678 | -2.5802 | -2.782
20 | 23 | 2040 | Summer | P, [%] | Expected | - | 13.33% | 13.7% | 14.25% | 14.36% | 14.67% | 14.52% | 14.94% | 15.42% | 14.74% | 7.506% | 10.57% | 7.191% | 13.73% | 14.06% | 14.63% | 15% | 15.22% | 15.14% | 14.6% | 14.44% | 13.53% | 13.18% | 12.29% | 13.25%
23 | 20 | 2040 | Summer | P, [MW] | Expected | - | 2.802 | 2.8796 | 2.9944 | 3.0179 | 3.0835 | 3.0517 | 3.1402 | 3.2415 | 3.0977 | 1.5781 | 2.2208 | 1.5121 | 2.8851 | 2.9555 | 3.0744 | 3.1531 | 3.198 | 3.1815 | 3.0677 | 3.0348 | 2.8431 | 2.7699 | 2.5821 | 2.784
23 | 20 | 2040 | Summer | P, [%] | Expected | - | 13.34% | 13.71% | 14.26% | 14.37% | 14.68% | 14.53% | 14.95% | 15.44% | 14.75% | 7.515% | 10.58% | 7.2% | 13.74% | 14.07% | 14.64% | 15.01% | 15.23% | 15.15% | 14.61% | 14.45% | 13.54% | 13.19% | 12.3% | 13.26%
20 | 23 | 2040 | Summer | Q, [MVAr] | Expected | - | 0.87356 | 0.73243 | 1.0291 | 1.0072 | 1.0169 | 1.0235 | -0.52075 | 0.68583 | 1.0636 | 0.51992 | 0.92286 | 0.53997 | 1.3187 | 1.2738 | 1.1205 | 1.0652 | 0.85794 | 0.46239 | 0.78461 | 1.0967 | 1.2509 | 1.3623 | 1.3535 | 1.1884
20 | 23 | 2040 | Summer | Q, [%] | Expected | - | 4.16% | 3.488% | 4.9% | 4.796% | 4.843% | 4.874% | 2.48% | 3.266% | 5.065% | 2.476% | 4.395% | 2.571% | 6.28% | 6.066% | 5.336% | 5.072% | 4.085% | 2.202% | 3.736% | 5.223% | 5.956% | 6.487% | 6.445% | 5.659%
23 | 20 | 2040 | Summer | Q, [MVAr] | Expected | - | -0.87457 | -0.73336 | -1.0298 | -1.0079 | -1.0175 | -1.0241 | 0.51997 | -0.68626 | -1.0641 | -0.52109 | -0.92379 | -0.54115 | -1.3195 | -1.2745 | -1.121 | -1.0656 | -0.85847 | -0.46306 | -0.78521 | -1.0974 | -1.2517 | -1.3632 | -1.3547 | -1.1893
23 | 20 | 2040 | Summer | Q, [%] | Expected | - | 0.041646 | 0.034922 | 0.049037 | 0.047997 | 0.04845 | 0.048765 | 0.02476 | 0.032679 | 0.050672 | 0.024814 | 0.04399 | 0.025769 | 0.062833 | 0.06069 | 0.053382 | 0.050745 | 0.04088 | 0.02205 | 0.037391 | 0.052255 | 0.059603 | 0.064913 | 0.064509 | 0.056635
20 | 23 | 2040 | Summer | S, [MVA] | Expected | - | 3.0044 | 3.0773 | 3.1649 | 3.1806 | 3.2458 | 3.2183 | 3.2296 | 3.3623 | 3.2799 | 2.903 | 3.0386 | 2.9156 | 3.1731 | 3.2186 | 3.271 | 3.3259 | 3.3129 | 3.271 | 3.2562 | 3.2251 | 3.1047 | 3.085 | 2.9139 | 3.0254
20 | 23 | 2040 | Summer | S, [%] | Expected | - | 14.31% | 14.65% | 15.07% | 15.15% | 15.46% | 15.33% | 15.38% | 16.01% | 15.62% | 13.82% | 14.47% | 13.88% | 15.11% | 15.33% | 15.58% | 15.84% | 15.78% | 15.58% | 15.51% | 15.36% | 14.78% | 14.69% | 13.88% | 14.41%
23 | 20 | 2040 | Summer | S, [MVA] | Expected | - | 3.0066 | 3.0795 | 3.1672 | 3.1829 | 3.2482 | 3.2206 | 3.2317 | 3.3648 | 3.2823 | 2.904 | 3.0403 | 2.9166 | 3.1754 | 3.2209 | 3.2734 | 3.3283 | 3.3153 | 3.2733 | 3.2585 | 3.2274 | 3.107 | 3.0873 | 2.9161 | 3.0277
23 | 20 | 2040 | Summer | S, [%] | Expected | - | 14.32% | 14.66% | 15.08% | 15.16% | 15.47% | 15.34% | 15.39% | 16.02% | 15.63% | 13.83% | 14.48% | 13.89% | 15.12% | 15.34% | 15.59% | 15.85% | 15.79% | 15.59% | 15.52% | 15.37% | 14.8% | 14.7% | 13.89% | 14.42%
20 | 21 | 2040 | Summer | P, [MW] | Expected | - | -2.9865 | -3.0597 | -3.1633 | -3.1849 | -3.2457 | -3.216 | -3.3066 | -3.3883 | -3.2497 | -1.7913 | -2.4055 | -1.726 | -3.0445 | -3.1141 | -3.2271 | -3.3031 | -3.3466 | -3.3337 | -3.2196 | -3.1875 | -3.0099 | -2.9417 | -2.7788 | -2.9684
20 | 21 | 2040 | Summer | P, [%] | Expected | - | 14.22% | 14.57% | 15.06% | 15.17% | 15.46% | 15.31% | 15.75% | 16.13% | 15.47% | 8.53% | 11.45% | 8.219% | 14.5% | 14.83% | 15.37% | 15.73% | 15.94% | 15.87% | 15.33% | 15.18% | 14.33% | 14.01% | 13.23% | 14.14%
21 | 20 | 2040 | Summer | P, [MW] | Expected | - | 2.9889 | 3.0621 | 3.1659 | 3.1875 | 3.2484 | 3.2186 | 3.309 | 3.3911 | 3.2525 | 1.7933 | 2.4079 | 1.7281 | 3.0471 | 3.1167 | 3.2298 | 3.3059 | 3.3494 | 3.3364 | 3.2223 | 3.1902 | 3.0125 | 2.9443 | 2.7812 | 2.9708
21 | 20 | 2040 | Summer | P, [%] | Expected | - | 14.23% | 14.58% | 15.08% | 15.18% | 15.47% | 15.33% | 15.76% | 16.15% | 15.49% | 8.54% | 11.47% | 8.229% | 14.51% | 14.84% | 15.38% | 15.74% | 15.95% | 15.89% | 15.34% | 15.19% | 14.35% | 14.02% | 13.24% | 14.15%
20 | 21 | 2040 | Summer | Q, [MVAr] | Expected | - | 1.1683 | 1.0052 | 1.2952 | 1.2746 | 1.2779 | 1.2851 | -0.23004 | 0.97545 | 1.3646 | 0.81834 | 1.2492 | 0.86697 | 1.6481 | 1.5835 | 1.4342 | 1.3739 | 1.1626 | 0.76625 | 1.0938 | 1.4199 | 1.5953 | 1.698 | 1.6769 | 1.475
20 | 21 | 2040 | Summer | Q, [%] | Expected | - | 5.563% | 4.786% | 6.167% | 6.07% | 6.085% | 6.119% | 1.095% | 4.645% | 6.498% | 3.897% | 5.949% | 4.128% | 7.848% | 7.541% | 6.83% | 6.542% | 5.536% | 3.649% | 5.208% | 6.761% | 7.597% | 8.086% | 7.985% | 7.024%
21 | 20 | 2040 | Summer | Q, [MVAr] | Expected | - | -1.1688 | -1.0056 | -1.2954 | -1.2748 | -1.2779 | -1.2852 | 0.22952 | -0.97543 | -1.3646 | -0.81926 | -1.2497 | -0.8679 | -1.6483 | -1.5837 | -1.4342 | -1.3739 | -1.1627 | -0.76651 | -1.0939 | -1.42 | -1.5955 | -1.6982 | -1.6774 | -1.4754
21 | 20 | 2040 | Summer | Q, [%] | Expected | - | 0.055658 | 0.047886 | 0.061684 | 0.060705 | 0.060855 | 0.061199 | 0.010929 | 0.046449 | 0.064982 | 0.039013 | 0.05951 | 0.041329 | 0.078488 | 0.075412 | 0.068296 | 0.065421 | 0.055366 | 0.0365 | 0.052091 | 0.067617 | 0.075977 | 0.080865 | 0.079878 | 0.070255
20 | 21 | 2040 | Summer | S, [MVA] | Expected | - | 3.273 | 3.3208 | 3.4186 | 3.4313 | 3.489 | 3.4647 | 3.359 | 3.574 | 3.5306 | 2.9767 | 3.2246 | 2.9907 | 3.4644 | 3.4951 | 3.5324 | 3.5775 | 3.5471 | 3.4729 | 3.4836 | 3.4896 | 3.4071 | 3.3966 | 3.2458 | 3.3147
20 | 21 | 2040 | Summer | S, [%] | Expected | - | 15.59% | 15.81% | 16.28% | 16.34% | 16.61% | 16.5% | 16% | 17.02% | 16.81% | 14.17% | 15.36% | 14.24% | 16.5% | 16.64% | 16.82% | 17.04% | 16.89% | 16.54% | 16.59% | 16.62% | 16.22% | 16.17% | 15.46% | 15.78%
21 | 20 | 2040 | Summer | S, [MVA] | Expected | - | 3.2753 | 3.3231 | 3.4211 | 3.4338 | 3.4916 | 3.4672 | 3.3614 | 3.5767 | 3.5331 | 2.9777 | 3.2263 | 2.9918 | 3.4668 | 3.4976 | 3.5349 | 3.5801 | 3.5497 | 3.4754 | 3.4861 | 3.4921 | 3.4094 | 3.399 | 3.2481 | 3.3171
21 | 20 | 2040 | Summer | S, [%] | Expected | - | 15.6% | 15.82% | 16.29% | 16.35% | 16.63% | 16.51% | 16.01% | 17.03% | 16.82% | 14.18% | 15.36% | 14.25% | 16.51% | 16.66% | 16.83% | 17.05% | 16.9% | 16.55% | 16.6% | 16.63% | 16.24% | 16.19% | 15.47% | 15.8%
20 | 26 | 2040 | Summer | P, [MW] | Expected | - | 2.0281 | 0.6074 | 0.61081 | 0.93142 | 0.88254 | 0.85646 | 13.0826 | 5.005 | 4.5095 | -2.0615 | 0.8246 | -2.0944 | 3.9802 | 4.1175 | 4.3894 | 11.9691 | 11.5949 | 11.7012 | 1.1266 | 0.98621 | 0.38841 | 0.19719 | -0.20391 | 0.27984
20 | 26 | 2040 | Summer | P, [%] | Expected | - | 7.8% | 2.336% | 2.349% | 3.582% | 3.394% | 3.294% | 50.32% | 19.25% | 17.34% | 7.929% | 3.172% | 8.055% | 15.31% | 15.84% | 16.88% | 46.04% | 44.6% | 45% | 4.333% | 3.793% | 1.494% | 0.7584% | 0.7843% | 1.076%
26 | 20 | 2040 | Summer | P, [MW] | Expected | - | -2.0062 | -0.5853 | -0.58882 | -0.90845 | -0.86029 | -0.83447 | -13.062 | -4.983 | -4.4876 | 2.083 | -0.80251 | 2.116 | -3.9572 | -4.0945 | -4.3666 | -11.9471 | -11.5745 | -11.6815 | -1.1049 | -0.96322 | -0.36597 | -0.17467 | 0.22634 | -0.25748
26 | 20 | 2040 | Summer | P, [%] | Expected | - | 7.716% | 2.251% | 2.265% | 3.494% | 3.309% | 3.209% | 50.24% | 19.17% | 17.26% | 8.011% | 3.087% | 8.139% | 15.22% | 15.75% | 16.79% | 45.95% | 44.52% | 44.93% | 4.25% | 3.705% | 1.408% | 0.6718% | 0.8706% | 0.9903%
20 | 26 | 2040 | Summer | Q, [MVAr] | Expected | - | -11.646 | -10.7604 | -14.2454 | -14.5974 | -14.3048 | -14.2396 | 1.9543 | -9.5778 | -11.2149 | -7.5499 | -10.164 | -7.8543 | -12.9488 | -12.9274 | -12.7048 | -7.9353 | -2.1531 | 3.3737 | -10.5389 | -14.6001 | -14.3794 | -14.4074 | -14.381 | -14.3608
20 | 26 | 2040 | Summer | Q, [%] | Expected | - | 44.79% | 41.39% | 54.79% | 56.14% | 55.02% | 54.77% | 7.517% | 36.84% | 43.13% | 29.04% | 39.09% | 30.21% | 49.8% | 49.72% | 48.86% | 30.52% | 8.281% | 12.98% | 40.53% | 56.15% | 55.31% | 55.41% | 55.31% | 55.23%
26 | 20 | 2040 | Summer | Q, [MVAr] | Expected | - | 11.6036 | 10.7176 | 14.2031 | 14.5556 | 14.2629 | 14.1972 | -1.9998 | 9.5344 | 11.1718 | 7.5068 | 10.1215 | 7.8111 | 12.9068 | 12.8853 | 12.6626 | 7.8925 | 2.1082 | -3.4198 | 10.4955 | 14.5584 | 14.3378 | 14.3659 | 14.3393 | 14.3191
26 | 20 | 2040 | Summer | Q, [%] | Expected | - | 0.44629 | 0.41222 | 0.54627 | 0.55983 | 0.54857 | 0.54605 | 0.076917 | 0.36671 | 0.42969 | 0.28872 | 0.38929 | 0.30043 | 0.49642 | 0.49559 | 0.48702 | 0.30356 | 0.081086 | 0.13153 | 0.40367 | 0.55994 | 0.55145 | 0.55253 | 0.55151 | 0.55073
20 | 26 | 2040 | Summer | S, [MVA] | Expected | - | 14.2463 | 14.3337 | 14.2617 | 14.6283 | 14.3349 | 14.2726 | 13.9531 | 14.3703 | 14.3074 | 14.123 | 14.3033 | 14.182 | 14.6746 | 14.6681 | 14.5873 | 14.3609 | 13.8448 | 13.601 | 14.2257 | 14.6335 | 14.3859 | 14.4091 | 14.3831 | 14.3639
20 | 26 | 2040 | Summer | S, [%] | Expected | - | 54.79% | 55.13% | 54.85% | 56.26% | 55.13% | 54.89% | 53.67% | 55.27% | 55.03% | 54.32% | 55.01% | 54.55% | 56.44% | 56.42% | 56.1% | 55.23% | 53.25% | 52.31% | 54.71% | 56.28% | 55.33% | 55.42% | 55.32% | 55.25%
26 | 20 | 2040 | Summer | S, [MVA] | Expected | - | 14.2096 | 14.3041 | 14.2185 | 14.5852 | 14.2917 | 14.229 | 13.9409 | 14.3345 | 14.2677 | 14.1056 | 14.2735 | 14.1644 | 14.6315 | 14.6248 | 14.5438 | 14.3189 | 13.8219 | 13.596 | 14.1945 | 14.5903 | 14.3437 | 14.3672 | 14.3418 | 14.3217
26 | 20 | 2040 | Summer | S, [%] | Expected | - | 54.65% | 55.02% | 54.69% | 56.1% | 54.97% | 54.73% | 53.62% | 55.13% | 54.88% | 54.25% | 54.9% | 54.48% | 56.28% | 56.25% | 55.94% | 55.07% | 53.16% | 52.29% | 54.59% | 56.12% | 55.17% | 55.26% | 55.16% | 55.08%
22 | 23 | 2040 | Summer | P, [MW] | Expected | - | 4.8451 | 4.8243 | 4.8017 | 4.8006 | 4.7926 | 4.7932 | 4.8599 | 4.7821 | 4.7904 | 3.8934 | 4.3382 | 3.8712 | 4.7997 | 4.7991 | 4.7939 | 4.8219 | 4.8295 | 4.836 | 4.7719 | 4.7644 | 4.7875 | 4.7913 | 4.8436 | 4.8302
22 | 23 | 2040 | Summer | P, [%] | Expected | - | 21.07% | 20.98% | 20.88% | 20.87% | 20.84% | 20.84% | 21.13% | 20.79% | 20.83% | 16.93% | 18.86% | 16.83% | 20.87% | 20.87% | 20.84% | 20.96% | 21% | 21.03% | 20.75% | 20.71% | 20.82% | 20.83% | 21.06% | 21%
23 | 22 | 2040 | Summer | P, [MW] | Expected | - | -4.8434 | -4.8226 | -4.8 | -4.7989 | -4.7909 | -4.7916 | -4.8583 | -4.7805 | -4.7888 | -3.8921 | -4.3367 | -3.8699 | -4.798 | -4.7975 | -4.7922 | -4.8202 | -4.8279 | -4.8344 | -4.7703 | -4.7628 | -4.7858 | -4.7896 | -4.8418 | -4.8284
23 | 22 | 2040 | Summer | P, [%] | Expected | - | 21.06% | 20.97% | 20.87% | 20.86% | 20.83% | 20.83% | 21.12% | 20.78% | 20.82% | 16.92% | 18.86% | 16.83% | 20.86% | 20.86% | 20.84% | 20.96% | 20.99% | 21.02% | 20.74% | 20.71% | 20.81% | 20.82% | 21.05% | 20.99%
22 | 23 | 2040 | Summer | Q, [MVAr] | Expected | - | -1.3975 | -1.2421 | -1.5291 | -1.5153 | -1.4993 | -1.5008 | -0.070806 | -1.2068 | -1.5065 | -0.8553 | -1.2956 | -0.90982 | -1.6866 | -1.6295 | -1.5811 | -1.5136 | -1.3161 | -0.93874 | -1.2744 | -1.626 | -1.7371 | -1.7536 | -1.7734 | -1.6404
22 | 23 | 2040 | Summer | Q, [%] | Expected | - | 6.076% | 5.401% | 6.648% | 6.588% | 6.519% | 6.525% | 0.3079% | 5.247% | 6.55% | 3.719% | 5.633% | 3.956% | 7.333% | 7.085% | 6.874% | 6.581% | 5.722% | 4.081% | 5.541% | 7.069% | 7.553% | 7.624% | 7.71% | 7.132%
23 | 22 | 2040 | Summer | Q, [MVAr] | Expected | - | 1.3277 | 1.1716 | 1.4593 | 1.445 | 1.4297 | 1.4309 | -0.0014166 | 1.1356 | 1.4358 | 0.78457 | 1.2253 | 0.83883 | 1.616 | 1.5588 | 1.5105 | 1.443 | 1.2449 | 0.86695 | 1.2037 | 1.5556 | 1.6676 | 1.6841 | 1.704 | 1.5709
23 | 22 | 2040 | Summer | Q, [%] | Expected | - | 0.057726 | 0.050941 | 0.063449 | 0.062825 | 0.062159 | 0.062213 | 6.1589e-05 | 0.049374 | 0.062427 | 0.034112 | 0.053276 | 0.036471 | 0.070259 | 0.067774 | 0.065673 | 0.062738 | 0.054128 | 0.037694 | 0.052333 | 0.067637 | 0.072504 | 0.073224 | 0.074085 | 0.0683
22 | 23 | 2040 | Summer | S, [MVA] | Expected | - | 5.0813 | 5.0447 | 5.0393 | 5.0341 | 5.0216 | 5.0228 | 4.8886 | 4.9591 | 5.0237 | 4.1907 | 4.6389 | 4.1736 | 5.0876 | 5.0683 | 5.0482 | 5.054 | 5.0083 | 4.9615 | 4.9937 | 5.0342 | 5.0929 | 5.1022 | 5.1581 | 5.1012
22 | 23 | 2040 | Summer | S, [%] | Expected | - | 22.09% | 21.93% | 21.91% | 21.89% | 21.83% | 21.84% | 21.25% | 21.56% | 21.84% | 18.22% | 20.17% | 18.15% | 22.12% | 22.04% | 21.95% | 21.97% | 21.78% | 21.57% | 21.71% | 21.89% | 22.14% | 22.18% | 22.43% | 22.18%
23 | 22 | 2040 | Summer | S, [MVA] | Expected | - | 5.0612 | 5.0265 | 5.0169 | 5.0118 | 4.9997 | 5.0008 | 4.8866 | 4.9409 | 5.0014 | 4.1856 | 4.624 | 4.168 | 5.063 | 5.0444 | 5.0249 | 5.0317 | 4.9885 | 4.947 | 4.9748 | 5.0104 | 5.068 | 5.0771 | 5.133 | 5.0776
23 | 22 | 2040 | Summer | S, [%] | Expected | - | 22.01% | 21.85% | 21.81% | 21.79% | 21.74% | 21.74% | 21.25% | 21.48% | 21.75% | 18.2% | 20.1% | 18.12% | 22.01% | 21.93% | 21.85% | 21.88% | 21.69% | 21.51% | 21.63% | 21.78% | 22.03% | 22.07% | 22.32% | 22.08%
22 | 21 | 2040 | Summer | P, [MW] | Expected | - | 4.2204 | 4.2134 | 4.2282 | 4.2341 | 4.2416 | 4.2351 | 4.2968 | 4.2856 | 4.2771 | 3.1715 | 3.7154 | 3.1486 | 4.2631 | 4.2642 | 4.279 | 4.3158 | 4.3281 | 4.3222 | 4.2596 | 4.2506 | 4.2267 | 4.2129 | 4.1793 | 4.2055
22 | 21 | 2040 | Summer | P, [%] | Expected | - | 18.35% | 18.32% | 18.38% | 18.41% | 18.44% | 18.41% | 18.68% | 18.63% | 18.6% | 13.79% | 16.15% | 13.69% | 18.54% | 18.54% | 18.6% | 18.76% | 18.82% | 18.79% | 18.52% | 18.48% | 18.38% | 18.32% | 18.17% | 18.28%
21 | 22 | 2040 | Summer | P, [MW] | Expected | - | -4.2192 | -4.2122 | -4.227 | -4.2329 | -4.2404 | -4.2339 | -4.2955 | -4.2844 | -4.2759 | -3.1706 | -3.7143 | -3.1476 | -4.2619 | -4.263 | -4.2778 | -4.3145 | -4.3268 | -4.321 | -4.2583 | -4.2494 | -4.2255 | -4.2117 | -4.1781 | -4.2043
21 | 22 | 2040 | Summer | P, [%] | Expected | - | 18.34% | 18.31% | 18.38% | 18.4% | 18.44% | 18.41% | 18.68% | 18.63% | 18.59% | 13.79% | 16.15% | 13.69% | 18.53% | 18.53% | 18.6% | 18.76% | 18.81% | 18.79% | 18.51% | 18.48% | 18.37% | 18.31% | 18.17% | 18.28%
22 | 21 | 2040 | Summer | Q, [MVAr] | Expected | - | -0.36875 | -0.28957 | -0.60033 | -0.58215 | -0.58851 | -0.5877 | 0.94362 | -0.19802 | -0.45824 | 0.18841 | -0.15777 | 0.23252 | -0.54039 | -0.55092 | -0.48893 | -0.43889 | -0.25531 | 0.11963 | -0.19791 | -0.50141 | -0.53819 | -0.585 | -0.64543 | -0.64007
22 | 21 | 2040 | Summer | Q, [%] | Expected | - | 1.603% | 1.259% | 2.61% | 2.531% | 2.559% | 2.555% | 4.103% | 0.861% | 1.992% | 0.8192% | 0.6859% | 1.011% | 2.35% | 2.395% | 2.126% | 1.908% | 1.11% | 0.5201% | 0.8605% | 2.18% | 2.34% | 2.543% | 2.806% | 2.783%
21 | 22 | 2040 | Summer | Q, [MVAr] | Expected | - | 0.29825 | 0.21848 | 0.52991 | 0.51122 | 0.51824 | 0.51718 | -1.0162 | 0.12636 | 0.38698 | -0.25956 | 0.086943 | -0.30392 | 0.46911 | 0.47964 | 0.41776 | 0.36767 | 0.1836 | -0.19188 | 0.12664 | 0.4305 | 0.46802 | 0.51485 | 0.57526 | 0.56986
21 | 22 | 2040 | Summer | Q, [%] | Expected | - | 0.012967 | 0.009499 | 0.02304 | 0.022227 | 0.022532 | 0.022486 | 0.044182 | 0.0054938 | 0.016825 | 0.011285 | 0.0037802 | 0.013214 | 0.020396 | 0.020854 | 0.018164 | 0.015986 | 0.0079828 | 0.0083427 | 0.005506 | 0.018717 | 0.020349 | 0.022385 | 0.025011 | 0.024776
22 | 21 | 2040 | Summer | S, [MVA] | Expected | - | 4.2815 | 4.2973 | 4.2709 | 4.2742 | 4.2825 | 4.2761 | 4.4344 | 4.3238 | 4.3052 | 3.7157 | 4.0094 | 3.7213 | 4.2979 | 4.3006 | 4.3072 | 4.3381 | 4.3376 | 4.3691 | 4.3318 | 4.2801 | 4.2609 | 4.2534 | 4.2288 | 4.2542
22 | 21 | 2040 | Summer | S, [%] | Expected | - | 18.62% | 18.68% | 18.57% | 18.58% | 18.62% | 18.59% | 19.28% | 18.8% | 18.72% | 16.16% | 17.43% | 16.18% | 18.69% | 18.7% | 18.73% | 18.86% | 18.86% | 19% | 18.83% | 18.61% | 18.53% | 18.49% | 18.39% | 18.5%
21 | 22 | 2040 | Summer | S, [MVA] | Expected | - | 4.2748 | 4.2917 | 4.2604 | 4.2639 | 4.2723 | 4.2658 | 4.4491 | 4.3199 | 4.297 | 3.7278 | 4.0111 | 3.7343 | 4.2883 | 4.2908 | 4.2985 | 4.3303 | 4.3328 | 4.3702 | 4.3277 | 4.2712 | 4.2514 | 4.2431 | 4.2175 | 4.243
21 | 22 | 2040 | Summer | S, [%] | Expected | - | 18.59% | 18.66% | 18.52% | 18.54% | 18.58% | 18.55% | 19.34% | 18.78% | 18.68% | 16.21% | 17.44% | 16.24% | 18.64% | 18.66% | 18.69% | 18.83% | 18.84% | 19% | 18.82% | 18.57% | 18.48% | 18.45% | 18.34% | 18.45%
23 | 24 | 2040 | Summer | P, [MW] | Expected | - | 0.99273 | 0.95542 | 0.90596 | 0.89738 | 0.87577 | 0.88819 | 0.8701 | 0.81694 | 0.86868 | 1.1005 | 1.0239 | 1.12 | 0.95041 | 0.92924 | 0.88387 | 0.86648 | 0.85162 | 0.85727 | 0.86114 | 0.87093 | 0.96207 | 0.9966 | 1.0934 | 1.0007
23 | 24 | 2040 | Summer | P, [%] | Expected | - | 4.727% | 4.55% | 4.314% | 4.273% | 4.17% | 4.229% | 4.143% | 3.89% | 4.137% | 5.241% | 4.876% | 5.333% | 4.526% | 4.425% | 4.209% | 4.126% | 4.055% | 4.082% | 4.101% | 4.147% | 4.581% | 4.746% | 5.207% | 4.765%
24 | 23 | 2040 | Summer | P, [MW] | Expected | - | -0.9925 | -0.95521 | -0.90577 | -0.89719 | -0.87559 | -0.88801 | -0.86993 | -0.81678 | -0.86851 | -1.1003 | -1.0237 | -1.1197 | -0.95021 | -0.92904 | -0.88369 | -0.86631 | -0.85146 | -0.8571 | -0.86097 | -0.87076 | -0.96186 | -0.99637 | -1.0931 | -1.0004
24 | 23 | 2040 | Summer | P, [%] | Expected | - | 4.726% | 4.549% | 4.313% | 4.272% | 4.169% | 4.229% | 4.143% | 3.889% | 4.136% | 5.239% | 4.875% | 5.332% | 4.525% | 4.424% | 4.208% | 4.125% | 4.055% | 4.081% | 4.1% | 4.146% | 4.58% | 4.745% | 5.205% | 4.764%
23 | 24 | 2040 | Summer | Q, [MVAr] | Expected | - | -0.22829 | -0.2209 | -0.21652 | -0.22029 | -0.20786 | -0.20518 | -0.2611 | -0.22649 | -0.18764 | -0.13344 | -0.1525 | -0.15054 | -0.15 | -0.14393 | -0.1965 | -0.19046 | -0.19504 | -0.20376 | -0.21101 | -0.23092 | -0.20969 | -0.16221 | -0.17633 | -0.1925
23 | 24 | 2040 | Summer | Q, [%] | Expected | - | 1.087% | 1.052% | 1.031% | 1.049% | 0.9898% | 0.977% | 1.243% | 1.079% | 0.8935% | 0.6354% | 0.7262% | 0.7169% | 0.7143% | 0.6854% | 0.9357% | 0.907% | 0.9287% | 0.9703% | 1.005% | 1.1% | 0.9985% | 0.7724% | 0.8397% | 0.9167%
24 | 23 | 2040 | Summer | Q, [MVAr] | Expected | - | 0.22483 | 0.21738 | 0.21302 | 0.21675 | 0.20435 | 0.20165 | 0.25745 | 0.22287 | 0.18407 | 0.13004 | 0.14905 | 0.14714 | 0.14646 | 0.14038 | 0.19294 | 0.18688 | 0.19143 | 0.20013 | 0.20743 | 0.22737 | 0.20623 | 0.15877 | 0.17295 | 0.18906
24 | 23 | 2040 | Summer | Q, [%] | Expected | - | 0.010706 | 0.010352 | 0.010144 | 0.010322 | 0.0097308 | 0.0096025 | 0.01226 | 0.010613 | 0.0087651 | 0.0061923 | 0.0070975 | 0.0070067 | 0.0069744 | 0.0066848 | 0.0091877 | 0.0088992 | 0.0091156 | 0.0095299 | 0.0098777 | 0.010827 | 0.0098206 | 0.0075604 | 0.0082356 | 0.0090028
23 | 24 | 2040 | Summer | S, [MVA] | Expected | - | 1.019 | 0.98099 | 0.93195 | 0.9246 | 0.90072 | 0.91208 | 0.90851 | 0.8486 | 0.88925 | 1.1087 | 1.0358 | 1.1301 | 0.96269 | 0.94109 | 0.90561 | 0.88734 | 0.87376 | 0.88123 | 0.88683 | 0.90133 | 0.98483 | 1.0097 | 1.1076 | 1.0196
23 | 24 | 2040 | Summer | S, [%] | Expected | - | 4.852% | 4.671% | 4.438% | 4.403% | 4.289% | 4.343% | 4.326% | 4.041% | 4.235% | 5.28% | 4.933% | 5.381% | 4.584% | 4.481% | 4.312% | 4.225% | 4.161% | 4.196% | 4.223% | 4.292% | 4.69% | 4.808% | 5.274% | 4.855%
24 | 23 | 2040 | Summer | S, [MVA] | Expected | - | 1.018 | 0.97999 | 0.93095 | 0.92358 | 0.89973 | 0.9111 | 0.9073 | 0.84748 | 0.88833 | 1.1081 | 1.0351 | 1.1293 | 0.96194 | 0.94035 | 0.90467 | 0.88641 | 0.8728 | 0.88024 | 0.88581 | 0.90025 | 0.98388 | 1.009 | 1.1067 | 1.0187
24 | 23 | 2040 | Summer | S, [%] | Expected | - | 4.848% | 4.667% | 4.433% | 4.398% | 4.284% | 4.339% | 4.32% | 4.036% | 4.23% | 5.276% | 4.929% | 5.378% | 4.581% | 4.478% | 4.308% | 4.221% | 4.156% | 4.192% | 4.218% | 4.287% | 4.685% | 4.805% | 5.27% | 4.851%
10 | 11 | 2040 | Summer | P, [MW] | Expected | - | -0.077144 | 0.62324 | -0.04371 | 0.61 | -0.08969 | -0.075798 | -0.52964 | -2.3207 | -4.3336 | -6.1122 | -7.3716 | -7.5673 | -7.6145 | -7.615 | -7.5775 | -7.3949 | -6.3501 | -4.5607 | -2.4826 | -0.60688 | -0.1182 | -0.098741 | -0.08968 | -0.10217
10 | 11 | 2040 | Summer | P, [%] | Expected | - | 0.9643% | 7.791% | 0.5464% | 7.625% | 1.121% | 0.9475% | 6.621% | 29.01% | 54.17% | 76.4% | 92.14% | 94.59% | 95.18% | 95.19% | 94.72% | 92.44% | 79.38% | 57.01% | 31.03% | 7.586% | 1.478% | 1.234% | 1.121% | 1.277%
11 | 10 | 2040 | Summer | P, [MW] | Expected | - | 0.10651 | -0.59632 | 0.073186 | -0.58292 | 0.11903 | 0.10531 | 0.55705 | 2.3508 | 4.3689 | 6.1532 | 7.417 | 7.6146 | 7.6623 | 7.6628 | 7.6249 | 7.4408 | 6.3917 | 4.5965 | 2.513 | 0.63427 | 0.14779 | 0.12832 | 0.1192 | 0.13158
11 | 10 | 2040 | Summer | P, [%] | Expected | - | 1.331% | 7.454% | 0.9148% | 7.287% | 1.488% | 1.316% | 6.963% | 29.38% | 54.61% | 76.91% | 92.71% | 95.18% | 95.78% | 95.79% | 95.31% | 93.01% | 79.9% | 57.46% | 31.41% | 7.928% | 1.847% | 1.604% | 1.49% | 1.645%
10 | 11 | 2040 | Summer | Q, [MVAr] | Expected | - | -2.6746 | 5.646 | -2.6954 | 5.6646 | -2.6743 | -2.6832 | 5.7129 | 5.5565 | 4.8598 | 3.45 | -0.64167 | -0.060122 | -0.024694 | -0.024394 | -0.07644 | -0.6277 | 3.0924 | 4.7113 | 5.5099 | 5.7003 | -2.7014 | -2.7092 | -2.701 | -2.6798
10 | 11 | 2040 | Summer | Q, [%] | Expected | - | 33.43% | 70.57% | 33.69% | 70.81% | 33.43% | 33.54% | 71.41% | 69.46% | 60.75% | 43.13% | 8.021% | 0.7515% | 0.3087% | 0.3049% | 0.9555% | 7.846% | 38.65% | 58.89% | 68.87% | 71.25% | 33.77% | 33.86% | 33.76% | 33.5%
11 | 10 | 2040 | Summer | Q, [MVAr] | Expected | - | 3.0009 | -5.3468 | 3.023 | -5.3638 | 3.0003 | 3.0111 | -5.4084 | -5.2222 | -4.4682 | -2.9941 | 1.147 | 0.58598 | 0.55555 | 0.55541 | 0.60324 | 1.1368 | -2.6302 | -4.313 | -5.1727 | -5.396 | 3.0302 | 3.0379 | 3.029 | 3.0066
11 | 10 | 2040 | Summer | Q, [%] | Expected | - | 0.37511 | 0.66835 | 0.37787 | 0.67047 | 0.37503 | 0.37639 | 0.67605 | 0.65278 | 0.55853 | 0.37426 | 0.14338 | 0.073247 | 0.069444 | 0.069426 | 0.075406 | 0.14211 | 0.32877 | 0.53913 | 0.64658 | 0.6745 | 0.37877 | 0.37974 | 0.37863 | 0.37583
10 | 11 | 2040 | Summer | S, [MVA] | Expected | - | 5.9291 | 5.6804 | 5.9455 | 5.6975 | 5.926 | 5.9535 | 5.7377 | 6.0218 | 6.5116 | 7.0186 | 7.3995 | 7.5675 | 7.6145 | 7.6151 | 7.5779 | 7.4216 | 7.0634 | 6.5571 | 6.0436 | 5.7326 | 5.9477 | 5.9462 | 5.941 | 5.9322
10 | 11 | 2040 | Summer | S, [%] | Expected | - | 74.11% | 71.01% | 74.32% | 71.22% | 74.07% | 74.42% | 71.72% | 75.27% | 81.39% | 87.73% | 92.49% | 94.59% | 95.18% | 95.19% | 94.72% | 92.77% | 88.29% | 81.96% | 75.54% | 71.66% | 74.35% | 74.33% | 74.26% | 74.15%
11 | 10 | 2040 | Summer | S, [MVA] | Expected | - | 6.0842 | 5.3801 | 6.1017 | 5.3955 | 6.0809 | 6.109 | 5.4373 | 5.7271 | 6.2494 | 6.843 | 7.5053 | 7.6371 | 7.6824 | 7.683 | 7.6487 | 7.5271 | 6.9121 | 6.3032 | 5.751 | 5.4331 | 6.1064 | 6.1055 | 6.0993 | 6.088
11 | 10 | 2040 | Summer | S, [%] | Expected | - | 76.05% | 67.25% | 76.27% | 67.44% | 76.01% | 76.36% | 67.97% | 71.59% | 78.12% | 85.54% | 93.82% | 95.46% | 96.03% | 96.04% | 95.61% | 94.09% | 86.4% | 78.79% | 71.89% | 67.91% | 76.33% | 76.32% | 76.24% | 76.1%
13 | 14 | 2040 | Summer | P, [MW] | Expected | - | 10.2321 | 10.4552 | 7.7117 | 8.8982 | 9.212 | 7.3762 | -1.3698 | 3.4133 | 2.2061 | 5.5739 | -2.7595 | 0.42605 | -6.2995 | -6.5308 | -6.8882 | -16.4592 | -10.6713 | -6.5097 | 8.8055 | 11.1977 | 14.4955 | 15.0689 | 15.2042 | 13.0276
13 | 14 | 2040 | Summer | P, [%] | Expected | - | 25.58% | 26.14% | 19.28% | 22.25% | 23.03% | 18.44% | 3.424% | 8.533% | 5.515% | 13.93% | 6.899% | 1.065% | 15.75% | 16.33% | 17.22% | 41.15% | 26.68% | 16.27% | 22.01% | 27.99% | 36.24% | 37.67% | 38.01% | 32.57%
14 | 13 | 2040 | Summer | P, [MW] | Expected | - | -10.1911 | -10.4192 | -7.6814 | -8.8633 | -9.1725 | -7.3442 | 1.4109 | -3.3713 | -2.1652 | -5.5336 | 2.7986 | -0.3881 | 6.3393 | 6.5711 | 6.9286 | 16.495 | 10.7046 | 6.5408 | -8.7602 | -11.161 | -14.454 | -15.027 | -15.1621 | -12.9869
14 | 13 | 2040 | Summer | P, [%] | Expected | - | 25.48% | 26.05% | 19.2% | 22.16% | 22.93% | 18.36% | 3.527% | 8.428% | 5.413% | 13.83% | 6.997% | 0.9702% | 15.85% | 16.43% | 17.32% | 41.24% | 26.76% | 16.35% | 21.9% | 27.9% | 36.14% | 37.57% | 37.91% | 32.47%
13 | 14 | 2040 | Summer | Q, [MVAr] | Expected | - | 18.0312 | 16.8432 | -5.3432 | 17.4427 | 18.6453 | -4.8616 | 21.4061 | 11.1468 | 11.5817 | 11.3727 | 12.1789 | 10.6836 | 12.927 | 13.194 | 13.2726 | -7.925 | -6.5859 | -9.2213 | 20.6629 | 16.5646 | 15.345 | 14.9143 | 14.8397 | 16.4814
13 | 14 | 2040 | Summer | Q, [%] | Expected | - | 45.08% | 42.11% | 13.36% | 43.61% | 46.61% | 12.15% | 53.52% | 27.87% | 28.95% | 28.43% | 30.45% | 26.71% | 32.32% | 32.98% | 33.18% | 19.81% | 16.46% | 23.05% | 51.66% | 41.41% | 38.36% | 37.29% | 37.1% | 41.2%
14 | 13 | 2040 | Summer | Q, [MVAr] | Expected | - | -16.8468 | -15.801 | 6.2214 | -16.433 | -17.5024 | 5.7863 | -20.216 | -9.9316 | -10.3962 | -10.2068 | -11.0451 | -9.585 | -11.7748 | -12.0286 | -12.1031 | 8.9618 | 7.5489 | 10.1222 | -19.3528 | -15.5037 | -14.1447 | -13.7027 | -13.6234 | -15.3023
14 | 13 | 2040 | Summer | Q, [%] | Expected | - | 0.42117 | 0.39502 | 0.15553 | 0.41082 | 0.43756 | 0.14466 | 0.5054 | 0.24829 | 0.2599 | 0.25517 | 0.27613 | 0.23962 | 0.29437 | 0.30072 | 0.30258 | 0.22405 | 0.18872 | 0.25305 | 0.48382 | 0.38759 | 0.35362 | 0.34257 | 0.34058 | 0.38256
13 | 14 | 2040 | Summer | S, [MVA] | Expected | - | 21.1451 | 19.8519 | 17.0713 | 19.5817 | 20.7972 | 17.5266 | 21.4642 | 21.12 | 20.8392 | 20.6274 | 20.3677 | 20.0302 | 20.6462 | 20.7701 | 20.7968 | 18.3364 | 17.7729 | 17.0912 | 22.4948 | 20.0274 | 21.1268 | 21.2046 | 21.2476 | 21.0099
13 | 14 | 2040 | Summer | S, [%] | Expected | - | 52.86% | 49.63% | 42.68% | 48.95% | 51.99% | 43.82% | 53.66% | 52.8% | 52.1% | 51.57% | 50.92% | 50.08% | 51.62% | 51.93% | 51.99% | 45.84% | 44.43% | 42.73% | 56.24% | 50.07% | 52.82% | 53.01% | 53.12% | 52.52%
14 | 13 | 2040 | Summer | S, [MVA] | Expected | - | 20.1243 | 18.9568 | 17.3355 | 18.6714 | 19.7606 | 17.7426 | 20.2803 | 20.437 | 20.1348 | 19.938 | 19.6915 | 19.433 | 19.9641 | 20.0762 | 20.0924 | 18.8371 | 18.1419 | 17.5873 | 21.2784 | 19.1381 | 20.2434 | 20.3402 | 20.3851 | 20.0717
14 | 13 | 2040 | Summer | S, [%] | Expected | - | 50.31% | 47.39% | 43.34% | 46.68% | 49.4% | 44.36% | 50.7% | 51.09% | 50.34% | 49.85% | 49.23% | 48.58% | 49.91% | 50.19% | 50.23% | 47.09% | 45.35% | 43.97% | 53.2% | 47.85% | 50.61% | 50.85% | 50.96% | 50.18%
14 | 15 | 2040 | Summer | P, [MW] | Expected | - | 4.8548 | 3.0896 | 2.5018 | 2.3689 | 3.5574 | 2.5137 | 4.8813 | 4.9765 | 5.6108 | 5.8164 | 5.8569 | 6.2744 | 6.2705 | 6.1656 | 5.997 | 4.3654 | 4.5894 | 4.6015 | 6.3332 | 4.9545 | 6.3515 | 6.47 | 6.193 | 5.4348
14 | 15 | 2040 | Summer | P, [%] | Expected | - | 30.34% | 19.31% | 15.64% | 14.81% | 22.23% | 15.71% | 30.51% | 31.1% | 35.07% | 36.35% | 36.61% | 39.22% | 39.19% | 38.54% | 37.48% | 27.28% | 28.68% | 28.76% | 39.58% | 30.97% | 39.7% | 40.44% | 38.71% | 33.97%
15 | 14 | 2040 | Summer | P, [MW] | Expected | - | -4.8195 | -3.0554 | -2.4641 | -2.3352 | -3.5233 | -2.4759 | -4.8443 | -4.9392 | -5.5727 | -5.7798 | -5.8194 | -6.2365 | -6.2309 | -6.1261 | -5.958 | -4.3239 | -4.5482 | -4.5597 | -6.297 | -4.921 | -6.3156 | -6.434 | -6.1572 | -5.3995
15 | 14 | 2040 | Summer | P, [%] | Expected | - | 30.12% | 19.1% | 15.4% | 14.6% | 22.02% | 15.47% | 30.28% | 30.87% | 34.83% | 36.12% | 36.37% | 38.98% | 38.94% | 38.29% | 37.24% | 27.02% | 28.43% | 28.5% | 39.36% | 30.76% | 39.47% | 40.21% | 38.48% | 33.75%
14 | 15 | 2040 | Summer | Q, [MVAr] | Expected | - | 5.4144 | -6.1944 | -9.1541 | -8.6931 | 3.3546 | -6.7779 | 8.0918 | 2.4948 | 2.1367 | 2.3307 | 2.4969 | 2.4951 | 2.2906 | 2.2347 | 2.4297 | -8.9547 | -6.8155 | -6.7914 | 6.8621 | -7.4981 | 2.2243 | 2.2083 | 2.3608 | 2.7633
14 | 15 | 2040 | Summer | Q, [%] | Expected | - | 33.84% | 38.71% | 57.21% | 54.33% | 20.97% | 42.36% | 50.57% | 15.59% | 13.35% | 14.57% | 15.61% | 15.59% | 14.32% | 13.97% | 15.19% | 55.97% | 42.6% | 42.45% | 42.89% | 46.86% | 13.9% | 13.8% | 14.76% | 17.27%
15 | 14 | 2040 | Summer | Q, [MVAr] | Expected | - | -5.0226 | 6.5741 | 9.5728 | 9.0674 | -2.9756 | 7.1982 | -7.6804 | -2.0803 | -1.7143 | -1.9234 | -2.0795 | -2.0742 | -1.8509 | -1.7958 | -1.9968 | 9.4164 | 7.2731 | 7.2559 | -6.4599 | 7.8713 | -1.825 | -1.8075 | -1.9628 | -2.3712
15 | 14 | 2040 | Summer | Q, [%] | Expected | - | 0.31391 | 0.41088 | 0.5983 | 0.56672 | 0.18597 | 0.44989 | 0.48002 | 0.13002 | 0.10714 | 0.12021 | 0.12997 | 0.12964 | 0.11568 | 0.11224 | 0.1248 | 0.58853 | 0.45457 | 0.4535 | 0.40375 | 0.49196 | 0.11406 | 0.11297 | 0.12267 | 0.1482
14 | 15 | 2040 | Summer | S, [MVA] | Expected | - | 9.1795 | 9.0747 | 9.4924 | 9.0136 | 9.0292 | 9.5181 | 9.454 | 9.4926 | 9.5633 | 9.379 | 9.4845 | 9.5513 | 9.7767 | 9.7669 | 9.691 | 9.9697 | 9.9313 | 10.022 | 9.3494 | 8.9999 | 9.2615 | 9.2796 | 9.2498 | 9.1809
14 | 15 | 2040 | Summer | S, [%] | Expected | - | 57.37% | 56.72% | 59.33% | 56.33% | 56.43% | 59.49% | 59.09% | 59.33% | 59.77% | 58.62% | 59.28% | 59.7% | 61.1% | 61.04% | 60.57% | 62.31% | 62.07% | 62.64% | 58.43% | 56.25% | 57.88% | 58% | 57.81% | 57.38%
15 | 14 | 2040 | Summer | S, [MVA] | Expected | - | 8.9293 | 9.3197 | 9.8874 | 9.3667 | 8.8734 | 9.814 | 9.0846 | 9.3805 | 9.4652 | 9.2629 | 9.3582 | 9.4168 | 9.6565 | 9.6489 | 9.5675 | 10.369 | 10.2362 | 10.3251 | 9.033 | 9.2952 | 9.1395 | 9.1583 | 9.1242 | 9.0408
15 | 14 | 2040 | Summer | S, [%] | Expected | - | 55.81% | 58.25% | 61.8% | 58.54% | 55.46% | 61.34% | 56.78% | 58.63% | 59.16% | 57.89% | 58.49% | 58.86% | 60.35% | 60.31% | 59.8% | 64.81% | 63.98% | 64.53% | 56.46% | 58.1% | 57.12% | 57.24% | 57.03% | 56.5%
18 | 19 | 2040 | Summer | P, [MW] | Expected | - | 1.9494 | 0.80324 | -0.72467 | 0.73875 | 0.1374 | 0.059813 | 11.5297 | 3.9264 | 4.273 | 0.26136 | 1.6853 | -0.024363 | 4.2346 | 4.1497 | 4.3338 | 11.4227 | 10.4005 | 9.8198 | 0.58294 | 1.4346 | 1.2397 | 0.78497 | 0.40469 | 1.0738
18 | 19 | 2040 | Summer | P, [%] | Expected | - | 9.747% | 4.016% | 3.623% | 3.694% | 0.687% | 0.2991% | 57.65% | 19.63% | 21.36% | 1.307% | 8.426% | 0.1218% | 21.17% | 20.75% | 21.67% | 57.11% | 52% | 49.1% | 2.915% | 7.173% | 6.198% | 3.925% | 2.023% | 5.369%
19 | 18 | 2040 | Summer | P, [MW] | Expected | - | -1.9216 | -0.77943 | 0.75097 | -0.71269 | -0.11062 | -0.033487 | -11.4992 | -3.8994 | -4.2451 | -0.23855 | -1.6594 | 0.047017 | -4.2061 | -4.1212 | -4.3049 | -11.3878 | -10.3676 | -9.7901 | -0.55903 | -1.4084 | -1.2131 | -0.75872 | -0.37841 | -1.0471
19 | 18 | 2040 | Summer | P, [%] | Expected | - | 9.608% | 3.897% | 3.755% | 3.563% | 0.5531% | 0.1674% | 57.5% | 19.5% | 21.23% | 1.193% | 8.297% | 0.2351% | 21.03% | 20.61% | 21.52% | 56.94% | 51.84% | 48.95% | 2.795% | 7.042% | 6.065% | 3.794% | 1.892% | 5.235%
18 | 19 | 2040 | Summer | Q, [MVAr] | Expected | - | 10.3571 | 10.6985 | 11.3716 | 11.3851 | 11.5395 | 11.4235 | 4.3299 | 9.2428 | 9.66 | 10.3475 | 10.3057 | 10.3498 | 10.0133 | 10.0421 | 10.1287 | 6.65 | 5.562 | 4.166 | 10.6069 | 11.3495 | 11.465 | 11.4216 | 11.3586 | 11.4521
18 | 19 | 2040 | Summer | Q, [%] | Expected | - | 51.79% | 53.49% | 56.86% | 56.93% | 57.7% | 57.12% | 21.65% | 46.21% | 48.3% | 51.74% | 51.53% | 51.75% | 50.07% | 50.21% | 50.64% | 33.25% | 27.81% | 20.83% | 53.03% | 56.75% | 57.32% | 57.11% | 56.79% | 57.26%
19 | 18 | 2040 | Summer | Q, [MVAr] | Expected | - | -9.591 | -10.0435 | -10.6484 | -10.6685 | -10.8032 | -10.6995 | -3.4912 | -8.5002 | -8.8943 | -9.7205 | -9.5939 | -9.7268 | -9.2281 | -9.2577 | -9.3334 | -5.6879 | -4.6563 | -3.3514 | -9.9494 | -10.6291 | -10.7331 | -10.6999 | -10.6361 | -10.716
19 | 18 | 2040 | Summer | Q, [%] | Expected | - | 0.47955 | 0.50218 | 0.53242 | 0.53342 | 0.54016 | 0.53497 | 0.17456 | 0.42501 | 0.44472 | 0.48603 | 0.47969 | 0.48634 | 0.4614 | 0.46288 | 0.46667 | 0.2844 | 0.23281 | 0.16757 | 0.49747 | 0.53146 | 0.53665 | 0.535 | 0.5318 | 0.5358
18 | 19 | 2040 | Summer | S, [MVA] | Expected | - | 11.7842 | 10.8015 | 11.4671 | 11.4143 | 11.5706 | 11.473 | 12.343 | 11.6132 | 11.7905 | 10.5674 | 11.2947 | 10.5284 | 11.9314 | 11.9259 | 12.0125 | 13.2229 | 12.8212 | 12.0301 | 10.8372 | 11.4443 | 11.5346 | 11.4536 | 11.4603 | 11.5664
18 | 19 | 2040 | Summer | S, [%] | Expected | - | 58.92% | 54.01% | 57.34% | 57.07% | 57.85% | 57.37% | 61.72% | 58.07% | 58.95% | 52.84% | 56.47% | 52.64% | 59.66% | 59.63% | 60.06% | 66.11% | 64.11% | 60.15% | 54.19% | 57.22% | 57.67% | 57.27% | 57.3% | 57.83%
19 | 18 | 2040 | Summer | S, [MVA] | Expected | - | 11.1227 | 10.1501 | 10.7521 | 10.6979 | 10.8361 | 10.7523 | 12.0437 | 11.027 | 11.1671 | 9.9509 | 10.6513 | 9.9139 | 11.2786 | 11.2714 | 11.3461 | 12.7354 | 12.4344 | 11.7618 | 10.1891 | 10.7269 | 10.8044 | 10.7322 | 10.7435 | 10.8355
19 | 18 | 2040 | Summer | S, [%] | Expected | - | 55.61% | 50.75% | 53.76% | 53.49% | 54.18% | 53.76% | 60.22% | 55.14% | 55.84% | 49.75% | 53.26% | 49.57% | 56.39% | 56.36% | 56.73% | 63.68% | 62.17% | 58.81% | 50.95% | 53.63% | 54.02% | 53.66% | 53.72% | 54.18%
20 | 19 | 2040 | Summer | P, [MW] | Expected | - | 3.5137 | 5.026 | 5.1558 | 4.8502 | 5.0436 | 5.0121 | -6.2763 | 1.4737 | 1.5498 | 5.2205 | 3.4741 | 5.1118 | 1.4857 | 1.4822 | 1.4403 | -6.0945 | -4.7685 | -4.5871 | 4.8539 | 4.8229 | 5.0825 | 5.1438 | 5.197 | 5.084
20 | 19 | 2040 | Summer | P, [%] | Expected | - | 43.92% | 62.83% | 64.45% | 60.63% | 63.05% | 62.65% | 78.45% | 18.42% | 19.37% | 65.26% | 43.43% | 63.9% | 18.57% | 18.53% | 18% | 76.18% | 59.61% | 57.34% | 60.67% | 60.29% | 63.53% | 64.3% | 64.96% | 63.55%
19 | 20 | 2040 | Summer | P, [MW] | Expected | - | -3.4847 | -4.9973 | -5.1269 | -4.8221 | -5.0155 | -4.9838 | 6.3099 | -1.4443 | -1.5208 | -5.1914 | -3.4452 | -5.0829 | -1.4574 | -1.4539 | -1.4121 | 6.1277 | 4.8017 | 4.6213 | -4.8257 | -4.795 | -5.0545 | -5.1156 | -5.1685 | -5.056
19 | 20 | 2040 | Summer | P, [%] | Expected | - | 43.56% | 62.47% | 64.09% | 60.28% | 62.69% | 62.3% | 78.87% | 18.05% | 19.01% | 64.89% | 43.06% | 63.54% | 18.22% | 18.17% | 17.65% | 76.6% | 60.02% | 57.77% | 60.32% | 59.94% | 63.18% | 63.94% | 64.61% | 63.2%
20 | 19 | 2040 | Summer | Q, [MVAr] | Expected | - | 2.3535 | 2.871 | 2.7305 | 3.1664 | 2.7596 | 2.8658 | 1.2006 | 2.7461 | 2.7149 | 2.4554 | 2.4797 | 2.6492 | 2.9518 | 2.9658 | 2.9413 | 1.6164 | 1.1574 | 0.68263 | 2.9687 | 3.1609 | 2.6619 | 2.6128 | 2.5681 | 2.6785
20 | 19 | 2040 | Summer | Q, [%] | Expected | - | 29.42% | 35.89% | 34.13% | 39.58% | 34.5% | 35.82% | 15.01% | 34.33% | 33.94% | 30.69% | 31% | 33.12% | 36.9% | 37.07% | 36.77% | 20.21% | 14.47% | 8.533% | 37.11% | 39.51% | 33.27% | 32.66% | 32.1% | 33.48%
19 | 20 | 2040 | Summer | Q, [MVAr] | Expected | - | -2.0307 | -2.5525 | -2.4095 | -2.8536 | -2.4475 | -2.5509 | -0.82695 | -2.42 | -2.3926 | -2.1323 | -2.1589 | -2.3275 | -2.6367 | -2.6507 | -2.6288 | -1.2475 | -0.78785 | -0.30196 | -2.6554 | -2.851 | -2.351 | -2.2986 | -2.2512 | -2.3673
19 | 20 | 2040 | Summer | Q, [%] | Expected | - | 0.25384 | 0.31906 | 0.30119 | 0.3567 | 0.30594 | 0.31886 | 0.10337 | 0.3025 | 0.29907 | 0.26654 | 0.26986 | 0.29094 | 0.32959 | 0.33133 | 0.3286 | 0.15594 | 0.098481 | 0.037744 | 0.33193 | 0.35637 | 0.29388 | 0.28733 | 0.2814 | 0.29591
20 | 19 | 2040 | Summer | S, [MVA] | Expected | - | 5.8661 | 5.8514 | 5.847 | 5.7927 | 5.7607 | 5.7959 | 6.4029 | 5.9388 | 5.8877 | 5.876 | 5.8503 | 5.8725 | 5.822 | 5.8226 | 5.7922 | 6.3055 | 6.3273 | 6.4495 | 5.8079 | 5.7665 | 5.7455 | 5.7758 | 5.8006 | 5.7503
20 | 19 | 2040 | Summer | S, [%] | Expected | - | 73.33% | 73.14% | 73.09% | 72.41% | 72.01% | 72.45% | 80.04% | 74.24% | 73.6% | 73.45% | 73.13% | 73.41% | 72.78% | 72.78% | 72.4% | 78.82% | 79.09% | 80.62% | 72.6% | 72.08% | 71.82% | 72.2% | 72.51% | 71.88%
19 | 20 | 2040 | Summer | S, [MVA] | Expected | - | 5.7275 | 5.6775 | 5.6783 | 5.6035 | 5.5928 | 5.622 | 6.3769 | 5.7914 | 5.742 | 5.7251 | 5.7071 | 5.712 | 5.6646 | 5.6644 | 5.6364 | 6.2537 | 6.2976 | 6.4449 | 5.6321 | 5.5786 | 5.5829 | 5.6148 | 5.6413 | 5.5867
19 | 20 | 2040 | Summer | S, [%] | Expected | - | 71.59% | 70.97% | 70.98% | 70.04% | 69.91% | 70.28% | 79.71% | 72.39% | 71.77% | 71.56% | 71.34% | 71.4% | 70.81% | 70.81% | 70.45% | 78.17% | 78.72% | 80.56% | 70.4% | 69.73% | 69.79% | 70.19% | 70.52% | 69.83%
12 | 10 | 2050 | Winter | P, [MW] | 0 | 0 | -1.3109 | -1.1593 | -1.0525 | -1.3333 | -1.4824 | -3.0473 | -6.0234 | -7.574 | -7.8189 | -7.8576 | -7.8759 | -7.8856 | -7.8867 | -7.8856 | -7.8795 | -7.8676 | -7.8506 | -7.8229 | -7.6916 | -6.2998 | -3.6012 | -2.1477 | -1.6451 | -0.97783
12 | 10 | 2050 | Winter | P, [%] | 0 | 0 | 5.699% | 5.04% | 4.576% | 5.797% | 6.445% | 13.25% | 26.19% | 32.93% | 34% | 34.16% | 34.24% | 34.29% | 34.29% | 34.29% | 34.26% | 34.21% | 34.13% | 34.01% | 33.44% | 27.39% | 15.66% | 9.338% | 7.153% | 4.251%
10 | 12 | 2050 | Winter | P, [MW] | 0 | 0 | 1.3111 | 1.1595 | 1.0526 | 1.3335 | 1.4828 | 3.0487 | 6.0288 | 7.5824 | 7.8279 | 7.8666 | 7.8849 | 7.8946 | 7.8957 | 7.8946 | 7.8885 | 7.8766 | 7.8596 | 7.8318 | 7.7002 | 6.3056 | 3.6031 | 2.1484 | 1.6455 | 0.97797
10 | 12 | 2050 | Winter | P, [%] | 0 | 0 | 5.701% | 5.041% | 4.577% | 5.798% | 6.447% | 13.26% | 26.21% | 32.97% | 34.03% | 34.2% | 34.28% | 34.32% | 34.33% | 34.32% | 34.3% | 34.25% | 34.17% | 34.05% | 33.48% | 27.42% | 15.67% | 9.341% | 7.154% | 4.252%
12 | 10 | 2050 | Winter | Q, [MVAr] | 0 | 0 | 0.0050548 | -0.059091 | -0.21459 | -0.049559 | 0.023887 | 0.30198 | 0.81786 | 0.99769 | 0.94247 | 0.87688 | 0.82902 | 0.79069 | 0.78216 | 0.79265 | 0.81989 | 0.87526 | 0.92 | 0.93611 | 0.9984 | 0.81619 | 0.28409 | 0.047592 | 0.048976 | 0.049356
12 | 10 | 2050 | Winter | Q, [%] | 0 | 0 | 0.02198% | 0.2569% | 0.933% | 0.2155% | 0.1039% | 1.313% | 3.556% | 4.338% | 4.098% | 3.813% | 3.604% | 3.438% | 3.401% | 3.446% | 3.565% | 3.805% | 4% | 4.07% | 4.341% | 3.549% | 1.235% | 0.2069% | 0.2129% | 0.2146%
10 | 12 | 2050 | Winter | Q, [MVAr] | 0 | 0 | -0.081882 | -0.017771 | 0.13772 | -0.027268 | -0.10067 | -0.37807 | -0.89134 | -1.0691 | -1.0136 | -0.948 | -0.90014 | -0.86183 | -0.8533 | -0.86381 | -0.89103 | -0.9464 | -0.99114 | -1.0073 | -1.0697 | -0.88937 | -0.35984 | -0.12411 | -0.12567 | -0.12621
10 | 12 | 2050 | Winter | Q, [%] | 0 | 0 | 0.356% | 0.07727% | 0.5988% | 0.1186% | 0.4377% | 1.644% | 3.875% | 4.648% | 4.407% | 4.122% | 3.914% | 3.747% | 3.71% | 3.756% | 3.874% | 4.115% | 4.309% | 4.379% | 4.651% | 3.867% | 1.565% | 0.5396% | 0.5464% | 0.5488%
12 | 10 | 2050 | Winter | S, [MVA] | 0 | 0 | 1.3109 | 1.1608 | 1.0741 | 1.3342 | 1.4826 | 3.0622 | 6.0787 | 7.6394 | 7.8755 | 7.9064 | 7.9194 | 7.9252 | 7.9254 | 7.9253 | 7.9221 | 7.9162 | 7.9043 | 7.8787 | 7.7561 | 6.3524 | 3.6124 | 2.1482 | 1.6458 | 0.97908
12 | 10 | 2050 | Winter | S, [%] | 0 | 0 | 5.7% | 5.047% | 4.67% | 5.801% | 6.446% | 13.31% | 26.43% | 33.21% | 34.24% | 34.38% | 34.43% | 34.46% | 34.46% | 34.46% | 34.44% | 34.42% | 34.37% | 34.26% | 33.72% | 27.62% | 15.71% | 9.34% | 7.156% | 4.257%
10 | 12 | 2050 | Winter | S, [MVA] | 0 | 0 | 1.3137 | 1.1596 | 1.0616 | 1.3338 | 1.4862 | 3.072 | 6.0943 | 7.6574 | 7.8932 | 7.9235 | 7.9361 | 7.9415 | 7.9417 | 7.9418 | 7.9387 | 7.9333 | 7.9218 | 7.8963 | 7.7742 | 6.368 | 3.621 | 2.152 | 1.6503 | 0.98608
10 | 12 | 2050 | Winter | S, [%] | 0 | 0 | 5.712% | 5.042% | 4.616% | 5.799% | 6.462% | 13.36% | 26.5% | 33.29% | 34.32% | 34.45% | 34.5% | 34.53% | 34.53% | 34.53% | 34.52% | 34.49% | 34.44% | 34.33% | 33.8% | 27.69% | 15.74% | 9.356% | 7.175% | 4.287%
14 | 12 | 2050 | Winter | P, [MW] | 0 | 0 | -0.70918 | -0.65282 | -0.64687 | -0.86617 | -0.8796 | -1.6955 | -3.9116 | -5.2355 | -5.5957 | -5.7927 | -5.6347 | -5.5252 | -5.5622 | -5.5959 | -5.6759 | -5.6868 | -5.8574 | -5.4904 | -5.4858 | -4.3091 | -1.9437 | -0.54137 | -0.10508 | 0.38123
14 | 12 | 2050 | Winter | P, [%] | 0 | 0 | 3.083% | 2.838% | 2.812% | 3.766% | 3.824% | 7.372% | 17.01% | 22.76% | 24.33% | 25.19% | 24.5% | 24.02% | 24.18% | 24.33% | 24.68% | 24.73% | 25.47% | 23.87% | 23.85% | 18.74% | 8.451% | 2.354% | 0.4568% | 1.658%
12 | 14 | 2050 | Winter | P, [MW] | 0 | 0 | 0.70927 | 0.65288 | 0.64693 | 0.86628 | 0.87972 | 1.696 | 3.9143 | 5.2401 | 5.601 | 5.7982 | 5.6398 | 5.5301 | 5.5671 | 5.6009 | 5.681 | 5.6919 | 5.8629 | 5.4956 | 5.4909 | 4.3124 | 1.9446 | 0.54161 | 0.10521 | -0.38115
12 | 14 | 2050 | Winter | P, [%] | 0 | 0 | 3.084% | 2.839% | 2.813% | 3.766% | 3.825% | 7.374% | 17.02% | 22.78% | 24.35% | 25.21% | 24.52% | 24.04% | 24.2% | 24.35% | 24.7% | 24.75% | 25.49% | 23.89% | 23.87% | 18.75% | 8.455% | 2.355% | 0.4574% | 1.657%
14 | 12 | 2050 | Winter | Q, [MVAr] | 0 | 0 | 0.28046 | 0.15308 | -0.037549 | 0.080497 | 0.23054 | 0.82929 | 1.7721 | 2.0983 | 2.2015 | 1.9899 | 1.8994 | 1.8647 | 1.7662 | 1.7474 | 1.7123 | 1.8091 | 1.9298 | 2.3562 | 2.2805 | 2.0243 | 1.3897 | 1.1314 | 0.93473 | 0.62504
14 | 12 | 2050 | Winter | Q, [%] | 0 | 0 | 1.219% | 0.6656% | 0.1633% | 0.35% | 1.002% | 3.606% | 7.705% | 9.123% | 9.572% | 8.652% | 8.258% | 8.107% | 7.679% | 7.597% | 7.445% | 7.866% | 8.391% | 10.24% | 9.915% | 8.801% | 6.042% | 4.919% | 4.064% | 2.718%
12 | 14 | 2050 | Winter | Q, [MVAr] | 0 | 0 | -0.35737 | -0.23001 | -0.039374 | -0.1574 | -0.30743 | -0.90591 | -1.8472 | -2.1722 | -2.275 | -2.0634 | -1.9731 | -1.9385 | -1.84 | -1.8212 | -1.786 | -1.8828 | -2.0032 | -2.4297 | -2.3541 | -2.0991 | -1.4661 | -1.2082 | -1.0116 | -0.70193
12 | 14 | 2050 | Winter | Q, [%] | 0 | 0 | 1.554% | 1% | 0.1712% | 0.6843% | 1.337% | 3.939% | 8.031% | 9.444% | 9.891% | 8.971% | 8.578% | 8.428% | 8% | 7.918% | 7.765% | 8.186% | 8.71% | 10.56% | 10.24% | 9.127% | 6.374% | 5.253% | 4.398% | 3.052%
14 | 12 | 2050 | Winter | S, [MVA] | 0 | 0 | 0.76262 | 0.67053 | 0.64795 | 0.8699 | 0.90931 | 1.8875 | 4.2943 | 5.6403 | 6.0132 | 6.125 | 5.9463 | 5.8314 | 5.8358 | 5.8624 | 5.9286 | 5.9676 | 6.1671 | 5.9746 | 5.941 | 4.7609 | 2.3894 | 1.2543 | 0.94062 | 0.73213
14 | 12 | 2050 | Winter | S, [%] | 0 | 0 | 3.316% | 2.915% | 2.817% | 3.782% | 3.954% | 8.206% | 18.67% | 24.52% | 26.14% | 26.63% | 25.85% | 25.35% | 25.37% | 25.49% | 25.78% | 25.95% | 26.81% | 25.98% | 25.83% | 20.7% | 10.39% | 5.453% | 4.09% | 3.183%
12 | 14 | 2050 | Winter | S, [MVA] | 0 | 0 | 0.79422 | 0.69221 | 0.64812 | 0.88046 | 0.93189 | 1.9228 | 4.3283 | 5.6725 | 6.0454 | 6.1544 | 5.975 | 5.86 | 5.8633 | 5.8896 | 5.9551 | 5.9952 | 6.1957 | 6.0087 | 5.9743 | 4.7962 | 2.4353 | 1.324 | 1.017 | 0.79874
12 | 14 | 2050 | Winter | S, [%] | 0 | 0 | 3.453% | 3.01% | 2.818% | 3.828% | 4.052% | 8.36% | 18.82% | 24.66% | 26.28% | 26.76% | 25.98% | 25.48% | 25.49% | 25.61% | 25.89% | 26.07% | 26.94% | 26.12% | 25.98% | 20.85% | 10.59% | 5.757% | 4.422% | 3.473%
14 | 26 | 2050 | Winter | P, [MW] | 0 | 0 | -2.4618 | -2.6005 | -3.2217 | -2.7134 | -2.9213 | -2.7715 | -0.92288 | -0.9975 | 1.7744 | 3.0678 | 4.0675 | 4.6704 | 4.3311 | 4.4874 | 4.4761 | 4.2768 | 3.7546 | 2.6628 | 1.0696 | -0.13894 | -1.8787 | -3.4293 | -3.4657 | -3.3546
14 | 26 | 2050 | Winter | P, [%] | 0 | 0 | 11.72% | 12.38% | 15.34% | 12.92% | 13.91% | 13.2% | 4.395% | 4.75% | 8.45% | 14.61% | 19.37% | 22.24% | 20.62% | 21.37% | 21.31% | 20.37% | 17.88% | 12.68% | 5.093% | 0.6616% | 8.946% | 16.33% | 16.5% | 15.97%
26 | 14 | 2050 | Winter | P, [MW] | 0 | 0 | 2.4631 | 2.602 | 3.224 | 2.7151 | 2.9232 | 2.7734 | 0.92365 | 0.9983 | -1.7735 | -3.0657 | -4.064 | -4.6658 | -4.3271 | -4.4832 | -4.4719 | -4.273 | -3.7516 | -2.6609 | -1.0686 | 0.13987 | 1.8803 | 3.4325 | 3.4687 | 3.3573
26 | 14 | 2050 | Winter | P, [%] | 0 | 0 | 11.73% | 12.39% | 15.35% | 12.93% | 13.92% | 13.21% | 4.398% | 4.754% | 8.445% | 14.6% | 19.35% | 22.22% | 20.61% | 21.35% | 21.29% | 20.35% | 17.86% | 12.67% | 5.089% | 0.666% | 8.954% | 16.35% | 16.52% | 15.99%
14 | 26 | 2050 | Winter | Q, [MVAr] | 0 | 0 | 0.64573 | 0.72289 | 0.91145 | 0.83989 | 0.7908 | 1.2335 | 1.6939 | 1.6974 | 1.1626 | 0.88611 | 0.68151 | 0.73404 | 0.38056 | 0.44772 | 0.26579 | 0.29895 | 0.70622 | 1.388 | 1.8925 | 2.1108 | 1.9962 | 1.8386 | 1.6451 | 1.2263
14 | 26 | 2050 | Winter | Q, [%] | 0 | 0 | 3.075% | 3.442% | 4.34% | 3.999% | 3.766% | 5.874% | 8.066% | 8.083% | 5.536% | 4.22% | 3.245% | 3.495% | 1.812% | 2.132% | 1.266% | 1.424% | 3.363% | 6.61% | 9.012% | 10.05% | 9.506% | 8.755% | 7.834% | 5.84%
26 | 14 | 2050 | Winter | Q, [MVAr] | 0 | 0 | -0.6479 | -0.72483 | -0.91227 | -0.84162 | -0.79221 | -1.2349 | -1.6969 | -1.7003 | -1.1654 | -0.88722 | -0.68068 | -0.73168 | -0.37919 | -0.44594 | -0.26407 | -0.29773 | -0.70608 | -1.3895 | -1.8951 | -2.1135 | -1.9981 | -1.8383 | -1.6449 | -1.2267
26 | 14 | 2050 | Winter | Q, [%] | 0 | 0 | 3.085% | 3.452% | 4.344% | 4.008% | 3.772% | 5.881% | 8.08% | 8.097% | 5.549% | 4.225% | 3.241% | 3.484% | 1.806% | 2.124% | 1.257% | 1.418% | 3.362% | 6.617% | 9.024% | 10.06% | 9.515% | 8.754% | 7.833% | 5.842%
14 | 26 | 2050 | Winter | S, [MVA] | 0 | 0 | 2.5451 | 2.6991 | 3.3481 | 2.8404 | 3.0265 | 3.0336 | 1.929 | 1.9688 | 2.1214 | 3.1932 | 4.1242 | 4.7277 | 4.3477 | 4.5097 | 4.4839 | 4.2872 | 3.8204 | 3.0029 | 2.1738 | 2.1153 | 2.7413 | 3.8911 | 3.8363 | 3.5718
14 | 26 | 2050 | Winter | S, [%] | 0 | 0 | 12.12% | 12.85% | 15.94% | 13.53% | 14.41% | 14.45% | 9.186% | 9.375% | 10.1% | 15.21% | 19.64% | 22.51% | 20.7% | 21.47% | 21.35% | 20.42% | 18.19% | 14.3% | 10.35% | 10.07% | 13.05% | 18.53% | 18.27% | 17.01%
26 | 14 | 2050 | Winter | S, [MVA] | 0 | 0 | 2.5469 | 2.701 | 3.3506 | 2.8425 | 3.0287 | 3.0359 | 1.932 | 1.9717 | 2.1221 | 3.1915 | 4.1206 | 4.7228 | 4.3437 | 4.5053 | 4.4797 | 4.2834 | 3.8174 | 3.0019 | 2.1756 | 2.1181 | 2.7437 | 3.8937 | 3.839 | 3.5744
26 | 14 | 2050 | Winter | S, [%] | 0 | 0 | 12.13% | 12.86% | 15.96% | 13.54% | 14.42% | 14.46% | 9.2% | 9.389% | 10.11% | 15.2% | 19.62% | 22.49% | 20.68% | 21.45% | 21.33% | 20.4% | 18.18% | 14.29% | 10.36% | 10.09% | 13.07% | 18.54% | 18.28% | 17.02%
14 | 16 | 2050 | Winter | P, [MW] | 0 | 0 | 1.0701 | 1.1511 | 1.1862 | 1.173 | 1.1607 | 1.1741 | 1.5038 | 1.6963 | 1.346 | 1.4917 | 1.7795 | 1.6588 | 1.9249 | 1.94 | 1.6746 | 1.5359 | 1.3498 | 1.4563 | 1.7004 | 1.3857 | 1.2166 | 1.2006 | 1.1597 | 1.0699
14 | 16 | 2050 | Winter | P, [%] | 0 | 0 | 5.096% | 5.482% | 5.648% | 5.585% | 5.527% | 5.591% | 7.161% | 8.078% | 6.409% | 7.103% | 8.474% | 7.899% | 9.166% | 9.238% | 7.974% | 7.314% | 6.428% | 6.935% | 8.097% | 6.598% | 5.793% | 5.717% | 5.523% | 5.095%
16 | 14 | 2050 | Winter | P, [MW] | 0 | 0 | -1.0699 | -1.1509 | -1.1859 | -1.1727 | -1.1604 | -1.1738 | -1.5033 | -1.6957 | -1.3456 | -1.4912 | -1.7788 | -1.6582 | -1.9241 | -1.9392 | -1.674 | -1.5354 | -1.3494 | -1.4558 | -1.6998 | -1.3852 | -1.2162 | -1.2003 | -1.1594 | -1.0697
16 | 14 | 2050 | Winter | P, [%] | 0 | 0 | 5.095% | 5.48% | 5.647% | 5.584% | 5.526% | 5.59% | 7.159% | 8.075% | 6.407% | 7.101% | 8.471% | 7.896% | 9.162% | 9.234% | 7.971% | 7.312% | 6.426% | 6.933% | 8.094% | 6.596% | 5.792% | 5.716% | 5.521% | 5.094%
14 | 16 | 2050 | Winter | Q, [MVAr] | 0 | 0 | 0.2165 | 0.21538 | 0.2154 | 0.21539 | 0.21538 | 0.21539 | 0.34885 | 0.43342 | 0.43311 | 0.46194 | 0.47688 | 0.39945 | 0.4489 | 0.44892 | 0.35852 | 0.3425 | 0.37889 | 0.51809 | 0.55444 | 0.47074 | 0.45086 | 0.45085 | 0.37119 | 0.32796
14 | 16 | 2050 | Winter | Q, [%] | 0 | 0 | 1.031% | 1.026% | 1.026% | 1.026% | 1.026% | 1.026% | 1.661% | 2.064% | 2.062% | 2.2% | 2.271% | 1.902% | 2.138% | 2.138% | 1.707% | 1.631% | 1.804% | 2.467% | 2.64% | 2.242% | 2.147% | 2.147% | 1.768% | 1.562%
16 | 14 | 2050 | Winter | Q, [MVAr] | 0 | 0 | -0.22019 | -0.21902 | -0.21902 | -0.21902 | -0.21902 | -0.21902 | -0.3522 | -0.43658 | -0.43658 | -0.46528 | -0.47995 | -0.40266 | -0.45182 | -0.45182 | -0.36172 | -0.34583 | -0.38236 | -0.52144 | -0.55755 | -0.47416 | -0.4544 | -0.4544 | -0.3748 | -0.33163
16 | 14 | 2050 | Winter | Q, [%] | 0 | 0 | 1.049% | 1.043% | 1.043% | 1.043% | 1.043% | 1.043% | 1.677% | 2.079% | 2.079% | 2.216% | 2.285% | 1.917% | 2.152% | 2.152% | 1.722% | 1.647% | 1.821% | 2.483% | 2.655% | 2.258% | 2.164% | 2.164% | 1.785% | 1.579%
14 | 16 | 2050 | Winter | S, [MVA] | 0 | 0 | 1.0918 | 1.1711 | 1.2056 | 1.1926 | 1.1805 | 1.1937 | 1.5438 | 1.7508 | 1.4139 | 1.5616 | 1.8423 | 1.7062 | 1.9766 | 1.9913 | 1.7125 | 1.5737 | 1.402 | 1.5457 | 1.7885 | 1.4635 | 1.2974 | 1.2825 | 1.2177 | 1.1191
14 | 16 | 2050 | Winter | S, [%] | 0 | 0 | 5.199% | 5.577% | 5.741% | 5.679% | 5.621% | 5.684% | 7.351% | 8.337% | 6.733% | 7.436% | 8.773% | 8.125% | 9.412% | 9.482% | 8.155% | 7.494% | 6.676% | 7.361% | 8.517% | 6.969% | 6.178% | 6.107% | 5.799% | 5.329%
16 | 14 | 2050 | Winter | S, [MVA] | 0 | 0 | 1.0923 | 1.1715 | 1.2059 | 1.1929 | 1.1809 | 1.1941 | 1.5441 | 1.751 | 1.4146 | 1.5621 | 1.8424 | 1.7064 | 1.9764 | 1.9911 | 1.7126 | 1.5739 | 1.4025 | 1.5464 | 1.7889 | 1.4641 | 1.2983 | 1.2834 | 1.2185 | 1.1199
16 | 14 | 2050 | Winter | S, [%] | 0 | 0 | 5.201% | 5.579% | 5.742% | 5.681% | 5.623% | 5.686% | 7.353% | 8.338% | 6.736% | 7.439% | 8.774% | 8.126% | 9.412% | 9.481% | 8.155% | 7.495% | 6.679% | 7.364% | 8.518% | 6.972% | 6.183% | 6.112% | 5.802% | 5.333%
17 | 14 | 2050 | Winter | P, [MW] | 0 | 0 | -6.4915 | -6.2284 | -6.2292 | -6.0847 | -6.2581 | -6.9802 | -7.0832 | -6.5871 | -3.9946 | -1.612 | 1.267 | 3.1045 | 4.0777 | 4.4193 | 3.8762 | 2.4325 | -0.41767 | -3.6073 | -6.2032 | -8.033 | -8.7211 | -8.8606 | -8.4222 | -7.6464
17 | 14 | 2050 | Winter | P, [%] | 0 | 0 | 28.22% | 27.08% | 27.08% | 26.46% | 27.21% | 30.35% | 30.8% | 28.64% | 17.37% | 7.009% | 5.509% | 13.5% | 17.73% | 19.21% | 16.85% | 10.58% | 1.816% | 15.68% | 26.97% | 34.93% | 37.92% | 38.52% | 36.62% | 33.25%
14 | 17 | 2050 | Winter | P, [MW] | 0 | 0 | 6.4976 | 6.234 | 6.2349 | 6.0901 | 6.2638 | 6.9873 | 7.0905 | 6.5935 | 3.9971 | 1.6127 | -1.2665 | -3.1029 | -4.075 | -4.4162 | -3.8739 | -2.4315 | 0.41783 | 3.6094 | 6.209 | 8.0425 | 8.7322 | 8.872 | 8.4325 | 7.6549
14 | 17 | 2050 | Winter | P, [%] | 0 | 0 | 28.25% | 27.1% | 27.11% | 26.48% | 27.23% | 30.38% | 30.83% | 28.67% | 17.38% | 7.012% | 5.507% | 13.49% | 17.72% | 19.2% | 16.84% | 10.57% | 1.817% | 15.69% | 27% | 34.97% | 37.97% | 38.57% | 36.66% | 33.28%
17 | 14 | 2050 | Winter | Q, [MVAr] | 0 | 0 | -0.55535 | -0.45684 | -0.61685 | -0.38209 | -0.30654 | -0.47993 | -0.72517 | -0.94672 | -1.2444 | -1.3971 | -1.4143 | -1.4403 | -1.4169 | -1.3101 | -1.1852 | -0.95996 | -1.0193 | -1.262 | -1.2506 | -0.99551 | -0.82796 | -0.72452 | -0.61082 | -0.58257
17 | 14 | 2050 | Winter | Q, [%] | 0 | 0 | 2.415% | 1.986% | 2.682% | 1.661% | 1.333% | 2.087% | 3.153% | 4.116% | 5.41% | 6.074% | 6.149% | 6.262% | 6.16% | 5.696% | 5.153% | 4.174% | 4.432% | 5.487% | 5.437% | 4.328% | 3.6% | 3.15% | 2.656% | 2.533%
14 | 17 | 2050 | Winter | Q, [MVAr] | 0 | 0 | 0.48262 | 0.38377 | 0.54382 | 0.30884 | 0.23351 | 0.40787 | 0.65326 | 0.87417 | 1.1691 | 1.3205 | 1.3375 | 1.3643 | 1.3415 | 1.235 | 1.1097 | 0.88349 | 0.94233 | 1.1864 | 1.1776 | 0.92504 | 0.75863 | 0.65545 | 0.54098 | 0.51149
14 | 17 | 2050 | Winter | Q, [%] | 0 | 0 | 2.098% | 1.669% | 2.364% | 1.343% | 1.015% | 1.773% | 2.84% | 3.801% | 5.083% | 5.741% | 5.815% | 5.932% | 5.833% | 5.369% | 4.825% | 3.841% | 4.097% | 5.158% | 5.12% | 4.022% | 3.298% | 2.85% | 2.352% | 2.224%
17 | 14 | 2050 | Winter | S, [MVA] | 0 | 0 | 6.5152 | 6.2451 | 6.2597 | 6.0967 | 6.2656 | 6.9967 | 7.1202 | 6.6548 | 4.184 | 2.1332 | 1.8988 | 3.4224 | 4.3168 | 4.6094 | 4.0534 | 2.6151 | 1.1015 | 3.8217 | 6.328 | 8.0945 | 8.7603 | 8.8902 | 8.4443 | 7.6685
17 | 14 | 2050 | Winter | S, [%] | 0 | 0 | 28.33% | 27.15% | 27.22% | 26.51% | 27.24% | 30.42% | 30.96% | 28.93% | 18.19% | 9.275% | 8.256% | 14.88% | 18.77% | 20.04% | 17.62% | 11.37% | 4.789% | 16.62% | 27.51% | 35.19% | 38.09% | 38.65% | 36.71% | 33.34%
14 | 17 | 2050 | Winter | S, [MVA] | 0 | 0 | 6.5155 | 6.2458 | 6.2586 | 6.0979 | 6.2681 | 6.9992 | 7.1205 | 6.6512 | 4.1646 | 2.0843 | 1.842 | 3.3896 | 4.2902 | 4.5857 | 4.0297 | 2.5871 | 1.0308 | 3.7994 | 6.3197 | 8.0955 | 8.7651 | 8.8962 | 8.4498 | 7.6719
14 | 17 | 2050 | Winter | S, [%] | 0 | 0 | 28.33% | 27.16% | 27.21% | 26.51% | 27.25% | 30.43% | 30.96% | 28.92% | 18.11% | 9.062% | 8.009% | 14.74% | 18.65% | 19.94% | 17.52% | 11.25% | 4.482% | 16.52% | 27.48% | 35.2% | 38.11% | 38.68% | 36.74% | 33.36%
20 | 23 | 2050 | Winter | P, [MW] | 0 | 0 | -1.949 | -1.8479 | -1.7365 | -1.8183 | -1.8934 | -1.5079 | -0.87865 | -0.82963 | 0.51387 | 1.2302 | 1.7295 | 2.0284 | 1.8515 | 1.8889 | 1.8562 | 1.7025 | 1.3502 | 0.67201 | -0.011561 | -0.77935 | -1.6065 | -1.7648 | -1.7626 | -2.0972
20 | 23 | 2050 | Winter | P, [%] | 0 | 0 | 9.281% | 8.799% | 8.269% | 8.658% | 9.016% | 7.18% | 4.184% | 3.951% | 2.447% | 5.858% | 8.236% | 9.659% | 8.817% | 8.995% | 8.839% | 8.107% | 6.429% | 3.2% | 0.05505% | 3.711% | 7.65% | 8.404% | 8.393% | 9.987%
23 | 20 | 2050 | Winter | P, [MW] | 0 | 0 | 1.9498 | 1.8486 | 1.7371 | 1.819 | 1.8941 | 1.5084 | 0.87892 | 0.82989 | -0.51371 | -1.2298 | -1.7288 | -2.0274 | -1.8507 | -1.8881 | -1.8554 | -1.7019 | -1.3497 | -0.67174 | 0.011774 | 0.7797 | 1.6073 | 1.7656 | 1.7633 | 2.0982
23 | 20 | 2050 | Winter | P, [%] | 0 | 0 | 9.285% | 8.803% | 8.272% | 8.662% | 9.02% | 7.183% | 4.185% | 3.952% | 2.446% | 5.856% | 8.232% | 9.654% | 8.813% | 8.991% | 8.835% | 8.104% | 6.427% | 3.199% | 0.05607% | 3.713% | 7.654% | 8.407% | 8.397% | 9.991%
20 | 23 | 2050 | Winter | Q, [MVAr] | 0 | 0 | 0.27794 | 0.28949 | 0.29258 | 0.31724 | 0.30022 | 0.46188 | 0.73363 | 0.75273 | 0.71191 | 0.67593 | 0.64139 | 0.68022 | 0.51404 | 0.53706 | 0.44914 | 0.4446 | 0.61717 | 0.9066 | 1.0102 | 1.0385 | 0.96078 | 0.7734 | 0.66438 | 0.53281
20 | 23 | 2050 | Winter | Q, [%] | 0 | 0 | 1.324% | 1.379% | 1.393% | 1.511% | 1.43% | 2.199% | 3.493% | 3.584% | 3.39% | 3.219% | 3.054% | 3.239% | 2.448% | 2.557% | 2.139% | 2.117% | 2.939% | 4.317% | 4.811% | 4.945% | 4.575% | 3.683% | 3.164% | 2.537%
23 | 20 | 2050 | Winter | Q, [MVAr] | 0 | 0 | -0.28087 | -0.29253 | -0.29573 | -0.3203 | -0.30321 | -0.4652 | -0.73729 | -0.7564 | -0.71571 | -0.67939 | -0.64444 | -0.68293 | -0.517 | -0.53998 | -0.45212 | -0.44774 | -0.62056 | -0.91025 | -1.014 | -1.042 | -0.96381 | -0.77637 | -0.66739 | -0.53551
23 | 20 | 2050 | Winter | Q, [%] | 0 | 0 | 1.337% | 1.393% | 1.408% | 1.525% | 1.444% | 2.215% | 3.511% | 3.602% | 3.408% | 3.235% | 3.069% | 3.252% | 2.462% | 2.571% | 2.153% | 2.132% | 2.955% | 4.335% | 4.828% | 4.962% | 4.59% | 3.697% | 3.178% | 2.55%
20 | 23 | 2050 | Winter | S, [MVA] | 0 | 0 | 1.9687 | 1.8704 | 1.7609 | 1.8457 | 1.917 | 1.577 | 1.1447 | 1.1202 | 0.878 | 1.4036 | 1.8446 | 2.1394 | 1.9215 | 1.9638 | 1.9098 | 1.7596 | 1.4845 | 1.1285 | 1.0103 | 1.2984 | 1.8719 | 1.9268 | 1.8837 | 2.1638
20 | 23 | 2050 | Winter | S, [%] | 0 | 0 | 9.375% | 8.907% | 8.385% | 8.789% | 9.129% | 7.51% | 5.451% | 5.334% | 4.181% | 6.684% | 8.784% | 10.19% | 9.15% | 9.351% | 9.094% | 8.379% | 7.069% | 5.374% | 4.811% | 6.183% | 8.914% | 9.175% | 8.97% | 10.3%
23 | 20 | 2050 | Winter | S, [MVA] | 0 | 0 | 1.9699 | 1.8716 | 1.7621 | 1.847 | 1.9183 | 1.5785 | 1.1472 | 1.1229 | 0.88099 | 1.4049 | 1.845 | 2.1393 | 1.9216 | 1.9638 | 1.9097 | 1.7598 | 1.4855 | 1.1313 | 1.014 | 1.3014 | 1.8741 | 1.9287 | 1.8854 | 2.1654
23 | 20 | 2050 | Winter | S, [%] | 0 | 0 | 9.381% | 8.912% | 8.391% | 8.795% | 9.135% | 7.517% | 5.463% | 5.347% | 4.195% | 6.69% | 8.786% | 10.19% | 9.15% | 9.351% | 9.094% | 8.38% | 7.074% | 5.387% | 4.829% | 6.197% | 8.924% | 9.184% | 8.978% | 10.31%
20 | 21 | 2050 | Winter | P, [MW] | 0 | 0 | -2.1306 | -2.0331 | -1.9227 | -1.994 | -2.061 | -1.7022 | -1.1208 | -1.0596 | 0.13628 | 0.79147 | 1.2531 | 1.5307 | 1.3773 | 1.4145 | 1.3865 | 1.2443 | 0.91209 | 0.27379 | -0.35619 | -1.0661 | -1.8439 | -1.9851 | -1.9876 | -2.2837
20 | 21 | 2050 | Winter | P, [%] | 0 | 0 | 10.15% | 9.681% | 9.156% | 9.495% | 9.814% | 8.106% | 5.337% | 5.046% | 0.649% | 3.769% | 5.967% | 7.289% | 6.558% | 6.736% | 6.602% | 5.925% | 4.343% | 1.304% | 1.696% | 5.076% | 8.781% | 9.453% | 9.465% | 10.87%
21 | 20 | 2050 | Winter | P, [MW] | 0 | 0 | 2.1316 | 2.034 | 1.9236 | 1.995 | 2.0619 | 1.703 | 1.1214 | 1.0602 | -0.13593 | -0.791 | -1.2524 | -1.5299 | -1.3766 | -1.4138 | -1.3859 | -1.2437 | -0.9116 | -0.27326 | 0.35679 | 1.0669 | 1.8451 | 1.9863 | 1.9888 | 2.285
21 | 20 | 2050 | Winter | P, [%] | 0 | 0 | 10.15% | 9.686% | 9.16% | 9.5% | 9.819% | 8.109% | 5.34% | 5.049% | 0.6473% | 3.767% | 5.964% | 7.285% | 6.555% | 6.732% | 6.599% | 5.922% | 4.341% | 1.301% | 1.699% | 5.08% | 8.786% | 9.459% | 9.47% | 10.88%
20 | 21 | 2050 | Winter | Q, [MVAr] | 0 | 0 | 0.77255 | 0.74938 | 0.73177 | 0.76038 | 0.72361 | 0.93436 | 1.2912 | 1.33 | 1.2989 | 1.2781 | 1.2442 | 1.298 | 1.0693 | 1.0988 | 1.0175 | 1.0329 | 1.2503 | 1.5782 | 1.6664 | 1.6928 | 1.5886 | 1.4106 | 1.2414 | 1.0367
20 | 21 | 2050 | Winter | Q, [%] | 0 | 0 | 3.679% | 3.568% | 3.485% | 3.621% | 3.446% | 4.449% | 6.149% | 6.333% | 6.185% | 6.086% | 5.925% | 6.181% | 5.092% | 5.232% | 4.845% | 4.918% | 5.954% | 7.515% | 7.935% | 8.061% | 7.565% | 6.717% | 5.911% | 4.937%
21 | 20 | 2050 | Winter | Q, [MVAr] | 0 | 0 | -0.77511 | -0.75208 | -0.73459 | -0.76311 | -0.72628 | -0.93731 | -1.2944 | -1.3332 | -1.3024 | -1.2814 | -1.2473 | -1.3009 | -1.0725 | -1.1019 | -1.0207 | -1.0361 | -1.2536 | -1.5815 | -1.6696 | -1.6957 | -1.5909 | -1.4129 | -1.2438 | -1.0389
21 | 20 | 2050 | Winter | Q, [%] | 0 | 0 | 3.691% | 3.581% | 3.498% | 3.634% | 3.458% | 4.463% | 6.164% | 6.348% | 6.202% | 6.102% | 5.939% | 6.195% | 5.107% | 5.247% | 4.86% | 4.934% | 5.969% | 7.531% | 7.95% | 8.075% | 7.576% | 6.728% | 5.923% | 4.947%
20 | 21 | 2050 | Winter | S, [MVA] | 0 | 0 | 2.2663 | 2.1668 | 2.0572 | 2.1341 | 2.1843 | 1.9418 | 1.7098 | 1.7005 | 1.306 | 1.5033 | 1.7658 | 2.007 | 1.7436 | 1.7911 | 1.7198 | 1.6171 | 1.5476 | 1.6018 | 1.704 | 2.0005 | 2.4339 | 2.4352 | 2.3434 | 2.508
20 | 21 | 2050 | Winter | S, [%] | 0 | 0 | 10.79% | 10.32% | 9.796% | 10.16% | 10.4% | 9.247% | 8.142% | 8.097% | 6.219% | 7.159% | 8.409% | 9.557% | 8.303% | 8.529% | 8.19% | 7.7% | 7.37% | 7.628% | 8.114% | 9.526% | 11.59% | 11.6% | 11.16% | 11.94%
21 | 20 | 2050 | Winter | S, [MVA] | 0 | 0 | 2.2682 | 2.1686 | 2.0591 | 2.136 | 2.1861 | 1.9439 | 1.7126 | 1.7033 | 1.3095 | 1.5059 | 1.7676 | 2.0082 | 1.7451 | 1.7925 | 1.7212 | 1.6188 | 1.55 | 1.605 | 1.7073 | 2.0034 | 2.4363 | 2.4376 | 2.3457 | 2.5101
21 | 20 | 2050 | Winter | S, [%] | 0 | 0 | 10.8% | 10.33% | 9.805% | 10.17% | 10.41% | 9.257% | 8.155% | 8.111% | 6.236% | 7.171% | 8.417% | 9.563% | 8.31% | 8.536% | 8.196% | 7.708% | 7.381% | 7.643% | 8.13% | 9.54% | 11.6% | 11.61% | 11.17% | 11.95%
20 | 26 | 2050 | Winter | P, [MW] | 0 | 0 | 2.4638 | 2.6027 | 3.2252 | 2.7159 | 2.9241 | 2.7743 | 0.92404 | 0.99871 | -1.773 | -3.0646 | -4.0622 | -4.6635 | -4.3252 | -4.4811 | -4.4699 | -4.2711 | -3.7501 | -2.66 | -1.0681 | 0.14034 | 1.8811 | 3.434 | 3.4702 | 3.3586
20 | 26 | 2050 | Winter | P, [%] | 0 | 0 | 9.476% | 10.01% | 12.4% | 10.45% | 11.25% | 10.67% | 3.554% | 3.841% | 6.819% | 11.79% | 15.62% | 17.94% | 16.64% | 17.24% | 17.19% | 16.43% | 14.42% | 10.23% | 4.108% | 0.5398% | 7.235% | 13.21% | 13.35% | 12.92%
26 | 20 | 2050 | Winter | P, [MW] | 0 | 0 | -2.4631 | -2.602 | -3.224 | -2.7151 | -2.9232 | -2.7734 | -0.92365 | -0.9983 | 1.7735 | 3.0657 | 4.064 | 4.6658 | 4.3271 | 4.4832 | 4.4719 | 4.273 | 3.7516 | 2.6609 | 1.0686 | -0.13987 | -1.8803 | -3.4325 | -3.4687 | -3.3573
26 | 20 | 2050 | Winter | P, [%] | 0 | 0 | 9.474% | 10.01% | 12.4% | 10.44% | 11.24% | 10.67% | 3.552% | 3.84% | 6.821% | 11.79% | 15.63% | 17.95% | 16.64% | 17.24% | 17.2% | 16.43% | 14.43% | 10.23% | 4.11% | 0.538% | 7.232% | 13.2% | 13.34% | 12.91%
20 | 26 | 2050 | Winter | Q, [MVAr] | 0 | 0 | -0.71634 | -0.79319 | -0.98022 | -0.90989 | -0.86037 | -1.3031 | -1.7655 | -1.7689 | -1.2339 | -0.95516 | -0.74791 | -0.79837 | -0.44626 | -0.51286 | -0.33101 | -0.36484 | -0.77356 | -1.4575 | -1.9636 | -2.182 | -2.0663 | -1.9058 | -1.7125 | -1.2945
20 | 26 | 2050 | Winter | Q, [%] | 0 | 0 | 2.755% | 3.051% | 3.77% | 3.5% | 3.309% | 5.012% | 6.79% | 6.803% | 4.746% | 3.674% | 2.877% | 3.071% | 1.716% | 1.973% | 1.273% | 1.403% | 2.975% | 5.606% | 7.552% | 8.392% | 7.947% | 7.33% | 6.586% | 4.979%
26 | 20 | 2050 | Winter | Q, [MVAr] | 0 | 0 | 0.6479 | 0.72483 | 0.91227 | 0.84162 | 0.79221 | 1.2349 | 1.6969 | 1.7003 | 1.1654 | 0.88722 | 0.68068 | 0.73168 | 0.37919 | 0.44594 | 0.26407 | 0.29773 | 0.70608 | 1.3895 | 1.8951 | 2.1135 | 1.9981 | 1.8383 | 1.6449 | 1.2267
26 | 20 | 2050 | Winter | Q, [%] | 0 | 0 | 2.492% | 2.788% | 3.509% | 3.237% | 3.047% | 4.75% | 6.526% | 6.54% | 4.482% | 3.412% | 2.618% | 2.814% | 1.458% | 1.715% | 1.016% | 1.145% | 2.716% | 5.344% | 7.289% | 8.129% | 7.685% | 7.07% | 6.327% | 4.718%
20 | 26 | 2050 | Winter | S, [MVA] | 0 | 0 | 2.5658 | 2.7209 | 3.3708 | 2.8643 | 3.0481 | 3.0651 | 1.9927 | 2.0313 | 2.1601 | 3.21 | 4.1305 | 4.7314 | 4.3482 | 4.5104 | 4.4821 | 4.2867 | 3.829 | 3.0332 | 2.2353 | 2.1866 | 2.7943 | 3.9274 | 3.8698 | 3.5994
20 | 26 | 2050 | Winter | S, [%] | 0 | 0 | 9.869% | 10.47% | 12.96% | 11.02% | 11.72% | 11.79% | 7.664% | 7.813% | 8.308% | 12.35% | 15.89% | 18.2% | 16.72% | 17.35% | 17.24% | 16.49% | 14.73% | 11.67% | 8.597% | 8.41% | 10.75% | 15.11% | 14.88% | 13.84%
26 | 20 | 2050 | Winter | S, [MVA] | 0 | 0 | 2.5469 | 2.701 | 3.3506 | 2.8425 | 3.0287 | 3.0359 | 1.932 | 1.9717 | 2.1221 | 3.1915 | 4.1206 | 4.7228 | 4.3437 | 4.5053 | 4.4797 | 4.2834 | 3.8174 | 3.0019 | 2.1756 | 2.1181 | 2.7437 | 3.8937 | 3.839 | 3.5744
26 | 20 | 2050 | Winter | S, [%] | 0 | 0 | 9.796% | 10.39% | 12.89% | 10.93% | 11.65% | 11.68% | 7.431% | 7.583% | 8.162% | 12.27% | 15.85% | 18.16% | 16.71% | 17.33% | 17.23% | 16.47% | 14.68% | 11.55% | 8.368% | 8.147% | 10.55% | 14.98% | 14.77% | 13.75%
22 | 23 | 2050 | Winter | P, [MW] | 0 | 0 | 4.0055 | 3.9041 | 3.7831 | 3.7712 | 3.7325 | 3.7486 | 3.7981 | 3.6677 | 3.5941 | 3.5367 | 3.4201 | 3.356 | 3.1995 | 3.1781 | 3.1422 | 3.1996 | 3.4375 | 3.8187 | 4.0228 | 4.2619 | 4.5633 | 4.5115 | 4.4521 | 4.2956
22 | 23 | 2050 | Winter | P, [%] | 0 | 0 | 17.42% | 16.97% | 16.45% | 16.4% | 16.23% | 16.3% | 16.51% | 15.95% | 15.63% | 15.38% | 14.87% | 14.59% | 13.91% | 13.82% | 13.66% | 13.91% | 14.95% | 16.6% | 17.49% | 18.53% | 19.84% | 19.62% | 19.36% | 18.68%
23 | 22 | 2050 | Winter | P, [MW] | 0 | 0 | -4.0044 | -3.9031 | -3.7822 | -3.7702 | -3.7316 | -3.7477 | -3.7971 | -3.6667 | -3.5932 | -3.5358 | -3.4193 | -3.3553 | -3.1988 | -3.1774 | -3.1416 | -3.1989 | -3.4367 | -3.8177 | -4.0217 | -4.2607 | -4.5619 | -4.5101 | -4.4508 | -4.2944
23 | 22 | 2050 | Winter | P, [%] | 0 | 0 | 17.41% | 16.97% | 16.44% | 16.39% | 16.22% | 16.29% | 16.51% | 15.94% | 15.62% | 15.37% | 14.87% | 14.59% | 13.91% | 13.81% | 13.66% | 13.91% | 14.94% | 16.6% | 17.49% | 18.52% | 19.83% | 19.61% | 19.35% | 18.67%
22 | 23 | 2050 | Winter | Q, [MVAr] | 0 | 0 | -1.1204 | -1.0661 | -1.0292 | -1.0464 | -1.0033 | -1.1002 | -1.34 | -1.365 | -1.289 | -1.1886 | -1.1314 | -1.1444 | -1.0418 | -1.0598 | -1.057 | -1.0992 | -1.2197 | -1.3837 | -1.4722 | -1.5004 | -1.4223 | -1.4026 | -1.299 | -1.1674
22 | 23 | 2050 | Winter | Q, [%] | 0 | 0 | 4.871% | 4.635% | 4.475% | 4.55% | 4.362% | 4.783% | 5.826% | 5.935% | 5.604% | 5.168% | 4.919% | 4.976% | 4.529% | 4.608% | 4.595% | 4.779% | 5.303% | 6.016% | 6.401% | 6.523% | 6.184% | 6.098% | 5.648% | 5.076%
23 | 22 | 2050 | Winter | Q, [MVAr] | 0 | 0 | 1.0447 | 0.99035 | 0.95334 | 0.97055 | 0.92741 | 1.0244 | 1.2644 | 1.2893 | 1.2133 | 1.1129 | 1.0557 | 1.0686 | 0.96586 | 0.98391 | 0.98103 | 1.0234 | 1.144 | 1.3083 | 1.3968 | 1.4252 | 1.3472 | 1.3273 | 1.2237 | 1.0919
23 | 22 | 2050 | Winter | Q, [%] | 0 | 0 | 4.542% | 4.306% | 4.145% | 4.22% | 4.032% | 4.454% | 5.497% | 5.606% | 5.275% | 4.839% | 4.59% | 4.646% | 4.199% | 4.278% | 4.265% | 4.449% | 4.974% | 5.688% | 6.073% | 6.196% | 5.857% | 5.771% | 5.32% | 4.748%
22 | 23 | 2050 | Winter | S, [MVA] | 0 | 0 | 4.1592 | 4.0471 | 3.9206 | 3.9137 | 3.865 | 3.9067 | 4.0275 | 3.9135 | 3.8183 | 3.7311 | 3.6024 | 3.5458 | 3.3648 | 3.3501 | 3.3152 | 3.3831 | 3.6475 | 4.0617 | 4.2837 | 4.5183 | 4.7798 | 4.7245 | 4.6377 | 4.4514
22 | 23 | 2050 | Winter | S, [%] | 0 | 0 | 18.08% | 17.6% | 17.05% | 17.02% | 16.8% | 16.99% | 17.51% | 17.02% | 16.6% | 16.22% | 15.66% | 15.42% | 14.63% | 14.57% | 14.41% | 14.71% | 15.86% | 17.66% | 18.62% | 19.64% | 20.78% | 20.54% | 20.16% | 19.35%
23 | 22 | 2050 | Winter | S, [MVA] | 0 | 0 | 4.1385 | 4.0268 | 3.9005 | 3.8932 | 3.8451 | 3.8852 | 4.0021 | 3.8868 | 3.7926 | 3.7068 | 3.5786 | 3.5213 | 3.3415 | 3.3262 | 3.2912 | 3.3586 | 3.6221 | 4.0356 | 4.2574 | 4.4927 | 4.7566 | 4.7014 | 4.6159 | 4.431
23 | 22 | 2050 | Winter | S, [%] | 0 | 0 | 17.99% | 17.51% | 16.96% | 16.93% | 16.72% | 16.89% | 17.4% | 16.9% | 16.49% | 16.12% | 15.56% | 15.31% | 14.53% | 14.46% | 14.31% | 14.6% | 15.75% | 17.55% | 18.51% | 19.53% | 20.68% | 20.44% | 20.07% | 19.27%
22 | 21 | 2050 | Winter | P, [MW] | 0 | 0 | 3.4119 | 3.2957 | 3.1699 | 3.1942 | 3.1825 | 3.1097 | 3.0003 | 2.9132 | 2.3326 | 2.0662 | 1.8204 | 1.6844 | 1.604 | 1.5823 | 1.5633 | 1.6613 | 1.9715 | 2.4919 | 2.879 | 3.3169 | 3.7859 | 3.7935 | 3.7139 | 3.6853
22 | 21 | 2050 | Winter | P, [%] | 0 | 0 | 14.83% | 14.33% | 13.78% | 13.89% | 13.84% | 13.52% | 13.04% | 12.67% | 10.14% | 8.984% | 7.915% | 7.323% | 6.974% | 6.88% | 6.797% | 7.223% | 8.572% | 10.83% | 12.52% | 14.42% | 16.46% | 16.49% | 16.15% | 16.02%
21 | 22 | 2050 | Winter | P, [MW] | 0 | 0 | -3.4112 | -3.295 | -3.1693 | -3.1936 | -3.1819 | -3.1091 | -2.9997 | -2.9127 | -2.3323 | -2.0659 | -1.8201 | -1.6841 | -1.6038 | -1.5821 | -1.563 | -1.661 | -1.9712 | -2.4915 | -2.8784 | -3.3162 | -3.785 | -3.7926 | -3.713 | -3.6844
21 | 22 | 2050 | Winter | P, [%] | 0 | 0 | 14.83% | 14.33% | 13.78% | 13.89% | 13.83% | 13.52% | 13.04% | 12.66% | 10.14% | 8.982% | 7.914% | 7.322% | 6.973% | 6.879% | 6.796% | 7.222% | 8.57% | 10.83% | 12.51% | 14.42% | 16.46% | 16.49% | 16.14% | 16.02%
22 | 21 | 2050 | Winter | Q, [MVAr] | 0 | 0 | 0.59761 | 0.5324 | 0.49799 | 0.49367 | 0.46816 | 0.54219 | 0.59875 | 0.64057 | 0.75994 | 0.91692 | 0.97893 | 1.0192 | 0.90491 | 0.90908 | 0.93459 | 0.96 | 0.99244 | 0.95836 | 0.81281 | 0.77465 | 0.75833 | 0.80939 | 0.70581 | 0.58279
22 | 21 | 2050 | Winter | Q, [%] | 0 | 0 | 2.598% | 2.315% | 2.165% | 2.146% | 2.035% | 2.357% | 2.603% | 2.785% | 3.304% | 3.987% | 4.256% | 4.431% | 3.934% | 3.953% | 4.063% | 4.174% | 4.315% | 4.167% | 3.534% | 3.368% | 3.297% | 3.519% | 3.069% | 2.534%
21 | 22 | 2050 | Winter | Q, [MVAr] | 0 | 0 | -0.67373 | -0.60859 | -0.57425 | -0.56991 | -0.54442 | -0.61842 | -0.6749 | -0.71675 | -0.83628 | -0.9933 | -1.0554 | -1.0957 | -0.98144 | -0.98561 | -1.0111 | -1.0365 | -1.0688 | -1.0346 | -0.88889 | -0.85057 | -0.83406 | -0.88518 | -0.7817 | -0.65874
21 | 22 | 2050 | Winter | Q, [%] | 0 | 0 | 2.929% | 2.646% | 2.497% | 2.478% | 2.367% | 2.689% | 2.934% | 3.116% | 3.636% | 4.319% | 4.589% | 4.764% | 4.267% | 4.285% | 4.396% | 4.507% | 4.647% | 4.498% | 3.865% | 3.698% | 3.626% | 3.849% | 3.399% | 2.864%
22 | 21 | 2050 | Winter | S, [MVA] | 0 | 0 | 3.4638 | 3.3384 | 3.2088 | 3.2322 | 3.2168 | 3.1567 | 3.0595 | 2.9828 | 2.4533 | 2.2605 | 2.0669 | 1.9687 | 1.8416 | 1.8249 | 1.8213 | 1.9187 | 2.2072 | 2.6699 | 2.9915 | 3.4062 | 3.8611 | 3.8789 | 3.7804 | 3.7311
22 | 21 | 2050 | Winter | S, [%] | 0 | 0 | 15.06% | 14.51% | 13.95% | 14.05% | 13.99% | 13.72% | 13.3% | 12.97% | 10.67% | 9.828% | 8.987% | 8.56% | 8.007% | 7.934% | 7.919% | 8.342% | 9.596% | 11.61% | 13.01% | 14.81% | 16.79% | 16.86% | 16.44% | 16.22%
21 | 22 | 2050 | Winter | S, [MVA] | 0 | 0 | 3.4771 | 3.3508 | 3.2209 | 3.244 | 3.2281 | 3.17 | 3.0747 | 2.9996 | 2.4777 | 2.2923 | 2.1039 | 2.0092 | 1.8802 | 1.864 | 1.8616 | 1.9579 | 2.2423 | 2.6977 | 3.0126 | 3.4236 | 3.8758 | 3.8945 | 3.7944 | 3.7428
21 | 22 | 2050 | Winter | S, [%] | 0 | 0 | 15.12% | 14.57% | 14% | 14.1% | 14.04% | 13.78% | 13.37% | 13.04% | 10.77% | 9.966% | 9.148% | 8.736% | 8.175% | 8.104% | 8.094% | 8.513% | 9.749% | 11.73% | 13.1% | 14.89% | 16.85% | 16.93% | 16.5% | 16.27%
23 | 24 | 2050 | Winter | P, [MW] | 0 | 0 | 1.0581 | 1.063 | 1.063 | 1.021 | 0.97273 | 1.1546 | 1.4653 | 1.4258 | 2.0333 | 2.3513 | 2.5413 | 2.6586 | 2.4984 | 2.507 | 2.4738 | 2.4256 | 2.3653 | 2.2166 | 1.9905 | 1.7361 | 1.4821 | 1.3805 | 1.3539 | 1.1225
23 | 24 | 2050 | Winter | P, [%] | 0 | 0 | 5.038% | 5.062% | 5.062% | 4.862% | 4.632% | 5.498% | 6.977% | 6.79% | 9.683% | 11.2% | 12.1% | 12.66% | 11.9% | 11.94% | 11.78% | 11.55% | 11.26% | 10.56% | 9.479% | 8.267% | 7.058% | 6.574% | 6.447% | 5.345%
24 | 23 | 2050 | Winter | P, [MW] | 0 | 0 | -1.0578 | -1.0627 | -1.0628 | -1.0208 | -0.97252 | -1.1543 | -1.4648 | -1.4254 | -2.0325 | -2.3502 | -2.54 | -2.6571 | -2.4971 | -2.5056 | -2.4725 | -2.4244 | -2.3641 | -2.2155 | -1.9897 | -1.7354 | -1.4817 | -1.3801 | -1.3535 | -1.1223
24 | 23 | 2050 | Winter | P, [%] | 0 | 0 | 5.037% | 5.06% | 5.061% | 4.861% | 4.631% | 5.497% | 6.975% | 6.787% | 9.678% | 11.19% | 12.1% | 12.65% | 11.89% | 11.93% | 11.77% | 11.54% | 11.26% | 10.55% | 9.475% | 8.264% | 7.056% | 6.572% | 6.445% | 5.344%
23 | 24 | 2050 | Winter | Q, [MVAr] | 0 | 0 | -0.38377 | -0.35075 | -0.33065 | -0.32698 | -0.31397 | -0.2814 | -0.26526 | -0.26818 | -0.25022 | -0.21798 | -0.20669 | -0.19384 | -0.22553 | -0.22306 | -0.26558 | -0.28896 | -0.26293 | -0.20031 | -0.19287 | -0.19314 | -0.19338 | -0.27722 | -0.27988 | -0.28005
23 | 24 | 2050 | Winter | Q, [%] | 0 | 0 | 1.827% | 1.67% | 1.575% | 1.557% | 1.495% | 1.34% | 1.263% | 1.277% | 1.192% | 1.038% | 0.9842% | 0.9231% | 1.074% | 1.062% | 1.265% | 1.376% | 1.252% | 0.9539% | 0.9184% | 0.9197% | 0.9209% | 1.32% | 1.333% | 1.334%
24 | 23 | 2050 | Winter | Q, [MVAr] | 0 | 0 | 0.3801 | 0.34707 | 0.32696 | 0.32327 | 0.31023 | 0.27777 | 0.26186 | 0.26475 | 0.2474 | 0.21556 | 0.20454 | 0.19186 | 0.22332 | 0.22086 | 0.26333 | 0.28665 | 0.26054 | 0.19771 | 0.18999 | 0.18999 | 0.18999 | 0.27375 | 0.27639 | 0.27639
24 | 23 | 2050 | Winter | Q, [%] | 0 | 0 | 1.81% | 1.653% | 1.557% | 1.539% | 1.477% | 1.323% | 1.247% | 1.261% | 1.178% | 1.026% | 0.974% | 0.9136% | 1.063% | 1.052% | 1.254% | 1.365% | 1.241% | 0.9415% | 0.9047% | 0.9047% | 0.9047% | 1.304% | 1.316% | 1.316%
23 | 24 | 2050 | Winter | S, [MVA] | 0 | 0 | 1.1255 | 1.1193 | 1.1133 | 1.0721 | 1.0221 | 1.1884 | 1.4891 | 1.4508 | 2.0487 | 2.3614 | 2.5497 | 2.6657 | 2.5085 | 2.5169 | 2.488 | 2.4428 | 2.3798 | 2.2256 | 1.9998 | 1.7468 | 1.4947 | 1.4081 | 1.3825 | 1.1569
23 | 24 | 2050 | Winter | S, [%] | 0 | 0 | 5.36% | 5.33% | 5.301% | 5.105% | 4.867% | 5.659% | 7.091% | 6.909% | 9.756% | 11.24% | 12.14% | 12.69% | 11.95% | 11.99% | 11.85% | 11.63% | 11.33% | 10.6% | 9.523% | 8.318% | 7.118% | 6.705% | 6.583% | 5.509%
24 | 23 | 2050 | Winter | S, [MVA] | 0 | 0 | 1.124 | 1.1179 | 1.1119 | 1.0707 | 1.0208 | 1.1873 | 1.488 | 1.4497 | 2.0475 | 2.36 | 2.5482 | 2.664 | 2.507 | 2.5154 | 2.4865 | 2.4413 | 2.3784 | 2.2244 | 1.9987 | 1.7458 | 1.4938 | 1.407 | 1.3814 | 1.1558
24 | 23 | 2050 | Winter | S, [%] | 0 | 0 | 5.352% | 5.323% | 5.295% | 5.099% | 4.861% | 5.654% | 7.086% | 6.904% | 9.75% | 11.24% | 12.13% | 12.69% | 11.94% | 11.98% | 11.84% | 11.63% | 11.33% | 10.59% | 9.518% | 8.313% | 7.113% | 6.7% | 6.578% | 5.504%
10 | 11 | 2050 | Winter | P, [MW] | 0 | 0 | -1.3084 | -1.1533 | -1.0369 | -1.327 | -1.4807 | -3.0585 | -6.0581 | -7.6158 | -7.8591 | -7.8991 | -7.9194 | -7.9298 | -7.9328 | -7.9328 | -7.927 | -7.9163 | -7.8968 | -7.8629 | -7.7311 | -6.3314 | -3.6079 | -2.1464 | -1.6463 | -0.98205
10 | 11 | 2050 | Winter | P, [%] | 0 | 0 | 16.36% | 14.42% | 12.96% | 16.59% | 18.51% | 38.23% | 75.73% | 95.2% | 98.24% | 98.74% | 98.99% | 99.12% | 99.16% | 99.16% | 99.09% | 98.95% | 98.71% | 98.29% | 96.64% | 79.14% | 45.1% | 26.83% | 20.58% | 12.28%
11 | 10 | 2050 | Winter | P, [MW] | 0 | 0 | 1.3098 | 1.1543 | 1.0378 | 1.3284 | 1.4825 | 3.0659 | 6.0874 | 7.6621 | 7.9082 | 7.9486 | 7.9691 | 7.9795 | 7.9825 | 7.9825 | 7.9767 | 7.966 | 7.9462 | 7.9121 | 7.7788 | 6.3634 | 3.6182 | 2.15 | 1.6484 | 0.98282
11 | 10 | 2050 | Winter | P, [%] | 0 | 0 | 16.37% | 14.43% | 12.97% | 16.61% | 18.53% | 38.32% | 76.09% | 95.78% | 98.85% | 99.36% | 99.61% | 99.74% | 99.78% | 99.78% | 99.71% | 99.57% | 99.33% | 98.9% | 97.23% | 79.54% | 45.23% | 26.88% | 20.61% | 12.29%
10 | 11 | 2050 | Winter | Q, [MVAr] | 0 | 0 | 0.10849 | 0.080056 | 0.020566 | 0.091074 | 0.12017 | 0.29454 | 0.68808 | 0.85814 | 0.81861 | 0.74564 | 0.68536 | 0.64295 | 0.62267 | 0.62649 | 0.65154 | 0.69918 | 0.75944 | 0.81334 | 0.87567 | 0.71328 | 0.32023 | 0.14272 | 0.11804 | 0.084929
10 | 11 | 2050 | Winter | Q, [%] | 0 | 0 | 1.356% | 1.001% | 0.2571% | 1.138% | 1.502% | 3.682% | 8.601% | 10.73% | 10.23% | 9.321% | 8.567% | 8.037% | 7.783% | 7.831% | 8.144% | 8.74% | 9.493% | 10.17% | 10.95% | 8.916% | 4.003% | 1.784% | 1.476% | 1.062%
11 | 10 | 2050 | Winter | Q, [MVAr] | 0 | 0 | -0.093378 | -0.068337 | -0.011133 | -0.075561 | -0.10081 | -0.2118 | -0.36278 | -0.34444 | -0.27307 | -0.19589 | -0.13377 | -0.090592 | -0.070097 | -0.073952 | -0.099437 | -0.14789 | -0.20998 | -0.26751 | -0.34663 | -0.35819 | -0.20529 | -0.10214 | -0.094149 | -0.076404
11 | 10 | 2050 | Winter | Q, [%] | 0 | 0 | 1.167% | 0.8542% | 0.1392% | 0.9445% | 1.26% | 2.647% | 4.535% | 4.306% | 3.413% | 2.449% | 1.672% | 1.132% | 0.8762% | 0.9244% | 1.243% | 1.849% | 2.625% | 3.344% | 4.333% | 4.477% | 2.566% | 1.277% | 1.177% | 0.955%
10 | 11 | 2050 | Winter | S, [MVA] | 0 | 0 | 1.3129 | 1.156 | 1.0371 | 1.3302 | 1.4856 | 3.0726 | 6.097 | 7.664 | 7.9017 | 7.9342 | 7.949 | 7.9558 | 7.9572 | 7.9575 | 7.9538 | 7.9472 | 7.9332 | 7.9049 | 7.7806 | 6.3715 | 3.6221 | 2.1511 | 1.6505 | 0.98572
10 | 11 | 2050 | Winter | S, [%] | 0 | 0 | 16.41% | 14.45% | 12.96% | 16.63% | 18.57% | 38.41% | 76.21% | 95.8% | 98.77% | 99.18% | 99.36% | 99.45% | 99.46% | 99.47% | 99.42% | 99.34% | 99.17% | 98.81% | 97.26% | 79.64% | 45.28% | 26.89% | 20.63% | 12.32%
11 | 10 | 2050 | Winter | S, [MVA] | 0 | 0 | 1.3131 | 1.1563 | 1.0378 | 1.3306 | 1.4859 | 3.0732 | 6.0982 | 7.6698 | 7.913 | 7.951 | 7.9702 | 7.98 | 7.9828 | 7.9828 | 7.9773 | 7.9673 | 7.949 | 7.9166 | 7.7865 | 6.3734 | 3.6241 | 2.1524 | 1.6511 | 0.98578
11 | 10 | 2050 | Winter | S, [%] | 0 | 0 | 16.41% | 14.45% | 12.97% | 16.63% | 18.57% | 38.42% | 76.23% | 95.87% | 98.91% | 99.39% | 99.63% | 99.75% | 99.79% | 99.79% | 99.72% | 99.59% | 99.36% | 98.96% | 97.33% | 79.67% | 45.3% | 26.91% | 20.64% | 12.32%
13 | 14 | 2050 | Winter | P, [MW] | 0 | 0 | 11.5933 | 10.9923 | 10.3876 | 10.3675 | 10.1925 | 10.6698 | 11.7527 | 11.0024 | 10.7785 | 9.8525 | 8.5983 | 7.7523 | 6.8566 | 6.7188 | 6.5992 | 7.3682 | 9.235 | 11.8427 | 12.7928 | 13.6874 | 14.3347 | 13.9998 | 13.6286 | 12.8477
13 | 14 | 2050 | Winter | P, [%] | 0 | 0 | 28.98% | 27.48% | 25.97% | 25.92% | 25.48% | 26.67% | 29.38% | 27.51% | 26.95% | 24.63% | 21.5% | 19.38% | 17.14% | 16.8% | 16.5% | 18.42% | 23.09% | 29.61% | 31.98% | 34.22% | 35.84% | 35% | 34.07% | 32.12%
14 | 13 | 2050 | Winter | P, [MW] | 0 | 0 | -11.5805 | -10.9807 | -10.3773 | -10.3572 | -10.1825 | -10.659 | -11.7396 | -10.9909 | -10.7675 | -9.8433 | -8.5912 | -7.7466 | -6.8522 | -6.7145 | -6.5951 | -7.363 | -9.2269 | -11.8293 | -12.7773 | -13.6696 | -14.3151 | -13.9811 | -13.6109 | -12.832
14 | 13 | 2050 | Winter | P, [%] | 0 | 0 | 28.95% | 27.45% | 25.94% | 25.89% | 25.46% | 26.65% | 29.35% | 27.48% | 26.92% | 24.61% | 21.48% | 19.37% | 17.13% | 16.79% | 16.49% | 18.41% | 23.07% | 29.57% | 31.94% | 34.17% | 35.79% | 34.95% | 34.03% | 32.08%
13 | 14 | 2050 | Winter | Q, [MVAr] | 0 | 0 | -0.58538 | -0.57591 | -0.51325 | -0.55993 | -0.55604 | -0.18658 | 0.26755 | 0.39476 | 0.28177 | 0.18606 | 0.12552 | 0.1027 | -0.050668 | -0.10495 | -0.13607 | -0.15312 | -0.0076126 | 0.33019 | 0.4957 | 0.43276 | 0.21212 | 0.10992 | -0.041125 | -0.26294
13 | 14 | 2050 | Winter | Q, [%] | 0 | 0 | 1.463% | 1.44% | 1.283% | 1.4% | 1.39% | 0.4665% | 0.6689% | 0.9869% | 0.7044% | 0.4652% | 0.3138% | 0.2567% | 0.1267% | 0.2624% | 0.3402% | 0.3828% | 0.01903% | 0.8255% | 1.239% | 1.082% | 0.5303% | 0.2748% | 0.1028% | 0.6573%
14 | 13 | 2050 | Winter | Q, [MVAr] | 0 | 0 | 0.95768 | 0.91067 | 0.81205 | 0.85774 | 0.84392 | 0.50058 | 0.11241 | -0.061696 | 0.037642 | 0.08077 | 0.077669 | 0.062449 | 0.17997 | 0.22916 | 0.25595 | 0.3026 | 0.24216 | 0.055197 | -0.045876 | 0.082217 | 0.35318 | 0.42968 | 0.55285 | 0.71843
14 | 13 | 2050 | Winter | Q, [%] | 0 | 0 | 2.394% | 2.277% | 2.03% | 2.144% | 2.11% | 1.251% | 0.281% | 0.1542% | 0.0941% | 0.2019% | 0.1942% | 0.1561% | 0.4499% | 0.5729% | 0.6399% | 0.7565% | 0.6054% | 0.138% | 0.1147% | 0.2055% | 0.8829% | 1.074% | 1.382% | 1.796%
13 | 14 | 2050 | Winter | S, [MVA] | 0 | 0 | 11.6081 | 11.0073 | 10.4003 | 10.3826 | 10.2076 | 10.6715 | 11.7558 | 11.0095 | 10.7822 | 9.8543 | 8.5992 | 7.753 | 6.8568 | 6.7197 | 6.6006 | 7.3698 | 9.235 | 11.8473 | 12.8024 | 13.6942 | 14.3362 | 14.0002 | 13.6286 | 12.8504
13 | 14 | 2050 | Winter | S, [%] | 0 | 0 | 29.02% | 27.52% | 26% | 25.96% | 25.52% | 26.68% | 29.39% | 27.52% | 26.96% | 24.64% | 21.5% | 19.38% | 17.14% | 16.8% | 16.5% | 18.42% | 23.09% | 29.62% | 32.01% | 34.24% | 35.84% | 35% | 34.07% | 32.13%
14 | 13 | 2050 | Winter | S, [MVA] | 0 | 0 | 11.62 | 11.0184 | 10.409 | 10.3927 | 10.2175 | 10.6707 | 11.7402 | 10.9911 | 10.7676 | 9.8436 | 8.5916 | 7.7468 | 6.8545 | 6.7185 | 6.6 | 7.3693 | 9.2301 | 11.8295 | 12.7774 | 13.6698 | 14.3195 | 13.9877 | 13.6221 | 12.8521
14 | 13 | 2050 | Winter | S, [%] | 0 | 0 | 29.05% | 27.55% | 26.02% | 25.98% | 25.54% | 26.68% | 29.35% | 27.48% | 26.92% | 24.61% | 21.48% | 19.37% | 17.14% | 16.8% | 16.5% | 18.42% | 23.08% | 29.57% | 31.94% | 34.17% | 35.8% | 34.97% | 34.06% | 32.13%
14 | 15 | 2050 | Winter | P, [MW] | 0 | 0 | 7.2913 | 6.9502 | 6.9309 | 6.7739 | 6.662 | 7.107 | 8.1825 | 9.1459 | 9.4529 | 9.6553 | 9.8218 | 10.2139 | 10.3855 | 10.4511 | 10.1311 | 9.8063 | 9.7264 | 9.8202 | 9.5366 | 8.9395 | 8.4097 | 8.0793 | 7.7682 | 7.2316
14 | 15 | 2050 | Winter | P, [%] | 0 | 0 | 45.57% | 43.44% | 43.32% | 42.34% | 41.64% | 44.42% | 51.14% | 57.16% | 59.08% | 60.35% | 61.39% | 63.84% | 64.91% | 65.32% | 63.32% | 61.29% | 60.79% | 61.38% | 59.6% | 55.87% | 52.56% | 50.5% | 48.55% | 45.2%
15 | 14 | 2050 | Winter | P, [MW] | 0 | 0 | -7.2701 | -6.9309 | -6.9118 | -6.7557 | -6.6444 | -7.0869 | -8.1557 | -9.1124 | -9.4173 | -9.6183 | -9.7835 | -10.1726 | -10.3428 | -10.4079 | -10.0905 | -9.7682 | -9.6889 | -9.7818 | -9.5002 | -8.9075 | -8.3813 | -8.0531 | -7.744 | -7.2107
15 | 14 | 2050 | Winter | P, [%] | 0 | 0 | 45.44% | 43.32% | 43.2% | 42.22% | 41.53% | 44.29% | 50.97% | 56.95% | 58.86% | 60.11% | 61.15% | 63.58% | 64.64% | 65.05% | 63.07% | 61.05% | 60.56% | 61.14% | 59.38% | 55.67% | 52.38% | 50.33% | 48.4% | 45.07%
14 | 15 | 2050 | Winter | Q, [MVAr] | 0 | 0 | -0.66705 | -0.64007 | -0.63294 | -0.61139 | -0.59461 | -0.76302 | -1.0027 | -1.0491 | -0.97447 | -0.90026 | -0.83246 | -0.80157 | -0.7313 | -0.69428 | -0.70322 | -0.71626 | -0.82354 | -1.0106 | -1.1214 | -1.1371 | -1.0954 | -1.0436 | -0.96211 | -0.82902
14 | 15 | 2050 | Winter | Q, [%] | 0 | 0 | 4.169% | 4% | 3.956% | 3.821% | 3.716% | 4.769% | 6.267% | 6.557% | 6.09% | 5.627% | 5.203% | 5.01% | 4.571% | 4.339% | 4.395% | 4.477% | 5.147% | 6.316% | 7.009% | 7.107% | 6.846% | 6.522% | 6.013% | 5.181%
15 | 14 | 2050 | Winter | Q, [MVAr] | 0 | 0 | 0.90221 | 0.85377 | 0.84546 | 0.81432 | 0.79087 | 0.98717 | 1.3007 | 1.4208 | 1.3703 | 1.3122 | 1.258 | 1.2611 | 1.2059 | 1.1745 | 1.1548 | 1.1396 | 1.2409 | 1.4376 | 1.5256 | 1.4931 | 1.4108 | 1.3348 | 1.2309 | 1.0615
15 | 14 | 2050 | Winter | Q, [%] | 0 | 0 | 5.639% | 5.336% | 5.284% | 5.089% | 4.943% | 6.17% | 8.129% | 8.88% | 8.564% | 8.201% | 7.862% | 7.882% | 7.537% | 7.341% | 7.217% | 7.123% | 7.755% | 8.985% | 9.535% | 9.332% | 8.818% | 8.342% | 7.693% | 6.634%
14 | 15 | 2050 | Winter | S, [MVA] | 0 | 0 | 7.3217 | 6.9796 | 6.9598 | 6.8015 | 6.6885 | 7.1479 | 8.2437 | 9.2058 | 9.503 | 9.6972 | 9.857 | 10.2453 | 10.4112 | 10.4742 | 10.1555 | 9.8325 | 9.7612 | 9.8721 | 9.6023 | 9.0115 | 8.4807 | 8.1464 | 7.8275 | 7.2789
14 | 15 | 2050 | Winter | S, [%] | 0 | 0 | 45.76% | 43.62% | 43.5% | 42.51% | 41.8% | 44.67% | 51.52% | 57.54% | 59.39% | 60.61% | 61.61% | 64.03% | 65.07% | 65.46% | 63.47% | 61.45% | 61.01% | 61.7% | 60.01% | 56.32% | 53% | 50.91% | 48.92% | 45.49%
15 | 14 | 2050 | Winter | S, [MVA] | 0 | 0 | 7.3259 | 6.9833 | 6.9633 | 6.8046 | 6.6913 | 7.1553 | 8.2588 | 9.2225 | 9.5165 | 9.7074 | 9.8641 | 10.2505 | 10.4129 | 10.474 | 10.1563 | 9.8345 | 9.768 | 9.8869 | 9.6219 | 9.0317 | 8.4992 | 8.1629 | 7.8412 | 7.2884
15 | 14 | 2050 | Winter | S, [%] | 0 | 0 | 45.79% | 43.65% | 43.52% | 42.53% | 41.82% | 44.72% | 51.62% | 57.64% | 59.48% | 60.67% | 61.65% | 64.07% | 65.08% | 65.46% | 63.48% | 61.47% | 61.05% | 61.79% | 60.14% | 56.45% | 53.12% | 51.02% | 49.01% | 45.55%
18 | 19 | 2050 | Winter | P, [MW] | 0 | 0 | 5.2069 | 4.4384 | 2.7421 | 3.9837 | 3.8443 | 3.0891 | 4.8556 | 4.4429 | 4.8187 | 4.4734 | 4.2321 | 3.9924 | 3.6717 | 3.7715 | 3.8857 | 4.3216 | 5.1228 | 6.1191 | 5.9502 | 6.5951 | 6.2444 | 3.7144 | 3.4433 | 4.4001
18 | 19 | 2050 | Winter | P, [%] | 0 | 0 | 26.03% | 22.19% | 13.71% | 19.92% | 19.22% | 15.45% | 24.28% | 22.21% | 24.09% | 22.37% | 21.16% | 19.96% | 18.36% | 18.86% | 19.43% | 21.61% | 25.61% | 30.6% | 29.75% | 32.98% | 31.22% | 18.57% | 17.22% | 22%
19 | 18 | 2050 | Winter | P, [MW] | 0 | 0 | -5.2013 | -4.4343 | -2.7405 | -3.9804 | -3.8412 | -3.087 | -4.8506 | -4.4386 | -4.8138 | -4.4691 | -4.2282 | -3.9889 | -3.6687 | -3.7683 | -3.8824 | -4.3176 | -5.1172 | -6.1112 | -5.9426 | -6.586 | -6.2362 | -3.7114 | -3.4407 | -4.396
19 | 18 | 2050 | Winter | P, [%] | 0 | 0 | 26.01% | 22.17% | 13.7% | 19.9% | 19.21% | 15.44% | 24.25% | 22.19% | 24.07% | 22.35% | 21.14% | 19.94% | 18.34% | 18.84% | 19.41% | 21.59% | 25.59% | 30.56% | 29.71% | 32.93% | 31.18% | 18.56% | 17.2% | 21.98%
18 | 19 | 2050 | Winter | Q, [MVAr] | 0 | 0 | 1.0321 | 0.91005 | 0.70931 | 0.86224 | 0.84676 | 0.76418 | 1.1277 | 1.179 | 1.2717 | 1.2694 | 1.2906 | 1.2934 | 1.2358 | 1.2644 | 1.1994 | 1.1991 | 1.3135 | 1.499 | 1.4948 | 1.5732 | 1.4393 | 0.98231 | 0.87327 | 0.96648
18 | 19 | 2050 | Winter | Q, [%] | 0 | 0 | 5.161% | 4.55% | 3.547% | 4.311% | 4.234% | 3.821% | 5.638% | 5.895% | 6.359% | 6.347% | 6.453% | 6.467% | 6.179% | 6.322% | 5.997% | 5.995% | 6.567% | 7.495% | 7.474% | 7.866% | 7.196% | 4.912% | 4.366% | 4.832%
19 | 18 | 2050 | Winter | Q, [MVAr] | 0 | 0 | -0.87716 | -0.79715 | -0.66519 | -0.77087 | -0.76153 | -0.70849 | -0.99101 | -1.0628 | -1.1351 | -1.1505 | -1.1829 | -1.1965 | -1.1533 | -1.1774 | -1.1084 | -1.0884 | -1.1596 | -1.2807 | -1.2878 | -1.3204 | -1.2134 | -0.90112 | -0.80387 | -0.85486
19 | 18 | 2050 | Winter | Q, [%] | 0 | 0 | 4.386% | 3.986% | 3.326% | 3.854% | 3.808% | 3.542% | 4.955% | 5.314% | 5.676% | 5.752% | 5.915% | 5.983% | 5.766% | 5.887% | 5.542% | 5.442% | 5.798% | 6.403% | 6.439% | 6.602% | 6.067% | 4.506% | 4.019% | 4.274%
18 | 19 | 2050 | Winter | S, [MVA] | 0 | 0 | 5.3082 | 4.5307 | 2.8323 | 4.076 | 3.9364 | 3.1822 | 4.9848 | 4.5966 | 4.9837 | 4.6501 | 4.4245 | 4.1967 | 3.8741 | 3.9778 | 4.0666 | 4.4849 | 5.2885 | 6.3 | 6.1351 | 6.7802 | 6.4081 | 3.8421 | 3.5523 | 4.505
18 | 19 | 2050 | Winter | S, [%] | 0 | 0 | 26.54% | 22.65% | 14.16% | 20.38% | 19.68% | 15.91% | 24.92% | 22.98% | 24.92% | 23.25% | 22.12% | 20.98% | 19.37% | 19.89% | 20.33% | 22.42% | 26.44% | 31.5% | 30.68% | 33.9% | 32.04% | 19.21% | 17.76% | 22.52%
19 | 18 | 2050 | Winter | S, [MVA] | 0 | 0 | 5.2747 | 4.5054 | 2.8201 | 4.0544 | 3.9159 | 3.1673 | 4.9508 | 4.5641 | 4.9458 | 4.6148 | 4.3905 | 4.1645 | 3.8457 | 3.948 | 4.0375 | 4.4527 | 5.2469 | 6.2439 | 6.0806 | 6.717 | 6.3532 | 3.8193 | 3.5334 | 4.4784
19 | 18 | 2050 | Winter | S, [%] | 0 | 0 | 26.37% | 22.53% | 14.1% | 20.27% | 19.58% | 15.84% | 24.75% | 22.82% | 24.73% | 23.07% | 21.95% | 20.82% | 19.23% | 19.74% | 20.19% | 22.26% | 26.23% | 31.22% | 30.4% | 33.59% | 31.77% | 19.1% | 17.67% | 22.39%
20 | 19 | 2050 | Winter | P, [MW] | 0 | 0 | 1.6779 | 1.3315 | 0.46921 | 1.143 | 1.0768 | 0.47614 | 1.1363 | 0.96027 | 1.2281 | 1.1661 | 1.2135 | 1.2406 | 1.2282 | 1.3081 | 1.3544 | 1.4479 | 1.6116 | 1.8368 | 1.5408 | 1.7985 | 1.6572 | 0.38524 | 0.33757 | 1.0839
20 | 19 | 2050 | Winter | P, [%] | 0 | 0 | 20.97% | 16.64% | 5.865% | 14.29% | 13.46% | 5.952% | 14.2% | 12% | 15.35% | 14.58% | 15.17% | 15.51% | 15.35% | 16.35% | 16.93% | 18.1% | 20.15% | 22.96% | 19.26% | 22.48% | 20.71% | 4.815% | 4.22% | 13.55%
19 | 20 | 2050 | Winter | P, [MW] | 0 | 0 | -1.6755 | -1.33 | -0.46893 | -1.1418 | -1.0758 | -0.47585 | -1.1351 | -0.95931 | -1.2266 | -1.1648 | -1.2121 | -1.2392 | -1.2268 | -1.3065 | -1.3527 | -1.446 | -1.6094 | -1.8338 | -1.5386 | -1.7955 | -1.6547 | -0.38491 | -0.33731 | -1.0827
19 | 20 | 2050 | Winter | P, [%] | 0 | 0 | 20.94% | 16.62% | 5.862% | 14.27% | 13.45% | 5.948% | 14.19% | 11.99% | 15.33% | 14.56% | 15.15% | 15.49% | 15.34% | 16.33% | 16.91% | 18.08% | 20.12% | 22.92% | 19.23% | 22.44% | 20.68% | 4.811% | 4.216% | 13.53%
20 | 19 | 2050 | Winter | Q, [MVAr] | 0 | 0 | 0.48807 | 0.43345 | 0.36483 | 0.41286 | 0.41351 | 0.37592 | 0.4985 | 0.53745 | 0.54619 | 0.53878 | 0.54272 | 0.53564 | 0.52054 | 0.53173 | 0.48772 | 0.4809 | 0.53361 | 0.62573 | 0.65368 | 0.70378 | 0.67516 | 0.51933 | 0.46553 | 0.48692
20 | 19 | 2050 | Winter | Q, [%] | 0 | 0 | 6.101% | 5.418% | 4.56% | 5.161% | 5.169% | 4.699% | 6.231% | 6.718% | 6.827% | 6.735% | 6.784% | 6.695% | 6.507% | 6.647% | 6.096% | 6.011% | 6.67% | 7.822% | 8.171% | 8.797% | 8.439% | 6.492% | 5.819% | 6.086%
19 | 20 | 2050 | Winter | Q, [MVAr] | 0 | 0 | -0.46131 | -0.41626 | -0.36173 | -0.39992 | -0.40185 | -0.37269 | -0.48498 | -0.52682 | -0.53032 | -0.52429 | -0.5272 | -0.51959 | -0.50491 | -0.51422 | -0.46952 | -0.46045 | -0.50829 | -0.59265 | -0.62907 | -0.67102 | -0.64706 | -0.51566 | -0.46263 | -0.47454
19 | 20 | 2050 | Winter | Q, [%] | 0 | 0 | 5.766% | 5.203% | 4.522% | 4.999% | 5.023% | 4.659% | 6.062% | 6.585% | 6.629% | 6.554% | 6.59% | 6.495% | 6.311% | 6.428% | 5.869% | 5.756% | 6.354% | 7.408% | 7.863% | 8.388% | 8.088% | 6.446% | 5.783% | 5.932%
20 | 19 | 2050 | Winter | S, [MVA] | 0 | 0 | 1.7474 | 1.4003 | 0.59435 | 1.2152 | 1.1535 | 0.60665 | 1.2408 | 1.1004 | 1.344 | 1.2845 | 1.3293 | 1.3513 | 1.334 | 1.4121 | 1.4395 | 1.5257 | 1.6977 | 1.9404 | 1.6737 | 1.9313 | 1.7895 | 0.64661 | 0.57505 | 1.1882
20 | 19 | 2050 | Winter | S, [%] | 0 | 0 | 21.84% | 17.5% | 7.429% | 15.19% | 14.42% | 7.583% | 15.51% | 13.76% | 16.8% | 16.06% | 16.62% | 16.89% | 16.67% | 17.65% | 17.99% | 19.07% | 21.22% | 24.26% | 20.92% | 24.14% | 22.37% | 8.083% | 7.188% | 14.85%
19 | 20 | 2050 | Winter | S, [MVA] | 0 | 0 | 1.7378 | 1.3936 | 0.59224 | 1.2098 | 1.1484 | 0.60443 | 1.2343 | 1.0944 | 1.3364 | 1.2773 | 1.3218 | 1.3437 | 1.3266 | 1.4041 | 1.4319 | 1.5176 | 1.6877 | 1.9272 | 1.6622 | 1.9168 | 1.7767 | 0.64347 | 0.57255 | 1.1822
19 | 20 | 2050 | Winter | S, [%] | 0 | 0 | 21.72% | 17.42% | 7.403% | 15.12% | 14.35% | 7.555% | 15.43% | 13.68% | 16.7% | 15.97% | 16.52% | 16.8% | 16.58% | 17.55% | 17.9% | 18.97% | 21.1% | 24.09% | 20.78% | 23.96% | 22.21% | 8.043% | 7.157% | 14.78%
12 | 10 | 2050 | Winter | P, [MW] | 0 | 1 | -1.1675 | -1.141 | -1.1524 | -1.3103 | -1.8331 | -2.8303 | -4.8862 | -7.8113 | -7.8535 | -7.8731 | -7.8843 | -7.8913 | -7.891 | -7.8856 | -7.8886 | -7.8851 | -7.8747 | -7.8565 | -7.8269 | -5.2504 | -3.1292 | -2.0536 | -1.6053 | -1.4434
12 | 10 | 2050 | Winter | P, [%] | 0 | 1 | 5.076% | 4.961% | 5.011% | 5.697% | 7.97% | 12.31% | 21.24% | 33.96% | 34.15% | 34.23% | 34.28% | 34.31% | 34.31% | 34.29% | 34.3% | 34.28% | 34.24% | 34.16% | 34.03% | 22.83% | 13.61% | 8.929% | 6.98% | 6.276%
10 | 12 | 2050 | Winter | P, [MW] | 0 | 1 | 1.1677 | 1.1412 | 1.1526 | 1.3105 | 1.8336 | 2.8314 | 4.8897 | 7.8203 | 7.8625 | 7.8821 | 7.8934 | 7.9004 | 7.9001 | 7.8947 | 7.8976 | 7.8942 | 7.8837 | 7.8655 | 7.8359 | 5.2545 | 3.1306 | 2.0542 | 1.6057 | 1.4437
10 | 12 | 2050 | Winter | P, [%] | 0 | 1 | 5.077% | 4.962% | 5.011% | 5.698% | 7.972% | 12.31% | 21.26% | 34% | 34.18% | 34.27% | 34.32% | 34.35% | 34.35% | 34.32% | 34.34% | 34.32% | 34.28% | 34.2% | 34.07% | 22.85% | 13.61% | 8.931% | 6.981% | 6.277%
12 | 10 | 2050 | Winter | Q, [MVAr] | 0 | 1 | 0.025895 | -0.011941 | -0.070573 | -0.033078 | 0.072354 | 0.22829 | 0.58157 | 1.0968 | 0.97915 | 0.88988 | 0.83849 | 0.80431 | 0.78808 | 0.78547 | 0.81461 | 0.82578 | 0.85748 | 0.94881 | 1.0495 | 0.5913 | 0.24205 | 0.14551 | 0.11868 | 0.13701
12 | 10 | 2050 | Winter | Q, [%] | 0 | 1 | 0.1126% | 0.05192% | 0.3068% | 0.1438% | 0.3146% | 0.9926% | 2.529% | 4.769% | 4.257% | 3.869% | 3.646% | 3.497% | 3.426% | 3.415% | 3.542% | 3.59% | 3.728% | 4.125% | 4.563% | 2.571% | 1.052% | 0.6327% | 0.516% | 0.5957%
10 | 12 | 2050 | Winter | Q, [MVAr] | 0 | 1 | -0.10273 | -0.064906 | -0.0062758 | -0.043734 | -0.149 | -0.30449 | -0.65623 | -1.1679 | -1.0502 | -0.96094 | -0.90958 | -0.87541 | -0.8592 | -0.85659 | -0.88571 | -0.89686 | -0.92853 | -1.0199 | -1.1205 | -0.66562 | -0.31807 | -0.22207 | -0.1954 | -0.21377
10 | 12 | 2050 | Winter | Q, [%] | 0 | 1 | 0.4466% | 0.2822% | 0.02729% | 0.1901% | 0.6478% | 1.324% | 2.853% | 5.078% | 4.566% | 4.178% | 3.955% | 3.806% | 3.736% | 3.724% | 3.851% | 3.899% | 4.037% | 4.434% | 4.872% | 2.894% | 1.383% | 0.9655% | 0.8496% | 0.9294%
12 | 10 | 2050 | Winter | S, [MVA] | 0 | 1 | 1.1678 | 1.1411 | 1.1546 | 1.3107 | 1.8345 | 2.8395 | 4.9207 | 7.8879 | 7.9143 | 7.9232 | 7.9288 | 7.9322 | 7.9303 | 7.9247 | 7.9305 | 7.9283 | 7.9212 | 7.9136 | 7.897 | 5.2836 | 3.1386 | 2.0588 | 1.6097 | 1.4499
12 | 10 | 2050 | Winter | S, [%] | 0 | 1 | 5.077% | 4.961% | 5.02% | 5.699% | 7.976% | 12.35% | 21.39% | 34.3% | 34.41% | 34.45% | 34.47% | 34.49% | 34.48% | 34.46% | 34.48% | 34.47% | 34.44% | 34.41% | 34.33% | 22.97% | 13.65% | 8.951% | 6.999% | 6.304%
10 | 12 | 2050 | Winter | S, [MVA] | 0 | 1 | 1.1722 | 1.1431 | 1.1526 | 1.3112 | 1.8396 | 2.8478 | 4.9336 | 7.907 | 7.9323 | 7.9405 | 7.9456 | 7.9487 | 7.9466 | 7.941 | 7.9472 | 7.945 | 7.9382 | 7.9314 | 7.9156 | 5.2965 | 3.1467 | 2.0662 | 1.6175 | 1.4594
10 | 12 | 2050 | Winter | S, [%] | 0 | 1 | 5.097% | 4.97% | 5.011% | 5.701% | 7.998% | 12.38% | 21.45% | 34.38% | 34.49% | 34.52% | 34.55% | 34.56% | 34.55% | 34.53% | 34.55% | 34.54% | 34.51% | 34.48% | 34.42% | 23.03% | 13.68% | 8.984% | 7.033% | 6.345%
14 | 12 | 2050 | Winter | P, [MW] | 0 | 1 | -0.60324 | -0.6853 | -0.89317 | -0.93573 | -1.0427 | -1.5992 | -3.105 | -5.9715 | -5.8372 | -5.6996 | -5.6343 | -5.4843 | -5.5163 | -5.4976 | -5.5653 | -5.27 | -5.0871 | -5.3997 | -5.5305 | -3.1742 | -1.4812 | -0.87189 | -0.62488 | -0.44027
14 | 12 | 2050 | Winter | P, [%] | 0 | 1 | 2.623% | 2.98% | 3.883% | 4.068% | 4.534% | 6.953% | 13.5% | 25.96% | 25.38% | 24.78% | 24.5% | 23.84% | 23.98% | 23.9% | 24.2% | 22.91% | 22.12% | 23.48% | 24.05% | 13.8% | 6.44% | 3.791% | 2.717% | 1.914%
12 | 14 | 2050 | Winter | P, [MW] | 0 | 1 | 0.60332 | 0.68538 | 0.89328 | 0.93586 | 1.0429 | 1.5997 | 3.1067 | 5.9774 | 5.8428 | 5.7049 | 5.6394 | 5.4891 | 5.5211 | 5.5024 | 5.5702 | 5.2746 | 5.0916 | 5.4046 | 5.5357 | 3.1761 | 1.4817 | 0.87212 | 0.625 | 0.44037
12 | 14 | 2050 | Winter | P, [%] | 0 | 1 | 2.623% | 2.98% | 3.884% | 4.069% | 4.535% | 6.955% | 13.51% | 25.99% | 25.4% | 24.8% | 24.52% | 23.87% | 24% | 23.92% | 24.22% | 22.93% | 22.14% | 23.5% | 24.07% | 13.81% | 6.442% | 3.792% | 2.717% | 1.915%
14 | 12 | 2050 | Winter | Q, [MVAr] | 0 | 1 | 0.33083 | 0.21082 | 0.013799 | 0.097242 | 0.49336 | 0.92961 | 1.4291 | 2.1758 | 2.1095 | 2.0364 | 1.8805 | 1.8367 | 1.7065 | 1.6785 | 1.7025 | 2.0464 | 2.3238 | 2.3013 | 2.331 | 1.7147 | 1.2448 | 0.87654 | 0.62093 | 0.63996
14 | 12 | 2050 | Winter | Q, [%] | 0 | 1 | 1.438% | 0.9166% | 0.06% | 0.4228% | 2.145% | 4.042% | 6.214% | 9.46% | 9.172% | 8.854% | 8.176% | 7.986% | 7.42% | 7.298% | 7.402% | 8.897% | 10.1% | 10.01% | 10.13% | 7.455% | 5.412% | 3.811% | 2.7% | 2.782%
12 | 14 | 2050 | Winter | Q, [MVAr] | 0 | 1 | -0.40774 | -0.28773 | -0.090677 | -0.17411 | -0.57018 | -1.0062 | -1.5049 | -2.2489 | -2.1828 | -2.1099 | -1.9541 | -1.9106 | -1.7804 | -1.7524 | -1.7763 | -2.1204 | -2.3979 | -2.375 | -2.4046 | -1.7904 | -1.3214 | -0.95334 | -0.6978 | -0.71685
12 | 14 | 2050 | Winter | Q, [%] | 0 | 1 | 1.773% | 1.251% | 0.3942% | 0.757% | 2.479% | 4.375% | 6.543% | 9.778% | 9.49% | 9.173% | 8.496% | 8.307% | 7.741% | 7.619% | 7.723% | 9.219% | 10.43% | 10.33% | 10.45% | 7.784% | 5.745% | 4.145% | 3.034% | 3.117%
14 | 12 | 2050 | Winter | S, [MVA] | 0 | 1 | 0.68801 | 0.717 | 0.89328 | 0.94077 | 1.1536 | 1.8498 | 3.4181 | 6.3556 | 6.2067 | 6.0525 | 5.9398 | 5.7837 | 5.7742 | 5.7482 | 5.8199 | 5.6533 | 5.5927 | 5.8696 | 6.0017 | 3.6077 | 1.9348 | 1.2363 | 0.88092 | 0.77678
14 | 12 | 2050 | Winter | S, [%] | 0 | 1 | 2.991% | 3.117% | 3.884% | 4.09% | 5.015% | 8.042% | 14.86% | 27.63% | 26.99% | 26.32% | 25.83% | 25.15% | 25.11% | 24.99% | 25.3% | 24.58% | 24.32% | 25.52% | 26.09% | 15.69% | 8.412% | 5.375% | 3.83% | 3.377%
12 | 14 | 2050 | Winter | S, [MVA] | 0 | 1 | 0.72817 | 0.74332 | 0.89788 | 0.95192 | 1.1886 | 1.8899 | 3.452 | 6.3865 | 6.2372 | 6.0825 | 5.9683 | 5.8121 | 5.801 | 5.7747 | 5.8465 | 5.6848 | 5.628 | 5.9035 | 6.0354 | 3.646 | 1.9854 | 1.2921 | 0.93677 | 0.84131
12 | 14 | 2050 | Winter | S, [%] | 0 | 1 | 3.166% | 3.232% | 3.904% | 4.139% | 5.168% | 8.217% | 15.01% | 27.77% | 27.12% | 26.45% | 25.95% | 25.27% | 25.22% | 25.11% | 25.42% | 24.72% | 24.47% | 25.67% | 26.24% | 15.85% | 8.632% | 5.618% | 4.073% | 3.658%
14 | 26 | 2050 | Winter | P, [MW] | 0 | 1 | -2.4631 | -2.4723 | -2.5154 | -2.5042 | -2.2776 | -2.2231 | -1.8142 | 2.2662 | 2.496 | 3.1527 | 3.954 | 4.2965 | 4.4805 | 4.5313 | 4.3601 | 4.0086 | 3.3557 | 2.9315 | 2.2971 | -1.2655 | -2.0632 | -2.4027 | -2.1253 | -2.1212
14 | 26 | 2050 | Winter | P, [%] | 0 | 1 | 11.73% | 11.77% | 11.98% | 11.92% | 10.85% | 10.59% | 8.639% | 10.79% | 11.89% | 15.01% | 18.83% | 20.46% | 21.34% | 21.58% | 20.76% | 19.09% | 15.98% | 13.96% | 10.94% | 6.026% | 9.825% | 11.44% | 10.12% | 10.1%
26 | 14 | 2050 | Winter | P, [MW] | 0 | 1 | 2.4643 | 2.4735 | 2.5167 | 2.5055 | 2.2787 | 2.2242 | 1.815 | -2.2651 | -2.4947 | -3.1506 | -3.9508 | -4.2927 | -4.4764 | -4.5271 | -4.3562 | -4.0052 | -3.3533 | -2.9298 | -2.296 | 1.266 | 2.0642 | 2.404 | 2.1262 | 2.1221
26 | 14 | 2050 | Winter | P, [%] | 0 | 1 | 11.73% | 11.78% | 11.98% | 11.93% | 10.85% | 10.59% | 8.643% | 10.79% | 11.88% | 15% | 18.81% | 20.44% | 21.32% | 21.56% | 20.74% | 19.07% | 15.97% | 13.95% | 10.93% | 6.029% | 9.829% | 11.45% | 10.12% | 10.11%
14 | 26 | 2050 | Winter | Q, [MVAr] | 0 | 1 | 0.21177 | 0.24498 | 0.19058 | 0.32032 | 0.55358 | 0.61595 | 0.51853 | 0.23393 | 0.18803 | 0.082809 | -0.0069377 | -0.085161 | -0.1663 | -0.24725 | -0.19063 | 0.05907 | 0.25247 | 0.27823 | 0.42395 | 1.0372 | 0.73027 | 0.52069 | 0.28216 | 0.27834
14 | 26 | 2050 | Winter | Q, [%] | 0 | 1 | 1.008% | 1.167% | 0.9075% | 1.525% | 2.636% | 2.933% | 2.469% | 1.114% | 0.8954% | 0.3943% | 0.03304% | 0.4055% | 0.7919% | 1.177% | 0.9078% | 0.2813% | 1.202% | 1.325% | 2.019% | 4.939% | 3.477% | 2.479% | 1.344% | 1.325%
26 | 14 | 2050 | Winter | Q, [MVAr] | 0 | 1 | -0.21406 | -0.24724 | -0.19279 | -0.32253 | -0.55604 | -0.61846 | -0.52154 | -0.23648 | -0.19027 | -0.083996 | 0.0073761 | 0.086408 | 0.16802 | 0.2491 | 0.19205 | -0.058506 | -0.25327 | -0.27978 | -0.42642 | -1.0405 | -0.73292 | -0.52299 | -0.28487 | -0.28106
26 | 14 | 2050 | Winter | Q, [%] | 0 | 1 | 1.019% | 1.177% | 0.9181% | 1.536% | 2.648% | 2.945% | 2.484% | 1.126% | 0.9061% | 0.4% | 0.03512% | 0.4115% | 0.8001% | 1.186% | 0.9145% | 0.2786% | 1.206% | 1.332% | 2.031% | 4.955% | 3.49% | 2.49% | 1.357% | 1.338%
14 | 26 | 2050 | Winter | S, [MVA] | 0 | 1 | 2.4721 | 2.4844 | 2.5226 | 2.5246 | 2.3439 | 2.3068 | 1.8869 | 2.2782 | 2.503 | 3.1538 | 3.954 | 4.2974 | 4.4836 | 4.5381 | 4.3643 | 4.009 | 3.3652 | 2.9447 | 2.3359 | 1.6362 | 2.1886 | 2.4585 | 2.1439 | 2.1393
14 | 26 | 2050 | Winter | S, [%] | 0 | 1 | 11.77% | 11.83% | 12.01% | 12.02% | 11.16% | 10.98% | 8.985% | 10.85% | 11.92% | 15.02% | 18.83% | 20.46% | 21.35% | 21.61% | 20.78% | 19.09% | 16.02% | 14.02% | 11.12% | 7.791% | 10.42% | 11.71% | 10.21% | 10.19%
26 | 14 | 2050 | Winter | S, [MVA] | 0 | 1 | 2.4736 | 2.4859 | 2.524 | 2.5262 | 2.3456 | 2.3086 | 1.8884 | 2.2774 | 2.5019 | 3.1517 | 3.9508 | 4.2936 | 4.4795 | 4.5339 | 4.3604 | 4.0057 | 3.3629 | 2.9431 | 2.3353 | 1.6387 | 2.1904 | 2.4602 | 2.1452 | 2.1406
26 | 14 | 2050 | Winter | S, [%] | 0 | 1 | 11.78% | 11.84% | 12.02% | 12.03% | 11.17% | 10.99% | 8.992% | 10.84% | 11.91% | 15.01% | 18.81% | 20.45% | 21.33% | 21.59% | 20.76% | 19.07% | 16.01% | 14.01% | 11.12% | 7.803% | 10.43% | 11.72% | 10.22% | 10.19%
14 | 16 | 2050 | Winter | P, [MW] | 0 | 1 | 1.0915 | 1.0173 | 1.0143 | 1.0411 | 1.0127 | 1.1191 | 1.4785 | 1.2462 | 1.3571 | 1.4552 | 1.7034 | 1.6007 | 1.7532 | 1.8137 | 1.7507 | 1.9246 | 1.9921 | 1.5035 | 1.5096 | 1.5998 | 1.2967 | 1.1175 | 1.154 | 1.1035
14 | 16 | 2050 | Winter | P, [%] | 0 | 1 | 5.197% | 4.844% | 4.83% | 4.958% | 4.822% | 5.329% | 7.04% | 5.934% | 6.462% | 6.929% | 8.112% | 7.623% | 8.349% | 8.637% | 8.337% | 9.165% | 9.486% | 7.16% | 7.189% | 7.618% | 6.175% | 5.321% | 5.495% | 5.255%
16 | 14 | 2050 | Winter | P, [MW] | 0 | 1 | -1.0912 | -1.0171 | -1.0141 | -1.0409 | -1.0124 | -1.1188 | -1.478 | -1.2458 | -1.3566 | -1.4547 | -1.7028 | -1.6002 | -1.7526 | -1.813 | -1.75 | -1.9238 | -1.9912 | -1.503 | -1.5091 | -1.5992 | -1.2963 | -1.1172 | -1.1537 | -1.1033
16 | 14 | 2050 | Winter | P, [%] | 0 | 1 | 5.196% | 4.843% | 4.829% | 4.957% | 4.821% | 5.328% | 7.038% | 5.932% | 6.46% | 6.927% | 8.109% | 7.62% | 8.346% | 8.633% | 8.333% | 9.161% | 9.482% | 7.157% | 7.186% | 7.615% | 6.173% | 5.32% | 5.494% | 5.254%
14 | 16 | 2050 | Winter | Q, [MVAr] | 0 | 1 | 0.25236 | 0.20106 | 0.20106 | 0.20107 | 0.24072 | 0.32406 | 0.38669 | 0.44717 | 0.44725 | 0.44733 | 0.44755 | 0.35474 | 0.35205 | 0.35211 | 0.35205 | 0.49312 | 0.59004 | 0.47683 | 0.47683 | 0.47692 | 0.42742 | 0.3546 | 0.29107 | 0.26985
14 | 16 | 2050 | Winter | Q, [%] | 0 | 1 | 1.202% | 0.9574% | 0.9574% | 0.9575% | 1.146% | 1.543% | 1.841% | 2.129% | 2.13% | 2.13% | 2.131% | 1.689% | 1.676% | 1.677% | 1.676% | 2.348% | 2.81% | 2.271% | 2.271% | 2.271% | 2.035% | 1.689% | 1.386% | 1.285%
16 | 14 | 2050 | Winter | Q, [MVAr] | 0 | 1 | -0.25602 | -0.20478 | -0.20478 | -0.20478 | -0.24444 | -0.3277 | -0.39005 | -0.4507 | -0.4507 | -0.4507 | -0.4507 | -0.35801 | -0.35517 | -0.35517 | -0.35517 | -0.49602 | -0.59284 | -0.48015 | -0.48015 | -0.48015 | -0.43091 | -0.35823 | -0.29469 | -0.27351
16 | 14 | 2050 | Winter | Q, [%] | 0 | 1 | 1.219% | 0.9751% | 0.9751% | 0.9751% | 1.164% | 1.56% | 1.857% | 2.146% | 2.146% | 2.146% | 2.146% | 1.705% | 1.691% | 1.691% | 1.691% | 2.362% | 2.823% | 2.286% | 2.286% | 2.286% | 2.052% | 1.706% | 1.403% | 1.302%
14 | 16 | 2050 | Winter | S, [MVA] | 0 | 1 | 1.1203 | 1.037 | 1.034 | 1.0603 | 1.0409 | 1.1651 | 1.5282 | 1.324 | 1.4289 | 1.5224 | 1.7613 | 1.6396 | 1.7882 | 1.8476 | 1.7857 | 1.9867 | 2.0776 | 1.5773 | 1.5831 | 1.6694 | 1.3653 | 1.1724 | 1.1902 | 1.136
14 | 16 | 2050 | Winter | S, [%] | 0 | 1 | 5.335% | 4.938% | 4.924% | 5.049% | 4.957% | 5.548% | 7.277% | 6.305% | 6.804% | 7.249% | 8.387% | 7.808% | 8.515% | 8.798% | 8.503% | 9.461% | 9.894% | 7.511% | 7.539% | 7.949% | 6.501% | 5.583% | 5.667% | 5.41%
16 | 14 | 2050 | Winter | S, [MVA] | 0 | 1 | 1.1208 | 1.0375 | 1.0346 | 1.0608 | 1.0415 | 1.1658 | 1.5286 | 1.3248 | 1.4295 | 1.5229 | 1.7614 | 1.6397 | 1.7882 | 1.8475 | 1.7857 | 1.9867 | 2.0776 | 1.5778 | 1.5836 | 1.6698 | 1.366 | 1.1732 | 1.1908 | 1.1367
16 | 14 | 2050 | Winter | S, [%] | 0 | 1 | 5.337% | 4.941% | 4.926% | 5.052% | 4.96% | 5.552% | 7.279% | 6.309% | 6.807% | 7.252% | 8.388% | 7.808% | 8.515% | 8.797% | 8.503% | 9.46% | 9.893% | 7.514% | 7.541% | 7.951% | 6.505% | 5.587% | 5.67% | 5.413%
17 | 14 | 2050 | Winter | P, [MW] | 0 | 1 | -6.5043 | -6.0847 | -6.0123 | -6.06 | -6.4969 | -7.1035 | -6.9162 | -5.0723 | -2.9909 | -0.74867 | 2.1011 | 3.8528 | 5.2485 | 5.5157 | 4.8119 | 2.9732 | 0.072156 | -2.8504 | -5.1263 | -7.2232 | -7.9712 | -7.4067 | -6.9676 | -6.8965
17 | 14 | 2050 | Winter | P, [%] | 0 | 1 | 28.28% | 26.46% | 26.14% | 26.35% | 28.25% | 30.88% | 30.07% | 22.05% | 13% | 3.255% | 9.135% | 16.75% | 22.82% | 23.98% | 20.92% | 12.93% | 0.3137% | 12.39% | 22.29% | 31.41% | 34.66% | 32.2% | 30.29% | 29.98%
14 | 17 | 2050 | Winter | P, [MW] | 0 | 1 | 6.5104 | 6.0901 | 6.0175 | 6.0654 | 6.503 | 7.1109 | 6.9231 | 5.0761 | 2.9923 | 0.74887 | -2.1003 | -3.8505 | -5.2444 | -5.5112 | -4.8085 | -2.9718 | -0.072063 | 2.8517 | 5.1302 | 7.2308 | 7.9804 | 7.4147 | 6.9747 | 6.9034
14 | 17 | 2050 | Winter | P, [%] | 0 | 1 | 28.31% | 26.48% | 26.16% | 26.37% | 28.27% | 30.92% | 30.1% | 22.07% | 13.01% | 3.256% | 9.132% | 16.74% | 22.8% | 23.96% | 20.91% | 12.92% | 0.3133% | 12.4% | 22.31% | 31.44% | 34.7% | 32.24% | 30.32% | 30.01%
17 | 14 | 2050 | Winter | Q, [MVAr] | 0 | 1 | -0.41303 | -0.41169 | -0.45441 | -0.51422 | -0.54866 | -0.55419 | -0.50794 | -0.7359 | -0.84815 | -0.95139 | -0.97045 | -0.83807 | -0.64328 | -0.66541 | -0.66802 | -0.83021 | -0.83891 | -0.83891 | -0.83891 | -0.7687 | -0.75375 | -0.49713 | -0.49713 | -0.49713
17 | 14 | 2050 | Winter | Q, [%] | 0 | 1 | 1.796% | 1.79% | 1.976% | 2.236% | 2.385% | 2.41% | 2.208% | 3.2% | 3.688% | 4.136% | 4.219% | 3.644% | 2.797% | 2.893% | 2.904% | 3.61% | 3.647% | 3.647% | 3.647% | 3.342% | 3.277% | 2.161% | 2.161% | 2.161%
14 | 17 | 2050 | Winter | Q, [MVAr] | 0 | 1 | 0.34034 | 0.33846 | 0.38111 | 0.44098 | 0.47597 | 0.48233 | 0.43581 | 0.66152 | 0.7721 | 0.87449 | 0.89388 | 0.76245 | 0.56885 | 0.59127 | 0.59318 | 0.75403 | 0.76192 | 0.76277 | 0.76459 | 0.69701 | 0.6832 | 0.42569 | 0.42506 | 0.42496
14 | 17 | 2050 | Winter | Q, [%] | 0 | 1 | 1.48% | 1.472% | 1.657% | 1.917% | 2.069% | 2.097% | 1.895% | 2.876% | 3.357% | 3.802% | 3.886% | 3.315% | 2.473% | 2.571% | 2.579% | 3.278% | 3.313% | 3.316% | 3.324% | 3.03% | 2.97% | 1.851% | 1.848% | 1.848%
17 | 14 | 2050 | Winter | S, [MVA] | 0 | 1 | 6.5174 | 6.0987 | 6.0294 | 6.0818 | 6.52 | 7.1251 | 6.9348 | 5.1254 | 3.1088 | 1.2106 | 2.3144 | 3.9429 | 5.2877 | 5.5557 | 4.8581 | 3.0869 | 0.842 | 2.9713 | 5.1945 | 7.264 | 8.0067 | 7.4234 | 6.9853 | 6.9144
17 | 14 | 2050 | Winter | S, [%] | 0 | 1 | 28.34% | 26.52% | 26.21% | 26.44% | 28.35% | 30.98% | 30.15% | 22.28% | 13.52% | 5.264% | 10.06% | 17.14% | 22.99% | 24.16% | 21.12% | 13.42% | 3.661% | 12.92% | 22.58% | 31.58% | 34.81% | 32.28% | 30.37% | 30.06%
14 | 17 | 2050 | Winter | S, [MVA] | 0 | 1 | 6.5193 | 6.0995 | 6.0296 | 6.0814 | 6.5204 | 7.1272 | 6.9368 | 5.119 | 3.0903 | 1.1513 | 2.2826 | 3.9253 | 5.2752 | 5.5429 | 4.845 | 3.066 | 0.76532 | 2.9519 | 5.1868 | 7.2643 | 8.0096 | 7.4269 | 6.9876 | 6.9165
14 | 17 | 2050 | Winter | S, [%] | 0 | 1 | 28.34% | 26.52% | 26.22% | 26.44% | 28.35% | 30.99% | 30.16% | 22.26% | 13.44% | 5.006% | 9.925% | 17.07% | 22.94% | 24.1% | 21.07% | 13.33% | 3.327% | 12.83% | 22.55% | 31.58% | 34.82% | 32.29% | 30.38% | 30.07%
20 | 23 | 2050 | Winter | P, [MW] | 0 | 1 | -1.831 | -1.7855 | -1.8401 | -1.7339 | -1.7096 | -1.7348 | -1.5301 | 0.77347 | 0.95347 | 1.3927 | 1.8231 | 2.0296 | 2.123 | 2.1452 | 2.093 | 1.912 | 1.6399 | 1.2236 | 0.7997 | -1.1066 | -1.5336 | -1.7562 | -1.6844 | -1.7253
20 | 23 | 2050 | Winter | P, [%] | 0 | 1 | 8.719% | 8.502% | 8.762% | 8.257% | 8.141% | 8.261% | 7.286% | 3.683% | 4.54% | 6.632% | 8.682% | 9.665% | 10.11% | 10.22% | 9.967% | 9.105% | 7.809% | 5.827% | 3.808% | 5.27% | 7.303% | 8.363% | 8.021% | 8.216%
23 | 20 | 2050 | Winter | P, [MW] | 0 | 1 | 1.8317 | 1.7862 | 1.8408 | 1.7346 | 1.7102 | 1.7354 | 1.5307 | -0.77329 | -0.95322 | -1.3923 | -1.8224 | -2.0287 | -2.122 | -2.1442 | -2.0921 | -1.9112 | -1.6392 | -1.2232 | -0.79947 | 1.107 | 1.5342 | 1.7568 | 1.685 | 1.726
23 | 20 | 2050 | Winter | P, [%] | 0 | 1 | 8.722% | 8.506% | 8.766% | 8.26% | 8.144% | 8.264% | 7.289% | 3.682% | 4.539% | 6.63% | 8.678% | 9.66% | 10.1% | 10.21% | 9.962% | 9.101% | 7.806% | 5.825% | 3.807% | 5.271% | 7.306% | 8.366% | 8.024% | 8.219%
20 | 23 | 2050 | Winter | Q, [MVAr] | 0 | 1 | 0.21797 | 0.20347 | 0.17854 | 0.23165 | 0.43044 | 0.48275 | 0.43818 | 0.54713 | 0.53845 | 0.52781 | 0.5093 | 0.4321 | 0.36345 | 0.32244 | 0.33198 | 0.52916 | 0.61377 | 0.64707 | 0.70181 | 0.7357 | 0.61813 | 0.45766 | 0.33593 | 0.34314
20 | 23 | 2050 | Winter | Q, [%] | 0 | 1 | 1.038% | 0.9689% | 0.8502% | 1.103% | 2.05% | 2.299% | 2.087% | 2.605% | 2.564% | 2.513% | 2.425% | 2.058% | 1.731% | 1.535% | 1.581% | 2.52% | 2.923% | 3.081% | 3.342% | 3.503% | 2.943% | 2.179% | 1.6% | 1.634%
23 | 20 | 2050 | Winter | Q, [MVAr] | 0 | 1 | -0.22103 | -0.20658 | -0.1816 | -0.23481 | -0.43359 | -0.48586 | -0.44149 | -0.5509 | -0.54213 | -0.5312 | -0.5123 | -0.43489 | -0.36615 | -0.32511 | -0.33472 | -0.53205 | -0.61692 | -0.65054 | -0.70551 | -0.73922 | -0.62138 | -0.46075 | -0.33913 | -0.34629
23 | 20 | 2050 | Winter | Q, [%] | 0 | 1 | 1.053% | 0.9837% | 0.8647% | 1.118% | 2.065% | 2.314% | 2.102% | 2.623% | 2.582% | 2.53% | 2.44% | 2.071% | 1.744% | 1.548% | 1.594% | 2.534% | 2.938% | 3.098% | 3.36% | 3.52% | 2.959% | 2.194% | 1.615% | 1.649%
20 | 23 | 2050 | Winter | S, [MVA] | 0 | 1 | 1.8439 | 1.7971 | 1.8487 | 1.7493 | 1.7629 | 1.8007 | 1.5916 | 0.94742 | 1.095 | 1.4894 | 1.8929 | 2.0751 | 2.1539 | 2.1693 | 2.1192 | 1.9838 | 1.751 | 1.3842 | 1.064 | 1.3289 | 1.6535 | 1.8148 | 1.7175 | 1.7591
20 | 23 | 2050 | Winter | S, [%] | 0 | 1 | 8.78% | 8.557% | 8.804% | 8.33% | 8.395% | 8.575% | 7.579% | 4.512% | 5.214% | 7.092% | 9.014% | 9.881% | 10.26% | 10.33% | 10.09% | 9.447% | 8.338% | 6.591% | 5.067% | 6.328% | 7.874% | 8.642% | 8.179% | 8.377%
23 | 20 | 2050 | Winter | S, [MVA] | 0 | 1 | 1.8449 | 1.7981 | 1.8497 | 1.7504 | 1.7643 | 1.8022 | 1.5931 | 0.94945 | 1.0966 | 1.4902 | 1.893 | 2.0748 | 2.1534 | 2.1687 | 2.1187 | 1.9838 | 1.7515 | 1.3854 | 1.0663 | 1.3311 | 1.6552 | 1.8163 | 1.7188 | 1.7603
23 | 20 | 2050 | Winter | S, [%] | 0 | 1 | 8.785% | 8.562% | 8.808% | 8.335% | 8.402% | 8.582% | 7.586% | 4.521% | 5.222% | 7.096% | 9.014% | 9.88% | 10.25% | 10.33% | 10.09% | 9.447% | 8.34% | 6.597% | 5.077% | 6.339% | 7.882% | 8.649% | 8.185% | 8.383%
20 | 21 | 2050 | Winter | P, [MW] | 0 | 1 | -2.0007 | -1.9535 | -1.9945 | -1.8937 | -1.8718 | -1.899 | -1.7114 | 0.36661 | 0.55321 | 0.95953 | 1.3578 | 1.5537 | 1.6467 | 1.6728 | 1.624 | 1.4492 | 1.1918 | 0.80026 | 0.40145 | -1.3388 | -1.7379 | -1.9283 | -1.8694 | -1.906
20 | 21 | 2050 | Winter | P, [%] | 0 | 1 | 9.527% | 9.302% | 9.498% | 9.017% | 8.913% | 9.043% | 8.15% | 1.746% | 2.634% | 4.569% | 6.466% | 7.399% | 7.842% | 7.966% | 7.733% | 6.901% | 5.675% | 3.811% | 1.912% | 6.375% | 8.276% | 9.182% | 8.902% | 9.076%
21 | 20 | 2050 | Winter | P, [MW] | 0 | 1 | 2.0016 | 1.9544 | 1.9954 | 1.8945 | 1.8727 | 1.9 | 1.7123 | -0.3663 | -0.55287 | -0.95907 | -1.3571 | -1.553 | -1.646 | -1.672 | -1.6232 | -1.4485 | -1.1911 | -0.79979 | -0.40105 | 1.3395 | 1.7388 | 1.9293 | 1.8703 | 1.9069
21 | 20 | 2050 | Winter | P, [%] | 0 | 1 | 9.531% | 9.307% | 9.502% | 9.022% | 8.918% | 9.048% | 8.154% | 1.744% | 2.633% | 4.567% | 6.463% | 7.395% | 7.838% | 7.962% | 7.73% | 6.898% | 5.672% | 3.809% | 1.91% | 6.379% | 8.28% | 9.187% | 8.906% | 9.081%
20 | 21 | 2050 | Winter | Q, [MVAr] | 0 | 1 | 0.71268 | 0.68447 | 0.64509 | 0.70407 | 0.9389 | 1.0522 | 1.0504 | 1.1698 | 1.1606 | 1.1448 | 1.129 | 1.0438 | 0.94186 | 0.88486 | 0.90632 | 1.1334 | 1.2506 | 1.2712 | 1.3336 | 1.3549 | 1.2075 | 0.99204 | 0.84931 | 0.8494
20 | 21 | 2050 | Winter | Q, [%] | 0 | 1 | 3.394% | 3.259% | 3.072% | 3.353% | 4.471% | 5.01% | 5.002% | 5.57% | 5.527% | 5.451% | 5.376% | 4.97% | 4.485% | 4.214% | 4.316% | 5.397% | 5.955% | 6.053% | 6.35% | 6.452% | 5.75% | 4.724% | 4.044% | 4.045%
21 | 20 | 2050 | Winter | Q, [MVAr] | 0 | 1 | -0.71542 | -0.68728 | -0.64787 | -0.70693 | -0.94168 | -1.0549 | -1.0533 | -1.1734 | -1.1642 | -1.1482 | -1.1322 | -1.0468 | -0.94485 | -0.88786 | -0.90935 | -1.1365 | -1.2538 | -1.2745 | -1.337 | -1.3579 | -1.2102 | -0.99473 | -0.85214 | -0.85219
21 | 20 | 2050 | Winter | Q, [%] | 0 | 1 | 3.407% | 3.273% | 3.085% | 3.366% | 4.484% | 5.023% | 5.016% | 5.588% | 5.544% | 5.467% | 5.391% | 4.985% | 4.499% | 4.228% | 4.33% | 5.412% | 5.97% | 6.069% | 6.367% | 6.466% | 5.763% | 4.737% | 4.058% | 4.058%
20 | 21 | 2050 | Winter | S, [MVA] | 0 | 1 | 2.1238 | 2.0699 | 2.0962 | 2.0203 | 2.0941 | 2.171 | 2.0081 | 1.2259 | 1.2857 | 1.4937 | 1.7659 | 1.8718 | 1.8971 | 1.8924 | 1.8597 | 1.8398 | 1.7275 | 1.5021 | 1.3927 | 1.9047 | 2.1162 | 2.1685 | 2.0533 | 2.0867
20 | 21 | 2050 | Winter | S, [%] | 0 | 1 | 10.11% | 9.857% | 9.982% | 9.621% | 9.972% | 10.34% | 9.562% | 5.838% | 6.122% | 7.113% | 8.409% | 8.913% | 9.034% | 9.011% | 8.856% | 8.761% | 8.226% | 7.153% | 6.632% | 9.07% | 10.08% | 10.33% | 9.778% | 9.937%
21 | 20 | 2050 | Winter | S, [MVA] | 0 | 1 | 2.1256 | 2.0717 | 2.0979 | 2.0221 | 2.0961 | 2.1732 | 2.0103 | 1.2292 | 1.2888 | 1.496 | 1.7674 | 1.8728 | 1.8979 | 1.8931 | 1.8606 | 1.8411 | 1.7294 | 1.5047 | 1.3959 | 1.9074 | 2.1185 | 2.1706 | 2.0552 | 2.0887
21 | 20 | 2050 | Winter | S, [%] | 0 | 1 | 10.12% | 9.865% | 9.99% | 9.629% | 9.982% | 10.35% | 9.573% | 5.854% | 6.137% | 7.124% | 8.416% | 8.918% | 9.038% | 9.015% | 8.86% | 8.767% | 8.235% | 7.165% | 6.647% | 9.083% | 10.09% | 10.34% | 9.787% | 9.946%
20 | 26 | 2050 | Winter | P, [MW] | 0 | 1 | 2.4649 | 2.4742 | 2.5173 | 2.5062 | 2.2793 | 2.2247 | 1.8153 | -2.2646 | -2.494 | -3.1496 | -3.9492 | -4.2908 | -4.4743 | -4.525 | -4.3542 | -4.0036 | -3.3522 | -2.9289 | -2.2955 | 1.2663 | 2.0647 | 2.4046 | 2.1267 | 2.1226
20 | 26 | 2050 | Winter | P, [%] | 0 | 1 | 9.481% | 9.516% | 9.682% | 9.639% | 8.767% | 8.557% | 6.982% | 8.71% | 9.592% | 12.11% | 15.19% | 16.5% | 17.21% | 17.4% | 16.75% | 15.4% | 12.89% | 11.26% | 8.829% | 4.87% | 7.941% | 9.248% | 8.18% | 8.164%
26 | 20 | 2050 | Winter | P, [MW] | 0 | 1 | -2.4643 | -2.4735 | -2.5167 | -2.5055 | -2.2787 | -2.2242 | -1.815 | 2.2651 | 2.4947 | 3.1506 | 3.9508 | 4.2927 | 4.4764 | 4.5271 | 4.3562 | 4.0052 | 3.3533 | 2.9298 | 2.296 | -1.266 | -2.0642 | -2.404 | -2.1262 | -2.1221
26 | 20 | 2050 | Winter | P, [%] | 0 | 1 | 9.478% | 9.514% | 9.68% | 9.637% | 8.764% | 8.555% | 6.981% | 8.712% | 9.595% | 12.12% | 15.2% | 16.51% | 17.22% | 17.41% | 16.75% | 15.4% | 12.9% | 11.27% | 8.831% | 4.869% | 7.939% | 9.246% | 8.178% | 8.162%
20 | 26 | 2050 | Winter | Q, [MVAr] | 0 | 1 | -0.28253 | -0.31572 | -0.26125 | -0.39097 | -0.62455 | -0.68698 | -0.59023 | -0.30495 | -0.25863 | -0.15198 | -0.060022 | 0.019293 | 0.10106 | 0.1822 | 0.12499 | -0.12586 | -0.3211 | -0.34788 | -0.49485 | -1.1092 | -0.80149 | -0.59145 | -0.3535 | -0.34968
20 | 26 | 2050 | Winter | Q, [%] | 0 | 1 | 1.087% | 1.214% | 1.005% | 1.504% | 2.402% | 2.642% | 2.27% | 1.173% | 0.9947% | 0.5845% | 0.2309% | 0.0742% | 0.3887% | 0.7008% | 0.4807% | 0.4841% | 1.235% | 1.338% | 1.903% | 4.266% | 3.083% | 2.275% | 1.36% | 1.345%
26 | 20 | 2050 | Winter | Q, [MVAr] | 0 | 1 | 0.21406 | 0.24724 | 0.19279 | 0.32253 | 0.55604 | 0.61846 | 0.52154 | 0.23648 | 0.19027 | 0.083996 | -0.0073761 | -0.086408 | -0.16802 | -0.2491 | -0.19205 | 0.058506 | 0.25327 | 0.27978 | 0.42642 | 1.0405 | 0.73292 | 0.52299 | 0.28487 | 0.28106
26 | 20 | 2050 | Winter | Q, [%] | 0 | 1 | 0.8233% | 0.9509% | 0.7415% | 1.24% | 2.139% | 2.379% | 2.006% | 0.9095% | 0.7318% | 0.3231% | 0.02837% | 0.3323% | 0.6462% | 0.9581% | 0.7386% | 0.225% | 0.9741% | 1.076% | 1.64% | 4.002% | 2.819% | 2.011% | 1.096% | 1.081%
20 | 26 | 2050 | Winter | S, [MVA] | 0 | 1 | 2.4811 | 2.4942 | 2.5308 | 2.5365 | 2.3633 | 2.3284 | 1.9089 | 2.285 | 2.5074 | 3.1533 | 3.9497 | 4.2909 | 4.4755 | 4.5286 | 4.356 | 4.0056 | 3.3675 | 2.9495 | 2.3482 | 1.6834 | 2.2148 | 2.4763 | 2.1559 | 2.1512
20 | 26 | 2050 | Winter | S, [%] | 0 | 1 | 9.543% | 9.593% | 9.734% | 9.756% | 9.09% | 8.955% | 7.342% | 8.789% | 9.644% | 12.13% | 15.19% | 16.5% | 17.21% | 17.42% | 16.75% | 15.41% | 12.95% | 11.34% | 9.032% | 6.475% | 8.518% | 9.524% | 8.292% | 8.274%
26 | 20 | 2050 | Winter | S, [MVA] | 0 | 1 | 2.4736 | 2.4859 | 2.524 | 2.5262 | 2.3456 | 2.3086 | 1.8884 | 2.2774 | 2.5019 | 3.1517 | 3.9508 | 4.2936 | 4.4795 | 4.5339 | 4.3604 | 4.0057 | 3.3629 | 2.9431 | 2.3353 | 1.6387 | 2.1904 | 2.4602 | 2.1452 | 2.1406
26 | 20 | 2050 | Winter | S, [%] | 0 | 1 | 9.514% | 9.561% | 9.708% | 9.716% | 9.021% | 8.879% | 7.263% | 8.759% | 9.623% | 12.12% | 15.2% | 16.51% | 17.23% | 17.44% | 16.77% | 15.41% | 12.93% | 11.32% | 8.982% | 6.303% | 8.425% | 9.462% | 8.251% | 8.233%
22 | 23 | 2050 | Winter | P, [MW] | 0 | 1 | 3.7793 | 3.6942 | 3.5864 | 3.5622 | 3.6859 | 3.8228 | 3.8261 | 3.6136 | 3.43 | 3.3522 | 3.2433 | 3.0998 | 2.9513 | 2.8655 | 2.9001 | 3.1276 | 3.3153 | 3.4674 | 3.634 | 3.9722 | 4.0714 | 3.8612 | 3.8487 | 3.8451
22 | 23 | 2050 | Winter | P, [%] | 0 | 1 | 16.43% | 16.06% | 15.59% | 15.49% | 16.03% | 16.62% | 16.64% | 15.71% | 14.91% | 14.57% | 14.1% | 13.48% | 12.83% | 12.46% | 12.61% | 13.6% | 14.41% | 15.08% | 15.8% | 17.27% | 17.7% | 16.79% | 16.73% | 16.72%
23 | 22 | 2050 | Winter | P, [MW] | 0 | 1 | -3.7784 | -3.6933 | -3.5856 | -3.5613 | -3.685 | -3.8218 | -3.8251 | -3.6127 | -3.4292 | -3.3515 | -3.2426 | -3.0992 | -2.9507 | -2.865 | -2.8995 | -3.1269 | -3.3145 | -3.4666 | -3.6331 | -3.9711 | -4.0703 | -3.8602 | -3.8477 | -3.8441
23 | 22 | 2050 | Winter | P, [%] | 0 | 1 | 16.43% | 16.06% | 15.59% | 15.48% | 16.02% | 16.62% | 16.63% | 15.71% | 14.91% | 14.57% | 14.1% | 13.47% | 12.83% | 12.46% | 12.61% | 13.6% | 14.41% | 15.07% | 15.8% | 17.27% | 17.7% | 16.78% | 16.73% | 16.71%
22 | 23 | 2050 | Winter | Q, [MVAr] | 0 | 1 | -1.067 | -1.0526 | -1.0279 | -1.0363 | -1.089 | -1.1879 | -1.2624 | -1.1877 | -1.1625 | -1.104 | -1.0782 | -1.0658 | -1.0115 | -0.9751 | -0.99466 | -1.0375 | -1.1037 | -1.1223 | -1.1903 | -1.3293 | -1.2128 | -1.1291 | -1.0906 | -1.0796
22 | 23 | 2050 | Winter | Q, [%] | 0 | 1 | 4.639% | 4.577% | 4.469% | 4.506% | 4.735% | 5.165% | 5.489% | 5.164% | 5.054% | 4.8% | 4.688% | 4.634% | 4.398% | 4.24% | 4.325% | 4.511% | 4.799% | 4.879% | 5.175% | 5.78% | 5.273% | 4.909% | 4.742% | 4.694%
23 | 22 | 2050 | Winter | Q, [MVAr] | 0 | 1 | 0.99117 | 0.97673 | 0.95192 | 0.9603 | 1.0131 | 1.1122 | 1.1867 | 1.112 | 1.0867 | 1.0282 | 1.0023 | 0.98989 | 0.93543 | 0.89902 | 0.9186 | 0.96153 | 1.0279 | 1.0465 | 1.1146 | 1.2538 | 1.1373 | 1.0534 | 1.0148 | 1.0039
23 | 22 | 2050 | Winter | Q, [%] | 0 | 1 | 4.309% | 4.247% | 4.139% | 4.175% | 4.405% | 4.835% | 5.16% | 4.835% | 4.725% | 4.47% | 4.358% | 4.304% | 4.067% | 3.909% | 3.994% | 4.181% | 4.469% | 4.55% | 4.846% | 5.451% | 4.945% | 4.58% | 4.412% | 4.365%
22 | 23 | 2050 | Winter | S, [MVA] | 0 | 1 | 3.9271 | 3.8413 | 3.7308 | 3.7099 | 3.8434 | 4.0031 | 4.029 | 3.8037 | 3.6216 | 3.5293 | 3.4178 | 3.2779 | 3.1198 | 3.0269 | 3.0659 | 3.2951 | 3.4942 | 3.6445 | 3.824 | 4.1887 | 4.2482 | 4.0229 | 4.0003 | 3.9938
22 | 23 | 2050 | Winter | S, [%] | 0 | 1 | 17.07% | 16.7% | 16.22% | 16.13% | 16.71% | 17.4% | 17.52% | 16.54% | 15.75% | 15.34% | 14.86% | 14.25% | 13.56% | 13.16% | 13.33% | 14.33% | 15.19% | 15.85% | 16.63% | 18.21% | 18.47% | 17.49% | 17.39% | 17.36%
23 | 22 | 2050 | Winter | S, [MVA] | 0 | 1 | 3.9062 | 3.8203 | 3.7098 | 3.6885 | 3.8217 | 3.9803 | 4.005 | 3.7799 | 3.5972 | 3.5056 | 3.394 | 3.2534 | 3.0954 | 3.0027 | 3.0416 | 3.2714 | 3.4702 | 3.6211 | 3.8002 | 4.1644 | 4.2262 | 4.0013 | 3.9793 | 3.973
23 | 22 | 2050 | Winter | S, [%] | 0 | 1 | 16.98% | 16.61% | 16.13% | 16.04% | 16.62% | 17.31% | 17.41% | 16.43% | 15.64% | 15.24% | 14.76% | 14.15% | 13.46% | 13.06% | 13.22% | 14.22% | 15.09% | 15.74% | 16.52% | 18.11% | 18.37% | 17.4% | 17.3% | 17.27%
22 | 21 | 2050 | Winter | P, [MW] | 0 | 1 | 3.2268 | 3.1467 | 3.0849 | 3.0426 | 3.16 | 3.294 | 3.2415 | 2.2538 | 2.0932 | 1.902 | 1.6829 | 1.5027 | 1.3508 | 1.2771 | 1.3241 | 1.575 | 1.8152 | 2.0514 | 2.3046 | 3.2129 | 3.4058 | 3.3028 | 3.2446 | 3.2554
22 | 21 | 2050 | Winter | P, [%] | 0 | 1 | 14.03% | 13.68% | 13.41% | 13.23% | 13.74% | 14.32% | 14.09% | 9.799% | 9.101% | 8.27% | 7.317% | 6.533% | 5.873% | 5.552% | 5.757% | 6.848% | 7.892% | 8.919% | 10.02% | 13.97% | 14.81% | 14.36% | 14.11% | 14.15%
21 | 22 | 2050 | Winter | P, [MW] | 0 | 1 | -3.2261 | -3.1461 | -3.0842 | -3.042 | -3.1594 | -3.2933 | -3.2408 | -2.2534 | -2.0928 | -1.9017 | -1.6826 | -1.5025 | -1.3506 | -1.2769 | -1.3239 | -1.5748 | -1.815 | -2.0511 | -2.3042 | -3.2122 | -3.4051 | -3.302 | -3.2439 | -3.2548
21 | 22 | 2050 | Winter | P, [%] | 0 | 1 | 14.03% | 13.68% | 13.41% | 13.23% | 13.74% | 14.32% | 14.09% | 9.798% | 9.099% | 8.268% | 7.316% | 6.532% | 5.872% | 5.552% | 5.756% | 6.847% | 7.891% | 8.918% | 10.02% | 13.97% | 14.8% | 14.36% | 14.1% | 14.15%
22 | 21 | 2050 | Winter | Q, [MVAr] | 0 | 1 | 0.65059 | 0.61761 | 0.5916 | 0.60377 | 0.67543 | 0.78694 | 0.86121 | 0.98653 | 1.0096 | 1.0524 | 1.09 | 1.0755 | 1.0152 | 0.99628 | 1.0175 | 1.0772 | 1.1221 | 1.058 | 1.0146 | 0.82125 | 0.83307 | 0.72532 | 0.69234 | 0.67845
22 | 21 | 2050 | Winter | Q, [%] | 0 | 1 | 2.829% | 2.685% | 2.572% | 2.625% | 2.937% | 3.421% | 3.744% | 4.289% | 4.389% | 4.576% | 4.739% | 4.676% | 4.414% | 4.332% | 4.424% | 4.684% | 4.878% | 4.6% | 4.411% | 3.571% | 3.622% | 3.154% | 3.01% | 2.95%
21 | 22 | 2050 | Winter | Q, [MVAr] | 0 | 1 | -0.72681 | -0.69387 | -0.6679 | -0.68007 | -0.75163 | -0.86304 | -0.93731 | -1.0629 | -1.086 | -1.1288 | -1.1665 | -1.152 | -1.0918 | -1.0729 | -1.0941 | -1.1537 | -1.1985 | -1.1343 | -1.0909 | -0.89731 | -0.90909 | -0.80145 | -0.76852 | -0.75463
21 | 22 | 2050 | Winter | Q, [%] | 0 | 1 | 3.16% | 3.017% | 2.904% | 2.957% | 3.268% | 3.752% | 4.075% | 4.621% | 4.722% | 4.908% | 5.072% | 5.009% | 4.747% | 4.665% | 4.757% | 5.016% | 5.211% | 4.932% | 4.743% | 3.901% | 3.953% | 3.485% | 3.341% | 3.281%
22 | 21 | 2050 | Winter | S, [MVA] | 0 | 1 | 3.2917 | 3.2068 | 3.1411 | 3.1019 | 3.2314 | 3.3867 | 3.3539 | 2.4603 | 2.3239 | 2.1738 | 2.005 | 1.8479 | 1.6897 | 1.6197 | 1.6699 | 1.9082 | 2.134 | 2.3081 | 2.518 | 3.3162 | 3.5062 | 3.3815 | 3.3176 | 3.3254
22 | 21 | 2050 | Winter | S, [%] | 0 | 1 | 14.31% | 13.94% | 13.66% | 13.49% | 14.05% | 14.72% | 14.58% | 10.7% | 10.1% | 9.451% | 8.718% | 8.034% | 7.347% | 7.042% | 7.26% | 8.296% | 9.278% | 10.04% | 10.95% | 14.42% | 15.24% | 14.7% | 14.42% | 14.46%
21 | 22 | 2050 | Winter | S, [MVA] | 0 | 1 | 3.3069 | 3.2217 | 3.1557 | 3.1171 | 3.2476 | 3.4045 | 3.3736 | 2.4915 | 2.3578 | 2.2115 | 2.0474 | 1.8933 | 1.7367 | 1.6678 | 1.7175 | 1.9522 | 2.175 | 2.3438 | 2.5494 | 3.3352 | 3.5243 | 3.3979 | 3.3337 | 3.3411
21 | 22 | 2050 | Winter | S, [%] | 0 | 1 | 14.38% | 14.01% | 13.72% | 13.55% | 14.12% | 14.8% | 14.67% | 10.83% | 10.25% | 9.615% | 8.902% | 8.232% | 7.551% | 7.251% | 7.467% | 8.488% | 9.456% | 10.19% | 11.08% | 14.5% | 15.32% | 14.77% | 14.49% | 14.53%
23 | 24 | 2050 | Winter | P, [MW] | 0 | 1 | 1.0071 | 0.99126 | 0.91994 | 0.96135 | 1.0311 | 1.0787 | 1.1699 | 2.1638 | 2.1659 | 2.337 | 2.4963 | 2.5307 | 2.5077 | 2.479 | 2.4696 | 2.4885 | 2.444 | 2.3128 | 2.1965 | 1.4377 | 1.2807 | 1.0779 | 1.1048 | 1.0856
23 | 24 | 2050 | Winter | P, [%] | 0 | 1 | 4.796% | 4.72% | 4.381% | 4.578% | 4.91% | 5.137% | 5.571% | 10.3% | 10.31% | 11.13% | 11.89% | 12.05% | 11.94% | 11.8% | 11.76% | 11.85% | 11.64% | 11.01% | 10.46% | 6.846% | 6.099% | 5.133% | 5.261% | 5.17%
24 | 23 | 2050 | Winter | P, [MW] | 0 | 1 | -1.0069 | -0.99102 | -0.91973 | -0.96113 | -1.0309 | -1.0784 | -1.1696 | -2.1629 | -2.1649 | -2.3359 | -2.495 | -2.5294 | -2.5064 | -2.4777 | -2.4683 | -2.4872 | -2.4428 | -2.3117 | -2.1955 | -1.4373 | -1.2804 | -1.0777 | -1.1045 | -1.0853
24 | 23 | 2050 | Winter | P, [%] | 0 | 1 | 4.795% | 4.719% | 4.38% | 4.577% | 4.909% | 5.135% | 5.569% | 10.3% | 10.31% | 11.12% | 11.88% | 12.04% | 11.94% | 11.8% | 11.75% | 11.84% | 11.63% | 11.01% | 10.45% | 6.844% | 6.097% | 5.132% | 5.259% | 5.168%
23 | 24 | 2050 | Winter | Q, [MVAr] | 0 | 1 | -0.38692 | -0.38693 | -0.38704 | -0.36461 | -0.2916 | -0.31499 | -0.3744 | -0.28189 | -0.27361 | -0.24971 | -0.24611 | -0.27858 | -0.28574 | -0.28807 | -0.29306 | -0.21585 | -0.20664 | -0.19922 | -0.20587 | -0.25899 | -0.25971 | -0.29815 | -0.33966 | -0.33061
23 | 24 | 2050 | Winter | Q, [%] | 0 | 1 | 1.842% | 1.843% | 1.843% | 1.736% | 1.389% | 1.5% | 1.783% | 1.342% | 1.303% | 1.189% | 1.172% | 1.327% | 1.361% | 1.372% | 1.396% | 1.028% | 0.984% | 0.9487% | 0.9804% | 1.233% | 1.237% | 1.42% | 1.617% | 1.574%
24 | 23 | 2050 | Winter | Q, [MVAr] | 0 | 1 | 0.38321 | 0.38321 | 0.38329 | 0.36088 | 0.2879 | 0.31131 | 0.3708 | 0.27923 | 0.27095 | 0.24727 | 0.24389 | 0.27642 | 0.28355 | 0.28584 | 0.29082 | 0.21362 | 0.20435 | 0.19674 | 0.20325 | 0.25557 | 0.25616 | 0.29447 | 0.33601 | 0.32695
24 | 23 | 2050 | Winter | Q, [%] | 0 | 1 | 1.825% | 1.825% | 1.825% | 1.718% | 1.371% | 1.482% | 1.766% | 1.33% | 1.29% | 1.177% | 1.161% | 1.316% | 1.35% | 1.361% | 1.385% | 1.017% | 0.9731% | 0.9369% | 0.9678% | 1.217% | 1.22% | 1.402% | 1.6% | 1.557%
23 | 24 | 2050 | Winter | S, [MVA] | 0 | 1 | 1.0789 | 1.0641 | 0.99804 | 1.0282 | 1.0716 | 1.1237 | 1.2283 | 2.1821 | 2.1831 | 2.3503 | 2.5084 | 2.546 | 2.5239 | 2.4957 | 2.4869 | 2.4979 | 2.4527 | 2.3214 | 2.2062 | 1.4608 | 1.3068 | 1.1184 | 1.1558 | 1.1348
23 | 24 | 2050 | Winter | S, [%] | 0 | 1 | 5.138% | 5.067% | 4.753% | 4.896% | 5.103% | 5.351% | 5.849% | 10.39% | 10.4% | 11.19% | 11.94% | 12.12% | 12.02% | 11.88% | 11.84% | 11.89% | 11.68% | 11.05% | 10.51% | 6.956% | 6.223% | 5.326% | 5.504% | 5.404%
24 | 23 | 2050 | Winter | S, [MVA] | 0 | 1 | 1.0773 | 1.0625 | 0.9964 | 1.0266 | 1.0704 | 1.1224 | 1.227 | 2.1808 | 2.1818 | 2.3489 | 2.5069 | 2.5444 | 2.5224 | 2.4941 | 2.4854 | 2.4964 | 2.4513 | 2.32 | 2.2049 | 1.4598 | 1.3057 | 1.1172 | 1.1545 | 1.1335
24 | 23 | 2050 | Winter | S, [%] | 0 | 1 | 5.13% | 5.06% | 4.745% | 4.889% | 5.097% | 5.345% | 5.843% | 10.38% | 10.39% | 11.19% | 11.94% | 12.12% | 12.01% | 11.88% | 11.84% | 11.89% | 11.67% | 11.05% | 10.5% | 6.951% | 6.218% | 5.32% | 5.497% | 5.398%
10 | 11 | 2050 | Winter | P, [MW] | 0 | 1 | -1.1682 | -1.1389 | -1.1462 | -1.3062 | -1.8348 | -2.839 | -4.912 | -7.8589 | -7.9007 | -7.9216 | -7.9357 | -7.9443 | -7.9445 | -7.9391 | -7.9429 | -7.9361 | -7.9214 | -7.9023 | -7.8718 | -5.2742 | -3.1378 | -2.0598 | -1.6113 | -1.4513
10 | 11 | 2050 | Winter | P, [%] | 0 | 1 | 14.6% | 14.24% | 14.33% | 16.33% | 22.94% | 35.49% | 61.4% | 98.24% | 98.76% | 99.02% | 99.2% | 99.3% | 99.31% | 99.24% | 99.29% | 99.2% | 99.02% | 98.78% | 98.4% | 65.93% | 39.22% | 25.75% | 20.14% | 18.14%
11 | 10 | 2050 | Winter | P, [MW] | 0 | 1 | 1.1693 | 1.14 | 1.1472 | 1.3075 | 1.8375 | 2.8454 | 4.9312 | 7.9082 | 7.9503 | 7.9713 | 7.9855 | 7.9941 | 7.9944 | 7.9889 | 7.9927 | 7.9859 | 7.9711 | 7.9519 | 7.9212 | 5.2963 | 3.1456 | 2.0632 | 1.6133 | 1.453
11 | 10 | 2050 | Winter | P, [%] | 0 | 1 | 14.62% | 14.25% | 14.34% | 16.34% | 22.97% | 35.57% | 61.64% | 98.85% | 99.38% | 99.64% | 99.82% | 99.93% | 99.93% | 99.86% | 99.91% | 99.82% | 99.64% | 99.4% | 99.01% | 66.2% | 39.32% | 25.79% | 20.17% | 18.16%
10 | 11 | 2050 | Winter | Q, [MVAr] | 0 | 1 | 0.098251 | 0.087828 | 0.070709 | 0.086344 | 0.13741 | 0.23911 | 0.49034 | 0.92732 | 0.81257 | 0.71531 | 0.64655 | 0.60234 | 0.58253 | 0.57984 | 0.6043 | 0.63614 | 0.6943 | 0.79132 | 0.89719 | 0.52203 | 0.25752 | 0.17097 | 0.14212 | 0.13928
10 | 11 | 2050 | Winter | Q, [%] | 0 | 1 | 1.228% | 1.098% | 0.8839% | 1.079% | 1.718% | 2.989% | 6.129% | 11.59% | 10.16% | 8.941% | 8.082% | 7.529% | 7.282% | 7.248% | 7.554% | 7.952% | 8.679% | 9.892% | 11.21% | 6.525% | 3.219% | 2.137% | 1.777% | 1.741%
11 | 10 | 2050 | Winter | Q, [MVAr] | 0 | 1 | -0.086196 | -0.076382 | -0.059143 | -0.071315 | -0.10772 | -0.16795 | -0.27687 | -0.38006 | -0.26138 | -0.16269 | -0.093009 | -0.048204 | -0.028637 | -0.026701 | -0.05034 | -0.082601 | -0.1419 | -0.24022 | -0.3486 | -0.27605 | -0.17062 | -0.13351 | -0.11917 | -0.12064
11 | 10 | 2050 | Winter | Q, [%] | 0 | 1 | 1.077% | 0.9548% | 0.7393% | 0.8914% | 1.347% | 2.099% | 3.461% | 4.751% | 3.267% | 2.034% | 1.163% | 0.6025% | 0.358% | 0.3338% | 0.6293% | 1.033% | 1.774% | 3.003% | 4.357% | 3.451% | 2.133% | 1.669% | 1.49% | 1.508%
10 | 11 | 2050 | Winter | S, [MVA] | 0 | 1 | 1.1723 | 1.1423 | 1.1483 | 1.309 | 1.8399 | 2.849 | 4.9364 | 7.9134 | 7.9424 | 7.9538 | 7.9619 | 7.9671 | 7.9659 | 7.9603 | 7.9658 | 7.9615 | 7.9518 | 7.9418 | 7.9228 | 5.2999 | 3.1483 | 2.0669 | 1.6175 | 1.458
10 | 11 | 2050 | Winter | S, [%] | 0 | 1 | 14.65% | 14.28% | 14.35% | 16.36% | 23% | 35.61% | 61.7% | 98.92% | 99.28% | 99.42% | 99.52% | 99.59% | 99.57% | 99.5% | 99.57% | 99.52% | 99.4% | 99.27% | 99.03% | 66.25% | 39.35% | 25.84% | 20.22% | 18.23%
11 | 10 | 2050 | Winter | S, [MVA] | 0 | 1 | 1.1724 | 1.1425 | 1.1487 | 1.3095 | 1.8406 | 2.8503 | 4.9389 | 7.9173 | 7.9546 | 7.973 | 7.986 | 7.9943 | 7.9944 | 7.989 | 7.9929 | 7.9863 | 7.9724 | 7.9555 | 7.9288 | 5.3035 | 3.1502 | 2.0675 | 1.6177 | 1.458
11 | 10 | 2050 | Winter | S, [%] | 0 | 1 | 14.66% | 14.28% | 14.36% | 16.37% | 23.01% | 35.63% | 61.74% | 98.97% | 99.43% | 99.66% | 99.83% | 99.93% | 99.93% | 99.86% | 99.91% | 99.83% | 99.65% | 99.44% | 99.11% | 66.29% | 39.38% | 25.84% | 20.22% | 18.23%
13 | 14 | 2050 | Winter | P, [MW] | 0 | 1 | 11.2606 | 10.8307 | 10.3556 | 10.1524 | 10.8082 | 11.7095 | 11.7321 | 11.1878 | 10.0752 | 8.8989 | 7.6296 | 6.2218 | 5.0376 | 4.4983 | 4.9808 | 6.9316 | 8.5419 | 9.8122 | 11.1075 | 11.773 | 12.2021 | 11.3929 | 11.1108 | 11.1469
13 | 14 | 2050 | Winter | P, [%] | 0 | 1 | 28.15% | 27.08% | 25.89% | 25.38% | 27.02% | 29.27% | 29.33% | 27.97% | 25.19% | 22.25% | 19.07% | 15.55% | 12.59% | 11.25% | 12.45% | 17.33% | 21.35% | 24.53% | 27.77% | 29.43% | 30.51% | 28.48% | 27.78% | 27.87%
14 | 13 | 2050 | Winter | P, [MW] | 0 | 1 | -11.2485 | -10.8195 | -10.3453 | -10.1425 | -10.797 | -11.6964 | -11.7189 | -11.1759 | -10.0656 | -8.8913 | -7.6241 | -6.2181 | -5.0351 | -4.4963 | -4.9784 | -6.927 | -8.535 | -9.8031 | -11.0957 | -11.7598 | -12.1879 | -11.3805 | -11.099 | -11.1351
14 | 13 | 2050 | Winter | P, [%] | 0 | 1 | 28.12% | 27.05% | 25.86% | 25.36% | 26.99% | 29.24% | 29.3% | 27.94% | 25.16% | 22.23% | 19.06% | 15.55% | 12.59% | 11.24% | 12.45% | 17.32% | 21.34% | 24.51% | 27.74% | 29.4% | 30.47% | 28.45% | 27.75% | 27.84%
13 | 14 | 2050 | Winter | Q, [MVAr] | 0 | 1 | -0.67204 | -0.73364 | -0.7808 | -0.67227 | -0.4208 | -0.3507 | -0.28995 | -0.13784 | -0.17471 | -0.18264 | -0.2255 | -0.29397 | -0.34366 | -0.28837 | -0.28689 | -0.1292 | -0.0002546 | -0.045115 | 0.0026156 | 0.01666 | -0.15157 | -0.42194 | -0.51353 | -0.51493
13 | 14 | 2050 | Winter | Q, [%] | 0 | 1 | 1.68% | 1.834% | 1.952% | 1.681% | 1.052% | 0.8768% | 0.7249% | 0.3446% | 0.4368% | 0.4566% | 0.5637% | 0.7349% | 0.8592% | 0.7209% | 0.7172% | 0.323% | 0.0006365% | 0.1128% | 0.006539% | 0.04165% | 0.3789% | 1.055% | 1.284% | 1.287%
14 | 13 | 2050 | Winter | Q, [MVAr] | 0 | 1 | 1.0239 | 1.0596 | 1.0792 | 0.95853 | 0.74386 | 0.72951 | 0.67 | 0.48266 | 0.45443 | 0.40084 | 0.38596 | 0.40085 | 0.41392 | 0.34435 | 0.35547 | 0.26151 | 0.20099 | 0.31012 | 0.33694 | 0.36507 | 0.56215 | 0.78084 | 0.85529 | 0.85891
14 | 13 | 2050 | Winter | Q, [%] | 0 | 1 | 2.56% | 2.649% | 2.698% | 2.396% | 1.86% | 1.824% | 1.675% | 1.207% | 1.136% | 1.002% | 0.9649% | 1.002% | 1.035% | 0.8609% | 0.8887% | 0.6538% | 0.5025% | 0.7753% | 0.8423% | 0.9127% | 1.405% | 1.952% | 2.138% | 2.147%
13 | 14 | 2050 | Winter | S, [MVA] | 0 | 1 | 11.2807 | 10.8556 | 10.385 | 10.1746 | 10.8164 | 11.7147 | 11.7357 | 11.1887 | 10.0767 | 8.9007 | 7.6329 | 6.2287 | 5.0493 | 4.5075 | 4.9891 | 6.9328 | 8.5419 | 9.8123 | 11.1075 | 11.773 | 12.203 | 11.4007 | 11.1227 | 11.1588
13 | 14 | 2050 | Winter | S, [%] | 0 | 1 | 28.2% | 27.14% | 25.96% | 25.44% | 27.04% | 29.29% | 29.34% | 27.97% | 25.19% | 22.25% | 19.08% | 15.57% | 12.62% | 11.27% | 12.47% | 17.33% | 21.35% | 24.53% | 27.77% | 29.43% | 30.51% | 28.5% | 27.81% | 27.9%
14 | 13 | 2050 | Winter | S, [MVA] | 0 | 1 | 11.295 | 10.8712 | 10.4014 | 10.1877 | 10.8226 | 11.7191 | 11.7381 | 11.1863 | 10.0758 | 8.9004 | 7.6338 | 6.231 | 5.0521 | 4.5095 | 4.9911 | 6.932 | 8.5373 | 9.808 | 11.1008 | 11.7655 | 12.2009 | 11.4073 | 11.1319 | 11.1681
14 | 13 | 2050 | Winter | S, [%] | 0 | 1 | 28.24% | 27.18% | 26% | 25.47% | 27.06% | 29.3% | 29.35% | 27.97% | 25.19% | 22.25% | 19.08% | 15.58% | 12.63% | 11.27% | 12.48% | 17.33% | 21.34% | 24.52% | 27.75% | 29.41% | 30.5% | 28.52% | 27.83% | 27.92%
14 | 15 | 2050 | Winter | P, [MW] | 0 | 1 | 6.8008 | 6.9523 | 6.7976 | 6.5623 | 6.7082 | 7.4185 | 8.3733 | 8.7243 | 9.2154 | 9.3847 | 9.8353 | 9.7777 | 9.6692 | 9.2644 | 9.3482 | 9.3773 | 8.525 | 8.1003 | 7.8863 | 7.5655 | 6.628 | 6.2648 | 5.8388 | 5.8081
14 | 15 | 2050 | Winter | P, [%] | 0 | 1 | 42.51% | 43.45% | 42.49% | 41.01% | 41.93% | 46.37% | 52.33% | 54.53% | 57.6% | 58.65% | 61.47% | 61.11% | 60.43% | 57.9% | 58.43% | 58.61% | 53.28% | 50.63% | 49.29% | 47.28% | 41.42% | 39.16% | 36.49% | 36.3%
15 | 14 | 2050 | Winter | P, [MW] | 0 | 1 | -6.7824 | -6.9331 | -6.7793 | -6.5452 | -6.6902 | -7.3965 | -8.3453 | -8.6939 | -9.1817 | -9.3498 | -9.7969 | -9.7398 | -9.6322 | -9.2305 | -9.3137 | -9.3424 | -8.4961 | -8.0742 | -7.8615 | -7.5426 | -6.6104 | -6.2491 | -5.8252 | -5.7946
15 | 14 | 2050 | Winter | P, [%] | 0 | 1 | 42.39% | 43.33% | 42.37% | 40.91% | 41.81% | 46.23% | 52.16% | 54.34% | 57.39% | 58.44% | 61.23% | 60.87% | 60.2% | 57.69% | 58.21% | 58.39% | 53.1% | 50.46% | 49.13% | 47.14% | 41.31% | 39.06% | 36.41% | 36.22%
14 | 15 | 2050 | Winter | Q, [MVAr] | 0 | 1 | -0.64181 | -0.60495 | -0.56403 | -0.58319 | -0.72821 | -0.80265 | -0.86906 | -0.86482 | -0.81987 | -0.77569 | -0.73533 | -0.65434 | -0.60235 | -0.59323 | -0.61537 | -0.71383 | -0.75558 | -0.77601 | -0.84467 | -0.89644 | -0.82699 | -0.66784 | -0.62025 | -0.61849
14 | 15 | 2050 | Winter | Q, [%] | 0 | 1 | 4.011% | 3.781% | 3.525% | 3.645% | 4.551% | 5.017% | 5.432% | 5.405% | 5.124% | 4.848% | 4.596% | 4.09% | 3.765% | 3.708% | 3.846% | 4.461% | 4.722% | 4.85% | 5.279% | 5.603% | 5.169% | 4.174% | 3.877% | 3.866%
15 | 14 | 2050 | Winter | Q, [MVAr] | 0 | 1 | 0.84656 | 0.81863 | 0.76818 | 0.77364 | 0.928 | 1.047 | 1.1801 | 1.2018 | 1.1951 | 1.1643 | 1.1614 | 1.0749 | 1.0134 | 0.97065 | 0.99977 | 1.1012 | 1.0765 | 1.0662 | 1.1204 | 1.1511 | 1.0228 | 0.84201 | 0.77152 | 0.76817
15 | 14 | 2050 | Winter | Q, [%] | 0 | 1 | 5.291% | 5.116% | 4.801% | 4.835% | 5.8% | 6.544% | 7.375% | 7.511% | 7.469% | 7.277% | 7.259% | 6.718% | 6.333% | 6.067% | 6.249% | 6.883% | 6.728% | 6.664% | 7.003% | 7.194% | 6.392% | 5.263% | 4.822% | 4.801%
14 | 15 | 2050 | Winter | S, [MVA] | 0 | 1 | 6.831 | 6.9786 | 6.821 | 6.5882 | 6.7476 | 7.4618 | 8.4183 | 8.767 | 9.2518 | 9.4167 | 9.8627 | 9.7995 | 9.6879 | 9.2834 | 9.3685 | 9.4044 | 8.5584 | 8.1374 | 7.9314 | 7.6184 | 6.6794 | 6.3003 | 5.8717 | 5.8409
14 | 15 | 2050 | Winter | S, [%] | 0 | 1 | 42.69% | 43.62% | 42.63% | 41.18% | 42.17% | 46.64% | 52.61% | 54.79% | 57.82% | 58.85% | 61.64% | 61.25% | 60.55% | 58.02% | 58.55% | 58.78% | 53.49% | 50.86% | 49.57% | 47.62% | 41.75% | 39.38% | 36.7% | 36.51%
15 | 14 | 2050 | Winter | S, [MVA] | 0 | 1 | 6.835 | 6.9812 | 6.8226 | 6.5907 | 6.7542 | 7.4703 | 8.4283 | 8.7766 | 9.2591 | 9.422 | 9.8655 | 9.7989 | 9.6853 | 9.2814 | 9.3672 | 9.4071 | 8.564 | 8.1443 | 7.9409 | 7.6299 | 6.689 | 6.3056 | 5.8761 | 5.8453
15 | 14 | 2050 | Winter | S, [%] | 0 | 1 | 42.72% | 43.63% | 42.64% | 41.19% | 42.21% | 46.69% | 52.68% | 54.85% | 57.87% | 58.89% | 61.66% | 61.24% | 60.53% | 58.01% | 58.54% | 58.79% | 53.53% | 50.9% | 49.63% | 47.69% | 41.81% | 39.41% | 36.73% | 36.53%
18 | 19 | 2050 | Winter | P, [MW] | 0 | 1 | 5.2759 | 4.9288 | 4.9487 | 4.5011 | 5.1479 | 5.7853 | 6.0438 | 5.7248 | 5.1462 | 4.5705 | 4.2196 | 3.6456 | 3.2716 | 3.135 | 3.1406 | 3.7261 | 3.9474 | 5.034 | 5.7724 | 5.7119 | 5.6734 | 5.4166 | 5.6092 | 5.7341
18 | 19 | 2050 | Winter | P, [%] | 0 | 1 | 26.38% | 24.64% | 24.74% | 22.51% | 25.74% | 28.93% | 30.22% | 28.62% | 25.73% | 22.85% | 21.1% | 18.23% | 16.36% | 15.67% | 15.7% | 18.63% | 19.74% | 25.17% | 28.86% | 28.56% | 28.37% | 27.08% | 28.05% | 28.67%
19 | 18 | 2050 | Winter | P, [MW] | 0 | 1 | -5.2701 | -4.9237 | -4.9436 | -4.4968 | -5.1423 | -5.7782 | -6.0361 | -5.7179 | -5.1405 | -4.566 | -4.2157 | -3.6426 | -3.2691 | -3.1327 | -3.1383 | -3.723 | -3.9439 | -5.0285 | -5.7653 | -5.705 | -5.6665 | -5.4104 | -5.6027 | -5.7272
19 | 18 | 2050 | Winter | P, [%] | 0 | 1 | 26.35% | 24.62% | 24.72% | 22.48% | 25.71% | 28.89% | 30.18% | 28.59% | 25.7% | 22.83% | 21.08% | 18.21% | 16.35% | 15.66% | 15.69% | 18.61% | 19.72% | 25.14% | 28.83% | 28.52% | 28.33% | 27.05% | 28.01% | 28.64%
18 | 19 | 2050 | Winter | Q, [MVAr] | 0 | 1 | 1.0665 | 1.0255 | 1.0354 | 0.99725 | 1.1342 | 1.2973 | 1.3265 | 1.3791 | 1.3994 | 1.417 | 1.406 | 1.3089 | 1.2007 | 1.151 | 1.1575 | 1.3566 | 1.433 | 1.4596 | 1.5133 | 1.5336 | 1.4202 | 1.3112 | 1.2248 | 1.2358
18 | 19 | 2050 | Winter | Q, [%] | 0 | 1 | 5.332% | 5.128% | 5.177% | 4.986% | 5.671% | 6.486% | 6.632% | 6.896% | 6.997% | 7.085% | 7.03% | 6.545% | 6.004% | 5.755% | 5.787% | 6.783% | 7.165% | 7.298% | 7.567% | 7.668% | 7.101% | 6.556% | 6.124% | 6.179%
19 | 18 | 2050 | Winter | Q, [MVAr] | 0 | 1 | -0.90711 | -0.88613 | -0.89485 | -0.88035 | -0.98141 | -1.1039 | -1.1159 | -1.1884 | -1.243 | -1.2911 | -1.2972 | -1.2264 | -1.1339 | -1.0896 | -1.0959 | -1.2701 | -1.336 | -1.3085 | -1.3175 | -1.3412 | -1.2321 | -1.1404 | -1.0435 | -1.0465
19 | 18 | 2050 | Winter | Q, [%] | 0 | 1 | 4.536% | 4.431% | 4.474% | 4.402% | 4.907% | 5.52% | 5.579% | 5.942% | 6.215% | 6.456% | 6.486% | 6.132% | 5.67% | 5.448% | 5.479% | 6.35% | 6.68% | 6.543% | 6.587% | 6.706% | 6.161% | 5.702% | 5.217% | 5.233%
18 | 19 | 2050 | Winter | S, [MVA] | 0 | 1 | 5.3826 | 5.0344 | 5.0559 | 4.6102 | 5.2713 | 5.9289 | 6.1876 | 5.8886 | 5.333 | 4.7852 | 4.4477 | 3.8734 | 3.485 | 3.3396 | 3.3471 | 3.9654 | 4.1994 | 5.2413 | 5.9675 | 5.9142 | 5.8484 | 5.573 | 5.7414 | 5.8657
18 | 19 | 2050 | Winter | S, [%] | 0 | 1 | 26.91% | 25.17% | 25.28% | 23.05% | 26.36% | 29.64% | 30.94% | 29.44% | 26.67% | 23.93% | 22.24% | 19.37% | 17.42% | 16.7% | 16.74% | 19.83% | 21% | 26.21% | 29.84% | 29.57% | 29.24% | 27.87% | 28.71% | 29.33%
19 | 18 | 2050 | Winter | S, [MVA] | 0 | 1 | 5.3476 | 5.0028 | 5.0239 | 4.5822 | 5.2351 | 5.8827 | 6.1384 | 5.8401 | 5.2886 | 4.745 | 4.4107 | 3.8435 | 3.4602 | 3.3168 | 3.3242 | 3.9337 | 4.164 | 5.196 | 5.9139 | 5.8605 | 5.7989 | 5.5293 | 5.699 | 5.822
19 | 18 | 2050 | Winter | S, [%] | 0 | 1 | 26.74% | 25.01% | 25.12% | 22.91% | 26.18% | 29.41% | 30.69% | 29.2% | 26.44% | 23.72% | 22.05% | 19.22% | 17.3% | 16.58% | 16.62% | 19.67% | 20.82% | 25.98% | 29.57% | 29.3% | 28.99% | 27.65% | 28.5% | 29.11%
20 | 19 | 2050 | Winter | P, [MW] | 0 | 1 | 1.4579 | 1.3498 | 1.4012 | 1.2045 | 1.4032 | 1.5236 | 1.5448 | 1.2854 | 1.1548 | 0.97627 | 0.9515 | 0.8806 | 0.86491 | 0.86309 | 0.79308 | 0.8224 | 0.70825 | 1.0869 | 1.2721 | 1.3169 | 1.3441 | 1.3995 | 1.538 | 1.6197
20 | 19 | 2050 | Winter | P, [%] | 0 | 1 | 18.22% | 16.87% | 17.52% | 15.06% | 17.54% | 19.05% | 19.31% | 16.07% | 14.43% | 12.2% | 11.89% | 11.01% | 10.81% | 10.79% | 9.914% | 10.28% | 8.853% | 13.59% | 15.9% | 16.46% | 16.8% | 17.49% | 19.23% | 20.25%
19 | 20 | 2050 | Winter | P, [MW] | 0 | 1 | -1.456 | -1.3481 | -1.3995 | -1.2031 | -1.4014 | -1.5215 | -1.5426 | -1.2838 | -1.1534 | -0.97517 | -0.95044 | -0.8797 | -0.8641 | -0.86231 | -0.79238 | -0.82156 | -0.70748 | -1.0856 | -1.2704 | -1.3151 | -1.3423 | -1.3976 | -1.5358 | -1.6174
19 | 20 | 2050 | Winter | P, [%] | 0 | 1 | 18.2% | 16.85% | 17.49% | 15.04% | 17.52% | 19.02% | 19.28% | 16.05% | 14.42% | 12.19% | 11.88% | 11% | 10.8% | 10.78% | 9.905% | 10.27% | 8.844% | 13.57% | 15.88% | 16.44% | 16.78% | 17.47% | 19.2% | 20.22%
20 | 19 | 2050 | Winter | Q, [MVAr] | 0 | 1 | 0.52878 | 0.51068 | 0.51433 | 0.49695 | 0.55231 | 0.641 | 0.64538 | 0.62372 | 0.6461 | 0.66558 | 0.6544 | 0.59884 | 0.53143 | 0.49763 | 0.50571 | 0.62674 | 0.68481 | 0.67859 | 0.70321 | 0.76557 | 0.72264 | 0.6732 | 0.61266 | 0.61542
20 | 19 | 2050 | Winter | Q, [%] | 0 | 1 | 6.61% | 6.383% | 6.429% | 6.212% | 6.904% | 8.013% | 8.067% | 7.796% | 8.076% | 8.32% | 8.18% | 7.486% | 6.643% | 6.22% | 6.321% | 7.834% | 8.56% | 8.482% | 8.79% | 9.57% | 9.033% | 8.415% | 7.658% | 7.693%
19 | 20 | 2050 | Winter | Q, [MVAr] | 0 | 1 | -0.5077 | -0.49243 | -0.4948 | -0.48207 | -0.53237 | -0.61704 | -0.6208 | -0.60579 | -0.63072 | -0.65332 | -0.64269 | -0.58888 | -0.52238 | -0.48892 | -0.49794 | -0.61735 | -0.67628 | -0.66417 | -0.68465 | -0.74521 | -0.70222 | -0.65206 | -0.58863 | -0.58911
19 | 20 | 2050 | Winter | Q, [%] | 0 | 1 | 6.346% | 6.155% | 6.185% | 6.026% | 6.655% | 7.713% | 7.76% | 7.572% | 7.884% | 8.166% | 8.034% | 7.361% | 6.53% | 6.111% | 6.224% | 7.717% | 8.454% | 8.302% | 8.558% | 9.315% | 8.778% | 8.151% | 7.358% | 7.364%
20 | 19 | 2050 | Winter | S, [MVA] | 0 | 1 | 1.5508 | 1.4431 | 1.4926 | 1.3029 | 1.508 | 1.653 | 1.6742 | 1.4288 | 1.3232 | 1.1816 | 1.1548 | 1.0649 | 1.0151 | 0.99628 | 0.9406 | 1.034 | 0.98518 | 1.2813 | 1.4535 | 1.5233 | 1.5261 | 1.553 | 1.6555 | 1.7327
20 | 19 | 2050 | Winter | S, [%] | 0 | 1 | 19.38% | 18.04% | 18.66% | 16.29% | 18.85% | 20.66% | 20.93% | 17.86% | 16.54% | 14.77% | 14.44% | 13.31% | 12.69% | 12.45% | 11.76% | 12.92% | 12.31% | 16.02% | 18.17% | 19.04% | 19.08% | 19.41% | 20.69% | 21.66%
19 | 20 | 2050 | Winter | S, [MVA] | 0 | 1 | 1.5419 | 1.4352 | 1.4844 | 1.2961 | 1.4992 | 1.6419 | 1.6628 | 1.4196 | 1.3146 | 1.1738 | 1.1473 | 1.0586 | 1.0097 | 0.99127 | 0.93585 | 1.0277 | 0.97872 | 1.2726 | 1.4431 | 1.5116 | 1.5149 | 1.5422 | 1.6448 | 1.7213
19 | 20 | 2050 | Winter | S, [%] | 0 | 1 | 19.27% | 17.94% | 18.55% | 16.2% | 18.74% | 20.52% | 20.78% | 17.74% | 16.43% | 14.67% | 14.34% | 13.23% | 12.62% | 12.39% | 11.7% | 12.85% | 12.23% | 15.91% | 18.04% | 18.89% | 18.94% | 19.28% | 20.56% | 21.52%
12 | 10 | 2050 | Winter | P, [MW] | 0 | 2 | -1.172 | -1.1423 | -1.1813 | -1.3485 | -1.6825 | -2.6935 | -4.8281 | -7.7447 | -7.8238 | -7.8546 | -7.8777 | -7.8918 | -7.8928 | -7.8918 | -7.8821 | -7.8732 | -7.8553 | -7.8421 | -7.8305 | -5.2641 | -3.2283 | -2.2279 | -1.7218 | -1.2963
12 | 10 | 2050 | Winter | P, [%] | 0 | 2 | 5.096% | 4.967% | 5.136% | 5.863% | 7.315% | 11.71% | 20.99% | 33.67% | 34.02% | 34.15% | 34.25% | 34.31% | 34.32% | 34.31% | 34.27% | 34.23% | 34.15% | 34.1% | 34.05% | 22.89% | 14.04% | 9.686% | 7.486% | 5.636%
10 | 12 | 2050 | Winter | P, [MW] | 0 | 2 | 1.1722 | 1.1425 | 1.1815 | 1.3488 | 1.6829 | 2.6946 | 4.8315 | 7.7535 | 7.8328 | 7.8636 | 7.8868 | 7.9009 | 7.9019 | 7.9008 | 7.8912 | 7.8822 | 7.8643 | 7.8511 | 7.8395 | 5.2682 | 3.2298 | 2.2286 | 1.7222 | 1.2966
10 | 12 | 2050 | Winter | P, [%] | 0 | 2 | 5.097% | 4.967% | 5.137% | 5.864% | 7.317% | 11.72% | 21.01% | 33.71% | 34.06% | 34.19% | 34.29% | 34.35% | 34.36% | 34.35% | 34.31% | 34.27% | 34.19% | 34.14% | 34.08% | 22.91% | 14.04% | 9.69% | 7.488% | 5.637%
12 | 10 | 2050 | Winter | Q, [MVAr] | 0 | 2 | 0.11859 | 0.071701 | 0.041123 | 0.048437 | 0.1292 | 0.32344 | 0.72293 | 1.2266 | 1.0799 | 0.97169 | 0.874 | 0.81609 | 0.78387 | 0.80318 | 0.85863 | 0.91281 | 0.95873 | 0.99772 | 1.0722 | 0.57225 | 0.25145 | 0.11569 | 0.10954 | 0.10324
12 | 10 | 2050 | Winter | Q, [%] | 0 | 2 | 0.5156% | 0.3117% | 0.1788% | 0.2106% | 0.5617% | 1.406% | 3.143% | 5.333% | 4.695% | 4.225% | 3.8% | 3.548% | 3.408% | 3.492% | 3.733% | 3.969% | 4.168% | 4.338% | 4.662% | 2.488% | 1.093% | 0.503% | 0.4763% | 0.4489%
10 | 12 | 2050 | Winter | Q, [MVAr] | 0 | 2 | -0.19542 | -0.14855 | -0.11796 | -0.12524 | -0.20591 | -0.3998 | -0.79774 | -1.2978 | -1.151 | -1.0428 | -0.94509 | -0.88719 | -0.85498 | -0.8743 | -0.92975 | -0.98392 | -1.0298 | -1.0688 | -1.1432 | -0.64654 | -0.32741 | -0.19218 | -0.18622 | -0.18004
10 | 12 | 2050 | Winter | Q, [%] | 0 | 2 | 0.8497% | 0.6459% | 0.5129% | 0.5445% | 0.8952% | 1.738% | 3.468% | 5.642% | 5.004% | 4.534% | 4.109% | 3.857% | 3.717% | 3.801% | 4.042% | 4.278% | 4.477% | 4.647% | 4.971% | 2.811% | 1.424% | 0.8356% | 0.8096% | 0.7828%
12 | 10 | 2050 | Winter | S, [MVA] | 0 | 2 | 1.178 | 1.1445 | 1.182 | 1.3494 | 1.6874 | 2.7129 | 4.8819 | 7.8412 | 7.898 | 7.9145 | 7.9261 | 7.9339 | 7.9317 | 7.9325 | 7.9288 | 7.9259 | 7.9136 | 7.9053 | 7.9036 | 5.2952 | 3.238 | 2.2309 | 1.7252 | 1.3004
12 | 10 | 2050 | Winter | S, [%] | 0 | 2 | 5.122% | 4.976% | 5.139% | 5.867% | 7.337% | 11.8% | 21.23% | 34.09% | 34.34% | 34.41% | 34.46% | 34.5% | 34.49% | 34.49% | 34.47% | 34.46% | 34.41% | 34.37% | 34.36% | 23.02% | 14.08% | 9.699% | 7.501% | 5.654%
10 | 12 | 2050 | Winter | S, [MVA] | 0 | 2 | 1.1884 | 1.1521 | 1.1874 | 1.3546 | 1.6954 | 2.7241 | 4.8969 | 7.8614 | 7.9169 | 7.9325 | 7.9432 | 7.9505 | 7.948 | 7.949 | 7.9458 | 7.9434 | 7.9315 | 7.9235 | 7.9225 | 5.3077 | 3.2463 | 2.2369 | 1.7322 | 1.309
10 | 12 | 2050 | Winter | S, [%] | 0 | 2 | 5.167% | 5.009% | 5.162% | 5.89% | 7.371% | 11.84% | 21.29% | 34.18% | 34.42% | 34.49% | 34.54% | 34.57% | 34.56% | 34.56% | 34.55% | 34.54% | 34.48% | 34.45% | 34.45% | 23.08% | 14.11% | 9.726% | 7.531% | 5.691%
14 | 12 | 2050 | Winter | P, [MW] | 0 | 2 | -0.53217 | -0.63727 | -0.7142 | -0.91114 | -1.1663 | -2.3775 | -4.0164 | -6.303 | -6.0023 | -5.4838 | -5.4938 | -5.4711 | -5.4296 | -5.6108 | -5.8083 | -5.8869 | -5.4133 | -5.3937 | -5.2951 | -2.8073 | -1.1722 | -0.79334 | -0.34848 | -0.49878
14 | 12 | 2050 | Winter | P, [%] | 0 | 2 | 2.314% | 2.771% | 3.105% | 3.961% | 5.071% | 10.34% | 17.46% | 27.4% | 26.1% | 23.84% | 23.89% | 23.79% | 23.61% | 24.39% | 25.25% | 25.6% | 23.54% | 23.45% | 23.02% | 12.21% | 5.097% | 3.449% | 1.515% | 2.169%
12 | 14 | 2050 | Winter | P, [MW] | 0 | 2 | 0.53224 | 0.63734 | 0.71429 | 0.91127 | 1.1665 | 2.3784 | 4.0189 | 6.3092 | 6.008 | 5.4887 | 5.4987 | 5.476 | 5.4344 | 5.6158 | 5.8135 | 5.8923 | 5.4181 | 5.3987 | 5.3001 | 2.8091 | 1.1728 | 0.79363 | 0.34864 | 0.49888
12 | 14 | 2050 | Winter | P, [%] | 0 | 2 | 2.314% | 2.771% | 3.106% | 3.962% | 5.072% | 10.34% | 17.47% | 27.43% | 26.12% | 23.86% | 23.91% | 23.81% | 23.63% | 24.42% | 25.28% | 25.62% | 23.56% | 23.47% | 23.04% | 12.21% | 5.099% | 3.451% | 1.516% | 2.169%
14 | 12 | 2050 | Winter | Q, [MVAr] | 0 | 2 | 0.45721 | 0.31169 | 0.25924 | 0.1874 | 0.26316 | 0.53714 | 1.1419 | 1.7813 | 1.9151 | 2.0311 | 1.9559 | 1.8979 | 1.8519 | 1.7173 | 1.6195 | 1.6722 | 2.0799 | 2.3552 | 2.5326 | 2.0365 | 1.62 | 1.1398 | 0.96466 | 0.58305
14 | 12 | 2050 | Winter | Q, [%] | 0 | 2 | 1.988% | 1.355% | 1.127% | 0.8148% | 1.144% | 2.335% | 4.965% | 7.745% | 8.326% | 8.831% | 8.504% | 8.252% | 8.052% | 7.466% | 7.041% | 7.27% | 9.043% | 10.24% | 11.01% | 8.855% | 7.043% | 4.956% | 4.194% | 2.535%
12 | 14 | 2050 | Winter | Q, [MVAr] | 0 | 2 | -0.53412 | -0.3886 | -0.33614 | -0.26428 | -0.33998 | -0.61359 | -1.2173 | -1.8542 | -1.9883 | -2.1049 | -2.0296 | -1.9717 | -1.9259 | -1.791 | -1.6931 | -1.7457 | -2.1537 | -2.4288 | -2.6063 | -2.1123 | -1.6965 | -1.2166 | -1.0415 | -0.65994
12 | 14 | 2050 | Winter | Q, [%] | 0 | 2 | 2.322% | 1.69% | 1.461% | 1.149% | 1.478% | 2.668% | 5.293% | 8.062% | 8.645% | 9.152% | 8.825% | 8.573% | 8.373% | 7.787% | 7.361% | 7.59% | 9.364% | 10.56% | 11.33% | 9.184% | 7.376% | 5.289% | 4.528% | 2.869%
14 | 12 | 2050 | Winter | S, [MVA] | 0 | 2 | 0.7016 | 0.70941 | 0.7598 | 0.93021 | 1.1956 | 2.4374 | 4.1756 | 6.5499 | 6.3004 | 5.8478 | 5.8315 | 5.791 | 5.7368 | 5.8677 | 6.0299 | 6.1198 | 5.7991 | 5.8855 | 5.8696 | 3.4682 | 1.9996 | 1.3887 | 1.0257 | 0.76729
14 | 12 | 2050 | Winter | S, [%] | 0 | 2 | 3.05% | 3.084% | 3.303% | 4.044% | 5.198% | 10.6% | 18.15% | 28.48% | 27.39% | 25.43% | 25.35% | 25.18% | 24.94% | 25.51% | 26.22% | 26.61% | 25.21% | 25.59% | 25.52% | 15.08% | 8.694% | 6.038% | 4.459% | 3.336%
12 | 14 | 2050 | Winter | S, [MVA] | 0 | 2 | 0.75404 | 0.74647 | 0.78943 | 0.94882 | 1.215 | 2.4563 | 4.1992 | 6.576 | 6.3284 | 5.8785 | 5.8613 | 5.8202 | 5.7655 | 5.8945 | 6.0551 | 6.1455 | 5.8305 | 5.9199 | 5.9062 | 3.5147 | 2.0624 | 1.4526 | 1.0983 | 0.82728
12 | 14 | 2050 | Winter | S, [%] | 0 | 2 | 3.278% | 3.246% | 3.432% | 4.125% | 5.283% | 10.68% | 18.26% | 28.59% | 27.51% | 25.56% | 25.48% | 25.31% | 25.07% | 25.63% | 26.33% | 26.72% | 25.35% | 25.74% | 25.68% | 15.28% | 8.967% | 6.315% | 4.775% | 3.597%
14 | 26 | 2050 | Winter | P, [MW] | 0 | 2 | -1.9219 | -1.8864 | -1.9301 | -1.8726 | -1.8951 | 1.0029 | 2.6642 | 3.2772 | 3.3962 | 4.2965 | 4.457 | 4.7121 | 4.8004 | 4.8883 | 4.7997 | 4.4004 | 4.0091 | 3.3473 | 2.4099 | -0.99885 | -1.9846 | -2.1587 | -1.967 | -2.0609
14 | 26 | 2050 | Winter | P, [%] | 0 | 2 | 9.152% | 8.983% | 9.191% | 8.917% | 9.024% | 4.776% | 12.69% | 15.61% | 16.17% | 20.46% | 21.22% | 22.44% | 22.86% | 23.28% | 22.86% | 20.95% | 19.09% | 15.94% | 11.48% | 4.756% | 9.45% | 10.28% | 9.367% | 9.814%
26 | 14 | 2050 | Winter | P, [MW] | 0 | 2 | 1.9226 | 1.8871 | 1.9309 | 1.8733 | 1.8958 | -1.0027 | -2.6627 | -3.275 | -3.3938 | -4.2926 | -4.4529 | -4.7075 | -4.7957 | -4.8833 | -4.7949 | -4.3963 | -4.0058 | -3.345 | -2.4087 | 0.99938 | 1.9856 | 2.1598 | 1.9679 | 2.0618
26 | 14 | 2050 | Winter | P, [%] | 0 | 2 | 9.155% | 8.986% | 9.195% | 8.92% | 9.028% | 4.775% | 12.68% | 15.6% | 16.16% | 20.44% | 21.2% | 22.42% | 22.84% | 23.25% | 22.83% | 20.93% | 19.08% | 15.93% | 11.47% | 4.759% | 9.455% | 10.28% | 9.371% | 9.818%
14 | 26 | 2050 | Winter | Q, [MVAr] | 0 | 2 | 0.040702 | -0.093508 | 0.057912 | 0.017656 | -0.030875 | 0.12426 | -0.18577 | -0.51198 | -0.40303 | -0.34279 | -0.28142 | -0.15732 | -0.12214 | -0.3915 | -0.457 | -0.37631 | -0.40929 | -0.10207 | 0.12453 | 1.2468 | 0.95468 | 0.92248 | 0.67847 | 0.15269
14 | 26 | 2050 | Winter | Q, [%] | 0 | 2 | 0.1938% | 0.4453% | 0.2758% | 0.08407% | 0.147% | 0.5917% | 0.8846% | 2.438% | 1.919% | 1.632% | 1.34% | 0.7492% | 0.5816% | 1.864% | 2.176% | 1.792% | 1.949% | 0.486% | 0.593% | 5.937% | 4.546% | 4.393% | 3.231% | 0.7271%
26 | 14 | 2050 | Winter | Q, [MVAr] | 0 | 2 | -0.043676 | 0.090497 | -0.060876 | -0.020683 | 0.027872 | -0.128 | 0.18377 | 0.51109 | 0.40235 | 0.34407 | 0.28309 | 0.15965 | 0.1247 | 0.39434 | 0.45962 | 0.37785 | 0.40991 | 0.10124 | -0.12689 | -1.2501 | -0.95732 | -0.92494 | -0.68127 | -0.1555
26 | 14 | 2050 | Winter | Q, [%] | 0 | 2 | 0.208% | 0.4309% | 0.2899% | 0.09849% | 0.1327% | 0.6095% | 0.8751% | 2.434% | 1.916% | 1.638% | 1.348% | 0.7602% | 0.5938% | 1.878% | 2.189% | 1.799% | 1.952% | 0.4821% | 0.6043% | 5.953% | 4.559% | 4.404% | 3.244% | 0.7405%
14 | 26 | 2050 | Winter | S, [MVA] | 0 | 2 | 1.9223 | 1.8887 | 1.931 | 1.8726 | 1.8953 | 1.0106 | 2.6707 | 3.317 | 3.42 | 4.3101 | 4.4659 | 4.7147 | 4.802 | 4.9039 | 4.8214 | 4.4164 | 4.03 | 3.3489 | 2.4131 | 1.5975 | 2.2022 | 2.3475 | 2.0808 | 2.0666
14 | 26 | 2050 | Winter | S, [%] | 0 | 2 | 9.154% | 8.994% | 9.195% | 8.917% | 9.025% | 4.812% | 12.72% | 15.8% | 16.29% | 20.52% | 21.27% | 22.45% | 22.87% | 23.35% | 22.96% | 21.03% | 19.19% | 15.95% | 11.49% | 7.607% | 10.49% | 11.18% | 9.908% | 9.841%
26 | 14 | 2050 | Winter | S, [MVA] | 0 | 2 | 1.9231 | 1.8893 | 1.9319 | 1.8734 | 1.896 | 1.0108 | 2.6691 | 3.3146 | 3.4175 | 4.3064 | 4.4619 | 4.7102 | 4.7973 | 4.8992 | 4.8169 | 4.4126 | 4.0267 | 3.3465 | 2.4121 | 1.6004 | 2.2043 | 2.3495 | 2.0825 | 2.0677
26 | 14 | 2050 | Winter | S, [%] | 0 | 2 | 9.158% | 8.997% | 9.199% | 8.921% | 9.029% | 4.814% | 12.71% | 15.78% | 16.27% | 20.51% | 21.25% | 22.43% | 22.84% | 23.33% | 22.94% | 21.01% | 19.17% | 15.94% | 11.49% | 7.621% | 10.5% | 11.19% | 9.917% | 9.846%
14 | 16 | 2050 | Winter | P, [MW] | 0 | 2 | 1.0469 | 1.1261 | 1.1348 | 1.1855 | 1.1969 | 0.82099 | 0.86756 | 1.3877 | 1.3692 | 1.5303 | 1.5217 | 1.5649 | 1.6376 | 1.7088 | 1.7452 | 1.6567 | 1.5203 | 1.3934 | 1.4013 | 1.3785 | 1.1866 | 1.1137 | 1.0065 | 0.97311
14 | 16 | 2050 | Winter | P, [%] | 0 | 2 | 4.985% | 5.363% | 5.404% | 5.645% | 5.7% | 3.909% | 4.131% | 6.608% | 6.52% | 7.287% | 7.246% | 7.452% | 7.798% | 8.137% | 8.311% | 7.889% | 7.24% | 6.635% | 6.673% | 6.564% | 5.65% | 5.303% | 4.793% | 4.634%
16 | 14 | 2050 | Winter | P, [MW] | 0 | 2 | -1.0466 | -1.1259 | -1.1346 | -1.1852 | -1.1966 | -0.82084 | -0.86739 | -1.3873 | -1.3688 | -1.5298 | -1.5211 | -1.5643 | -1.637 | -1.7081 | -1.7446 | -1.6561 | -1.5198 | -1.3929 | -1.4008 | -1.378 | -1.1863 | -1.1134 | -1.0063 | -0.9729
16 | 14 | 2050 | Winter | P, [%] | 0 | 2 | 4.984% | 5.361% | 5.403% | 5.644% | 5.698% | 3.909% | 4.13% | 6.606% | 6.518% | 7.285% | 7.244% | 7.449% | 7.795% | 8.134% | 8.308% | 7.886% | 7.237% | 6.633% | 6.671% | 6.562% | 5.649% | 5.302% | 4.792% | 4.633%
14 | 16 | 2050 | Winter | Q, [MVAr] | 0 | 2 | 0.24464 | 0.24469 | 0.24469 | 0.24473 | 0.24473 | 0.24451 | 0.24454 | 0.35445 | 0.36384 | 0.36398 | 0.36397 | 0.36401 | 0.36407 | 0.36414 | 0.36418 | 0.36409 | 0.36397 | 0.44452 | 0.45721 | 0.4572 | 0.45705 | 0.44082 | 0.33823 | 0.26954
14 | 16 | 2050 | Winter | Q, [%] | 0 | 2 | 1.165% | 1.165% | 1.165% | 1.165% | 1.165% | 1.164% | 1.164% | 1.688% | 1.733% | 1.733% | 1.733% | 1.733% | 1.734% | 1.734% | 1.734% | 1.734% | 1.733% | 2.117% | 2.177% | 2.177% | 2.176% | 2.099% | 1.611% | 1.284%
16 | 14 | 2050 | Winter | Q, [MVAr] | 0 | 2 | -0.24834 | -0.24834 | -0.24834 | -0.24834 | -0.24834 | -0.24834 | -0.24834 | -0.35789 | -0.3673 | -0.3673 | -0.3673 | -0.3673 | -0.3673 | -0.3673 | -0.3673 | -0.3673 | -0.3673 | -0.44794 | -0.46062 | -0.46062 | -0.46062 | -0.44443 | -0.34193 | -0.27328
16 | 14 | 2050 | Winter | Q, [%] | 0 | 2 | 1.183% | 1.183% | 1.183% | 1.183% | 1.183% | 1.183% | 1.183% | 1.704% | 1.749% | 1.749% | 1.749% | 1.749% | 1.749% | 1.749% | 1.749% | 1.749% | 1.749% | 2.133% | 2.193% | 2.193% | 2.193% | 2.116% | 1.628% | 1.301%
14 | 16 | 2050 | Winter | S, [MVA] | 0 | 2 | 1.0751 | 1.1524 | 1.1609 | 1.2105 | 1.2217 | 0.85663 | 0.90137 | 1.4323 | 1.4167 | 1.573 | 1.5646 | 1.6066 | 1.6776 | 1.7471 | 1.7828 | 1.6963 | 1.5633 | 1.4626 | 1.474 | 1.4523 | 1.2716 | 1.1978 | 1.0619 | 1.0097
14 | 16 | 2050 | Winter | S, [%] | 0 | 2 | 5.119% | 5.488% | 5.528% | 5.764% | 5.817% | 4.079% | 4.292% | 6.82% | 6.746% | 7.491% | 7.45% | 7.651% | 7.988% | 8.32% | 8.49% | 8.077% | 7.444% | 6.965% | 7.019% | 6.916% | 6.055% | 5.704% | 5.056% | 4.808%
16 | 14 | 2050 | Winter | S, [MVA] | 0 | 2 | 1.0757 | 1.1529 | 1.1614 | 1.2109 | 1.2221 | 0.85758 | 0.90224 | 1.4327 | 1.4172 | 1.5733 | 1.5649 | 1.6069 | 1.6777 | 1.7472 | 1.7828 | 1.6964 | 1.5636 | 1.4632 | 1.4746 | 1.453 | 1.2725 | 1.1988 | 1.0628 | 1.0106
16 | 14 | 2050 | Winter | S, [%] | 0 | 2 | 5.122% | 5.49% | 5.531% | 5.766% | 5.819% | 4.084% | 4.296% | 6.822% | 6.749% | 7.492% | 7.452% | 7.652% | 7.989% | 8.32% | 8.49% | 8.078% | 7.446% | 6.968% | 7.022% | 6.919% | 6.06% | 5.709% | 5.061% | 4.812%
17 | 14 | 2050 | Winter | P, [MW] | 0 | 2 | -6.2074 | -5.8558 | -5.7337 | -5.6383 | -5.6668 | -5.0852 | -4.5118 | -3.3056 | -1.5199 | 1.3868 | 2.6239 | 3.8761 | 4.8567 | 5.4851 | 4.9794 | 3.5906 | 1.4019 | -2.0172 | -4.682 | -7.1374 | -8.0653 | -8.0912 | -7.5191 | -7.1866
17 | 14 | 2050 | Winter | P, [%] | 0 | 2 | 26.99% | 25.46% | 24.93% | 24.51% | 24.64% | 22.11% | 19.62% | 14.37% | 6.608% | 6.029% | 11.41% | 16.85% | 21.12% | 23.85% | 21.65% | 15.61% | 6.095% | 8.77% | 20.36% | 31.03% | 35.07% | 35.18% | 32.69% | 31.25%
14 | 17 | 2050 | Winter | P, [MW] | 0 | 2 | 6.213 | 5.8607 | 5.7385 | 5.6429 | 5.6714 | 5.0889 | 4.5148 | 3.3072 | 1.5202 | -1.3865 | -2.6229 | -3.8739 | -4.8533 | -5.4807 | -4.9758 | -3.5888 | -1.4016 | 2.0178 | 4.6852 | 7.1448 | 8.0748 | 8.1007 | 7.5274 | 7.1941
14 | 17 | 2050 | Winter | P, [%] | 0 | 2 | 27.01% | 25.48% | 24.95% | 24.53% | 24.66% | 22.13% | 19.63% | 14.38% | 6.61% | 6.028% | 11.4% | 16.84% | 21.1% | 23.83% | 21.63% | 15.6% | 6.094% | 8.773% | 20.37% | 31.06% | 35.11% | 35.22% | 32.73% | 31.28%
17 | 14 | 2050 | Winter | Q, [MVAr] | 0 | 2 | -0.49713 | -0.49713 | -0.49713 | -0.49376 | -0.32624 | -0.34037 | -0.51267 | -0.28757 | -0.16312 | -0.22041 | -0.5282 | -0.53019 | -0.54374 | -0.52561 | -0.25374 | -0.20196 | -0.30078 | -0.56556 | -0.62118 | -0.62886 | -0.59811 | -0.59811 | -0.59811 | -0.59811
17 | 14 | 2050 | Winter | Q, [%] | 0 | 2 | 2.161% | 2.161% | 2.161% | 2.147% | 1.418% | 1.48% | 2.229% | 1.25% | 0.7092% | 0.9583% | 2.297% | 2.305% | 2.364% | 2.285% | 1.103% | 0.8781% | 1.308% | 2.459% | 2.701% | 2.734% | 2.6% | 2.6% | 2.6% | 2.6%
14 | 17 | 2050 | Winter | Q, [MVAr] | 0 | 2 | 0.42406 | 0.42364 | 0.4235 | 0.42003 | 0.25252 | 0.26597 | 0.43771 | 0.21166 | 0.086333 | 0.14352 | 0.45179 | 0.45455 | 0.46891 | 0.45142 | 0.17902 | 0.1261 | 0.22391 | 0.48898 | 0.54641 | 0.55703 | 0.52769 | 0.52773 | 0.52684 | 0.52636
14 | 17 | 2050 | Winter | Q, [%] | 0 | 2 | 1.844% | 1.842% | 1.841% | 1.826% | 1.098% | 1.156% | 1.903% | 0.9203% | 0.3754% | 0.624% | 1.964% | 1.976% | 2.039% | 1.963% | 0.7783% | 0.5483% | 0.9735% | 2.126% | 2.376% | 2.422% | 2.294% | 2.294% | 2.291% | 2.289%
17 | 14 | 2050 | Winter | S, [MVA] | 0 | 2 | 6.2273 | 5.8768 | 5.7552 | 5.6599 | 5.6762 | 5.0966 | 4.5408 | 3.3181 | 1.5286 | 1.4042 | 2.6766 | 3.9122 | 4.887 | 5.5102 | 4.9858 | 3.5963 | 1.4338 | 2.095 | 4.723 | 7.1651 | 8.0875 | 8.1133 | 7.5429 | 7.2114
17 | 14 | 2050 | Winter | S, [%] | 0 | 2 | 27.08% | 25.55% | 25.02% | 24.61% | 24.68% | 22.16% | 19.74% | 14.43% | 6.646% | 6.105% | 11.64% | 17.01% | 21.25% | 23.96% | 21.68% | 15.64% | 6.234% | 9.109% | 20.53% | 31.15% | 35.16% | 35.28% | 32.8% | 31.35%
14 | 17 | 2050 | Winter | S, [MVA] | 0 | 2 | 6.2275 | 5.876 | 5.7541 | 5.6585 | 5.6771 | 5.0959 | 4.5359 | 3.314 | 1.5226 | 1.3939 | 2.6615 | 3.9005 | 4.8759 | 5.4993 | 4.979 | 3.591 | 1.4193 | 2.0762 | 4.7169 | 7.1665 | 8.092 | 8.1179 | 7.5458 | 7.2133
14 | 17 | 2050 | Winter | S, [%] | 0 | 2 | 27.08% | 25.55% | 25.02% | 24.6% | 24.68% | 22.16% | 19.72% | 14.41% | 6.62% | 6.06% | 11.57% | 16.96% | 21.2% | 23.91% | 21.65% | 15.61% | 6.171% | 9.027% | 20.51% | 31.16% | 35.18% | 35.3% | 32.81% | 31.36%
20 | 23 | 2050 | Winter | P, [MW] | 0 | 2 | -1.7366 | -1.7113 | -1.7626 | -1.7352 | -1.7595 | -0.24793 | 0.74782 | 1.2285 | 1.3369 | 1.8973 | 2.0591 | 2.2162 | 2.2702 | 2.1853 | 2.0864 | 1.918 | 1.6961 | 1.2369 | 0.7877 | -0.96873 | -1.4565 | -1.5611 | -1.5728 | -1.7423
20 | 23 | 2050 | Winter | P, [%] | 0 | 2 | 8.269% | 8.149% | 8.393% | 8.263% | 8.379% | 1.181% | 3.561% | 5.85% | 6.366% | 9.035% | 9.805% | 10.55% | 10.81% | 10.41% | 9.935% | 9.133% | 8.076% | 5.89% | 3.751% | 4.613% | 6.936% | 7.434% | 7.489% | 8.296%
23 | 20 | 2050 | Winter | P, [MW] | 0 | 2 | 1.7372 | 1.7119 | 1.7633 | 1.7358 | 1.7602 | 0.24796 | -0.74768 | -1.2281 | -1.3365 | -1.8966 | -2.0582 | -2.2152 | -2.2691 | -2.1843 | -2.0855 | -1.9172 | -1.6954 | -1.2366 | -0.78751 | 0.96906 | 1.4571 | 1.5617 | 1.5733 | 1.7429
23 | 20 | 2050 | Winter | P, [%] | 0 | 2 | 8.272% | 8.152% | 8.397% | 8.266% | 8.382% | 1.181% | 3.56% | 5.848% | 6.364% | 9.031% | 9.801% | 10.55% | 10.81% | 10.4% | 9.931% | 9.13% | 8.074% | 5.888% | 3.75% | 4.615% | 6.938% | 7.437% | 7.492% | 8.3%
20 | 23 | 2050 | Winter | Q, [MVAr] | 0 | 2 | 0.19564 | 0.1285 | 0.24329 | 0.19851 | 0.17175 | 0.33261 | 0.32384 | 0.14754 | 0.19211 | 0.23664 | 0.27782 | 0.35767 | 0.38566 | 0.25207 | 0.20791 | 0.22469 | 0.23807 | 0.44793 | 0.54765 | 0.81851 | 0.73103 | 0.69685 | 0.56529 | 0.27255
20 | 23 | 2050 | Winter | Q, [%] | 0 | 2 | 0.9316% | 0.6119% | 1.159% | 0.9453% | 0.8179% | 1.584% | 1.542% | 0.7026% | 0.9148% | 1.127% | 1.323% | 1.703% | 1.836% | 1.2% | 0.99% | 1.07% | 1.134% | 2.133% | 2.608% | 3.898% | 3.481% | 3.318% | 2.692% | 1.298%
23 | 20 | 2050 | Winter | Q, [MVAr] | 0 | 2 | -0.19881 | -0.13169 | -0.24642 | -0.20167 | -0.17489 | -0.33659 | -0.32768 | -0.15112 | -0.19562 | -0.23962 | -0.2806 | -0.36024 | -0.38817 | -0.25471 | -0.21067 | -0.22764 | -0.24126 | -0.45145 | -0.55141 | -0.82207 | -0.7343 | -0.70005 | -0.56852 | -0.27569
23 | 20 | 2050 | Winter | Q, [%] | 0 | 2 | 0.9467% | 0.6271% | 1.173% | 0.9603% | 0.8328% | 1.603% | 1.56% | 0.7196% | 0.9315% | 1.141% | 1.336% | 1.715% | 1.848% | 1.213% | 1.003% | 1.084% | 1.149% | 2.15% | 2.626% | 3.915% | 3.497% | 3.334% | 2.707% | 1.313%
20 | 23 | 2050 | Winter | S, [MVA] | 0 | 2 | 1.7475 | 1.7161 | 1.7793 | 1.7465 | 1.7679 | 0.41484 | 0.81493 | 1.2373 | 1.3506 | 1.912 | 2.0778 | 2.2449 | 2.3027 | 2.1998 | 2.0967 | 1.9311 | 1.7127 | 1.3155 | 0.95937 | 1.2682 | 1.6297 | 1.7096 | 1.6713 | 1.7634
20 | 23 | 2050 | Winter | S, [%] | 0 | 2 | 8.322% | 8.172% | 8.473% | 8.317% | 8.419% | 1.975% | 3.881% | 5.892% | 6.432% | 9.105% | 9.894% | 10.69% | 10.97% | 10.48% | 9.984% | 9.196% | 8.156% | 6.264% | 4.568% | 6.039% | 7.76% | 8.141% | 7.958% | 8.397%
23 | 20 | 2050 | Winter | S, [MVA] | 0 | 2 | 1.7485 | 1.7169 | 1.7804 | 1.7475 | 1.7688 | 0.41806 | 0.81633 | 1.2374 | 1.3508 | 1.9117 | 2.0772 | 2.2443 | 2.3021 | 2.1991 | 2.0961 | 1.9307 | 1.7125 | 1.3164 | 0.96137 | 1.2708 | 1.6316 | 1.7114 | 1.6729 | 1.7646
23 | 20 | 2050 | Winter | S, [%] | 0 | 2 | 8.326% | 8.176% | 8.478% | 8.321% | 8.423% | 1.991% | 3.887% | 5.892% | 6.432% | 9.103% | 9.892% | 10.69% | 10.96% | 10.47% | 9.981% | 9.194% | 8.155% | 6.269% | 4.578% | 6.051% | 7.77% | 8.15% | 7.966% | 8.403%
20 | 21 | 2050 | Winter | P, [MW] | 0 | 2 | -1.8751 | -1.8441 | -1.885 | -1.8519 | -1.8687 | -0.47174 | 0.37856 | 0.85929 | 0.97016 | 1.4672 | 1.6173 | 1.7633 | 1.8163 | 1.7447 | 1.6595 | 1.5065 | 1.2966 | 0.85862 | 0.42663 | -1.1931 | -1.6601 | -1.7463 | -1.761 | -1.8926
20 | 21 | 2050 | Winter | P, [%] | 0 | 2 | 8.929% | 8.782% | 8.976% | 8.819% | 8.898% | 2.246% | 1.803% | 4.092% | 4.62% | 6.987% | 7.701% | 8.397% | 8.649% | 8.308% | 7.903% | 7.174% | 6.174% | 4.089% | 2.032% | 5.682% | 7.905% | 8.316% | 8.386% | 9.012%
21 | 20 | 2050 | Winter | P, [MW] | 0 | 2 | 1.8759 | 1.8449 | 1.8858 | 1.8527 | 1.8695 | 0.47192 | -0.3784 | -0.85904 | -0.96985 | -1.4666 | -1.6166 | -1.7624 | -1.8154 | -1.7439 | -1.6588 | -1.5059 | -1.2961 | -0.85823 | -0.42631 | 1.1939 | 1.6611 | 1.7473 | 1.7619 | 1.8935
21 | 20 | 2050 | Winter | P, [%] | 0 | 2 | 8.933% | 8.785% | 8.98% | 8.822% | 8.902% | 2.247% | 1.802% | 4.091% | 4.618% | 6.984% | 7.698% | 8.393% | 8.645% | 8.304% | 7.899% | 7.171% | 6.172% | 4.087% | 2.03% | 5.685% | 7.91% | 8.321% | 8.39% | 9.017%
20 | 21 | 2050 | Winter | Q, [MVAr] | 0 | 2 | 0.68883 | 0.61123 | 0.65911 | 0.64487 | 0.61036 | 0.80702 | 0.79774 | 0.67523 | 0.76127 | 0.86596 | 0.93656 | 1.0129 | 1.0077 | 0.85411 | 0.77197 | 0.77955 | 0.80878 | 1.0627 | 1.1557 | 1.4471 | 1.3535 | 1.2911 | 1.1203 | 0.78814
20 | 21 | 2050 | Winter | Q, [%] | 0 | 2 | 3.28% | 2.911% | 3.139% | 3.071% | 2.906% | 3.843% | 3.799% | 3.215% | 3.625% | 4.124% | 4.46% | 4.823% | 4.798% | 4.067% | 3.676% | 3.712% | 3.851% | 5.061% | 5.503% | 6.891% | 6.445% | 6.148% | 5.335% | 3.753%
21 | 20 | 2050 | Winter | Q, [MVAr] | 0 | 2 | -0.69173 | -0.61418 | -0.662 | -0.64781 | -0.61329 | -0.8108 | -0.80154 | -0.67892 | -0.76486 | -0.86915 | -0.93958 | -1.0158 | -1.0105 | -0.85705 | -0.77504 | -0.78275 | -0.81214 | -1.0662 | -1.1593 | -1.4501 | -1.3562 | -1.2938 | -1.1231 | -0.79097
21 | 20 | 2050 | Winter | Q, [%] | 0 | 2 | 3.294% | 2.925% | 3.152% | 3.085% | 2.92% | 3.861% | 3.817% | 3.233% | 3.642% | 4.139% | 4.474% | 4.837% | 4.812% | 4.081% | 3.691% | 3.727% | 3.867% | 5.077% | 5.52% | 6.905% | 6.458% | 6.161% | 5.348% | 3.767%
20 | 21 | 2050 | Winter | S, [MVA] | 0 | 2 | 1.9976 | 1.9428 | 1.9969 | 1.961 | 1.9658 | 0.93479 | 0.883 | 1.0928 | 1.2332 | 1.7037 | 1.8689 | 2.0335 | 2.0771 | 1.9425 | 1.8303 | 1.6962 | 1.5282 | 1.3662 | 1.2319 | 1.8755 | 2.1419 | 2.1718 | 2.0872 | 2.0502
20 | 21 | 2050 | Winter | S, [%] | 0 | 2 | 9.512% | 9.251% | 9.509% | 9.338% | 9.361% | 4.451% | 4.205% | 5.204% | 5.872% | 8.113% | 8.9% | 9.683% | 9.891% | 9.25% | 8.716% | 8.077% | 7.277% | 6.506% | 5.866% | 8.931% | 10.2% | 10.34% | 9.939% | 9.763%
21 | 20 | 2050 | Winter | S, [MVA] | 0 | 2 | 1.9994 | 1.9445 | 1.9986 | 1.9627 | 1.9675 | 0.93814 | 0.88637 | 1.0949 | 1.2352 | 1.7048 | 1.8698 | 2.0342 | 2.0777 | 1.9431 | 1.831 | 1.6972 | 1.5295 | 1.3687 | 1.2352 | 1.8783 | 2.1444 | 2.1742 | 2.0894 | 2.052
21 | 20 | 2050 | Winter | S, [%] | 0 | 2 | 9.521% | 9.259% | 9.517% | 9.346% | 9.369% | 4.467% | 4.221% | 5.214% | 5.882% | 8.118% | 8.904% | 9.687% | 9.894% | 9.253% | 8.719% | 8.082% | 7.283% | 6.518% | 5.882% | 8.944% | 10.21% | 10.35% | 9.95% | 9.772%
20 | 26 | 2050 | Winter | P, [MW] | 0 | 2 | 1.923 | 1.8875 | 1.9313 | 1.8736 | 1.8962 | -1.0026 | -2.662 | -3.2739 | -3.3926 | -4.2907 | -4.4509 | -4.7052 | -4.7933 | -4.8809 | -4.7925 | -4.3944 | -4.0041 | -3.3438 | -2.4081 | 0.99965 | 1.9861 | 2.1604 | 1.9684 | 2.0622
20 | 26 | 2050 | Winter | P, [%] | 0 | 2 | 7.396% | 7.259% | 7.428% | 7.206% | 7.293% | 3.856% | 10.24% | 12.59% | 13.05% | 16.5% | 17.12% | 18.1% | 18.44% | 18.77% | 18.43% | 16.9% | 15.4% | 12.86% | 9.262% | 3.845% | 7.639% | 8.309% | 7.571% | 7.932%
26 | 20 | 2050 | Winter | P, [MW] | 0 | 2 | -1.9226 | -1.8871 | -1.9309 | -1.8733 | -1.8958 | 1.0027 | 2.6627 | 3.275 | 3.3938 | 4.2926 | 4.4529 | 4.7075 | 4.7957 | 4.8833 | 4.7949 | 4.3963 | 4.0058 | 3.345 | 2.4087 | -0.99938 | -1.9856 | -2.1598 | -1.9679 | -2.0618
26 | 20 | 2050 | Winter | P, [%] | 0 | 2 | 7.395% | 7.258% | 7.427% | 7.205% | 7.292% | 3.857% | 10.24% | 12.6% | 13.05% | 16.51% | 17.13% | 18.11% | 18.44% | 18.78% | 18.44% | 16.91% | 15.41% | 12.87% | 9.264% | 3.844% | 7.637% | 8.307% | 7.569% | 7.93%
20 | 26 | 2050 | Winter | Q, [MVAr] | 0 | 2 | -0.1124 | 0.021753 | -0.1296 | -0.089426 | -0.040864 | -0.19695 | 0.11548 | 0.44321 | 0.33454 | 0.27698 | 0.21614 | 0.092926 | 0.058061 | 0.3278 | 0.39299 | 0.31085 | 0.34257 | 0.0334 | -0.19529 | -1.3188 | -1.0259 | -0.99343 | -0.74989 | -0.22416
20 | 26 | 2050 | Winter | Q, [%] | 0 | 2 | 0.4323% | 0.08367% | 0.4984% | 0.3439% | 0.1572% | 0.7575% | 0.4442% | 1.705% | 1.287% | 1.065% | 0.8313% | 0.3574% | 0.2233% | 1.261% | 1.511% | 1.196% | 1.318% | 0.1285% | 0.7511% | 5.072% | 3.946% | 3.821% | 2.884% | 0.8621%
26 | 20 | 2050 | Winter | Q, [MVAr] | 0 | 2 | 0.043676 | -0.090497 | 0.060876 | 0.020683 | -0.027872 | 0.128 | -0.18377 | -0.51109 | -0.40235 | -0.34407 | -0.28309 | -0.15965 | -0.1247 | -0.39434 | -0.45962 | -0.37785 | -0.40991 | -0.10124 | 0.12689 | 1.2501 | 0.95732 | 0.92494 | 0.68127 | 0.1555
26 | 20 | 2050 | Winter | Q, [%] | 0 | 2 | 0.168% | 0.3481% | 0.2341% | 0.07955% | 0.1072% | 0.4923% | 0.7068% | 1.966% | 1.547% | 1.323% | 1.089% | 0.614% | 0.4796% | 1.517% | 1.768% | 1.453% | 1.577% | 0.3894% | 0.4881% | 4.808% | 3.682% | 3.557% | 2.62% | 0.5981%
20 | 26 | 2050 | Winter | S, [MVA] | 0 | 2 | 1.9263 | 1.8876 | 1.9356 | 1.8758 | 1.8966 | 1.0218 | 2.6645 | 3.3037 | 3.409 | 4.2997 | 4.4561 | 4.7061 | 4.7937 | 4.8919 | 4.8086 | 4.4054 | 4.0187 | 3.344 | 2.416 | 1.6549 | 2.2354 | 2.3778 | 2.1064 | 2.0744
20 | 26 | 2050 | Winter | S, [%] | 0 | 2 | 7.409% | 7.26% | 7.445% | 7.215% | 7.295% | 3.93% | 10.25% | 12.71% | 13.11% | 16.54% | 17.14% | 18.1% | 18.44% | 18.81% | 18.49% | 16.94% | 15.46% | 12.86% | 9.292% | 6.365% | 8.598% | 9.145% | 8.102% | 7.978%
26 | 20 | 2050 | Winter | S, [MVA] | 0 | 2 | 1.9231 | 1.8893 | 1.9319 | 1.8734 | 1.896 | 1.0108 | 2.6691 | 3.3146 | 3.4175 | 4.3064 | 4.4619 | 4.7102 | 4.7973 | 4.8992 | 4.8169 | 4.4126 | 4.0267 | 3.3465 | 2.4121 | 1.6004 | 2.2043 | 2.3495 | 2.0825 | 2.0677
26 | 20 | 2050 | Winter | S, [%] | 0 | 2 | 7.397% | 7.266% | 7.43% | 7.205% | 7.292% | 3.888% | 10.27% | 12.75% | 13.14% | 16.56% | 17.16% | 18.12% | 18.45% | 18.84% | 18.53% | 16.97% | 15.49% | 12.87% | 9.277% | 6.156% | 8.478% | 9.037% | 8.01% | 7.953%
22 | 23 | 2050 | Winter | P, [MW] | 0 | 2 | 3.3985 | 3.285 | 3.1731 | 3.1139 | 3.0394 | 2.946 | 3.03 | 2.7211 | 2.6438 | 2.757 | 2.7355 | 2.7048 | 2.6397 | 2.5304 | 2.4565 | 2.4887 | 2.6227 | 2.9619 | 3.2124 | 3.7887 | 4.0651 | 3.9589 | 3.9084 | 3.5728
22 | 23 | 2050 | Winter | P, [%] | 0 | 2 | 14.78% | 14.28% | 13.8% | 13.54% | 13.21% | 12.81% | 13.17% | 11.83% | 11.49% | 11.99% | 11.89% | 11.76% | 11.48% | 11% | 10.68% | 10.82% | 11.4% | 12.88% | 13.97% | 16.47% | 17.67% | 17.21% | 16.99% | 15.53%
23 | 22 | 2050 | Winter | P, [MW] | 0 | 2 | -3.3978 | -3.2843 | -3.1724 | -3.1133 | -3.0388 | -2.9454 | -3.0294 | -2.7206 | -2.6433 | -2.7565 | -2.7349 | -2.7043 | -2.6392 | -2.53 | -2.4561 | -2.4883 | -2.6222 | -2.9613 | -3.2117 | -3.7877 | -4.064 | -3.9579 | -3.9074 | -3.5719
23 | 22 | 2050 | Winter | P, [%] | 0 | 2 | 14.77% | 14.28% | 13.79% | 13.54% | 13.21% | 12.81% | 13.17% | 11.83% | 11.49% | 11.98% | 11.89% | 11.76% | 11.47% | 11% | 10.68% | 10.82% | 11.4% | 12.88% | 13.96% | 16.47% | 17.67% | 17.21% | 16.99% | 15.53%
22 | 23 | 2050 | Winter | Q, [MVAr] | 0 | 2 | -1.028 | -0.9964 | -0.89119 | -0.94347 | -0.9276 | -1.0659 | -0.92506 | -0.91555 | -0.98551 | -1.0636 | -1.1073 | -1.0984 | -1.0412 | -1.0204 | -0.96596 | -0.95016 | -0.96744 | -1.0726 | -1.1163 | -1.3567 | -1.2673 | -1.2204 | -1.16 | -1.0691
22 | 23 | 2050 | Winter | Q, [%] | 0 | 2 | 4.47% | 4.332% | 3.875% | 4.102% | 4.033% | 4.634% | 4.022% | 3.981% | 4.285% | 4.624% | 4.814% | 4.776% | 4.527% | 4.436% | 4.2% | 4.131% | 4.206% | 4.664% | 4.853% | 5.899% | 5.51% | 5.306% | 5.043% | 4.648%
23 | 22 | 2050 | Winter | Q, [MVAr] | 0 | 2 | 0.95197 | 0.92025 | 0.81497 | 0.86723 | 0.85132 | 0.98973 | 0.84899 | 0.83935 | 0.9093 | 0.98748 | 1.0312 | 1.0223 | 0.96504 | 0.94417 | 0.88969 | 0.87391 | 0.89124 | 0.99659 | 1.0404 | 1.2811 | 1.1918 | 1.1447 | 1.0843 | 0.99311
23 | 22 | 2050 | Winter | Q, [%] | 0 | 2 | 4.139% | 4.001% | 3.543% | 3.771% | 3.701% | 4.303% | 3.691% | 3.649% | 3.953% | 4.293% | 4.483% | 4.445% | 4.196% | 4.105% | 3.868% | 3.8% | 3.875% | 4.333% | 4.523% | 5.57% | 5.182% | 4.977% | 4.714% | 4.318%
22 | 23 | 2050 | Winter | S, [MVA] | 0 | 2 | 3.5506 | 3.4328 | 3.2958 | 3.2537 | 3.1778 | 3.1329 | 3.1681 | 2.871 | 2.8215 | 2.955 | 2.9511 | 2.9193 | 2.8376 | 2.7284 | 2.6396 | 2.664 | 2.7954 | 3.1501 | 3.4009 | 4.0243 | 4.258 | 4.1427 | 4.0769 | 3.7293
22 | 23 | 2050 | Winter | S, [%] | 0 | 2 | 15.44% | 14.93% | 14.33% | 14.15% | 13.82% | 13.62% | 13.77% | 12.48% | 12.27% | 12.85% | 12.83% | 12.69% | 12.34% | 11.86% | 11.48% | 11.58% | 12.15% | 13.7% | 14.79% | 17.5% | 18.51% | 18.01% | 17.73% | 16.21%
23 | 22 | 2050 | Winter | S, [MVA] | 0 | 2 | 3.5286 | 3.4108 | 3.2754 | 3.2318 | 3.1558 | 3.1072 | 3.1461 | 2.8471 | 2.7953 | 2.928 | 2.9229 | 2.8911 | 2.8101 | 2.7004 | 2.6123 | 2.6373 | 2.7695 | 3.1245 | 3.376 | 3.9985 | 4.2351 | 4.1201 | 4.055 | 3.7074
23 | 22 | 2050 | Winter | S, [%] | 0 | 2 | 15.34% | 14.83% | 14.24% | 14.05% | 13.72% | 13.51% | 13.68% | 12.38% | 12.15% | 12.73% | 12.71% | 12.57% | 12.22% | 11.74% | 11.36% | 11.47% | 12.04% | 13.58% | 14.68% | 17.38% | 18.41% | 17.91% | 17.63% | 16.12%
22 | 21 | 2050 | Winter | P, [MW] | 0 | 2 | 2.9537 | 2.8588 | 2.7787 | 2.7411 | 2.6922 | 2.2066 | 1.7898 | 1.4854 | 1.4194 | 1.3188 | 1.2593 | 1.1902 | 1.1194 | 1.0544 | 1.0253 | 1.1096 | 1.2859 | 1.7006 | 2.0096 | 3.0568 | 3.4041 | 3.3593 | 3.2958 | 3.0884
22 | 21 | 2050 | Winter | P, [%] | 0 | 2 | 12.84% | 12.43% | 12.08% | 11.92% | 11.71% | 9.594% | 7.782% | 6.458% | 6.171% | 5.734% | 5.475% | 5.175% | 4.867% | 4.584% | 4.458% | 4.824% | 5.591% | 7.394% | 8.737% | 13.29% | 14.8% | 14.61% | 14.33% | 13.43%
21 | 22 | 2050 | Winter | P, [MW] | 0 | 2 | -2.9531 | -2.8582 | -2.7782 | -2.7407 | -2.6917 | -2.2062 | -1.7896 | -1.4852 | -1.4192 | -1.3186 | -1.2591 | -1.19 | -1.1193 | -1.0543 | -1.0252 | -1.1094 | -1.2857 | -1.7004 | -2.0093 | -3.0562 | -3.4033 | -3.3586 | -3.2951 | -3.0878
21 | 22 | 2050 | Winter | P, [%] | 0 | 2 | 12.84% | 12.43% | 12.08% | 11.92% | 11.7% | 9.592% | 7.781% | 6.457% | 6.171% | 5.733% | 5.474% | 5.174% | 4.866% | 4.584% | 4.457% | 4.824% | 5.59% | 7.393% | 8.736% | 13.29% | 14.8% | 14.6% | 14.33% | 13.43%
22 | 21 | 2050 | Winter | Q, [MVAr] | 0 | 2 | 0.68224 | 0.67747 | 0.55116 | 0.60386 | 0.59248 | 0.58502 | 0.73399 | 0.92907 | 1.0018 | 1.1354 | 1.1939 | 1.1914 | 1.1341 | 1.0853 | 1.008 | 0.99099 | 1.0274 | 1.0726 | 1.0043 | 0.82545 | 0.89262 | 0.8413 | 0.76659 | 0.71924
22 | 21 | 2050 | Winter | Q, [%] | 0 | 2 | 2.966% | 2.946% | 2.396% | 2.625% | 2.576% | 2.544% | 3.191% | 4.039% | 4.356% | 4.937% | 5.191% | 5.18% | 4.931% | 4.719% | 4.382% | 4.309% | 4.467% | 4.663% | 4.367% | 3.589% | 3.881% | 3.658% | 3.333% | 3.127%
21 | 22 | 2050 | Winter | Q, [MVAr] | 0 | 2 | -0.75858 | -0.75386 | -0.62759 | -0.6803 | -0.66895 | -0.66154 | -0.81057 | -1.0057 | -1.0784 | -1.212 | -1.2704 | -1.268 | -1.2107 | -1.1619 | -1.0846 | -1.0676 | -1.104 | -1.149 | -1.0807 | -0.90156 | -0.96861 | -0.91734 | -0.84269 | -0.7955
21 | 22 | 2050 | Winter | Q, [%] | 0 | 2 | 3.298% | 3.278% | 2.729% | 2.958% | 2.908% | 2.876% | 3.524% | 4.372% | 4.689% | 5.269% | 5.524% | 5.513% | 5.264% | 5.052% | 4.716% | 4.642% | 4.8% | 4.996% | 4.699% | 3.92% | 4.211% | 3.988% | 3.664% | 3.459%
22 | 21 | 2050 | Winter | S, [MVA] | 0 | 2 | 3.0314 | 2.938 | 2.8328 | 2.8069 | 2.7566 | 2.2828 | 1.9345 | 1.752 | 1.7373 | 1.7402 | 1.7353 | 1.684 | 1.5935 | 1.5132 | 1.4378 | 1.4877 | 1.646 | 2.0106 | 2.2466 | 3.1663 | 3.5192 | 3.4631 | 3.3838 | 3.1711
22 | 21 | 2050 | Winter | S, [%] | 0 | 2 | 13.18% | 12.77% | 12.32% | 12.2% | 11.99% | 9.925% | 8.411% | 7.617% | 7.554% | 7.566% | 7.545% | 7.322% | 6.928% | 6.579% | 6.251% | 6.468% | 7.156% | 8.742% | 9.768% | 13.77% | 15.3% | 15.06% | 14.71% | 13.79%
21 | 22 | 2050 | Winter | S, [MVA] | 0 | 2 | 3.049 | 2.956 | 2.8482 | 2.8238 | 2.7736 | 2.3033 | 1.9646 | 1.7936 | 1.7824 | 1.7909 | 1.7887 | 1.7389 | 1.6488 | 1.5689 | 1.4925 | 1.5397 | 1.6947 | 2.0522 | 2.2815 | 3.1864 | 3.5385 | 3.4816 | 3.4011 | 3.1886
21 | 22 | 2050 | Winter | S, [%] | 0 | 2 | 13.26% | 12.85% | 12.38% | 12.28% | 12.06% | 10.01% | 8.542% | 7.798% | 7.75% | 7.787% | 7.777% | 7.561% | 7.169% | 6.821% | 6.489% | 6.694% | 7.368% | 8.923% | 9.92% | 13.85% | 15.38% | 15.14% | 14.79% | 13.86%
23 | 24 | 2050 | Winter | P, [MW] | 0 | 2 | 0.86494 | 0.82688 | 0.77177 | 0.75458 | 0.71364 | 1.3623 | 1.8709 | 1.9531 | 1.9703 | 2.2911 | 2.3605 | 2.4242 | 2.4213 | 2.3286 | 2.2454 | 2.1789 | 2.1343 | 2.0718 | 1.9831 | 1.4136 | 1.31 | 1.2082 | 1.1778 | 0.93899
23 | 24 | 2050 | Winter | P, [%] | 0 | 2 | 4.119% | 3.938% | 3.675% | 3.593% | 3.398% | 6.487% | 8.909% | 9.301% | 9.382% | 10.91% | 11.24% | 11.54% | 11.53% | 11.09% | 10.69% | 10.38% | 10.16% | 9.866% | 9.443% | 6.731% | 6.238% | 5.753% | 5.608% | 4.471%
24 | 23 | 2050 | Winter | P, [MW] | 0 | 2 | -0.86476 | -0.8267 | -0.77163 | -0.75444 | -0.71351 | -1.3619 | -1.8701 | -1.9523 | -1.9694 | -2.29 | -2.3593 | -2.423 | -2.42 | -2.3275 | -2.2443 | -2.1779 | -2.1333 | -2.0709 | -1.9823 | -1.4131 | -1.3096 | -1.2079 | -1.1775 | -0.93878
24 | 23 | 2050 | Winter | P, [%] | 0 | 2 | 4.118% | 3.937% | 3.674% | 3.593% | 3.398% | 6.485% | 8.905% | 9.297% | 9.378% | 10.9% | 11.23% | 11.54% | 11.52% | 11.08% | 10.69% | 10.37% | 10.16% | 9.861% | 9.439% | 6.729% | 6.236% | 5.752% | 5.607% | 4.47%
23 | 24 | 2050 | Winter | Q, [MVAr] | 0 | 2 | -0.37847 | -0.39618 | -0.2862 | -0.3347 | -0.34014 | -0.3283 | -0.26216 | -0.34556 | -0.35828 | -0.37517 | -0.37647 | -0.33218 | -0.28959 | -0.34595 | -0.34078 | -0.32445 | -0.32633 | -0.27395 | -0.24593 | -0.23122 | -0.23051 | -0.22415 | -0.25968 | -0.36058
23 | 24 | 2050 | Winter | Q, [%] | 0 | 2 | 1.802% | 1.887% | 1.363% | 1.594% | 1.62% | 1.563% | 1.248% | 1.646% | 1.706% | 1.787% | 1.793% | 1.582% | 1.379% | 1.647% | 1.623% | 1.545% | 1.554% | 1.305% | 1.171% | 1.101% | 1.098% | 1.067% | 1.237% | 1.717%
24 | 23 | 2050 | Winter | Q, [MVAr] | 0 | 2 | 0.37469 | 0.39238 | 0.28235 | 0.33086 | 0.33628 | 0.32483 | 0.25916 | 0.34267 | 0.35541 | 0.3727 | 0.37409 | 0.32988 | 0.28728 | 0.34352 | 0.33824 | 0.32182 | 0.32365 | 0.27118 | 0.24305 | 0.22778 | 0.22699 | 0.22055 | 0.25606 | 0.35683
24 | 23 | 2050 | Winter | Q, [%] | 0 | 2 | 1.784% | 1.868% | 1.345% | 1.576% | 1.601% | 1.547% | 1.234% | 1.632% | 1.692% | 1.775% | 1.781% | 1.571% | 1.368% | 1.636% | 1.611% | 1.532% | 1.541% | 1.291% | 1.157% | 1.085% | 1.081% | 1.05% | 1.219% | 1.699%
23 | 24 | 2050 | Winter | S, [MVA] | 0 | 2 | 0.94412 | 0.91689 | 0.82313 | 0.82548 | 0.79055 | 1.4013 | 1.8892 | 1.9835 | 2.0026 | 2.3216 | 2.3903 | 2.4469 | 2.4385 | 2.3542 | 2.2711 | 2.2029 | 2.1591 | 2.0898 | 1.9983 | 1.4324 | 1.3301 | 1.2288 | 1.206 | 1.0058
23 | 24 | 2050 | Winter | S, [%] | 0 | 2 | 4.496% | 4.366% | 3.92% | 3.931% | 3.765% | 6.673% | 8.996% | 9.445% | 9.536% | 11.06% | 11.38% | 11.65% | 11.61% | 11.21% | 10.81% | 10.49% | 10.28% | 9.951% | 9.516% | 6.821% | 6.334% | 5.852% | 5.743% | 4.79%
24 | 23 | 2050 | Winter | S, [MVA] | 0 | 2 | 0.94244 | 0.91509 | 0.82167 | 0.8238 | 0.78878 | 1.4001 | 1.888 | 1.9822 | 2.0013 | 2.3201 | 2.3888 | 2.4453 | 2.437 | 2.3527 | 2.2697 | 2.2015 | 2.1577 | 2.0886 | 1.9971 | 1.4314 | 1.3291 | 1.2279 | 1.205 | 1.0043
24 | 23 | 2050 | Winter | S, [%] | 0 | 2 | 4.488% | 4.358% | 3.913% | 3.923% | 3.756% | 6.667% | 8.991% | 9.439% | 9.53% | 11.05% | 11.38% | 11.64% | 11.6% | 11.2% | 10.81% | 10.48% | 10.27% | 9.945% | 9.51% | 6.816% | 6.329% | 5.847% | 5.738% | 4.782%
10 | 11 | 2050 | Winter | P, [MW] | 0 | 2 | -1.1793 | -1.1463 | -1.1832 | -1.3503 | -1.6886 | -2.7069 | -4.8624 | -7.8052 | -7.8818 | -7.9123 | -7.9334 | -7.9463 | -7.9462 | -7.9469 | -7.9409 | -7.9329 | -7.9126 | -7.8932 | -7.878 | -5.2865 | -3.2373 | -2.2316 | -1.7273 | -1.3026
10 | 11 | 2050 | Winter | P, [%] | 0 | 2 | 14.74% | 14.33% | 14.79% | 16.88% | 21.11% | 33.84% | 60.78% | 97.57% | 98.52% | 98.9% | 99.17% | 99.33% | 99.33% | 99.34% | 99.26% | 99.16% | 98.91% | 98.66% | 98.47% | 66.08% | 40.47% | 27.89% | 21.59% | 16.28%
11 | 10 | 2050 | Winter | P, [MW] | 0 | 2 | 1.1804 | 1.1474 | 1.1843 | 1.3517 | 1.6908 | 2.7128 | 4.8813 | 7.8539 | 7.9312 | 7.962 | 7.9832 | 7.9962 | 7.9961 | 7.9968 | 7.9907 | 7.9827 | 7.9622 | 7.9427 | 7.9275 | 5.3087 | 3.2456 | 2.2355 | 1.7297 | 1.304
11 | 10 | 2050 | Winter | P, [%] | 0 | 2 | 14.76% | 14.34% | 14.8% | 16.9% | 21.14% | 33.91% | 61.02% | 98.17% | 99.14% | 99.52% | 99.79% | 99.95% | 99.95% | 99.96% | 99.88% | 99.78% | 99.53% | 99.28% | 99.09% | 66.36% | 40.57% | 27.94% | 21.62% | 16.3%
10 | 11 | 2050 | Winter | Q, [MVAr] | 0 | 2 | 0.12514 | 0.11004 | 0.10126 | 0.11083 | 0.15165 | 0.29172 | 0.56611 | 0.97481 | 0.84575 | 0.73986 | 0.65499 | 0.60457 | 0.57928 | 0.58742 | 0.62073 | 0.66852 | 0.72949 | 0.80687 | 0.90395 | 0.51346 | 0.26392 | 0.16507 | 0.13785 | 0.1205
10 | 11 | 2050 | Winter | Q, [%] | 0 | 2 | 1.564% | 1.375% | 1.266% | 1.385% | 1.896% | 3.647% | 7.076% | 12.19% | 10.57% | 9.248% | 8.187% | 7.557% | 7.241% | 7.343% | 7.759% | 8.356% | 9.119% | 10.09% | 11.3% | 6.418% | 3.299% | 2.063% | 1.723% | 1.506%
11 | 10 | 2050 | Winter | Q, [MVAr] | 0 | 2 | -0.1128 | -0.098407 | -0.088895 | -0.094736 | -0.12644 | -0.22681 | -0.3565 | -0.43425 | -0.29676 | -0.18829 | -0.10164 | -0.050129 | -0.025183 | -0.03316 | -0.066968 | -0.11519 | -0.17793 | -0.25678 | -0.35428 | -0.2664 | -0.17143 | -0.12116 | -0.11151 | -0.10549
11 | 10 | 2050 | Winter | Q, [%] | 0 | 2 | 1.41% | 1.23% | 1.111% | 1.184% | 1.581% | 2.835% | 4.456% | 5.428% | 3.71% | 2.354% | 1.271% | 0.6266% | 0.3148% | 0.4145% | 0.8371% | 1.44% | 2.224% | 3.21% | 4.429% | 3.33% | 2.143% | 1.515% | 1.394% | 1.319%
10 | 11 | 2050 | Winter | S, [MVA] | 0 | 2 | 1.1859 | 1.1516 | 1.1875 | 1.3548 | 1.6954 | 2.7226 | 4.8953 | 7.8659 | 7.927 | 7.9468 | 7.9604 | 7.9693 | 7.9673 | 7.9686 | 7.9651 | 7.961 | 7.9462 | 7.9343 | 7.9297 | 5.3113 | 3.2481 | 2.2377 | 1.7328 | 1.3082
10 | 11 | 2050 | Winter | S, [%] | 0 | 2 | 14.82% | 14.4% | 14.84% | 16.94% | 21.19% | 34.03% | 61.19% | 98.32% | 99.09% | 99.34% | 99.51% | 99.62% | 99.59% | 99.61% | 99.56% | 99.51% | 99.33% | 99.18% | 99.12% | 66.39% | 40.6% | 27.97% | 21.66% | 16.35%
11 | 10 | 2050 | Winter | S, [MVA] | 0 | 2 | 1.1858 | 1.1516 | 1.1876 | 1.355 | 1.6956 | 2.7222 | 4.8943 | 7.8659 | 7.9367 | 7.9642 | 7.9839 | 7.9964 | 7.9961 | 7.9969 | 7.991 | 7.9835 | 7.9642 | 7.9468 | 7.9354 | 5.3154 | 3.2502 | 2.2388 | 1.7333 | 1.3082
11 | 10 | 2050 | Winter | S, [%] | 0 | 2 | 14.82% | 14.4% | 14.85% | 16.94% | 21.19% | 34.03% | 61.18% | 98.32% | 99.21% | 99.55% | 99.8% | 99.95% | 99.95% | 99.96% | 99.89% | 99.79% | 99.55% | 99.34% | 99.19% | 66.44% | 40.63% | 27.99% | 21.67% | 16.35%
13 | 14 | 2050 | Winter | P, [MW] | 0 | 2 | 10.1488 | 9.5768 | 9.0141 | 8.6826 | 8.2897 | 8.8441 | 8.8507 | 7.2569 | 6.6214 | 6.2599 | 5.6424 | 5.019 | 4.4158 | 3.8144 | 3.5823 | 4.4017 | 5.8697 | 8.3243 | 10.1164 | 11.7099 | 12.7144 | 12.338 | 12.0049 | 10.6929
13 | 14 | 2050 | Winter | P, [%] | 0 | 2 | 25.37% | 23.94% | 22.54% | 21.71% | 20.72% | 22.11% | 22.13% | 18.14% | 16.55% | 15.65% | 14.11% | 12.55% | 11.04% | 9.536% | 8.956% | 11% | 14.67% | 20.81% | 25.29% | 29.27% | 31.79% | 30.84% | 30.01% | 26.73%
14 | 13 | 2050 | Winter | P, [MW] | 0 | 2 | -10.139 | -9.568 | -9.0063 | -8.6753 | -8.2831 | -8.8366 | -8.8433 | -7.2519 | -6.6173 | -6.2562 | -5.6393 | -5.0166 | -4.4139 | -3.813 | -3.581 | -4.3998 | -5.8664 | -8.3177 | -10.1067 | -11.6968 | -12.699 | -12.3235 | -11.9911 | -10.682
14 | 13 | 2050 | Winter | P, [%] | 0 | 2 | 25.35% | 23.92% | 22.52% | 21.69% | 20.71% | 22.09% | 22.11% | 18.13% | 16.54% | 15.64% | 14.1% | 12.54% | 11.03% | 9.532% | 8.953% | 11% | 14.67% | 20.79% | 25.27% | 29.24% | 31.75% | 30.81% | 29.98% | 26.7%
13 | 14 | 2050 | Winter | Q, [MVAr] | 0 | 2 | -0.62593 | -0.66636 | -0.5867 | -0.61665 | -0.64414 | -0.51638 | -0.38478 | -0.27439 | -0.25817 | -0.28235 | -0.20167 | -0.17072 | -0.15937 | -0.2812 | -0.38835 | -0.36653 | -0.22893 | -0.081705 | 0.026476 | 0.18666 | -0.050719 | -0.12871 | -0.23853 | -0.48184
13 | 14 | 2050 | Winter | Q, [%] | 0 | 2 | 1.565% | 1.666% | 1.467% | 1.542% | 1.61% | 1.291% | 0.962% | 0.686% | 0.6454% | 0.7059% | 0.5042% | 0.4268% | 0.3984% | 0.703% | 0.9709% | 0.9163% | 0.5723% | 0.2043% | 0.06619% | 0.4667% | 0.1268% | 0.3218% | 0.5963% | 1.205%
14 | 13 | 2050 | Winter | Q, [MVAr] | 0 | 2 | 0.91171 | 0.92117 | 0.81222 | 0.82609 | 0.83528 | 0.73304 | 0.60123 | 0.41978 | 0.3792 | 0.39056 | 0.28946 | 0.24015 | 0.21312 | 0.3215 | 0.42415 | 0.42031 | 0.32401 | 0.2725 | 0.25519 | 0.19069 | 0.49615 | 0.54837 | 0.63618 | 0.79829
14 | 13 | 2050 | Winter | Q, [%] | 0 | 2 | 2.279% | 2.303% | 2.031% | 2.065% | 2.088% | 1.833% | 1.503% | 1.049% | 0.948% | 0.9764% | 0.7237% | 0.6004% | 0.5328% | 0.8038% | 1.06% | 1.051% | 0.81% | 0.6813% | 0.638% | 0.4767% | 1.24% | 1.371% | 1.59% | 1.996%
13 | 14 | 2050 | Winter | S, [MVA] | 0 | 2 | 10.1681 | 9.6 | 9.0331 | 8.7044 | 8.3147 | 8.8592 | 8.8591 | 7.2621 | 6.6265 | 6.2663 | 5.646 | 5.0219 | 4.4186 | 3.8247 | 3.6033 | 4.4169 | 5.8741 | 8.3247 | 10.1164 | 11.7114 | 12.7145 | 12.3386 | 12.0072 | 10.7038
13 | 14 | 2050 | Winter | S, [%] | 0 | 2 | 25.42% | 24% | 22.58% | 21.76% | 20.79% | 22.15% | 22.15% | 18.16% | 16.57% | 15.67% | 14.11% | 12.55% | 11.05% | 9.562% | 9.008% | 11.04% | 14.69% | 20.81% | 25.29% | 29.28% | 31.79% | 30.85% | 30.02% | 26.76%
14 | 13 | 2050 | Winter | S, [MVA] | 0 | 2 | 10.1799 | 9.6123 | 9.0428 | 8.7146 | 8.3251 | 8.867 | 8.8637 | 7.264 | 6.6281 | 6.2684 | 5.6468 | 5.0223 | 4.419 | 3.8265 | 3.6061 | 4.4198 | 5.8753 | 8.3221 | 10.1099 | 11.6984 | 12.7087 | 12.3357 | 12.008 | 10.7118
14 | 13 | 2050 | Winter | S, [%] | 0 | 2 | 25.45% | 24.03% | 22.61% | 21.79% | 20.81% | 22.17% | 22.16% | 18.16% | 16.57% | 15.67% | 14.12% | 12.56% | 11.05% | 9.566% | 9.015% | 11.05% | 14.69% | 20.81% | 25.27% | 29.25% | 31.77% | 30.84% | 30.02% | 26.78%
14 | 15 | 2050 | Winter | P, [MW] | 0 | 2 | 5.4386 | 5.1982 | 4.873 | 4.7239 | 4.5649 | 4.4093 | 4.933 | 5.6944 | 6.4437 | 7.416 | 7.898 | 8.2032 | 8.375 | 8.4113 | 7.9157 | 7.9144 | 7.2689 | 7.116 | 7.0907 | 7.1921 | 6.7891 | 6.235 | 5.9253 | 5.1928
14 | 15 | 2050 | Winter | P, [%] | 0 | 2 | 33.99% | 32.49% | 30.46% | 29.52% | 28.53% | 27.56% | 30.83% | 35.59% | 40.27% | 46.35% | 49.36% | 51.27% | 52.34% | 52.57% | 49.47% | 49.47% | 45.43% | 44.47% | 44.32% | 44.95% | 42.43% | 38.97% | 37.03% | 32.45%
15 | 14 | 2050 | Winter | P, [MW] | 0 | 2 | -5.4269 | -5.1875 | -4.8635 | -4.715 | -4.5566 | -4.4015 | -4.9233 | -5.6814 | -6.4272 | -7.3942 | -7.8733 | -8.1766 | -8.3473 | -8.3833 | -7.8909 | -7.8896 | -7.2479 | -7.0958 | -7.0706 | -7.1714 | -6.7706 | -6.2194 | -5.9113 | -5.182
15 | 14 | 2050 | Winter | P, [%] | 0 | 2 | 33.92% | 32.42% | 30.4% | 29.47% | 28.48% | 27.51% | 30.77% | 35.51% | 40.17% | 46.21% | 49.21% | 51.1% | 52.17% | 52.4% | 49.32% | 49.31% | 45.3% | 44.35% | 44.19% | 44.82% | 42.32% | 38.87% | 36.95% | 32.39%
14 | 15 | 2050 | Winter | Q, [MVAr] | 0 | 2 | -0.49372 | -0.45199 | -0.44794 | -0.41124 | -0.37821 | -0.41407 | -0.48771 | -0.52976 | -0.55247 | -0.55061 | -0.57781 | -0.58014 | -0.56761 | -0.50774 | -0.43905 | -0.48756 | -0.5508 | -0.66248 | -0.78136 | -0.93515 | -0.87115 | -0.81659 | -0.75585 | -0.56904
14 | 15 | 2050 | Winter | Q, [%] | 0 | 2 | 3.086% | 2.825% | 2.8% | 2.57% | 2.364% | 2.588% | 3.048% | 3.311% | 3.453% | 3.441% | 3.611% | 3.626% | 3.548% | 3.173% | 2.744% | 3.047% | 3.443% | 4.14% | 4.883% | 5.845% | 5.445% | 5.104% | 4.724% | 3.556%
15 | 14 | 2050 | Winter | Q, [MVAr] | 0 | 2 | 0.62456 | 0.57144 | 0.55301 | 0.50989 | 0.47027 | 0.50005 | 0.59541 | 0.67313 | 0.7358 | 0.79289 | 0.85252 | 0.87632 | 0.87616 | 0.81869 | 0.7143 | 0.76297 | 0.78364 | 0.88633 | 1.0045 | 1.1659 | 1.0767 | 0.99009 | 0.91239 | 0.68877
15 | 14 | 2050 | Winter | Q, [%] | 0 | 2 | 3.903% | 3.572% | 3.456% | 3.187% | 2.939% | 3.125% | 3.721% | 4.207% | 4.599% | 4.956% | 5.328% | 5.477% | 5.476% | 5.117% | 4.464% | 4.769% | 4.898% | 5.54% | 6.278% | 7.287% | 6.729% | 6.188% | 5.702% | 4.305%
14 | 15 | 2050 | Winter | S, [MVA] | 0 | 2 | 5.461 | 5.2178 | 4.8935 | 4.7417 | 4.5805 | 4.4287 | 4.9571 | 5.7189 | 6.4674 | 7.4364 | 7.9192 | 8.2237 | 8.3942 | 8.4266 | 7.9279 | 7.9294 | 7.2897 | 7.1467 | 7.1336 | 7.2527 | 6.8447 | 6.2883 | 5.9734 | 5.2239
14 | 15 | 2050 | Winter | S, [%] | 0 | 2 | 34.13% | 32.61% | 30.58% | 29.64% | 28.63% | 27.68% | 30.98% | 35.74% | 40.42% | 46.48% | 49.49% | 51.4% | 52.46% | 52.67% | 49.55% | 49.56% | 45.56% | 44.67% | 44.59% | 45.33% | 42.78% | 39.3% | 37.33% | 32.65%
15 | 14 | 2050 | Winter | S, [MVA] | 0 | 2 | 5.4627 | 5.2189 | 4.8949 | 4.7425 | 4.5808 | 4.4298 | 4.9592 | 5.7212 | 6.4692 | 7.4366 | 7.9193 | 8.2234 | 8.3931 | 8.4232 | 7.9232 | 7.9265 | 7.2902 | 7.151 | 7.1416 | 7.2655 | 6.8556 | 6.2977 | 5.9813 | 5.2276
15 | 14 | 2050 | Winter | S, [%] | 0 | 2 | 34.14% | 32.62% | 30.59% | 29.64% | 28.63% | 27.69% | 30.99% | 35.76% | 40.43% | 46.48% | 49.5% | 51.4% | 52.46% | 52.65% | 49.52% | 49.54% | 45.56% | 44.69% | 44.63% | 45.41% | 42.85% | 39.36% | 37.38% | 32.67%
18 | 19 | 2050 | Winter | P, [MW] | 0 | 2 | 5.8047 | 5.6178 | 5.6143 | 5.5413 | 5.5504 | 5.7838 | 5.8113 | 5.1402 | 4.7392 | 4.3543 | 3.8606 | 3.5453 | 3.2908 | 3.6309 | 3.8166 | 3.877 | 4.3914 | 5.3834 | 5.7519 | 5.7203 | 5.7462 | 5.5435 | 5.8279 | 5.7533
18 | 19 | 2050 | Winter | P, [%] | 0 | 2 | 29.02% | 28.09% | 28.07% | 27.71% | 27.75% | 28.92% | 29.06% | 25.7% | 23.7% | 21.77% | 19.3% | 17.73% | 16.45% | 18.15% | 19.08% | 19.38% | 21.96% | 26.92% | 28.76% | 28.6% | 28.73% | 27.72% | 29.14% | 28.77%
19 | 18 | 2050 | Winter | P, [MW] | 0 | 2 | -5.7977 | -5.6113 | -5.6077 | -5.5349 | -5.544 | -5.7768 | -5.8043 | -5.1347 | -4.7345 | -4.3503 | -3.8574 | -3.5425 | -3.2884 | -3.628 | -3.8134 | -3.8737 | -4.3872 | -5.3772 | -5.7448 | -5.7133 | -5.7391 | -5.5369 | -5.8208 | -5.7464
19 | 18 | 2050 | Winter | P, [%] | 0 | 2 | 28.99% | 28.06% | 28.04% | 27.67% | 27.72% | 28.88% | 29.02% | 25.67% | 23.67% | 21.75% | 19.29% | 17.71% | 16.44% | 18.14% | 19.07% | 19.37% | 21.94% | 26.89% | 28.72% | 28.57% | 28.7% | 27.68% | 29.1% | 28.73%
18 | 19 | 2050 | Winter | Q, [MVAr] | 0 | 2 | 1.1898 | 1.1297 | 1.1675 | 1.1425 | 1.1237 | 1.132 | 1.1406 | 1.0706 | 1.1004 | 1.185 | 1.2258 | 1.2234 | 1.209 | 1.2 | 1.1617 | 1.1277 | 1.2032 | 1.3798 | 1.4285 | 1.5815 | 1.5158 | 1.4297 | 1.3724 | 1.2234
18 | 19 | 2050 | Winter | Q, [%] | 0 | 2 | 5.949% | 5.648% | 5.837% | 5.713% | 5.619% | 5.66% | 5.703% | 5.353% | 5.502% | 5.925% | 6.129% | 6.117% | 6.045% | 6% | 5.808% | 5.638% | 6.016% | 6.899% | 7.143% | 7.908% | 7.579% | 7.148% | 6.862% | 6.117%
19 | 18 | 2050 | Winter | Q, [MVAr] | 0 | 2 | -0.9967 | -0.94905 | -0.98664 | -0.96647 | -0.94734 | -0.94092 | -0.94765 | -0.919 | -0.97019 | -1.073 | -1.1355 | -1.146 | -1.1414 | -1.1195 | -1.0741 | -1.038 | -1.0892 | -1.2099 | -1.2353 | -1.3878 | -1.3215 | -1.2494 | -1.1753 | -1.0331
19 | 18 | 2050 | Winter | Q, [%] | 0 | 2 | 4.983% | 4.745% | 4.933% | 4.832% | 4.737% | 4.705% | 4.738% | 4.595% | 4.851% | 5.365% | 5.678% | 5.73% | 5.707% | 5.598% | 5.371% | 5.19% | 5.446% | 6.05% | 6.177% | 6.939% | 6.608% | 6.247% | 5.876% | 5.165%
18 | 19 | 2050 | Winter | S, [MVA] | 0 | 2 | 5.9254 | 5.7303 | 5.7344 | 5.6579 | 5.663 | 5.8935 | 5.9222 | 5.2505 | 4.8653 | 4.5127 | 4.0506 | 3.7505 | 3.5059 | 3.8241 | 3.9894 | 4.0377 | 4.5532 | 5.5574 | 5.9266 | 5.9349 | 5.9427 | 5.7248 | 5.9874 | 5.882
18 | 19 | 2050 | Winter | S, [%] | 0 | 2 | 29.63% | 28.65% | 28.67% | 28.29% | 28.32% | 29.47% | 29.61% | 26.25% | 24.33% | 22.56% | 20.25% | 18.75% | 17.53% | 19.12% | 19.95% | 20.19% | 22.77% | 27.79% | 29.63% | 29.67% | 29.71% | 28.62% | 29.94% | 29.41%
19 | 18 | 2050 | Winter | S, [MVA] | 0 | 2 | 5.8827 | 5.691 | 5.6939 | 5.6187 | 5.6244 | 5.8529 | 5.8812 | 5.2163 | 4.8329 | 4.4806 | 4.021 | 3.7233 | 3.4808 | 3.7968 | 3.9618 | 4.0104 | 4.5204 | 5.5116 | 5.8762 | 5.8794 | 5.8893 | 5.6761 | 5.9382 | 5.8385
19 | 18 | 2050 | Winter | S, [%] | 0 | 2 | 29.41% | 28.45% | 28.47% | 28.09% | 28.12% | 29.26% | 29.41% | 26.08% | 24.16% | 22.4% | 20.11% | 18.62% | 17.4% | 18.98% | 19.81% | 20.05% | 22.6% | 27.56% | 29.38% | 29.4% | 29.45% | 28.38% | 29.69% | 29.19%
20 | 19 | 2050 | Winter | P, [MW] | 0 | 2 | 1.7894 | 1.7656 | 1.8154 | 1.8099 | 1.8265 | 1.8275 | 1.6641 | 1.3194 | 1.2237 | 1.0783 | 0.93595 | 0.89048 | 0.87024 | 1.1076 | 1.1948 | 1.1134 | 1.1638 | 1.4157 | 1.3626 | 1.299 | 1.2764 | 1.2839 | 1.4911 | 1.6814
20 | 19 | 2050 | Winter | P, [%] | 0 | 2 | 22.37% | 22.07% | 22.69% | 22.62% | 22.83% | 22.84% | 20.8% | 16.49% | 15.3% | 13.48% | 11.7% | 11.13% | 10.88% | 13.84% | 14.94% | 13.92% | 14.55% | 17.7% | 17.03% | 16.24% | 15.95% | 16.05% | 18.64% | 21.02%
19 | 20 | 2050 | Winter | P, [MW] | 0 | 2 | -1.7867 | -1.7629 | -1.8125 | -1.8071 | -1.8237 | -1.8246 | -1.6617 | -1.3179 | -1.2223 | -1.0772 | -0.93503 | -0.88963 | -0.86942 | -1.1064 | -1.1935 | -1.1123 | -1.1625 | -1.4138 | -1.3608 | -1.2971 | -1.2746 | -1.2822 | -1.4889 | -1.6789
19 | 20 | 2050 | Winter | P, [%] | 0 | 2 | 22.33% | 22.04% | 22.66% | 22.59% | 22.8% | 22.81% | 20.77% | 16.47% | 15.28% | 13.47% | 11.69% | 11.12% | 10.87% | 13.83% | 14.92% | 13.9% | 14.53% | 17.67% | 17.01% | 16.21% | 15.93% | 16.03% | 18.61% | 20.99%
20 | 19 | 2050 | Winter | Q, [MVAr] | 0 | 2 | 0.57985 | 0.54528 | 0.55965 | 0.54368 | 0.53239 | 0.47612 | 0.46228 | 0.4292 | 0.44984 | 0.50285 | 0.53591 | 0.53348 | 0.52498 | 0.51121 | 0.48472 | 0.46783 | 0.51301 | 0.60517 | 0.64606 | 0.78295 | 0.78075 | 0.7337 | 0.68989 | 0.60319
20 | 19 | 2050 | Winter | Q, [%] | 0 | 2 | 7.248% | 6.816% | 6.996% | 6.796% | 6.655% | 5.952% | 5.778% | 5.365% | 5.623% | 6.286% | 6.699% | 6.668% | 6.562% | 6.39% | 6.059% | 5.848% | 6.413% | 7.565% | 8.076% | 9.787% | 9.759% | 9.171% | 8.624% | 7.54%
19 | 20 | 2050 | Winter | Q, [MVAr] | 0 | 2 | -0.54884 | -0.51535 | -0.52802 | -0.51237 | -0.50067 | -0.44483 | -0.43609 | -0.41229 | -0.43491 | -0.49041 | -0.52569 | -0.52401 | -0.51591 | -0.49814 | -0.47012 | -0.45502 | -0.4988 | -0.58435 | -0.62609 | -0.76276 | -0.76112 | -0.71452 | -0.66622 | -0.57522
19 | 20 | 2050 | Winter | Q, [%] | 0 | 2 | 6.86% | 6.442% | 6.6% | 6.405% | 6.258% | 5.56% | 5.451% | 5.154% | 5.436% | 6.13% | 6.571% | 6.55% | 6.449% | 6.227% | 5.877% | 5.688% | 6.235% | 7.304% | 7.826% | 9.535% | 9.514% | 8.932% | 8.328% | 7.19%
20 | 19 | 2050 | Winter | S, [MVA] | 0 | 2 | 1.881 | 1.8479 | 1.8997 | 1.8898 | 1.9025 | 1.8885 | 1.7271 | 1.3874 | 1.3037 | 1.1898 | 1.0785 | 1.0381 | 1.0163 | 1.2199 | 1.2894 | 1.2077 | 1.2718 | 1.5396 | 1.508 | 1.5167 | 1.4962 | 1.4787 | 1.6429 | 1.7863
20 | 19 | 2050 | Winter | S, [%] | 0 | 2 | 23.51% | 23.1% | 23.75% | 23.62% | 23.78% | 23.61% | 21.59% | 17.34% | 16.3% | 14.87% | 13.48% | 12.98% | 12.7% | 15.25% | 16.12% | 15.1% | 15.9% | 19.25% | 18.85% | 18.96% | 18.7% | 18.48% | 20.54% | 22.33%
19 | 20 | 2050 | Winter | S, [MVA] | 0 | 2 | 1.869 | 1.8367 | 1.8879 | 1.8784 | 1.8912 | 1.8781 | 1.718 | 1.3808 | 1.2974 | 1.1836 | 1.0727 | 1.0325 | 1.011 | 1.2134 | 1.2828 | 1.2017 | 1.265 | 1.5298 | 1.498 | 1.5048 | 1.4845 | 1.4678 | 1.6312 | 1.7747
19 | 20 | 2050 | Winter | S, [%] | 0 | 2 | 23.36% | 22.96% | 23.6% | 23.48% | 23.64% | 23.48% | 21.47% | 17.26% | 16.22% | 14.8% | 13.41% | 12.91% | 12.64% | 15.17% | 16.03% | 15.02% | 15.81% | 19.12% | 18.72% | 18.81% | 18.56% | 18.35% | 20.39% | 22.18%
12 | 10 | 2050 | Winter | P, [MW] | Expected | - | -1.2706 | -1.1543 | -1.0851 | -1.3322 | -1.5611 | -2.9658 | -5.6902 | -7.6323 | -7.8246 | -7.8594 | -7.8774 | -7.8873 | -7.8882 | -7.8865 | -7.8812 | -7.8709 | -7.8547 | -7.8304 | -7.7308 | -6.0019 | -3.4805 | -2.1457 | -1.6504 | -1.0898
12 | 10 | 2050 | Winter | P, [%] | Expected | - | 5.524% | 5.019% | 4.718% | 5.792% | 6.787% | 12.89% | 24.74% | 33.18% | 34.02% | 34.17% | 34.25% | 34.29% | 34.3% | 34.29% | 34.27% | 34.22% | 34.15% | 34.05% | 33.61% | 26.1% | 15.13% | 9.329% | 7.175% | 4.738%
10 | 12 | 2050 | Winter | P, [MW] | Expected | - | 1.2708 | 1.1545 | 1.0853 | 1.3324 | 1.5615 | 2.967 | 5.695 | 7.6408 | 7.8335 | 7.8684 | 7.8864 | 7.8963 | 7.8972 | 7.8955 | 7.8902 | 7.8799 | 7.8637 | 7.8394 | 7.7395 | 6.0072 | 3.4822 | 2.1464 | 1.6507 | 1.09
10 | 12 | 2050 | Winter | P, [%] | Expected | - | 5.525% | 5.019% | 4.719% | 5.793% | 6.789% | 12.9% | 24.76% | 33.22% | 34.06% | 34.21% | 34.29% | 34.33% | 34.34% | 34.33% | 34.31% | 34.26% | 34.19% | 34.08% | 33.65% | 26.12% | 15.14% | 9.332% | 7.177% | 4.739%
12 | 10 | 2050 | Winter | Q, [MVAr] | Expected | - | 0.024251 | -0.033671 | -0.15748 | -0.033205 | 0.045855 | 0.29452 | 0.77055 | 1.0445 | 0.96734 | 0.89228 | 0.8368 | 0.79626 | 0.78325 | 0.79313 | 0.82467 | 0.87356 | 0.9166 | 0.94673 | 1.0162 | 0.74922 | 0.27342 | 0.071309 | 0.067586 | 0.069576
12 | 10 | 2050 | Winter | Q, [%] | Expected | - | 0.1054% | 0.1464% | 0.6847% | 0.1444% | 0.1994% | 1.281% | 3.35% | 4.542% | 4.206% | 3.879% | 3.638% | 3.462% | 3.405% | 3.448% | 3.586% | 3.798% | 3.985% | 4.116% | 4.418% | 3.257% | 1.189% | 0.31% | 0.2939% | 0.3025%
10 | 12 | 2050 | Winter | Q, [MVAr] | Expected | - | -0.10108 | -0.043187 | 0.08062 | -0.043616 | -0.12261 | -0.37066 | -0.84438 | -1.1159 | -1.0384 | -0.96339 | -0.90791 | -0.86739 | -0.85438 | -0.86427 | -0.89581 | -0.94468 | -0.98772 | -1.0178 | -1.0875 | -0.82271 | -0.34924 | -0.14783 | -0.14428 | -0.14641
10 | 12 | 2050 | Winter | Q, [%] | Expected | - | 0.0043948 | 0.0018777 | 0.0035052 | 0.0018964 | 0.0053307 | 0.016116 | 0.036712 | 0.048516 | 0.04515 | 0.041886 | 0.039474 | 0.037713 | 0.037147 | 0.037577 | 0.038948 | 0.041073 | 0.042944 | 0.044254 | 0.047281 | 0.03577 | 0.015184 | 0.0064273 | 0.0062732 | 0.0063658
12 | 10 | 2050 | Winter | S, [MVA] | Expected | - | 1.2715 | 1.1557 | 1.101 | 1.333 | 1.5622 | 2.9805 | 5.7423 | 7.7038 | 7.8843 | 7.91 | 7.9217 | 7.9274 | 7.927 | 7.9263 | 7.9242 | 7.9193 | 7.9081 | 7.8875 | 7.7973 | 6.0487 | 3.4912 | 2.1473 | 1.652 | 1.0922
12 | 10 | 2050 | Winter | S, [%] | Expected | - | 5.528% | 5.025% | 4.787% | 5.796% | 6.792% | 12.96% | 24.97% | 33.49% | 34.28% | 34.39% | 34.44% | 34.47% | 34.47% | 34.46% | 34.45% | 34.43% | 34.38% | 34.29% | 33.9% | 26.3% | 15.18% | 9.336% | 7.183% | 4.749%
10 | 12 | 2050 | Winter | S, [MVA] | Expected | - | 1.2756 | 1.1562 | 1.0926 | 1.3336 | 1.5666 | 2.9903 | 5.7574 | 7.7222 | 7.9022 | 7.9272 | 7.9385 | 7.9439 | 7.9433 | 7.9427 | 7.9409 | 7.9364 | 7.9256 | 7.9052 | 7.8156 | 6.0634 | 3.4997 | 2.1518 | 1.6573 | 1.0998
10 | 12 | 2050 | Winter | S, [%] | Expected | - | 5.546% | 5.027% | 4.75% | 5.798% | 6.811% | 13% | 25.03% | 33.57% | 34.36% | 34.47% | 34.52% | 34.54% | 34.54% | 34.53% | 34.53% | 34.51% | 34.46% | 34.37% | 33.98% | 26.36% | 15.22% | 9.356% | 7.206% | 4.782%
14 | 12 | 2050 | Winter | P, [MW] | Expected | - | -0.66876 | -0.65524 | -0.69167 | -0.88253 | -0.94386 | -1.7792 | -3.8113 | -5.4932 | -5.6883 | -5.7353 | -5.6145 | -5.5116 | -5.5367 | -5.584 | -5.679 | -5.6558 | -5.6839 | -5.4636 | -5.465 | -3.9324 | -1.7674 | -0.62459 | -0.2141 | 0.13816
14 | 12 | 2050 | Winter | P, [%] | Expected | - | 2.908% | 2.849% | 3.007% | 3.837% | 4.104% | 7.736% | 16.57% | 23.88% | 24.73% | 24.94% | 24.41% | 23.96% | 24.07% | 24.28% | 24.69% | 24.59% | 24.71% | 23.75% | 23.76% | 17.1% | 7.684% | 2.716% | 0.9309% | 0.6007%
12 | 14 | 2050 | Winter | P, [MW] | Expected | - | 0.66884 | 0.65531 | 0.69174 | 0.88264 | 0.94401 | 1.7798 | 3.8139 | 5.4982 | 5.6937 | 5.7406 | 5.6196 | 5.5165 | 5.5416 | 5.589 | 5.6841 | 5.6609 | 5.6892 | 5.4687 | 5.4701 | 3.9353 | 1.7682 | 0.62483 | 0.21424 | -0.13807
12 | 14 | 2050 | Winter | P, [%] | Expected | - | 2.908% | 2.849% | 3.008% | 3.838% | 4.104% | 7.738% | 16.58% | 23.91% | 24.76% | 24.96% | 24.43% | 23.98% | 24.09% | 24.3% | 24.71% | 24.61% | 24.74% | 23.78% | 23.78% | 17.11% | 7.688% | 2.717% | 0.9315% | 0.6003%
14 | 12 | 2050 | Winter | Q, [MVAr] | Expected | - | 0.3129 | 0.18399 | 0.012184 | 0.098162 | 0.27275 | 0.80189 | 1.633 | 2.0641 | 2.1475 | 2.0025 | 1.9048 | 1.8654 | 1.7699 | 1.7333 | 1.6977 | 1.8235 | 2.0076 | 2.3482 | 2.3238 | 1.9818 | 1.4019 | 1.0962 | 0.89418 | 0.62117
14 | 12 | 2050 | Winter | Q, [%] | Expected | - | 1.36% | 0.7999% | 0.05297% | 0.4268% | 1.186% | 3.486% | 7.1% | 8.974% | 9.337% | 8.706% | 8.282% | 8.11% | 7.695% | 7.536% | 7.381% | 7.928% | 8.729% | 10.21% | 10.1% | 8.617% | 6.095% | 4.766% | 3.888% | 2.701%
12 | 14 | 2050 | Winter | Q, [MVAr] | Expected | - | -0.38982 | -0.26091 | -0.089097 | -0.17506 | -0.34962 | -0.87848 | -1.7083 | -2.1377 | -2.2209 | -2.0759 | -1.9784 | -1.9392 | -1.8437 | -1.8071 | -1.7714 | -1.8971 | -2.0811 | -2.4218 | -2.3973 | -2.0569 | -1.4784 | -1.173 | -0.97104 | -0.69806
12 | 14 | 2050 | Winter | Q, [%] | Expected | - | 0.016949 | 0.011344 | 0.0038738 | 0.0076111 | 0.015201 | 0.038195 | 0.074276 | 0.092944 | 0.09656 | 0.090258 | 0.086019 | 0.084315 | 0.080162 | 0.078568 | 0.077016 | 0.082484 | 0.090482 | 0.1053 | 0.10423 | 0.089431 | 0.064276 | 0.050999 | 0.042219 | 0.030351
14 | 12 | 2050 | Winter | S, [MVA] | Expected | - | 0.74325 | 0.68272 | 0.69898 | 0.88864 | 0.9851 | 1.9606 | 4.1521 | 5.8725 | 6.0819 | 6.075 | 5.9289 | 5.8188 | 5.8129 | 5.8469 | 5.9275 | 5.9445 | 6.0325 | 5.9469 | 5.9395 | 4.4115 | 2.2688 | 1.2709 | 0.94424 | 0.74353
14 | 12 | 2050 | Winter | S, [%] | Expected | - | 3.232% | 2.968% | 3.039% | 3.864% | 4.283% | 8.525% | 18.05% | 25.53% | 26.44% | 26.41% | 25.78% | 25.3% | 25.27% | 25.42% | 25.77% | 25.85% | 26.23% | 25.86% | 25.82% | 19.18% | 9.864% | 5.526% | 4.105% | 3.233%
12 | 14 | 2050 | Winter | S, [MVA] | Expected | - | 0.77904 | 0.70727 | 0.70399 | 0.90043 | 1.009 | 1.9943 | 4.1846 | 5.9036 | 6.1132 | 6.1047 | 5.9578 | 5.8475 | 5.8404 | 5.8739 | 5.9539 | 5.9723 | 6.0624 | 5.981 | 5.9733 | 4.4488 | 2.3178 | 1.3378 | 1.0172 | 0.8089
12 | 14 | 2050 | Winter | S, [%] | Expected | - | 3.387% | 3.075% | 3.061% | 3.915% | 4.387% | 8.671% | 18.19% | 25.67% | 26.58% | 26.54% | 25.9% | 25.42% | 25.39% | 25.54% | 25.89% | 25.97% | 26.36% | 26% | 25.97% | 19.34% | 10.08% | 5.817% | 4.423% | 3.517%
14 | 26 | 2050 | Winter | P, [MW] | Expected | - | -2.3848 | -2.4801 | -2.9363 | -2.5634 | -2.6827 | -2.1539 | -0.53777 | 0.079422 | 2.1092 | 3.2554 | 4.1069 | 4.6229 | 4.4195 | 4.5509 | 4.5057 | 4.2561 | 3.734 | 2.799 | 1.4364 | -0.42272 | -1.9202 | -3.1012 | -3.0601 | -2.9936
14 | 26 | 2050 | Winter | P, [%] | Expected | - | 11.36% | 11.81% | 13.98% | 12.21% | 12.77% | 10.26% | 2.561% | 0.3782% | 10.04% | 15.5% | 19.56% | 22.01% | 21.05% | 21.67% | 21.46% | 20.27% | 17.78% | 13.33% | 6.84% | 2.013% | 9.144% | 14.77% | 14.57% | 14.26%
26 | 14 | 2050 | Winter | P, [MW] | Expected | - | 2.3861 | 2.4815 | 2.9382 | 2.5649 | 2.6844 | 2.1555 | 0.53864 | -0.078369 | -2.108 | -3.2531 | -4.1034 | -4.6184 | -4.4154 | -4.5466 | -4.5015 | -4.2524 | -3.731 | -2.7971 | -1.4354 | 0.42353 | 1.9216 | 3.1037 | 3.0625 | 2.9957
26 | 14 | 2050 | Winter | P, [%] | Expected | - | 11.36% | 11.82% | 13.99% | 12.21% | 12.78% | 10.26% | 2.565% | 0.3732% | 10.04% | 15.49% | 19.54% | 21.99% | 21.03% | 21.65% | 21.44% | 20.25% | 17.77% | 13.32% | 6.835% | 2.017% | 9.15% | 14.78% | 14.58% | 14.27%
14 | 26 | 2050 | Winter | Q, [MVAr] | Expected | - | 0.4973 | 0.53799 | 0.68654 | 0.64821 | 0.63953 | 0.98685 | 1.2575 | 1.1727 | 0.79974 | 0.59579 | 0.4456 | 0.48967 | 0.23062 | 0.22855 | 0.097328 | 0.16822 | 0.48204 | 1.0166 | 1.4301 | 1.834 | 1.6666 | 1.5194 | 1.3123 | 0.93754
14 | 26 | 2050 | Winter | Q, [%] | Expected | - | 2.368% | 2.562% | 3.269% | 3.087% | 3.045% | 4.699% | 5.988% | 5.584% | 3.808% | 2.837% | 2.122% | 2.332% | 1.098% | 1.088% | 0.4635% | 0.801% | 2.295% | 4.841% | 6.81% | 8.733% | 7.936% | 7.235% | 6.249% | 4.464%
26 | 14 | 2050 | Winter | Q, [MVAr] | Expected | - | -0.49961 | -0.54013 | -0.68786 | -0.65018 | -0.64131 | -0.98874 | -1.2603 | -1.1752 | -0.80211 | -0.59658 | -0.4447 | -0.48748 | -0.22903 | -0.22661 | -0.095529 | -0.16704 | -0.48197 | -1.018 | -1.4327 | -1.8369 | -1.6687 | -1.5199 | -1.3129 | -0.9386
26 | 14 | 2050 | Winter | Q, [%] | Expected | - | 0.023791 | 0.02572 | 0.032755 | 0.030961 | 0.030539 | 0.047083 | 0.060014 | 0.055964 | 0.038196 | 0.028408 | 0.021176 | 0.023213 | 0.010906 | 0.010791 | 0.004549 | 0.0079544 | 0.022951 | 0.048475 | 0.068224 | 0.08747 | 0.079461 | 0.072376 | 0.062521 | 0.044695
14 | 26 | 2050 | Winter | S, [MVA] | Expected | - | 2.4457 | 2.5526 | 3.0278 | 2.6571 | 2.7674 | 2.6408 | 2.0289 | 2.2056 | 2.3614 | 3.3471 | 4.1487 | 4.6644 | 4.432 | 4.57 | 4.5151 | 4.2659 | 3.7853 | 3.044 | 2.2312 | 1.9729 | 2.5853 | 3.4659 | 3.3437 | 3.1521
14 | 26 | 2050 | Winter | S, [%] | Expected | - | 11.65% | 12.16% | 14.42% | 12.65% | 13.18% | 12.58% | 9.662% | 10.5% | 11.24% | 15.94% | 19.76% | 22.21% | 21.1% | 21.76% | 21.5% | 20.31% | 18.03% | 14.5% | 10.62% | 9.395% | 12.31% | 16.5% | 15.92% | 15.01%
26 | 14 | 2050 | Winter | S, [MVA] | Expected | - | 2.4473 | 2.5543 | 3.0298 | 2.6589 | 2.7693 | 2.6427 | 2.031 | 2.2072 | 2.3614 | 3.3451 | 4.1451 | 4.6597 | 4.4279 | 4.5657 | 4.5108 | 4.2621 | 3.7824 | 3.0427 | 2.2322 | 1.9757 | 2.5876 | 3.4683 | 3.3461 | 3.1543
26 | 14 | 2050 | Winter | S, [%] | Expected | - | 11.65% | 12.16% | 14.43% | 12.66% | 13.19% | 12.58% | 9.672% | 10.51% | 11.24% | 15.93% | 19.74% | 22.19% | 21.09% | 21.74% | 21.48% | 20.3% | 18.01% | 14.49% | 10.63% | 9.408% | 12.32% | 16.52% | 15.93% | 15.02%
14 | 16 | 2050 | Winter | P, [MW] | Expected | - | 1.0698 | 1.1285 | 1.1543 | 1.1559 | 1.1447 | 1.1158 | 1.4093 | 1.5879 | 1.3509 | 1.492 | 1.7318 | 1.6371 | 1.8593 | 1.8889 | 1.6956 | 1.6087 | 1.4659 | 1.4541 | 1.6304 | 1.4152 | 1.2237 | 1.1763 | 1.137 | 1.0609
14 | 16 | 2050 | Winter | P, [%] | Expected | - | 5.095% | 5.374% | 5.497% | 5.504% | 5.451% | 5.313% | 6.711% | 7.562% | 6.433% | 7.105% | 8.247% | 7.796% | 8.854% | 8.995% | 8.074% | 7.661% | 6.981% | 6.924% | 7.764% | 6.739% | 5.827% | 5.602% | 5.414% | 5.052%
16 | 14 | 2050 | Winter | P, [MW] | Expected | - | -1.0696 | -1.1282 | -1.154 | -1.1556 | -1.1444 | -1.1155 | -1.4089 | -1.5874 | -1.3505 | -1.4915 | -1.7312 | -1.6365 | -1.8586 | -1.8881 | -1.6949 | -1.6081 | -1.4654 | -1.4536 | -1.6298 | -1.4148 | -1.2234 | -1.176 | -1.1367 | -1.0606
16 | 14 | 2050 | Winter | P, [%] | Expected | - | 5.093% | 5.372% | 5.495% | 5.503% | 5.45% | 5.312% | 6.709% | 7.559% | 6.431% | 7.102% | 8.244% | 7.793% | 8.85% | 8.991% | 8.071% | 7.658% | 6.978% | 6.922% | 7.761% | 6.737% | 5.826% | 5.6% | 5.413% | 5.051%
14 | 16 | 2050 | Winter | Q, [MVAr] | Expected | - | 0.22564 | 0.21752 | 0.21754 | 0.21754 | 0.2232 | 0.23508 | 0.33936 | 0.4241 | 0.42524 | 0.44586 | 0.45656 | 0.388 | 0.42295 | 0.42298 | 0.35841 | 0.3671 | 0.40692 | 0.50169 | 0.52946 | 0.46969 | 0.44839 | 0.43566 | 0.35504 | 0.31131
14 | 16 | 2050 | Winter | Q, [%] | Expected | - | 1.074% | 1.036% | 1.036% | 1.036% | 1.063% | 1.119% | 1.616% | 2.02% | 2.025% | 2.123% | 2.174% | 1.848% | 2.014% | 2.014% | 1.707% | 1.748% | 1.938% | 2.389% | 2.521% | 2.237% | 2.135% | 2.075% | 1.691% | 1.482%
16 | 14 | 2050 | Winter | Q, [MVAr] | Expected | - | -0.22933 | -0.22117 | -0.22117 | -0.22117 | -0.22684 | -0.23873 | -0.34277 | -0.42735 | -0.4287 | -0.4492 | -0.45968 | -0.39123 | -0.42594 | -0.42594 | -0.36158 | -0.37035 | -0.41028 | -0.50504 | -0.53265 | -0.47308 | -0.45194 | -0.43924 | -0.35866 | -0.31499
16 | 14 | 2050 | Winter | Q, [%] | Expected | - | 0.01092 | 0.010532 | 0.010532 | 0.010532 | 0.010802 | 0.011368 | 0.016322 | 0.02035 | 0.020414 | 0.021391 | 0.021889 | 0.01863 | 0.020283 | 0.020283 | 0.017218 | 0.017636 | 0.019537 | 0.02405 | 0.025364 | 0.022528 | 0.021521 | 0.020916 | 0.017079 | 0.014999
14 | 16 | 2050 | Winter | S, [MVA] | Expected | - | 1.0935 | 1.1493 | 1.1747 | 1.1762 | 1.1664 | 1.1415 | 1.4498 | 1.6443 | 1.4165 | 1.5576 | 1.7911 | 1.6825 | 1.9069 | 1.9359 | 1.733 | 1.6502 | 1.5215 | 1.5384 | 1.7142 | 1.4913 | 1.3034 | 1.2547 | 1.1915 | 1.1059
14 | 16 | 2050 | Winter | S, [%] | Expected | - | 5.207% | 5.473% | 5.594% | 5.601% | 5.554% | 5.436% | 6.904% | 7.83% | 6.745% | 7.417% | 8.529% | 8.012% | 9.081% | 9.218% | 8.253% | 7.858% | 7.245% | 7.326% | 8.163% | 7.101% | 6.207% | 5.975% | 5.674% | 5.266%
16 | 14 | 2050 | Winter | S, [MVA] | Expected | - | 1.094 | 1.1497 | 1.1751 | 1.1766 | 1.1669 | 1.142 | 1.4502 | 1.6446 | 1.4171 | 1.5581 | 1.7912 | 1.6826 | 1.9069 | 1.9357 | 1.7331 | 1.6504 | 1.522 | 1.539 | 1.7147 | 1.4919 | 1.3043 | 1.2556 | 1.1923 | 1.1067
16 | 14 | 2050 | Winter | S, [%] | Expected | - | 5.21% | 5.475% | 5.596% | 5.603% | 5.557% | 5.438% | 6.906% | 7.832% | 6.748% | 7.42% | 8.53% | 8.013% | 9.08% | 9.218% | 8.253% | 7.859% | 7.247% | 7.329% | 8.165% | 7.104% | 6.211% | 5.979% | 5.678% | 5.27%
17 | 14 | 2050 | Winter | P, [MW] | Expected | - | -6.4528 | -6.1546 | -6.1275 | -6.0174 | -6.2078 | -6.7271 | -6.692 | -5.9019 | -3.4977 | -1.0603 | 1.58 | 3.3216 | 4.3562 | 4.7282 | 4.1675 | 2.6752 | -0.08776 | -3.272 | -5.8321 | -7.7894 | -8.5203 | -8.543 | -8.0854 | -7.4736
17 | 14 | 2050 | Winter | P, [%] | Expected | - | 28.06% | 26.76% | 26.64% | 26.16% | 26.99% | 29.25% | 29.1% | 25.66% | 15.21% | 4.61% | 6.87% | 14.44% | 18.94% | 20.56% | 18.12% | 11.63% | 0.3816% | 14.23% | 25.36% | 33.87% | 37.04% | 37.14% | 35.15% | 32.49%
14 | 17 | 2050 | Winter | P, [MW] | Expected | - | 6.4588 | 6.1601 | 6.1329 | 6.0227 | 6.2133 | 6.7338 | 6.6986 | 5.9073 | 3.4997 | 1.0608 | -1.5794 | -3.3198 | -4.3533 | -4.7247 | -4.1648 | -2.674 | 0.087932 | 3.2738 | 5.8372 | 7.7983 | 8.5309 | 8.5537 | 8.0949 | 7.4817
14 | 17 | 2050 | Winter | P, [%] | Expected | - | 28.08% | 26.78% | 26.66% | 26.19% | 27.01% | 29.28% | 29.12% | 25.68% | 15.22% | 4.612% | 6.867% | 14.43% | 18.93% | 20.54% | 18.11% | 11.63% | 0.3823% | 14.23% | 25.38% | 33.91% | 37.09% | 37.19% | 35.2% | 32.53%
17 | 14 | 2050 | Winter | Q, [MVAr] | Expected | - | -0.5267 | -0.45614 | -0.57654 | -0.41692 | -0.34395 | -0.4706 | -0.66378 | -0.82244 | -1.0333 | -1.1653 | -1.2243 | -1.2243 | -1.1816 | -1.1059 | -0.97828 | -0.83313 | -0.89088 | -1.1021 | -1.1019 | -0.91073 | -0.78452 | -0.67398 | -0.59277 | -0.57259
17 | 14 | 2050 | Winter | Q, [%] | Expected | - | 2.29% | 1.983% | 2.507% | 1.813% | 1.495% | 2.046% | 2.886% | 3.576% | 4.493% | 5.067% | 5.323% | 5.323% | 5.137% | 4.808% | 4.253% | 3.622% | 3.873% | 4.792% | 4.791% | 3.96% | 3.411% | 2.93% | 2.577% | 2.49%
14 | 17 | 2050 | Winter | Q, [MVAr] | Expected | - | 0.45393 | 0.38299 | 0.50339 | 0.3436 | 0.27086 | 0.39823 | 0.5914 | 0.74915 | 0.95773 | 1.0886 | 1.1476 | 1.1484 | 1.1065 | 1.0311 | 0.90295 | 0.7568 | 0.81392 | 1.0262 | 1.0284 | 0.83989 | 0.71487 | 0.60438 | 0.5224 | 0.50125
14 | 17 | 2050 | Winter | Q, [%] | Expected | - | 0.019736 | 0.016652 | 0.021886 | 0.014939 | 0.011777 | 0.017314 | 0.025713 | 0.032572 | 0.04164 | 0.047331 | 0.049895 | 0.04993 | 0.048108 | 0.044829 | 0.039259 | 0.032904 | 0.035388 | 0.04462 | 0.044713 | 0.036517 | 0.031081 | 0.026277 | 0.022713 | 0.021793
17 | 14 | 2050 | Winter | S, [MVA] | Expected | - | 6.4744 | 6.1716 | 6.1547 | 6.0322 | 6.2178 | 6.7436 | 6.7252 | 5.9597 | 3.651 | 1.8973 | 2.0693 | 3.5667 | 4.537 | 4.8732 | 4.3016 | 2.8227 | 1.1119 | 3.4535 | 5.9368 | 7.8431 | 8.5565 | 8.5697 | 8.1071 | 7.4955
17 | 14 | 2050 | Winter | S, [%] | Expected | - | 28.15% | 26.83% | 26.76% | 26.23% | 27.03% | 29.32% | 29.24% | 25.91% | 15.87% | 8.249% | 8.997% | 15.51% | 19.73% | 21.19% | 18.7% | 12.27% | 4.834% | 15.02% | 25.81% | 34.1% | 37.2% | 37.26% | 35.25% | 32.59%
14 | 17 | 2050 | Winter | S, [MVA] | Expected | - | 6.4749 | 6.1721 | 6.1538 | 6.0328 | 6.2197 | 6.7456 | 6.7251 | 5.9556 | 3.6337 | 1.8524 | 2.022 | 3.5391 | 4.5146 | 4.8529 | 4.2818 | 2.7989 | 1.0484 | 3.4322 | 5.9289 | 7.8441 | 8.561 | 8.5751 | 8.1118 | 7.4985
14 | 17 | 2050 | Winter | S, [%] | Expected | - | 28.15% | 26.84% | 26.76% | 26.23% | 27.04% | 29.33% | 29.24% | 25.89% | 15.8% | 8.054% | 8.791% | 15.39% | 19.63% | 21.1% | 18.62% | 12.17% | 4.558% | 14.92% | 25.78% | 34.1% | 37.22% | 37.28% | 35.27% | 32.6%
20 | 23 | 2050 | Winter | P, [MW] | Expected | - | -1.9018 | -1.8194 | -1.755 | -1.7944 | -1.848 | -1.3603 | -0.73936 | -0.3066 | 0.69425 | 1.3487 | 1.7899 | 2.0554 | 1.9501 | 1.9679 | 1.9229 | 1.7632 | 1.441 | 0.83151 | 0.21851 | -0.85316 | -1.5747 | -1.7345 | -1.7243 | -1.9934
20 | 23 | 2050 | Winter | P, [%] | Expected | - | 9.056% | 8.664% | 8.357% | 8.545% | 8.8% | 6.478% | 3.521% | 1.46% | 3.306% | 6.422% | 8.523% | 9.787% | 9.286% | 9.371% | 9.157% | 8.396% | 6.862% | 3.96% | 1.041% | 4.063% | 7.499% | 8.259% | 8.211% | 9.492%
23 | 20 | 2050 | Winter | P, [MW] | Expected | - | 1.9026 | 1.8201 | 1.7557 | 1.795 | 1.8487 | 1.3608 | 0.73965 | 0.30686 | -0.69404 | -1.3482 | -1.7892 | -2.0544 | -1.9493 | -1.967 | -1.9221 | -1.7625 | -1.4405 | -0.83121 | -0.2183 | 0.85351 | 1.5754 | 1.7352 | 1.725 | 1.9942
23 | 20 | 2050 | Winter | P, [%] | Expected | - | 9.06% | 8.667% | 8.36% | 8.548% | 8.803% | 6.48% | 3.522% | 1.461% | 3.305% | 6.42% | 8.52% | 9.783% | 9.282% | 9.367% | 9.153% | 8.393% | 6.859% | 3.958% | 1.04% | 4.064% | 7.502% | 8.263% | 8.214% | 9.496%
20 | 23 | 2050 | Winter | Q, [MVAr] | Expected | - | 0.25762 | 0.25421 | 0.26924 | 0.28805 | 0.30047 | 0.44639 | 0.63288 | 0.6369 | 0.61287 | 0.59201 | 0.57058 | 0.5987 | 0.47419 | 0.46569 | 0.39794 | 0.42526 | 0.56253 | 0.804 | 0.90009 | 0.9638 | 0.87901 | 0.71736 | 0.6033 | 0.46854
20 | 23 | 2050 | Winter | Q, [%] | Expected | - | 1.227% | 1.211% | 1.282% | 1.372% | 1.431% | 2.126% | 3.014% | 3.033% | 2.918% | 2.819% | 2.717% | 2.851% | 2.258% | 2.218% | 1.895% | 2.025% | 2.679% | 3.829% | 4.286% | 4.59% | 4.186% | 3.416% | 2.873% | 2.231%
23 | 20 | 2050 | Winter | Q, [MVAr] | Expected | - | -0.2606 | -0.25727 | -0.27238 | -0.29114 | -0.3035 | -0.44978 | -0.63651 | -0.64058 | -0.61662 | -0.59539 | -0.57359 | -0.6014 | -0.47705 | -0.46853 | -0.40086 | -0.42834 | -0.56585 | -0.80761 | -0.90382 | -0.96734 | -0.8821 | -0.72038 | -0.60637 | -0.47136
23 | 20 | 2050 | Winter | Q, [%] | Expected | - | 0.012409 | 0.012251 | 0.01297 | 0.013864 | 0.014453 | 0.021418 | 0.03031 | 0.030504 | 0.029363 | 0.028352 | 0.027314 | 0.028638 | 0.022717 | 0.022311 | 0.019088 | 0.020397 | 0.026945 | 0.038458 | 0.043039 | 0.046064 | 0.042005 | 0.034304 | 0.028875 | 0.022446
20 | 23 | 2050 | Winter | S, [MVA] | Expected | - | 1.9193 | 1.8379 | 1.7761 | 1.8178 | 1.8737 | 1.4429 | 1.1614 | 1.1123 | 0.97652 | 1.4885 | 1.8848 | 2.1453 | 2.0092 | 2.0269 | 1.9664 | 1.8161 | 1.5552 | 1.1917 | 1.0107 | 1.2984 | 1.8061 | 1.8798 | 1.8296 | 2.0488
20 | 23 | 2050 | Winter | S, [%] | Expected | - | 9.14% | 8.752% | 8.458% | 8.656% | 8.922% | 6.871% | 5.531% | 5.296% | 4.65% | 7.088% | 8.975% | 10.22% | 9.568% | 9.652% | 9.364% | 8.648% | 7.406% | 5.675% | 4.813% | 6.183% | 8.601% | 8.951% | 8.712% | 9.756%
23 | 20 | 2050 | Winter | S, [MVA] | Expected | - | 1.9205 | 1.839 | 1.7772 | 1.819 | 1.8749 | 1.4447 | 1.1636 | 1.1145 | 0.9789 | 1.4895 | 1.885 | 2.1451 | 2.0091 | 2.0267 | 1.9662 | 1.8162 | 1.556 | 1.194 | 1.014 | 1.3013 | 1.8082 | 1.8816 | 1.8312 | 2.0503
23 | 20 | 2050 | Winter | S, [%] | Expected | - | 9.145% | 8.757% | 8.463% | 8.662% | 8.928% | 6.879% | 5.541% | 5.307% | 4.661% | 7.093% | 8.976% | 10.21% | 9.567% | 9.651% | 9.363% | 8.649% | 7.409% | 5.686% | 4.828% | 6.197% | 8.61% | 8.96% | 8.72% | 9.763%
20 | 21 | 2050 | Winter | P, [MW] | Expected | - | -2.0755 | -1.9947 | -1.9276 | -1.9594 | -2.0065 | -1.5545 | -0.99099 | -0.58175 | 0.31497 | 0.91201 | 1.3201 | 1.5672 | 1.4785 | 1.4985 | 1.4594 | 1.311 | 1.007 | 0.43255 | -0.13613 | -1.1232 | -1.8025 | -1.9429 | -1.9384 | -2.1739
20 | 21 | 2050 | Winter | P, [%] | Expected | - | 9.883% | 9.499% | 9.179% | 9.33% | 9.555% | 7.403% | 4.719% | 2.77% | 1.5% | 4.343% | 6.286% | 7.463% | 7.04% | 7.136% | 6.95% | 6.243% | 4.795% | 2.06% | 0.6482% | 5.348% | 8.583% | 9.252% | 9.23% | 10.35%
21 | 20 | 2050 | Winter | P, [MW] | Expected | - | 2.0765 | 1.9956 | 1.9284 | 1.9603 | 2.0074 | 1.5553 | 0.99157 | 0.58226 | -0.31462 | -0.91152 | -1.3194 | -1.5664 | -1.4778 | -1.4978 | -1.4588 | -1.3104 | -1.0065 | -0.43205 | 0.13666 | 1.124 | 1.8037 | 1.944 | 1.9394 | 2.1751
21 | 20 | 2050 | Winter | P, [%] | Expected | - | 9.888% | 9.503% | 9.183% | 9.335% | 9.559% | 7.406% | 4.722% | 2.773% | 1.498% | 4.341% | 6.283% | 7.459% | 7.037% | 7.133% | 6.947% | 6.24% | 4.793% | 2.057% | 0.6508% | 5.352% | 8.589% | 9.257% | 9.235% | 10.36%
20 | 21 | 2050 | Winter | Q, [MVAr] | Expected | - | 0.75203 | 0.72037 | 0.70901 | 0.73583 | 0.73819 | 0.933 | 1.1863 | 1.2135 | 1.2023 | 1.2002 | 1.1838 | 1.221 | 1.0423 | 1.0333 | 0.96655 | 1.011 | 1.1872 | 1.4607 | 1.5459 | 1.6094 | 1.5006 | 1.3337 | 1.1681 | 0.97443
20 | 21 | 2050 | Winter | Q, [%] | Expected | - | 3.581% | 3.43% | 3.376% | 3.504% | 3.515% | 4.443% | 5.649% | 5.779% | 5.725% | 5.715% | 5.637% | 5.814% | 4.963% | 4.92% | 4.603% | 4.814% | 5.654% | 6.956% | 7.361% | 7.664% | 7.146% | 6.351% | 5.562% | 4.64%
21 | 20 | 2050 | Winter | Q, [MVAr] | Expected | - | -0.75467 | -0.72312 | -0.71183 | -0.73861 | -0.74091 | -0.93603 | -1.1896 | -1.2169 | -1.2059 | -1.2035 | -1.1869 | -1.2239 | -1.0454 | -1.0363 | -0.96969 | -1.0143 | -1.1906 | -1.4641 | -1.5492 | -1.6123 | -1.503 | -1.3362 | -1.1706 | -0.97683
21 | 20 | 2050 | Winter | Q, [%] | Expected | - | 0.035937 | 0.034434 | 0.033897 | 0.035172 | 0.035282 | 0.044573 | 0.056646 | 0.057946 | 0.057421 | 0.05731 | 0.056518 | 0.058279 | 0.04978 | 0.049349 | 0.046176 | 0.048298 | 0.056693 | 0.069717 | 0.073769 | 0.076779 | 0.071572 | 0.063627 | 0.055744 | 0.046515
20 | 21 | 2050 | Winter | S, [MVA] | Expected | - | 2.2076 | 2.121 | 2.0542 | 2.0931 | 2.1402 | 1.8307 | 1.6343 | 1.5459 | 1.2927 | 1.5305 | 1.7806 | 1.9915 | 1.8132 | 1.8272 | 1.7556 | 1.6602 | 1.5705 | 1.5539 | 1.5921 | 1.969 | 2.3468 | 2.3595 | 2.2654 | 2.3824
20 | 21 | 2050 | Winter | S, [%] | Expected | - | 10.51% | 10.1% | 9.782% | 9.967% | 10.19% | 8.718% | 7.782% | 7.361% | 6.156% | 7.288% | 8.479% | 9.483% | 8.634% | 8.701% | 8.36% | 7.906% | 7.479% | 7.4% | 7.581% | 9.376% | 11.18% | 11.24% | 10.79% | 11.34%
21 | 20 | 2050 | Winter | S, [MVA] | Expected | - | 2.2094 | 2.1228 | 2.056 | 2.0949 | 2.142 | 1.833 | 1.6371 | 1.5487 | 1.2959 | 1.5329 | 1.7821 | 1.9926 | 1.8144 | 1.8284 | 1.7568 | 1.6617 | 1.5727 | 1.5569 | 1.5953 | 1.9718 | 2.3492 | 2.3618 | 2.2676 | 2.3845
21 | 20 | 2050 | Winter | S, [%] | Expected | - | 10.52% | 10.11% | 9.79% | 9.976% | 10.2% | 8.728% | 7.796% | 7.375% | 6.171% | 7.3% | 8.486% | 9.488% | 8.64% | 8.707% | 8.366% | 7.913% | 7.489% | 7.414% | 7.597% | 9.39% | 11.19% | 11.25% | 10.8% | 11.35%
20 | 26 | 2050 | Winter | P, [MW] | Expected | - | 2.3867 | 2.4822 | 2.9392 | 2.5656 | 2.6852 | 2.1562 | 0.53907 | -0.077844 | -2.1074 | -3.2519 | -4.1016 | -4.6162 | -4.4134 | -4.5445 | -4.4994 | -4.2505 | -3.7295 | -2.7961 | -1.4349 | 0.42395 | 1.9223 | 3.105 | 3.0638 | 2.9968
20 | 26 | 2050 | Winter | P, [%] | Expected | - | 9.18% | 9.547% | 11.3% | 9.868% | 10.33% | 8.293% | 2.073% | 0.2994% | 8.105% | 12.51% | 15.78% | 17.75% | 16.97% | 17.48% | 17.31% | 16.35% | 14.34% | 10.75% | 5.519% | 1.631% | 7.393% | 11.94% | 11.78% | 11.53%
26 | 20 | 2050 | Winter | P, [MW] | Expected | - | -2.3861 | -2.4815 | -2.9382 | -2.5649 | -2.6844 | -2.1555 | -0.53864 | 0.078369 | 2.108 | 3.2531 | 4.1034 | 4.6184 | 4.4154 | 4.5466 | 4.5015 | 4.2524 | 3.731 | 2.7971 | 1.4354 | -0.42353 | -1.9216 | -3.1037 | -3.0625 | -2.9957
26 | 20 | 2050 | Winter | P, [%] | Expected | - | 9.177% | 9.544% | 11.3% | 9.865% | 10.32% | 8.29% | 2.072% | 0.3014% | 8.108% | 12.51% | 15.78% | 17.76% | 16.98% | 17.49% | 17.31% | 16.36% | 14.35% | 10.76% | 5.521% | 1.629% | 7.391% | 11.94% | 11.78% | 11.52%
20 | 26 | 2050 | Winter | Q, [MVAr] | Expected | - | -0.56809 | -0.60856 | -0.75599 | -0.71855 | -0.70961 | -1.057 | -1.3289 | -1.2437 | -0.87051 | -0.6644 | -0.51192 | -0.55423 | -0.29602 | -0.29347 | -0.16244 | -0.23417 | -0.54948 | -1.086 | -1.5012 | -1.9055 | -1.737 | -1.5877 | -1.3808 | -1.0066
20 | 26 | 2050 | Winter | Q, [%] | Expected | - | 2.185% | 2.341% | 2.908% | 2.764% | 2.729% | 4.066% | 5.111% | 4.784% | 3.348% | 2.555% | 1.969% | 2.132% | 1.139% | 1.129% | 0.6248% | 0.9007% | 2.113% | 4.177% | 5.774% | 7.329% | 6.681% | 6.106% | 5.311% | 3.872%
26 | 20 | 2050 | Winter | Q, [MVAr] | Expected | - | 0.49961 | 0.54013 | 0.68786 | 0.65018 | 0.64131 | 0.98874 | 1.2603 | 1.1752 | 0.80211 | 0.59658 | 0.4447 | 0.48748 | 0.22903 | 0.22661 | 0.095529 | 0.16704 | 0.48197 | 1.018 | 1.4327 | 1.8369 | 1.6687 | 1.5199 | 1.3129 | 0.9386
26 | 20 | 2050 | Winter | Q, [%] | Expected | - | 0.019216 | 0.020774 | 0.026456 | 0.025007 | 0.024666 | 0.038028 | 0.048473 | 0.045202 | 0.03085 | 0.022945 | 0.017104 | 0.018749 | 0.008809 | 0.0087159 | 0.0036742 | 0.0064247 | 0.018537 | 0.039153 | 0.055104 | 0.070649 | 0.06418 | 0.058457 | 0.050498 | 0.0361
20 | 26 | 2050 | Winter | S, [MVA] | Expected | - | 2.4623 | 2.5695 | 3.0458 | 2.6762 | 2.7858 | 2.6679 | 2.0767 | 2.2493 | 2.3881 | 3.3576 | 4.1512 | 4.6648 | 4.43 | 4.5675 | 4.5107 | 4.2635 | 3.7902 | 3.0656 | 2.2773 | 2.0387 | 2.6317 | 3.4987 | 3.373 | 3.1747
20 | 26 | 2050 | Winter | S, [%] | Expected | - | 9.471% | 9.883% | 11.71% | 10.29% | 10.71% | 10.26% | 7.987% | 8.651% | 9.185% | 12.91% | 15.97% | 17.94% | 17.04% | 17.57% | 17.35% | 16.4% | 14.58% | 11.79% | 8.759% | 7.841% | 10.12% | 13.46% | 12.97% | 12.21%
26 | 20 | 2050 | Winter | S, [MVA] | Expected | - | 2.4473 | 2.5543 | 3.0298 | 2.6589 | 2.7693 | 2.6427 | 2.031 | 2.2072 | 2.3614 | 3.3451 | 4.1451 | 4.6597 | 4.4279 | 4.5657 | 4.5108 | 4.2621 | 3.7824 | 3.0427 | 2.2322 | 1.9757 | 2.5876 | 3.4683 | 3.3461 | 3.1543
26 | 20 | 2050 | Winter | S, [%] | Expected | - | 9.413% | 9.824% | 11.65% | 10.23% | 10.65% | 10.16% | 7.812% | 8.489% | 9.082% | 12.87% | 15.94% | 17.92% | 17.03% | 17.56% | 17.35% | 16.39% | 14.55% | 11.7% | 8.585% | 7.599% | 9.952% | 13.34% | 12.87% | 12.13%
22 | 23 | 2050 | Winter | P, [MW] | Expected | - | 3.8865 | 3.7857 | 3.6679 | 3.6474 | 3.6268 | 3.6446 | 3.6924 | 3.5247 | 3.4349 | 3.3989 | 3.2971 | 3.2264 | 3.0841 | 3.0409 | 3.0097 | 3.0877 | 3.3037 | 3.6461 | 3.8515 | 4.1529 | 4.4218 | 4.3396 | 4.2882 | 4.128
22 | 23 | 2050 | Winter | P, [%] | Expected | - | 16.9% | 16.46% | 15.95% | 15.86% | 15.77% | 15.85% | 16.05% | 15.32% | 14.93% | 14.78% | 14.34% | 14.03% | 13.41% | 13.22% | 13.09% | 13.42% | 14.36% | 15.85% | 16.75% | 18.06% | 19.23% | 18.87% | 18.64% | 17.95%
23 | 22 | 2050 | Winter | P, [MW] | Expected | - | -3.8855 | -3.7847 | -3.667 | -3.6466 | -3.626 | -3.6437 | -3.6914 | -3.5239 | -3.4341 | -3.3981 | -3.2963 | -3.2257 | -3.0834 | -3.0403 | -3.0091 | -3.0871 | -3.3029 | -3.6452 | -3.8505 | -4.1518 | -4.4205 | -4.3384 | -4.287 | -4.1269
23 | 22 | 2050 | Winter | P, [%] | Expected | - | 16.89% | 16.46% | 15.94% | 15.85% | 15.77% | 15.84% | 16.05% | 15.32% | 14.93% | 14.77% | 14.33% | 14.02% | 13.41% | 13.22% | 13.08% | 13.42% | 14.36% | 15.85% | 16.74% | 18.05% | 19.22% | 18.86% | 18.64% | 17.94%
22 | 23 | 2050 | Winter | Q, [MVAr] | Expected | - | -1.0996 | -1.0542 | -1.0093 | -1.0303 | -1.0047 | -1.1078 | -1.2697 | -1.2755 | -1.2276 | -1.1587 | -1.1204 | -1.1266 | -1.0373 | -1.0421 | -1.0351 | -1.0691 | -1.1671 | -1.3019 | -1.381 | -1.4554 | -1.3702 | -1.3375 | -1.2493 | -1.1408
22 | 23 | 2050 | Winter | Q, [%] | Expected | - | 4.781% | 4.584% | 4.388% | 4.479% | 4.368% | 4.817% | 5.52% | 5.546% | 5.337% | 5.038% | 4.871% | 4.898% | 4.51% | 4.531% | 4.5% | 4.648% | 5.074% | 5.661% | 6.005% | 6.328% | 5.958% | 5.815% | 5.432% | 4.96%
23 | 22 | 2050 | Winter | Q, [MVAr] | Expected | - | 1.0238 | 0.97839 | 0.93337 | 0.95433 | 0.92878 | 1.032 | 1.194 | 1.1997 | 1.1518 | 1.0829 | 1.0445 | 1.0508 | 0.96139 | 0.9661 | 0.95907 | 0.99317 | 1.0913 | 1.2264 | 1.3056 | 1.3801 | 1.295 | 1.2621 | 1.1739 | 1.0652
23 | 22 | 2050 | Winter | Q, [%] | Expected | - | 0.044514 | 0.042539 | 0.040581 | 0.041493 | 0.040382 | 0.044868 | 0.051911 | 0.052162 | 0.050078 | 0.047083 | 0.045415 | 0.045686 | 0.0418 | 0.042005 | 0.041698 | 0.043181 | 0.047449 | 0.05332 | 0.056765 | 0.060004 | 0.056304 | 0.054875 | 0.05104 | 0.046315
22 | 23 | 2050 | Winter | S, [MVA] | Expected | - | 4.0391 | 3.9299 | 3.8042 | 3.7903 | 3.7637 | 3.8099 | 3.905 | 3.7489 | 3.6478 | 3.5914 | 3.483 | 3.418 | 3.2545 | 3.2151 | 3.1831 | 3.2678 | 3.5039 | 3.8718 | 4.0919 | 4.4007 | 4.6293 | 4.5411 | 4.4666 | 4.2829
22 | 23 | 2050 | Winter | S, [%] | Expected | - | 17.56% | 17.09% | 16.54% | 16.48% | 16.36% | 16.56% | 16.98% | 16.3% | 15.86% | 15.61% | 15.14% | 14.86% | 14.15% | 13.98% | 13.84% | 14.21% | 15.23% | 16.83% | 17.79% | 19.13% | 20.13% | 19.74% | 19.42% | 18.62%
23 | 22 | 2050 | Winter | S, [MVA] | Expected | - | 4.0182 | 3.9093 | 3.7839 | 3.7695 | 3.7433 | 3.7876 | 3.8802 | 3.723 | 3.6222 | 3.5668 | 3.4585 | 3.393 | 3.2304 | 3.1906 | 3.1585 | 3.2431 | 3.4786 | 3.8462 | 4.0662 | 4.3752 | 4.6064 | 4.5183 | 4.4449 | 4.2622
23 | 22 | 2050 | Winter | S, [%] | Expected | - | 17.47% | 17% | 16.45% | 16.39% | 16.28% | 16.47% | 16.87% | 16.19% | 15.75% | 15.51% | 15.04% | 14.75% | 14.05% | 13.87% | 13.73% | 14.1% | 15.12% | 16.72% | 17.68% | 19.02% | 20.03% | 19.64% | 19.33% | 18.53%
22 | 21 | 2050 | Winter | P, [MW] | Expected | - | 3.32 | 3.212 | 3.1019 | 3.1078 | 3.1093 | 3.007 | 2.8618 | 2.6151 | 2.168 | 1.936 | 1.7206 | 1.5878 | 1.4986 | 1.4633 | 1.4522 | 1.5701 | 1.8512 | 2.3159 | 2.6727 | 3.2649 | 3.6771 | 3.6614 | 3.5871 | 3.5386
22 | 21 | 2050 | Winter | P, [%] | Expected | - | 14.43% | 13.97% | 13.49% | 13.51% | 13.52% | 13.07% | 12.44% | 11.37% | 9.426% | 8.417% | 7.481% | 6.904% | 6.516% | 6.362% | 6.314% | 6.827% | 8.049% | 10.07% | 11.62% | 14.2% | 15.99% | 15.92% | 15.6% | 15.39%
21 | 22 | 2050 | Winter | P, [MW] | Expected | - | -3.3193 | -3.2114 | -3.1013 | -3.1072 | -3.1087 | -3.0065 | -2.8613 | -2.6146 | -2.1676 | -1.9357 | -1.7203 | -1.5876 | -1.4984 | -1.4631 | -1.4521 | -1.5699 | -1.8509 | -2.3155 | -2.6722 | -3.2642 | -3.6762 | -3.6605 | -3.5863 | -3.5378
21 | 22 | 2050 | Winter | P, [%] | Expected | - | 14.43% | 13.96% | 13.48% | 13.51% | 13.52% | 13.07% | 12.44% | 11.37% | 9.424% | 8.416% | 7.48% | 6.903% | 6.515% | 6.361% | 6.313% | 6.826% | 8.048% | 10.07% | 11.62% | 14.19% | 15.98% | 15.92% | 15.59% | 15.38%
22 | 21 | 2050 | Winter | Q, [MVAr] | Expected | - | 0.61727 | 0.5653 | 0.51896 | 0.52514 | 0.51553 | 0.58327 | 0.65556 | 0.73121 | 0.83016 | 0.96748 | 1.0255 | 1.0518 | 0.95342 | 0.94671 | 0.95692 | 0.98118 | 1.016 | 0.9889 | 0.86899 | 0.78857 | 0.78819 | 0.80194 | 0.71257 | 0.61595
22 | 21 | 2050 | Winter | Q, [%] | Expected | - | 2.684% | 2.458% | 2.256% | 2.283% | 2.241% | 2.536% | 2.85% | 3.179% | 3.609% | 4.206% | 4.459% | 4.573% | 4.145% | 4.116% | 4.161% | 4.266% | 4.417% | 4.3% | 3.778% | 3.429% | 3.427% | 3.487% | 3.098% | 2.678%
21 | 22 | 2050 | Winter | Q, [MVAr] | Expected | - | -0.69343 | -0.64152 | -0.59525 | -0.60142 | -0.59181 | -0.65953 | -0.73177 | -0.80747 | -0.90654 | -1.0439 | -1.102 | -1.1283 | -1.03 | -1.0233 | -1.0335 | -1.0577 | -1.0924 | -1.0652 | -0.94516 | -0.86453 | -0.864 | -0.87781 | -0.78853 | -0.69198
21 | 22 | 2050 | Winter | Q, [%] | Expected | - | 0.030149 | 0.027892 | 0.02588 | 0.026149 | 0.025731 | 0.028675 | 0.031816 | 0.035107 | 0.039415 | 0.045387 | 0.047911 | 0.049057 | 0.044781 | 0.04449 | 0.044934 | 0.045987 | 0.047495 | 0.046312 | 0.041094 | 0.037588 | 0.037565 | 0.038166 | 0.034284 | 0.030086
22 | 21 | 2050 | Winter | S, [MVA] | Expected | - | 3.3775 | 3.2624 | 3.1454 | 3.1528 | 3.1531 | 3.0647 | 2.9408 | 2.7323 | 2.3325 | 2.1738 | 2.0107 | 1.9108 | 1.7845 | 1.751 | 1.7449 | 1.8556 | 2.1166 | 2.524 | 2.8175 | 3.3591 | 3.7616 | 3.7484 | 3.6576 | 3.5931
22 | 21 | 2050 | Winter | S, [%] | Expected | - | 14.68% | 14.18% | 13.68% | 13.71% | 13.71% | 13.32% | 12.79% | 11.88% | 10.14% | 9.451% | 8.742% | 8.308% | 7.759% | 7.613% | 7.587% | 8.068% | 9.202% | 10.97% | 12.25% | 14.6% | 16.35% | 16.3% | 15.9% | 15.62%
21 | 22 | 2050 | Winter | S, [MVA] | Expected | - | 3.3916 | 3.2759 | 3.1583 | 3.1659 | 3.166 | 3.0797 | 2.9588 | 2.7547 | 2.3612 | 2.2091 | 2.0508 | 1.954 | 1.8267 | 1.7938 | 1.7883 | 1.8973 | 2.1544 | 2.555 | 2.842 | 3.3771 | 3.7774 | 3.7646 | 3.6724 | 3.6063
21 | 22 | 2050 | Winter | S, [%] | Expected | - | 14.75% | 14.24% | 13.73% | 13.76% | 13.77% | 13.39% | 12.86% | 11.98% | 10.27% | 9.605% | 8.917% | 8.496% | 7.942% | 7.799% | 7.775% | 8.249% | 9.367% | 11.11% | 12.36% | 14.68% | 16.42% | 16.37% | 15.97% | 15.68%
23 | 24 | 2050 | Winter | P, [MW] | Expected | - | 1.0232 | 1.019 | 1.001 | 0.97443 | 0.94406 | 1.1734 | 1.481 | 1.6066 | 2.0433 | 2.3407 | 2.5091 | 2.6068 | 2.4887 | 2.4775 | 2.4405 | 2.3994 | 2.3435 | 2.2096 | 2.0189 | 1.6474 | 1.4288 | 1.3127 | 1.2931 | 1.091
23 | 24 | 2050 | Winter | P, [%] | Expected | - | 4.872% | 4.852% | 4.767% | 4.64% | 4.496% | 5.588% | 7.052% | 7.65% | 9.73% | 11.15% | 11.95% | 12.41% | 11.85% | 11.8% | 11.62% | 11.43% | 11.16% | 10.52% | 9.614% | 7.845% | 6.804% | 6.251% | 6.158% | 5.195%
24 | 23 | 2050 | Winter | P, [MW] | Expected | - | -1.0229 | -1.0187 | -1.0007 | -0.97421 | -0.94386 | -1.1731 | -1.4805 | -1.606 | -2.0424 | -2.3395 | -2.5077 | -2.6054 | -2.4874 | -2.4762 | -2.4393 | -2.3982 | -2.3424 | -2.2086 | -2.018 | -1.6468 | -1.4283 | -1.3123 | -1.2928 | -1.0908
24 | 23 | 2050 | Winter | P, [%] | Expected | - | 4.871% | 4.851% | 4.765% | 4.639% | 4.495% | 5.586% | 7.05% | 7.648% | 9.726% | 11.14% | 11.94% | 12.41% | 11.84% | 11.79% | 11.62% | 11.42% | 11.15% | 10.52% | 9.61% | 7.842% | 6.802% | 6.249% | 6.156% | 5.194%
23 | 24 | 2050 | Winter | Q, [MVAr] | Expected | - | -0.38347 | -0.36241 | -0.33235 | -0.33346 | -0.31451 | -0.2929 | -0.28041 | -0.28119 | -0.269 | -0.24497 | -0.23658 | -0.22571 | -0.24329 | -0.24991 | -0.28025 | -0.28359 | -0.26395 | -0.21068 | -0.2023 | -0.20799 | -0.20816 | -0.27263 | -0.28553 | -0.29878
23 | 24 | 2050 | Winter | Q, [%] | Expected | - | 1.826% | 1.726% | 1.583% | 1.588% | 1.498% | 1.395% | 1.335% | 1.339% | 1.281% | 1.167% | 1.127% | 1.075% | 1.159% | 1.19% | 1.335% | 1.35% | 1.257% | 1.003% | 0.9634% | 0.9904% | 0.9912% | 1.298% | 1.36% | 1.423%
24 | 23 | 2050 | Winter | Q, [MVAr] | Expected | - | 0.37977 | 0.35871 | 0.32864 | 0.32973 | 0.31076 | 0.28929 | 0.27704 | 0.27795 | 0.26619 | 0.24254 | 0.23438 | 0.22366 | 0.24106 | 0.24766 | 0.27796 | 0.28124 | 0.26153 | 0.20807 | 0.19947 | 0.20476 | 0.20473 | 0.26911 | 0.282 | 0.2951
24 | 23 | 2050 | Winter | Q, [%] | Expected | - | 0.018084 | 0.017081 | 0.015649 | 0.015701 | 0.014798 | 0.013776 | 0.013192 | 0.013236 | 0.012676 | 0.011549 | 0.011161 | 0.01065 | 0.011479 | 0.011794 | 0.013236 | 0.013393 | 0.012454 | 0.0099082 | 0.0094983 | 0.0097504 | 0.009749 | 0.012815 | 0.013429 | 0.014053
23 | 24 | 2050 | Winter | S, [MVA] | Expected | - | 1.0929 | 1.0825 | 1.0554 | 1.0306 | 0.99612 | 1.2096 | 1.509 | 1.6314 | 2.0613 | 2.3541 | 2.5211 | 2.6173 | 2.5007 | 2.4906 | 2.4568 | 2.4164 | 2.3587 | 2.2199 | 2.0291 | 1.661 | 1.4443 | 1.3411 | 1.3249 | 1.1322
23 | 24 | 2050 | Winter | S, [%] | Expected | - | 5.204% | 5.155% | 5.025% | 4.908% | 4.743% | 5.76% | 7.186% | 7.768% | 9.816% | 11.21% | 12.01% | 12.46% | 11.91% | 11.86% | 11.7% | 11.51% | 11.23% | 10.57% | 9.662% | 7.91% | 6.878% | 6.386% | 6.309% | 5.391%
24 | 23 | 2050 | Winter | S, [MVA] | Expected | - | 1.0914 | 1.081 | 1.054 | 1.0292 | 0.99473 | 1.2084 | 1.5079 | 1.6302 | 2.0601 | 2.3527 | 2.5195 | 2.6157 | 2.4992 | 2.4891 | 2.4553 | 2.4149 | 2.3573 | 2.2186 | 2.028 | 1.66 | 1.4434 | 1.34 | 1.3238 | 1.131
24 | 23 | 2050 | Winter | S, [%] | Expected | - | 5.197% | 5.148% | 5.019% | 4.901% | 4.737% | 5.754% | 7.18% | 7.763% | 9.81% | 11.2% | 12% | 12.46% | 11.9% | 11.85% | 11.69% | 11.5% | 11.23% | 10.56% | 9.657% | 7.905% | 6.873% | 6.381% | 6.304% | 5.386%
10 | 11 | 2050 | Winter | P, [MW] | Expected | - | -1.2699 | -1.1502 | -1.0734 | -1.3274 | -1.561 | -2.9769 | -5.7236 | -7.6776 | -7.8683 | -7.9042 | -7.9237 | -7.9342 | -7.9364 | -7.9357 | -7.9313 | -7.9215 | -7.9026 | -7.8729 | -7.7722 | -6.0311 | -3.4878 | -2.1462 | -1.6528 | -1.0949
10 | 11 | 2050 | Winter | P, [%] | Expected | - | 15.87% | 14.38% | 13.42% | 16.59% | 19.51% | 37.21% | 71.54% | 95.97% | 98.35% | 98.8% | 99.05% | 99.18% | 99.2% | 99.2% | 99.14% | 99.02% | 98.78% | 98.41% | 97.15% | 75.39% | 43.6% | 26.83% | 20.66% | 13.69%
11 | 10 | 2050 | Winter | P, [MW] | Expected | - | 1.2712 | 1.1513 | 1.0743 | 1.3288 | 1.563 | 2.984 | 5.7499 | 7.7246 | 7.9175 | 7.9538 | 7.9734 | 7.984 | 7.9861 | 7.9855 | 7.981 | 7.9712 | 7.9521 | 7.9221 | 7.8203 | 6.0603 | 3.4975 | 2.1498 | 1.655 | 1.0959
11 | 10 | 2050 | Winter | P, [%] | Expected | - | 15.89% | 14.39% | 13.43% | 16.61% | 19.54% | 37.3% | 71.87% | 96.56% | 98.97% | 99.42% | 99.67% | 99.8% | 99.83% | 99.82% | 99.76% | 99.64% | 99.4% | 99.03% | 97.75% | 75.75% | 43.72% | 26.87% | 20.69% | 13.7%
10 | 11 | 2050 | Winter | Q, [MVAr] | Expected | - | 0.10941 | 0.085449 | 0.039258 | 0.093221 | 0.12713 | 0.28622 | 0.64241 | 0.88469 | 0.82162 | 0.74048 | 0.67548 | 0.63167 | 0.61074 | 0.61425 | 0.64039 | 0.68579 | 0.74585 | 0.80927 | 0.88279 | 0.65741 | 0.30323 | 0.14995 | 0.12431 | 0.097776
10 | 11 | 2050 | Winter | Q, [%] | Expected | - | 1.368% | 1.068% | 0.4907% | 1.165% | 1.589% | 3.578% | 8.03% | 11.06% | 10.27% | 9.256% | 8.443% | 7.896% | 7.634% | 7.678% | 8.005% | 8.572% | 9.323% | 10.12% | 11.03% | 8.218% | 3.79% | 1.874% | 1.554% | 1.222%
11 | 10 | 2050 | Winter | Q, [MVAr] | Expected | - | -0.095127 | -0.073782 | -0.0291 | -0.077694 | -0.10546 | -0.20768 | -0.34961 | -0.36236 | -0.27478 | -0.19006 | -0.12336 | -0.078756 | -0.057758 | -0.061374 | -0.087785 | -0.13389 | -0.19567 | -0.26208 | -0.348 | -0.33334 | -0.1955 | -0.10934 | -0.1002 | -0.086878
11 | 10 | 2050 | Winter | Q, [%] | Expected | - | 0.011891 | 0.0092227 | 0.0036375 | 0.0097117 | 0.013183 | 0.02596 | 0.043701 | 0.045295 | 0.034348 | 0.023758 | 0.01542 | 0.0098445 | 0.0072197 | 0.0076718 | 0.010973 | 0.016736 | 0.024459 | 0.03276 | 0.0435 | 0.041668 | 0.024438 | 0.013668 | 0.012526 | 0.01086
10 | 11 | 2050 | Winter | S, [MVA] | Expected | - | 1.2747 | 1.1534 | 1.0745 | 1.3307 | 1.5662 | 2.9907 | 5.7596 | 7.7285 | 7.9111 | 7.9388 | 7.9525 | 7.9594 | 7.9599 | 7.9595 | 7.9571 | 7.9512 | 7.9377 | 7.9144 | 7.8222 | 6.0669 | 3.501 | 2.1514 | 1.6575 | 1.0993
10 | 11 | 2050 | Winter | S, [%] | Expected | - | 15.93% | 14.42% | 13.43% | 16.63% | 19.58% | 37.38% | 71.99% | 96.61% | 98.89% | 99.24% | 99.41% | 99.49% | 99.5% | 99.49% | 99.46% | 99.39% | 99.22% | 98.93% | 97.78% | 75.84% | 43.76% | 26.89% | 20.72% | 13.74%
11 | 10 | 2050 | Winter | S, [MVA] | Expected | - | 1.2748 | 1.1537 | 1.0751 | 1.3311 | 1.5665 | 2.9912 | 5.7606 | 7.7332 | 7.9223 | 7.956 | 7.9744 | 7.9844 | 7.9864 | 7.9857 | 7.9815 | 7.9724 | 7.9545 | 7.9265 | 7.8281 | 6.0694 | 3.503 | 2.1526 | 1.6581 | 1.0993
11 | 10 | 2050 | Winter | S, [%] | Expected | - | 15.94% | 14.42% | 13.44% | 16.64% | 19.58% | 37.39% | 72.01% | 96.66% | 99.03% | 99.45% | 99.68% | 99.81% | 99.83% | 99.82% | 99.77% | 99.65% | 99.43% | 99.08% | 97.85% | 75.87% | 43.79% | 26.91% | 20.73% | 13.74%
13 | 14 | 2050 | Winter | P, [MW] | Expected | - | 11.3394 | 10.767 | 10.1868 | 10.0961 | 10.0086 | 10.5575 | 11.3352 | 10.4938 | 10.0842 | 9.203 | 8.0376 | 7.1432 | 6.2481 | 5.9867 | 5.937 | 6.882 | 8.6552 | 11.05 | 12.1697 | 13.1314 | 13.7985 | 13.39 | 13.0369 | 12.2969
13 | 14 | 2050 | Winter | P, [%] | Expected | - | 28.35% | 26.92% | 25.47% | 25.24% | 25.02% | 26.39% | 28.34% | 26.23% | 25.21% | 23.01% | 20.09% | 17.86% | 15.62% | 14.97% | 14.84% | 17.21% | 21.64% | 27.62% | 30.42% | 32.83% | 34.5% | 33.47% | 32.59% | 30.74%
14 | 13 | 2050 | Winter | P, [MW] | Expected | - | -11.3271 | -10.7559 | -10.1768 | -10.0863 | -9.999 | -10.5469 | -11.3229 | -10.4832 | -10.0743 | -9.1949 | -8.0314 | -7.1382 | -6.2443 | -5.9831 | -5.9335 | -6.8774 | -8.648 | -11.0382 | -12.1556 | -13.1149 | -13.7804 | -13.3728 | -13.0207 | -12.2824
14 | 13 | 2050 | Winter | P, [%] | Expected | - | 28.32% | 26.89% | 25.44% | 25.22% | 25% | 26.37% | 28.31% | 26.21% | 25.19% | 22.99% | 20.08% | 17.85% | 15.61% | 14.96% | 14.83% | 17.19% | 21.62% | 27.6% | 30.39% | 32.79% | 34.45% | 33.43% | 32.55% | 30.71%
13 | 14 | 2050 | Winter | Q, [MVAr] | Expected | - | -0.60355 | -0.61137 | -0.56197 | -0.58408 | -0.54931 | -0.25714 | 0.09472 | 0.22308 | 0.13943 | 0.066475 | 0.028636 | 0.0069714 | -0.10805 | -0.15633 | -0.19366 | -0.18019 | -0.038178 | 0.21773 | 0.35823 | 0.33816 | 0.12262 | -0.00014836 | -0.13681 | -0.33021
13 | 14 | 2050 | Winter | Q, [%] | Expected | - | 1.509% | 1.528% | 1.405% | 1.46% | 1.373% | 0.6429% | 0.2368% | 0.5577% | 0.3486% | 0.1662% | 0.07159% | 0.01743% | 0.2701% | 0.3908% | 0.4841% | 0.4505% | 0.09545% | 0.5443% | 0.8956% | 0.8454% | 0.3065% | 0.0003709% | 0.342% | 0.8255%
14 | 13 | 2050 | Winter | Q, [MVAr] | Expected | - | 0.96058 | 0.93345 | 0.85024 | 0.86762 | 0.82839 | 0.56649 | 0.2619 | 0.084852 | 0.14598 | 0.17075 | 0.15197 | 0.13618 | 0.21813 | 0.25881 | 0.2942 | 0.31354 | 0.24797 | 0.12266 | 0.05182 | 0.13812 | 0.40345 | 0.4968 | 0.60796 | 0.74991
14 | 13 | 2050 | Winter | Q, [%] | Expected | - | 0.024014 | 0.023336 | 0.021256 | 0.021691 | 0.02071 | 0.014162 | 0.0065475 | 0.0021213 | 0.0036494 | 0.0042687 | 0.0037992 | 0.0034044 | 0.0054532 | 0.0064701 | 0.007355 | 0.0078386 | 0.0061993 | 0.0030665 | 0.0012955 | 0.003453 | 0.010086 | 0.01242 | 0.015199 | 0.018748
13 | 14 | 2050 | Winter | S, [MVA] | Expected | - | 11.3556 | 10.7846 | 10.2028 | 10.1131 | 10.0242 | 10.5616 | 11.3391 | 10.4997 | 10.0878 | 9.2055 | 8.0393 | 7.1451 | 6.2503 | 5.9901 | 5.9422 | 6.8855 | 8.6559 | 11.0533 | 12.1766 | 13.1365 | 13.7998 | 13.3915 | 13.039 | 12.3021
13 | 14 | 2050 | Winter | S, [%] | Expected | - | 28.39% | 26.96% | 25.51% | 25.28% | 25.06% | 26.4% | 28.35% | 26.25% | 25.22% | 23.01% | 20.1% | 17.86% | 15.63% | 14.98% | 14.86% | 17.21% | 21.64% | 27.63% | 30.44% | 32.84% | 34.5% | 33.48% | 32.6% | 30.76%
14 | 13 | 2050 | Winter | S, [MVA] | Expected | - | 11.3678 | 10.7965 | 10.2127 | 10.1236 | 10.0336 | 10.5628 | 11.3289 | 10.4865 | 10.0774 | 9.1981 | 8.0341 | 7.1411 | 6.2491 | 5.9898 | 5.9425 | 6.8854 | 8.6518 | 11.0396 | 12.1568 | 13.1161 | 13.7867 | 13.3831 | 13.0358 | 12.3057
14 | 13 | 2050 | Winter | S, [%] | Expected | - | 28.42% | 26.99% | 25.53% | 25.31% | 25.08% | 26.41% | 28.32% | 26.22% | 25.19% | 23% | 20.09% | 17.85% | 15.62% | 14.97% | 14.86% | 17.21% | 21.63% | 27.6% | 30.39% | 32.79% | 34.47% | 33.46% | 32.59% | 30.76%
14 | 15 | 2050 | Winter | P, [MW] | Expected | - | 6.9565 | 6.7002 | 6.6179 | 6.4508 | 6.369 | 6.7661 | 7.7456 | 8.5926 | 8.9891 | 9.2968 | 9.5489 | 9.8644 | 9.996 | 9.9902 | 9.7028 | 9.4748 | 9.2037 | 9.1882 | 8.9514 | 8.4936 | 7.9236 | 7.5566 | 7.2293 | 6.737
14 | 15 | 2050 | Winter | P, [%] | Expected | - | 43.48% | 41.88% | 41.36% | 40.32% | 39.81% | 42.29% | 48.41% | 53.7% | 56.18% | 58.1% | 59.68% | 61.65% | 62.47% | 62.44% | 60.64% | 59.22% | 57.52% | 57.43% | 55.95% | 53.09% | 49.52% | 47.23% | 45.18% | 42.11%
15 | 14 | 2050 | Winter | P, [MW] | Expected | - | -6.9371 | -6.6822 | -6.6003 | -6.4341 | -6.3527 | -6.7475 | -7.721 | -8.5625 | -8.9565 | -9.2622 | -9.5125 | -9.8256 | -9.9562 | -9.9505 | -9.6653 | -9.439 | -9.1698 | -9.1542 | -8.919 | -8.4645 | -7.8982 | -7.5334 | -7.208 | -6.7186
15 | 14 | 2050 | Winter | P, [%] | Expected | - | 43.36% | 41.76% | 41.25% | 40.21% | 39.7% | 42.17% | 48.26% | 53.52% | 55.98% | 57.89% | 59.45% | 61.41% | 62.23% | 62.19% | 60.41% | 58.99% | 57.31% | 57.21% | 55.74% | 52.9% | 49.36% | 47.08% | 45.05% | 41.99%
14 | 15 | 2050 | Winter | Q, [MVAr] | Expected | - | -0.63868 | -0.60819 | -0.59667 | -0.57877 | -0.58278 | -0.71883 | -0.91002 | -0.94858 | -0.8921 | -0.83251 | -0.7822 | -0.7489 | -0.68949 | -0.6532 | -0.65293 | -0.68324 | -0.77487 | -0.92733 | -1.0333 | -1.0738 | -1.025 | -0.95748 | -0.88381 | -0.76181
14 | 15 | 2050 | Winter | Q, [%] | Expected | - | 3.992% | 3.801% | 3.729% | 3.617% | 3.642% | 4.493% | 5.688% | 5.929% | 5.576% | 5.203% | 4.889% | 4.681% | 4.309% | 4.082% | 4.081% | 4.27% | 4.843% | 5.796% | 6.458% | 6.712% | 6.406% | 5.984% | 5.524% | 4.761%
15 | 14 | 2050 | Winter | Q, [MVAr] | Expected | - | 0.85459 | 0.80842 | 0.79264 | 0.76502 | 0.76466 | 0.92613 | 1.1827 | 1.2827 | 1.2546 | 1.2169 | 1.1862 | 1.1795 | 1.1313 | 1.0946 | 1.0697 | 1.0803 | 1.1521 | 1.3058 | 1.3933 | 1.3975 | 1.3077 | 1.2151 | 1.1198 | 0.96632
15 | 14 | 2050 | Winter | Q, [%] | Expected | - | 0.053412 | 0.050526 | 0.04954 | 0.047814 | 0.047791 | 0.057883 | 0.07392 | 0.08017 | 0.078413 | 0.076056 | 0.074141 | 0.073721 | 0.070704 | 0.068411 | 0.066857 | 0.06752 | 0.072005 | 0.081611 | 0.087078 | 0.087344 | 0.081729 | 0.075945 | 0.069987 | 0.060395
14 | 15 | 2050 | Winter | S, [MVA] | Expected | - | 6.9858 | 6.7278 | 6.6448 | 6.4768 | 6.3958 | 6.8043 | 7.7992 | 8.645 | 9.0335 | 9.3342 | 9.581 | 9.8929 | 10.0198 | 10.0115 | 9.7248 | 9.4994 | 9.2363 | 9.235 | 9.0109 | 8.5613 | 7.9897 | 7.6172 | 7.2832 | 6.7799
14 | 15 | 2050 | Winter | S, [%] | Expected | - | 43.66% | 42.05% | 41.53% | 40.48% | 39.97% | 42.53% | 48.74% | 54.03% | 56.46% | 58.34% | 59.88% | 61.83% | 62.62% | 62.57% | 60.78% | 59.37% | 57.73% | 57.72% | 56.32% | 53.51% | 49.94% | 47.61% | 45.52% | 42.37%
15 | 14 | 2050 | Winter | S, [MVA] | Expected | - | 6.9896 | 6.731 | 6.6477 | 6.4794 | 6.3988 | 6.8109 | 7.8116 | 8.6586 | 9.0444 | 9.3422 | 9.5865 | 9.8964 | 10.0204 | 10.0106 | 9.7246 | 9.5009 | 9.242 | 9.2471 | 9.0274 | 8.5792 | 8.0058 | 7.6311 | 7.2948 | 6.7878
15 | 14 | 2050 | Winter | S, [%] | Expected | - | 43.68% | 42.07% | 41.55% | 40.5% | 39.99% | 42.57% | 48.82% | 54.12% | 56.53% | 58.39% | 59.92% | 61.85% | 62.63% | 62.57% | 60.78% | 59.38% | 57.76% | 57.79% | 56.42% | 53.62% | 50.04% | 47.69% | 45.59% | 42.42%
18 | 19 | 2050 | Winter | P, [MW] | Expected | - | 5.3022 | 4.6769 | 3.4676 | 4.2801 | 4.2742 | 3.8592 | 5.1618 | 4.7256 | 4.8541 | 4.4703 | 4.1772 | 3.879 | 3.5601 | 3.6605 | 3.7694 | 4.173 | 4.8504 | 5.859 | 5.8964 | 6.344 | 6.0917 | 4.2188 | 4.0934 | 4.784
18 | 19 | 2050 | Winter | P, [%] | Expected | - | 26.51% | 23.38% | 17.34% | 21.4% | 21.37% | 19.3% | 25.81% | 23.63% | 24.27% | 22.35% | 20.89% | 19.4% | 17.8% | 18.3% | 18.85% | 20.87% | 24.25% | 29.29% | 29.48% | 31.72% | 30.46% | 21.09% | 20.47% | 23.92%
19 | 18 | 2050 | Winter | P, [MW] | Expected | - | -5.2963 | -4.6723 | -3.4648 | -4.2762 | -4.2703 | -3.8558 | -5.1562 | -4.7208 | -4.8491 | -4.466 | -4.1734 | -3.8757 | -3.5573 | -3.6575 | -3.7662 | -4.1693 | -4.8453 | -5.8517 | -5.889 | -6.3354 | -6.0838 | -4.2149 | -4.0896 | -4.7791
19 | 18 | 2050 | Winter | P, [%] | Expected | - | 26.48% | 23.36% | 17.32% | 21.38% | 21.35% | 19.28% | 25.78% | 23.6% | 24.25% | 22.33% | 20.87% | 19.38% | 17.79% | 18.29% | 18.83% | 20.85% | 24.23% | 29.26% | 29.45% | 31.68% | 30.42% | 21.07% | 20.45% | 23.9%
18 | 19 | 2050 | Winter | Q, [MVAr] | Expected | - | 1.0596 | 0.95792 | 0.82136 | 0.92157 | 0.92739 | 0.89288 | 1.1579 | 1.1921 | 1.2655 | 1.2784 | 1.2978 | 1.2856 | 1.227 | 1.239 | 1.188 | 1.2114 | 1.3148 | 1.4763 | 1.488 | 1.5688 | 1.4475 | 1.0932 | 0.9948 | 1.0416
18 | 19 | 2050 | Winter | Q, [%] | Expected | - | 5.298% | 4.79% | 4.107% | 4.608% | 4.637% | 4.464% | 5.79% | 5.961% | 6.328% | 6.392% | 6.489% | 6.428% | 6.135% | 6.195% | 5.94% | 6.057% | 6.574% | 7.382% | 7.44% | 7.844% | 7.237% | 5.466% | 4.974% | 5.208%
19 | 18 | 2050 | Winter | Q, [MVAr] | Expected | - | -0.89852 | -0.83156 | -0.74392 | -0.81445 | -0.81949 | -0.79819 | -1.0027 | -1.0602 | -1.127 | -1.1595 | -1.1925 | -1.1936 | -1.1488 | -1.1566 | -1.1017 | -1.1072 | -1.1748 | -1.2746 | -1.2846 | -1.333 | -1.2315 | -0.98505 | -0.89116 | -0.9077
19 | 18 | 2050 | Winter | Q, [%] | Expected | - | 0.044926 | 0.041578 | 0.037196 | 0.040722 | 0.040974 | 0.039909 | 0.050133 | 0.05301 | 0.056349 | 0.057975 | 0.059623 | 0.05968 | 0.05744 | 0.05783 | 0.055086 | 0.055359 | 0.058738 | 0.063728 | 0.064228 | 0.06665 | 0.061576 | 0.049253 | 0.044558 | 0.045385
18 | 19 | 2050 | Winter | S, [MVA] | Expected | - | 5.407 | 4.774 | 3.5646 | 4.3783 | 4.3738 | 3.9619 | 5.2905 | 4.8746 | 5.0167 | 4.6497 | 4.3744 | 4.0868 | 3.7659 | 3.8647 | 3.9528 | 4.3468 | 5.0279 | 6.0427 | 6.0813 | 6.5357 | 6.2617 | 4.3583 | 4.2129 | 4.8961
18 | 19 | 2050 | Winter | S, [%] | Expected | - | 27.04% | 23.87% | 17.82% | 21.89% | 21.87% | 19.81% | 26.45% | 24.37% | 25.08% | 23.25% | 21.87% | 20.43% | 18.83% | 19.32% | 19.76% | 21.73% | 25.14% | 30.21% | 30.41% | 32.68% | 31.31% | 21.79% | 21.06% | 24.48%
19 | 18 | 2050 | Winter | S, [MVA] | Expected | - | 5.372 | 4.7458 | 3.5454 | 4.3532 | 4.3485 | 3.9389 | 5.2534 | 4.8396 | 4.9786 | 4.6143 | 4.3406 | 4.0556 | 3.7385 | 3.8362 | 3.9248 | 4.3154 | 4.9884 | 5.9896 | 6.0276 | 6.475 | 6.2077 | 4.3288 | 4.1863 | 4.8646
19 | 18 | 2050 | Winter | S, [%] | Expected | - | 26.86% | 23.73% | 17.73% | 21.77% | 21.74% | 19.69% | 26.27% | 24.2% | 24.89% | 23.07% | 21.7% | 20.28% | 18.69% | 19.18% | 19.62% | 21.58% | 24.94% | 29.95% | 30.14% | 32.37% | 31.04% | 21.64% | 20.93% | 24.32%
20 | 19 | 2050 | Winter | P, [MW] | Expected | - | 1.6624 | 1.3962 | 0.79466 | 1.247 | 1.2305 | 0.81883 | 1.27 | 1.058 | 1.217 | 1.1264 | 1.1364 | 1.1392 | 1.1252 | 1.2159 | 1.2514 | 1.3108 | 1.4186 | 1.6695 | 1.477 | 1.6583 | 1.5581 | 0.65851 | 0.67385 | 1.2458
20 | 19 | 2050 | Winter | P, [%] | Expected | - | 20.78% | 17.45% | 9.933% | 15.59% | 15.38% | 10.24% | 15.88% | 13.23% | 15.21% | 14.08% | 14.21% | 14.24% | 14.06% | 15.2% | 15.64% | 16.38% | 17.73% | 20.87% | 18.46% | 20.73% | 19.48% | 8.231% | 8.423% | 15.57%
19 | 20 | 2050 | Winter | P, [MW] | Expected | - | -1.66 | -1.3944 | -0.7938 | -1.2456 | -1.2291 | -0.81792 | -1.2685 | -1.0569 | -1.2156 | -1.1252 | -1.1352 | -1.1379 | -1.1239 | -1.2145 | -1.2499 | -1.3092 | -1.4167 | -1.6669 | -1.4749 | -1.6557 | -1.5557 | -0.65775 | -0.67305 | -1.2443
19 | 20 | 2050 | Winter | P, [%] | Expected | - | 20.75% | 17.43% | 9.923% | 15.57% | 15.36% | 10.22% | 15.86% | 13.21% | 15.19% | 14.06% | 14.19% | 14.22% | 14.05% | 15.18% | 15.62% | 16.36% | 17.71% | 20.84% | 18.44% | 20.7% | 19.45% | 8.222% | 8.413% | 15.55%
20 | 19 | 2050 | Winter | Q, [MVAr] | Expected | - | 0.507 | 0.46046 | 0.41402 | 0.44356 | 0.45032 | 0.4281 | 0.51431 | 0.53431 | 0.54669 | 0.55176 | 0.5577 | 0.54436 | 0.52273 | 0.52393 | 0.48986 | 0.49987 | 0.55227 | 0.63035 | 0.65967 | 0.72392 | 0.69703 | 0.57193 | 0.5186 | 0.52188
20 | 19 | 2050 | Winter | Q, [%] | Expected | - | 6.337% | 5.756% | 5.175% | 5.544% | 5.629% | 5.351% | 6.429% | 6.679% | 6.834% | 6.897% | 6.971% | 6.804% | 6.534% | 6.549% | 6.123% | 6.248% | 6.903% | 7.879% | 8.246% | 9.049% | 8.713% | 7.149% | 6.483% | 6.524%
19 | 20 | 2050 | Winter | Q, [MVAr] | Expected | - | -0.48044 | -0.4413 | -0.4045 | -0.42772 | -0.43461 | -0.4179 | -0.4974 | -0.52174 | -0.53103 | -0.53788 | -0.54348 | -0.53012 | -0.50898 | -0.50831 | -0.47367 | -0.48209 | -0.53094 | -0.60168 | -0.63658 | -0.69473 | -0.67123 | -0.56355 | -0.50972 | -0.50529
19 | 20 | 2050 | Winter | Q, [%] | Expected | - | 0.060055 | 0.055162 | 0.050562 | 0.053465 | 0.054327 | 0.052238 | 0.062175 | 0.065217 | 0.066379 | 0.067235 | 0.067935 | 0.066265 | 0.063622 | 0.063539 | 0.059208 | 0.060261 | 0.066367 | 0.07521 | 0.079573 | 0.086841 | 0.083904 | 0.070444 | 0.063715 | 0.063161
20 | 19 | 2050 | Winter | S, [MVA] | Expected | - | 1.7384 | 1.4704 | 0.90915 | 1.3241 | 1.3111 | 0.93925 | 1.3722 | 1.1883 | 1.3353 | 1.2563 | 1.2686 | 1.2657 | 1.243 | 1.3252 | 1.3468 | 1.41 | 1.5351 | 1.789 | 1.6186 | 1.8138 | 1.7099 | 0.89497 | 0.88196 | 1.3514
20 | 19 | 2050 | Winter | S, [%] | Expected | - | 21.73% | 18.38% | 11.36% | 16.55% | 16.39% | 11.74% | 17.15% | 14.85% | 16.69% | 15.7% | 15.86% | 15.82% | 15.54% | 16.57% | 16.83% | 17.63% | 19.19% | 22.36% | 20.23% | 22.67% | 21.37% | 11.19% | 11.02% | 16.89%
19 | 20 | 2050 | Winter | S, [MVA] | Expected | - | 1.7286 | 1.4629 | 0.90477 | 1.3176 | 1.3046 | 0.93458 | 1.3646 | 1.1818 | 1.3277 | 1.2491 | 1.2613 | 1.2585 | 1.2363 | 1.3179 | 1.3397 | 1.4025 | 1.526 | 1.7769 | 1.6075 | 1.8001 | 1.6975 | 0.88963 | 0.87696 | 1.3438
19 | 20 | 2050 | Winter | S, [%] | Expected | - | 21.61% | 18.29% | 11.31% | 16.47% | 16.31% | 11.68% | 17.06% | 14.77% | 16.6% | 15.61% | 15.77% | 15.73% | 15.45% | 16.47% | 16.75% | 17.53% | 19.08% | 22.21% | 20.09% | 22.5% | 21.22% | 11.12% | 10.96% | 16.8%
12 | 10 | 2050 | Summer | P, [MW] | 0 | 0 | -1.317 | -1.2027 | -0.91859 | -1.4012 | -1.6065 | -2.8258 | -6.1026 | -7.4713 | -7.7543 | -7.8317 | -7.8619 | -7.8732 | -7.8771 | -7.8767 | -7.871 | -7.8605 | -7.8272 | -7.7579 | -7.4819 | -6.1312 | -3.453 | -2.2044 | -1.8183 | -1.0369
12 | 10 | 2050 | Summer | P, [%] | 0 | 0 | 5.726% | 5.229% | 3.994% | 6.092% | 6.985% | 12.29% | 26.53% | 32.48% | 33.71% | 34.05% | 34.18% | 34.23% | 34.25% | 34.25% | 34.22% | 34.18% | 34.03% | 33.73% | 32.53% | 26.66% | 15.01% | 9.585% | 7.905% | 4.508%
10 | 12 | 2050 | Summer | P, [MW] | 0 | 0 | 1.3172 | 1.2029 | 0.91871 | 1.4015 | 1.6069 | 2.827 | 6.1082 | 7.4795 | 7.7632 | 7.8407 | 7.8709 | 7.8822 | 7.8861 | 7.8857 | 7.8801 | 7.8695 | 7.8362 | 7.7668 | 7.4902 | 6.1367 | 3.4548 | 2.2051 | 1.8187 | 1.0371
10 | 12 | 2050 | Summer | P, [%] | 0 | 0 | 5.727% | 5.23% | 3.994% | 6.093% | 6.986% | 12.29% | 26.56% | 32.52% | 33.75% | 34.09% | 34.22% | 34.27% | 34.29% | 34.29% | 34.26% | 34.22% | 34.07% | 33.77% | 32.57% | 26.68% | 15.02% | 9.588% | 7.908% | 4.509%
12 | 10 | 2050 | Summer | Q, [MVAr] | 0 | 0 | 0.01396 | 0.0085566 | -0.026576 | 0.030944 | 0.06942 | 0.30621 | 1.0625 | 1.2068 | 1.1357 | 1.0496 | 0.99337 | 0.94419 | 0.92662 | 0.9238 | 0.94973 | 0.99389 | 1.0717 | 1.1496 | 1.1924 | 0.96737 | 0.36448 | 0.11095 | 0.05218 | -0.054525
12 | 10 | 2050 | Summer | Q, [%] | 0 | 0 | 0.06069% | 0.0372% | 0.1155% | 0.1345% | 0.3018% | 1.331% | 4.619% | 5.247% | 4.938% | 4.563% | 4.319% | 4.105% | 4.029% | 4.017% | 4.129% | 4.321% | 4.659% | 4.998% | 5.184% | 4.206% | 1.585% | 0.4824% | 0.2269% | 0.2371%
10 | 12 | 2050 | Summer | Q, [MVAr] | 0 | 0 | -0.090801 | -0.085419 | -0.050322 | -0.10775 | -0.14617 | -0.38245 | -1.1359 | -1.2784 | -1.2069 | -1.1207 | -1.0645 | -1.0153 | -0.99778 | -0.99495 | -1.0209 | -1.065 | -1.1428 | -1.2208 | -1.2639 | -1.0407 | -0.44033 | -0.18749 | -0.12886 | -0.022371
10 | 12 | 2050 | Summer | Q, [%] | 0 | 0 | 0.3948% | 0.3714% | 0.2188% | 0.4685% | 0.6355% | 1.663% | 4.939% | 5.558% | 5.247% | 4.873% | 4.628% | 4.415% | 4.338% | 4.326% | 4.439% | 4.63% | 4.969% | 5.308% | 5.495% | 4.525% | 1.914% | 0.8152% | 0.5603% | 0.09726%
12 | 10 | 2050 | Summer | S, [MVA] | 0 | 0 | 1.317 | 1.2027 | 0.91897 | 1.4016 | 1.608 | 2.8424 | 6.1944 | 7.5681 | 7.8371 | 7.9017 | 7.9244 | 7.9296 | 7.9314 | 7.9306 | 7.9281 | 7.9231 | 7.9002 | 7.8426 | 7.5764 | 6.207 | 3.4722 | 2.2072 | 1.819 | 1.0384
12 | 10 | 2050 | Summer | S, [%] | 0 | 0 | 5.726% | 5.229% | 3.996% | 6.094% | 6.991% | 12.36% | 26.93% | 32.9% | 34.07% | 34.36% | 34.45% | 34.48% | 34.48% | 34.48% | 34.47% | 34.45% | 34.35% | 34.1% | 32.94% | 26.99% | 15.1% | 9.597% | 7.909% | 4.515%
10 | 12 | 2050 | Summer | S, [MVA] | 0 | 0 | 1.3203 | 1.2059 | 0.92008 | 1.4056 | 1.6135 | 2.8528 | 6.2129 | 7.588 | 7.8564 | 7.9204 | 7.9426 | 7.9474 | 7.949 | 7.9482 | 7.9459 | 7.9413 | 7.9191 | 7.8621 | 7.5961 | 6.2243 | 3.4827 | 2.2131 | 1.8233 | 1.0373
10 | 12 | 2050 | Summer | S, [%] | 0 | 0 | 5.741% | 5.243% | 4% | 6.111% | 7.015% | 12.4% | 27.01% | 32.99% | 34.16% | 34.44% | 34.53% | 34.55% | 34.56% | 34.56% | 34.55% | 34.53% | 34.43% | 34.18% | 33.03% | 27.06% | 15.14% | 9.622% | 7.927% | 4.51%
14 | 12 | 2050 | Summer | P, [MW] | 0 | 0 | -0.67757 | -0.54505 | -0.16232 | -0.68209 | -0.83813 | -1.8953 | -5.3022 | -6.3221 | -6.3308 | -6.1958 | -6.1049 | -6.1796 | -6.2388 | -6.2459 | -6.2319 | -6.1371 | -6.2401 | -6.3832 | -6.2816 | -4.8421 | -2.2871 | -1.1 | -0.83722 | -0.4854
14 | 12 | 2050 | Summer | P, [%] | 0 | 0 | 2.946% | 2.37% | 0.7058% | 2.966% | 3.644% | 8.24% | 23.05% | 27.49% | 27.53% | 26.94% | 26.54% | 26.87% | 27.13% | 27.16% | 27.1% | 26.68% | 27.13% | 27.75% | 27.31% | 21.05% | 9.944% | 4.783% | 3.64% | 2.11%
12 | 14 | 2050 | Summer | P, [MW] | 0 | 0 | 0.67766 | 0.54511 | 0.16234 | 0.68218 | 0.83826 | 1.8959 | 5.3065 | 6.3284 | 6.3371 | 6.2018 | 6.1107 | 6.1854 | 6.2447 | 6.2518 | 6.2379 | 6.1429 | 6.2462 | 6.3896 | 6.2877 | 4.8459 | 2.2881 | 1.1003 | 0.83741 | 0.48546
12 | 14 | 2050 | Summer | P, [%] | 0 | 0 | 2.946% | 2.37% | 0.7058% | 2.966% | 3.645% | 8.243% | 23.07% | 27.51% | 27.55% | 26.96% | 26.57% | 26.89% | 27.15% | 27.18% | 27.12% | 26.71% | 27.16% | 27.78% | 27.34% | 21.07% | 9.948% | 4.784% | 3.641% | 2.111%
14 | 12 | 2050 | Summer | Q, [MVAr] | 0 | 0 | 0.34867 | 0.31332 | 0.29674 | 0.33608 | 0.39823 | 0.61134 | 1.3623 | 1.7472 | 1.832 | 1.7567 | 1.6608 | 1.5512 | 1.4732 | 1.4655 | 1.4956 | 1.6357 | 1.7094 | 1.7785 | 1.7795 | 1.6505 | 1.22 | 1.0157 | 0.77618 | 0.37992
14 | 12 | 2050 | Summer | Q, [%] | 0 | 0 | 1.516% | 1.362% | 1.29% | 1.461% | 1.731% | 2.658% | 5.923% | 7.597% | 7.965% | 7.638% | 7.221% | 6.744% | 6.405% | 6.372% | 6.503% | 7.112% | 7.432% | 7.732% | 7.737% | 7.176% | 5.304% | 4.416% | 3.375% | 1.652%
12 | 14 | 2050 | Summer | Q, [MVAr] | 0 | 0 | -0.4256 | -0.39026 | -0.3737 | -0.413 | -0.47513 | -0.68794 | -1.4364 | -1.82 | -1.9048 | -1.8297 | -1.734 | -1.6244 | -1.5463 | -1.5386 | -1.5687 | -1.7089 | -1.7825 | -1.8512 | -1.8523 | -1.7249 | -1.2963 | -1.0924 | -0.85303 | -0.45686
12 | 14 | 2050 | Summer | Q, [%] | 0 | 0 | 1.85% | 1.697% | 1.625% | 1.796% | 2.066% | 2.991% | 6.245% | 7.913% | 8.282% | 7.955% | 7.539% | 7.062% | 6.723% | 6.69% | 6.82% | 7.43% | 7.75% | 8.049% | 8.054% | 7.5% | 5.636% | 4.75% | 3.709% | 1.986%
14 | 12 | 2050 | Summer | S, [MVA] | 0 | 0 | 0.76202 | 0.62868 | 0.33824 | 0.76039 | 0.92793 | 1.9915 | 5.4744 | 6.5591 | 6.5906 | 6.4401 | 6.3268 | 6.3713 | 6.4104 | 6.4155 | 6.4089 | 6.3513 | 6.47 | 6.6263 | 6.5287 | 5.1156 | 2.5921 | 1.4972 | 1.1417 | 0.6164
14 | 12 | 2050 | Summer | S, [%] | 0 | 0 | 3.313% | 2.733% | 1.471% | 3.306% | 4.034% | 8.658% | 23.8% | 28.52% | 28.65% | 28% | 27.51% | 27.7% | 27.87% | 27.89% | 27.86% | 27.61% | 28.13% | 28.81% | 28.39% | 22.24% | 11.27% | 6.509% | 4.964% | 2.68%
12 | 14 | 2050 | Summer | S, [MVA] | 0 | 0 | 0.80022 | 0.67041 | 0.40744 | 0.79745 | 0.96355 | 2.0168 | 5.4975 | 6.5849 | 6.6172 | 6.4661 | 6.3519 | 6.3952 | 6.4333 | 6.4384 | 6.4321 | 6.3762 | 6.4955 | 6.6523 | 6.5549 | 5.1437 | 2.6298 | 1.5505 | 1.1954 | 0.66663
12 | 14 | 2050 | Summer | S, [%] | 0 | 0 | 3.479% | 2.915% | 1.771% | 3.467% | 4.189% | 8.769% | 23.9% | 28.63% | 28.77% | 28.11% | 27.62% | 27.81% | 27.97% | 27.99% | 27.97% | 27.72% | 28.24% | 28.92% | 28.5% | 22.36% | 11.43% | 6.741% | 5.197% | 2.898%
14 | 26 | 2050 | Summer | P, [MW] | 0 | 0 | -1.6276 | -1.3661 | -2.1411 | -1.5093 | -1.7033 | -1.5415 | 1.943 | 1.7705 | 2.3884 | 3.4749 | 3.9931 | 4.1532 | 4.5109 | 4.2201 | 4.0674 | 3.8902 | 3.4424 | 2.6686 | 1.3314 | -0.96943 | -1.7902 | -2.2597 | -1.9958 | -1.8957
14 | 26 | 2050 | Summer | P, [%] | 0 | 0 | 7.751% | 6.505% | 10.2% | 7.187% | 8.111% | 7.341% | 9.252% | 8.431% | 11.37% | 16.55% | 19.01% | 19.78% | 21.48% | 20.1% | 19.37% | 18.52% | 16.39% | 12.71% | 6.34% | 4.616% | 8.525% | 10.76% | 9.504% | 9.027%
26 | 14 | 2050 | Summer | P, [MW] | 0 | 0 | 1.6282 | 1.3665 | 2.1421 | 1.5098 | 1.7039 | 1.542 | -1.9421 | -1.7698 | -2.3872 | -3.4724 | -3.9898 | -4.1496 | -4.5067 | -4.2164 | -4.064 | -3.887 | -3.4399 | -2.6671 | -1.331 | 0.96963 | 1.791 | 2.2609 | 1.9967 | 1.8965
26 | 14 | 2050 | Summer | P, [%] | 0 | 0 | 7.753% | 6.507% | 10.2% | 7.19% | 8.114% | 7.343% | 9.248% | 8.428% | 11.37% | 16.54% | 19% | 19.76% | 21.46% | 20.08% | 19.35% | 18.51% | 16.38% | 12.7% | 6.338% | 4.617% | 8.528% | 10.77% | 9.508% | 9.031%
14 | 26 | 2050 | Summer | Q, [MVAr] | 0 | 0 | 0.35052 | 0.0062825 | 0.30732 | 0.020984 | 0.1833 | 0.21519 | -0.69444 | -0.49657 | -0.2578 | -0.042237 | 0.074675 | -0.013332 | -0.029461 | -0.10217 | -0.50832 | -0.59263 | -0.55167 | -0.41728 | -0.12335 | -0.056666 | 0.49753 | 0.83119 | 0.6424 | 0.33139
14 | 26 | 2050 | Summer | Q, [%] | 0 | 0 | 1.669% | 0.02992% | 1.463% | 0.09993% | 0.8729% | 1.025% | 3.307% | 2.365% | 1.228% | 0.2011% | 0.3556% | 0.06349% | 0.1403% | 0.4865% | 2.421% | 2.822% | 2.627% | 1.987% | 0.5874% | 0.2698% | 2.369% | 3.958% | 3.059% | 1.578%
26 | 14 | 2050 | Summer | Q, [MVAr] | 0 | 0 | -0.35376 | -0.0097817 | -0.31002 | -0.024365 | -0.1865 | -0.21853 | 0.69162 | 0.49351 | 0.25542 | 0.041657 | -0.074149 | 0.014228 | 0.031242 | 0.10323 | 0.50908 | 0.59302 | 0.55111 | 0.41533 | 0.11983 | 0.052903 | -0.50057 | -0.83357 | -0.64517 | -0.33436
26 | 14 | 2050 | Summer | Q, [%] | 0 | 0 | 1.685% | 0.04658% | 1.476% | 0.116% | 0.8881% | 1.041% | 3.293% | 2.35% | 1.216% | 0.1984% | 0.3531% | 0.06775% | 0.1488% | 0.4916% | 2.424% | 2.824% | 2.624% | 1.978% | 0.5706% | 0.2519% | 2.384% | 3.969% | 3.072% | 1.592%
14 | 26 | 2050 | Summer | S, [MVA] | 0 | 0 | 1.6649 | 1.3661 | 2.1631 | 1.5095 | 1.7131 | 1.5565 | 2.0634 | 1.8388 | 2.4022 | 3.4751 | 3.9938 | 4.1532 | 4.511 | 4.2213 | 4.0991 | 3.9351 | 3.4863 | 2.7011 | 1.3371 | 0.97109 | 1.8581 | 2.4077 | 2.0967 | 1.9244
14 | 26 | 2050 | Summer | S, [%] | 0 | 0 | 7.928% | 6.505% | 10.3% | 7.188% | 8.158% | 7.412% | 9.826% | 8.756% | 11.44% | 16.55% | 19.02% | 19.78% | 21.48% | 20.1% | 19.52% | 18.74% | 16.6% | 12.86% | 6.367% | 4.624% | 8.848% | 11.47% | 9.984% | 9.164%
26 | 14 | 2050 | Summer | S, [MVA] | 0 | 0 | 1.6662 | 1.3665 | 2.1644 | 1.51 | 1.7141 | 1.5574 | 2.0616 | 1.8373 | 2.4008 | 3.4726 | 3.9905 | 4.1497 | 4.5068 | 4.2176 | 4.0957 | 3.932 | 3.4838 | 2.6993 | 1.3364 | 0.97107 | 1.8596 | 2.4097 | 2.0984 | 1.9257
26 | 14 | 2050 | Summer | S, [%] | 0 | 0 | 7.934% | 6.507% | 10.31% | 7.19% | 8.162% | 7.416% | 9.817% | 8.749% | 11.43% | 16.54% | 19% | 19.76% | 21.46% | 20.08% | 19.5% | 18.72% | 16.59% | 12.85% | 6.364% | 4.624% | 8.855% | 11.47% | 9.992% | 9.17%
14 | 16 | 2050 | Summer | P, [MW] | 0 | 0 | 0.85861 | 0.80882 | 0.8137 | 0.86024 | 0.85924 | 1.0175 | 1.0113 | 1.3707 | 1.5457 | 1.7588 | 1.8575 | 1.9063 | 1.974 | 1.9735 | 1.892 | 1.5716 | 1.4305 | 1.2215 | 1.134 | 1.3544 | 1.1032 | 0.97077 | 0.90849 | 0.85952
14 | 16 | 2050 | Summer | P, [%] | 0 | 0 | 4.089% | 3.852% | 3.875% | 4.096% | 4.092% | 4.845% | 4.816% | 6.527% | 7.361% | 8.375% | 8.845% | 9.078% | 9.4% | 9.397% | 9.01% | 7.484% | 6.812% | 5.817% | 5.4% | 6.449% | 5.253% | 4.623% | 4.326% | 4.093%
16 | 14 | 2050 | Summer | P, [MW] | 0 | 0 | -0.85844 | -0.80868 | -0.81356 | -0.86007 | -0.85908 | -1.0173 | -1.0111 | -1.3703 | -1.5452 | -1.7582 | -1.8568 | -1.9055 | -1.9731 | -1.9726 | -1.8912 | -1.5711 | -1.43 | -1.2212 | -1.1337 | -1.3539 | -1.1029 | -0.97054 | -0.90829 | -0.85934
16 | 14 | 2050 | Summer | P, [%] | 0 | 0 | 4.088% | 3.851% | 3.874% | 4.096% | 4.091% | 4.844% | 4.815% | 6.525% | 7.358% | 8.372% | 8.842% | 9.074% | 9.396% | 9.393% | 9.006% | 7.481% | 6.81% | 5.815% | 5.398% | 6.447% | 5.252% | 4.622% | 4.325% | 4.092%
14 | 16 | 2050 | Summer | Q, [MVAr] | 0 | 0 | 0.24061 | 0.19969 | 0.19969 | 0.19971 | 0.19971 | 0.1998 | 0.24873 | 0.39317 | 0.44243 | 0.44263 | 0.41086 | 0.41173 | 0.41716 | 0.41716 | 0.39371 | 0.32307 | 0.32295 | 0.32279 | 0.32273 | 0.4008 | 0.44242 | 0.44234 | 0.36575 | 0.32472
14 | 16 | 2050 | Summer | Q, [%] | 0 | 0 | 1.146% | 0.9509% | 0.9509% | 0.951% | 0.951% | 0.9514% | 1.184% | 1.872% | 2.107% | 2.108% | 1.956% | 1.961% | 1.986% | 1.986% | 1.875% | 1.538% | 1.538% | 1.537% | 1.537% | 1.909% | 2.107% | 2.106% | 1.742% | 1.546%
16 | 14 | 2050 | Summer | Q, [MVAr] | 0 | 0 | -0.24441 | -0.20352 | -0.20352 | -0.20352 | -0.20352 | -0.20352 | -0.25245 | -0.39662 | -0.44572 | -0.44572 | -0.41386 | -0.41468 | -0.42004 | -0.42004 | -0.39667 | -0.32637 | -0.32637 | -0.32637 | -0.32637 | -0.40426 | -0.44605 | -0.44605 | -0.36951 | -0.32851
16 | 14 | 2050 | Summer | Q, [%] | 0 | 0 | 1.164% | 0.9691% | 0.9691% | 0.9691% | 0.9691% | 0.9691% | 1.202% | 1.889% | 2.122% | 2.122% | 1.971% | 1.975% | 2% | 2% | 1.889% | 1.554% | 1.554% | 1.554% | 1.554% | 1.925% | 2.124% | 2.124% | 1.76% | 1.564%
14 | 16 | 2050 | Summer | S, [MVA] | 0 | 0 | 0.89168 | 0.83311 | 0.83785 | 0.88311 | 0.88215 | 1.037 | 1.0415 | 1.426 | 1.6078 | 1.8137 | 1.9024 | 1.9503 | 2.0176 | 2.0171 | 1.9325 | 1.6045 | 1.4665 | 1.2634 | 1.179 | 1.4124 | 1.1886 | 1.0668 | 0.97935 | 0.91881
14 | 16 | 2050 | Summer | S, [%] | 0 | 0 | 4.246% | 3.967% | 3.99% | 4.205% | 4.201% | 4.938% | 4.959% | 6.79% | 7.656% | 8.637% | 9.059% | 9.287% | 9.608% | 9.605% | 9.203% | 7.64% | 6.983% | 6.016% | 5.614% | 6.726% | 5.66% | 5.08% | 4.664% | 4.375%
16 | 14 | 2050 | Summer | S, [MVA] | 0 | 0 | 0.89256 | 0.8339 | 0.83863 | 0.88383 | 0.88286 | 1.0375 | 1.0422 | 1.4266 | 1.6082 | 1.8138 | 1.9023 | 1.9501 | 2.0174 | 2.0169 | 1.9324 | 1.6046 | 1.4668 | 1.264 | 1.1797 | 1.413 | 1.1897 | 1.0681 | 0.98058 | 0.91999
16 | 14 | 2050 | Summer | S, [%] | 0 | 0 | 4.25% | 3.971% | 3.993% | 4.209% | 4.204% | 4.94% | 4.963% | 6.793% | 7.658% | 8.637% | 9.059% | 9.286% | 9.606% | 9.604% | 9.202% | 7.641% | 6.985% | 6.019% | 5.618% | 6.729% | 5.665% | 5.086% | 4.669% | 4.381%
17 | 14 | 2050 | Summer | P, [MW] | 0 | 0 | -5.7359 | -5.3407 | -5.2419 | -5.2171 | -5.3305 | -5.6682 | -4.9187 | -3.9215 | -1.7939 | 0.93238 | 3.1577 | 4.4096 | 5.3464 | 5.1743 | 4.581 | 3.1642 | 1.2498 | -1.611 | -4.1822 | -6.4473 | -6.9583 | -6.8452 | -6.7255 | -6.2314
17 | 14 | 2050 | Summer | P, [%] | 0 | 0 | 24.94% | 23.22% | 22.79% | 22.68% | 23.18% | 24.64% | 21.39% | 17.05% | 7.8% | 4.054% | 13.73% | 19.17% | 23.25% | 22.5% | 19.92% | 13.76% | 5.434% | 7.004% | 18.18% | 28.03% | 30.25% | 29.76% | 29.24% | 27.09%
14 | 17 | 2050 | Summer | P, [MW] | 0 | 0 | 5.7408 | 5.3449 | 5.246 | 5.2212 | 5.3347 | 5.6729 | 4.9223 | 3.9239 | 1.7947 | -0.93185 | -3.1559 | -4.4063 | -5.3418 | -5.1699 | -4.5775 | -3.1623 | -1.2493 | 1.6116 | 4.1849 | 6.4536 | 6.9655 | 6.8522 | 6.7322 | 6.2371
14 | 17 | 2050 | Summer | P, [%] | 0 | 0 | 24.96% | 23.24% | 22.81% | 22.7% | 23.19% | 24.66% | 21.4% | 17.06% | 7.803% | 4.052% | 13.72% | 19.16% | 23.23% | 22.48% | 19.9% | 13.75% | 5.432% | 7.007% | 18.2% | 28.06% | 30.28% | 29.79% | 29.27% | 27.12%
17 | 14 | 2050 | Summer | Q, [MVAr] | 0 | 0 | -1.0253 | -1.0253 | -1.0253 | -1.0253 | -1.0253 | -0.82568 | -0.79165 | -1.3076 | -1.4928 | -1.7034 | -1.7389 | -1.9325 | -1.9216 | -2.0023 | -1.9134 | -1.8963 | -1.4751 | -1.3038 | -1.2904 | -1.2403 | -1.2273 | -1.2363 | -1.1895 | -1.1746
17 | 14 | 2050 | Summer | Q, [%] | 0 | 0 | 4.458% | 4.458% | 4.458% | 4.458% | 4.458% | 3.59% | 3.442% | 5.685% | 6.49% | 7.406% | 7.56% | 8.402% | 8.355% | 8.706% | 8.319% | 8.245% | 6.413% | 5.669% | 5.611% | 5.393% | 5.336% | 5.375% | 5.172% | 5.107%
14 | 17 | 2050 | Summer | Q, [MVAr] | 0 | 0 | 0.95174 | 0.95131 | 0.95122 | 0.95119 | 0.95131 | 0.752 | 0.71712 | 1.2323 | 1.4163 | 1.6267 | 1.663 | 1.8576 | 1.8475 | 1.9281 | 1.8386 | 1.8205 | 1.3984 | 1.2272 | 1.2153 | 1.1676 | 1.1553 | 1.1641 | 1.1172 | 1.1016
14 | 17 | 2050 | Summer | Q, [%] | 0 | 0 | 4.138% | 4.136% | 4.136% | 4.136% | 4.136% | 3.27% | 3.118% | 5.358% | 6.158% | 7.072% | 7.231% | 8.077% | 8.033% | 8.383% | 7.994% | 7.915% | 6.08% | 5.335% | 5.284% | 5.077% | 5.023% | 5.061% | 4.857% | 4.79%
17 | 14 | 2050 | Summer | S, [MVA] | 0 | 0 | 5.8268 | 5.4382 | 5.3413 | 5.3169 | 5.4282 | 5.728 | 4.982 | 4.1337 | 2.3337 | 1.9419 | 3.6049 | 4.8145 | 5.6812 | 5.5482 | 4.9646 | 3.689 | 1.9334 | 2.0725 | 4.3767 | 6.5656 | 7.0657 | 6.956 | 6.8299 | 6.3411
17 | 14 | 2050 | Summer | S, [%] | 0 | 0 | 25.33% | 23.64% | 23.22% | 23.12% | 23.6% | 24.9% | 21.66% | 17.97% | 10.15% | 8.443% | 15.67% | 20.93% | 24.7% | 24.12% | 21.59% | 16.04% | 8.406% | 9.011% | 19.03% | 28.55% | 30.72% | 30.24% | 29.7% | 27.57%
14 | 17 | 2050 | Summer | S, [MVA] | 0 | 0 | 5.8192 | 5.4289 | 5.3316 | 5.3071 | 5.4189 | 5.7226 | 4.9743 | 4.1128 | 2.2862 | 1.8747 | 3.5672 | 4.7818 | 5.6523 | 5.5177 | 4.933 | 3.6489 | 1.8751 | 2.0257 | 4.3578 | 6.5583 | 7.0607 | 6.9504 | 6.8243 | 6.3337
14 | 17 | 2050 | Summer | S, [%] | 0 | 0 | 25.3% | 23.6% | 23.18% | 23.07% | 23.56% | 24.88% | 21.63% | 17.88% | 9.94% | 8.151% | 15.51% | 20.79% | 24.58% | 23.99% | 21.45% | 15.86% | 8.153% | 8.807% | 18.95% | 28.51% | 30.7% | 30.22% | 29.67% | 27.54%
20 | 23 | 2050 | Summer | P, [MW] | 0 | 0 | -1.5726 | -1.6816 | -1.5299 | -1.5925 | -1.5415 | -1.4061 | 0.24543 | 0.2904 | 0.52957 | 1.2168 | 1.7873 | 1.8303 | 1.9421 | 1.791 | 1.6672 | 1.4462 | 1.1067 | 0.61371 | -0.04574 | -1.4026 | -1.8318 | -2.0163 | -1.9001 | -2.0574
20 | 23 | 2050 | Summer | P, [%] | 0 | 0 | 7.489% | 8.008% | 7.285% | 7.583% | 7.34% | 6.696% | 1.169% | 1.383% | 2.522% | 5.794% | 8.511% | 8.716% | 9.248% | 8.529% | 7.939% | 6.887% | 5.27% | 2.922% | 0.2178% | 6.679% | 8.723% | 9.601% | 9.048% | 9.797%
23 | 20 | 2050 | Summer | P, [MW] | 0 | 0 | 1.5731 | 1.6822 | 1.5304 | 1.593 | 1.542 | 1.4065 | -0.24541 | -0.29039 | -0.5295 | -1.2165 | -1.7866 | -1.8296 | -1.9413 | -1.7903 | -1.6666 | -1.4458 | -1.1065 | -0.61363 | 0.045746 | 1.403 | 1.8326 | 2.0171 | 1.9009 | 2.0583
23 | 20 | 2050 | Summer | P, [%] | 0 | 0 | 7.491% | 8.011% | 7.288% | 7.586% | 7.343% | 6.698% | 1.169% | 1.383% | 2.521% | 5.793% | 8.508% | 8.712% | 9.244% | 8.525% | 7.936% | 6.885% | 5.269% | 2.922% | 0.2178% | 6.681% | 8.726% | 9.605% | 9.052% | 9.801%
20 | 23 | 2050 | Summer | Q, [MVAr] | 0 | 0 | 0.18373 | 0.11585 | 0.13543 | 0.10434 | 0.13839 | 0.14138 | -0.10817 | 0.024311 | 0.16643 | 0.30857 | 0.30204 | 0.28698 | 0.29964 | 0.27249 | 0.085347 | 0.080692 | 0.072939 | 0.10122 | 0.17079 | 0.14611 | 0.32612 | 0.45007 | 0.36997 | 0.26331
20 | 23 | 2050 | Summer | Q, [%] | 0 | 0 | 0.8749% | 0.5517% | 0.6449% | 0.4969% | 0.659% | 0.6732% | 0.5151% | 0.1158% | 0.7925% | 1.469% | 1.438% | 1.367% | 1.427% | 1.298% | 0.4064% | 0.3842% | 0.3473% | 0.482% | 0.8133% | 0.6958% | 1.553% | 2.143% | 1.762% | 1.254%
23 | 20 | 2050 | Summer | Q, [MVAr] | 0 | 0 | -0.18705 | -0.11908 | -0.13879 | -0.10765 | -0.14174 | -0.14484 | 0.10416 | -0.028318 | -0.17038 | -0.31214 | -0.30513 | -0.29002 | -0.30256 | -0.27558 | -0.088577 | -0.08412 | -0.076616 | -0.10513 | -0.17481 | -0.14958 | -0.32916 | -0.45289 | -0.37294 | -0.26611
23 | 20 | 2050 | Summer | Q, [%] | 0 | 0 | 0.8907% | 0.567% | 0.6609% | 0.5126% | 0.6749% | 0.6897% | 0.496% | 0.1348% | 0.8113% | 1.486% | 1.453% | 1.381% | 1.441% | 1.312% | 0.4218% | 0.4006% | 0.3648% | 0.5006% | 0.8324% | 0.7123% | 1.567% | 2.157% | 1.776% | 1.267%
20 | 23 | 2050 | Summer | S, [MVA] | 0 | 0 | 1.5833 | 1.6856 | 1.5359 | 1.5959 | 1.5477 | 1.4132 | 0.26821 | 0.29142 | 0.55511 | 1.2553 | 1.8126 | 1.8527 | 1.9651 | 1.8116 | 1.6694 | 1.4484 | 1.1091 | 0.622 | 0.1768 | 1.4102 | 1.8606 | 2.0659 | 1.9358 | 2.0742
20 | 23 | 2050 | Summer | S, [%] | 0 | 0 | 7.539% | 8.027% | 7.314% | 7.599% | 7.37% | 6.73% | 1.277% | 1.388% | 2.643% | 5.978% | 8.631% | 8.822% | 9.358% | 8.627% | 7.949% | 6.897% | 5.281% | 2.962% | 0.8419% | 6.715% | 8.86% | 9.838% | 9.218% | 9.877%
23 | 20 | 2050 | Summer | S, [MVA] | 0 | 0 | 1.5842 | 1.6864 | 1.5367 | 1.5966 | 1.5485 | 1.414 | 0.2666 | 0.29176 | 0.55624 | 1.2559 | 1.8125 | 1.8524 | 1.9648 | 1.8114 | 1.669 | 1.4482 | 1.1091 | 0.62257 | 0.18069 | 1.4109 | 1.8619 | 2.0674 | 1.9371 | 2.0754
23 | 20 | 2050 | Summer | S, [%] | 0 | 0 | 7.544% | 8.031% | 7.318% | 7.603% | 7.374% | 6.733% | 1.27% | 1.389% | 2.649% | 5.981% | 8.631% | 8.821% | 9.356% | 8.626% | 7.947% | 6.896% | 5.281% | 2.965% | 0.8605% | 6.719% | 8.866% | 9.845% | 9.224% | 9.883%
20 | 21 | 2050 | Summer | P, [MW] | 0 | 0 | -1.6661 | -1.7581 | -1.6131 | -1.6622 | -1.6126 | -1.4835 | -0.031927 | 0.029894 | 0.26573 | 0.88862 | 1.4061 | 1.4479 | 1.5506 | 1.4177 | 1.3056 | 1.107 | 0.79775 | 0.33976 | -0.25324 | -1.4971 | -1.9198 | -2.0972 | -1.9988 | -2.1292
20 | 21 | 2050 | Summer | P, [%] | 0 | 0 | 7.934% | 8.372% | 7.681% | 7.915% | 7.679% | 7.064% | 0.152% | 0.1424% | 1.265% | 4.232% | 6.696% | 6.895% | 7.384% | 6.751% | 6.217% | 5.272% | 3.799% | 1.618% | 1.206% | 7.129% | 9.142% | 9.987% | 9.518% | 10.14%
21 | 20 | 2050 | Summer | P, [MW] | 0 | 0 | 1.6667 | 1.7588 | 1.6137 | 1.6628 | 1.6132 | 1.484 | 0.031943 | -0.029862 | -0.26565 | -0.88836 | -1.4056 | -1.4473 | -1.55 | -1.4172 | -1.3052 | -1.1067 | -0.79757 | -0.33968 | 0.25332 | 1.4976 | 1.9207 | 2.0983 | 1.9998 | 2.1302
21 | 20 | 2050 | Summer | P, [%] | 0 | 0 | 7.937% | 8.375% | 7.684% | 7.918% | 7.682% | 7.067% | 0.1521% | 0.1422% | 1.265% | 4.23% | 6.693% | 6.892% | 7.381% | 6.748% | 6.215% | 5.27% | 3.798% | 1.618% | 1.206% | 7.132% | 9.146% | 9.992% | 9.523% | 10.14%
20 | 21 | 2050 | Summer | Q, [MVAr] | 0 | 0 | 0.56342 | 0.46489 | 0.47201 | 0.4445 | 0.46909 | 0.47702 | 0.27679 | 0.39391 | 0.54705 | 0.68001 | 0.71578 | 0.69457 | 0.71376 | 0.65611 | 0.49064 | 0.47274 | 0.45825 | 0.48533 | 0.56107 | 0.55977 | 0.77215 | 0.88219 | 0.78001 | 0.61958
20 | 21 | 2050 | Summer | Q, [%] | 0 | 0 | 2.683% | 2.214% | 2.248% | 2.117% | 2.234% | 2.272% | 1.318% | 1.876% | 2.605% | 3.238% | 3.408% | 3.307% | 3.399% | 3.124% | 2.336% | 2.251% | 2.182% | 2.311% | 2.672% | 2.666% | 3.677% | 4.201% | 3.714% | 2.95%
21 | 20 | 2050 | Summer | Q, [MVAr] | 0 | 0 | -0.56657 | -0.46798 | -0.47523 | -0.44769 | -0.47232 | -0.48036 | -0.2808 | -0.3979 | -0.55097 | -0.68368 | -0.71909 | -0.69785 | -0.71695 | -0.65944 | -0.49412 | -0.47636 | -0.46204 | -0.48926 | -0.56499 | -0.56307 | -0.77496 | -0.88474 | -0.78273 | -0.62221
21 | 20 | 2050 | Summer | Q, [%] | 0 | 0 | 2.698% | 2.228% | 2.263% | 2.132% | 2.249% | 2.287% | 1.337% | 1.895% | 2.624% | 3.256% | 3.424% | 3.323% | 3.414% | 3.14% | 2.353% | 2.268% | 2.2% | 2.33% | 2.69% | 2.681% | 3.69% | 4.213% | 3.727% | 2.963%
20 | 21 | 2050 | Summer | S, [MVA] | 0 | 0 | 1.7588 | 1.8185 | 1.6807 | 1.7206 | 1.6795 | 1.5583 | 0.27863 | 0.39504 | 0.60817 | 1.119 | 1.5778 | 1.6059 | 1.707 | 1.5622 | 1.3948 | 1.2038 | 0.92 | 0.59244 | 0.61558 | 1.5983 | 2.0693 | 2.2752 | 2.1456 | 2.2175
20 | 21 | 2050 | Summer | S, [%] | 0 | 0 | 8.375% | 8.659% | 8.003% | 8.194% | 7.997% | 7.421% | 1.327% | 1.881% | 2.896% | 5.328% | 7.513% | 7.647% | 8.129% | 7.439% | 6.642% | 5.732% | 4.381% | 2.821% | 2.931% | 7.611% | 9.854% | 10.83% | 10.22% | 10.56%
21 | 20 | 2050 | Summer | S, [MVA] | 0 | 0 | 1.7604 | 1.8199 | 1.6822 | 1.7221 | 1.6809 | 1.5598 | 0.28261 | 0.39902 | 0.61167 | 1.121 | 1.5788 | 1.6068 | 1.7078 | 1.5631 | 1.3956 | 1.2049 | 0.92174 | 0.59562 | 0.61919 | 1.6 | 2.0711 | 2.2772 | 2.1475 | 2.2192
21 | 20 | 2050 | Summer | S, [%] | 0 | 0 | 8.383% | 8.666% | 8.01% | 8.2% | 8.004% | 7.428% | 1.346% | 1.9% | 2.913% | 5.338% | 7.518% | 7.651% | 8.132% | 7.443% | 6.646% | 5.738% | 4.389% | 2.836% | 2.949% | 7.619% | 9.863% | 10.84% | 10.23% | 10.57%
20 | 26 | 2050 | Summer | P, [MW] | 0 | 0 | 1.6285 | 1.3667 | 2.1426 | 1.51 | 1.7042 | 1.5423 | -1.9417 | -1.7694 | -2.3866 | -3.4712 | -3.9882 | -4.1479 | -4.5047 | -4.2146 | -4.0623 | -3.8854 | -3.4387 | -2.6664 | -1.3308 | 0.96972 | 1.7913 | 2.2615 | 1.9972 | 1.8968
20 | 26 | 2050 | Summer | P, [%] | 0 | 0 | 6.263% | 5.256% | 8.241% | 5.808% | 6.555% | 5.932% | 7.468% | 6.806% | 9.179% | 13.35% | 15.34% | 15.95% | 17.33% | 16.21% | 15.62% | 14.94% | 13.23% | 10.26% | 5.118% | 3.73% | 6.89% | 8.698% | 7.681% | 7.296%
26 | 20 | 2050 | Summer | P, [MW] | 0 | 0 | -1.6282 | -1.3665 | -2.1421 | -1.5098 | -1.7039 | -1.542 | 1.9421 | 1.7698 | 2.3872 | 3.4724 | 3.9898 | 4.1496 | 4.5067 | 4.2164 | 4.064 | 3.887 | 3.4399 | 2.6671 | 1.331 | -0.96963 | -1.791 | -2.2609 | -1.9967 | -1.8965
26 | 20 | 2050 | Summer | P, [%] | 0 | 0 | 6.262% | 5.256% | 8.239% | 5.807% | 6.554% | 5.931% | 7.47% | 6.807% | 9.181% | 13.36% | 15.35% | 15.96% | 17.33% | 16.22% | 15.63% | 14.95% | 13.23% | 10.26% | 5.119% | 3.729% | 6.888% | 8.696% | 7.68% | 7.294%
20 | 26 | 2050 | Summer | Q, [MVAr] | 0 | 0 | -0.42258 | -0.078703 | -0.37865 | -0.09324 | -0.2553 | -0.28738 | 0.62299 | 0.4248 | 0.18697 | -0.02613 | -0.14154 | -0.053033 | -0.035701 | 0.036023 | 0.44176 | 0.52556 | 0.48332 | 0.34704 | 0.050958 | -0.016091 | -0.56931 | -0.90207 | -0.71382 | -0.4031
20 | 26 | 2050 | Summer | Q, [%] | 0 | 0 | 1.625% | 0.3027% | 1.456% | 0.3586% | 0.9819% | 1.105% | 2.396% | 1.634% | 0.7191% | 0.1005% | 0.5444% | 0.204% | 0.1373% | 0.1386% | 1.699% | 2.021% | 1.859% | 1.335% | 0.196% | 0.06189% | 2.19% | 3.469% | 2.745% | 1.55%
26 | 20 | 2050 | Summer | Q, [MVAr] | 0 | 0 | 0.35376 | 0.0097817 | 0.31002 | 0.024365 | 0.1865 | 0.21853 | -0.69162 | -0.49351 | -0.25542 | -0.041657 | 0.074149 | -0.014228 | -0.031242 | -0.10323 | -0.50908 | -0.59302 | -0.55111 | -0.41533 | -0.11983 | -0.052903 | 0.50057 | 0.83357 | 0.64517 | 0.33436
26 | 20 | 2050 | Summer | Q, [%] | 0 | 0 | 1.361% | 0.03762% | 1.192% | 0.09371% | 0.7173% | 0.8405% | 2.66% | 1.898% | 0.9824% | 0.1602% | 0.2852% | 0.05472% | 0.1202% | 0.397% | 1.958% | 2.281% | 2.12% | 1.597% | 0.4609% | 0.2035% | 1.925% | 3.206% | 2.481% | 1.286%
20 | 26 | 2050 | Summer | S, [MVA] | 0 | 0 | 1.6824 | 1.3689 | 2.1758 | 1.5129 | 1.7232 | 1.5688 | 2.0392 | 1.8197 | 2.3939 | 3.4713 | 3.9907 | 4.1482 | 4.5048 | 4.2147 | 4.0862 | 3.9208 | 3.4725 | 2.6889 | 1.3318 | 0.96986 | 1.8796 | 2.4348 | 2.1209 | 1.9392
20 | 26 | 2050 | Summer | S, [%] | 0 | 0 | 6.471% | 5.265% | 8.368% | 5.819% | 6.628% | 6.034% | 7.843% | 6.999% | 9.207% | 13.35% | 15.35% | 15.95% | 17.33% | 16.21% | 15.72% | 15.08% | 13.36% | 10.34% | 5.122% | 3.73% | 7.229% | 9.365% | 8.157% | 7.458%
26 | 20 | 2050 | Summer | S, [MVA] | 0 | 0 | 1.6662 | 1.3665 | 2.1644 | 1.51 | 1.7141 | 1.5574 | 2.0616 | 1.8373 | 2.4008 | 3.4726 | 3.9905 | 4.1497 | 4.5068 | 4.2176 | 4.0957 | 3.932 | 3.4838 | 2.6993 | 1.3364 | 0.97107 | 1.8596 | 2.4097 | 2.0984 | 1.9257
26 | 20 | 2050 | Summer | S, [%] | 0 | 0 | 6.408% | 5.256% | 8.325% | 5.808% | 6.593% | 5.99% | 7.929% | 7.067% | 9.234% | 13.36% | 15.35% | 15.96% | 17.33% | 16.22% | 15.75% | 15.12% | 13.4% | 10.38% | 5.14% | 3.735% | 7.152% | 9.268% | 8.071% | 7.407%
22 | 23 | 2050 | Summer | P, [MW] | 0 | 0 | 2.7995 | 2.7131 | 2.6119 | 2.5639 | 2.5232 | 2.4716 | 2.4762 | 2.3358 | 2.2675 | 2.261 | 2.1954 | 2.1498 | 2.1266 | 2.0853 | 2.0542 | 2.073 | 2.1298 | 2.271 | 2.3617 | 2.6914 | 3.11 | 3.2434 | 3.2442 | 3.0646
22 | 23 | 2050 | Summer | P, [%] | 0 | 0 | 12.17% | 11.8% | 11.36% | 11.15% | 10.97% | 10.75% | 10.77% | 10.16% | 9.859% | 9.83% | 9.545% | 9.347% | 9.246% | 9.066% | 8.931% | 9.013% | 9.26% | 9.874% | 10.27% | 11.7% | 13.52% | 14.1% | 14.11% | 13.32%
23 | 22 | 2050 | Summer | P, [MW] | 0 | 0 | -2.799 | -2.7126 | -2.6115 | -2.5635 | -2.5228 | -2.4712 | -2.4758 | -2.3354 | -2.2672 | -2.2606 | -2.1951 | -2.1495 | -2.1263 | -2.085 | -2.0539 | -2.0727 | -2.1295 | -2.2706 | -2.3613 | -2.6909 | -3.1093 | -3.2427 | -3.2435 | -3.064
23 | 22 | 2050 | Summer | P, [%] | 0 | 0 | 12.17% | 11.79% | 11.35% | 11.15% | 10.97% | 10.74% | 10.76% | 10.15% | 9.857% | 9.829% | 9.544% | 9.345% | 9.245% | 9.065% | 8.93% | 9.012% | 9.259% | 9.872% | 10.27% | 11.7% | 13.52% | 14.1% | 14.1% | 13.32%
22 | 23 | 2050 | Summer | Q, [MVAr] | 0 | 0 | -0.81997 | -0.73029 | -0.73359 | -0.70773 | -0.70765 | -0.71433 | -0.66373 | -0.65161 | -0.69097 | -0.65458 | -0.7203 | -0.71011 | -0.7226 | -0.67176 | -0.68342 | -0.64935 | -0.65284 | -0.68492 | -0.76202 | -0.79269 | -0.92474 | -0.93831 | -0.89078 | -0.78839
22 | 23 | 2050 | Summer | Q, [%] | 0 | 0 | 3.565% | 3.175% | 3.19% | 3.077% | 3.077% | 3.106% | 2.886% | 2.833% | 3.004% | 2.846% | 3.132% | 3.087% | 3.142% | 2.921% | 2.971% | 2.823% | 2.838% | 2.978% | 3.313% | 3.446% | 4.021% | 4.08% | 3.873% | 3.428%
23 | 22 | 2050 | Summer | Q, [MVAr] | 0 | 0 | 0.74356 | 0.65383 | 0.65708 | 0.6312 | 0.63111 | 0.63779 | 0.58728 | 0.57512 | 0.61449 | 0.57815 | 0.64389 | 0.63367 | 0.64616 | 0.59528 | 0.60692 | 0.57284 | 0.57634 | 0.60845 | 0.68556 | 0.71627 | 0.84851 | 0.86215 | 0.81461 | 0.71209
23 | 22 | 2050 | Summer | Q, [%] | 0 | 0 | 3.233% | 2.843% | 2.857% | 2.744% | 2.744% | 2.773% | 2.553% | 2.501% | 2.672% | 2.514% | 2.8% | 2.755% | 2.809% | 2.588% | 2.639% | 2.491% | 2.506% | 2.645% | 2.981% | 3.114% | 3.689% | 3.748% | 3.542% | 3.096%
22 | 23 | 2050 | Summer | S, [MVA] | 0 | 0 | 2.9172 | 2.8097 | 2.713 | 2.6598 | 2.6206 | 2.5727 | 2.5636 | 2.425 | 2.3705 | 2.3538 | 2.3106 | 2.264 | 2.246 | 2.1908 | 2.1649 | 2.1723 | 2.2276 | 2.372 | 2.4816 | 2.8057 | 3.2446 | 3.3764 | 3.3643 | 3.1644
22 | 23 | 2050 | Summer | S, [%] | 0 | 0 | 12.68% | 12.22% | 11.8% | 11.56% | 11.39% | 11.19% | 11.15% | 10.54% | 10.31% | 10.23% | 10.05% | 9.844% | 9.765% | 9.525% | 9.413% | 9.445% | 9.685% | 10.31% | 10.79% | 12.2% | 14.11% | 14.68% | 14.63% | 13.76%
23 | 22 | 2050 | Summer | S, [MVA] | 0 | 0 | 2.8961 | 2.7903 | 2.6928 | 2.64 | 2.6005 | 2.5521 | 2.5445 | 2.4052 | 2.349 | 2.3334 | 2.2876 | 2.2409 | 2.2223 | 2.1683 | 2.1417 | 2.1504 | 2.2061 | 2.3507 | 2.4588 | 2.7846 | 3.223 | 3.3554 | 3.3443 | 3.1457
23 | 22 | 2050 | Summer | S, [%] | 0 | 0 | 12.59% | 12.13% | 11.71% | 11.48% | 11.31% | 11.1% | 11.06% | 10.46% | 10.21% | 10.15% | 9.946% | 9.743% | 9.662% | 9.427% | 9.312% | 9.35% | 9.592% | 10.22% | 10.69% | 12.11% | 14.01% | 14.59% | 14.54% | 13.68%
22 | 21 | 2050 | Summer | P, [MW] | 0 | 0 | 2.5025 | 2.4728 | 2.3477 | 2.3461 | 2.3001 | 2.2272 | 1.5465 | 1.4631 | 1.3843 | 1.1556 | 0.91088 | 0.86054 | 0.80653 | 0.82563 | 0.83662 | 0.93151 | 1.0917 | 1.3531 | 1.673 | 2.3931 | 2.8362 | 2.9927 | 2.931 | 2.8404
22 | 21 | 2050 | Summer | P, [%] | 0 | 0 | 10.88% | 10.75% | 10.21% | 10.2% | 10% | 9.683% | 6.724% | 6.361% | 6.019% | 5.024% | 3.96% | 3.741% | 3.507% | 3.59% | 3.637% | 4.05% | 4.746% | 5.883% | 7.274% | 10.4% | 12.33% | 13.01% | 12.74% | 12.35%
21 | 22 | 2050 | Summer | P, [MW] | 0 | 0 | -2.5021 | -2.4724 | -2.3474 | -2.3457 | -2.2997 | -2.2269 | -1.5463 | -1.463 | -1.3842 | -1.1555 | -0.91079 | -0.86046 | -0.80646 | -0.82556 | -0.83654 | -0.93142 | -1.0916 | -1.353 | -1.6728 | -2.3928 | -2.8357 | -2.9921 | -2.9305 | -2.8399
21 | 22 | 2050 | Summer | P, [%] | 0 | 0 | 10.88% | 10.75% | 10.21% | 10.2% | 9.999% | 9.682% | 6.723% | 6.361% | 6.018% | 5.024% | 3.96% | 3.741% | 3.506% | 3.589% | 3.637% | 4.05% | 4.746% | 5.883% | 7.273% | 10.4% | 12.33% | 13.01% | 12.74% | 12.35%
22 | 21 | 2050 | Summer | Q, [MVAr] | 0 | 0 | 0.49582 | 0.4787 | 0.43283 | 0.47019 | 0.4377 | 0.44845 | 0.68271 | 0.64064 | 0.63938 | 0.64857 | 0.73232 | 0.72144 | 0.73208 | 0.67657 | 0.73889 | 0.72574 | 0.69689 | 0.65824 | 0.59781 | 0.6403 | 0.61951 | 0.55744 | 0.53003 | 0.44526
22 | 21 | 2050 | Summer | Q, [%] | 0 | 0 | 2.156% | 2.081% | 1.882% | 2.044% | 1.903% | 1.95% | 2.968% | 2.785% | 2.78% | 2.82% | 3.184% | 3.137% | 3.183% | 2.942% | 3.213% | 3.155% | 3.03% | 2.862% | 2.599% | 2.784% | 2.694% | 2.424% | 2.304% | 1.936%
21 | 22 | 2050 | Summer | Q, [MVAr] | 0 | 0 | -0.57238 | -0.55527 | -0.50947 | -0.54681 | -0.51434 | -0.5251 | -0.75944 | -0.71738 | -0.71611 | -0.72529 | -0.80905 | -0.79818 | -0.80883 | -0.75334 | -0.81567 | -0.80251 | -0.77365 | -0.73498 | -0.67451 | -0.71685 | -0.69589 | -0.63376 | -0.60638 | -0.52169
21 | 22 | 2050 | Summer | Q, [%] | 0 | 0 | 2.489% | 2.414% | 2.215% | 2.377% | 2.236% | 2.283% | 3.302% | 3.119% | 3.114% | 3.153% | 3.518% | 3.47% | 3.517% | 3.275% | 3.546% | 3.489% | 3.364% | 3.196% | 2.933% | 3.117% | 3.026% | 2.755% | 2.636% | 2.268%
22 | 21 | 2050 | Summer | S, [MVA] | 0 | 0 | 2.5511 | 2.5187 | 2.3873 | 2.3927 | 2.3414 | 2.2719 | 1.6904 | 1.5972 | 1.5248 | 1.3252 | 1.1688 | 1.1229 | 1.0892 | 1.0674 | 1.1162 | 1.1809 | 1.2952 | 1.5048 | 1.7766 | 2.4773 | 2.9031 | 3.0442 | 2.9786 | 2.8751
22 | 21 | 2050 | Summer | S, [%] | 0 | 0 | 11.09% | 10.95% | 10.38% | 10.4% | 10.18% | 9.878% | 7.35% | 6.944% | 6.63% | 5.762% | 5.082% | 4.882% | 4.736% | 4.641% | 4.853% | 5.134% | 5.631% | 6.542% | 7.724% | 10.77% | 12.62% | 13.24% | 12.95% | 12.5%
21 | 22 | 2050 | Summer | S, [MVA] | 0 | 0 | 2.5667 | 2.534 | 2.402 | 2.4086 | 2.3566 | 2.2879 | 1.7227 | 1.6294 | 1.5584 | 1.3643 | 1.2182 | 1.1737 | 1.1422 | 1.1176 | 1.1684 | 1.2295 | 1.3379 | 1.5397 | 1.8037 | 2.4978 | 2.9198 | 3.0585 | 2.9926 | 2.8874
21 | 22 | 2050 | Summer | S, [%] | 0 | 0 | 11.16% | 11.02% | 10.44% | 10.47% | 10.25% | 9.948% | 7.49% | 7.084% | 6.776% | 5.932% | 5.297% | 5.103% | 4.966% | 4.859% | 5.08% | 5.345% | 5.817% | 6.695% | 7.842% | 10.86% | 12.69% | 13.3% | 13.01% | 12.55%
23 | 24 | 2050 | Summer | P, [MW] | 0 | 0 | 0.62405 | 0.52898 | 0.55536 | 0.49973 | 0.50647 | 0.54462 | 1.3506 | 1.3046 | 1.389 | 1.7261 | 1.9782 | 1.9779 | 2.0223 | 1.9265 | 1.849 | 1.7475 | 1.6064 | 1.4316 | 1.1542 | 0.65246 | 0.64813 | 0.62486 | 0.68092 | 0.52032
23 | 24 | 2050 | Summer | P, [%] | 0 | 0 | 2.972% | 2.519% | 2.645% | 2.38% | 2.412% | 2.593% | 6.431% | 6.213% | 6.614% | 8.22% | 9.42% | 9.418% | 9.63% | 9.174% | 8.805% | 8.321% | 7.65% | 6.817% | 5.496% | 3.107% | 3.086% | 2.976% | 3.242% | 2.478%
24 | 23 | 2050 | Summer | P, [MW] | 0 | 0 | -0.62396 | -0.52891 | -0.55528 | -0.49966 | -0.50641 | -0.54454 | -1.3502 | -1.3043 | -1.3886 | -1.7255 | -1.9774 | -1.9771 | -2.0215 | -1.9257 | -1.8482 | -1.7468 | -1.6059 | -1.4311 | -1.1539 | -0.65235 | -0.64802 | -0.62477 | -0.68081 | -0.52026
24 | 23 | 2050 | Summer | P, [%] | 0 | 0 | 2.971% | 2.519% | 2.644% | 2.379% | 2.411% | 2.593% | 6.429% | 6.211% | 6.613% | 8.217% | 9.416% | 9.415% | 9.626% | 9.17% | 8.801% | 8.318% | 7.647% | 6.815% | 5.495% | 3.106% | 3.086% | 2.975% | 3.242% | 2.477%
23 | 24 | 2050 | Summer | Q, [MVAr] | 0 | 0 | -0.28021 | -0.26934 | -0.26111 | -0.26375 | -0.24666 | -0.24844 | -0.34746 | -0.27516 | -0.22379 | -0.13459 | -0.17083 | -0.17327 | -0.17322 | -0.16133 | -0.26068 | -0.24593 | -0.2515 | -0.25337 | -0.25719 | -0.28529 | -0.26162 | -0.20659 | -0.22278 | -0.22496
23 | 24 | 2050 | Summer | Q, [%] | 0 | 0 | 1.334% | 1.283% | 1.243% | 1.256% | 1.175% | 1.183% | 1.655% | 1.31% | 1.066% | 0.6409% | 0.8135% | 0.8251% | 0.8249% | 0.7682% | 1.241% | 1.171% | 1.198% | 1.207% | 1.225% | 1.359% | 1.246% | 0.9838% | 1.061% | 1.071%
24 | 23 | 2050 | Summer | Q, [MVAr] | 0 | 0 | 0.2763 | 0.2654 | 0.25718 | 0.2598 | 0.24271 | 0.24451 | 0.34398 | 0.27164 | 0.22033 | 0.13142 | 0.16794 | 0.17038 | 0.17038 | 0.15838 | 0.25766 | 0.24279 | 0.24823 | 0.24995 | 0.25356 | 0.2814 | 0.25773 | 0.20267 | 0.21889 | 0.22101
24 | 23 | 2050 | Summer | Q, [%] | 0 | 0 | 1.316% | 1.264% | 1.225% | 1.237% | 1.156% | 1.164% | 1.638% | 1.294% | 1.049% | 0.6258% | 0.7997% | 0.8113% | 0.8113% | 0.7542% | 1.227% | 1.156% | 1.182% | 1.19% | 1.207% | 1.34% | 1.227% | 0.9651% | 1.042% | 1.052%
23 | 24 | 2050 | Summer | S, [MVA] | 0 | 0 | 0.68407 | 0.59361 | 0.61368 | 0.56506 | 0.56334 | 0.59861 | 1.3945 | 1.3333 | 1.4069 | 1.7314 | 1.9856 | 1.9855 | 2.0297 | 1.9332 | 1.8672 | 1.7647 | 1.626 | 1.4538 | 1.1825 | 0.7121 | 0.69894 | 0.65813 | 0.71643 | 0.56687
23 | 24 | 2050 | Summer | S, [%] | 0 | 0 | 3.257% | 2.827% | 2.922% | 2.691% | 2.683% | 2.851% | 6.641% | 6.349% | 6.7% | 8.245% | 9.455% | 9.455% | 9.665% | 9.206% | 8.892% | 8.403% | 7.743% | 6.923% | 5.631% | 3.391% | 3.328% | 3.134% | 3.412% | 2.699%
24 | 23 | 2050 | Summer | S, [MVA] | 0 | 0 | 0.6824 | 0.59176 | 0.61195 | 0.56317 | 0.56157 | 0.59692 | 1.3933 | 1.3323 | 1.406 | 1.7305 | 1.9845 | 1.9844 | 2.0287 | 1.9322 | 1.8661 | 1.7636 | 1.6249 | 1.4528 | 1.1814 | 0.71046 | 0.69739 | 0.65682 | 0.71513 | 0.56526
24 | 23 | 2050 | Summer | S, [%] | 0 | 0 | 3.25% | 2.818% | 2.914% | 2.682% | 2.674% | 2.842% | 6.635% | 6.344% | 6.695% | 8.241% | 9.45% | 9.449% | 9.66% | 9.201% | 8.886% | 8.398% | 7.738% | 6.918% | 5.626% | 3.383% | 3.321% | 3.128% | 3.405% | 2.692%
10 | 11 | 2050 | Summer | P, [MW] | 0 | 0 | -1.314 | -1.2002 | -0.91637 | -1.3997 | -1.6066 | -2.8363 | -6.1523 | -7.5301 | -7.8151 | -7.8937 | -7.9264 | -7.9379 | -7.9425 | -7.942 | -7.9367 | -7.9259 | -7.8924 | -7.8205 | -7.5399 | -6.175 | -3.4634 | -2.2034 | -1.8151 | -1.0307
10 | 11 | 2050 | Summer | P, [%] | 0 | 0 | 16.42% | 15% | 11.45% | 17.5% | 20.08% | 35.45% | 76.9% | 94.13% | 97.69% | 98.67% | 99.08% | 99.22% | 99.28% | 99.27% | 99.21% | 99.07% | 98.65% | 97.76% | 94.25% | 77.19% | 43.29% | 27.54% | 22.69% | 12.88%
11 | 10 | 2050 | Summer | P, [MW] | 0 | 0 | 1.3153 | 1.2014 | 0.91703 | 1.4012 | 1.6086 | 2.8427 | 6.1827 | 7.5755 | 7.8637 | 7.9432 | 7.9762 | 7.9877 | 7.9923 | 7.9918 | 7.9865 | 7.9757 | 7.9418 | 7.8692 | 7.5853 | 6.2055 | 3.473 | 2.2073 | 1.8178 | 1.0315
11 | 10 | 2050 | Summer | P, [%] | 0 | 0 | 16.44% | 15.02% | 11.46% | 17.52% | 20.11% | 35.53% | 77.28% | 94.69% | 98.3% | 99.29% | 99.7% | 99.85% | 99.9% | 99.9% | 99.83% | 99.7% | 99.27% | 98.36% | 94.82% | 77.57% | 43.41% | 27.59% | 22.72% | 12.89%
10 | 11 | 2050 | Summer | Q, [MVAr] | 0 | 0 | 0.12282 | 0.11188 | 0.074161 | 0.12573 | 0.14914 | 0.30207 | 0.83182 | 0.95727 | 0.88257 | 0.79051 | 0.71918 | 0.66932 | 0.64727 | 0.64497 | 0.6686 | 0.71439 | 0.79271 | 0.88526 | 0.94876 | 0.77786 | 0.36889 | 0.2031 | 0.16272 | 0.087077
10 | 11 | 2050 | Summer | Q, [%] | 0 | 0 | 1.535% | 1.399% | 0.927% | 1.572% | 1.864% | 3.776% | 10.4% | 11.97% | 11.03% | 9.881% | 8.99% | 8.366% | 8.091% | 8.062% | 8.357% | 8.93% | 9.909% | 11.07% | 11.86% | 9.723% | 4.611% | 2.539% | 2.034% | 1.088%
11 | 10 | 2050 | Summer | Q, [MVAr] | 0 | 0 | -0.10755 | -0.099141 | -0.066747 | -0.10842 | -0.12631 | -0.23078 | -0.49485 | -0.45378 | -0.3423 | -0.24106 | -0.16634 | -0.1156 | -0.093282 | -0.091028 | -0.11496 | -0.16153 | -0.24333 | -0.34424 | -0.44412 | -0.43893 | -0.2626 | -0.16018 | -0.1336 | -0.077695
11 | 10 | 2050 | Summer | Q, [%] | 0 | 0 | 1.344% | 1.239% | 0.8343% | 1.355% | 1.579% | 2.885% | 6.186% | 5.672% | 4.279% | 3.013% | 2.079% | 1.445% | 1.166% | 1.138% | 1.437% | 2.019% | 3.042% | 4.303% | 5.552% | 5.487% | 3.283% | 2.002% | 1.67% | 0.9712%
10 | 11 | 2050 | Summer | S, [MVA] | 0 | 0 | 1.3197 | 1.2054 | 0.91936 | 1.4053 | 1.6135 | 2.8523 | 6.2083 | 7.5907 | 7.8648 | 7.9332 | 7.959 | 7.966 | 7.9688 | 7.9681 | 7.9648 | 7.958 | 7.9321 | 7.8705 | 7.5994 | 6.2238 | 3.483 | 2.2128 | 1.8224 | 1.0343
10 | 11 | 2050 | Summer | S, [%] | 0 | 0 | 16.5% | 15.07% | 11.49% | 17.57% | 20.17% | 35.65% | 77.6% | 94.88% | 98.31% | 99.17% | 99.49% | 99.58% | 99.61% | 99.6% | 99.56% | 99.48% | 99.15% | 98.38% | 94.99% | 77.8% | 43.54% | 27.66% | 22.78% | 12.93%
11 | 10 | 2050 | Summer | S, [MVA] | 0 | 0 | 1.3197 | 1.2055 | 0.91946 | 1.4054 | 1.6136 | 2.852 | 6.2024 | 7.589 | 7.8712 | 7.9468 | 7.9779 | 7.9885 | 7.9929 | 7.9923 | 7.9874 | 7.9773 | 7.9456 | 7.8767 | 7.5983 | 6.221 | 3.4829 | 2.2131 | 1.8227 | 1.0344
11 | 10 | 2050 | Summer | S, [%] | 0 | 0 | 16.5% | 15.07% | 11.49% | 17.57% | 20.17% | 35.65% | 77.53% | 94.86% | 98.39% | 99.34% | 99.72% | 99.86% | 99.91% | 99.9% | 99.84% | 99.72% | 99.32% | 98.46% | 94.98% | 77.76% | 43.54% | 27.66% | 22.78% | 12.93%
13 | 14 | 2050 | Summer | P, [MW] | 0 | 0 | 8.8934 | 8.3622 | 7.6909 | 7.5742 | 7.3396 | 7.188 | 7.3475 | 6.5812 | 6.0572 | 5.0881 | 3.7996 | 3.2699 | 2.8372 | 2.7465 | 2.7373 | 3.3506 | 4.3809 | 5.9106 | 7.1872 | 8.9784 | 10.7008 | 11.0941 | 10.9905 | 10.0491
13 | 14 | 2050 | Summer | P, [%] | 0 | 0 | 22.23% | 20.91% | 19.23% | 18.94% | 18.35% | 17.97% | 18.37% | 16.45% | 15.14% | 12.72% | 9.499% | 8.175% | 7.093% | 6.866% | 6.843% | 8.376% | 10.95% | 14.78% | 17.97% | 22.45% | 26.75% | 27.74% | 27.48% | 25.12%
14 | 13 | 2050 | Summer | P, [MW] | 0 | 0 | -8.8858 | -8.3555 | -7.6853 | -7.5687 | -7.3345 | -7.1831 | -7.3423 | -6.5771 | -6.0537 | -5.0857 | -3.7983 | -3.2689 | -2.8364 | -2.7458 | -2.7366 | -3.3495 | -4.379 | -5.9073 | -7.1823 | -8.9707 | -10.6899 | -11.0823 | -10.979 | -10.0395
14 | 13 | 2050 | Summer | P, [%] | 0 | 0 | 22.21% | 20.89% | 19.21% | 18.92% | 18.34% | 17.96% | 18.36% | 16.44% | 15.13% | 12.71% | 9.496% | 8.172% | 7.091% | 6.864% | 6.841% | 8.374% | 10.95% | 14.77% | 17.96% | 22.43% | 26.72% | 27.71% | 27.45% | 25.1%
13 | 14 | 2050 | Summer | Q, [MVAr] | 0 | 0 | -0.45302 | -0.48321 | -0.35645 | -0.38344 | -0.34772 | -0.30237 | -0.43487 | -0.21368 | -0.1647 | -0.059829 | -0.049861 | -0.082838 | -0.1083 | -0.11474 | -0.18773 | -0.14695 | -0.23881 | -0.26961 | -0.21492 | -0.27065 | -0.25669 | -0.26538 | -0.34119 | -0.49903
13 | 14 | 2050 | Summer | Q, [%] | 0 | 0 | 1.133% | 1.208% | 0.8911% | 0.9586% | 0.8693% | 0.7559% | 1.087% | 0.5342% | 0.4118% | 0.1496% | 0.1247% | 0.2071% | 0.2708% | 0.2869% | 0.4693% | 0.3674% | 0.597% | 0.674% | 0.5373% | 0.6766% | 0.6417% | 0.6635% | 0.853% | 1.248%
14 | 13 | 2050 | Summer | Q, [MVAr] | 0 | 0 | 0.67192 | 0.67694 | 0.52004 | 0.54219 | 0.49672 | 0.44518 | 0.58435 | 0.33319 | 0.26585 | 0.13109 | 0.089592 | 0.11228 | 0.13049 | 0.13554 | 0.20846 | 0.17793 | 0.29185 | 0.3661 | 0.35742 | 0.49321 | 0.57266 | 0.60499 | 0.67475 | 0.77855
14 | 13 | 2050 | Summer | Q, [%] | 0 | 0 | 1.68% | 1.692% | 1.3% | 1.355% | 1.242% | 1.113% | 1.461% | 0.833% | 0.6646% | 0.3277% | 0.224% | 0.2807% | 0.3262% | 0.3388% | 0.5212% | 0.4448% | 0.7296% | 0.9153% | 0.8936% | 1.233% | 1.432% | 1.512% | 1.687% | 1.946%
13 | 14 | 2050 | Summer | S, [MVA] | 0 | 0 | 8.9049 | 8.3762 | 7.6992 | 7.5839 | 7.3479 | 7.1944 | 7.3604 | 6.5847 | 6.0595 | 5.0885 | 3.8 | 3.271 | 2.8392 | 2.7489 | 2.7437 | 3.3538 | 4.3874 | 5.9168 | 7.1904 | 8.9825 | 10.7039 | 11.0972 | 10.9958 | 10.0615
13 | 14 | 2050 | Summer | S, [%] | 0 | 0 | 22.26% | 20.94% | 19.25% | 18.96% | 18.37% | 17.99% | 18.4% | 16.46% | 15.15% | 12.72% | 9.5% | 8.177% | 7.098% | 6.872% | 6.859% | 8.384% | 10.97% | 14.79% | 17.98% | 22.46% | 26.76% | 27.74% | 27.49% | 25.15%
14 | 13 | 2050 | Summer | S, [MVA] | 0 | 0 | 8.9112 | 8.3829 | 7.7029 | 7.5881 | 7.3513 | 7.1969 | 7.3656 | 6.5856 | 6.0596 | 5.0873 | 3.7993 | 3.2708 | 2.8394 | 2.7491 | 2.7445 | 3.3542 | 4.3888 | 5.9186 | 7.1912 | 8.9843 | 10.7053 | 11.0988 | 10.9997 | 10.0696
14 | 13 | 2050 | Summer | S, [%] | 0 | 0 | 22.28% | 20.96% | 19.26% | 18.97% | 18.38% | 17.99% | 18.41% | 16.46% | 15.15% | 12.72% | 9.498% | 8.177% | 7.099% | 6.873% | 6.861% | 8.386% | 10.97% | 14.8% | 17.98% | 22.46% | 26.76% | 27.75% | 27.5% | 25.17%
14 | 15 | 2050 | Summer | P, [MW] | 0 | 0 | 4.7471 | 4.2469 | 4.0716 | 3.8087 | 3.826 | 4.067 | 4.9011 | 6.0146 | 6.8548 | 7.1853 | 7.4124 | 7.9919 | 8.1236 | 8.1596 | 7.7631 | 7.3625 | 7.1627 | 6.9623 | 6.9978 | 7.1576 | 6.8963 | 6.829 | 6.3595 | 5.4901
14 | 15 | 2050 | Summer | P, [%] | 0 | 0 | 29.67% | 26.54% | 25.45% | 23.8% | 23.91% | 25.42% | 30.63% | 37.59% | 42.84% | 44.91% | 46.33% | 49.95% | 50.77% | 51% | 48.52% | 46.02% | 44.77% | 43.51% | 43.74% | 44.73% | 43.1% | 42.68% | 39.75% | 34.31%
15 | 14 | 2050 | Summer | P, [MW] | 0 | 0 | -4.7382 | -4.2397 | -4.0651 | -3.803 | -3.8202 | -4.0604 | -4.8916 | -6.0003 | -6.8362 | -7.1649 | -7.3907 | -7.9667 | -8.0976 | -8.1334 | -7.7393 | -7.3411 | -7.1424 | -6.9431 | -6.9784 | -7.1372 | -6.8774 | -6.8104 | -6.3435 | -5.4781
15 | 14 | 2050 | Summer | P, [%] | 0 | 0 | 29.61% | 26.5% | 25.41% | 23.77% | 23.88% | 25.38% | 30.57% | 37.5% | 42.73% | 44.78% | 46.19% | 49.79% | 50.61% | 50.83% | 48.37% | 45.88% | 44.64% | 43.39% | 43.62% | 44.61% | 42.98% | 42.57% | 39.65% | 34.24%
14 | 15 | 2050 | Summer | Q, [MVAr] | 0 | 0 | -0.33683 | -0.31624 | -0.32467 | -0.31521 | -0.29255 | -0.33406 | -0.30889 | -0.355 | -0.34912 | -0.34527 | -0.29278 | -0.29526 | -0.27775 | -0.27543 | -0.26817 | -0.30379 | -0.31595 | -0.35106 | -0.42318 | -0.50788 | -0.56499 | -0.54924 | -0.52738 | -0.3956
14 | 15 | 2050 | Summer | Q, [%] | 0 | 0 | 2.105% | 1.976% | 2.029% | 1.97% | 1.828% | 2.088% | 1.931% | 2.219% | 2.182% | 2.158% | 1.83% | 1.845% | 1.736% | 1.721% | 1.676% | 1.899% | 1.975% | 2.194% | 2.645% | 3.174% | 3.531% | 3.433% | 3.296% | 2.472%
15 | 14 | 2050 | Summer | Q, [MVAr] | 0 | 0 | 0.43616 | 0.39578 | 0.39785 | 0.37927 | 0.35714 | 0.4071 | 0.41461 | 0.51414 | 0.55558 | 0.57195 | 0.53374 | 0.57529 | 0.56698 | 0.56725 | 0.5324 | 0.54163 | 0.54115 | 0.56402 | 0.63864 | 0.73374 | 0.775 | 0.75511 | 0.70598 | 0.52847
15 | 14 | 2050 | Summer | Q, [%] | 0 | 0 | 2.726% | 2.474% | 2.487% | 2.37% | 2.232% | 2.544% | 2.591% | 3.213% | 3.472% | 3.575% | 3.336% | 3.596% | 3.544% | 3.545% | 3.327% | 3.385% | 3.382% | 3.525% | 3.991% | 4.586% | 4.844% | 4.719% | 4.412% | 3.303%
14 | 15 | 2050 | Summer | S, [MVA] | 0 | 0 | 4.759 | 4.2586 | 4.0846 | 3.8217 | 3.8372 | 4.0807 | 4.9108 | 6.0251 | 6.8637 | 7.1936 | 7.4182 | 7.9974 | 8.1283 | 8.1643 | 7.7677 | 7.3688 | 7.1696 | 6.9711 | 7.0106 | 7.1756 | 6.9194 | 6.851 | 6.3814 | 5.5043
14 | 15 | 2050 | Summer | S, [%] | 0 | 0 | 29.74% | 26.62% | 25.53% | 23.89% | 23.98% | 25.5% | 30.69% | 37.66% | 42.9% | 44.96% | 46.36% | 49.98% | 50.8% | 51.03% | 48.55% | 46.05% | 44.81% | 43.57% | 43.82% | 44.85% | 43.25% | 42.82% | 39.88% | 34.4%
15 | 14 | 2050 | Summer | S, [MVA] | 0 | 0 | 4.7582 | 4.2582 | 4.0845 | 3.8218 | 3.8369 | 4.0808 | 4.9091 | 6.0223 | 6.8588 | 7.1877 | 7.4099 | 7.9875 | 8.1174 | 8.1531 | 7.7576 | 7.3611 | 7.1629 | 6.966 | 7.0076 | 7.1749 | 6.9209 | 6.8522 | 6.3826 | 5.5035
15 | 14 | 2050 | Summer | S, [%] | 0 | 0 | 29.74% | 26.61% | 25.53% | 23.89% | 23.98% | 25.5% | 30.68% | 37.64% | 42.87% | 44.92% | 46.31% | 49.92% | 50.73% | 50.96% | 48.48% | 46.01% | 44.77% | 43.54% | 43.8% | 44.84% | 43.26% | 42.83% | 39.89% | 34.4%
18 | 19 | 2050 | Summer | P, [MW] | 0 | 0 | 4.681 | 5.3798 | 3.275 | 4.6672 | 4.1104 | 4.0533 | 5.2444 | 4.6881 | 4.7863 | 4.193 | 2.8638 | 2.784 | 2.8764 | 2.8193 | 3.0404 | 3.7051 | 4.336 | 4.9744 | 5.0547 | 5.9004 | 6.0795 | 5.7827 | 5.8063 | 6.0974
18 | 19 | 2050 | Summer | P, [%] | 0 | 0 | 23.4% | 26.9% | 16.37% | 23.34% | 20.55% | 20.27% | 26.22% | 23.44% | 23.93% | 20.97% | 14.32% | 13.92% | 14.38% | 14.1% | 15.2% | 18.53% | 21.68% | 24.87% | 25.27% | 29.5% | 30.4% | 28.91% | 29.03% | 30.49%
19 | 18 | 2050 | Summer | P, [MW] | 0 | 0 | -4.6764 | -5.3738 | -3.2727 | -4.6626 | -4.1068 | -4.0499 | -5.2387 | -4.6835 | -4.7814 | -4.1891 | -2.8618 | -2.7822 | -2.8744 | -2.8174 | -3.0383 | -3.7021 | -4.3319 | -4.9691 | -5.0493 | -5.8931 | -6.0717 | -5.7756 | -5.7993 | -6.0896
19 | 18 | 2050 | Summer | P, [%] | 0 | 0 | 23.38% | 26.87% | 16.36% | 23.31% | 20.53% | 20.25% | 26.19% | 23.42% | 23.91% | 20.95% | 14.31% | 13.91% | 14.37% | 14.09% | 15.19% | 18.51% | 21.66% | 24.85% | 25.25% | 29.47% | 30.36% | 28.88% | 29% | 30.45%
18 | 19 | 2050 | Summer | Q, [MVAr] | 0 | 0 | 1.0157 | 1.0751 | 0.79226 | 0.97156 | 0.93176 | 0.88092 | 0.95403 | 1.107 | 1.2855 | 1.3371 | 1.2381 | 1.2624 | 1.2772 | 1.275 | 1.2266 | 1.2676 | 1.2513 | 1.2465 | 1.1924 | 1.3113 | 1.4084 | 1.4139 | 1.3167 | 1.3185
18 | 19 | 2050 | Summer | Q, [%] | 0 | 0 | 5.078% | 5.375% | 3.961% | 4.858% | 4.659% | 4.405% | 4.77% | 5.535% | 6.427% | 6.686% | 6.19% | 6.312% | 6.386% | 6.375% | 6.133% | 6.338% | 6.256% | 6.232% | 5.962% | 6.556% | 7.042% | 7.07% | 6.584% | 6.592%
19 | 18 | 2050 | Summer | Q, [MVAr] | 0 | 0 | -0.8895 | -0.90953 | -0.72982 | -0.84657 | -0.83406 | -0.78629 | -0.79775 | -0.97936 | -1.1504 | -1.2306 | -1.1845 | -1.211 | -1.2228 | -1.2223 | -1.1675 | -1.1833 | -1.1392 | -1.1018 | -1.0441 | -1.1103 | -1.1942 | -1.219 | -1.1217 | -1.1044
19 | 18 | 2050 | Summer | Q, [%] | 0 | 0 | 4.448% | 4.548% | 3.649% | 4.233% | 4.17% | 3.931% | 3.989% | 4.897% | 5.752% | 6.153% | 5.923% | 6.055% | 6.114% | 6.111% | 5.838% | 5.916% | 5.696% | 5.509% | 5.22% | 5.552% | 5.971% | 6.095% | 5.609% | 5.522%
18 | 19 | 2050 | Summer | S, [MVA] | 0 | 0 | 4.7899 | 5.4862 | 3.3695 | 4.7672 | 4.2146 | 4.1479 | 5.3305 | 4.817 | 4.9559 | 4.4011 | 3.1199 | 3.0569 | 3.1472 | 3.0942 | 3.2786 | 3.916 | 4.5129 | 5.1282 | 5.1935 | 6.0444 | 6.2405 | 5.953 | 5.9538 | 6.2383
18 | 19 | 2050 | Summer | S, [%] | 0 | 0 | 23.95% | 27.43% | 16.85% | 23.84% | 21.07% | 20.74% | 26.65% | 24.09% | 24.78% | 22.01% | 15.6% | 15.28% | 15.74% | 15.47% | 16.39% | 19.58% | 22.56% | 25.64% | 25.97% | 30.22% | 31.2% | 29.77% | 29.77% | 31.19%
19 | 18 | 2050 | Summer | S, [MVA] | 0 | 0 | 4.7602 | 5.4502 | 3.3531 | 4.7389 | 4.1906 | 4.1255 | 5.2991 | 4.7848 | 4.9178 | 4.3662 | 3.0973 | 3.0343 | 3.1237 | 3.0711 | 3.2549 | 3.8866 | 4.4792 | 5.0898 | 5.1561 | 5.9968 | 6.188 | 5.9028 | 5.9067 | 6.1889
19 | 18 | 2050 | Summer | S, [%] | 0 | 0 | 23.8% | 27.25% | 16.77% | 23.69% | 20.95% | 20.63% | 26.5% | 23.92% | 24.59% | 21.83% | 15.49% | 15.17% | 15.62% | 15.36% | 16.27% | 19.43% | 22.4% | 25.45% | 25.78% | 29.98% | 30.94% | 29.51% | 29.53% | 30.94%
20 | 19 | 2050 | Summer | P, [MW] | 0 | 0 | 1.6704 | 2.1432 | 1.0494 | 1.8108 | 1.5099 | 1.4038 | 1.8147 | 1.5505 | 1.7018 | 1.4856 | 0.91268 | 0.9919 | 1.1359 | 1.1293 | 1.2139 | 1.4589 | 1.6519 | 1.8219 | 1.7276 | 2.0248 | 2.0482 | 1.9351 | 1.9801 | 2.3666
20 | 19 | 2050 | Summer | P, [%] | 0 | 0 | 20.88% | 26.79% | 13.12% | 22.63% | 18.87% | 17.55% | 22.68% | 19.38% | 21.27% | 18.57% | 11.41% | 12.4% | 14.2% | 14.12% | 15.17% | 18.24% | 20.65% | 22.77% | 21.6% | 25.31% | 25.6% | 24.19% | 24.75% | 29.58%
19 | 20 | 2050 | Summer | P, [MW] | 0 | 0 | -1.668 | -2.1394 | -1.0484 | -1.8081 | -1.508 | -1.4021 | -1.812 | -1.5484 | -1.6993 | -1.4836 | -0.91178 | -0.99086 | -1.1347 | -1.1281 | -1.2125 | -1.457 | -1.6496 | -1.8191 | -1.7251 | -2.0213 | -2.0445 | -1.9318 | -1.9767 | -2.3618
19 | 20 | 2050 | Summer | P, [%] | 0 | 0 | 20.85% | 26.74% | 13.11% | 22.6% | 18.85% | 17.53% | 22.65% | 19.35% | 21.24% | 18.55% | 11.4% | 12.39% | 14.18% | 14.1% | 15.16% | 18.21% | 20.62% | 22.74% | 21.56% | 25.27% | 25.56% | 24.15% | 24.71% | 29.52%
20 | 19 | 2050 | Summer | Q, [MVAr] | 0 | 0 | 0.47208 | 0.48122 | 0.37565 | 0.43442 | 0.42801 | 0.39437 | 0.37385 | 0.47941 | 0.56678 | 0.58987 | 0.55475 | 0.56814 | 0.56522 | 0.57092 | 0.54569 | 0.55658 | 0.53982 | 0.53456 | 0.52087 | 0.61875 | 0.68549 | 0.70275 | 0.63902 | 0.62571
20 | 19 | 2050 | Summer | Q, [%] | 0 | 0 | 5.901% | 6.015% | 4.696% | 5.43% | 5.35% | 4.93% | 4.673% | 5.993% | 7.085% | 7.373% | 6.934% | 7.102% | 7.065% | 7.136% | 6.821% | 6.957% | 6.748% | 6.682% | 6.511% | 7.734% | 8.569% | 8.784% | 7.988% | 7.821%
19 | 20 | 2050 | Summer | Q, [MVAr] | 0 | 0 | -0.44567 | -0.43894 | -0.36476 | -0.40402 | -0.40642 | -0.37573 | -0.34373 | -0.4563 | -0.53854 | -0.56744 | -0.54473 | -0.55667 | -0.55109 | -0.55686 | -0.53015 | -0.53517 | -0.51331 | -0.50292 | -0.4923 | -0.57944 | -0.64459 | -0.6656 | -0.60107 | -0.5732
19 | 20 | 2050 | Summer | Q, [%] | 0 | 0 | 5.571% | 5.487% | 4.56% | 5.05% | 5.08% | 4.697% | 4.297% | 5.704% | 6.732% | 7.093% | 6.809% | 6.958% | 6.889% | 6.961% | 6.627% | 6.69% | 6.416% | 6.287% | 6.154% | 7.243% | 8.057% | 8.32% | 7.513% | 7.165%
20 | 19 | 2050 | Summer | S, [MVA] | 0 | 0 | 1.7358 | 2.1966 | 1.1146 | 1.8622 | 1.5694 | 1.4582 | 1.8528 | 1.6229 | 1.7937 | 1.5985 | 1.0681 | 1.1431 | 1.2688 | 1.2654 | 1.331 | 1.5615 | 1.7379 | 1.8987 | 1.8045 | 2.1172 | 2.1598 | 2.0588 | 2.0807 | 2.4479
20 | 19 | 2050 | Summer | S, [%] | 0 | 0 | 21.7% | 27.46% | 13.93% | 23.28% | 19.62% | 18.23% | 23.16% | 20.29% | 22.42% | 19.98% | 13.35% | 14.29% | 15.86% | 15.82% | 16.64% | 19.52% | 21.72% | 23.73% | 22.56% | 26.47% | 27% | 25.73% | 26.01% | 30.6%
19 | 20 | 2050 | Summer | S, [MVA] | 0 | 0 | 1.7265 | 2.184 | 1.1101 | 1.8526 | 1.5618 | 1.4516 | 1.8443 | 1.6142 | 1.7826 | 1.5884 | 1.0621 | 1.1365 | 1.2614 | 1.258 | 1.3234 | 1.5522 | 1.7276 | 1.8873 | 1.7939 | 2.1027 | 2.1437 | 2.0432 | 2.0661 | 2.4304
19 | 20 | 2050 | Summer | S, [%] | 0 | 0 | 21.58% | 27.3% | 13.88% | 23.16% | 19.52% | 18.15% | 23.05% | 20.18% | 22.28% | 19.86% | 13.28% | 14.21% | 15.77% | 15.73% | 16.54% | 19.4% | 21.59% | 23.59% | 22.42% | 26.28% | 26.8% | 25.54% | 25.83% | 30.38%
12 | 10 | 2050 | Summer | P, [MW] | 0 | 1 | -1.164 | -1.1172 | -1.1324 | -1.3352 | -1.7045 | -2.45 | -4.462 | -7.7391 | -7.8689 | -7.8816 | -7.8901 | -7.8984 | -7.9037 | -7.9047 | -7.8988 | -7.8903 | -7.8847 | -7.8764 | -7.8427 | -4.7507 | -2.8642 | -2.1365 | -1.785 | -1.3648
12 | 10 | 2050 | Summer | P, [%] | 0 | 1 | 5.061% | 4.857% | 4.923% | 5.805% | 7.411% | 10.65% | 19.4% | 33.65% | 34.21% | 34.27% | 34.3% | 34.34% | 34.36% | 34.37% | 34.34% | 34.31% | 34.28% | 34.25% | 34.1% | 20.66% | 12.45% | 9.289% | 7.761% | 5.934%
10 | 12 | 2050 | Summer | P, [MW] | 0 | 1 | 1.1642 | 1.1174 | 1.1326 | 1.3355 | 1.7049 | 2.4509 | 4.4649 | 7.748 | 7.8781 | 7.8907 | 7.8992 | 7.9075 | 7.9128 | 7.9138 | 7.9079 | 7.8995 | 7.8939 | 7.8855 | 7.8517 | 4.7541 | 2.8654 | 2.1372 | 1.7855 | 1.365
10 | 12 | 2050 | Summer | P, [%] | 0 | 1 | 5.062% | 4.858% | 4.924% | 5.807% | 7.413% | 10.66% | 19.41% | 33.69% | 34.25% | 34.31% | 34.34% | 34.38% | 34.4% | 34.41% | 34.38% | 34.35% | 34.32% | 34.28% | 34.14% | 20.67% | 12.46% | 9.292% | 7.763% | 5.935%
12 | 10 | 2050 | Summer | Q, [MVAr] | 0 | 1 | 0.065695 | 0.065288 | 0.056519 | 0.088521 | 0.15391 | 0.28242 | 0.69209 | 1.2653 | 1.1776 | 1.0846 | 1.0142 | 0.95311 | 0.92184 | 0.9189 | 0.95621 | 1.0352 | 1.0886 | 1.1718 | 1.2602 | 0.67655 | 0.28621 | 0.1172 | 0.076781 | 0.034257
12 | 10 | 2050 | Summer | Q, [%] | 0 | 1 | 0.2856% | 0.2839% | 0.2457% | 0.3849% | 0.6692% | 1.228% | 3.009% | 5.501% | 5.12% | 4.715% | 4.41% | 4.144% | 4.008% | 3.995% | 4.157% | 4.501% | 4.733% | 5.095% | 5.479% | 2.942% | 1.244% | 0.5096% | 0.3338% | 0.1489%
10 | 12 | 2050 | Summer | Q, [MVAr] | 0 | 1 | -0.14255 | -0.14215 | -0.13338 | -0.16532 | -0.23061 | -0.35883 | -0.76718 | -1.3364 | -1.2487 | -1.1556 | -1.0852 | -1.0242 | -0.99294 | -0.98999 | -1.0273 | -1.1063 | -1.1596 | -1.2428 | -1.3312 | -0.75134 | -0.36241 | -0.19375 | -0.15347 | -0.11107
10 | 12 | 2050 | Summer | Q, [%] | 0 | 1 | 0.6198% | 0.618% | 0.5799% | 0.7188% | 1.003% | 1.56% | 3.336% | 5.811% | 5.429% | 5.024% | 4.718% | 4.453% | 4.317% | 4.304% | 4.466% | 4.81% | 5.042% | 5.404% | 5.788% | 3.267% | 1.576% | 0.8424% | 0.6672% | 0.4829%
12 | 10 | 2050 | Summer | S, [MVA] | 0 | 1 | 1.1659 | 1.1191 | 1.1338 | 1.3382 | 1.7115 | 2.4663 | 4.5153 | 7.8419 | 7.9566 | 7.9559 | 7.955 | 7.9557 | 7.9573 | 7.9579 | 7.9565 | 7.958 | 7.9595 | 7.9631 | 7.9433 | 4.7987 | 2.8785 | 2.1397 | 1.7866 | 1.3652
12 | 10 | 2050 | Summer | S, [%] | 0 | 1 | 5.069% | 4.866% | 4.929% | 5.818% | 7.441% | 10.72% | 19.63% | 34.1% | 34.59% | 34.59% | 34.59% | 34.59% | 34.6% | 34.6% | 34.59% | 34.6% | 34.61% | 34.62% | 34.54% | 20.86% | 12.52% | 9.303% | 7.768% | 5.936%
10 | 12 | 2050 | Summer | S, [MVA] | 0 | 1 | 1.1729 | 1.1264 | 1.1404 | 1.3457 | 1.7205 | 2.477 | 4.5304 | 7.8624 | 7.9764 | 7.9749 | 7.9734 | 7.9735 | 7.9748 | 7.9755 | 7.9744 | 7.9765 | 7.9786 | 7.9828 | 7.9638 | 4.8131 | 2.8883 | 2.1459 | 1.792 | 1.3696
10 | 12 | 2050 | Summer | S, [%] | 0 | 1 | 5.1% | 4.897% | 4.958% | 5.851% | 7.48% | 10.77% | 19.7% | 34.18% | 34.68% | 34.67% | 34.67% | 34.67% | 34.67% | 34.68% | 34.67% | 34.68% | 34.69% | 34.71% | 34.63% | 20.93% | 12.56% | 9.33% | 7.791% | 5.955%
14 | 12 | 2050 | Summer | P, [MW] | 0 | 1 | -0.69854 | -0.5138 | -0.53714 | -0.60152 | -0.97463 | -1.698 | -3.6572 | -6.4501 | -6.531 | -6.2096 | -6.0587 | -6.1489 | -6.2074 | -6.1857 | -6.1886 | -6.4873 | -6.411 | -6.6174 | -6.6734 | -3.6517 | -2.0979 | -1.3463 | -0.97536 | -0.90212
14 | 12 | 2050 | Summer | P, [%] | 0 | 1 | 3.037% | 2.234% | 2.335% | 2.615% | 4.238% | 7.383% | 15.9% | 28.04% | 28.4% | 27% | 26.34% | 26.73% | 26.99% | 26.89% | 26.91% | 28.21% | 27.87% | 28.77% | 29.01% | 15.88% | 9.121% | 5.854% | 4.241% | 3.922%
12 | 14 | 2050 | Summer | P, [MW] | 0 | 1 | 0.69864 | 0.51388 | 0.53722 | 0.60162 | 0.97483 | 1.6985 | 3.6593 | 6.4565 | 6.5375 | 6.2156 | 6.0644 | 6.1547 | 6.2132 | 6.1915 | 6.1944 | 6.4937 | 6.4173 | 6.6241 | 6.6802 | 3.6538 | 2.0986 | 1.3467 | 0.97558 | 0.90227
12 | 14 | 2050 | Summer | P, [%] | 0 | 1 | 3.038% | 2.234% | 2.336% | 2.616% | 4.238% | 7.385% | 15.91% | 28.07% | 28.42% | 27.02% | 26.37% | 26.76% | 27.01% | 26.92% | 26.93% | 28.23% | 27.9% | 28.8% | 29.04% | 15.89% | 9.124% | 5.855% | 4.242% | 3.923%
14 | 12 | 2050 | Summer | Q, [MVAr] | 0 | 1 | 0.41856 | 0.46189 | 0.44011 | 0.55349 | 0.61798 | 0.71693 | 1.0812 | 1.714 | 1.7314 | 1.7183 | 1.6824 | 1.5191 | 1.4359 | 1.4308 | 1.4859 | 1.4081 | 1.5614 | 1.5972 | 1.6903 | 1.2626 | 0.91595 | 0.84649 | 0.72991 | 0.43827
14 | 12 | 2050 | Summer | Q, [%] | 0 | 1 | 1.82% | 2.008% | 1.914% | 2.406% | 2.687% | 3.117% | 4.701% | 7.452% | 7.528% | 7.471% | 7.315% | 6.605% | 6.243% | 6.221% | 6.46% | 6.122% | 6.788% | 6.944% | 7.349% | 5.49% | 3.982% | 3.68% | 3.174% | 1.906%
12 | 14 | 2050 | Summer | Q, [MVAr] | 0 | 1 | -0.49547 | -0.53881 | -0.51703 | -0.63038 | -0.69481 | -0.79357 | -1.1568 | -1.7867 | -1.804 | -1.7913 | -1.7556 | -1.5923 | -1.5091 | -1.504 | -1.559 | -1.4809 | -1.6342 | -1.6697 | -1.7627 | -1.3381 | -0.99241 | -0.9232 | -0.80673 | -0.51514
12 | 14 | 2050 | Summer | Q, [%] | 0 | 1 | 2.154% | 2.343% | 2.248% | 2.741% | 3.021% | 3.45% | 5.03% | 7.768% | 7.843% | 7.788% | 7.633% | 6.923% | 6.561% | 6.539% | 6.778% | 6.439% | 7.105% | 7.26% | 7.664% | 5.818% | 4.315% | 4.014% | 3.508% | 2.24%
14 | 12 | 2050 | Summer | S, [MVA] | 0 | 1 | 0.81434 | 0.6909 | 0.69442 | 0.81742 | 1.154 | 1.8431 | 3.8137 | 6.6739 | 6.7566 | 6.443 | 6.288 | 6.3338 | 6.3713 | 6.3491 | 6.3645 | 6.6384 | 6.5984 | 6.8074 | 6.8841 | 3.8638 | 2.2891 | 1.5903 | 1.2182 | 1.0029
14 | 12 | 2050 | Summer | S, [%] | 0 | 1 | 3.541% | 3.004% | 3.019% | 3.554% | 5.018% | 8.014% | 16.58% | 29.02% | 29.38% | 28.01% | 27.34% | 27.54% | 27.7% | 27.6% | 27.67% | 28.86% | 28.69% | 29.6% | 29.93% | 16.8% | 9.953% | 6.914% | 5.297% | 4.361%
12 | 14 | 2050 | Summer | S, [MVA] | 0 | 1 | 0.8565 | 0.74457 | 0.7456 | 0.87139 | 1.1971 | 1.8747 | 3.8378 | 6.6992 | 6.7819 | 6.4686 | 6.3134 | 6.3574 | 6.3939 | 6.3716 | 6.3876 | 6.6604 | 6.6221 | 6.8313 | 6.9089 | 3.8911 | 2.3215 | 1.6327 | 1.2659 | 1.039
12 | 14 | 2050 | Summer | S, [%] | 0 | 1 | 3.724% | 3.237% | 3.242% | 3.789% | 5.205% | 8.151% | 16.69% | 29.13% | 29.49% | 28.12% | 27.45% | 27.64% | 27.8% | 27.7% | 27.77% | 28.96% | 28.79% | 29.7% | 30.04% | 16.92% | 10.09% | 7.099% | 5.504% | 4.517%
14 | 26 | 2050 | Summer | P, [MW] | 0 | 1 | -0.84098 | -1.008 | -1.28 | -1.3433 | -1.2144 | -0.82996 | 0.91015 | 2.0629 | 2.7849 | 3.3528 | 3.841 | 4.2999 | 4.611 | 4.6909 | 4.2035 | 4.0882 | 3.398 | 2.9527 | 2.1342 | -0.89775 | -1.5949 | -2.0627 | -1.6826 | -1.6153
14 | 26 | 2050 | Summer | P, [%] | 0 | 1 | 4.005% | 4.8% | 6.095% | 6.397% | 5.783% | 3.952% | 4.334% | 9.823% | 13.26% | 15.97% | 18.29% | 20.48% | 21.96% | 22.34% | 20.02% | 19.47% | 16.18% | 14.06% | 10.16% | 4.275% | 7.595% | 9.822% | 8.012% | 7.692%
26 | 14 | 2050 | Summer | P, [MW] | 0 | 1 | 0.84122 | 1.0083 | 1.2803 | 1.3438 | 1.2147 | 0.8302 | -0.90985 | -2.0619 | -2.7832 | -3.3504 | -3.8379 | -4.2961 | -4.6066 | -4.6862 | -4.1998 | -4.0847 | -3.3956 | -2.9509 | -2.1332 | 0.89795 | 1.5955 | 2.0636 | 1.6832 | 1.6158
26 | 14 | 2050 | Summer | P, [%] | 0 | 1 | 4.006% | 4.802% | 6.097% | 6.399% | 5.785% | 3.953% | 4.333% | 9.819% | 13.25% | 15.95% | 18.28% | 20.46% | 21.94% | 22.32% | 20% | 19.45% | 16.17% | 14.05% | 10.16% | 4.276% | 7.597% | 9.826% | 8.015% | 7.694%
14 | 26 | 2050 | Summer | Q, [MVAr] | 0 | 1 | -0.68746 | -0.61482 | -0.43256 | -0.53183 | -0.55748 | -0.667 | -0.79735 | -0.7741 | -0.7061 | -0.62845 | -0.55071 | -0.46501 | -0.49427 | -0.62114 | -0.62486 | -0.47177 | -0.42475 | -0.49656 | -0.56312 | -0.39753 | 0.0029501 | 0.35401 | 0.27541 | -0.12627
14 | 26 | 2050 | Summer | Q, [%] | 0 | 1 | 3.274% | 2.928% | 2.06% | 2.533% | 2.655% | 3.176% | 3.797% | 3.686% | 3.362% | 2.993% | 2.622% | 2.214% | 2.354% | 2.958% | 2.976% | 2.247% | 2.023% | 2.365% | 2.682% | 1.893% | 0.01405% | 1.686% | 1.311% | 0.6013%
26 | 14 | 2050 | Summer | Q, [MVAr] | 0 | 1 | 0.68377 | 0.61119 | 0.42905 | 0.5284 | 0.55395 | 0.66329 | 0.79374 | 0.77145 | 0.70443 | 0.62775 | 0.55098 | 0.46632 | 0.49638 | 0.6235 | 0.62599 | 0.47258 | 0.42407 | 0.49509 | 0.56048 | 0.39378 | -0.0062538 | -0.35679 | -0.27861 | 0.12298
26 | 14 | 2050 | Summer | Q, [%] | 0 | 1 | 3.256% | 2.91% | 2.043% | 2.516% | 2.638% | 3.159% | 3.78% | 3.674% | 3.354% | 2.989% | 2.624% | 2.221% | 2.364% | 2.969% | 2.981% | 2.25% | 2.019% | 2.358% | 2.669% | 1.875% | 0.02978% | 1.699% | 1.327% | 0.5856%
14 | 26 | 2050 | Summer | S, [MVA] | 0 | 1 | 1.0862 | 1.1807 | 1.3511 | 1.4448 | 1.3362 | 1.0648 | 1.21 | 2.2033 | 2.873 | 3.4112 | 3.8803 | 4.325 | 4.6374 | 4.7318 | 4.2497 | 4.1154 | 3.4245 | 2.9942 | 2.2072 | 0.98183 | 1.5949 | 2.0928 | 1.705 | 1.6202
14 | 26 | 2050 | Summer | S, [%] | 0 | 1 | 5.172% | 5.623% | 6.434% | 6.88% | 6.363% | 5.07% | 5.762% | 10.49% | 13.68% | 16.24% | 18.48% | 20.6% | 22.08% | 22.53% | 20.24% | 19.6% | 16.31% | 14.26% | 10.51% | 4.675% | 7.595% | 9.966% | 8.119% | 7.715%
26 | 14 | 2050 | Summer | S, [MVA] | 0 | 1 | 1.0841 | 1.1791 | 1.3503 | 1.4439 | 1.3351 | 1.0626 | 1.2074 | 2.2015 | 2.871 | 3.4087 | 3.8772 | 4.3213 | 4.6332 | 4.7275 | 4.2462 | 4.112 | 3.422 | 2.9921 | 2.2056 | 0.98049 | 1.5955 | 2.0942 | 1.7061 | 1.6205
26 | 14 | 2050 | Summer | S, [%] | 0 | 1 | 5.162% | 5.615% | 6.43% | 6.876% | 6.358% | 5.06% | 5.75% | 10.48% | 13.67% | 16.23% | 18.46% | 20.58% | 22.06% | 22.51% | 20.22% | 19.58% | 16.3% | 14.25% | 10.5% | 4.669% | 7.597% | 9.972% | 8.124% | 7.717%
14 | 16 | 2050 | Summer | P, [MW] | 0 | 1 | 0.59321 | 0.61611 | 0.63792 | 0.62533 | 0.62279 | 0.66979 | 0.90069 | 1.3543 | 1.3399 | 1.5994 | 1.7053 | 1.8065 | 1.8486 | 1.8773 | 1.831 | 1.7592 | 1.6539 | 1.4995 | 1.367 | 1.1601 | 0.88827 | 0.83486 | 0.77251 | 0.57784
14 | 16 | 2050 | Summer | P, [%] | 0 | 1 | 2.825% | 2.934% | 3.038% | 2.978% | 2.966% | 3.189% | 4.289% | 6.449% | 6.381% | 7.616% | 8.12% | 8.602% | 8.803% | 8.94% | 8.719% | 8.377% | 7.876% | 7.141% | 6.51% | 5.524% | 4.23% | 3.976% | 3.679% | 2.752%
16 | 14 | 2050 | Summer | P, [MW] | 0 | 1 | -0.59312 | -0.61602 | -0.63783 | -0.62524 | -0.6227 | -0.66969 | -0.90051 | -1.3539 | -1.3396 | -1.5989 | -1.7046 | -1.8058 | -1.8479 | -1.8766 | -1.8303 | -1.7585 | -1.6533 | -1.499 | -1.3666 | -1.1598 | -0.88808 | -0.83468 | -0.77236 | -0.57776
16 | 14 | 2050 | Summer | P, [%] | 0 | 1 | 2.824% | 2.933% | 3.037% | 2.977% | 2.965% | 3.189% | 4.288% | 6.447% | 6.379% | 7.614% | 8.117% | 8.599% | 8.8% | 8.936% | 8.715% | 8.374% | 7.873% | 7.138% | 6.508% | 5.523% | 4.229% | 3.975% | 3.678% | 2.751%
14 | 16 | 2050 | Summer | Q, [MVAr] | 0 | 1 | 0.21118 | 0.19859 | 0.1986 | 0.19859 | 0.19859 | 0.19861 | 0.2519 | 0.32303 | 0.33903 | 0.35446 | 0.34982 | 0.34992 | 0.34996 | 0.34999 | 0.34994 | 0.34987 | 0.34977 | 0.34963 | 0.34952 | 0.34938 | 0.37763 | 0.40161 | 0.33515 | 0.24228
14 | 16 | 2050 | Summer | Q, [%] | 0 | 1 | 1.006% | 0.9457% | 0.9457% | 0.9457% | 0.9457% | 0.9458% | 1.2% | 1.538% | 1.614% | 1.688% | 1.666% | 1.666% | 1.666% | 1.667% | 1.666% | 1.666% | 1.666% | 1.665% | 1.664% | 1.664% | 1.798% | 1.912% | 1.596% | 1.154%
16 | 14 | 2050 | Summer | Q, [MVAr] | 0 | 1 | -0.2151 | -0.2025 | -0.2025 | -0.2025 | -0.2025 | -0.2025 | -0.25569 | -0.3265 | -0.34251 | -0.35772 | -0.35299 | -0.35299 | -0.35299 | -0.35299 | -0.35299 | -0.35299 | -0.35299 | -0.35299 | -0.35299 | -0.35299 | -0.38139 | -0.40539 | -0.33898 | -0.2462
16 | 14 | 2050 | Summer | Q, [%] | 0 | 1 | 1.024% | 0.9643% | 0.9643% | 0.9643% | 0.9643% | 0.9643% | 1.218% | 1.555% | 1.631% | 1.703% | 1.681% | 1.681% | 1.681% | 1.681% | 1.681% | 1.681% | 1.681% | 1.681% | 1.681% | 1.681% | 1.816% | 1.93% | 1.614% | 1.172%
14 | 16 | 2050 | Summer | S, [MVA] | 0 | 1 | 0.62968 | 0.64733 | 0.66812 | 0.65611 | 0.65368 | 0.69861 | 0.93525 | 1.3923 | 1.3822 | 1.6382 | 1.7408 | 1.8401 | 1.8815 | 1.9097 | 1.8641 | 1.7936 | 1.6905 | 1.5398 | 1.411 | 1.2116 | 0.96521 | 0.92643 | 0.84208 | 0.62658
14 | 16 | 2050 | Summer | S, [%] | 0 | 1 | 2.998% | 3.083% | 3.182% | 3.124% | 3.113% | 3.327% | 4.454% | 6.63% | 6.582% | 7.801% | 8.289% | 8.762% | 8.959% | 9.094% | 8.877% | 8.541% | 8.05% | 7.332% | 6.719% | 5.77% | 4.596% | 4.412% | 4.01% | 2.984%
16 | 14 | 2050 | Summer | S, [MVA] | 0 | 1 | 0.63092 | 0.64845 | 0.66921 | 0.65722 | 0.6548 | 0.69963 | 0.9361 | 1.3927 | 1.3826 | 1.6384 | 1.7408 | 1.84 | 1.8813 | 1.9095 | 1.864 | 1.7936 | 1.6906 | 1.54 | 1.4115 | 1.2124 | 0.96651 | 0.92792 | 0.84348 | 0.62803
16 | 14 | 2050 | Summer | S, [%] | 0 | 1 | 3.004% | 3.088% | 3.187% | 3.13% | 3.118% | 3.332% | 4.458% | 6.632% | 6.584% | 7.802% | 8.289% | 8.762% | 8.959% | 9.093% | 8.876% | 8.541% | 8.05% | 7.334% | 6.721% | 5.773% | 4.602% | 4.419% | 4.017% | 2.991%
17 | 14 | 2050 | Summer | P, [MW] | 0 | 1 | -5.1486 | -4.9741 | -4.9005 | -4.7348 | -4.7205 | -4.8468 | -3.7682 | -2.6432 | -0.4852 | 2.0729 | 4.1242 | 5.6114 | 6.5977 | 6.8103 | 6.3789 | 5.0706 | 2.8288 | -0.017131 | -2.7862 | -4.8033 | -5.957 | -6.2999 | -6.2472 | -6.0222
17 | 14 | 2050 | Summer | P, [%] | 0 | 1 | 22.39% | 21.63% | 21.31% | 20.59% | 20.52% | 21.07% | 16.38% | 11.49% | 2.11% | 9.012% | 17.93% | 24.4% | 28.69% | 29.61% | 27.73% | 22.05% | 12.3% | 0.07448% | 12.11% | 20.88% | 25.9% | 27.39% | 27.16% | 26.18%
14 | 17 | 2050 | Summer | P, [MW] | 0 | 1 | 5.1526 | 4.9779 | 4.9041 | 4.7382 | 4.7239 | 4.8503 | 3.7703 | 2.6443 | 0.48539 | -2.0721 | -4.1215 | -5.6067 | -6.5913 | -6.8035 | -6.373 | -5.0668 | -2.8276 | 0.017208 | 2.7873 | 4.8067 | 5.9622 | 6.3058 | 6.253 | 6.0276
14 | 17 | 2050 | Summer | P, [%] | 0 | 1 | 22.4% | 21.64% | 21.32% | 20.6% | 20.54% | 21.09% | 16.39% | 11.5% | 2.11% | 9.009% | 17.92% | 24.38% | 28.66% | 29.58% | 27.71% | 22.03% | 12.29% | 0.07482% | 12.12% | 20.9% | 25.92% | 27.42% | 27.19% | 26.21%
17 | 14 | 2050 | Summer | Q, [MVAr] | 0 | 1 | -1.1496 | -1.1496 | -1.1496 | -1.1393 | -1.0642 | -0.92174 | -0.71462 | -0.85077 | -1.0583 | -1.0952 | -1.1046 | -1.1521 | -1.1341 | -1.0184 | -0.8004 | -0.769 | -0.769 | -0.769 | -0.769 | -0.769 | -0.87096 | -1.0642 | -1.0642 | -1.0642
17 | 14 | 2050 | Summer | Q, [%] | 0 | 1 | 4.998% | 4.998% | 4.998% | 4.954% | 4.627% | 4.008% | 3.107% | 3.699% | 4.601% | 4.762% | 4.803% | 5.009% | 4.931% | 4.428% | 3.48% | 3.343% | 3.343% | 3.343% | 3.343% | 3.343% | 3.787% | 4.627% | 4.627% | 4.627%
14 | 17 | 2050 | Summer | Q, [MVAr] | 0 | 1 | 1.0754 | 1.0753 | 1.0752 | 1.0647 | 0.98956 | 0.84724 | 0.63912 | 0.77455 | 0.98136 | 1.0187 | 1.0293 | 1.0781 | 1.0613 | 0.94588 | 0.7273 | 0.69444 | 0.69276 | 0.69202 | 0.69284 | 0.69442 | 0.79764 | 0.9913 | 0.99122 | 0.99095
14 | 17 | 2050 | Summer | Q, [%] | 0 | 1 | 4.676% | 4.675% | 4.675% | 4.629% | 4.302% | 3.684% | 2.779% | 3.368% | 4.267% | 4.429% | 4.475% | 4.688% | 4.614% | 4.113% | 3.162% | 3.019% | 3.012% | 3.009% | 3.012% | 3.019% | 3.468% | 4.31% | 4.31% | 4.308%
17 | 14 | 2050 | Summer | S, [MVA] | 0 | 1 | 5.2754 | 5.1052 | 5.0335 | 4.87 | 4.839 | 4.9337 | 3.8354 | 2.7768 | 1.1642 | 2.3444 | 4.2695 | 5.7284 | 6.6945 | 6.886 | 6.4289 | 5.1286 | 2.9315 | 0.76919 | 2.8903 | 4.8645 | 6.0204 | 6.3891 | 6.3372 | 6.1155
17 | 14 | 2050 | Summer | S, [%] | 0 | 1 | 22.94% | 22.2% | 21.88% | 21.17% | 21.04% | 21.45% | 16.68% | 12.07% | 5.062% | 10.19% | 18.56% | 24.91% | 29.11% | 29.94% | 27.95% | 22.3% | 12.75% | 3.344% | 12.57% | 21.15% | 26.18% | 27.78% | 27.55% | 26.59%
14 | 17 | 2050 | Summer | S, [MVA] | 0 | 1 | 5.2636 | 5.0927 | 5.0206 | 4.8564 | 4.8264 | 4.9237 | 3.8241 | 2.7554 | 1.0948 | 2.309 | 4.2481 | 5.7094 | 6.6762 | 6.869 | 6.4143 | 5.1142 | 2.9112 | 0.69224 | 2.8722 | 4.8566 | 6.0154 | 6.3832 | 6.3311 | 6.1085
14 | 17 | 2050 | Summer | S, [%] | 0 | 1 | 22.89% | 22.14% | 21.83% | 21.11% | 20.98% | 21.41% | 16.63% | 11.98% | 4.76% | 10.04% | 18.47% | 24.82% | 29.03% | 29.87% | 27.89% | 22.24% | 12.66% | 3.01% | 12.49% | 21.12% | 26.15% | 27.75% | 27.53% | 26.56%
20 | 23 | 2050 | Summer | P, [MW] | 0 | 1 | -1.5476 | -1.5446 | -1.5211 | -1.5724 | -1.5587 | -1.4068 | -0.46195 | 0.42146 | 0.92503 | 1.4003 | 1.7463 | 2.0072 | 2.0841 | 2.1069 | 1.8792 | 1.91 | 1.6442 | 1.2605 | 0.62264 | -1.1412 | -1.565 | -1.6161 | -1.5029 | -1.5996
20 | 23 | 2050 | Summer | P, [%] | 0 | 1 | 7.369% | 7.355% | 7.243% | 7.488% | 7.422% | 6.699% | 2.2% | 2.007% | 4.405% | 6.668% | 8.316% | 9.558% | 9.924% | 10.03% | 8.949% | 9.095% | 7.83% | 6.002% | 2.965% | 5.434% | 7.452% | 7.696% | 7.157% | 7.617%
23 | 20 | 2050 | Summer | P, [MW] | 0 | 1 | 1.5481 | 1.5451 | 1.5216 | 1.5729 | 1.5592 | 1.4072 | 0.46199 | -0.42143 | -0.92485 | -1.3999 | -1.7456 | -2.0063 | -2.0832 | -2.1059 | -1.8785 | -1.9092 | -1.6437 | -1.2602 | -0.62256 | 1.1415 | 1.5655 | 1.6167 | 1.5034 | 1.6001
23 | 20 | 2050 | Summer | P, [%] | 0 | 1 | 7.372% | 7.358% | 7.246% | 7.49% | 7.425% | 6.701% | 2.2% | 2.007% | 4.404% | 6.666% | 8.313% | 9.554% | 9.92% | 10.03% | 8.945% | 9.091% | 7.827% | 6.001% | 2.965% | 5.436% | 7.455% | 7.699% | 7.159% | 7.62%
20 | 23 | 2050 | Summer | Q, [MVAr] | 0 | 1 | 0.019819 | 0.021077 | 0.039511 | -0.01874 | -0.0061813 | 0.005885 | -0.027906 | -0.0009105 | 0.035234 | 0.092413 | 0.1406 | 0.2036 | 0.20648 | 0.11847 | 0.085534 | 0.10519 | 0.081639 | 0.059691 | 0.040726 | 0.045506 | 0.21183 | 0.37284 | 0.34294 | 0.11186
20 | 23 | 2050 | Summer | Q, [%] | 0 | 1 | 0.09438% | 0.1004% | 0.1881% | 0.08924% | 0.02943% | 0.02802% | 0.1329% | 0.004336% | 0.1678% | 0.4401% | 0.6695% | 0.9695% | 0.9832% | 0.5641% | 0.4073% | 0.5009% | 0.3888% | 0.2842% | 0.1939% | 0.2167% | 1.009% | 1.775% | 1.633% | 0.5327%
23 | 20 | 2050 | Summer | Q, [MVAr] | 0 | 1 | -0.023171 | -0.024432 | -0.042886 | 0.01541 | 0.0028391 | -0.0093551 | 0.023933 | -0.0030693 | -0.039018 | -0.095877 | -0.14375 | -0.20646 | -0.20924 | -0.12122 | -0.088547 | -0.10817 | -0.084889 | -0.063263 | -0.044644 | -0.049168 | -0.21515 | -0.37609 | -0.34629 | -0.11517
23 | 20 | 2050 | Summer | Q, [%] | 0 | 1 | 0.1103% | 0.1163% | 0.2042% | 0.07338% | 0.01352% | 0.04455% | 0.114% | 0.01462% | 0.1858% | 0.4566% | 0.6845% | 0.9831% | 0.9964% | 0.5772% | 0.4217% | 0.5151% | 0.4042% | 0.3013% | 0.2126% | 0.2341% | 1.025% | 1.791% | 1.649% | 0.5484%
20 | 23 | 2050 | Summer | S, [MVA] | 0 | 1 | 1.5477 | 1.5448 | 1.5216 | 1.5725 | 1.5587 | 1.4069 | 0.46279 | 0.42147 | 0.9257 | 1.4034 | 1.7519 | 2.0175 | 2.0943 | 2.1102 | 1.8812 | 1.9129 | 1.6463 | 1.2619 | 0.62397 | 1.1421 | 1.5793 | 1.6586 | 1.5415 | 1.6035
20 | 23 | 2050 | Summer | S, [%] | 0 | 1 | 7.37% | 7.356% | 7.246% | 7.488% | 7.422% | 6.699% | 2.204% | 2.007% | 4.408% | 6.683% | 8.342% | 9.607% | 9.973% | 10.05% | 8.958% | 9.109% | 7.839% | 6.009% | 2.971% | 5.439% | 7.52% | 7.898% | 7.341% | 7.636%
23 | 20 | 2050 | Summer | S, [MVA] | 0 | 1 | 1.5483 | 1.5453 | 1.5222 | 1.573 | 1.5592 | 1.4073 | 0.46261 | 0.42144 | 0.92567 | 1.4032 | 1.7515 | 2.0169 | 2.0937 | 2.1094 | 1.8806 | 1.9123 | 1.6459 | 1.2618 | 0.62416 | 1.1425 | 1.5802 | 1.6599 | 1.5428 | 1.6042
23 | 20 | 2050 | Summer | S, [%] | 0 | 1 | 7.373% | 7.359% | 7.249% | 7.49% | 7.425% | 6.701% | 2.203% | 2.007% | 4.408% | 6.682% | 8.341% | 9.604% | 9.97% | 10.04% | 8.955% | 9.106% | 7.838% | 6.008% | 2.972% | 5.441% | 7.525% | 7.904% | 7.346% | 7.639%
20 | 21 | 2050 | Summer | P, [MW] | 0 | 1 | -1.6276 | -1.6194 | -1.5876 | -1.6294 | -1.6117 | -1.4743 | -0.62612 | 0.18545 | 0.64259 | 1.0698 | 1.3855 | 1.6235 | 1.6947 | 1.7166 | 1.5139 | 1.5411 | 1.3 | 0.94346 | 0.35928 | -1.2443 | -1.6508 | -1.7047 | -1.6148 | -1.686
20 | 21 | 2050 | Summer | P, [%] | 0 | 1 | 7.75% | 7.712% | 7.56% | 7.759% | 7.675% | 7.021% | 2.982% | 0.8831% | 3.06% | 5.094% | 6.597% | 7.731% | 8.07% | 8.174% | 7.209% | 7.339% | 6.19% | 4.493% | 1.711% | 5.925% | 7.861% | 8.118% | 7.69% | 8.029%
21 | 20 | 2050 | Summer | P, [MW] | 0 | 1 | 1.6281 | 1.62 | 1.5882 | 1.63 | 1.6123 | 1.4748 | 0.62622 | -0.18542 | -0.64246 | -1.0695 | -1.385 | -1.6229 | -1.694 | -1.7159 | -1.5133 | -1.5405 | -1.2996 | -0.94323 | -0.35921 | 1.2447 | 1.6514 | 1.7055 | 1.6155 | 1.6867
21 | 20 | 2050 | Summer | P, [%] | 0 | 1 | 7.753% | 7.714% | 7.563% | 7.762% | 7.677% | 7.023% | 2.982% | 0.8829% | 3.059% | 5.093% | 6.595% | 7.728% | 8.067% | 8.171% | 7.206% | 7.336% | 6.189% | 4.492% | 1.711% | 5.927% | 7.864% | 8.121% | 7.693% | 8.032%
20 | 21 | 2050 | Summer | Q, [MVAr] | 0 | 1 | 0.39328 | 0.37504 | 0.39117 | 0.33443 | 0.3464 | 0.35058 | 0.31903 | 0.3684 | 0.44192 | 0.49562 | 0.56147 | 0.62568 | 0.63197 | 0.5636 | 0.49427 | 0.5504 | 0.51307 | 0.48443 | 0.4646 | 0.48916 | 0.6632 | 0.81681 | 0.7862 | 0.54478
20 | 21 | 2050 | Summer | Q, [%] | 0 | 1 | 1.873% | 1.786% | 1.863% | 1.593% | 1.65% | 1.669% | 1.519% | 1.754% | 2.104% | 2.36% | 2.674% | 2.979% | 3.009% | 2.684% | 2.354% | 2.621% | 2.443% | 2.307% | 2.212% | 2.329% | 3.158% | 3.89% | 3.744% | 2.594%
21 | 20 | 2050 | Summer | Q, [MVAr] | 0 | 1 | -0.39652 | -0.37829 | -0.39444 | -0.33768 | -0.34965 | -0.35396 | -0.32292 | -0.37238 | -0.44577 | -0.49925 | -0.56486 | -0.62884 | -0.63506 | -0.56669 | -0.49757 | -0.55366 | -0.51654 | -0.48813 | -0.46853 | -0.49269 | -0.66633 | -0.81982 | -0.78931 | -0.54792
21 | 20 | 2050 | Summer | Q, [%] | 0 | 1 | 1.888% | 1.801% | 1.878% | 1.608% | 1.665% | 1.686% | 1.538% | 1.773% | 2.123% | 2.377% | 2.69% | 2.994% | 3.024% | 2.699% | 2.369% | 2.636% | 2.46% | 2.324% | 2.231% | 2.346% | 3.173% | 3.904% | 3.759% | 2.609%
20 | 21 | 2050 | Summer | S, [MVA] | 0 | 1 | 1.6744 | 1.6623 | 1.6351 | 1.6634 | 1.6485 | 1.5154 | 0.70271 | 0.41245 | 0.77988 | 1.179 | 1.4949 | 1.7399 | 1.8087 | 1.8068 | 1.5925 | 1.6364 | 1.3976 | 1.0606 | 0.58731 | 1.337 | 1.779 | 1.8903 | 1.796 | 1.7718
20 | 21 | 2050 | Summer | S, [%] | 0 | 1 | 7.973% | 7.916% | 7.786% | 7.921% | 7.85% | 7.216% | 3.346% | 1.964% | 3.714% | 5.614% | 7.119% | 8.285% | 8.613% | 8.604% | 7.583% | 7.793% | 6.655% | 5.05% | 2.797% | 6.367% | 8.471% | 9.001% | 8.552% | 8.437%
21 | 20 | 2050 | Summer | S, [MVA] | 0 | 1 | 1.6757 | 1.6636 | 1.6364 | 1.6646 | 1.6497 | 1.5167 | 0.70458 | 0.41599 | 0.78197 | 1.1803 | 1.4957 | 1.7405 | 1.8091 | 1.8071 | 1.593 | 1.637 | 1.3985 | 1.062 | 0.59038 | 1.3386 | 1.7808 | 1.8923 | 1.798 | 1.7734
21 | 20 | 2050 | Summer | S, [%] | 0 | 1 | 7.98% | 7.922% | 7.793% | 7.927% | 7.856% | 7.222% | 3.355% | 1.981% | 3.724% | 5.621% | 7.123% | 8.288% | 8.615% | 8.605% | 7.586% | 7.795% | 6.659% | 5.057% | 2.811% | 6.374% | 8.48% | 9.011% | 8.562% | 8.445%
20 | 26 | 2050 | Summer | P, [MW] | 0 | 1 | 0.84134 | 1.0085 | 1.2805 | 1.344 | 1.2149 | 0.83031 | -0.90971 | -2.0614 | -2.7824 | -3.3493 | -3.8363 | -4.2942 | -4.6044 | -4.684 | -4.1979 | -4.083 | -3.3944 | -2.95 | -2.1327 | 0.89804 | 1.5957 | 2.064 | 1.6835 | 1.6161
20 | 26 | 2050 | Summer | P, [%] | 0 | 1 | 3.236% | 3.879% | 4.925% | 5.169% | 4.673% | 3.193% | 3.499% | 7.928% | 10.7% | 12.88% | 14.76% | 16.52% | 17.71% | 18.02% | 16.15% | 15.7% | 13.06% | 11.35% | 8.203% | 3.454% | 6.137% | 7.939% | 6.475% | 6.216%
26 | 20 | 2050 | Summer | P, [MW] | 0 | 1 | -0.84122 | -1.0083 | -1.2803 | -1.3438 | -1.2147 | -0.8302 | 0.90985 | 2.0619 | 2.7832 | 3.3504 | 3.8379 | 4.2961 | 4.6066 | 4.6862 | 4.1998 | 4.0847 | 3.3956 | 2.9509 | 2.1332 | -0.89795 | -1.5955 | -2.0636 | -1.6832 | -1.6158
26 | 20 | 2050 | Summer | P, [%] | 0 | 1 | 3.235% | 3.878% | 4.924% | 5.168% | 4.672% | 3.193% | 3.499% | 7.93% | 10.7% | 12.89% | 14.76% | 16.52% | 17.72% | 18.02% | 16.15% | 15.71% | 13.06% | 11.35% | 8.205% | 3.454% | 6.136% | 7.937% | 6.474% | 6.215%
20 | 26 | 2050 | Summer | Q, [MVAr] | 0 | 1 | 0.61476 | 0.54221 | 0.36012 | 0.45949 | 0.48502 | 0.5943 | 0.72481 | 0.7029 | 0.63624 | 0.55991 | 0.4835 | 0.39922 | 0.42956 | 0.55678 | 0.55882 | 0.40529 | 0.35625 | 0.42698 | 0.49194 | 0.32478 | -0.075089 | -0.42544 | -0.34741 | 0.054144
20 | 26 | 2050 | Summer | Q, [%] | 0 | 1 | 2.364% | 2.085% | 1.385% | 1.767% | 1.865% | 2.286% | 2.788% | 2.703% | 2.447% | 2.154% | 1.86% | 1.535% | 1.652% | 2.141% | 2.149% | 1.559% | 1.37% | 1.642% | 1.892% | 1.249% | 0.2888% | 1.636% | 1.336% | 0.2082%
26 | 20 | 2050 | Summer | Q, [MVAr] | 0 | 1 | -0.68377 | -0.61119 | -0.42905 | -0.5284 | -0.55395 | -0.66329 | -0.79374 | -0.77145 | -0.70443 | -0.62775 | -0.55098 | -0.46632 | -0.49638 | -0.6235 | -0.62599 | -0.47258 | -0.42407 | -0.49509 | -0.56048 | -0.39378 | 0.0062538 | 0.35679 | 0.27861 | -0.12298
26 | 20 | 2050 | Summer | Q, [%] | 0 | 1 | 2.63% | 2.351% | 1.65% | 2.032% | 2.131% | 2.551% | 3.053% | 2.967% | 2.709% | 2.414% | 2.119% | 1.794% | 1.909% | 2.398% | 2.408% | 1.818% | 1.631% | 1.904% | 2.156% | 1.515% | 0.02405% | 1.372% | 1.072% | 0.473%
20 | 26 | 2050 | Summer | S, [MVA] | 0 | 1 | 1.042 | 1.145 | 1.3302 | 1.4204 | 1.3082 | 1.0211 | 1.1631 | 2.1779 | 2.8542 | 3.3957 | 3.8667 | 4.3127 | 4.6244 | 4.7169 | 4.235 | 4.1031 | 3.4131 | 2.9807 | 2.1887 | 0.95497 | 1.5975 | 2.1074 | 1.7189 | 1.617
20 | 26 | 2050 | Summer | S, [%] | 0 | 1 | 4.008% | 4.404% | 5.116% | 5.463% | 5.031% | 3.927% | 4.474% | 8.377% | 10.98% | 13.06% | 14.87% | 16.59% | 17.79% | 18.14% | 16.29% | 15.78% | 13.13% | 11.46% | 8.418% | 3.673% | 6.144% | 8.105% | 6.611% | 6.219%
26 | 20 | 2050 | Summer | S, [MVA] | 0 | 1 | 1.0841 | 1.1791 | 1.3503 | 1.4439 | 1.3351 | 1.0626 | 1.2074 | 2.2015 | 2.871 | 3.4087 | 3.8772 | 4.3213 | 4.6332 | 4.7275 | 4.2462 | 4.112 | 3.422 | 2.9921 | 2.2056 | 0.98049 | 1.5955 | 2.0942 | 1.7061 | 1.6205
26 | 20 | 2050 | Summer | S, [%] | 0 | 1 | 4.169% | 4.535% | 5.193% | 5.554% | 5.135% | 4.087% | 4.644% | 8.467% | 11.04% | 13.11% | 14.91% | 16.62% | 17.82% | 18.18% | 16.33% | 15.82% | 13.16% | 11.51% | 8.483% | 3.771% | 6.136% | 8.055% | 6.562% | 6.233%
22 | 23 | 2050 | Summer | P, [MW] | 0 | 1 | 2.5897 | 2.5184 | 2.4214 | 2.3749 | 2.3342 | 2.3221 | 2.2984 | 2.127 | 2.0529 | 2.049 | 2.0022 | 1.9629 | 1.9343 | 1.8962 | 1.8659 | 1.9111 | 1.9481 | 2.0702 | 2.1929 | 2.4889 | 2.7859 | 2.9093 | 2.9997 | 2.7712
22 | 23 | 2050 | Summer | P, [%] | 0 | 1 | 11.26% | 10.95% | 10.53% | 10.33% | 10.15% | 10.1% | 9.993% | 9.248% | 8.926% | 8.909% | 8.705% | 8.534% | 8.41% | 8.244% | 8.113% | 8.309% | 8.47% | 9.001% | 9.534% | 10.82% | 12.11% | 12.65% | 13.04% | 12.05%
23 | 22 | 2050 | Summer | P, [MW] | 0 | 1 | -2.5893 | -2.5179 | -2.421 | -2.3745 | -2.3338 | -2.3217 | -2.2981 | -2.1267 | -2.0527 | -2.0488 | -2.0019 | -1.9627 | -1.934 | -1.896 | -1.8656 | -1.9108 | -1.9478 | -2.0699 | -2.1926 | -2.4885 | -2.7853 | -2.9087 | -2.9991 | -2.7707
23 | 22 | 2050 | Summer | P, [%] | 0 | 1 | 11.26% | 10.95% | 10.53% | 10.32% | 10.15% | 10.09% | 9.992% | 9.246% | 8.925% | 8.908% | 8.704% | 8.533% | 8.409% | 8.243% | 8.111% | 8.308% | 8.469% | 9% | 9.533% | 10.82% | 12.11% | 12.65% | 13.04% | 12.05%
22 | 23 | 2050 | Summer | Q, [MVAr] | 0 | 1 | -0.71231 | -0.69019 | -0.70572 | -0.70358 | -0.69455 | -0.64014 | -0.61933 | -0.65637 | -0.70229 | -0.68098 | -0.70517 | -0.70011 | -0.71464 | -0.74607 | -0.68995 | -0.74877 | -0.71978 | -0.72111 | -0.74648 | -0.83301 | -0.90059 | -0.89657 | -0.90424 | -0.88346
22 | 23 | 2050 | Summer | Q, [%] | 0 | 1 | 3.097% | 3.001% | 3.068% | 3.059% | 3.02% | 2.783% | 2.693% | 2.854% | 3.053% | 2.961% | 3.066% | 3.044% | 3.107% | 3.244% | 3% | 3.256% | 3.129% | 3.135% | 3.246% | 3.622% | 3.916% | 3.898% | 3.931% | 3.841%
23 | 22 | 2050 | Summer | Q, [MVAr] | 0 | 1 | 0.63578 | 0.61363 | 0.62913 | 0.62696 | 0.61793 | 0.56352 | 0.54277 | 0.57983 | 0.62576 | 0.60448 | 0.62868 | 0.62362 | 0.63814 | 0.66956 | 0.61342 | 0.67227 | 0.64326 | 0.64461 | 0.66999 | 0.75651 | 0.82421 | 0.82025 | 0.82797 | 0.80704
23 | 22 | 2050 | Summer | Q, [%] | 0 | 1 | 2.764% | 2.668% | 2.735% | 2.726% | 2.687% | 2.45% | 2.36% | 2.521% | 2.721% | 2.628% | 2.733% | 2.711% | 2.775% | 2.911% | 2.667% | 2.923% | 2.797% | 2.803% | 2.913% | 3.289% | 3.584% | 3.566% | 3.6% | 3.509%
22 | 23 | 2050 | Summer | S, [MVA] | 0 | 1 | 2.6859 | 2.6112 | 2.5222 | 2.4769 | 2.4353 | 2.4087 | 2.3804 | 2.226 | 2.1697 | 2.1592 | 2.1227 | 2.084 | 2.0621 | 2.0377 | 1.9894 | 2.0525 | 2.0768 | 2.1922 | 2.3165 | 2.6246 | 2.9278 | 3.0443 | 3.1331 | 2.9086
22 | 23 | 2050 | Summer | S, [%] | 0 | 1 | 11.68% | 11.35% | 10.97% | 10.77% | 10.59% | 10.47% | 10.35% | 9.678% | 9.434% | 9.388% | 9.229% | 9.061% | 8.966% | 8.86% | 8.649% | 8.924% | 9.03% | 9.531% | 10.07% | 11.41% | 12.73% | 13.24% | 13.62% | 12.65%
23 | 22 | 2050 | Summer | S, [MVA] | 0 | 1 | 2.6662 | 2.5916 | 2.5014 | 2.4559 | 2.4142 | 2.3891 | 2.3613 | 2.2043 | 2.1459 | 2.1361 | 2.0983 | 2.0594 | 2.0366 | 2.0107 | 1.9639 | 2.0256 | 2.0513 | 2.168 | 2.2927 | 2.601 | 2.9047 | 3.0222 | 3.1113 | 2.8858
23 | 22 | 2050 | Summer | S, [%] | 0 | 1 | 11.59% | 11.27% | 10.88% | 10.68% | 10.5% | 10.39% | 10.27% | 9.584% | 9.33% | 9.287% | 9.123% | 8.954% | 8.855% | 8.742% | 8.539% | 8.807% | 8.919% | 9.426% | 9.968% | 11.31% | 12.63% | 13.14% | 13.53% | 12.55%
22 | 21 | 2050 | Summer | P, [MW] | 0 | 1 | 2.339 | 2.2841 | 2.2156 | 2.202 | 2.1749 | 2.1125 | 1.756 | 1.3389 | 1.1077 | 0.93817 | 0.78825 | 0.67053 | 0.62235 | 0.58283 | 0.63551 | 0.67128 | 0.79197 | 1.0071 | 1.3144 | 2.1633 | 2.5202 | 2.6334 | 2.6434 | 2.502
22 | 21 | 2050 | Summer | P, [%] | 0 | 1 | 10.17% | 9.931% | 9.633% | 9.574% | 9.456% | 9.185% | 7.635% | 5.821% | 4.816% | 4.079% | 3.427% | 2.915% | 2.706% | 2.534% | 2.763% | 2.919% | 3.443% | 4.379% | 5.715% | 9.406% | 10.96% | 11.45% | 11.49% | 10.88%
21 | 22 | 2050 | Summer | P, [MW] | 0 | 1 | -2.3386 | -2.2837 | -2.2152 | -2.2017 | -2.1746 | -2.1122 | -1.7558 | -1.3387 | -1.1076 | -0.93808 | -0.78817 | -0.67046 | -0.62228 | -0.58276 | -0.63545 | -0.67121 | -0.79189 | -1.007 | -1.3143 | -2.163 | -2.5198 | -2.633 | -2.643 | -2.5016
21 | 22 | 2050 | Summer | P, [%] | 0 | 1 | 10.17% | 9.929% | 9.631% | 9.573% | 9.455% | 9.184% | 7.634% | 5.821% | 4.815% | 4.079% | 3.427% | 2.915% | 2.706% | 2.534% | 2.763% | 2.918% | 3.443% | 4.378% | 5.714% | 9.404% | 10.96% | 11.45% | 11.49% | 10.88%
22 | 21 | 2050 | Summer | Q, [MVAr] | 0 | 1 | 0.58117 | 0.5357 | 0.51163 | 0.51838 | 0.52508 | 0.55324 | 0.58823 | 0.63319 | 0.71928 | 0.73193 | 0.77072 | 0.78155 | 0.77919 | 0.81554 | 0.74449 | 0.81157 | 0.79139 | 0.76508 | 0.73302 | 0.70399 | 0.66191 | 0.64047 | 0.63193 | 0.61547
22 | 21 | 2050 | Summer | Q, [%] | 0 | 1 | 2.527% | 2.329% | 2.224% | 2.254% | 2.283% | 2.405% | 2.558% | 2.753% | 3.127% | 3.182% | 3.351% | 3.398% | 3.388% | 3.546% | 3.237% | 3.529% | 3.441% | 3.326% | 3.187% | 3.061% | 2.878% | 2.785% | 2.748% | 2.676%
21 | 22 | 2050 | Summer | Q, [MVAr] | 0 | 1 | -0.6578 | -0.61235 | -0.58831 | -0.59506 | -0.60176 | -0.62993 | -0.66496 | -0.70995 | -0.79604 | -0.80869 | -0.84748 | -0.8583 | -0.85594 | -0.89229 | -0.82126 | -0.88832 | -0.86814 | -0.84182 | -0.80975 | -0.78062 | -0.73842 | -0.71694 | -0.70839 | -0.69202
21 | 22 | 2050 | Summer | Q, [%] | 0 | 1 | 2.86% | 2.662% | 2.558% | 2.587% | 2.616% | 2.739% | 2.891% | 3.087% | 3.461% | 3.516% | 3.685% | 3.732% | 3.721% | 3.88% | 3.571% | 3.862% | 3.775% | 3.66% | 3.521% | 3.394% | 3.211% | 3.117% | 3.08% | 3.009%
22 | 21 | 2050 | Summer | S, [MVA] | 0 | 1 | 2.4101 | 2.3461 | 2.2739 | 2.2622 | 2.2374 | 2.1838 | 1.8519 | 1.481 | 1.3207 | 1.1899 | 1.1024 | 1.0298 | 0.99722 | 1.0024 | 0.97885 | 1.0532 | 1.1196 | 1.2648 | 1.505 | 2.275 | 2.6057 | 2.7102 | 2.7179 | 2.5766
22 | 21 | 2050 | Summer | S, [%] | 0 | 1 | 10.48% | 10.2% | 9.886% | 9.836% | 9.728% | 9.495% | 8.052% | 6.439% | 5.742% | 5.174% | 4.793% | 4.477% | 4.336% | 4.358% | 4.256% | 4.579% | 4.868% | 5.499% | 6.543% | 9.891% | 11.33% | 11.78% | 11.82% | 11.2%
21 | 22 | 2050 | Summer | S, [MVA] | 0 | 1 | 2.4294 | 2.3644 | 2.292 | 2.2807 | 2.2563 | 2.2042 | 1.8775 | 1.5153 | 1.3639 | 1.2385 | 1.1573 | 1.0891 | 1.0582 | 1.0657 | 1.0384 | 1.1134 | 1.1751 | 1.3126 | 1.5437 | 2.2995 | 2.6258 | 2.7288 | 2.7362 | 2.5956
21 | 22 | 2050 | Summer | S, [%] | 0 | 1 | 10.56% | 10.28% | 9.965% | 9.916% | 9.81% | 9.583% | 8.163% | 6.588% | 5.93% | 5.385% | 5.032% | 4.735% | 4.601% | 4.634% | 4.515% | 4.841% | 5.109% | 5.707% | 6.712% | 9.998% | 11.42% | 11.86% | 11.9% | 11.29%
23 | 24 | 2050 | Summer | P, [MW] | 0 | 1 | 0.53708 | 0.50494 | 0.46924 | 0.41696 | 0.40423 | 0.47748 | 0.92509 | 1.2658 | 1.4783 | 1.7097 | 1.8587 | 1.9697 | 1.9944 | 1.9868 | 1.8589 | 1.8948 | 1.7806 | 1.6508 | 1.3974 | 0.68088 | 0.62078 | 0.65851 | 0.75579 | 0.59566
23 | 24 | 2050 | Summer | P, [%] | 0 | 1 | 2.558% | 2.404% | 2.234% | 1.986% | 1.925% | 2.274% | 4.405% | 6.028% | 7.039% | 8.141% | 8.851% | 9.379% | 9.497% | 9.461% | 8.852% | 9.023% | 8.479% | 7.861% | 6.654% | 3.242% | 2.956% | 3.136% | 3.599% | 2.836%
24 | 23 | 2050 | Summer | P, [MW] | 0 | 1 | -0.537 | -0.50487 | -0.46918 | -0.4169 | -0.40418 | -0.47742 | -0.92489 | -1.2655 | -1.4778 | -1.7091 | -1.858 | -1.9689 | -1.9936 | -1.986 | -1.8582 | -1.894 | -1.7799 | -1.6502 | -1.397 | -0.68076 | -0.62068 | -0.65841 | -0.75566 | -0.59556
24 | 23 | 2050 | Summer | P, [%] | 0 | 1 | 2.557% | 2.404% | 2.234% | 1.985% | 1.925% | 2.273% | 4.404% | 6.026% | 7.037% | 8.138% | 8.848% | 9.376% | 9.493% | 9.457% | 8.849% | 9.019% | 8.476% | 7.858% | 6.652% | 3.242% | 2.956% | 3.135% | 3.598% | 2.836%
23 | 24 | 2050 | Summer | Q, [MVAr] | 0 | 1 | -0.30827 | -0.29657 | -0.2951 | -0.32317 | -0.31236 | -0.27906 | -0.28523 | -0.29015 | -0.29506 | -0.25588 | -0.24397 | -0.21003 | -0.21588 | -0.2756 | -0.26394 | -0.28353 | -0.28073 | -0.29228 | -0.31439 | -0.3556 | -0.30648 | -0.22403 | -0.24277 | -0.34789
23 | 24 | 2050 | Summer | Q, [%] | 0 | 1 | 1.468% | 1.412% | 1.405% | 1.539% | 1.487% | 1.329% | 1.358% | 1.382% | 1.405% | 1.218% | 1.162% | 1% | 1.028% | 1.312% | 1.257% | 1.35% | 1.337% | 1.392% | 1.497% | 1.693% | 1.459% | 1.067% | 1.156% | 1.657%
24 | 23 | 2050 | Summer | Q, [MVAr] | 0 | 1 | 0.30434 | 0.29263 | 0.29115 | 0.31921 | 0.3084 | 0.27511 | 0.28147 | 0.28661 | 0.29168 | 0.25271 | 0.24095 | 0.20713 | 0.21301 | 0.27273 | 0.26093 | 0.28056 | 0.27764 | 0.28906 | 0.31095 | 0.35174 | 0.30258 | 0.22013 | 0.23891 | 0.34399
24 | 23 | 2050 | Summer | Q, [%] | 0 | 1 | 1.449% | 1.393% | 1.386% | 1.52% | 1.469% | 1.31% | 1.34% | 1.365% | 1.389% | 1.203% | 1.147% | 0.9863% | 1.014% | 1.299% | 1.243% | 1.336% | 1.322% | 1.376% | 1.481% | 1.675% | 1.441% | 1.048% | 1.138% | 1.638%
23 | 24 | 2050 | Summer | S, [MVA] | 0 | 1 | 0.61926 | 0.58559 | 0.55432 | 0.52753 | 0.51086 | 0.55305 | 0.96806 | 1.2986 | 1.5075 | 1.7287 | 1.8747 | 1.9809 | 2.0061 | 2.0059 | 1.8776 | 1.9159 | 1.8026 | 1.6765 | 1.4324 | 0.76815 | 0.69231 | 0.69558 | 0.79382 | 0.68981
23 | 24 | 2050 | Summer | S, [%] | 0 | 1 | 2.949% | 2.789% | 2.64% | 2.512% | 2.433% | 2.634% | 4.61% | 6.184% | 7.178% | 8.232% | 8.927% | 9.433% | 9.553% | 9.552% | 8.941% | 9.123% | 8.584% | 7.983% | 6.821% | 3.658% | 3.297% | 3.312% | 3.78% | 3.285%
24 | 23 | 2050 | Summer | S, [MVA] | 0 | 1 | 0.61725 | 0.58355 | 0.55217 | 0.52507 | 0.5084 | 0.55101 | 0.96677 | 1.2975 | 1.5063 | 1.7276 | 1.8736 | 1.9797 | 2.0049 | 2.0047 | 1.8764 | 1.9147 | 1.8014 | 1.6754 | 1.4312 | 0.76626 | 0.69051 | 0.69424 | 0.79252 | 0.68776
24 | 23 | 2050 | Summer | S, [%] | 0 | 1 | 2.939% | 2.779% | 2.629% | 2.5% | 2.421% | 2.624% | 4.604% | 6.179% | 7.173% | 8.227% | 8.922% | 9.427% | 9.547% | 9.546% | 8.935% | 9.117% | 8.578% | 7.978% | 6.815% | 3.649% | 3.288% | 3.306% | 3.774% | 3.275%
10 | 11 | 2050 | Summer | P, [MW] | 0 | 1 | -1.1667 | -1.1205 | -1.1351 | -1.3397 | -1.7119 | -2.4635 | -4.4962 | -7.8011 | -7.9367 | -7.9551 | -7.9679 | -7.9757 | -7.9796 | -7.9804 | -7.9766 | -7.9708 | -7.9598 | -7.9447 | -7.9045 | -4.7836 | -2.8752 | -2.1387 | -1.7856 | -1.3644
10 | 11 | 2050 | Summer | P, [%] | 0 | 1 | 14.58% | 14.01% | 14.19% | 16.75% | 21.4% | 30.79% | 56.2% | 97.51% | 99.21% | 99.44% | 99.6% | 99.7% | 99.74% | 99.76% | 99.71% | 99.63% | 99.5% | 99.31% | 98.81% | 59.79% | 35.94% | 26.73% | 22.32% | 17.06%
11 | 10 | 2050 | Summer | P, [MW] | 0 | 1 | 1.1678 | 1.1215 | 1.1362 | 1.3411 | 1.7142 | 2.4683 | 4.5123 | 7.8497 | 7.9868 | 8.0053 | 8.0181 | 8.026 | 8.0299 | 8.0307 | 8.0269 | 8.021 | 8.0101 | 7.995 | 7.9545 | 4.8018 | 2.8818 | 2.1423 | 1.7882 | 1.3659
11 | 10 | 2050 | Summer | P, [%] | 0 | 1 | 14.6% | 14.02% | 14.2% | 16.76% | 21.43% | 30.85% | 56.4% | 98.12% | 99.84% | 100.1% | 100.2% | 100.3% | 100.4% | 100.4% | 100.3% | 100.3% | 100.1% | 99.94% | 99.43% | 60.02% | 36.02% | 26.78% | 22.35% | 17.07%
10 | 11 | 2050 | Summer | Q, [MVAr] | 0 | 1 | 0.11808 | 0.11154 | 0.10756 | 0.124 | 0.16466 | 0.24634 | 0.52728 | 1.0048 | 0.88493 | 0.75563 | 0.65867 | 0.60062 | 0.57815 | 0.57635 | 0.60083 | 0.66355 | 0.75021 | 0.87523 | 1.0034 | 0.52929 | 0.27813 | 0.18004 | 0.15163 | 0.11707
10 | 11 | 2050 | Summer | Q, [%] | 0 | 1 | 1.476% | 1.394% | 1.344% | 1.55% | 2.058% | 3.079% | 6.591% | 12.56% | 11.06% | 9.445% | 8.233% | 7.508% | 7.227% | 7.204% | 7.51% | 8.294% | 9.378% | 10.94% | 12.54% | 6.616% | 3.477% | 2.251% | 1.895% | 1.463%
11 | 10 | 2050 | Summer | Q, [MVAr] | 0 | 1 | -0.10602 | -0.10042 | -0.096156 | -0.10813 | -0.13872 | -0.19261 | -0.34789 | -0.46415 | -0.32783 | -0.19791 | -0.10052 | -0.042204 | -0.019561 | -0.017621 | -0.04224 | -0.1051 | -0.19198 | -0.31722 | -0.44868 | -0.32645 | -0.205 | -0.13965 | -0.12347 | -0.10063
11 | 10 | 2050 | Summer | Q, [%] | 0 | 1 | 1.325% | 1.255% | 1.202% | 1.352% | 1.734% | 2.408% | 4.349% | 5.802% | 4.098% | 2.474% | 1.257% | 0.5275% | 0.2445% | 0.2203% | 0.528% | 1.314% | 2.4% | 3.965% | 5.609% | 4.081% | 2.563% | 1.746% | 1.543% | 1.258%
10 | 11 | 2050 | Summer | S, [MVA] | 0 | 1 | 1.1726 | 1.126 | 1.1402 | 1.3454 | 1.7198 | 2.4758 | 4.527 | 7.8655 | 7.9858 | 7.9909 | 7.9951 | 7.9983 | 8.0005 | 8.0012 | 7.9992 | 7.9983 | 7.9951 | 7.9928 | 7.968 | 4.8128 | 2.8886 | 2.1462 | 1.7921 | 1.3694
10 | 11 | 2050 | Summer | S, [%] | 0 | 1 | 14.66% | 14.07% | 14.25% | 16.82% | 21.5% | 30.95% | 56.59% | 98.32% | 99.82% | 99.89% | 99.94% | 99.98% | 100% | 100% | 99.99% | 99.98% | 99.94% | 99.91% | 99.6% | 60.16% | 36.11% | 26.83% | 22.4% | 17.12%
11 | 10 | 2050 | Summer | S, [MVA] | 0 | 1 | 1.1726 | 1.1259 | 1.1402 | 1.3455 | 1.7198 | 2.4758 | 4.5257 | 7.8635 | 7.9935 | 8.0078 | 8.0188 | 8.0261 | 8.0299 | 8.0307 | 8.027 | 8.0217 | 8.0124 | 8.0013 | 7.9671 | 4.8129 | 2.889 | 2.1468 | 1.7924 | 1.3696
11 | 10 | 2050 | Summer | S, [%] | 0 | 1 | 14.66% | 14.07% | 14.25% | 16.82% | 21.5% | 30.95% | 56.57% | 98.29% | 99.92% | 100.1% | 100.2% | 100.3% | 100.4% | 100.4% | 100.3% | 100.3% | 100.2% | 100% | 99.59% | 60.16% | 36.11% | 26.84% | 22.41% | 17.12%
13 | 14 | 2050 | Summer | P, [MW] | 0 | 1 | 8.6763 | 8.2252 | 7.6872 | 7.5562 | 7.336 | 7.2005 | 7.0008 | 5.6563 | 4.9211 | 3.8681 | 2.7418 | 1.803 | 1.3267 | 1.0357 | 1.4065 | 2.0994 | 3.1346 | 4.5903 | 6.0414 | 7.8208 | 9.4304 | 10.0479 | 10.2728 | 9.3146
13 | 14 | 2050 | Summer | P, [%] | 0 | 1 | 21.69% | 20.56% | 19.22% | 18.89% | 18.34% | 18% | 17.5% | 14.14% | 12.3% | 9.67% | 6.855% | 4.508% | 3.317% | 2.589% | 3.516% | 5.249% | 7.836% | 11.48% | 15.1% | 19.55% | 23.58% | 25.12% | 25.68% | 23.29%
14 | 13 | 2050 | Summer | P, [MW] | 0 | 1 | -8.669 | -8.2187 | -7.6815 | -7.5507 | -7.3308 | -7.1955 | -6.9961 | -5.6532 | -4.9188 | -3.8667 | -2.7411 | -1.8027 | -1.3265 | -1.0356 | -1.4063 | -2.099 | -3.1337 | -4.5883 | -6.038 | -7.8149 | -9.4218 | -10.0383 | -10.2627 | -9.3062
14 | 13 | 2050 | Summer | P, [%] | 0 | 1 | 21.67% | 20.55% | 19.2% | 18.88% | 18.33% | 17.99% | 17.49% | 14.13% | 12.3% | 9.667% | 6.853% | 4.507% | 3.316% | 2.589% | 3.516% | 5.247% | 7.834% | 11.47% | 15.09% | 19.54% | 23.55% | 25.1% | 25.66% | 23.27%
13 | 14 | 2050 | Summer | Q, [MVAr] | 0 | 1 | -0.7488 | -0.68849 | -0.6103 | -0.58336 | -0.59826 | -0.5625 | -0.61013 | -0.40858 | -0.39247 | -0.33616 | -0.3011 | -0.24758 | -0.32556 | -0.3062 | -0.33822 | -0.37327 | -0.28881 | -0.34641 | -0.37503 | -0.50521 | -0.524 | -0.43149 | -0.5161 | -0.63502
13 | 14 | 2050 | Summer | Q, [%] | 0 | 1 | 1.872% | 1.721% | 1.526% | 1.458% | 1.496% | 1.406% | 1.525% | 1.021% | 0.9812% | 0.8404% | 0.7527% | 0.619% | 0.8139% | 0.7655% | 0.8455% | 0.9332% | 0.722% | 0.866% | 0.9376% | 1.263% | 1.31% | 1.079% | 1.29% | 1.588%
14 | 13 | 2050 | Summer | Q, [MVAr] | 0 | 1 | 0.95855 | 0.87686 | 0.77466 | 0.74211 | 0.74801 | 0.70666 | 0.74659 | 0.49734 | 0.45971 | 0.37774 | 0.32208 | 0.25671 | 0.3307 | 0.30942 | 0.34399 | 0.38581 | 0.31613 | 0.40486 | 0.47613 | 0.6749 | 0.77045 | 0.71078 | 0.80831 | 0.87596
14 | 13 | 2050 | Summer | Q, [%] | 0 | 1 | 2.396% | 2.192% | 1.937% | 1.855% | 1.87% | 1.767% | 1.866% | 1.243% | 1.149% | 0.9443% | 0.8052% | 0.6418% | 0.8268% | 0.7735% | 0.86% | 0.9645% | 0.7903% | 1.012% | 1.19% | 1.687% | 1.926% | 1.777% | 2.021% | 2.19%
13 | 14 | 2050 | Summer | S, [MVA] | 0 | 1 | 8.7085 | 8.254 | 7.7114 | 7.5787 | 7.3604 | 7.2224 | 7.0273 | 5.671 | 4.9367 | 3.8827 | 2.7583 | 1.8199 | 1.366 | 1.0801 | 1.4466 | 2.1323 | 3.1479 | 4.6034 | 6.0531 | 7.8371 | 9.4449 | 10.0572 | 10.2858 | 9.3362
13 | 14 | 2050 | Summer | S, [%] | 0 | 1 | 21.77% | 20.64% | 19.28% | 18.95% | 18.4% | 18.06% | 17.57% | 14.18% | 12.34% | 9.707% | 6.896% | 4.55% | 3.415% | 2.7% | 3.616% | 5.331% | 7.87% | 11.51% | 15.13% | 19.59% | 23.61% | 25.14% | 25.71% | 23.34%
14 | 13 | 2050 | Summer | S, [MVA] | 0 | 1 | 8.7219 | 8.2654 | 7.7205 | 7.5871 | 7.3689 | 7.2301 | 7.0358 | 5.6751 | 4.9402 | 3.8851 | 2.76 | 1.8209 | 1.3671 | 1.0809 | 1.4477 | 2.1341 | 3.1496 | 4.6061 | 6.0567 | 7.844 | 9.4533 | 10.0634 | 10.2945 | 9.3474
14 | 13 | 2050 | Summer | S, [%] | 0 | 1 | 21.8% | 20.66% | 19.3% | 18.97% | 18.42% | 18.08% | 17.59% | 14.19% | 12.35% | 9.713% | 6.9% | 4.552% | 3.418% | 2.702% | 3.619% | 5.335% | 7.874% | 11.52% | 15.14% | 19.61% | 23.63% | 25.16% | 25.74% | 23.37%
14 | 15 | 2050 | Summer | P, [MW] | 0 | 1 | 4.5901 | 4.2798 | 4.0956 | 4.2649 | 4.3051 | 4.3179 | 5.1875 | 6.1822 | 6.988 | 7.3428 | 7.5213 | 7.592 | 7.8047 | 7.5824 | 8.0443 | 7.9226 | 7.4439 | 6.8685 | 6.5613 | 6.5296 | 6.4111 | 6.4769 | 6.064 | 5.3567
14 | 15 | 2050 | Summer | P, [%] | 0 | 1 | 28.69% | 26.75% | 25.6% | 26.66% | 26.91% | 26.99% | 32.42% | 38.64% | 43.68% | 45.89% | 47.01% | 47.45% | 48.78% | 47.39% | 50.28% | 49.52% | 46.52% | 42.93% | 41.01% | 40.81% | 40.07% | 40.48% | 37.9% | 33.48%
15 | 14 | 2050 | Summer | P, [MW] | 0 | 1 | -4.5817 | -4.2725 | -4.0889 | -4.2577 | -4.2978 | -4.3106 | -5.1769 | -6.1671 | -6.9687 | -7.3215 | -7.4989 | -7.5692 | -7.7807 | -7.5597 | -8.0188 | -7.8978 | -7.422 | -6.8498 | -6.5443 | -6.5127 | -6.3948 | -6.4602 | -6.0494 | -5.3454
15 | 14 | 2050 | Summer | P, [%] | 0 | 1 | 28.64% | 26.7% | 25.56% | 26.61% | 26.86% | 26.94% | 32.36% | 38.54% | 43.55% | 45.76% | 46.87% | 47.31% | 48.63% | 47.25% | 50.12% | 49.36% | 46.39% | 42.81% | 40.9% | 40.7% | 39.97% | 40.38% | 37.81% | 33.41%
14 | 15 | 2050 | Summer | Q, [MVAr] | 0 | 1 | -0.24508 | -0.22884 | -0.22591 | -0.2562 | -0.24245 | -0.28453 | -0.29197 | -0.34419 | -0.33693 | -0.33452 | -0.30724 | -0.30259 | -0.25735 | -0.27309 | -0.32985 | -0.32184 | -0.37242 | -0.36829 | -0.40153 | -0.44454 | -0.4798 | -0.51982 | -0.46166 | -0.36786
14 | 15 | 2050 | Summer | Q, [%] | 0 | 1 | 1.532% | 1.43% | 1.412% | 1.601% | 1.515% | 1.778% | 1.825% | 2.151% | 2.106% | 2.091% | 1.92% | 1.891% | 1.608% | 1.707% | 2.062% | 2.012% | 2.328% | 2.302% | 2.51% | 2.778% | 2.999% | 3.249% | 2.885% | 2.299%
15 | 14 | 2050 | Summer | Q, [MVAr] | 0 | 1 | 0.33776 | 0.30942 | 0.29972 | 0.33629 | 0.32402 | 0.36669 | 0.41035 | 0.51229 | 0.55148 | 0.57128 | 0.55548 | 0.55545 | 0.52438 | 0.5252 | 0.61378 | 0.59726 | 0.61584 | 0.57566 | 0.59098 | 0.63247 | 0.66114 | 0.70506 | 0.6239 | 0.49434
15 | 14 | 2050 | Summer | Q, [%] | 0 | 1 | 2.111% | 1.934% | 1.873% | 2.102% | 2.025% | 2.292% | 2.565% | 3.202% | 3.447% | 3.571% | 3.472% | 3.472% | 3.277% | 3.282% | 3.836% | 3.733% | 3.849% | 3.598% | 3.694% | 3.953% | 4.132% | 4.407% | 3.899% | 3.09%
14 | 15 | 2050 | Summer | S, [MVA] | 0 | 1 | 4.5966 | 4.2859 | 4.1018 | 4.2726 | 4.3119 | 4.3273 | 5.1957 | 6.1918 | 6.9961 | 7.3504 | 7.5276 | 7.598 | 7.809 | 7.5873 | 8.0511 | 7.9292 | 7.4532 | 6.8784 | 6.5736 | 6.5447 | 6.429 | 6.4977 | 6.0816 | 5.3694
14 | 15 | 2050 | Summer | S, [%] | 0 | 1 | 28.73% | 26.79% | 25.64% | 26.7% | 26.95% | 27.05% | 32.47% | 38.7% | 43.73% | 45.94% | 47.05% | 47.49% | 48.81% | 47.42% | 50.32% | 49.56% | 46.58% | 42.99% | 41.09% | 40.9% | 40.18% | 40.61% | 38.01% | 33.56%
15 | 14 | 2050 | Summer | S, [MVA] | 0 | 1 | 4.5942 | 4.2837 | 4.0999 | 4.2709 | 4.31 | 4.3261 | 5.1931 | 6.1883 | 6.9905 | 7.3437 | 7.5195 | 7.5896 | 7.7983 | 7.578 | 8.0422 | 7.9204 | 7.4475 | 6.874 | 6.5709 | 6.5433 | 6.4288 | 6.4986 | 6.0815 | 5.3682
15 | 14 | 2050 | Summer | S, [%] | 0 | 1 | 28.71% | 26.77% | 25.62% | 26.69% | 26.94% | 27.04% | 32.46% | 38.68% | 43.69% | 45.9% | 47% | 47.43% | 48.74% | 47.36% | 50.26% | 49.5% | 46.55% | 42.96% | 41.07% | 40.9% | 40.18% | 40.62% | 38.01% | 33.55%
18 | 19 | 2050 | Summer | P, [MW] | 0 | 1 | 6.86 | 6.3225 | 5.5109 | 5.5213 | 5.7536 | 6.0677 | 6.1367 | 5.2251 | 4.6035 | 3.7642 | 3.1681 | 2.8009 | 2.9523 | 2.9285 | 2.8958 | 2.7704 | 2.6209 | 3.5571 | 4.6459 | 5.2664 | 5.7389 | 4.9942 | 5.4098 | 5.5287
18 | 19 | 2050 | Summer | P, [%] | 0 | 1 | 34.3% | 31.61% | 27.55% | 27.61% | 28.77% | 30.34% | 30.68% | 26.13% | 23.02% | 18.82% | 15.84% | 14% | 14.76% | 14.64% | 14.48% | 13.85% | 13.1% | 17.79% | 23.23% | 26.33% | 28.69% | 24.97% | 27.05% | 27.64%
19 | 18 | 2050 | Summer | P, [MW] | 0 | 1 | -6.8501 | -6.3142 | -5.5046 | -5.5149 | -5.7466 | -6.06 | -6.1289 | -5.2194 | -4.5989 | -3.7611 | -3.1658 | -2.799 | -2.9502 | -2.9265 | -2.8938 | -2.7686 | -2.6193 | -3.5543 | -4.6413 | -5.2605 | -5.7319 | -4.9888 | -5.4036 | -5.5223
19 | 18 | 2050 | Summer | P, [%] | 0 | 1 | 34.25% | 31.57% | 27.52% | 27.57% | 28.73% | 30.3% | 30.64% | 26.1% | 22.99% | 18.81% | 15.83% | 14% | 14.75% | 14.63% | 14.47% | 13.84% | 13.1% | 17.77% | 23.21% | 26.3% | 28.66% | 24.94% | 27.02% | 27.61%
18 | 19 | 2050 | Summer | Q, [MVAr] | 0 | 1 | 1.4236 | 1.3499 | 1.2656 | 1.2356 | 1.2706 | 1.2324 | 1.2109 | 1.2151 | 1.2766 | 1.2726 | 1.2823 | 1.2458 | 1.2759 | 1.1911 | 1.1219 | 1.0921 | 1.0193 | 1.0595 | 1.1179 | 1.2032 | 1.3629 | 1.3562 | 1.3833 | 1.2616
18 | 19 | 2050 | Summer | Q, [%] | 0 | 1 | 7.118% | 6.749% | 6.328% | 6.178% | 6.353% | 6.162% | 6.054% | 6.076% | 6.383% | 6.363% | 6.412% | 6.229% | 6.38% | 5.956% | 5.61% | 5.461% | 5.097% | 5.297% | 5.59% | 6.016% | 6.814% | 6.781% | 6.916% | 6.308%
19 | 18 | 2050 | Summer | Q, [MVAr] | 0 | 1 | -1.1536 | -1.12 | -1.0898 | -1.0595 | -1.0796 | -1.0215 | -0.99567 | -1.0568 | -1.1511 | -1.1857 | -1.2181 | -1.1941 | -1.219 | -1.1361 | -1.0689 | -1.0434 | -0.97581 | -0.98372 | -0.99236 | -1.0427 | -1.1715 | -1.2089 | -1.2118 | -1.0847
19 | 18 | 2050 | Summer | Q, [%] | 0 | 1 | 5.768% | 5.6% | 5.449% | 5.297% | 5.398% | 5.108% | 4.978% | 5.284% | 5.755% | 5.929% | 6.09% | 5.971% | 6.095% | 5.681% | 5.344% | 5.217% | 4.879% | 4.919% | 4.962% | 5.214% | 5.858% | 6.044% | 6.059% | 5.424%
18 | 19 | 2050 | Summer | S, [MVA] | 0 | 1 | 7.0061 | 6.465 | 5.6544 | 5.6579 | 5.8922 | 6.1915 | 6.255 | 5.3645 | 4.7772 | 3.9735 | 3.4178 | 3.0655 | 3.2162 | 3.1615 | 3.1055 | 2.9779 | 2.8122 | 3.7115 | 4.7785 | 5.4021 | 5.8985 | 5.175 | 5.5839 | 5.6708
18 | 19 | 2050 | Summer | S, [%] | 0 | 1 | 35.03% | 32.33% | 28.27% | 28.29% | 29.46% | 30.96% | 31.28% | 26.82% | 23.89% | 19.87% | 17.09% | 15.33% | 16.08% | 15.81% | 15.53% | 14.89% | 14.06% | 18.56% | 23.89% | 27.01% | 29.49% | 25.88% | 27.92% | 28.35%
19 | 18 | 2050 | Summer | S, [MVA] | 0 | 1 | 6.9466 | 6.4128 | 5.6114 | 5.6158 | 5.8472 | 6.1455 | 6.2092 | 5.3253 | 4.7408 | 3.9436 | 3.392 | 3.0431 | 3.1922 | 3.1393 | 3.0849 | 2.9587 | 2.7952 | 3.6879 | 4.7462 | 5.3629 | 5.8504 | 5.1332 | 5.5378 | 5.6278
19 | 18 | 2050 | Summer | S, [%] | 0 | 1 | 34.73% | 32.06% | 28.06% | 28.08% | 29.24% | 30.73% | 31.05% | 26.63% | 23.7% | 19.72% | 16.96% | 15.22% | 15.96% | 15.7% | 15.42% | 14.79% | 13.98% | 18.44% | 23.73% | 26.81% | 29.25% | 25.67% | 27.69% | 28.14%
20 | 19 | 2050 | Summer | P, [MW] | 0 | 1 | 2.4516 | 2.2675 | 1.9317 | 1.9583 | 2.0593 | 2.1594 | 2.1087 | 1.5775 | 1.3476 | 1.0204 | 0.85236 | 0.81281 | 0.97641 | 1.0037 | 0.93801 | 0.76024 | 0.56917 | 0.86458 | 1.2685 | 1.5973 | 1.7314 | 1.3718 | 1.5487 | 1.7694
20 | 19 | 2050 | Summer | P, [%] | 0 | 1 | 30.64% | 28.34% | 24.15% | 24.48% | 25.74% | 26.99% | 26.36% | 19.72% | 16.85% | 12.76% | 10.65% | 10.16% | 12.21% | 12.55% | 11.73% | 9.503% | 7.115% | 10.81% | 15.86% | 19.97% | 21.64% | 17.15% | 19.36% | 22.12%
19 | 20 | 2050 | Summer | P, [MW] | 0 | 1 | -2.4465 | -2.2631 | -1.9285 | -1.955 | -2.0556 | -2.1555 | -2.105 | -1.5753 | -1.3459 | -1.0193 | -0.85151 | -0.81203 | -0.97539 | -1.0027 | -0.93713 | -0.75961 | -0.56876 | -0.86382 | -1.267 | -1.595 | -1.7286 | -1.37 | -1.5464 | -1.7666
19 | 20 | 2050 | Summer | P, [%] | 0 | 1 | 30.58% | 28.29% | 24.11% | 24.44% | 25.7% | 26.94% | 26.31% | 19.69% | 16.82% | 12.74% | 10.64% | 10.15% | 12.19% | 12.53% | 11.71% | 9.495% | 7.109% | 10.8% | 15.84% | 19.94% | 21.61% | 17.12% | 19.33% | 22.08%
20 | 19 | 2050 | Summer | Q, [MVAr] | 0 | 1 | 0.68471 | 0.65197 | 0.62009 | 0.59999 | 0.61294 | 0.57196 | 0.53194 | 0.53972 | 0.57994 | 0.58783 | 0.59669 | 0.56618 | 0.57551 | 0.51875 | 0.48461 | 0.47323 | 0.444 | 0.46298 | 0.4907 | 0.58039 | 0.68128 | 0.7032 | 0.70826 | 0.62576
20 | 19 | 2050 | Summer | Q, [%] | 0 | 1 | 8.559% | 8.15% | 7.751% | 7.5% | 7.662% | 7.15% | 6.649% | 6.747% | 7.249% | 7.348% | 7.459% | 7.077% | 7.194% | 6.484% | 6.058% | 5.915% | 5.55% | 5.787% | 6.134% | 7.255% | 8.516% | 8.79% | 8.853% | 7.822%
19 | 20 | 2050 | Summer | Q, [MVAr] | 0 | 1 | -0.62793 | -0.60318 | -0.58402 | -0.56322 | -0.57248 | -0.52822 | -0.49046 | -0.51533 | -0.56105 | -0.57566 | -0.58719 | -0.55756 | -0.56423 | -0.50755 | -0.47483 | -0.46619 | -0.43942 | -0.45453 | -0.47447 | -0.55507 | -0.65094 | -0.68237 | -0.68284 | -0.59489
19 | 20 | 2050 | Summer | Q, [%] | 0 | 1 | 7.849% | 7.54% | 7.3% | 7.04% | 7.156% | 6.603% | 6.131% | 6.442% | 7.013% | 7.196% | 7.34% | 6.97% | 7.053% | 6.344% | 5.935% | 5.827% | 5.493% | 5.682% | 5.931% | 6.938% | 8.137% | 8.53% | 8.535% | 7.436%
20 | 19 | 2050 | Summer | S, [MVA] | 0 | 1 | 2.5454 | 2.3593 | 2.0288 | 2.0482 | 2.1485 | 2.2339 | 2.1748 | 1.6673 | 1.4671 | 1.1776 | 1.0405 | 0.99056 | 1.1334 | 1.1299 | 1.0558 | 0.8955 | 0.72186 | 0.98074 | 1.3601 | 1.6994 | 1.8606 | 1.5416 | 1.7029 | 1.8768
20 | 19 | 2050 | Summer | S, [%] | 0 | 1 | 31.82% | 29.49% | 25.36% | 25.6% | 26.86% | 27.92% | 27.19% | 20.84% | 18.34% | 14.72% | 13.01% | 12.38% | 14.17% | 14.12% | 13.2% | 11.19% | 9.023% | 12.26% | 17% | 21.24% | 23.26% | 19.27% | 21.29% | 23.46%
19 | 20 | 2050 | Summer | S, [MVA] | 0 | 1 | 2.5258 | 2.3421 | 2.015 | 2.0346 | 2.1339 | 2.2192 | 2.1614 | 1.6575 | 1.4582 | 1.1707 | 1.0343 | 0.98502 | 1.1268 | 1.1239 | 1.0506 | 0.89126 | 0.71873 | 0.97611 | 1.353 | 1.6888 | 1.8471 | 1.5305 | 1.6904 | 1.8641
19 | 20 | 2050 | Summer | S, [%] | 0 | 1 | 31.57% | 29.28% | 25.19% | 25.43% | 26.67% | 27.74% | 27.02% | 20.72% | 18.23% | 14.63% | 12.93% | 12.31% | 14.09% | 14.05% | 13.13% | 11.14% | 8.984% | 12.2% | 16.91% | 21.11% | 23.09% | 19.13% | 21.13% | 23.3%
12 | 10 | 2050 | Summer | P, [MW] | 0 | 2 | -1.1677 | -1.1098 | -1.1527 | -1.3453 | -1.6954 | -2.3922 | -4.3473 | -7.6714 | -7.8647 | -7.8786 | -7.8876 | -7.8971 | -7.9033 | -7.905 | -7.8971 | -7.886 | -7.8754 | -7.8648 | -7.8386 | -4.6887 | -2.7952 | -2.1696 | -1.7292 | -1.3483
12 | 10 | 2050 | Summer | P, [%] | 0 | 2 | 5.077% | 4.825% | 5.012% | 5.849% | 7.371% | 10.4% | 18.9% | 33.35% | 34.19% | 34.25% | 34.29% | 34.34% | 34.36% | 34.37% | 34.34% | 34.29% | 34.24% | 34.19% | 34.08% | 20.39% | 12.15% | 9.433% | 7.518% | 5.862%
10 | 12 | 2050 | Summer | P, [MW] | 0 | 2 | 1.1679 | 1.11 | 1.1529 | 1.3455 | 1.6958 | 2.393 | 4.3501 | 7.6801 | 7.8738 | 7.8877 | 7.8967 | 7.9062 | 7.9124 | 7.9141 | 7.9062 | 7.8951 | 7.8845 | 7.8739 | 7.8476 | 4.692 | 2.7963 | 2.1703 | 1.7296 | 1.3486
10 | 12 | 2050 | Summer | P, [%] | 0 | 2 | 5.078% | 4.826% | 5.013% | 5.85% | 7.373% | 10.4% | 18.91% | 33.39% | 34.23% | 34.29% | 34.33% | 34.37% | 34.4% | 34.41% | 34.37% | 34.33% | 34.28% | 34.23% | 34.12% | 20.4% | 12.16% | 9.436% | 7.52% | 5.863%
12 | 10 | 2050 | Summer | Q, [MVAr] | 0 | 2 | 0.045091 | 0.057282 | 0.074763 | 0.11881 | 0.17802 | 0.32172 | 0.69545 | 1.2972 | 1.2033 | 1.1075 | 1.0356 | 0.96888 | 0.92971 | 0.92611 | 0.97721 | 1.0599 | 1.1442 | 1.225 | 1.305 | 0.71873 | 0.28623 | 0.13662 | 0.046265 | 0.019087
12 | 10 | 2050 | Summer | Q, [%] | 0 | 2 | 0.196% | 0.2491% | 0.3251% | 0.5166% | 0.774% | 1.399% | 3.024% | 5.64% | 5.232% | 4.815% | 4.502% | 4.213% | 4.042% | 4.027% | 4.249% | 4.608% | 4.975% | 5.326% | 5.674% | 3.125% | 1.244% | 0.594% | 0.2012% | 0.08299%
10 | 12 | 2050 | Summer | Q, [MVAr] | 0 | 2 | -0.12195 | -0.13415 | -0.15161 | -0.19563 | -0.25473 | -0.39817 | -0.77065 | -1.3684 | -1.2743 | -1.1786 | -1.1066 | -1.04 | -1.0008 | -0.99721 | -1.0483 | -1.131 | -1.2153 | -1.296 | -1.3761 | -0.79361 | -0.36247 | -0.21315 | -0.12296 | -0.095897
10 | 12 | 2050 | Summer | Q, [%] | 0 | 2 | 0.5302% | 0.5832% | 0.6592% | 0.8505% | 1.108% | 1.731% | 3.351% | 5.95% | 5.54% | 5.124% | 4.811% | 4.522% | 4.351% | 4.336% | 4.558% | 4.917% | 5.284% | 5.635% | 5.983% | 3.45% | 1.576% | 0.9268% | 0.5346% | 0.4169%
12 | 10 | 2050 | Summer | S, [MVA] | 0 | 2 | 1.1685 | 1.1112 | 1.1551 | 1.3505 | 1.7047 | 2.4137 | 4.4026 | 7.7803 | 7.9562 | 7.9561 | 7.9553 | 7.9563 | 7.9578 | 7.9591 | 7.9573 | 7.9569 | 7.958 | 7.9596 | 7.9465 | 4.7435 | 2.8098 | 2.1739 | 1.7298 | 1.3484
12 | 10 | 2050 | Summer | S, [%] | 0 | 2 | 5.081% | 4.832% | 5.022% | 5.872% | 7.412% | 10.49% | 19.14% | 33.83% | 34.59% | 34.59% | 34.59% | 34.59% | 34.6% | 34.6% | 34.6% | 34.6% | 34.6% | 34.61% | 34.55% | 20.62% | 12.22% | 9.452% | 7.521% | 5.863%
10 | 12 | 2050 | Summer | S, [MVA] | 0 | 2 | 1.1742 | 1.118 | 1.1628 | 1.3597 | 1.7149 | 2.4259 | 4.4179 | 7.8011 | 7.9762 | 7.9753 | 7.9738 | 7.9743 | 7.9754 | 7.9767 | 7.9754 | 7.9757 | 7.9776 | 7.9799 | 7.9674 | 4.7586 | 2.8197 | 2.1807 | 1.734 | 1.352
10 | 12 | 2050 | Summer | S, [%] | 0 | 2 | 5.105% | 4.861% | 5.056% | 5.912% | 7.456% | 10.55% | 19.21% | 33.92% | 34.68% | 34.68% | 34.67% | 34.67% | 34.68% | 34.68% | 34.68% | 34.68% | 34.69% | 34.7% | 34.64% | 20.69% | 12.26% | 9.481% | 7.539% | 5.878%
14 | 12 | 2050 | Summer | P, [MW] | 0 | 2 | -0.75643 | -0.63731 | -0.58053 | -0.82738 | -1.0828 | -1.7951 | -3.5675 | -6.5378 | -6.5668 | -6.2733 | -6.1619 | -6.228 | -6.2432 | -6.373 | -6.3998 | -6.4437 | -6.5412 | -6.6425 | -6.6884 | -3.8935 | -2.0433 | -1.3107 | -0.87906 | -0.89452
14 | 12 | 2050 | Summer | P, [%] | 0 | 2 | 3.289% | 2.771% | 2.524% | 3.597% | 4.708% | 7.805% | 15.51% | 28.43% | 28.55% | 27.28% | 26.79% | 27.08% | 27.14% | 27.71% | 27.83% | 28.02% | 28.44% | 28.88% | 29.08% | 16.93% | 8.884% | 5.699% | 3.822% | 3.889%
12 | 14 | 2050 | Summer | P, [MW] | 0 | 2 | 0.75654 | 0.63739 | 0.58062 | 0.82752 | 1.0831 | 1.7957 | 3.5695 | 6.5443 | 6.5734 | 6.2794 | 6.1677 | 6.234 | 6.2492 | 6.3791 | 6.406 | 6.45 | 6.5477 | 6.6492 | 6.6953 | 3.8959 | 2.0441 | 1.3111 | 0.87926 | 0.89466
12 | 14 | 2050 | Summer | P, [%] | 0 | 2 | 3.289% | 2.771% | 2.524% | 3.598% | 4.709% | 7.807% | 15.52% | 28.45% | 28.58% | 27.3% | 26.82% | 27.1% | 27.17% | 27.74% | 27.85% | 28.04% | 28.47% | 28.91% | 29.11% | 16.94% | 8.887% | 5.7% | 3.823% | 3.89%
14 | 12 | 2050 | Summer | Q, [MVAr] | 0 | 2 | 0.39323 | 0.41238 | 0.49521 | 0.50136 | 0.60126 | 0.69648 | 1.0267 | 1.5987 | 1.6372 | 1.6506 | 1.6379 | 1.5376 | 1.4559 | 1.3207 | 1.3413 | 1.3916 | 1.4901 | 1.5795 | 1.7207 | 1.2249 | 0.91432 | 0.92393 | 0.72553 | 0.42773
14 | 12 | 2050 | Summer | Q, [%] | 0 | 2 | 1.71% | 1.793% | 2.153% | 2.18% | 2.614% | 3.028% | 4.464% | 6.951% | 7.118% | 7.176% | 7.121% | 6.685% | 6.33% | 5.742% | 5.832% | 6.051% | 6.479% | 6.867% | 7.481% | 5.325% | 3.975% | 4.017% | 3.154% | 1.86%
12 | 14 | 2050 | Summer | Q, [MVAr] | 0 | 2 | -0.47013 | -0.48929 | -0.57211 | -0.57824 | -0.67808 | -0.77309 | -1.1024 | -1.6714 | -1.7098 | -1.7235 | -1.711 | -1.6107 | -1.5291 | -1.3937 | -1.4143 | -1.4645 | -1.5628 | -1.652 | -1.7931 | -1.3002 | -0.9908 | -1.0006 | -0.80236 | -0.50459
12 | 14 | 2050 | Summer | Q, [%] | 0 | 2 | 2.044% | 2.127% | 2.487% | 2.514% | 2.948% | 3.361% | 4.793% | 7.267% | 7.434% | 7.494% | 7.439% | 7.003% | 6.648% | 6.06% | 6.149% | 6.367% | 6.795% | 7.183% | 7.796% | 5.653% | 4.308% | 4.351% | 3.489% | 2.194%
14 | 12 | 2050 | Summer | S, [MVA] | 0 | 2 | 0.85254 | 0.75909 | 0.76305 | 0.96743 | 1.2386 | 1.9255 | 3.7123 | 6.7304 | 6.7678 | 6.4869 | 6.3758 | 6.415 | 6.4108 | 6.5084 | 6.5389 | 6.5923 | 6.7087 | 6.8277 | 6.9062 | 4.0816 | 2.2386 | 1.6036 | 1.1398 | 0.99152
14 | 12 | 2050 | Summer | S, [%] | 0 | 2 | 3.707% | 3.3% | 3.318% | 4.206% | 5.385% | 8.372% | 16.14% | 29.26% | 29.43% | 28.2% | 27.72% | 27.89% | 27.87% | 28.3% | 28.43% | 28.66% | 29.17% | 29.69% | 30.03% | 17.75% | 9.733% | 6.972% | 4.956% | 4.311%
12 | 14 | 2050 | Summer | S, [MVA] | 0 | 2 | 0.89072 | 0.80354 | 0.81513 | 1.0095 | 1.2778 | 1.955 | 3.7358 | 6.7544 | 6.7922 | 6.5117 | 6.4007 | 6.4387 | 6.4335 | 6.5296 | 6.5602 | 6.6142 | 6.7316 | 6.8514 | 6.9313 | 4.1071 | 2.2715 | 1.6493 | 1.1903 | 1.0271
12 | 14 | 2050 | Summer | S, [%] | 0 | 2 | 3.873% | 3.494% | 3.544% | 4.389% | 5.556% | 8.5% | 16.24% | 29.37% | 29.53% | 28.31% | 27.83% | 27.99% | 27.97% | 28.39% | 28.52% | 28.76% | 29.27% | 29.79% | 30.14% | 17.86% | 9.876% | 7.171% | 5.175% | 4.466%
14 | 26 | 2050 | Summer | P, [MW] | 0 | 2 | -1.3345 | -1.182 | -1.108 | -1.0187 | -0.92912 | -0.18631 | 1.1546 | 2.7119 | 3.5002 | 4.0068 | 4.3063 | 4.715 | 4.9314 | 5.1199 | 4.8332 | 4.5239 | 4.1025 | 3.6637 | 2.7788 | 0.40659 | -1.4149 | -1.7182 | -2.4136 | -2.1599
14 | 26 | 2050 | Summer | P, [%] | 0 | 2 | 6.355% | 5.628% | 5.276% | 4.851% | 4.424% | 0.8872% | 5.498% | 12.91% | 16.67% | 19.08% | 20.51% | 22.45% | 23.48% | 24.38% | 23.02% | 21.54% | 19.54% | 17.45% | 13.23% | 1.936% | 6.737% | 8.182% | 11.49% | 10.29%
26 | 14 | 2050 | Summer | P, [MW] | 0 | 2 | 1.3349 | 1.1823 | 1.1084 | 1.019 | 0.92938 | 0.18648 | -1.1542 | -2.7102 | -3.4976 | -4.0034 | -4.3024 | -4.7104 | -4.9263 | -5.1144 | -4.8283 | -4.5195 | -4.0989 | -3.6608 | -2.7771 | -0.40648 | 1.4153 | 1.7189 | 2.4149 | 2.1609
26 | 14 | 2050 | Summer | P, [%] | 0 | 2 | 6.357% | 5.63% | 5.278% | 4.852% | 4.426% | 0.888% | 5.496% | 12.91% | 16.66% | 19.06% | 20.49% | 22.43% | 23.46% | 24.35% | 22.99% | 21.52% | 19.52% | 17.43% | 13.22% | 1.936% | 6.739% | 8.185% | 11.5% | 10.29%
14 | 26 | 2050 | Summer | Q, [MVAr] | 0 | 2 | -0.3185 | -0.52166 | -0.5899 | -0.57416 | -0.62918 | -0.8834 | -0.83742 | -0.92599 | -0.70601 | -0.61833 | -0.59402 | -0.49711 | -0.5975 | -0.61677 | -0.62398 | -0.58814 | -0.55568 | -0.73429 | -0.69149 | -0.61251 | 0.10015 | 0.335 | 0.66237 | 0.3385
14 | 26 | 2050 | Summer | Q, [%] | 0 | 2 | 1.517% | 2.484% | 2.809% | 2.734% | 2.996% | 4.207% | 3.988% | 4.409% | 3.362% | 2.944% | 2.829% | 2.367% | 2.845% | 2.937% | 2.971% | 2.801% | 2.646% | 3.497% | 3.293% | 2.917% | 0.4769% | 1.595% | 3.154% | 1.612%
26 | 14 | 2050 | Summer | Q, [MVAr] | 0 | 2 | 0.315 | 0.5181 | 0.58631 | 0.57052 | 0.62551 | 0.8796 | 0.83397 | 0.92431 | 0.70563 | 0.619 | 0.59539 | 0.49951 | 0.60052 | 0.62034 | 0.62673 | 0.59005 | 0.55655 | 0.73425 | 0.6898 | 0.60864 | -0.10361 | -0.33815 | -0.66461 | -0.34116
26 | 14 | 2050 | Summer | Q, [%] | 0 | 2 | 1.5% | 2.467% | 2.792% | 2.717% | 2.979% | 4.189% | 3.971% | 4.401% | 3.36% | 2.948% | 2.835% | 2.379% | 2.86% | 2.954% | 2.984% | 2.81% | 2.65% | 3.496% | 3.285% | 2.898% | 0.4934% | 1.61% | 3.165% | 1.625%
14 | 26 | 2050 | Summer | S, [MVA] | 0 | 2 | 1.372 | 1.292 | 1.2553 | 1.1694 | 1.1221 | 0.90284 | 1.4264 | 2.8656 | 3.5707 | 4.0542 | 4.3471 | 4.7412 | 4.9675 | 5.1569 | 4.8733 | 4.5619 | 4.1399 | 3.7365 | 2.8635 | 0.73518 | 1.4184 | 1.7506 | 2.5029 | 2.1863
14 | 26 | 2050 | Summer | S, [%] | 0 | 2 | 6.533% | 6.152% | 5.978% | 5.568% | 5.343% | 4.299% | 6.792% | 13.65% | 17% | 19.31% | 20.7% | 22.58% | 23.65% | 24.56% | 23.21% | 21.72% | 19.71% | 17.79% | 13.64% | 3.501% | 6.754% | 8.336% | 11.92% | 10.41%
26 | 14 | 2050 | Summer | S, [MVA] | 0 | 2 | 1.3716 | 1.2909 | 1.2539 | 1.1678 | 1.1203 | 0.89915 | 1.424 | 2.8635 | 3.5681 | 4.051 | 4.3434 | 4.7368 | 4.9628 | 5.1519 | 4.8688 | 4.5579 | 4.1365 | 3.7337 | 2.8615 | 0.73189 | 1.4191 | 1.7518 | 2.5047 | 2.1877
26 | 14 | 2050 | Summer | S, [%] | 0 | 2 | 6.531% | 6.147% | 5.971% | 5.561% | 5.335% | 4.282% | 6.781% | 13.64% | 16.99% | 19.29% | 20.68% | 22.56% | 23.63% | 24.53% | 23.18% | 21.7% | 19.7% | 17.78% | 13.63% | 3.485% | 6.757% | 8.342% | 11.93% | 10.42%
14 | 16 | 2050 | Summer | P, [MW] | 0 | 2 | 0.64311 | 0.69911 | 0.6837 | 0.69612 | 0.71132 | 0.75355 | 0.94616 | 1.2082 | 1.5669 | 1.6994 | 1.739 | 1.7516 | 1.8235 | 1.9126 | 1.6746 | 1.5198 | 1.3766 | 1.2395 | 1.1679 | 1.0429 | 0.84167 | 0.69176 | 0.86634 | 0.52492
14 | 16 | 2050 | Summer | P, [%] | 0 | 2 | 3.062% | 3.329% | 3.256% | 3.315% | 3.387% | 3.588% | 4.506% | 5.754% | 7.461% | 8.092% | 8.281% | 8.341% | 8.683% | 9.108% | 7.975% | 7.237% | 6.555% | 5.902% | 5.561% | 4.966% | 4.008% | 3.294% | 4.125% | 2.5%
16 | 14 | 2050 | Summer | P, [MW] | 0 | 2 | -0.64301 | -0.699 | -0.68359 | -0.696 | -0.7112 | -0.75342 | -0.94596 | -1.2079 | -1.5663 | -1.6987 | -1.7384 | -1.7509 | -1.8228 | -1.9118 | -1.674 | -1.5193 | -1.3762 | -1.2391 | -1.1676 | -1.0426 | -0.8415 | -0.69163 | -0.86616 | -0.52485
16 | 14 | 2050 | Summer | P, [%] | 0 | 2 | 3.062% | 3.329% | 3.255% | 3.314% | 3.387% | 3.588% | 4.505% | 5.752% | 7.459% | 8.089% | 8.278% | 8.338% | 8.68% | 9.104% | 7.972% | 7.235% | 6.553% | 5.901% | 5.56% | 4.965% | 4.007% | 3.293% | 4.125% | 2.499%
14 | 16 | 2050 | Summer | Q, [MVAr] | 0 | 2 | 0.24333 | 0.24335 | 0.24335 | 0.24335 | 0.24336 | 0.24337 | 0.24347 | 0.24906 | 0.35964 | 0.35976 | 0.3598 | 0.35981 | 0.35989 | 0.35998 | 0.2839 | 0.24155 | 0.24143 | 0.24133 | 0.28516 | 0.36591 | 0.3658 | 0.36573 | 0.36579 | 0.22992
14 | 16 | 2050 | Summer | Q, [%] | 0 | 2 | 1.159% | 1.159% | 1.159% | 1.159% | 1.159% | 1.159% | 1.159% | 1.186% | 1.713% | 1.713% | 1.713% | 1.713% | 1.714% | 1.714% | 1.352% | 1.15% | 1.15% | 1.149% | 1.358% | 1.742% | 1.742% | 1.742% | 1.742% | 1.095%
16 | 14 | 2050 | Summer | Q, [MVAr] | 0 | 2 | -0.24722 | -0.24722 | -0.24722 | -0.24722 | -0.24722 | -0.24722 | -0.24722 | -0.25266 | -0.36294 | -0.36294 | -0.36294 | -0.36294 | -0.36294 | -0.36294 | -0.28711 | -0.24491 | -0.24491 | -0.24491 | -0.28878 | -0.36959 | -0.36959 | -0.36959 | -0.36957 | -0.23385
16 | 14 | 2050 | Summer | Q, [%] | 0 | 2 | 1.177% | 1.177% | 1.177% | 1.177% | 1.177% | 1.177% | 1.177% | 1.203% | 1.728% | 1.728% | 1.728% | 1.728% | 1.728% | 1.728% | 1.367% | 1.166% | 1.166% | 1.166% | 1.375% | 1.76% | 1.76% | 1.76% | 1.76% | 1.114%
14 | 16 | 2050 | Summer | S, [MVA] | 0 | 2 | 0.6876 | 0.74025 | 0.72571 | 0.73743 | 0.7518 | 0.79188 | 0.97698 | 1.2336 | 1.6076 | 1.737 | 1.7759 | 1.7882 | 1.8587 | 1.9462 | 1.6985 | 1.5388 | 1.3976 | 1.2627 | 1.2022 | 1.1052 | 0.91773 | 0.78249 | 0.9404 | 0.57307
14 | 16 | 2050 | Summer | S, [%] | 0 | 2 | 3.274% | 3.525% | 3.456% | 3.512% | 3.58% | 3.771% | 4.652% | 5.874% | 7.655% | 8.272% | 8.457% | 8.515% | 8.851% | 9.267% | 8.088% | 7.328% | 6.655% | 6.013% | 5.725% | 5.263% | 4.37% | 3.726% | 4.478% | 2.729%
16 | 14 | 2050 | Summer | S, [MVA] | 0 | 2 | 0.6889 | 0.74143 | 0.72692 | 0.73861 | 0.75295 | 0.79295 | 0.97774 | 1.2341 | 1.6078 | 1.7371 | 1.7759 | 1.7882 | 1.8586 | 1.9459 | 1.6985 | 1.5389 | 1.3978 | 1.2631 | 1.2028 | 1.1062 | 0.91908 | 0.78419 | 0.94171 | 0.57459
16 | 14 | 2050 | Summer | S, [%] | 0 | 2 | 3.28% | 3.531% | 3.462% | 3.517% | 3.585% | 3.776% | 4.656% | 5.877% | 7.656% | 8.272% | 8.457% | 8.515% | 8.85% | 9.266% | 8.088% | 7.328% | 6.656% | 6.015% | 5.728% | 5.268% | 4.377% | 3.734% | 4.484% | 2.736%
17 | 14 | 2050 | Summer | P, [MW] | 0 | 2 | -5.1935 | -4.8519 | -4.5638 | -4.4288 | -4.4307 | -4.1889 | -3.2325 | -1.8327 | 0.6509 | 2.8488 | 4.8366 | 6.2092 | 7.1284 | 7.563 | 7.1112 | 5.4747 | 3.3998 | 0.66803 | -2.1836 | -4.0743 | -5.5731 | -5.9808 | -6.2186 | -5.8638
17 | 14 | 2050 | Summer | P, [%] | 0 | 2 | 22.58% | 21.1% | 19.84% | 19.26% | 19.26% | 18.21% | 14.05% | 7.968% | 2.83% | 12.39% | 21.03% | 27% | 30.99% | 32.88% | 30.92% | 23.8% | 14.78% | 2.904% | 9.494% | 17.71% | 24.23% | 26% | 27.04% | 25.49%
14 | 17 | 2050 | Summer | P, [MW] | 0 | 2 | 5.1975 | 4.8555 | 4.5669 | 4.4317 | 4.4336 | 4.1914 | 3.2341 | 1.8332 | -0.65079 | -2.8476 | -4.8332 | -6.2036 | -7.121 | -7.5547 | -7.1039 | -5.4704 | -3.3981 | -0.66791 | 2.1844 | 4.0768 | 5.5777 | 5.9861 | 6.2243 | 5.8689
14 | 17 | 2050 | Summer | P, [%] | 0 | 2 | 22.6% | 21.11% | 19.86% | 19.27% | 19.28% | 18.22% | 14.06% | 7.971% | 2.83% | 12.38% | 21.01% | 26.97% | 30.96% | 32.85% | 30.89% | 23.78% | 14.77% | 2.904% | 9.497% | 17.73% | 24.25% | 26.03% | 27.06% | 25.52%
17 | 14 | 2050 | Summer | Q, [MVAr] | 0 | 2 | -1.0642 | -1.0642 | -0.94792 | -0.72235 | -0.71462 | -0.46625 | -0.37281 | -0.35591 | -0.61097 | -0.66802 | -0.6818 | -0.89737 | -0.90081 | -0.7134 | -0.69909 | -0.69909 | -0.69909 | -0.69909 | -0.69909 | -0.69909 | -0.83086 | -0.97872 | -0.97872 | -0.97052
17 | 14 | 2050 | Summer | Q, [%] | 0 | 2 | 4.627% | 4.627% | 4.121% | 3.141% | 3.107% | 2.027% | 1.621% | 1.547% | 2.656% | 2.904% | 2.964% | 3.902% | 3.917% | 3.102% | 3.04% | 3.04% | 3.04% | 3.04% | 3.04% | 3.04% | 3.612% | 4.255% | 4.255% | 4.22%
14 | 17 | 2050 | Summer | Q, [MVAr] | 0 | 2 | 0.99002 | 0.98968 | 0.87315 | 0.64741 | 0.63969 | 0.39107 | 0.2969 | 0.27926 | 0.534 | 0.59177 | 0.60701 | 0.82405 | 0.82868 | 0.64185 | 0.62691 | 0.62492 | 0.62316 | 0.62212 | 0.6226 | 0.62383 | 0.75708 | 0.90544 | 0.90573 | 0.89711
14 | 17 | 2050 | Summer | Q, [%] | 0 | 2 | 4.304% | 4.303% | 3.796% | 2.815% | 2.781% | 1.7% | 1.291% | 1.214% | 2.322% | 2.573% | 2.639% | 3.583% | 3.603% | 2.791% | 2.726% | 2.717% | 2.709% | 2.705% | 2.707% | 2.712% | 3.292% | 3.937% | 3.938% | 3.9%
17 | 14 | 2050 | Summer | S, [MVA] | 0 | 2 | 5.3014 | 4.9672 | 4.6612 | 4.4873 | 4.488 | 4.2148 | 3.254 | 1.867 | 0.89272 | 2.9261 | 4.8845 | 6.2737 | 7.1851 | 7.5965 | 7.1455 | 5.5192 | 3.471 | 0.96695 | 2.2928 | 4.1339 | 5.6347 | 6.0603 | 6.2952 | 5.9436
17 | 14 | 2050 | Summer | S, [%] | 0 | 2 | 23.05% | 21.6% | 20.27% | 19.51% | 19.51% | 18.33% | 14.15% | 8.117% | 3.881% | 12.72% | 21.24% | 27.28% | 31.24% | 33.03% | 31.07% | 24% | 15.09% | 4.204% | 9.969% | 17.97% | 24.5% | 26.35% | 27.37% | 25.84%
14 | 17 | 2050 | Summer | S, [MVA] | 0 | 2 | 5.291 | 4.9553 | 4.6497 | 4.4787 | 4.4795 | 4.2097 | 3.2477 | 1.8544 | 0.84184 | 2.9084 | 4.8712 | 6.258 | 7.1691 | 7.5819 | 7.1315 | 5.5059 | 3.4548 | 0.91276 | 2.2714 | 4.1242 | 5.6288 | 6.0542 | 6.2899 | 5.9371
14 | 17 | 2050 | Summer | S, [%] | 0 | 2 | 23% | 21.54% | 20.22% | 19.47% | 19.48% | 18.3% | 14.12% | 8.062% | 3.66% | 12.65% | 21.18% | 27.21% | 31.17% | 32.96% | 31.01% | 23.94% | 15.02% | 3.969% | 9.876% | 17.93% | 24.47% | 26.32% | 27.35% | 25.81%
20 | 23 | 2050 | Summer | P, [MW] | 0 | 2 | -1.5052 | -1.504 | -1.4776 | -1.4766 | -1.4321 | -1.0204 | -0.3072 | 0.85531 | 1.3375 | 1.7531 | 1.9203 | 2.1463 | 2.1619 | 2.2283 | 2.1023 | 2.013 | 1.761 | 1.3595 | 0.70042 | -0.5381 | -1.411 | -1.523 | -1.2494 | -1.4257
20 | 23 | 2050 | Summer | P, [%] | 0 | 2 | 7.168% | 7.162% | 7.036% | 7.031% | 6.819% | 4.859% | 1.463% | 4.073% | 6.369% | 8.348% | 9.144% | 10.22% | 10.29% | 10.61% | 10.01% | 9.586% | 8.386% | 6.474% | 3.335% | 2.562% | 6.719% | 7.252% | 5.949% | 6.789%
23 | 20 | 2050 | Summer | P, [MW] | 0 | 2 | 1.5057 | 1.5045 | 1.4781 | 1.477 | 1.4325 | 1.0206 | 0.30722 | -0.85515 | -1.3371 | -1.7525 | -1.9196 | -2.1453 | -2.161 | -2.2272 | -2.1014 | -2.0121 | -1.7604 | -1.3591 | -0.70032 | 0.53816 | 1.4114 | 1.5235 | 1.2497 | 1.4262
23 | 20 | 2050 | Summer | P, [%] | 0 | 2 | 7.17% | 7.164% | 7.039% | 7.033% | 6.821% | 4.86% | 1.463% | 4.072% | 6.367% | 8.345% | 9.141% | 10.22% | 10.29% | 10.61% | 10.01% | 9.581% | 8.383% | 6.472% | 3.335% | 2.563% | 6.721% | 7.255% | 5.951% | 6.791%
20 | 23 | 2050 | Summer | Q, [MVAr] | 0 | 2 | 0.030567 | -0.029342 | -0.047395 | -0.042867 | -0.045001 | -0.12308 | -0.11464 | -0.16634 | 0.024403 | 0.078238 | 0.10712 | 0.16632 | 0.1518 | 0.17437 | 0.14243 | 0.11786 | 0.11368 | 0.022561 | 0.044746 | 0.042874 | 0.24692 | 0.39084 | 0.34849 | 0.21171
20 | 23 | 2050 | Summer | Q, [%] | 0 | 2 | 0.1456% | 0.1397% | 0.2257% | 0.2041% | 0.2143% | 0.5861% | 0.5459% | 0.7921% | 0.1162% | 0.3726% | 0.5101% | 0.792% | 0.7229% | 0.8304% | 0.6782% | 0.5612% | 0.5413% | 0.1074% | 0.2131% | 0.2042% | 1.176% | 1.861% | 1.659% | 1.008%
23 | 20 | 2050 | Summer | Q, [MVAr] | 0 | 2 | -0.033956 | 0.025952 | 0.043983 | 0.039454 | 0.041551 | 0.11935 | 0.11063 | 0.16253 | -0.027917 | -0.081382 | -0.11009 | -0.16902 | -0.15448 | -0.17697 | -0.14518 | -0.12072 | -0.11681 | -0.026059 | -0.048634 | -0.046824 | -0.25037 | -0.39416 | -0.35204 | -0.21515
23 | 20 | 2050 | Summer | Q, [%] | 0 | 2 | 0.1617% | 0.1236% | 0.2094% | 0.1879% | 0.1979% | 0.5683% | 0.5268% | 0.774% | 0.1329% | 0.3875% | 0.5242% | 0.8048% | 0.7356% | 0.8427% | 0.6913% | 0.5748% | 0.5562% | 0.1241% | 0.2316% | 0.223% | 1.192% | 1.877% | 1.676% | 1.025%
20 | 23 | 2050 | Summer | S, [MVA] | 0 | 2 | 1.5055 | 1.5043 | 1.4784 | 1.4772 | 1.4328 | 1.0278 | 0.32789 | 0.87133 | 1.3377 | 1.7549 | 1.9233 | 2.1527 | 2.1673 | 2.2351 | 2.1071 | 2.0164 | 1.7647 | 1.3597 | 0.70185 | 0.5398 | 1.4324 | 1.5723 | 1.2971 | 1.4414
20 | 23 | 2050 | Summer | S, [%] | 0 | 2 | 7.169% | 7.163% | 7.04% | 7.034% | 6.823% | 4.894% | 1.561% | 4.149% | 6.37% | 8.357% | 9.159% | 10.25% | 10.32% | 10.64% | 10.03% | 9.602% | 8.403% | 6.475% | 3.342% | 2.57% | 6.821% | 7.487% | 6.177% | 6.864%
23 | 20 | 2050 | Summer | S, [MVA] | 0 | 2 | 1.5061 | 1.5047 | 1.4787 | 1.4776 | 1.4331 | 1.0275 | 0.32653 | 0.87046 | 1.3374 | 1.7544 | 1.9227 | 2.152 | 2.1665 | 2.2342 | 2.1064 | 2.0157 | 1.7643 | 1.3593 | 0.702 | 0.54019 | 1.4335 | 1.5737 | 1.2984 | 1.4423
23 | 20 | 2050 | Summer | S, [%] | 0 | 2 | 7.172% | 7.165% | 7.042% | 7.036% | 6.824% | 4.893% | 1.555% | 4.145% | 6.369% | 8.354% | 9.156% | 10.25% | 10.32% | 10.64% | 10.03% | 9.599% | 8.401% | 6.473% | 3.343% | 2.572% | 6.826% | 7.494% | 6.183% | 6.868%
20 | 21 | 2050 | Summer | P, [MW] | 0 | 2 | -1.5723 | -1.5636 | -1.5286 | -1.522 | -1.4758 | -1.105 | -0.46069 | 0.59462 | 1.0395 | 1.4074 | 1.5603 | 1.7645 | 1.7807 | 1.8438 | 1.7331 | 1.6554 | 1.4275 | 1.0555 | 0.45141 | -0.67951 | -1.4921 | -1.6052 | -1.3644 | -1.5103
20 | 21 | 2050 | Summer | P, [%] | 0 | 2 | 7.487% | 7.446% | 7.279% | 7.247% | 7.028% | 5.262% | 2.194% | 2.832% | 4.95% | 6.702% | 7.43% | 8.402% | 8.48% | 8.78% | 8.253% | 7.883% | 6.798% | 5.026% | 2.15% | 3.236% | 7.105% | 7.644% | 6.497% | 7.192%
21 | 20 | 2050 | Summer | P, [MW] | 0 | 2 | 1.5728 | 1.5642 | 1.5291 | 1.5225 | 1.4763 | 1.1052 | 0.46074 | -0.59453 | -1.0392 | -1.4069 | -1.5597 | -1.7638 | -1.78 | -1.843 | -1.7325 | -1.6548 | -1.427 | -1.0552 | -0.45132 | 0.67965 | 1.4926 | 1.6058 | 1.3649 | 1.5109
21 | 20 | 2050 | Summer | P, [%] | 0 | 2 | 7.49% | 7.448% | 7.282% | 7.25% | 7.03% | 5.263% | 2.194% | 2.831% | 4.949% | 6.7% | 7.427% | 8.399% | 8.476% | 8.776% | 8.25% | 7.88% | 6.795% | 5.025% | 2.149% | 3.236% | 7.108% | 7.647% | 6.499% | 7.195%
20 | 21 | 2050 | Summer | Q, [MVAr] | 0 | 2 | 0.43441 | 0.34917 | 0.33379 | 0.3315 | 0.31907 | 0.22876 | 0.23403 | 0.22153 | 0.42173 | 0.50381 | 0.54575 | 0.64419 | 0.60483 | 0.58455 | 0.51789 | 0.47971 | 0.48992 | 0.4088 | 0.45612 | 0.4567 | 0.68719 | 0.82933 | 0.78868 | 0.60016
20 | 21 | 2050 | Summer | Q, [%] | 0 | 2 | 2.069% | 1.663% | 1.589% | 1.579% | 1.519% | 1.089% | 1.114% | 1.055% | 2.008% | 2.399% | 2.599% | 3.068% | 2.88% | 2.784% | 2.466% | 2.284% | 2.333% | 1.947% | 2.172% | 2.175% | 3.272% | 3.949% | 3.756% | 2.858%
21 | 20 | 2050 | Summer | Q, [MVAr] | 0 | 2 | -0.43768 | -0.35247 | -0.33713 | -0.33484 | -0.32246 | -0.23243 | -0.23799 | -0.22545 | -0.4254 | -0.50719 | -0.54899 | -0.64721 | -0.60784 | -0.5875 | -0.52098 | -0.48289 | -0.49329 | -0.41246 | -0.46003 | -0.46054 | -0.69045 | -0.83243 | -0.792 | -0.60344
21 | 20 | 2050 | Summer | Q, [%] | 0 | 2 | 2.084% | 1.678% | 1.605% | 1.594% | 1.536% | 1.107% | 1.133% | 1.074% | 2.026% | 2.415% | 2.614% | 3.082% | 2.894% | 2.798% | 2.481% | 2.299% | 2.349% | 1.964% | 2.191% | 2.193% | 3.288% | 3.964% | 3.771% | 2.874%
20 | 21 | 2050 | Summer | S, [MVA] | 0 | 2 | 1.6312 | 1.6022 | 1.5646 | 1.5577 | 1.5099 | 1.1284 | 0.51672 | 0.63455 | 1.1218 | 1.4949 | 1.653 | 1.8784 | 1.8806 | 1.9342 | 1.8089 | 1.7235 | 1.5092 | 1.1319 | 0.64173 | 0.81872 | 1.6427 | 1.8067 | 1.5759 | 1.6252
20 | 21 | 2050 | Summer | S, [%] | 0 | 2 | 7.767% | 7.629% | 7.451% | 7.417% | 7.19% | 5.373% | 2.461% | 3.022% | 5.342% | 7.118% | 7.871% | 8.945% | 8.955% | 9.211% | 8.614% | 8.207% | 7.187% | 5.39% | 3.056% | 3.899% | 7.823% | 8.604% | 7.504% | 7.739%
21 | 20 | 2050 | Summer | S, [MVA] | 0 | 2 | 1.6326 | 1.6034 | 1.5659 | 1.5589 | 1.5111 | 1.1294 | 0.51858 | 0.63584 | 1.1229 | 1.4956 | 1.6535 | 1.8788 | 1.8809 | 1.9344 | 1.8091 | 1.7238 | 1.5099 | 1.133 | 0.64445 | 0.82099 | 1.6446 | 1.8088 | 1.578 | 1.6269
21 | 20 | 2050 | Summer | S, [%] | 0 | 2 | 7.774% | 7.635% | 7.456% | 7.423% | 7.196% | 5.378% | 2.469% | 3.028% | 5.347% | 7.122% | 7.874% | 8.947% | 8.957% | 9.211% | 8.615% | 8.209% | 7.19% | 5.395% | 3.069% | 3.909% | 7.831% | 8.613% | 7.514% | 7.747%
20 | 26 | 2050 | Summer | P, [MW] | 0 | 2 | 1.3351 | 1.1825 | 1.1085 | 1.0191 | 0.9295 | 0.18656 | -1.154 | -2.7094 | -3.4963 | -4.0017 | -4.3005 | -4.7081 | -4.9238 | -5.1117 | -4.8259 | -4.5174 | -4.0972 | -3.6594 | -2.7763 | -0.40643 | 1.4155 | 1.7192 | 2.4156 | 2.1614
20 | 26 | 2050 | Summer | P, [%] | 0 | 2 | 5.135% | 4.548% | 4.264% | 3.92% | 3.575% | 0.7175% | 4.439% | 10.42% | 13.45% | 15.39% | 16.54% | 18.11% | 18.94% | 19.66% | 18.56% | 17.37% | 15.76% | 14.07% | 10.68% | 1.563% | 5.444% | 6.612% | 9.291% | 8.313%
26 | 20 | 2050 | Summer | P, [MW] | 0 | 2 | -1.3349 | -1.1823 | -1.1084 | -1.019 | -0.92938 | -0.18648 | 1.1542 | 2.7102 | 3.4976 | 4.0034 | 4.3024 | 4.7104 | 4.9263 | 5.1144 | 4.8283 | 4.5195 | 4.0989 | 3.6608 | 2.7771 | 0.40648 | -1.4153 | -1.7189 | -2.4149 | -2.1609
26 | 20 | 2050 | Summer | P, [%] | 0 | 2 | 5.134% | 4.547% | 4.263% | 3.919% | 3.575% | 0.7172% | 4.439% | 10.42% | 13.45% | 15.4% | 16.55% | 18.12% | 18.95% | 19.67% | 18.57% | 17.38% | 15.77% | 14.08% | 10.68% | 1.563% | 5.443% | 6.611% | 9.288% | 8.311%
20 | 26 | 2050 | Summer | Q, [MVAr] | 0 | 2 | 0.24608 | 0.44915 | 0.51736 | 0.50155 | 0.55652 | 0.81058 | 0.7651 | 0.85611 | 0.63792 | 0.55167 | 0.52831 | 0.43279 | 0.53403 | 0.55405 | 0.56014 | 0.52317 | 0.48929 | 0.66666 | 0.62161 | 0.53961 | -0.17249 | -0.40692 | -0.73305 | -0.40977
20 | 26 | 2050 | Summer | Q, [%] | 0 | 2 | 0.9465% | 1.728% | 1.99% | 1.929% | 2.14% | 3.118% | 2.943% | 3.293% | 2.454% | 2.122% | 2.032% | 1.665% | 2.054% | 2.131% | 2.154% | 2.012% | 1.882% | 2.564% | 2.391% | 2.075% | 0.6634% | 1.565% | 2.819% | 1.576%
26 | 20 | 2050 | Summer | Q, [MVAr] | 0 | 2 | -0.315 | -0.5181 | -0.58631 | -0.57052 | -0.62551 | -0.8796 | -0.83397 | -0.92431 | -0.70563 | -0.619 | -0.59539 | -0.49951 | -0.60052 | -0.62034 | -0.62673 | -0.59005 | -0.55655 | -0.73425 | -0.6898 | -0.60864 | 0.10361 | 0.33815 | 0.66461 | 0.34116
26 | 20 | 2050 | Summer | Q, [%] | 0 | 2 | 1.212% | 1.993% | 2.255% | 2.194% | 2.406% | 3.383% | 3.208% | 3.555% | 2.714% | 2.381% | 2.29% | 1.921% | 2.31% | 2.386% | 2.411% | 2.269% | 2.141% | 2.824% | 2.653% | 2.341% | 0.3985% | 1.301% | 2.556% | 1.312%
20 | 26 | 2050 | Summer | S, [MVA] | 0 | 2 | 1.3576 | 1.2649 | 1.2233 | 1.1358 | 1.0834 | 0.83177 | 1.3846 | 2.8414 | 3.554 | 4.0396 | 4.3328 | 4.728 | 4.9527 | 5.1416 | 4.8583 | 4.5476 | 4.1263 | 3.7196 | 2.845 | 0.67555 | 1.426 | 1.7667 | 2.5244 | 2.1999
20 | 26 | 2050 | Summer | S, [%] | 0 | 2 | 5.222% | 4.865% | 4.705% | 4.369% | 4.167% | 3.199% | 5.325% | 10.93% | 13.67% | 15.54% | 16.66% | 18.18% | 19.05% | 19.78% | 18.69% | 17.49% | 15.87% | 14.31% | 10.94% | 2.598% | 5.484% | 6.795% | 9.709% | 8.461%
26 | 20 | 2050 | Summer | S, [MVA] | 0 | 2 | 1.3716 | 1.2909 | 1.2539 | 1.1678 | 1.1203 | 0.89915 | 1.424 | 2.8635 | 3.5681 | 4.051 | 4.3434 | 4.7368 | 4.9628 | 5.1519 | 4.8688 | 4.5579 | 4.1365 | 3.7337 | 2.8615 | 0.73189 | 1.4191 | 1.7518 | 2.5047 | 2.1877
26 | 20 | 2050 | Summer | S, [%] | 0 | 2 | 5.275% | 4.965% | 4.823% | 4.492% | 4.309% | 3.458% | 5.477% | 11.01% | 13.72% | 15.58% | 16.71% | 18.22% | 19.09% | 19.81% | 18.73% | 17.53% | 15.91% | 14.36% | 11.01% | 2.815% | 5.458% | 6.738% | 9.634% | 8.414%
22 | 23 | 2050 | Summer | P, [MW] | 0 | 2 | 2.4615 | 2.3568 | 2.2607 | 2.2079 | 2.1443 | 2.0818 | 2.0366 | 1.8587 | 1.7941 | 1.8463 | 1.8132 | 1.8243 | 1.7695 | 1.7 | 1.6511 | 1.6256 | 1.6954 | 1.814 | 1.9871 | 2.2579 | 2.5976 | 2.7671 | 2.7817 | 2.5712
22 | 23 | 2050 | Summer | P, [%] | 0 | 2 | 10.7% | 10.25% | 9.829% | 9.6% | 9.323% | 9.051% | 8.855% | 8.081% | 7.8% | 8.028% | 7.883% | 7.932% | 7.693% | 7.391% | 7.179% | 7.068% | 7.371% | 7.887% | 8.64% | 9.817% | 11.29% | 12.03% | 12.09% | 11.18%
23 | 22 | 2050 | Summer | P, [MW] | 0 | 2 | -2.4611 | -2.3564 | -2.2604 | -2.2076 | -2.144 | -2.0815 | -2.0363 | -1.8584 | -1.7938 | -1.8461 | -1.813 | -1.824 | -1.7693 | -1.6998 | -1.6509 | -1.6254 | -1.6952 | -1.8137 | -1.9868 | -2.2575 | -2.5972 | -2.7665 | -2.7812 | -2.5708
23 | 22 | 2050 | Summer | P, [%] | 0 | 2 | 10.7% | 10.25% | 9.828% | 9.598% | 9.322% | 9.05% | 8.854% | 8.08% | 7.799% | 8.027% | 7.882% | 7.931% | 7.693% | 7.391% | 7.178% | 7.067% | 7.37% | 7.886% | 8.638% | 9.815% | 11.29% | 12.03% | 12.09% | 11.18%
22 | 23 | 2050 | Summer | Q, [MVAr] | 0 | 2 | -0.80196 | -0.74 | -0.72846 | -0.71808 | -0.68452 | -0.60667 | -0.6152 | -0.65161 | -0.64435 | -0.68908 | -0.71932 | -0.78688 | -0.74837 | -0.6617 | -0.6098 | -0.5854 | -0.6151 | -0.64149 | -0.71622 | -0.71473 | -0.87172 | -0.87393 | -0.888 | -0.81077
22 | 23 | 2050 | Summer | Q, [%] | 0 | 2 | 3.487% | 3.217% | 3.167% | 3.122% | 2.976% | 2.638% | 2.675% | 2.833% | 2.802% | 2.996% | 3.127% | 3.421% | 3.254% | 2.877% | 2.651% | 2.545% | 2.674% | 2.789% | 3.114% | 3.108% | 3.79% | 3.8% | 3.861% | 3.525%
23 | 22 | 2050 | Summer | Q, [MVAr] | 0 | 2 | 0.7254 | 0.66339 | 0.65181 | 0.64141 | 0.60783 | 0.52998 | 0.53856 | 0.575 | 0.56777 | 0.61254 | 0.64278 | 0.71037 | 0.67183 | 0.58514 | 0.53321 | 0.5088 | 0.53851 | 0.56491 | 0.63967 | 0.63816 | 0.79526 | 0.79755 | 0.81162 | 0.73428
23 | 22 | 2050 | Summer | Q, [%] | 0 | 2 | 3.154% | 2.884% | 2.834% | 2.789% | 2.643% | 2.304% | 2.342% | 2.5% | 2.469% | 2.663% | 2.795% | 3.089% | 2.921% | 2.544% | 2.318% | 2.212% | 2.341% | 2.456% | 2.781% | 2.775% | 3.458% | 3.468% | 3.529% | 3.193%
22 | 23 | 2050 | Summer | S, [MVA] | 0 | 2 | 2.5889 | 2.4702 | 2.3752 | 2.3218 | 2.2509 | 2.1684 | 2.1275 | 1.9696 | 1.9063 | 1.9707 | 1.9507 | 1.9867 | 1.9212 | 1.8243 | 1.7601 | 1.7278 | 1.8035 | 1.9241 | 2.1122 | 2.3683 | 2.74 | 2.9018 | 2.92 | 2.696
22 | 23 | 2050 | Summer | S, [%] | 0 | 2 | 11.26% | 10.74% | 10.33% | 10.09% | 9.786% | 9.428% | 9.25% | 8.563% | 8.288% | 8.568% | 8.481% | 8.638% | 8.353% | 7.932% | 7.653% | 7.512% | 7.841% | 8.365% | 9.184% | 10.3% | 11.91% | 12.62% | 12.7% | 11.72%
23 | 22 | 2050 | Summer | S, [MVA] | 0 | 2 | 2.5658 | 2.448 | 2.3525 | 2.2989 | 2.2285 | 2.1479 | 2.1063 | 1.9454 | 1.8816 | 1.9451 | 1.9235 | 1.9575 | 1.8925 | 1.7977 | 1.7349 | 1.7032 | 1.7787 | 1.8997 | 2.0873 | 2.346 | 2.7162 | 2.8792 | 2.8972 | 2.6736
23 | 22 | 2050 | Summer | S, [%] | 0 | 2 | 11.16% | 10.64% | 10.23% | 9.995% | 9.689% | 9.339% | 9.158% | 8.458% | 8.181% | 8.457% | 8.363% | 8.511% | 8.228% | 7.816% | 7.543% | 7.405% | 7.733% | 8.26% | 9.075% | 10.2% | 11.81% | 12.52% | 12.6% | 11.62%
22 | 21 | 2050 | Summer | P, [MW] | 0 | 2 | 2.2575 | 2.1765 | 2.1106 | 2.0766 | 2.0179 | 1.8138 | 1.5313 | 0.98707 | 0.7947 | 0.68476 | 0.60341 | 0.54248 | 0.48786 | 0.40418 | 0.40555 | 0.41912 | 0.57241 | 0.79322 | 1.1573 | 1.7984 | 2.3474 | 2.5129 | 2.4147 | 2.3056
22 | 21 | 2050 | Summer | P, [%] | 0 | 2 | 9.815% | 9.463% | 9.176% | 9.029% | 8.773% | 7.886% | 6.658% | 4.292% | 3.455% | 2.977% | 2.624% | 2.359% | 2.121% | 1.757% | 1.763% | 1.822% | 2.489% | 3.449% | 5.032% | 7.819% | 10.21% | 10.93% | 10.5% | 10.02%
21 | 22 | 2050 | Summer | P, [MW] | 0 | 2 | -2.2571 | -2.1762 | -2.1103 | -2.0763 | -2.0176 | -1.8136 | -1.5311 | -0.98698 | -0.79462 | -0.68469 | -0.60334 | -0.54241 | -0.4878 | -0.40413 | -0.4055 | -0.41907 | -0.57236 | -0.79314 | -1.1571 | -1.7982 | -2.3471 | -2.5125 | -2.4143 | -2.3052
21 | 22 | 2050 | Summer | P, [%] | 0 | 2 | 9.814% | 9.462% | 9.175% | 9.027% | 8.772% | 7.885% | 6.657% | 4.291% | 3.455% | 2.977% | 2.623% | 2.358% | 2.121% | 1.757% | 1.763% | 1.822% | 2.489% | 3.448% | 5.031% | 7.818% | 10.2% | 10.92% | 10.5% | 10.02%
22 | 21 | 2050 | Summer | Q, [MVAr] | 0 | 2 | 0.59538 | 0.56951 | 0.5897 | 0.57617 | 0.57411 | 0.61251 | 0.59761 | 0.70375 | 0.74607 | 0.802 | 0.81774 | 0.88691 | 0.8398 | 0.77902 | 0.71026 | 0.68693 | 0.7051 | 0.71114 | 0.71918 | 0.7219 | 0.65208 | 0.64378 | 0.63774 | 0.53458
22 | 21 | 2050 | Summer | Q, [%] | 0 | 2 | 2.589% | 2.476% | 2.564% | 2.505% | 2.496% | 2.663% | 2.598% | 3.06% | 3.244% | 3.487% | 3.555% | 3.856% | 3.651% | 3.387% | 3.088% | 2.987% | 3.066% | 3.092% | 3.127% | 3.139% | 2.835% | 2.799% | 2.773% | 2.324%
21 | 22 | 2050 | Summer | Q, [MVAr] | 0 | 2 | -0.67203 | -0.6462 | -0.66641 | -0.65288 | -0.65084 | -0.68927 | -0.67439 | -0.78055 | -0.82283 | -0.87875 | -0.8945 | -0.96364 | -0.91655 | -0.85578 | -0.78703 | -0.76372 | -0.78188 | -0.78792 | -0.79594 | -0.7986 | -0.72864 | -0.72028 | -0.71428 | -0.6112
21 | 22 | 2050 | Summer | Q, [%] | 0 | 2 | 2.922% | 2.81% | 2.897% | 2.839% | 2.83% | 2.997% | 2.932% | 3.394% | 3.578% | 3.821% | 3.889% | 4.19% | 3.985% | 3.721% | 3.422% | 3.321% | 3.399% | 3.426% | 3.461% | 3.472% | 3.168% | 3.132% | 3.106% | 2.657%
22 | 21 | 2050 | Summer | S, [MVA] | 0 | 2 | 2.3347 | 2.2498 | 2.1914 | 2.155 | 2.098 | 1.9144 | 1.6437 | 1.2123 | 1.09 | 1.0546 | 1.0163 | 1.0397 | 0.97122 | 0.87763 | 0.81788 | 0.8047 | 0.9082 | 1.0653 | 1.3625 | 1.9379 | 2.4363 | 2.5941 | 2.4975 | 2.3667
22 | 21 | 2050 | Summer | S, [%] | 0 | 2 | 10.15% | 9.782% | 9.528% | 9.37% | 9.122% | 8.324% | 7.147% | 5.271% | 4.739% | 4.585% | 4.419% | 4.52% | 4.223% | 3.816% | 3.556% | 3.499% | 3.949% | 4.632% | 5.924% | 8.426% | 10.59% | 11.28% | 10.86% | 10.29%
21 | 22 | 2050 | Summer | S, [MVA] | 0 | 2 | 2.3551 | 2.2701 | 2.213 | 2.1765 | 2.12 | 1.9401 | 1.673 | 1.2583 | 1.1439 | 1.114 | 1.079 | 1.1058 | 1.0383 | 0.9464 | 0.88536 | 0.87114 | 0.96898 | 1.118 | 1.4045 | 1.9676 | 2.4576 | 2.6137 | 2.5177 | 2.3849
21 | 22 | 2050 | Summer | S, [%] | 0 | 2 | 10.24% | 9.87% | 9.622% | 9.463% | 9.217% | 8.435% | 7.274% | 5.471% | 4.973% | 4.843% | 4.691% | 4.808% | 4.514% | 4.115% | 3.849% | 3.788% | 4.213% | 4.861% | 6.106% | 8.555% | 10.69% | 11.36% | 10.95% | 10.37%
23 | 24 | 2050 | Summer | P, [MW] | 0 | 2 | 0.49084 | 0.44001 | 0.40461 | 0.37905 | 0.37113 | 0.54656 | 0.87255 | 1.3458 | 1.5545 | 1.7842 | 1.8521 | 1.9703 | 1.9522 | 1.9512 | 1.8645 | 1.8066 | 1.715 | 1.5749 | 1.3349 | 0.86693 | 0.60561 | 0.63429 | 0.77443 | 0.58889
23 | 24 | 2050 | Summer | P, [%] | 0 | 2 | 2.337% | 2.095% | 1.927% | 1.805% | 1.767% | 2.603% | 4.155% | 6.409% | 7.403% | 8.496% | 8.82% | 9.383% | 9.296% | 9.292% | 8.879% | 8.603% | 8.167% | 7.5% | 6.356% | 4.128% | 2.884% | 3.02% | 3.688% | 2.804%
24 | 23 | 2050 | Summer | P, [MW] | 0 | 2 | -0.49076 | -0.43995 | -0.40455 | -0.379 | -0.37108 | -0.54647 | -0.87237 | -1.3454 | -1.554 | -1.7835 | -1.8514 | -1.9695 | -1.9514 | -1.9504 | -1.8638 | -1.8059 | -1.7144 | -1.5744 | -1.3345 | -0.86676 | -0.60552 | -0.6342 | -0.77429 | -0.58881
24 | 23 | 2050 | Summer | P, [%] | 0 | 2 | 2.337% | 2.095% | 1.926% | 1.805% | 1.767% | 2.602% | 4.154% | 6.407% | 7.4% | 8.493% | 8.816% | 9.379% | 9.292% | 9.288% | 8.875% | 8.599% | 8.164% | 7.497% | 6.355% | 4.127% | 2.883% | 3.02% | 3.687% | 2.804%
23 | 24 | 2050 | Summer | Q, [MVAr] | 0 | 2 | -0.34769 | -0.34665 | -0.34988 | -0.34242 | -0.32667 | -0.32663 | -0.32649 | -0.3705 | -0.27158 | -0.26713 | -0.26786 | -0.27212 | -0.26013 | -0.20555 | -0.19552 | -0.19558 | -0.21244 | -0.27107 | -0.29726 | -0.29756 | -0.2744 | -0.20365 | -0.23172 | -0.26152
23 | 24 | 2050 | Summer | Q, [%] | 0 | 2 | 1.656% | 1.651% | 1.666% | 1.631% | 1.556% | 1.555% | 1.555% | 1.764% | 1.293% | 1.272% | 1.276% | 1.296% | 1.239% | 0.9788% | 0.931% | 0.9313% | 1.012% | 1.291% | 1.416% | 1.417% | 1.307% | 0.9697% | 1.103% | 1.245%
24 | 23 | 2050 | Summer | Q, [MVAr] | 0 | 2 | 0.34376 | 0.3427 | 0.34592 | 0.33845 | 0.3227 | 0.3227 | 0.3227 | 0.36703 | 0.26827 | 0.26404 | 0.26484 | 0.26923 | 0.25722 | 0.20263 | 0.1925 | 0.1925 | 0.20927 | 0.26778 | 0.29377 | 0.29377 | 0.27049 | 0.19974 | 0.22787 | 0.2576
24 | 23 | 2050 | Summer | Q, [%] | 0 | 2 | 1.637% | 1.632% | 1.647% | 1.612% | 1.537% | 1.537% | 1.537% | 1.748% | 1.277% | 1.257% | 1.261% | 1.282% | 1.225% | 0.9649% | 0.9167% | 0.9167% | 0.9965% | 1.275% | 1.399% | 1.399% | 1.288% | 0.9511% | 1.085% | 1.227%
23 | 24 | 2050 | Summer | S, [MVA] | 0 | 2 | 0.60151 | 0.56016 | 0.5349 | 0.51081 | 0.49442 | 0.63672 | 0.93163 | 1.3959 | 1.5781 | 1.8041 | 1.8714 | 1.989 | 1.9694 | 1.962 | 1.8747 | 1.8171 | 1.7281 | 1.5981 | 1.3676 | 0.91658 | 0.66488 | 0.66618 | 0.80835 | 0.64435
23 | 24 | 2050 | Summer | S, [%] | 0 | 2 | 2.864% | 2.667% | 2.547% | 2.432% | 2.354% | 3.032% | 4.436% | 6.647% | 7.515% | 8.591% | 8.912% | 9.472% | 9.378% | 9.343% | 8.927% | 8.653% | 8.229% | 7.61% | 6.512% | 4.365% | 3.166% | 3.172% | 3.849% | 3.068%
24 | 23 | 2050 | Summer | S, [MVA] | 0 | 2 | 0.59918 | 0.55767 | 0.53228 | 0.50812 | 0.49177 | 0.63464 | 0.93014 | 1.3946 | 1.577 | 1.803 | 1.8703 | 1.9878 | 1.9683 | 1.9609 | 1.8737 | 1.8161 | 1.7271 | 1.597 | 1.3664 | 0.91519 | 0.66319 | 0.66491 | 0.80712 | 0.64269
24 | 23 | 2050 | Summer | S, [%] | 0 | 2 | 2.853% | 2.656% | 2.535% | 2.42% | 2.342% | 3.022% | 4.429% | 6.641% | 7.51% | 8.586% | 8.906% | 9.466% | 9.373% | 9.338% | 8.922% | 8.648% | 8.224% | 7.605% | 6.507% | 4.358% | 3.158% | 3.166% | 3.843% | 3.06%
10 | 11 | 2050 | Summer | P, [MW] | 0 | 2 | -1.1692 | -1.1126 | -1.1569 | -1.3516 | -1.7047 | -2.4087 | -4.3829 | -7.7373 | -7.9353 | -7.9548 | -7.9678 | -7.9759 | -7.9799 | -7.9811 | -7.9765 | -7.9688 | -7.956 | -7.9384 | -7.9041 | -4.7246 | -2.8067 | -2.1732 | -1.7288 | -1.3474
10 | 11 | 2050 | Summer | P, [%] | 0 | 2 | 14.61% | 13.91% | 14.46% | 16.89% | 21.31% | 30.11% | 54.79% | 96.72% | 99.19% | 99.44% | 99.6% | 99.7% | 99.75% | 99.76% | 99.71% | 99.61% | 99.45% | 99.23% | 98.8% | 59.06% | 35.08% | 27.16% | 21.61% | 16.84%
11 | 10 | 2050 | Summer | P, [MW] | 0 | 2 | 1.1703 | 1.1136 | 1.158 | 1.3531 | 1.707 | 2.4133 | 4.3982 | 7.7852 | 7.9854 | 8.005 | 8.018 | 8.0262 | 8.0302 | 8.0314 | 8.0268 | 8.0191 | 8.0062 | 7.9886 | 7.9541 | 4.7424 | 2.813 | 2.1769 | 1.7312 | 1.3489
11 | 10 | 2050 | Summer | P, [%] | 0 | 2 | 14.63% | 13.92% | 14.48% | 16.91% | 21.34% | 30.17% | 54.98% | 97.32% | 99.82% | 100.1% | 100.2% | 100.3% | 100.4% | 100.4% | 100.3% | 100.2% | 100.1% | 99.86% | 99.43% | 59.28% | 35.16% | 27.21% | 21.64% | 16.86%
10 | 11 | 2050 | Summer | Q, [MVAr] | 0 | 2 | 0.10899 | 0.10744 | 0.11113 | 0.13638 | 0.17072 | 0.25745 | 0.51719 | 1.01 | 0.89268 | 0.76206 | 0.66529 | 0.60712 | 0.58126 | 0.58094 | 0.61159 | 0.67312 | 0.77113 | 0.89585 | 1.0254 | 0.54702 | 0.2719 | 0.18657 | 0.13058 | 0.10693
10 | 11 | 2050 | Summer | Q, [%] | 0 | 2 | 1.362% | 1.343% | 1.389% | 1.705% | 2.134% | 3.218% | 6.465% | 12.63% | 11.16% | 9.526% | 8.316% | 7.589% | 7.266% | 7.262% | 7.645% | 8.414% | 9.639% | 11.2% | 12.82% | 6.838% | 3.399% | 2.332% | 1.632% | 1.337%
11 | 10 | 2050 | Summer | Q, [MVAr] | 0 | 2 | -0.096895 | -0.096482 | -0.099283 | -0.1202 | -0.14498 | -0.20602 | -0.3467 | -0.47801 | -0.33572 | -0.20439 | -0.10716 | -0.048686 | -0.022606 | -0.022191 | -0.053101 | -0.11489 | -0.21333 | -0.33851 | -0.47043 | -0.349 | -0.20221 | -0.14485 | -0.10422 | -0.090908
11 | 10 | 2050 | Summer | Q, [%] | 0 | 2 | 1.211% | 1.206% | 1.241% | 1.502% | 1.812% | 2.575% | 4.334% | 5.975% | 4.196% | 2.555% | 1.339% | 0.6086% | 0.2826% | 0.2774% | 0.6638% | 1.436% | 2.667% | 4.231% | 5.88% | 4.363% | 2.528% | 1.811% | 1.303% | 1.136%
10 | 11 | 2050 | Summer | S, [MVA] | 0 | 2 | 1.1742 | 1.1178 | 1.1623 | 1.3585 | 1.7132 | 2.4224 | 4.4133 | 7.803 | 7.9853 | 7.9912 | 7.9955 | 7.999 | 8.0011 | 8.0023 | 7.9999 | 7.9972 | 7.9933 | 7.9888 | 7.9704 | 4.7561 | 2.8199 | 2.1812 | 1.7337 | 1.3517
10 | 11 | 2050 | Summer | S, [%] | 0 | 2 | 14.68% | 13.97% | 14.53% | 16.98% | 21.42% | 30.28% | 55.17% | 97.54% | 99.82% | 99.89% | 99.94% | 99.99% | 100% | 100% | 100% | 99.96% | 99.92% | 99.86% | 99.63% | 59.45% | 35.25% | 27.26% | 21.67% | 16.9%
11 | 10 | 2050 | Summer | S, [MVA] | 0 | 2 | 1.1743 | 1.1178 | 1.1623 | 1.3584 | 1.7131 | 2.4221 | 4.4119 | 7.7999 | 7.9925 | 8.0076 | 8.0187 | 8.0263 | 8.0303 | 8.0315 | 8.027 | 8.0199 | 8.0091 | 7.9957 | 7.968 | 4.7552 | 2.8203 | 2.1818 | 1.7343 | 1.3519
11 | 10 | 2050 | Summer | S, [%] | 0 | 2 | 14.68% | 13.97% | 14.53% | 16.98% | 21.41% | 30.28% | 55.15% | 97.5% | 99.91% | 100.1% | 100.2% | 100.3% | 100.4% | 100.4% | 100.3% | 100.2% | 100.1% | 99.95% | 99.6% | 59.44% | 35.25% | 27.27% | 21.68% | 16.9%
13 | 14 | 2050 | Summer | P, [MW] | 0 | 2 | 8.5114 | 7.9423 | 7.4742 | 7.2154 | 6.8362 | 6.3443 | 5.9023 | 4.2358 | 3.4895 | 2.7088 | 1.9493 | 1.5052 | 0.86321 | 0.034752 | 0.12976 | 0.56224 | 1.8497 | 3.4073 | 5.2629 | 7.1953 | 8.8052 | 9.6621 | 9.7043 | 8.8078
13 | 14 | 2050 | Summer | P, [%] | 0 | 2 | 21.28% | 19.86% | 18.69% | 18.04% | 17.09% | 15.86% | 14.76% | 10.59% | 8.724% | 6.772% | 4.873% | 3.763% | 2.158% | 0.08688% | 0.3244% | 1.406% | 4.624% | 8.518% | 13.16% | 17.99% | 22.01% | 24.16% | 24.26% | 22.02%
14 | 13 | 2050 | Summer | P, [MW] | 0 | 2 | -8.5045 | -7.9363 | -7.4689 | -7.2104 | -6.8317 | -6.3404 | -5.8989 | -4.234 | -3.4883 | -2.7081 | -1.949 | -1.505 | -0.86312 | -0.034737 | -0.12974 | -0.56219 | -1.8494 | -3.4062 | -5.2603 | -7.1903 | -8.7978 | -9.6532 | -9.6954 | -8.8004
14 | 13 | 2050 | Summer | P, [%] | 0 | 2 | 21.26% | 19.84% | 18.67% | 18.03% | 17.08% | 15.85% | 14.75% | 10.59% | 8.721% | 6.77% | 4.872% | 3.762% | 2.158% | 0.08684% | 0.3243% | 1.405% | 4.623% | 8.516% | 13.15% | 17.98% | 21.99% | 24.13% | 24.24% | 22%
13 | 14 | 2050 | Summer | Q, [MVAr] | 0 | 2 | -0.64806 | -0.65556 | -0.60922 | -0.66367 | -0.61452 | -0.62665 | -0.57074 | -0.39667 | -0.25152 | -0.2423 | -0.29158 | -0.30042 | -0.32747 | -0.40343 | -0.46042 | -0.38229 | -0.36141 | -0.39603 | -0.40437 | -0.54943 | -0.46142 | -0.39251 | -0.34815 | -0.50666
13 | 14 | 2050 | Summer | Q, [%] | 0 | 2 | 1.62% | 1.639% | 1.523% | 1.659% | 1.536% | 1.567% | 1.427% | 0.9917% | 0.6288% | 0.6057% | 0.7289% | 0.7511% | 0.8187% | 1.009% | 1.151% | 0.9557% | 0.9035% | 0.9901% | 1.011% | 1.374% | 1.154% | 0.9813% | 0.8704% | 1.267%
14 | 13 | 2050 | Summer | Q, [MVAr] | 0 | 2 | 0.84949 | 0.83115 | 0.76466 | 0.80884 | 0.74475 | 0.739 | 0.66789 | 0.44663 | 0.28526 | 0.26269 | 0.30229 | 0.30692 | 0.32982 | 0.40388 | 0.46105 | 0.38357 | 0.37121 | 0.4285 | 0.48125 | 0.69328 | 0.67612 | 0.65063 | 0.60839 | 0.72166
14 | 13 | 2050 | Summer | Q, [%] | 0 | 2 | 2.124% | 2.078% | 1.912% | 2.022% | 1.862% | 1.847% | 1.67% | 1.117% | 0.7132% | 0.6567% | 0.7557% | 0.7673% | 0.8246% | 1.01% | 1.153% | 0.9589% | 0.928% | 1.071% | 1.203% | 1.733% | 1.69% | 1.627% | 1.521% | 1.804%
13 | 14 | 2050 | Summer | S, [MVA] | 0 | 2 | 8.536 | 7.9694 | 7.499 | 7.2459 | 6.8637 | 6.3751 | 5.9298 | 4.2543 | 3.4985 | 2.7196 | 1.971 | 1.5349 | 0.92323 | 0.40492 | 0.47835 | 0.67989 | 1.8847 | 3.4303 | 5.2784 | 7.2162 | 8.8173 | 9.6701 | 9.7106 | 8.8223
13 | 14 | 2050 | Summer | S, [%] | 0 | 2 | 21.34% | 19.92% | 18.75% | 18.11% | 17.16% | 15.94% | 14.82% | 10.64% | 8.746% | 6.799% | 4.928% | 3.837% | 2.308% | 1.012% | 1.196% | 1.7% | 4.712% | 8.576% | 13.2% | 18.04% | 22.04% | 24.18% | 24.28% | 22.06%
14 | 13 | 2050 | Summer | S, [MVA] | 0 | 2 | 8.5468 | 7.9797 | 7.5079 | 7.2556 | 6.8721 | 6.3833 | 5.9366 | 4.2575 | 3.5 | 2.7208 | 1.9723 | 1.536 | 0.92399 | 0.40537 | 0.47896 | 0.68058 | 1.8863 | 3.4331 | 5.2822 | 7.2237 | 8.8237 | 9.6751 | 9.7144 | 8.8299
14 | 13 | 2050 | Summer | S, [%] | 0 | 2 | 21.37% | 19.95% | 18.77% | 18.14% | 17.18% | 15.96% | 14.84% | 10.64% | 8.75% | 6.802% | 4.931% | 3.84% | 2.31% | 1.013% | 1.197% | 1.701% | 4.716% | 8.583% | 13.21% | 18.06% | 22.06% | 24.19% | 24.29% | 22.07%
14 | 15 | 2050 | Summer | P, [MW] | 0 | 2 | 4.887 | 4.33 | 4.0267 | 4.0406 | 3.8108 | 3.4634 | 4.2239 | 5.1161 | 5.757 | 6.2467 | 7.0221 | 7.6012 | 7.5977 | 7.0488 | 7.2443 | 6.5559 | 6.437 | 5.9405 | 5.9554 | 5.6888 | 5.9877 | 6.1717 | 6.0712 | 5.6064
14 | 15 | 2050 | Summer | P, [%] | 0 | 2 | 30.54% | 27.06% | 25.17% | 25.25% | 23.82% | 21.65% | 26.4% | 31.98% | 35.98% | 39.04% | 43.89% | 47.51% | 47.49% | 44.05% | 45.28% | 40.97% | 40.23% | 37.13% | 37.22% | 35.55% | 37.42% | 38.57% | 37.94% | 35.04%
15 | 14 | 2050 | Summer | P, [MW] | 0 | 2 | -4.8775 | -4.3226 | -4.0203 | -4.0341 | -3.805 | -3.4586 | -4.2169 | -5.1058 | -5.7439 | -6.2313 | -7.0026 | -7.5784 | -7.5749 | -7.0292 | -7.2236 | -6.5389 | -6.4207 | -5.9266 | -5.9414 | -5.6759 | -5.9735 | -6.1565 | -6.0565 | -5.594
15 | 14 | 2050 | Summer | P, [%] | 0 | 2 | 30.48% | 27.02% | 25.13% | 25.21% | 23.78% | 21.62% | 26.36% | 31.91% | 35.9% | 38.95% | 43.77% | 47.36% | 47.34% | 43.93% | 45.15% | 40.87% | 40.13% | 37.04% | 37.13% | 35.47% | 37.33% | 38.48% | 37.85% | 34.96%
14 | 15 | 2050 | Summer | Q, [MVAr] | 0 | 2 | -0.29559 | -0.23697 | -0.23685 | -0.20997 | -0.20363 | -0.18944 | -0.23395 | -0.29017 | -0.31691 | -0.30176 | -0.28705 | -0.27424 | -0.25326 | -0.23449 | -0.2146 | -0.18155 | -0.20856 | -0.23746 | -0.31002 | -0.33239 | -0.44743 | -0.50716 | -0.51051 | -0.40807
14 | 15 | 2050 | Summer | Q, [%] | 0 | 2 | 1.847% | 1.481% | 1.48% | 1.312% | 1.273% | 1.184% | 1.462% | 1.814% | 1.981% | 1.886% | 1.794% | 1.714% | 1.583% | 1.466% | 1.341% | 1.135% | 1.304% | 1.484% | 1.938% | 2.077% | 2.796% | 3.17% | 3.191% | 2.55%
15 | 14 | 2050 | Summer | Q, [MVAr] | 0 | 2 | 0.40074 | 0.31947 | 0.30823 | 0.28178 | 0.26752 | 0.24221 | 0.31243 | 0.4053 | 0.46261 | 0.47314 | 0.50342 | 0.5276 | 0.50631 | 0.45229 | 0.44462 | 0.36995 | 0.39028 | 0.39235 | 0.46591 | 0.47481 | 0.6056 | 0.67539 | 0.67337 | 0.5467
15 | 14 | 2050 | Summer | Q, [%] | 0 | 2 | 2.505% | 1.997% | 1.926% | 1.761% | 1.672% | 1.514% | 1.953% | 2.533% | 2.891% | 2.957% | 3.146% | 3.298% | 3.164% | 2.827% | 2.779% | 2.312% | 2.439% | 2.452% | 2.912% | 2.968% | 3.785% | 4.221% | 4.209% | 3.417%
14 | 15 | 2050 | Summer | S, [MVA] | 0 | 2 | 4.8959 | 4.3365 | 4.0337 | 4.046 | 3.8162 | 3.4686 | 4.2304 | 5.1244 | 5.7657 | 6.254 | 7.028 | 7.6061 | 7.6019 | 7.0527 | 7.2475 | 6.5584 | 6.4404 | 5.9453 | 5.9635 | 5.6985 | 6.0044 | 6.1925 | 6.0926 | 5.6213
14 | 15 | 2050 | Summer | S, [%] | 0 | 2 | 30.6% | 27.1% | 25.21% | 25.29% | 23.85% | 21.68% | 26.44% | 32.03% | 36.04% | 39.09% | 43.92% | 47.54% | 47.51% | 44.08% | 45.3% | 40.99% | 40.25% | 37.16% | 37.27% | 35.62% | 37.53% | 38.7% | 38.08% | 35.13%
15 | 14 | 2050 | Summer | S, [MVA] | 0 | 2 | 4.894 | 4.3344 | 4.0321 | 4.0439 | 3.8144 | 3.4671 | 4.2284 | 5.1218 | 5.7625 | 6.2492 | 7.0207 | 7.5967 | 7.5918 | 7.0437 | 7.2373 | 6.5494 | 6.4325 | 5.9395 | 5.9596 | 5.6958 | 6.0041 | 6.1935 | 6.0939 | 5.6206
15 | 14 | 2050 | Summer | S, [%] | 0 | 2 | 30.59% | 27.09% | 25.2% | 25.27% | 23.84% | 21.67% | 26.43% | 32.01% | 36.02% | 39.06% | 43.88% | 47.48% | 47.45% | 44.02% | 45.23% | 40.93% | 40.2% | 37.12% | 37.25% | 35.6% | 37.53% | 38.71% | 38.09% | 35.13%
18 | 19 | 2050 | Summer | P, [MW] | 0 | 2 | 5.5237 | 5.6568 | 5.6261 | 5.715 | 5.7062 | 5.6538 | 5.7387 | 4.5853 | 4.1945 | 3.5312 | 3.2976 | 3.0729 | 3.2288 | 3.1541 | 3.0844 | 2.9781 | 3.4509 | 4.4587 | 5.5366 | 5.4705 | 5.3272 | 5.282 | 2.558 | 3.4249
18 | 19 | 2050 | Summer | P, [%] | 0 | 2 | 27.62% | 28.28% | 28.13% | 28.58% | 28.53% | 28.27% | 28.69% | 22.93% | 20.97% | 17.66% | 16.49% | 15.36% | 16.14% | 15.77% | 15.42% | 14.89% | 17.25% | 22.29% | 27.68% | 27.35% | 26.64% | 26.41% | 12.79% | 17.12%
19 | 18 | 2050 | Summer | P, [MW] | 0 | 2 | -5.5173 | -5.6501 | -5.6195 | -5.7082 | -5.6994 | -5.6472 | -5.7319 | -4.5809 | -4.1907 | -3.5285 | -3.2952 | -3.0707 | -3.2264 | -3.1519 | -3.0823 | -2.9761 | -3.4483 | -4.4544 | -5.5302 | -5.4642 | -5.3212 | -5.276 | -2.5565 | -3.4224
19 | 18 | 2050 | Summer | P, [%] | 0 | 2 | 27.59% | 28.25% | 28.1% | 28.54% | 28.5% | 28.24% | 28.66% | 22.9% | 20.95% | 17.64% | 16.48% | 15.35% | 16.13% | 15.76% | 15.41% | 14.88% | 17.24% | 22.27% | 27.65% | 27.32% | 26.61% | 26.38% | 12.78% | 17.11%
18 | 19 | 2050 | Summer | Q, [MVAr] | 0 | 2 | 1.2344 | 1.2261 | 1.2017 | 1.1673 | 1.1639 | 1.0321 | 1.0488 | 0.94025 | 1.0722 | 1.1189 | 1.1843 | 1.2425 | 1.2426 | 1.1667 | 1.1558 | 1.1213 | 1.1492 | 1.1626 | 1.2439 | 1.2026 | 1.3086 | 1.3835 | 0.96844 | 0.97673
18 | 19 | 2050 | Summer | Q, [%] | 0 | 2 | 6.172% | 6.13% | 6.008% | 5.837% | 5.82% | 5.161% | 5.244% | 4.701% | 5.361% | 5.595% | 5.922% | 6.212% | 6.213% | 5.833% | 5.779% | 5.606% | 5.746% | 5.813% | 6.22% | 6.013% | 6.543% | 6.918% | 4.842% | 4.884%
19 | 18 | 2050 | Summer | Q, [MVAr] | 0 | 2 | -1.0582 | -1.0418 | -1.0197 | -0.98018 | -0.97739 | -0.85045 | -0.86165 | -0.81975 | -0.96909 | -1.0435 | -1.1168 | -1.182 | -1.1767 | -1.1045 | -1.0962 | -1.0656 | -1.0764 | -1.0458 | -1.0668 | -1.0301 | -1.1431 | -1.2196 | -0.9273 | -0.90697
19 | 18 | 2050 | Summer | Q, [%] | 0 | 2 | 5.291% | 5.209% | 5.098% | 4.901% | 4.887% | 4.252% | 4.308% | 4.099% | 4.845% | 5.217% | 5.584% | 5.91% | 5.884% | 5.522% | 5.481% | 5.328% | 5.382% | 5.229% | 5.334% | 5.15% | 5.715% | 6.098% | 4.636% | 4.535%
18 | 19 | 2050 | Summer | S, [MVA] | 0 | 2 | 5.66 | 5.7881 | 5.7531 | 5.833 | 5.8237 | 5.7472 | 5.8338 | 4.6807 | 4.3294 | 3.7043 | 3.5039 | 3.3146 | 3.4597 | 3.363 | 3.2939 | 3.1822 | 3.6372 | 4.6078 | 5.6746 | 5.6011 | 5.4856 | 5.4602 | 2.7352 | 3.5615
18 | 19 | 2050 | Summer | S, [%] | 0 | 2 | 28.3% | 28.94% | 28.77% | 29.17% | 29.12% | 28.74% | 29.17% | 23.4% | 21.65% | 18.52% | 17.52% | 16.57% | 17.3% | 16.81% | 16.47% | 15.91% | 18.19% | 23.04% | 28.37% | 28.01% | 27.43% | 27.3% | 13.68% | 17.81%
19 | 18 | 2050 | Summer | S, [MVA] | 0 | 2 | 5.6179 | 5.7453 | 5.7113 | 5.7918 | 5.7826 | 5.7108 | 5.7963 | 4.6537 | 4.3013 | 3.6795 | 3.4793 | 3.2904 | 3.4343 | 3.3398 | 3.2714 | 3.1611 | 3.6124 | 4.5755 | 5.6321 | 5.5604 | 5.4426 | 5.4151 | 2.7195 | 3.5405
19 | 18 | 2050 | Summer | S, [%] | 0 | 2 | 28.09% | 28.73% | 28.56% | 28.96% | 28.91% | 28.55% | 28.98% | 23.27% | 21.51% | 18.4% | 17.4% | 16.45% | 17.17% | 16.7% | 16.36% | 15.81% | 18.06% | 22.88% | 28.16% | 27.8% | 27.21% | 27.08% | 13.6% | 17.7%
20 | 19 | 2050 | Summer | P, [MW] | 0 | 2 | 1.8399 | 1.9843 | 1.9979 | 2.0756 | 2.0771 | 2.0375 | 2.0172 | 1.3597 | 1.2401 | 0.97283 | 0.95906 | 0.94457 | 1.1284 | 1.1833 | 1.1276 | 0.97928 | 1.0374 | 1.3688 | 1.7483 | 1.7435 | 1.5953 | 1.5257 | 0.27999 | 0.84943
20 | 19 | 2050 | Summer | P, [%] | 0 | 2 | 23% | 24.8% | 24.97% | 25.95% | 25.96% | 25.47% | 25.21% | 17% | 15.5% | 12.16% | 11.99% | 11.81% | 14.11% | 14.79% | 14.1% | 12.24% | 12.97% | 17.11% | 21.85% | 21.79% | 19.94% | 19.07% | 3.5% | 10.62%
19 | 20 | 2050 | Summer | P, [MW] | 0 | 2 | -1.837 | -1.9809 | -1.9945 | -2.072 | -2.0735 | -2.0341 | -2.0138 | -1.3581 | -1.2387 | -0.97191 | -0.95812 | -0.94362 | -1.1272 | -1.182 | -1.1265 | -0.97834 | -1.0363 | -1.3671 | -1.7457 | -1.7409 | -1.593 | -1.5235 | -0.27971 | -0.84866
19 | 20 | 2050 | Summer | P, [%] | 0 | 2 | 22.96% | 24.76% | 24.93% | 25.9% | 25.92% | 25.43% | 25.17% | 16.98% | 15.48% | 12.15% | 11.98% | 11.8% | 14.09% | 14.77% | 14.08% | 12.23% | 12.95% | 17.09% | 21.82% | 21.76% | 19.91% | 19.04% | 3.496% | 10.61%
20 | 19 | 2050 | Summer | Q, [MVAr] | 0 | 2 | 0.60463 | 0.59217 | 0.5739 | 0.54587 | 0.5405 | 0.44924 | 0.43086 | 0.36974 | 0.4382 | 0.47682 | 0.51864 | 0.55146 | 0.54097 | 0.48537 | 0.48645 | 0.47365 | 0.4929 | 0.49168 | 0.5319 | 0.55491 | 0.64972 | 0.70264 | 0.52626 | 0.50006
20 | 19 | 2050 | Summer | Q, [%] | 0 | 2 | 7.558% | 7.402% | 7.174% | 6.823% | 6.756% | 5.616% | 5.386% | 4.622% | 5.477% | 5.96% | 6.483% | 6.893% | 6.762% | 6.067% | 6.081% | 5.921% | 6.161% | 6.146% | 6.649% | 6.936% | 8.122% | 8.783% | 6.578% | 6.251%
19 | 20 | 2050 | Summer | Q, [MVAr] | 0 | 2 | -0.57176 | -0.55459 | -0.53603 | -0.5055 | -0.50013 | -0.41108 | -0.39355 | -0.35232 | -0.42301 | -0.46652 | -0.5082 | -0.54096 | -0.52722 | -0.47101 | -0.47321 | -0.46326 | -0.48132 | -0.47311 | -0.50259 | -0.52555 | -0.62371 | -0.67791 | -0.52314 | -0.49154
19 | 20 | 2050 | Summer | Q, [%] | 0 | 2 | 7.147% | 6.932% | 6.7% | 6.319% | 6.252% | 5.139% | 4.919% | 4.404% | 5.288% | 5.831% | 6.353% | 6.762% | 6.59% | 5.888% | 5.915% | 5.791% | 6.017% | 5.914% | 6.282% | 6.569% | 7.796% | 8.474% | 6.539% | 6.144%
20 | 19 | 2050 | Summer | S, [MVA] | 0 | 2 | 1.9367 | 2.0708 | 2.0787 | 2.1462 | 2.1463 | 2.0864 | 2.0627 | 1.409 | 1.3152 | 1.0834 | 1.0903 | 1.0938 | 1.2514 | 1.279 | 1.2281 | 1.0878 | 1.1485 | 1.4544 | 1.8274 | 1.8297 | 1.7226 | 1.6797 | 0.59611 | 0.98569
20 | 19 | 2050 | Summer | S, [%] | 0 | 2 | 24.21% | 25.88% | 25.98% | 26.83% | 26.83% | 26.08% | 25.78% | 17.61% | 16.44% | 13.54% | 13.63% | 13.67% | 15.64% | 15.99% | 15.35% | 13.6% | 14.36% | 18.18% | 22.84% | 22.87% | 21.53% | 21% | 7.451% | 12.32%
19 | 20 | 2050 | Summer | S, [MVA] | 0 | 2 | 1.9239 | 2.0571 | 2.0653 | 2.1328 | 2.1329 | 2.0752 | 2.0519 | 1.4031 | 1.309 | 1.0781 | 1.0846 | 1.0877 | 1.2444 | 1.2724 | 1.2218 | 1.0825 | 1.1427 | 1.4466 | 1.8166 | 1.8185 | 1.7107 | 1.6675 | 0.59323 | 0.98074
19 | 20 | 2050 | Summer | S, [%] | 0 | 2 | 24.05% | 25.71% | 25.82% | 26.66% | 26.66% | 25.94% | 25.65% | 17.54% | 16.36% | 13.48% | 13.56% | 13.6% | 15.55% | 15.9% | 15.27% | 13.53% | 14.28% | 18.08% | 22.71% | 22.73% | 21.38% | 20.84% | 7.415% | 12.26%
12 | 10 | 2050 | Summer | P, [MW] | Expected | - | -1.2738 | -1.1772 | -0.98257 | -1.3838 | -1.6332 | -2.7102 | -5.6175 | -7.5381 | -7.7865 | -7.8455 | -7.8696 | -7.8802 | -7.8846 | -7.8847 | -7.8787 | -7.8684 | -7.8423 | -7.7901 | -7.5844 | -5.7279 | -3.2749 | -2.1898 | -1.8008 | -1.1283
12 | 10 | 2050 | Summer | P, [%] | Expected | - | 5.538% | 5.118% | 4.272% | 6.017% | 7.101% | 11.78% | 24.42% | 32.77% | 33.85% | 34.11% | 34.22% | 34.26% | 34.28% | 34.28% | 34.26% | 34.21% | 34.1% | 33.87% | 32.98% | 24.9% | 14.24% | 9.521% | 7.829% | 4.905%
10 | 12 | 2050 | Summer | P, [MW] | Expected | - | 1.274 | 1.1774 | 0.98271 | 1.3841 | 1.6336 | 2.7113 | 5.6223 | 7.5465 | 7.7954 | 7.8546 | 7.8786 | 7.8893 | 7.8937 | 7.8938 | 7.8878 | 7.8775 | 7.8513 | 7.799 | 7.5929 | 5.7328 | 3.2765 | 2.1905 | 1.8012 | 1.1284
10 | 12 | 2050 | Summer | P, [%] | Expected | - | 5.539% | 5.119% | 4.273% | 6.018% | 7.103% | 11.79% | 24.44% | 32.81% | 33.89% | 34.15% | 34.25% | 34.3% | 34.32% | 34.32% | 34.29% | 34.25% | 34.14% | 33.91% | 33.01% | 24.93% | 14.25% | 9.524% | 7.832% | 4.906%
12 | 10 | 2050 | Summer | Q, [MVAr] | Expected | - | 0.025798 | 0.023622 | -0.00022825 | 0.051722 | 0.097005 | 0.30503 | 0.95713 | 1.2281 | 1.1514 | 1.0629 | 1.0024 | 0.94899 | 0.92638 | 0.92343 | 0.95458 | 1.0092 | 1.0844 | 1.1636 | 1.2181 | 0.89031 | 0.34212 | 0.11551 | 0.054849 | -0.031326
12 | 10 | 2050 | Summer | Q, [%] | Expected | - | 0.1122% | 0.1027% | 0.0009924% | 0.2249% | 0.4218% | 1.326% | 4.161% | 5.34% | 5.006% | 4.621% | 4.358% | 4.126% | 4.028% | 4.015% | 4.15% | 4.388% | 4.715% | 5.059% | 5.296% | 3.871% | 1.487% | 0.5022% | 0.2385% | 0.1362%
10 | 12 | 2050 | Summer | Q, [MVAr] | Expected | - | -0.10264 | -0.10048 | -0.076657 | -0.12853 | -0.17374 | -0.38132 | -1.031 | -1.2996 | -1.2225 | -1.134 | -1.0735 | -1.0201 | -0.99752 | -0.99457 | -1.0257 | -1.0803 | -1.1556 | -1.2347 | -1.2896 | -0.96406 | -0.41808 | -0.19205 | -0.13153 | -0.045545
10 | 12 | 2050 | Summer | Q, [%] | Expected | - | 0.0044628 | 0.0043689 | 0.0033329 | 0.0055882 | 0.007554 | 0.016579 | 0.044828 | 0.056503 | 0.053152 | 0.049303 | 0.046673 | 0.044353 | 0.04337 | 0.043242 | 0.044596 | 0.046971 | 0.050241 | 0.053683 | 0.056068 | 0.041916 | 0.018177 | 0.0083499 | 0.0057189 | 0.0019802
12 | 10 | 2050 | Summer | S, [MVA] | Expected | - | 1.2742 | 1.1777 | 0.98339 | 1.3852 | 1.6366 | 2.7274 | 5.6986 | 7.6375 | 7.8712 | 7.9172 | 7.9332 | 7.9371 | 7.9389 | 7.9386 | 7.9363 | 7.9329 | 7.917 | 7.8766 | 7.6816 | 5.7967 | 3.2928 | 2.1928 | 1.8016 | 1.1294
12 | 10 | 2050 | Summer | S, [%] | Expected | - | 5.54% | 5.12% | 4.276% | 6.023% | 7.116% | 11.86% | 24.78% | 33.21% | 34.22% | 34.42% | 34.49% | 34.51% | 34.52% | 34.52% | 34.51% | 34.49% | 34.42% | 34.25% | 33.4% | 25.2% | 14.32% | 9.534% | 7.833% | 4.91%
10 | 12 | 2050 | Summer | S, [MVA] | Expected | - | 1.2784 | 1.182 | 0.98623 | 1.3905 | 1.6433 | 2.7381 | 5.7161 | 7.6576 | 7.8907 | 7.936 | 7.9514 | 7.9549 | 7.9565 | 7.9562 | 7.9542 | 7.9512 | 7.9359 | 7.8962 | 7.7017 | 5.8133 | 3.3031 | 2.1989 | 1.8061 | 1.1297
10 | 12 | 2050 | Summer | S, [%] | Expected | - | 5.558% | 5.139% | 4.288% | 6.046% | 7.145% | 11.9% | 24.85% | 33.29% | 34.31% | 34.5% | 34.57% | 34.59% | 34.59% | 34.59% | 34.58% | 34.57% | 34.5% | 34.33% | 33.49% | 25.28% | 14.36% | 9.56% | 7.852% | 4.912%
14 | 12 | 2050 | Summer | P, [MW] | Expected | - | -0.69183 | -0.55376 | -0.27561 | -0.69134 | -0.89259 | -1.8528 | -4.8194 | -6.3712 | -6.3931 | -6.2089 | -6.1064 | -6.1821 | -6.2349 | -6.2554 | -6.2497 | -6.2309 | -6.3075 | -6.4537 | -6.3957 | -4.5365 | -2.2252 | -1.1653 | -0.86293 | -0.60338
14 | 12 | 2050 | Summer | P, [%] | Expected | - | 3.008% | 2.408% | 1.198% | 3.006% | 3.881% | 8.056% | 20.95% | 27.7% | 27.8% | 27% | 26.55% | 26.88% | 27.11% | 27.2% | 27.17% | 27.09% | 27.42% | 28.06% | 27.81% | 19.72% | 9.675% | 5.066% | 3.752% | 2.623%
12 | 14 | 2050 | Summer | P, [MW] | Expected | - | 0.69192 | 0.55383 | 0.27565 | 0.69143 | 0.89274 | 1.8534 | 4.8231 | 6.3775 | 6.3995 | 6.2149 | 6.1122 | 6.188 | 6.2409 | 6.2614 | 6.2557 | 6.2369 | 6.3137 | 6.4602 | 6.402 | 4.5399 | 2.2262 | 1.1656 | 0.86313 | 0.60346
12 | 14 | 2050 | Summer | P, [%] | Expected | - | 3.008% | 2.408% | 1.198% | 3.006% | 3.881% | 8.058% | 20.97% | 27.73% | 27.82% | 27.02% | 26.57% | 26.9% | 27.13% | 27.22% | 27.2% | 27.12% | 27.45% | 28.09% | 27.83% | 19.74% | 9.679% | 5.068% | 3.753% | 2.624%
14 | 12 | 2050 | Summer | Q, [MVAr] | Expected | - | 0.36502 | 0.34869 | 0.34558 | 0.39075 | 0.45863 | 0.63859 | 1.2742 | 1.7212 | 1.7898 | 1.736 | 1.6606 | 1.5447 | 1.4654 | 1.4399 | 1.4722 | 1.5683 | 1.6569 | 1.7241 | 1.7583 | 1.5343 | 1.1329 | 0.9784 | 0.76233 | 0.39508
14 | 12 | 2050 | Summer | Q, [%] | Expected | - | 1.587% | 1.516% | 1.503% | 1.699% | 1.994% | 2.776% | 5.54% | 7.484% | 7.782% | 7.548% | 7.22% | 6.716% | 6.371% | 6.26% | 6.401% | 6.819% | 7.204% | 7.496% | 7.645% | 6.671% | 4.926% | 4.254% | 3.314% | 1.718%
12 | 14 | 2050 | Summer | Q, [MVAr] | Expected | - | -0.44194 | -0.42563 | -0.42252 | -0.46766 | -0.5355 | -0.71519 | -1.3488 | -1.794 | -1.8626 | -1.8091 | -1.7338 | -1.6178 | -1.5385 | -1.513 | -1.5453 | -1.6414 | -1.7299 | -1.7968 | -1.8311 | -1.609 | -1.2093 | -1.0551 | -0.83918 | -0.47201
12 | 14 | 2050 | Summer | Q, [%] | Expected | - | 0.019215 | 0.018506 | 0.018371 | 0.020333 | 0.023283 | 0.031095 | 0.058641 | 0.078001 | 0.080981 | 0.078656 | 0.075384 | 0.070341 | 0.066893 | 0.065782 | 0.067185 | 0.071364 | 0.075212 | 0.078124 | 0.079612 | 0.069955 | 0.052577 | 0.045876 | 0.036486 | 0.020522
14 | 12 | 2050 | Summer | S, [MVA] | Expected | - | 0.78242 | 0.6562 | 0.44981 | 0.79811 | 1.0046 | 1.9608 | 4.9854 | 6.6 | 6.6396 | 6.4472 | 6.3282 | 6.3722 | 6.4048 | 6.4193 | 6.4211 | 6.4267 | 6.5225 | 6.681 | 6.6334 | 4.7891 | 2.4983 | 1.5257 | 1.1523 | 0.72521
14 | 12 | 2050 | Summer | S, [%] | Expected | - | 3.402% | 2.853% | 1.956% | 3.47% | 4.368% | 8.525% | 21.68% | 28.7% | 28.87% | 28.03% | 27.51% | 27.71% | 27.85% | 27.91% | 27.92% | 27.94% | 28.36% | 29.05% | 28.84% | 20.82% | 10.86% | 6.633% | 5.01% | 3.153%
12 | 14 | 2050 | Summer | S, [MVA] | Expected | - | 0.82119 | 0.70002 | 0.51399 | 0.83831 | 1.0418 | 1.9877 | 5.0087 | 6.6254 | 6.6657 | 6.473 | 6.3534 | 6.396 | 6.4277 | 6.4418 | 6.444 | 6.4508 | 6.5473 | 6.7063 | 6.6592 | 4.8167 | 2.5346 | 1.5764 | 1.2047 | 0.77133
12 | 14 | 2050 | Summer | S, [%] | Expected | - | 3.57% | 3.044% | 2.235% | 3.645% | 4.53% | 8.642% | 21.78% | 28.81% | 28.98% | 28.14% | 27.62% | 27.81% | 27.95% | 28.01% | 28.02% | 28.05% | 28.47% | 29.16% | 28.95% | 20.94% | 11.02% | 6.854% | 5.238% | 3.354%
14 | 26 | 2050 | Summer | P, [MW] | Expected | - | -1.4734 | -1.2886 | -1.8705 | -1.4155 | -1.5229 | -1.2463 | 1.6828 | 1.9467 | 2.6038 | 3.5334 | 4.0161 | 4.2544 | 4.5853 | 4.4159 | 4.1963 | 4.009 | 3.5304 | 2.8514 | 1.6528 | -0.76262 | -1.7087 | -2.1542 | -2.0108 | -1.8934
14 | 26 | 2050 | Summer | P, [%] | Expected | - | 7.016% | 6.136% | 8.907% | 6.741% | 7.252% | 5.935% | 8.014% | 9.27% | 12.4% | 16.83% | 19.12% | 20.26% | 21.83% | 21.03% | 19.98% | 19.09% | 16.81% | 13.58% | 7.871% | 3.632% | 8.137% | 10.26% | 9.575% | 9.016%
26 | 14 | 2050 | Summer | P, [MW] | Expected | - | 1.4739 | 1.289 | 1.8713 | 1.416 | 1.5234 | 1.2467 | -1.6821 | -1.9459 | -2.6024 | -3.5308 | -4.0128 | -4.2507 | -4.5809 | -4.4118 | -4.1925 | -4.0056 | -3.5277 | -2.8496 | -1.6522 | 0.7628 | 1.7094 | 2.1553 | 2.0117 | 1.8942
26 | 14 | 2050 | Summer | P, [%] | Expected | - | 7.018% | 6.138% | 8.911% | 6.743% | 7.254% | 5.937% | 8.01% | 9.266% | 12.39% | 16.81% | 19.11% | 20.24% | 21.81% | 21.01% | 19.96% | 19.07% | 16.8% | 13.57% | 7.867% | 3.632% | 8.14% | 10.26% | 9.579% | 9.02%
14 | 26 | 2050 | Summer | Q, [MVAr] | Expected | - | 0.10666 | -0.15787 | 0.073451 | -0.14301 | -0.038591 | -0.067775 | -0.72957 | -0.59757 | -0.38588 | -0.20828 | -0.11019 | -0.14697 | -0.17701 | -0.24983 | -0.54149 | -0.57472 | -0.53411 | -0.47389 | -0.26734 | -0.18477 | 0.37011 | 0.69214 | 0.59283 | 0.26703
14 | 26 | 2050 | Summer | Q, [%] | Expected | - | 0.5079% | 0.7517% | 0.3498% | 0.681% | 0.1838% | 0.3227% | 3.474% | 2.846% | 1.838% | 0.9918% | 0.5247% | 0.6998% | 0.8429% | 1.19% | 2.579% | 2.737% | 2.543% | 2.257% | 1.273% | 0.8798% | 1.762% | 3.296% | 2.823% | 1.272%
26 | 14 | 2050 | Summer | Q, [MVAr] | Expected | - | -0.11 | 0.15434 | -0.076388 | 0.13958 | 0.035283 | 0.064317 | 0.72655 | 0.59476 | 0.38388 | 0.20786 | 0.1108 | 0.14814 | 0.17902 | 0.25143 | 0.54259 | 0.57539 | 0.53374 | 0.47229 | 0.26421 | 0.18099 | -0.37325 | -0.69468 | -0.59558 | -0.27
26 | 14 | 2050 | Summer | Q, [%] | Expected | - | 0.0052383 | 0.0073495 | 0.0036375 | 0.0066469 | 0.0016801 | 0.0030627 | 0.034597 | 0.028322 | 0.01828 | 0.0098982 | 0.0052764 | 0.0070542 | 0.0085246 | 0.011973 | 0.025838 | 0.027399 | 0.025416 | 0.02249 | 0.012581 | 0.0086186 | 0.017774 | 0.03308 | 0.028361 | 0.012857
14 | 26 | 2050 | Summer | S, [MVA] | Expected | - | 1.5404 | 1.329 | 1.9174 | 1.4516 | 1.5749 | 1.3928 | 1.8505 | 2.0376 | 2.6364 | 3.5487 | 4.0281 | 4.2618 | 4.5943 | 4.4279 | 4.2312 | 4.0504 | 3.5709 | 2.8909 | 1.6794 | 0.93892 | 1.7577 | 2.2689 | 2.0987 | 1.9184
14 | 26 | 2050 | Summer | S, [%] | Expected | - | 7.335% | 6.329% | 9.13% | 6.913% | 7.499% | 6.633% | 8.812% | 9.703% | 12.55% | 16.9% | 19.18% | 20.29% | 21.88% | 21.09% | 20.15% | 19.29% | 17% | 13.77% | 7.997% | 4.471% | 8.37% | 10.8% | 9.994% | 9.135%
26 | 14 | 2050 | Summer | S, [MVA] | Expected | - | 1.5409 | 1.3289 | 1.9181 | 1.4517 | 1.5751 | 1.3927 | 1.8485 | 2.0359 | 2.6347 | 3.5461 | 4.0248 | 4.2581 | 4.59 | 4.4239 | 4.2276 | 4.0471 | 3.5682 | 2.8889 | 1.6784 | 0.93825 | 1.7589 | 2.2706 | 2.1004 | 1.9195
26 | 14 | 2050 | Summer | S, [%] | Expected | - | 7.338% | 6.328% | 9.134% | 6.913% | 7.501% | 6.632% | 8.802% | 9.695% | 12.55% | 16.89% | 19.17% | 20.28% | 21.86% | 21.07% | 20.13% | 19.27% | 16.99% | 13.76% | 7.992% | 4.468% | 8.376% | 10.81% | 10% | 9.141%
14 | 16 | 2050 | Summer | P, [MW] | Expected | - | 0.78991 | 0.76562 | 0.77002 | 0.80323 | 0.80433 | 0.93015 | 0.98623 | 1.3452 | 1.5193 | 1.7276 | 1.8188 | 1.8699 | 1.9346 | 1.951 | 1.8522 | 1.591 | 1.4547 | 1.2638 | 1.1721 | 1.2821 | 1.0351 | 0.9115 | 0.88304 | 0.77148
14 | 16 | 2050 | Summer | P, [%] | Expected | - | 3.761% | 3.646% | 3.667% | 3.825% | 3.83% | 4.429% | 4.696% | 6.406% | 7.235% | 8.227% | 8.661% | 8.904% | 9.212% | 9.291% | 8.82% | 7.576% | 6.927% | 6.018% | 5.581% | 6.105% | 4.929% | 4.34% | 4.205% | 3.674%
16 | 14 | 2050 | Summer | P, [MW] | Expected | - | -0.78976 | -0.76549 | -0.76989 | -0.80309 | -0.80419 | -0.92996 | -0.98601 | -1.3448 | -1.5188 | -1.7269 | -1.8181 | -1.8692 | -1.9338 | -1.9502 | -1.8515 | -1.5905 | -1.4542 | -1.2634 | -1.1718 | -1.2817 | -1.0348 | -0.91129 | -0.88285 | -0.77133
16 | 14 | 2050 | Summer | P, [%] | Expected | - | 3.761% | 3.645% | 3.666% | 3.824% | 3.829% | 4.428% | 4.695% | 6.404% | 7.233% | 8.223% | 8.658% | 8.901% | 9.208% | 9.287% | 8.817% | 7.574% | 6.925% | 6.016% | 5.58% | 6.104% | 4.928% | 4.339% | 4.204% | 3.673%
14 | 16 | 2050 | Summer | Q, [MVAr] | Expected | - | 0.23679 | 0.20577 | 0.20577 | 0.20579 | 0.20579 | 0.20585 | 0.24843 | 0.36256 | 0.41583 | 0.41819 | 0.39484 | 0.39549 | 0.39938 | 0.3994 | 0.37177 | 0.31525 | 0.31513 | 0.31499 | 0.32119 | 0.38847 | 0.42222 | 0.42558 | 0.36139 | 0.2994
14 | 16 | 2050 | Summer | Q, [%] | Expected | - | 1.128% | 0.9798% | 0.9799% | 0.9799% | 0.9799% | 0.9803% | 1.183% | 1.726% | 1.98% | 1.991% | 1.88% | 1.883% | 1.902% | 1.902% | 1.77% | 1.501% | 1.501% | 1.5% | 1.529% | 1.85% | 2.011% | 2.027% | 1.721% | 1.426%
16 | 14 | 2050 | Summer | Q, [MVAr] | Expected | - | -0.24062 | -0.20962 | -0.20962 | -0.20962 | -0.20962 | -0.20962 | -0.25217 | -0.36604 | -0.41915 | -0.42132 | -0.39789 | -0.39848 | -0.4023 | -0.4023 | -0.37478 | -0.31853 | -0.31853 | -0.31853 | -0.3248 | -0.39198 | -0.42589 | -0.42932 | -0.36516 | -0.30323
16 | 14 | 2050 | Summer | Q, [%] | Expected | - | 0.011458 | 0.0099818 | 0.0099818 | 0.0099818 | 0.0099818 | 0.0099818 | 0.012008 | 0.01743 | 0.01996 | 0.020063 | 0.018947 | 0.018975 | 0.019157 | 0.019157 | 0.017847 | 0.015168 | 0.015168 | 0.015168 | 0.015467 | 0.018666 | 0.02028 | 0.020444 | 0.017388 | 0.014439
14 | 16 | 2050 | Summer | S, [MVA] | Expected | - | 0.8251 | 0.7933 | 0.79758 | 0.82987 | 0.83089 | 0.95362 | 1.0171 | 1.3937 | 1.5755 | 1.7777 | 1.8612 | 1.9114 | 1.9754 | 1.9916 | 1.8893 | 1.6221 | 1.4886 | 1.3028 | 1.2155 | 1.3398 | 1.118 | 1.0061 | 0.95418 | 0.82767
14 | 16 | 2050 | Summer | S, [%] | Expected | - | 3.929% | 3.778% | 3.798% | 3.952% | 3.957% | 4.541% | 4.843% | 6.637% | 7.503% | 8.465% | 8.863% | 9.102% | 9.407% | 9.484% | 8.997% | 7.724% | 7.089% | 6.204% | 5.788% | 6.38% | 5.324% | 4.791% | 4.544% | 3.941%
16 | 14 | 2050 | Summer | S, [MVA] | Expected | - | 0.82609 | 0.7942 | 0.79847 | 0.83071 | 0.83172 | 0.95428 | 1.0178 | 1.3942 | 1.5759 | 1.7778 | 1.8612 | 1.9112 | 1.9752 | 1.9914 | 1.8892 | 1.6222 | 1.4889 | 1.3033 | 1.2161 | 1.3405 | 1.1191 | 1.0075 | 0.95544 | 0.82894
16 | 14 | 2050 | Summer | S, [%] | Expected | - | 3.934% | 3.782% | 3.802% | 3.956% | 3.961% | 4.544% | 4.847% | 6.639% | 7.504% | 8.466% | 8.863% | 9.101% | 9.406% | 9.483% | 8.996% | 7.725% | 7.09% | 6.206% | 5.791% | 6.383% | 5.329% | 4.798% | 4.55% | 3.947%
17 | 14 | 2050 | Summer | P, [MW] | Expected | - | -5.5745 | -5.2185 | -5.0963 | -5.0356 | -5.1148 | -5.3395 | -4.5135 | -3.4405 | -1.2577 | 1.3691 | 3.5356 | 4.8384 | 5.7797 | 5.7492 | 5.1993 | 3.7667 | 1.7825 | -1.0577 | -3.6972 | -5.8735 | -6.6174 | -6.6438 | -6.5848 | -6.149
17 | 14 | 2050 | Summer | P, [%] | Expected | - | 24.24% | 22.69% | 22.16% | 21.89% | 22.24% | 23.22% | 19.62% | 14.96% | 5.468% | 5.953% | 15.37% | 21.04% | 25.13% | 25% | 22.61% | 16.38% | 7.75% | 4.599% | 16.07% | 25.54% | 28.77% | 28.89% | 28.63% | 26.73%
14 | 17 | 2050 | Summer | P, [MW] | Expected | - | 5.5792 | 5.2226 | 5.1002 | 5.0394 | 5.1187 | 5.3438 | 4.5166 | 3.4424 | 1.2583 | -1.3684 | -3.5335 | -4.8345 | -5.7745 | -5.7439 | -5.1949 | -3.7641 | -1.7817 | 1.0582 | 3.6995 | 5.8788 | 6.6239 | 6.6504 | 6.5912 | 6.1546
14 | 17 | 2050 | Summer | P, [%] | Expected | - | 24.26% | 22.71% | 22.17% | 21.91% | 22.26% | 23.23% | 19.64% | 14.97% | 5.471% | 5.95% | 15.36% | 21.02% | 25.11% | 24.97% | 22.59% | 16.37% | 7.747% | 4.601% | 16.08% | 25.56% | 28.8% | 28.91% | 28.66% | 26.76%
17 | 14 | 2050 | Summer | Q, [MVAr] | Expected | - | -1.0486 | -1.0486 | -1.032 | -0.99833 | -0.98649 | -0.78806 | -0.72082 | -1.1064 | -1.3047 | -1.4686 | -1.4973 | -1.6731 | -1.6632 | -1.6776 | -1.5809 | -1.5642 | -1.2634 | -1.141 | -1.1315 | -1.0957 | -1.1198 | -1.1749 | -1.1415 | -1.1296
17 | 14 | 2050 | Summer | Q, [%] | Expected | - | 4.559% | 4.559% | 4.487% | 4.341% | 4.289% | 3.426% | 3.134% | 4.81% | 5.673% | 6.385% | 6.51% | 7.274% | 7.232% | 7.294% | 6.873% | 6.801% | 5.493% | 4.961% | 4.919% | 4.764% | 4.868% | 5.108% | 4.963% | 4.911%
14 | 17 | 2050 | Summer | Q, [MVAr] | Expected | - | 0.97488 | 0.9745 | 0.95778 | 0.92402 | 0.91226 | 0.71405 | 0.64595 | 1.0307 | 1.2281 | 1.392 | 1.4216 | 1.5986 | 1.5897 | 1.604 | 1.5068 | 1.4888 | 1.1868 | 1.0643 | 1.056 | 1.0224 | 1.0473 | 1.1025 | 1.069 | 1.0566
14 | 17 | 2050 | Summer | Q, [%] | Expected | - | 0.042386 | 0.04237 | 0.041643 | 0.040175 | 0.039663 | 0.031045 | 0.028085 | 0.044814 | 0.053395 | 0.06052 | 0.06181 | 0.069504 | 0.069116 | 0.069741 | 0.065511 | 0.064733 | 0.051601 | 0.046273 | 0.045914 | 0.04445 | 0.045536 | 0.047934 | 0.046477 | 0.045938
17 | 14 | 2050 | Summer | S, [MVA] | Expected | - | 5.673 | 5.3234 | 5.2001 | 5.1345 | 5.2097 | 5.3984 | 4.5714 | 3.616 | 1.9608 | 2.14 | 3.8826 | 5.1535 | 6.0408 | 6.0319 | 5.4853 | 4.1561 | 2.2956 | 1.7284 | 3.8667 | 5.9752 | 6.7119 | 6.747 | 6.6831 | 6.2521
17 | 14 | 2050 | Summer | S, [%] | Expected | - | 24.67% | 23.15% | 22.61% | 22.32% | 22.65% | 23.47% | 19.88% | 15.72% | 8.525% | 9.304% | 16.88% | 22.41% | 26.26% | 26.23% | 23.85% | 18.07% | 9.981% | 7.515% | 16.81% | 25.98% | 29.18% | 29.33% | 29.06% | 27.18%
14 | 17 | 2050 | Summer | S, [MVA] | Expected | - | 5.6643 | 5.3132 | 5.1897 | 5.1244 | 5.2001 | 5.3923 | 4.5633 | 3.5963 | 1.9097 | 2.0844 | 3.8508 | 5.1252 | 6.0152 | 6.0056 | 5.4587 | 4.1235 | 2.2488 | 1.6762 | 3.8475 | 5.9675 | 6.7068 | 6.7413 | 6.6775 | 6.2449
14 | 17 | 2050 | Summer | S, [%] | Expected | - | 24.63% | 23.1% | 22.56% | 22.28% | 22.61% | 23.44% | 19.84% | 15.64% | 8.303% | 9.063% | 16.74% | 22.28% | 26.15% | 26.11% | 23.73% | 17.93% | 9.777% | 7.288% | 16.73% | 25.95% | 29.16% | 29.31% | 29.03% | 27.15%
20 | 23 | 2050 | Summer | P, [MW] | Expected | - | -1.5594 | -1.6367 | -1.5212 | -1.5731 | -1.5283 | -1.3511 | 0.065427 | 0.38983 | 0.70148 | 1.3197 | 1.8004 | 1.9007 | 1.9938 | 1.8986 | 1.7596 | 1.5934 | 1.277 | 0.81264 | 0.15634 | -1.2417 | -1.7336 | -1.8886 | -1.7504 | -1.9017
20 | 23 | 2050 | Summer | P, [%] | Expected | - | 7.426% | 7.794% | 7.244% | 7.491% | 7.278% | 6.434% | 0.3116% | 1.856% | 3.34% | 6.284% | 8.573% | 9.051% | 9.494% | 9.041% | 8.379% | 7.588% | 6.081% | 3.87% | 0.7445% | 5.913% | 8.255% | 8.994% | 8.335% | 9.056%
23 | 20 | 2050 | Summer | P, [MW] | Expected | - | 1.5599 | 1.6372 | 1.5217 | 1.5736 | 1.5288 | 1.3515 | -0.065407 | -0.38979 | -0.70136 | -1.3193 | -1.7997 | -1.8999 | -1.993 | -1.8978 | -1.759 | -1.5929 | -1.2766 | -0.81248 | -0.15631 | 1.2421 | 1.7342 | 1.8894 | 1.7511 | 1.9025
23 | 20 | 2050 | Summer | P, [%] | Expected | - | 7.428% | 7.796% | 7.246% | 7.493% | 7.28% | 6.436% | 0.3115% | 1.856% | 3.34% | 6.282% | 8.57% | 9.047% | 9.49% | 9.037% | 8.376% | 7.585% | 6.079% | 3.869% | 0.7443% | 5.915% | 8.258% | 8.997% | 8.338% | 9.06%
20 | 23 | 2050 | Summer | Q, [MVAr] | Expected | - | 0.13844 | 0.081572 | 0.095607 | 0.065727 | 0.091535 | 0.08424 | -0.097625 | -0.0065287 | 0.1274 | 0.24478 | 0.25113 | 0.25783 | 0.26521 | 0.23647 | 0.093529 | 0.089502 | 0.080002 | 0.084047 | 0.1342 | 0.11699 | 0.29848 | 0.43058 | 0.36304 | 0.2343
20 | 23 | 2050 | Summer | Q, [%] | Expected | - | 0.6592% | 0.3884% | 0.4553% | 0.313% | 0.4359% | 0.4011% | 0.4649% | 0.03109% | 0.6067% | 1.166% | 1.196% | 1.228% | 1.263% | 1.126% | 0.4454% | 0.4262% | 0.381% | 0.4002% | 0.639% | 0.5571% | 1.421% | 2.05% | 1.729% | 1.116%
23 | 20 | 2050 | Summer | Q, [MVAr] | Expected | - | -0.14177 | -0.084839 | -0.098978 | -0.069054 | -0.094899 | -0.087743 | 0.09362 | 0.0025533 | -0.13126 | -0.24828 | -0.25421 | -0.2608 | -0.26808 | -0.23944 | -0.09666 | -0.092784 | -0.08354 | -0.087856 | -0.13819 | -0.12056 | -0.30162 | -0.43353 | -0.36615 | -0.23727
23 | 20 | 2050 | Summer | Q, [%] | Expected | - | 0.0067509 | 0.0040399 | 0.0047132 | 0.0032883 | 0.004519 | 0.0041783 | 0.0044581 | 0.00012159 | 0.0062505 | 0.011823 | 0.012105 | 0.012419 | 0.012766 | 0.011402 | 0.0046028 | 0.0044183 | 0.0039781 | 0.0041836 | 0.0065804 | 0.0057407 | 0.014363 | 0.020644 | 0.017435 | 0.011298
20 | 23 | 2050 | Summer | S, [MVA] | Expected | - | 1.5671 | 1.6396 | 1.5257 | 1.5756 | 1.5328 | 1.3572 | 0.30453 | 0.39284 | 0.71985 | 1.3478 | 1.8198 | 1.9191 | 2.0124 | 1.9148 | 1.7622 | 1.5959 | 1.2795 | 0.81879 | 0.31569 | 1.2475 | 1.7593 | 1.9372 | 1.7882 | 1.9165
20 | 23 | 2050 | Summer | S, [%] | Expected | - | 7.462% | 7.808% | 7.265% | 7.503% | 7.299% | 6.463% | 1.45% | 1.871% | 3.428% | 6.418% | 8.665% | 9.138% | 9.583% | 9.118% | 8.391% | 7.6% | 6.093% | 3.899% | 1.503% | 5.941% | 8.378% | 9.225% | 8.515% | 9.126%
23 | 20 | 2050 | Summer | S, [MVA] | Expected | - | 1.5679 | 1.6403 | 1.5264 | 1.5762 | 1.5335 | 1.3578 | 0.30316 | 0.39296 | 0.72061 | 1.3482 | 1.8195 | 1.9187 | 2.012 | 1.9144 | 1.7617 | 1.5956 | 1.2794 | 0.81913 | 0.31852 | 1.2482 | 1.7604 | 1.9386 | 1.7895 | 1.9177
23 | 20 | 2050 | Summer | S, [%] | Expected | - | 7.466% | 7.811% | 7.268% | 7.506% | 7.303% | 6.466% | 1.444% | 1.871% | 3.431% | 6.42% | 8.664% | 9.137% | 9.581% | 9.116% | 8.389% | 7.598% | 6.092% | 3.901% | 1.517% | 5.944% | 8.383% | 9.232% | 8.522% | 9.132%
20 | 21 | 2050 | Summer | P, [MW] | Expected | - | -1.6472 | -1.7105 | -1.5974 | -1.6375 | -1.5929 | -1.4281 | -0.17806 | 0.13279 | 0.4301 | 0.98861 | 1.4252 | 1.5182 | 1.6041 | 1.5213 | 1.3965 | 1.2474 | 0.95946 | 0.52824 | -0.065075 | -1.3442 | -1.8203 | -1.9709 | -1.8533 | -1.9775
20 | 21 | 2050 | Summer | P, [%] | Expected | - | 7.844% | 8.145% | 7.607% | 7.798% | 7.585% | 6.801% | 0.8479% | 0.6323% | 2.048% | 4.708% | 6.787% | 7.23% | 7.638% | 7.244% | 6.65% | 5.94% | 4.569% | 2.515% | 0.3099% | 6.401% | 8.668% | 9.385% | 8.825% | 9.417%
21 | 20 | 2050 | Summer | P, [MW] | Expected | - | 1.6478 | 1.7111 | 1.598 | 1.6381 | 1.5935 | 1.4286 | 0.1781 | -0.13275 | -0.42999 | -0.98832 | -1.4247 | -1.5176 | -1.6034 | -1.5207 | -1.396 | -1.247 | -0.95921 | -0.52812 | 0.065154 | 1.3446 | 1.8211 | 1.9718 | 1.8542 | 1.9784
21 | 20 | 2050 | Summer | P, [%] | Expected | - | 7.847% | 8.148% | 7.609% | 7.8% | 7.588% | 6.803% | 0.8481% | 0.6322% | 2.048% | 4.706% | 6.784% | 7.227% | 7.635% | 7.241% | 6.648% | 5.938% | 4.568% | 2.515% | 0.3103% | 6.403% | 8.672% | 9.39% | 8.829% | 9.421%
20 | 21 | 2050 | Summer | Q, [MVAr] | Expected | - | 0.52069 | 0.43553 | 0.44071 | 0.41264 | 0.43013 | 0.42349 | 0.27672 | 0.36564 | 0.51413 | 0.6285 | 0.66944 | 0.67753 | 0.68651 | 0.63267 | 0.49506 | 0.48483 | 0.47061 | 0.47427 | 0.5323 | 0.53496 | 0.74445 | 0.86529 | 0.78213 | 0.60612
20 | 21 | 2050 | Summer | Q, [%] | Expected | - | 2.479% | 2.074% | 2.099% | 1.965% | 2.048% | 2.017% | 1.318% | 1.741% | 2.448% | 2.993% | 3.188% | 3.226% | 3.269% | 3.013% | 2.357% | 2.309% | 2.241% | 2.258% | 2.535% | 2.547% | 3.545% | 4.12% | 3.724% | 2.886%
21 | 20 | 2050 | Summer | Q, [MVAr] | Expected | - | -0.52387 | -0.43867 | -0.44396 | -0.41586 | -0.43339 | -0.42688 | -0.2807 | -0.36962 | -0.518 | -0.63212 | -0.67276 | -0.68076 | -0.68966 | -0.63591 | -0.49845 | -0.48833 | -0.47429 | -0.47813 | -0.53622 | -0.53837 | -0.74737 | -0.86799 | -0.78499 | -0.60891
21 | 20 | 2050 | Summer | Q, [%] | Expected | - | 0.024946 | 0.020889 | 0.021141 | 0.019803 | 0.020637 | 0.020328 | 0.013367 | 0.017601 | 0.024667 | 0.030101 | 0.032036 | 0.032417 | 0.032841 | 0.030282 | 0.023736 | 0.023254 | 0.022585 | 0.022768 | 0.025534 | 0.025637 | 0.035589 | 0.041333 | 0.037381 | 0.028996
20 | 21 | 2050 | Summer | S, [MVA] | Expected | - | 1.7285 | 1.7653 | 1.6576 | 1.6892 | 1.6508 | 1.4908 | 0.37322 | 0.43175 | 0.70607 | 1.1812 | 1.5767 | 1.6639 | 1.7463 | 1.6502 | 1.4822 | 1.3398 | 1.0724 | 0.73637 | 0.61527 | 1.4496 | 1.9669 | 2.1533 | 2.0143 | 2.0692
20 | 21 | 2050 | Summer | S, [%] | Expected | - | 8.231% | 8.406% | 7.893% | 8.044% | 7.861% | 7.099% | 1.777% | 2.056% | 3.362% | 5.625% | 7.508% | 7.924% | 8.316% | 7.858% | 7.058% | 6.38% | 5.107% | 3.507% | 2.93% | 6.903% | 9.366% | 10.25% | 9.592% | 9.854%
21 | 20 | 2050 | Summer | S, [MVA] | Expected | - | 1.73 | 1.7667 | 1.659 | 1.6905 | 1.6522 | 1.4922 | 0.3766 | 0.43527 | 0.70903 | 1.183 | 1.5776 | 1.6647 | 1.747 | 1.651 | 1.4829 | 1.3408 | 1.0739 | 0.73901 | 0.61868 | 1.4514 | 1.9687 | 2.1553 | 2.0162 | 2.0709
21 | 20 | 2050 | Summer | S, [%] | Expected | - | 8.238% | 8.413% | 7.9% | 8.05% | 7.868% | 7.106% | 1.793% | 2.073% | 3.376% | 5.633% | 7.513% | 7.927% | 8.319% | 7.862% | 7.061% | 6.385% | 5.114% | 3.519% | 2.946% | 6.911% | 9.375% | 10.26% | 9.601% | 9.862%
20 | 26 | 2050 | Summer | P, [MW] | Expected | - | 1.4741 | 1.2892 | 1.8717 | 1.4162 | 1.5236 | 1.2469 | -1.6818 | -1.9454 | -2.6017 | -3.5295 | -4.0111 | -4.2488 | -4.5788 | -4.4098 | -4.1907 | -4.0039 | -3.5264 | -2.8488 | -1.6519 | 0.76289 | 1.7097 | 2.1558 | 2.0121 | 1.8945
20 | 26 | 2050 | Summer | P, [%] | Expected | - | 5.67% | 4.958% | 7.199% | 5.447% | 5.86% | 4.796% | 6.468% | 7.482% | 10.01% | 13.58% | 15.43% | 16.34% | 17.61% | 16.96% | 16.12% | 15.4% | 13.56% | 10.96% | 6.353% | 2.934% | 6.576% | 8.292% | 7.739% | 7.287%
26 | 20 | 2050 | Summer | P, [MW] | Expected | - | -1.4739 | -1.289 | -1.8713 | -1.416 | -1.5234 | -1.2467 | 1.6821 | 1.9459 | 2.6024 | 3.5308 | 4.0128 | 4.2507 | 4.5809 | 4.4118 | 4.1925 | 4.0056 | 3.5277 | 2.8496 | 1.6522 | -0.7628 | -1.7094 | -2.1553 | -2.0117 | -1.8942
26 | 20 | 2050 | Summer | P, [%] | Expected | - | 5.669% | 4.958% | 7.197% | 5.446% | 5.859% | 4.795% | 6.47% | 7.484% | 10.01% | 13.58% | 15.43% | 16.35% | 17.62% | 16.97% | 16.13% | 15.41% | 13.57% | 10.96% | 6.355% | 2.934% | 6.574% | 8.29% | 7.737% | 7.285%
20 | 26 | 2050 | Summer | Q, [MVAr] | Expected | - | -0.17887 | 0.085407 | -0.14511 | 0.070691 | -0.033567 | -0.0045765 | 0.65784 | 0.52614 | 0.31557 | 0.14013 | 0.043447 | 0.080978 | 0.11216 | 0.18442 | 0.47539 | 0.50804 | 0.46602 | 0.40412 | 0.19548 | 0.11199 | -0.44202 | -0.76324 | -0.66422 | -0.33873
20 | 26 | 2050 | Summer | Q, [%] | Expected | - | 0.6879% | 0.3285% | 0.5581% | 0.2719% | 0.1291% | 0.0176% | 2.53% | 2.024% | 1.214% | 0.539% | 0.1671% | 0.3115% | 0.4314% | 0.7093% | 1.828% | 1.954% | 1.792% | 1.554% | 0.7518% | 0.4307% | 1.7% | 2.936% | 2.555% | 1.303%
26 | 20 | 2050 | Summer | Q, [MVAr] | Expected | - | 0.11 | -0.15434 | 0.076388 | -0.13958 | -0.035283 | -0.064317 | -0.72655 | -0.59476 | -0.38388 | -0.20786 | -0.1108 | -0.14814 | -0.17902 | -0.25143 | -0.54259 | -0.57539 | -0.53374 | -0.47229 | -0.26421 | -0.18099 | 0.37325 | 0.69468 | 0.59558 | 0.27
26 | 20 | 2050 | Summer | Q, [%] | Expected | - | 0.0042309 | 0.0059362 | 0.002938 | 0.0053687 | 0.001357 | 0.0024737 | 0.027944 | 0.022875 | 0.014765 | 0.0079947 | 0.0042617 | 0.0056976 | 0.0068852 | 0.0096704 | 0.020869 | 0.02213 | 0.020529 | 0.018165 | 0.010162 | 0.0069611 | 0.014356 | 0.026719 | 0.022907 | 0.010385
20 | 26 | 2050 | Summer | S, [MVA] | Expected | - | 1.5445 | 1.3221 | 1.9189 | 1.4458 | 1.5725 | 1.3853 | 1.8205 | 2.0169 | 2.6254 | 3.5417 | 4.0219 | 4.2545 | 4.5859 | 4.4189 | 4.2178 | 4.0364 | 3.5574 | 2.8778 | 1.6704 | 0.92568 | 1.7745 | 2.2926 | 2.1211 | 1.9304
20 | 26 | 2050 | Summer | S, [%] | Expected | - | 5.94% | 5.085% | 7.38% | 5.561% | 6.048% | 5.328% | 7.002% | 7.757% | 10.1% | 13.62% | 15.47% | 16.36% | 17.64% | 17% | 16.22% | 15.52% | 13.68% | 11.07% | 6.425% | 3.56% | 6.825% | 8.818% | 8.158% | 7.425%
26 | 20 | 2050 | Summer | S, [MVA] | Expected | - | 1.5409 | 1.3289 | 1.9181 | 1.4517 | 1.5751 | 1.3927 | 1.8485 | 2.0359 | 2.6347 | 3.5461 | 4.0248 | 4.2581 | 4.59 | 4.4239 | 4.2276 | 4.0471 | 3.5682 | 2.8889 | 1.6784 | 0.93825 | 1.7589 | 2.2706 | 2.1004 | 1.9195
26 | 20 | 2050 | Summer | S, [%] | Expected | - | 5.927% | 5.111% | 7.377% | 5.583% | 6.058% | 5.357% | 7.11% | 7.83% | 10.13% | 13.64% | 15.48% | 16.38% | 17.65% | 17.02% | 16.26% | 15.57% | 13.72% | 11.11% | 6.455% | 3.609% | 6.765% | 8.733% | 8.078% | 7.383%
22 | 23 | 2050 | Summer | P, [MW] | Expected | - | 2.7213 | 2.6344 | 2.5345 | 2.486 | 2.4421 | 2.3945 | 2.388 | 2.2378 | 2.1692 | 2.1715 | 2.1132 | 2.0766 | 2.0481 | 2.0032 | 1.9697 | 1.9859 | 2.0418 | 2.177 | 2.2841 | 2.6005 | 2.9905 | 3.1276 | 3.1432 | 2.9522
22 | 23 | 2050 | Summer | P, [%] | Expected | - | 11.83% | 11.45% | 11.02% | 10.81% | 10.62% | 10.41% | 10.38% | 9.73% | 9.431% | 9.441% | 9.188% | 9.029% | 8.905% | 8.71% | 8.564% | 8.635% | 8.877% | 9.465% | 9.931% | 11.31% | 13% | 13.6% | 13.67% | 12.84%
23 | 22 | 2050 | Summer | P, [MW] | Expected | - | -2.7208 | -2.6339 | -2.5341 | -2.4856 | -2.4417 | -2.3941 | -2.3876 | -2.2375 | -2.1689 | -2.1711 | -2.1129 | -2.0763 | -2.0478 | -2.003 | -1.9694 | -1.9857 | -2.0415 | -2.1767 | -2.2837 | -2.6001 | -2.9899 | -3.127 | -3.1426 | -2.9516
23 | 22 | 2050 | Summer | P, [%] | Expected | - | 11.83% | 11.45% | 11.02% | 10.81% | 10.62% | 10.41% | 10.38% | 9.728% | 9.43% | 9.44% | 9.187% | 9.027% | 8.903% | 8.709% | 8.563% | 8.633% | 8.876% | 9.464% | 9.929% | 11.3% | 13% | 13.6% | 13.66% | 12.83%
22 | 23 | 2050 | Summer | Q, [MVAr] | Expected | - | -0.80201 | -0.72595 | -0.72888 | -0.70862 | -0.70247 | -0.68835 | -0.65045 | -0.65229 | -0.68593 | -0.66328 | -0.718 | -0.71965 | -0.72514 | -0.68094 | -0.67384 | -0.65442 | -0.65701 | -0.68389 | -0.75326 | -0.78732 | -0.91372 | -0.92315 | -0.89231 | -0.80517
22 | 23 | 2050 | Summer | Q, [%] | Expected | - | 3.487% | 3.156% | 3.169% | 3.081% | 3.054% | 2.993% | 2.828% | 2.836% | 2.982% | 2.884% | 3.122% | 3.129% | 3.153% | 2.961% | 2.93% | 2.845% | 2.857% | 2.973% | 3.275% | 3.423% | 3.973% | 4.014% | 3.88% | 3.501%
23 | 22 | 2050 | Summer | Q, [MVAr] | Expected | - | 0.72557 | 0.64945 | 0.65233 | 0.63206 | 0.6259 | 0.61178 | 0.57396 | 0.57578 | 0.60943 | 0.58683 | 0.64156 | 0.64319 | 0.64868 | 0.60444 | 0.59731 | 0.57789 | 0.5805 | 0.6074 | 0.67678 | 0.71086 | 0.83743 | 0.84693 | 0.81609 | 0.72882
23 | 22 | 2050 | Summer | Q, [%] | Expected | - | 0.031546 | 0.028237 | 0.028362 | 0.027481 | 0.027213 | 0.026599 | 0.024955 | 0.025034 | 0.026497 | 0.025514 | 0.027894 | 0.027965 | 0.028204 | 0.02628 | 0.02597 | 0.025126 | 0.025239 | 0.026409 | 0.029425 | 0.030907 | 0.03641 | 0.036823 | 0.035482 | 0.031688
22 | 23 | 2050 | Summer | S, [MVA] | Expected | - | 2.8372 | 2.7328 | 2.6375 | 2.5854 | 2.5413 | 2.4915 | 2.4751 | 2.3315 | 2.2755 | 2.2713 | 2.2323 | 2.1987 | 2.1733 | 2.1166 | 2.082 | 2.0917 | 2.1455 | 2.2823 | 2.4052 | 2.7173 | 3.1272 | 3.2612 | 3.2678 | 3.0609
22 | 23 | 2050 | Summer | S, [%] | Expected | - | 12.34% | 11.88% | 11.47% | 11.24% | 11.05% | 10.83% | 10.76% | 10.14% | 9.893% | 9.875% | 9.706% | 9.56% | 9.449% | 9.203% | 9.052% | 9.094% | 9.328% | 9.923% | 10.46% | 11.81% | 13.6% | 14.18% | 14.21% | 13.31%
23 | 22 | 2050 | Summer | S, [MVA] | Expected | - | 2.8161 | 2.713 | 2.6169 | 2.565 | 2.5208 | 2.4711 | 2.4557 | 2.3108 | 2.2532 | 2.2497 | 2.2085 | 2.1745 | 2.1486 | 2.0928 | 2.0582 | 2.0687 | 2.1229 | 2.2602 | 2.382 | 2.6957 | 3.1052 | 3.2398 | 3.2471 | 3.0411
23 | 22 | 2050 | Summer | S, [%] | Expected | - | 12.24% | 11.8% | 11.38% | 11.15% | 10.96% | 10.74% | 10.68% | 10.05% | 9.797% | 9.781% | 9.602% | 9.454% | 9.342% | 9.099% | 8.949% | 8.994% | 9.23% | 9.827% | 10.36% | 11.72% | 13.5% | 14.09% | 14.12% | 13.22%
22 | 21 | 2050 | Summer | P, [MW] | Expected | - | 2.4441 | 2.4035 | 2.295 | 2.287 | 2.2419 | 2.1517 | 1.5742 | 1.3774 | 1.2606 | 1.0573 | 0.84943 | 0.78796 | 0.7347 | 0.73074 | 0.7463 | 0.82114 | 0.97469 | 1.2237 | 1.5481 | 2.2753 | 2.7213 | 2.8728 | 2.8162 | 2.7157
22 | 21 | 2050 | Summer | P, [%] | Expected | - | 10.63% | 10.45% | 9.978% | 9.944% | 9.747% | 9.355% | 6.844% | 5.989% | 5.481% | 4.597% | 3.693% | 3.426% | 3.194% | 3.177% | 3.245% | 3.57% | 4.238% | 5.321% | 6.731% | 9.893% | 11.83% | 12.49% | 12.24% | 11.81%
21 | 22 | 2050 | Summer | P, [MW] | Expected | - | -2.4437 | -2.4032 | -2.2946 | -2.2867 | -2.2416 | -2.1514 | -1.574 | -1.3772 | -1.2604 | -1.0572 | -0.84935 | -0.78788 | -0.73462 | -0.73067 | -0.74623 | -0.82106 | -0.97459 | -1.2236 | -1.5479 | -2.275 | -2.7208 | -2.8723 | -2.8157 | -2.7152
21 | 22 | 2050 | Summer | P, [%] | Expected | - | 10.62% | 10.45% | 9.977% | 9.942% | 9.746% | 9.354% | 6.844% | 5.988% | 5.48% | 4.596% | 3.693% | 3.426% | 3.194% | 3.177% | 3.244% | 3.57% | 4.237% | 5.32% | 6.73% | 9.891% | 11.83% | 12.49% | 12.24% | 11.81%
22 | 21 | 2050 | Summer | Q, [MVAr] | Expected | - | 0.52224 | 0.49981 | 0.4665 | 0.49221 | 0.46967 | 0.48686 | 0.65705 | 0.64859 | 0.66603 | 0.68239 | 0.75001 | 0.75366 | 0.7542 | 0.71106 | 0.7356 | 0.73246 | 0.71156 | 0.68106 | 0.63447 | 0.66105 | 0.63022 | 0.58164 | 0.55997 | 0.48233
22 | 21 | 2050 | Summer | Q, [%] | Expected | - | 2.271% | 2.173% | 2.028% | 2.14% | 2.042% | 2.117% | 2.857% | 2.82% | 2.896% | 2.967% | 3.261% | 3.277% | 3.279% | 3.092% | 3.198% | 3.185% | 3.094% | 2.961% | 2.759% | 2.874% | 2.74% | 2.529% | 2.435% | 2.097%
21 | 22 | 2050 | Summer | Q, [MVAr] | Expected | - | -0.59882 | -0.57642 | -0.54315 | -0.56886 | -0.54633 | -0.56353 | -0.73379 | -0.72534 | -0.74277 | -0.75912 | -0.82675 | -0.8304 | -0.83095 | -0.78782 | -0.81238 | -0.80923 | -0.78832 | -0.7578 | -0.71118 | -0.73764 | -0.70665 | -0.658 | -0.63637 | -0.55881
21 | 22 | 2050 | Summer | Q, [%] | Expected | - | 0.026035 | 0.025062 | 0.023615 | 0.024733 | 0.023753 | 0.024501 | 0.031904 | 0.031537 | 0.032294 | 0.033005 | 0.035945 | 0.036105 | 0.036128 | 0.034253 | 0.035321 | 0.035184 | 0.034275 | 0.032948 | 0.030921 | 0.032071 | 0.030724 | 0.028609 | 0.027668 | 0.024296
22 | 21 | 2050 | Summer | S, [MVA] | Expected | - | 2.5001 | 2.4556 | 2.3431 | 2.3401 | 2.2917 | 2.2082 | 1.7068 | 1.5256 | 1.4336 | 1.2672 | 1.1375 | 1.0977 | 1.0592 | 1.031 | 1.054 | 1.1089 | 1.2148 | 1.4077 | 1.6786 | 2.3713 | 2.7939 | 2.9322 | 2.8726 | 2.7599
22 | 21 | 2050 | Summer | S, [%] | Expected | - | 10.87% | 10.68% | 10.19% | 10.17% | 9.964% | 9.601% | 7.421% | 6.633% | 6.233% | 5.51% | 4.946% | 4.773% | 4.605% | 4.483% | 4.582% | 4.821% | 5.282% | 6.12% | 7.298% | 10.31% | 12.15% | 12.75% | 12.49% | 12%
21 | 22 | 2050 | Summer | S, [MVA] | Expected | - | 2.5168 | 2.4721 | 2.3593 | 2.3572 | 2.3084 | 2.2263 | 1.7377 | 1.5601 | 1.4714 | 1.3105 | 1.1896 | 1.1519 | 1.1153 | 1.0857 | 1.1094 | 1.1617 | 1.262 | 1.447 | 1.7095 | 2.3937 | 2.8118 | 2.9479 | 2.8881 | 2.774
21 | 22 | 2050 | Summer | S, [%] | Expected | - | 10.94% | 10.75% | 10.26% | 10.25% | 10.04% | 9.679% | 7.555% | 6.783% | 6.397% | 5.698% | 5.172% | 5.008% | 4.849% | 4.721% | 4.823% | 5.051% | 5.487% | 6.291% | 7.433% | 10.41% | 12.23% | 12.82% | 12.56% | 12.06%
23 | 24 | 2050 | Summer | P, [MW] | Expected | - | 0.5926 | 0.51284 | 0.52152 | 0.47066 | 0.47253 | 0.5353 | 1.2215 | 1.305 | 1.4254 | 1.7321 | 1.9432 | 1.9756 | 2.0083 | 1.9386 | 1.8526 | 1.777 | 1.6468 | 1.4834 | 1.2147 | 0.68716 | 0.63815 | 0.63102 | 0.70497 | 0.54088
23 | 24 | 2050 | Summer | P, [%] | Expected | - | 2.822% | 2.442% | 2.483% | 2.241% | 2.25% | 2.549% | 5.817% | 6.214% | 6.788% | 8.248% | 9.253% | 9.408% | 9.563% | 9.232% | 8.822% | 8.462% | 7.842% | 7.064% | 5.785% | 3.272% | 3.039% | 3.005% | 3.357% | 2.576%
24 | 23 | 2050 | Summer | P, [MW] | Expected | - | -0.59251 | -0.51277 | -0.52145 | -0.4706 | -0.47247 | -0.53523 | -1.2211 | -1.3046 | -1.425 | -1.7315 | -1.9424 | -1.9748 | -2.0075 | -1.9379 | -1.8519 | -1.7763 | -1.6462 | -1.4829 | -1.2144 | -0.68704 | -0.63805 | -0.63092 | -0.70486 | -0.54081
24 | 23 | 2050 | Summer | P, [%] | Expected | - | 2.821% | 2.442% | 2.483% | 2.241% | 2.25% | 2.549% | 5.815% | 6.212% | 6.786% | 8.245% | 9.249% | 9.404% | 9.559% | 9.228% | 8.818% | 8.458% | 7.839% | 7.061% | 5.783% | 3.272% | 3.038% | 3.004% | 3.356% | 2.575%
23 | 24 | 2050 | Summer | Q, [MVAr] | Expected | - | -0.29386 | -0.28428 | -0.27865 | -0.28348 | -0.26748 | -0.26399 | -0.33557 | -0.29092 | -0.2408 | -0.17085 | -0.19514 | -0.19265 | -0.19173 | -0.18397 | -0.25184 | -0.24411 | -0.25009 | -0.26146 | -0.27109 | -0.29709 | -0.26986 | -0.20866 | -0.22691 | -0.24775
23 | 24 | 2050 | Summer | Q, [%] | Expected | - | 1.399% | 1.354% | 1.327% | 1.35% | 1.274% | 1.257% | 1.598% | 1.385% | 1.147% | 0.8136% | 0.9292% | 0.9174% | 0.913% | 0.8761% | 1.199% | 1.162% | 1.191% | 1.245% | 1.291% | 1.415% | 1.285% | 0.9936% | 1.081% | 1.18%
24 | 23 | 2050 | Summer | Q, [MVAr] | Expected | - | 0.28994 | 0.28034 | 0.27471 | 0.27953 | 0.26352 | 0.26005 | 0.33201 | 0.28741 | 0.23737 | 0.1677 | 0.19221 | 0.18975 | 0.18888 | 0.18104 | 0.24882 | 0.241 | 0.24686 | 0.25808 | 0.2675 | 0.29321 | 0.26596 | 0.20475 | 0.22303 | 0.24381
24 | 23 | 2050 | Summer | Q, [%] | Expected | - | 0.013807 | 0.013349 | 0.013081 | 0.013311 | 0.012549 | 0.012383 | 0.01581 | 0.013686 | 0.011303 | 0.0079855 | 0.0091528 | 0.0090358 | 0.0089941 | 0.0086207 | 0.011848 | 0.011476 | 0.011755 | 0.01229 | 0.012738 | 0.013963 | 0.012665 | 0.0097499 | 0.010621 | 0.01161
23 | 24 | 2050 | Summer | S, [MVA] | Expected | - | 0.66302 | 0.58768 | 0.59395 | 0.55195 | 0.546 | 0.59754 | 1.2675 | 1.3373 | 1.4458 | 1.7414 | 1.9534 | 1.9853 | 2.0178 | 1.9477 | 1.8698 | 1.7938 | 1.6658 | 1.5062 | 1.2446 | 0.74932 | 0.69312 | 0.66463 | 0.74062 | 0.5955
23 | 24 | 2050 | Summer | S, [%] | Expected | - | 3.157% | 2.798% | 2.828% | 2.628% | 2.6% | 2.845% | 6.036% | 6.368% | 6.885% | 8.292% | 9.302% | 9.454% | 9.608% | 9.275% | 8.904% | 8.542% | 7.932% | 7.173% | 5.927% | 3.568% | 3.301% | 3.165% | 3.527% | 2.836%
24 | 23 | 2050 | Summer | S, [MVA] | Expected | - | 0.6612 | 0.58572 | 0.59203 | 0.54986 | 0.544 | 0.59575 | 1.2662 | 1.3362 | 1.4448 | 1.7405 | 1.9524 | 1.9842 | 2.0166 | 1.9467 | 1.8687 | 1.7927 | 1.6647 | 1.5052 | 1.2435 | 0.74768 | 0.69152 | 0.66332 | 0.73933 | 0.59382
24 | 23 | 2050 | Summer | S, [%] | Expected | - | 3.149% | 2.789% | 2.819% | 2.618% | 2.59% | 2.837% | 6.029% | 6.363% | 6.88% | 8.288% | 9.297% | 9.449% | 9.603% | 9.27% | 8.898% | 8.537% | 7.927% | 7.168% | 5.922% | 3.56% | 3.293% | 3.159% | 3.521% | 2.828%
10 | 11 | 2050 | Summer | P, [MW] | Expected | - | -1.2722 | -1.1763 | -0.98199 | -1.3842 | -1.6356 | -2.7219 | -5.663 | -7.5984 | -7.8496 | -7.9112 | -7.9382 | -7.9487 | -7.9531 | -7.953 | -7.9481 | -7.9384 | -7.9111 | -7.8551 | -7.644 | -5.769 | -3.2856 | -2.1899 | -1.7986 | -1.1236
10 | 11 | 2050 | Summer | P, [%] | Expected | - | 15.9% | 14.7% | 12.27% | 17.3% | 20.45% | 34.02% | 70.79% | 94.98% | 98.12% | 98.89% | 99.23% | 99.36% | 99.41% | 99.41% | 99.35% | 99.23% | 98.89% | 98.19% | 95.55% | 72.11% | 41.07% | 27.37% | 22.48% | 14.05%
11 | 10 | 2050 | Summer | P, [MW] | Expected | - | 1.2735 | 1.1774 | 0.98276 | 1.3858 | 1.6378 | 2.7279 | 5.6891 | 7.6446 | 7.8987 | 7.9609 | 7.9881 | 7.9987 | 8.0031 | 8.003 | 7.998 | 7.9883 | 7.9608 | 7.9042 | 7.6907 | 5.7959 | 3.2942 | 2.1937 | 1.8012 | 1.1246
11 | 10 | 2050 | Summer | P, [%] | Expected | - | 15.92% | 14.72% | 12.28% | 17.32% | 20.47% | 34.1% | 71.11% | 95.56% | 98.73% | 99.51% | 99.85% | 99.98% | 100% | 100% | 99.98% | 99.85% | 99.51% | 98.8% | 96.13% | 72.45% | 41.18% | 27.42% | 22.51% | 14.06%
10 | 11 | 2050 | Summer | Q, [MVAr] | Expected | - | 0.12017 | 0.1112 | 0.084213 | 0.12701 | 0.15444 | 0.28774 | 0.74337 | 0.97159 | 0.88435 | 0.78146 | 0.70284 | 0.65062 | 0.62797 | 0.62602 | 0.65077 | 0.70123 | 0.78355 | 0.88534 | 0.96751 | 0.70937 | 0.34207 | 0.19744 | 0.15654 | 0.094198
10 | 11 | 2050 | Summer | Q, [%] | Expected | - | 1.502% | 1.39% | 1.053% | 1.588% | 1.93% | 3.597% | 9.292% | 12.14% | 11.05% | 9.768% | 8.785% | 8.133% | 7.85% | 7.825% | 8.135% | 8.765% | 9.794% | 11.07% | 12.09% | 8.867% | 4.276% | 2.468% | 1.957% | 1.177%
11 | 10 | 2050 | Summer | Q, [MVAr] | Expected | - | -0.10581 | -0.098944 | -0.075596 | -0.11006 | -0.13075 | -0.22179 | -0.45269 | -0.45873 | -0.33929 | -0.22966 | -0.14848 | -0.095556 | -0.072654 | -0.070708 | -0.095735 | -0.14681 | -0.23171 | -0.33956 | -0.44853 | -0.41001 | -0.24575 | -0.15506 | -0.12796 | -0.082859
11 | 10 | 2050 | Summer | Q, [%] | Expected | - | 0.013227 | 0.012368 | 0.0094496 | 0.013757 | 0.016344 | 0.027724 | 0.056587 | 0.057341 | 0.042411 | 0.028707 | 0.018561 | 0.011944 | 0.0090817 | 0.0088384 | 0.011967 | 0.018351 | 0.028964 | 0.042446 | 0.056067 | 0.051251 | 0.030719 | 0.019382 | 0.015995 | 0.010357
10 | 11 | 2050 | Summer | S, [MVA] | Expected | - | 1.2779 | 1.1816 | 0.98561 | 1.3901 | 1.6429 | 2.7371 | 5.7117 | 7.6603 | 7.8993 | 7.9498 | 7.9693 | 7.9753 | 7.9779 | 7.9777 | 7.9747 | 7.9694 | 7.9499 | 7.9048 | 7.705 | 5.8125 | 3.3034 | 2.1988 | 1.8054 | 1.1276
10 | 11 | 2050 | Summer | S, [%] | Expected | - | 15.97% | 14.77% | 12.32% | 17.38% | 20.54% | 34.21% | 71.4% | 95.75% | 98.74% | 99.37% | 99.62% | 99.69% | 99.72% | 99.72% | 99.68% | 99.62% | 99.37% | 98.81% | 96.31% | 72.66% | 41.29% | 27.48% | 22.57% | 14.09%
11 | 10 | 2050 | Summer | S, [MVA] | Expected | - | 1.2779 | 1.1816 | 0.98568 | 1.3901 | 1.643 | 2.7369 | 5.7071 | 7.6584 | 7.906 | 7.9642 | 7.9896 | 7.9993 | 8.0035 | 8.0034 | 7.9987 | 7.9897 | 7.9642 | 7.9115 | 7.7038 | 5.8104 | 3.3034 | 2.1992 | 1.8057 | 1.1277
11 | 10 | 2050 | Summer | S, [%] | Expected | - | 15.97% | 14.77% | 12.32% | 17.38% | 20.54% | 34.21% | 71.34% | 95.73% | 98.82% | 99.55% | 99.87% | 99.99% | 100% | 100% | 99.98% | 99.87% | 99.55% | 98.89% | 96.3% | 72.63% | 41.29% | 27.49% | 22.57% | 14.1%
13 | 14 | 2050 | Summer | P, [MW] | Expected | - | 8.8078 | 8.2827 | 7.6594 | 7.5203 | 7.2672 | 7.0692 | 7.0915 | 6.114 | 5.5281 | 4.5739 | 3.3842 | 2.8083 | 2.3394 | 2.1147 | 2.1747 | 2.7735 | 3.8412 | 5.3644 | 6.7486 | 8.5583 | 10.2485 | 10.7401 | 10.7043 | 9.7668
13 | 14 | 2050 | Summer | P, [%] | Expected | - | 22.02% | 20.71% | 19.15% | 18.8% | 18.17% | 17.67% | 17.73% | 15.29% | 13.82% | 11.43% | 8.46% | 7.021% | 5.848% | 5.287% | 5.437% | 6.934% | 9.603% | 13.41% | 16.87% | 21.4% | 25.62% | 26.85% | 26.76% | 24.42%
14 | 13 | 2050 | Summer | P, [MW] | Expected | - | -8.8004 | -8.2761 | -7.6538 | -7.5149 | -7.2621 | -7.0645 | -7.0867 | -6.1104 | -5.5251 | -4.5719 | -3.3831 | -2.8075 | -2.3388 | -2.1142 | -2.1741 | -2.7727 | -3.8397 | -5.3616 | -6.7442 | -8.5513 | -10.2385 | -10.729 | -10.6933 | -9.7577
14 | 13 | 2050 | Summer | P, [%] | Expected | - | 22% | 20.69% | 19.13% | 18.79% | 18.16% | 17.66% | 17.72% | 15.28% | 13.81% | 11.43% | 8.458% | 7.019% | 5.847% | 5.285% | 5.435% | 6.932% | 9.599% | 13.4% | 16.86% | 21.38% | 25.6% | 26.82% | 26.73% | 24.39%
13 | 14 | 2050 | Summer | Q, [MVAr] | Expected | - | -0.52314 | -0.53716 | -0.42882 | -0.45203 | -0.42163 | -0.38586 | -0.47932 | -0.26767 | -0.20964 | -0.12537 | -0.12028 | -0.13746 | -0.17065 | -0.18333 | -0.24818 | -0.2129 | -0.26347 | -0.29864 | -0.26486 | -0.34398 | -0.32412 | -0.30727 | -0.36717 | -0.51954
13 | 14 | 2050 | Summer | Q, [%] | Expected | - | 1.308% | 1.343% | 1.072% | 1.13% | 1.054% | 0.9646% | 1.198% | 0.6692% | 0.5241% | 0.3134% | 0.3007% | 0.3436% | 0.4266% | 0.4583% | 0.6205% | 0.5323% | 0.6587% | 0.7466% | 0.6622% | 0.86% | 0.8103% | 0.7682% | 0.9179% | 1.299%
14 | 13 | 2050 | Summer | Q, [MVAr] | Expected | - | 0.73823 | 0.72753 | 0.59136 | 0.60884 | 0.56805 | 0.52451 | 0.61946 | 0.37285 | 0.29632 | 0.18512 | 0.15319 | 0.16072 | 0.18757 | 0.19871 | 0.26391 | 0.237 | 0.30666 | 0.38055 | 0.39207 | 0.54774 | 0.6157 | 0.62663 | 0.68435 | 0.78434
14 | 13 | 2050 | Summer | Q, [%] | Expected | - | 0.018456 | 0.018188 | 0.014784 | 0.015221 | 0.014201 | 0.013113 | 0.015487 | 0.0093211 | 0.0074079 | 0.0046281 | 0.0038297 | 0.004018 | 0.0046892 | 0.0049679 | 0.0065977 | 0.0059251 | 0.0076664 | 0.0095138 | 0.0098017 | 0.013694 | 0.015392 | 0.015666 | 0.017109 | 0.019609
13 | 14 | 2050 | Summer | S, [MVA] | Expected | - | 8.8242 | 8.3006 | 7.6723 | 7.5348 | 7.2805 | 7.0813 | 7.1084 | 6.1213 | 5.5332 | 4.5778 | 3.3899 | 2.8157 | 2.3551 | 2.1756 | 2.2348 | 2.7973 | 3.8528 | 5.3739 | 6.7548 | 8.5665 | 10.2545 | 10.7448 | 10.7108 | 9.7809
13 | 14 | 2050 | Summer | S, [%] | Expected | - | 22.06% | 20.75% | 19.18% | 18.84% | 18.2% | 17.7% | 17.77% | 15.3% | 13.83% | 11.44% | 8.475% | 7.039% | 5.888% | 5.439% | 5.587% | 6.993% | 9.632% | 13.43% | 16.89% | 21.42% | 25.64% | 26.86% | 26.78% | 24.45%
14 | 13 | 2050 | Summer | S, [MVA] | Expected | - | 8.8321 | 8.3085 | 7.6775 | 7.5404 | 7.2853 | 7.0854 | 7.1143 | 6.1229 | 5.534 | 4.5775 | 3.3898 | 2.8159 | 2.3554 | 2.176 | 2.2356 | 2.798 | 3.8542 | 5.3761 | 6.7564 | 8.5699 | 10.2576 | 10.7475 | 10.7154 | 9.7893
14 | 13 | 2050 | Summer | S, [%] | Expected | - | 22.08% | 20.77% | 19.19% | 18.85% | 18.21% | 17.71% | 17.79% | 15.31% | 13.84% | 11.44% | 8.475% | 7.04% | 5.889% | 5.44% | 5.589% | 6.995% | 9.636% | 13.44% | 16.89% | 21.42% | 25.64% | 26.87% | 26.79% | 24.47%
14 | 15 | 2050 | Summer | P, [MW] | Expected | - | 4.7446 | 4.2635 | 4.0686 | 3.907 | 3.8923 | 4.0166 | 4.8453 | 5.9102 | 6.717 | 7.0737 | 7.3722 | 7.879 | 8.0029 | 7.9185 | 7.7291 | 7.3273 | 7.0992 | 6.8029 | 6.7866 | 6.858 | 6.6972 | 6.6848 | 6.2761 | 5.4876
14 | 15 | 2050 | Summer | P, [%] | Expected | - | 29.65% | 26.65% | 25.43% | 24.42% | 24.33% | 25.1% | 30.28% | 36.94% | 41.98% | 44.21% | 46.08% | 49.24% | 50.02% | 49.49% | 48.31% | 45.8% | 44.37% | 42.52% | 42.42% | 42.86% | 41.86% | 41.78% | 39.23% | 34.3%
15 | 14 | 2050 | Summer | P, [MW] | Expected | - | -4.7357 | -4.2562 | -4.0621 | -3.9009 | -3.8863 | -4.0102 | -4.836 | -5.8963 | -6.6991 | -7.0539 | -7.3507 | -7.8545 | -7.9776 | -7.8937 | -7.7055 | -7.306 | -7.0792 | -6.7846 | -6.7683 | -6.8393 | -6.6793 | -6.667 | -6.2605 | -5.4757
15 | 14 | 2050 | Summer | P, [%] | Expected | - | 29.6% | 26.6% | 25.39% | 24.38% | 24.29% | 25.06% | 30.22% | 36.85% | 41.87% | 44.09% | 45.94% | 49.09% | 49.86% | 49.34% | 48.16% | 45.66% | 44.25% | 42.4% | 42.3% | 42.75% | 41.75% | 41.67% | 39.13% | 34.22%
14 | 15 | 2050 | Summer | Q, [MVAr] | Expected | - | -0.31783 | -0.29243 | -0.29802 | -0.29174 | -0.27269 | -0.30632 | -0.29577 | -0.34419 | -0.34278 | -0.33752 | -0.29402 | -0.29331 | -0.27134 | -0.26925 | -0.26933 | -0.28891 | -0.30868 | -0.33729 | -0.40392 | -0.47376 | -0.53602 | -0.53903 | -0.51558 | -0.39342
14 | 15 | 2050 | Summer | Q, [%] | Expected | - | 1.986% | 1.828% | 1.863% | 1.823% | 1.704% | 1.915% | 1.849% | 2.151% | 2.142% | 2.11% | 1.838% | 1.833% | 1.696% | 1.683% | 1.683% | 1.806% | 1.929% | 2.108% | 2.525% | 2.961% | 3.35% | 3.369% | 3.222% | 2.459%
15 | 14 | 2050 | Summer | Q, [MVAr] | Expected | - | 0.41704 | 0.37254 | 0.37103 | 0.35921 | 0.3396 | 0.37777 | 0.3994 | 0.49833 | 0.54171 | 0.55774 | 0.53252 | 0.56564 | 0.55223 | 0.54482 | 0.53149 | 0.52505 | 0.53027 | 0.54116 | 0.60715 | 0.68228 | 0.73453 | 0.73657 | 0.68959 | 0.5262
15 | 14 | 2050 | Summer | Q, [%] | Expected | - | 0.026065 | 0.023284 | 0.023189 | 0.02245 | 0.021225 | 0.023611 | 0.024963 | 0.031145 | 0.033857 | 0.034859 | 0.033282 | 0.035353 | 0.034514 | 0.034051 | 0.033218 | 0.032815 | 0.033142 | 0.033822 | 0.037947 | 0.042643 | 0.045908 | 0.046035 | 0.0431 | 0.032888
14 | 15 | 2050 | Summer | S, [MVA] | Expected | - | 4.7554 | 4.2737 | 4.0798 | 3.9182 | 3.902 | 4.0285 | 4.8543 | 5.9202 | 6.7258 | 7.0818 | 7.3781 | 7.8844 | 8.0075 | 7.9231 | 7.7339 | 7.3331 | 7.106 | 6.8113 | 6.7986 | 6.8744 | 6.7186 | 6.7065 | 6.2973 | 5.5017
14 | 15 | 2050 | Summer | S, [%] | Expected | - | 29.72% | 26.71% | 25.5% | 24.49% | 24.39% | 25.18% | 30.34% | 37% | 42.04% | 44.26% | 46.11% | 49.28% | 50.05% | 49.52% | 48.34% | 45.83% | 44.41% | 42.57% | 42.49% | 42.97% | 41.99% | 41.92% | 39.36% | 34.39%
15 | 14 | 2050 | Summer | S, [MVA] | Expected | - | 4.7541 | 4.2727 | 4.0792 | 3.9177 | 3.9013 | 4.0282 | 4.8525 | 5.9174 | 6.721 | 7.0759 | 7.37 | 7.8748 | 7.9967 | 7.9125 | 7.7239 | 7.325 | 7.0992 | 6.8062 | 6.7955 | 6.8733 | 6.7196 | 6.7075 | 6.2984 | 5.5009
15 | 14 | 2050 | Summer | S, [%] | Expected | - | 29.71% | 26.7% | 25.49% | 24.49% | 24.38% | 25.18% | 30.33% | 36.98% | 42.01% | 44.22% | 46.06% | 49.22% | 49.98% | 49.45% | 48.27% | 45.78% | 44.37% | 42.54% | 42.47% | 42.96% | 42% | 41.92% | 39.36% | 34.38%
18 | 19 | 2050 | Summer | P, [MW] | Expected | - | 5.1126 | 5.554 | 3.9303 | 4.9389 | 4.5731 | 4.5697 | 5.4425 | 4.7501 | 4.6756 | 4.0372 | 2.9692 | 2.8277 | 2.9376 | 2.8828 | 3.0261 | 3.4677 | 3.9645 | 4.6982 | 5.0651 | 5.7484 | 5.9234 | 5.5985 | 5.2857 | 5.6344
18 | 19 | 2050 | Summer | P, [%] | Expected | - | 25.56% | 27.77% | 19.65% | 24.69% | 22.87% | 22.85% | 27.21% | 23.75% | 23.38% | 20.19% | 14.85% | 14.14% | 14.69% | 14.41% | 15.13% | 17.34% | 19.82% | 23.49% | 25.33% | 28.74% | 29.62% | 27.99% | 26.43% | 28.17%
19 | 18 | 2050 | Summer | P, [MW] | Expected | - | -5.107 | -5.5476 | -3.9268 | -4.9338 | -4.5686 | -4.5652 | -5.4363 | -4.7454 | -4.6709 | -4.0336 | -2.9672 | -2.8258 | -2.9355 | -2.8808 | -3.0239 | -3.465 | -3.961 | -4.6935 | -5.0597 | -5.7415 | -5.916 | -5.5918 | -5.2795 | -5.6275
19 | 18 | 2050 | Summer | P, [%] | Expected | - | 25.54% | 27.74% | 19.63% | 24.67% | 22.84% | 22.83% | 27.18% | 23.73% | 23.35% | 20.17% | 14.84% | 14.13% | 14.68% | 14.4% | 15.12% | 17.33% | 19.81% | 23.47% | 25.3% | 28.71% | 29.58% | 27.96% | 26.4% | 28.14%
18 | 19 | 2050 | Summer | Q, [MVAr] | Expected | - | 1.1052 | 1.1359 | 0.91838 | 1.0372 | 1.0133 | 0.95273 | 1.0043 | 1.0986 | 1.2537 | 1.2967 | 1.2367 | 1.2572 | 1.2721 | 1.2475 | 1.2016 | 1.2216 | 1.2035 | 1.2078 | 1.1892 | 1.2803 | 1.3876 | 1.4013 | 1.2765 | 1.2615
18 | 19 | 2050 | Summer | Q, [%] | Expected | - | 5.526% | 5.679% | 4.592% | 5.186% | 5.067% | 4.764% | 5.021% | 5.493% | 6.269% | 6.484% | 6.184% | 6.286% | 6.36% | 6.238% | 6.008% | 6.108% | 6.018% | 6.039% | 5.946% | 6.402% | 6.938% | 7.007% | 6.382% | 6.308%
19 | 18 | 2050 | Summer | Q, [MVAr] | Expected | - | -0.95134 | -0.95849 | -0.82265 | -0.89607 | -0.88962 | -0.82906 | -0.83515 | -0.96763 | -1.1246 | -1.1975 | -1.1796 | -1.2045 | -1.2157 | -1.1932 | -1.1432 | -1.1465 | -1.1069 | -1.077 | -1.04 | -1.0892 | -1.1837 | -1.2176 | -1.1068 | -1.0734
19 | 18 | 2050 | Summer | Q, [%] | Expected | - | 0.047567 | 0.047925 | 0.041133 | 0.044804 | 0.044481 | 0.041453 | 0.041758 | 0.048381 | 0.056229 | 0.059873 | 0.058982 | 0.060224 | 0.060783 | 0.059658 | 0.057162 | 0.057324 | 0.055346 | 0.053848 | 0.051998 | 0.054461 | 0.059183 | 0.060882 | 0.055342 | 0.05367
18 | 19 | 2050 | Summer | S, [MVA] | Expected | - | 5.2308 | 5.6691 | 4.0364 | 5.0467 | 4.6842 | 4.6683 | 5.5344 | 4.8758 | 4.8409 | 4.2404 | 3.2173 | 3.0949 | 3.2017 | 3.1422 | 3.256 | 3.6771 | 4.1449 | 4.8514 | 5.2029 | 5.8893 | 6.0838 | 5.7715 | 5.4411 | 5.7748
18 | 19 | 2050 | Summer | S, [%] | Expected | - | 26.15% | 28.35% | 20.18% | 25.23% | 23.42% | 23.34% | 27.67% | 24.38% | 24.2% | 21.2% | 16.09% | 15.47% | 16.01% | 15.71% | 16.28% | 18.39% | 20.72% | 24.26% | 26.01% | 29.45% | 30.42% | 28.86% | 27.21% | 28.87%
19 | 18 | 2050 | Summer | S, [MVA] | Expected | - | 5.1951 | 5.6299 | 4.0126 | 5.0145 | 4.6547 | 4.6405 | 5.5001 | 4.8433 | 4.8045 | 4.2077 | 3.194 | 3.0722 | 3.1778 | 3.1193 | 3.233 | 3.6504 | 4.1148 | 4.8161 | 5.1656 | 5.8439 | 6.0333 | 5.7232 | 5.3987 | 5.7304
19 | 18 | 2050 | Summer | S, [%] | Expected | - | 25.98% | 28.15% | 20.06% | 25.07% | 23.27% | 23.2% | 27.5% | 24.22% | 24.02% | 21.04% | 15.97% | 15.36% | 15.89% | 15.6% | 16.16% | 18.25% | 20.57% | 24.08% | 25.83% | 29.22% | 30.17% | 28.62% | 26.99% | 28.65%
20 | 19 | 2050 | Summer | P, [MW] | Expected | - | 1.8062 | 2.1383 | 1.3109 | 1.8697 | 1.6694 | 1.6023 | 1.8856 | 1.5271 | 1.5852 | 1.3459 | 0.91069 | 0.95955 | 1.1121 | 1.1191 | 1.1622 | 1.2906 | 1.4095 | 1.6204 | 1.665 | 1.9235 | 1.9382 | 1.7962 | 1.6756 | 2.0645
20 | 19 | 2050 | Summer | P, [%] | Expected | - | 22.58% | 26.73% | 16.39% | 23.37% | 20.87% | 20.03% | 23.57% | 19.09% | 19.82% | 16.82% | 11.38% | 11.99% | 13.9% | 13.99% | 14.53% | 16.13% | 17.62% | 20.26% | 20.81% | 24.04% | 24.23% | 22.45% | 20.95% | 25.81%
19 | 20 | 2050 | Summer | P, [MW] | Expected | - | -1.8034 | -2.1344 | -1.3093 | -1.8668 | -1.667 | -1.6 | -1.8827 | -1.525 | -1.583 | -1.3442 | -0.90979 | -0.95857 | -1.1108 | -1.1179 | -1.1609 | -1.289 | -1.4076 | -1.618 | -1.6626 | -1.9203 | -1.9349 | -1.7932 | -1.6728 | -2.0606
19 | 20 | 2050 | Summer | P, [%] | Expected | - | 22.54% | 26.68% | 16.37% | 23.33% | 20.84% | 20% | 23.53% | 19.06% | 19.79% | 16.8% | 11.37% | 11.98% | 13.89% | 13.97% | 14.51% | 16.11% | 17.59% | 20.23% | 20.78% | 24% | 24.19% | 22.41% | 20.91% | 25.76%
20 | 19 | 2050 | Summer | Q, [MVAr] | Expected | - | 0.52139 | 0.52146 | 0.43889 | 0.47399 | 0.4705 | 0.42758 | 0.40458 | 0.47236 | 0.55029 | 0.57343 | 0.55558 | 0.56547 | 0.56322 | 0.55124 | 0.52851 | 0.53282 | 0.51943 | 0.51821 | 0.51813 | 0.60415 | 0.67978 | 0.7028 | 0.6328 | 0.60777
20 | 19 | 2050 | Summer | Q, [%] | Expected | - | 6.517% | 6.518% | 5.486% | 5.925% | 5.881% | 5.345% | 5.057% | 5.905% | 6.879% | 7.168% | 6.945% | 7.068% | 7.04% | 6.891% | 6.606% | 6.66% | 6.493% | 6.478% | 6.477% | 7.552% | 8.497% | 8.785% | 7.91% | 7.597%
19 | 20 | 2050 | Summer | Q, [MVAr] | Expected | - | -0.48972 | -0.47892 | -0.42055 | -0.44126 | -0.44353 | -0.40256 | -0.37181 | -0.44988 | -0.52525 | -0.5542 | -0.54558 | -0.55455 | -0.54955 | -0.53755 | -0.51411 | -0.51505 | -0.49818 | -0.49175 | -0.49122 | -0.56826 | -0.64251 | -0.66975 | -0.60162 | -0.56463
19 | 20 | 2050 | Summer | Q, [%] | Expected | - | 0.061215 | 0.059865 | 0.052569 | 0.055158 | 0.055441 | 0.050321 | 0.046476 | 0.056235 | 0.065657 | 0.069275 | 0.068197 | 0.069319 | 0.068694 | 0.067194 | 0.064264 | 0.064381 | 0.062273 | 0.061469 | 0.061402 | 0.071033 | 0.080314 | 0.083719 | 0.075203 | 0.070579
20 | 19 | 2050 | Summer | S, [MVA] | Expected | - | 1.8802 | 2.2018 | 1.3829 | 1.9293 | 1.7346 | 1.6587 | 1.9288 | 1.5987 | 1.6787 | 1.4648 | 1.0673 | 1.1142 | 1.247 | 1.248 | 1.277 | 1.3987 | 1.5086 | 1.7041 | 1.7443 | 2.0165 | 2.0546 | 1.9307 | 1.8146 | 2.1574
20 | 19 | 2050 | Summer | S, [%] | Expected | - | 23.5% | 27.52% | 17.29% | 24.12% | 21.68% | 20.73% | 24.11% | 19.98% | 20.98% | 18.31% | 13.34% | 13.93% | 15.59% | 15.6% | 15.96% | 17.48% | 18.86% | 21.3% | 21.8% | 25.21% | 25.68% | 24.13% | 22.68% | 26.97%
19 | 20 | 2050 | Summer | S, [MVA] | Expected | - | 1.8689 | 2.1884 | 1.3758 | 1.9186 | 1.7251 | 1.6504 | 1.9192 | 1.5902 | 1.6686 | 1.4558 | 1.0613 | 1.1079 | 1.2397 | 1.2409 | 1.2699 | 1.3907 | 1.4999 | 1.6942 | 1.7342 | 2.003 | 2.0395 | 1.9163 | 1.802 | 2.1424
19 | 20 | 2050 | Summer | S, [%] | Expected | - | 23.36% | 27.36% | 17.2% | 23.98% | 21.56% | 20.63% | 23.99% | 19.88% | 20.86% | 18.2% | 13.27% | 13.85% | 15.5% | 15.51% | 15.87% | 17.38% | 18.75% | 21.18% | 21.68% | 25.04% | 25.49% | 23.95% | 22.53% | 26.78%

## Energy Storage
Node ID | Year | Day | Quantity | Market Scenario | Operation Scenario | 0 | 1 | 2 | 3 | 4 | 5 | 6 | 7 | 8 | 9 | 10 | 11 | 12 | 13 | 14 | 15 | 16 | 17 | 18 | 19 | 20 | 21 | 22 | 23
11 | 2030 | Winter | P, [MW] | 0 | 0 | 0.067372 | 0.080191 | 0.09477 | 0.080134 | 0.083006 | 0.11381 | 0.056226 | 0.065496 | 0.072977 | 0.074609 | 0.069951 | 0.07172 | 0.10293 | 0.10229 | 0.082774 | 0.081431 | 0.085826 | 0.065747 | 0.063787 | 0.056236 | 0.077102 | 0.075218 | 0.077099 | 0.10628
11 | 2030 | Winter | SoC, [MWh] | 0 | 0 | 0.45759 | 0.45773 | 0.47217 | 0.47205 | 0.47482 | 0.50846 | 0.48547 | 0.47205 | 0.46604 | 0.46149 | 0.45203 | 0.44384 | 0.46614 | 0.4877 | 0.49031 | 0.49214 | 0.49889 | 0.48625 | 0.47211 | 0.45052 | 0.44931 | 0.44577 | 0.44357 | 0.47
11 | 2030 | Winter | SoC, [%] | 0 | 0 | 48.68% | 48.69% | 50.23% | 50.22% | 50.51% | 54.09% | 51.65% | 50.22% | 49.58% | 49.09% | 48.09% | 47.22% | 49.59% | 51.88% | 52.16% | 52.35% | 53.07% | 51.73% | 50.22% | 47.93% | 47.8% | 47.42% | 47.19% | 50%
17 | 2030 | Winter | P, [MW] | 0 | 0 | 0.074285 | 0.083656 | 0.09214 | 0.084405 | 0.10076 | 0.083457 | 0.061835 | 0.073511 | 0.07748 | 0.08168 | 0.083524 | 0.085262 | 0.088155 | 0.082565 | 0.089357 | 0.096713 | 0.093367 | 0.072922 | 0.074576 | 0.066773 | 0.058503 | 0.077552 | 0.085759 | 0.095801
17 | 2030 | Winter | SoC, [MWh] | 0 | 0 | 0.46176 | 0.4627 | 0.47197 | 0.47355 | 0.49157 | 0.49275 | 0.47284 | 0.46468 | 0.46036 | 0.46004 | 0.46136 | 0.46425 | 0.46994 | 0.47005 | 0.47696 | 0.49134 | 0.5028 | 0.49454 | 0.48849 | 0.47506 | 0.45347 | 0.45058 | 0.45546 | 0.47
17 | 2030 | Winter | SoC, [%] | 0 | 0 | 49.12% | 49.22% | 50.21% | 50.38% | 52.29% | 52.42% | 50.3% | 49.43% | 48.97% | 48.94% | 49.08% | 49.39% | 49.99% | 50.01% | 50.74% | 52.27% | 53.49% | 52.61% | 51.97% | 50.54% | 48.24% | 47.93% | 48.45% | 50%
11 | 2030 | Winter | P, [MW] | 0 | 1 | 0.0756 | 0.081766 | 0.087219 | 0.097666 | 0.092448 | 0.09843 | 0.069715 | 0.053754 | 0.073254 | 0.053565 | 0.025776 | 0.050335 | 0.16277 | 0.17071 | 0.074924 | 0.025304 | 0.049313 | 0.072199 | 0.057857 | 0.063497 | 0.096825 | 0.092954 | 0.092547 | 0.08462
11 | 2030 | Winter | SoC, [MWh] | 0 | 1 | 0.46479 | 0.46563 | 0.47182 | 0.48849 | 0.50034 | 0.51884 | 0.50989 | 0.4859 | 0.48171 | 0.45814 | 0.40653 | 0.37809 | 0.45942 | 0.5484 | 0.54402 | 0.49164 | 0.46374 | 0.45853 | 0.43875 | 0.42391 | 0.44119 | 0.45396 | 0.46598 | 0.47
11 | 2030 | Winter | SoC, [%] | 0 | 1 | 49.45% | 49.53% | 50.19% | 51.97% | 53.23% | 55.2% | 54.24% | 51.69% | 51.25% | 48.74% | 43.25% | 40.22% | 48.87% | 58.34% | 57.87% | 52.3% | 49.33% | 48.78% | 46.68% | 45.1% | 46.93% | 48.29% | 49.57% | 50%
17 | 2030 | Winter | P, [MW] | 0 | 1 | 0.075706 | 0.084416 | 0.088238 | 0.098313 | 0.084669 | 0.065698 | 0.072021 | 0.072116 | 0.083023 | 0.080099 | 0.084737 | 0.10837 | 0.067083 | 0.083256 | 0.073176 | 0.10422 | 0.083869 | 0.081848 | 0.073846 | 0.073286 | 0.060738 | 0.085451 | 0.092403 | 0.085537
17 | 2030 | Winter | SoC, [MWh] | 0 | 1 | 0.46366 | 0.4659 | 0.47186 | 0.48793 | 0.49078 | 0.47512 | 0.4659 | 0.45669 | 0.45809 | 0.45631 | 0.45888 | 0.48486 | 0.46995 | 0.47123 | 0.46244 | 0.48445 | 0.48641 | 0.4867 | 0.47935 | 0.47165 | 0.45144 | 0.45553 | 0.46624 | 0.47
17 | 2030 | Winter | SoC, [%] | 0 | 1 | 49.33% | 49.56% | 50.2% | 51.91% | 52.21% | 50.55% | 49.56% | 48.58% | 48.73% | 48.54% | 48.82% | 51.58% | 49.99% | 50.13% | 49.2% | 51.54% | 51.75% | 51.78% | 50.99% | 50.18% | 48.03% | 48.46% | 49.6% | 50%
11 | 2030 | Winter | P, [MW] | 0 | 2 | 0.074574 | 0.081011 | 0.086077 | 0.085476 | 0.092732 | 0.11577 | 0.050019 | 0.089921 | 0.077565 | 0.049392 | 0.025586 | 0.04566 | 0.15396 | 0.16296 | 0.069812 | 0.044607 | 0.059129 | 0.069021 | 0.073478 | 0.051972 | 0.093277 | 0.079143 | 0.078462 | 0.10256
11 | 2030 | Winter | SoC, [MWh] | 0 | 2 | 0.4636 | 0.4635 | 0.46831 | 0.4725 | 0.48399 | 0.51873 | 0.48915 | 0.49976 | 0.49871 | 0.47017 | 0.41782 | 0.38438 | 0.45682 | 0.53791 | 0.52798 | 0.4942 | 0.4754 | 0.4665 | 0.46195 | 0.43576 | 0.4499 | 0.4495 | 0.44796 | 0.47
11 | 2030 | Winter | SoC, [%] | 0 | 2 | 49.32% | 49.31% | 49.82% | 50.27% | 51.49% | 55.18% | 52.04% | 53.17% | 53.05% | 50.02% | 44.45% | 40.89% | 48.6% | 57.22% | 56.17% | 52.57% | 50.57% | 49.63% | 49.14% | 46.36% | 47.86% | 47.82% | 47.66% | 50%
17 | 2030 | Winter | P, [MW] | 0 | 2 | 0.074662 | 0.084193 | 0.084671 | 0.084767 | 0.090049 | 0.080937 | 0.078218 | 0.082342 | 0.077937 | 0.078078 | 0.085869 | 0.10442 | 0.083409 | 0.071675 | 0.086876 | 0.051498 | 0.11945 | 0.084675 | 0.086098 | 0.069108 | 0.05661 | 0.072435 | 0.076985 | 0.10409
17 | 2030 | Winter | SoC, [MWh] | 0 | 2 | 0.46239 | 0.46414 | 0.46625 | 0.46837 | 0.47573 | 0.47411 | 0.46987 | 0.46977 | 0.46528 | 0.46083 | 0.46398 | 0.48556 | 0.4865 | 0.47611 | 0.48108 | 0.45069 | 0.48795 | 0.49082 | 0.49554 | 0.48384 | 0.45996 | 0.45169 | 0.44756 | 0.47
17 | 2030 | Winter | SoC, [%] | 0 | 2 | 49.19% | 49.38% | 49.6% | 49.83% | 50.61% | 50.44% | 49.99% | 49.98% | 49.5% | 49.02% | 49.36% | 51.66% | 51.76% | 50.65% | 51.18% | 47.95% | 51.91% | 52.21% | 52.72% | 51.47% | 48.93% | 48.05% | 47.61% | 50%
11 | 2030 | Winter | P, [MW] | Expected | - | 0.069576 | 0.080533 | 0.092449 | 0.083402 | 0.085744 | 0.1119 | 0.057267 | 0.067308 | 0.073672 | 0.068 | 0.057302 | 0.064942 | 0.11877 | 0.12073 | 0.079801 | 0.068152 | 0.076796 | 0.067136 | 0.064324 | 0.056664 | 0.082231 | 0.078312 | 0.0795 | 0.10266
11 | 2030 | Winter | SoC, [MWh] | Expected | - | 0.45948 | 0.45968 | 0.47157 | 0.47447 | 0.47978 | 0.51141 | 0.48948 | 0.47799 | 0.47294 | 0.46225 | 0.44064 | 0.42595 | 0.46385 | 0.50354 | 0.50336 | 0.49236 | 0.49051 | 0.47947 | 0.46589 | 0.44461 | 0.44824 | 0.44747 | 0.4474 | 0.47
11 | 2030 | Winter | SoC, [%] | Expected | - | 48.88% | 48.9% | 50.17% | 50.48% | 51.04% | 54.4% | 52.07% | 50.85% | 50.31% | 49.18% | 46.88% | 45.31% | 49.35% | 53.57% | 53.55% | 52.38% | 52.18% | 51.01% | 49.56% | 47.3% | 47.68% | 47.6% | 47.6% | 50%
17 | 2030 | Winter | P, [MW] | Expected | - | 0.074542 | 0.083841 | 0.090516 | 0.086444 | 0.096933 | 0.08056 | 0.06563 | 0.074573 | 0.078337 | 0.080939 | 0.084032 | 0.091301 | 0.084467 | 0.081108 | 0.086691 | 0.091325 | 0.095736 | 0.075876 | 0.076118 | 0.068037 | 0.058552 | 0.077949 | 0.085455 | 0.095519
17 | 2030 | Winter | SoC, [MWh] | Expected | - | 0.46212 | 0.46337 | 0.47114 | 0.47486 | 0.48919 | 0.48757 | 0.47143 | 0.46427 | 0.46074 | 0.45962 | 0.46138 | 0.47024 | 0.47231 | 0.47109 | 0.47548 | 0.48455 | 0.49834 | 0.49289 | 0.48819 | 0.47582 | 0.45411 | 0.45145 | 0.45587 | 0.47
17 | 2030 | Winter | SoC, [%] | Expected | - | 49.16% | 49.29% | 50.12% | 50.52% | 52.04% | 51.87% | 50.15% | 49.39% | 49.02% | 48.9% | 49.08% | 50.03% | 50.25% | 50.12% | 50.58% | 51.55% | 53.01% | 52.43% | 51.93% | 50.62% | 48.31% | 48.03% | 48.5% | 50%
11 | 2030 | Summer | P, [MW] | 0 | 0 | 0.057693 | 0.062444 | 0.089134 | 0.065088 | 0.076411 | 0.079168 | 0.061966 | 0.072933 | 0.062509 | 0.054312 | 0.067152 | 0.064836 | 0.084241 | 0.083773 | 0.071665 | 0.066561 | 0.061386 | 0.067721 | 0.081388 | 0.059629 | 0.058754 | 0.054403 | 0.064564 | 0.084435
11 | 2030 | Summer | SoC, [MWh] | 0 | 0 | 0.45896 | 0.45243 | 0.47209 | 0.46785 | 0.47484 | 0.48466 | 0.4779 | 0.48209 | 0.47596 | 0.46153 | 0.45948 | 0.45468 | 0.46876 | 0.48233 | 0.48423 | 0.48154 | 0.47418 | 0.47349 | 0.48666 | 0.47872 | 0.4701 | 0.45708 | 0.45387 | 0.47
11 | 2030 | Summer | SoC, [%] | 0 | 0 | 48.83% | 48.13% | 50.22% | 49.77% | 50.51% | 51.56% | 50.84% | 51.29% | 50.63% | 49.1% | 48.88% | 48.37% | 49.87% | 51.31% | 51.51% | 51.23% | 50.44% | 50.37% | 51.77% | 50.93% | 50.01% | 48.63% | 48.28% | 50%
17 | 2030 | Summer | P, [MW] | 0 | 0 | 0.062815 | 0.072163 | 0.077632 | 0.075358 | 0.073075 | 0.07666 | 0.070907 | 0.079327 | 0.070805 | 0.058964 | 0.073959 | 0.072346 | 0.068676 | 0.072003 | 0.074244 | 0.07423 | 0.064132 | 0.076576 | 0.093713 | 0.073529 | 0.04634 | 0.051386 | 0.06178 | 0.091299
17 | 2030 | Summer | SoC, [MWh] | 0 | 0 | 0.46118 | 0.46147 | 0.46695 | 0.47017 | 0.47107 | 0.47558 | 0.4745 | 0.48189 | 0.48107 | 0.46864 | 0.47114 | 0.47202 | 0.46926 | 0.46981 | 0.47259 | 0.47543 | 0.46833 | 0.47366 | 0.49611 | 0.49913 | 0.47571 | 0.45747 | 0.4493 | 0.47
17 | 2030 | Summer | SoC, [%] | 0 | 0 | 49.06% | 49.09% | 49.68% | 50.02% | 50.11% | 50.59% | 50.48% | 51.26% | 51.18% | 49.86% | 50.12% | 50.21% | 49.92% | 49.98% | 50.28% | 50.58% | 49.82% | 50.39% | 52.78% | 53.1% | 50.61% | 48.67% | 47.8% | 50%
11 | 2030 | Summer | P, [MW] | 0 | 1 | 0.051435 | 0.072744 | 0.073211 | 0.077524 | 0.075197 | 0.088421 | 0.069479 | 0.068957 | 0.048694 | 0.038589 | 0.039729 | 0.06272 | 0.11495 | 0.11766 | 0.066302 | 0.045209 | 0.052515 | 0.046341 | 0.070584 | 0.072571 | 0.076325 | 0.064658 | 0.065046 | 0.071835
11 | 2030 | Summer | SoC, [MWh] | 0 | 1 | 0.45341 | 0.45776 | 0.46227 | 0.47093 | 0.47729 | 0.49692 | 0.49843 | 0.5 | 0.48181 | 0.45356 | 0.42597 | 0.4203 | 0.46548 | 0.51326 | 0.51092 | 0.48849 | 0.47388 | 0.45337 | 0.4569 | 0.46216 | 0.471 | 0.46828 | 0.4659 | 0.47
11 | 2030 | Summer | SoC, [%] | 0 | 1 | 48.24% | 48.7% | 49.18% | 50.1% | 50.78% | 52.86% | 53.02% | 53.19% | 51.26% | 48.25% | 45.32% | 44.71% | 49.52% | 54.6% | 54.35% | 51.97% | 50.41% | 48.23% | 48.61% | 49.17% | 50.11% | 49.82% | 49.56% | 50%
17 | 2030 | Summer | P, [MW] | 0 | 1 | 0.065461 | 0.06904 | 0.076702 | 0.07504 | 0.072015 | 0.066699 | 0.074458 | 0.081051 | 0.068387 | 0.072826 | 0.059036 | 0.0731 | 0.073819 | 0.07748 | 0.074605 | 0.063858 | 0.065146 | 0.075197 | 0.091577 | 0.082043 | 0.051266 | 0.053565 | 0.053364 | 0.092757
17 | 2030 | Summer | SoC, [MWh] | 0 | 1 | 0.46432 | 0.46203 | 0.46721 | 0.47066 | 0.47111 | 0.46628 | 0.46912 | 0.4785 | 0.47544 | 0.4769 | 0.46468 | 0.46636 | 0.46868 | 0.47462 | 0.4778 | 0.47043 | 0.46437 | 0.46827 | 0.4885 | 0.49965 | 0.48081 | 0.46451 | 0.44787 | 0.47
17 | 2030 | Summer | SoC, [%] | 0 | 1 | 49.4% | 49.15% | 49.7% | 50.07% | 50.12% | 49.6% | 49.91% | 50.9% | 50.58% | 50.73% | 49.43% | 49.61% | 49.86% | 50.49% | 50.83% | 50.05% | 49.4% | 49.82% | 51.97% | 53.15% | 51.15% | 49.42% | 47.65% | 50%
11 | 2030 | Summer | P, [MW] | 0 | 2 | 0.05258 | 0.071916 | 0.076769 | 0.067797 | 0.073079 | 0.093401 | 0.075265 | 0.065084 | 0.045933 | 0.049759 | 0.042725 | 0.0544 | 0.11051 | 0.11281 | 0.068128 | 0.056525 | 0.0594 | 0.047292 | 0.059169 | 0.07247 | 0.080156 | 0.053676 | 0.071509 | 0.07611
11 | 2030 | Summer | SoC, [MWh] | 0 | 2 | 0.45451 | 0.45799 | 0.46607 | 0.4651 | 0.46929 | 0.49361 | 0.5006 | 0.49802 | 0.47674 | 0.45925 | 0.43437 | 0.42028 | 0.46096 | 0.50372 | 0.50281 | 0.49112 | 0.48284 | 0.46292 | 0.45495 | 0.45994 | 0.47234 | 0.45845 | 0.4621 | 0.47
11 | 2030 | Summer | SoC, [%] | 0 | 2 | 48.35% | 48.72% | 49.58% | 49.48% | 49.92% | 52.51% | 53.25% | 52.98% | 50.72% | 48.86% | 46.21% | 44.71% | 49.04% | 53.59% | 53.49% | 52.25% | 51.37% | 49.25% | 48.4% | 48.93% | 50.25% | 48.77% | 49.16% | 50%
17 | 2030 | Summer | P, [MW] | 0 | 2 | 0.065194 | 0.073273 | 0.072083 | 0.071824 | 0.068505 | 0.077942 | 0.081587 | 0.072823 | 0.076583 | 0.062387 | 0.058979 | 0.06959 | 0.071578 | 0.078779 | 0.07848 | 0.078532 | 0.051354 | 0.084759 | 0.079537 | 0.084847 | 0.055659 | 0.045084 | 0.063658 | 0.089986
17 | 2030 | Summer | SoC, [MWh] | 0 | 2 | 0.46387 | 0.46563 | 0.46611 | 0.46624 | 0.46296 | 0.46895 | 0.47856 | 0.47958 | 0.48455 | 0.47562 | 0.46338 | 0.4616 | 0.46162 | 0.46862 | 0.47529 | 0.48212 | 0.46206 | 0.47528 | 0.48348 | 0.49724 | 0.48256 | 0.45761 | 0.45092 | 0.47
17 | 2030 | Summer | SoC, [%] | 0 | 2 | 49.35% | 49.54% | 49.59% | 49.6% | 49.25% | 49.89% | 50.91% | 51.02% | 51.55% | 50.6% | 49.3% | 49.11% | 49.11% | 49.85% | 50.56% | 51.29% | 49.16% | 50.56% | 51.43% | 52.9% | 51.34% | 48.68% | 47.97% | 50%
11 | 2030 | Summer | P, [MW] | Expected | - | 0.056069 | 0.065268 | 0.085093 | 0.067252 | 0.075761 | 0.082523 | 0.064939 | 0.071244 | 0.058167 | 0.051416 | 0.059745 | 0.063043 | 0.092381 | 0.092762 | 0.070393 | 0.062077 | 0.059835 | 0.061748 | 0.07667 | 0.063312 | 0.064322 | 0.055764 | 0.065625 | 0.081445
11 | 2030 | Summer | SoC, [MWh] | Expected | - | 0.45753 | 0.45398 | 0.46983 | 0.4679 | 0.4744 | 0.48769 | 0.48407 | 0.48692 | 0.47691 | 0.46006 | 0.45111 | 0.44486 | 0.46717 | 0.4898 | 0.4907 | 0.4839 | 0.47538 | 0.46911 | 0.47788 | 0.47367 | 0.47055 | 0.45887 | 0.45676 | 0.47
11 | 2030 | Summer | SoC, [%] | Expected | - | 48.67% | 48.3% | 49.98% | 49.78% | 50.47% | 51.88% | 51.5% | 51.8% | 50.73% | 48.94% | 47.99% | 47.33% | 49.7% | 52.11% | 52.2% | 51.48% | 50.57% | 49.91% | 50.84% | 50.39% | 50.06% | 48.82% | 48.59% | 50%
17 | 2030 | Summer | P, [MW] | Expected | - | 0.063533 | 0.071876 | 0.076707 | 0.074808 | 0.072271 | 0.07542 | 0.07294 | 0.078644 | 0.071285 | 0.061433 | 0.069687 | 0.07206 | 0.069825 | 0.073753 | 0.074901 | 0.073363 | 0.062452 | 0.077548 | 0.091383 | 0.076363 | 0.048375 | 0.050797 | 0.060846 | 0.09132
17 | 2030 | Summer | SoC, [MWh] | Expected | - | 0.46201 | 0.46215 | 0.46687 | 0.46968 | 0.46992 | 0.47331 | 0.47432 | 0.48107 | 0.48076 | 0.47082 | 0.46911 | 0.46972 | 0.46809 | 0.47033 | 0.47372 | 0.47567 | 0.46687 | 0.47312 | 0.49322 | 0.49894 | 0.47742 | 0.4585 | 0.44933 | 0.47
17 | 2030 | Summer | SoC, [%] | Expected | - | 49.15% | 49.16% | 49.67% | 49.97% | 49.99% | 50.35% | 50.46% | 51.18% | 51.14% | 50.09% | 49.9% | 49.97% | 49.8% | 50.03% | 50.4% | 50.6% | 49.67% | 50.33% | 52.47% | 53.08% | 50.79% | 48.78% | 47.8% | 50%
11 | 2040 | Winter | P, [MW] | 0 | 0 | 0.0085561 | 0.17447 | 0.36265 | 0.14206 | 0.30998 | 0.26536 | -0.33965 | -0.30785 | -0.68459 | -0.49265 | 0.20879 | 1.2208 | 1.8807 | 1.9138 | 1.3192 | 0.32868 | -0.31267 | -0.6577 | -0.3814 | -0.23514 | -0.12622 | 0.13723 | 0.12749 | 0.34553
11 | 2040 | Winter | SoC, [MWh] | 0 | 0 | 3.2692 | 3.2612 | 3.436 | 3.392 | 3.5134 | 3.5921 | 3.0653 | 2.571 | 1.6873 | 0.98189 | 0.93846 | 1.8439 | 3.366 | 4.9193 | 5.9166 | 5.987 | 5.4651 | 4.6148 | 4.0549 | 3.6469 | 3.3498 | 3.316 | 3.2713 | 3.44
11 | 2040 | Winter | SoC, [%] | 0 | 0 | 47.52% | 47.4% | 49.94% | 49.3% | 51.07% | 52.21% | 44.55% | 37.37% | 24.52% | 14.27% | 13.64% | 26.8% | 48.93% | 71.5% | 86% | 87.02% | 79.43% | 67.08% | 58.94% | 53.01% | 48.69% | 48.2% | 47.55% | 50%
17 | 2040 | Winter | P, [MW] | 0 | 0 | 0.090891 | 0.16137 | 0.31681 | 0.24397 | 0.31691 | 0.26065 | -0.038071 | 0.23689 | 0.27591 | 0.17588 | 0.19599 | 0.12038 | 0.20784 | 0.17413 | 0.23618 | 0.32986 | 0.34248 | 0.18789 | 0.14837 | 0.020639 | -0.02306 | 0.18161 | 0.18743 | 0.34229
17 | 2040 | Winter | SoC, [MWh] | 0 | 0 | 3.3335 | 3.2956 | 3.4096 | 3.4516 | 3.5656 | 3.6259 | 3.3914 | 3.4304 | 3.5079 | 3.4864 | 3.4855 | 3.4096 | 3.42 | 3.3968 | 3.4345 | 3.565 | 3.7101 | 3.7063 | 3.6667 | 3.5028 | 3.2958 | 3.2909 | 3.2899 | 3.44
17 | 2040 | Winter | SoC, [%] | 0 | 0 | 48.45% | 47.9% | 49.56% | 50.17% | 51.83% | 52.7% | 49.29% | 49.86% | 50.99% | 50.67% | 50.66% | 49.56% | 49.71% | 49.37% | 49.92% | 51.82% | 53.93% | 53.87% | 53.3% | 50.91% | 47.9% | 47.83% | 47.82% | 50%
11 | 2040 | Winter | P, [MW] | 0 | 1 | 0.10295 | 0.17625 | 0.24391 | 0.28985 | 0.15236 | -0.13692 | -0.30184 | -0.29273 | -0.37227 | -0.27942 | 0.27316 | 1.1986 | 1.8182 | 1.8511 | 1.293 | 0.3778 | -0.23062 | -0.3481 | -0.34832 | -0.26583 | -0.18665 | 0.16091 | 0.19166 | 0.18792
11 | 2040 | Winter | SoC, [MWh] | 0 | 1 | 3.3612 | 3.3541 | 3.4129 | 3.5165 | 3.4849 | 3.1637 | 2.672 | 2.182 | 1.5966 | 1.0775 | 1.0656 | 1.9204 | 3.3551 | 4.8201 | 5.7623 | 5.8486 | 5.3752 | 4.8131 | 4.2672 | 3.8133 | 3.4439 | 3.4236 | 3.4336 | 3.44
11 | 2040 | Winter | SoC, [%] | 0 | 1 | 48.85% | 48.75% | 49.61% | 51.11% | 50.65% | 45.98% | 38.84% | 31.71% | 23.21% | 15.66% | 15.49% | 27.91% | 48.77% | 70.06% | 83.76% | 85.01% | 78.13% | 69.96% | 62.02% | 55.43% | 50.06% | 49.76% | 49.91% | 50%
17 | 2040 | Winter | P, [MW] | 0 | 1 | 0.1146 | 0.19053 | 0.2793 | 0.33541 | 0.21386 | 0.029307 | 0.0036734 | 0.17007 | 0.18813 | 0.23876 | 0.23517 | 0.20327 | 0.27465 | 0.34489 | 0.35821 | 0.21895 | 0.26925 | 0.22336 | 0.092811 | 0.053612 | -0.020404 | 0.24043 | 0.23915 | 0.21373
17 | 2040 | Winter | SoC, [MWh] | 0 | 1 | 3.3618 | 3.358 | 3.4411 | 3.5796 | 3.5997 | 3.4383 | 3.2513 | 3.2282 | 3.22 | 3.2594 | 3.2931 | 3.2927 | 3.3612 | 3.498 | 3.6487 | 3.6646 | 3.7338 | 3.7609 | 3.6623 | 3.5274 | 3.3194 | 3.3695 | 3.4175 | 3.44
17 | 2040 | Winter | SoC, [%] | 0 | 1 | 48.86% | 48.81% | 50.02% | 52.03% | 52.32% | 49.98% | 47.26% | 46.92% | 46.8% | 47.37% | 47.86% | 47.86% | 48.85% | 50.84% | 53.03% | 53.27% | 54.27% | 54.66% | 53.23% | 51.27% | 48.25% | 48.98% | 49.67% | 50%
11 | 2040 | Winter | P, [MW] | 0 | 2 | 0.080128 | 0.15801 | 0.22821 | 0.18881 | 0.19594 | -0.029878 | -0.26439 | -0.1741 | -0.3095 | -0.33016 | 0.26243 | 1.1899 | 1.8074 | 1.842 | 1.2889 | 0.40448 | -0.16149 | -0.30136 | -0.27028 | -0.28075 | -0.24348 | 0.021926 | 0.060043 | 0.35721
11 | 2040 | Winter | SoC, [MWh] | 0 | 2 | 3.3327 | 3.3014 | 3.3379 | 3.334 | 3.3356 | 3.1101 | 2.6436 | 2.2596 | 1.7243 | 1.1422 | 1.1091 | 1.9468 | 3.3639 | 4.813 | 5.7431 | 5.846 | 5.4333 | 4.9123 | 4.4414 | 3.9708 | 3.5441 | 3.3869 | 3.2673 | 3.44
11 | 2040 | Winter | SoC, [%] | 0 | 2 | 48.44% | 47.98% | 48.52% | 48.46% | 48.48% | 45.2% | 38.42% | 32.84% | 25.06% | 16.6% | 16.12% | 28.3% | 48.89% | 69.96% | 83.48% | 84.97% | 78.97% | 71.4% | 64.56% | 57.71% | 51.51% | 49.23% | 47.49% | 50%
17 | 2040 | Winter | P, [MW] | 0 | 2 | 0.096873 | 0.17749 | 0.23659 | 0.23503 | 0.27544 | 0.17727 | 0.007754 | 0.25951 | 0.30863 | 0.23153 | 0.21709 | 0.1672 | 0.191 | 0.25028 | 0.33556 | 0.33362 | 0.44129 | 0.24121 | 0.15821 | 0.011802 | -0.088651 | 0.1025 | 0.10823 | 0.38418
17 | 2040 | Winter | SoC, [MWh] | 0 | 2 | 3.3387 | 3.3164 | 3.3509 | 3.3829 | 3.4541 | 3.4286 | 3.2336 | 3.2866 | 3.3864 | 3.4094 | 3.4174 | 3.3754 | 3.3564 | 3.395 | 3.5172 | 3.6383 | 3.8691 | 3.9076 | 3.8699 | 3.6917 | 3.4157 | 3.3307 | 3.25 | 3.44
17 | 2040 | Winter | SoC, [%] | 0 | 2 | 48.53% | 48.2% | 48.71% | 49.17% | 50.21% | 49.83% | 47% | 47.77% | 49.22% | 49.55% | 49.67% | 49.06% | 48.78% | 49.35% | 51.12% | 52.88% | 56.24% | 56.8% | 56.25% | 53.66% | 49.65% | 48.41% | 47.24% | 50%
11 | 2040 | Winter | P, [MW] | Expected | - | 0.032265 | 0.17237 | 0.32648 | 0.16985 | 0.27117 | 0.16571 | -0.3235 | -0.28658 | -0.58639 | -0.43898 | 0.22565 | 1.2132 | 1.8613 | 1.8946 | 1.3111 | 0.34653 | -0.27935 | -0.56257 | -0.3608 | -0.24604 | -0.1516 | 0.12414 | 0.12702 | 0.32468
11 | 2040 | Winter | SoC, [MWh] | Expected | - | 3.2914 | 3.2802 | 3.4187 | 3.4015 | 3.4839 | 3.462 | 2.9489 | 2.4709 | 1.6796 | 1.0185 | 0.98101 | 1.8696 | 3.3642 | 4.89 | 5.8698 | 5.9471 | 5.4477 | 4.6856 | 4.1405 | 3.7169 | 3.391 | 3.3415 | 3.2939 | 3.44
11 | 2040 | Winter | SoC, [%] | Expected | - | 47.84% | 47.68% | 49.69% | 49.44% | 50.64% | 50.32% | 42.86% | 35.91% | 24.41% | 14.8% | 14.26% | 27.17% | 48.9% | 71.07% | 85.32% | 86.44% | 79.18% | 68.1% | 60.18% | 54.03% | 49.29% | 48.57% | 47.88% | 50%
17 | 2040 | Winter | P, [MW] | Expected | - | 0.095132 | 0.16784 | 0.29999 | 0.25576 | 0.29626 | 0.21569 | -0.025561 | 0.23057 | 0.26804 | 0.19281 | 0.2046 | 0.13891 | 0.21498 | 0.2094 | 0.26781 | 0.31455 | 0.34614 | 0.20058 | 0.14184 | 0.024087 | -0.032051 | 0.17871 | 0.1835 | 0.32991
17 | 2040 | Winter | SoC, [MWh] | Expected | - | 3.3383 | 3.3075 | 3.4057 | 3.4601 | 3.5546 | 3.5709 | 3.3489 | 3.381 | 3.4494 | 3.443 | 3.4483 | 3.388 | 3.4025 | 3.411 | 3.4769 | 3.5897 | 3.7362 | 3.7429 | 3.6951 | 3.5333 | 3.3163 | 3.3078 | 3.3024 | 3.44
17 | 2040 | Winter | SoC, [%] | Expected | - | 48.52% | 48.07% | 49.5% | 50.29% | 51.67% | 51.9% | 48.68% | 49.14% | 50.14% | 50.04% | 50.12% | 49.24% | 49.46% | 49.58% | 50.54% | 52.18% | 54.31% | 54.4% | 53.71% | 51.36% | 48.2% | 48.08% | 48% | 50%
11 | 2040 | Summer | P, [MW] | 0 | 0 | 0.74892 | 0.64986 | 0.78932 | 0.63786 | 0.72382 | 0.75455 | 0.40879 | 0.30125 | 0.15059 | 0.18706 | 0.5747 | 1.5154 | 2.1343 | 2.1636 | 1.5935 | 0.67863 | 0.14439 | 0.08279 | 0.29187 | 0.48624 | 0.70313 | 0.71569 | 0.71972 | 0.70627
11 | 2040 | Summer | SoC, [MWh] | 0 | 0 | 3.4728 | 3.4065 | 3.4799 | 3.4015 | 3.4092 | 3.4473 | 3.138 | 2.7171 | 2.1358 | 1.5716 | 1.3588 | 2.0547 | 3.3741 | 4.7234 | 5.4972 | 5.3842 | 4.7764 | 4.1269 | 3.6961 | 3.4636 | 3.4495 | 3.448 | 3.4507 | 3.44
11 | 2040 | Summer | SoC, [%] | 0 | 0 | 50.48% | 49.51% | 50.58% | 49.44% | 49.55% | 50.11% | 45.61% | 39.49% | 31.04% | 22.84% | 19.75% | 29.87% | 49.04% | 68.65% | 79.9% | 78.26% | 69.42% | 59.98% | 53.72% | 50.34% | 50.14% | 50.12% | 50.16% | 50%
17 | 2040 | Summer | P, [MW] | 0 | 0 | 0.67034 | 0.73678 | 0.78089 | 0.74828 | 0.72465 | 0.75602 | 0.65824 | 0.8338 | 1.1758 | 1.8505 | -0.40428 | 0.30391 | 0.55549 | 0.55801 | 0.32837 | -0.46644 | 1.9506 | 1.1491 | 0.88423 | 0.71333 | 0.64475 | 0.6776 | 0.69179 | 0.77137
17 | 2040 | Summer | SoC, [MWh] | 0 | 0 | 3.3792 | 3.3847 | 3.4339 | 3.4502 | 3.4428 | 3.4671 | 3.3932 | 3.4956 | 3.9429 | 5.0746 | 3.9671 | 3.5781 | 3.4432 | 3.3109 | 2.9466 | 1.7771 | 3.0091 | 3.4299 | 3.5839 | 3.5675 | 3.4834 | 3.433 | 3.3967 | 3.44
17 | 2040 | Summer | SoC, [%] | 0 | 0 | 49.12% | 49.2% | 49.91% | 50.15% | 50.04% | 50.39% | 49.32% | 50.81% | 57.31% | 73.76% | 57.66% | 52.01% | 50.05% | 48.12% | 42.83% | 25.83% | 43.74% | 49.85% | 52.09% | 51.85% | 50.63% | 49.9% | 49.37% | 50%
11 | 2040 | Summer | P, [MW] | 0 | 1 | 0.66666 | 0.75047 | 0.72041 | 0.7165 | 0.70592 | 0.69173 | 0.51283 | 0.24475 | 0.08196 | 0.22611 | 0.58758 | 1.5261 | 2.1392 | 2.1699 | 1.6019 | 0.67513 | 0.15846 | 0.13999 | 0.24977 | 0.50914 | 0.66112 | 0.69959 | 0.71933 | 0.70418
11 | 2040 | Summer | SoC, [MWh] | 0 | 1 | 3.392 | 3.4278 | 3.4331 | 3.4345 | 3.4252 | 3.4015 | 3.1975 | 2.7213 | 2.0724 | 1.5475 | 1.3463 | 2.051 | 3.3736 | 4.7275 | 5.5077 | 5.3895 | 4.7944 | 4.2015 | 3.7285 | 3.5196 | 3.4643 | 3.4479 | 3.4515 | 3.44
11 | 2040 | Summer | SoC, [%] | 0 | 1 | 49.3% | 49.82% | 49.9% | 49.92% | 49.78% | 49.44% | 46.48% | 39.55% | 30.12% | 22.49% | 19.57% | 29.81% | 49.03% | 68.71% | 80.05% | 78.34% | 69.69% | 61.07% | 54.19% | 51.16% | 50.35% | 50.12% | 50.17% | 50%
17 | 2040 | Summer | P, [MW] | 0 | 1 | 0.64321 | 0.75962 | 0.76119 | 0.75353 | 0.75689 | 0.74049 | 0.80268 | 1.1722 | 1.892 | -0.62253 | 0.26229 | 0.67874 | 0.70138 | 0.74364 | 0.63644 | 0.2661 | -0.58928 | 2.0278 | 1.2332 | 0.81184 | 0.66319 | 0.66794 | 0.68129 | 0.75593
17 | 2040 | Summer | SoC, [MWh] | 0 | 1 | 3.3526 | 3.3814 | 3.4112 | 3.4329 | 3.4579 | 3.4666 | 3.5382 | 3.9829 | 5.1576 | 3.8351 | 3.4076 | 3.3975 | 3.4097 | 3.4638 | 3.4108 | 2.9859 | 1.6949 | 3.0038 | 3.5082 | 3.5891 | 3.522 | 3.4606 | 3.4129 | 3.44
17 | 2040 | Summer | SoC, [%] | 0 | 1 | 48.73% | 49.15% | 49.58% | 49.9% | 50.26% | 50.39% | 51.43% | 57.89% | 74.97% | 55.74% | 49.53% | 49.38% | 49.56% | 50.35% | 49.57% | 43.4% | 24.63% | 43.66% | 50.99% | 52.17% | 51.19% | 50.3% | 49.61% | 50%
11 | 2040 | Summer | P, [MW] | 0 | 2 | 0.72253 | 0.7159 | 0.71305 | 0.71466 | 0.71349 | 0.68005 | 0.50778 | 0.2419 | 0.081389 | 0.22417 | 0.58817 | 1.5273 | 2.1389 | 2.1722 | 1.6062 | 0.68644 | 0.094548 | 0.083293 | 0.3243 | 0.51748 | 0.66592 | 0.70354 | 0.72067 | 0.70533
11 | 2040 | Summer | SoC, [MWh] | 0 | 2 | 3.4472 | 3.4479 | 3.4457 | 3.4453 | 3.4437 | 3.4086 | 3.2 | 2.7214 | 2.0724 | 1.5461 | 1.3458 | 2.0521 | 3.3746 | 4.7312 | 5.5162 | 5.4107 | 4.7542 | 4.106 | 3.7084 | 3.5081 | 3.4578 | 3.4454 | 3.4504 | 3.44
11 | 2040 | Summer | SoC, [%] | 0 | 2 | 50.11% | 50.11% | 50.08% | 50.08% | 50.05% | 49.54% | 46.51% | 39.55% | 30.12% | 22.47% | 19.56% | 29.83% | 49.05% | 68.77% | 80.18% | 78.64% | 69.1% | 59.68% | 53.9% | 50.99% | 50.26% | 50.08% | 50.15% | 50%
17 | 2040 | Summer | P, [MW] | 0 | 2 | 0.67526 | 0.72098 | 0.75131 | 0.74543 | 0.72312 | 0.70047 | 0.7549 | 1.2555 | 2.0257 | -0.53931 | 0.15291 | 0.65578 | 0.65772 | 0.75679 | 0.67702 | 0.30303 | -0.59196 | 2.0201 | 1.2704 | 0.80781 | 0.6559 | 0.64977 | 0.66756 | 0.75559
17 | 2040 | Summer | SoC, [MWh] | 0 | 2 | 3.3837 | 3.3727 | 3.3915 | 3.4039 | 3.3934 | 3.3596 | 3.3796 | 3.9034 | 5.2079 | 3.9652 | 3.4254 | 3.3901 | 3.3561 | 3.4206 | 3.4048 | 3.0135 | 1.7166 | 3.0161 | 3.5561 | 3.6314 | 3.556 | 3.4757 | 3.4137 | 3.44
17 | 2040 | Summer | SoC, [%] | 0 | 2 | 49.18% | 49.02% | 49.3% | 49.48% | 49.32% | 48.83% | 49.12% | 56.74% | 75.7% | 57.63% | 49.79% | 49.27% | 48.78% | 49.72% | 49.49% | 43.8% | 24.95% | 43.84% | 51.69% | 52.78% | 51.69% | 50.52% | 49.62% | 50%
11 | 2040 | Summer | P, [MW] | Expected | - | 0.7334 | 0.67367 | 0.76858 | 0.66007 | 0.71978 | 0.73493 | 0.4378 | 0.2847 | 0.1309 | 0.19794 | 0.57846 | 1.5186 | 2.1357 | 2.1657 | 1.5965 | 0.67924 | 0.13928 | 0.091033 | 0.29049 | 0.49397 | 0.69181 | 0.71166 | 0.7198 | 0.70583
11 | 2040 | Summer | SoC, [MWh] | Expected | - | 3.4576 | 3.4154 | 3.4683 | 3.4125 | 3.4164 | 3.4352 | 3.1554 | 2.7183 | 2.1177 | 1.5645 | 1.3552 | 2.0538 | 3.3741 | 4.7251 | 5.5014 | 5.3888 | 4.7758 | 4.1346 | 3.7025 | 3.478 | 3.4528 | 3.4476 | 3.4508 | 3.44
11 | 2040 | Summer | SoC, [%] | Expected | - | 50.26% | 49.64% | 50.41% | 49.6% | 49.66% | 49.93% | 45.86% | 39.51% | 30.78% | 22.74% | 19.7% | 29.85% | 49.04% | 68.68% | 79.96% | 78.33% | 69.42% | 60.1% | 53.81% | 50.55% | 50.19% | 50.11% | 50.16% | 50%
17 | 2040 | Summer | P, [MW] | Expected | - | 0.66717 | 0.73778 | 0.77385 | 0.74862 | 0.72904 | 0.74587 | 0.69268 | 0.94239 | 1.3995 | 1.1558 | -0.22946 | 0.40772 | 0.59094 | 0.61293 | 0.42219 | -0.25186 | 1.2245 | 1.3991 | 0.98924 | 0.7409 | 0.64898 | 0.67224 | 0.68683 | 0.76691
17 | 2040 | Summer | SoC, [MWh] | Expected | - | 3.3761 | 3.3825 | 3.4246 | 3.4411 | 3.4379 | 3.4517 | 3.412 | 3.6235 | 4.2971 | 4.739 | 3.8098 | 3.5255 | 3.426 | 3.3484 | 3.0784 | 2.1264 | 2.6367 | 3.3099 | 3.5691 | 3.5797 | 3.4993 | 3.443 | 3.4014 | 3.44
17 | 2040 | Summer | SoC, [%] | Expected | - | 49.07% | 49.16% | 49.78% | 50.02% | 49.97% | 50.17% | 49.59% | 52.67% | 62.46% | 68.88% | 55.37% | 51.24% | 49.8% | 48.67% | 44.74% | 30.91% | 38.32% | 48.11% | 51.88% | 52.03% | 50.86% | 50.04% | 49.44% | 50%
11 | 2050 | Winter | P, [MW] | 0 | 0 | -0.31242 | -0.15179 | -0.028675 | -0.34248 | -0.51341 | -2.1449 | -3.88 | -3.429 | -0.90839 | 1.9681 | 4.6056 | 6.6348 | 7.7636 | 7.8152 | 6.7884 | 4.8334 | 2.2406 | -0.62913 | -3.3091 | -3.8466 | -2.6613 | -1.1738 | -0.66799 | -0.005919
11 | 2050 | Winter | SoC, [MWh] | 0 | 0 | 29.2198 | 28.5976 | 28.0936 | 27.2673 | 26.2581 | 23.5837 | 19.1 | 14.9974 | 13.2842 | 14.2757 | 17.7318 | 23.0756 | 29.4703 | 35.9134 | 41.398 | 45.0666 | 46.3172 | 44.8772 | 40.8942 | 36.4539 | 33.2696 | 31.6132 | 30.4736 | 30
11 | 2050 | Winter | SoC, [%] | 0 | 0 | 48.7% | 47.66% | 46.82% | 45.45% | 43.76% | 39.31% | 31.83% | 25% | 22.14% | 23.79% | 29.55% | 38.46% | 49.12% | 59.86% | 69% | 75.11% | 77.2% | 74.8% | 68.16% | 60.76% | 55.45% | 52.69% | 50.79% | 50%
17 | 2050 | Winter | P, [MW] | 0 | 0 | 0.26982 | 0.43906 | 0.611 | 0.51574 | 0.56247 | 0.5454 | 0.2294 | 0.63142 | 0.37588 | 0.46863 | 0.3368 | 0.36862 | 0.4927 | 0.4743 | 0.57846 | 0.57298 | 0.69677 | 0.37316 | 0.47119 | 0.34325 | 0.055317 | 0.28638 | 0.42395 | 0.65832
17 | 2050 | Winter | SoC, [MWh] | 0 | 0 | 29.8214 | 29.8105 | 29.9695 | 30.0322 | 30.1417 | 30.2352 | 30.0125 | 30.1922 | 30.1149 | 30.1282 | 30.0062 | 29.9125 | 29.94 | 29.9478 | 30.0609 | 30.1727 | 30.4157 | 30.3438 | 30.3776 | 30.289 | 29.9159 | 29.7754 | 29.7712 | 30
17 | 2050 | Winter | SoC, [%] | 0 | 0 | 49.7% | 49.68% | 49.95% | 50.05% | 50.24% | 50.39% | 50.02% | 50.32% | 50.19% | 50.21% | 50.01% | 49.85% | 49.9% | 49.91% | 50.1% | 50.29% | 50.69% | 50.57% | 50.63% | 50.48% | 49.86% | 49.63% | 49.62% | 50%
11 | 2050 | Winter | P, [MW] | 0 | 1 | -0.17492 | -0.14611 | -0.15979 | -0.33646 | -0.90174 | -1.9879 | -3.0319 | -3.7542 | -0.98047 | 1.9287 | 4.577 | 6.6081 | 7.7431 | 7.8053 | 6.7603 | 4.8008 | 2.1997 | -0.69933 | -3.4838 | -3.2627 | -2.2986 | -1.136 | -0.65596 | -0.48784
11 | 2050 | Winter | SoC, [MWh] | 0 | 1 | 29.3668 | 28.7591 | 28.1311 | 27.3155 | 25.9146 | 23.3881 | 19.759 | 15.3159 | 13.5169 | 14.4561 | 17.872 | 23.1791 | 29.5401 | 35.9567 | 41.3993 | 45.019 | 46.207 | 44.6675 | 40.4797 | 36.6063 | 33.758 | 32.1144 | 30.9695 | 30
11 | 2050 | Winter | SoC, [%] | 0 | 1 | 48.94% | 47.93% | 46.89% | 45.53% | 43.19% | 38.98% | 32.93% | 25.53% | 22.53% | 24.09% | 29.79% | 38.63% | 49.23% | 59.93% | 69% | 75.03% | 77.01% | 74.45% | 67.47% | 61.01% | 56.26% | 53.52% | 51.62% | 50%
17 | 2050 | Winter | P, [MW] | 0 | 1 | 0.29573 | 0.44862 | 0.57064 | 0.65895 | 0.43442 | 0.10813 | 0.2117 | 0.20138 | 0.43402 | 0.57207 | 0.37978 | 0.59914 | 0.80073 | 0.92581 | 0.90069 | 0.50611 | 0.46444 | 0.50269 | 0.2635 | 0.23879 | -0.018564 | 0.39863 | 0.50909 | 0.47233
17 | 2050 | Winter | SoC, [MWh] | 0 | 1 | 29.8506 | 29.8536 | 29.9777 | 30.1901 | 30.1786 | 29.8396 | 29.6026 | 29.3532 | 29.3329 | 29.4463 | 29.3625 | 29.4932 | 29.8211 | 30.2725 | 30.7014 | 30.7412 | 30.7452 | 30.7934 | 30.6074 | 30.4011 | 29.9398 | 29.8987 | 29.968 | 30
17 | 2050 | Winter | SoC, [%] | 0 | 1 | 49.75% | 49.76% | 49.96% | 50.32% | 50.3% | 49.73% | 49.34% | 48.92% | 48.89% | 49.08% | 48.94% | 49.16% | 49.7% | 50.45% | 51.17% | 51.24% | 51.24% | 51.32% | 51.01% | 50.67% | 49.9% | 49.83% | 49.95% | 50%
11 | 2050 | Winter | P, [MW] | 0 | 2 | -0.19755 | -0.1643 | -0.20761 | -0.39389 | -0.77132 | -1.8554 | -2.9265 | -3.6845 | -0.95232 | 1.9411 | 4.579 | 6.6027 | 7.7395 | 7.7886 | 6.7627 | 4.803 | 2.2112 | -0.68175 | -3.4391 | -3.2047 | -2.3706 | -1.2898 | -0.76375 | -0.3271
11 | 2050 | Winter | SoC, [MWh] | 0 | 2 | 29.3294 | 28.6883 | 27.996 | 27.1043 | 25.8141 | 23.4005 | 19.8571 | 15.4637 | 13.672 | 14.6055 | 18.0083 | 23.2994 | 29.6497 | 36.0436 | 41.4805 | 45.0908 | 46.2801 | 44.7516 | 40.6039 | 36.786 | 33.8631 | 32.0639 | 30.8093 | 30
11 | 2050 | Winter | SoC, [%] | 0 | 2 | 48.88% | 47.81% | 46.66% | 45.17% | 43.02% | 39% | 33.1% | 25.77% | 22.79% | 24.34% | 30.01% | 38.83% | 49.42% | 60.07% | 69.13% | 75.15% | 77.13% | 74.59% | 67.67% | 61.31% | 56.44% | 53.44% | 51.35% | 50%
17 | 2050 | Winter | P, [MW] | 0 | 2 | 0.24382 | 0.41362 | 0.5062 | 0.52908 | 0.63564 | 0.16975 | 0.082035 | 0.68508 | 0.80949 | 0.2815 | 0.45388 | 0.52533 | 0.60244 | 0.74325 | 0.86737 | 0.82228 | 0.61618 | 0.65422 | 0.40385 | 0.16655 | -0.1832 | 0.12492 | 0.24662 | 0.78881
17 | 2050 | Winter | SoC, [MWh] | 0 | 2 | 29.7852 | 29.7391 | 29.7835 | 29.8488 | 30.0198 | 29.7233 | 29.3356 | 29.5479 | 29.8812 | 29.6847 | 29.6588 | 29.7015 | 29.8187 | 30.0756 | 30.4574 | 30.7983 | 30.9399 | 31.1277 | 31.0738 | 30.79 | 30.162 | 29.8466 | 29.6526 | 30
17 | 2050 | Winter | SoC, [%] | 0 | 2 | 49.64% | 49.57% | 49.64% | 49.75% | 50.03% | 49.54% | 48.89% | 49.25% | 49.8% | 49.47% | 49.43% | 49.5% | 49.7% | 50.13% | 50.76% | 51.33% | 51.57% | 51.88% | 51.79% | 51.32% | 50.27% | 49.74% | 49.42% | 50%
11 | 2050 | Winter | P, [MW] | Expected | - | -0.27637 | -0.15277 | -0.072968 | -0.34896 | -0.60573 | -2.0811 | -3.6226 | -3.512 | -0.92496 | 1.9586 | 4.5977 | 6.6264 | 7.7572 | 7.81 | 6.7807 | 4.8244 | 2.2305 | -0.64668 | -3.3526 | -3.6715 | -2.568 | -1.185 | -0.67995 | -0.12065
11 | 2050 | Winter | SoC, [MWh] | Expected | - | 29.2564 | 28.6336 | 28.085 | 27.2509 | 26.1456 | 23.5296 | 19.3023 | 15.1095 | 13.3728 | 14.3486 | 17.7913 | 23.1224 | 29.5059 | 35.9382 | 41.41 | 45.0633 | 46.2961 | 44.8293 | 40.7935 | 36.5231 | 33.4242 | 31.7492 | 30.5924 | 30
11 | 2050 | Winter | SoC, [%] | Expected | - | 48.76% | 47.72% | 46.81% | 45.42% | 43.58% | 39.22% | 32.17% | 25.18% | 22.29% | 23.91% | 29.65% | 38.54% | 49.18% | 59.9% | 69.02% | 75.11% | 77.16% | 74.72% | 67.99% | 60.87% | 55.71% | 52.92% | 50.99% | 50%
17 | 2050 | Winter | P, [MW] | Expected | - | 0.2698 | 0.43679 | 0.59027 | 0.53811 | 0.55463 | 0.42927 | 0.20582 | 0.57765 | 0.44613 | 0.45667 | 0.35967 | 0.42394 | 0.55238 | 0.57722 | 0.66576 | 0.59904 | 0.65207 | 0.43182 | 0.4319 | 0.30309 | 0.010689 | 0.27935 | 0.41078 | 0.65039
17 | 2050 | Winter | SoC, [MWh] | Expected | - | 29.8204 | 29.8065 | 29.9441 | 30.0285 | 30.1295 | 30.1055 | 29.8573 | 29.9803 | 29.9698 | 29.9674 | 29.8646 | 29.8225 | 29.9057 | 30.0124 | 30.2091 | 30.3433 | 30.5376 | 30.52 | 30.5099 | 30.3766 | 29.9544 | 29.8032 | 29.7824 | 30
17 | 2050 | Winter | SoC, [%] | Expected | - | 49.7% | 49.68% | 49.91% | 50.05% | 50.22% | 50.18% | 49.76% | 49.97% | 49.95% | 49.95% | 49.77% | 49.7% | 49.84% | 50.02% | 50.35% | 50.57% | 50.9% | 50.87% | 50.85% | 50.63% | 49.92% | 49.67% | 49.64% | 50%
11 | 2050 | Summer | P, [MW] | 0 | 0 | -0.2875 | -0.1738 | 0.11161 | -0.38332 | -0.60125 | -1.879 | -3.8872 | -3.4176 | -0.87297 | 1.9641 | 4.5848 | 6.6129 | 7.7402 | 7.7925 | 6.7647 | 4.8097 | 2.2339 | -0.59935 | -3.1755 | -3.7678 | -2.479 | -1.184 | -0.78683 | 0.0082406
11 | 2050 | Summer | SoC, [MWh] | 0 | 0 | 29.2251 | 28.5605 | 28.1762 | 27.2884 | 26.17 | 23.7447 | 19.251 | 15.1393 | 13.4341 | 14.3939 | 17.802 | 23.1016 | 29.4522 | 35.8518 | 41.2925 | 44.9119 | 46.1266 | 44.6846 | 40.8132 | 36.4469 | 33.4333 | 31.7498 | 30.4752 | 30
11 | 2050 | Summer | SoC, [%] | 0 | 0 | 48.71% | 47.6% | 46.96% | 45.48% | 43.62% | 39.57% | 32.08% | 25.23% | 22.39% | 23.99% | 29.67% | 38.5% | 49.09% | 59.75% | 68.82% | 74.85% | 76.88% | 74.47% | 68.02% | 60.74% | 55.72% | 52.92% | 50.79% | 50%
17 | 2050 | Summer | P, [MW] | 0 | 0 | 0.33512 | 0.40138 | 0.56465 | 0.48386 | 0.4881 | 0.5596 | 0.40789 | 0.61033 | 0.51802 | 0.34948 | 0.44429 | 0.42005 | 0.4279 | 0.44178 | 0.49099 | 0.49385 | 0.50526 | 0.61452 | 0.7678 | 0.63137 | 0.12317 | 0.14801 | 0.27432 | 0.61399
17 | 2050 | Summer | SoC, [MWh] | 0 | 0 | 29.8804 | 29.8255 | 29.9316 | 29.9551 | 29.9815 | 30.0786 | 30.0225 | 30.1667 | 30.2158 | 30.0927 | 30.0605 | 30.0011 | 29.9475 | 29.9072 | 29.9171 | 29.9326 | 29.9639 | 30.1108 | 30.4185 | 30.5987 | 30.2781 | 29.9873 | 29.824 | 30
17 | 2050 | Summer | SoC, [%] | 0 | 0 | 49.8% | 49.71% | 49.89% | 49.93% | 49.97% | 50.13% | 50.04% | 50.28% | 50.36% | 50.15% | 50.1% | 50% | 49.91% | 49.85% | 49.86% | 49.89% | 49.94% | 50.18% | 50.7% | 51% | 50.46% | 49.98% | 49.71% | 50%
11 | 2050 | Summer | P, [MW] | 0 | 1 | -0.16367 | -0.12163 | -0.14559 | -0.37375 | -0.80361 | -1.7153 | -2.7899 | -3.7807 | -1.0701 | 1.8491 | 4.5056 | 6.5412 | 7.6702 | 7.7201 | 6.6896 | 4.725 | 2.1103 | -0.80384 | -3.4421 | -2.9229 | -2.1238 | -1.2117 | -0.80501 | -0.36946
11 | 2050 | Summer | SoC, [MWh] | 0 | 1 | 29.3586 | 28.7555 | 28.1213 | 27.2466 | 25.922 | 23.6491 | 20.2476 | 15.7671 | 13.8644 | 14.7136 | 18.0518 | 23.2906 | 29.5823 | 35.9188 | 41.2944 | 44.8346 | 45.9249 | 44.2708 | 40.1173 | 36.5782 | 33.8956 | 32.1652 | 30.8604 | 30
11 | 2050 | Summer | SoC, [%] | 0 | 1 | 48.93% | 47.93% | 46.87% | 45.41% | 43.2% | 39.42% | 33.75% | 26.28% | 23.11% | 24.52% | 30.09% | 38.82% | 49.3% | 59.86% | 68.82% | 74.72% | 76.54% | 73.78% | 66.86% | 60.96% | 56.49% | 53.61% | 51.43% | 50%
17 | 2050 | Summer | P, [MW] | 0 | 1 | 0.28111 | 0.39425 | 0.51165 | 0.44594 | 0.41384 | 0.32315 | 0.20774 | 0.58784 | 0.52204 | 0.43353 | 0.54491 | 0.64656 | 0.67659 | 0.74753 | 0.70161 | 0.67142 | 0.62727 | 0.60304 | 0.64758 | 0.4048 | 0.04407 | 0.093735 | 0.11062 | 0.5663
17 | 2050 | Summer | SoC, [MWh] | 0 | 1 | 29.8301 | 29.7722 | 29.8298 | 29.8194 | 29.7747 | 29.636 | 29.3774 | 29.4947 | 29.5413 | 29.4952 | 29.5566 | 29.7157 | 29.9022 | 30.1589 | 30.3711 | 30.5566 | 30.7028 | 30.831 | 31.012 | 30.959 | 30.5531 | 30.2033 | 29.8728 | 30
17 | 2050 | Summer | SoC, [%] | 0 | 1 | 49.72% | 49.62% | 49.72% | 49.7% | 49.62% | 49.39% | 48.96% | 49.16% | 49.24% | 49.16% | 49.26% | 49.53% | 49.84% | 50.26% | 50.62% | 50.93% | 51.17% | 51.39% | 51.69% | 51.6% | 50.92% | 50.34% | 49.79% | 50%
11 | 2050 | Summer | P, [MW] | 0 | 2 | -0.1676 | -0.11618 | -0.17291 | -0.39392 | -0.80941 | -1.6806 | -2.7259 | -3.7161 | -1.0686 | 1.8493 | 4.5055 | 6.5407 | 7.6693 | 7.7191 | 6.6902 | 4.7281 | 2.1161 | -0.7935 | -3.6407 | -2.8388 | -2.0505 | -1.2441 | -0.74807 | -0.35297
11 | 2050 | Summer | SoC, [MWh] | 0 | 2 | 29.3499 | 28.7475 | 28.0807 | 27.1802 | 25.8431 | 23.5976 | 20.252 | 15.8279 | 13.9184 | 14.7605 | 18.0932 | 23.329 | 29.6173 | 35.949 | 41.3207 | 44.8589 | 45.9517 | 44.3051 | 39.9498 | 36.4906 | 33.8756 | 32.1058 | 30.8512 | 30
11 | 2050 | Summer | SoC, [%] | 0 | 2 | 48.92% | 47.91% | 46.8% | 45.3% | 43.07% | 39.33% | 33.75% | 26.38% | 23.2% | 24.6% | 30.16% | 38.88% | 49.36% | 59.92% | 68.87% | 74.76% | 76.59% | 73.84% | 66.58% | 60.82% | 56.46% | 53.51% | 51.42% | 50%
17 | 2050 | Summer | P, [MW] | 0 | 2 | 0.26855 | 0.4057 | 0.46431 | 0.41974 | 0.39069 | 0.33553 | 0.26769 | 0.70741 | 0.53127 | 0.49671 | 0.54574 | 0.52975 | 0.60162 | 0.76855 | 0.75927 | 0.79594 | 0.67718 | 0.58738 | 0.65069 | 0.32785 | 0.10008 | 0.0055144 | 0.17502 | 0.56856
17 | 2050 | Summer | SoC, [MWh] | 0 | 2 | 29.8126 | 29.7615 | 29.767 | 29.725 | 29.6507 | 29.5171 | 29.31 | 29.5381 | 29.5851 | 29.5939 | 29.6485 | 29.6836 | 29.7878 | 30.0575 | 30.3182 | 30.6184 | 30.8055 | 30.9101 | 31.0873 | 30.951 | 30.5952 | 30.1505 | 29.8777 | 30
17 | 2050 | Summer | SoC, [%] | 0 | 2 | 49.69% | 49.6% | 49.61% | 49.54% | 49.42% | 49.2% | 48.85% | 49.23% | 49.31% | 49.32% | 49.41% | 49.47% | 49.65% | 50.1% | 50.53% | 51.03% | 51.34% | 51.52% | 51.81% | 51.59% | 50.99% | 50.25% | 49.8% | 50%
11 | 2050 | Summer | P, [MW] | Expected | - | -0.25268 | -0.15812 | 0.034225 | -0.38347 | -0.6599 | -1.8273 | -3.5645 | -3.5121 | -0.92909 | 1.9313 | 4.5621 | 6.5924 | 7.7201 | 7.7717 | 6.7434 | 4.7859 | 2.1994 | -0.6563 | -3.28 | -3.5144 | -2.367 | -1.1966 | -0.78389 | -0.097318
11 | 2050 | Summer | SoC, [MWh] | Expected | - | 29.262 | 28.6151 | 28.1547 | 27.2669 | 26.0878 | 23.71 | 19.5364 | 15.3274 | 13.5647 | 14.4919 | 17.8793 | 23.1611 | 29.4944 | 35.8753 | 41.2968 | 44.8933 | 46.0728 | 44.5713 | 40.5905 | 36.4719 | 33.5625 | 31.86 | 30.5839 | 30
11 | 2050 | Summer | SoC, [%] | Expected | - | 48.77% | 47.69% | 46.92% | 45.44% | 43.48% | 39.52% | 32.56% | 25.55% | 22.61% | 24.15% | 29.8% | 38.6% | 49.16% | 59.79% | 68.83% | 74.82% | 76.79% | 74.29% | 67.65% | 60.79% | 55.94% | 53.1% | 50.97% | 50%
17 | 2050 | Summer | P, [MW] | Expected | - | 0.3179 | 0.40098 | 0.54275 | 0.46928 | 0.46358 | 0.49381 | 0.35927 | 0.62099 | 0.52049 | 0.38252 | 0.47316 | 0.46808 | 0.48825 | 0.53214 | 0.55941 | 0.56237 | 0.54725 | 0.609 | 0.73389 | 0.55564 | 0.10857 | 0.1199 | 0.23675 | 0.60069
17 | 2050 | Summer | SoC, [MWh] | Expected | - | 29.8635 | 29.8087 | 29.8935 | 29.9028 | 29.9047 | 29.9351 | 29.8285 | 29.9809 | 30.0293 | 29.9361 | 29.9296 | 29.915 | 29.9182 | 29.9647 | 30.0392 | 30.1197 | 30.1897 | 30.3279 | 30.5988 | 30.7005 | 30.3627 | 30.0415 | 29.8386 | 30
17 | 2050 | Summer | SoC, [%] | Expected | - | 49.77% | 49.68% | 49.82% | 49.84% | 49.84% | 49.89% | 49.71% | 49.97% | 50.05% | 49.89% | 49.88% | 49.86% | 49.86% | 49.94% | 50.07% | 50.2% | 50.32% | 50.55% | 51% | 51.17% | 50.6% | 50.07% | 49.73% | 50%