## Main Info
| 2020 | 2020 | 2030 | 2030 | 2040 | 2040 | 2050 | 2050
| Winter | Summer | Winter | Summer | Winter | Summer | Winter | Summer | Total
Objective (congestion management) | 0 | 0 | 0 | 0 | 0 | 0 | 0 | 0 | 0
Execution time, [s] | 0.20318 | 0.26419 | 0.35037 | 0.32315 | 0.34976 | 0.39468 | 1.9329 | 0.70119 | 4.5194
Number of market scenarios | 1 | 1 | 1 | 1 | 1 | 1 | 1 | 1 | N/A
Number of operation scenarios | 3 | 3 | 3 | 3 | 3 | 3 | 3 | 3 | N/A

## Voltage
Node ID | Year | Day | Quantity | Market Scenario | Operation Scenario | 0 | 1 | 2 | 3 | 4 | 5 | 6 | 7 | 8 | 9 | 10 | 11 | 12 | 13 | 14 | 15 | 16 | 17 | 18 | 19 | 20 | 21 | 22 | 23
1 | 2020 | Winter | Vmag, [p.u.] | 0 | 0 | 1.05 | 1.05 | 1.05 | 1.05 | 1.05 | 1.05 | 1.05 | 1.05 | 1.05 | 1.05 | 1.05 | 1.05 | 1.05 | 1.05 | 1.05 | 1.05 | 1.05 | 1.05 | 1.05 | 1.05 | 1.05 | 1.05 | 1.05 | 1.05
1 | 2020 | Winter | Vang, [º] | 0 | 0 | 0 | 0 | 0 | 0 | 0 | 0 | 0 | 0 | 0 | 0 | 0 | 0 | 0 | 0 | 0 | 0 | 0 | 0 | 0 | 0 | 0 | 0 | 0 | 0
2 | 2020 | Winter | Vmag, [p.u.] | 0 | 0 | 1.0322 | 1.0321 | 1.0321 | 1.0322 | 1.0323 | 1.0326 | 1.0347 | 1.0356 | 1.0359 | 1.0357 | 1.0357 | 1.036 | 1.036 | 1.0356 | 1.0351 | 1.0348 | 1.0347 | 1.0351 | 1.0348 | 1.0344 | 1.0344 | 1.034 | 1.033 | 1.0326
2 | 2020 | Winter | Vang, [º] | 0 | 0 | -3.1093 | -2.9928 | -3.0208 | -3.0435 | -3.11 | -3.2798 | -4.2557 | -4.6025 | -4.7054 | -4.6209 | -4.6181 | -4.7256 | -4.768 | -4.6321 | -4.4447 | -4.3888 | -4.3035 | -4.5362 | -4.4049 | -4.1872 | -4.2037 | -4.0386 | -3.4992 | -3.3205
3 | 2020 | Winter | Vmag, [p.u.] | 0 | 0 | 1.0266 | 1.0266 | 1.0264 | 1.0263 | 1.0264 | 1.0265 | 1.0262 | 1.0263 | 1.0263 | 1.0265 | 1.0268 | 1.0265 | 1.026 | 1.0262 | 1.0258 | 1.0257 | 1.0259 | 1.0265 | 1.0267 | 1.0269 | 1.0267 | 1.0267 | 1.0268 | 1.0267
3 | 2020 | Winter | Vang, [º] | 0 | 0 | -5.8432 | -5.6309 | -5.6981 | -5.7507 | -5.8603 | -6.093 | -7.6935 | -8.1971 | -8.3605 | -8.1896 | -8.1407 | -8.3715 | -8.5347 | -8.286 | -8.0372 | -8.0223 | -7.8245 | -8.2098 | -7.9587 | -7.5474 | -7.6016 | -7.343 | -6.4367 | -6.1691
4 | 2020 | Winter | Vmag, [p.u.] | 0 | 0 | 1.0326 | 1.0324 | 1.0325 | 1.0325 | 1.0326 | 1.0329 | 1.0347 | 1.0356 | 1.0358 | 1.0356 | 1.0356 | 1.0359 | 1.0359 | 1.0356 | 1.0351 | 1.0349 | 1.0347 | 1.0351 | 1.0348 | 1.0344 | 1.0344 | 1.0341 | 1.0332 | 1.0329
4 | 2020 | Winter | Vang, [º] | 0 | 0 | -3.1621 | -3.0441 | -3.0716 | -3.0938 | -3.1618 | -3.338 | -4.334 | -4.6916 | -4.7969 | -4.7118 | -4.7119 | -4.8187 | -4.8564 | -4.7192 | -4.5241 | -4.4621 | -4.3785 | -4.6152 | -4.4832 | -4.2645 | -4.2797 | -4.1106 | -3.5624 | -3.3788
5 | 2020 | Winter | Vmag, [p.u.] | 0 | 0 | 1.0326 | 1.0324 | 1.0325 | 1.0325 | 1.0326 | 1.0328 | 1.0345 | 1.0353 | 1.0355 | 1.0353 | 1.0353 | 1.0355 | 1.0356 | 1.0353 | 1.0348 | 1.0346 | 1.0345 | 1.0348 | 1.0345 | 1.0341 | 1.0342 | 1.0339 | 1.0331 | 1.0328
5 | 2020 | Winter | Vang, [º] | 0 | 0 | -3.1893 | -3.0708 | -3.0981 | -3.12 | -3.1887 | -3.3672 | -4.3703 | -4.732 | -4.8381 | -4.7526 | -4.754 | -4.8605 | -4.8962 | -4.7586 | -4.5604 | -4.4959 | -4.4132 | -4.6511 | -4.5189 | -4.3001 | -4.3146 | -4.1443 | -3.5933 | -3.408
6 | 2020 | Winter | Vmag, [p.u.] | 0 | 0 | 1.0477 | 1.0477 | 1.0477 | 1.0477 | 1.0477 | 1.0476 | 1.0469 | 1.0465 | 1.0464 | 1.0465 | 1.0464 | 1.0463 | 1.0464 | 1.0465 | 1.0468 | 1.047 | 1.047 | 1.0469 | 1.047 | 1.0471 | 1.0471 | 1.0472 | 1.0475 | 1.0476
6 | 2020 | Winter | Vang, [º] | 0 | 0 | -4.0622 | -3.9036 | -3.9165 | -3.9293 | -4.0381 | -4.3886 | -5.9813 | -6.6476 | -6.823 | -6.7354 | -6.8022 | -6.8907 | -6.8099 | -6.6306 | -6.232 | -6.0179 | -5.9719 | -6.3424 | -6.1862 | -5.9191 | -5.9025 | -5.6148 | -4.7716 | -4.4401
7 | 2020 | Winter | Vmag, [p.u.] | 0 | 0 | 1.0326 | 1.0324 | 1.0325 | 1.0325 | 1.0326 | 1.0329 | 1.0345 | 1.0353 | 1.0355 | 1.0353 | 1.0353 | 1.0355 | 1.0356 | 1.0353 | 1.0348 | 1.0346 | 1.0345 | 1.0348 | 1.0345 | 1.0341 | 1.0342 | 1.0339 | 1.0331 | 1.0328
7 | 2020 | Winter | Vang, [º] | 0 | 0 | -3.1896 | -3.0711 | -3.0984 | -3.1204 | -3.189 | -3.3675 | -4.3706 | -4.7323 | -4.8385 | -4.753 | -4.7543 | -4.8608 | -4.8965 | -4.759 | -4.5607 | -4.4962 | -4.4135 | -4.6514 | -4.5193 | -4.3004 | -4.3149 | -4.1446 | -3.5936 | -3.4083
1 | 2020 | Winter | Vmag, [p.u.] | 0 | 1 | 1.05 | 1.05 | 1.05 | 1.05 | 1.05 | 1.05 | 1.05 | 1.05 | 1.05 | 1.05 | 1.05 | 1.05 | 1.05 | 1.05 | 1.05 | 1.05 | 1.05 | 1.05 | 1.05 | 1.05 | 1.05 | 1.05 | 1.05 | 1.05
1 | 2020 | Winter | Vang, [º] | 0 | 1 | 0 | 0 | 0 | 0 | 0 | 0 | 0 | 0 | 0 | 0 | 0 | 0 | 0 | 0 | 0 | 0 | 0 | 0 | 0 | 0 | 0 | 0 | 0 | 0
2 | 2020 | Winter | Vmag, [p.u.] | 0 | 1 | 1.0474 | 1.0473 | 1.0473 | 1.0473 | 1.0473 | 1.0474 | 1.0479 | 1.048 | 1.0482 | 1.0482 | 1.0483 | 1.0484 | 1.0482 | 1.0479 | 1.0475 | 1.0475 | 1.0476 | 1.0477 | 1.0476 | 1.0476 | 1.0475 | 1.0474 | 1.0474 | 1.0473
2 | 2020 | Winter | Vang, [º] | 0 | 1 | -3.089 | -2.9395 | -2.9409 | -2.9161 | -2.9019 | -3.0225 | -3.585 | -3.7742 | -4.0385 | -4.0383 | -4.2597 | -4.3959 | -4.1744 | -3.8265 | -3.3745 | -3.3246 | -3.4533 | -3.6271 | -3.5512 | -3.5088 | -3.3963 | -3.2519 | -3.1334 | -2.9918
3 | 2020 | Winter | Vmag, [p.u.] | 0 | 1 | 1.0423 | 1.0422 | 1.0423 | 1.0422 | 1.0422 | 1.0422 | 1.0421 | 1.0421 | 1.0421 | 1.042 | 1.042 | 1.0421 | 1.0421 | 1.0421 | 1.042 | 1.0421 | 1.0421 | 1.0421 | 1.0421 | 1.0421 | 1.0421 | 1.0421 | 1.0421 | 1.0421
3 | 2020 | Winter | Vang, [º] | 0 | 1 | -5.7989 | -5.5218 | -5.539 | -5.4979 | -5.4524 | -5.6419 | -6.5569 | -6.8479 | -7.273 | -7.2186 | -7.6062 | -7.8659 | -7.5082 | -6.8983 | -6.0621 | -5.983 | -6.2007 | -6.4908 | -6.3807 | -6.3227 | -6.1349 | -5.8967 | -5.7285 | -5.5212
4 | 2020 | Winter | Vmag, [p.u.] | 0 | 1 | 1.0463 | 1.0462 | 1.0462 | 1.0462 | 1.0462 | 1.0462 | 1.0467 | 1.0467 | 1.0469 | 1.0469 | 1.047 | 1.0471 | 1.0469 | 1.0466 | 1.0463 | 1.0463 | 1.0463 | 1.0464 | 1.0464 | 1.0464 | 1.0463 | 1.0462 | 1.0462 | 1.0462
4 | 2020 | Winter | Vang, [º] | 0 | 1 | -3.0935 | -2.9422 | -2.943 | -2.9173 | -2.9045 | -3.0284 | -3.6058 | -3.8014 | -4.0722 | -4.0755 | -4.3008 | -4.4373 | -4.2101 | -3.8567 | -3.4003 | -3.3492 | -3.4806 | -3.6582 | -3.579 | -3.5343 | -3.4192 | -3.2712 | -3.1482 | -3.0016
5 | 2020 | Winter | Vmag, [p.u.] | 0 | 1 | 1.0457 | 1.0456 | 1.0457 | 1.0457 | 1.0456 | 1.0457 | 1.046 | 1.0461 | 1.0462 | 1.0461 | 1.0463 | 1.0463 | 1.0462 | 1.0459 | 1.0457 | 1.0457 | 1.0457 | 1.0457 | 1.0457 | 1.0457 | 1.0456 | 1.0456 | 1.0456 | 1.0456
5 | 2020 | Winter | Vang, [º] | 0 | 1 | -3.0847 | -2.9328 | -2.9333 | -2.9072 | -2.8951 | -3.0204 | -3.6041 | -3.8023 | -4.0757 | -4.0805 | -4.3075 | -4.4437 | -4.2143 | -3.8586 | -3.4006 | -3.3492 | -3.4817 | -3.6608 | -3.5801 | -3.5342 | -3.4182 | -3.2687 | -3.1437 | -2.9952
6 | 2020 | Winter | Vmag, [p.u.] | 0 | 1 | 1.0395 | 1.0395 | 1.0394 | 1.0394 | 1.0395 | 1.0395 | 1.0395 | 1.0396 | 1.0397 | 1.0398 | 1.0397 | 1.0397 | 1.0397 | 1.0398 | 1.0399 | 1.0398 | 1.0399 | 1.0399 | 1.0399 | 1.0399 | 1.0399 | 1.0398 | 1.0397 | 1.0396
6 | 2020 | Winter | Vang, [º] | 0 | 1 | -3.9929 | -3.793 | -3.7706 | -3.7278 | -3.7422 | -3.9589 | -4.9139 | -5.2694 | -5.7209 | -5.8083 | -6.1365 | -6.3021 | -5.9298 | -5.4216 | -4.8249 | -4.7361 | -4.9437 | -5.2275 | -5.0737 | -4.9793 | -4.7975 | -4.5543 | -4.3085 | -4.0256
7 | 2020 | Winter | Vmag, [p.u.] | 0 | 1 | 1.0457 | 1.0456 | 1.0457 | 1.0457 | 1.0457 | 1.0457 | 1.0461 | 1.0461 | 1.0462 | 1.0461 | 1.0463 | 1.0463 | 1.0462 | 1.0459 | 1.0457 | 1.0457 | 1.0457 | 1.0457 | 1.0457 | 1.0457 | 1.0456 | 1.0456 | 1.0456 | 1.0456
7 | 2020 | Winter | Vang, [º] | 0 | 1 | -3.0851 | -2.9331 | -2.9337 | -2.9076 | -2.8954 | -3.0207 | -3.6044 | -3.8027 | -4.076 | -4.0809 | -4.3078 | -4.444 | -4.2146 | -3.859 | -3.401 | -3.3495 | -3.4821 | -3.6611 | -3.5804 | -3.5345 | -3.4185 | -3.269 | -3.1441 | -2.9955
1 | 2020 | Winter | Vmag, [p.u.] | 0 | 2 | 1.05 | 1.05 | 1.05 | 1.05 | 1.05 | 1.05 | 1.05 | 1.05 | 1.05 | 1.05 | 1.05 | 1.05 | 1.05 | 1.05 | 1.05 | 1.05 | 1.05 | 1.05 | 1.05 | 1.05 | 1.05 | 1.05 | 1.05 | 1.05
1 | 2020 | Winter | Vang, [º] | 0 | 2 | 0 | 0 | 0 | 0 | 0 | 0 | 0 | 0 | 0 | 0 | 0 | 0 | 0 | 0 | 0 | 0 | 0 | 0 | 0 | 0 | 0 | 0 | 0 | 0
2 | 2020 | Winter | Vmag, [p.u.] | 0 | 2 | 1.0473 | 1.0472 | 1.0472 | 1.0472 | 1.0472 | 1.0472 | 1.0473 | 1.0474 | 1.0475 | 1.0476 | 1.0477 | 1.0476 | 1.0475 | 1.0474 | 1.0474 | 1.0474 | 1.0474 | 1.0474 | 1.0475 | 1.0475 | 1.0475 | 1.0474 | 1.0473 | 1.0472
2 | 2020 | Winter | Vang, [º] | 0 | 2 | -2.8529 | -2.7957 | -2.7619 | -2.7416 | -2.6958 | -2.7796 | -2.9047 | -3.0582 | -3.2558 | -3.4456 | -3.6862 | -3.6136 | -3.4305 | -3.2591 | -3.1593 | -3.1941 | -3.1786 | -3.2385 | -3.3364 | -3.3738 | -3.2855 | -3.2021 | -3.0477 | -2.8703
3 | 2020 | Winter | Vmag, [p.u.] | 0 | 2 | 1.0422 | 1.0422 | 1.0422 | 1.0422 | 1.0421 | 1.0421 | 1.0421 | 1.0421 | 1.0421 | 1.0421 | 1.042 | 1.042 | 1.042 | 1.042 | 1.042 | 1.0421 | 1.0421 | 1.0421 | 1.0421 | 1.0421 | 1.0421 | 1.0421 | 1.0421 | 1.0421
3 | 2020 | Winter | Vang, [º] | 0 | 2 | -5.3101 | -5.2193 | -5.1683 | -5.1347 | -5.0342 | -5.1606 | -5.3555 | -5.6147 | -5.9243 | -6.196 | -6.5686 | -6.3793 | -6.1118 | -5.8546 | -5.6922 | -5.7983 | -5.7742 | -5.8662 | -6.0539 | -6.1146 | -5.9583 | -5.8421 | -5.5992 | -5.3134
4 | 2020 | Winter | Vmag, [p.u.] | 0 | 2 | 1.0461 | 1.0461 | 1.0461 | 1.0461 | 1.0461 | 1.0461 | 1.0462 | 1.0462 | 1.0463 | 1.0463 | 1.0464 | 1.0463 | 1.0463 | 1.0462 | 1.0462 | 1.0462 | 1.0462 | 1.0462 | 1.0463 | 1.0463 | 1.0462 | 1.0462 | 1.0462 | 1.0461
4 | 2020 | Winter | Vang, [º] | 0 | 2 | -2.858 | -2.7992 | -2.7641 | -2.7431 | -2.698 | -2.7848 | -2.9136 | -3.0706 | -3.2743 | -3.4715 | -3.7197 | -3.65 | -3.4598 | -3.2824 | -3.1799 | -3.2125 | -3.1966 | -3.2586 | -3.3572 | -3.3954 | -3.3055 | -3.2187 | -3.0597 | -2.8776
5 | 2020 | Winter | Vmag, [p.u.] | 0 | 2 | 1.0456 | 1.0456 | 1.0456 | 1.0455 | 1.0455 | 1.0456 | 1.0456 | 1.0456 | 1.0457 | 1.0457 | 1.0457 | 1.0456 | 1.0456 | 1.0456 | 1.0455 | 1.0456 | 1.0456 | 1.0456 | 1.0456 | 1.0456 | 1.0456 | 1.0456 | 1.0456 | 1.0456
5 | 2020 | Winter | Vang, [º] | 0 | 2 | -2.8497 | -2.7902 | -2.7546 | -2.7333 | -2.6884 | -2.7766 | -2.9069 | -3.0653 | -3.2714 | -3.4718 | -3.7232 | -3.6548 | -3.4616 | -3.2816 | -3.178 | -3.2096 | -3.1936 | -3.2565 | -3.3553 | -3.3938 | -3.3033 | -3.215 | -3.0541 | -2.8703
6 | 2020 | Winter | Vmag, [p.u.] | 0 | 2 | 1.0395 | 1.0395 | 1.0395 | 1.0395 | 1.0395 | 1.0396 | 1.0396 | 1.0397 | 1.0398 | 1.0399 | 1.04 | 1.0401 | 1.04 | 1.0399 | 1.0399 | 1.0398 | 1.0398 | 1.0398 | 1.0398 | 1.0398 | 1.0398 | 1.0398 | 1.0397 | 1.0396
6 | 2020 | Winter | Vang, [º] | 0 | 2 | -3.76 | -3.6573 | -3.5919 | -3.5567 | -3.521 | -3.6833 | -3.9135 | -4.1658 | -4.5266 | -4.9148 | -5.3583 | -5.3548 | -4.9888 | -4.657 | -4.4848 | -4.4637 | -4.4345 | -4.5472 | -4.6704 | -4.7343 | -4.603 | -4.4262 | -4.1446 | -3.8338
7 | 2020 | Winter | Vmag, [p.u.] | 0 | 2 | 1.0456 | 1.0456 | 1.0456 | 1.0456 | 1.0455 | 1.0456 | 1.0456 | 1.0456 | 1.0457 | 1.0457 | 1.0457 | 1.0456 | 1.0456 | 1.0456 | 1.0455 | 1.0456 | 1.0456 | 1.0456 | 1.0456 | 1.0456 | 1.0456 | 1.0456 | 1.0456 | 1.0456
7 | 2020 | Winter | Vang, [º] | 0 | 2 | -2.8501 | -2.7905 | -2.7549 | -2.7336 | -2.6887 | -2.7769 | -2.9072 | -3.0656 | -3.2717 | -3.4721 | -3.7235 | -3.6552 | -3.4619 | -3.2819 | -3.1783 | -3.2099 | -3.1939 | -3.2568 | -3.3556 | -3.3941 | -3.3036 | -3.2153 | -3.0544 | -2.8706
1 | 2020 | Winter | Vmag, [p.u.] | Expected | - | 1.05 | 1.05 | 1.05 | 1.05 | 1.05 | 1.05 | 1.05 | 1.05 | 1.05 | 1.05 | 1.05 | 1.05 | 1.05 | 1.05 | 1.05 | 1.05 | 1.05 | 1.05 | 1.05 | 1.05 | 1.05 | 1.05 | 1.05 | 1.05
1 | 2020 | Winter | Vang, [º] | Expected | - | 1.05 | 1.05 | 1.05 | 1.05 | 1.05 | 1.05 | 1.05 | 1.05 | 1.05 | 1.05 | 1.05 | 1.05 | 1.05 | 1.05 | 1.05 | 1.05 | 1.05 | 1.05 | 1.05 | 1.05 | 1.05 | 1.05 | 1.05 | 1.05
2 | 2020 | Winter | Vmag, [p.u.] | Expected | - | 1.0366 | 1.0364 | 1.0365 | 1.0365 | 1.0365 | 1.0368 | 1.0384 | 1.0391 | 1.0393 | 1.0392 | 1.0393 | 1.0394 | 1.0394 | 1.0391 | 1.0386 | 1.0384 | 1.0384 | 1.0387 | 1.0385 | 1.0381 | 1.0381 | 1.0378 | 1.0371 | 1.0368
2 | 2020 | Winter | Vang, [º] | Expected | - | 1.0368 | 1.0368 | 1.0368 | 1.0368 | 1.0368 | 1.0368 | 1.0368 | 1.0368 | 1.0368 | 1.0368 | 1.0368 | 1.0368 | 1.0368 | 1.0368 | 1.0368 | 1.0368 | 1.0368 | 1.0368 | 1.0368 | 1.0368 | 1.0368 | 1.0368 | 1.0368 | 1.0368
3 | 2020 | Winter | Vmag, [p.u.] | Expected | - | 1.0311 | 1.031 | 1.031 | 1.0309 | 1.0309 | 1.031 | 1.0308 | 1.0308 | 1.0308 | 1.0309 | 1.0311 | 1.0309 | 1.0306 | 1.0307 | 1.0305 | 1.0304 | 1.0305 | 1.0309 | 1.0311 | 1.0313 | 1.0311 | 1.0311 | 1.0312 | 1.0311
3 | 2020 | Winter | Vang, [º] | Expected | - | 1.0311 | 1.0311 | 1.0311 | 1.0311 | 1.0311 | 1.0311 | 1.0311 | 1.0311 | 1.0311 | 1.0311 | 1.0311 | 1.0311 | 1.0311 | 1.0311 | 1.0311 | 1.0311 | 1.0311 | 1.0311 | 1.0311 | 1.0311 | 1.0311 | 1.0311 | 1.0311 | 1.0311
4 | 2020 | Winter | Vmag, [p.u.] | Expected | - | 1.0365 | 1.0363 | 1.0364 | 1.0364 | 1.0365 | 1.0367 | 1.0381 | 1.0387 | 1.0389 | 1.0387 | 1.0388 | 1.039 | 1.039 | 1.0387 | 1.0383 | 1.0381 | 1.038 | 1.0383 | 1.0381 | 1.0378 | 1.0378 | 1.0375 | 1.0369 | 1.0367
4 | 2020 | Winter | Vang, [º] | Expected | - | 1.0367 | 1.0367 | 1.0367 | 1.0367 | 1.0367 | 1.0367 | 1.0367 | 1.0367 | 1.0367 | 1.0367 | 1.0367 | 1.0367 | 1.0367 | 1.0367 | 1.0367 | 1.0367 | 1.0367 | 1.0367 | 1.0367 | 1.0367 | 1.0367 | 1.0367 | 1.0367 | 1.0367
5 | 2020 | Winter | Vmag, [p.u.] | Expected | - | 1.0363 | 1.0362 | 1.0362 | 1.0363 | 1.0363 | 1.0365 | 1.0377 | 1.0383 | 1.0385 | 1.0383 | 1.0383 | 1.0385 | 1.0385 | 1.0383 | 1.0379 | 1.0378 | 1.0377 | 1.0379 | 1.0377 | 1.0374 | 1.0374 | 1.0372 | 1.0367 | 1.0365
5 | 2020 | Winter | Vang, [º] | Expected | - | 1.0365 | 1.0365 | 1.0365 | 1.0365 | 1.0365 | 1.0365 | 1.0365 | 1.0365 | 1.0365 | 1.0365 | 1.0365 | 1.0365 | 1.0365 | 1.0365 | 1.0365 | 1.0365 | 1.0365 | 1.0365 | 1.0365 | 1.0365 | 1.0365 | 1.0365 | 1.0365 | 1.0365
6 | 2020 | Winter | Vmag, [p.u.] | Expected | - | 1.0453 | 1.0453 | 1.0453 | 1.0453 | 1.0453 | 1.0453 | 1.0448 | 1.0446 | 1.0445 | 1.0446 | 1.0445 | 1.0445 | 1.0445 | 1.0446 | 1.0448 | 1.0449 | 1.045 | 1.0449 | 1.0449 | 1.045 | 1.045 | 1.0451 | 1.0453 | 1.0453
6 | 2020 | Winter | Vang, [º] | Expected | - | 1.0453 | 1.0453 | 1.0453 | 1.0453 | 1.0453 | 1.0453 | 1.0453 | 1.0453 | 1.0453 | 1.0453 | 1.0453 | 1.0453 | 1.0453 | 1.0453 | 1.0453 | 1.0453 | 1.0453 | 1.0453 | 1.0453 | 1.0453 | 1.0453 | 1.0453 | 1.0453 | 1.0453
7 | 2020 | Winter | Vmag, [p.u.] | Expected | - | 1.0363 | 1.0362 | 1.0362 | 1.0363 | 1.0363 | 1.0365 | 1.0377 | 1.0383 | 1.0385 | 1.0383 | 1.0384 | 1.0385 | 1.0385 | 1.0383 | 1.0379 | 1.0378 | 1.0377 | 1.0379 | 1.0377 | 1.0374 | 1.0374 | 1.0372 | 1.0367 | 1.0365
7 | 2020 | Winter | Vang, [º] | Expected | - | 1.0365 | 1.0365 | 1.0365 | 1.0365 | 1.0365 | 1.0365 | 1.0365 | 1.0365 | 1.0365 | 1.0365 | 1.0365 | 1.0365 | 1.0365 | 1.0365 | 1.0365 | 1.0365 | 1.0365 | 1.0365 | 1.0365 | 1.0365 | 1.0365 | 1.0365 | 1.0365 | 1.0365
1 | 2020 | Summer | Vmag, [p.u.] | 0 | 0 | 1.05 | 1.05 | 1.05 | 1.05 | 1.05 | 1.05 | 1.05 | 1.05 | 1.05 | 1.05 | 1.05 | 1.05 | 1.05 | 1.05 | 1.05 | 1.05 | 1.05 | 1.05 | 1.05 | 1.05 | 1.05 | 1.05 | 1.05 | 1.05
1 | 2020 | Summer | Vang, [º] | 0 | 0 | 0 | 0 | 0 | 0 | 0 | 0 | 0 | 0 | 0 | 0 | 0 | 0 | 0 | 0 | 0 | 0 | 0 | 0 | 0 | 0 | 0 | 0 | 0 | 0
2 | 2020 | Summer | Vmag, [p.u.] | 0 | 0 | 1.0317 | 1.0316 | 1.0315 | 1.0315 | 1.0315 | 1.0317 | 1.0333 | 1.0342 | 1.0348 | 1.0345 | 1.0347 | 1.0349 | 1.035 | 1.0347 | 1.0341 | 1.0339 | 1.0338 | 1.0338 | 1.0335 | 1.0336 | 1.0335 | 1.0329 | 1.032 | 1.0319
2 | 2020 | Summer | Vang, [º] | 0 | 0 | -3.2114 | -3.1479 | -3.0946 | -3.0753 | -3.0769 | -3.1707 | -3.8811 | -4.2178 | -4.4959 | -4.3157 | -4.3848 | -4.4758 | -4.573 | -4.461 | -4.2539 | -4.1908 | -4.1905 | -4.1993 | -4.0522 | -4.1191 | -4.1159 | -3.8344 | -3.3534 | -3.2945
3 | 2020 | Summer | Vmag, [p.u.] | 0 | 0 | 1.0251 | 1.025 | 1.0252 | 1.0252 | 1.0253 | 1.0253 | 1.0254 | 1.0254 | 1.0254 | 1.025 | 1.0254 | 1.0257 | 1.0257 | 1.0257 | 1.0254 | 1.0254 | 1.0255 | 1.0254 | 1.0256 | 1.026 | 1.0259 | 1.0259 | 1.0257 | 1.0255
3 | 2020 | Summer | Vang, [º] | 0 | 0 | -6.0865 | -5.9905 | -5.8965 | -5.861 | -5.8456 | -5.9978 | -7.113 | -7.6187 | -8.1074 | -7.7574 | -7.8481 | -7.9634 | -8.17 | -8.0273 | -7.7488 | -7.6623 | -7.7067 | -7.7489 | -7.4577 | -7.5657 | -7.5894 | -7.1165 | -6.2697 | -6.2139
4 | 2020 | Summer | Vmag, [p.u.] | 0 | 0 | 1.0321 | 1.032 | 1.0319 | 1.0318 | 1.0319 | 1.032 | 1.0334 | 1.0342 | 1.0347 | 1.0345 | 1.0346 | 1.0348 | 1.0349 | 1.0346 | 1.0341 | 1.0339 | 1.0339 | 1.0339 | 1.0336 | 1.0336 | 1.0336 | 1.033 | 1.0323 | 1.0322
4 | 2020 | Summer | Vang, [º] | 0 | 0 | -3.262 | -3.1968 | -3.1429 | -3.1234 | -3.126 | -3.2219 | -3.9489 | -4.2955 | -4.5765 | -4.3961 | -4.4678 | -4.5622 | -4.6583 | -4.5422 | -4.3276 | -4.2623 | -4.2593 | -4.2669 | -4.1197 | -4.1876 | -4.1822 | -3.8961 | -3.4095 | -3.3472
5 | 2020 | Summer | Vmag, [p.u.] | 0 | 0 | 1.0321 | 1.032 | 1.0319 | 1.0318 | 1.0319 | 1.032 | 1.0332 | 1.0339 | 1.0344 | 1.0342 | 1.0343 | 1.0344 | 1.0346 | 1.0343 | 1.0339 | 1.0337 | 1.0337 | 1.0337 | 1.0334 | 1.0334 | 1.0334 | 1.0329 | 1.0322 | 1.0321
5 | 2020 | Summer | Vang, [º] | 0 | 0 | -3.2881 | -3.2225 | -3.1683 | -3.1488 | -3.1518 | -3.2484 | -3.981 | -4.3313 | -4.613 | -4.4328 | -4.5053 | -4.6009 | -4.6965 | -4.5789 | -4.3617 | -4.2956 | -4.2915 | -4.2986 | -4.1516 | -4.2197 | -4.2132 | -3.9257 | -3.4376 | -3.3741
6 | 2020 | Summer | Vmag, [p.u.] | 0 | 0 | 1.0463 | 1.0464 | 1.0464 | 1.0464 | 1.0463 | 1.0463 | 1.0457 | 1.0453 | 1.0452 | 1.0452 | 1.0451 | 1.0451 | 1.045 | 1.0452 | 1.0454 | 1.0455 | 1.0456 | 1.0456 | 1.0457 | 1.0456 | 1.0457 | 1.0459 | 1.0461 | 1.0462
6 | 2020 | Summer | Vang, [º] | 0 | 0 | -4.118 | -4.0016 | -3.9247 | -3.8992 | -3.9298 | -4.0862 | -5.3241 | -5.9477 | -6.3466 | -6.1409 | -6.2887 | -6.4893 | -6.5716 | -6.3257 | -5.8926 | -5.7633 | -5.6914 | -5.6625 | -5.502 | -5.6125 | -5.5598 | -5.1205 | -4.4277 | -4.2678
7 | 2020 | Summer | Vmag, [p.u.] | 0 | 0 | 1.0321 | 1.032 | 1.0319 | 1.0319 | 1.0319 | 1.032 | 1.0332 | 1.0339 | 1.0344 | 1.0342 | 1.0343 | 1.0345 | 1.0346 | 1.0343 | 1.0339 | 1.0337 | 1.0337 | 1.0337 | 1.0334 | 1.0335 | 1.0334 | 1.0329 | 1.0322 | 1.0321
7 | 2020 | Summer | Vang, [º] | 0 | 0 | -3.2885 | -3.2228 | -3.1686 | -3.1491 | -3.1521 | -3.2487 | -3.9813 | -4.3316 | -4.6133 | -4.4331 | -4.5057 | -4.6012 | -4.6968 | -4.5792 | -4.3621 | -4.2959 | -4.2918 | -4.2989 | -4.1519 | -4.22 | -4.2135 | -3.926 | -3.4379 | -3.3744
1 | 2020 | Summer | Vmag, [p.u.] | 0 | 1 | 1.05 | 1.05 | 1.05 | 1.05 | 1.05 | 1.05 | 1.05 | 1.05 | 1.05 | 1.05 | 1.05 | 1.05 | 1.05 | 1.05 | 1.05 | 1.05 | 1.05 | 1.05 | 1.05 | 1.05 | 1.05 | 1.05 | 1.05 | 1.05
1 | 2020 | Summer | Vang, [º] | 0 | 1 | 0 | 0 | 0 | 0 | 0 | 0 | 0 | 0 | 0 | 0 | 0 | 0 | 0 | 0 | 0 | 0 | 0 | 0 | 0 | 0 | 0 | 0 | 0 | 0
2 | 2020 | Summer | Vmag, [p.u.] | 0 | 1 | 1.0472 | 1.0471 | 1.0471 | 1.0471 | 1.0471 | 1.0471 | 1.0474 | 1.0475 | 1.0476 | 1.0476 | 1.0477 | 1.0477 | 1.0475 | 1.0474 | 1.0471 | 1.0472 | 1.0472 | 1.0472 | 1.0473 | 1.0473 | 1.0473 | 1.0473 | 1.0471 | 1.047
2 | 2020 | Summer | Vang, [º] | 0 | 1 | -3.0842 | -3.0081 | -2.9544 | -2.9633 | -2.959 | -2.9807 | -3.3888 | -3.5756 | -3.8027 | -3.7682 | -3.9907 | -4.0107 | -3.7485 | -3.5389 | -3.2022 | -3.1938 | -3.1652 | -3.1963 | -3.2615 | -3.3079 | -3.301 | -3.3654 | -3.2125 | -3.0118
3 | 2020 | Summer | Vmag, [p.u.] | 0 | 1 | 1.0423 | 1.0423 | 1.0423 | 1.0423 | 1.0423 | 1.0422 | 1.0419 | 1.0417 | 1.0417 | 1.0417 | 1.0417 | 1.0416 | 1.0417 | 1.0418 | 1.0419 | 1.0419 | 1.0419 | 1.0419 | 1.042 | 1.042 | 1.0419 | 1.0419 | 1.042 | 1.042
3 | 2020 | Summer | Vang, [º] | 0 | 1 | -5.8625 | -5.7263 | -5.6419 | -5.6668 | -5.642 | -5.6569 | -6.2698 | -6.5227 | -6.906 | -6.8318 | -7.2152 | -7.2173 | -6.793 | -6.4919 | -5.9103 | -5.9228 | -5.873 | -5.9401 | -6.0719 | -6.1456 | -6.1151 | -6.2244 | -5.9768 | -5.6329
4 | 2020 | Summer | Vmag, [p.u.] | 0 | 1 | 1.0459 | 1.0459 | 1.0459 | 1.0459 | 1.0458 | 1.0458 | 1.0461 | 1.0462 | 1.0463 | 1.0463 | 1.0464 | 1.0464 | 1.0462 | 1.0461 | 1.0459 | 1.0459 | 1.046 | 1.046 | 1.0461 | 1.046 | 1.046 | 1.046 | 1.0459 | 1.0458
4 | 2020 | Summer | Vang, [º] | 0 | 1 | -3.0804 | -3.0029 | -2.9473 | -2.9559 | -2.9527 | -2.9766 | -3.3998 | -3.5952 | -3.8277 | -3.7935 | -4.0207 | -4.0434 | -3.7735 | -3.5556 | -3.2117 | -3.2014 | -3.1722 | -3.203 | -3.2686 | -3.3161 | -3.3102 | -3.3762 | -3.219 | -3.0137
5 | 2020 | Summer | Vmag, [p.u.] | 0 | 1 | 1.0454 | 1.0453 | 1.0453 | 1.0453 | 1.0453 | 1.0453 | 1.0455 | 1.0455 | 1.0456 | 1.0456 | 1.0457 | 1.0457 | 1.0455 | 1.0454 | 1.0453 | 1.0453 | 1.0454 | 1.0454 | 1.0455 | 1.0454 | 1.0454 | 1.0454 | 1.0453 | 1.0452
5 | 2020 | Summer | Vang, [º] | 0 | 1 | -3.067 | -2.9888 | -2.9325 | -2.9408 | -2.9382 | -2.9631 | -3.3929 | -3.5922 | -3.8269 | -3.7929 | -4.0222 | -4.046 | -3.7728 | -3.5511 | -3.2042 | -3.193 | -3.1637 | -3.1943 | -3.2601 | -3.308 | -3.3025 | -3.3692 | -3.2101 | -3.0029
6 | 2020 | Summer | Vmag, [p.u.] | 0 | 1 | 1.0367 | 1.0366 | 1.0365 | 1.0365 | 1.0365 | 1.0367 | 1.0375 | 1.0379 | 1.0381 | 1.0381 | 1.0382 | 1.0383 | 1.0381 | 1.0378 | 1.0375 | 1.0374 | 1.0373 | 1.0373 | 1.0372 | 1.0374 | 1.0375 | 1.0376 | 1.0374 | 1.0371
6 | 2020 | Summer | Vang, [º] | 0 | 1 | -3.8602 | -3.7476 | -3.6489 | -3.6478 | -3.6705 | -3.7444 | -4.5278 | -4.9359 | -5.3017 | -5.2736 | -5.6183 | -5.7057 | -5.2544 | -4.8316 | -4.3089 | -4.2475 | -4.2014 | -4.2253 | -4.2953 | -4.3805 | -4.4025 | -4.5094 | -4.2464 | -3.9251
7 | 2020 | Summer | Vmag, [p.u.] | 0 | 1 | 1.0454 | 1.0453 | 1.0453 | 1.0453 | 1.0453 | 1.0453 | 1.0455 | 1.0455 | 1.0456 | 1.0456 | 1.0457 | 1.0457 | 1.0455 | 1.0454 | 1.0453 | 1.0453 | 1.0454 | 1.0454 | 1.0455 | 1.0454 | 1.0454 | 1.0454 | 1.0453 | 1.0452
7 | 2020 | Summer | Vang, [º] | 0 | 1 | -3.0673 | -2.9891 | -2.9328 | -2.9411 | -2.9385 | -2.9634 | -3.3933 | -3.5925 | -3.8272 | -3.7933 | -4.0225 | -4.0464 | -3.7731 | -3.5514 | -3.2045 | -3.1934 | -3.164 | -3.1946 | -3.2604 | -3.3084 | -3.3028 | -3.3695 | -3.2104 | -3.0032
1 | 2020 | Summer | Vmag, [p.u.] | 0 | 2 | 1.05 | 1.05 | 1.05 | 1.05 | 1.05 | 1.05 | 1.05 | 1.05 | 1.05 | 1.05 | 1.05 | 1.05 | 1.05 | 1.05 | 1.05 | 1.05 | 1.05 | 1.05 | 1.05 | 1.05 | 1.05 | 1.05 | 1.05 | 1.05
1 | 2020 | Summer | Vang, [º] | 0 | 2 | 0 | 0 | 0 | 0 | 0 | 0 | 0 | 0 | 0 | 0 | 0 | 0 | 0 | 0 | 0 | 0 | 0 | 0 | 0 | 0 | 0 | 0 | 0 | 0
2 | 2020 | Summer | Vmag, [p.u.] | 0 | 2 | 1.047 | 1.047 | 1.0469 | 1.0469 | 1.0469 | 1.0469 | 1.047 | 1.047 | 1.0471 | 1.0472 | 1.0473 | 1.0474 | 1.0473 | 1.0472 | 1.0471 | 1.0471 | 1.0471 | 1.0472 | 1.0467 | 1.047 | 1.0472 | 1.0472 | 1.0472 | 1.047
2 | 2020 | Summer | Vang, [º] | 0 | 2 | -2.8956 | -2.8213 | -2.7983 | -2.7655 | -2.7431 | -2.7406 | -2.8809 | -2.9062 | -3.0798 | -3.2079 | -3.3622 | -3.4287 | -3.3689 | -3.1337 | -3.0664 | -3.0486 | -3.0046 | -3.0314 | -2.5794 | -2.9772 | -3.2529 | -3.3425 | -3.2184 | -3.0052
3 | 2020 | Summer | Vmag, [p.u.] | 0 | 2 | 1.0422 | 1.0422 | 1.0423 | 1.0423 | 1.0422 | 1.0422 | 1.0422 | 1.0421 | 1.042 | 1.0419 | 1.0418 | 1.0418 | 1.0419 | 1.042 | 1.042 | 1.042 | 1.042 | 1.0421 | 1.0418 | 1.0419 | 1.042 | 1.0419 | 1.042 | 1.0421
3 | 2020 | Summer | Vang, [º] | 0 | 2 | -5.477 | -5.3546 | -5.3294 | -5.2688 | -5.213 | -5.2022 | -5.4497 | -5.4635 | -5.7479 | -5.9178 | -6.1747 | -6.2862 | -6.2082 | -5.8247 | -5.7266 | -5.7087 | -5.6205 | -5.6858 | -4.7232 | -5.5139 | -6.0455 | -6.173 | -5.9952 | -5.6448
4 | 2020 | Summer | Vmag, [p.u.] | 0 | 2 | 1.0458 | 1.0457 | 1.0457 | 1.0457 | 1.0457 | 1.0457 | 1.0457 | 1.0458 | 1.0459 | 1.046 | 1.0461 | 1.0461 | 1.046 | 1.046 | 1.0459 | 1.0459 | 1.0459 | 1.0459 | 1.0455 | 1.0458 | 1.046 | 1.046 | 1.0459 | 1.0458
4 | 2020 | Summer | Vang, [º] | 0 | 2 | -2.8917 | -2.8152 | -2.7906 | -2.7572 | -2.7356 | -2.7335 | -2.8768 | -2.9051 | -3.0836 | -3.2185 | -3.3767 | -3.4447 | -3.3819 | -3.14 | -3.0699 | -3.0507 | -3.0068 | -3.0327 | -2.5836 | -2.983 | -3.2605 | -3.3539 | -3.2245 | -3.0054
5 | 2020 | Summer | Vmag, [p.u.] | 0 | 2 | 1.0452 | 1.0452 | 1.0451 | 1.0451 | 1.0451 | 1.0451 | 1.0452 | 1.0452 | 1.0453 | 1.0454 | 1.0455 | 1.0455 | 1.0454 | 1.0454 | 1.0453 | 1.0453 | 1.0453 | 1.0454 | 1.045 | 1.0452 | 1.0453 | 1.0453 | 1.0453 | 1.0452
5 | 2020 | Summer | Vang, [º] | 0 | 2 | -2.8782 | -2.8008 | -2.7755 | -2.7418 | -2.7205 | -2.7187 | -2.8633 | -2.893 | -3.0737 | -3.2117 | -3.3717 | -3.4402 | -3.376 | -3.1313 | -3.0599 | -3.0401 | -2.9962 | -3.0217 | -2.5742 | -2.974 | -3.2522 | -3.3472 | -3.2154 | -2.9939
6 | 2020 | Summer | Vmag, [p.u.] | 0 | 2 | 1.0368 | 1.0366 | 1.0365 | 1.0365 | 1.0366 | 1.0366 | 1.0368 | 1.0369 | 1.0371 | 1.0374 | 1.0376 | 1.0377 | 1.0376 | 1.0372 | 1.0371 | 1.037 | 1.037 | 1.0369 | 1.0372 | 1.0373 | 1.0374 | 1.0376 | 1.0373 | 1.037
6 | 2020 | Summer | Vang, [º] | 0 | 2 | -3.6658 | -3.5388 | -3.4787 | -3.4322 | -3.4267 | -3.4341 | -3.6469 | -3.7355 | -4.0325 | -4.3197 | -4.5748 | -4.6842 | -4.5511 | -4.1435 | -4.008 | -3.9587 | -3.9114 | -3.9183 | -3.5191 | -3.9715 | -4.3084 | -4.4958 | -4.2411 | -3.8762
7 | 2020 | Summer | Vmag, [p.u.] | 0 | 2 | 1.0452 | 1.0452 | 1.0452 | 1.0451 | 1.0451 | 1.0451 | 1.0452 | 1.0452 | 1.0453 | 1.0454 | 1.0455 | 1.0455 | 1.0454 | 1.0454 | 1.0453 | 1.0453 | 1.0453 | 1.0454 | 1.045 | 1.0452 | 1.0453 | 1.0453 | 1.0453 | 1.0452
7 | 2020 | Summer | Vang, [º] | 0 | 2 | -2.8786 | -2.8011 | -2.7758 | -2.7421 | -2.7208 | -2.719 | -2.8636 | -2.8933 | -3.0741 | -3.212 | -3.372 | -3.4405 | -3.3763 | -3.1316 | -3.0602 | -3.0404 | -2.9965 | -3.022 | -2.5745 | -2.9743 | -3.2525 | -3.3475 | -3.2157 | -2.9942
1 | 2020 | Summer | Vmag, [p.u.] | Expected | - | 1.05 | 1.05 | 1.05 | 1.05 | 1.05 | 1.05 | 1.05 | 1.05 | 1.05 | 1.05 | 1.05 | 1.05 | 1.05 | 1.05 | 1.05 | 1.05 | 1.05 | 1.05 | 1.05 | 1.05 | 1.05 | 1.05 | 1.05 | 1.05
1 | 2020 | Summer | Vang, [º] | Expected | - | 1.05 | 1.05 | 1.05 | 1.05 | 1.05 | 1.05 | 1.05 | 1.05 | 1.05 | 1.05 | 1.05 | 1.05 | 1.05 | 1.05 | 1.05 | 1.05 | 1.05 | 1.05 | 1.05 | 1.05 | 1.05 | 1.05 | 1.05 | 1.05
2 | 2020 | Summer | Vmag, [p.u.] | Expected | - | 1.0361 | 1.036 | 1.0359 | 1.0359 | 1.0359 | 1.036 | 1.0372 | 1.0379 | 1.0384 | 1.0382 | 1.0383 | 1.0385 | 1.0386 | 1.0383 | 1.0378 | 1.0377 | 1.0376 | 1.0376 | 1.0374 | 1.0374 | 1.0374 | 1.037 | 1.0363 | 1.0362
2 | 2020 | Summer | Vang, [º] | Expected | - | 1.0362 | 1.0362 | 1.0362 | 1.0362 | 1.0362 | 1.0362 | 1.0362 | 1.0362 | 1.0362 | 1.0362 | 1.0362 | 1.0362 | 1.0362 | 1.0362 | 1.0362 | 1.0362 | 1.0362 | 1.0362 | 1.0362 | 1.0362 | 1.0362 | 1.0362 | 1.0362 | 1.0362
3 | 2020 | Summer | Vmag, [p.u.] | Expected | - | 1.03 | 1.03 | 1.0301 | 1.0301 | 1.0301 | 1.0301 | 1.0302 | 1.0302 | 1.0301 | 1.0298 | 1.03 | 1.0303 | 1.0303 | 1.0303 | 1.0301 | 1.0302 | 1.0302 | 1.0301 | 1.0302 | 1.0306 | 1.0305 | 1.0305 | 1.0304 | 1.0302
3 | 2020 | Summer | Vang, [º] | Expected | - | 1.0302 | 1.0302 | 1.0302 | 1.0302 | 1.0302 | 1.0302 | 1.0302 | 1.0302 | 1.0302 | 1.0302 | 1.0302 | 1.0302 | 1.0302 | 1.0302 | 1.0302 | 1.0302 | 1.0302 | 1.0302 | 1.0302 | 1.0302 | 1.0302 | 1.0302 | 1.0302 | 1.0302
4 | 2020 | Summer | Vmag, [p.u.] | Expected | - | 1.036 | 1.0359 | 1.0358 | 1.0358 | 1.0358 | 1.0359 | 1.037 | 1.0375 | 1.038 | 1.0378 | 1.0379 | 1.038 | 1.0381 | 1.0379 | 1.0375 | 1.0374 | 1.0373 | 1.0373 | 1.0371 | 1.0371 | 1.0371 | 1.0367 | 1.0362 | 1.0361
4 | 2020 | Summer | Vang, [º] | Expected | - | 1.0361 | 1.0361 | 1.0361 | 1.0361 | 1.0361 | 1.0361 | 1.0361 | 1.0361 | 1.0361 | 1.0361 | 1.0361 | 1.0361 | 1.0361 | 1.0361 | 1.0361 | 1.0361 | 1.0361 | 1.0361 | 1.0361 | 1.0361 | 1.0361 | 1.0361 | 1.0361 | 1.0361
5 | 2020 | Summer | Vmag, [p.u.] | Expected | - | 1.0358 | 1.0358 | 1.0357 | 1.0357 | 1.0357 | 1.0358 | 1.0367 | 1.0372 | 1.0376 | 1.0374 | 1.0375 | 1.0376 | 1.0377 | 1.0375 | 1.0372 | 1.0371 | 1.037 | 1.037 | 1.0368 | 1.0368 | 1.0368 | 1.0365 | 1.036 | 1.0359
5 | 2020 | Summer | Vang, [º] | Expected | - | 1.0359 | 1.0359 | 1.0359 | 1.0359 | 1.0359 | 1.0359 | 1.0359 | 1.0359 | 1.0359 | 1.0359 | 1.0359 | 1.0359 | 1.0359 | 1.0359 | 1.0359 | 1.0359 | 1.0359 | 1.0359 | 1.0359 | 1.0359 | 1.0359 | 1.0359 | 1.0359 | 1.0359
6 | 2020 | Summer | Vmag, [p.u.] | Expected | - | 1.0436 | 1.0436 | 1.0436 | 1.0436 | 1.0435 | 1.0435 | 1.0432 | 1.0431 | 1.043 | 1.0431 | 1.0431 | 1.043 | 1.043 | 1.043 | 1.0431 | 1.0431 | 1.0432 | 1.0432 | 1.0433 | 1.0433 | 1.0433 | 1.0435 | 1.0436 | 1.0436
6 | 2020 | Summer | Vang, [º] | Expected | - | 1.0436 | 1.0436 | 1.0436 | 1.0436 | 1.0436 | 1.0436 | 1.0436 | 1.0436 | 1.0436 | 1.0436 | 1.0436 | 1.0436 | 1.0436 | 1.0436 | 1.0436 | 1.0436 | 1.0436 | 1.0436 | 1.0436 | 1.0436 | 1.0436 | 1.0436 | 1.0436 | 1.0436
7 | 2020 | Summer | Vmag, [p.u.] | Expected | - | 1.0358 | 1.0358 | 1.0357 | 1.0357 | 1.0357 | 1.0358 | 1.0367 | 1.0372 | 1.0376 | 1.0374 | 1.0375 | 1.0376 | 1.0377 | 1.0375 | 1.0372 | 1.0371 | 1.037 | 1.037 | 1.0368 | 1.0368 | 1.0368 | 1.0365 | 1.036 | 1.0359
7 | 2020 | Summer | Vang, [º] | Expected | - | 1.0359 | 1.0359 | 1.0359 | 1.0359 | 1.0359 | 1.0359 | 1.0359 | 1.0359 | 1.0359 | 1.0359 | 1.0359 | 1.0359 | 1.0359 | 1.0359 | 1.0359 | 1.0359 | 1.0359 | 1.0359 | 1.0359 | 1.0359 | 1.0359 | 1.0359 | 1.0359 | 1.0359
1 | 2030 | Winter | Vmag, [p.u.] | 0 | 0 | 1.05 | 1.05 | 1.05 | 1.05 | 1.05 | 1.05 | 1.05 | 1.05 | 1.05 | 1.05 | 1.05 | 1.05 | 1.05 | 1.05 | 1.05 | 1.05 | 1.05 | 1.05 | 1.05 | 1.05 | 1.05 | 1.05 | 1.05 | 1.05
1 | 2030 | Winter | Vang, [º] | 0 | 0 | 0 | 0 | 0 | 0 | 0 | 0 | 0 | 0 | 0 | 0 | 0 | 0 | 0 | 0 | 0 | 0 | 0 | 0 | 0 | 0 | 0 | 0 | 0 | 0
2 | 2030 | Winter | Vmag, [p.u.] | 0 | 0 | 1.0547 | 1.0623 | 1.063 | 1.054 | 1.0521 | 1.0497 | 1.0491 | 1.0493 | 1.0488 | 1.0485 | 1.0498 | 1.0571 | 1.0482 | 1.0472 | 1.0474 | 1.0473 | 1.0477 | 1.048 | 1.0485 | 1.0487 | 1.0491 | 1.0487 | 1.0489 | 1.0494
2 | 2030 | Winter | Vang, [º] | 0 | 0 | -3.5556 | -3.3875 | -3.4048 | -3.4979 | -3.586 | -3.8073 | -4.5988 | -4.7142 | -4.5766 | -4.2517 | -4.0106 | -3.8533 | -3.8571 | -3.7453 | -3.6532 | -3.7623 | -3.9173 | -4.3902 | -4.5211 | -4.5215 | -4.713 | -4.5136 | -4.0256 | -3.828
3 | 2030 | Winter | Vmag, [p.u.] | 0 | 0 | 1.0394 | 1.0429 | 1.0431 | 1.0386 | 1.0379 | 1.0366 | 1.0382 | 1.0389 | 1.0394 | 1.0394 | 1.0401 | 1.0455 | 1.0408 | 1.0399 | 1.04 | 1.04 | 1.0394 | 1.0397 | 1.039 | 1.0379 | 1.0377 | 1.0376 | 1.0366 | 1.0367
3 | 2030 | Winter | Vang, [º] | 0 | 0 | -6.7904 | -6.4927 | -6.5539 | -6.707 | -6.843 | -7.1329 | -8.4956 | -8.7342 | -8.6668 | -8.2883 | -8.0229 | -7.9538 | -8.1026 | -7.9126 | -7.7726 | -7.9124 | -7.9493 | -8.5261 | -8.5405 | -8.354 | -8.5639 | -8.2933 | -7.4661 | -7.1856
4 | 2030 | Winter | Vmag, [p.u.] | 0 | 0 | 1.0526 | 1.0597 | 1.0603 | 1.0518 | 1.05 | 1.0477 | 1.0472 | 1.0474 | 1.0469 | 1.0467 | 1.0481 | 1.0547 | 1.0468 | 1.0459 | 1.0461 | 1.0459 | 1.0461 | 1.0462 | 1.0466 | 1.0468 | 1.0471 | 1.0468 | 1.047 | 1.0474
4 | 2030 | Winter | Vang, [º] | 0 | 0 | -3.5355 | -3.3501 | -3.3644 | -3.4713 | -3.567 | -3.804 | -4.6118 | -4.7247 | -4.5729 | -4.2315 | -3.9758 | -3.7783 | -3.7999 | -3.6887 | -3.5947 | -3.7065 | -3.8775 | -4.3723 | -4.5196 | -4.5346 | -4.738 | -4.5299 | -4.0314 | -3.8243
5 | 2030 | Winter | Vmag, [p.u.] | 0 | 0 | 1.0517 | 1.0586 | 1.0592 | 1.0508 | 1.0491 | 1.0468 | 1.0463 | 1.0464 | 1.046 | 1.046 | 1.0474 | 1.0538 | 1.0463 | 1.0454 | 1.0457 | 1.0454 | 1.0455 | 1.0454 | 1.0458 | 1.0459 | 1.0461 | 1.0459 | 1.0461 | 1.0466
5 | 2030 | Winter | Vang, [º] | 0 | 0 | -3.5066 | -3.3085 | -3.321 | -3.4383 | -3.5389 | -3.7843 | -4.5997 | -4.7111 | -4.5535 | -4.2057 | -3.9436 | -3.7207 | -3.7599 | -3.6498 | -3.5555 | -3.6675 | -3.8445 | -4.3474 | -4.5014 | -4.5228 | -4.7313 | -4.5196 | -4.0164 | -3.8046
6 | 2030 | Winter | Vmag, [p.u.] | 0 | 0 | 1.0331 | 1.0325 | 1.0321 | 1.0305 | 1.0312 | 1.0318 | 1.0304 | 1.0281 | 1.0261 | 1.0258 | 1.0251 | 1.0178 | 1.0241 | 1.0247 | 1.0268 | 1.0267 | 1.0272 | 1.0276 | 1.0293 | 1.0315 | 1.033 | 1.0325 | 1.0323 | 1.0317
6 | 2030 | Winter | Vang, [º] | 0 | 0 | -4.5905 | -4.3355 | -4.3291 | -4.4388 | -4.5811 | -5.0331 | -6.5554 | -7.0282 | -6.9754 | -6.6554 | -6.4965 | -6.2809 | -6.1452 | -5.9891 | -5.6332 | -5.5494 | -5.7612 | -6.4161 | -6.5287 | -6.4821 | -6.64 | -6.2971 | -5.4598 | -5.076
7 | 2030 | Winter | Vmag, [p.u.] | 0 | 0 | 1.0517 | 1.0586 | 1.0592 | 1.0508 | 1.0491 | 1.0468 | 1.0463 | 1.0466 | 1.0464 | 1.0464 | 1.048 | 1.0545 | 1.0471 | 1.0462 | 1.0464 | 1.046 | 1.046 | 1.0458 | 1.046 | 1.046 | 1.0461 | 1.0459 | 1.0461 | 1.0466
7 | 2030 | Winter | Vang, [º] | 0 | 0 | -3.5068 | -3.3092 | -3.3216 | -3.4388 | -3.5395 | -3.7854 | -4.597 | -4.7043 | -4.5415 | -4.1885 | -3.9216 | -3.6953 | -3.732 | -3.6218 | -3.5294 | -3.645 | -3.8268 | -4.3349 | -4.4941 | -4.52 | -4.7322 | -4.5196 | -4.0172 | -3.8053
1 | 2030 | Winter | Vmag, [p.u.] | 0 | 1 | 1.05 | 1.05 | 1.05 | 1.05 | 1.05 | 1.05 | 1.05 | 1.05 | 1.05 | 1.05 | 1.05 | 1.05 | 1.05 | 1.05 | 1.05 | 1.05 | 1.05 | 1.05 | 1.05 | 1.05 | 1.05 | 1.05 | 1.05 | 1.05
1 | 2030 | Winter | Vang, [º] | 0 | 1 | 0 | 0 | 0 | 0 | 0 | 0 | 0 | 0 | 0 | 0 | 0 | 0 | 0 | 0 | 0 | 0 | 0 | 0 | 0 | 0 | 0 | 0 | 0 | 0
2 | 2030 | Winter | Vmag, [p.u.] | 0 | 1 | 1.0436 | 1.0435 | 1.0435 | 1.0435 | 1.0435 | 1.0437 | 1.0442 | 1.0441 | 1.0441 | 1.0437 | 1.0436 | 1.0433 | 1.0427 | 1.0423 | 1.0422 | 1.0425 | 1.0429 | 1.0434 | 1.0436 | 1.0439 | 1.0442 | 1.0439 | 1.0438 | 1.0436
2 | 2030 | Winter | Vang, [º] | 0 | 1 | -3.6652 | -3.5259 | -3.5127 | -3.4859 | -3.4707 | -3.6194 | -4.034 | -4.0067 | -4.023 | -3.76 | -3.739 | -3.6896 | -3.3681 | -3.0167 | -2.6399 | -2.7652 | -3.1339 | -3.589 | -3.7649 | -3.9316 | -4.0007 | -3.8286 | -3.714 | -3.5766
3 | 2030 | Winter | Vmag, [p.u.] | 0 | 1 | 1.0356 | 1.0354 | 1.0355 | 1.0354 | 1.0354 | 1.0354 | 1.0357 | 1.0359 | 1.0363 | 1.0361 | 1.0365 | 1.0369 | 1.0364 | 1.0357 | 1.035 | 1.0351 | 1.0354 | 1.0356 | 1.0355 | 1.0354 | 1.0353 | 1.0352 | 1.0352 | 1.0352
3 | 2030 | Winter | Vang, [º] | 0 | 1 | -6.9193 | -6.6326 | -6.6368 | -6.595 | -6.5416 | -6.7619 | -7.5439 | -7.6181 | -7.8062 | -7.4994 | -7.6552 | -7.7378 | -7.3008 | -6.6995 | -5.9204 | -6.0048 | -6.4446 | -7.0041 | -7.1279 | -7.2668 | -7.2476 | -6.9755 | -6.8242 | -6.6197
4 | 2030 | Winter | Vmag, [p.u.] | 0 | 1 | 1.0414 | 1.0412 | 1.0413 | 1.0412 | 1.0412 | 1.0414 | 1.0419 | 1.0419 | 1.042 | 1.0418 | 1.0418 | 1.0416 | 1.0412 | 1.0409 | 1.0407 | 1.0409 | 1.0411 | 1.0414 | 1.0415 | 1.0416 | 1.0418 | 1.0416 | 1.0415 | 1.0413
4 | 2030 | Winter | Vang, [º] | 0 | 1 | -3.6415 | -3.502 | -3.4868 | -3.459 | -3.4455 | -3.5996 | -4.0197 | -3.9863 | -3.9938 | -3.7184 | -3.6865 | -3.6268 | -3.2941 | -2.9372 | -2.5608 | -2.6947 | -3.0805 | -3.5565 | -3.7451 | -3.9226 | -4.0014 | -3.8238 | -3.7037 | -3.5609
5 | 2030 | Winter | Vmag, [p.u.] | 0 | 1 | 1.0404 | 1.0403 | 1.0403 | 1.0403 | 1.0403 | 1.0404 | 1.0409 | 1.041 | 1.0412 | 1.041 | 1.0412 | 1.0411 | 1.0407 | 1.0404 | 1.0403 | 1.0404 | 1.0405 | 1.0406 | 1.0405 | 1.0406 | 1.0408 | 1.0405 | 1.0404 | 1.0403
5 | 2030 | Winter | Vang, [º] | 0 | 1 | -3.6092 | -3.4696 | -3.4536 | -3.4254 | -3.4126 | -3.5691 | -3.9919 | -3.9565 | -3.961 | -3.6812 | -3.6454 | -3.5821 | -3.2454 | -2.8866 | -2.5103 | -2.6471 | -3.0389 | -3.5226 | -3.7158 | -3.897 | -3.9797 | -3.7998 | -3.6773 | -3.5322
6 | 2030 | Winter | Vmag, [p.u.] | 0 | 1 | 1.0198 | 1.0198 | 1.0196 | 1.0196 | 1.0197 | 1.02 | 1.0195 | 1.0192 | 1.0188 | 1.0183 | 1.0177 | 1.0177 | 1.018 | 1.0184 | 1.0186 | 1.0185 | 1.0187 | 1.0192 | 1.0199 | 1.0205 | 1.0214 | 1.0211 | 1.0207 | 1.0203
6 | 2030 | Winter | Vang, [º] | 0 | 1 | -4.7549 | -4.5485 | -4.5015 | -4.4545 | -4.4695 | -4.7336 | -5.6038 | -5.7441 | -5.9683 | -5.8 | -5.8882 | -5.8635 | -5.3653 | -4.8352 | -4.2952 | -4.3799 | -4.851 | -5.4578 | -5.5506 | -5.6658 | -5.6642 | -5.3693 | -5.1232 | -4.818
7 | 2030 | Winter | Vmag, [p.u.] | 0 | 1 | 1.0404 | 1.0403 | 1.0403 | 1.0403 | 1.0403 | 1.0404 | 1.041 | 1.0412 | 1.0415 | 1.0415 | 1.0418 | 1.0418 | 1.0415 | 1.0412 | 1.041 | 1.041 | 1.041 | 1.0409 | 1.0407 | 1.0407 | 1.0407 | 1.0405 | 1.0404 | 1.0403
7 | 2030 | Winter | Vang, [º] | 0 | 1 | -3.6093 | -3.4704 | -3.4542 | -3.4259 | -3.4133 | -3.57 | -3.9892 | -3.9497 | -3.949 | -3.6638 | -3.6231 | -3.5559 | -3.2172 | -2.8583 | -2.4839 | -2.6243 | -3.021 | -3.5101 | -3.7085 | -3.8941 | -3.9806 | -3.8004 | -3.6777 | -3.5329
1 | 2030 | Winter | Vmag, [p.u.] | 0 | 2 | 1.05 | 1.05 | 1.05 | 1.05 | 1.05 | 1.05 | 1.05 | 1.05 | 1.05 | 1.05 | 1.05 | 1.05 | 1.05 | 1.05 | 1.05 | 1.05 | 1.05 | 1.05 | 1.05 | 1.05 | 1.05 | 1.05 | 1.05 | 1.05
1 | 2030 | Winter | Vang, [º] | 0 | 2 | 0 | 0 | 0 | 0 | 0 | 0 | 0 | 0 | 0 | 0 | 0 | 0 | 0 | 0 | 0 | 0 | 0 | 0 | 0 | 0 | 0 | 0 | 0 | 0
2 | 2030 | Winter | Vmag, [p.u.] | 0 | 2 | 1.0435 | 1.0435 | 1.0435 | 1.0434 | 1.0434 | 1.0436 | 1.0433 | 1.0431 | 1.043 | 1.0429 | 1.0428 | 1.0426 | 1.0421 | 1.0418 | 1.0419 | 1.0422 | 1.0426 | 1.043 | 1.0433 | 1.0437 | 1.044 | 1.0439 | 1.0437 | 1.0436
2 | 2030 | Winter | Vang, [º] | 0 | 2 | -3.3839 | -3.3304 | -3.288 | -3.261 | -3.213 | -3.3184 | -3.2806 | -3.2173 | -3.1675 | -3.101 | -3.1061 | -2.8481 | -2.5562 | -2.3745 | -2.3621 | -2.5775 | -2.796 | -3.1341 | -3.4968 | -3.7511 | -3.8481 | -3.7346 | -3.5897 | -3.4123
3 | 2030 | Winter | Vmag, [p.u.] | 0 | 2 | 1.0351 | 1.0351 | 1.0351 | 1.0351 | 1.035 | 1.035 | 1.035 | 1.0351 | 1.0352 | 1.0353 | 1.0354 | 1.0351 | 1.0348 | 1.0346 | 1.0346 | 1.0349 | 1.035 | 1.0351 | 1.0354 | 1.0354 | 1.0352 | 1.0352 | 1.0352 | 1.0351
3 | 2030 | Winter | Vang, [º] | 0 | 2 | -6.3233 | -6.2325 | -6.1708 | -6.1296 | -6.0164 | -6.166 | -6.2104 | -6.2605 | -6.3394 | -6.3686 | -6.5184 | -6.1475 | -5.7837 | -5.5198 | -5.4367 | -5.7201 | -5.9104 | -6.2677 | -6.71 | -6.9776 | -6.9919 | -6.8445 | -6.6223 | -6.3313
4 | 2030 | Winter | Vmag, [p.u.] | 0 | 2 | 1.0413 | 1.0413 | 1.0412 | 1.0412 | 1.0412 | 1.0413 | 1.0411 | 1.0411 | 1.0411 | 1.0411 | 1.0412 | 1.0411 | 1.0407 | 1.0405 | 1.0405 | 1.0406 | 1.0409 | 1.0411 | 1.0413 | 1.0414 | 1.0417 | 1.0416 | 1.0414 | 1.0413
4 | 2030 | Winter | Vang, [º] | 0 | 2 | -3.3616 | -3.3067 | -3.2625 | -3.2345 | -3.1873 | -3.2976 | -3.2534 | -3.181 | -3.1221 | -3.0476 | -3.0459 | -2.78 | -2.4754 | -2.2876 | -2.2776 | -2.5007 | -2.7325 | -3.0893 | -3.469 | -3.7376 | -3.8454 | -3.7261 | -3.576 | -3.3935
5 | 2030 | Winter | Vmag, [p.u.] | 0 | 2 | 1.0403 | 1.0403 | 1.0403 | 1.0402 | 1.0402 | 1.0403 | 1.0402 | 1.0402 | 1.0403 | 1.0404 | 1.0406 | 1.0405 | 1.0403 | 1.0401 | 1.0401 | 1.0402 | 1.0403 | 1.0403 | 1.0404 | 1.0404 | 1.0406 | 1.0405 | 1.0404 | 1.0403
5 | 2030 | Winter | Vang, [º] | 0 | 2 | -3.3302 | -3.2746 | -3.2297 | -3.2011 | -3.1544 | -3.2668 | -3.2204 | -3.1448 | -3.083 | -3.0059 | -3.0021 | -2.7335 | -2.4244 | -2.2344 | -2.225 | -2.4506 | -2.6869 | -3.0506 | -3.4365 | -3.7104 | -3.8224 | -3.7006 | -3.5483 | -3.3636
6 | 2030 | Winter | Vmag, [p.u.] | 0 | 2 | 1.0201 | 1.02 | 1.0199 | 1.0199 | 1.02 | 1.0202 | 1.0199 | 1.0197 | 1.0194 | 1.019 | 1.0186 | 1.0185 | 1.0188 | 1.0191 | 1.0191 | 1.019 | 1.0191 | 1.0194 | 1.0199 | 1.0205 | 1.0214 | 1.0209 | 1.0206 | 1.0203
6 | 2030 | Winter | Vang, [º] | 0 | 2 | -4.4696 | -4.3601 | -4.2763 | -4.2303 | -4.1893 | -4.3885 | -4.4691 | -4.4928 | -4.6231 | -4.7817 | -5.0129 | -4.835 | -4.3225 | -3.954 | -3.8582 | -4.0116 | -4.2219 | -4.6449 | -5.0487 | -5.3465 | -5.4048 | -5.1733 | -4.8971 | -4.5635
7 | 2030 | Winter | Vmag, [p.u.] | 0 | 2 | 1.0403 | 1.0403 | 1.0403 | 1.0402 | 1.0402 | 1.0403 | 1.0403 | 1.0404 | 1.0407 | 1.0409 | 1.0412 | 1.0413 | 1.0411 | 1.0409 | 1.0408 | 1.0408 | 1.0408 | 1.0407 | 1.0406 | 1.0405 | 1.0406 | 1.0405 | 1.0404 | 1.0403
7 | 2030 | Winter | Vang, [º] | 0 | 2 | -3.3306 | -3.2752 | -3.2302 | -3.2016 | -3.155 | -3.2677 | -3.2178 | -3.1381 | -3.071 | -2.9884 | -2.9797 | -2.7074 | -2.3962 | -2.2061 | -2.1986 | -2.4278 | -2.669 | -3.038 | -3.4292 | -3.7074 | -3.8233 | -3.7011 | -3.5487 | -3.3642
1 | 2030 | Winter | Vmag, [p.u.] | Expected | - | 1.05 | 1.05 | 1.05 | 1.05 | 1.05 | 1.05 | 1.05 | 1.05 | 1.05 | 1.05 | 1.05 | 1.05 | 1.05 | 1.05 | 1.05 | 1.05 | 1.05 | 1.05 | 1.05 | 1.05 | 1.05 | 1.05 | 1.05 | 1.05
1 | 2030 | Winter | Vang, [º] | Expected | - | 1.05 | 1.05 | 1.05 | 1.05 | 1.05 | 1.05 | 1.05 | 1.05 | 1.05 | 1.05 | 1.05 | 1.05 | 1.05 | 1.05 | 1.05 | 1.05 | 1.05 | 1.05 | 1.05 | 1.05 | 1.05 | 1.05 | 1.05 | 1.05
2 | 2030 | Winter | Vmag, [p.u.] | Expected | - | 1.0516 | 1.057 | 1.0574 | 1.051 | 1.0496 | 1.0479 | 1.0476 | 1.0477 | 1.0473 | 1.047 | 1.0479 | 1.0531 | 1.0466 | 1.0457 | 1.0458 | 1.0459 | 1.0463 | 1.0466 | 1.0471 | 1.0473 | 1.0476 | 1.0474 | 1.0474 | 1.0477
2 | 2030 | Winter | Vang, [º] | Expected | - | 1.0477 | 1.0477 | 1.0477 | 1.0477 | 1.0477 | 1.0477 | 1.0477 | 1.0477 | 1.0477 | 1.0477 | 1.0477 | 1.0477 | 1.0477 | 1.0477 | 1.0477 | 1.0477 | 1.0477 | 1.0477 | 1.0477 | 1.0477 | 1.0477 | 1.0477 | 1.0477 | 1.0477
3 | 2030 | Winter | Vmag, [p.u.] | Expected | - | 1.0382 | 1.0407 | 1.0408 | 1.0376 | 1.0371 | 1.0362 | 1.0374 | 1.0379 | 1.0384 | 1.0383 | 1.0389 | 1.0428 | 1.0394 | 1.0385 | 1.0385 | 1.0386 | 1.0382 | 1.0385 | 1.038 | 1.0372 | 1.037 | 1.0369 | 1.0362 | 1.0363
3 | 2030 | Winter | Vang, [º] | Expected | - | 1.0363 | 1.0363 | 1.0363 | 1.0363 | 1.0363 | 1.0363 | 1.0363 | 1.0363 | 1.0363 | 1.0363 | 1.0363 | 1.0363 | 1.0363 | 1.0363 | 1.0363 | 1.0363 | 1.0363 | 1.0363 | 1.0363 | 1.0363 | 1.0363 | 1.0363 | 1.0363 | 1.0363
4 | 2030 | Winter | Vmag, [p.u.] | Expected | - | 1.0494 | 1.0544 | 1.0549 | 1.0488 | 1.0475 | 1.0459 | 1.0456 | 1.0457 | 1.0454 | 1.0452 | 1.0462 | 1.0509 | 1.0451 | 1.0444 | 1.0445 | 1.0444 | 1.0447 | 1.0448 | 1.0451 | 1.0453 | 1.0456 | 1.0453 | 1.0454 | 1.0457
4 | 2030 | Winter | Vang, [º] | Expected | - | 1.0457 | 1.0457 | 1.0457 | 1.0457 | 1.0457 | 1.0457 | 1.0457 | 1.0457 | 1.0457 | 1.0457 | 1.0457 | 1.0457 | 1.0457 | 1.0457 | 1.0457 | 1.0457 | 1.0457 | 1.0457 | 1.0457 | 1.0457 | 1.0457 | 1.0457 | 1.0457 | 1.0457
5 | 2030 | Winter | Vmag, [p.u.] | Expected | - | 1.0485 | 1.0534 | 1.0538 | 1.0478 | 1.0466 | 1.045 | 1.0446 | 1.0448 | 1.0445 | 1.0445 | 1.0455 | 1.0501 | 1.0446 | 1.044 | 1.0441 | 1.0439 | 1.044 | 1.044 | 1.0442 | 1.0444 | 1.0446 | 1.0444 | 1.0445 | 1.0448
5 | 2030 | Winter | Vang, [º] | Expected | - | 1.0448 | 1.0448 | 1.0448 | 1.0448 | 1.0448 | 1.0448 | 1.0448 | 1.0448 | 1.0448 | 1.0448 | 1.0448 | 1.0448 | 1.0448 | 1.0448 | 1.0448 | 1.0448 | 1.0448 | 1.0448 | 1.0448 | 1.0448 | 1.0448 | 1.0448 | 1.0448 | 1.0448
6 | 2030 | Winter | Vmag, [p.u.] | Expected | - | 1.0294 | 1.0289 | 1.0286 | 1.0274 | 1.0279 | 1.0284 | 1.0274 | 1.0256 | 1.0241 | 1.0237 | 1.0231 | 1.0179 | 1.0225 | 1.023 | 1.0245 | 1.0245 | 1.0248 | 1.0252 | 1.0266 | 1.0284 | 1.0297 | 1.0292 | 1.029 | 1.0284
6 | 2030 | Winter | Vang, [º] | Expected | - | 1.0284 | 1.0284 | 1.0284 | 1.0284 | 1.0284 | 1.0284 | 1.0284 | 1.0284 | 1.0284 | 1.0284 | 1.0284 | 1.0284 | 1.0284 | 1.0284 | 1.0284 | 1.0284 | 1.0284 | 1.0284 | 1.0284 | 1.0284 | 1.0284 | 1.0284 | 1.0284 | 1.0284
7 | 2030 | Winter | Vmag, [p.u.] | Expected | - | 1.0485 | 1.0534 | 1.0538 | 1.0478 | 1.0466 | 1.045 | 1.0447 | 1.045 | 1.0449 | 1.0449 | 1.0461 | 1.0508 | 1.0454 | 1.0447 | 1.0448 | 1.0446 | 1.0445 | 1.0444 | 1.0445 | 1.0444 | 1.0445 | 1.0444 | 1.0445 | 1.0448
7 | 2030 | Winter | Vang, [º] | Expected | - | 1.0448 | 1.0448 | 1.0448 | 1.0448 | 1.0448 | 1.0448 | 1.0448 | 1.0448 | 1.0448 | 1.0448 | 1.0448 | 1.0448 | 1.0448 | 1.0448 | 1.0448 | 1.0448 | 1.0448 | 1.0448 | 1.0448 | 1.0448 | 1.0448 | 1.0448 | 1.0448 | 1.0448
1 | 2030 | Summer | Vmag, [p.u.] | 0 | 0 | 1.05 | 1.05 | 1.05 | 1.05 | 1.05 | 1.05 | 1.05 | 1.05 | 1.05 | 1.05 | 1.05 | 1.05 | 1.05 | 1.05 | 1.05 | 1.05 | 1.05 | 1.05 | 1.05 | 1.05 | 1.05 | 1.05 | 1.05 | 1.05
1 | 2030 | Summer | Vang, [º] | 0 | 0 | 0 | 0 | 0 | 0 | 0 | 0 | 0 | 0 | 0 | 0 | 0 | 0 | 0 | 0 | 0 | 0 | 0 | 0 | 0 | 0 | 0 | 0 | 0 | 0
2 | 2030 | Summer | Vmag, [p.u.] | 0 | 0 | 1.042 | 1.0419 | 1.0418 | 1.0418 | 1.0417 | 1.0419 | 1.0429 | 1.0433 | 1.0437 | 1.0432 | 1.0431 | 1.0429 | 1.0431 | 1.0429 | 1.0427 | 1.043 | 1.0434 | 1.0435 | 1.0431 | 1.0433 | 1.0435 | 1.0429 | 1.0421 | 1.042
2 | 2030 | Summer | Vang, [º] | 0 | 0 | -3.8076 | -3.7529 | -3.6968 | -3.677 | -3.6797 | -3.7812 | -4.3041 | -4.3915 | -4.3922 | -4.0232 | -3.855 | -3.7413 | -3.7123 | -3.6019 | -3.4972 | -3.609 | -3.8284 | -4.0941 | -4.2276 | -4.492 | -4.6209 | -4.3716 | -3.9561 | -3.8979
3 | 2030 | Summer | Vmag, [p.u.] | 0 | 0 | 1.0394 | 1.0394 | 1.0394 | 1.0394 | 1.0393 | 1.0393 | 1.0393 | 1.0393 | 1.0397 | 1.0395 | 1.0402 | 1.0397 | 1.04 | 1.0398 | 1.0399 | 1.0405 | 1.0409 | 1.0406 | 1.0398 | 1.0397 | 1.0398 | 1.0396 | 1.0393 | 1.0394
3 | 2030 | Summer | Vang, [º] | 0 | 0 | -7.1876 | -7.0982 | -7.0065 | -6.9724 | -6.9532 | -7.1077 | -7.9745 | -8.1935 | -8.3885 | -7.9111 | -7.7903 | -7.7244 | -7.7946 | -7.6799 | -7.5279 | -7.5996 | -7.8254 | -8.0858 | -8.0737 | -8.3418 | -8.483 | -8.0758 | -7.3492 | -7.3075
4 | 2030 | Summer | Vmag, [p.u.] | 0 | 0 | 1.0414 | 1.0413 | 1.0412 | 1.0412 | 1.0411 | 1.0412 | 1.0423 | 1.0428 | 1.0432 | 1.0429 | 1.0429 | 1.0428 | 1.0431 | 1.0429 | 1.0428 | 1.0429 | 1.0431 | 1.043 | 1.0425 | 1.0426 | 1.0427 | 1.0421 | 1.0414 | 1.0414
4 | 2030 | Summer | Vang, [º] | 0 | 0 | -3.8336 | -3.7774 | -3.7203 | -3.7001 | -3.7046 | -3.8093 | -4.3444 | -4.4313 | -4.42 | -4.0372 | -3.8548 | -3.7352 | -3.6978 | -3.5825 | -3.473 | -3.5905 | -3.8195 | -4.1011 | -4.2529 | -4.5318 | -4.666 | -4.4118 | -3.9912 | -3.9279
5 | 2030 | Summer | Vmag, [p.u.] | 0 | 0 | 1.041 | 1.0409 | 1.0408 | 1.0408 | 1.0408 | 1.0409 | 1.0418 | 1.0424 | 1.0429 | 1.0427 | 1.0428 | 1.0428 | 1.0431 | 1.043 | 1.0428 | 1.0429 | 1.043 | 1.0428 | 1.0422 | 1.0421 | 1.0421 | 1.0416 | 1.041 | 1.041
5 | 2030 | Summer | Vang, [º] | 0 | 0 | -3.8397 | -3.7828 | -3.7252 | -3.7049 | -3.7103 | -3.8164 | -4.3566 | -4.4442 | -4.4282 | -4.0407 | -3.8524 | -3.7316 | -3.6907 | -3.5738 | -3.462 | -3.5805 | -3.8122 | -4.0999 | -4.2593 | -4.5435 | -4.679 | -4.4232 | -4.001 | -3.9356
6 | 2030 | Summer | Vmag, [p.u.] | 0 | 0 | 1.0433 | 1.0433 | 1.0433 | 1.0433 | 1.0433 | 1.0434 | 1.0434 | 1.0433 | 1.0429 | 1.0426 | 1.0411 | 1.0419 | 1.0417 | 1.0422 | 1.0421 | 1.0415 | 1.0414 | 1.0419 | 1.043 | 1.0434 | 1.0434 | 1.0435 | 1.0436 | 1.0434
6 | 2030 | Summer | Vang, [º] | 0 | 0 | -4.8429 | -4.7184 | -4.6337 | -4.6053 | -4.6384 | -4.8076 | -5.943 | -6.3442 | -6.4779 | -6.1184 | -6.0301 | -6.0119 | -5.9486 | -5.6744 | -5.2971 | -5.3374 | -5.4778 | -5.7189 | -5.8548 | -6.1729 | -6.2517 | -5.8187 | -5.1809 | -5.0057
7 | 2030 | Summer | Vmag, [p.u.] | 0 | 0 | 1.041 | 1.0409 | 1.0408 | 1.0408 | 1.0408 | 1.0409 | 1.0419 | 1.0426 | 1.0433 | 1.0432 | 1.0434 | 1.0435 | 1.0439 | 1.0438 | 1.0436 | 1.0435 | 1.0435 | 1.0431 | 1.0424 | 1.0422 | 1.0422 | 1.0417 | 1.041 | 1.041
7 | 2030 | Summer | Vang, [º] | 0 | 0 | -3.8399 | -3.7834 | -3.7257 | -3.7054 | -3.7109 | -3.8172 | -4.354 | -4.4372 | -4.416 | -4.0235 | -3.8302 | -3.7054 | -3.6624 | -3.5455 | -3.4357 | -3.5577 | -3.7944 | -4.0874 | -4.2521 | -4.5407 | -4.679 | -4.4235 | -4.0017 | -3.9362
1 | 2030 | Summer | Vmag, [p.u.] | 0 | 1 | 1.05 | 1.05 | 1.05 | 1.05 | 1.05 | 1.05 | 1.05 | 1.05 | 1.05 | 1.05 | 1.05 | 1.05 | 1.05 | 1.05 | 1.05 | 1.05 | 1.05 | 1.05 | 1.05 | 1.05 | 1.05 | 1.05 | 1.05 | 1.05
1 | 2030 | Summer | Vang, [º] | 0 | 1 | 0 | 0 | 0 | 0 | 0 | 0 | 0 | 0 | 0 | 0 | 0 | 0 | 0 | 0 | 0 | 0 | 0 | 0 | 0 | 0 | 0 | 0 | 0 | 0
2 | 2030 | Summer | Vmag, [p.u.] | 0 | 1 | 1.0454 | 1.0453 | 1.0452 | 1.0452 | 1.0452 | 1.0453 | 1.0457 | 1.0457 | 1.0458 | 1.0456 | 1.0456 | 1.0454 | 1.045 | 1.0446 | 1.0443 | 1.0445 | 1.0448 | 1.0451 | 1.0454 | 1.0455 | 1.0456 | 1.0457 | 1.0455 | 1.0453
2 | 2030 | Summer | Vang, [º] | 0 | 1 | -3.6496 | -3.5794 | -3.521 | -3.5262 | -3.5213 | -3.5476 | -3.8166 | -3.7703 | -3.736 | -3.4482 | -3.4186 | -3.263 | -2.9163 | -2.7064 | -2.4581 | -2.6213 | -2.8251 | -3.1247 | -3.4391 | -3.708 | -3.8602 | -3.9131 | -3.7876 | -3.5892
3 | 2030 | Summer | Vmag, [p.u.] | 0 | 1 | 1.0413 | 1.0413 | 1.0413 | 1.0413 | 1.0413 | 1.0413 | 1.0411 | 1.0412 | 1.0413 | 1.0414 | 1.0415 | 1.0414 | 1.041 | 1.0408 | 1.0407 | 1.0409 | 1.0411 | 1.0413 | 1.0413 | 1.0412 | 1.0411 | 1.0411 | 1.0412 | 1.0411
3 | 2030 | Summer | Vang, [º] | 0 | 1 | -6.9245 | -6.7887 | -6.7023 | -6.7264 | -6.6937 | -6.7055 | -7.1708 | -7.182 | -7.3135 | -7.0168 | -7.1565 | -7.0025 | -6.5332 | -6.2569 | -5.7647 | -5.9336 | -6.0905 | -6.4005 | -6.7484 | -7.021 | -7.1208 | -7.2353 | -7.0216 | -6.6869
4 | 2030 | Summer | Vmag, [p.u.] | 0 | 1 | 1.0443 | 1.0442 | 1.0442 | 1.0442 | 1.0441 | 1.0442 | 1.0446 | 1.0447 | 1.0449 | 1.0448 | 1.045 | 1.0449 | 1.0446 | 1.0444 | 1.0441 | 1.0442 | 1.0442 | 1.0443 | 1.0444 | 1.0445 | 1.0444 | 1.0445 | 1.0443 | 1.0442
4 | 2030 | Summer | Vang, [º] | 0 | 1 | -3.6572 | -3.5864 | -3.5259 | -3.5304 | -3.5269 | -3.556 | -3.8311 | -3.7793 | -3.7335 | -3.4299 | -3.39 | -3.2265 | -2.8678 | -2.6503 | -2.401 | -2.5716 | -2.7878 | -3.1028 | -3.4334 | -3.7181 | -3.8824 | -3.9353 | -3.8071 | -3.6043
5 | 2030 | Summer | Vmag, [p.u.] | 0 | 1 | 1.0437 | 1.0437 | 1.0436 | 1.0436 | 1.0436 | 1.0436 | 1.044 | 1.0442 | 1.0445 | 1.0445 | 1.0447 | 1.0448 | 1.0446 | 1.0444 | 1.0441 | 1.0441 | 1.0441 | 1.044 | 1.044 | 1.0439 | 1.0438 | 1.0439 | 1.0437 | 1.0436
5 | 2030 | Summer | Vang, [º] | 0 | 1 | -3.6503 | -3.5791 | -3.5178 | -3.522 | -3.5191 | -3.5494 | -3.8274 | -3.7737 | -3.7236 | -3.4141 | -3.3707 | -3.2046 | -2.8418 | -2.6217 | -2.3719 | -2.5447 | -2.765 | -3.0852 | -3.4218 | -3.7125 | -3.8816 | -3.9345 | -3.805 | -3.6006
6 | 2030 | Summer | Vmag, [p.u.] | 0 | 1 | 1.0388 | 1.0388 | 1.0387 | 1.0387 | 1.0388 | 1.0389 | 1.0389 | 1.0385 | 1.0378 | 1.0373 | 1.037 | 1.0371 | 1.0378 | 1.0384 | 1.0386 | 1.0381 | 1.0377 | 1.0377 | 1.038 | 1.0388 | 1.0394 | 1.0395 | 1.0394 | 1.0392
6 | 2030 | Summer | Vang, [º] | 0 | 1 | -4.6066 | -4.4909 | -4.3797 | -4.373 | -4.3937 | -4.4768 | -5.1673 | -5.3422 | -5.4475 | -5.1569 | -5.2457 | -5.1646 | -4.6111 | -4.1642 | -3.713 | -3.8182 | -4.0077 | -4.3179 | -4.6452 | -4.9718 | -5.1628 | -5.2743 | -5.0313 | -4.704
7 | 2030 | Summer | Vmag, [p.u.] | 0 | 1 | 1.0437 | 1.0437 | 1.0436 | 1.0436 | 1.0436 | 1.0436 | 1.0441 | 1.0444 | 1.0448 | 1.045 | 1.0454 | 1.0455 | 1.0454 | 1.0452 | 1.0448 | 1.0447 | 1.0445 | 1.0444 | 1.0442 | 1.044 | 1.0438 | 1.0439 | 1.0437 | 1.0436
7 | 2030 | Summer | Vang, [º] | 0 | 1 | -3.6505 | -3.5796 | -3.5183 | -3.5224 | -3.5196 | -3.5501 | -3.825 | -3.7669 | -3.7115 | -3.3967 | -3.3484 | -3.1786 | -2.8138 | -2.5936 | -2.3457 | -2.522 | -2.7471 | -3.0727 | -3.4146 | -3.7098 | -3.8823 | -3.9345 | -3.8056 | -3.6012
1 | 2030 | Summer | Vmag, [p.u.] | 0 | 2 | 1.05 | 1.05 | 1.05 | 1.05 | 1.05 | 1.05 | 1.05 | 1.05 | 1.05 | 1.05 | 1.05 | 1.05 | 1.05 | 1.05 | 1.05 | 1.05 | 1.05 | 1.05 | 1.05 | 1.05 | 1.05 | 1.05 | 1.05 | 1.05
1 | 2030 | Summer | Vang, [º] | 0 | 2 | 0 | 0 | 0 | 0 | 0 | 0 | 0 | 0 | 0 | 0 | 0 | 0 | 0 | 0 | 0 | 0 | 0 | 0 | 0 | 0 | 0 | 0 | 0 | 0
2 | 2030 | Summer | Vmag, [p.u.] | 0 | 2 | 1.0451 | 1.045 | 1.045 | 1.045 | 1.0449 | 1.0449 | 1.045 | 1.0449 | 1.0449 | 1.0448 | 1.0448 | 1.0446 | 1.0443 | 1.0441 | 1.0441 | 1.0443 | 1.0445 | 1.0448 | 1.0446 | 1.0451 | 1.0455 | 1.0456 | 1.0454 | 1.0452
2 | 2030 | Summer | Vang, [º] | 0 | 2 | -3.4109 | -3.3405 | -3.3108 | -3.2756 | -3.2502 | -3.2481 | -3.2492 | -3.0414 | -2.9593 | -2.833 | -2.7447 | -2.6284 | -2.4698 | -2.2353 | -2.2556 | -2.4117 | -2.5998 | -2.8915 | -2.6961 | -3.323 | -3.7611 | -3.8476 | -3.7532 | -3.5364
3 | 2030 | Summer | Vmag, [p.u.] | 0 | 2 | 1.0412 | 1.0412 | 1.0412 | 1.0412 | 1.0412 | 1.0412 | 1.0413 | 1.0413 | 1.0412 | 1.0411 | 1.041 | 1.0408 | 1.0406 | 1.0404 | 1.0405 | 1.0407 | 1.041 | 1.0412 | 1.0411 | 1.0411 | 1.0411 | 1.041 | 1.0411 | 1.0412
3 | 2030 | Summer | Vang, [º] | 0 | 2 | -6.4383 | -6.3154 | -6.2876 | -6.2237 | -6.1589 | -6.1429 | -6.2696 | -6.0553 | -6.1016 | -6.0365 | -6.0678 | -6.0136 | -5.8568 | -5.4905 | -5.4738 | -5.6125 | -5.7283 | -6.0337 | -5.2762 | -6.2877 | -6.958 | -7.1012 | -6.962 | -6.6121
4 | 2030 | Summer | Vmag, [p.u.] | 0 | 2 | 1.044 | 1.044 | 1.0439 | 1.0439 | 1.0439 | 1.0439 | 1.044 | 1.044 | 1.0442 | 1.0442 | 1.0443 | 1.0443 | 1.0442 | 1.044 | 1.0439 | 1.044 | 1.044 | 1.0441 | 1.0437 | 1.0441 | 1.0443 | 1.0444 | 1.0443 | 1.0441
4 | 2030 | Summer | Vang, [º] | 0 | 2 | -3.4186 | -3.3467 | -3.3148 | -3.2791 | -3.2545 | -3.2532 | -3.2475 | -3.0286 | -2.9354 | -2.8001 | -2.7018 | -2.5769 | -2.4104 | -2.1705 | -2.193 | -2.3569 | -2.5577 | -2.8638 | -2.6887 | -3.3308 | -3.7814 | -3.8703 | -3.7719 | -3.5495
5 | 2030 | Summer | Vmag, [p.u.] | 0 | 2 | 1.0435 | 1.0434 | 1.0434 | 1.0434 | 1.0433 | 1.0433 | 1.0435 | 1.0437 | 1.0439 | 1.0441 | 1.0443 | 1.0443 | 1.0443 | 1.0441 | 1.0441 | 1.044 | 1.0439 | 1.0439 | 1.0433 | 1.0436 | 1.0437 | 1.0438 | 1.0437 | 1.0435
5 | 2030 | Summer | Vang, [º] | 0 | 2 | -3.4118 | -3.3392 | -3.3064 | -3.2704 | -3.2462 | -3.2453 | -3.237 | -3.0142 | -2.917 | -2.779 | -2.6776 | -2.5501 | -2.3811 | -2.1393 | -2.1623 | -2.3285 | -2.5332 | -2.8441 | -2.6769 | -3.3246 | -3.7799 | -3.8699 | -3.7697 | -3.545
6 | 2030 | Summer | Vmag, [p.u.] | 0 | 2 | 1.0389 | 1.0389 | 1.0388 | 1.0388 | 1.0388 | 1.0389 | 1.0385 | 1.038 | 1.0377 | 1.0375 | 1.0377 | 1.0381 | 1.0386 | 1.0389 | 1.0388 | 1.0384 | 1.0379 | 1.0377 | 1.0381 | 1.0388 | 1.0393 | 1.0395 | 1.0393 | 1.0391
6 | 2030 | Summer | Vang, [º] | 0 | 2 | -4.3587 | -4.224 | -4.1501 | -4.0985 | -4.0883 | -4.0933 | -4.1715 | -4.0053 | -4.0455 | -4.0904 | -4.1004 | -4.0256 | -3.7836 | -3.3637 | -3.3072 | -3.4317 | -3.623 | -3.91 | -3.8044 | -4.4974 | -5.0027 | -5.2141 | -4.9768 | -4.5942
7 | 2030 | Summer | Vmag, [p.u.] | 0 | 2 | 1.0435 | 1.0434 | 1.0434 | 1.0434 | 1.0433 | 1.0433 | 1.0436 | 1.0438 | 1.0442 | 1.0445 | 1.0449 | 1.045 | 1.0451 | 1.0449 | 1.0448 | 1.0446 | 1.0444 | 1.0442 | 1.0435 | 1.0436 | 1.0437 | 1.0438 | 1.0437 | 1.0435
7 | 2030 | Summer | Vang, [º] | 0 | 2 | -3.412 | -3.3397 | -3.3068 | -3.2709 | -3.2467 | -3.246 | -3.2346 | -3.0074 | -2.905 | -2.7616 | -2.6553 | -2.5241 | -2.353 | -2.1112 | -2.1361 | -2.3058 | -2.5153 | -2.8315 | -2.6698 | -3.3219 | -3.7806 | -3.8699 | -3.7702 | -3.5456
1 | 2030 | Summer | Vmag, [p.u.] | Expected | - | 1.05 | 1.05 | 1.05 | 1.05 | 1.05 | 1.05 | 1.05 | 1.05 | 1.05 | 1.05 | 1.05 | 1.05 | 1.05 | 1.05 | 1.05 | 1.05 | 1.05 | 1.05 | 1.05 | 1.05 | 1.05 | 1.05 | 1.05 | 1.05
1 | 2030 | Summer | Vang, [º] | Expected | - | 1.05 | 1.05 | 1.05 | 1.05 | 1.05 | 1.05 | 1.05 | 1.05 | 1.05 | 1.05 | 1.05 | 1.05 | 1.05 | 1.05 | 1.05 | 1.05 | 1.05 | 1.05 | 1.05 | 1.05 | 1.05 | 1.05 | 1.05 | 1.05
2 | 2030 | Summer | Vmag, [p.u.] | Expected | - | 1.0429 | 1.0428 | 1.0428 | 1.0427 | 1.0427 | 1.0428 | 1.0436 | 1.0439 | 1.0442 | 1.0438 | 1.0437 | 1.0435 | 1.0435 | 1.0433 | 1.0431 | 1.0434 | 1.0438 | 1.0439 | 1.0436 | 1.0439 | 1.0441 | 1.0437 | 1.043 | 1.043
2 | 2030 | Summer | Vang, [º] | Expected | - | 1.043 | 1.043 | 1.043 | 1.043 | 1.043 | 1.043 | 1.043 | 1.043 | 1.043 | 1.043 | 1.043 | 1.043 | 1.043 | 1.043 | 1.043 | 1.043 | 1.043 | 1.043 | 1.043 | 1.043 | 1.043 | 1.043 | 1.043 | 1.043
3 | 2030 | Summer | Vmag, [p.u.] | Expected | - | 1.0399 | 1.0399 | 1.0399 | 1.0399 | 1.0399 | 1.0398 | 1.0398 | 1.0398 | 1.0402 | 1.04 | 1.0405 | 1.0401 | 1.0403 | 1.0401 | 1.0401 | 1.0406 | 1.041 | 1.0408 | 1.0402 | 1.0402 | 1.0402 | 1.04 | 1.0398 | 1.0399
3 | 2030 | Summer | Vang, [º] | Expected | - | 1.0399 | 1.0399 | 1.0399 | 1.0399 | 1.0399 | 1.0399 | 1.0399 | 1.0399 | 1.0399 | 1.0399 | 1.0399 | 1.0399 | 1.0399 | 1.0399 | 1.0399 | 1.0399 | 1.0399 | 1.0399 | 1.0399 | 1.0399 | 1.0399 | 1.0399 | 1.0399 | 1.0399
4 | 2030 | Summer | Vmag, [p.u.] | Expected | - | 1.0422 | 1.0421 | 1.042 | 1.042 | 1.042 | 1.042 | 1.0429 | 1.0432 | 1.0436 | 1.0434 | 1.0434 | 1.0433 | 1.0435 | 1.0433 | 1.0431 | 1.0432 | 1.0434 | 1.0433 | 1.043 | 1.0431 | 1.0432 | 1.0428 | 1.0422 | 1.0422
4 | 2030 | Summer | Vang, [º] | Expected | - | 1.0422 | 1.0422 | 1.0422 | 1.0422 | 1.0422 | 1.0422 | 1.0422 | 1.0422 | 1.0422 | 1.0422 | 1.0422 | 1.0422 | 1.0422 | 1.0422 | 1.0422 | 1.0422 | 1.0422 | 1.0422 | 1.0422 | 1.0422 | 1.0422 | 1.0422 | 1.0422 | 1.0422
5 | 2030 | Summer | Vmag, [p.u.] | Expected | - | 1.0417 | 1.0417 | 1.0416 | 1.0416 | 1.0416 | 1.0416 | 1.0424 | 1.0428 | 1.0433 | 1.0432 | 1.0433 | 1.0433 | 1.0435 | 1.0434 | 1.0432 | 1.0432 | 1.0433 | 1.0431 | 1.0426 | 1.0426 | 1.0426 | 1.0423 | 1.0418 | 1.0417
5 | 2030 | Summer | Vang, [º] | Expected | - | 1.0417 | 1.0417 | 1.0417 | 1.0417 | 1.0417 | 1.0417 | 1.0417 | 1.0417 | 1.0417 | 1.0417 | 1.0417 | 1.0417 | 1.0417 | 1.0417 | 1.0417 | 1.0417 | 1.0417 | 1.0417 | 1.0417 | 1.0417 | 1.0417 | 1.0417 | 1.0417 | 1.0417
6 | 2030 | Summer | Vmag, [p.u.] | Expected | - | 1.042 | 1.042 | 1.042 | 1.042 | 1.042 | 1.0421 | 1.0421 | 1.0419 | 1.0414 | 1.0411 | 1.0401 | 1.0407 | 1.0407 | 1.0412 | 1.0411 | 1.0406 | 1.0403 | 1.0407 | 1.0416 | 1.042 | 1.0423 | 1.0423 | 1.0424 | 1.0422
6 | 2030 | Summer | Vang, [º] | Expected | - | 1.0422 | 1.0422 | 1.0422 | 1.0422 | 1.0422 | 1.0422 | 1.0422 | 1.0422 | 1.0422 | 1.0422 | 1.0422 | 1.0422 | 1.0422 | 1.0422 | 1.0422 | 1.0422 | 1.0422 | 1.0422 | 1.0422 | 1.0422 | 1.0422 | 1.0422 | 1.0422 | 1.0422
7 | 2030 | Summer | Vmag, [p.u.] | Expected | - | 1.0417 | 1.0417 | 1.0416 | 1.0416 | 1.0416 | 1.0416 | 1.0425 | 1.043 | 1.0436 | 1.0437 | 1.0439 | 1.044 | 1.0443 | 1.0442 | 1.0439 | 1.0438 | 1.0438 | 1.0435 | 1.0428 | 1.0427 | 1.0426 | 1.0423 | 1.0418 | 1.0417
7 | 2030 | Summer | Vang, [º] | Expected | - | 1.0417 | 1.0417 | 1.0417 | 1.0417 | 1.0417 | 1.0417 | 1.0417 | 1.0417 | 1.0417 | 1.0417 | 1.0417 | 1.0417 | 1.0417 | 1.0417 | 1.0417 | 1.0417 | 1.0417 | 1.0417 | 1.0417 | 1.0417 | 1.0417 | 1.0417 | 1.0417 | 1.0417
1 | 2040 | Winter | Vmag, [p.u.] | 0 | 0 | 1.05 | 1.05 | 1.05 | 1.05 | 1.05 | 1.05 | 1.05 | 1.05 | 1.05 | 1.05 | 1.05 | 1.05 | 1.05 | 1.05 | 1.05 | 1.05 | 1.05 | 1.05 | 1.05 | 1.05 | 1.05 | 1.05 | 1.05 | 1.05
1 | 2040 | Winter | Vang, [º] | 0 | 0 | 0 | 0 | 0 | 0 | 0 | 0 | 0 | 0 | 0 | 0 | 0 | 0 | 0 | 0 | 0 | 0 | 0 | 0 | 0 | 0 | 0 | 0 | 0 | 0
2 | 2040 | Winter | Vmag, [p.u.] | 0 | 0 | 1.0355 | 1.0355 | 1.0355 | 1.0355 | 1.0356 | 1.0361 | 1.0381 | 1.0388 | 1.0388 | 1.0384 | 1.0382 | 1.0383 | 1.0383 | 1.038 | 1.0376 | 1.0374 | 1.0374 | 1.038 | 1.0379 | 1.0377 | 1.0379 | 1.0375 | 1.0366 | 1.0361
2 | 2040 | Winter | Vang, [º] | 0 | 0 | -4.3959 | -4.3054 | -4.312 | -4.3285 | -4.3839 | -4.5473 | -5.0269 | -5.0193 | -4.8909 | -4.6614 | -4.4133 | -4.2613 | -4.1393 | -4.0511 | -4.0091 | -4.1385 | -4.3831 | -4.7585 | -4.9086 | -4.9883 | -5.1179 | -5.023 | -4.7294 | -4.6047
3 | 2040 | Winter | Vmag, [p.u.] | 0 | 0 | 1.036 | 1.036 | 1.0359 | 1.0359 | 1.036 | 1.0361 | 1.0365 | 1.0364 | 1.0362 | 1.0359 | 1.0358 | 1.0358 | 1.036 | 1.036 | 1.0359 | 1.0358 | 1.0356 | 1.0363 | 1.0365 | 1.0365 | 1.0366 | 1.0365 | 1.0364 | 1.0363
3 | 2040 | Winter | Vang, [º] | 0 | 0 | -8.3065 | -8.1004 | -8.1541 | -8.2206 | -8.3174 | -8.5165 | -9.3235 | -9.3396 | -9.2769 | -9.0037 | -8.8118 | -8.771 | -8.7469 | -8.6311 | -8.5734 | -8.7009 | -8.8216 | -9.1987 | -9.2602 | -9.1694 | -9.2797 | -9.1597 | -8.7168 | -8.5682
4 | 2040 | Winter | Vmag, [p.u.] | 0 | 0 | 1.0354 | 1.0353 | 1.0354 | 1.0354 | 1.0355 | 1.0359 | 1.0379 | 1.0386 | 1.0389 | 1.0386 | 1.0386 | 1.0389 | 1.039 | 1.0387 | 1.0382 | 1.038 | 1.0378 | 1.0381 | 1.0378 | 1.0374 | 1.0375 | 1.0371 | 1.0363 | 1.0359
4 | 2040 | Winter | Vang, [º] | 0 | 0 | -4.4418 | -4.3522 | -4.3563 | -4.3708 | -4.4271 | -4.5979 | -5.0859 | -5.0784 | -4.9408 | -4.702 | -4.4396 | -4.2734 | -4.1376 | -4.0463 | -4.0007 | -4.1358 | -4.4014 | -4.7949 | -4.957 | -5.0505 | -5.1871 | -5.0886 | -4.7886 | -4.6587
5 | 2040 | Winter | Vmag, [p.u.] | 0 | 0 | 1.0352 | 1.0351 | 1.0352 | 1.0352 | 1.0354 | 1.0357 | 1.0376 | 1.0384 | 1.0387 | 1.0386 | 1.0387 | 1.0391 | 1.0393 | 1.039 | 1.0386 | 1.0382 | 1.0379 | 1.038 | 1.0376 | 1.0371 | 1.0371 | 1.0368 | 1.036 | 1.0356
5 | 2040 | Winter | Vang, [º] | 0 | 0 | -4.4617 | -4.3723 | -4.3756 | -4.3892 | -4.4459 | -4.6195 | -5.1111 | -5.1045 | -4.9641 | -4.7222 | -4.4552 | -4.2841 | -4.1427 | -4.0503 | -4.0026 | -4.1392 | -4.4125 | -4.812 | -4.9779 | -5.0763 | -5.2151 | -5.1153 | -4.8132 | -4.6814
6 | 2040 | Winter | Vmag, [p.u.] | 0 | 0 | 1.0469 | 1.0469 | 1.0469 | 1.0469 | 1.0469 | 1.0468 | 1.0463 | 1.046 | 1.0458 | 1.0458 | 1.0458 | 1.0457 | 1.0455 | 1.0455 | 1.0458 | 1.0461 | 1.0464 | 1.0462 | 1.0463 | 1.0464 | 1.0464 | 1.0465 | 1.0467 | 1.0468
6 | 2040 | Winter | Vang, [º] | 0 | 0 | -5.5355 | -5.397 | -5.3381 | -5.2943 | -5.3669 | -5.7338 | -6.9232 | -7.4145 | -7.565 | -7.6845 | -7.5342 | -7.3794 | -7.1114 | -6.9508 | -6.6217 | -6.51 | -6.7939 | -7.1439 | -7.0722 | -7.0249 | -7.0726 | -6.8351 | -6.2093 | -5.8882
7 | 2040 | Winter | Vmag, [p.u.] | 0 | 0 | 1.0352 | 1.0351 | 1.0352 | 1.0352 | 1.0353 | 1.0357 | 1.0378 | 1.0387 | 1.0392 | 1.0392 | 1.0396 | 1.0401 | 1.0404 | 1.0401 | 1.0395 | 1.0391 | 1.0385 | 1.0385 | 1.0379 | 1.0372 | 1.0371 | 1.0368 | 1.036 | 1.0356
7 | 2040 | Winter | Vang, [º] | 0 | 0 | -4.4617 | -4.3732 | -4.3765 | -4.3901 | -4.4469 | -4.6207 | -5.1067 | -5.0936 | -4.9465 | -4.6973 | -4.4238 | -4.2477 | -4.1037 | -4.0111 | -3.9662 | -4.1079 | -4.3877 | -4.7943 | -4.9672 | -5.0718 | -5.2143 | -5.1148 | -4.8141 | -4.6826
1 | 2040 | Winter | Vmag, [p.u.] | 0 | 1 | 1.05 | 1.05 | 1.05 | 1.05 | 1.05 | 1.05 | 1.05 | 1.05 | 1.05 | 1.05 | 1.05 | 1.05 | 1.05 | 1.05 | 1.05 | 1.05 | 1.05 | 1.05 | 1.05 | 1.05 | 1.05 | 1.05 | 1.05 | 1.05
1 | 2040 | Winter | Vang, [º] | 0 | 1 | 0 | 0 | 0 | 0 | 0 | 0 | 0 | 0 | 0 | 0 | 0 | 0 | 0 | 0 | 0 | 0 | 0 | 0 | 0 | 0 | 0 | 0 | 0 | 0
2 | 2040 | Winter | Vmag, [p.u.] | 0 | 1 | 1.0457 | 1.0455 | 1.0455 | 1.0455 | 1.0454 | 1.0455 | 1.0459 | 1.0458 | 1.0458 | 1.0455 | 1.0454 | 1.0453 | 1.045 | 1.0448 | 1.0446 | 1.0447 | 1.045 | 1.0453 | 1.0455 | 1.0457 | 1.0457 | 1.0457 | 1.0456 | 1.0455
2 | 2040 | Winter | Vang, [º] | 0 | 1 | -4.126 | -4.0365 | -4.0221 | -4.0027 | -3.9849 | -4.0774 | -4.3385 | -4.2127 | -4.1407 | -3.854 | -3.7296 | -3.6215 | -3.3729 | -3.13 | -2.8925 | -3.0426 | -3.4046 | -3.8306 | -4.0418 | -4.2436 | -4.3087 | -4.1999 | -4.1706 | -4.0736
3 | 2040 | Winter | Vmag, [p.u.] | 0 | 1 | 1.0418 | 1.0418 | 1.0418 | 1.0418 | 1.0418 | 1.0418 | 1.0415 | 1.0416 | 1.0416 | 1.0416 | 1.0414 | 1.0413 | 1.0412 | 1.0411 | 1.0411 | 1.0413 | 1.0417 | 1.0417 | 1.0416 | 1.0416 | 1.0417 | 1.0417 | 1.0417 | 1.0417
3 | 2040 | Winter | Vang, [º] | 0 | 1 | -7.7259 | -7.5158 | -7.5144 | -7.4836 | -7.4301 | -7.5679 | -8.1164 | -8.0836 | -8.1803 | -7.909 | -7.9572 | -7.9683 | -7.6675 | -7.2625 | -6.7136 | -6.805 | -7.1728 | -7.6019 | -7.7181 | -7.8532 | -7.8249 | -7.6498 | -7.5991 | -7.4705
4 | 2040 | Winter | Vmag, [p.u.] | 0 | 1 | 1.0446 | 1.0444 | 1.0444 | 1.0444 | 1.0444 | 1.0445 | 1.045 | 1.045 | 1.0451 | 1.0451 | 1.0452 | 1.0452 | 1.0451 | 1.0449 | 1.0446 | 1.0446 | 1.0446 | 1.0447 | 1.0447 | 1.0447 | 1.0446 | 1.0445 | 1.0444 | 1.0444
4 | 2040 | Winter | Vang, [º] | 0 | 1 | -4.1475 | -4.0596 | -4.0439 | -4.0236 | -4.0074 | -4.1026 | -4.3647 | -4.2279 | -4.1427 | -3.8398 | -3.7008 | -3.5805 | -3.3214 | -3.0741 | -2.8405 | -3.0013 | -3.3815 | -3.8308 | -4.0581 | -4.2736 | -4.3472 | -4.2355 | -4.2055 | -4.1046
5 | 2040 | Winter | Vmag, [p.u.] | 0 | 1 | 1.044 | 1.0438 | 1.0438 | 1.0438 | 1.0438 | 1.0439 | 1.0444 | 1.0446 | 1.0448 | 1.0449 | 1.0452 | 1.0453 | 1.0453 | 1.0451 | 1.0447 | 1.0446 | 1.0445 | 1.0444 | 1.0442 | 1.0441 | 1.0439 | 1.0439 | 1.0438 | 1.0438
5 | 2040 | Winter | Vang, [º] | 0 | 1 | -4.1473 | -4.0601 | -4.0439 | -4.0232 | -4.0077 | -4.1041 | -4.3675 | -4.2272 | -4.1373 | -3.8287 | -3.6851 | -3.5606 | -3.2976 | -3.0485 | -2.8162 | -2.9806 | -3.3669 | -3.8245 | -4.0575 | -4.2776 | -4.3541 | -4.2411 | -4.2108 | -4.1085
6 | 2040 | Winter | Vmag, [p.u.] | 0 | 1 | 1.0423 | 1.0425 | 1.0424 | 1.0424 | 1.0424 | 1.0425 | 1.0422 | 1.0419 | 1.0414 | 1.0411 | 1.0412 | 1.0415 | 1.0417 | 1.0418 | 1.0419 | 1.0417 | 1.0413 | 1.0416 | 1.0421 | 1.0424 | 1.0426 | 1.0426 | 1.0426 | 1.0426
6 | 2040 | Winter | Vang, [º] | 0 | 1 | -5.4255 | -5.2883 | -5.2319 | -5.1948 | -5.2026 | -5.3782 | -6.0269 | -6.0621 | -6.2104 | -6.049 | -6.0315 | -5.9889 | -5.6587 | -5.2939 | -4.9338 | -5.005 | -5.3985 | -5.8935 | -5.9856 | -6.0919 | -6.0692 | -5.8694 | -5.7419 | -5.5158
7 | 2040 | Winter | Vmag, [p.u.] | 0 | 1 | 1.0441 | 1.0438 | 1.0438 | 1.0438 | 1.0438 | 1.0439 | 1.0445 | 1.0448 | 1.0453 | 1.0456 | 1.046 | 1.0463 | 1.0463 | 1.0461 | 1.0457 | 1.0455 | 1.0452 | 1.0449 | 1.0445 | 1.0442 | 1.0439 | 1.0439 | 1.0438 | 1.0438
7 | 2040 | Winter | Vang, [º] | 0 | 1 | -4.147 | -4.0608 | -4.0446 | -4.0239 | -4.0085 | -4.1048 | -4.3633 | -4.2172 | -4.1203 | -3.8045 | -3.6543 | -3.5247 | -3.2592 | -3.0101 | -2.7805 | -2.9497 | -3.3423 | -3.8071 | -4.0471 | -4.2733 | -4.3538 | -4.2409 | -4.2115 | -4.1093
1 | 2040 | Winter | Vmag, [p.u.] | 0 | 2 | 1.05 | 1.05 | 1.05 | 1.05 | 1.05 | 1.05 | 1.05 | 1.05 | 1.05 | 1.05 | 1.05 | 1.05 | 1.05 | 1.05 | 1.05 | 1.05 | 1.05 | 1.05 | 1.05 | 1.05 | 1.05 | 1.05 | 1.05 | 1.05
1 | 2040 | Winter | Vang, [º] | 0 | 2 | 0 | 0 | 0 | 0 | 0 | 0 | 0 | 0 | 0 | 0 | 0 | 0 | 0 | 0 | 0 | 0 | 0 | 0 | 0 | 0 | 0 | 0 | 0 | 0
2 | 2040 | Winter | Vmag, [p.u.] | 0 | 2 | 1.0455 | 1.0452 | 1.0452 | 1.0452 | 1.0452 | 1.0452 | 1.0453 | 1.0451 | 1.045 | 1.0449 | 1.0447 | 1.0445 | 1.0443 | 1.0443 | 1.0443 | 1.0445 | 1.0447 | 1.045 | 1.0452 | 1.0454 | 1.0455 | 1.0455 | 1.0453 | 1.0453
2 | 2040 | Winter | Vang, [º] | 0 | 2 | -3.7442 | -3.7276 | -3.6906 | -3.6695 | -3.6226 | -3.6858 | -3.6369 | -3.4776 | -3.3515 | -3.208 | -3.1163 | -2.8706 | -2.6352 | -2.5002 | -2.5197 | -2.736 | -2.9806 | -3.3282 | -3.6853 | -3.9592 | -4.0449 | -3.977 | -3.926 | -3.7904
3 | 2040 | Winter | Vmag, [p.u.] | 0 | 2 | 1.0418 | 1.0418 | 1.0418 | 1.0418 | 1.0417 | 1.0417 | 1.0417 | 1.0417 | 1.0417 | 1.0416 | 1.0413 | 1.0411 | 1.0409 | 1.0409 | 1.041 | 1.0412 | 1.0415 | 1.0417 | 1.0417 | 1.0417 | 1.0417 | 1.0417 | 1.0417 | 1.0417
3 | 2040 | Winter | Vang, [º] | 0 | 2 | -6.9695 | -6.9112 | -6.858 | -6.8257 | -6.7212 | -6.8121 | -6.8656 | -6.8193 | -6.8409 | -6.822 | -6.8808 | -6.5802 | -6.313 | -6.1187 | -6.0708 | -6.3185 | -6.4951 | -6.7847 | -7.1447 | -7.3823 | -7.3729 | -7.2875 | -7.1809 | -6.9664
4 | 2040 | Winter | Vmag, [p.u.] | 0 | 2 | 1.0444 | 1.0442 | 1.0441 | 1.0441 | 1.0441 | 1.0442 | 1.0443 | 1.0443 | 1.0444 | 1.0445 | 1.0446 | 1.0445 | 1.0444 | 1.0444 | 1.0443 | 1.0444 | 1.0444 | 1.0444 | 1.0444 | 1.0444 | 1.0444 | 1.0444 | 1.0442 | 1.0442
4 | 2040 | Winter | Vang, [º] | 0 | 2 | -3.7648 | -3.7497 | -3.7113 | -3.6892 | -3.6431 | -3.7089 | -3.6519 | -3.4778 | -3.3375 | -3.1811 | -3.0786 | -2.8241 | -2.5768 | -2.4366 | -2.4602 | -2.6854 | -2.9459 | -3.3153 | -3.6922 | -3.9833 | -4.0786 | -4.0073 | -3.9563 | -3.8171
5 | 2040 | Winter | Vmag, [p.u.] | 0 | 2 | 1.0439 | 1.0436 | 1.0436 | 1.0436 | 1.0436 | 1.0436 | 1.0438 | 1.044 | 1.0442 | 1.0444 | 1.0446 | 1.0446 | 1.0447 | 1.0446 | 1.0445 | 1.0445 | 1.0443 | 1.0441 | 1.044 | 1.0439 | 1.0438 | 1.0438 | 1.0436 | 1.0436
5 | 2040 | Winter | Vang, [º] | 0 | 2 | -3.7644 | -3.75 | -3.711 | -3.6885 | -3.6427 | -3.7098 | -3.6498 | -3.4703 | -3.3252 | -3.1647 | -3.0591 | -2.8021 | -2.5503 | -2.408 | -2.4327 | -2.6607 | -2.9265 | -3.3035 | -3.6876 | -3.985 | -4.0837 | -4.0109 | -3.9599 | -3.8194
6 | 2040 | Winter | Vmag, [p.u.] | 0 | 2 | 1.0424 | 1.0425 | 1.0425 | 1.0425 | 1.0425 | 1.0425 | 1.0423 | 1.0419 | 1.0415 | 1.0415 | 1.0416 | 1.0419 | 1.042 | 1.0421 | 1.0421 | 1.0419 | 1.0416 | 1.0415 | 1.042 | 1.0424 | 1.0426 | 1.0426 | 1.0426 | 1.0426
6 | 2040 | Winter | Vang, [º] | 0 | 2 | -5.0115 | -4.9331 | -4.8527 | -4.8147 | -4.7775 | -4.912 | -5.0173 | -4.9349 | -4.9947 | -5.0766 | -5.194 | -5.0745 | -4.7166 | -4.4378 | -4.3669 | -4.4712 | -4.6576 | -5.0303 | -5.3676 | -5.634 | -5.6615 | -5.494 | -5.3492 | -5.0926
7 | 2040 | Winter | Vmag, [p.u.] | 0 | 2 | 1.0439 | 1.0436 | 1.0436 | 1.0436 | 1.0436 | 1.0436 | 1.0439 | 1.0442 | 1.0446 | 1.045 | 1.0454 | 1.0456 | 1.0457 | 1.0457 | 1.0455 | 1.0453 | 1.045 | 1.0446 | 1.0443 | 1.044 | 1.0438 | 1.0438 | 1.0436 | 1.0436
7 | 2040 | Winter | Vang, [º] | 0 | 2 | -3.764 | -3.7506 | -3.7117 | -3.6892 | -3.6435 | -3.7105 | -3.646 | -3.4606 | -3.3084 | -3.1405 | -3.0281 | -2.7662 | -2.5119 | -2.3697 | -2.397 | -2.6297 | -2.9019 | -3.2862 | -3.6773 | -3.9806 | -4.0833 | -4.0106 | -3.9607 | -3.8204
1 | 2040 | Winter | Vmag, [p.u.] | Expected | - | 1.05 | 1.05 | 1.05 | 1.05 | 1.05 | 1.05 | 1.05 | 1.05 | 1.05 | 1.05 | 1.05 | 1.05 | 1.05 | 1.05 | 1.05 | 1.05 | 1.05 | 1.05 | 1.05 | 1.05 | 1.05 | 1.05 | 1.05 | 1.05
1 | 2040 | Winter | Vang, [º] | Expected | - | 1.05 | 1.05 | 1.05 | 1.05 | 1.05 | 1.05 | 1.05 | 1.05 | 1.05 | 1.05 | 1.05 | 1.05 | 1.05 | 1.05 | 1.05 | 1.05 | 1.05 | 1.05 | 1.05 | 1.05 | 1.05 | 1.05 | 1.05 | 1.05
2 | 2040 | Winter | Vmag, [p.u.] | Expected | - | 1.0384 | 1.0383 | 1.0383 | 1.0383 | 1.0384 | 1.0387 | 1.0402 | 1.0407 | 1.0407 | 1.0404 | 1.0402 | 1.0402 | 1.0401 | 1.0398 | 1.0395 | 1.0395 | 1.0396 | 1.04 | 1.0401 | 1.04 | 1.0401 | 1.0398 | 1.0391 | 1.0388
2 | 2040 | Winter | Vang, [º] | Expected | - | 1.0388 | 1.0388 | 1.0388 | 1.0388 | 1.0388 | 1.0388 | 1.0388 | 1.0388 | 1.0388 | 1.0388 | 1.0388 | 1.0388 | 1.0388 | 1.0388 | 1.0388 | 1.0388 | 1.0388 | 1.0388 | 1.0388 | 1.0388 | 1.0388 | 1.0388 | 1.0388 | 1.0388
3 | 2040 | Winter | Vmag, [p.u.] | Expected | - | 1.0377 | 1.0376 | 1.0376 | 1.0376 | 1.0376 | 1.0377 | 1.0379 | 1.0379 | 1.0378 | 1.0375 | 1.0374 | 1.0374 | 1.0375 | 1.0374 | 1.0373 | 1.0374 | 1.0373 | 1.0379 | 1.038 | 1.038 | 1.0381 | 1.038 | 1.0379 | 1.0378
3 | 2040 | Winter | Vang, [º] | Expected | - | 1.0378 | 1.0378 | 1.0378 | 1.0378 | 1.0378 | 1.0378 | 1.0378 | 1.0378 | 1.0378 | 1.0378 | 1.0378 | 1.0378 | 1.0378 | 1.0378 | 1.0378 | 1.0378 | 1.0378 | 1.0378 | 1.0378 | 1.0378 | 1.0378 | 1.0378 | 1.0378 | 1.0378
4 | 2040 | Winter | Vmag, [p.u.] | Expected | - | 1.038 | 1.0379 | 1.0379 | 1.038 | 1.038 | 1.0383 | 1.0398 | 1.0404 | 1.0406 | 1.0404 | 1.0404 | 1.0406 | 1.0406 | 1.0404 | 1.04 | 1.0398 | 1.0397 | 1.0399 | 1.0397 | 1.0395 | 1.0395 | 1.0392 | 1.0386 | 1.0383
4 | 2040 | Winter | Vang, [º] | Expected | - | 1.0383 | 1.0383 | 1.0383 | 1.0383 | 1.0383 | 1.0383 | 1.0383 | 1.0383 | 1.0383 | 1.0383 | 1.0383 | 1.0383 | 1.0383 | 1.0383 | 1.0383 | 1.0383 | 1.0383 | 1.0383 | 1.0383 | 1.0383 | 1.0383 | 1.0383 | 1.0383 | 1.0383
5 | 2040 | Winter | Vmag, [p.u.] | Expected | - | 1.0377 | 1.0376 | 1.0376 | 1.0377 | 1.0377 | 1.038 | 1.0395 | 1.0401 | 1.0404 | 1.0403 | 1.0405 | 1.0408 | 1.0409 | 1.0407 | 1.0403 | 1.04 | 1.0397 | 1.0398 | 1.0395 | 1.0391 | 1.039 | 1.0388 | 1.0382 | 1.0379
5 | 2040 | Winter | Vang, [º] | Expected | - | 1.0379 | 1.0379 | 1.0379 | 1.0379 | 1.0379 | 1.0379 | 1.0379 | 1.0379 | 1.0379 | 1.0379 | 1.0379 | 1.0379 | 1.0379 | 1.0379 | 1.0379 | 1.0379 | 1.0379 | 1.0379 | 1.0379 | 1.0379 | 1.0379 | 1.0379 | 1.0379 | 1.0379
6 | 2040 | Winter | Vmag, [p.u.] | Expected | - | 1.0456 | 1.0456 | 1.0456 | 1.0456 | 1.0456 | 1.0456 | 1.0452 | 1.0448 | 1.0446 | 1.0445 | 1.0446 | 1.0445 | 1.0444 | 1.0445 | 1.0447 | 1.0449 | 1.045 | 1.0449 | 1.0451 | 1.0453 | 1.0454 | 1.0454 | 1.0456 | 1.0456
6 | 2040 | Winter | Vang, [º] | Expected | - | 1.0456 | 1.0456 | 1.0456 | 1.0456 | 1.0456 | 1.0456 | 1.0456 | 1.0456 | 1.0456 | 1.0456 | 1.0456 | 1.0456 | 1.0456 | 1.0456 | 1.0456 | 1.0456 | 1.0456 | 1.0456 | 1.0456 | 1.0456 | 1.0456 | 1.0456 | 1.0456 | 1.0456
7 | 2040 | Winter | Vmag, [p.u.] | Expected | - | 1.0377 | 1.0376 | 1.0376 | 1.0377 | 1.0377 | 1.038 | 1.0396 | 1.0404 | 1.0409 | 1.041 | 1.0413 | 1.0418 | 1.042 | 1.0417 | 1.0413 | 1.0409 | 1.0404 | 1.0403 | 1.0398 | 1.0392 | 1.0391 | 1.0388 | 1.0382 | 1.0379
7 | 2040 | Winter | Vang, [º] | Expected | - | 1.0379 | 1.0379 | 1.0379 | 1.0379 | 1.0379 | 1.0379 | 1.0379 | 1.0379 | 1.0379 | 1.0379 | 1.0379 | 1.0379 | 1.0379 | 1.0379 | 1.0379 | 1.0379 | 1.0379 | 1.0379 | 1.0379 | 1.0379 | 1.0379 | 1.0379 | 1.0379 | 1.0379
1 | 2040 | Summer | Vmag, [p.u.] | 0 | 0 | 1.05 | 1.05 | 1.05 | 1.05 | 1.05 | 1.05 | 1.05 | 1.05 | 1.05 | 1.05 | 1.05 | 1.05 | 1.05 | 1.05 | 1.05 | 1.05 | 1.05 | 1.05 | 1.05 | 1.05 | 1.05 | 1.05 | 1.05 | 1.05
1 | 2040 | Summer | Vang, [º] | 0 | 0 | 0 | 0 | 0 | 0 | 0 | 0 | 0 | 0 | 0 | 0 | 0 | 0 | 0 | 0 | 0 | 0 | 0 | 0 | 0 | 0 | 0 | 0 | 0 | 0
2 | 2040 | Summer | Vmag, [p.u.] | 0 | 0 | 1.0358 | 1.0357 | 1.0356 | 1.0355 | 1.0356 | 1.0357 | 1.037 | 1.0375 | 1.0378 | 1.0375 | 1.0374 | 1.0374 | 1.0374 | 1.0372 | 1.0368 | 1.0367 | 1.0368 | 1.037 | 1.0369 | 1.0371 | 1.0372 | 1.0366 | 1.036 | 1.0359
2 | 2040 | Summer | Vang, [º] | 0 | 0 | -4.4071 | -4.3579 | -4.3069 | -4.2929 | -4.2857 | -4.356 | -4.7336 | -4.7042 | -4.6406 | -4.2608 | -4.0579 | -3.9283 | -3.8925 | -3.8162 | -3.7658 | -3.9013 | -4.1384 | -4.4169 | -4.577 | -4.8475 | -4.9872 | -4.7829 | -4.4867 | -4.4542
3 | 2040 | Summer | Vmag, [p.u.] | 0 | 0 | 1.0354 | 1.0354 | 1.0354 | 1.0355 | 1.0355 | 1.0355 | 1.0353 | 1.0349 | 1.0346 | 1.0342 | 1.0341 | 1.0342 | 1.0342 | 1.0343 | 1.0343 | 1.0344 | 1.0345 | 1.0347 | 1.035 | 1.0355 | 1.0356 | 1.0356 | 1.0356 | 1.0356
3 | 2040 | Summer | Vang, [º] | 0 | 0 | -8.2687 | -8.199 | -8.1094 | -8.0845 | -8.0594 | -8.1787 | -8.8246 | -8.9241 | -9.0606 | -8.6371 | -8.5033 | -8.4201 | -8.4753 | -8.4036 | -8.3213 | -8.4122 | -8.6277 | -8.8564 | -8.8437 | -9.0649 | -9.1866 | -8.8674 | -8.3443 | -8.3229
4 | 2040 | Summer | Vmag, [p.u.] | 0 | 0 | 1.0358 | 1.0357 | 1.0355 | 1.0355 | 1.0355 | 1.0357 | 1.0369 | 1.0376 | 1.0381 | 1.038 | 1.038 | 1.0381 | 1.0383 | 1.038 | 1.0377 | 1.0375 | 1.0374 | 1.0373 | 1.0371 | 1.037 | 1.037 | 1.0365 | 1.0359 | 1.0358
4 | 2040 | Summer | Vang, [º] | 0 | 0 | -4.4584 | -4.4076 | -4.356 | -4.3419 | -4.3355 | -4.4071 | -4.791 | -4.755 | -4.6772 | -4.281 | -4.0643 | -3.9257 | -3.8823 | -3.8015 | -3.7491 | -3.8939 | -4.1444 | -4.4398 | -4.6171 | -4.9037 | -5.0505 | -4.8418 | -4.5431 | -4.5078
5 | 2040 | Summer | Vmag, [p.u.] | 0 | 0 | 1.0356 | 1.0355 | 1.0354 | 1.0353 | 1.0353 | 1.0355 | 1.0367 | 1.0375 | 1.0381 | 1.0381 | 1.0383 | 1.0385 | 1.0387 | 1.0385 | 1.0381 | 1.0378 | 1.0376 | 1.0374 | 1.037 | 1.0368 | 1.0366 | 1.0362 | 1.0356 | 1.0356
5 | 2040 | Summer | Vang, [º] | 0 | 0 | -4.4811 | -4.4298 | -4.378 | -4.3639 | -4.3579 | -4.4301 | -4.8165 | -4.7789 | -4.696 | -4.2946 | -4.0731 | -3.9314 | -3.8851 | -3.8026 | -3.7491 | -3.8971 | -4.152 | -4.4533 | -4.6366 | -4.9285 | -5.0773 | -4.8671 | -4.568 | -4.5314
6 | 2040 | Summer | Vmag, [p.u.] | 0 | 0 | 1.0473 | 1.0473 | 1.0473 | 1.0474 | 1.0473 | 1.0473 | 1.047 | 1.0468 | 1.0467 | 1.0468 | 1.0466 | 1.0464 | 1.0463 | 1.0463 | 1.0464 | 1.0466 | 1.047 | 1.0471 | 1.047 | 1.047 | 1.047 | 1.0471 | 1.0472 | 1.0473
6 | 2040 | Summer | Vang, [º] | 0 | 0 | -5.6252 | -5.5278 | -5.4462 | -5.4279 | -5.4502 | -5.569 | -6.4218 | -6.6992 | -6.8387 | -6.5756 | -6.5345 | -6.578 | -6.5787 | -6.3811 | -6.0663 | -6.0658 | -6.1363 | -6.2863 | -6.344 | -6.5723 | -6.6278 | -6.2703 | -5.8578 | -5.7085
7 | 2040 | Summer | Vmag, [p.u.] | 0 | 0 | 1.0356 | 1.0355 | 1.0354 | 1.0353 | 1.0353 | 1.0355 | 1.0368 | 1.0377 | 1.0385 | 1.0388 | 1.0392 | 1.0395 | 1.0397 | 1.0395 | 1.0391 | 1.0387 | 1.0383 | 1.0379 | 1.0373 | 1.0369 | 1.0367 | 1.0362 | 1.0356 | 1.0356
7 | 2040 | Summer | Vang, [º] | 0 | 0 | -4.4813 | -4.4299 | -4.3783 | -4.3642 | -4.3581 | -4.4301 | -4.813 | -4.769 | -4.6789 | -4.2701 | -4.0418 | -3.8949 | -3.8458 | -3.7632 | -3.7124 | -3.8652 | -4.1268 | -4.4355 | -4.6262 | -4.9245 | -5.077 | -4.8671 | -4.568 | -4.532
1 | 2040 | Summer | Vmag, [p.u.] | 0 | 1 | 1.05 | 1.05 | 1.05 | 1.05 | 1.05 | 1.05 | 1.05 | 1.05 | 1.05 | 1.05 | 1.05 | 1.05 | 1.05 | 1.05 | 1.05 | 1.05 | 1.05 | 1.05 | 1.05 | 1.05 | 1.05 | 1.05 | 1.05 | 1.05
1 | 2040 | Summer | Vang, [º] | 0 | 1 | 0 | 0 | 0 | 0 | 0 | 0 | 0 | 0 | 0 | 0 | 0 | 0 | 0 | 0 | 0 | 0 | 0 | 0 | 0 | 0 | 0 | 0 | 0 | 0
2 | 2040 | Summer | Vmag, [p.u.] | 0 | 1 | 1.0461 | 1.0461 | 1.046 | 1.046 | 1.046 | 1.046 | 1.0462 | 1.0461 | 1.046 | 1.0457 | 1.0456 | 1.0454 | 1.0452 | 1.0451 | 1.045 | 1.0452 | 1.0454 | 1.0457 | 1.0459 | 1.0461 | 1.0462 | 1.0462 | 1.0461 | 1.046
2 | 2040 | Summer | Vang, [º] | 0 | 1 | -4.0314 | -3.9701 | -3.9184 | -3.9208 | -3.9067 | -3.9216 | -4.1018 | -3.9628 | -3.8641 | -3.5586 | -3.4637 | -3.2887 | -3.0016 | -2.8462 | -2.6855 | -2.862 | -3.0851 | -3.3931 | -3.7087 | -3.9811 | -4.1228 | -4.1759 | -4.1056 | -3.9595
3 | 2040 | Summer | Vmag, [p.u.] | 0 | 1 | 1.0419 | 1.0418 | 1.0419 | 1.0419 | 1.0419 | 1.0419 | 1.0416 | 1.0415 | 1.0414 | 1.0413 | 1.0411 | 1.0409 | 1.0409 | 1.0409 | 1.041 | 1.0411 | 1.0413 | 1.0415 | 1.0416 | 1.0417 | 1.0417 | 1.0418 | 1.0419 | 1.0418
3 | 2040 | Summer | Vang, [º] | 0 | 1 | -7.6318 | -7.5197 | -7.4324 | -7.4537 | -7.4147 | -7.4221 | -7.7697 | -7.7057 | -7.804 | -7.5641 | -7.6536 | -7.5023 | -7.122 | -6.9094 | -6.5304 | -6.6896 | -6.8367 | -7.0998 | -7.3795 | -7.5987 | -7.6807 | -7.7685 | -7.6534 | -7.3954
4 | 2040 | Summer | Vmag, [p.u.] | 0 | 1 | 1.0451 | 1.0451 | 1.0451 | 1.0451 | 1.0451 | 1.045 | 1.0453 | 1.0453 | 1.0454 | 1.0454 | 1.0455 | 1.0455 | 1.0454 | 1.0453 | 1.0452 | 1.0452 | 1.0452 | 1.0452 | 1.0452 | 1.0452 | 1.0452 | 1.0452 | 1.0451 | 1.045
4 | 2040 | Summer | Vang, [º] | 0 | 1 | -4.0493 | -3.9869 | -3.9341 | -3.9357 | -3.9223 | -3.9388 | -4.1212 | -3.9716 | -3.8574 | -3.5325 | -3.4243 | -3.2397 | -2.941 | -2.7792 | -2.6205 | -2.807 | -3.0455 | -3.3716 | -3.7063 | -3.9962 | -4.1488 | -4.2033 | -4.1313 | -3.9829
5 | 2040 | Summer | Vmag, [p.u.] | 0 | 1 | 1.0446 | 1.0446 | 1.0446 | 1.0446 | 1.0446 | 1.0445 | 1.0448 | 1.045 | 1.0452 | 1.0453 | 1.0456 | 1.0457 | 1.0456 | 1.0456 | 1.0454 | 1.0454 | 1.0452 | 1.0451 | 1.0449 | 1.0447 | 1.0446 | 1.0446 | 1.0445 | 1.0445
5 | 2040 | Summer | Vang, [º] | 0 | 1 | -4.0483 | -3.9855 | -3.9323 | -3.9336 | -3.9205 | -3.9377 | -4.1216 | -3.9686 | -3.8489 | -3.5174 | -3.4051 | -3.2174 | -2.9142 | -2.7498 | -2.5914 | -2.7813 | -3.0251 | -3.3572 | -3.6987 | -3.9948 | -4.1512 | -4.2062 | -4.1335 | -3.9842
6 | 2040 | Summer | Vmag, [p.u.] | 0 | 1 | 1.043 | 1.0431 | 1.0431 | 1.043 | 1.0431 | 1.0431 | 1.043 | 1.0427 | 1.0424 | 1.0424 | 1.0425 | 1.0426 | 1.0428 | 1.0428 | 1.0429 | 1.0428 | 1.0427 | 1.0425 | 1.0426 | 1.0429 | 1.0431 | 1.0431 | 1.0432 | 1.0432
6 | 2040 | Summer | Vang, [º] | 0 | 1 | -5.1312 | -5.0478 | -4.9429 | -4.9384 | -4.9458 | -5.014 | -5.5104 | -5.5826 | -5.6392 | -5.3775 | -5.42 | -5.3689 | -4.9976 | -4.6791 | -4.3636 | -4.4333 | -4.5749 | -4.8151 | -5.0673 | -5.3197 | -5.4682 | -5.5542 | -5.4369 | -5.2061
7 | 2040 | Summer | Vmag, [p.u.] | 0 | 1 | 1.0446 | 1.0446 | 1.0446 | 1.0446 | 1.0446 | 1.0446 | 1.0449 | 1.0452 | 1.0457 | 1.046 | 1.0464 | 1.0466 | 1.0467 | 1.0466 | 1.0464 | 1.0462 | 1.0459 | 1.0455 | 1.0452 | 1.0449 | 1.0446 | 1.0446 | 1.0445 | 1.0445
7 | 2040 | Summer | Vang, [º] | 0 | 1 | -4.0485 | -3.9857 | -3.9327 | -3.9337 | -3.9206 | -3.9377 | -4.1183 | -3.9589 | -3.8321 | -3.4932 | -3.3742 | -3.1815 | -2.8756 | -2.7112 | -2.5555 | -2.7501 | -3.0003 | -3.3397 | -3.6885 | -3.991 | -4.1511 | -4.2061 | -4.1335 | -3.9844
1 | 2040 | Summer | Vmag, [p.u.] | 0 | 2 | 1.05 | 1.05 | 1.05 | 1.05 | 1.05 | 1.05 | 1.05 | 1.05 | 1.05 | 1.05 | 1.05 | 1.05 | 1.05 | 1.05 | 1.05 | 1.05 | 1.05 | 1.05 | 1.05 | 1.05 | 1.05 | 1.05 | 1.05 | 1.05
1 | 2040 | Summer | Vang, [º] | 0 | 2 | 0 | 0 | 0 | 0 | 0 | 0 | 0 | 0 | 0 | 0 | 0 | 0 | 0 | 0 | 0 | 0 | 0 | 0 | 0 | 0 | 0 | 0 | 0 | 0
2 | 2040 | Summer | Vmag, [p.u.] | 0 | 2 | 1.0458 | 1.0458 | 1.0458 | 1.0458 | 1.0457 | 1.0457 | 1.0457 | 1.0456 | 1.0455 | 1.0453 | 1.0452 | 1.045 | 1.0449 | 1.0448 | 1.0449 | 1.045 | 1.0452 | 1.0454 | 1.0454 | 1.0457 | 1.046 | 1.0461 | 1.046 | 1.0459
2 | 2040 | Summer | Vang, [º] | 0 | 2 | -3.716 | -3.655 | -3.6227 | -3.5943 | -3.5649 | -3.5606 | -3.5476 | -3.285 | -3.1403 | -2.9629 | -2.8251 | -2.6863 | -2.542 | -2.3628 | -2.4068 | -2.5763 | -2.7859 | -3.0878 | -3.0017 | -3.5572 | -3.9273 | -4.0047 | -3.9548 | -3.795
3 | 2040 | Summer | Vmag, [p.u.] | 0 | 2 | 1.0419 | 1.0419 | 1.042 | 1.0419 | 1.042 | 1.042 | 1.0419 | 1.0418 | 1.0416 | 1.0413 | 1.0411 | 1.0409 | 1.0409 | 1.0409 | 1.041 | 1.0411 | 1.0413 | 1.0415 | 1.0418 | 1.0418 | 1.0418 | 1.0418 | 1.0419 | 1.0419
3 | 2040 | Summer | Vang, [º] | 0 | 2 | -7.0317 | -6.9312 | -6.893 | -6.8388 | -6.7741 | -6.7655 | -6.8738 | -6.6427 | -6.6707 | -6.5998 | -6.5994 | -6.537 | -6.4071 | -6.1147 | -6.1169 | -6.2486 | -6.3617 | -6.6261 | -5.9652 | -6.8041 | -7.3645 | -7.4656 | -7.413 | -7.1354
4 | 2040 | Summer | Vmag, [p.u.] | 0 | 2 | 1.0449 | 1.0449 | 1.0448 | 1.0448 | 1.0448 | 1.0448 | 1.0449 | 1.0449 | 1.0451 | 1.0451 | 1.0452 | 1.0452 | 1.0452 | 1.0451 | 1.0451 | 1.0451 | 1.045 | 1.0451 | 1.0447 | 1.0449 | 1.0451 | 1.0451 | 1.045 | 1.0449
4 | 2040 | Summer | Vang, [º] | 0 | 2 | -3.7312 | -3.6688 | -3.6347 | -3.6059 | -3.5769 | -3.5728 | -3.5529 | -3.275 | -3.1141 | -2.9235 | -2.7723 | -2.6222 | -2.4692 | -2.2858 | -2.3338 | -2.5136 | -2.7392 | -3.0583 | -2.9987 | -3.5692 | -3.949 | -4.0298 | -3.9766 | -3.8139
5 | 2040 | Summer | Vmag, [p.u.] | 0 | 2 | 1.0444 | 1.0444 | 1.0444 | 1.0444 | 1.0443 | 1.0443 | 1.0445 | 1.0447 | 1.0449 | 1.0452 | 1.0454 | 1.0455 | 1.0455 | 1.0455 | 1.0454 | 1.0453 | 1.0451 | 1.045 | 1.0445 | 1.0445 | 1.0445 | 1.0445 | 1.0445 | 1.0444
5 | 2040 | Summer | Vang, [º] | 0 | 2 | -3.7293 | -3.6663 | -3.6314 | -3.6025 | -3.5736 | -3.5696 | -3.5474 | -3.2643 | -3.0979 | -2.9035 | -2.7479 | -2.594 | -2.4378 | -2.2527 | -2.3019 | -2.4851 | -2.7161 | -3.041 | -2.9912 | -3.5668 | -3.9499 | -4.032 | -3.9774 | -3.8136
6 | 2040 | Summer | Vmag, [p.u.] | 0 | 2 | 1.0431 | 1.0431 | 1.0431 | 1.0431 | 1.0432 | 1.0432 | 1.043 | 1.0427 | 1.0426 | 1.0427 | 1.0428 | 1.0428 | 1.0429 | 1.0429 | 1.0429 | 1.0429 | 1.0428 | 1.0426 | 1.0428 | 1.043 | 1.0431 | 1.0432 | 1.0432 | 1.0432
6 | 2040 | Summer | Vang, [º] | 0 | 2 | -4.7389 | -4.6361 | -4.555 | -4.5165 | -4.5023 | -4.5139 | -4.5739 | -4.3821 | -4.3658 | -4.3834 | -4.3841 | -4.3372 | -4.172 | -3.8682 | -3.8251 | -3.9125 | -4.0559 | -4.2676 | -4.2984 | -4.7783 | -5.1434 | -5.3184 | -5.1858 | -4.8875
7 | 2040 | Summer | Vmag, [p.u.] | 0 | 2 | 1.0444 | 1.0444 | 1.0444 | 1.0444 | 1.0443 | 1.0443 | 1.0446 | 1.045 | 1.0454 | 1.0458 | 1.0462 | 1.0465 | 1.0466 | 1.0466 | 1.0464 | 1.0462 | 1.0458 | 1.0455 | 1.0447 | 1.0446 | 1.0446 | 1.0446 | 1.0445 | 1.0444
7 | 2040 | Summer | Vang, [º] | 0 | 2 | -3.7294 | -3.6665 | -3.6316 | -3.6027 | -3.5738 | -3.5696 | -3.5441 | -3.2546 | -3.081 | -2.8792 | -2.717 | -2.5582 | -2.3992 | -2.2142 | -2.2659 | -2.4539 | -2.6913 | -3.0235 | -2.9812 | -3.563 | -3.9497 | -4.0318 | -3.9772 | -3.814
1 | 2040 | Summer | Vmag, [p.u.] | Expected | - | 1.05 | 1.05 | 1.05 | 1.05 | 1.05 | 1.05 | 1.05 | 1.05 | 1.05 | 1.05 | 1.05 | 1.05 | 1.05 | 1.05 | 1.05 | 1.05 | 1.05 | 1.05 | 1.05 | 1.05 | 1.05 | 1.05 | 1.05 | 1.05
1 | 2040 | Summer | Vang, [º] | Expected | - | 1.05 | 1.05 | 1.05 | 1.05 | 1.05 | 1.05 | 1.05 | 1.05 | 1.05 | 1.05 | 1.05 | 1.05 | 1.05 | 1.05 | 1.05 | 1.05 | 1.05 | 1.05 | 1.05 | 1.05 | 1.05 | 1.05 | 1.05 | 1.05
2 | 2040 | Summer | Vmag, [p.u.] | Expected | - | 1.0387 | 1.0386 | 1.0385 | 1.0385 | 1.0385 | 1.0386 | 1.0396 | 1.0399 | 1.0401 | 1.0398 | 1.0397 | 1.0396 | 1.0396 | 1.0394 | 1.0391 | 1.0391 | 1.0392 | 1.0394 | 1.0394 | 1.0396 | 1.0397 | 1.0393 | 1.0388 | 1.0388
2 | 2040 | Summer | Vang, [º] | Expected | - | 1.0388 | 1.0388 | 1.0388 | 1.0388 | 1.0388 | 1.0388 | 1.0388 | 1.0388 | 1.0388 | 1.0388 | 1.0388 | 1.0388 | 1.0388 | 1.0388 | 1.0388 | 1.0388 | 1.0388 | 1.0388 | 1.0388 | 1.0388 | 1.0388 | 1.0388 | 1.0388 | 1.0388
3 | 2040 | Summer | Vmag, [p.u.] | Expected | - | 1.0373 | 1.0373 | 1.0373 | 1.0373 | 1.0373 | 1.0373 | 1.0371 | 1.0368 | 1.0366 | 1.0362 | 1.0361 | 1.0361 | 1.0361 | 1.0362 | 1.0362 | 1.0363 | 1.0364 | 1.0366 | 1.0369 | 1.0373 | 1.0373 | 1.0374 | 1.0374 | 1.0374
3 | 2040 | Summer | Vang, [º] | Expected | - | 1.0374 | 1.0374 | 1.0374 | 1.0374 | 1.0374 | 1.0374 | 1.0374 | 1.0374 | 1.0374 | 1.0374 | 1.0374 | 1.0374 | 1.0374 | 1.0374 | 1.0374 | 1.0374 | 1.0374 | 1.0374 | 1.0374 | 1.0374 | 1.0374 | 1.0374 | 1.0374 | 1.0374
4 | 2040 | Summer | Vmag, [p.u.] | Expected | - | 1.0384 | 1.0383 | 1.0382 | 1.0382 | 1.0382 | 1.0383 | 1.0393 | 1.0397 | 1.0401 | 1.04 | 1.0401 | 1.0402 | 1.0403 | 1.0401 | 1.0398 | 1.0397 | 1.0396 | 1.0396 | 1.0393 | 1.0393 | 1.0393 | 1.0389 | 1.0385 | 1.0384
4 | 2040 | Summer | Vang, [º] | Expected | - | 1.0384 | 1.0384 | 1.0384 | 1.0384 | 1.0384 | 1.0384 | 1.0384 | 1.0384 | 1.0384 | 1.0384 | 1.0384 | 1.0384 | 1.0384 | 1.0384 | 1.0384 | 1.0384 | 1.0384 | 1.0384 | 1.0384 | 1.0384 | 1.0384 | 1.0384 | 1.0384 | 1.0384
5 | 2040 | Summer | Vmag, [p.u.] | Expected | - | 1.0381 | 1.0381 | 1.038 | 1.0379 | 1.0379 | 1.038 | 1.039 | 1.0396 | 1.0401 | 1.0402 | 1.0404 | 1.0405 | 1.0406 | 1.0405 | 1.0402 | 1.04 | 1.0398 | 1.0396 | 1.0392 | 1.039 | 1.0389 | 1.0386 | 1.0382 | 1.0381
5 | 2040 | Summer | Vang, [º] | Expected | - | 1.0381 | 1.0381 | 1.0381 | 1.0381 | 1.0381 | 1.0381 | 1.0381 | 1.0381 | 1.0381 | 1.0381 | 1.0381 | 1.0381 | 1.0381 | 1.0381 | 1.0381 | 1.0381 | 1.0381 | 1.0381 | 1.0381 | 1.0381 | 1.0381 | 1.0381 | 1.0381 | 1.0381
6 | 2040 | Summer | Vmag, [p.u.] | Expected | - | 1.0461 | 1.0461 | 1.0461 | 1.0461 | 1.0461 | 1.0461 | 1.0458 | 1.0456 | 1.0455 | 1.0456 | 1.0455 | 1.0454 | 1.0453 | 1.0453 | 1.0454 | 1.0456 | 1.0457 | 1.0458 | 1.0458 | 1.0458 | 1.0459 | 1.046 | 1.0461 | 1.0461
6 | 2040 | Summer | Vang, [º] | Expected | - | 1.0461 | 1.0461 | 1.0461 | 1.0461 | 1.0461 | 1.0461 | 1.0461 | 1.0461 | 1.0461 | 1.0461 | 1.0461 | 1.0461 | 1.0461 | 1.0461 | 1.0461 | 1.0461 | 1.0461 | 1.0461 | 1.0461 | 1.0461 | 1.0461 | 1.0461 | 1.0461 | 1.0461
7 | 2040 | Summer | Vmag, [p.u.] | Expected | - | 1.0381 | 1.0381 | 1.038 | 1.0379 | 1.0379 | 1.038 | 1.0391 | 1.0398 | 1.0405 | 1.0408 | 1.0412 | 1.0415 | 1.0417 | 1.0416 | 1.0412 | 1.0408 | 1.0404 | 1.0401 | 1.0395 | 1.0391 | 1.0389 | 1.0386 | 1.0382 | 1.0381
7 | 2040 | Summer | Vang, [º] | Expected | - | 1.0381 | 1.0381 | 1.0381 | 1.0381 | 1.0381 | 1.0381 | 1.0381 | 1.0381 | 1.0381 | 1.0381 | 1.0381 | 1.0381 | 1.0381 | 1.0381 | 1.0381 | 1.0381 | 1.0381 | 1.0381 | 1.0381 | 1.0381 | 1.0381 | 1.0381 | 1.0381 | 1.0381
1 | 2050 | Winter | Vmag, [p.u.] | 0 | 0 | 1.05 | 1.05 | 1.05 | 1.05 | 1.05 | 1.05 | 1.05 | 1.05 | 1.05 | 1.05 | 1.05 | 1.05 | 1.05 | 1.05 | 1.05 | 1.05 | 1.05 | 1.05 | 1.05 | 1.05 | 1.05 | 1.05 | 1.05 | 1.05
1 | 2050 | Winter | Vang, [º] | 0 | 0 | 0 | 0 | 0 | 0 | 0 | 0 | 0 | 0 | 0 | 0 | 0 | 0 | 0 | 0 | 0 | 0 | 0 | 0 | 0 | 0 | 0 | 0 | 0 | 0
2 | 2050 | Winter | Vmag, [p.u.] | 0 | 0 | 1.0456 | 1.0459 | 1.0457 | 1.0456 | 1.0455 | 1.0455 | 1.0454 | 1.0454 | 1.0454 | 1.0454 | 1.0454 | 1.0454 | 1.0454 | 1.0454 | 1.0454 | 1.0454 | 1.0454 | 1.0454 | 1.0454 | 1.0454 | 1.0454 | 1.0455 | 1.0455 | 1.0455
2 | 2050 | Winter | Vang, [º] | 0 | 0 | -5.8992 | -5.9646 | -5.878 | -5.9661 | -5.9677 | -5.9163 | -5.9281 | -5.9254 | -5.9176 | -5.9054 | -5.8973 | -5.8924 | -5.889 | -5.8883 | -5.8876 | -5.8899 | -5.8999 | -5.9164 | -5.9286 | -5.9347 | -5.9379 | -5.9367 | -5.9307 | -5.9819
3 | 2050 | Winter | Vmag, [p.u.] | 0 | 0 | 1.05 | 1.05 | 1.05 | 1.05 | 1.05 | 1.05 | 1.05 | 1.05 | 1.05 | 1.05 | 1.05 | 1.05 | 1.05 | 1.05 | 1.05 | 1.05 | 1.05 | 1.05 | 1.05 | 1.05 | 1.05 | 1.05 | 1.05 | 1.05
3 | 2050 | Winter | Vang, [º] | 0 | 0 | -11.1525 | -11.0775 | -11.0531 | -11.2116 | -11.265 | -11.217 | -11.2796 | -11.2946 | -11.2928 | -11.2746 | -11.2592 | -11.2661 | -11.2745 | -11.262 | -11.2598 | -11.2621 | -11.2632 | -11.2822 | -11.283 | -11.2714 | -11.28 | -11.271 | -11.2354 | -11.2797
4 | 2050 | Winter | Vmag, [p.u.] | 0 | 0 | 1.0414 | 1.0408 | 1.0415 | 1.0406 | 1.0405 | 1.0416 | 1.0423 | 1.0427 | 1.0429 | 1.0429 | 1.043 | 1.0431 | 1.043 | 1.043 | 1.0427 | 1.0425 | 1.0424 | 1.0424 | 1.0422 | 1.042 | 1.0419 | 1.0418 | 1.0415 | 1.0405
4 | 2050 | Winter | Vang, [º] | 0 | 0 | -5.8353 | -5.8918 | -5.8167 | -5.883 | -5.8814 | -5.8571 | -5.8834 | -5.8879 | -5.885 | -5.8729 | -5.8693 | -5.8637 | -5.8563 | -5.8562 | -5.8487 | -5.8437 | -5.8549 | -5.872 | -5.8799 | -5.8846 | -5.8844 | -5.8792 | -5.8708 | -5.8973
5 | 2050 | Winter | Vmag, [p.u.] | 0 | 0 | 1.0396 | 1.0387 | 1.0397 | 1.0385 | 1.0384 | 1.0399 | 1.041 | 1.0415 | 1.0418 | 1.0418 | 1.042 | 1.0421 | 1.042 | 1.0419 | 1.0416 | 1.0412 | 1.0412 | 1.0412 | 1.0408 | 1.0406 | 1.0405 | 1.0402 | 1.0399 | 1.0385
5 | 2050 | Winter | Vang, [º] | 0 | 0 | -5.7665 | -5.8108 | -5.7486 | -5.7972 | -5.7944 | -5.793 | -5.8336 | -5.8449 | -5.8464 | -5.8343 | -5.834 | -5.8286 | -5.8189 | -5.8185 | -5.8057 | -5.7949 | -5.8062 | -5.8234 | -5.8271 | -5.8295 | -5.8268 | -5.8179 | -5.806 | -5.8114
6 | 2050 | Winter | Vmag, [p.u.] | 0 | 0 | 0.99509 | 0.98552 | 0.9952 | 0.98414 | 0.9837 | 0.99791 | 1.006 | 1.0094 | 1.012 | 1.0129 | 1.0144 | 1.0145 | 1.0138 | 1.0138 | 1.0117 | 1.0088 | 1.0085 | 1.0083 | 1.0055 | 1.0036 | 1.0024 | 1.0001 | 0.9974 | 0.98352
6 | 2050 | Winter | Vang, [º] | 0 | 0 | -8.2129 | -7.3682 | -8.1643 | -7.1656 | -7.1271 | -8.4875 | -8.9835 | -9.1301 | -9.2186 | -9.2299 | -9.2756 | -9.2738 | -9.2428 | -9.2401 | -9.1583 | -9.0428 | -9.0432 | -9.0612 | -8.954 | -8.875 | -8.814 | -8.6824 | -8.4881 | -7.4196
7 | 2050 | Winter | Vmag, [p.u.] | 0 | 0 | 1.0398 | 1.0385 | 1.0399 | 1.0383 | 1.0383 | 1.0402 | 1.0415 | 1.0421 | 1.0424 | 1.0424 | 1.0426 | 1.0427 | 1.0427 | 1.0426 | 1.0422 | 1.0418 | 1.0418 | 1.0417 | 1.0413 | 1.041 | 1.0409 | 1.0406 | 1.0402 | 1.0384
7 | 2050 | Winter | Vang, [º] | 0 | 0 | -5.7596 | -5.8176 | -5.743 | -5.8034 | -5.7999 | -5.7824 | -5.8148 | -5.8232 | -5.823 | -5.8107 | -5.8099 | -5.8037 | -5.7938 | -5.794 | -5.7824 | -5.7732 | -5.7853 | -5.8027 | -5.8087 | -5.8131 | -5.811 | -5.8041 | -5.7956 | -5.8144
1 | 2050 | Winter | Vmag, [p.u.] | 0 | 1 | 1.05 | 1.05 | 1.05 | 1.05 | 1.05 | 1.05 | 1.05 | 1.05 | 1.05 | 1.05 | 1.05 | 1.05 | 1.05 | 1.05 | 1.05 | 1.05 | 1.05 | 1.05 | 1.05 | 1.05 | 1.05 | 1.05 | 1.05 | 1.05
1 | 2050 | Winter | Vang, [º] | 0 | 1 | 0 | 0 | 0 | 0 | 0 | 0 | 0 | 0 | 0 | 0 | 0 | 0 | 0 | 0 | 0 | 0 | 0 | 0 | 0 | 0 | 0 | 0 | 0 | 0
2 | 2050 | Winter | Vmag, [p.u.] | 0 | 1 | 1.0392 | 1.0384 | 1.0383 | 1.0381 | 1.0381 | 1.021 | 1.025 | 1.0249 | 1.0258 | 1.0238 | 1.024 | 1.0254 | 1.0229 | 1.0206 | 1.0183 | 1.0185 | 1.0204 | 1.0228 | 1.0228 | 1.0232 | 1.0225 | 1.0398 | 1.0398 | 1.039
2 | 2050 | Winter | Vang, [º] | 0 | 1 | -5.8961 | -5.8878 | -5.8862 | -5.8843 | -5.8837 | -5.4816 | -5.6154 | -5.6067 | -5.6146 | -5.5645 | -5.541 | -5.5294 | -5.4708 | -5.4182 | -5.3696 | -5.3908 | -5.4742 | -5.5612 | -5.5704 | -5.5865 | -5.5682 | -5.9044 | -5.9039 | -5.8952
3 | 2050 | Winter | Vmag, [p.u.] | 0 | 1 | 1.0207 | 1.0181 | 1.0185 | 1.0183 | 1.0177 | 1.0207 | 1.0253 | 1.0256 | 1.0279 | 1.0253 | 1.0268 | 1.0294 | 1.0266 | 1.0237 | 1.02 | 1.0196 | 1.0213 | 1.0232 | 1.0221 | 1.0219 | 1.0203 | 1.0156 | 1.0162 | 1.0156
3 | 2050 | Winter | Vang, [º] | 0 | 1 | -10.8 | -10.7452 | -10.7531 | -10.7488 | -10.7342 | -10.5996 | -10.7483 | -10.7434 | -10.7596 | -10.7093 | -10.6932 | -10.6848 | -10.6285 | -10.5737 | -10.5111 | -10.5245 | -10.6087 | -10.6941 | -10.6912 | -10.7018 | -10.6705 | -10.6883 | -10.7022 | -10.6854
4 | 2050 | Winter | Vmag, [p.u.] | 0 | 1 | 1.0343 | 1.0334 | 1.0333 | 1.0331 | 1.033 | 1.0173 | 1.0216 | 1.0216 | 1.0228 | 1.0208 | 1.0213 | 1.0226 | 1.0201 | 1.0177 | 1.0152 | 1.0154 | 1.0173 | 1.0196 | 1.0194 | 1.0198 | 1.0189 | 1.035 | 1.035 | 1.0341
4 | 2050 | Winter | Vang, [º] | 0 | 1 | -5.8621 | -5.8579 | -5.8543 | -5.8516 | -5.8534 | -5.4123 | -5.5607 | -5.5538 | -5.5649 | -5.516 | -5.4923 | -5.4784 | -5.4151 | -5.3586 | -5.3082 | -5.3302 | -5.4193 | -5.5127 | -5.5187 | -5.5334 | -5.5142 | -5.8908 | -5.8882 | -5.8768
5 | 2050 | Winter | Vmag, [p.u.] | 0 | 1 | 1.0321 | 1.0312 | 1.0311 | 1.0309 | 1.0308 | 1.0157 | 1.0202 | 1.0202 | 1.0215 | 1.0196 | 1.0201 | 1.0215 | 1.0189 | 1.0165 | 1.014 | 1.0141 | 1.016 | 1.0183 | 1.018 | 1.0183 | 1.0174 | 1.0329 | 1.0328 | 1.0319
5 | 2050 | Winter | Vang, [º] | 0 | 1 | -5.7999 | -5.7971 | -5.7926 | -5.7893 | -5.7922 | -5.3446 | -5.503 | -5.498 | -5.5127 | -5.4656 | -5.4433 | -5.4287 | -5.3626 | -5.303 | -5.2504 | -5.2719 | -5.3636 | -5.46 | -5.4625 | -5.4756 | -5.4552 | -5.8395 | -5.8357 | -5.8223
6 | 2050 | Winter | Vmag, [p.u.] | 0 | 1 | 0.98496 | 0.98441 | 0.98381 | 0.98355 | 0.9836 | 0.97576 | 0.983 | 0.98384 | 0.98729 | 0.98696 | 0.98838 | 0.99028 | 0.9871 | 0.98369 | 0.98003 | 0.97923 | 0.98155 | 0.98451 | 0.98238 | 0.98196 | 0.98045 | 0.98916 | 0.98871 | 0.98672
6 | 2050 | Winter | Vang, [º] | 0 | 1 | -7.5754 | -7.5147 | -7.4299 | -7.3775 | -7.3985 | -7.8517 | -8.4041 | -8.4687 | -8.6359 | -8.6745 | -8.7098 | -8.7191 | -8.6153 | -8.4881 | -8.3416 | -8.2991 | -8.4285 | -8.5737 | -8.4395 | -8.3906 | -8.2999 | -8.0748 | -8.0268 | -7.8226
7 | 2050 | Winter | Vmag, [p.u.] | 0 | 1 | 1.0318 | 1.0308 | 1.0307 | 1.0305 | 1.0304 | 1.0161 | 1.0206 | 1.0207 | 1.022 | 1.0202 | 1.0208 | 1.0222 | 1.0196 | 1.0171 | 1.0146 | 1.0146 | 1.0165 | 1.0188 | 1.0185 | 1.0187 | 1.0178 | 1.0325 | 1.0325 | 1.0315
7 | 2050 | Winter | Vang, [º] | 0 | 1 | -5.8131 | -5.8123 | -5.8083 | -5.8054 | -5.8086 | -5.3325 | -5.4874 | -5.4812 | -5.4932 | -5.4442 | -5.4199 | -5.4042 | -5.338 | -5.2793 | -5.2285 | -5.2516 | -5.3443 | -5.4417 | -5.4467 | -5.461 | -5.4418 | -5.8518 | -5.8481 | -5.8367
1 | 2050 | Winter | Vmag, [p.u.] | 0 | 2 | 1.05 | 1.05 | 1.05 | 1.05 | 1.05 | 1.05 | 1.05 | 1.05 | 1.05 | 1.05 | 1.05 | 1.05 | 1.05 | 1.05 | 1.05 | 1.05 | 1.05 | 1.05 | 1.05 | 1.05 | 1.05 | 1.05 | 1.05 | 1.05
1 | 2050 | Winter | Vang, [º] | 0 | 2 | 0 | 0 | 0 | 0 | 0 | 0 | 0 | 0 | 0 | 0 | 0 | 0 | 0 | 0 | 0 | 0 | 0 | 0 | 0 | 0 | 0 | 0 | 0 | 0
2 | 2050 | Winter | Vmag, [p.u.] | 0 | 2 | 1.0314 | 1.031 | 1.0307 | 1.0306 | 1.0305 | 1.0104 | 1.0112 | 1.0112 | 1.0116 | 1.0116 | 1.0114 | 1.0101 | 1.0093 | 1.0088 | 1.0088 | 1.0098 | 1.0107 | 1.012 | 1.0132 | 1.0141 | 1.0135 | 1.0344 | 1.0341 | 1.033
2 | 2050 | Winter | Vang, [º] | 0 | 2 | -5.789 | -5.7815 | -5.7754 | -5.7734 | -5.7712 | -4.8273 | -4.9505 | -4.9433 | -5.0073 | -5.0552 | -5.0493 | -4.9765 | -4.8726 | -4.7938 | -4.7772 | -4.853 | -4.938 | -5.06 | -5.1434 | -5.2101 | -5.1716 | -5.8403 | -5.8354 | -5.8171
3 | 2050 | Winter | Vmag, [p.u.] | 0 | 2 | 1.002 | 1.0012 | 1.0006 | 1 | 0.99863 | 1.0021 | 1.0035 | 1.0044 | 1.0059 | 1.0071 | 1.0084 | 1.0065 | 1.0055 | 1.0043 | 1.0033 | 1.0048 | 1.0047 | 1.0053 | 1.0069 | 1.0076 | 1.006 | 1.0045 | 1.0039 | 1.0014
3 | 2050 | Winter | Vang, [º] | 0 | 2 | -10.1916 | -10.1409 | -10.0947 | -10.0587 | -9.9687 | -9.5805 | -9.7758 | -9.8049 | -9.936 | -10.0357 | -10.0779 | -9.9745 | -9.8464 | -9.7243 | -9.6592 | -9.7717 | -9.8361 | -9.9617 | -10.0788 | -10.156 | -10.0688 | -10.328 | -10.3017 | -10.1622
4 | 2050 | Winter | Vmag, [p.u.] | 0 | 2 | 1.0264 | 1.026 | 1.0257 | 1.0255 | 1.0254 | 1.007 | 1.0078 | 1.0078 | 1.0083 | 1.0085 | 1.0085 | 1.0073 | 1.0064 | 1.0058 | 1.0058 | 1.0067 | 1.0074 | 1.0086 | 1.0098 | 1.0106 | 1.01 | 1.0295 | 1.0292 | 1.0279
4 | 2050 | Winter | Vang, [º] | 0 | 2 | -5.7923 | -5.7864 | -5.7816 | -5.7809 | -5.7851 | -4.7502 | -4.8775 | -4.8671 | -4.9329 | -4.9853 | -4.9789 | -4.9075 | -4.7956 | -4.7118 | -4.6962 | -4.7715 | -4.8625 | -4.9925 | -5.0771 | -5.1473 | -5.1095 | -5.8452 | -5.8408 | -5.828
5 | 2050 | Winter | Vmag, [p.u.] | 0 | 2 | 1.0241 | 1.0237 | 1.0233 | 1.0232 | 1.023 | 1.0056 | 1.0064 | 1.0064 | 1.0069 | 1.0072 | 1.0073 | 1.0062 | 1.0053 | 1.0047 | 1.0046 | 1.0054 | 1.0062 | 1.0073 | 1.0084 | 1.0092 | 1.0086 | 1.0273 | 1.0269 | 1.0256
5 | 2050 | Winter | Vang, [º] | 0 | 2 | -5.747 | -5.7414 | -5.7367 | -5.7364 | -5.7432 | -4.6808 | -4.8103 | -4.7987 | -4.8663 | -4.9226 | -4.918 | -4.8482 | -4.7317 | -4.6447 | -4.6288 | -4.703 | -4.7959 | -4.929 | -5.0133 | -5.0849 | -5.0471 | -5.8015 | -5.7971 | -5.7858
6 | 2050 | Winter | Vmag, [p.u.] | 0 | 2 | 0.9819 | 0.98143 | 0.98103 | 0.98095 | 0.98119 | 0.96779 | 0.96904 | 0.96893 | 0.97016 | 0.97226 | 0.97356 | 0.9735 | 0.97158 | 0.97005 | 0.96944 | 0.9694 | 0.96978 | 0.97094 | 0.97145 | 0.97244 | 0.97176 | 0.98541 | 0.98506 | 0.98366
6 | 2050 | Winter | Vang, [º] | 0 | 2 | -7.572 | -7.4829 | -7.3891 | -7.3366 | -7.3334 | -7.0091 | -7.2959 | -7.2774 | -7.5207 | -7.8334 | -7.9702 | -7.9737 | -7.7492 | -7.5304 | -7.4348 | -7.4134 | -7.4752 | -7.6466 | -7.683 | -7.7918 | -7.7078 | -7.9007 | -7.8588 | -7.6563
7 | 2050 | Winter | Vmag, [p.u.] | 0 | 2 | 1.0235 | 1.0231 | 1.0227 | 1.0225 | 1.0222 | 1.006 | 1.0068 | 1.0068 | 1.0074 | 1.0078 | 1.008 | 1.0069 | 1.0059 | 1.0054 | 1.0052 | 1.006 | 1.0066 | 1.0077 | 1.0088 | 1.0096 | 1.0089 | 1.0268 | 1.0264 | 1.025
7 | 2050 | Winter | Vang, [º] | 0 | 2 | -5.7691 | -5.7651 | -5.762 | -5.7628 | -5.7715 | -4.6668 | -4.7955 | -4.783 | -4.8483 | -4.9014 | -4.8935 | -4.8224 | -4.7058 | -4.6199 | -4.6057 | -4.6815 | -4.777 | -4.9122 | -4.9979 | -5.0702 | -5.0334 | -5.8204 | -5.8168 | -5.8096
1 | 2050 | Winter | Vmag, [p.u.] | Expected | - | 1.05 | 1.05 | 1.05 | 1.05 | 1.05 | 1.05 | 1.05 | 1.05 | 1.05 | 1.05 | 1.05 | 1.05 | 1.05 | 1.05 | 1.05 | 1.05 | 1.05 | 1.05 | 1.05 | 1.05 | 1.05 | 1.05 | 1.05 | 1.05
1 | 2050 | Winter | Vang, [º] | Expected | - | 1.05 | 1.05 | 1.05 | 1.05 | 1.05 | 1.05 | 1.05 | 1.05 | 1.05 | 1.05 | 1.05 | 1.05 | 1.05 | 1.05 | 1.05 | 1.05 | 1.05 | 1.05 | 1.05 | 1.05 | 1.05 | 1.05 | 1.05 | 1.05
2 | 2050 | Winter | Vmag, [p.u.] | Expected | - | 1.0427 | 1.0427 | 1.0425 | 1.0424 | 1.0423 | 1.037 | 1.0376 | 1.0376 | 1.0378 | 1.0375 | 1.0375 | 1.0375 | 1.037 | 1.0366 | 1.0363 | 1.0365 | 1.0369 | 1.0374 | 1.0376 | 1.0378 | 1.0376 | 1.0431 | 1.0431 | 1.0428
2 | 2050 | Winter | Vang, [º] | Expected | - | 1.0428 | 1.0428 | 1.0428 | 1.0428 | 1.0428 | 1.0428 | 1.0428 | 1.0428 | 1.0428 | 1.0428 | 1.0428 | 1.0428 | 1.0428 | 1.0428 | 1.0428 | 1.0428 | 1.0428 | 1.0428 | 1.0428 | 1.0428 | 1.0428 | 1.0428 | 1.0428 | 1.0428
3 | 2050 | Winter | Vmag, [p.u.] | Expected | - | 1.039 | 1.0385 | 1.0384 | 1.0383 | 1.038 | 1.039 | 1.0398 | 1.04 | 1.0405 | 1.0403 | 1.0407 | 1.0409 | 1.0403 | 1.0397 | 1.039 | 1.0392 | 1.0394 | 1.0398 | 1.0399 | 1.0399 | 1.0395 | 1.0386 | 1.0386 | 1.0381
3 | 2050 | Winter | Vang, [º] | Expected | - | 1.0381 | 1.0381 | 1.0381 | 1.0381 | 1.0381 | 1.0381 | 1.0381 | 1.0381 | 1.0381 | 1.0381 | 1.0381 | 1.0381 | 1.0381 | 1.0381 | 1.0381 | 1.0381 | 1.0381 | 1.0381 | 1.0381 | 1.0381 | 1.0381 | 1.0381 | 1.0381 | 1.0381
4 | 2050 | Winter | Vmag, [p.u.] | Expected | - | 1.0382 | 1.0376 | 1.038 | 1.0374 | 1.0373 | 1.0332 | 1.0344 | 1.0347 | 1.0351 | 1.0348 | 1.035 | 1.035 | 1.0345 | 1.034 | 1.0335 | 1.0335 | 1.0338 | 1.0343 | 1.0343 | 1.0344 | 1.0341 | 1.0391 | 1.0388 | 1.0378
4 | 2050 | Winter | Vang, [º] | Expected | - | 1.0378 | 1.0378 | 1.0378 | 1.0378 | 1.0378 | 1.0378 | 1.0378 | 1.0378 | 1.0378 | 1.0378 | 1.0378 | 1.0378 | 1.0378 | 1.0378 | 1.0378 | 1.0378 | 1.0378 | 1.0378 | 1.0378 | 1.0378 | 1.0378 | 1.0378 | 1.0378 | 1.0378
5 | 2050 | Winter | Vmag, [p.u.] | Expected | - | 1.0363 | 1.0355 | 1.0361 | 1.0352 | 1.0351 | 1.0316 | 1.0331 | 1.0334 | 1.0339 | 1.0337 | 1.0339 | 1.034 | 1.0335 | 1.033 | 1.0324 | 1.0322 | 1.0326 | 1.0331 | 1.0329 | 1.0329 | 1.0326 | 1.0373 | 1.037 | 1.0357
5 | 2050 | Winter | Vang, [º] | Expected | - | 1.0357 | 1.0357 | 1.0357 | 1.0357 | 1.0357 | 1.0357 | 1.0357 | 1.0357 | 1.0357 | 1.0357 | 1.0357 | 1.0357 | 1.0357 | 1.0357 | 1.0357 | 1.0357 | 1.0357 | 1.0357 | 1.0357 | 1.0357 | 1.0357 | 1.0357 | 1.0357 | 1.0357
6 | 2050 | Winter | Vmag, [p.u.] | Expected | - | 0.99176 | 0.98477 | 0.99155 | 0.9836 | 0.98332 | 0.99045 | 0.99742 | 0.99995 | 1.0025 | 1.0034 | 1.0049 | 1.0052 | 1.004 | 1.0032 | 1.0011 | 0.99898 | 0.99911 | 0.99958 | 0.99732 | 0.99608 | 0.99485 | 0.99644 | 0.9944 | 0.984
6 | 2050 | Winter | Vang, [º] | Expected | - | 0.984 | 0.984 | 0.984 | 0.984 | 0.984 | 0.984 | 0.984 | 0.984 | 0.984 | 0.984 | 0.984 | 0.984 | 0.984 | 0.984 | 0.984 | 0.984 | 0.984 | 0.984 | 0.984 | 0.984 | 0.984 | 0.984 | 0.984 | 0.984
7 | 2050 | Winter | Vmag, [p.u.] | Expected | - | 1.0364 | 1.0352 | 1.0361 | 1.0349 | 1.0349 | 1.0319 | 1.0336 | 1.034 | 1.0345 | 1.0343 | 1.0346 | 1.0347 | 1.0341 | 1.0336 | 1.033 | 1.0328 | 1.0331 | 1.0336 | 1.0334 | 1.0334 | 1.033 | 1.0375 | 1.0371 | 1.0355
7 | 2050 | Winter | Vang, [º] | Expected | - | 1.0355 | 1.0355 | 1.0355 | 1.0355 | 1.0355 | 1.0355 | 1.0355 | 1.0355 | 1.0355 | 1.0355 | 1.0355 | 1.0355 | 1.0355 | 1.0355 | 1.0355 | 1.0355 | 1.0355 | 1.0355 | 1.0355 | 1.0355 | 1.0355 | 1.0355 | 1.0355 | 1.0355
1 | 2050 | Summer | Vmag, [p.u.] | 0 | 0 | 1.05 | 1.05 | 1.05 | 1.05 | 1.05 | 1.05 | 1.05 | 1.05 | 1.05 | 1.05 | 1.05 | 1.05 | 1.05 | 1.05 | 1.05 | 1.05 | 1.05 | 1.05 | 1.05 | 1.05 | 1.05 | 1.05 | 1.05 | 1.05
1 | 2050 | Summer | Vang, [º] | 0 | 0 | 0 | 0 | 0 | 0 | 0 | 0 | 0 | 0 | 0 | 0 | 0 | 0 | 0 | 0 | 0 | 0 | 0 | 0 | 0 | 0 | 0 | 0 | 0 | 0
2 | 2050 | Summer | Vmag, [p.u.] | 0 | 0 | 1.0456 | 1.0456 | 1.0456 | 1.0456 | 1.0456 | 1.0456 | 1.0456 | 1.0455 | 1.0455 | 1.0455 | 1.0455 | 1.0455 | 1.0455 | 1.0455 | 1.0455 | 1.0455 | 1.0455 | 1.0455 | 1.0456 | 1.0456 | 1.0456 | 1.0456 | 1.0456 | 1.0456
2 | 2050 | Summer | Vang, [º] | 0 | 0 | -5.8977 | -5.9661 | -5.9628 | -5.7728 | -5.9589 | -5.959 | -5.9111 | -5.8959 | -5.8681 | -5.6677 | -4.9541 | -4.426 | -4.2965 | -4.2492 | -4.3239 | -4.6862 | -5.6116 | -5.8159 | -5.8824 | -5.9164 | -5.9259 | -5.9198 | -5.9813 | -5.9734
3 | 2050 | Summer | Vmag, [p.u.] | 0 | 0 | 1.05 | 1.05 | 1.05 | 1.05 | 1.05 | 1.05 | 1.05 | 1.05 | 1.05 | 1.05 | 1.05 | 1.05 | 1.05 | 1.05 | 1.05 | 1.05 | 1.05 | 1.05 | 1.05 | 1.05 | 1.05 | 1.05 | 1.05 | 1.05
3 | 2050 | Summer | Vang, [º] | 0 | 0 | -11.1329 | -11.1999 | -11.1918 | -11.0004 | -11.1854 | -11.1887 | -11.1748 | -11.1761 | -11.1668 | -10.9625 | -10.247 | -9.7178 | -9.5946 | -9.5404 | -9.6089 | -9.9662 | -10.891 | -11.0961 | -11.1516 | -11.181 | -11.1936 | -11.1715 | -11.2123 | -11.2056
4 | 2050 | Summer | Vmag, [p.u.] | 0 | 0 | 1.044 | 1.0438 | 1.0438 | 1.0441 | 1.0439 | 1.0438 | 1.0441 | 1.0441 | 1.0442 | 1.0441 | 1.0444 | 1.0453 | 1.0455 | 1.0455 | 1.0453 | 1.0448 | 1.0442 | 1.0442 | 1.0441 | 1.0441 | 1.044 | 1.044 | 1.0438 | 1.0438
4 | 2050 | Summer | Vang, [º] | 0 | 0 | -5.9095 | -5.9764 | -5.9744 | -5.7796 | -5.9729 | -5.9707 | -5.9226 | -5.9026 | -5.8741 | -5.6573 | -4.9001 | -4.3621 | -4.2265 | -4.1785 | -4.2529 | -4.6271 | -5.6022 | -5.819 | -5.8894 | -5.9273 | -5.9355 | -5.9308 | -5.993 | -5.985
5 | 2050 | Summer | Vmag, [p.u.] | 0 | 0 | 1.0432 | 1.0429 | 1.0429 | 1.0434 | 1.0431 | 1.043 | 1.0434 | 1.0434 | 1.0436 | 1.0435 | 1.044 | 1.0454 | 1.0457 | 1.0457 | 1.0454 | 1.0447 | 1.0437 | 1.0435 | 1.0434 | 1.0434 | 1.0433 | 1.0433 | 1.0429 | 1.0429
5 | 2050 | Summer | Vang, [º] | 0 | 0 | -5.8999 | -5.964 | -5.9628 | -5.7686 | -5.9631 | -5.9593 | -5.9143 | -5.892 | -5.8647 | -5.6394 | -4.8644 | -4.3304 | -4.1933 | -4.1454 | -4.2177 | -4.5927 | -5.5854 | -5.8073 | -5.8787 | -5.9185 | -5.9256 | -5.9211 | -5.9811 | -5.9733
6 | 2050 | Summer | Vmag, [p.u.] | 0 | 0 | 1.0356 | 1.0341 | 1.0348 | 1.0364 | 1.0359 | 1.0345 | 1.0345 | 1.0315 | 1.0327 | 1.0291 | 1.0263 | 1.0357 | 1.0367 | 1.0376 | 1.0361 | 1.0324 | 1.0324 | 1.0335 | 1.0334 | 1.0345 | 1.0346 | 1.0351 | 1.0333 | 1.034
6 | 2050 | Summer | Vang, [º] | 0 | 0 | -7.7607 | -6.9844 | -6.9237 | -7.5504 | -6.9109 | -6.9636 | -8.4201 | -8.7822 | -9.054 | -8.9983 | -8.2564 | -7.7615 | -7.6312 | -7.506 | -7.3517 | -7.618 | -8.5379 | -8.6082 | -8.3756 | -8.3517 | -8.2089 | -8.0044 | -7.3369 | -7.186
7 | 2050 | Summer | Vmag, [p.u.] | 0 | 0 | 1.0434 | 1.0428 | 1.0428 | 1.0436 | 1.0429 | 1.0428 | 1.0438 | 1.0439 | 1.0442 | 1.0443 | 1.0451 | 1.0468 | 1.0471 | 1.0472 | 1.0468 | 1.0458 | 1.0443 | 1.044 | 1.0437 | 1.0437 | 1.0436 | 1.0435 | 1.0428 | 1.0428
7 | 2050 | Summer | Vang, [º] | 0 | 0 | -5.8953 | -5.9699 | -5.9696 | -5.7629 | -5.97 | -5.9655 | -5.9014 | -5.8739 | -5.8418 | -5.6116 | -4.8239 | -4.2793 | -4.1395 | -4.0919 | -4.1684 | -4.5516 | -5.5617 | -5.7887 | -5.8652 | -5.9064 | -5.9153 | -5.9136 | -5.9839 | -5.9774
1 | 2050 | Summer | Vmag, [p.u.] | 0 | 1 | 1.05 | 1.05 | 1.05 | 1.05 | 1.05 | 1.05 | 1.05 | 1.05 | 1.05 | 1.05 | 1.05 | 1.05 | 1.05 | 1.05 | 1.05 | 1.05 | 1.05 | 1.05 | 1.05 | 1.05 | 1.05 | 1.05 | 1.05 | 1.05
1 | 2050 | Summer | Vang, [º] | 0 | 1 | 0 | 0 | 0 | 0 | 0 | 0 | 0 | 0 | 0 | 0 | 0 | 0 | 0 | 0 | 0 | 0 | 0 | 0 | 0 | 0 | 0 | 0 | 0 | 0
2 | 2050 | Summer | Vmag, [p.u.] | 0 | 1 | 1.0363 | 1.0421 | 1.0415 | 1.0414 | 1.0416 | 1.036 | 1.037 | 1.036 | 1.0352 | 1.0357 | 1.0372 | 1.0366 | 1.0342 | 1.0337 | 1.0341 | 1.037 | 1.0367 | 1.0348 | 1.0354 | 1.037 | 1.0378 | 1.0381 | 1.0379 | 1.0449
2 | 2050 | Summer | Vang, [º] | 0 | 1 | -5.1793 | -5.7485 | -5.7159 | -5.7125 | -5.7176 | -5.1168 | -5.3581 | -5.2341 | -5.0387 | -4.5205 | -4.203 | -3.7451 | -3.3612 | -3.2282 | -3.1813 | -3.5603 | -4.0555 | -4.6105 | -5.0556 | -5.3488 | -5.4385 | -5.4862 | -5.4584 | -5.8385
3 | 2050 | Summer | Vmag, [p.u.] | 0 | 1 | 1.0367 | 1.0346 | 1.0346 | 1.0348 | 1.0348 | 1.0365 | 1.0365 | 1.0369 | 1.038 | 1.0376 | 1.0377 | 1.0367 | 1.0353 | 1.035 | 1.0342 | 1.0353 | 1.0361 | 1.0369 | 1.0367 | 1.0361 | 1.0356 | 1.0358 | 1.0358 | 1.0329
3 | 2050 | Summer | Vang, [º] | 0 | 1 | -10.1439 | -10.4338 | -10.3836 | -10.3892 | -10.355 | -10.0228 | -10.3132 | -10.1924 | -10.0534 | -9.5357 | -9.246 | -8.796 | -8.4062 | -8.2631 | -8.1563 | -8.5176 | -8.982 | -9.5186 | -9.9365 | -10.2463 | -10.3242 | -10.3939 | -10.353 | -10.2978
4 | 2050 | Summer | Vmag, [p.u.] | 0 | 1 | 1.0344 | 1.0395 | 1.0389 | 1.0388 | 1.039 | 1.0341 | 1.035 | 1.0341 | 1.0335 | 1.0343 | 1.0361 | 1.036 | 1.0341 | 1.0337 | 1.034 | 1.0362 | 1.0355 | 1.0332 | 1.0336 | 1.035 | 1.0357 | 1.0359 | 1.0357 | 1.042
4 | 2050 | Summer | Vang, [º] | 0 | 1 | -5.152 | -5.7728 | -5.7391 | -5.7345 | -5.7418 | -5.0892 | -5.343 | -5.2116 | -5.0005 | -4.4543 | -4.1184 | -3.6429 | -3.247 | -3.1076 | -3.0593 | -3.4492 | -3.9686 | -4.5536 | -5.0255 | -5.3365 | -5.4331 | -5.483 | -5.4551 | -5.8836
5 | 2050 | Summer | Vmag, [p.u.] | 0 | 1 | 1.0336 | 1.0382 | 1.0376 | 1.0376 | 1.0377 | 1.0332 | 1.0342 | 1.0334 | 1.0329 | 1.0339 | 1.0358 | 1.0361 | 1.0344 | 1.034 | 1.0343 | 1.0362 | 1.0352 | 1.0327 | 1.0328 | 1.0341 | 1.0347 | 1.035 | 1.0348 | 1.0405
5 | 2050 | Summer | Vang, [º] | 0 | 1 | -5.1211 | -5.7595 | -5.7255 | -5.7203 | -5.7283 | -5.058 | -5.3175 | -5.1838 | -4.9672 | -4.4108 | -4.0683 | -3.5896 | -3.1928 | -3.051 | -3.0009 | -3.3899 | -3.9164 | -4.5124 | -4.9941 | -5.3115 | -5.4107 | -5.4616 | -5.4336 | -5.8776
6 | 2050 | Summer | Vmag, [p.u.] | 0 | 1 | 1.0175 | 1.0229 | 1.0225 | 1.0223 | 1.0224 | 1.0172 | 1.018 | 1.017 | 1.0158 | 1.0161 | 1.0169 | 1.02 | 1.0231 | 1.0236 | 1.0232 | 1.0199 | 1.0175 | 1.0159 | 1.0164 | 1.0183 | 1.0192 | 1.0196 | 1.0198 | 1.0248
6 | 2050 | Summer | Vang, [º] | 0 | 1 | -6.9768 | -7.127 | -7.0151 | -6.9637 | -6.9604 | -6.8606 | -7.5594 | -7.586 | -7.5746 | -7.0541 | -6.8849 | -6.4661 | -5.8787 | -5.4834 | -5.1554 | -5.4338 | -5.9006 | -6.4484 | -6.898 | -7.2901 | -7.4478 | -7.5511 | -7.5287 | -7.4164
7 | 2050 | Summer | Vmag, [p.u.] | 0 | 1 | 1.0339 | 1.0379 | 1.0373 | 1.0372 | 1.0373 | 1.0335 | 1.0345 | 1.0338 | 1.0335 | 1.0348 | 1.0369 | 1.0374 | 1.0358 | 1.0355 | 1.0356 | 1.0373 | 1.036 | 1.0333 | 1.0331 | 1.0343 | 1.0349 | 1.0351 | 1.0349 | 1.04
7 | 2050 | Summer | Vang, [º] | 0 | 1 | -5.1102 | -5.7716 | -5.738 | -5.733 | -5.742 | -5.0477 | -5.3055 | -5.1674 | -4.9432 | -4.3774 | -4.0271 | -3.5393 | -3.1374 | -2.9963 | -2.95 | -3.3479 | -3.8844 | -4.4905 | -4.9813 | -5.3037 | -5.4046 | -5.4554 | -5.4273 | -5.8949
1 | 2050 | Summer | Vmag, [p.u.] | 0 | 2 | 1.05 | 1.05 | 1.05 | 1.05 | 1.05 | 1.05 | 1.05 | 1.05 | 1.05 | 1.05 | 1.05 | 1.05 | 1.05 | 1.05 | 1.05 | 1.05 | 1.05 | 1.05 | 1.05 | 1.05 | 1.05 | 1.05 | 1.05 | 1.05
1 | 2050 | Summer | Vang, [º] | 0 | 2 | 0 | 0 | 0 | 0 | 0 | 0 | 0 | 0 | 0 | 0 | 0 | 0 | 0 | 0 | 0 | 0 | 0 | 0 | 0 | 0 | 0 | 0 | 0 | 0
2 | 2050 | Summer | Vmag, [p.u.] | 0 | 2 | 1.0352 | 1.0389 | 1.0383 | 1.0381 | 1.0383 | 1.0348 | 1.0349 | 1.0339 | 1.0345 | 1.037 | 1.0357 | 1.0314 | 1.03 | 1.0293 | 1.0308 | 1.0357 | 1.0376 | 1.0348 | 1.0337 | 1.0356 | 1.0369 | 1.0373 | 1.0371 | 1.0431
2 | 2050 | Summer | Vang, [º] | 0 | 2 | -4.734 | -5.5341 | -5.4746 | -5.4394 | -5.4794 | -4.5795 | -4.6811 | -4.3569 | -4.0941 | -3.7473 | -3.3117 | -3.0088 | -2.8174 | -2.6452 | -2.7385 | -3.0724 | -3.5698 | -4.104 | -4.0906 | -4.8082 | -5.1784 | -5.2724 | -5.2527 | -5.7553
3 | 2050 | Summer | Vmag, [p.u.] | 0 | 2 | 1.0351 | 1.0333 | 1.0336 | 1.0336 | 1.0329 | 1.0352 | 1.0352 | 1.0354 | 1.0351 | 1.0344 | 1.033 | 1.0319 | 1.0316 | 1.0309 | 1.0313 | 1.0326 | 1.034 | 1.0352 | 1.0346 | 1.0345 | 1.0347 | 1.0347 | 1.0349 | 1.0325
3 | 2050 | Summer | Vang, [º] | 0 | 2 | -9.3615 | -9.7806 | -9.7108 | -9.6261 | -9.6043 | -9.0408 | -9.2374 | -8.8537 | -8.7414 | -8.4974 | -8.1554 | -7.901 | -7.7119 | -7.4613 | -7.5193 | -7.8133 | -8.2226 | -8.7289 | -7.9183 | -9.1946 | -9.8617 | -9.982 | -9.9805 | -10.0513
4 | 2050 | Summer | Vmag, [p.u.] | 0 | 2 | 1.0334 | 1.0365 | 1.0359 | 1.0357 | 1.0359 | 1.033 | 1.033 | 1.0323 | 1.0331 | 1.0359 | 1.0352 | 1.0317 | 1.0305 | 1.0299 | 1.0312 | 1.0353 | 1.0364 | 1.0334 | 1.0319 | 1.0337 | 1.0348 | 1.0352 | 1.035 | 1.0404
4 | 2050 | Summer | Vang, [º] | 0 | 2 | -4.7017 | -5.5767 | -5.5132 | -5.4782 | -5.5269 | -4.5464 | -4.6491 | -4.3088 | -4.0247 | -3.6556 | -3.2014 | -2.8925 | -2.6946 | -2.5186 | -2.6139 | -2.953 | -3.4724 | -4.0359 | -4.0677 | -4.7966 | -5.1711 | -5.2703 | -5.2479 | -5.8077
5 | 2050 | Summer | Vmag, [p.u.] | 0 | 2 | 1.0326 | 1.0352 | 1.0347 | 1.0344 | 1.0346 | 1.0322 | 1.0323 | 1.0316 | 1.0327 | 1.0357 | 1.0353 | 1.0322 | 1.0311 | 1.0306 | 1.0317 | 1.0355 | 1.0362 | 1.033 | 1.0311 | 1.0328 | 1.0339 | 1.0343 | 1.0341 | 1.039
5 | 2050 | Summer | Vang, [º] | 0 | 2 | -4.6692 | -5.5736 | -5.5083 | -5.4734 | -5.5261 | -4.5133 | -4.6166 | -4.2707 | -3.9793 | -3.6023 | -3.1458 | -2.8408 | -2.6422 | -2.4653 | -2.5591 | -2.8933 | -3.4163 | -3.9909 | -4.0398 | -4.7728 | -5.1486 | -5.2501 | -5.2264 | -5.8063
6 | 2050 | Summer | Vmag, [p.u.] | 0 | 2 | 1.0173 | 1.0244 | 1.0238 | 1.0237 | 1.0251 | 1.017 | 1.0171 | 1.0158 | 1.0164 | 1.018 | 1.0217 | 1.0251 | 1.0262 | 1.0265 | 1.0256 | 1.0223 | 1.0187 | 1.0165 | 1.0166 | 1.0183 | 1.0191 | 1.0198 | 1.0198 | 1.0258
6 | 2050 | Summer | Vang, [º] | 0 | 2 | -6.4538 | -6.9754 | -6.843 | -6.7782 | -6.8431 | -6.153 | -6.3216 | -5.8807 | -5.7115 | -5.5461 | -5.2198 | -5.0073 | -4.7658 | -4.3843 | -4.3595 | -4.6069 | -5.0964 | -5.6139 | -5.82 | -6.6267 | -7.0744 | -7.3086 | -7.2505 | -7.271
7 | 2050 | Summer | Vmag, [p.u.] | 0 | 2 | 1.0329 | 1.0348 | 1.0343 | 1.0341 | 1.0342 | 1.0325 | 1.0326 | 1.0321 | 1.0333 | 1.0366 | 1.0365 | 1.0336 | 1.0326 | 1.0321 | 1.0331 | 1.0366 | 1.0371 | 1.0336 | 1.0314 | 1.033 | 1.0341 | 1.0345 | 1.0343 | 1.0385
7 | 2050 | Summer | Vang, [º] | 0 | 2 | -4.6571 | -5.5882 | -5.5225 | -5.4881 | -5.5427 | -4.5029 | -4.6056 | -4.2553 | -3.9553 | -3.5686 | -3.1008 | -2.7875 | -2.5857 | -2.4094 | -2.5071 | -2.8499 | -3.3842 | -3.9686 | -4.0298 | -4.7657 | -5.1425 | -5.2439 | -5.2199 | -5.8251
1 | 2050 | Summer | Vmag, [p.u.] | Expected | - | 1.05 | 1.05 | 1.05 | 1.05 | 1.05 | 1.05 | 1.05 | 1.05 | 1.05 | 1.05 | 1.05 | 1.05 | 1.05 | 1.05 | 1.05 | 1.05 | 1.05 | 1.05 | 1.05 | 1.05 | 1.05 | 1.05 | 1.05 | 1.05
1 | 2050 | Summer | Vang, [º] | Expected | - | 1.05 | 1.05 | 1.05 | 1.05 | 1.05 | 1.05 | 1.05 | 1.05 | 1.05 | 1.05 | 1.05 | 1.05 | 1.05 | 1.05 | 1.05 | 1.05 | 1.05 | 1.05 | 1.05 | 1.05 | 1.05 | 1.05 | 1.05 | 1.05
2 | 2050 | Summer | Vmag, [p.u.] | Expected | - | 1.0428 | 1.0442 | 1.044 | 1.044 | 1.044 | 1.0427 | 1.0428 | 1.0425 | 1.0425 | 1.0429 | 1.0429 | 1.0422 | 1.0417 | 1.0415 | 1.0418 | 1.0429 | 1.0431 | 1.0425 | 1.0424 | 1.0429 | 1.0432 | 1.0433 | 1.0433 | 1.0452
2 | 2050 | Summer | Vang, [º] | Expected | - | 1.0452 | 1.0452 | 1.0452 | 1.0452 | 1.0452 | 1.0452 | 1.0452 | 1.0452 | 1.0452 | 1.0452 | 1.0452 | 1.0452 | 1.0452 | 1.0452 | 1.0452 | 1.0452 | 1.0452 | 1.0452 | 1.0452 | 1.0452 | 1.0452 | 1.0452 | 1.0452 | 1.0452
3 | 2050 | Summer | Vmag, [p.u.] | Expected | - | 1.046 | 1.0454 | 1.0455 | 1.0455 | 1.0454 | 1.046 | 1.046 | 1.046 | 1.0462 | 1.046 | 1.0458 | 1.0455 | 1.0453 | 1.0451 | 1.0451 | 1.0454 | 1.0457 | 1.046 | 1.0459 | 1.0458 | 1.0458 | 1.0458 | 1.0458 | 1.045
3 | 2050 | Summer | Vang, [º] | Expected | - | 1.045 | 1.045 | 1.045 | 1.045 | 1.045 | 1.045 | 1.045 | 1.045 | 1.045 | 1.045 | 1.045 | 1.045 | 1.045 | 1.045 | 1.045 | 1.045 | 1.045 | 1.045 | 1.045 | 1.045 | 1.045 | 1.045 | 1.045 | 1.045
4 | 2050 | Summer | Vmag, [p.u.] | Expected | - | 1.0411 | 1.0421 | 1.042 | 1.0422 | 1.0421 | 1.0409 | 1.0412 | 1.041 | 1.0411 | 1.0416 | 1.0419 | 1.0421 | 1.0417 | 1.0416 | 1.0417 | 1.0422 | 1.0419 | 1.0411 | 1.0408 | 1.0413 | 1.0415 | 1.0416 | 1.0414 | 1.0431
4 | 2050 | Summer | Vang, [º] | Expected | - | 1.0431 | 1.0431 | 1.0431 | 1.0431 | 1.0431 | 1.0431 | 1.0431 | 1.0431 | 1.0431 | 1.0431 | 1.0431 | 1.0431 | 1.0431 | 1.0431 | 1.0431 | 1.0431 | 1.0431 | 1.0431 | 1.0431 | 1.0431 | 1.0431 | 1.0431 | 1.0431 | 1.0431
5 | 2050 | Summer | Vmag, [p.u.] | Expected | - | 1.0403 | 1.0411 | 1.041 | 1.0413 | 1.0411 | 1.04 | 1.0405 | 1.0403 | 1.0405 | 1.041 | 1.0416 | 1.0422 | 1.042 | 1.0419 | 1.0419 | 1.0421 | 1.0414 | 1.0405 | 1.0401 | 1.0405 | 1.0407 | 1.0408 | 1.0405 | 1.042
5 | 2050 | Summer | Vang, [º] | Expected | - | 1.042 | 1.042 | 1.042 | 1.042 | 1.042 | 1.042 | 1.042 | 1.042 | 1.042 | 1.042 | 1.042 | 1.042 | 1.042 | 1.042 | 1.042 | 1.042 | 1.042 | 1.042 | 1.042 | 1.042 | 1.042 | 1.042 | 1.042 | 1.042
6 | 2050 | Summer | Vmag, [p.u.] | Expected | - | 1.0304 | 1.0311 | 1.0315 | 1.0326 | 1.0324 | 1.0295 | 1.0297 | 1.0272 | 1.028 | 1.0257 | 1.0243 | 1.0319 | 1.0332 | 1.034 | 1.0327 | 1.0291 | 1.0283 | 1.0285 | 1.0286 | 1.0299 | 1.0302 | 1.0307 | 1.0294 | 1.0315
6 | 2050 | Summer | Vang, [º] | Expected | - | 1.0315 | 1.0315 | 1.0315 | 1.0315 | 1.0315 | 1.0315 | 1.0315 | 1.0315 | 1.0315 | 1.0315 | 1.0315 | 1.0315 | 1.0315 | 1.0315 | 1.0315 | 1.0315 | 1.0315 | 1.0315 | 1.0315 | 1.0315 | 1.0315 | 1.0315 | 1.0315 | 1.0315
7 | 2050 | Summer | Vmag, [p.u.] | Expected | - | 1.0405 | 1.0409 | 1.0408 | 1.0413 | 1.0409 | 1.04 | 1.0409 | 1.0408 | 1.0411 | 1.0418 | 1.0427 | 1.0436 | 1.0434 | 1.0434 | 1.0432 | 1.0433 | 1.0421 | 1.041 | 1.0405 | 1.0408 | 1.041 | 1.041 | 1.0405 | 1.0418
7 | 2050 | Summer | Vang, [º] | Expected | - | 1.0418 | 1.0418 | 1.0418 | 1.0418 | 1.0418 | 1.0418 | 1.0418 | 1.0418 | 1.0418 | 1.0418 | 1.0418 | 1.0418 | 1.0418 | 1.0418 | 1.0418 | 1.0418 | 1.0418 | 1.0418 | 1.0418 | 1.0418 | 1.0418 | 1.0418 | 1.0418 | 1.0418

## Consumption
Node ID | Year | Day | Quantity | Market Scenario | Operation Scenario | 0 | 1 | 2 | 3 | 4 | 5 | 6 | 7 | 8 | 9 | 10 | 11 | 12 | 13 | 14 | 15 | 16 | 17 | 18 | 19 | 20 | 21 | 22 | 23
1 | 2020 | Winter | Pc, [MW] | 0 | 0 | 0 | 0 | 0 | 0 | 0 | 0 | 0 | 0 | 0 | 0 | 0 | 0 | 0 | 0 | 0 | 0 | 0 | 0 | 0 | 0 | 0 | 0 | 0 | 0
1 | 2020 | Winter | Flex Up, [MW] | 0 | 0 | -2.4216e-15 | -2.6308e-15 | -2.5326e-15 | -2.426e-15 | -2.283e-15 | -2.0165e-15 | 3.6707e-16 | 1.7895e-15 | 2.342e-15 | 2.1401e-15 | 2.3531e-15 | 2.6525e-15 | 2.4713e-15 | 1.9529e-15 | 1.1262e-15 | 6.7338e-16 | 5.2755e-16 | 8.5174e-16 | 4.2835e-16 | -1.2841e-16 | -2.4425e-16 | -8.074e-16 | -1.9191e-15 | -2.2661e-15
1 | 2020 | Winter | Flex Down, [MW] | 0 | 0 | 2.4216e-15 | 2.6308e-15 | 2.5326e-15 | 2.426e-15 | 2.283e-15 | 2.0165e-15 | -3.6707e-16 | -1.7895e-15 | -2.342e-15 | -2.1401e-15 | -2.3531e-15 | -2.6525e-15 | -2.4713e-15 | -1.9529e-15 | -1.1262e-15 | -6.7338e-16 | -5.2755e-16 | -8.5174e-16 | -4.2835e-16 | 1.2841e-16 | 2.4425e-16 | 8.074e-16 | 1.9191e-15 | 2.2661e-15
1 | 2020 | Winter | Pc_net, [MW] | 0 | 0 | -4.8432e-15 | -5.2616e-15 | -5.0652e-15 | -4.852e-15 | -4.566e-15 | -4.033e-15 | 7.3413e-16 | 3.5791e-15 | 4.6841e-15 | 4.2802e-15 | 4.7062e-15 | 5.3051e-15 | 4.9425e-15 | 3.9058e-15 | 2.2524e-15 | 1.3468e-15 | 1.0551e-15 | 1.7035e-15 | 8.567e-16 | -2.5681e-16 | -4.885e-16 | -1.6148e-15 | -3.8382e-15 | -4.5323e-15
1 | 2020 | Winter | Qc, [MVAr] | 0 | 0 | 0 | 0 | 0 | 0 | 0 | 0 | 0 | 0 | 0 | 0 | 0 | 0 | 0 | 0 | 0 | 0 | 0 | 0 | 0 | 0 | 0 | 0 | 0 | 0
2 | 2020 | Winter | Pc, [MW] | 0 | 0 | 0 | 0 | 0 | 0 | 0 | 0 | 0 | 0 | 0 | 0 | 0 | 0 | 0 | 0 | 0 | 0 | 0 | 0 | 0 | 0 | 0 | 0 | 0 | 0
2 | 2020 | Winter | Flex Up, [MW] | 0 | 0 | 4.8938e-14 | 5.3591e-14 | 5.2622e-14 | 5.1863e-14 | 4.9098e-14 | 4.1438e-14 | -7.3442e-15 | -3.2782e-14 | -4.1926e-14 | -3.4052e-14 | -3.3685e-14 | -4.3545e-14 | -4.7925e-14 | -3.4943e-14 | -1.971e-14 | -1.5489e-14 | -9.9167e-15 | -2.7103e-14 | -1.7364e-14 | -3.396e-15 | -4.4317e-15 | 5.0347e-15 | 3.1492e-14 | 3.9536e-14
2 | 2020 | Winter | Flex Down, [MW] | 0 | 0 | -4.8938e-14 | -5.3591e-14 | -5.2622e-14 | -5.1863e-14 | -4.9098e-14 | -4.1438e-14 | 7.3442e-15 | 3.2782e-14 | 4.1926e-14 | 3.4052e-14 | 3.3685e-14 | 4.3545e-14 | 4.7925e-14 | 3.4943e-14 | 1.971e-14 | 1.5489e-14 | 9.9167e-15 | 2.7103e-14 | 1.7364e-14 | 3.396e-15 | 4.4317e-15 | -5.0347e-15 | -3.1492e-14 | -3.9536e-14
2 | 2020 | Winter | Pc_net, [MW] | 0 | 0 | 9.7877e-14 | 1.0718e-13 | 1.0524e-13 | 1.0373e-13 | 9.8195e-14 | 8.2876e-14 | -1.4688e-14 | -6.5563e-14 | -8.3853e-14 | -6.8103e-14 | -6.737e-14 | -8.709e-14 | -9.5851e-14 | -6.9886e-14 | -3.942e-14 | -3.0978e-14 | -1.9833e-14 | -5.4207e-14 | -3.4728e-14 | -6.7921e-15 | -8.8635e-15 | 1.0069e-14 | 6.2985e-14 | 7.9072e-14
2 | 2020 | Winter | Qc, [MVAr] | 0 | 0 | 0 | 0 | 0 | 0 | 0 | 0 | 0 | 0 | 0 | 0 | 0 | 0 | 0 | 0 | 0 | 0 | 0 | 0 | 0 | 0 | 0 | 0 | 0 | 0
3 | 2020 | Winter | Pc, [MW] | 0 | 0 | 8.67 | 8.36 | 8.49 | 8.59 | 8.73 | 8.94 | 11.05 | 11.6 | 11.81 | 11.52 | 11.36 | 11.78 | 12.19 | 11.8 | 11.59 | 11.72 | 11.34 | 11.85 | 11.44 | 10.78 | 10.91 | 10.59 | 9.35 | 9.05
3 | 2020 | Winter | Flex Up, [MW] | 0 | 0 | 8.6752e-14 | 9.7657e-14 | 9.3458e-14 | 9.0264e-14 | 8.5065e-14 | 7.5283e-14 | -1.5683e-14 | -5.3978e-14 | -6.8778e-14 | -5.2624e-14 | -4.7973e-14 | -6.936e-14 | -8.6154e-14 | -6.1687e-14 | -4.1314e-14 | -4.1268e-14 | -2.5375e-14 | -5.5074e-14 | -3.4171e-14 | -4.1894e-15 | -8.4671e-15 | 7.6652e-15 | 5.86e-14 | 7.1351e-14
3 | 2020 | Winter | Flex Down, [MW] | 0 | 0 | -8.6752e-14 | -9.7657e-14 | -9.3458e-14 | -9.0264e-14 | -8.5065e-14 | -7.5283e-14 | 1.5683e-14 | 5.3978e-14 | 6.8778e-14 | 5.2624e-14 | 4.7973e-14 | 6.936e-14 | 8.6154e-14 | 6.1687e-14 | 4.1314e-14 | 4.1268e-14 | 2.5375e-14 | 5.5074e-14 | 3.4171e-14 | 4.1894e-15 | 8.4671e-15 | -7.6652e-15 | -5.86e-14 | -7.1351e-14
3 | 2020 | Winter | Pc_net, [MW] | 0 | 0 | 8.67 | 8.36 | 8.49 | 8.59 | 8.73 | 8.94 | 11.05 | 11.6 | 11.81 | 11.52 | 11.36 | 11.78 | 12.19 | 11.8 | 11.59 | 11.72 | 11.34 | 11.85 | 11.44 | 10.78 | 10.91 | 10.59 | 9.35 | 9.05
3 | 2020 | Winter | Qc, [MVAr] | 0 | 0 | 0.21 | 0.17 | 0.24 | 0.3 | 0.32 | 0.39 | 1.42 | 1.78 | 1.9 | 1.78 | 1.63 | 1.87 | 2.11 | 1.87 | 1.84 | 1.84 | 1.66 | 1.71 | 1.48 | 1.12 | 1.23 | 1.07 | 0.47 | 0.33
4 | 2020 | Winter | Pc, [MW] | 0 | 0 | 0 | 0 | 0 | 0 | 0 | 0 | 0 | 0 | 0 | 0 | 0 | 0 | 0 | 0 | 0 | 0 | 0 | 0 | 0 | 0 | 0 | 0 | 0 | 0
4 | 2020 | Winter | Flex Up, [MW] | 0 | 0 | 6.0033e-14 | 6.2622e-14 | 6.1651e-14 | 6.1674e-14 | 5.9816e-14 | 5.4209e-14 | -9.2447e-15 | -5.1938e-14 | -6.4781e-14 | -5.5076e-14 | -6.0205e-14 | -6.8768e-14 | -6.4031e-14 | -4.9815e-14 | -1.9416e-14 | -1.5055e-15 | -1.0899e-15 | -2.3221e-14 | -1.2972e-14 | 2.8833e-16 | 2.8811e-15 | 1.7895e-14 | 4.6602e-14 | 5.439e-14
4 | 2020 | Winter | Flex Down, [MW] | 0 | 0 | -6.0033e-14 | -6.2622e-14 | -6.1651e-14 | -6.1674e-14 | -5.9816e-14 | -5.4209e-14 | 9.2447e-15 | 5.1938e-14 | 6.4781e-14 | 5.5076e-14 | 6.0205e-14 | 6.8768e-14 | 6.4031e-14 | 4.9815e-14 | 1.9416e-14 | 1.5055e-15 | 1.0899e-15 | 2.3221e-14 | 1.2972e-14 | -2.8833e-16 | -2.8811e-15 | -1.7895e-14 | -4.6602e-14 | -5.439e-14
4 | 2020 | Winter | Pc_net, [MW] | 0 | 0 | 1.2007e-13 | 1.2524e-13 | 1.233e-13 | 1.2335e-13 | 1.1963e-13 | 1.0842e-13 | -1.8489e-14 | -1.0388e-13 | -1.2956e-13 | -1.1015e-13 | -1.2041e-13 | -1.3754e-13 | -1.2806e-13 | -9.963e-14 | -3.8831e-14 | -3.0109e-15 | -2.1798e-15 | -4.6442e-14 | -2.5944e-14 | 5.7666e-16 | 5.7623e-15 | 3.5789e-14 | 9.3203e-14 | 1.0878e-13
4 | 2020 | Winter | Qc, [MVAr] | 0 | 0 | 0 | 0 | 0 | 0 | 0 | 0 | 0 | 0 | 0 | 0 | 0 | 0 | 0 | 0 | 0 | 0 | 0 | 0 | 0 | 0 | 0 | 0 | 0 | 0
5 | 2020 | Winter | Pc, [MW] | 0 | 0 | 0 | 0 | 0 | 0 | 0 | 0 | 0 | 0 | 0 | 0 | 0 | 0 | 0 | 0 | 0 | 0 | 0 | 0 | 0 | 0 | 0 | 0 | 0 | 0
5 | 2020 | Winter | Flex Up, [MW] | 0 | 0 | 7.2131e-14 | 7.2712e-14 | 7.1628e-14 | 7.2379e-14 | 7.1427e-14 | 6.7947e-14 | -1.1432e-14 | -7.1967e-14 | -8.8707e-14 | -7.6965e-14 | -8.7618e-14 | -9.5105e-14 | -8.1292e-14 | -6.5583e-14 | -1.9626e-14 | 1.221e-14 | 7.557e-15 | -1.9718e-14 | -8.709e-15 | 4.1606e-15 | 1.0384e-14 | 3.1196e-14 | 6.2692e-14 | 7.0298e-14
5 | 2020 | Winter | Flex Down, [MW] | 0 | 0 | -7.2131e-14 | -7.2712e-14 | -7.1628e-14 | -7.2379e-14 | -7.1427e-14 | -6.7947e-14 | 1.1432e-14 | 7.1967e-14 | 8.8707e-14 | 7.6965e-14 | 8.7618e-14 | 9.5105e-14 | 8.1292e-14 | 6.5583e-14 | 1.9626e-14 | -1.221e-14 | -7.557e-15 | 1.9718e-14 | 8.709e-15 | -4.1606e-15 | -1.0384e-14 | -3.1196e-14 | -6.2692e-14 | -7.0298e-14
5 | 2020 | Winter | Pc_net, [MW] | 0 | 0 | 1.4426e-13 | 1.4542e-13 | 1.4326e-13 | 1.4476e-13 | 1.4285e-13 | 1.3589e-13 | -2.2863e-14 | -1.4393e-13 | -1.7741e-13 | -1.5393e-13 | -1.7524e-13 | -1.9021e-13 | -1.6258e-13 | -1.3117e-13 | -3.9251e-14 | 2.4419e-14 | 1.5114e-14 | -3.9436e-14 | -1.7418e-14 | 8.3211e-15 | 2.0769e-14 | 6.2393e-14 | 1.2538e-13 | 1.406e-13
5 | 2020 | Winter | Qc, [MVAr] | 0 | 0 | 0 | 0 | 0 | 0 | 0 | 0 | 0 | 0 | 0 | 0 | 0 | 0 | 0 | 0 | 0 | 0 | 0 | 0 | 0 | 0 | 0 | 0 | 0 | 0
6 | 2020 | Winter | Pc, [MW] | 0 | 0 | 1.74 | 1.65 | 1.62 | 1.6 | 1.69 | 2.07 | 3.39 | 4.08 | 4.24 | 4.22 | 4.37 | 4.34 | 4.08 | 3.98 | 3.52 | 3.18 | 3.26 | 3.55 | 3.49 | 3.38 | 3.31 | 3.05 | 2.41 | 2.09
6 | 2020 | Winter | Flex Up, [MW] | 0 | 0 | 1.735e-13 | 1.7671e-13 | 1.7757e-13 | 1.7967e-13 | 1.7588e-13 | 1.5229e-13 | -2.9705e-14 | -1.4831e-13 | -1.7837e-13 | -1.6613e-13 | -1.8889e-13 | -1.9336e-13 | -1.5789e-13 | -1.3386e-13 | -4.9812e-14 | 1.0765e-14 | -1.0698e-15 | -5.4181e-14 | -3.8513e-14 | -1.6256e-14 | -4.2197e-15 | 3.8806e-14 | 1.2253e-13 | 1.5286e-13
6 | 2020 | Winter | Flex Down, [MW] | 0 | 0 | -1.735e-13 | -1.7671e-13 | -1.7757e-13 | -1.7967e-13 | -1.7588e-13 | -1.5229e-13 | 2.9705e-14 | 1.4831e-13 | 1.7837e-13 | 1.6613e-13 | 1.8889e-13 | 1.9336e-13 | 1.5789e-13 | 1.3386e-13 | 4.9812e-14 | -1.0765e-14 | 1.0698e-15 | 5.4181e-14 | 3.8513e-14 | 1.6256e-14 | 4.2197e-15 | -3.8806e-14 | -1.2253e-13 | -1.5286e-13
6 | 2020 | Winter | Pc_net, [MW] | 0 | 0 | 1.74 | 1.65 | 1.62 | 1.6 | 1.69 | 2.07 | 3.39 | 4.08 | 4.24 | 4.22 | 4.37 | 4.34 | 4.08 | 3.98 | 3.52 | 3.18 | 3.26 | 3.55 | 3.49 | 3.38 | 3.31 | 3.05 | 2.41 | 2.09
6 | 2020 | Winter | Qc, [MVAr] | 0 | 0 | -1.65 | -1.68 | -1.67 | -1.67 | -1.64 | -1.57 | -1.2 | -0.96 | -0.88 | -1.01 | -0.95 | -0.87 | -0.92 | -1 | -1.21 | -1.34 | -1.34 | -1.32 | -1.39 | -1.44 | -1.46 | -1.51 | -1.57 | -1.6
7 | 2020 | Winter | Pc, [MW] | 0 | 0 | 0 | 0 | 0 | 0 | 0 | 0 | 0 | 0 | 0 | 0 | 0 | 0 | 0 | 0 | 0 | 0 | 0 | 0 | 0 | 0 | 0 | 0 | 0 | 0
7 | 2020 | Winter | Flex Up, [MW] | 0 | 0 | 7.0636e-14 | 7.1068e-14 | 7.0021e-14 | 7.0798e-14 | 6.9946e-14 | 6.6788e-14 | -1.1034e-14 | -7.0943e-14 | -8.7501e-14 | -7.5881e-14 | -8.6479e-14 | -9.384e-14 | -8.0071e-14 | -6.457e-14 | -1.8989e-14 | 1.2631e-14 | 7.9163e-15 | -1.9099e-14 | -8.2786e-15 | 4.3157e-15 | 1.0532e-14 | 3.108e-14 | 6.182e-14 | 6.9131e-14
7 | 2020 | Winter | Flex Down, [MW] | 0 | 0 | -7.0636e-14 | -7.1068e-14 | -7.0021e-14 | -7.0798e-14 | -6.9946e-14 | -6.6788e-14 | 1.1034e-14 | 7.0943e-14 | 8.7501e-14 | 7.5881e-14 | 8.6479e-14 | 9.384e-14 | 8.0071e-14 | 6.457e-14 | 1.8989e-14 | -1.2631e-14 | -7.9163e-15 | 1.9099e-14 | 8.2786e-15 | -4.3157e-15 | -1.0532e-14 | -3.108e-14 | -6.182e-14 | -6.9131e-14
7 | 2020 | Winter | Pc_net, [MW] | 0 | 0 | 1.4127e-13 | 1.4214e-13 | 1.4004e-13 | 1.416e-13 | 1.3989e-13 | 1.3358e-13 | -2.2069e-14 | -1.4189e-13 | -1.75e-13 | -1.5176e-13 | -1.7296e-13 | -1.8768e-13 | -1.6014e-13 | -1.2914e-13 | -3.7979e-14 | 2.5263e-14 | 1.5833e-14 | -3.8198e-14 | -1.6557e-14 | 8.6313e-15 | 2.1065e-14 | 6.2161e-14 | 1.2364e-13 | 1.3826e-13
7 | 2020 | Winter | Qc, [MVAr] | 0 | 0 | 0 | 0 | 0 | 0 | 0 | 0 | 0 | 0 | 0 | 0 | 0 | 0 | 0 | 0 | 0 | 0 | 0 | 0 | 0 | 0 | 0 | 0 | 0 | 0
1 | 2020 | Winter | Pc, [MW] | 0 | 1 | 0 | 0 | 0 | 0 | 0 | 0 | 0 | 0 | 0 | 0 | 0 | 0 | 0 | 0 | 0 | 0 | 0 | 0 | 0 | 0 | 0 | 0 | 0 | 0
1 | 2020 | Winter | Flex Up, [MW] | 0 | 1 | -1.4516e-15 | -1.7238e-15 | -1.8393e-15 | -1.9103e-15 | -1.8071e-15 | -1.4097e-15 | 1.0199e-16 | 6.7777e-16 | 1.206e-15 | 1.3844e-15 | 1.6776e-15 | 1.7429e-15 | 1.3767e-15 | 9.0938e-16 | 4.1933e-16 | 2.9409e-16 | 5.1089e-16 | 8.0364e-16 | 5.5982e-16 | 3.7229e-16 | 1.5052e-16 | -1.9547e-16 | -6.5888e-16 | -1.1912e-15
1 | 2020 | Winter | Flex Down, [MW] | 0 | 1 | 1.4516e-15 | 1.7238e-15 | 1.8393e-15 | 1.9103e-15 | 1.8071e-15 | 1.4097e-15 | -1.0199e-16 | -6.7777e-16 | -1.206e-15 | -1.3844e-15 | -1.6776e-15 | -1.7429e-15 | -1.3767e-15 | -9.0938e-16 | -4.1933e-16 | -2.9409e-16 | -5.1089e-16 | -8.0364e-16 | -5.5982e-16 | -3.7229e-16 | -1.5052e-16 | 1.9547e-16 | 6.5888e-16 | 1.1912e-15
1 | 2020 | Winter | Pc_net, [MW] | 0 | 1 | -2.9033e-15 | -3.4476e-15 | -3.6786e-15 | -3.8206e-15 | -3.6143e-15 | -2.8193e-15 | 2.0398e-16 | 1.3555e-15 | 2.4119e-15 | 2.7689e-15 | 3.3553e-15 | 3.4858e-15 | 2.7534e-15 | 1.8188e-15 | 8.3867e-16 | 5.8818e-16 | 1.0218e-15 | 1.6073e-15 | 1.1196e-15 | 7.4458e-16 | 3.0104e-16 | -3.9093e-16 | -1.3178e-15 | -2.3824e-15
1 | 2020 | Winter | Qc, [MVAr] | 0 | 1 | 0 | 0 | 0 | 0 | 0 | 0 | 0 | 0 | 0 | 0 | 0 | 0 | 0 | 0 | 0 | 0 | 0 | 0 | 0 | 0 | 0 | 0 | 0 | 0
2 | 2020 | Winter | Pc, [MW] | 0 | 1 | 0 | 0 | 0 | 0 | 0 | 0 | 0 | 0 | 0 | 0 | 0 | 0 | 0 | 0 | 0 | 0 | 0 | 0 | 0 | 0 | 0 | 0 | 0 | 0
2 | 2020 | Winter | Flex Up, [MW] | 0 | 1 | 1.4466e-14 | 1.9871e-14 | 1.966e-14 | 2.054e-14 | 2.1221e-14 | 1.7071e-14 | -2.8784e-15 | -1.0166e-14 | -2.1866e-14 | -2.1645e-14 | -3.3342e-14 | -4.1765e-14 | -2.8794e-14 | -1.2182e-14 | 5.9415e-15 | 7.7382e-15 | 2.9613e-15 | -3.7077e-15 | -8.99e-16 | 5.7928e-16 | 4.7526e-15 | 9.9234e-15 | 1.3887e-14 | 1.8633e-14
2 | 2020 | Winter | Flex Down, [MW] | 0 | 1 | -1.4466e-14 | -1.9871e-14 | -1.966e-14 | -2.054e-14 | -2.1221e-14 | -1.7071e-14 | 2.8784e-15 | 1.0166e-14 | 2.1866e-14 | 2.1645e-14 | 3.3342e-14 | 4.1765e-14 | 2.8794e-14 | 1.2182e-14 | -5.9415e-15 | -7.7382e-15 | -2.9613e-15 | 3.7077e-15 | 8.99e-16 | -5.7928e-16 | -4.7526e-15 | -9.9234e-15 | -1.3887e-14 | -1.8633e-14
2 | 2020 | Winter | Pc_net, [MW] | 0 | 1 | 2.8932e-14 | 3.9741e-14 | 3.9319e-14 | 4.108e-14 | 4.2442e-14 | 3.4143e-14 | -5.7568e-15 | -2.0332e-14 | -4.3732e-14 | -4.329e-14 | -6.6684e-14 | -8.3529e-14 | -5.7588e-14 | -2.4364e-14 | 1.1883e-14 | 1.5476e-14 | 5.9226e-15 | -7.4154e-15 | -1.798e-15 | 1.1586e-15 | 9.5052e-15 | 1.9847e-14 | 2.7773e-14 | 3.7267e-14
2 | 2020 | Winter | Qc, [MVAr] | 0 | 1 | 0 | 0 | 0 | 0 | 0 | 0 | 0 | 0 | 0 | 0 | 0 | 0 | 0 | 0 | 0 | 0 | 0 | 0 | 0 | 0 | 0 | 0 | 0 | 0
3 | 2020 | Winter | Pc, [MW] | 0 | 1 | 8.8663 | 8.4288 | 8.4841 | 8.432 | 8.3216 | 8.5631 | 9.7945 | 10.127 | 10.6919 | 10.5136 | 11.0838 | 11.5108 | 11.0262 | 10.1041 | 8.7731 | 8.674 | 8.9731 | 9.3719 | 9.2601 | 9.218 | 8.9523 | 8.6366 | 8.4721 | 8.2524
3 | 2020 | Winter | Flex Up, [MW] | 0 | 1 | 2.9592e-14 | 4.4642e-14 | 4.3668e-14 | 4.5831e-14 | 4.8491e-14 | 3.8077e-14 | -1.1432e-14 | -2.751e-14 | -5.2874e-14 | -4.9511e-14 | -7.4736e-14 | -9.334e-14 | -6.7892e-14 | -3.0101e-14 | 1.6598e-14 | 2.0819e-14 | 9.0602e-15 | -6.7883e-15 | -8.7051e-16 | 2.1004e-15 | 1.2337e-14 | 2.5062e-14 | 3.3861e-14 | 4.4915e-14
3 | 2020 | Winter | Flex Down, [MW] | 0 | 1 | -2.9592e-14 | -4.4642e-14 | -4.3668e-14 | -4.5831e-14 | -4.8491e-14 | -3.8077e-14 | 1.1432e-14 | 2.751e-14 | 5.2874e-14 | 4.9511e-14 | 7.4736e-14 | 9.334e-14 | 6.7892e-14 | 3.0101e-14 | -1.6598e-14 | -2.0819e-14 | -9.0602e-15 | 6.7883e-15 | 8.7051e-16 | -2.1004e-15 | -1.2337e-14 | -2.5062e-14 | -3.3861e-14 | -4.4915e-14
3 | 2020 | Winter | Pc_net, [MW] | 0 | 1 | 8.8663 | 8.4288 | 8.4841 | 8.432 | 8.3216 | 8.5631 | 9.7945 | 10.127 | 10.6919 | 10.5136 | 11.0838 | 11.5108 | 11.0262 | 10.1041 | 8.7731 | 8.674 | 8.9731 | 9.3719 | 9.2601 | 9.218 | 8.9523 | 8.6366 | 8.4721 | 8.2524
3 | 2020 | Winter | Qc, [MVAr] | 0 | 1 | 0.30104 | 0.12187 | 0.15437 | 0.16812 | 0.094651 | 0.24673 | 0.93008 | 0.9048 | 1.2062 | 1.2301 | 1.4026 | 1.5423 | 1.2526 | 0.76133 | 0.14951 | 0.11715 | 0.18437 | 0.34368 | 0.34451 | 0.42855 | 0.25521 | 0.17923 | 0.15798 | 0.10743
4 | 2020 | Winter | Pc, [MW] | 0 | 1 | 0 | 0 | 0 | 0 | 0 | 0 | 0 | 0 | 0 | 0 | 0 | 0 | 0 | 0 | 0 | 0 | 0 | 0 | 0 | 0 | 0 | 0 | 0 | 0
4 | 2020 | Winter | Flex Up, [MW] | 0 | 1 | -3.828e-15 | -2.6239e-15 | -3.8317e-15 | -6.7884e-15 | 5.0533e-17 | 4.3968e-15 | 7.6977e-15 | 2.0862e-15 | -1.4959e-14 | -1.5972e-14 | -3.1142e-14 | -4.4463e-14 | -2.7237e-14 | -5.4453e-15 | 1.9496e-14 | 2.3452e-14 | 1.7096e-14 | 7.0079e-15 | 8.5511e-15 | 7.1379e-15 | 1.1534e-14 | 1.5541e-14 | 1.6417e-14 | 1.5827e-14
4 | 2020 | Winter | Flex Down, [MW] | 0 | 1 | 3.828e-15 | 2.6239e-15 | 3.8317e-15 | 6.7884e-15 | -5.0533e-17 | -4.3968e-15 | -7.6977e-15 | -2.0862e-15 | 1.4959e-14 | 1.5972e-14 | 3.1142e-14 | 4.4463e-14 | 2.7237e-14 | 5.4453e-15 | -1.9496e-14 | -2.3452e-14 | -1.7096e-14 | -7.0079e-15 | -8.5511e-15 | -7.1379e-15 | -1.1534e-14 | -1.5541e-14 | -1.6417e-14 | -1.5827e-14
4 | 2020 | Winter | Pc_net, [MW] | 0 | 1 | -7.6559e-15 | -5.2479e-15 | -7.6635e-15 | -1.3577e-14 | 1.0107e-16 | 8.7936e-15 | 1.5395e-14 | 4.1724e-15 | -2.9919e-14 | -3.1945e-14 | -6.2285e-14 | -8.8926e-14 | -5.4474e-14 | -1.0891e-14 | 3.8992e-14 | 4.6903e-14 | 3.4192e-14 | 1.4016e-14 | 1.7102e-14 | 1.4276e-14 | 2.3069e-14 | 3.1083e-14 | 3.2833e-14 | 3.1655e-14
4 | 2020 | Winter | Qc, [MVAr] | 0 | 1 | 0 | 0 | 0 | 0 | 0 | 0 | 0 | 0 | 0 | 0 | 0 | 0 | 0 | 0 | 0 | 0 | 0 | 0 | 0 | 0 | 0 | 0 | 0 | 0
5 | 2020 | Winter | Pc, [MW] | 0 | 1 | 0 | 0 | 0 | 0 | 0 | 0 | 0 | 0 | 0 | 0 | 0 | 0 | 0 | 0 | 0 | 0 | 0 | 0 | 0 | 0 | 0 | 0 | 0 | 0
5 | 2020 | Winter | Flex Up, [MW] | 0 | 1 | -2.1684e-14 | -2.4461e-14 | -2.6629e-14 | -3.3323e-14 | -2.0448e-14 | -7.9066e-15 | 1.793e-14 | 1.3963e-14 | -8.4529e-15 | -1.0659e-14 | -2.9344e-14 | -4.758e-14 | -2.6065e-14 | 1.0098e-15 | 3.2935e-14 | 3.9034e-14 | 3.1083e-14 | 1.7559e-14 | 1.7853e-14 | 1.3567e-14 | 1.8238e-14 | 2.1144e-14 | 1.9002e-14 | 1.3234e-14
5 | 2020 | Winter | Flex Down, [MW] | 0 | 1 | 2.1684e-14 | 2.4461e-14 | 2.6629e-14 | 3.3323e-14 | 2.0448e-14 | 7.9066e-15 | -1.793e-14 | -1.3963e-14 | 8.4529e-15 | 1.0659e-14 | 2.9344e-14 | 4.758e-14 | 2.6065e-14 | -1.0098e-15 | -3.2935e-14 | -3.9034e-14 | -3.1083e-14 | -1.7559e-14 | -1.7853e-14 | -1.3567e-14 | -1.8238e-14 | -2.1144e-14 | -1.9002e-14 | -1.3234e-14
5 | 2020 | Winter | Pc_net, [MW] | 0 | 1 | -4.3368e-14 | -4.8922e-14 | -5.3257e-14 | -6.6646e-14 | -4.0895e-14 | -1.5813e-14 | 3.586e-14 | 2.7926e-14 | -1.6906e-14 | -2.1319e-14 | -5.8688e-14 | -9.516e-14 | -5.213e-14 | 2.0195e-15 | 6.5869e-14 | 7.8068e-14 | 6.2165e-14 | 3.5119e-14 | 3.5706e-14 | 2.7135e-14 | 3.6476e-14 | 4.2288e-14 | 3.8003e-14 | 2.6467e-14
5 | 2020 | Winter | Qc, [MVAr] | 0 | 1 | 0 | 0 | 0 | 0 | 0 | 0 | 0 | 0 | 0 | 0 | 0 | 0 | 0 | 0 | 0 | 0 | 0 | 0 | 0 | 0 | 0 | 0 | 0 | 0
6 | 2020 | Winter | Pc, [MW] | 0 | 1 | 1.7865 | 1.6809 | 1.6353 | 1.5963 | 1.657 | 1.8536 | 2.6745 | 3.0185 | 3.4048 | 3.585 | 3.8112 | 3.8659 | 3.5493 | 3.2124 | 2.9106 | 2.8338 | 2.9957 | 3.2211 | 3.0564 | 2.9445 | 2.8004 | 2.5963 | 2.3371 | 2.051
6 | 2020 | Winter | Flex Up, [MW] | 0 | 1 | 9.0509e-14 | 1.0915e-13 | 1.1434e-13 | 1.1573e-13 | 1.1728e-13 | 9.3801e-14 | 6.5019e-15 | -3.1261e-14 | -8.8373e-14 | -1.0473e-13 | -1.4154e-13 | -1.6531e-13 | -1.1857e-13 | -6.1639e-14 | 7.903e-16 | 1.4782e-14 | -9.3638e-15 | -4.4046e-14 | -2.9114e-14 | -2.3216e-14 | -3.5975e-15 | 2.173e-14 | 5.0938e-14 | 8.5207e-14
6 | 2020 | Winter | Flex Down, [MW] | 0 | 1 | -9.0509e-14 | -1.0915e-13 | -1.1434e-13 | -1.1573e-13 | -1.1728e-13 | -9.3801e-14 | -6.5019e-15 | 3.1261e-14 | 8.8373e-14 | 1.0473e-13 | 1.4154e-13 | 1.6531e-13 | 1.1857e-13 | 6.1639e-14 | -7.903e-16 | -1.4782e-14 | 9.3638e-15 | 4.4046e-14 | 2.9114e-14 | 2.3216e-14 | 3.5975e-15 | -2.173e-14 | -5.0938e-14 | -8.5207e-14
6 | 2020 | Winter | Pc_net, [MW] | 0 | 1 | 1.7865 | 1.6809 | 1.6353 | 1.5963 | 1.657 | 1.8536 | 2.6745 | 3.0185 | 3.4048 | 3.585 | 3.8112 | 3.8659 | 3.5493 | 3.2124 | 2.9106 | 2.8338 | 2.9957 | 3.2211 | 3.0564 | 2.9445 | 2.8004 | 2.5963 | 2.3371 | 2.051
6 | 2020 | Winter | Qc, [MVAr] | 0 | 1 | -1.6389 | -1.6718 | -1.637 | -1.6703 | -1.633 | -1.6171 | -1.3706 | -1.313 | -1.2801 | -1.2609 | -1.1886 | -1.2563 | -1.338 | -1.4232 | -1.4662 | -1.436 | -1.4289 | -1.4242 | -1.4923 | -1.5607 | -1.5905 | -1.6204 | -1.6241 | -1.6102
7 | 2020 | Winter | Pc, [MW] | 0 | 1 | 0 | 0 | 0 | 0 | 0 | 0 | 0 | 0 | 0 | 0 | 0 | 0 | 0 | 0 | 0 | 0 | 0 | 0 | 0 | 0 | 0 | 0 | 0 | 0
7 | 2020 | Winter | Flex Up, [MW] | 0 | 1 | -2.1871e-14 | -2.471e-14 | -2.6876e-14 | -3.358e-14 | -2.0708e-14 | -8.1092e-15 | 1.7997e-14 | 1.4099e-14 | -8.2084e-15 | -1.0396e-14 | -2.9005e-14 | -4.7209e-14 | -2.5785e-14 | 1.1524e-15 | 3.2907e-14 | 3.899e-14 | 3.1085e-14 | 1.7628e-14 | 1.7885e-14 | 1.3581e-14 | 1.8199e-14 | 2.1048e-14 | 1.8857e-14 | 1.303e-14
7 | 2020 | Winter | Flex Down, [MW] | 0 | 1 | 2.1871e-14 | 2.471e-14 | 2.6876e-14 | 3.358e-14 | 2.0708e-14 | 8.1092e-15 | -1.7997e-14 | -1.4099e-14 | 8.2084e-15 | 1.0396e-14 | 2.9005e-14 | 4.7209e-14 | 2.5785e-14 | -1.1524e-15 | -3.2907e-14 | -3.899e-14 | -3.1085e-14 | -1.7628e-14 | -1.7885e-14 | -1.3581e-14 | -1.8199e-14 | -2.1048e-14 | -1.8857e-14 | -1.303e-14
7 | 2020 | Winter | Pc_net, [MW] | 0 | 1 | -4.3741e-14 | -4.9421e-14 | -5.3752e-14 | -6.7161e-14 | -4.1416e-14 | -1.6218e-14 | 3.5995e-14 | 2.8198e-14 | -1.6417e-14 | -2.0793e-14 | -5.801e-14 | -9.4418e-14 | -5.1569e-14 | 2.3048e-15 | 6.5813e-14 | 7.798e-14 | 6.2171e-14 | 3.5255e-14 | 3.577e-14 | 2.7163e-14 | 3.6398e-14 | 4.2095e-14 | 3.7715e-14 | 2.606e-14
7 | 2020 | Winter | Qc, [MVAr] | 0 | 1 | 0 | 0 | 0 | 0 | 0 | 0 | 0 | 0 | 0 | 0 | 0 | 0 | 0 | 0 | 0 | 0 | 0 | 0 | 0 | 0 | 0 | 0 | 0 | 0
1 | 2020 | Winter | Pc, [MW] | 0 | 2 | 0 | 0 | 0 | 0 | 0 | 0 | 0 | 0 | 0 | 0 | 0 | 0 | 0 | 0 | 0 | 0 | 0 | 0 | 0 | 0 | 0 | 0 | 0 | 0
1 | 2020 | Winter | Flex Up, [MW] | 0 | 2 | -1.0261e-15 | -1.2543e-15 | -1.4004e-15 | -1.4593e-15 | -1.4273e-15 | -1.1025e-15 | -5.8461e-16 | -1.3991e-16 | 4.4221e-16 | 1.0149e-15 | 1.5605e-15 | 1.7059e-15 | 1.2357e-15 | 7.6435e-16 | 5.0176e-16 | 3.2302e-16 | 2.7968e-16 | 4.5273e-16 | 5.1203e-16 | 5.5256e-16 | 3.9292e-16 | 6.438e-17 | -4.3288e-16 | -9.7529e-16
1 | 2020 | Winter | Flex Down, [MW] | 0 | 2 | 1.0261e-15 | 1.2543e-15 | 1.4004e-15 | 1.4593e-15 | 1.4273e-15 | 1.1025e-15 | 5.8461e-16 | 1.3991e-16 | -4.4221e-16 | -1.0149e-15 | -1.5605e-15 | -1.7059e-15 | -1.2357e-15 | -7.6435e-16 | -5.0176e-16 | -3.2302e-16 | -2.7968e-16 | -4.5273e-16 | -5.1203e-16 | -5.5256e-16 | -3.9292e-16 | -6.438e-17 | 4.3288e-16 | 9.7529e-16
1 | 2020 | Winter | Pc_net, [MW] | 0 | 2 | -2.0521e-15 | -2.5086e-15 | -2.8008e-15 | -2.9187e-15 | -2.8547e-15 | -2.205e-15 | -1.1692e-15 | -2.7982e-16 | 8.8442e-16 | 2.0298e-15 | 3.121e-15 | 3.4118e-15 | 2.4714e-15 | 1.5287e-15 | 1.0035e-15 | 6.4604e-16 | 5.5935e-16 | 9.0547e-16 | 1.0241e-15 | 1.1051e-15 | 7.8584e-16 | 1.2876e-16 | -8.6576e-16 | -1.9506e-15
1 | 2020 | Winter | Qc, [MVAr] | 0 | 2 | 0 | 0 | 0 | 0 | 0 | 0 | 0 | 0 | 0 | 0 | 0 | 0 | 0 | 0 | 0 | 0 | 0 | 0 | 0 | 0 | 0 | 0 | 0 | 0
2 | 2020 | Winter | Pc, [MW] | 0 | 2 | 0 | 0 | 0 | 0 | 0 | 0 | 0 | 0 | 0 | 0 | 0 | 0 | 0 | 0 | 0 | 0 | 0 | 0 | 0 | 0 | 0 | 0 | 0 | 0
2 | 2020 | Winter | Flex Up, [MW] | 0 | 2 | 9.4571e-15 | 1.1437e-14 | 1.2605e-14 | 1.3358e-14 | 1.5285e-14 | 1.2289e-14 | 7.973e-15 | 2.5806e-15 | -4.2235e-15 | -1.0847e-14 | -1.9972e-14 | -1.6713e-14 | -9.9217e-15 | -3.8635e-15 | -3.5375e-16 | -1.9586e-15 | -1.4229e-15 | -3.4893e-15 | -7.2153e-15 | -8.6128e-15 | -5.3815e-15 | -2.6001e-15 | 2.7017e-15 | 8.8898e-15
2 | 2020 | Winter | Flex Down, [MW] | 0 | 2 | -9.4571e-15 | -1.1437e-14 | -1.2605e-14 | -1.3358e-14 | -1.5285e-14 | -1.2289e-14 | -7.973e-15 | -2.5806e-15 | 4.2235e-15 | 1.0847e-14 | 1.9972e-14 | 1.6713e-14 | 9.9217e-15 | 3.8635e-15 | 3.5375e-16 | 1.9586e-15 | 1.4229e-15 | 3.4893e-15 | 7.2153e-15 | 8.6128e-15 | 5.3815e-15 | 2.6001e-15 | -2.7017e-15 | -8.8898e-15
2 | 2020 | Winter | Pc_net, [MW] | 0 | 2 | 1.8914e-14 | 2.2873e-14 | 2.521e-14 | 2.6715e-14 | 3.057e-14 | 2.4578e-14 | 1.5946e-14 | 5.1611e-15 | -8.447e-15 | -2.1694e-14 | -3.9945e-14 | -3.3426e-14 | -1.9843e-14 | -7.727e-15 | -7.0749e-16 | -3.9172e-15 | -2.8458e-15 | -6.9785e-15 | -1.4431e-14 | -1.7226e-14 | -1.0763e-14 | -5.2001e-15 | 5.4035e-15 | 1.778e-14
2 | 2020 | Winter | Qc, [MVAr] | 0 | 2 | 0 | 0 | 0 | 0 | 0 | 0 | 0 | 0 | 0 | 0 | 0 | 0 | 0 | 0 | 0 | 0 | 0 | 0 | 0 | 0 | 0 | 0 | 0 | 0
3 | 2020 | Winter | Pc, [MW] | 0 | 2 | 8.012 | 7.8994 | 7.8412 | 7.7991 | 7.6152 | 7.7563 | 7.9935 | 8.3394 | 8.7156 | 8.9905 | 9.4372 | 9.0322 | 8.7527 | 8.4677 | 8.2567 | 8.4949 | 8.4685 | 8.5751 | 8.8716 | 8.952 | 8.7238 | 8.6156 | 8.3228 | 7.9567
3 | 2020 | Winter | Flex Up, [MW] | 0 | 2 | 2.1254e-14 | 2.6272e-14 | 2.9098e-14 | 3.0939e-14 | 3.6875e-14 | 2.9746e-14 | 1.8892e-14 | 4.8625e-15 | -1.1652e-14 | -2.6012e-14 | -4.6219e-14 | -3.5315e-14 | -2.1057e-14 | -7.449e-15 | 1.2639e-15 | -4.7944e-15 | -3.5377e-15 | -8.4087e-15 | -1.8582e-14 | -2.1887e-14 | -1.3483e-14 | -7.4332e-15 | 5.4837e-15 | 2.1144e-14
3 | 2020 | Winter | Flex Down, [MW] | 0 | 2 | -2.1254e-14 | -2.6272e-14 | -2.9098e-14 | -3.0939e-14 | -3.6875e-14 | -2.9746e-14 | -1.8892e-14 | -4.8625e-15 | 1.1652e-14 | 2.6012e-14 | 4.6219e-14 | 3.5315e-14 | 2.1057e-14 | 7.449e-15 | -1.2639e-15 | 4.7944e-15 | 3.5377e-15 | 8.4087e-15 | 1.8582e-14 | 2.1887e-14 | 1.3483e-14 | 7.4332e-15 | -5.4837e-15 | -2.1144e-14
3 | 2020 | Winter | Pc_net, [MW] | 0 | 2 | 8.012 | 7.8994 | 7.8412 | 7.7991 | 7.6152 | 7.7563 | 7.9935 | 8.3394 | 8.7156 | 8.9905 | 9.4372 | 9.0322 | 8.7527 | 8.4677 | 8.2567 | 8.4949 | 8.4685 | 8.5751 | 8.8716 | 8.952 | 8.7238 | 8.6156 | 8.3228 | 7.9567
3 | 2020 | Winter | Qc, [MVAr] | 0 | 2 | 0.065067 | 0.042151 | 0.019929 | 0.033817 | -0.007293 | 0.0078468 | 0.1016 | 0.095484 | 0.18882 | 0.25465 | 0.38299 | 0.19118 | 0.15993 | 0.12104 | 0.058816 | 0.097012 | 0.11312 | 0.12576 | 0.14021 | 0.17812 | 0.13201 | 0.12187 | 0.092984 | -0.019934
4 | 2020 | Winter | Pc, [MW] | 0 | 2 | 0 | 0 | 0 | 0 | 0 | 0 | 0 | 0 | 0 | 0 | 0 | 0 | 0 | 0 | 0 | 0 | 0 | 0 | 0 | 0 | 0 | 0 | 0 | 0
4 | 2020 | Winter | Flex Up, [MW] | 0 | 2 | -3.3522e-15 | -5.9401e-15 | -9.0373e-15 | -1.136e-14 | -6.4358e-15 | 5.8594e-16 | 3.9402e-15 | 3.6525e-15 | 3.2903e-15 | -5.1255e-16 | -1.1872e-14 | -8.3408e-15 | 5.1776e-16 | 6.4255e-15 | 9.3746e-15 | 5.1331e-15 | 6.4482e-15 | 6.8099e-15 | 1.8259e-15 | -5.9236e-16 | 2.023e-15 | 2.5844e-15 | 2.6121e-15 | 2.2203e-15
4 | 2020 | Winter | Flex Down, [MW] | 0 | 2 | 3.3522e-15 | 5.9401e-15 | 9.0373e-15 | 1.136e-14 | 6.4358e-15 | -5.8594e-16 | -3.9402e-15 | -3.6525e-15 | -3.2903e-15 | 5.1255e-16 | 1.1872e-14 | 8.3408e-15 | -5.1776e-16 | -6.4255e-15 | -9.3746e-15 | -5.1331e-15 | -6.4482e-15 | -6.8099e-15 | -1.8259e-15 | 5.9236e-16 | -2.023e-15 | -2.5844e-15 | -2.6121e-15 | -2.2203e-15
4 | 2020 | Winter | Pc_net, [MW] | 0 | 2 | -6.7045e-15 | -1.188e-14 | -1.8075e-14 | -2.2721e-14 | -1.2872e-14 | 1.1719e-15 | 7.8804e-15 | 7.305e-15 | 6.5807e-15 | -1.0251e-15 | -2.3745e-14 | -1.6682e-14 | 1.0355e-15 | 1.2851e-14 | 1.8749e-14 | 1.0266e-14 | 1.2896e-14 | 1.362e-14 | 3.6519e-15 | -1.1847e-15 | 4.046e-15 | 5.1689e-15 | 5.2242e-15 | 4.4406e-15
4 | 2020 | Winter | Qc, [MVAr] | 0 | 2 | 0 | 0 | 0 | 0 | 0 | 0 | 0 | 0 | 0 | 0 | 0 | 0 | 0 | 0 | 0 | 0 | 0 | 0 | 0 | 0 | 0 | 0 | 0 | 0
5 | 2020 | Winter | Pc, [MW] | 0 | 2 | 0 | 0 | 0 | 0 | 0 | 0 | 0 | 0 | 0 | 0 | 0 | 0 | 0 | 0 | 0 | 0 | 0 | 0 | 0 | 0 | 0 | 0 | 0 | 0
5 | 2020 | Winter | Flex Up, [MW] | 0 | 2 | -1.5838e-14 | -2.2843e-14 | -3.0078e-14 | -3.5396e-14 | -2.7505e-14 | -1.0753e-14 | 1.9924e-17 | 4.6657e-15 | 1.0563e-14 | 9.5182e-15 | -4.0976e-15 | -2.0544e-16 | 1.071e-14 | 1.6495e-14 | 1.8924e-14 | 1.2033e-14 | 1.4121e-14 | 1.6867e-14 | 1.0601e-14 | 7.1625e-15 | 9.2053e-15 | 7.5922e-15 | 2.4855e-15 | -4.2484e-15
5 | 2020 | Winter | Flex Down, [MW] | 0 | 2 | 1.5838e-14 | 2.2843e-14 | 3.0078e-14 | 3.5396e-14 | 2.7505e-14 | 1.0753e-14 | -1.9924e-17 | -4.6657e-15 | -1.0563e-14 | -9.5182e-15 | 4.0976e-15 | 2.0544e-16 | -1.071e-14 | -1.6495e-14 | -1.8924e-14 | -1.2033e-14 | -1.4121e-14 | -1.6867e-14 | -1.0601e-14 | -7.1625e-15 | -9.2053e-15 | -7.5922e-15 | -2.4855e-15 | 4.2484e-15
5 | 2020 | Winter | Pc_net, [MW] | 0 | 2 | -3.1676e-14 | -4.5686e-14 | -6.0156e-14 | -7.0793e-14 | -5.5009e-14 | -2.1505e-14 | 3.9848e-17 | 9.3313e-15 | 2.1127e-14 | 1.9036e-14 | -8.1953e-15 | -4.1088e-16 | 2.142e-14 | 3.2991e-14 | 3.7848e-14 | 2.4066e-14 | 2.8241e-14 | 3.3734e-14 | 2.1202e-14 | 1.4325e-14 | 1.8411e-14 | 1.5184e-14 | 4.971e-15 | -8.4967e-15
5 | 2020 | Winter | Qc, [MVAr] | 0 | 2 | 0 | 0 | 0 | 0 | 0 | 0 | 0 | 0 | 0 | 0 | 0 | 0 | 0 | 0 | 0 | 0 | 0 | 0 | 0 | 0 | 0 | 0 | 0 | 0
6 | 2020 | Winter | Pc, [MW] | 0 | 2 | 1.7918 | 1.6984 | 1.6328 | 1.6007 | 1.6219 | 1.7847 | 1.9989 | 2.2001 | 2.5363 | 2.945 | 3.3654 | 3.5067 | 3.1262 | 2.7945 | 2.6455 | 2.5311 | 2.5048 | 2.6148 | 2.6659 | 2.7185 | 2.6287 | 2.438 | 2.1774 | 1.9064
6 | 2020 | Winter | Flex Up, [MW] | 0 | 2 | 6.3846e-14 | 7.4091e-14 | 7.975e-14 | 8.1115e-14 | 8.53e-14 | 7.1015e-14 | 4.5514e-14 | 2.036e-14 | -1.6968e-14 | -6.142e-14 | -1.1325e-13 | -1.2026e-13 | -7.6812e-14 | -3.8773e-14 | -2.0178e-14 | -1.4485e-14 | -9.3061e-15 | -1.914e-14 | -3.1378e-14 | -4.0695e-14 | -2.8582e-14 | -7.9126e-15 | 2.1437e-14 | 5.6735e-14
6 | 2020 | Winter | Flex Down, [MW] | 0 | 2 | -6.3846e-14 | -7.4091e-14 | -7.975e-14 | -8.1115e-14 | -8.53e-14 | -7.1015e-14 | -4.5514e-14 | -2.036e-14 | 1.6968e-14 | 6.142e-14 | 1.1325e-13 | 1.2026e-13 | 7.6812e-14 | 3.8773e-14 | 2.0178e-14 | 1.4485e-14 | 9.3061e-15 | 1.914e-14 | 3.1378e-14 | 4.0695e-14 | 2.8582e-14 | 7.9126e-15 | -2.1437e-14 | -5.6735e-14
6 | 2020 | Winter | Pc_net, [MW] | 0 | 2 | 1.7918 | 1.6984 | 1.6328 | 1.6007 | 1.6219 | 1.7847 | 1.9989 | 2.2001 | 2.5363 | 2.945 | 3.3654 | 3.5067 | 3.1262 | 2.7945 | 2.6455 | 2.5311 | 2.5048 | 2.6148 | 2.6659 | 2.7185 | 2.6287 | 2.438 | 2.1774 | 1.9064
6 | 2020 | Winter | Qc, [MVAr] | 0 | 2 | -1.6345 | -1.6454 | -1.6656 | -1.6902 | -1.6728 | -1.6315 | -1.6231 | -1.6191 | -1.5731 | -1.5187 | -1.4497 | -1.4362 | -1.5174 | -1.5697 | -1.5882 | -1.6013 | -1.5819 | -1.5509 | -1.5611 | -1.5776 | -1.5992 | -1.6099 | -1.6321 | -1.6281
7 | 2020 | Winter | Pc, [MW] | 0 | 2 | 0 | 0 | 0 | 0 | 0 | 0 | 0 | 0 | 0 | 0 | 0 | 0 | 0 | 0 | 0 | 0 | 0 | 0 | 0 | 0 | 0 | 0 | 0 | 0
7 | 2020 | Winter | Flex Up, [MW] | 0 | 2 | -1.5957e-14 | -2.2988e-14 | -3.024e-14 | -3.5567e-14 | -2.7688e-14 | -1.09e-14 | -7.0756e-17 | 4.6289e-15 | 1.0615e-14 | 9.6549e-15 | -3.8605e-15 | 1.3972e-17 | 1.0852e-14 | 1.6563e-14 | 1.8949e-14 | 1.2061e-14 | 1.4145e-14 | 1.6916e-14 | 1.0675e-14 | 7.2495e-15 | 9.2597e-15 | 7.6104e-15 | 2.4439e-15 | -4.3646e-15
7 | 2020 | Winter | Flex Down, [MW] | 0 | 2 | 1.5957e-14 | 2.2988e-14 | 3.024e-14 | 3.5567e-14 | 2.7688e-14 | 1.09e-14 | 7.0756e-17 | -4.6289e-15 | -1.0615e-14 | -9.6549e-15 | 3.8605e-15 | -1.3972e-17 | -1.0852e-14 | -1.6563e-14 | -1.8949e-14 | -1.2061e-14 | -1.4145e-14 | -1.6916e-14 | -1.0675e-14 | -7.2495e-15 | -9.2597e-15 | -7.6104e-15 | -2.4439e-15 | 4.3646e-15
7 | 2020 | Winter | Pc_net, [MW] | 0 | 2 | -3.1915e-14 | -4.5976e-14 | -6.048e-14 | -7.1134e-14 | -5.5377e-14 | -2.18e-14 | -1.4151e-16 | 9.2578e-15 | 2.1229e-14 | 1.931e-14 | -7.721e-15 | 2.7943e-17 | 2.1704e-14 | 3.3125e-14 | 3.7899e-14 | 2.4122e-14 | 2.829e-14 | 3.3831e-14 | 2.135e-14 | 1.4499e-14 | 1.8519e-14 | 1.5221e-14 | 4.8879e-15 | -8.7292e-15
7 | 2020 | Winter | Qc, [MVAr] | 0 | 2 | 0 | 0 | 0 | 0 | 0 | 0 | 0 | 0 | 0 | 0 | 0 | 0 | 0 | 0 | 0 | 0 | 0 | 0 | 0 | 0 | 0 | 0 | 0 | 0
1 | 2020 | Winter | Pc, [MW] | Expected | - | 0 | 0 | 0 | 0 | 0 | 0 | 0 | 0 | 0 | 0 | 0 | 0 | 0 | 0 | 0 | 0 | 0 | 0 | 0 | 0 | 0 | 0 | 0 | 0
1 | 2020 | Winter | Flex Up, [MW] | Expected | - | -2.0837e-15 | -2.3046e-15 | -2.2718e-15 | -2.2142e-15 | -2.0928e-15 | -1.7992e-15 | 1.9324e-16 | 1.3551e-15 | 1.9083e-15 | 1.8714e-15 | 2.1434e-15 | 2.3874e-15 | 2.1384e-15 | 1.634e-15 | 9.36e-16 | 5.6915e-16 | 4.8976e-16 | 7.8787e-16 | 4.5909e-16 | 4.0401e-17 | -9.6829e-17 | -5.9544e-16 | -1.5268e-15 | -1.9282e-15
1 | 2020 | Winter | Flex Down, [MW] | Expected | - | 2.0837e-15 | 2.3046e-15 | 2.2718e-15 | 2.2142e-15 | 2.0928e-15 | 1.7992e-15 | -1.9324e-16 | -1.3551e-15 | -1.9083e-15 | -1.8714e-15 | -2.1434e-15 | -2.3874e-15 | -2.1384e-15 | -1.634e-15 | -9.36e-16 | -5.6915e-16 | -4.8976e-16 | -7.8787e-16 | -4.5909e-16 | -4.0401e-17 | 9.6829e-17 | 5.9544e-16 | 1.5268e-15 | 1.9282e-15
1 | 2020 | Winter | Pc_net, [MW] | Expected | - | -4.1673e-15 | -4.6092e-15 | -4.5436e-15 | -4.4284e-15 | -4.1855e-15 | -3.5985e-15 | 3.8649e-16 | 2.7102e-15 | 3.8167e-15 | 3.7428e-15 | 4.2868e-15 | 4.7747e-15 | 4.2768e-15 | 3.2681e-15 | 1.872e-15 | 1.1383e-15 | 9.7952e-16 | 1.5757e-15 | 9.1817e-16 | 8.0803e-17 | -1.9366e-16 | -1.1909e-15 | -3.0535e-15 | -3.8564e-15
1 | 2020 | Winter | Qc, [MVAr] | Expected | - | 0 | 0 | 0 | 0 | 0 | 0 | 0 | 0 | 0 | 0 | 0 | 0 | 0 | 0 | 0 | 0 | 0 | 0 | 0 | 0 | 0 | 0 | 0 | 0
2 | 2020 | Winter | Pc, [MW] | Expected | - | 0 | 0 | 0 | 0 | 0 | 0 | 0 | 0 | 0 | 0 | 0 | 0 | 0 | 0 | 0 | 0 | 0 | 0 | 0 | 0 | 0 | 0 | 0 | 0
2 | 2020 | Winter | Flex Up, [MW] | Expected | - | 3.8374e-14 | 4.2752e-14 | 4.2196e-14 | 4.1888e-14 | 4.0285e-14 | 3.3793e-14 | -4.518e-15 | -2.4499e-14 | -3.3674e-14 | -2.8964e-14 | -3.1677e-14 | -3.9457e-14 | -3.9763e-14 | -2.7252e-14 | -1.328e-14 | -1.0238e-14 | -6.8636e-15 | -2.0388e-14 | -1.3562e-14 | -3.5734e-15 | -3.2554e-15 | 4.6424e-15 | 2.4864e-14 | 3.2172e-14
2 | 2020 | Winter | Flex Down, [MW] | Expected | - | -3.8374e-14 | -4.2752e-14 | -4.2196e-14 | -4.1888e-14 | -4.0285e-14 | -3.3793e-14 | 4.518e-15 | 2.4499e-14 | 3.3674e-14 | 2.8964e-14 | 3.1677e-14 | 3.9457e-14 | 3.9763e-14 | 2.7252e-14 | 1.328e-14 | 1.0238e-14 | 6.8636e-15 | 2.0388e-14 | 1.3562e-14 | 3.5734e-15 | 3.2554e-15 | -4.6424e-15 | -2.4864e-14 | -3.2172e-14
2 | 2020 | Winter | Pc_net, [MW] | Expected | - | 7.6747e-14 | 8.5503e-14 | 8.4393e-14 | 8.3775e-14 | 8.057e-14 | 6.7586e-14 | -9.0361e-15 | -4.8998e-14 | -6.7349e-14 | -5.7929e-14 | -6.3354e-14 | -7.8915e-14 | -7.9526e-14 | -5.4503e-14 | -2.6561e-14 | -2.0476e-14 | -1.3727e-14 | -4.0775e-14 | -2.7124e-14 | -7.1468e-15 | -6.5108e-15 | 9.2848e-15 | 4.9729e-14 | 6.4343e-14
2 | 2020 | Winter | Qc, [MVAr] | Expected | - | 0 | 0 | 0 | 0 | 0 | 0 | 0 | 0 | 0 | 0 | 0 | 0 | 0 | 0 | 0 | 0 | 0 | 0 | 0 | 0 | 0 | 0 | 0 | 0
3 | 2020 | Winter | Pc, [MW] | Expected | - | 8.604 | 8.304 | 8.3965 | 8.4544 | 8.5124 | 8.7171 | 10.434 | 10.9238 | 11.2082 | 11.0149 | 11.0459 | 11.349 | 11.5327 | 11.0817 | 10.7114 | 10.8241 | 10.5917 | 11.0281 | 10.7617 | 10.2957 | 10.318 | 10.0289 | 9.0779 | 8.7799
3 | 2020 | Winter | Flex Up, [MW] | Expected | - | 6.9229e-14 | 7.9886e-14 | 7.7151e-14 | 7.5442e-14 | 7.2956e-14 | 6.3463e-14 | -1.0137e-14 | -4.1791e-14 | -5.8345e-14 | -4.8378e-14 | -5.1546e-14 | -6.7922e-14 | -7.4246e-14 | -4.9426e-14 | -2.6958e-14 | -2.7188e-14 | -1.7336e-14 | -4.151e-14 | -2.7187e-14 | -5.8191e-15 | -6.2117e-15 | 7.9935e-15 | 4.7478e-14 | 6.0402e-14
3 | 2020 | Winter | Flex Down, [MW] | Expected | - | -6.9229e-14 | -7.9886e-14 | -7.7151e-14 | -7.5442e-14 | -7.2956e-14 | -6.3463e-14 | 1.0137e-14 | 4.1791e-14 | 5.8345e-14 | 4.8378e-14 | 5.1546e-14 | 6.7922e-14 | 7.4246e-14 | 4.9426e-14 | 2.6958e-14 | 2.7188e-14 | 1.7336e-14 | 4.151e-14 | 2.7187e-14 | 5.8191e-15 | 6.2117e-15 | -7.9935e-15 | -4.7478e-14 | -6.0402e-14
3 | 2020 | Winter | Pc_net, [MW] | Expected | - | 8.604 | 8.304 | 8.3965 | 8.4544 | 8.5124 | 8.7171 | 10.434 | 10.9238 | 11.2082 | 11.0149 | 11.0459 | 11.349 | 11.5327 | 11.0817 | 10.7114 | 10.8241 | 10.5917 | 11.0281 | 10.7617 | 10.2957 | 10.318 | 10.0289 | 9.0779 | 8.7799
3 | 2020 | Winter | Qc, [MVAr] | Expected | - | 0.2023 | 0.14486 | 0.19633 | 0.24313 | 0.24105 | 0.31494 | 1.1617 | 1.4143 | 1.5564 | 1.4835 | 1.4194 | 1.5834 | 1.7089 | 1.4618 | 1.344 | 1.3449 | 1.2282 | 1.2885 | 1.1264 | 0.88667 | 0.93389 | 0.8073 | 0.37157 | 0.24821
4 | 2020 | Winter | Pc, [MW] | Expected | - | 0 | 0 | 0 | 0 | 0 | 0 | 0 | 0 | 0 | 0 | 0 | 0 | 0 | 0 | 0 | 0 | 0 | 0 | 0 | 0 | 0 | 0 | 0 | 0
4 | 2020 | Winter | Flex Up, [MW] | Expected | - | 4.1855e-14 | 4.3507e-14 | 4.2198e-14 | 4.146e-14 | 4.1814e-14 | 3.9432e-14 | -4.9408e-15 | -3.6278e-14 | -4.7939e-14 | -4.1695e-14 | -4.9149e-14 | -5.6663e-14 | -4.9553e-14 | -3.5442e-14 | -9.7439e-15 | 3.0082e-15 | 2.5849e-15 | -1.4612e-14 | -7.7835e-15 | 1.141e-15 | 3.9947e-15 | 1.5371e-14 | 3.6005e-14 | 4.1428e-14
4 | 2020 | Winter | Flex Down, [MW] | Expected | - | -4.1855e-14 | -4.3507e-14 | -4.2198e-14 | -4.146e-14 | -4.1814e-14 | -3.9432e-14 | 4.9408e-15 | 3.6278e-14 | 4.7939e-14 | 4.1695e-14 | 4.9149e-14 | 5.6663e-14 | 4.9553e-14 | 3.5442e-14 | 9.7439e-15 | -3.0082e-15 | -2.5849e-15 | 1.4612e-14 | 7.7835e-15 | -1.141e-15 | -3.9947e-15 | -1.5371e-14 | -3.6005e-14 | -4.1428e-14
4 | 2020 | Winter | Pc_net, [MW] | Expected | - | 8.3711e-14 | 8.7013e-14 | 8.4396e-14 | 8.2921e-14 | 8.3628e-14 | 7.8865e-14 | -9.8817e-15 | -7.2557e-14 | -9.5878e-14 | -8.339e-14 | -9.8298e-14 | -1.1333e-13 | -9.9106e-14 | -7.0885e-14 | -1.9488e-14 | 6.0164e-15 | 5.1698e-15 | -2.9225e-14 | -1.5567e-14 | 2.2821e-15 | 7.9895e-15 | 3.0742e-14 | 7.2011e-14 | 8.2857e-14
4 | 2020 | Winter | Qc, [MVAr] | Expected | - | 0 | 0 | 0 | 0 | 0 | 0 | 0 | 0 | 0 | 0 | 0 | 0 | 0 | 0 | 0 | 0 | 0 | 0 | 0 | 0 | 0 | 0 | 0 | 0
5 | 2020 | Winter | Pc, [MW] | Expected | - | 0 | 0 | 0 | 0 | 0 | 0 | 0 | 0 | 0 | 0 | 0 | 0 | 0 | 0 | 0 | 0 | 0 | 0 | 0 | 0 | 0 | 0 | 0 | 0
5 | 2020 | Winter | Flex Up, [MW] | Expected | - | 4.6162e-14 | 4.5179e-14 | 4.3062e-14 | 4.1883e-14 | 4.4169e-14 | 4.5868e-14 | -5.6012e-15 | -4.8744e-14 | -6.3061e-14 | -5.5138e-14 | -6.7362e-14 | -7.4759e-14 | -6.026e-14 | -4.4344e-14 | -6.6099e-15 | 1.6016e-14 | 1.1855e-14 | -9.1661e-15 | -2.1558e-15 | 5.9333e-15 | 1.1338e-14 | 2.6388e-14 | 4.7849e-14 | 5.1496e-14
5 | 2020 | Winter | Flex Down, [MW] | Expected | - | -4.6162e-14 | -4.5179e-14 | -4.3062e-14 | -4.1883e-14 | -4.4169e-14 | -4.5868e-14 | 5.6012e-15 | 4.8744e-14 | 6.3061e-14 | 5.5138e-14 | 6.7362e-14 | 7.4759e-14 | 6.026e-14 | 4.4344e-14 | 6.6099e-15 | -1.6016e-14 | -1.1855e-14 | 9.1661e-15 | 2.1558e-15 | -5.9333e-15 | -1.1338e-14 | -2.6388e-14 | -4.7849e-14 | -5.1496e-14
5 | 2020 | Winter | Pc_net, [MW] | Expected | - | 9.2324e-14 | 9.0359e-14 | 8.6124e-14 | 8.3765e-14 | 8.8338e-14 | 9.1736e-14 | -1.1202e-14 | -9.7488e-14 | -1.2612e-13 | -1.1028e-13 | -1.3472e-13 | -1.4952e-13 | -1.2052e-13 | -8.8688e-14 | -1.322e-14 | 3.2033e-14 | 2.3711e-14 | -1.8332e-14 | -4.3116e-15 | 1.1867e-14 | 2.2676e-14 | 5.2777e-14 | 9.5699e-14 | 1.0299e-13
5 | 2020 | Winter | Qc, [MVAr] | Expected | - | 0 | 0 | 0 | 0 | 0 | 0 | 0 | 0 | 0 | 0 | 0 | 0 | 0 | 0 | 0 | 0 | 0 | 0 | 0 | 0 | 0 | 0 | 0 | 0
6 | 2020 | Winter | Pc, [MW] | Expected | - | 1.754 | 1.6613 | 1.624 | 1.5996 | 1.6756 | 1.9983 | 3.0891 | 3.6598 | 3.8773 | 3.9472 | 4.1467 | 4.1532 | 3.8679 | 3.701 | 3.308 | 3.0378 | 3.1144 | 3.3694 | 3.3103 | 3.2233 | 3.1399 | 2.8978 | 2.3664 | 2.0582
6 | 2020 | Winter | Flex Up, [MW] | Expected | - | 1.4598e-13 | 1.524e-13 | 1.5457e-13 | 1.5645e-13 | 1.5456e-13 | 1.3232e-13 | -1.3787e-14 | -1.075e-13 | -1.4245e-13 | -1.424e-13 | -1.7132e-13 | -1.7891e-13 | -1.4069e-13 | -1.0996e-13 | -3.835e-14 | 7.7319e-15 | -3.4313e-15 | -4.7728e-14 | -3.6151e-14 | -2.0742e-14 | -7.6112e-15 | 2.9692e-14 | 9.7859e-14 | 1.2946e-13
6 | 2020 | Winter | Flex Down, [MW] | Expected | - | -1.4598e-13 | -1.524e-13 | -1.5457e-13 | -1.5645e-13 | -1.5456e-13 | -1.3232e-13 | 1.3787e-14 | 1.075e-13 | 1.4245e-13 | 1.424e-13 | 1.7132e-13 | 1.7891e-13 | 1.4069e-13 | 1.0996e-13 | 3.835e-14 | -7.7319e-15 | 3.4313e-15 | 4.7728e-14 | 3.6151e-14 | 2.0742e-14 | 7.6112e-15 | -2.9692e-14 | -9.7859e-14 | -1.2946e-13
6 | 2020 | Winter | Pc_net, [MW] | Expected | - | 1.754 | 1.6613 | 1.624 | 1.5996 | 1.6756 | 1.9983 | 3.0891 | 3.6598 | 3.8773 | 3.9472 | 4.1467 | 4.1532 | 3.8679 | 3.701 | 3.308 | 3.0378 | 3.1144 | 3.3694 | 3.3103 | 3.2233 | 3.1399 | 2.8978 | 2.3664 | 2.0582
6 | 2020 | Winter | Qc, [MVAr] | Expected | - | -1.6462 | -1.6739 | -1.6647 | -1.6729 | -1.6437 | -1.5855 | -1.2848 | -1.1046 | -1.0362 | -1.1185 | -1.0555 | -1.0061 | -1.0651 | -1.1418 | -1.3006 | -1.391 | -1.3873 | -1.3679 | -1.4291 | -1.4769 | -1.4985 | -1.5401 | -1.5866 | -1.6055
7 | 2020 | Winter | Pc, [MW] | Expected | - | 0 | 0 | 0 | 0 | 0 | 0 | 0 | 0 | 0 | 0 | 0 | 0 | 0 | 0 | 0 | 0 | 0 | 0 | 0 | 0 | 0 | 0 | 0 | 0
7 | 2020 | Winter | Flex Up, [MW] | Expected | - | 4.505e-14 | 4.3949e-14 | 4.1856e-14 | 4.0692e-14 | 4.3048e-14 | 4.499e-14 | -5.3207e-15 | -4.7998e-14 | -6.2157e-14 | -5.4307e-14 | -6.6466e-14 | -7.377e-14 | -5.9327e-14 | -4.359e-14 | -6.1558e-15 | 1.6315e-14 | 1.2116e-14 | -8.7074e-15 | -1.8333e-15 | 6.0584e-15 | 1.1446e-14 | 2.6294e-14 | 4.7201e-14 | 5.0617e-14
7 | 2020 | Winter | Flex Down, [MW] | Expected | - | -4.505e-14 | -4.3949e-14 | -4.1856e-14 | -4.0692e-14 | -4.3048e-14 | -4.499e-14 | 5.3207e-15 | 4.7998e-14 | 6.2157e-14 | 5.4307e-14 | 6.6466e-14 | 7.377e-14 | 5.9327e-14 | 4.359e-14 | 6.1558e-15 | -1.6315e-14 | -1.2116e-14 | 8.7074e-15 | 1.8333e-15 | -6.0584e-15 | -1.1446e-14 | -2.6294e-14 | -4.7201e-14 | -5.0617e-14
7 | 2020 | Winter | Pc_net, [MW] | Expected | - | 9.01e-14 | 8.7898e-14 | 8.3711e-14 | 8.1383e-14 | 8.6096e-14 | 8.998e-14 | -1.0641e-14 | -9.5996e-14 | -1.2431e-13 | -1.0861e-13 | -1.3293e-13 | -1.4754e-13 | -1.1865e-13 | -8.7181e-14 | -1.2312e-14 | 3.2631e-14 | 2.4232e-14 | -1.7415e-14 | -3.6665e-15 | 1.2117e-14 | 2.2892e-14 | 5.2589e-14 | 9.4401e-14 | 1.0123e-13
7 | 2020 | Winter | Qc, [MVAr] | Expected | - | 0 | 0 | 0 | 0 | 0 | 0 | 0 | 0 | 0 | 0 | 0 | 0 | 0 | 0 | 0 | 0 | 0 | 0 | 0 | 0 | 0 | 0 | 0 | 0
1 | 2020 | Summer | Pc, [MW] | 0 | 0 | 0 | 0 | 0 | 0 | 0 | 0 | 0 | 0 | 0 | 0 | 0 | 0 | 0 | 0 | 0 | 0 | 0 | 0 | 0 | 0 | 0 | 0 | 0 | 0
1 | 2020 | Summer | Flex Up, [MW] | 0 | 0 | -7.7875e-17 | -8.5664e-17 | -1.4379e-16 | -1.6549e-16 | -1.8275e-16 | -1.8154e-16 | -1.748e-16 | -7.4682e-18 | 1.873e-16 | 2.0324e-16 | 2.915e-16 | 3.3552e-16 | 2.7846e-16 | 9.6064e-17 | -3.4117e-17 | -7.8234e-17 | -5.0673e-17 | -1.8537e-17 | -8.5686e-17 | -7.5794e-17 | -2.3951e-17 | 5.0874e-17 | -1.975e-17 | -3.6833e-17
1 | 2020 | Summer | Flex Down, [MW] | 0 | 0 | 7.7875e-17 | 8.5664e-17 | 1.4379e-16 | 1.6549e-16 | 1.8275e-16 | 1.8154e-16 | 1.748e-16 | 7.4682e-18 | -1.873e-16 | -2.0324e-16 | -2.915e-16 | -3.3552e-16 | -2.7846e-16 | -9.6064e-17 | 3.4117e-17 | 7.8234e-17 | 5.0673e-17 | 1.8537e-17 | 8.5686e-17 | 7.5794e-17 | 2.3951e-17 | -5.0874e-17 | 1.975e-17 | 3.6833e-17
1 | 2020 | Summer | Pc_net, [MW] | 0 | 0 | -1.5575e-16 | -1.7133e-16 | -2.8759e-16 | -3.3098e-16 | -3.655e-16 | -3.6308e-16 | -3.496e-16 | -1.4936e-17 | 3.7459e-16 | 4.0648e-16 | 5.83e-16 | 6.7104e-16 | 5.5691e-16 | 1.9213e-16 | -6.8235e-17 | -1.5647e-16 | -1.0135e-16 | -3.7073e-17 | -1.7137e-16 | -1.5159e-16 | -4.7902e-17 | 1.0175e-16 | -3.95e-17 | -7.3666e-17
1 | 2020 | Summer | Qc, [MVAr] | 0 | 0 | 0 | 0 | 0 | 0 | 0 | 0 | 0 | 0 | 0 | 0 | 0 | 0 | 0 | 0 | 0 | 0 | 0 | 0 | 0 | 0 | 0 | 0 | 0 | 0
2 | 2020 | Summer | Pc, [MW] | 0 | 0 | 0 | 0 | 0 | 0 | 0 | 0 | 0 | 0 | 0 | 0 | 0 | 0 | 0 | 0 | 0 | 0 | 0 | 0 | 0 | 0 | 0 | 0 | 0 | 0
2 | 2020 | Summer | Flex Up, [MW] | 0 | 0 | 3.3181e-14 | 3.5781e-14 | 3.78e-14 | 3.8517e-14 | 3.8326e-14 | 3.4536e-14 | 2.9469e-15 | -1.5491e-14 | -3.4265e-14 | -2.1387e-14 | -2.59e-14 | -3.2515e-14 | -4.0415e-14 | -3.177e-14 | -1.761e-14 | -1.3738e-14 | -1.3546e-14 | -1.3975e-14 | -5.6586e-15 | -9.2715e-15 | -8.8727e-15 | 6.1581e-15 | 2.7311e-14 | 2.9856e-14
2 | 2020 | Summer | Flex Down, [MW] | 0 | 0 | -3.3181e-14 | -3.5781e-14 | -3.78e-14 | -3.8517e-14 | -3.8326e-14 | -3.4536e-14 | -2.9469e-15 | 1.5491e-14 | 3.4265e-14 | 2.1387e-14 | 2.59e-14 | 3.2515e-14 | 4.0415e-14 | 3.177e-14 | 1.761e-14 | 1.3738e-14 | 1.3546e-14 | 1.3975e-14 | 5.6586e-15 | 9.2715e-15 | 8.8727e-15 | -6.1581e-15 | -2.7311e-14 | -2.9856e-14
2 | 2020 | Summer | Pc_net, [MW] | 0 | 0 | 6.6362e-14 | 7.1563e-14 | 7.56e-14 | 7.7033e-14 | 7.6653e-14 | 6.9072e-14 | 5.8938e-15 | -3.0981e-14 | -6.8529e-14 | -4.2774e-14 | -5.1801e-14 | -6.503e-14 | -8.0829e-14 | -6.354e-14 | -3.522e-14 | -2.7476e-14 | -2.7092e-14 | -2.7949e-14 | -1.1317e-14 | -1.8543e-14 | -1.7745e-14 | 1.2316e-14 | 5.4621e-14 | 5.9713e-14
2 | 2020 | Summer | Qc, [MVAr] | 0 | 0 | 0 | 0 | 0 | 0 | 0 | 0 | 0 | 0 | 0 | 0 | 0 | 0 | 0 | 0 | 0 | 0 | 0 | 0 | 0 | 0 | 0 | 0 | 0 | 0
3 | 2020 | Summer | Pc, [MW] | 0 | 0 | 9.116 | 9.0078 | 8.8701 | 8.8158 | 8.7609 | 8.9541 | 10.3254 | 10.9068 | 11.6277 | 11.065 | 11.1363 | 11.2201 | 11.5872 | 11.4698 | 11.218 | 11.1319 | 11.2741 | 11.382 | 10.8963 | 11.0262 | 11.1179 | 10.4659 | 9.2478 | 9.2559
3 | 2020 | Summer | Flex Up, [MW] | 0 | 0 | 5.6172e-14 | 6.0157e-14 | 6.4845e-14 | 6.6664e-14 | 6.8217e-14 | 6.1293e-14 | 7.0577e-15 | -2.2457e-14 | -5.8327e-14 | -3.1618e-14 | -3.721e-14 | -4.5016e-14 | -6.2262e-14 | -5.1432e-14 | -3.2631e-14 | -2.7129e-14 | -3.1123e-14 | -3.4751e-14 | -1.45e-14 | -2.0517e-14 | -2.2695e-14 | 5.7444e-15 | 5.0409e-14 | 5.1109e-14
3 | 2020 | Summer | Flex Down, [MW] | 0 | 0 | -5.6172e-14 | -6.0157e-14 | -6.4845e-14 | -6.6664e-14 | -6.8217e-14 | -6.1293e-14 | -7.0577e-15 | 2.2457e-14 | 5.8327e-14 | 3.1618e-14 | 3.721e-14 | 4.5016e-14 | 6.2262e-14 | 5.1432e-14 | 3.2631e-14 | 2.7129e-14 | 3.1123e-14 | 3.4751e-14 | 1.45e-14 | 2.0517e-14 | 2.2695e-14 | -5.7444e-15 | -5.0409e-14 | -5.1109e-14
3 | 2020 | Summer | Pc_net, [MW] | 0 | 0 | 9.116 | 9.0078 | 8.8701 | 8.8158 | 8.7609 | 8.9541 | 10.3254 | 10.9068 | 11.6277 | 11.065 | 11.1363 | 11.2201 | 11.5872 | 11.4698 | 11.218 | 11.1319 | 11.2741 | 11.382 | 10.8963 | 11.0262 | 11.1179 | 10.4659 | 9.2478 | 9.2559
3 | 2020 | Summer | Qc, [MVAr] | 0 | 0 | 0.42049 | 0.3916 | 0.29437 | 0.26535 | 0.24396 | 0.30632 | 1.0087 | 1.3472 | 1.7281 | 1.6476 | 1.607 | 1.5869 | 1.7151 | 1.5744 | 1.4461 | 1.3436 | 1.33 | 1.3473 | 1.1206 | 1.027 | 1.0887 | 0.76188 | 0.33438 | 0.35826
4 | 2020 | Summer | Pc, [MW] | 0 | 0 | 0 | 0 | 0 | 0 | 0 | 0 | 0 | 0 | 0 | 0 | 0 | 0 | 0 | 0 | 0 | 0 | 0 | 0 | 0 | 0 | 0 | 0 | 0 | 0
4 | 2020 | Summer | Flex Up, [MW] | 0 | 0 | 3.9108e-14 | 3.6855e-14 | 3.5664e-14 | 3.5796e-14 | 3.6297e-14 | 3.6647e-14 | 9.3669e-15 | -2.6408e-14 | -4.6723e-14 | -3.5804e-14 | -4.4566e-14 | -5.6806e-14 | -6.1536e-14 | -4.5813e-14 | -1.813e-14 | -9.7709e-15 | -3.5692e-15 | -1.366e-15 | 4.2142e-15 | 1.312e-15 | 9.6362e-15 | 2.7488e-14 | 3.8676e-14 | 3.9432e-14
4 | 2020 | Summer | Flex Down, [MW] | 0 | 0 | -3.9108e-14 | -3.6855e-14 | -3.5664e-14 | -3.5796e-14 | -3.6297e-14 | -3.6647e-14 | -9.3669e-15 | 2.6408e-14 | 4.6723e-14 | 3.5804e-14 | 4.4566e-14 | 5.6806e-14 | 6.1536e-14 | 4.5813e-14 | 1.813e-14 | 9.7709e-15 | 3.5692e-15 | 1.366e-15 | -4.2142e-15 | -1.312e-15 | -9.6362e-15 | -2.7488e-14 | -3.8676e-14 | -3.9432e-14
4 | 2020 | Summer | Pc_net, [MW] | 0 | 0 | 7.8216e-14 | 7.371e-14 | 7.1328e-14 | 7.1593e-14 | 7.2593e-14 | 7.3293e-14 | 1.8734e-14 | -5.2815e-14 | -9.3446e-14 | -7.1608e-14 | -8.9132e-14 | -1.1361e-13 | -1.2307e-13 | -9.1626e-14 | -3.626e-14 | -1.9542e-14 | -7.1384e-15 | -2.732e-15 | 8.4284e-15 | 2.624e-15 | 1.9272e-14 | 5.4975e-14 | 7.7351e-14 | 7.8865e-14
4 | 2020 | Summer | Qc, [MVAr] | 0 | 0 | 0 | 0 | 0 | 0 | 0 | 0 | 0 | 0 | 0 | 0 | 0 | 0 | 0 | 0 | 0 | 0 | 0 | 0 | 0 | 0 | 0 | 0 | 0 | 0
5 | 2020 | Summer | Pc, [MW] | 0 | 0 | 0 | 0 | 0 | 0 | 0 | 0 | 0 | 0 | 0 | 0 | 0 | 0 | 0 | 0 | 0 | 0 | 0 | 0 | 0 | 0 | 0 | 0 | 0 | 0
5 | 2020 | Summer | Flex Up, [MW] | 0 | 0 | 4.5021e-14 | 3.7738e-14 | 3.3266e-14 | 3.2809e-14 | 3.4069e-14 | 3.8705e-14 | 1.5973e-14 | -3.7384e-14 | -5.9345e-14 | -5.0366e-14 | -6.3385e-14 | -8.1237e-14 | -8.2818e-14 | -5.9963e-14 | -1.8652e-14 | -5.7393e-15 | 6.5131e-15 | 1.1349e-14 | 1.4247e-14 | 1.2101e-14 | 2.8441e-14 | 4.9209e-14 | 5.0305e-14 | 4.9143e-14
5 | 2020 | Summer | Flex Down, [MW] | 0 | 0 | -4.5021e-14 | -3.7738e-14 | -3.3266e-14 | -3.2809e-14 | -3.4069e-14 | -3.8705e-14 | -1.5973e-14 | 3.7384e-14 | 5.9345e-14 | 5.0366e-14 | 6.3385e-14 | 8.1237e-14 | 8.2818e-14 | 5.9963e-14 | 1.8652e-14 | 5.7393e-15 | -6.5131e-15 | -1.1349e-14 | -1.4247e-14 | -1.2101e-14 | -2.8441e-14 | -4.9209e-14 | -5.0305e-14 | -4.9143e-14
5 | 2020 | Summer | Pc_net, [MW] | 0 | 0 | 9.0043e-14 | 7.5476e-14 | 6.6532e-14 | 6.5618e-14 | 6.8138e-14 | 7.741e-14 | 3.1947e-14 | -7.4769e-14 | -1.1869e-13 | -1.0073e-13 | -1.2677e-13 | -1.6247e-13 | -1.6564e-13 | -1.1993e-13 | -3.7303e-14 | -1.1479e-14 | 1.3026e-14 | 2.2698e-14 | 2.8493e-14 | 2.4201e-14 | 5.6883e-14 | 9.8418e-14 | 1.0061e-13 | 9.8287e-14
5 | 2020 | Summer | Qc, [MVAr] | 0 | 0 | 0 | 0 | 0 | 0 | 0 | 0 | 0 | 0 | 0 | 0 | 0 | 0 | 0 | 0 | 0 | 0 | 0 | 0 | 0 | 0 | 0 | 0 | 0 | 0
6 | 2020 | Summer | Pc, [MW] | 0 | 0 | 1.6578 | 1.5474 | 1.4967 | 1.483 | 1.5446 | 1.6775 | 2.7937 | 3.4106 | 3.6666 | 3.6134 | 3.7786 | 4.0077 | 3.9761 | 3.6932 | 3.2135 | 3.0708 | 2.9192 | 2.8409 | 2.8092 | 2.8961 | 2.7871 | 2.4525 | 2.0081 | 1.797
6 | 2020 | Summer | Flex Up, [MW] | 0 | 0 | 1.1747e-13 | 1.1292e-13 | 1.079e-13 | 1.0708e-13 | 1.0686e-13 | 1.0908e-13 | 1.6978e-14 | -8.5059e-14 | -1.2805e-13 | -1.1462e-13 | -1.4146e-13 | -1.7844e-13 | -1.7761e-13 | -1.3141e-13 | -5.0432e-14 | -2.603e-14 | -7.9322e-16 | 1.1311e-14 | 1.5127e-14 | 4.4667e-15 | 2.9122e-14 | 7.5506e-14 | 1.0456e-13 | 1.1554e-13
6 | 2020 | Summer | Flex Down, [MW] | 0 | 0 | -1.1747e-13 | -1.1292e-13 | -1.079e-13 | -1.0708e-13 | -1.0686e-13 | -1.0908e-13 | -1.6978e-14 | 8.5059e-14 | 1.2805e-13 | 1.1462e-13 | 1.4146e-13 | 1.7844e-13 | 1.7761e-13 | 1.3141e-13 | 5.0432e-14 | 2.603e-14 | 7.9322e-16 | -1.1311e-14 | -1.5127e-14 | -4.4667e-15 | -2.9122e-14 | -7.5506e-14 | -1.0456e-13 | -1.1554e-13
6 | 2020 | Summer | Pc_net, [MW] | 0 | 0 | 1.6578 | 1.5474 | 1.4967 | 1.483 | 1.5446 | 1.6775 | 2.7937 | 3.4106 | 3.6666 | 3.6134 | 3.7786 | 4.0077 | 3.9761 | 3.6932 | 3.2135 | 3.0708 | 2.9192 | 2.8409 | 2.8092 | 2.8961 | 2.7871 | 2.4525 | 2.0081 | 1.797
6 | 2020 | Summer | Qc, [MVAr] | 0 | 0 | -1.4981 | -1.5084 | -1.5225 | -1.5308 | -1.5103 | -1.4743 | -1.2531 | -1.034 | -1.0145 | -0.99838 | -0.98188 | -0.97102 | -0.99393 | -1.0323 | -1.1349 | -1.1857 | -1.2276 | -1.2315 | -1.2548 | -1.297 | -1.3793 | -1.4379 | -1.4581 | -1.4863
7 | 2020 | Summer | Pc, [MW] | 0 | 0 | 0 | 0 | 0 | 0 | 0 | 0 | 0 | 0 | 0 | 0 | 0 | 0 | 0 | 0 | 0 | 0 | 0 | 0 | 0 | 0 | 0 | 0 | 0 | 0
7 | 2020 | Summer | Flex Up, [MW] | 0 | 0 | 4.4368e-14 | 3.6995e-14 | 3.2462e-14 | 3.1987e-14 | 3.3288e-14 | 3.8038e-14 | 1.6062e-14 | -3.6997e-14 | -5.8779e-14 | -4.9859e-14 | -6.2825e-14 | -8.0615e-14 | -8.2172e-14 | -5.9428e-14 | -1.8299e-14 | -5.4543e-15 | 6.7545e-15 | 1.1574e-14 | 1.4395e-14 | 1.2281e-14 | 2.8598e-14 | 4.9151e-14 | 4.9885e-14 | 4.8591e-14
7 | 2020 | Summer | Flex Down, [MW] | 0 | 0 | -4.4368e-14 | -3.6995e-14 | -3.2462e-14 | -3.1987e-14 | -3.3288e-14 | -3.8038e-14 | -1.6062e-14 | 3.6997e-14 | 5.8779e-14 | 4.9859e-14 | 6.2825e-14 | 8.0615e-14 | 8.2172e-14 | 5.9428e-14 | 1.8299e-14 | 5.4543e-15 | -6.7545e-15 | -1.1574e-14 | -1.4395e-14 | -1.2281e-14 | -2.8598e-14 | -4.9151e-14 | -4.9885e-14 | -4.8591e-14
7 | 2020 | Summer | Pc_net, [MW] | 0 | 0 | 8.8736e-14 | 7.399e-14 | 6.4924e-14 | 6.3973e-14 | 6.6576e-14 | 7.6076e-14 | 3.2124e-14 | -7.3995e-14 | -1.1756e-13 | -9.9717e-14 | -1.2565e-13 | -1.6123e-13 | -1.6434e-13 | -1.1886e-13 | -3.6598e-14 | -1.0909e-14 | 1.3509e-14 | 2.3148e-14 | 2.8789e-14 | 2.4562e-14 | 5.7197e-14 | 9.8301e-14 | 9.977e-14 | 9.7182e-14
7 | 2020 | Summer | Qc, [MVAr] | 0 | 0 | 0 | 0 | 0 | 0 | 0 | 0 | 0 | 0 | 0 | 0 | 0 | 0 | 0 | 0 | 0 | 0 | 0 | 0 | 0 | 0 | 0 | 0 | 0 | 0
1 | 2020 | Summer | Pc, [MW] | 0 | 1 | 0 | 0 | 0 | 0 | 0 | 0 | 0 | 0 | 0 | 0 | 0 | 0 | 0 | 0 | 0 | 0 | 0 | 0 | 0 | 0 | 0 | 0 | 0 | 0
1 | 2020 | Summer | Flex Up, [MW] | 0 | 1 | -1.1287e-15 | -1.2944e-15 | -1.5192e-15 | -1.5672e-15 | -1.4465e-15 | -1.2256e-15 | 1.8054e-16 | 8.8167e-16 | 1.307e-15 | 1.3306e-15 | 1.6782e-15 | 1.8337e-15 | 1.3244e-15 | 6.9985e-16 | 7.2529e-17 | -1.1454e-16 | -1.8483e-16 | -2.0199e-16 | -1.8581e-16 | -2.6824e-17 | 8.3132e-17 | 2.4747e-16 | -1.3396e-16 | -6.0952e-16
1 | 2020 | Summer | Flex Down, [MW] | 0 | 1 | 1.1287e-15 | 1.2944e-15 | 1.5192e-15 | 1.5672e-15 | 1.4465e-15 | 1.2256e-15 | -1.8054e-16 | -8.8167e-16 | -1.307e-15 | -1.3306e-15 | -1.6782e-15 | -1.8337e-15 | -1.3244e-15 | -6.9985e-16 | -7.2529e-17 | 1.1454e-16 | 1.8483e-16 | 2.0199e-16 | 1.8581e-16 | 2.6824e-17 | -8.3132e-17 | -2.4747e-16 | 1.3396e-16 | 6.0952e-16
1 | 2020 | Summer | Pc_net, [MW] | 0 | 1 | -2.2574e-15 | -2.5888e-15 | -3.0385e-15 | -3.1344e-15 | -2.893e-15 | -2.4512e-15 | 3.6108e-16 | 1.7633e-15 | 2.6141e-15 | 2.6612e-15 | 3.3565e-15 | 3.6673e-15 | 2.6488e-15 | 1.3997e-15 | 1.4506e-16 | -2.2908e-16 | -3.6966e-16 | -4.0398e-16 | -3.7162e-16 | -5.3648e-17 | 1.6626e-16 | 4.9494e-16 | -2.6793e-16 | -1.219e-15
1 | 2020 | Summer | Qc, [MVAr] | 0 | 1 | 0 | 0 | 0 | 0 | 0 | 0 | 0 | 0 | 0 | 0 | 0 | 0 | 0 | 0 | 0 | 0 | 0 | 0 | 0 | 0 | 0 | 0 | 0 | 0
2 | 2020 | Summer | Pc, [MW] | 0 | 1 | 0 | 0 | 0 | 0 | 0 | 0 | 0 | 0 | 0 | 0 | 0 | 0 | 0 | 0 | 0 | 0 | 0 | 0 | 0 | 0 | 0 | 0 | 0 | 0
2 | 2020 | Summer | Flex Up, [MW] | 0 | 1 | 8.0191e-15 | 1.0543e-14 | 1.22e-14 | 1.1813e-14 | 1.2106e-14 | 1.1573e-14 | -1.3949e-15 | -7.5795e-15 | -1.614e-14 | -1.4677e-14 | -2.3952e-14 | -2.4759e-14 | -1.3917e-14 | -6.4453e-15 | 5.1168e-15 | 5.2109e-15 | 6.1809e-15 | 5.0626e-15 | 2.7572e-15 | 1.2624e-15 | 1.6426e-15 | -4.5557e-16 | 4.6038e-15 | 1.123e-14
2 | 2020 | Summer | Flex Down, [MW] | 0 | 1 | -8.0191e-15 | -1.0543e-14 | -1.22e-14 | -1.1813e-14 | -1.2106e-14 | -1.1573e-14 | 1.3949e-15 | 7.5795e-15 | 1.614e-14 | 1.4677e-14 | 2.3952e-14 | 2.4759e-14 | 1.3917e-14 | 6.4453e-15 | -5.1168e-15 | -5.2109e-15 | -6.1809e-15 | -5.0626e-15 | -2.7572e-15 | -1.2624e-15 | -1.6426e-15 | 4.5557e-16 | -4.6038e-15 | -1.123e-14
2 | 2020 | Summer | Pc_net, [MW] | 0 | 1 | 1.6038e-14 | 2.1086e-14 | 2.4399e-14 | 2.3625e-14 | 2.4213e-14 | 2.3145e-14 | -2.7898e-15 | -1.5159e-14 | -3.2281e-14 | -2.9355e-14 | -4.7904e-14 | -4.9518e-14 | -2.7833e-14 | -1.2891e-14 | 1.0234e-14 | 1.0422e-14 | 1.2362e-14 | 1.0125e-14 | 5.5144e-15 | 2.5249e-15 | 3.2851e-15 | -9.1113e-16 | 9.2077e-15 | 2.246e-14
2 | 2020 | Summer | Qc, [MVAr] | 0 | 1 | 0 | 0 | 0 | 0 | 0 | 0 | 0 | 0 | 0 | 0 | 0 | 0 | 0 | 0 | 0 | 0 | 0 | 0 | 0 | 0 | 0 | 0 | 0 | 0
3 | 2020 | Summer | Pc, [MW] | 0 | 1 | 9.092 | 8.8938 | 8.7906 | 8.8413 | 8.7724 | 8.7437 | 9.4659 | 9.6845 | 10.2162 | 10.0788 | 10.6244 | 10.5566 | 10.0037 | 9.6831 | 8.8499 | 8.9309 | 8.8665 | 8.9951 | 9.2198 | 9.3037 | 9.2181 | 9.3592 | 9.0291 | 8.5538
3 | 2020 | Summer | Flex Up, [MW] | 0 | 1 | 1.7874e-14 | 2.5122e-14 | 2.9849e-14 | 2.8626e-14 | 2.9768e-14 | 2.8792e-14 | -4.8844e-15 | -1.8749e-14 | -4.0114e-14 | -3.589e-14 | -5.8302e-14 | -5.8466e-14 | -3.3657e-14 | -1.6901e-14 | 1.4299e-14 | 1.3692e-14 | 1.6369e-14 | 1.2792e-14 | 5.9197e-15 | 1.9204e-15 | 3.4763e-15 | -2.2428e-15 | 1.1116e-14 | 2.959e-14
3 | 2020 | Summer | Flex Down, [MW] | 0 | 1 | -1.7874e-14 | -2.5122e-14 | -2.9849e-14 | -2.8626e-14 | -2.9768e-14 | -2.8792e-14 | 4.8844e-15 | 1.8749e-14 | 4.0114e-14 | 3.589e-14 | 5.8302e-14 | 5.8466e-14 | 3.3657e-14 | 1.6901e-14 | -1.4299e-14 | -1.3692e-14 | -1.6369e-14 | -1.2792e-14 | -5.9197e-15 | -1.9204e-15 | -3.4763e-15 | 2.2428e-15 | -1.1116e-14 | -2.959e-14
3 | 2020 | Summer | Pc_net, [MW] | 0 | 1 | 9.092 | 8.8938 | 8.7906 | 8.8413 | 8.7724 | 8.7437 | 9.4659 | 9.6845 | 10.2162 | 10.0788 | 10.6244 | 10.5566 | 10.0037 | 9.6831 | 8.8499 | 8.9309 | 8.8665 | 8.9951 | 9.2198 | 9.3037 | 9.2181 | 9.3592 | 9.0291 | 8.5538
3 | 2020 | Summer | Qc, [MVAr] | 0 | 1 | 0.3116 | 0.30396 | 0.27173 | 0.25076 | 0.24479 | 0.19271 | 0.70563 | 0.74161 | 0.90605 | 0.85133 | 0.98341 | 0.92008 | 0.74105 | 0.54383 | 0.26465 | 0.3716 | 0.41924 | 0.51202 | 0.56313 | 0.5141 | 0.4441 | 0.38757 | 0.19868 | 0.13437
4 | 2020 | Summer | Pc, [MW] | 0 | 1 | 0 | 0 | 0 | 0 | 0 | 0 | 0 | 0 | 0 | 0 | 0 | 0 | 0 | 0 | 0 | 0 | 0 | 0 | 0 | 0 | 0 | 0 | 0 | 0
4 | 2020 | Summer | Flex Up, [MW] | 0 | 1 | -2.8103e-14 | -3.1988e-14 | -3.7921e-14 | -4.0083e-14 | -3.494e-14 | -2.602e-14 | 1.1591e-14 | 2.1237e-14 | 1.6753e-14 | 1.9115e-14 | 1.1374e-14 | 1.1014e-14 | 1.807e-14 | 1.5868e-14 | 1.3753e-14 | 9.2224e-15 | 9.3476e-15 | 7.1028e-15 | 6.2272e-15 | 6.865e-15 | 9.1481e-15 | 1.0719e-14 | 4.5148e-15 | -2.8659e-15
4 | 2020 | Summer | Flex Down, [MW] | 0 | 1 | 2.8103e-14 | 3.1988e-14 | 3.7921e-14 | 4.0083e-14 | 3.494e-14 | 2.602e-14 | -1.1591e-14 | -2.1237e-14 | -1.6753e-14 | -1.9115e-14 | -1.1374e-14 | -1.1014e-14 | -1.807e-14 | -1.5868e-14 | -1.3753e-14 | -9.2224e-15 | -9.3476e-15 | -7.1028e-15 | -6.2272e-15 | -6.865e-15 | -9.1481e-15 | -1.0719e-14 | -4.5148e-15 | 2.8659e-15
4 | 2020 | Summer | Pc_net, [MW] | 0 | 1 | -5.6207e-14 | -6.3976e-14 | -7.5843e-14 | -8.0167e-14 | -6.988e-14 | -5.204e-14 | 2.3182e-14 | 4.2474e-14 | 3.3506e-14 | 3.823e-14 | 2.2748e-14 | 2.2027e-14 | 3.6139e-14 | 3.1736e-14 | 2.7506e-14 | 1.8445e-14 | 1.8695e-14 | 1.4206e-14 | 1.2454e-14 | 1.373e-14 | 1.8296e-14 | 2.1438e-14 | 9.0297e-15 | -5.7318e-15
4 | 2020 | Summer | Qc, [MVAr] | 0 | 1 | 0 | 0 | 0 | 0 | 0 | 0 | 0 | 0 | 0 | 0 | 0 | 0 | 0 | 0 | 0 | 0 | 0 | 0 | 0 | 0 | 0 | 0 | 0 | 0
5 | 2020 | Summer | Pc, [MW] | 0 | 1 | 0 | 0 | 0 | 0 | 0 | 0 | 0 | 0 | 0 | 0 | 0 | 0 | 0 | 0 | 0 | 0 | 0 | 0 | 0 | 0 | 0 | 0 | 0 | 0
5 | 2020 | Summer | Flex Up, [MW] | 0 | 1 | -6.2844e-14 | -7.2828e-14 | -8.5948e-14 | -8.9802e-14 | -8.0028e-14 | -6.2057e-14 | 2.4009e-14 | 4.8963e-14 | 4.833e-14 | 5.1596e-14 | 4.5244e-14 | 4.5323e-14 | 4.8788e-14 | 3.7256e-14 | 2.2072e-14 | 1.3083e-14 | 1.2429e-14 | 9.0618e-15 | 9.5546e-15 | 1.2179e-14 | 1.6284e-14 | 2.1366e-14 | 4.3488e-15 | -1.6381e-14
5 | 2020 | Summer | Flex Down, [MW] | 0 | 1 | 6.2844e-14 | 7.2828e-14 | 8.5948e-14 | 8.9802e-14 | 8.0028e-14 | 6.2057e-14 | -2.4009e-14 | -4.8963e-14 | -4.833e-14 | -5.1596e-14 | -4.5244e-14 | -4.5323e-14 | -4.8788e-14 | -3.7256e-14 | -2.2072e-14 | -1.3083e-14 | -1.2429e-14 | -9.0618e-15 | -9.5546e-15 | -1.2179e-14 | -1.6284e-14 | -2.1366e-14 | -4.3488e-15 | 1.6381e-14
5 | 2020 | Summer | Pc_net, [MW] | 0 | 1 | -1.2569e-13 | -1.4566e-13 | -1.719e-13 | -1.796e-13 | -1.6006e-13 | -1.2411e-13 | 4.8019e-14 | 9.7926e-14 | 9.666e-14 | 1.0319e-13 | 9.0488e-14 | 9.0647e-14 | 9.7577e-14 | 7.4513e-14 | 4.4143e-14 | 2.6166e-14 | 2.4858e-14 | 1.8124e-14 | 1.9109e-14 | 2.4359e-14 | 3.2568e-14 | 4.2732e-14 | 8.6977e-15 | -3.2761e-14
5 | 2020 | Summer | Qc, [MVAr] | 0 | 1 | 0 | 0 | 0 | 0 | 0 | 0 | 0 | 0 | 0 | 0 | 0 | 0 | 0 | 0 | 0 | 0 | 0 | 0 | 0 | 0 | 0 | 0 | 0 | 0
6 | 2020 | Summer | Pc, [MW] | 0 | 1 | 1.5458 | 1.4704 | 1.3798 | 1.3597 | 1.4138 | 1.5195 | 2.2884 | 2.7403 | 3.0263 | 3.0397 | 3.2943 | 3.4312 | 3.0349 | 2.5952 | 2.2122 | 2.1085 | 2.0755 | 2.0622 | 2.0752 | 2.1493 | 2.2044 | 2.2901 | 2.0634 | 1.8197
6 | 2020 | Summer | Flex Up, [MW] | 0 | 1 | 4.3074e-15 | 1.4433e-15 | -6.2933e-15 | -9.3588e-15 | -1.5998e-15 | 9.4237e-15 | 1.2944e-14 | -5.232e-15 | -3.1309e-14 | -2.8943e-14 | -5.6302e-14 | -6.6473e-14 | -3.0951e-14 | -2.672e-15 | 2.2693e-14 | 2.3558e-14 | 2.5695e-14 | 2.2891e-14 | 2.0769e-14 | 1.7052e-14 | 1.6405e-14 | 1.2684e-14 | 2.1343e-14 | 2.7926e-14
6 | 2020 | Summer | Flex Down, [MW] | 0 | 1 | -4.3074e-15 | -1.4433e-15 | 6.2933e-15 | 9.3588e-15 | 1.5998e-15 | -9.4237e-15 | -1.2944e-14 | 5.232e-15 | 3.1309e-14 | 2.8943e-14 | 5.6302e-14 | 6.6473e-14 | 3.0951e-14 | 2.672e-15 | -2.2693e-14 | -2.3558e-14 | -2.5695e-14 | -2.2891e-14 | -2.0769e-14 | -1.7052e-14 | -1.6405e-14 | -1.2684e-14 | -2.1343e-14 | -2.7926e-14
6 | 2020 | Summer | Pc_net, [MW] | 0 | 1 | 1.5458 | 1.4704 | 1.3798 | 1.3597 | 1.4138 | 1.5195 | 2.2884 | 2.7403 | 3.0263 | 3.0397 | 3.2943 | 3.4312 | 3.0349 | 2.5952 | 2.2122 | 2.1085 | 2.0755 | 2.0622 | 2.0752 | 2.1493 | 2.2044 | 2.2901 | 2.0634 | 1.8197
6 | 2020 | Summer | Qc, [MVAr] | 0 | 1 | -1.5086 | -1.5308 | -1.5308 | -1.5308 | -1.5308 | -1.5181 | -1.3886 | -1.3506 | -1.3066 | -1.3016 | -1.2433 | -1.242 | -1.3642 | -1.4388 | -1.4999 | -1.4643 | -1.4364 | -1.426 | -1.3879 | -1.4417 | -1.4779 | -1.4818 | -1.523 | -1.5228
7 | 2020 | Summer | Pc, [MW] | 0 | 1 | 0 | 0 | 0 | 0 | 0 | 0 | 0 | 0 | 0 | 0 | 0 | 0 | 0 | 0 | 0 | 0 | 0 | 0 | 0 | 0 | 0 | 0 | 0 | 0
7 | 2020 | Summer | Flex Up, [MW] | 0 | 1 | -6.2954e-14 | -7.2959e-14 | -8.6102e-14 | -8.9959e-14 | -8.018e-14 | -6.2198e-14 | 2.4043e-14 | 4.9066e-14 | 4.8504e-14 | 5.1764e-14 | 4.5477e-14 | 4.5565e-14 | 4.894e-14 | 3.7323e-14 | 2.2032e-14 | 1.3042e-14 | 1.2385e-14 | 9.0291e-15 | 9.5377e-15 | 1.2171e-14 | 1.6276e-14 | 2.1377e-14 | 4.3048e-15 | -1.6485e-14
7 | 2020 | Summer | Flex Down, [MW] | 0 | 1 | 6.2954e-14 | 7.2959e-14 | 8.6102e-14 | 8.9959e-14 | 8.018e-14 | 6.2198e-14 | -2.4043e-14 | -4.9066e-14 | -4.8504e-14 | -5.1764e-14 | -4.5477e-14 | -4.5565e-14 | -4.894e-14 | -3.7323e-14 | -2.2032e-14 | -1.3042e-14 | -1.2385e-14 | -9.0291e-15 | -9.5377e-15 | -1.2171e-14 | -1.6276e-14 | -2.1377e-14 | -4.3048e-15 | 1.6485e-14
7 | 2020 | Summer | Pc_net, [MW] | 0 | 1 | -1.2591e-13 | -1.4592e-13 | -1.722e-13 | -1.7992e-13 | -1.6036e-13 | -1.244e-13 | 4.8086e-14 | 9.8132e-14 | 9.7007e-14 | 1.0353e-13 | 9.0955e-14 | 9.1129e-14 | 9.788e-14 | 7.4647e-14 | 4.4065e-14 | 2.6083e-14 | 2.477e-14 | 1.8058e-14 | 1.9075e-14 | 2.4343e-14 | 3.2552e-14 | 4.2754e-14 | 8.6096e-15 | -3.2971e-14
7 | 2020 | Summer | Qc, [MVAr] | 0 | 1 | 0 | 0 | 0 | 0 | 0 | 0 | 0 | 0 | 0 | 0 | 0 | 0 | 0 | 0 | 0 | 0 | 0 | 0 | 0 | 0 | 0 | 0 | 0 | 0
1 | 2020 | Summer | Pc, [MW] | 0 | 2 | 0 | 0 | 0 | 0 | 0 | 0 | 0 | 0 | 0 | 0 | 0 | 0 | 0 | 0 | 0 | 0 | 0 | 0 | 0 | 0 | 0 | 0 | 0 | 0
1 | 2020 | Summer | Flex Up, [MW] | 0 | 2 | -5.6413e-16 | -8.0843e-16 | -9.7963e-16 | -1.052e-15 | -9.7486e-16 | -9.3888e-16 | -5.9122e-16 | -3.5731e-16 | 1.5589e-16 | 7.1699e-16 | 1.0791e-15 | 1.2291e-15 | 9.8307e-16 | 3.4138e-16 | 7.5532e-17 | -3.8296e-17 | -6.5727e-17 | -1.3721e-16 | -3.4946e-17 | 2.4854e-16 | 5.346e-16 | 8.8423e-16 | 4.4604e-16 | -1.5178e-16
1 | 2020 | Summer | Flex Down, [MW] | 0 | 2 | 5.6413e-16 | 8.0843e-16 | 9.7963e-16 | 1.052e-15 | 9.7486e-16 | 9.3888e-16 | 5.9122e-16 | 3.5731e-16 | -1.5589e-16 | -7.1699e-16 | -1.0791e-15 | -1.2291e-15 | -9.8307e-16 | -3.4138e-16 | -7.5532e-17 | 3.8296e-17 | 6.5727e-17 | 1.3721e-16 | 3.4946e-17 | -2.4854e-16 | -5.346e-16 | -8.8423e-16 | -4.4604e-16 | 1.5178e-16
1 | 2020 | Summer | Pc_net, [MW] | 0 | 2 | -1.1283e-15 | -1.6169e-15 | -1.9593e-15 | -2.104e-15 | -1.9497e-15 | -1.8778e-15 | -1.1824e-15 | -7.1462e-16 | 3.1178e-16 | 1.434e-15 | 2.1582e-15 | 2.4582e-15 | 1.9661e-15 | 6.8276e-16 | 1.5106e-16 | -7.6592e-17 | -1.3145e-16 | -2.7441e-16 | -6.9892e-17 | 4.9707e-16 | 1.0692e-15 | 1.7685e-15 | 8.9208e-16 | -3.0356e-16
1 | 2020 | Summer | Qc, [MVAr] | 0 | 2 | 0 | 0 | 0 | 0 | 0 | 0 | 0 | 0 | 0 | 0 | 0 | 0 | 0 | 0 | 0 | 0 | 0 | 0 | 0 | 0 | 0 | 0 | 0 | 0
2 | 2020 | Summer | Pc, [MW] | 0 | 2 | 0 | 0 | 0 | 0 | 0 | 0 | 0 | 0 | 0 | 0 | 0 | 0 | 0 | 0 | 0 | 0 | 0 | 0 | 0 | 0 | 0 | 0 | 0 | 0
2 | 2020 | Summer | Flex Up, [MW] | 0 | 2 | 4.0484e-15 | 6.486e-15 | 7.1083e-15 | 8.2606e-15 | 9.2022e-15 | 9.3308e-15 | 4.4292e-15 | 3.8029e-15 | -1.8192e-15 | -5.6844e-15 | -1.0794e-14 | -1.3061e-14 | -1.1197e-14 | -3.5108e-15 | -1.4224e-15 | -9.3065e-16 | 6.2784e-16 | -4.0164e-16 | 1.7021e-14 | 2.0349e-15 | -7.5169e-15 | -1.0282e-14 | -6.3193e-15 | 5.8666e-16
2 | 2020 | Summer | Flex Down, [MW] | 0 | 2 | -4.0484e-15 | -6.486e-15 | -7.1083e-15 | -8.2606e-15 | -9.2022e-15 | -9.3308e-15 | -4.4292e-15 | -3.8029e-15 | 1.8192e-15 | 5.6844e-15 | 1.0794e-14 | 1.3061e-14 | 1.1197e-14 | 3.5108e-15 | 1.4224e-15 | 9.3065e-16 | -6.2784e-16 | 4.0164e-16 | -1.7021e-14 | -2.0349e-15 | 7.5169e-15 | 1.0282e-14 | 6.3193e-15 | -5.8666e-16
2 | 2020 | Summer | Pc_net, [MW] | 0 | 2 | 8.0969e-15 | 1.2972e-14 | 1.4217e-14 | 1.6521e-14 | 1.8404e-14 | 1.8662e-14 | 8.8584e-15 | 7.6058e-15 | -3.6384e-15 | -1.1369e-14 | -2.1588e-14 | -2.6122e-14 | -2.2393e-14 | -7.0216e-15 | -2.8447e-15 | -1.8613e-15 | 1.2557e-15 | -8.0329e-16 | 3.4041e-14 | 4.0698e-15 | -1.5034e-14 | -2.0563e-14 | -1.2639e-14 | 1.1733e-15
2 | 2020 | Summer | Qc, [MVAr] | 0 | 2 | 0 | 0 | 0 | 0 | 0 | 0 | 0 | 0 | 0 | 0 | 0 | 0 | 0 | 0 | 0 | 0 | 0 | 0 | 0 | 0 | 0 | 0 | 0 | 0
3 | 2020 | Summer | Pc, [MW] | 0 | 2 | 8.4249 | 8.2624 | 8.2521 | 8.1626 | 8.0474 | 8.0178 | 8.3787 | 8.3473 | 8.7255 | 8.866 | 9.2169 | 9.3673 | 9.2987 | 8.8065 | 8.7012 | 8.6998 | 8.5476 | 8.6873 | 6.9459 | 8.2673 | 9.1351 | 9.2569 | 9.0738 | 8.6141
3 | 2020 | Summer | Flex Up, [MW] | 0 | 2 | 9.6639e-15 | 1.6534e-14 | 1.8063e-14 | 2.142e-14 | 2.4432e-14 | 2.5043e-14 | 1.1072e-14 | 1.0239e-14 | -5.3356e-15 | -1.4552e-14 | -2.8325e-14 | -3.4333e-14 | -3.0073e-14 | -9.5233e-15 | -4.1751e-15 | -3.1868e-15 | 1.604e-15 | -1.874e-15 | 5.3296e-14 | 7.3249e-15 | -2.1245e-14 | -2.8079e-14 | -1.8466e-14 | 4.7618e-16
3 | 2020 | Summer | Flex Down, [MW] | 0 | 2 | -9.6639e-15 | -1.6534e-14 | -1.8063e-14 | -2.142e-14 | -2.4432e-14 | -2.5043e-14 | -1.1072e-14 | -1.0239e-14 | 5.3356e-15 | 1.4552e-14 | 2.8325e-14 | 3.4333e-14 | 3.0073e-14 | 9.5233e-15 | 4.1751e-15 | 3.1868e-15 | -1.604e-15 | 1.874e-15 | -5.3296e-14 | -7.3249e-15 | 2.1245e-14 | 2.8079e-14 | 1.8466e-14 | -4.7618e-16
3 | 2020 | Summer | Pc_net, [MW] | 0 | 2 | 8.4249 | 8.2624 | 8.2521 | 8.1626 | 8.0474 | 8.0178 | 8.3787 | 8.3473 | 8.7255 | 8.866 | 9.2169 | 9.3673 | 9.2987 | 8.8065 | 8.7012 | 8.6998 | 8.5476 | 8.6873 | 6.9459 | 8.2673 | 9.1351 | 9.2569 | 9.0738 | 8.6141
3 | 2020 | Summer | Qc, [MVAr] | 0 | 2 | 0.12535 | 0.072011 | 0.034929 | 0.047151 | -0.0017375 | -0.024377 | 0.078678 | 0.14729 | 0.30437 | 0.36188 | 0.49813 | 0.52605 | 0.4366 | 0.36993 | 0.32049 | 0.30507 | 0.23896 | 0.35757 | -0.30799 | 0.05465 | 0.32201 | 0.3109 | 0.2316 | 0.11965
4 | 2020 | Summer | Pc, [MW] | 0 | 2 | 0 | 0 | 0 | 0 | 0 | 0 | 0 | 0 | 0 | 0 | 0 | 0 | 0 | 0 | 0 | 0 | 0 | 0 | 0 | 0 | 0 | 0 | 0 | 0
4 | 2020 | Summer | Flex Up, [MW] | 0 | 2 | -1.9147e-14 | -2.5745e-14 | -3.2167e-14 | -3.3501e-14 | -2.9492e-14 | -2.7186e-14 | -1.948e-14 | -7.3804e-15 | 5.4544e-15 | 2.3192e-14 | 2.7211e-14 | 2.6392e-14 | 2.1352e-14 | 1.2342e-14 | 4.9716e-15 | 1.0655e-16 | 2.0657e-15 | -1.9591e-15 | 2.8255e-14 | 1.6616e-14 | 1.0638e-14 | 1.7038e-14 | 6.2135e-15 | -5.7895e-15
4 | 2020 | Summer | Flex Down, [MW] | 0 | 2 | 1.9147e-14 | 2.5745e-14 | 3.2167e-14 | 3.3501e-14 | 2.9492e-14 | 2.7186e-14 | 1.948e-14 | 7.3804e-15 | -5.4544e-15 | -2.3192e-14 | -2.7211e-14 | -2.6392e-14 | -2.1352e-14 | -1.2342e-14 | -4.9716e-15 | -1.0655e-16 | -2.0657e-15 | 1.9591e-15 | -2.8255e-14 | -1.6616e-14 | -1.0638e-14 | -1.7038e-14 | -6.2135e-15 | 5.7895e-15
4 | 2020 | Summer | Pc_net, [MW] | 0 | 2 | -3.8295e-14 | -5.1491e-14 | -6.4333e-14 | -6.7002e-14 | -5.8984e-14 | -5.4372e-14 | -3.8961e-14 | -1.4761e-14 | 1.0909e-14 | 4.6383e-14 | 5.4422e-14 | 5.2785e-14 | 4.2705e-14 | 2.4685e-14 | 9.9432e-15 | 2.131e-16 | 4.1313e-15 | -3.9181e-15 | 5.651e-14 | 3.3231e-14 | 2.1275e-14 | 3.4076e-14 | 1.2427e-14 | -1.1579e-14
4 | 2020 | Summer | Qc, [MVAr] | 0 | 2 | 0 | 0 | 0 | 0 | 0 | 0 | 0 | 0 | 0 | 0 | 0 | 0 | 0 | 0 | 0 | 0 | 0 | 0 | 0 | 0 | 0 | 0 | 0 | 0
5 | 2020 | Summer | Pc, [MW] | 0 | 2 | 0 | 0 | 0 | 0 | 0 | 0 | 0 | 0 | 0 | 0 | 0 | 0 | 0 | 0 | 0 | 0 | 0 | 0 | 0 | 0 | 0 | 0 | 0 | 0
5 | 2020 | Summer | Flex Up, [MW] | 0 | 2 | -4.1491e-14 | -5.6667e-14 | -6.9807e-14 | -7.3489e-14 | -6.6538e-14 | -6.2123e-14 | -4.2469e-14 | -1.8087e-14 | 1.2371e-14 | 5.0964e-14 | 6.3748e-14 | 6.4274e-14 | 5.2544e-14 | 2.7534e-14 | 1.1069e-14 | 1.0287e-15 | 3.4342e-15 | -3.4992e-15 | 3.9515e-14 | 3.0708e-14 | 2.7904e-14 | 4.3109e-14 | 1.8006e-14 | -1.2039e-14
5 | 2020 | Summer | Flex Down, [MW] | 0 | 2 | 4.1491e-14 | 5.6667e-14 | 6.9807e-14 | 7.3489e-14 | 6.6538e-14 | 6.2123e-14 | 4.2469e-14 | 1.8087e-14 | -1.2371e-14 | -5.0964e-14 | -6.3748e-14 | -6.4274e-14 | -5.2544e-14 | -2.7534e-14 | -1.1069e-14 | -1.0287e-15 | -3.4342e-15 | 3.4992e-15 | -3.9515e-14 | -3.0708e-14 | -2.7904e-14 | -4.3109e-14 | -1.8006e-14 | 1.2039e-14
5 | 2020 | Summer | Pc_net, [MW] | 0 | 2 | -8.2981e-14 | -1.1333e-13 | -1.3961e-13 | -1.4698e-13 | -1.3308e-13 | -1.2425e-13 | -8.4938e-14 | -3.6175e-14 | 2.4743e-14 | 1.0193e-13 | 1.275e-13 | 1.2855e-13 | 1.0509e-13 | 5.5068e-14 | 2.2137e-14 | 2.0575e-15 | 6.8685e-15 | -6.9985e-15 | 7.903e-14 | 6.1416e-14 | 5.5809e-14 | 8.6218e-14 | 3.6011e-14 | -2.4077e-14
5 | 2020 | Summer | Qc, [MVAr] | 0 | 2 | 0 | 0 | 0 | 0 | 0 | 0 | 0 | 0 | 0 | 0 | 0 | 0 | 0 | 0 | 0 | 0 | 0 | 0 | 0 | 0 | 0 | 0 | 0 | 0
6 | 2020 | Summer | Pc, [MW] | 0 | 2 | 1.529 | 1.4219 | 1.3453 | 1.3177 | 1.3506 | 1.3716 | 1.5197 | 1.6539 | 1.9066 | 2.2348 | 2.4426 | 2.5277 | 2.3751 | 2.025 | 1.8855 | 1.8198 | 1.8136 | 1.7756 | 1.8767 | 1.9887 | 2.1128 | 2.3102 | 2.0416 | 1.7348
6 | 2020 | Summer | Flex Up, [MW] | 0 | 2 | -5.7022e-15 | -1.1619e-14 | -1.8799e-14 | -2.1049e-14 | -1.3943e-14 | -1.117e-14 | -4.6899e-15 | 3.4056e-15 | 5.8167e-15 | 8.4845e-15 | -2.6943e-16 | -7.7483e-15 | -4.045e-15 | 7.4232e-15 | 6.1314e-15 | 3.6421e-15 | 6.9663e-15 | 2.1851e-15 | 4.168e-14 | 1.7646e-14 | -3.3627e-16 | -5.6714e-15 | -1.181e-15 | 2.8425e-15
6 | 2020 | Summer | Flex Down, [MW] | 0 | 2 | 5.7022e-15 | 1.1619e-14 | 1.8799e-14 | 2.1049e-14 | 1.3943e-14 | 1.117e-14 | 4.6899e-15 | -3.4056e-15 | -5.8167e-15 | -8.4845e-15 | 2.6943e-16 | 7.7483e-15 | 4.045e-15 | -7.4232e-15 | -6.1314e-15 | -3.6421e-15 | -6.9663e-15 | -2.1851e-15 | -4.168e-14 | -1.7646e-14 | 3.3627e-16 | 5.6714e-15 | 1.181e-15 | -2.8425e-15
6 | 2020 | Summer | Pc_net, [MW] | 0 | 2 | 1.529 | 1.4219 | 1.3453 | 1.3177 | 1.3506 | 1.3716 | 1.5197 | 1.6539 | 1.9066 | 2.2348 | 2.4426 | 2.5277 | 2.3751 | 2.025 | 1.8855 | 1.8198 | 1.8136 | 1.7756 | 1.8767 | 1.9887 | 2.1128 | 2.3102 | 2.0416 | 1.7348
6 | 2020 | Summer | Qc, [MVAr] | 0 | 2 | -1.5567 | -1.5711 | -1.5964 | -1.6005 | -1.6087 | -1.5948 | -1.5674 | -1.4809 | -1.439 | -1.3545 | -1.3157 | -1.3396 | -1.3853 | -1.3989 | -1.4218 | -1.4484 | -1.439 | -1.4205 | -1.4442 | -1.4457 | -1.4577 | -1.4616 | -1.5152 | -1.521
7 | 2020 | Summer | Pc, [MW] | 0 | 2 | 0 | 0 | 0 | 0 | 0 | 0 | 0 | 0 | 0 | 0 | 0 | 0 | 0 | 0 | 0 | 0 | 0 | 0 | 0 | 0 | 0 | 0 | 0 | 0
7 | 2020 | Summer | Flex Up, [MW] | 0 | 2 | -4.1543e-14 | -5.6748e-14 | -6.9905e-14 | -7.3596e-14 | -6.665e-14 | -6.2236e-14 | -4.2541e-14 | -1.8137e-14 | 1.2391e-14 | 5.1046e-14 | 6.3884e-14 | 6.4428e-14 | 5.2666e-14 | 2.7578e-14 | 1.1085e-14 | 1.0342e-15 | 3.4281e-15 | -3.4954e-15 | 3.9397e-14 | 3.0701e-14 | 2.7977e-14 | 4.3218e-14 | 1.8067e-14 | -1.205e-14
7 | 2020 | Summer | Flex Down, [MW] | 0 | 2 | 4.1543e-14 | 5.6748e-14 | 6.9905e-14 | 7.3596e-14 | 6.665e-14 | 6.2236e-14 | 4.2541e-14 | 1.8137e-14 | -1.2391e-14 | -5.1046e-14 | -6.3884e-14 | -6.4428e-14 | -5.2666e-14 | -2.7578e-14 | -1.1085e-14 | -1.0342e-15 | -3.4281e-15 | 3.4954e-15 | -3.9397e-14 | -3.0701e-14 | -2.7977e-14 | -4.3218e-14 | -1.8067e-14 | 1.205e-14
7 | 2020 | Summer | Pc_net, [MW] | 0 | 2 | -8.3086e-14 | -1.135e-13 | -1.3981e-13 | -1.4719e-13 | -1.333e-13 | -1.2447e-13 | -8.5082e-14 | -3.6274e-14 | 2.4782e-14 | 1.0209e-13 | 1.2777e-13 | 1.2886e-13 | 1.0533e-13 | 5.5156e-14 | 2.217e-14 | 2.0685e-15 | 6.8561e-15 | -6.9908e-15 | 7.8794e-14 | 6.1403e-14 | 5.5953e-14 | 8.6436e-14 | 3.6135e-14 | -2.41e-14
7 | 2020 | Summer | Qc, [MVAr] | 0 | 2 | 0 | 0 | 0 | 0 | 0 | 0 | 0 | 0 | 0 | 0 | 0 | 0 | 0 | 0 | 0 | 0 | 0 | 0 | 0 | 0 | 0 | 0 | 0 | 0
1 | 2020 | Summer | Pc, [MW] | Expected | - | 0 | 0 | 0 | 0 | 0 | 0 | 0 | 0 | 0 | 0 | 0 | 0 | 0 | 0 | 0 | 0 | 0 | 0 | 0 | 0 | 0 | 0 | 0 | 0
1 | 2020 | Summer | Flex Up, [MW] | Expected | - | -2.9746e-16 | -3.6159e-16 | -4.5969e-16 | -4.9238e-16 | -4.7644e-16 | -4.3888e-16 | -1.8353e-16 | 6.9574e-17 | 3.4277e-16 | 4.3769e-16 | 6.0212e-16 | 6.7719e-16 | 5.2854e-16 | 2.1736e-16 | -3.218e-18 | -7.7715e-17 | -7.1989e-17 | -6.1697e-17 | -9.2741e-17 | -2.2466e-17 | 7.114e-17 | 1.9801e-16 | 3.0475e-17 | -1.3507e-16
1 | 2020 | Summer | Flex Down, [MW] | Expected | - | 2.9746e-16 | 3.6159e-16 | 4.5969e-16 | 4.9238e-16 | 4.7644e-16 | 4.3888e-16 | 1.8353e-16 | -6.9574e-17 | -3.4277e-16 | -4.3769e-16 | -6.0212e-16 | -6.7719e-16 | -5.2854e-16 | -2.1736e-16 | 3.218e-18 | 7.7715e-17 | 7.1989e-17 | 6.1697e-17 | 9.2741e-17 | 2.2466e-17 | -7.114e-17 | -1.9801e-16 | -3.0475e-17 | 1.3507e-16
1 | 2020 | Summer | Pc_net, [MW] | Expected | - | -5.9492e-16 | -7.2318e-16 | -9.1938e-16 | -9.8477e-16 | -9.5289e-16 | -8.7777e-16 | -3.6705e-16 | 1.3915e-16 | 6.8554e-16 | 8.7538e-16 | 1.2042e-15 | 1.3544e-15 | 1.0571e-15 | 4.3473e-16 | -6.436e-18 | -1.5543e-16 | -1.4398e-16 | -1.2339e-16 | -1.8548e-16 | -4.4932e-17 | 1.4228e-16 | 3.9602e-16 | 6.0951e-17 | -2.7013e-16
1 | 2020 | Summer | Qc, [MVAr] | Expected | - | 0 | 0 | 0 | 0 | 0 | 0 | 0 | 0 | 0 | 0 | 0 | 0 | 0 | 0 | 0 | 0 | 0 | 0 | 0 | 0 | 0 | 0 | 0 | 0
2 | 2020 | Summer | Pc, [MW] | Expected | - | 0 | 0 | 0 | 0 | 0 | 0 | 0 | 0 | 0 | 0 | 0 | 0 | 0 | 0 | 0 | 0 | 0 | 0 | 0 | 0 | 0 | 0 | 0 | 0
2 | 2020 | Summer | Flex Up, [MW] | Expected | - | 2.5425e-14 | 2.7991e-14 | 2.9758e-14 | 3.0379e-14 | 3.042e-14 | 2.7655e-14 | 2.5384e-15 | -1.1604e-14 | -2.704e-14 | -1.8185e-14 | -2.3464e-14 | -2.8628e-14 | -3.2455e-14 | -2.4115e-14 | -1.2051e-14 | -9.2013e-15 | -8.7031e-15 | -9.316e-15 | -1.2165e-15 | -6.1515e-15 | -7.1768e-15 | 2.8647e-15 | 1.9263e-14 | 2.3014e-14
2 | 2020 | Summer | Flex Down, [MW] | Expected | - | -2.5425e-14 | -2.7991e-14 | -2.9758e-14 | -3.0379e-14 | -3.042e-14 | -2.7655e-14 | -2.5384e-15 | 1.1604e-14 | 2.704e-14 | 1.8185e-14 | 2.3464e-14 | 2.8628e-14 | 3.2455e-14 | 2.4115e-14 | 1.2051e-14 | 9.2013e-15 | 8.7031e-15 | 9.316e-15 | 1.2165e-15 | 6.1515e-15 | 7.1768e-15 | -2.8647e-15 | -1.9263e-14 | -2.3014e-14
2 | 2020 | Summer | Pc_net, [MW] | Expected | - | 5.085e-14 | 5.5981e-14 | 5.9517e-14 | 6.0759e-14 | 6.084e-14 | 5.531e-14 | 5.0768e-15 | -2.3209e-14 | -5.4081e-14 | -3.637e-14 | -4.6928e-14 | -5.7256e-14 | -6.491e-14 | -4.823e-14 | -2.4101e-14 | -1.8403e-14 | -1.7406e-14 | -1.8632e-14 | -2.433e-15 | -1.2303e-14 | -1.4354e-14 | 5.7294e-15 | 3.8525e-14 | 4.6028e-14
2 | 2020 | Summer | Qc, [MVAr] | Expected | - | 0 | 0 | 0 | 0 | 0 | 0 | 0 | 0 | 0 | 0 | 0 | 0 | 0 | 0 | 0 | 0 | 0 | 0 | 0 | 0 | 0 | 0 | 0 | 0
3 | 2020 | Summer | Pc, [MW] | Expected | - | 9.0139 | 8.8851 | 8.7704 | 8.7261 | 8.6606 | 8.7903 | 9.9245 | 10.3665 | 11.0115 | 10.61 | 10.789 | 10.8606 | 11.034 | 10.8341 | 10.5202 | 10.47 | 10.5407 | 10.6561 | 10.0925 | 10.386 | 10.5632 | 10.1351 | 9.1917 | 9.0639
3 | 2020 | Summer | Flex Up, [MW] | Expected | - | 4.4057e-14 | 4.892e-14 | 5.3162e-14 | 5.4767e-14 | 5.6469e-14 | 5.1471e-14 | 5.9253e-15 | -1.7256e-14 | -4.8155e-14 | -2.9791e-14 | -3.8954e-14 | -4.5411e-14 | -5.3577e-14 | -4.0512e-14 | -2.1862e-14 | -1.7877e-14 | -1.9663e-14 | -2.3262e-14 | -1.8978e-15 | -1.3334e-14 | -1.8749e-14 | -2.2855e-16 | 3.4956e-14 | 4.0802e-14
3 | 2020 | Summer | Flex Down, [MW] | Expected | - | -4.4057e-14 | -4.892e-14 | -5.3162e-14 | -5.4767e-14 | -5.6469e-14 | -5.1471e-14 | -5.9253e-15 | 1.7256e-14 | 4.8155e-14 | 2.9791e-14 | 3.8954e-14 | 4.5411e-14 | 5.3577e-14 | 4.0512e-14 | 2.1862e-14 | 1.7877e-14 | 1.9663e-14 | 2.3262e-14 | 1.8978e-15 | 1.3334e-14 | 1.8749e-14 | 2.2855e-16 | -3.4956e-14 | -4.0802e-14
3 | 2020 | Summer | Pc_net, [MW] | Expected | - | 9.0139 | 8.8851 | 8.7704 | 8.7261 | 8.6606 | 8.7903 | 9.9245 | 10.3665 | 11.0115 | 10.61 | 10.789 | 10.8606 | 11.034 | 10.8341 | 10.5202 | 10.47 | 10.5407 | 10.6561 | 10.0925 | 10.386 | 10.5632 | 10.1351 | 9.1917 | 9.0639
3 | 2020 | Summer | Qc, [MVAr] | Expected | - | 0.36277 | 0.33342 | 0.25408 | 0.23209 | 0.20898 | 0.24285 | 0.83254 | 1.0893 | 1.4073 | 1.3502 | 1.3595 | 1.3401 | 1.3933 | 1.2551 | 1.1165 | 1.0564 | 1.044 | 1.0866 | 0.8369 | 0.81484 | 0.88708 | 0.64399 | 0.30031 | 0.29219
4 | 2020 | Summer | Pc, [MW] | Expected | - | 0 | 0 | 0 | 0 | 0 | 0 | 0 | 0 | 0 | 0 | 0 | 0 | 0 | 0 | 0 | 0 | 0 | 0 | 0 | 0 | 0 | 0 | 0 | 0
4 | 2020 | Summer | Flex Up, [MW] | Expected | - | 2.1184e-14 | 1.8077e-14 | 1.5462e-14 | 1.5057e-14 | 1.6722e-14 | 1.8575e-14 | 5.5636e-15 | -1.6883e-14 | -3.0201e-14 | -1.9531e-14 | -2.6321e-14 | -3.5232e-14 | -3.8322e-14 | -2.8694e-14 | -1.0275e-14 | -5.6465e-15 | -9.1897e-16 | -2.4088e-16 | 7.9362e-15 | 4.2915e-15 | 9.7096e-15 | 2.3599e-14 | 2.9158e-14 | 2.6929e-14
4 | 2020 | Summer | Flex Down, [MW] | Expected | - | -2.1184e-14 | -1.8077e-14 | -1.5462e-14 | -1.5057e-14 | -1.6722e-14 | -1.8575e-14 | -5.5636e-15 | 1.6883e-14 | 3.0201e-14 | 1.9531e-14 | 2.6321e-14 | 3.5232e-14 | 3.8322e-14 | 2.8694e-14 | 1.0275e-14 | 5.6465e-15 | 9.1897e-16 | 2.4088e-16 | -7.9362e-15 | -4.2915e-15 | -9.7096e-15 | -2.3599e-14 | -2.9158e-14 | -2.6929e-14
4 | 2020 | Summer | Pc_net, [MW] | Expected | - | 4.2369e-14 | 3.6154e-14 | 3.0923e-14 | 3.0114e-14 | 3.3443e-14 | 3.7151e-14 | 1.1127e-14 | -3.3766e-14 | -6.0402e-14 | -3.9061e-14 | -5.2641e-14 | -7.0464e-14 | -7.6645e-14 | -5.7387e-14 | -2.055e-14 | -1.1293e-14 | -1.8379e-15 | -4.8177e-16 | 1.5872e-14 | 8.5831e-15 | 1.9419e-14 | 4.7199e-14 | 5.8316e-14 | 5.3859e-14
4 | 2020 | Summer | Qc, [MVAr] | Expected | - | 0 | 0 | 0 | 0 | 0 | 0 | 0 | 0 | 0 | 0 | 0 | 0 | 0 | 0 | 0 | 0 | 0 | 0 | 0 | 0 | 0 | 0 | 0 | 0
5 | 2020 | Summer | Pc, [MW] | Expected | - | 0 | 0 | 0 | 0 | 0 | 0 | 0 | 0 | 0 | 0 | 0 | 0 | 0 | 0 | 0 | 0 | 0 | 0 | 0 | 0 | 0 | 0 | 0 | 0
5 | 2020 | Summer | Flex Up, [MW] | Expected | - | 1.7253e-14 | 8.4565e-15 | 1.5106e-15 | 1.0775e-16 | 3.3968e-15 | 9.9064e-15 | 8.7725e-15 | -2.2292e-14 | -3.3717e-14 | -2.1325e-14 | -2.9705e-14 | -4.237e-14 | -4.468e-14 | -3.3575e-14 | -8.5882e-15 | -2.0835e-15 | 6.9184e-15 | 8.9011e-15 | 1.7186e-14 | 1.477e-14 | 2.6628e-14 | 4.436e-14 | 3.9125e-14 | 3.1043e-14
5 | 2020 | Summer | Flex Down, [MW] | Expected | - | -1.7253e-14 | -8.4565e-15 | -1.5106e-15 | -1.0775e-16 | -3.3968e-15 | -9.9064e-15 | -8.7725e-15 | 2.2292e-14 | 3.3717e-14 | 2.1325e-14 | 2.9705e-14 | 4.237e-14 | 4.468e-14 | 3.3575e-14 | 8.5882e-15 | 2.0835e-15 | -6.9184e-15 | -8.9011e-15 | -1.7186e-14 | -1.477e-14 | -2.6628e-14 | -4.436e-14 | -3.9125e-14 | -3.1043e-14
5 | 2020 | Summer | Pc_net, [MW] | Expected | - | 3.4506e-14 | 1.6913e-14 | 3.0212e-15 | 2.1551e-16 | 6.7936e-15 | 1.9813e-14 | 1.7545e-14 | -4.4585e-14 | -6.7435e-14 | -4.2649e-14 | -5.9409e-14 | -8.474e-14 | -8.9359e-14 | -6.715e-14 | -1.7176e-14 | -4.1671e-15 | 1.3837e-14 | 1.7802e-14 | 3.4372e-14 | 2.954e-14 | 5.3256e-14 | 8.872e-14 | 7.8251e-14 | 6.2085e-14
5 | 2020 | Summer | Qc, [MVAr] | Expected | - | 0 | 0 | 0 | 0 | 0 | 0 | 0 | 0 | 0 | 0 | 0 | 0 | 0 | 0 | 0 | 0 | 0 | 0 | 0 | 0 | 0 | 0 | 0 | 0
6 | 2020 | Summer | Pc, [MW] | Expected | - | 1.6234 | 1.5184 | 1.4584 | 1.4418 | 1.4982 | 1.6112 | 2.5395 | 3.0639 | 3.3237 | 3.3345 | 3.5186 | 3.7139 | 3.6129 | 3.2981 | 2.8807 | 2.7546 | 2.6408 | 2.5775 | 2.5711 | 2.6598 | 2.6075 | 2.409 | 2.0208 | 1.7914
6 | 2020 | Summer | Flex Up, [MW] | Expected | - | 8.3705e-14 | 7.9201e-14 | 7.3488e-14 | 7.2139e-14 | 7.411e-14 | 7.7662e-14 | 1.3306e-14 | -6.1017e-14 | -9.5109e-14 | -8.4796e-14 | -1.0913e-13 | -1.3806e-13 | -1.3186e-13 | -9.3184e-14 | -3.1905e-14 | -1.4707e-14 | 4.0993e-15 | 1.1662e-14 | 1.9726e-14 | 8.1473e-15 | 2.3097e-14 | 5.4935e-14 | 7.7569e-14 | 8.6922e-14
6 | 2020 | Summer | Flex Down, [MW] | Expected | - | -8.3705e-14 | -7.9201e-14 | -7.3488e-14 | -7.2139e-14 | -7.411e-14 | -7.7662e-14 | -1.3306e-14 | 6.1017e-14 | 9.5109e-14 | 8.4796e-14 | 1.0913e-13 | 1.3806e-13 | 1.3186e-13 | 9.3184e-14 | 3.1905e-14 | 1.4707e-14 | -4.0993e-15 | -1.1662e-14 | -1.9726e-14 | -8.1473e-15 | -2.3097e-14 | -5.4935e-14 | -7.7569e-14 | -8.6922e-14
6 | 2020 | Summer | Pc_net, [MW] | Expected | - | 1.6234 | 1.5184 | 1.4584 | 1.4418 | 1.4982 | 1.6112 | 2.5395 | 3.0639 | 3.3237 | 3.3345 | 3.5186 | 3.7139 | 3.6129 | 3.2981 | 2.8807 | 2.7546 | 2.6408 | 2.5775 | 2.5711 | 2.6598 | 2.6075 | 2.409 | 2.0208 | 1.7914
6 | 2020 | Summer | Qc, [MVAr] | Expected | - | -1.5079 | -1.5206 | -1.5343 | -1.5408 | -1.5273 | -1.4978 | -1.3174 | -1.1431 | -1.1169 | -1.0926 | -1.0669 | -1.0624 | -1.1027 | -1.1427 | -1.228 | -1.2631 | -1.2876 | -1.2863 | -1.3009 | -1.3389 | -1.4046 | -1.4476 | -1.4755 | -1.4965
7 | 2020 | Summer | Pc, [MW] | Expected | - | 0 | 0 | 0 | 0 | 0 | 0 | 0 | 0 | 0 | 0 | 0 | 0 | 0 | 0 | 0 | 0 | 0 | 0 | 0 | 0 | 0 | 0 | 0 | 0
7 | 2020 | Summer | Flex Up, [MW] | Expected | - | 1.6763e-14 | 7.8955e-15 | 9.0042e-16 | -5.1755e-16 | 2.8015e-15 | 9.3938e-15 | 8.8302e-15 | -2.2008e-14 | -3.3286e-14 | -2.0926e-14 | -2.9252e-14 | -4.1869e-14 | -4.4179e-14 | -3.3177e-14 | -8.3396e-15 | -1.8851e-15 | 7.0837e-15 | 9.0576e-15 | 1.7273e-14 | 1.4897e-14 | 2.6749e-14 | 4.4335e-14 | 3.8828e-14 | 3.0631e-14
7 | 2020 | Summer | Flex Down, [MW] | Expected | - | -1.6763e-14 | -7.8955e-15 | -9.0042e-16 | 5.1755e-16 | -2.8015e-15 | -9.3938e-15 | -8.8302e-15 | 2.2008e-14 | 3.3286e-14 | 2.0926e-14 | 2.9252e-14 | 4.1869e-14 | 4.4179e-14 | 3.3177e-14 | 8.3396e-15 | 1.8851e-15 | -7.0837e-15 | -9.0576e-15 | -1.7273e-14 | -1.4897e-14 | -2.6749e-14 | -4.4335e-14 | -3.8828e-14 | -3.0631e-14
7 | 2020 | Summer | Pc_net, [MW] | Expected | - | 3.3526e-14 | 1.5791e-14 | 1.8008e-15 | -1.0351e-15 | 5.603e-15 | 1.8788e-14 | 1.766e-14 | -4.4016e-14 | -6.6572e-14 | -4.1852e-14 | -5.8505e-14 | -8.3738e-14 | -8.8358e-14 | -6.6354e-14 | -1.6679e-14 | -3.7702e-15 | 1.4167e-14 | 1.8115e-14 | 3.4545e-14 | 2.9794e-14 | 5.3498e-14 | 8.8671e-14 | 7.7657e-14 | 6.1263e-14
7 | 2020 | Summer | Qc, [MVAr] | Expected | - | 0 | 0 | 0 | 0 | 0 | 0 | 0 | 0 | 0 | 0 | 0 | 0 | 0 | 0 | 0 | 0 | 0 | 0 | 0 | 0 | 0 | 0 | 0 | 0
1 | 2030 | Winter | Pc, [MW] | 0 | 0 | 0 | 0 | 0 | 0 | 0 | 0 | 0 | 0 | 0 | 0 | 0 | 0 | 0 | 0 | 0 | 0 | 0 | 0 | 0 | 0 | 0 | 0 | 0 | 0
1 | 2030 | Winter | Flex Up, [MW] | 0 | 0 | 2.2692e-12 | -9.7283e-13 | -5.0108e-13 | -2.2256e-13 | -5.0959e-13 | 1.8119e-13 | 3.9201e-13 | -5.6585e-14 | -1.4041e-13 | -3.2256e-14 | 2.8696e-14 | 4.3487e-14 | 1.1866e-14 | 6.4278e-14 | 1.0884e-13 | 7.0438e-14 | 4.8483e-14 | -1.2999e-13 | -7.7817e-14 | 1.8379e-13 | -1.631e-12 | 2.2073e-12 | -6.0139e-13 | -7.3413e-13
1 | 2030 | Winter | Flex Down, [MW] | 0 | 0 | -2.2692e-12 | 9.7283e-13 | 5.0108e-13 | 2.2256e-13 | 5.0959e-13 | -1.8119e-13 | -3.9201e-13 | 5.6585e-14 | 1.4041e-13 | 3.2256e-14 | -2.8696e-14 | -4.3487e-14 | -1.1866e-14 | -6.4278e-14 | -1.0884e-13 | -7.0438e-14 | -4.8483e-14 | 1.2999e-13 | 7.7817e-14 | -1.8379e-13 | 1.631e-12 | -2.2073e-12 | 6.0139e-13 | 7.3413e-13
1 | 2030 | Winter | Pc_net, [MW] | 0 | 0 | 4.5384e-12 | -1.9457e-12 | -1.0022e-12 | -4.4512e-13 | -1.0192e-12 | 3.6237e-13 | 7.8402e-13 | -1.1317e-13 | -2.8083e-13 | -6.4512e-14 | 5.7392e-14 | 8.6974e-14 | 2.3733e-14 | 1.2856e-13 | 2.1767e-13 | 1.4088e-13 | 9.6966e-14 | -2.5997e-13 | -1.5563e-13 | 3.6759e-13 | -3.2619e-12 | 4.4146e-12 | -1.2028e-12 | -1.4683e-12
1 | 2030 | Winter | Qc, [MVAr] | 0 | 0 | 0 | 0 | 0 | 0 | 0 | 0 | 0 | 0 | 0 | 0 | 0 | 0 | 0 | 0 | 0 | 0 | 0 | 0 | 0 | 0 | 0 | 0 | 0 | 0
2 | 2030 | Winter | Pc, [MW] | 0 | 0 | 0 | 0 | 0 | 0 | 0 | 0 | 0 | 0 | 0 | 0 | 0 | 0 | 0 | 0 | 0 | 0 | 0 | 0 | 0 | 0 | 0 | 0 | 0 | 0
2 | 2030 | Winter | Flex Up, [MW] | 0 | 0 | 2.857e-12 | -9.9282e-13 | -4.2358e-13 | -1.2774e-13 | -4.9139e-13 | 2.9583e-13 | 2.2187e-13 | -3.4748e-13 | -3.6125e-13 | -2.8394e-14 | 1.8399e-13 | 2.2538e-13 | 1.2607e-13 | 2.4094e-13 | 2.9132e-13 | 1.5969e-13 | 1.0335e-13 | -3.3387e-13 | -3.2564e-13 | 4.9067e-15 | -2.3611e-12 | 2.7498e-12 | -8.0314e-13 | -8.6381e-13
2 | 2030 | Winter | Flex Down, [MW] | 0 | 0 | -2.857e-12 | 9.9282e-13 | 4.2358e-13 | 1.2774e-13 | 4.9139e-13 | -2.9583e-13 | -2.2187e-13 | 3.4748e-13 | 3.6125e-13 | 2.8394e-14 | -1.8399e-13 | -2.2538e-13 | -1.2607e-13 | -2.4094e-13 | -2.9132e-13 | -1.5969e-13 | -1.0335e-13 | 3.3387e-13 | 3.2564e-13 | -4.9067e-15 | 2.3611e-12 | -2.7498e-12 | 8.0314e-13 | 8.6381e-13
2 | 2030 | Winter | Pc_net, [MW] | 0 | 0 | 5.7141e-12 | -1.9856e-12 | -8.4716e-13 | -2.5547e-13 | -9.8277e-13 | 5.9165e-13 | 4.4374e-13 | -6.9496e-13 | -7.2249e-13 | -5.6787e-14 | 3.6797e-13 | 4.5076e-13 | 2.5214e-13 | 4.8189e-13 | 5.8263e-13 | 3.1939e-13 | 2.0671e-13 | -6.6774e-13 | -6.5129e-13 | 9.8134e-15 | -4.7222e-12 | 5.4997e-12 | -1.6063e-12 | -1.7276e-12
2 | 2030 | Winter | Qc, [MVAr] | 0 | 0 | 0 | 0 | 0 | 0 | 0 | 0 | 0 | 0 | 0 | 0 | 0 | 0 | 0 | 0 | 0 | 0 | 0 | 0 | 0 | 0 | 0 | 0 | 0 | 0
3 | 2030 | Winter | Pc, [MW] | 0 | 0 | 10.2495 | 9.8871 | 10.0335 | 10.1483 | 10.3035 | 10.544 | 13.0321 | 13.6425 | 13.8885 | 13.5507 | 13.3586 | 13.8537 | 14.3399 | 13.891 | 13.6456 | 13.798 | 13.3417 | 13.954 | 13.4617 | 12.6815 | 12.8397 | 12.4575 | 11.0347 | 10.6913
3 | 2030 | Winter | Flex Up, [MW] | 0 | 0 | 0.48061 | 0.47906 | 0.49356 | 0.50081 | 0.49888 | 0.48639 | 0.31393 | 0.26622 | 0.27121 | 0.35609 | 0.39696 | 0.38479 | 0.34995 | 0.40184 | 0.43712 | 0.40582 | 0.39877 | 0.29447 | 0.27987 | 0.30357 | 0.27357 | 0.32147 | 0.39861 | 0.43307
3 | 2030 | Winter | Flex Down, [MW] | 0 | 0 | 0.20464 | 0.2022 | 0.20516 | 0.21108 | 0.22065 | 0.24055 | 0.49883 | 0.58341 | 0.5692 | 0.51489 | 0.44825 | 0.46141 | 0.51331 | 0.43999 | 0.39031 | 0.40867 | 0.38059 | 0.52855 | 0.46146 | 0.40297 | 0.45821 | 0.38574 | 0.25908 | 0.2375
3 | 2030 | Winter | Pc_net, [MW] | 0 | 0 | 10.5255 | 10.1639 | 10.3219 | 10.438 | 10.5818 | 10.7899 | 12.8472 | 13.3254 | 13.5905 | 13.3919 | 13.3073 | 13.7771 | 14.1765 | 13.8529 | 13.6924 | 13.7952 | 13.3599 | 13.7199 | 13.2801 | 12.5821 | 12.6551 | 12.3933 | 11.1743 | 10.8868
3 | 2030 | Winter | Qc, [MVAr] | 0 | 0 | 0.24684 | 0.19982 | 0.2821 | 0.35263 | 0.37614 | 0.45842 | 1.6691 | 2.0923 | 2.2333 | 2.0923 | 1.9159 | 2.1981 | 2.4802 | 2.1981 | 2.1628 | 2.1628 | 1.9512 | 2.01 | 1.7396 | 1.3165 | 1.4458 | 1.2577 | 0.55245 | 0.38789
4 | 2030 | Winter | Pc, [MW] | 0 | 0 | 0 | 0 | 0 | 0 | 0 | 0 | 0 | 0 | 0 | 0 | 0 | 0 | 0 | 0 | 0 | 0 | 0 | 0 | 0 | 0 | 0 | 0 | 0 | 0
4 | 2030 | Winter | Flex Up, [MW] | 0 | 0 | 2.9388e-12 | -1.0885e-12 | -4.9764e-13 | -1.7237e-13 | -5.3686e-13 | 3.1298e-13 | 2.9549e-13 | -2.9226e-13 | -3.1992e-13 | -5.5131e-15 | 1.8597e-13 | 1.9811e-13 | 8.2189e-14 | 1.9008e-13 | 2.293e-13 | 1.0526e-13 | 8.1627e-14 | -3.1728e-13 | -2.8869e-13 | 6.5874e-14 | -2.4096e-12 | 2.9533e-12 | -8.1544e-13 | -8.9489e-13
4 | 2030 | Winter | Flex Down, [MW] | 0 | 0 | -2.9388e-12 | 1.0885e-12 | 4.9764e-13 | 1.7237e-13 | 5.3686e-13 | -3.1298e-13 | -2.9549e-13 | 2.9226e-13 | 3.1992e-13 | 5.5131e-15 | -1.8597e-13 | -1.9811e-13 | -8.2189e-14 | -1.9008e-13 | -2.293e-13 | -1.0526e-13 | -8.1627e-14 | 3.1728e-13 | 2.8869e-13 | -6.5874e-14 | 2.4096e-12 | -2.9533e-12 | 8.1544e-13 | 8.9489e-13
4 | 2030 | Winter | Pc_net, [MW] | 0 | 0 | 5.8776e-12 | -2.177e-12 | -9.9528e-13 | -3.4475e-13 | -1.0737e-12 | 6.2595e-13 | 5.9097e-13 | -5.8451e-13 | -6.3985e-13 | -1.1026e-14 | 3.7193e-13 | 3.9621e-13 | 1.6438e-13 | 3.8015e-13 | 4.586e-13 | 2.1052e-13 | 1.6325e-13 | -6.3456e-13 | -5.7738e-13 | 1.3175e-13 | -4.8193e-12 | 5.9067e-12 | -1.6309e-12 | -1.7898e-12
4 | 2030 | Winter | Qc, [MVAr] | 0 | 0 | 0 | 0 | 0 | 0 | 0 | 0 | 0 | 0 | 0 | 0 | 0 | 0 | 0 | 0 | 0 | 0 | 0 | 0 | 0 | 0 | 0 | 0 | 0 | 0
5 | 2030 | Winter | Pc, [MW] | 0 | 0 | 0 | 0 | 0 | 0 | 0 | 0 | 0 | 0 | 0 | 0 | 0 | 0 | 0 | 0 | 0 | 0 | 0 | 0 | 0 | 0 | 0 | 0 | 0 | 0
5 | 2030 | Winter | Flex Up, [MW] | 0 | 0 | 2.9799e-12 | -1.1495e-12 | -5.4843e-13 | -2.0034e-13 | -5.5981e-13 | 3.3433e-13 | 3.6052e-13 | -2.4049e-13 | -2.8287e-13 | 9.6998e-15 | 1.7693e-13 | 1.5928e-13 | 2.6947e-14 | 1.2848e-13 | 1.5894e-13 | 4.512e-14 | 5.599e-14 | -3.0201e-13 | -2.5202e-13 | 1.2355e-13 | -2.4186e-12 | 3.0986e-12 | -8.0467e-13 | -8.9945e-13
5 | 2030 | Winter | Flex Down, [MW] | 0 | 0 | -2.9799e-12 | 1.1495e-12 | 5.4843e-13 | 2.0034e-13 | 5.5981e-13 | -3.3433e-13 | -3.6052e-13 | 2.4049e-13 | 2.8287e-13 | -9.6998e-15 | -1.7693e-13 | -1.5928e-13 | -2.6947e-14 | -1.2848e-13 | -1.5894e-13 | -4.512e-14 | -5.599e-14 | 3.0201e-13 | 2.5202e-13 | -1.2355e-13 | 2.4186e-12 | -3.0986e-12 | 8.0467e-13 | 8.9945e-13
5 | 2030 | Winter | Pc_net, [MW] | 0 | 0 | 5.9597e-12 | -2.2989e-12 | -1.0969e-12 | -4.0069e-13 | -1.1196e-12 | 6.6867e-13 | 7.2104e-13 | -4.8099e-13 | -5.6575e-13 | 1.94e-14 | 3.5385e-13 | 3.1856e-13 | 5.3895e-14 | 2.5696e-13 | 3.1788e-13 | 9.0241e-14 | 1.1198e-13 | -6.0402e-13 | -5.0405e-13 | 2.4711e-13 | -4.8372e-12 | 6.1971e-12 | -1.6093e-12 | -1.7989e-12
5 | 2030 | Winter | Qc, [MVAr] | 0 | 0 | 0 | 0 | 0 | 0 | 0 | 0 | 0 | 0 | 0 | 0 | 0 | 0 | 0 | 0 | 0 | 0 | 0 | 0 | 0 | 0 | 0 | 0 | 0 | 0
6 | 2030 | Winter | Pc, [MW] | 0 | 0 | 2.1038 | 1.9999 | 1.9584 | 1.932 | 2.0285 | 2.4688 | 4.0284 | 4.8033 | 4.9905 | 4.97 | 5.1423 | 5.1085 | 4.8071 | 4.6992 | 4.1599 | 3.7599 | 3.8443 | 4.1979 | 4.117 | 3.9833 | 3.9064 | 3.5948 | 2.8773 | 2.5103
6 | 2030 | Winter | Flex Up, [MW] | 0 | 0 | 0.14453 | 0.13609 | 0.14146 | 0.1474 | 0.14975 | 0.1671 | 0.18642 | 0.19843 | 0.20628 | 0.27725 | 0.30593 | 0.28588 | 0.27085 | 0.27051 | 0.24054 | 0.20793 | 0.19577 | 0.1859 | 0.14981 | 0.15121 | 0.14464 | 0.15088 | 0.13971 | 0.13777
6 | 2030 | Winter | Flex Down, [MW] | 0 | 0 | 0.1479 | 0.16204 | 0.16575 | 0.16804 | 0.17276 | 0.18536 | 0.23419 | 0.24402 | 0.22553 | 0.24109 | 0.22341 | 0.21824 | 0.20945 | 0.20344 | 0.19537 | 0.19147 | 0.1874 | 0.20716 | 0.17227 | 0.17251 | 0.18667 | 0.16953 | 0.15412 | 0.15428
6 | 2030 | Winter | Pc_net, [MW] | 0 | 0 | 2.1004 | 1.974 | 1.9341 | 1.9114 | 2.0055 | 2.4506 | 3.9806 | 4.7577 | 4.9712 | 5.0062 | 5.2249 | 5.1761 | 4.8685 | 4.7663 | 4.2051 | 3.7764 | 3.8526 | 4.1767 | 4.0945 | 3.962 | 3.8644 | 3.5762 | 2.8629 | 2.4938
6 | 2030 | Winter | Qc, [MVAr] | 0 | 0 | -1.9395 | -1.9747 | -1.963 | -1.963 | -1.9277 | -1.8454 | -1.4105 | -1.1284 | -1.0344 | -1.1872 | -1.1167 | -1.0226 | -1.0814 | -1.1754 | -1.4223 | -1.5751 | -1.5751 | -1.5516 | -1.6338 | -1.6926 | -1.7161 | -1.7749 | -1.8454 | -1.8807
7 | 2030 | Winter | Pc, [MW] | 0 | 0 | 0 | 0 | 0 | 0 | 0 | 0 | 0 | 0 | 0 | 0 | 0 | 0 | 0 | 0 | 0 | 0 | 0 | 0 | 0 | 0 | 0 | 0 | 0 | 0
7 | 2030 | Winter | Flex Up, [MW] | 0 | 0 | -6.5113e-12 | 6.8021e-12 | 8.5091e-12 | 8.3584e-12 | 8.1901e-12 | 4.5869e-12 | -3.4793e-12 | -3.0904e-12 | -2.8336e-12 | -2.415e-12 | -2.1846e-12 | -2.1687e-12 | -2.2839e-12 | -2.1837e-12 | -2.1662e-12 | -2.3104e-12 | -2.3619e-12 | -2.8377e-12 | -3.0671e-12 | -3.6181e-12 | 3.2781e-12 | -9.0557e-12 | 5.0335e-12 | 7.8096e-12
7 | 2030 | Winter | Flex Down, [MW] | 0 | 0 | 6.5113e-12 | -6.8021e-12 | -8.5091e-12 | -8.3584e-12 | -8.1901e-12 | -4.5869e-12 | 3.4793e-12 | 3.0904e-12 | 2.8336e-12 | 2.415e-12 | 2.1846e-12 | 2.1687e-12 | 2.2839e-12 | 2.1837e-12 | 2.1662e-12 | 2.3104e-12 | 2.3619e-12 | 2.8377e-12 | 3.0671e-12 | 3.6181e-12 | -3.2781e-12 | 9.0557e-12 | -5.0335e-12 | -7.8096e-12
7 | 2030 | Winter | Pc_net, [MW] | 0 | 0 | -1.3023e-11 | 1.3604e-11 | 1.7018e-11 | 1.6717e-11 | 1.638e-11 | 9.1738e-12 | -6.9587e-12 | -6.1807e-12 | -5.6672e-12 | -4.83e-12 | -4.3692e-12 | -4.3375e-12 | -4.5677e-12 | -4.3675e-12 | -4.3324e-12 | -4.6207e-12 | -4.7238e-12 | -5.6755e-12 | -6.1342e-12 | -7.2362e-12 | 6.5561e-12 | -1.8111e-11 | 1.0067e-11 | 1.5619e-11
7 | 2030 | Winter | Qc, [MVAr] | 0 | 0 | 0 | 0 | 0 | 0 | 0 | 0 | 0 | 0 | 0 | 0 | 0 | 0 | 0 | 0 | 0 | 0 | 0 | 0 | 0 | 0 | 0 | 0 | 0 | 0
1 | 2030 | Winter | Pc, [MW] | 0 | 1 | 0 | 0 | 0 | 0 | 0 | 0 | 0 | 0 | 0 | 0 | 0 | 0 | 0 | 0 | 0 | 0 | 0 | 0 | 0 | 0 | 0 | 0 | 0 | 0
1 | 2030 | Winter | Flex Up, [MW] | 0 | 1 | 1.8505e-12 | -9.1253e-13 | -6.5594e-13 | -3.7551e-13 | -4.9405e-13 | -3.6694e-14 | 4.0367e-13 | 8.7505e-14 | -3.9108e-14 | -1.9116e-14 | -4.1737e-14 | -5.136e-14 | 1.1218e-14 | 8.6745e-14 | 1.6768e-13 | 1.5869e-13 | 1.1583e-13 | 6.7803e-14 | 1.5889e-13 | 4.5476e-13 | -4.3069e-13 | -6.3738e-13 | 4.9436e-13 | -3.6359e-13
1 | 2030 | Winter | Flex Down, [MW] | 0 | 1 | -1.8505e-12 | 9.1253e-13 | 6.5594e-13 | 3.7551e-13 | 4.9405e-13 | 3.6694e-14 | -4.0367e-13 | -8.7505e-14 | 3.9108e-14 | 1.9116e-14 | 4.1737e-14 | 5.136e-14 | -1.1218e-14 | -8.6745e-14 | -1.6768e-13 | -1.5869e-13 | -1.1583e-13 | -6.7803e-14 | -1.5889e-13 | -4.5476e-13 | 4.3069e-13 | 6.3738e-13 | -4.9436e-13 | 3.6359e-13
1 | 2030 | Winter | Pc_net, [MW] | 0 | 1 | 3.7011e-12 | -1.8251e-12 | -1.3119e-12 | -7.5101e-13 | -9.881e-13 | -7.3387e-14 | 8.0734e-13 | 1.7501e-13 | -7.8215e-14 | -3.8232e-14 | -8.3475e-14 | -1.0272e-13 | 2.2437e-14 | 1.7349e-13 | 3.3536e-13 | 3.1739e-13 | 2.3167e-13 | 1.3561e-13 | 3.1778e-13 | 9.0951e-13 | -8.6139e-13 | -1.2748e-12 | 9.8873e-13 | -7.2718e-13
1 | 2030 | Winter | Qc, [MVAr] | 0 | 1 | 0 | 0 | 0 | 0 | 0 | 0 | 0 | 0 | 0 | 0 | 0 | 0 | 0 | 0 | 0 | 0 | 0 | 0 | 0 | 0 | 0 | 0 | 0 | 0
2 | 2030 | Winter | Pc, [MW] | 0 | 1 | 0 | 0 | 0 | 0 | 0 | 0 | 0 | 0 | 0 | 0 | 0 | 0 | 0 | 0 | 0 | 0 | 0 | 0 | 0 | 0 | 0 | 0 | 0 | 0
2 | 2030 | Winter | Flex Up, [MW] | 0 | 1 | 2.7696e-12 | -1.3643e-12 | -9.976e-13 | -5.4839e-13 | -7.0844e-13 | -7.436e-14 | 4.68e-13 | 1.2266e-14 | -1.9118e-13 | -7.7764e-14 | -1.2217e-13 | -1.3791e-13 | 6.1505e-14 | 2.8066e-13 | 5.0506e-13 | 4.6774e-13 | 3.1654e-13 | 1.2799e-13 | 2.1473e-13 | 6.0701e-13 | -6.8231e-13 | -1.1974e-12 | 7.8592e-13 | -5.1515e-13
2 | 2030 | Winter | Flex Down, [MW] | 0 | 1 | -2.7696e-12 | 1.3643e-12 | 9.976e-13 | 5.4839e-13 | 7.0844e-13 | 7.436e-14 | -4.68e-13 | -1.2266e-14 | 1.9118e-13 | 7.7764e-14 | 1.2217e-13 | 1.3791e-13 | -6.1505e-14 | -2.8066e-13 | -5.0506e-13 | -4.6774e-13 | -3.1654e-13 | -1.2799e-13 | -2.1473e-13 | -6.0701e-13 | 6.8231e-13 | 1.1974e-12 | -7.8592e-13 | 5.1515e-13
2 | 2030 | Winter | Pc_net, [MW] | 0 | 1 | 5.5392e-12 | -2.7287e-12 | -1.9952e-12 | -1.0968e-12 | -1.4169e-12 | -1.4872e-13 | 9.36e-13 | 2.4532e-14 | -3.8236e-13 | -1.5553e-13 | -2.4433e-13 | -2.7581e-13 | 1.2301e-13 | 5.6131e-13 | 1.0101e-12 | 9.3547e-13 | 6.3307e-13 | 2.5598e-13 | 4.2947e-13 | 1.214e-12 | -1.3646e-12 | -2.3948e-12 | 1.5718e-12 | -1.0303e-12
2 | 2030 | Winter | Qc, [MVAr] | 0 | 1 | 0 | 0 | 0 | 0 | 0 | 0 | 0 | 0 | 0 | 0 | 0 | 0 | 0 | 0 | 0 | 0 | 0 | 0 | 0 | 0 | 0 | 0 | 0 | 0
3 | 2030 | Winter | Pc, [MW] | 0 | 1 | 10.4802 | 9.9679 | 10.0266 | 9.9625 | 9.8235 | 10.101 | 11.5564 | 11.9112 | 12.5742 | 12.3677 | 13.034 | 13.5373 | 12.9719 | 11.8977 | 10.3346 | 10.2176 | 10.5596 | 11.0411 | 10.8993 | 10.8455 | 10.5385 | 10.1614 | 10.0029 | 9.7537
3 | 2030 | Winter | Flex Up, [MW] | 0 | 1 | 0.34485 | 0.3469 | 0.3559 | 0.37071 | 0.37762 | 0.37239 | 0.34581 | 0.34297 | 0.31955 | 0.37331 | 0.34554 | 0.32883 | 0.39086 | 0.46949 | 0.55067 | 0.53482 | 0.45906 | 0.40402 | 0.35219 | 0.32783 | 0.33269 | 0.34556 | 0.33802 | 0.35118
3 | 2030 | Winter | Flex Down, [MW] | 0 | 1 | 0.30178 | 0.29687 | 0.30314 | 0.30168 | 0.30374 | 0.32339 | 0.45537 | 0.47427 | 0.49908 | 0.491 | 0.51223 | 0.53467 | 0.46809 | 0.3807 | 0.30902 | 0.31139 | 0.33214 | 0.39253 | 0.3697 | 0.37227 | 0.3831 | 0.35504 | 0.31072 | 0.29882
3 | 2030 | Winter | Pc_net, [MW] | 0 | 1 | 10.5233 | 10.018 | 10.0793 | 10.0316 | 9.8974 | 10.15 | 11.4468 | 11.7799 | 12.3947 | 12.25 | 12.8673 | 13.3314 | 12.8947 | 11.9864 | 10.5762 | 10.4411 | 10.6865 | 11.0526 | 10.8818 | 10.801 | 10.4881 | 10.152 | 10.0302 | 9.8061
3 | 2030 | Winter | Qc, [MVAr] | 0 | 1 | 0.35385 | 0.14325 | 0.18146 | 0.19762 | 0.11126 | 0.29002 | 1.0932 | 1.0635 | 1.4178 | 1.4459 | 1.6486 | 1.8129 | 1.4723 | 0.89489 | 0.17574 | 0.1377 | 0.21672 | 0.40397 | 0.40495 | 0.50373 | 0.29998 | 0.21068 | 0.1857 | 0.12627
4 | 2030 | Winter | Pc, [MW] | 0 | 1 | 0 | 0 | 0 | 0 | 0 | 0 | 0 | 0 | 0 | 0 | 0 | 0 | 0 | 0 | 0 | 0 | 0 | 0 | 0 | 0 | 0 | 0 | 0 | 0
4 | 2030 | Winter | Flex Up, [MW] | 0 | 1 | 2.912e-12 | -1.4216e-12 | -1.0388e-12 | -5.7012e-13 | -7.3621e-13 | -6.4702e-14 | 5.2401e-13 | 4.2645e-14 | -1.7537e-13 | -7.7307e-14 | -1.3751e-13 | -1.6847e-13 | 1.481e-14 | 2.2691e-13 | 4.5323e-13 | 4.2932e-13 | 3.0347e-13 | 1.4338e-13 | 2.4997e-13 | 6.7428e-13 | -6.7814e-13 | -1.2364e-12 | 8.545e-13 | -5.2393e-13
4 | 2030 | Winter | Flex Down, [MW] | 0 | 1 | -2.912e-12 | 1.4216e-12 | 1.0388e-12 | 5.7012e-13 | 7.3621e-13 | 6.4702e-14 | -5.2401e-13 | -4.2645e-14 | 1.7537e-13 | 7.7307e-14 | 1.3751e-13 | 1.6847e-13 | -1.481e-14 | -2.2691e-13 | -4.5323e-13 | -4.2932e-13 | -3.0347e-13 | -1.4338e-13 | -2.4997e-13 | -6.7428e-13 | 6.7814e-13 | 1.2364e-12 | -8.545e-13 | 5.2393e-13
4 | 2030 | Winter | Pc_net, [MW] | 0 | 1 | 5.8241e-12 | -2.8432e-12 | -2.0776e-12 | -1.1402e-12 | -1.4724e-12 | -1.294e-13 | 1.048e-12 | 8.529e-14 | -3.5073e-13 | -1.5461e-13 | -2.7502e-13 | -3.3694e-13 | 2.962e-14 | 4.5383e-13 | 9.0646e-13 | 8.5863e-13 | 6.0693e-13 | 2.8677e-13 | 4.9993e-13 | 1.3486e-12 | -1.3563e-12 | -2.4727e-12 | 1.709e-12 | -1.0479e-12
4 | 2030 | Winter | Qc, [MVAr] | 0 | 1 | 0 | 0 | 0 | 0 | 0 | 0 | 0 | 0 | 0 | 0 | 0 | 0 | 0 | 0 | 0 | 0 | 0 | 0 | 0 | 0 | 0 | 0 | 0 | 0
5 | 2030 | Winter | Pc, [MW] | 0 | 1 | 0 | 0 | 0 | 0 | 0 | 0 | 0 | 0 | 0 | 0 | 0 | 0 | 0 | 0 | 0 | 0 | 0 | 0 | 0 | 0 | 0 | 0 | 0 | 0
5 | 2030 | Winter | Flex Up, [MW] | 0 | 1 | 2.9909e-12 | -1.4431e-12 | -1.0527e-12 | -5.7506e-13 | -7.4346e-13 | -5.0644e-14 | 5.6674e-13 | 6.9256e-14 | -1.6038e-13 | -7.8642e-14 | -1.5502e-13 | -2.0194e-13 | -3.6733e-14 | 1.6661e-13 | 3.9355e-13 | 3.838e-13 | 2.8497e-13 | 1.5496e-13 | 2.7892e-13 | 7.2559e-13 | -6.6044e-13 | -1.2437e-12 | 9.0462e-13 | -5.1805e-13
5 | 2030 | Winter | Flex Down, [MW] | 0 | 1 | -2.9909e-12 | 1.4431e-12 | 1.0527e-12 | 5.7506e-13 | 7.4346e-13 | 5.0644e-14 | -5.6674e-13 | -6.9256e-14 | 1.6038e-13 | 7.8642e-14 | 1.5502e-13 | 2.0194e-13 | 3.6733e-14 | -1.6661e-13 | -3.9355e-13 | -3.838e-13 | -2.8497e-13 | -1.5496e-13 | -2.7892e-13 | -7.2559e-13 | 6.6044e-13 | 1.2437e-12 | -9.0462e-13 | 5.1805e-13
5 | 2030 | Winter | Pc_net, [MW] | 0 | 1 | 5.9818e-12 | -2.8863e-12 | -2.1054e-12 | -1.1501e-12 | -1.4869e-12 | -1.0129e-13 | 1.1335e-12 | 1.3851e-13 | -3.2075e-13 | -1.5728e-13 | -3.1005e-13 | -4.0389e-13 | -7.3466e-14 | 3.3321e-13 | 7.8709e-13 | 7.6759e-13 | 5.6993e-13 | 3.0992e-13 | 5.5783e-13 | 1.4512e-12 | -1.3209e-12 | -2.4874e-12 | 1.8092e-12 | -1.0361e-12
5 | 2030 | Winter | Qc, [MVAr] | 0 | 1 | 0 | 0 | 0 | 0 | 0 | 0 | 0 | 0 | 0 | 0 | 0 | 0 | 0 | 0 | 0 | 0 | 0 | 0 | 0 | 0 | 0 | 0 | 0 | 0
6 | 2030 | Winter | Pc, [MW] | 0 | 1 | 2.1584 | 2.0362 | 1.9763 | 1.9276 | 1.9897 | 2.2145 | 3.1873 | 3.5556 | 4.0087 | 4.2237 | 4.4855 | 4.5513 | 4.1833 | 3.7969 | 3.4436 | 3.353 | 3.5336 | 3.8114 | 3.6074 | 3.4714 | 3.3075 | 3.0615 | 2.7916 | 2.4645
6 | 2030 | Winter | Flex Up, [MW] | 0 | 1 | 0.15069 | 0.14401 | 0.14814 | 0.15515 | 0.15826 | 0.17321 | 0.19645 | 0.20733 | 0.20192 | 0.24921 | 0.24931 | 0.24066 | 0.24531 | 0.25642 | 0.24469 | 0.21987 | 0.20412 | 0.19854 | 0.15951 | 0.15742 | 0.15798 | 0.15384 | 0.1465 | 0.1443
6 | 2030 | Winter | Flex Down, [MW] | 0 | 1 | 0.14021 | 0.15204 | 0.15647 | 0.15714 | 0.16086 | 0.17637 | 0.22348 | 0.23497 | 0.229 | 0.26297 | 0.26394 | 0.25178 | 0.2305 | 0.21643 | 0.19173 | 0.1797 | 0.17969 | 0.19425 | 0.16241 | 0.16598 | 0.17336 | 0.16666 | 0.14651 | 0.14636
6 | 2030 | Winter | Pc_net, [MW] | 0 | 1 | 2.1689 | 2.0282 | 1.968 | 1.9256 | 1.9871 | 2.2113 | 3.1603 | 3.528 | 3.9816 | 4.2099 | 4.4709 | 4.5402 | 4.1981 | 3.8369 | 3.4966 | 3.3931 | 3.558 | 3.8157 | 3.6045 | 3.4629 | 3.2921 | 3.0486 | 2.7916 | 2.4624
6 | 2030 | Winter | Qc, [MVAr] | 0 | 1 | -1.9265 | -1.9651 | -1.9242 | -1.9633 | -1.9195 | -1.9008 | -1.611 | -1.5434 | -1.5047 | -1.4821 | -1.3971 | -1.4766 | -1.5727 | -1.6728 | -1.7234 | -1.6879 | -1.6795 | -1.6741 | -1.7541 | -1.8345 | -1.8696 | -1.9047 | -1.909 | -1.8926
7 | 2030 | Winter | Pc, [MW] | 0 | 1 | 0 | 0 | 0 | 0 | 0 | 0 | 0 | 0 | 0 | 0 | 0 | 0 | 0 | 0 | 0 | 0 | 0 | 0 | 0 | 0 | 0 | 0 | 0 | 0
7 | 2030 | Winter | Flex Up, [MW] | 0 | 1 | -1.1369e-11 | 4.8102e-12 | 7.7517e-12 | 8.0106e-12 | 7.6854e-12 | 4.2057e-12 | -3.9428e-12 | -3.4323e-12 | -3.3551e-12 | -3.1461e-12 | -3.1577e-12 | -3.1707e-12 | -2.991e-12 | -2.7876e-12 | -2.5745e-12 | -2.6153e-12 | -2.7743e-12 | -3.0229e-12 | -3.1768e-12 | -3.6088e-12 | 4.6545e-12 | 7.4245e-12 | 3.0896e-12 | 7.4929e-12
7 | 2030 | Winter | Flex Down, [MW] | 0 | 1 | 1.1369e-11 | -4.8102e-12 | -7.7517e-12 | -8.0106e-12 | -7.6854e-12 | -4.2057e-12 | 3.9428e-12 | 3.4323e-12 | 3.3551e-12 | 3.1461e-12 | 3.1577e-12 | 3.1707e-12 | 2.991e-12 | 2.7876e-12 | 2.5745e-12 | 2.6153e-12 | 2.7743e-12 | 3.0229e-12 | 3.1768e-12 | 3.6088e-12 | -4.6545e-12 | -7.4245e-12 | -3.0896e-12 | -7.4929e-12
7 | 2030 | Winter | Pc_net, [MW] | 0 | 1 | -2.2738e-11 | 9.6204e-12 | 1.5503e-11 | 1.6021e-11 | 1.5371e-11 | 8.4115e-12 | -7.8856e-12 | -6.8647e-12 | -6.7103e-12 | -6.2922e-12 | -6.3154e-12 | -6.3414e-12 | -5.9821e-12 | -5.5752e-12 | -5.149e-12 | -5.2307e-12 | -5.5487e-12 | -6.0458e-12 | -6.3537e-12 | -7.2175e-12 | 9.309e-12 | 1.4849e-11 | 6.1792e-12 | 1.4986e-11
7 | 2030 | Winter | Qc, [MVAr] | 0 | 1 | 0 | 0 | 0 | 0 | 0 | 0 | 0 | 0 | 0 | 0 | 0 | 0 | 0 | 0 | 0 | 0 | 0 | 0 | 0 | 0 | 0 | 0 | 0 | 0
1 | 2030 | Winter | Pc, [MW] | 0 | 2 | 0 | 0 | 0 | 0 | 0 | 0 | 0 | 0 | 0 | 0 | 0 | 0 | 0 | 0 | 0 | 0 | 0 | 0 | 0 | 0 | 0 | 0 | 0 | 0
1 | 2030 | Winter | Flex Up, [MW] | 0 | 2 | 5.6074e-13 | -4.3776e-13 | -3.1123e-13 | -9.7831e-14 | -4.9318e-13 | -1.398e-13 | 5.142e-13 | 1.7941e-13 | 6.5641e-14 | 3.9252e-14 | 2.1198e-14 | 5.7259e-14 | 9.9526e-14 | 1.3028e-13 | 1.3983e-13 | 1.1325e-13 | 9.7803e-14 | 7.7337e-14 | 1.3606e-13 | 4.2277e-13 | -3.7589e-13 | -5.7316e-13 | -1.4088e-14 | -2.116e-13
1 | 2030 | Winter | Flex Down, [MW] | 0 | 2 | -5.6074e-13 | 4.3776e-13 | 3.1123e-13 | 9.7831e-14 | 4.9318e-13 | 1.398e-13 | -5.142e-13 | -1.7941e-13 | -6.5641e-14 | -3.9252e-14 | -2.1198e-14 | -5.7259e-14 | -9.9526e-14 | -1.3028e-13 | -1.3983e-13 | -1.1325e-13 | -9.7803e-14 | -7.7337e-14 | -1.3606e-13 | -4.2277e-13 | 3.7589e-13 | 5.7316e-13 | 1.4088e-14 | 2.116e-13
1 | 2030 | Winter | Pc_net, [MW] | 0 | 2 | 1.1215e-12 | -8.7553e-13 | -6.2246e-13 | -1.9566e-13 | -9.8636e-13 | -2.796e-13 | 1.0284e-12 | 3.5881e-13 | 1.3128e-13 | 7.8505e-14 | 4.2396e-14 | 1.1452e-13 | 1.9905e-13 | 2.6056e-13 | 2.7965e-13 | 2.265e-13 | 1.9561e-13 | 1.5467e-13 | 2.7212e-13 | 8.4554e-13 | -7.5178e-13 | -1.1463e-12 | -2.8177e-14 | -4.2321e-13
1 | 2030 | Winter | Qc, [MVAr] | 0 | 2 | 0 | 0 | 0 | 0 | 0 | 0 | 0 | 0 | 0 | 0 | 0 | 0 | 0 | 0 | 0 | 0 | 0 | 0 | 0 | 0 | 0 | 0 | 0 | 0
2 | 2030 | Winter | Pc, [MW] | 0 | 2 | 0 | 0 | 0 | 0 | 0 | 0 | 0 | 0 | 0 | 0 | 0 | 0 | 0 | 0 | 0 | 0 | 0 | 0 | 0 | 0 | 0 | 0 | 0 | 0
2 | 2030 | Winter | Flex Up, [MW] | 0 | 2 | 6.5478e-13 | -6.5963e-13 | -4.8269e-13 | -1.623e-13 | -7.4517e-13 | -2.6215e-13 | 7.3244e-13 | 2.6782e-13 | 1.1637e-13 | 9.242e-14 | 6.278e-14 | 1.8961e-13 | 3.2224e-13 | 4.0312e-13 | 4.1827e-13 | 3.2783e-13 | 2.5359e-13 | 1.4578e-13 | 1.3352e-13 | 4.9075e-13 | -6.6072e-13 | -1.1851e-12 | -1.0417e-13 | -3.4939e-13
2 | 2030 | Winter | Flex Down, [MW] | 0 | 2 | -6.5478e-13 | 6.5963e-13 | 4.8269e-13 | 1.623e-13 | 7.4517e-13 | 2.6215e-13 | -7.3244e-13 | -2.6782e-13 | -1.1637e-13 | -9.242e-14 | -6.278e-14 | -1.8961e-13 | -3.2224e-13 | -4.0312e-13 | -4.1827e-13 | -3.2783e-13 | -2.5359e-13 | -1.4578e-13 | -1.3352e-13 | -4.9075e-13 | 6.6072e-13 | 1.1851e-12 | 1.0417e-13 | 3.4939e-13
2 | 2030 | Winter | Pc_net, [MW] | 0 | 2 | 1.3096e-12 | -1.3193e-12 | -9.6538e-13 | -3.246e-13 | -1.4903e-12 | -5.243e-13 | 1.4649e-12 | 5.3565e-13 | 2.3274e-13 | 1.8484e-13 | 1.2556e-13 | 3.7921e-13 | 6.4449e-13 | 8.0624e-13 | 8.3653e-13 | 6.5566e-13 | 5.0718e-13 | 2.9156e-13 | 2.6704e-13 | 9.8151e-13 | -1.3214e-12 | -2.3702e-12 | -2.0835e-13 | -6.9877e-13
2 | 2030 | Winter | Qc, [MVAr] | 0 | 2 | 0 | 0 | 0 | 0 | 0 | 0 | 0 | 0 | 0 | 0 | 0 | 0 | 0 | 0 | 0 | 0 | 0 | 0 | 0 | 0 | 0 | 0 | 0 | 0
3 | 2030 | Winter | Pc, [MW] | 0 | 2 | 9.4761 | 9.3456 | 9.2709 | 9.2186 | 8.9932 | 9.1527 | 9.4395 | 9.8099 | 10.2512 | 10.5774 | 11.0984 | 10.6238 | 10.2996 | 9.9742 | 9.7276 | 10.0072 | 9.9665 | 10.1045 | 10.4427 | 10.5328 | 10.27 | 10.1368 | 9.8274 | 9.4062
3 | 2030 | Winter | Flex Up, [MW] | 0 | 2 | 0.31702 | 0.31728 | 0.32936 | 0.33936 | 0.34785 | 0.34914 | 0.39287 | 0.39834 | 0.3902 | 0.4161 | 0.39568 | 0.43386 | 0.48547 | 0.50631 | 0.50263 | 0.46894 | 0.42524 | 0.39605 | 0.32446 | 0.29513 | 0.29647 | 0.29941 | 0.29729 | 0.3141
3 | 2030 | Winter | Flex Down, [MW] | 0 | 2 | 0.33007 | 0.32381 | 0.3268 | 0.32926 | 0.32938 | 0.34551 | 0.39782 | 0.40567 | 0.40749 | 0.43943 | 0.44865 | 0.41136 | 0.38212 | 0.35362 | 0.34052 | 0.35641 | 0.35832 | 0.40068 | 0.4032 | 0.4154 | 0.431 | 0.41176 | 0.35566 | 0.33459
3 | 2030 | Winter | Pc_net, [MW] | 0 | 2 | 9.463 | 9.3391 | 9.2734 | 9.2287 | 9.0116 | 9.1563 | 9.4345 | 9.8026 | 10.234 | 10.554 | 11.0455 | 10.6463 | 10.4029 | 10.1269 | 9.8897 | 10.1197 | 10.0334 | 10.0999 | 10.3639 | 10.4126 | 10.1355 | 10.0244 | 9.769 | 9.3857
3 | 2030 | Winter | Qc, [MVAr] | 0 | 2 | 0.076482 | 0.049545 | 0.023425 | 0.039749 | -0.0085724 | 0.0092234 | 0.11942 | 0.11223 | 0.22194 | 0.29933 | 0.45017 | 0.22472 | 0.18799 | 0.14227 | 0.069134 | 0.11403 | 0.13297 | 0.14782 | 0.1648 | 0.20937 | 0.15517 | 0.14325 | 0.1093 | -0.02343
4 | 2030 | Winter | Pc, [MW] | 0 | 2 | 0 | 0 | 0 | 0 | 0 | 0 | 0 | 0 | 0 | 0 | 0 | 0 | 0 | 0 | 0 | 0 | 0 | 0 | 0 | 0 | 0 | 0 | 0 | 0
4 | 2030 | Winter | Flex Up, [MW] | 0 | 2 | 7.0677e-13 | -6.6898e-13 | -4.8671e-13 | -1.5289e-13 | -7.6373e-13 | -2.5224e-13 | 7.8613e-13 | 2.9029e-13 | 1.2161e-13 | 8.4799e-14 | 4.4178e-14 | 1.5962e-13 | 2.7463e-13 | 3.4808e-13 | 3.6725e-13 | 2.8788e-13 | 2.3315e-13 | 1.5235e-13 | 1.663e-13 | 5.6043e-13 | -6.4165e-13 | -1.2079e-12 | -7.1516e-14 | -3.3787e-13
4 | 2030 | Winter | Flex Down, [MW] | 0 | 2 | -7.0677e-13 | 6.6898e-13 | 4.8671e-13 | 1.5289e-13 | 7.6373e-13 | 2.5224e-13 | -7.8613e-13 | -2.9029e-13 | -1.2161e-13 | -8.4799e-14 | -4.4178e-14 | -1.5962e-13 | -2.7463e-13 | -3.4808e-13 | -3.6725e-13 | -2.8788e-13 | -2.3315e-13 | -1.5235e-13 | -1.663e-13 | -5.6043e-13 | 6.4165e-13 | 1.2079e-12 | 7.1516e-14 | 3.3787e-13
4 | 2030 | Winter | Pc_net, [MW] | 0 | 2 | 1.4135e-12 | -1.338e-12 | -9.7342e-13 | -3.0578e-13 | -1.5275e-12 | -5.0448e-13 | 1.5723e-12 | 5.8059e-13 | 2.4323e-13 | 1.696e-13 | 8.8356e-14 | 3.1925e-13 | 5.4926e-13 | 6.9616e-13 | 7.345e-13 | 5.7576e-13 | 4.663e-13 | 3.0471e-13 | 3.326e-13 | 1.1209e-12 | -1.2833e-12 | -2.4158e-12 | -1.4303e-13 | -6.7574e-13
4 | 2030 | Winter | Qc, [MVAr] | 0 | 2 | 0 | 0 | 0 | 0 | 0 | 0 | 0 | 0 | 0 | 0 | 0 | 0 | 0 | 0 | 0 | 0 | 0 | 0 | 0 | 0 | 0 | 0 | 0 | 0
5 | 2030 | Winter | Pc, [MW] | 0 | 2 | 0 | 0 | 0 | 0 | 0 | 0 | 0 | 0 | 0 | 0 | 0 | 0 | 0 | 0 | 0 | 0 | 0 | 0 | 0 | 0 | 0 | 0 | 0 | 0
5 | 2030 | Winter | Flex Up, [MW] | 0 | 2 | 7.4585e-13 | -6.6208e-13 | -4.7792e-13 | -1.3807e-13 | -7.6225e-13 | -2.3434e-13 | 8.2273e-13 | 3.0626e-13 | 1.233e-13 | 7.3817e-14 | 2.1956e-14 | 1.2423e-13 | 2.1995e-13 | 2.8537e-13 | 3.0885e-13 | 2.4189e-13 | 2.0782e-13 | 1.549e-13 | 1.9342e-13 | 6.1473e-13 | -6.1184e-13 | -1.2022e-12 | -3.8172e-14 | -3.1814e-13
5 | 2030 | Winter | Flex Down, [MW] | 0 | 2 | -7.4585e-13 | 6.6208e-13 | 4.7792e-13 | 1.3807e-13 | 7.6225e-13 | 2.3434e-13 | -8.2273e-13 | -3.0626e-13 | -1.233e-13 | -7.3817e-14 | -2.1956e-14 | -1.2423e-13 | -2.1995e-13 | -2.8537e-13 | -3.0885e-13 | -2.4189e-13 | -2.0782e-13 | -1.549e-13 | -1.9342e-13 | -6.1473e-13 | 6.1184e-13 | 1.2022e-12 | 3.8172e-14 | 3.1814e-13
5 | 2030 | Winter | Pc_net, [MW] | 0 | 2 | 1.4917e-12 | -1.3242e-12 | -9.5585e-13 | -2.7615e-13 | -1.5245e-12 | -4.6868e-13 | 1.6455e-12 | 6.1251e-13 | 2.4659e-13 | 1.4763e-13 | 4.3912e-14 | 2.4846e-13 | 4.399e-13 | 5.7074e-13 | 6.1771e-13 | 4.8378e-13 | 4.1564e-13 | 3.098e-13 | 3.8684e-13 | 1.2295e-12 | -1.2237e-12 | -2.4045e-12 | -7.6343e-14 | -6.3629e-13
5 | 2030 | Winter | Qc, [MVAr] | 0 | 2 | 0 | 0 | 0 | 0 | 0 | 0 | 0 | 0 | 0 | 0 | 0 | 0 | 0 | 0 | 0 | 0 | 0 | 0 | 0 | 0 | 0 | 0 | 0 | 0
6 | 2030 | Winter | Pc, [MW] | 0 | 2 | 2.1646 | 2.0568 | 1.9734 | 1.9328 | 1.9485 | 2.1334 | 2.3933 | 2.5937 | 2.9879 | 3.4714 | 3.9615 | 4.129 | 3.686 | 3.3057 | 3.132 | 2.9971 | 2.9565 | 3.0987 | 3.1483 | 3.2058 | 3.1057 | 2.8754 | 2.6039 | 2.2945
6 | 2030 | Winter | Flex Up, [MW] | 0 | 2 | 0.14211 | 0.14279 | 0.14756 | 0.15231 | 0.15486 | 0.16969 | 0.20458 | 0.21738 | 0.21434 | 0.25767 | 0.25796 | 0.25813 | 0.25702 | 0.25834 | 0.23749 | 0.2117 | 0.19846 | 0.19633 | 0.15536 | 0.1522 | 0.1525 | 0.14726 | 0.13982 | 0.14013
6 | 2030 | Winter | Flex Down, [MW] | 0 | 2 | 0.14893 | 0.15384 | 0.1577 | 0.16074 | 0.16495 | 0.18033 | 0.21528 | 0.22531 | 0.21797 | 0.25581 | 0.2566 | 0.23707 | 0.21998 | 0.21322 | 0.19831 | 0.18776 | 0.18466 | 0.1966 | 0.1664 | 0.17042 | 0.17786 | 0.17253 | 0.15294 | 0.15081
6 | 2030 | Winter | Pc_net, [MW] | 0 | 2 | 2.1578 | 2.0458 | 1.9633 | 1.9244 | 1.9384 | 2.1228 | 2.3826 | 2.5858 | 2.9842 | 3.4733 | 3.9628 | 4.1501 | 3.7231 | 3.3508 | 3.1711 | 3.0211 | 2.9703 | 3.0984 | 3.1373 | 3.1876 | 3.0803 | 2.8502 | 2.5907 | 2.2838
6 | 2030 | Winter | Qc, [MVAr] | 0 | 2 | -1.9212 | -1.9341 | -1.9578 | -1.9868 | -1.9663 | -1.9177 | -1.9079 | -1.9031 | -1.849 | -1.7851 | -1.704 | -1.6881 | -1.7836 | -1.8451 | -1.8668 | -1.8822 | -1.8594 | -1.823 | -1.835 | -1.8544 | -1.8797 | -1.8924 | -1.9184 | -1.9137
7 | 2030 | Winter | Pc, [MW] | 0 | 2 | 0 | 0 | 0 | 0 | 0 | 0 | 0 | 0 | 0 | 0 | 0 | 0 | 0 | 0 | 0 | 0 | 0 | 0 | 0 | 0 | 0 | 0 | 0 | 0
7 | 2030 | Winter | Flex Up, [MW] | 0 | 2 | 2.364e-12 | 7.1038e-12 | 7.4302e-12 | 6.2314e-12 | 6.7388e-12 | 3.6009e-12 | -4.6263e-12 | -4.1109e-12 | -3.9861e-12 | -3.907e-12 | -3.8945e-12 | -3.7594e-12 | -3.6486e-12 | -3.5824e-12 | -3.5724e-12 | -3.6705e-12 | -3.765e-12 | -3.9374e-12 | -4.176e-12 | -4.6307e-12 | 3.5253e-12 | 6.4733e-12 | 5.002e-12 | 6.7974e-12
7 | 2030 | Winter | Flex Down, [MW] | 0 | 2 | -2.364e-12 | -7.1038e-12 | -7.4302e-12 | -6.2314e-12 | -6.7388e-12 | -3.6009e-12 | 4.6263e-12 | 4.1109e-12 | 3.9861e-12 | 3.907e-12 | 3.8945e-12 | 3.7594e-12 | 3.6486e-12 | 3.5824e-12 | 3.5724e-12 | 3.6705e-12 | 3.765e-12 | 3.9374e-12 | 4.176e-12 | 4.6307e-12 | -3.5253e-12 | -6.4733e-12 | -5.002e-12 | -6.7974e-12
7 | 2030 | Winter | Pc_net, [MW] | 0 | 2 | 4.7279e-12 | 1.4208e-11 | 1.486e-11 | 1.2463e-11 | 1.3478e-11 | 7.2018e-12 | -9.2525e-12 | -8.2218e-12 | -7.9722e-12 | -7.814e-12 | -7.7889e-12 | -7.5187e-12 | -7.2971e-12 | -7.1648e-12 | -7.1448e-12 | -7.341e-12 | -7.53e-12 | -7.8748e-12 | -8.3519e-12 | -9.2614e-12 | 7.0505e-12 | 1.2947e-11 | 1.0004e-11 | 1.3595e-11
7 | 2030 | Winter | Qc, [MVAr] | 0 | 2 | 0 | 0 | 0 | 0 | 0 | 0 | 0 | 0 | 0 | 0 | 0 | 0 | 0 | 0 | 0 | 0 | 0 | 0 | 0 | 0 | 0 | 0 | 0 | 0
1 | 2030 | Winter | Pc, [MW] | Expected | - | 0 | 0 | 0 | 0 | 0 | 0 | 0 | 0 | 0 | 0 | 0 | 0 | 0 | 0 | 0 | 0 | 0 | 0 | 0 | 0 | 0 | 0 | 0 | 0
1 | 2030 | Winter | Flex Up, [MW] | Expected | - | 1.9653e-12 | -8.8777e-13 | -4.9608e-13 | -2.2659e-13 | -5.0503e-13 | 1.0421e-13 | 4.1113e-13 | -2.2882e-15 | -9.6505e-14 | -2.0163e-14 | 1.7563e-14 | 3.1905e-14 | 2.4297e-14 | 7.6916e-14 | 1.2167e-13 | 8.9162e-14 | 6.515e-14 | -7.2114e-14 | -1.3448e-14 | 2.5664e-13 | -1.2802e-12 | 1.4037e-12 | -3.6095e-13 | -6.0655e-13
1 | 2030 | Winter | Flex Down, [MW] | Expected | - | -1.9653e-12 | 8.8777e-13 | 4.9608e-13 | 2.2659e-13 | 5.0503e-13 | -1.0421e-13 | -4.1113e-13 | 2.2882e-15 | 9.6505e-14 | 2.0163e-14 | -1.7563e-14 | -3.1905e-14 | -2.4297e-14 | -7.6916e-14 | -1.2167e-13 | -8.9162e-14 | -6.515e-14 | 7.2114e-14 | 1.3448e-14 | -2.5664e-13 | 1.2802e-12 | -1.4037e-12 | 3.6095e-13 | 6.0655e-13
1 | 2030 | Winter | Pc_net, [MW] | Expected | - | 3.9307e-12 | -1.7755e-12 | -9.9216e-13 | -4.5318e-13 | -1.0101e-12 | 2.0841e-13 | 8.2226e-13 | -4.5764e-15 | -1.9301e-13 | -4.0327e-14 | 3.5126e-14 | 6.381e-14 | 4.8593e-14 | 1.5383e-13 | 2.4334e-13 | 1.7832e-13 | 1.303e-13 | -1.4423e-13 | -2.6896e-14 | 5.1328e-13 | -2.5604e-12 | 2.8074e-12 | -7.2191e-13 | -1.2131e-12
1 | 2030 | Winter | Qc, [MVAr] | Expected | - | 0 | 0 | 0 | 0 | 0 | 0 | 0 | 0 | 0 | 0 | 0 | 0 | 0 | 0 | 0 | 0 | 0 | 0 | 0 | 0 | 0 | 0 | 0 | 0
2 | 2030 | Winter | Pc, [MW] | Expected | - | 0 | 0 | 0 | 0 | 0 | 0 | 0 | 0 | 0 | 0 | 0 | 0 | 0 | 0 | 0 | 0 | 0 | 0 | 0 | 0 | 0 | 0 | 0 | 0
2 | 2030 | Winter | Flex Up, [MW] | Expected | - | 2.5299e-12 | -9.9829e-13 | -5.1403e-13 | -1.9277e-13 | -5.5865e-13 | 1.6323e-13 | 3.2997e-13 | -2.0819e-13 | -2.6872e-13 | -1.8188e-14 | 1.2294e-13 | 1.6837e-13 | 1.4487e-13 | 2.6978e-13 | 3.3999e-13 | 2.2772e-13 | 1.5527e-13 | -1.9937e-13 | -1.8285e-13 | 1.6033e-13 | -1.8784e-12 | 1.6238e-12 | -4.7628e-13 | -7.4051e-13
2 | 2030 | Winter | Flex Down, [MW] | Expected | - | -2.5299e-12 | 9.9829e-13 | 5.1403e-13 | 1.9277e-13 | 5.5865e-13 | -1.6323e-13 | -3.2997e-13 | 2.0819e-13 | 2.6872e-13 | 1.8188e-14 | -1.2294e-13 | -1.6837e-13 | -1.4487e-13 | -2.6978e-13 | -3.3999e-13 | -2.2772e-13 | -1.5527e-13 | 1.9937e-13 | 1.8285e-13 | -1.6033e-13 | 1.8784e-12 | -1.6238e-12 | 4.7628e-13 | 7.4051e-13
2 | 2030 | Winter | Pc_net, [MW] | Expected | - | 5.0599e-12 | -1.9966e-12 | -1.0281e-12 | -3.8554e-13 | -1.1173e-12 | 3.2646e-13 | 6.5994e-13 | -4.1637e-13 | -5.3744e-13 | -3.6375e-14 | 2.4587e-13 | 3.3674e-13 | 2.8974e-13 | 5.3957e-13 | 6.7998e-13 | 4.5544e-13 | 3.1054e-13 | -3.9874e-13 | -3.6571e-13 | 3.2066e-13 | -3.7568e-12 | 3.2476e-12 | -9.5255e-13 | -1.481e-12
2 | 2030 | Winter | Qc, [MVAr] | Expected | - | 0 | 0 | 0 | 0 | 0 | 0 | 0 | 0 | 0 | 0 | 0 | 0 | 0 | 0 | 0 | 0 | 0 | 0 | 0 | 0 | 0 | 0 | 0 | 0
3 | 2030 | Winter | Pc, [MW] | Expected | - | 10.172 | 9.8213 | 9.9236 | 9.9889 | 10.0478 | 10.282 | 12.3081 | 12.8477 | 13.1811 | 12.9569 | 12.9893 | 13.3471 | 13.5673 | 13.0467 | 12.6129 | 12.745 | 12.4621 | 12.988 | 12.6643 | 12.1123 | 12.1439 | 11.798 | 10.7149 | 10.3737
3 | 2030 | Winter | Flex Up, [MW] | Expected | - | 0.43785 | 0.43707 | 0.45043 | 0.45916 | 0.45998 | 0.45049 | 0.32976 | 0.29606 | 0.29512 | 0.36712 | 0.38943 | 0.38381 | 0.37516 | 0.42643 | 0.4627 | 0.43327 | 0.41116 | 0.32463 | 0.29657 | 0.30583 | 0.28529 | 0.32176 | 0.37548 | 0.40437
3 | 2030 | Winter | Flex Down, [MW] | Expected | - | 0.23644 | 0.2331 | 0.23654 | 0.24091 | 0.24805 | 0.26738 | 0.47819 | 0.54243 | 0.53608 | 0.5007 | 0.45745 | 0.46472 | 0.48811 | 0.41918 | 0.37159 | 0.38731 | 0.37049 | 0.49085 | 0.44003 | 0.40036 | 0.44359 | 0.38507 | 0.28025 | 0.26013
3 | 2030 | Winter | Pc_net, [MW] | Expected | - | 10.3734 | 10.0252 | 10.1375 | 10.2072 | 10.2597 | 10.4651 | 12.1596 | 12.6013 | 12.9402 | 12.8233 | 12.9213 | 13.2662 | 13.4543 | 13.054 | 12.704 | 12.791 | 12.5028 | 12.8217 | 12.5209 | 12.0177 | 11.9855 | 11.7347 | 10.8101 | 10.518
3 | 2030 | Winter | Qc, [MVAr] | Expected | - | 0.23779 | 0.17027 | 0.23077 | 0.28579 | 0.28334 | 0.37019 | 1.3655 | 1.6624 | 1.8295 | 1.7438 | 1.6684 | 1.8611 | 2.0087 | 1.7182 | 1.5798 | 1.5808 | 1.4437 | 1.5145 | 1.324 | 1.0422 | 1.0977 | 0.94892 | 0.43675 | 0.29176
4 | 2030 | Winter | Pc, [MW] | Expected | - | 0 | 0 | 0 | 0 | 0 | 0 | 0 | 0 | 0 | 0 | 0 | 0 | 0 | 0 | 0 | 0 | 0 | 0 | 0 | 0 | 0 | 0 | 0 | 0
4 | 2030 | Winter | Flex Up, [MW] | Expected | - | 2.6161e-12 | -1.0762e-12 | -5.7339e-13 | -2.2641e-13 | -5.9775e-13 | 1.7828e-13 | 3.9822e-13 | -1.6119e-13 | -2.362e-13 | -2.8676e-15 | 1.195e-13 | 1.4024e-13 | 1.0006e-13 | 2.1791e-13 | 2.81e-13 | 1.7764e-13 | 1.3496e-13 | -1.8438e-13 | -1.4674e-13 | 2.2344e-13 | -1.9097e-12 | 1.7604e-12 | -4.706e-13 | -7.6232e-13
4 | 2030 | Winter | Flex Down, [MW] | Expected | - | -2.6161e-12 | 1.0762e-12 | 5.7339e-13 | 2.2641e-13 | 5.9775e-13 | -1.7828e-13 | -3.9822e-13 | 1.6119e-13 | 2.362e-13 | 2.8676e-15 | -1.195e-13 | -1.4024e-13 | -1.0006e-13 | -2.1791e-13 | -2.81e-13 | -1.7764e-13 | -1.3496e-13 | 1.8438e-13 | 1.4674e-13 | -2.2344e-13 | 1.9097e-12 | -1.7604e-12 | 4.706e-13 | 7.6232e-13
4 | 2030 | Winter | Pc_net, [MW] | Expected | - | 5.2322e-12 | -2.1523e-12 | -1.1468e-12 | -4.5282e-13 | -1.1955e-12 | 3.5656e-13 | 7.9645e-13 | -3.2238e-13 | -4.7239e-13 | -5.7352e-15 | 2.39e-13 | 2.8048e-13 | 2.0011e-13 | 4.3582e-13 | 5.6199e-13 | 3.5529e-13 | 2.6993e-13 | -3.6876e-13 | -2.9348e-13 | 4.4688e-13 | -3.8194e-12 | 3.5207e-12 | -9.412e-13 | -1.5246e-12
4 | 2030 | Winter | Qc, [MVAr] | Expected | - | 0 | 0 | 0 | 0 | 0 | 0 | 0 | 0 | 0 | 0 | 0 | 0 | 0 | 0 | 0 | 0 | 0 | 0 | 0 | 0 | 0 | 0 | 0 | 0
5 | 2030 | Winter | Pc, [MW] | Expected | - | 0 | 0 | 0 | 0 | 0 | 0 | 0 | 0 | 0 | 0 | 0 | 0 | 0 | 0 | 0 | 0 | 0 | 0 | 0 | 0 | 0 | 0 | 0 | 0
5 | 2030 | Winter | Flex Up, [MW] | Expected | - | 2.6623e-12 | -1.1218e-12 | -6.104e-13 | -2.4498e-13 | -6.1497e-13 | 1.981e-13 | 4.5601e-13 | -1.1814e-13 | -2.0735e-13 | 6.2392e-15 | 1.0737e-13 | 1.0267e-13 | 4.5422e-14 | 1.5634e-13 | 2.1387e-13 | 1.2161e-13 | 1.1039e-13 | -1.7146e-13 | -1.1254e-13 | 2.7973e-13 | -1.9093e-12 | 1.8638e-12 | -4.5099e-13 | -7.6192e-13
5 | 2030 | Winter | Flex Down, [MW] | Expected | - | -2.6623e-12 | 1.1218e-12 | 6.104e-13 | 2.4498e-13 | 6.1497e-13 | -1.981e-13 | -4.5601e-13 | 1.1814e-13 | 2.0735e-13 | -6.2392e-15 | -1.0737e-13 | -1.0267e-13 | -4.5422e-14 | -1.5634e-13 | -2.1387e-13 | -1.2161e-13 | -1.1039e-13 | 1.7146e-13 | 1.1254e-13 | -2.7973e-13 | 1.9093e-12 | -1.8638e-12 | 4.5099e-13 | 7.6192e-13
5 | 2030 | Winter | Pc_net, [MW] | Expected | - | 5.3246e-12 | -2.2436e-12 | -1.2208e-12 | -4.8996e-13 | -1.2299e-12 | 3.962e-13 | 9.1202e-13 | -2.3627e-13 | -4.147e-13 | 1.2478e-14 | 2.1473e-13 | 2.0534e-13 | 9.0844e-14 | 3.1268e-13 | 4.2774e-13 | 2.4323e-13 | 2.2078e-13 | -3.4291e-13 | -2.2508e-13 | 5.5945e-13 | -3.8187e-12 | 3.7277e-12 | -9.0198e-13 | -1.5238e-12
5 | 2030 | Winter | Qc, [MVAr] | Expected | - | 0 | 0 | 0 | 0 | 0 | 0 | 0 | 0 | 0 | 0 | 0 | 0 | 0 | 0 | 0 | 0 | 0 | 0 | 0 | 0 | 0 | 0 | 0 | 0
6 | 2030 | Winter | Pc, [MW] | Expected | - | 2.1203 | 2.0132 | 1.9631 | 1.9315 | 2.0116 | 2.3846 | 3.6746 | 4.3094 | 4.5641 | 4.6493 | 4.8798 | 4.889 | 4.5579 | 4.3712 | 3.9107 | 3.5928 | 3.6731 | 3.9857 | 3.9058 | 3.7991 | 3.7065 | 3.4158 | 2.826 | 2.4729
6 | 2030 | Winter | Flex Up, [MW] | Expected | - | 0.14506 | 0.13817 | 0.14329 | 0.14921 | 0.1517 | 0.16835 | 0.19045 | 0.20241 | 0.2068 | 0.27045 | 0.29099 | 0.27546 | 0.26522 | 0.26676 | 0.2407 | 0.21017 | 0.19735 | 0.18919 | 0.15199 | 0.15224 | 0.14767 | 0.15078 | 0.14069 | 0.13904
6 | 2030 | Winter | Flex Down, [MW] | Expected | - | 0.14695 | 0.15944 | 0.16327 | 0.16544 | 0.16994 | 0.18336 | 0.22996 | 0.24006 | 0.22494 | 0.24632 | 0.23394 | 0.22572 | 0.21396 | 0.2067 | 0.19527 | 0.18926 | 0.18591 | 0.20381 | 0.17002 | 0.17128 | 0.18351 | 0.16955 | 0.15287 | 0.15265
6 | 2030 | Winter | Pc_net, [MW] | Expected | - | 2.1184 | 1.992 | 1.9431 | 1.9153 | 1.9933 | 2.3696 | 3.6351 | 4.2718 | 4.546 | 4.6734 | 4.9369 | 4.9387 | 4.6091 | 4.4313 | 3.9562 | 3.6137 | 3.6845 | 3.9711 | 3.8878 | 3.7801 | 3.6706 | 3.3971 | 2.8138 | 2.4593
6 | 2030 | Winter | Qc, [MVAr] | Expected | - | -1.935 | -1.9675 | -1.9567 | -1.9664 | -1.932 | -1.8637 | -1.5102 | -1.2984 | -1.2179 | -1.3147 | -1.2406 | -1.1825 | -1.2519 | -1.3422 | -1.5288 | -1.6351 | -1.6306 | -1.6078 | -1.6798 | -1.736 | -1.7614 | -1.8102 | -1.8649 | -1.8871
7 | 2030 | Winter | Pc, [MW] | Expected | - | 0 | 0 | 0 | 0 | 0 | 0 | 0 | 0 | 0 | 0 | 0 | 0 | 0 | 0 | 0 | 0 | 0 | 0 | 0 | 0 | 0 | 0 | 0 | 0
7 | 2030 | Winter | Flex Up, [MW] | Expected | - | -5.9374e-12 | 6.5606e-12 | 8.2468e-12 | 8.0049e-12 | 7.9106e-12 | 4.3916e-12 | -3.7094e-12 | -3.285e-12 | -3.0728e-12 | -2.7326e-12 | -2.5679e-12 | -2.5391e-12 | -2.5798e-12 | -2.4698e-12 | -2.4254e-12 | -2.5482e-12 | -2.6213e-12 | -3.0213e-12 | -3.2412e-12 | -3.7614e-12 | 3.51e-12 | -4.4829e-12 | 4.7513e-12 | 7.6197e-12
7 | 2030 | Winter | Flex Down, [MW] | Expected | - | 5.9374e-12 | -6.5606e-12 | -8.2468e-12 | -8.0049e-12 | -7.9106e-12 | -4.3916e-12 | 3.7094e-12 | 3.285e-12 | 3.0728e-12 | 2.7326e-12 | 2.5679e-12 | 2.5391e-12 | 2.5798e-12 | 2.4698e-12 | 2.4254e-12 | 2.5482e-12 | 2.6213e-12 | 3.0213e-12 | 3.2412e-12 | 3.7614e-12 | -3.51e-12 | 4.4829e-12 | -4.7513e-12 | -7.6197e-12
7 | 2030 | Winter | Pc_net, [MW] | Expected | - | -1.1875e-11 | 1.3121e-11 | 1.6494e-11 | 1.601e-11 | 1.5821e-11 | 8.7832e-12 | -7.4188e-12 | -6.57e-12 | -6.1455e-12 | -5.4652e-12 | -5.1358e-12 | -5.0782e-12 | -5.1597e-12 | -4.9396e-12 | -4.8508e-12 | -5.0965e-12 | -5.2425e-12 | -6.0426e-12 | -6.4824e-12 | -7.5228e-12 | 7.02e-12 | -8.9659e-12 | 9.5026e-12 | 1.5239e-11
7 | 2030 | Winter | Qc, [MVAr] | Expected | - | 0 | 0 | 0 | 0 | 0 | 0 | 0 | 0 | 0 | 0 | 0 | 0 | 0 | 0 | 0 | 0 | 0 | 0 | 0 | 0 | 0 | 0 | 0 | 0
1 | 2030 | Summer | Pc, [MW] | 0 | 0 | 0 | 0 | 0 | 0 | 0 | 0 | 0 | 0 | 0 | 0 | 0 | 0 | 0 | 0 | 0 | 0 | 0 | 0 | 0 | 0 | 0 | 0 | 0 | 0
1 | 2030 | Summer | Flex Up, [MW] | 0 | 0 | 2.5617e-12 | -1.5362e-12 | -4.6766e-13 | -1.4659e-13 | -4.2049e-13 | -3.8936e-13 | 6.7857e-13 | -1.3801e-14 | -2.9599e-13 | -7.8677e-14 | -1.5974e-13 | 5.742e-13 | 3.2022e-13 | 3.091e-13 | 3.4891e-13 | 3.0242e-13 | -1.096e-14 | -3.0264e-13 | -3.1403e-13 | -6.1835e-13 | 1.1622e-12 | 5.7909e-15 | -8.7495e-13 | -6.3369e-13
1 | 2030 | Summer | Flex Down, [MW] | 0 | 0 | -2.5617e-12 | 1.5362e-12 | 4.6766e-13 | 1.4659e-13 | 4.2049e-13 | 3.8936e-13 | -6.7857e-13 | 1.3801e-14 | 2.9599e-13 | 7.8677e-14 | 1.5974e-13 | -5.742e-13 | -3.2022e-13 | -3.091e-13 | -3.4891e-13 | -3.0242e-13 | 1.096e-14 | 3.0264e-13 | 3.1403e-13 | 6.1835e-13 | -1.1622e-12 | -5.7909e-15 | 8.7495e-13 | 6.3369e-13
1 | 2030 | Summer | Pc_net, [MW] | 0 | 0 | 5.1234e-12 | -3.0724e-12 | -9.3532e-13 | -2.9318e-13 | -8.4097e-13 | -7.7872e-13 | 1.3571e-12 | -2.7601e-14 | -5.9197e-13 | -1.5735e-13 | -3.1948e-13 | 1.1484e-12 | 6.4044e-13 | 6.1821e-13 | 6.9782e-13 | 6.0485e-13 | -2.1921e-14 | -6.0528e-13 | -6.2806e-13 | -1.2367e-12 | 2.3245e-12 | 1.1582e-14 | -1.7499e-12 | -1.2674e-12
1 | 2030 | Summer | Qc, [MVAr] | 0 | 0 | 0 | 0 | 0 | 0 | 0 | 0 | 0 | 0 | 0 | 0 | 0 | 0 | 0 | 0 | 0 | 0 | 0 | 0 | 0 | 0 | 0 | 0 | 0 | 0
2 | 2030 | Summer | Pc, [MW] | 0 | 0 | 0 | 0 | 0 | 0 | 0 | 0 | 0 | 0 | 0 | 0 | 0 | 0 | 0 | 0 | 0 | 0 | 0 | 0 | 0 | 0 | 0 | 0 | 0 | 0
2 | 2030 | Summer | Flex Up, [MW] | 0 | 0 | 3.0864e-12 | -1.9314e-12 | -5.8612e-13 | -2.0295e-13 | -4.9163e-13 | -5.0004e-13 | 5.4606e-13 | -3.1828e-13 | -7.2758e-13 | -1.932e-13 | -1.356e-13 | 1.7572e-12 | 1.1113e-12 | 1.0002e-12 | 9.6243e-13 | 8.3319e-13 | 4.9781e-14 | -6.8559e-13 | -7.3498e-13 | -1.3409e-12 | 1.1683e-12 | -6.8604e-13 | -1.1031e-12 | -8.7756e-13
2 | 2030 | Summer | Flex Down, [MW] | 0 | 0 | -3.0864e-12 | 1.9314e-12 | 5.8612e-13 | 2.0295e-13 | 4.9163e-13 | 5.0004e-13 | -5.4606e-13 | 3.1828e-13 | 7.2758e-13 | 1.932e-13 | 1.356e-13 | -1.7572e-12 | -1.1113e-12 | -1.0002e-12 | -9.6243e-13 | -8.3319e-13 | -4.9781e-14 | 6.8559e-13 | 7.3498e-13 | 1.3409e-12 | -1.1683e-12 | 6.8604e-13 | 1.1031e-12 | 8.7756e-13
2 | 2030 | Summer | Pc_net, [MW] | 0 | 0 | 6.1728e-12 | -3.8628e-12 | -1.1722e-12 | -4.0589e-13 | -9.8325e-13 | -1.0001e-12 | 1.0921e-12 | -6.3656e-13 | -1.4552e-12 | -3.8639e-13 | -2.712e-13 | 3.5144e-12 | 2.2227e-12 | 2.0004e-12 | 1.9249e-12 | 1.6664e-12 | 9.9562e-14 | -1.3712e-12 | -1.47e-12 | -2.6817e-12 | 2.3366e-12 | -1.3721e-12 | -2.2062e-12 | -1.7551e-12
2 | 2030 | Summer | Qc, [MVAr] | 0 | 0 | 0 | 0 | 0 | 0 | 0 | 0 | 0 | 0 | 0 | 0 | 0 | 0 | 0 | 0 | 0 | 0 | 0 | 0 | 0 | 0 | 0 | 0 | 0 | 0
3 | 2030 | Summer | Pc, [MW] | 0 | 0 | 10.7738 | 10.6486 | 10.4803 | 10.4136 | 10.3399 | 10.5606 | 12.1804 | 12.8277 | 13.6742 | 13.0158 | 13.0957 | 13.1956 | 13.6313 | 13.503 | 13.2084 | 13.1068 | 13.2643 | 13.404 | 12.8226 | 12.9709 | 13.084 | 12.3117 | 10.9147 | 10.9333
3 | 2030 | Summer | Flex Up, [MW] | 0 | 0 | 0.45434 | 0.46552 | 0.49083 | 0.50334 | 0.50206 | 0.48255 | 0.29383 | 0.23706 | 0.19806 | 0.31347 | 0.35116 | 0.36579 | 0.33274 | 0.37363 | 0.43291 | 0.40608 | 0.33439 | 0.26429 | 0.25315 | 0.20292 | 0.18848 | 0.24809 | 0.37671 | 0.4074
3 | 2030 | Summer | Flex Down, [MW] | 0 | 0 | 0.19955 | 0.20226 | 0.18953 | 0.18605 | 0.18702 | 0.20677 | 0.4094 | 0.51599 | 0.61211 | 0.44631 | 0.39651 | 0.36876 | 0.41291 | 0.36743 | 0.30679 | 0.31289 | 0.3678 | 0.45993 | 0.4033 | 0.50455 | 0.55253 | 0.41272 | 0.23403 | 0.22363
3 | 2030 | Summer | Pc_net, [MW] | 0 | 0 | 11.0286 | 10.9118 | 10.7816 | 10.7309 | 10.6549 | 10.8364 | 12.0648 | 12.5488 | 13.2602 | 12.8829 | 13.0504 | 13.1926 | 13.5511 | 13.5091 | 13.3345 | 13.2 | 13.2309 | 13.2083 | 12.6725 | 12.6693 | 12.72 | 12.1471 | 11.0574 | 11.117
3 | 2030 | Summer | Qc, [MVAr] | 0 | 0 | 0.49426 | 0.4603 | 0.34602 | 0.3119 | 0.28675 | 0.36006 | 1.1856 | 1.5835 | 2.0313 | 1.9366 | 1.889 | 1.8653 | 2.016 | 1.8506 | 1.6997 | 1.5793 | 1.5633 | 1.5837 | 1.3172 | 1.2072 | 1.2797 | 0.89554 | 0.39303 | 0.42111
4 | 2030 | Summer | Pc, [MW] | 0 | 0 | 0 | 0 | 0 | 0 | 0 | 0 | 0 | 0 | 0 | 0 | 0 | 0 | 0 | 0 | 0 | 0 | 0 | 0 | 0 | 0 | 0 | 0 | 0 | 0
4 | 2030 | Summer | Flex Up, [MW] | 0 | 0 | 3.4396e-12 | -1.762e-12 | -3.609e-13 | 3.6419e-14 | -2.6681e-13 | -2.888e-13 | 7.7044e-13 | -8.3907e-14 | -3.814e-13 | 5.1054e-13 | 5.1837e-13 | 1.797e-13 | -9.9899e-15 | 5.0928e-14 | 1.8729e-13 | 1.5876e-13 | 9.3697e-15 | -2.9875e-13 | -4.3998e-13 | -1.1886e-12 | 1.4081e-12 | -5.4426e-13 | -9.4996e-13 | -6.942e-13
4 | 2030 | Summer | Flex Down, [MW] | 0 | 0 | -3.4396e-12 | 1.762e-12 | 3.609e-13 | -3.6419e-14 | 2.6681e-13 | 2.888e-13 | -7.7044e-13 | 8.3907e-14 | 3.814e-13 | -5.1054e-13 | -5.1837e-13 | -1.797e-13 | 9.9899e-15 | -5.0928e-14 | -1.8729e-13 | -1.5876e-13 | -9.3697e-15 | 2.9875e-13 | 4.3998e-13 | 1.1886e-12 | -1.4081e-12 | 5.4426e-13 | 9.4996e-13 | 6.942e-13
4 | 2030 | Summer | Pc_net, [MW] | 0 | 0 | 6.8792e-12 | -3.5239e-12 | -7.2181e-13 | 7.2837e-14 | -5.3361e-13 | -5.776e-13 | 1.5409e-12 | -1.6781e-13 | -7.628e-13 | 1.0211e-12 | 1.0367e-12 | 3.5939e-13 | -1.998e-14 | 1.0186e-13 | 3.7457e-13 | 3.1753e-13 | 1.8739e-14 | -5.975e-13 | -8.7995e-13 | -2.3771e-12 | 2.8162e-12 | -1.0885e-12 | -1.8999e-12 | -1.3884e-12
4 | 2030 | Summer | Qc, [MVAr] | 0 | 0 | 0 | 0 | 0 | 0 | 0 | 0 | 0 | 0 | 0 | 0 | 0 | 0 | 0 | 0 | 0 | 0 | 0 | 0 | 0 | 0 | 0 | 0 | 0 | 0
5 | 2030 | Summer | Pc, [MW] | 0 | 0 | 0 | 0 | 0 | 0 | 0 | 0 | 0 | 0 | 0 | 0 | 0 | 0 | 0 | 0 | 0 | 0 | 0 | 0 | 0 | 0 | 0 | 0 | 0 | 0
5 | 2030 | Summer | Flex Up, [MW] | 0 | 0 | 3.7314e-12 | -1.5548e-12 | -1.2246e-13 | 2.8261e-13 | -3.0092e-14 | -6.8346e-14 | 9.6768e-13 | 1.3229e-13 | -5.3073e-14 | 1.1866e-12 | 1.0895e-12 | -1.1739e-12 | -1.1095e-12 | -9.143e-13 | -6.0435e-13 | -5.0834e-13 | -4.7073e-14 | 6.8587e-14 | -1.5121e-13 | -1.0336e-12 | 1.5933e-12 | -4.0127e-13 | -7.8224e-13 | -4.9733e-13
5 | 2030 | Summer | Flex Down, [MW] | 0 | 0 | -3.7314e-12 | 1.5548e-12 | 1.2246e-13 | -2.8261e-13 | 3.0092e-14 | 6.8346e-14 | -9.6768e-13 | -1.3229e-13 | 5.3073e-14 | -1.1866e-12 | -1.0895e-12 | 1.1739e-12 | 1.1095e-12 | 9.143e-13 | 6.0435e-13 | 5.0834e-13 | 4.7073e-14 | -6.8587e-14 | 1.5121e-13 | 1.0336e-12 | -1.5933e-12 | 4.0127e-13 | 7.8224e-13 | 4.9733e-13
5 | 2030 | Summer | Pc_net, [MW] | 0 | 0 | 7.4628e-12 | -3.1096e-12 | -2.4492e-13 | 5.6522e-13 | -6.0185e-14 | -1.3669e-13 | 1.9354e-12 | 2.6458e-13 | -1.0615e-13 | 2.3732e-12 | 2.1789e-12 | -2.3477e-12 | -2.2191e-12 | -1.8286e-12 | -1.2087e-12 | -1.0167e-12 | -9.4146e-14 | 1.3717e-13 | -3.0242e-13 | -2.0673e-12 | 3.1866e-12 | -8.0255e-13 | -1.5645e-12 | -9.9465e-13
5 | 2030 | Summer | Qc, [MVAr] | 0 | 0 | 0 | 0 | 0 | 0 | 0 | 0 | 0 | 0 | 0 | 0 | 0 | 0 | 0 | 0 | 0 | 0 | 0 | 0 | 0 | 0 | 0 | 0 | 0 | 0
6 | 2030 | Summer | Pc, [MW] | 0 | 0 | 2.0071 | 1.8793 | 1.8134 | 1.7945 | 1.8576 | 2.0074 | 3.3274 | 4.0165 | 4.3165 | 4.257 | 4.4472 | 4.7179 | 4.685 | 4.3621 | 3.7996 | 3.6316 | 3.4437 | 3.3644 | 3.3168 | 3.4146 | 3.2918 | 2.8925 | 2.4049 | 2.1659
6 | 2030 | Summer | Flex Up, [MW] | 0 | 0 | 0.13505 | 0.12815 | 0.13492 | 0.13929 | 0.14132 | 0.14479 | 0.16577 | 0.18263 | 0.19189 | 0.29384 | 0.30706 | 0.2815 | 0.2662 | 0.24708 | 0.21464 | 0.19714 | 0.17637 | 0.16344 | 0.13053 | 0.12186 | 0.11914 | 0.11728 | 0.12086 | 0.12254
6 | 2030 | Summer | Flex Down, [MW] | 0 | 0 | 0.14991 | 0.1619 | 0.16277 | 0.16663 | 0.16944 | 0.18244 | 0.21226 | 0.2103 | 0.19628 | 0.1783 | 0.17542 | 0.19007 | 0.19602 | 0.19547 | 0.18941 | 0.18414 | 0.17918 | 0.18379 | 0.14995 | 0.1694 | 0.17701 | 0.16517 | 0.14754 | 0.15048
6 | 2030 | Summer | Pc_net, [MW] | 0 | 0 | 1.9923 | 1.8455 | 1.7855 | 1.7672 | 1.8295 | 1.9698 | 3.281 | 3.9889 | 4.3121 | 4.3725 | 4.5789 | 4.8093 | 4.7552 | 4.4137 | 3.8249 | 3.6446 | 3.4409 | 3.3441 | 3.2974 | 3.3671 | 3.2339 | 2.8446 | 2.3782 | 2.1379
6 | 2030 | Summer | Qc, [MVAr] | 0 | 0 | -1.7609 | -1.7731 | -1.7896 | -1.7993 | -1.7752 | -1.7329 | -1.4729 | -1.2154 | -1.1925 | -1.1735 | -1.1541 | -1.1414 | -1.1683 | -1.2133 | -1.334 | -1.3937 | -1.4429 | -1.4476 | -1.475 | -1.5245 | -1.6213 | -1.6902 | -1.7139 | -1.7471
7 | 2030 | Summer | Pc, [MW] | 0 | 0 | 0 | 0 | 0 | 0 | 0 | 0 | 0 | 0 | 0 | 0 | 0 | 0 | 0 | 0 | 0 | 0 | 0 | 0 | 0 | 0 | 0 | 0 | 0 | 0
7 | 2030 | Summer | Flex Up, [MW] | 0 | 0 | -8.2447e-12 | 8.0418e-12 | 9.0097e-12 | 9.1488e-12 | 9.2988e-12 | 6.7801e-12 | -2.7743e-12 | -2.5499e-12 | -2.4408e-12 | -1.0857e-12 | -1.1303e-12 | -3.3313e-12 | -3.2618e-12 | -3.0684e-12 | -2.771e-12 | -2.7058e-12 | -2.3111e-12 | -2.3165e-12 | -2.8231e-12 | -4.6925e-12 | -1.1226e-11 | -1.3125e-12 | 6.9368e-12 | 8.8295e-12
7 | 2030 | Summer | Flex Down, [MW] | 0 | 0 | 8.2447e-12 | -8.0418e-12 | -9.0097e-12 | -9.1488e-12 | -9.2988e-12 | -6.7801e-12 | 2.7743e-12 | 2.5499e-12 | 2.4408e-12 | 1.0857e-12 | 1.1303e-12 | 3.3313e-12 | 3.2618e-12 | 3.0684e-12 | 2.771e-12 | 2.7058e-12 | 2.3111e-12 | 2.3165e-12 | 2.8231e-12 | 4.6925e-12 | 1.1226e-11 | 1.3125e-12 | -6.9368e-12 | -8.8295e-12
7 | 2030 | Summer | Pc_net, [MW] | 0 | 0 | -1.6489e-11 | 1.6084e-11 | 1.8019e-11 | 1.8298e-11 | 1.8598e-11 | 1.356e-11 | -5.5486e-12 | -5.0997e-12 | -4.8815e-12 | -2.1715e-12 | -2.2606e-12 | -6.6627e-12 | -6.5237e-12 | -6.1368e-12 | -5.5421e-12 | -5.4116e-12 | -4.6221e-12 | -4.6329e-12 | -5.6463e-12 | -9.385e-12 | -2.2452e-11 | -2.625e-12 | 1.3874e-11 | 1.7659e-11
7 | 2030 | Summer | Qc, [MVAr] | 0 | 0 | 0 | 0 | 0 | 0 | 0 | 0 | 0 | 0 | 0 | 0 | 0 | 0 | 0 | 0 | 0 | 0 | 0 | 0 | 0 | 0 | 0 | 0 | 0 | 0
1 | 2030 | Summer | Pc, [MW] | 0 | 1 | 0 | 0 | 0 | 0 | 0 | 0 | 0 | 0 | 0 | 0 | 0 | 0 | 0 | 0 | 0 | 0 | 0 | 0 | 0 | 0 | 0 | 0 | 0 | 0
1 | 2030 | Summer | Flex Up, [MW] | 0 | 1 | 1.641e-12 | -1.2355e-12 | -5.8399e-13 | 5.8471e-14 | -5.6863e-13 | -6.0064e-13 | 5.8275e-13 | 7.5279e-14 | -1.0078e-13 | 2.1895e-15 | -3.3968e-14 | 5.0068e-14 | 1.7103e-13 | 2.3179e-13 | 3.4376e-13 | 2.9208e-13 | 2.3168e-13 | 1.2652e-13 | 8.8837e-14 | 2.8185e-13 | -1.4802e-12 | 2.1682e-12 | -1.2301e-12 | -5.1154e-13
1 | 2030 | Summer | Flex Down, [MW] | 0 | 1 | -1.641e-12 | 1.2355e-12 | 5.8399e-13 | -5.8471e-14 | 5.6863e-13 | 6.0064e-13 | -5.8275e-13 | -7.5279e-14 | 1.0078e-13 | -2.1895e-15 | 3.3968e-14 | -5.0068e-14 | -1.7103e-13 | -2.3179e-13 | -3.4376e-13 | -2.9208e-13 | -2.3168e-13 | -1.2652e-13 | -8.8837e-14 | -2.8185e-13 | 1.4802e-12 | -2.1682e-12 | 1.2301e-12 | 5.1154e-13
1 | 2030 | Summer | Pc_net, [MW] | 0 | 1 | 3.2819e-12 | -2.4711e-12 | -1.168e-12 | 1.1694e-13 | -1.1373e-12 | -1.2013e-12 | 1.1655e-12 | 1.5056e-13 | -2.0156e-13 | 4.379e-15 | -6.7936e-14 | 1.0014e-13 | 3.4207e-13 | 4.6358e-13 | 6.8752e-13 | 5.8416e-13 | 4.6336e-13 | 2.5305e-13 | 1.7767e-13 | 5.6369e-13 | -2.9605e-12 | 4.3363e-12 | -2.4603e-12 | -1.0231e-12
1 | 2030 | Summer | Qc, [MVAr] | 0 | 1 | 0 | 0 | 0 | 0 | 0 | 0 | 0 | 0 | 0 | 0 | 0 | 0 | 0 | 0 | 0 | 0 | 0 | 0 | 0 | 0 | 0 | 0 | 0 | 0
2 | 2030 | Summer | Pc, [MW] | 0 | 1 | 0 | 0 | 0 | 0 | 0 | 0 | 0 | 0 | 0 | 0 | 0 | 0 | 0 | 0 | 0 | 0 | 0 | 0 | 0 | 0 | 0 | 0 | 0 | 0
2 | 2030 | Summer | Flex Up, [MW] | 0 | 1 | 2.2951e-12 | -1.9801e-12 | -9.8106e-13 | 2.1537e-14 | -9.5711e-13 | -1.0255e-12 | 6.6555e-13 | -8.3533e-14 | -3.4287e-13 | -5.2651e-15 | -3.5833e-14 | 1.5379e-13 | 5.4815e-13 | 7.2884e-13 | 1.0232e-12 | 8.757e-13 | 7.082e-13 | 3.8497e-13 | 1.3401e-13 | 3.3037e-13 | -2.7099e-12 | 3.2313e-12 | -2.1202e-12 | -8.594e-13
2 | 2030 | Summer | Flex Down, [MW] | 0 | 1 | -2.2951e-12 | 1.9801e-12 | 9.8106e-13 | -2.1537e-14 | 9.5711e-13 | 1.0255e-12 | -6.6555e-13 | 8.3533e-14 | 3.4287e-13 | 5.2651e-15 | 3.5833e-14 | -1.5379e-13 | -5.4815e-13 | -7.2884e-13 | -1.0232e-12 | -8.757e-13 | -7.082e-13 | -3.8497e-13 | -1.3401e-13 | -3.3037e-13 | 2.7099e-12 | -3.2313e-12 | 2.1202e-12 | 8.594e-13
2 | 2030 | Summer | Pc_net, [MW] | 0 | 1 | 4.5903e-12 | -3.9602e-12 | -1.9621e-12 | 4.3073e-14 | -1.9142e-12 | -2.051e-12 | 1.3311e-12 | -1.6707e-13 | -6.8575e-13 | -1.053e-14 | -7.1665e-14 | 3.0758e-13 | 1.0963e-12 | 1.4577e-12 | 2.0464e-12 | 1.7514e-12 | 1.4164e-12 | 7.6995e-13 | 2.6801e-13 | 6.6075e-13 | -5.4198e-12 | 6.4626e-12 | -4.2404e-12 | -1.7188e-12
2 | 2030 | Summer | Qc, [MVAr] | 0 | 1 | 0 | 0 | 0 | 0 | 0 | 0 | 0 | 0 | 0 | 0 | 0 | 0 | 0 | 0 | 0 | 0 | 0 | 0 | 0 | 0 | 0 | 0 | 0 | 0
3 | 2030 | Summer | Pc, [MW] | 0 | 1 | 10.7455 | 10.5145 | 10.3869 | 10.4437 | 10.3534 | 10.3133 | 11.1701 | 11.391 | 12.0151 | 11.8567 | 12.4939 | 12.4157 | 11.77 | 11.4028 | 10.4249 | 10.5197 | 10.4342 | 10.5982 | 10.852 | 10.9462 | 10.851 | 11.0109 | 10.6575 | 10.108
3 | 2030 | Summer | Flex Up, [MW] | 0 | 1 | 0.29127 | 0.29912 | 0.31605 | 0.31946 | 0.31782 | 0.31718 | 0.279 | 0.27429 | 0.26148 | 0.32621 | 0.30104 | 0.32619 | 0.43862 | 0.50897 | 0.58947 | 0.54455 | 0.5025 | 0.42963 | 0.32282 | 0.2855 | 0.2518 | 0.25891 | 0.25137 | 0.30087
3 | 2030 | Summer | Flex Down, [MW] | 0 | 1 | 0.32741 | 0.32122 | 0.30623 | 0.30689 | 0.3078 | 0.32186 | 0.42848 | 0.44861 | 0.48625 | 0.42914 | 0.46101 | 0.41417 | 0.31904 | 0.2739 | 0.21989 | 0.23138 | 0.24679 | 0.28819 | 0.31742 | 0.3717 | 0.42702 | 0.3992 | 0.35242 | 0.3081
3 | 2030 | Summer | Pc_net, [MW] | 0 | 1 | 10.7094 | 10.4924 | 10.3967 | 10.4562 | 10.3634 | 10.3086 | 11.0207 | 11.2167 | 11.7903 | 11.7537 | 12.334 | 12.3277 | 11.8896 | 11.6379 | 10.7944 | 10.8328 | 10.6899 | 10.7397 | 10.8574 | 10.86 | 10.6758 | 10.8706 | 10.5565 | 10.1008
3 | 2030 | Summer | Qc, [MVAr] | 0 | 1 | 0.36626 | 0.35728 | 0.3194 | 0.29475 | 0.28773 | 0.22651 | 0.82942 | 0.87171 | 1.065 | 1.0007 | 1.1559 | 1.0815 | 0.87105 | 0.63923 | 0.31108 | 0.43679 | 0.49279 | 0.60184 | 0.66192 | 0.60429 | 0.52201 | 0.45556 | 0.23353 | 0.15795
4 | 2030 | Summer | Pc, [MW] | 0 | 1 | 0 | 0 | 0 | 0 | 0 | 0 | 0 | 0 | 0 | 0 | 0 | 0 | 0 | 0 | 0 | 0 | 0 | 0 | 0 | 0 | 0 | 0 | 0 | 0
4 | 2030 | Summer | Flex Up, [MW] | 0 | 1 | 2.5079e-12 | -1.9615e-12 | -9.2522e-13 | 1.2021e-13 | -8.9843e-13 | -9.6175e-13 | 8.388e-13 | 5.8349e-14 | -2.4178e-13 | -1.3969e-14 | -1.5475e-13 | -4.5988e-14 | 2.8887e-13 | 4.591e-13 | 7.5742e-13 | 6.2842e-13 | 5.3591e-13 | 3.5131e-13 | 2.1749e-13 | 4.7768e-13 | -2.7087e-12 | 3.5368e-12 | -2.09e-12 | -7.7618e-13
4 | 2030 | Summer | Flex Down, [MW] | 0 | 1 | -2.5079e-12 | 1.9615e-12 | 9.2522e-13 | -1.2021e-13 | 8.9843e-13 | 9.6175e-13 | -8.388e-13 | -5.8349e-14 | 2.4178e-13 | 1.3969e-14 | 1.5475e-13 | 4.5988e-14 | -2.8887e-13 | -4.591e-13 | -7.5742e-13 | -6.2842e-13 | -5.3591e-13 | -3.5131e-13 | -2.1749e-13 | -4.7768e-13 | 2.7087e-12 | -3.5368e-12 | 2.09e-12 | 7.7618e-13
4 | 2030 | Summer | Pc_net, [MW] | 0 | 1 | 5.0157e-12 | -3.923e-12 | -1.8504e-12 | 2.4042e-13 | -1.7969e-12 | -1.9235e-12 | 1.6776e-12 | 1.167e-13 | -4.8356e-13 | -2.7938e-14 | -3.095e-13 | -9.1976e-14 | 5.7775e-13 | 9.182e-13 | 1.5148e-12 | 1.2568e-12 | 1.0718e-12 | 7.0262e-13 | 4.3498e-13 | 9.5537e-13 | -5.4173e-12 | 7.0736e-12 | -4.1799e-12 | -1.5524e-12
4 | 2030 | Summer | Qc, [MVAr] | 0 | 1 | 0 | 0 | 0 | 0 | 0 | 0 | 0 | 0 | 0 | 0 | 0 | 0 | 0 | 0 | 0 | 0 | 0 | 0 | 0 | 0 | 0 | 0 | 0 | 0
5 | 2030 | Summer | Pc, [MW] | 0 | 1 | 0 | 0 | 0 | 0 | 0 | 0 | 0 | 0 | 0 | 0 | 0 | 0 | 0 | 0 | 0 | 0 | 0 | 0 | 0 | 0 | 0 | 0 | 0 | 0
5 | 2030 | Summer | Flex Up, [MW] | 0 | 1 | 2.6647e-12 | -1.8966e-12 | -8.4523e-13 | 2.185e-13 | -8.1621e-13 | -8.7347e-13 | 9.9024e-13 | 1.9459e-13 | -1.4205e-13 | -2.5887e-14 | -2.7478e-13 | -2.4746e-13 | 2.1796e-14 | 1.7891e-13 | 4.7924e-13 | 3.7256e-13 | 3.5775e-13 | 3.1282e-13 | 2.9599e-13 | 6.1148e-13 | -2.6463e-12 | 3.7562e-12 | -2.0134e-12 | -6.7341e-13
5 | 2030 | Summer | Flex Down, [MW] | 0 | 1 | -2.6647e-12 | 1.8966e-12 | 8.4523e-13 | -2.185e-13 | 8.1621e-13 | 8.7347e-13 | -9.9024e-13 | -1.9459e-13 | 1.4205e-13 | 2.5887e-14 | 2.7478e-13 | 2.4746e-13 | -2.1796e-14 | -1.7891e-13 | -4.7924e-13 | -3.7256e-13 | -3.5775e-13 | -3.1282e-13 | -2.9599e-13 | -6.1148e-13 | 2.6463e-12 | -3.7562e-12 | 2.0134e-12 | 6.7341e-13
5 | 2030 | Summer | Pc_net, [MW] | 0 | 1 | 5.3294e-12 | -3.7932e-12 | -1.6905e-12 | 4.37e-13 | -1.6324e-12 | -1.7469e-12 | 1.9805e-12 | 3.8918e-13 | -2.8409e-13 | -5.1774e-14 | -5.4955e-13 | -4.9492e-13 | 4.3591e-14 | 3.5781e-13 | 9.5849e-13 | 7.4511e-13 | 7.155e-13 | 6.2563e-13 | 5.9199e-13 | 1.223e-12 | -5.2926e-12 | 7.5124e-12 | -4.0268e-12 | -1.3468e-12
5 | 2030 | Summer | Qc, [MVAr] | 0 | 1 | 0 | 0 | 0 | 0 | 0 | 0 | 0 | 0 | 0 | 0 | 0 | 0 | 0 | 0 | 0 | 0 | 0 | 0 | 0 | 0 | 0 | 0 | 0 | 0
6 | 2030 | Summer | Pc, [MW] | 0 | 1 | 1.8755 | 1.7888 | 1.6761 | 1.6496 | 1.7038 | 1.8218 | 2.7335 | 3.2286 | 3.5639 | 3.5827 | 3.8779 | 4.0403 | 3.5787 | 3.0715 | 2.6227 | 2.5004 | 2.452 | 2.4492 | 2.454 | 2.5367 | 2.6069 | 2.7016 | 2.4699 | 2.1926
6 | 2030 | Summer | Flex Up, [MW] | 0 | 1 | 0.13962 | 0.13631 | 0.14298 | 0.1484 | 0.14902 | 0.15506 | 0.17422 | 0.18014 | 0.17617 | 0.22231 | 0.21969 | 0.22655 | 0.24682 | 0.24796 | 0.2361 | 0.2143 | 0.19362 | 0.18115 | 0.13966 | 0.14092 | 0.13088 | 0.13822 | 0.12245 | 0.13186
6 | 2030 | Summer | Flex Down, [MW] | 0 | 1 | 0.14283 | 0.15035 | 0.15068 | 0.15304 | 0.15739 | 0.16706 | 0.20202 | 0.21216 | 0.21041 | 0.23775 | 0.24182 | 0.22925 | 0.20699 | 0.19132 | 0.16714 | 0.16461 | 0.15968 | 0.16438 | 0.14096 | 0.15138 | 0.16627 | 0.14365 | 0.14419 | 0.13905
6 | 2030 | Summer | Pc_net, [MW] | 0 | 1 | 1.8723 | 1.7748 | 1.6684 | 1.645 | 1.6955 | 1.8098 | 2.7057 | 3.1965 | 3.5297 | 3.5673 | 3.8558 | 4.0376 | 3.6186 | 3.1281 | 2.6917 | 2.5501 | 2.4859 | 2.4659 | 2.4527 | 2.5262 | 2.5715 | 2.6961 | 2.4481 | 2.1854
6 | 2030 | Summer | Qc, [MVAr] | 0 | 1 | -1.7733 | -1.7993 | -1.7993 | -1.7993 | -1.7994 | -1.7844 | -1.6322 | -1.5875 | -1.5358 | -1.5299 | -1.4614 | -1.4598 | -1.6035 | -1.6913 | -1.763 | -1.7212 | -1.6884 | -1.6761 | -1.6314 | -1.6946 | -1.7372 | -1.7418 | -1.7902 | -1.79
7 | 2030 | Summer | Pc, [MW] | 0 | 1 | 0 | 0 | 0 | 0 | 0 | 0 | 0 | 0 | 0 | 0 | 0 | 0 | 0 | 0 | 0 | 0 | 0 | 0 | 0 | 0 | 0 | 0 | 0 | 0
7 | 2030 | Summer | Flex Up, [MW] | 0 | 1 | -7.7448e-12 | 7.1751e-12 | 8.1035e-12 | 6.1539e-12 | 8.27e-12 | 6.5004e-12 | -3.2808e-12 | -2.9664e-12 | -3.0001e-12 | -2.7589e-12 | -2.9444e-12 | -2.8854e-12 | -2.6011e-12 | -2.444e-12 | -2.156e-12 | -2.2936e-12 | -2.3679e-12 | -2.5316e-12 | -2.8255e-12 | -3.4876e-12 | 4.8486e-12 | -9.8031e-12 | 7.0328e-12 | 8.0068e-12
7 | 2030 | Summer | Flex Down, [MW] | 0 | 1 | 7.7448e-12 | -7.1751e-12 | -8.1035e-12 | -6.1539e-12 | -8.27e-12 | -6.5004e-12 | 3.2808e-12 | 2.9664e-12 | 3.0001e-12 | 2.7589e-12 | 2.9444e-12 | 2.8854e-12 | 2.6011e-12 | 2.444e-12 | 2.156e-12 | 2.2936e-12 | 2.3679e-12 | 2.5316e-12 | 2.8255e-12 | 3.4876e-12 | -4.8486e-12 | 9.8031e-12 | -7.0328e-12 | -8.0068e-12
7 | 2030 | Summer | Pc_net, [MW] | 0 | 1 | -1.549e-11 | 1.435e-11 | 1.6207e-11 | 1.2308e-11 | 1.654e-11 | 1.3001e-11 | -6.5616e-12 | -5.9328e-12 | -6.0002e-12 | -5.5177e-12 | -5.8887e-12 | -5.7708e-12 | -5.2022e-12 | -4.8879e-12 | -4.312e-12 | -4.5873e-12 | -4.7358e-12 | -5.0632e-12 | -5.6511e-12 | -6.9751e-12 | 9.6972e-12 | -1.9606e-11 | 1.4066e-11 | 1.6014e-11
7 | 2030 | Summer | Qc, [MVAr] | 0 | 1 | 0 | 0 | 0 | 0 | 0 | 0 | 0 | 0 | 0 | 0 | 0 | 0 | 0 | 0 | 0 | 0 | 0 | 0 | 0 | 0 | 0 | 0 | 0 | 0
1 | 2030 | Summer | Pc, [MW] | 0 | 2 | 0 | 0 | 0 | 0 | 0 | 0 | 0 | 0 | 0 | 0 | 0 | 0 | 0 | 0 | 0 | 0 | 0 | 0 | 0 | 0 | 0 | 0 | 0 | 0
1 | 2030 | Summer | Flex Up, [MW] | 0 | 2 | 1.4111e-12 | -1.1888e-12 | -3.5238e-13 | -2.2855e-13 | -5.1526e-13 | -7.1e-13 | 7.0946e-13 | 2.2836e-13 | 8.264e-14 | 9.8644e-14 | 9.8852e-14 | 1.5274e-13 | 1.7681e-13 | 2.6101e-13 | 2.6249e-13 | 2.2351e-13 | 1.73e-13 | 6.0331e-14 | 2.8401e-13 | 3.3061e-13 | -1.6203e-12 | 2.0019e-12 | -1.3307e-12 | -6.0954e-13
1 | 2030 | Summer | Flex Down, [MW] | 0 | 2 | -1.4111e-12 | 1.1888e-12 | 3.5238e-13 | 2.2855e-13 | 5.1526e-13 | 7.1e-13 | -7.0946e-13 | -2.2836e-13 | -8.264e-14 | -9.8644e-14 | -9.8852e-14 | -1.5274e-13 | -1.7681e-13 | -2.6101e-13 | -2.6249e-13 | -2.2351e-13 | -1.73e-13 | -6.0331e-14 | -2.8401e-13 | -3.3061e-13 | 1.6203e-12 | -2.0019e-12 | 1.3307e-12 | 6.0954e-13
1 | 2030 | Summer | Pc_net, [MW] | 0 | 2 | 2.8222e-12 | -2.3776e-12 | -7.0477e-13 | -4.5711e-13 | -1.0305e-12 | -1.42e-12 | 1.4189e-12 | 4.5672e-13 | 1.6528e-13 | 1.9729e-13 | 1.977e-13 | 3.0548e-13 | 3.5362e-13 | 5.2202e-13 | 5.2498e-13 | 4.4702e-13 | 3.46e-13 | 1.2066e-13 | 5.6802e-13 | 6.6122e-13 | -3.2407e-12 | 4.0039e-12 | -2.6613e-12 | -1.2191e-12
1 | 2030 | Summer | Qc, [MVAr] | 0 | 2 | 0 | 0 | 0 | 0 | 0 | 0 | 0 | 0 | 0 | 0 | 0 | 0 | 0 | 0 | 0 | 0 | 0 | 0 | 0 | 0 | 0 | 0 | 0 | 0
2 | 2030 | Summer | Pc, [MW] | 0 | 2 | 0 | 0 | 0 | 0 | 0 | 0 | 0 | 0 | 0 | 0 | 0 | 0 | 0 | 0 | 0 | 0 | 0 | 0 | 0 | 0 | 0 | 0 | 0 | 0
2 | 2030 | Summer | Flex Up, [MW] | 0 | 2 | 1.8603e-12 | -1.9469e-12 | -6.7319e-13 | -4.8739e-13 | -9.0196e-13 | -1.2197e-12 | 9.6028e-13 | 3.5092e-13 | 1.9978e-13 | 3.071e-13 | 3.6383e-13 | 4.5198e-13 | 5.6344e-13 | 7.8943e-13 | 7.8156e-13 | 6.6343e-13 | 5.2703e-13 | 2.0229e-13 | 6.7426e-13 | 4.3617e-13 | -3.0774e-12 | 2.8308e-12 | -2.4607e-12 | -1.1953e-12
2 | 2030 | Summer | Flex Down, [MW] | 0 | 2 | -1.8603e-12 | 1.9469e-12 | 6.7319e-13 | 4.8739e-13 | 9.0196e-13 | 1.2197e-12 | -9.6028e-13 | -3.5092e-13 | -1.9978e-13 | -3.071e-13 | -3.6383e-13 | -4.5198e-13 | -5.6344e-13 | -7.8943e-13 | -7.8156e-13 | -6.6343e-13 | -5.2703e-13 | -2.0229e-13 | -6.7426e-13 | -4.3617e-13 | 3.0774e-12 | -2.8308e-12 | 2.4607e-12 | 1.1953e-12
2 | 2030 | Summer | Pc_net, [MW] | 0 | 2 | 3.7206e-12 | -3.8939e-12 | -1.3464e-12 | -9.7477e-13 | -1.8039e-12 | -2.4394e-12 | 1.9206e-12 | 7.0184e-13 | 3.9955e-13 | 6.142e-13 | 7.2765e-13 | 9.0395e-13 | 1.1269e-12 | 1.5789e-12 | 1.5631e-12 | 1.3269e-12 | 1.0541e-12 | 4.0458e-13 | 1.3485e-12 | 8.7234e-13 | -6.1548e-12 | 5.6616e-12 | -4.9214e-12 | -2.3906e-12
2 | 2030 | Summer | Qc, [MVAr] | 0 | 2 | 0 | 0 | 0 | 0 | 0 | 0 | 0 | 0 | 0 | 0 | 0 | 0 | 0 | 0 | 0 | 0 | 0 | 0 | 0 | 0 | 0 | 0 | 0 | 0
3 | 2030 | Summer | Pc, [MW] | 0 | 2 | 9.9614 | 9.7724 | 9.754 | 9.6458 | 9.5012 | 9.4601 | 9.8922 | 9.8192 | 10.2628 | 10.4311 | 10.8395 | 11.0177 | 10.9413 | 10.3723 | 10.25 | 10.248 | 10.0594 | 10.2365 | 8.1791 | 9.728 | 10.7534 | 10.8905 | 10.7101 | 10.1789
3 | 2030 | Summer | Flex Up, [MW] | 0 | 2 | 0.26755 | 0.27253 | 0.28285 | 0.29195 | 0.29568 | 0.29891 | 0.32135 | 0.35596 | 0.3612 | 0.39872 | 0.39809 | 0.40703 | 0.44923 | 0.52311 | 0.51303 | 0.47331 | 0.43736 | 0.37303 | 0.41711 | 0.29186 | 0.20535 | 0.21656 | 0.19984 | 0.23763
3 | 2030 | Summer | Flex Down, [MW] | 0 | 2 | 0.35895 | 0.35305 | 0.34322 | 0.33686 | 0.33154 | 0.34208 | 0.37136 | 0.34478 | 0.35209 | 0.3509 | 0.34988 | 0.3333 | 0.31003 | 0.26184 | 0.25554 | 0.26755 | 0.283 | 0.33118 | 0.24406 | 0.36522 | 0.50851 | 0.47321 | 0.43177 | 0.38934
3 | 2030 | Summer | Pc_net, [MW] | 0 | 2 | 9.87 | 9.6918 | 9.6936 | 9.6009 | 9.4653 | 9.4169 | 9.8422 | 9.8304 | 10.272 | 10.4789 | 10.8877 | 11.0915 | 11.0805 | 10.6336 | 10.5075 | 10.4538 | 10.2138 | 10.2783 | 8.3522 | 9.6546 | 10.4502 | 10.6339 | 10.4782 | 10.0272
3 | 2030 | Summer | Qc, [MVAr] | 0 | 2 | 0.14734 | 0.084644 | 0.041056 | 0.055422 | -0.0020422 | -0.028653 | 0.092481 | 0.17313 | 0.35777 | 0.42536 | 0.58552 | 0.61834 | 0.51319 | 0.43483 | 0.37671 | 0.35858 | 0.28088 | 0.4203 | -0.36202 | 0.064238 | 0.3785 | 0.36544 | 0.27222 | 0.14064
4 | 2030 | Summer | Pc, [MW] | 0 | 2 | 0 | 0 | 0 | 0 | 0 | 0 | 0 | 0 | 0 | 0 | 0 | 0 | 0 | 0 | 0 | 0 | 0 | 0 | 0 | 0 | 0 | 0 | 0 | 0
4 | 2030 | Summer | Flex Up, [MW] | 0 | 2 | 2.094e-12 | -1.8884e-12 | -5.6609e-13 | -3.7556e-13 | -8.0686e-13 | -1.136e-12 | 1.1232e-12 | 4.2976e-13 | 1.8003e-13 | 1.9013e-13 | 1.5922e-13 | 2.0846e-13 | 3.1439e-13 | 5.4602e-13 | 5.3856e-13 | 4.3057e-13 | 3.4972e-13 | 1.4417e-13 | 7.9743e-13 | 6.2382e-13 | -3.0434e-12 | 3.1659e-12 | -2.3971e-12 | -1.0821e-12
4 | 2030 | Summer | Flex Down, [MW] | 0 | 2 | -2.094e-12 | 1.8884e-12 | 5.6609e-13 | 3.7556e-13 | 8.0686e-13 | 1.136e-12 | -1.1232e-12 | -4.2976e-13 | -1.8003e-13 | -1.9013e-13 | -1.5922e-13 | -2.0846e-13 | -3.1439e-13 | -5.4602e-13 | -5.3856e-13 | -4.3057e-13 | -3.4972e-13 | -1.4417e-13 | -7.9743e-13 | -6.2382e-13 | 3.0434e-12 | -3.1659e-12 | 2.3971e-12 | 1.0821e-12
4 | 2030 | Summer | Pc_net, [MW] | 0 | 2 | 4.1881e-12 | -3.7767e-12 | -1.1322e-12 | -7.5112e-13 | -1.6137e-12 | -2.272e-12 | 2.2465e-12 | 8.5952e-13 | 3.6007e-13 | 3.8027e-13 | 3.1843e-13 | 4.1692e-13 | 6.2879e-13 | 1.092e-12 | 1.0771e-12 | 8.6114e-13 | 6.9943e-13 | 2.8834e-13 | 1.5949e-12 | 1.2476e-12 | -6.0868e-12 | 6.3319e-12 | -4.7941e-12 | -2.1643e-12
4 | 2030 | Summer | Qc, [MVAr] | 0 | 2 | 0 | 0 | 0 | 0 | 0 | 0 | 0 | 0 | 0 | 0 | 0 | 0 | 0 | 0 | 0 | 0 | 0 | 0 | 0 | 0 | 0 | 0 | 0 | 0
5 | 2030 | Summer | Pc, [MW] | 0 | 2 | 0 | 0 | 0 | 0 | 0 | 0 | 0 | 0 | 0 | 0 | 0 | 0 | 0 | 0 | 0 | 0 | 0 | 0 | 0 | 0 | 0 | 0 | 0 | 0
5 | 2030 | Summer | Flex Up, [MW] | 0 | 2 | 2.2798e-12 | -1.7861e-12 | -4.4511e-13 | -2.5335e-13 | -6.9099e-13 | -1.0236e-12 | 1.2608e-12 | 5.0005e-13 | 1.5692e-13 | 7.0241e-14 | -4.9085e-14 | -4.0729e-14 | 5.6013e-14 | 2.9014e-13 | 2.8449e-13 | 1.9037e-13 | 1.6843e-13 | 8.4769e-14 | 9.0813e-13 | 7.9544e-13 | -2.9442e-12 | 3.4195e-12 | -2.285e-12 | -9.4694e-13
5 | 2030 | Summer | Flex Down, [MW] | 0 | 2 | -2.2798e-12 | 1.7861e-12 | 4.4511e-13 | 2.5335e-13 | 6.9099e-13 | 1.0236e-12 | -1.2608e-12 | -5.0005e-13 | -1.5692e-13 | -7.0241e-14 | 4.9085e-14 | 4.0729e-14 | -5.6013e-14 | -2.9014e-13 | -2.8449e-13 | -1.9037e-13 | -1.6843e-13 | -8.4769e-14 | -9.0813e-13 | -7.9544e-13 | 2.9442e-12 | -3.4195e-12 | 2.285e-12 | 9.4694e-13
5 | 2030 | Summer | Pc_net, [MW] | 0 | 2 | 4.5596e-12 | -3.5721e-12 | -8.9022e-13 | -5.0669e-13 | -1.382e-12 | -2.0473e-12 | 2.5215e-12 | 1.0001e-12 | 3.1383e-13 | 1.4048e-13 | -9.8171e-14 | -8.1458e-14 | 1.1203e-13 | 5.8028e-13 | 5.6899e-13 | 3.8075e-13 | 3.3687e-13 | 1.6954e-13 | 1.8163e-12 | 1.5909e-12 | -5.8884e-12 | 6.8391e-12 | -4.57e-12 | -1.8939e-12
5 | 2030 | Summer | Qc, [MVAr] | 0 | 2 | 0 | 0 | 0 | 0 | 0 | 0 | 0 | 0 | 0 | 0 | 0 | 0 | 0 | 0 | 0 | 0 | 0 | 0 | 0 | 0 | 0 | 0 | 0 | 0
6 | 2030 | Summer | Pc, [MW] | 0 | 2 | 1.8558 | 1.7318 | 1.6355 | 1.6002 | 1.6296 | 1.6479 | 1.8299 | 1.9517 | 2.2477 | 2.6366 | 2.8768 | 2.9783 | 2.8032 | 2.4012 | 2.2386 | 2.1611 | 2.1441 | 2.1122 | 2.2207 | 2.3479 | 2.4992 | 2.7252 | 2.4443 | 2.0928
6 | 2030 | Summer | Flex Up, [MW] | 0 | 2 | 0.13622 | 0.13351 | 0.13997 | 0.14467 | 0.1469 | 0.15274 | 0.18243 | 0.19471 | 0.19219 | 0.23369 | 0.23647 | 0.23835 | 0.24312 | 0.24643 | 0.22441 | 0.20475 | 0.18559 | 0.17284 | 0.15085 | 0.14241 | 0.1223 | 0.13108 | 0.11411 | 0.12333
6 | 2030 | Summer | Flex Down, [MW] | 0 | 2 | 0.1454 | 0.1528 | 0.15367 | 0.15679 | 0.15953 | 0.16937 | 0.19501 | 0.19983 | 0.19737 | 0.22804 | 0.22777 | 0.21945 | 0.20796 | 0.1894 | 0.17796 | 0.17483 | 0.16866 | 0.17327 | 0.12962 | 0.14929 | 0.17256 | 0.14784 | 0.1502 | 0.14647
6 | 2030 | Summer | Pc_net, [MW] | 0 | 2 | 1.8466 | 1.7125 | 1.6218 | 1.5881 | 1.6169 | 1.6313 | 1.8174 | 1.9465 | 2.2425 | 2.6422 | 2.8855 | 2.9972 | 2.8384 | 2.4583 | 2.2851 | 2.191 | 2.161 | 2.1118 | 2.2419 | 2.341 | 2.449 | 2.7084 | 2.4082 | 2.0697
6 | 2030 | Summer | Qc, [MVAr] | 0 | 2 | -1.8298 | -1.8467 | -1.8765 | -1.8813 | -1.8909 | -1.8746 | -1.8424 | -1.7406 | -1.6914 | -1.5921 | -1.5465 | -1.5746 | -1.6283 | -1.6443 | -1.6712 | -1.7025 | -1.6915 | -1.6697 | -1.6975 | -1.6993 | -1.7134 | -1.718 | -1.781 | -1.7878
7 | 2030 | Summer | Pc, [MW] | 0 | 2 | 0 | 0 | 0 | 0 | 0 | 0 | 0 | 0 | 0 | 0 | 0 | 0 | 0 | 0 | 0 | 0 | 0 | 0 | 0 | 0 | 0 | 0 | 0 | 0
7 | 2030 | Summer | Flex Up, [MW] | 0 | 2 | -6.0992e-12 | 7.1067e-12 | 6.8431e-12 | 7.3552e-12 | 8.1972e-12 | 6.8503e-12 | -3.2059e-12 | -2.8384e-12 | -2.8751e-12 | -2.8353e-12 | -2.8914e-12 | -2.8514e-12 | -2.7406e-12 | -2.5048e-12 | -2.5237e-12 | -2.6484e-12 | -2.7296e-12 | -2.9304e-12 | -2.4045e-12 | -3.4928e-12 | 4.8497e-12 | -9.7616e-12 | 6.6163e-12 | 7.5146e-12
7 | 2030 | Summer | Flex Down, [MW] | 0 | 2 | 6.0992e-12 | -7.1067e-12 | -6.8431e-12 | -7.3552e-12 | -8.1972e-12 | -6.8503e-12 | 3.2059e-12 | 2.8384e-12 | 2.8751e-12 | 2.8353e-12 | 2.8914e-12 | 2.8514e-12 | 2.7406e-12 | 2.5048e-12 | 2.5237e-12 | 2.6484e-12 | 2.7296e-12 | 2.9304e-12 | 2.4045e-12 | 3.4928e-12 | -4.8497e-12 | 9.7616e-12 | -6.6163e-12 | -7.5146e-12
7 | 2030 | Summer | Pc_net, [MW] | 0 | 2 | -1.2198e-11 | 1.4213e-11 | 1.3686e-11 | 1.471e-11 | 1.6394e-11 | 1.3701e-11 | -6.4118e-12 | -5.6767e-12 | -5.7502e-12 | -5.6706e-12 | -5.7828e-12 | -5.7027e-12 | -5.4812e-12 | -5.0097e-12 | -5.0474e-12 | -5.2967e-12 | -5.4591e-12 | -5.8608e-12 | -4.8089e-12 | -6.9856e-12 | 9.6993e-12 | -1.9523e-11 | 1.3233e-11 | 1.5029e-11
7 | 2030 | Summer | Qc, [MVAr] | 0 | 2 | 0 | 0 | 0 | 0 | 0 | 0 | 0 | 0 | 0 | 0 | 0 | 0 | 0 | 0 | 0 | 0 | 0 | 0 | 0 | 0 | 0 | 0 | 0 | 0
1 | 2030 | Summer | Pc, [MW] | Expected | - | 0 | 0 | 0 | 0 | 0 | 0 | 0 | 0 | 0 | 0 | 0 | 0 | 0 | 0 | 0 | 0 | 0 | 0 | 0 | 0 | 0 | 0 | 0 | 0
1 | 2030 | Summer | Flex Up, [MW] | Expected | - | 2.2658e-12 | -1.4436e-12 | -4.6781e-13 | -1.29e-13 | -4.5519e-13 | -4.6535e-13 | 6.6929e-13 | 3.352e-14 | -2.1401e-13 | -4.1793e-14 | -1.0483e-13 | 4.3911e-13 | 2.7842e-13 | 2.9119e-13 | 3.3583e-13 | 2.8967e-13 | 4.9983e-14 | -1.8948e-13 | -1.7104e-13 | -3.5419e-13 | 3.8723e-13 | 5.9986e-13 | -9.9079e-13 | -6.1279e-13
1 | 2030 | Summer | Flex Down, [MW] | Expected | - | -2.2658e-12 | 1.4436e-12 | 4.6781e-13 | 1.29e-13 | 4.5519e-13 | 4.6535e-13 | -6.6929e-13 | -3.352e-14 | 2.1401e-13 | 4.1793e-14 | 1.0483e-13 | -4.3911e-13 | -2.7842e-13 | -2.9119e-13 | -3.3583e-13 | -2.8967e-13 | -4.9983e-14 | 1.8948e-13 | 1.7104e-13 | 3.5419e-13 | -3.8723e-13 | -5.9986e-13 | 9.9079e-13 | 6.1279e-13
1 | 2030 | Summer | Pc_net, [MW] | Expected | - | 4.5316e-12 | -2.8872e-12 | -9.3562e-13 | -2.5801e-13 | -9.1038e-13 | -9.307e-13 | 1.3386e-12 | 6.7039e-14 | -4.2802e-13 | -8.3586e-14 | -2.0966e-13 | 8.7822e-13 | 5.5684e-13 | 5.8238e-13 | 6.7166e-13 | 5.7934e-13 | 9.9965e-14 | -3.7896e-13 | -3.4209e-13 | -7.0837e-13 | 7.7446e-13 | 1.1997e-12 | -1.9816e-12 | -1.2256e-12
1 | 2030 | Summer | Qc, [MVAr] | Expected | - | 0 | 0 | 0 | 0 | 0 | 0 | 0 | 0 | 0 | 0 | 0 | 0 | 0 | 0 | 0 | 0 | 0 | 0 | 0 | 0 | 0 | 0 | 0 | 0
2 | 2030 | Summer | Pc, [MW] | Expected | - | 0 | 0 | 0 | 0 | 0 | 0 | 0 | 0 | 0 | 0 | 0 | 0 | 0 | 0 | 0 | 0 | 0 | 0 | 0 | 0 | 0 | 0 | 0 | 0
2 | 2030 | Summer | Flex Up, [MW] | Expected | - | 2.7982e-12 | -1.9406e-12 | -6.5498e-13 | -2.1151e-13 | -6.1674e-13 | -6.7791e-13 | 6.223e-13 | -1.8915e-13 | -5.4014e-13 | -9.4877e-14 | -4.9999e-14 | 1.3417e-12 | 9.5261e-13 | 9.3132e-13 | 9.4528e-13 | 8.1501e-13 | 2.1202e-13 | -4.0581e-13 | -4.0952e-13 | -8.4825e-13 | 7.743e-15 | 3.7599e-13 | -1.4423e-12 | -9.2036e-13
2 | 2030 | Summer | Flex Down, [MW] | Expected | - | -2.7982e-12 | 1.9406e-12 | 6.5498e-13 | 2.1151e-13 | 6.1674e-13 | 6.7791e-13 | -6.223e-13 | 1.8915e-13 | 5.4014e-13 | 9.4877e-14 | 4.9999e-14 | -1.3417e-12 | -9.5261e-13 | -9.3132e-13 | -9.4528e-13 | -8.1501e-13 | -2.1202e-13 | 4.0581e-13 | 4.0952e-13 | 8.4825e-13 | -7.743e-15 | -3.7599e-13 | 1.4423e-12 | 9.2036e-13
2 | 2030 | Summer | Pc_net, [MW] | Expected | - | 5.5964e-12 | -3.8811e-12 | -1.31e-12 | -4.2302e-13 | -1.2335e-12 | -1.3558e-12 | 1.2446e-12 | -3.7829e-13 | -1.0803e-12 | -1.8975e-13 | -9.9998e-14 | 2.6834e-12 | 1.9052e-12 | 1.8626e-12 | 1.8906e-12 | 1.63e-12 | 4.2404e-13 | -8.1162e-13 | -8.1904e-13 | -1.6965e-12 | 1.5486e-14 | 7.5198e-13 | -2.8847e-12 | -1.8407e-12
2 | 2030 | Summer | Qc, [MVAr] | Expected | - | 0 | 0 | 0 | 0 | 0 | 0 | 0 | 0 | 0 | 0 | 0 | 0 | 0 | 0 | 0 | 0 | 0 | 0 | 0 | 0 | 0 | 0 | 0 | 0
3 | 2030 | Summer | Pc, [MW] | Expected | - | 10.6537 | 10.5042 | 10.3632 | 10.3082 | 10.222 | 10.368 | 11.7092 | 12.1927 | 12.9499 | 12.481 | 12.6874 | 12.773 | 12.9811 | 12.7557 | 12.3881 | 12.3288 | 12.4022 | 12.5506 | 11.8778 | 12.2184 | 12.4321 | 11.9228 | 10.8487 | 10.7076
3 | 2030 | Summer | Flex Up, [MW] | Expected | - | 0.40436 | 0.41418 | 0.43615 | 0.44687 | 0.44626 | 0.43269 | 0.29565 | 0.25937 | 0.23042 | 0.32747 | 0.35071 | 0.36603 | 0.36451 | 0.41431 | 0.46672 | 0.43547 | 0.37311 | 0.30344 | 0.28652 | 0.22742 | 0.19994 | 0.24513 | 0.33354 | 0.36793
3 | 2030 | Summer | Flex Down, [MW] | Expected | - | 0.24059 | 0.24079 | 0.22816 | 0.22486 | 0.22492 | 0.24254 | 0.40669 | 0.4819 | 0.55699 | 0.43023 | 0.39907 | 0.37018 | 0.38481 | 0.33899 | 0.28705 | 0.29477 | 0.3384 | 0.417 | 0.36828 | 0.46567 | 0.52831 | 0.41943 | 0.27919 | 0.25937
3 | 2030 | Summer | Pc_net, [MW] | Expected | - | 10.8175 | 10.6776 | 10.5712 | 10.5302 | 10.4433 | 10.5582 | 11.5981 | 11.9701 | 12.6233 | 12.3782 | 12.6391 | 12.7689 | 12.9608 | 12.831 | 12.5678 | 12.4695 | 12.4369 | 12.4371 | 11.796 | 11.9801 | 12.1037 | 11.7485 | 10.9031 | 10.8162
3 | 2030 | Summer | Qc, [MVAr] | Expected | - | 0.42641 | 0.39192 | 0.29865 | 0.27281 | 0.24564 | 0.28545 | 0.97859 | 1.2803 | 1.6542 | 1.587 | 1.598 | 1.5752 | 1.6377 | 1.4753 | 1.3124 | 1.2417 | 1.2271 | 1.2772 | 0.98372 | 0.95779 | 1.0427 | 0.75696 | 0.35299 | 0.34345
4 | 2030 | Summer | Pc, [MW] | Expected | - | 0 | 0 | 0 | 0 | 0 | 0 | 0 | 0 | 0 | 0 | 0 | 0 | 0 | 0 | 0 | 0 | 0 | 0 | 0 | 0 | 0 | 0 | 0 | 0
4 | 2030 | Summer | Flex Up, [MW] | Expected | - | 3.1143e-12 | -1.8085e-12 | -4.7083e-13 | -1.0466e-14 | -4.3419e-13 | -5.0596e-13 | 8.3061e-13 | 9.7962e-15 | -2.8125e-13 | 3.8984e-13 | 3.709e-13 | 1.5156e-13 | 7.9045e-14 | 1.7997e-13 | 3.1892e-13 | 2.6469e-13 | 1.3321e-13 | -1.4261e-13 | -1.6928e-13 | -6.9162e-13 | 1.8406e-13 | 5.6877e-13 | -1.3195e-12 | -7.6133e-13
4 | 2030 | Summer | Flex Down, [MW] | Expected | - | -3.1143e-12 | 1.8085e-12 | 4.7083e-13 | 1.0466e-14 | 4.3419e-13 | 5.0596e-13 | -8.3061e-13 | -9.7962e-15 | 2.8125e-13 | -3.8984e-13 | -3.709e-13 | -1.5156e-13 | -7.9045e-14 | -1.7997e-13 | -3.1892e-13 | -2.6469e-13 | -1.3321e-13 | 1.4261e-13 | 1.6928e-13 | 6.9162e-13 | -1.8406e-13 | -5.6877e-13 | 1.3195e-12 | 7.6133e-13
4 | 2030 | Summer | Pc_net, [MW] | Expected | - | 6.2285e-12 | -3.6171e-12 | -9.4167e-13 | -2.0931e-14 | -8.6838e-13 | -1.0119e-12 | 1.6612e-12 | 1.9592e-14 | -5.625e-13 | 7.7967e-13 | 7.4181e-13 | 3.0313e-13 | 1.5809e-13 | 3.5993e-13 | 6.3783e-13 | 5.2937e-13 | 2.6642e-13 | -2.8522e-13 | -3.3856e-13 | -1.3832e-12 | 3.6812e-13 | 1.1375e-12 | -2.6391e-12 | -1.5227e-12
4 | 2030 | Summer | Qc, [MVAr] | Expected | - | 0 | 0 | 0 | 0 | 0 | 0 | 0 | 0 | 0 | 0 | 0 | 0 | 0 | 0 | 0 | 0 | 0 | 0 | 0 | 0 | 0 | 0 | 0 | 0
5 | 2030 | Summer | Pc, [MW] | Expected | - | 0 | 0 | 0 | 0 | 0 | 0 | 0 | 0 | 0 | 0 | 0 | 0 | 0 | 0 | 0 | 0 | 0 | 0 | 0 | 0 | 0 | 0 | 0 | 0
5 | 2030 | Summer | Flex Up, [MW] | Expected | - | 3.3716e-12 | -1.6367e-12 | -2.7181e-13 | 1.9689e-13 | -2.3681e-13 | -3.1983e-13 | 1.0128e-12 | 1.9373e-13 | -3.5785e-14 | 8.5391e-13 | 7.3192e-13 | -8.7964e-13 | -7.8141e-13 | -5.8607e-13 | -3.2257e-13 | -2.8268e-13 | 4.1545e-14 | 1.0579e-13 | 6.4011e-14 | -5.3732e-13 | 3.3943e-13 | 7.3849e-13 | -1.1728e-12 | -5.8671e-13
5 | 2030 | Summer | Flex Down, [MW] | Expected | - | -3.3716e-12 | 1.6367e-12 | 2.7181e-13 | -1.9689e-13 | 2.3681e-13 | 3.1983e-13 | -1.0128e-12 | -1.9373e-13 | 3.5785e-14 | -8.5391e-13 | -7.3192e-13 | 8.7964e-13 | 7.8141e-13 | 5.8607e-13 | 3.2257e-13 | 2.8268e-13 | -4.1545e-14 | -1.0579e-13 | -6.4011e-14 | 5.3732e-13 | -3.3943e-13 | -7.3849e-13 | 1.1728e-12 | 5.8671e-13
5 | 2030 | Summer | Pc_net, [MW] | Expected | - | 6.7433e-12 | -3.2734e-12 | -5.4361e-13 | 3.9377e-13 | -4.7362e-13 | -6.3967e-13 | 2.0255e-12 | 3.8746e-13 | -7.157e-14 | 1.7078e-12 | 1.4638e-12 | -1.7593e-12 | -1.5628e-12 | -1.1721e-12 | -6.4514e-13 | -5.6536e-13 | 8.309e-14 | 2.1158e-13 | 1.2802e-13 | -1.0746e-12 | 6.7887e-13 | 1.477e-12 | -2.3456e-12 | -1.1734e-12
5 | 2030 | Summer | Qc, [MVAr] | Expected | - | 0 | 0 | 0 | 0 | 0 | 0 | 0 | 0 | 0 | 0 | 0 | 0 | 0 | 0 | 0 | 0 | 0 | 0 | 0 | 0 | 0 | 0 | 0 | 0
6 | 2030 | Summer | Pc, [MW] | Expected | - | 1.9667 | 1.8453 | 1.7683 | 1.746 | 1.8031 | 1.9296 | 3.0287 | 3.609 | 3.9135 | 3.9292 | 4.1416 | 4.3726 | 4.2581 | 3.8976 | 3.4085 | 3.2599 | 3.1164 | 3.0548 | 3.037 | 3.1368 | 3.0807 | 2.8413 | 2.4198 | 2.1593
6 | 2030 | Summer | Flex Up, [MW] | Expected | - | 0.13587 | 0.13008 | 0.1368 | 0.14136 | 0.14322 | 0.14739 | 0.16936 | 0.184 | 0.18969 | 0.27503 | 0.28449 | 0.26748 | 0.26013 | 0.24711 | 0.2191 | 0.20068 | 0.18015 | 0.16731 | 0.13474 | 0.12752 | 0.12127 | 0.12224 | 0.12012 | 0.12399
6 | 2030 | Summer | Flex Down, [MW] | Expected | - | 0.14826 | 0.15895 | 0.15974 | 0.16329 | 0.1663 | 0.17837 | 0.20833 | 0.20907 | 0.19845 | 0.1939 | 0.19239 | 0.19987 | 0.19929 | 0.19401 | 0.1846 | 0.18002 | 0.17489 | 0.17952 | 0.14576 | 0.16395 | 0.17484 | 0.15962 | 0.14745 | 0.14827
6 | 2030 | Summer | Pc_net, [MW] | Expected | - | 1.9543 | 1.8164 | 1.7454 | 1.7241 | 1.78 | 1.8986 | 2.9897 | 3.5839 | 3.9047 | 4.0103 | 4.2337 | 4.4402 | 4.319 | 3.9507 | 3.443 | 3.2806 | 3.1216 | 3.0426 | 3.0259 | 3.1004 | 3.0271 | 2.8039 | 2.3925 | 2.135
6 | 2030 | Summer | Qc, [MVAr] | Expected | - | -1.7725 | -1.7873 | -1.8034 | -1.811 | -1.7952 | -1.7605 | -1.5485 | -1.3436 | -1.3128 | -1.2842 | -1.2541 | -1.2487 | -1.2962 | -1.3432 | -1.4434 | -1.4846 | -1.5135 | -1.512 | -1.5291 | -1.5738 | -1.651 | -1.7015 | -1.7344 | -1.759
7 | 2030 | Summer | Pc, [MW] | Expected | - | 0 | 0 | 0 | 0 | 0 | 0 | 0 | 0 | 0 | 0 | 0 | 0 | 0 | 0 | 0 | 0 | 0 | 0 | 0 | 0 | 0 | 0 | 0 | 0
7 | 2030 | Summer | Flex Up, [MW] | Expected | - | -7.8668e-12 | 7.7844e-12 | 8.5707e-12 | 8.4648e-12 | 8.9944e-12 | 6.7502e-12 | -2.9083e-12 | -2.6506e-12 | -2.5827e-12 | -1.5747e-12 | -1.641e-12 | -3.1991e-12 | -3.093e-12 | -2.8987e-12 | -2.6478e-12 | -2.6387e-12 | -2.379e-12 | -2.4349e-12 | -2.7637e-12 | -4.349e-12 | -6.633e-12 | -3.7324e-12 | 6.9047e-12 | 8.5241e-12
7 | 2030 | Summer | Flex Down, [MW] | Expected | - | 7.8668e-12 | -7.7844e-12 | -8.5707e-12 | -8.4648e-12 | -8.9944e-12 | -6.7502e-12 | 2.9083e-12 | 2.6506e-12 | 2.5827e-12 | 1.5747e-12 | 1.641e-12 | 3.1991e-12 | 3.093e-12 | 2.8987e-12 | 2.6478e-12 | 2.6387e-12 | 2.379e-12 | 2.4349e-12 | 2.7637e-12 | 4.349e-12 | 6.633e-12 | 3.7324e-12 | -6.9047e-12 | -8.5241e-12
7 | 2030 | Summer | Pc_net, [MW] | Expected | - | -1.5734e-11 | 1.5569e-11 | 1.7141e-11 | 1.693e-11 | 1.7989e-11 | 1.35e-11 | -5.8166e-12 | -5.3012e-12 | -5.1654e-12 | -3.1494e-12 | -3.2821e-12 | -6.3981e-12 | -6.1859e-12 | -5.7974e-12 | -5.2957e-12 | -5.2775e-12 | -4.7579e-12 | -4.8698e-12 | -5.5273e-12 | -8.698e-12 | -1.3266e-11 | -7.4649e-12 | 1.3809e-11 | 1.7048e-11
7 | 2030 | Summer | Qc, [MVAr] | Expected | - | 0 | 0 | 0 | 0 | 0 | 0 | 0 | 0 | 0 | 0 | 0 | 0 | 0 | 0 | 0 | 0 | 0 | 0 | 0 | 0 | 0 | 0 | 0 | 0
1 | 2040 | Winter | Pc, [MW] | 0 | 0 | 0 | 0 | 0 | 0 | 0 | 0 | 0 | 0 | 0 | 0 | 0 | 0 | 0 | 0 | 0 | 0 | 0 | 0 | 0 | 0 | 0 | 0 | 0 | 0
1 | 2040 | Winter | Flex Up, [MW] | 0 | 0 | 2.7297e-12 | -2.5553e-13 | 3.1714e-13 | 4.7797e-13 | 3.2938e-13 | 3.5435e-14 | -2.6203e-13 | -6.0023e-13 | -4.5375e-13 | -2.7047e-13 | -8.1377e-14 | 7.7572e-14 | 2.3768e-13 | 2.5213e-13 | 3.6309e-13 | 3.9237e-13 | 5.706e-14 | -4.4586e-13 | -6.9764e-13 | -7.932e-13 | -4.2164e-13 | 5.4404e-13 | -1.4332e-12 | -9.8732e-14
1 | 2040 | Winter | Flex Down, [MW] | 0 | 0 | -2.7297e-12 | 2.5553e-13 | -3.1714e-13 | -4.7797e-13 | -3.2938e-13 | -3.5435e-14 | 2.6203e-13 | 6.0023e-13 | 4.5375e-13 | 2.7047e-13 | 8.1377e-14 | -7.7572e-14 | -2.3768e-13 | -2.5213e-13 | -3.6309e-13 | -3.9237e-13 | -5.706e-14 | 4.4586e-13 | 6.9764e-13 | 7.932e-13 | 4.2164e-13 | -5.4404e-13 | 1.4332e-12 | 9.8732e-14
1 | 2040 | Winter | Pc_net, [MW] | 0 | 0 | 5.4595e-12 | -5.1107e-13 | 6.3429e-13 | 9.5594e-13 | 6.5877e-13 | 7.087e-14 | -5.2406e-13 | -1.2005e-12 | -9.075e-13 | -5.4094e-13 | -1.6275e-13 | 1.5514e-13 | 4.7536e-13 | 5.0426e-13 | 7.2617e-13 | 7.8474e-13 | 1.1412e-13 | -8.9172e-13 | -1.3953e-12 | -1.5864e-12 | -8.4328e-13 | 1.0881e-12 | -2.8663e-12 | -1.9746e-13
1 | 2040 | Winter | Qc, [MVAr] | 0 | 0 | 0 | 0 | 0 | 0 | 0 | 0 | 0 | 0 | 0 | 0 | 0 | 0 | 0 | 0 | 0 | 0 | 0 | 0 | 0 | 0 | 0 | 0 | 0 | 0
2 | 2040 | Winter | Pc, [MW] | 0 | 0 | 0 | 0 | 0 | 0 | 0 | 0 | 0 | 0 | 0 | 0 | 0 | 0 | 0 | 0 | 0 | 0 | 0 | 0 | 0 | 0 | 0 | 0 | 0 | 0
2 | 2040 | Winter | Flex Up, [MW] | 0 | 0 | 3.7658e-12 | 3.363e-13 | 9.167e-13 | 9.6121e-13 | 5.1545e-13 | -3.9126e-14 | -1.4063e-12 | -1.4212e-12 | -9.8055e-13 | -2.7008e-13 | 2.3085e-13 | 6.9515e-13 | 1.1569e-12 | 1.291e-12 | 1.4927e-12 | 1.3526e-12 | 5.2635e-13 | -8.34e-13 | -1.5291e-12 | -1.7733e-12 | -1.7724e-12 | -3.3211e-13 | -2.344e-12 | -5.3876e-13
2 | 2040 | Winter | Flex Down, [MW] | 0 | 0 | -3.7658e-12 | -3.363e-13 | -9.167e-13 | -9.6121e-13 | -5.1545e-13 | 3.9126e-14 | 1.4063e-12 | 1.4212e-12 | 9.8055e-13 | 2.7008e-13 | -2.3085e-13 | -6.9515e-13 | -1.1569e-12 | -1.291e-12 | -1.4927e-12 | -1.3526e-12 | -5.2635e-13 | 8.34e-13 | 1.5291e-12 | 1.7733e-12 | 1.7724e-12 | 3.3211e-13 | 2.344e-12 | 5.3876e-13
2 | 2040 | Winter | Pc_net, [MW] | 0 | 0 | 7.5315e-12 | 6.7259e-13 | 1.8334e-12 | 1.9224e-12 | 1.0309e-12 | -7.8252e-14 | -2.8126e-12 | -2.8424e-12 | -1.9611e-12 | -5.4016e-13 | 4.617e-13 | 1.3903e-12 | 2.3139e-12 | 2.582e-12 | 2.9854e-12 | 2.7052e-12 | 1.0527e-12 | -1.668e-12 | -3.0583e-12 | -3.5466e-12 | -3.5448e-12 | -6.6421e-13 | -4.6881e-12 | -1.0775e-12
2 | 2040 | Winter | Qc, [MVAr] | 0 | 0 | 0 | 0 | 0 | 0 | 0 | 0 | 0 | 0 | 0 | 0 | 0 | 0 | 0 | 0 | 0 | 0 | 0 | 0 | 0 | 0 | 0 | 0 | 0 | 0
3 | 2040 | Winter | Pc, [MW] | 0 | 0 | 11.5511 | 11.1422 | 11.2668 | 11.3904 | 11.5429 | 11.8242 | 14.6122 | 15.186 | 15.4567 | 15.0887 | 14.8634 | 15.4105 | 15.9526 | 15.4465 | 15.169 | 15.3448 | 14.8507 | 15.5346 | 14.9776 | 14.1137 | 14.2926 | 13.8724 | 12.3864 | 12.0184
3 | 2040 | Winter | Flex Up, [MW] | 0 | 0 | 1.1985 | 1.2213 | 1.2616 | 1.314 | 1.3116 | 1.1807 | 0.18923 | 0.19056 | 0.17413 | 0.24515 | 0.3024 | 0.25586 | 0.21776 | 0.28292 | 0.35909 | 0.31892 | 0.35868 | 0.19912 | 0.18806 | 0.24581 | 0.19683 | 0.27458 | 0.77873 | 0.98997
3 | 2040 | Winter | Flex Down, [MW] | 0 | 0 | 0.091767 | 0.089817 | 0.090844 | 0.094632 | 0.10471 | 0.12327 | 0.65797 | 1.0935 | 1.1125 | 0.98958 | 0.66691 | 0.75587 | 0.88642 | 0.5827 | 0.44218 | 0.58521 | 0.57833 | 1.0687 | 0.82918 | 0.64675 | 0.81917 | 0.58984 | 0.20411 | 0.15148
3 | 2040 | Winter | Pc_net, [MW] | 0 | 0 | 12.6578 | 12.2736 | 12.4376 | 12.6099 | 12.7498 | 12.8816 | 14.1434 | 14.283 | 14.5184 | 14.3442 | 14.4989 | 14.9104 | 15.284 | 15.1467 | 15.0859 | 15.0785 | 14.631 | 14.6651 | 14.3365 | 13.7128 | 13.6703 | 13.5571 | 12.9611 | 12.8569
3 | 2040 | Winter | Qc, [MVAr] | 0 | 0 | 0.27413 | 0.22191 | 0.31329 | 0.39161 | 0.41772 | 0.5091 | 1.8536 | 2.3236 | 2.4802 | 2.3236 | 2.1278 | 2.4411 | 2.7543 | 2.4411 | 2.4019 | 2.4019 | 2.1669 | 2.2322 | 1.932 | 1.462 | 1.6056 | 1.3968 | 0.61353 | 0.43077
4 | 2040 | Winter | Pc, [MW] | 0 | 0 | 0 | 0 | 0 | 0 | 0 | 0 | 0 | 0 | 0 | 0 | 0 | 0 | 0 | 0 | 0 | 0 | 0 | 0 | 0 | 0 | 0 | 0 | 0 | 0
4 | 2040 | Winter | Flex Up, [MW] | 0 | 0 | 3.9678e-12 | 3.8484e-13 | 1.0128e-12 | 1.0869e-12 | 6.4454e-13 | 5.6928e-14 | -1.3377e-12 | -1.3338e-12 | -8.3667e-13 | -9.8957e-14 | 2.6633e-13 | 4.9268e-13 | 8.1058e-13 | 9.2273e-13 | 1.0693e-12 | 8.9982e-13 | 5.6893e-13 | -5.8724e-13 | -1.376e-12 | -1.7326e-12 | -1.762e-12 | -2.5868e-13 | -2.374e-12 | -4.8654e-13
4 | 2040 | Winter | Flex Down, [MW] | 0 | 0 | -3.9678e-12 | -3.8484e-13 | -1.0128e-12 | -1.0869e-12 | -6.4454e-13 | -5.6928e-14 | 1.3377e-12 | 1.3338e-12 | 8.3667e-13 | 9.8957e-14 | -2.6633e-13 | -4.9268e-13 | -8.1058e-13 | -9.2273e-13 | -1.0693e-12 | -8.9982e-13 | -5.6893e-13 | 5.8724e-13 | 1.376e-12 | 1.7326e-12 | 1.762e-12 | 2.5868e-13 | 2.374e-12 | 4.8654e-13
4 | 2040 | Winter | Pc_net, [MW] | 0 | 0 | 7.9357e-12 | 7.6967e-13 | 2.0255e-12 | 2.1738e-12 | 1.2891e-12 | 1.1386e-13 | -2.6755e-12 | -2.6676e-12 | -1.6733e-12 | -1.9791e-13 | 5.3267e-13 | 9.8536e-13 | 1.6212e-12 | 1.8455e-12 | 2.1387e-12 | 1.7996e-12 | 1.1379e-12 | -1.1745e-12 | -2.752e-12 | -3.4652e-12 | -3.524e-12 | -5.1736e-13 | -4.7479e-12 | -9.7308e-13
4 | 2040 | Winter | Qc, [MVAr] | 0 | 0 | 0 | 0 | 0 | 0 | 0 | 0 | 0 | 0 | 0 | 0 | 0 | 0 | 0 | 0 | 0 | 0 | 0 | 0 | 0 | 0 | 0 | 0 | 0 | 0
5 | 2040 | Winter | Pc, [MW] | 0 | 0 | 0 | 0 | 0 | 0 | 0 | 0 | 0 | 0 | 0 | 0 | 0 | 0 | 0 | 0 | 0 | 0 | 0 | 0 | 0 | 0 | 0 | 0 | 0 | 0
5 | 2040 | Winter | Flex Up, [MW] | 0 | 0 | 4.1628e-12 | 5.0063e-13 | 1.1634e-12 | 1.2634e-12 | 8.197e-13 | 1.8667e-13 | -1.2423e-12 | -1.2353e-12 | -6.9845e-13 | 5.4796e-14 | 2.6894e-13 | 2.2673e-13 | 3.8159e-13 | 4.751e-13 | 5.6614e-13 | 3.6109e-13 | 5.7172e-13 | -3.421e-13 | -1.2076e-12 | -1.6615e-12 | -1.7187e-12 | -1.7367e-13 | -2.3349e-12 | -3.8817e-13
5 | 2040 | Winter | Flex Down, [MW] | 0 | 0 | -4.1628e-12 | -5.0063e-13 | -1.1634e-12 | -1.2634e-12 | -8.197e-13 | -1.8667e-13 | 1.2423e-12 | 1.2353e-12 | 6.9845e-13 | -5.4796e-14 | -2.6894e-13 | -2.2673e-13 | -3.8159e-13 | -4.751e-13 | -5.6614e-13 | -3.6109e-13 | -5.7172e-13 | 3.421e-13 | 1.2076e-12 | 1.6615e-12 | 1.7187e-12 | 1.7367e-13 | 2.3349e-12 | 3.8817e-13
5 | 2040 | Winter | Pc_net, [MW] | 0 | 0 | 8.3256e-12 | 1.0013e-12 | 2.3268e-12 | 2.5269e-12 | 1.6394e-12 | 3.7334e-13 | -2.4846e-12 | -2.4706e-12 | -1.3969e-12 | 1.0959e-13 | 5.3787e-13 | 4.5345e-13 | 7.6318e-13 | 9.5019e-13 | 1.1323e-12 | 7.2218e-13 | 1.1434e-12 | -6.8419e-13 | -2.4153e-12 | -3.3231e-12 | -3.4374e-12 | -3.4735e-13 | -4.6697e-12 | -7.7635e-13
5 | 2040 | Winter | Qc, [MVAr] | 0 | 0 | 0 | 0 | 0 | 0 | 0 | 0 | 0 | 0 | 0 | 0 | 0 | 0 | 0 | 0 | 0 | 0 | 0 | 0 | 0 | 0 | 0 | 0 | 0 | 0
6 | 2040 | Winter | Pc, [MW] | 0 | 0 | 2.5049 | 2.3831 | 2.2989 | 2.2659 | 2.3531 | 2.8563 | 4.613 | 5.3695 | 5.5751 | 5.5594 | 5.7388 | 5.6985 | 5.3661 | 5.2384 | 4.6346 | 4.1969 | 4.3032 | 4.7 | 4.5999 | 4.4539 | 4.3718 | 4.0299 | 3.3271 | 2.9329
6 | 2040 | Winter | Flex Up, [MW] | 0 | 0 | 0.18245 | 0.1943 | 0.18343 | 0.16793 | 0.15441 | 0.17099 | 0.12243 | 0.19807 | 0.33981 | 0.95823 | 1.0003 | 1.0599 | 1.0798 | 1.0411 | 0.99523 | 0.88859 | 0.83833 | 0.45985 | 0.17405 | 0.12705 | 0.099971 | 0.1102 | 0.11833 | 0.12804
6 | 2040 | Winter | Flex Down, [MW] | 0 | 0 | 0.57035 | 0.57029 | 0.60789 | 0.6831 | 0.71839 | 0.81173 | 0.95668 | 0.66938 | 0.3698 | 0.20724 | 0.16182 | 0.13241 | 0.10865 | 0.1049 | 0.10398 | 0.11881 | 0.14877 | 0.27365 | 0.41446 | 0.54413 | 0.63522 | 0.60882 | 0.62198 | 0.65029
6 | 2040 | Winter | Pc_net, [MW] | 0 | 0 | 2.117 | 2.0071 | 1.8744 | 1.7507 | 1.7891 | 2.2155 | 3.7787 | 4.8982 | 5.5451 | 6.3104 | 6.5773 | 6.6259 | 6.3372 | 6.1746 | 5.5259 | 4.9667 | 4.9928 | 4.8862 | 4.3595 | 4.0369 | 3.8365 | 3.5312 | 2.8235 | 2.4107
6 | 2040 | Winter | Qc, [MVAr] | 0 | 0 | -2.1539 | -2.193 | -2.18 | -2.18 | -2.1408 | -2.0494 | -1.5665 | -1.2532 | -1.1487 | -1.3184 | -1.2401 | -1.1357 | -1.2009 | -1.3054 | -1.5795 | -1.7492 | -1.7492 | -1.7231 | -1.8145 | -1.8797 | -1.9058 | -1.9711 | -2.0494 | -2.0886
7 | 2040 | Winter | Pc, [MW] | 0 | 0 | 0 | 0 | 0 | 0 | 0 | 0 | 0 | 0 | 0 | 0 | 0 | 0 | 0 | 0 | 0 | 0 | 0 | 0 | 0 | 0 | 0 | 0 | 0 | 0
7 | 2040 | Winter | Flex Up, [MW] | 0 | 0 | -7.4237e-12 | 7.3433e-12 | 8.1845e-12 | 7.7545e-12 | 6.5893e-12 | 5.2342e-12 | -3.3412e-12 | -2.7155e-12 | -1.998e-12 | -1.1737e-12 | -9.2204e-13 | -9.3717e-13 | -7.6256e-13 | -6.8854e-13 | -6.005e-13 | -8.0564e-13 | -6.5183e-13 | -1.6448e-12 | -2.6948e-12 | -3.7677e-12 | -7.0026e-12 | -7.2136e-12 | 5.1778e-12 | 4.0602e-12
7 | 2040 | Winter | Flex Down, [MW] | 0 | 0 | 7.4237e-12 | -7.3433e-12 | -8.1845e-12 | -7.7545e-12 | -6.5893e-12 | -5.2342e-12 | 3.3412e-12 | 2.7155e-12 | 1.998e-12 | 1.1737e-12 | 9.2204e-13 | 9.3717e-13 | 7.6256e-13 | 6.8854e-13 | 6.005e-13 | 8.0564e-13 | 6.5183e-13 | 1.6448e-12 | 2.6948e-12 | 3.7677e-12 | 7.0026e-12 | 7.2136e-12 | -5.1778e-12 | -4.0602e-12
7 | 2040 | Winter | Pc_net, [MW] | 0 | 0 | -1.4847e-11 | 1.4687e-11 | 1.6369e-11 | 1.5509e-11 | 1.3179e-11 | 1.0468e-11 | -6.6824e-12 | -5.4309e-12 | -3.9959e-12 | -2.3474e-12 | -1.8441e-12 | -1.8743e-12 | -1.5251e-12 | -1.3771e-12 | -1.201e-12 | -1.6113e-12 | -1.3037e-12 | -3.2897e-12 | -5.3896e-12 | -7.5354e-12 | -1.4005e-11 | -1.4427e-11 | 1.0356e-11 | 8.1205e-12
7 | 2040 | Winter | Qc, [MVAr] | 0 | 0 | 0 | 0 | 0 | 0 | 0 | 0 | 0 | 0 | 0 | 0 | 0 | 0 | 0 | 0 | 0 | 0 | 0 | 0 | 0 | 0 | 0 | 0 | 0 | 0
1 | 2040 | Winter | Pc, [MW] | 0 | 1 | 0 | 0 | 0 | 0 | 0 | 0 | 0 | 0 | 0 | 0 | 0 | 0 | 0 | 0 | 0 | 0 | 0 | 0 | 0 | 0 | 0 | 0 | 0 | 0
1 | 2040 | Winter | Flex Up, [MW] | 0 | 1 | 1.43e-12 | -8.4582e-13 | -4.0831e-13 | -2.0449e-13 | -1.1846e-13 | -6.6284e-13 | 3.5066e-13 | -2.2634e-14 | -1.8631e-13 | -3.9036e-14 | 1.5427e-14 | 2.5643e-14 | 1.292e-13 | 2.5267e-13 | 4.3831e-13 | 4.1707e-13 | 2.202e-13 | -8.6824e-14 | -2.3e-13 | -4.5341e-13 | 4.4926e-13 | 1.2444e-12 | -1.3879e-12 | -3.269e-13
1 | 2040 | Winter | Flex Down, [MW] | 0 | 1 | -1.43e-12 | 8.4582e-13 | 4.0831e-13 | 2.0449e-13 | 1.1846e-13 | 6.6284e-13 | -3.5066e-13 | 2.2634e-14 | 1.8631e-13 | 3.9036e-14 | -1.5427e-14 | -2.5643e-14 | -1.292e-13 | -2.5267e-13 | -4.3831e-13 | -4.1707e-13 | -2.202e-13 | 8.6824e-14 | 2.3e-13 | 4.5341e-13 | -4.4926e-13 | -1.2444e-12 | 1.3879e-12 | 3.269e-13
1 | 2040 | Winter | Pc_net, [MW] | 0 | 1 | 2.8601e-12 | -1.6916e-12 | -8.1663e-13 | -4.0898e-13 | -2.3692e-13 | -1.3257e-12 | 7.0132e-13 | -4.5268e-14 | -3.7261e-13 | -7.8072e-14 | 3.0854e-14 | 5.1286e-14 | 2.5841e-13 | 5.0533e-13 | 8.7662e-13 | 8.3414e-13 | 4.404e-13 | -1.7365e-13 | -4.5999e-13 | -9.0681e-13 | 8.9852e-13 | 2.4888e-12 | -2.7757e-12 | -6.538e-13
1 | 2040 | Winter | Qc, [MVAr] | 0 | 1 | 0 | 0 | 0 | 0 | 0 | 0 | 0 | 0 | 0 | 0 | 0 | 0 | 0 | 0 | 0 | 0 | 0 | 0 | 0 | 0 | 0 | 0 | 0 | 0
2 | 2040 | Winter | Pc, [MW] | 0 | 1 | 0 | 0 | 0 | 0 | 0 | 0 | 0 | 0 | 0 | 0 | 0 | 0 | 0 | 0 | 0 | 0 | 0 | 0 | 0 | 0 | 0 | 0 | 0 | 0
2 | 2040 | Winter | Flex Up, [MW] | 0 | 1 | 1.9695e-12 | -1.3662e-12 | -7.0138e-13 | -3.6937e-13 | -2.1059e-13 | -1.1417e-12 | 2.2215e-13 | -3.1019e-13 | -6.0901e-13 | -8.1259e-14 | 1.3381e-13 | 1.5637e-13 | 4.7219e-13 | 8.6718e-13 | 1.4027e-12 | 1.3229e-12 | 7.5067e-13 | -1.5002e-13 | -5.0983e-13 | -1.0075e-12 | 3.8387e-13 | 1.7133e-12 | -2.3272e-12 | -6.1029e-13
2 | 2040 | Winter | Flex Down, [MW] | 0 | 1 | -1.9695e-12 | 1.3662e-12 | 7.0138e-13 | 3.6937e-13 | 2.1059e-13 | 1.1417e-12 | -2.2215e-13 | 3.1019e-13 | 6.0901e-13 | 8.1259e-14 | -1.3381e-13 | -1.5637e-13 | -4.7219e-13 | -8.6718e-13 | -1.4027e-12 | -1.3229e-12 | -7.5067e-13 | 1.5002e-13 | 5.0983e-13 | 1.0075e-12 | -3.8387e-13 | -1.7133e-12 | 2.3272e-12 | 6.1029e-13
2 | 2040 | Winter | Pc_net, [MW] | 0 | 1 | 3.9391e-12 | -2.7325e-12 | -1.4028e-12 | -7.3875e-13 | -4.2118e-13 | -2.2835e-12 | 4.443e-13 | -6.2037e-13 | -1.218e-12 | -1.6252e-13 | 2.6762e-13 | 3.1274e-13 | 9.4437e-13 | 1.7344e-12 | 2.8054e-12 | 2.6458e-12 | 1.5013e-12 | -3.0005e-13 | -1.0197e-12 | -2.015e-12 | 7.6774e-13 | 3.4266e-12 | -4.6544e-12 | -1.2206e-12
2 | 2040 | Winter | Qc, [MVAr] | 0 | 1 | 0 | 0 | 0 | 0 | 0 | 0 | 0 | 0 | 0 | 0 | 0 | 0 | 0 | 0 | 0 | 0 | 0 | 0 | 0 | 0 | 0 | 0 | 0 | 0
3 | 2040 | Winter | Pc, [MW] | 0 | 1 | 11.8074 | 11.232 | 11.2591 | 11.1842 | 11.0098 | 11.3322 | 12.9733 | 13.2632 | 13.9972 | 13.7749 | 14.5029 | 15.059 | 14.4335 | 13.2327 | 11.4919 | 11.3686 | 11.761 | 12.2997 | 12.132 | 12.0747 | 11.7371 | 11.3225 | 11.2405 | 10.9772
3 | 2040 | Winter | Flex Up, [MW] | 0 | 1 | 0.39948 | 0.48332 | 0.50255 | 0.53606 | 0.56949 | 0.48917 | 0.27274 | 0.27471 | 0.23358 | 0.35167 | 0.31143 | 0.2756 | 0.38834 | 0.6897 | 1.1638 | 1.1004 | 0.81186 | 0.48687 | 0.35717 | 0.29412 | 0.30389 | 0.3801 | 0.37497 | 0.46165
3 | 2040 | Winter | Flex Down, [MW] | 0 | 1 | 0.41507 | 0.34851 | 0.3473 | 0.34138 | 0.32968 | 0.3997 | 0.77081 | 0.75839 | 0.84053 | 0.68231 | 0.77035 | 0.87276 | 0.58896 | 0.31416 | 0.17721 | 0.18436 | 0.24999 | 0.42619 | 0.44312 | 0.52931 | 0.53567 | 0.4268 | 0.41271 | 0.34744
3 | 2040 | Winter | Pc_net, [MW] | 0 | 1 | 11.7918 | 11.3668 | 11.4143 | 11.3789 | 11.2496 | 11.4217 | 12.4752 | 12.7795 | 13.3903 | 13.4443 | 14.044 | 14.4619 | 14.2328 | 13.6082 | 12.4785 | 12.2847 | 12.3229 | 12.3604 | 12.046 | 11.8395 | 11.5053 | 11.2758 | 11.2028 | 11.0914
3 | 2040 | Winter | Qc, [MVAr] | 0 | 1 | 0.39297 | 0.15909 | 0.20152 | 0.21946 | 0.12356 | 0.32208 | 1.2141 | 1.1811 | 1.5745 | 1.6057 | 1.8309 | 2.0133 | 1.6351 | 0.99382 | 0.19517 | 0.15293 | 0.24068 | 0.44863 | 0.44972 | 0.55941 | 0.33314 | 0.23397 | 0.20623 | 0.14023
4 | 2040 | Winter | Pc, [MW] | 0 | 1 | 0 | 0 | 0 | 0 | 0 | 0 | 0 | 0 | 0 | 0 | 0 | 0 | 0 | 0 | 0 | 0 | 0 | 0 | 0 | 0 | 0 | 0 | 0 | 0
4 | 2040 | Winter | Flex Up, [MW] | 0 | 1 | 2.2073e-12 | -1.2943e-12 | -5.9346e-13 | -2.4936e-13 | -8.1196e-14 | -1.0548e-12 | 4.2623e-13 | -8.7619e-14 | -3.9395e-13 | -1.2115e-13 | -2.5661e-13 | -2.4112e-13 | 1.2518e-13 | 5.4229e-13 | 1.0648e-12 | 9.6095e-13 | 5.4951e-13 | 4.2866e-14 | -3.2223e-13 | -8.8899e-13 | 5.4759e-13 | 1.9411e-12 | -2.3166e-12 | -5.0657e-13
4 | 2040 | Winter | Flex Down, [MW] | 0 | 1 | -2.2073e-12 | 1.2943e-12 | 5.9346e-13 | 2.4936e-13 | 8.1196e-14 | 1.0548e-12 | -4.2623e-13 | 8.7619e-14 | 3.9395e-13 | 1.2115e-13 | 2.5661e-13 | 2.4112e-13 | -1.2518e-13 | -5.4229e-13 | -1.0648e-12 | -9.6095e-13 | -5.4951e-13 | -4.2866e-14 | 3.2223e-13 | 8.8899e-13 | -5.4759e-13 | -1.9411e-12 | 2.3166e-12 | 5.0657e-13
4 | 2040 | Winter | Pc_net, [MW] | 0 | 1 | 4.4146e-12 | -2.5885e-12 | -1.1869e-12 | -4.9872e-13 | -1.6239e-13 | -2.1095e-12 | 8.5246e-13 | -1.7524e-13 | -7.879e-13 | -2.423e-13 | -5.1322e-13 | -4.8223e-13 | 2.5036e-13 | 1.0846e-12 | 2.1296e-12 | 1.9219e-12 | 1.099e-12 | 8.5733e-14 | -6.4446e-13 | -1.778e-12 | 1.0952e-12 | 3.8822e-12 | -4.6331e-12 | -1.0131e-12
4 | 2040 | Winter | Qc, [MVAr] | 0 | 1 | 0 | 0 | 0 | 0 | 0 | 0 | 0 | 0 | 0 | 0 | 0 | 0 | 0 | 0 | 0 | 0 | 0 | 0 | 0 | 0 | 0 | 0 | 0 | 0
5 | 2040 | Winter | Pc, [MW] | 0 | 1 | 0 | 0 | 0 | 0 | 0 | 0 | 0 | 0 | 0 | 0 | 0 | 0 | 0 | 0 | 0 | 0 | 0 | 0 | 0 | 0 | 0 | 0 | 0 | 0
5 | 2040 | Winter | Flex Up, [MW] | 0 | 1 | 2.3991e-12 | -1.1882e-12 | -4.6682e-13 | -1.1806e-13 | 5.6225e-14 | -9.3981e-13 | 6.1652e-13 | 1.3134e-13 | -1.8099e-13 | -1.6182e-13 | -6.4341e-13 | -6.4627e-13 | -2.3777e-13 | 1.9807e-13 | 7.0653e-13 | 5.8515e-13 | 3.4598e-13 | 2.3361e-13 | -1.2721e-13 | -7.5161e-13 | 6.9864e-13 | 2.1281e-12 | -2.2512e-12 | -3.8603e-13
5 | 2040 | Winter | Flex Down, [MW] | 0 | 1 | -2.3991e-12 | 1.1882e-12 | 4.6682e-13 | 1.1806e-13 | -5.6225e-14 | 9.3981e-13 | -6.1652e-13 | -1.3134e-13 | 1.8099e-13 | 1.6182e-13 | 6.4341e-13 | 6.4627e-13 | 2.3777e-13 | -1.9807e-13 | -7.0653e-13 | -5.8515e-13 | -3.4598e-13 | -2.3361e-13 | 1.2721e-13 | 7.5161e-13 | -6.9864e-13 | -2.1281e-12 | 2.2512e-12 | 3.8603e-13
5 | 2040 | Winter | Pc_net, [MW] | 0 | 1 | 4.7981e-12 | -2.3763e-12 | -9.3364e-13 | -2.3612e-13 | 1.1245e-13 | -1.8796e-12 | 1.233e-12 | 2.6269e-13 | -3.6199e-13 | -3.2363e-13 | -1.2868e-12 | -1.2925e-12 | -4.7553e-13 | 3.9613e-13 | 1.4131e-12 | 1.1703e-12 | 6.9195e-13 | 4.6722e-13 | -2.5442e-13 | -1.5032e-12 | 1.3973e-12 | 4.2561e-12 | -4.5024e-12 | -7.7207e-13
5 | 2040 | Winter | Qc, [MVAr] | 0 | 1 | 0 | 0 | 0 | 0 | 0 | 0 | 0 | 0 | 0 | 0 | 0 | 0 | 0 | 0 | 0 | 0 | 0 | 0 | 0 | 0 | 0 | 0 | 0 | 0
6 | 2040 | Winter | Pc, [MW] | 0 | 1 | 2.5656 | 2.4234 | 2.3189 | 2.261 | 2.31 | 2.5738 | 3.679 | 3.9839 | 4.4848 | 4.7306 | 5.0094 | 5.0796 | 4.6732 | 4.2364 | 3.8391 | 3.745 | 3.9582 | 4.2707 | 4.0339 | 3.8855 | 3.7066 | 3.4376 | 3.232 | 2.8821
6 | 2040 | Winter | Flex Up, [MW] | 0 | 1 | 0.2977 | 0.31563 | 0.33583 | 0.35741 | 0.36752 | 0.33961 | 0.25707 | 0.2804 | 0.26256 | 0.36153 | 0.36484 | 0.40066 | 0.53348 | 0.63893 | 0.71253 | 0.62158 | 0.48065 | 0.35392 | 0.23559 | 0.20033 | 0.19643 | 0.22757 | 0.22162 | 0.26874
6 | 2040 | Winter | Flex Down, [MW] | 0 | 1 | 0.328 | 0.3148 | 0.3117 | 0.31515 | 0.31913 | 0.38311 | 0.54411 | 0.48819 | 0.4574 | 0.48555 | 0.48309 | 0.42132 | 0.30462 | 0.23514 | 0.19274 | 0.20468 | 0.26361 | 0.36591 | 0.32021 | 0.38916 | 0.42259 | 0.37562 | 0.37288 | 0.33345
6 | 2040 | Winter | Pc_net, [MW] | 0 | 1 | 2.5353 | 2.4242 | 2.343 | 2.3032 | 2.3584 | 2.5303 | 3.392 | 3.7761 | 4.2899 | 4.6066 | 4.8911 | 5.059 | 4.9021 | 4.6402 | 4.3589 | 4.1619 | 4.1752 | 4.2587 | 3.9493 | 3.6966 | 3.4804 | 3.2895 | 3.0808 | 2.8174
6 | 2040 | Winter | Qc, [MVAr] | 0 | 1 | -2.1394 | -2.1823 | -2.1369 | -2.1803 | -2.1317 | -2.1109 | -1.7892 | -1.714 | -1.671 | -1.6459 | -1.5516 | -1.6399 | -1.7466 | -1.8578 | -1.9139 | -1.8745 | -1.8652 | -1.8591 | -1.948 | -2.0373 | -2.0763 | -2.1153 | -2.1201 | -2.1019
7 | 2040 | Winter | Pc, [MW] | 0 | 1 | 0 | 0 | 0 | 0 | 0 | 0 | 0 | 0 | 0 | 0 | 0 | 0 | 0 | 0 | 0 | 0 | 0 | 0 | 0 | 0 | 0 | 0 | 0 | 0
7 | 2040 | Winter | Flex Up, [MW] | 0 | 1 | -6.6598e-12 | 6.7656e-12 | 8.1675e-12 | 8.2296e-12 | 7.5246e-12 | 7.2854e-12 | -2.1745e-12 | -2.0148e-12 | -2.1277e-12 | -2.0246e-12 | -2.46e-12 | -2.4396e-12 | -2.0248e-12 | -1.5949e-12 | -1.0987e-12 | -1.2375e-12 | -1.5166e-12 | -1.7135e-12 | -2.2649e-12 | -3.5131e-12 | -7.8528e-12 | -8.1608e-12 | 6.7688e-12 | 6.1372e-12
7 | 2040 | Winter | Flex Down, [MW] | 0 | 1 | 6.6598e-12 | -6.7656e-12 | -8.1675e-12 | -8.2296e-12 | -7.5246e-12 | -7.2854e-12 | 2.1745e-12 | 2.0148e-12 | 2.1277e-12 | 2.0246e-12 | 2.46e-12 | 2.4396e-12 | 2.0248e-12 | 1.5949e-12 | 1.0987e-12 | 1.2375e-12 | 1.5166e-12 | 1.7135e-12 | 2.2649e-12 | 3.5131e-12 | 7.8528e-12 | 8.1608e-12 | -6.7688e-12 | -6.1372e-12
7 | 2040 | Winter | Pc_net, [MW] | 0 | 1 | -1.332e-11 | 1.3531e-11 | 1.6335e-11 | 1.6459e-11 | 1.5049e-11 | 1.4571e-11 | -4.3491e-12 | -4.0296e-12 | -4.2553e-12 | -4.0491e-12 | -4.92e-12 | -4.8791e-12 | -4.0497e-12 | -3.1897e-12 | -2.1974e-12 | -2.4751e-12 | -3.0333e-12 | -3.4269e-12 | -4.5299e-12 | -7.0261e-12 | -1.5706e-11 | -1.6322e-11 | 1.3538e-11 | 1.2274e-11
7 | 2040 | Winter | Qc, [MVAr] | 0 | 1 | 0 | 0 | 0 | 0 | 0 | 0 | 0 | 0 | 0 | 0 | 0 | 0 | 0 | 0 | 0 | 0 | 0 | 0 | 0 | 0 | 0 | 0 | 0 | 0
1 | 2040 | Winter | Pc, [MW] | 0 | 2 | 0 | 0 | 0 | 0 | 0 | 0 | 0 | 0 | 0 | 0 | 0 | 0 | 0 | 0 | 0 | 0 | 0 | 0 | 0 | 0 | 0 | 0 | 0 | 0
1 | 2040 | Winter | Flex Up, [MW] | 0 | 2 | 1.378e-12 | -1.079e-12 | -3.3177e-13 | -2.5747e-13 | -1.8246e-13 | -7.9455e-13 | 5.8206e-13 | 1.6769e-13 | 7.1626e-14 | 9.7083e-14 | 1.0853e-13 | 1.9335e-13 | 2.8673e-13 | 3.553e-13 | 3.7462e-13 | 3.0371e-13 | 2.0246e-13 | -2.5071e-14 | -2.9343e-13 | -5.5887e-13 | 3.0943e-13 | 9.2679e-13 | -1.4467e-12 | -3.8811e-13
1 | 2040 | Winter | Flex Down, [MW] | 0 | 2 | -1.378e-12 | 1.079e-12 | 3.3177e-13 | 2.5747e-13 | 1.8246e-13 | 7.9455e-13 | -5.8206e-13 | -1.6769e-13 | -7.1626e-14 | -9.7083e-14 | -1.0853e-13 | -1.9335e-13 | -2.8673e-13 | -3.553e-13 | -3.7462e-13 | -3.0371e-13 | -2.0246e-13 | 2.5071e-14 | 2.9343e-13 | 5.5887e-13 | -3.0943e-13 | -9.2679e-13 | 1.4467e-12 | 3.8811e-13
1 | 2040 | Winter | Pc_net, [MW] | 0 | 2 | 2.7561e-12 | -2.158e-12 | -6.6355e-13 | -5.1494e-13 | -3.6492e-13 | -1.5891e-12 | 1.1641e-12 | 3.3538e-13 | 1.4325e-13 | 1.9417e-13 | 2.1707e-13 | 3.8669e-13 | 5.7346e-13 | 7.1061e-13 | 7.4924e-13 | 6.0742e-13 | 4.0493e-13 | -5.0141e-14 | -5.8686e-13 | -1.1177e-12 | 6.1885e-13 | 1.8536e-12 | -2.8934e-12 | -7.7622e-13
1 | 2040 | Winter | Qc, [MVAr] | 0 | 2 | 0 | 0 | 0 | 0 | 0 | 0 | 0 | 0 | 0 | 0 | 0 | 0 | 0 | 0 | 0 | 0 | 0 | 0 | 0 | 0 | 0 | 0 | 0 | 0
2 | 2040 | Winter | Pc, [MW] | 0 | 2 | 0 | 0 | 0 | 0 | 0 | 0 | 0 | 0 | 0 | 0 | 0 | 0 | 0 | 0 | 0 | 0 | 0 | 0 | 0 | 0 | 0 | 0 | 0 | 0
2 | 2040 | Winter | Flex Up, [MW] | 0 | 2 | 1.7873e-12 | -1.8757e-12 | -6.8929e-13 | -5.6317e-13 | -3.9907e-13 | -1.3939e-12 | 8.1825e-13 | 2.7717e-13 | 2.1213e-13 | 3.6324e-13 | 4.1117e-13 | 6.5008e-13 | 9.2535e-13 | 1.1423e-12 | 1.1883e-12 | 9.7626e-13 | 7.0627e-13 | 6.2784e-14 | -6.8869e-13 | -1.3359e-12 | -2.6454e-14 | 9.649e-13 | -2.6279e-12 | -8.8543e-13
2 | 2040 | Winter | Flex Down, [MW] | 0 | 2 | -1.7873e-12 | 1.8757e-12 | 6.8929e-13 | 5.6317e-13 | 3.9907e-13 | 1.3939e-12 | -8.1825e-13 | -2.7717e-13 | -2.1213e-13 | -3.6324e-13 | -4.1117e-13 | -6.5008e-13 | -9.2535e-13 | -1.1423e-12 | -1.1883e-12 | -9.7626e-13 | -7.0627e-13 | -6.2784e-14 | 6.8869e-13 | 1.3359e-12 | 2.6454e-14 | -9.649e-13 | 2.6279e-12 | 8.8543e-13
2 | 2040 | Winter | Pc_net, [MW] | 0 | 2 | 3.5746e-12 | -3.7515e-12 | -1.3786e-12 | -1.1263e-12 | -7.9815e-13 | -2.7879e-12 | 1.6365e-12 | 5.5434e-13 | 4.2425e-13 | 7.2648e-13 | 8.2235e-13 | 1.3002e-12 | 1.8507e-12 | 2.2847e-12 | 2.3766e-12 | 1.9525e-12 | 1.4125e-12 | 1.2557e-13 | -1.3774e-12 | -2.6718e-12 | -5.2908e-14 | 1.9298e-12 | -5.2558e-12 | -1.7709e-12
2 | 2040 | Winter | Qc, [MVAr] | 0 | 2 | 0 | 0 | 0 | 0 | 0 | 0 | 0 | 0 | 0 | 0 | 0 | 0 | 0 | 0 | 0 | 0 | 0 | 0 | 0 | 0 | 0 | 0 | 0 | 0
3 | 2040 | Winter | Pc, [MW] | 0 | 2 | 10.6922 | 10.5408 | 10.4198 | 10.358 | 10.0877 | 10.279 | 10.6223 | 10.9296 | 11.4174 | 11.7867 | 12.3534 | 11.8235 | 11.4657 | 11.0966 | 10.8178 | 11.1349 | 11.1023 | 11.2596 | 11.6249 | 11.7275 | 11.4388 | 11.2951 | 11.0456 | 10.5912
3 | 2040 | Winter | Flex Up, [MW] | 0 | 2 | 0.33311 | 0.33529 | 0.37225 | 0.39459 | 0.43664 | 0.39833 | 0.41964 | 0.44639 | 0.43855 | 0.50682 | 0.47573 | 0.6491 | 0.8149 | 0.93634 | 0.97362 | 0.81157 | 0.67319 | 0.47109 | 0.2672 | 0.20488 | 0.20741 | 0.22936 | 0.22966 | 0.29711
3 | 2040 | Winter | Flex Down, [MW] | 0 | 2 | 0.50269 | 0.49363 | 0.46603 | 0.4614 | 0.42839 | 0.48863 | 0.50408 | 0.46729 | 0.44788 | 0.46856 | 0.49406 | 0.35507 | 0.27638 | 0.23019 | 0.2179 | 0.25882 | 0.30222 | 0.44045 | 0.5898 | 0.74435 | 0.77781 | 0.71439 | 0.65213 | 0.54061
3 | 2040 | Winter | Pc_net, [MW] | 0 | 2 | 10.5226 | 10.3825 | 10.3261 | 10.2912 | 10.0959 | 10.1887 | 10.5379 | 10.9087 | 11.4081 | 11.825 | 12.335 | 12.1175 | 12.0042 | 11.8027 | 11.5735 | 11.6876 | 11.4733 | 11.2902 | 11.3023 | 11.188 | 10.8684 | 10.8101 | 10.6231 | 10.3477
3 | 2040 | Winter | Qc, [MVAr] | 0 | 2 | 0.084937 | 0.055022 | 0.026015 | 0.044144 | -0.0095201 | 0.010243 | 0.13262 | 0.12464 | 0.24648 | 0.33242 | 0.49994 | 0.24956 | 0.20877 | 0.158 | 0.076777 | 0.12664 | 0.14767 | 0.16417 | 0.18302 | 0.23252 | 0.17233 | 0.15909 | 0.12138 | -0.026021
4 | 2040 | Winter | Pc, [MW] | 0 | 2 | 0 | 0 | 0 | 0 | 0 | 0 | 0 | 0 | 0 | 0 | 0 | 0 | 0 | 0 | 0 | 0 | 0 | 0 | 0 | 0 | 0 | 0 | 0 | 0
4 | 2040 | Winter | Flex Up, [MW] | 0 | 2 | 2.0486e-12 | -1.7882e-12 | -5.4606e-13 | -4.1765e-13 | -2.4685e-13 | -1.285e-12 | 1.0482e-12 | 4.6054e-13 | 2.501e-13 | 1.4807e-13 | 5.5586e-14 | 2.9117e-13 | 6.2635e-13 | 8.6873e-13 | 9.0367e-13 | 6.7289e-13 | 4.3729e-13 | 1.0673e-13 | -4.9368e-13 | -1.1828e-12 | 1.6449e-13 | 1.2036e-12 | -2.5765e-12 | -7.4928e-13
4 | 2040 | Winter | Flex Down, [MW] | 0 | 2 | -2.0486e-12 | 1.7882e-12 | 5.4606e-13 | 4.1765e-13 | 2.4685e-13 | 1.285e-12 | -1.0482e-12 | -4.6054e-13 | -2.501e-13 | -1.4807e-13 | -5.5586e-14 | -2.9117e-13 | -6.2635e-13 | -8.6873e-13 | -9.0367e-13 | -6.7289e-13 | -4.3729e-13 | -1.0673e-13 | 4.9368e-13 | 1.1828e-12 | -1.6449e-13 | -1.2036e-12 | 2.5765e-12 | 7.4928e-13
4 | 2040 | Winter | Pc_net, [MW] | 0 | 2 | 4.0971e-12 | -3.5763e-12 | -1.0921e-12 | -8.3529e-13 | -4.9369e-13 | -2.57e-12 | 2.0964e-12 | 9.2108e-13 | 5.0021e-13 | 2.9613e-13 | 1.1117e-13 | 5.8233e-13 | 1.2527e-12 | 1.7375e-12 | 1.8073e-12 | 1.3458e-12 | 8.7459e-13 | 2.1346e-13 | -9.8737e-13 | -2.3656e-12 | 3.2898e-13 | 2.4072e-12 | -5.153e-12 | -1.4986e-12
4 | 2040 | Winter | Qc, [MVAr] | 0 | 2 | 0 | 0 | 0 | 0 | 0 | 0 | 0 | 0 | 0 | 0 | 0 | 0 | 0 | 0 | 0 | 0 | 0 | 0 | 0 | 0 | 0 | 0 | 0 | 0
5 | 2040 | Winter | Pc, [MW] | 0 | 2 | 0 | 0 | 0 | 0 | 0 | 0 | 0 | 0 | 0 | 0 | 0 | 0 | 0 | 0 | 0 | 0 | 0 | 0 | 0 | 0 | 0 | 0 | 0 | 0
5 | 2040 | Winter | Flex Up, [MW] | 0 | 2 | 2.2659e-12 | -1.6573e-12 | -3.8713e-13 | -2.589e-13 | -8.4335e-14 | -1.1429e-12 | 1.2553e-12 | 6.3305e-13 | 2.8204e-13 | -6.6986e-14 | -3.0263e-13 | -7.7479e-14 | 3.0954e-13 | 5.7343e-13 | 5.9857e-13 | 3.5472e-13 | 1.6365e-13 | 1.4861e-13 | -2.915e-13 | -1.0089e-12 | 3.463e-13 | 1.4115e-12 | -2.4695e-12 | -5.9512e-13
5 | 2040 | Winter | Flex Down, [MW] | 0 | 2 | -2.2659e-12 | 1.6573e-12 | 3.8713e-13 | 2.589e-13 | 8.4335e-14 | 1.1429e-12 | -1.2553e-12 | -6.3305e-13 | -2.8204e-13 | 6.6986e-14 | 3.0263e-13 | 7.7479e-14 | -3.0954e-13 | -5.7343e-13 | -5.9857e-13 | -3.5472e-13 | -1.6365e-13 | -1.4861e-13 | 2.915e-13 | 1.0089e-12 | -3.463e-13 | -1.4115e-12 | 2.4695e-12 | 5.9512e-13
5 | 2040 | Winter | Pc_net, [MW] | 0 | 2 | 4.5318e-12 | -3.3147e-12 | -7.7426e-13 | -5.1781e-13 | -1.6867e-13 | -2.2858e-12 | 2.5107e-12 | 1.2661e-12 | 5.6409e-13 | -1.3397e-13 | -6.0525e-13 | -1.5496e-13 | 6.1909e-13 | 1.1469e-12 | 1.1971e-12 | 7.0945e-13 | 3.273e-13 | 2.9721e-13 | -5.8299e-13 | -2.0177e-12 | 6.926e-13 | 2.8231e-12 | -4.9391e-12 | -1.1902e-12
5 | 2040 | Winter | Qc, [MVAr] | 0 | 2 | 0 | 0 | 0 | 0 | 0 | 0 | 0 | 0 | 0 | 0 | 0 | 0 | 0 | 0 | 0 | 0 | 0 | 0 | 0 | 0 | 0 | 0 | 0 | 0
6 | 2040 | Winter | Pc, [MW] | 0 | 2 | 2.5725 | 2.4462 | 2.3156 | 2.2668 | 2.2642 | 2.4838 | 2.7971 | 2.9156 | 3.3511 | 3.8951 | 4.4274 | 4.6107 | 4.121 | 3.6909 | 3.493 | 3.3498 | 3.3174 | 3.4792 | 3.5241 | 3.5905 | 3.4825 | 3.231 | 3.0235 | 2.6933
6 | 2040 | Winter | Flex Up, [MW] | 0 | 2 | 0.26579 | 0.26322 | 0.28992 | 0.3081 | 0.32605 | 0.31091 | 0.34528 | 0.38303 | 0.36542 | 0.42682 | 0.40863 | 0.46108 | 0.60032 | 0.67984 | 0.66327 | 0.55926 | 0.46361 | 0.37284 | 0.22096 | 0.17746 | 0.17169 | 0.18892 | 0.18478 | 0.22716
6 | 2040 | Winter | Flex Down, [MW] | 0 | 2 | 0.3687 | 0.37776 | 0.36526 | 0.3714 | 0.36573 | 0.42004 | 0.41416 | 0.36422 | 0.33885 | 0.41698 | 0.43955 | 0.3751 | 0.26497 | 0.21585 | 0.20984 | 0.23101 | 0.27217 | 0.34827 | 0.33995 | 0.42894 | 0.4696 | 0.44047 | 0.4326 | 0.39294
6 | 2040 | Winter | Pc_net, [MW] | 0 | 2 | 2.4696 | 2.3317 | 2.2403 | 2.2035 | 2.2246 | 2.3747 | 2.7283 | 2.9344 | 3.3776 | 3.905 | 4.3965 | 4.6967 | 4.4564 | 4.1549 | 3.9464 | 3.6781 | 3.5088 | 3.5038 | 3.4051 | 3.339 | 3.1846 | 2.9794 | 2.7757 | 2.5275
6 | 2040 | Winter | Qc, [MVAr] | 0 | 2 | -2.1336 | -2.1479 | -2.1742 | -2.2064 | -2.1837 | -2.1297 | -2.1188 | -2.1135 | -2.0534 | -1.9825 | -1.8924 | -1.8747 | -1.9807 | -2.0491 | -2.0732 | -2.0903 | -2.065 | -2.0246 | -2.0378 | -2.0594 | -2.0875 | -2.1016 | -2.1305 | -2.1253
7 | 2040 | Winter | Pc, [MW] | 0 | 2 | 0 | 0 | 0 | 0 | 0 | 0 | 0 | 0 | 0 | 0 | 0 | 0 | 0 | 0 | 0 | 0 | 0 | 0 | 0 | 0 | 0 | 0 | 0 | 0
7 | 2040 | Winter | Flex Up, [MW] | 0 | 2 | -6.0165e-12 | 7.4505e-12 | 7.6585e-12 | 8.0513e-12 | 7.5273e-12 | 7.5993e-12 | -1.6795e-12 | -1.5751e-12 | -1.7154e-12 | -1.9755e-12 | -2.1682e-12 | -1.9242e-12 | -1.5296e-12 | -1.2668e-12 | -1.2511e-12 | -1.5141e-12 | -1.7455e-12 | -1.8473e-12 | -2.4799e-12 | -3.8078e-12 | -7.9692e-12 | -8.0099e-12 | 5.4957e-12 | 4.6932e-12
7 | 2040 | Winter | Flex Down, [MW] | 0 | 2 | 6.0165e-12 | -7.4505e-12 | -7.6585e-12 | -8.0513e-12 | -7.5273e-12 | -7.5993e-12 | 1.6795e-12 | 1.5751e-12 | 1.7154e-12 | 1.9755e-12 | 2.1682e-12 | 1.9242e-12 | 1.5296e-12 | 1.2668e-12 | 1.2511e-12 | 1.5141e-12 | 1.7455e-12 | 1.8473e-12 | 2.4799e-12 | 3.8078e-12 | 7.9692e-12 | 8.0099e-12 | -5.4957e-12 | -4.6932e-12
7 | 2040 | Winter | Pc_net, [MW] | 0 | 2 | -1.2033e-11 | 1.4901e-11 | 1.5317e-11 | 1.6103e-11 | 1.5055e-11 | 1.5199e-11 | -3.3589e-12 | -3.1501e-12 | -3.4307e-12 | -3.951e-12 | -4.3365e-12 | -3.8483e-12 | -3.0591e-12 | -2.5337e-12 | -2.5023e-12 | -3.0282e-12 | -3.491e-12 | -3.6946e-12 | -4.9598e-12 | -7.6157e-12 | -1.5938e-11 | -1.602e-11 | 1.0991e-11 | 9.3864e-12
7 | 2040 | Winter | Qc, [MVAr] | 0 | 2 | 0 | 0 | 0 | 0 | 0 | 0 | 0 | 0 | 0 | 0 | 0 | 0 | 0 | 0 | 0 | 0 | 0 | 0 | 0 | 0 | 0 | 0 | 0 | 0
1 | 2040 | Winter | Pc, [MW] | Expected | - | 0 | 0 | 0 | 0 | 0 | 0 | 0 | 0 | 0 | 0 | 0 | 0 | 0 | 0 | 0 | 0 | 0 | 0 | 0 | 0 | 0 | 0 | 0 | 0
1 | 2040 | Winter | Flex Up, [MW] | Expected | - | 2.351e-12 | -4.575e-13 | 1.208e-13 | 2.7541e-13 | 1.9229e-13 | -1.8289e-13 | -5.3917e-14 | -4.0801e-13 | -3.4049e-13 | -1.849e-13 | -4.0418e-14 | 8.6693e-14 | 2.2919e-13 | 2.6695e-13 | 3.7548e-13 | 3.8323e-13 | 1.0114e-13 | -3.3445e-13 | -5.7309e-13 | -7.1118e-13 | -1.9279e-13 | 6.9877e-13 | -1.4286e-12 | -1.7267e-13
1 | 2040 | Winter | Flex Down, [MW] | Expected | - | -2.351e-12 | 4.575e-13 | -1.208e-13 | -2.7541e-13 | -1.9229e-13 | 1.8289e-13 | 5.3917e-14 | 4.0801e-13 | 3.4049e-13 | 1.849e-13 | 4.0418e-14 | -8.6693e-14 | -2.2919e-13 | -2.6695e-13 | -3.7548e-13 | -3.8323e-13 | -1.0114e-13 | 3.3445e-13 | 5.7309e-13 | 7.1118e-13 | 1.9279e-13 | -6.9877e-13 | 1.4286e-12 | 1.7267e-13
1 | 2040 | Winter | Pc_net, [MW] | Expected | - | 4.7019e-12 | -9.1499e-13 | 2.4161e-13 | 5.5082e-13 | 3.8457e-13 | -3.6578e-13 | -1.0783e-13 | -8.1602e-13 | -6.8098e-13 | -3.698e-13 | -8.0835e-14 | 1.7339e-13 | 4.5838e-13 | 5.3389e-13 | 7.5096e-13 | 7.6646e-13 | 2.0228e-13 | -6.6891e-13 | -1.1462e-12 | -1.4224e-12 | -3.8557e-13 | 1.3975e-12 | -2.8573e-12 | -3.4533e-13
1 | 2040 | Winter | Qc, [MVAr] | Expected | - | 0 | 0 | 0 | 0 | 0 | 0 | 0 | 0 | 0 | 0 | 0 | 0 | 0 | 0 | 0 | 0 | 0 | 0 | 0 | 0 | 0 | 0 | 0 | 0
2 | 2040 | Winter | Pc, [MW] | Expected | - | 0 | 0 | 0 | 0 | 0 | 0 | 0 | 0 | 0 | 0 | 0 | 0 | 0 | 0 | 0 | 0 | 0 | 0 | 0 | 0 | 0 | 0 | 0 | 0
2 | 2040 | Winter | Flex Up, [MW] | Expected | - | 3.2265e-12 | -2.2293e-13 | 4.5612e-13 | 5.5336e-13 | 2.8108e-13 | -3.9019e-13 | -8.5588e-13 | -1.0199e-12 | -7.5709e-13 | -1.5263e-13 | 2.4275e-13 | 6.1174e-13 | 1.026e-12 | 1.2092e-12 | 1.4363e-12 | 1.2946e-12 | 5.841e-13 | -6.0818e-13 | -1.2635e-12 | -1.6014e-12 | -1.2149e-12 | 1.4538e-13 | -2.3822e-12 | -5.985e-13
2 | 2040 | Winter | Flex Down, [MW] | Expected | - | -3.2265e-12 | 2.2293e-13 | -4.5612e-13 | -5.5336e-13 | -2.8108e-13 | 3.9019e-13 | 8.5588e-13 | 1.0199e-12 | 7.5709e-13 | 1.5263e-13 | -2.4275e-13 | -6.1174e-13 | -1.026e-12 | -1.2092e-12 | -1.4363e-12 | -1.2946e-12 | -5.841e-13 | 6.0818e-13 | 1.2635e-12 | 1.6014e-12 | 1.2149e-12 | -1.4538e-13 | 2.3822e-12 | 5.985e-13
2 | 2040 | Winter | Pc_net, [MW] | Expected | - | 6.453e-12 | -4.4585e-13 | 9.1223e-13 | 1.1067e-12 | 5.6216e-13 | -7.8038e-13 | -1.7118e-12 | -2.0397e-12 | -1.5142e-12 | -3.0526e-13 | 4.855e-13 | 1.2235e-12 | 2.0521e-12 | 2.4185e-12 | 2.8727e-12 | 2.5892e-12 | 1.1682e-12 | -1.2164e-12 | -2.5269e-12 | -3.2028e-12 | -2.4299e-12 | 2.9076e-13 | -4.7644e-12 | -1.197e-12
2 | 2040 | Winter | Qc, [MVAr] | Expected | - | 0 | 0 | 0 | 0 | 0 | 0 | 0 | 0 | 0 | 0 | 0 | 0 | 0 | 0 | 0 | 0 | 0 | 0 | 0 | 0 | 0 | 0 | 0 | 0
3 | 2040 | Winter | Pc, [MW] | Expected | - | 11.465 | 11.0691 | 11.1447 | 11.2135 | 11.2589 | 11.5332 | 13.8081 | 14.3032 | 14.6712 | 14.4293 | 14.4533 | 14.8478 | 15.0946 | 14.5088 | 14.0221 | 14.1754 | 13.8738 | 14.4618 | 14.0922 | 13.4815 | 13.5199 | 13.1399 | 12.0312 | 11.6657
3 | 2040 | Winter | Flex Up, [MW] | Expected | - | 0.96069 | 0.9893 | 1.0261 | 1.0716 | 1.0806 | 0.97012 | 0.23407 | 0.23913 | 0.2204 | 0.29775 | 0.32845 | 0.31486 | 0.32744 | 0.43438 | 0.56184 | 0.50094 | 0.46835 | 0.27908 | 0.22353 | 0.24687 | 0.21364 | 0.28319 | 0.64261 | 0.81552
3 | 2040 | Winter | Flex Down, [MW] | Expected | - | 0.19666 | 0.18446 | 0.18108 | 0.18228 | 0.18309 | 0.21495 | 0.65211 | 0.95617 | 0.97871 | 0.87125 | 0.657 | 0.71531 | 0.75677 | 0.49398 | 0.37228 | 0.48132 | 0.49198 | 0.88715 | 0.73983 | 0.64392 | 0.77276 | 0.58434 | 0.29792 | 0.23506
3 | 2040 | Winter | Pc_net, [MW] | Expected | - | 12.2291 | 11.8739 | 11.9897 | 12.1028 | 12.1564 | 12.2884 | 13.39 | 13.5862 | 13.9129 | 13.8558 | 14.1248 | 14.4474 | 14.6653 | 14.4492 | 14.2116 | 14.195 | 13.8502 | 13.8537 | 13.5758 | 13.0845 | 12.9607 | 12.8388 | 12.3759 | 12.2462
3 | 2040 | Winter | Qc, [MVAr] | Expected | - | 0.26408 | 0.1891 | 0.25628 | 0.31738 | 0.31466 | 0.41112 | 1.5164 | 1.8462 | 2.0317 | 1.9366 | 1.8528 | 2.0669 | 2.2308 | 1.9082 | 1.7545 | 1.7556 | 1.6033 | 1.682 | 1.4704 | 1.1574 | 1.2191 | 1.0538 | 0.48503 | 0.32401
4 | 2040 | Winter | Pc, [MW] | Expected | - | 0 | 0 | 0 | 0 | 0 | 0 | 0 | 0 | 0 | 0 | 0 | 0 | 0 | 0 | 0 | 0 | 0 | 0 | 0 | 0 | 0 | 0 | 0 | 0
4 | 2040 | Winter | Flex Up, [MW] | Expected | - | 3.4421e-12 | -1.6546e-13 | 5.6061e-13 | 6.8107e-13 | 4.1352e-13 | -2.9359e-13 | -7.4489e-13 | -8.9946e-13 | -6.1817e-13 | -6.6838e-14 | 1.6152e-13 | 3.5906e-13 | 6.8635e-13 | 8.6067e-13 | 1.045e-12 | 8.7613e-13 | 5.4735e-13 | -3.9808e-13 | -1.0994e-12 | -1.5336e-12 | -1.1568e-12 | 2.6447e-13 | -2.3947e-12 | -5.2694e-13
4 | 2040 | Winter | Flex Down, [MW] | Expected | - | -3.4421e-12 | 1.6546e-13 | -5.6061e-13 | -6.8107e-13 | -4.1352e-13 | 2.9359e-13 | 7.4489e-13 | 8.9946e-13 | 6.1817e-13 | 6.6838e-14 | -1.6152e-13 | -3.5906e-13 | -6.8635e-13 | -8.6067e-13 | -1.045e-12 | -8.7613e-13 | -5.4735e-13 | 3.9808e-13 | 1.0994e-12 | 1.5336e-12 | 1.1568e-12 | -2.6447e-13 | 2.3947e-12 | 5.2694e-13
4 | 2040 | Winter | Pc_net, [MW] | Expected | - | 6.8843e-12 | -3.3092e-13 | 1.1212e-12 | 1.3621e-12 | 8.2705e-13 | -5.8717e-13 | -1.4898e-12 | -1.7989e-12 | -1.2363e-12 | -1.3368e-13 | 3.2304e-13 | 7.1813e-13 | 1.3727e-12 | 1.7213e-12 | 2.09e-12 | 1.7523e-12 | 1.0947e-12 | -7.9617e-13 | -2.1988e-12 | -3.0671e-12 | -2.3137e-12 | 5.2894e-13 | -4.7894e-12 | -1.0539e-12
4 | 2040 | Winter | Qc, [MVAr] | Expected | - | 0 | 0 | 0 | 0 | 0 | 0 | 0 | 0 | 0 | 0 | 0 | 0 | 0 | 0 | 0 | 0 | 0 | 0 | 0 | 0 | 0 | 0 | 0 | 0
5 | 2040 | Winter | Pc, [MW] | Expected | - | 0 | 0 | 0 | 0 | 0 | 0 | 0 | 0 | 0 | 0 | 0 | 0 | 0 | 0 | 0 | 0 | 0 | 0 | 0 | 0 | 0 | 0 | 0 | 0
5 | 2040 | Winter | Flex Up, [MW] | Expected | - | 3.6399e-12 | -4.8905e-14 | 7.0901e-13 | 8.4861e-13 | 5.8148e-13 | -1.6419e-13 | -6.1996e-13 | -7.7315e-13 | -4.8445e-13 | 6.4542e-15 | 5.695e-14 | 5.8554e-14 | 2.8282e-13 | 4.4957e-13 | 5.9083e-13 | 3.9219e-13 | 4.8117e-13 | -1.8975e-13 | -9.2241e-13 | -1.4383e-12 | -1.0784e-12 | 3.816e-13 | -2.3422e-12 | -4.1743e-13
5 | 2040 | Winter | Flex Down, [MW] | Expected | - | -3.6399e-12 | 4.8905e-14 | -7.0901e-13 | -8.4861e-13 | -5.8148e-13 | 1.6419e-13 | 6.1996e-13 | 7.7315e-13 | 4.8445e-13 | -6.4542e-15 | -5.695e-14 | -5.8554e-14 | -2.8282e-13 | -4.4957e-13 | -5.9083e-13 | -3.9219e-13 | -4.8117e-13 | 1.8975e-13 | 9.2241e-13 | 1.4383e-12 | 1.0784e-12 | -3.816e-13 | 2.3422e-12 | 4.1743e-13
5 | 2040 | Winter | Pc_net, [MW] | Expected | - | 7.2797e-12 | -9.7809e-14 | 1.418e-12 | 1.6972e-12 | 1.163e-12 | -3.2839e-13 | -1.2399e-12 | -1.5463e-12 | -9.6891e-13 | 1.2908e-14 | 1.139e-13 | 1.1711e-13 | 5.6564e-13 | 8.9914e-13 | 1.1817e-12 | 7.8438e-13 | 9.6235e-13 | -3.795e-13 | -1.8448e-12 | -2.8766e-12 | -2.1567e-12 | 7.6321e-13 | -4.6843e-12 | -8.3486e-13
5 | 2040 | Winter | Qc, [MVAr] | Expected | - | 0 | 0 | 0 | 0 | 0 | 0 | 0 | 0 | 0 | 0 | 0 | 0 | 0 | 0 | 0 | 0 | 0 | 0 | 0 | 0 | 0 | 0 | 0 | 0
6 | 2040 | Winter | Pc, [MW] | Expected | - | 2.5232 | 2.3979 | 2.3041 | 2.2653 | 2.3342 | 2.7627 | 4.2202 | 4.821 | 5.1016 | 5.2033 | 5.4473 | 5.4547 | 5.0892 | 4.8742 | 4.3579 | 4.0114 | 4.1131 | 4.4643 | 4.3654 | 4.2494 | 4.1497 | 3.8311 | 3.2702 | 2.8914
6 | 2040 | Winter | Flex Up, [MW] | Expected | - | 0.21082 | 0.22148 | 0.22042 | 0.21502 | 0.20937 | 0.21507 | 0.1735 | 0.23625 | 0.33243 | 0.79707 | 0.825 | 0.88016 | 0.93326 | 0.93204 | 0.90742 | 0.8034 | 0.7337 | 0.43228 | 0.18954 | 0.14472 | 0.124 | 0.13821 | 0.14258 | 0.1623
6 | 2040 | Winter | Flex Down, [MW] | Expected | - | 0.50692 | 0.50629 | 0.53091 | 0.58601 | 0.61097 | 0.69454 | 0.82024 | 0.5999 | 0.37789 | 0.27696 | 0.24739 | 0.20835 | 0.15898 | 0.13936 | 0.13178 | 0.14711 | 0.18281 | 0.29749 | 0.39035 | 0.50554 | 0.58119 | 0.55145 | 0.55934 | 0.56826
6 | 2040 | Winter | Pc_net, [MW] | Expected | - | 2.2271 | 2.1131 | 1.9936 | 1.8943 | 1.9326 | 2.2832 | 3.5734 | 4.4574 | 5.0561 | 5.7234 | 6.0249 | 6.1265 | 5.8635 | 5.6669 | 5.1335 | 4.6676 | 4.664 | 4.5991 | 4.1646 | 3.8886 | 3.6925 | 3.4179 | 2.8534 | 2.4855
6 | 2040 | Winter | Qc, [MVAr] | Expected | - | -2.1489 | -2.185 | -2.173 | -2.1838 | -2.1456 | -2.0697 | -1.6772 | -1.4419 | -1.3526 | -1.4601 | -1.3778 | -1.3133 | -1.3903 | -1.4905 | -1.6978 | -1.8158 | -1.8109 | -1.7856 | -1.8655 | -1.9279 | -1.9561 | -2.0103 | -2.0711 | -2.0957
7 | 2040 | Winter | Pc, [MW] | Expected | - | 0 | 0 | 0 | 0 | 0 | 0 | 0 | 0 | 0 | 0 | 0 | 0 | 0 | 0 | 0 | 0 | 0 | 0 | 0 | 0 | 0 | 0 | 0 | 0
7 | 2040 | Winter | Flex Up, [MW] | Expected | - | -7.1135e-12 | 7.2761e-12 | 8.1069e-12 | 7.8648e-12 | 6.8569e-12 | 5.8651e-12 | -2.9371e-12 | -2.4524e-12 | -1.9761e-12 | -1.4098e-12 | -1.3198e-12 | -1.2928e-12 | -1.0525e-12 | -9.0063e-13 | -7.6462e-13 | -9.6855e-13 | -9.3161e-13 | -1.6836e-12 | -2.6027e-12 | -3.7371e-12 | -7.2621e-12 | -7.4627e-12 | 5.4505e-12 | 4.4474e-12
7 | 2040 | Winter | Flex Down, [MW] | Expected | - | 7.1135e-12 | -7.2761e-12 | -8.1069e-12 | -7.8648e-12 | -6.8569e-12 | -5.8651e-12 | 2.9371e-12 | 2.4524e-12 | 1.9761e-12 | 1.4098e-12 | 1.3198e-12 | 1.2928e-12 | 1.0525e-12 | 9.0063e-13 | 7.6462e-13 | 9.6855e-13 | 9.3161e-13 | 1.6836e-12 | 2.6027e-12 | 3.7371e-12 | 7.2621e-12 | 7.4627e-12 | -5.4505e-12 | -4.4474e-12
7 | 2040 | Winter | Pc_net, [MW] | Expected | - | -1.4227e-11 | 1.4552e-11 | 1.6214e-11 | 1.573e-11 | 1.3714e-11 | 1.173e-11 | -5.8743e-12 | -4.9049e-12 | -3.9522e-12 | -2.8196e-12 | -2.6395e-12 | -2.5856e-12 | -2.1049e-12 | -1.8013e-12 | -1.5292e-12 | -1.9371e-12 | -1.8632e-12 | -3.3671e-12 | -5.2054e-12 | -7.4741e-12 | -1.4524e-11 | -1.4925e-11 | 1.0901e-11 | 8.8947e-12
7 | 2040 | Winter | Qc, [MVAr] | Expected | - | 0 | 0 | 0 | 0 | 0 | 0 | 0 | 0 | 0 | 0 | 0 | 0 | 0 | 0 | 0 | 0 | 0 | 0 | 0 | 0 | 0 | 0 | 0 | 0
1 | 2040 | Summer | Pc, [MW] | 0 | 0 | 0 | 0 | 0 | 0 | 0 | 0 | 0 | 0 | 0 | 0 | 0 | 0 | 0 | 0 | 0 | 0 | 0 | 0 | 0 | 0 | 0 | 0 | 0 | 0
1 | 2040 | Summer | Flex Up, [MW] | 0 | 0 | 5.0604e-13 | 8.6318e-13 | -7.5162e-13 | -4.8403e-13 | 1.1984e-12 | 1.1416e-12 | -8.6203e-13 | -6.8949e-13 | -5.2982e-13 | -4.6602e-14 | 1.6253e-13 | 2.4443e-13 | 2.9693e-13 | 4.3765e-13 | 5.7045e-13 | 4.0886e-13 | 1.7795e-13 | -2.1614e-13 | -5.242e-13 | -1.1231e-12 | -4.4926e-13 | 2.502e-13 | 1.6461e-12 | -2.228e-12
1 | 2040 | Summer | Flex Down, [MW] | 0 | 0 | -5.0604e-13 | -8.6318e-13 | 7.5162e-13 | 4.8403e-13 | -1.1984e-12 | -1.1416e-12 | 8.6203e-13 | 6.8949e-13 | 5.2982e-13 | 4.6602e-14 | -1.6253e-13 | -2.4443e-13 | -2.9693e-13 | -4.3765e-13 | -5.7045e-13 | -4.0886e-13 | -1.7795e-13 | 2.1614e-13 | 5.242e-13 | 1.1231e-12 | 4.4926e-13 | -2.502e-13 | -1.6461e-12 | 2.228e-12
1 | 2040 | Summer | Pc_net, [MW] | 0 | 0 | 1.0121e-12 | 1.7264e-12 | -1.5032e-12 | -9.6807e-13 | 2.3967e-12 | 2.2832e-12 | -1.7241e-12 | -1.379e-12 | -1.0596e-12 | -9.3204e-14 | 3.2505e-13 | 4.8886e-13 | 5.9387e-13 | 8.753e-13 | 1.1409e-12 | 8.1772e-13 | 3.5589e-13 | -4.3229e-13 | -1.0484e-12 | -2.2462e-12 | -8.9852e-13 | 5.004e-13 | 3.2923e-12 | -4.456e-12
1 | 2040 | Summer | Qc, [MVAr] | 0 | 0 | 0 | 0 | 0 | 0 | 0 | 0 | 0 | 0 | 0 | 0 | 0 | 0 | 0 | 0 | 0 | 0 | 0 | 0 | 0 | 0 | 0 | 0 | 0 | 0
2 | 2040 | Summer | Pc, [MW] | 0 | 0 | 0 | 0 | 0 | 0 | 0 | 0 | 0 | 0 | 0 | 0 | 0 | 0 | 0 | 0 | 0 | 0 | 0 | 0 | 0 | 0 | 0 | 0 | 0 | 0
2 | 2040 | Summer | Flex Up, [MW] | 0 | 0 | 6.9489e-13 | 1.2087e-12 | -6.5722e-13 | -4.5301e-13 | 1.7592e-12 | 1.5776e-12 | -1.6066e-12 | -1.4317e-12 | -1.2142e-12 | 5.6916e-14 | 6.2326e-13 | 8.4226e-13 | 9.5209e-13 | 1.2917e-12 | 1.6088e-12 | 1.2682e-12 | 6.5347e-13 | -3.6566e-13 | -1.1098e-12 | -2.4624e-12 | -1.9325e-12 | -4.0341e-13 | 2.0223e-12 | -2.9228e-12
2 | 2040 | Summer | Flex Down, [MW] | 0 | 0 | -6.9489e-13 | -1.2087e-12 | 6.5722e-13 | 4.5301e-13 | -1.7592e-12 | -1.5776e-12 | 1.6066e-12 | 1.4317e-12 | 1.2142e-12 | -5.6916e-14 | -6.2326e-13 | -8.4226e-13 | -9.5209e-13 | -1.2917e-12 | -1.6088e-12 | -1.2682e-12 | -6.5347e-13 | 3.6566e-13 | 1.1098e-12 | 2.4624e-12 | 1.9325e-12 | 4.0341e-13 | -2.0223e-12 | 2.9228e-12
2 | 2040 | Summer | Pc_net, [MW] | 0 | 0 | 1.3898e-12 | 2.4173e-12 | -1.3144e-12 | -9.0601e-13 | 3.5184e-12 | 3.1552e-12 | -3.2133e-12 | -2.8634e-12 | -2.4284e-12 | 1.1383e-13 | 1.2465e-12 | 1.6845e-12 | 1.9042e-12 | 2.5835e-12 | 3.2176e-12 | 2.5364e-12 | 1.3069e-12 | -7.3132e-13 | -2.2197e-12 | -4.9248e-12 | -3.865e-12 | -8.0682e-13 | 4.0447e-12 | -5.8456e-12
2 | 2040 | Summer | Qc, [MVAr] | 0 | 0 | 0 | 0 | 0 | 0 | 0 | 0 | 0 | 0 | 0 | 0 | 0 | 0 | 0 | 0 | 0 | 0 | 0 | 0 | 0 | 0 | 0 | 0 | 0 | 0
3 | 2040 | Summer | Pc, [MW] | 0 | 0 | 12.1334 | 11.9878 | 11.7629 | 11.6851 | 11.5833 | 11.8426 | 13.6662 | 14.281 | 15.2188 | 14.4947 | 14.5714 | 14.6796 | 15.1658 | 15.0155 | 14.6834 | 14.5771 | 14.7647 | 14.9238 | 14.268 | 14.4351 | 14.564 | 13.7104 | 12.2531 | 12.2871
3 | 2040 | Summer | Flex Up, [MW] | 0 | 0 | 0.57104 | 0.62841 | 0.70042 | 0.73448 | 0.76595 | 0.69341 | 0.21638 | 0.17861 | 0.13929 | 0.30457 | 0.37121 | 0.39082 | 0.3132 | 0.37767 | 0.49297 | 0.45445 | 0.31253 | 0.20174 | 0.18833 | 0.12077 | 0.10437 | 0.17238 | 0.45387 | 0.46861
3 | 2040 | Summer | Flex Down, [MW] | 0 | 0 | 0.18555 | 0.16954 | 0.15739 | 0.15373 | 0.14488 | 0.16151 | 0.51776 | 0.62204 | 0.80338 | 0.41526 | 0.33985 | 0.31768 | 0.40221 | 0.32512 | 0.23611 | 0.25404 | 0.37044 | 0.57434 | 0.50292 | 0.76923 | 0.92696 | 0.57374 | 0.21122 | 0.22058
3 | 2040 | Summer | Pc_net, [MW] | 0 | 0 | 12.5189 | 12.4467 | 12.306 | 12.2659 | 12.2043 | 12.3745 | 13.3649 | 13.8376 | 14.5548 | 14.384 | 14.6028 | 14.7527 | 15.0767 | 15.068 | 14.9403 | 14.7776 | 14.7068 | 14.5512 | 13.9534 | 13.7867 | 13.7414 | 13.3091 | 12.4957 | 12.5352
3 | 2040 | Summer | Qc, [MVAr] | 0 | 0 | 0.5489 | 0.51118 | 0.38427 | 0.34638 | 0.31846 | 0.39986 | 1.3167 | 1.7586 | 2.2559 | 2.1507 | 2.0978 | 2.0715 | 2.2388 | 2.0552 | 1.8877 | 1.7539 | 1.7361 | 1.7587 | 1.4629 | 1.3407 | 1.4212 | 0.99454 | 0.43649 | 0.46767
4 | 2040 | Summer | Pc, [MW] | 0 | 0 | 0 | 0 | 0 | 0 | 0 | 0 | 0 | 0 | 0 | 0 | 0 | 0 | 0 | 0 | 0 | 0 | 0 | 0 | 0 | 0 | 0 | 0 | 0 | 0
4 | 2040 | Summer | Flex Up, [MW] | 0 | 0 | 8.8153e-13 | 1.4194e-12 | -5.1546e-13 | -3.0831e-13 | 1.9802e-12 | 1.7889e-12 | -1.5102e-12 | -1.3065e-12 | -1.0599e-12 | -8.0668e-15 | 3.4602e-13 | 5.1284e-13 | 6.1497e-13 | 9.6073e-13 | 1.2669e-12 | 8.9926e-13 | 3.5761e-13 | -2.9286e-13 | -9.2398e-13 | -2.3666e-12 | -1.8368e-12 | -2.5333e-13 | 2.2396e-12 | -2.8859e-12
4 | 2040 | Summer | Flex Down, [MW] | 0 | 0 | -8.8153e-13 | -1.4194e-12 | 5.1546e-13 | 3.0831e-13 | -1.9802e-12 | -1.7889e-12 | 1.5102e-12 | 1.3065e-12 | 1.0599e-12 | 8.0668e-15 | -3.4602e-13 | -5.1284e-13 | -6.1497e-13 | -9.6073e-13 | -1.2669e-12 | -8.9926e-13 | -3.5761e-13 | 2.9286e-13 | 9.2398e-13 | 2.3666e-12 | 1.8368e-12 | 2.5333e-13 | -2.2396e-12 | 2.8859e-12
4 | 2040 | Summer | Pc_net, [MW] | 0 | 0 | 1.7631e-12 | 2.8388e-12 | -1.0309e-12 | -6.1661e-13 | 3.9604e-12 | 3.5777e-12 | -3.0205e-12 | -2.6131e-12 | -2.1198e-12 | -1.6134e-14 | 6.9203e-13 | 1.0257e-12 | 1.2299e-12 | 1.9215e-12 | 2.5339e-12 | 1.7985e-12 | 7.1521e-13 | -5.8571e-13 | -1.848e-12 | -4.7331e-12 | -3.6736e-12 | -5.0665e-13 | 4.4792e-12 | -5.7718e-12
4 | 2040 | Summer | Qc, [MVAr] | 0 | 0 | 0 | 0 | 0 | 0 | 0 | 0 | 0 | 0 | 0 | 0 | 0 | 0 | 0 | 0 | 0 | 0 | 0 | 0 | 0 | 0 | 0 | 0 | 0 | 0
5 | 2040 | Summer | Pc, [MW] | 0 | 0 | 0 | 0 | 0 | 0 | 0 | 0 | 0 | 0 | 0 | 0 | 0 | 0 | 0 | 0 | 0 | 0 | 0 | 0 | 0 | 0 | 0 | 0 | 0 | 0
5 | 2040 | Summer | Flex Up, [MW] | 0 | 0 | 1.076e-12 | 1.6297e-12 | -3.3812e-13 | -1.2857e-13 | 2.1928e-12 | 1.9933e-12 | -1.3773e-12 | -1.1529e-12 | -8.8979e-13 | -8.7072e-14 | 3.4108e-14 | 1.4623e-13 | 2.3562e-13 | 5.8371e-13 | 8.7701e-13 | 4.8467e-13 | 1.924e-14 | -2.2329e-13 | -7.1362e-13 | -2.2261e-12 | -1.7084e-12 | -9.0907e-14 | 2.4362e-12 | -2.7727e-12
5 | 2040 | Summer | Flex Down, [MW] | 0 | 0 | -1.076e-12 | -1.6297e-12 | 3.3812e-13 | 1.2857e-13 | -2.1928e-12 | -1.9933e-12 | 1.3773e-12 | 1.1529e-12 | 8.8979e-13 | 8.7072e-14 | -3.4108e-14 | -1.4623e-13 | -2.3562e-13 | -5.8371e-13 | -8.7701e-13 | -4.8467e-13 | -1.924e-14 | 2.2329e-13 | 7.1362e-13 | 2.2261e-12 | 1.7084e-12 | 9.0907e-14 | -2.4362e-12 | 2.7727e-12
5 | 2040 | Summer | Pc_net, [MW] | 0 | 0 | 2.152e-12 | 3.2594e-12 | -6.7623e-13 | -2.5715e-13 | 4.3857e-12 | 3.9866e-12 | -2.7545e-12 | -2.3058e-12 | -1.7796e-12 | -1.7414e-13 | 6.8217e-14 | 2.9247e-13 | 4.7125e-13 | 1.1674e-12 | 1.754e-12 | 9.6935e-13 | 3.848e-14 | -4.4658e-13 | -1.4272e-12 | -4.4521e-12 | -3.4169e-12 | -1.8181e-13 | 4.8725e-12 | -5.5454e-12
5 | 2040 | Summer | Qc, [MVAr] | 0 | 0 | 0 | 0 | 0 | 0 | 0 | 0 | 0 | 0 | 0 | 0 | 0 | 0 | 0 | 0 | 0 | 0 | 0 | 0 | 0 | 0 | 0 | 0 | 0 | 0
6 | 2040 | Summer | Pc, [MW] | 0 | 0 | 2.3975 | 2.2491 | 2.1379 | 2.1132 | 2.1633 | 2.3439 | 3.8346 | 4.4958 | 4.8266 | 4.7676 | 4.9669 | 5.2646 | 5.2304 | 4.8641 | 4.2345 | 4.0544 | 3.8584 | 3.7743 | 3.7112 | 3.8223 | 3.6892 | 3.2499 | 2.8026 | 2.5505
6 | 2040 | Summer | Flex Up, [MW] | 0 | 0 | 0.22021 | 0.24221 | 0.26766 | 0.2832 | 0.2948 | 0.26834 | 0.13296 | 0.14058 | 0.16972 | 0.36014 | 0.48555 | 0.56995 | 0.66847 | 0.743 | 0.7716 | 0.64054 | 0.47191 | 0.31632 | 0.16401 | 0.098006 | 0.08516 | 0.11361 | 0.17447 | 0.17813
6 | 2040 | Summer | Flex Down, [MW] | 0 | 0 | 0.32537 | 0.29989 | 0.28049 | 0.28126 | 0.27912 | 0.32738 | 0.64131 | 0.59221 | 0.46484 | 0.29125 | 0.22121 | 0.19919 | 0.16656 | 0.13282 | 0.11766 | 0.13615 | 0.17715 | 0.26576 | 0.32739 | 0.51759 | 0.58619 | 0.50276 | 0.3638 | 0.36321
6 | 2040 | Summer | Pc_net, [MW] | 0 | 0 | 2.2924 | 2.1914 | 2.1251 | 2.1151 | 2.179 | 2.2848 | 3.3262 | 4.0441 | 4.5314 | 4.8365 | 5.2312 | 5.6354 | 5.7323 | 5.4743 | 4.8884 | 4.5588 | 4.1532 | 3.8249 | 3.5479 | 3.4028 | 3.1881 | 2.8608 | 2.6132 | 2.3654
6 | 2040 | Summer | Qc, [MVAr] | 0 | 0 | -1.9555 | -1.9691 | -1.9875 | -1.9983 | -1.9715 | -1.9245 | -1.6358 | -1.3498 | -1.3244 | -1.3033 | -1.2817 | -1.2675 | -1.2975 | -1.3475 | -1.4814 | -1.5478 | -1.6025 | -1.6076 | -1.638 | -1.6931 | -1.8005 | -1.877 | -1.9034 | -1.9402
7 | 2040 | Summer | Pc, [MW] | 0 | 0 | 0 | 0 | 0 | 0 | 0 | 0 | 0 | 0 | 0 | 0 | 0 | 0 | 0 | 0 | 0 | 0 | 0 | 0 | 0 | 0 | 0 | 0 | 0 | 0
7 | 2040 | Summer | Flex Up, [MW] | 0 | 0 | -6.9336e-12 | -6.1629e-12 | 9.4552e-13 | 9.8084e-13 | -5.632e-12 | -6.3464e-12 | 1.8226e-13 | 1.2853e-12 | 1.7641e-12 | 2.6464e-12 | 2.805e-12 | 2.9309e-12 | 3.0334e-12 | 3.3817e-12 | 3.6683e-12 | 3.2554e-12 | 2.7604e-12 | 2.439e-12 | 1.7515e-12 | -4.7106e-13 | -6.81e-12 | -7.228e-12 | -6.0607e-12 | 1.1815e-11
7 | 2040 | Summer | Flex Down, [MW] | 0 | 0 | 6.9336e-12 | 6.1629e-12 | -9.4552e-13 | -9.8084e-13 | 5.632e-12 | 6.3464e-12 | -1.8226e-13 | -1.2853e-12 | -1.7641e-12 | -2.6464e-12 | -2.805e-12 | -2.9309e-12 | -3.0334e-12 | -3.3817e-12 | -3.6683e-12 | -3.2554e-12 | -2.7604e-12 | -2.439e-12 | -1.7515e-12 | 4.7106e-13 | 6.81e-12 | 7.228e-12 | 6.0607e-12 | -1.1815e-11
7 | 2040 | Summer | Pc_net, [MW] | 0 | 0 | -1.3867e-11 | -1.2326e-11 | 1.891e-12 | 1.9617e-12 | -1.1264e-11 | -1.2693e-11 | 3.6453e-13 | 2.5706e-12 | 3.5283e-12 | 5.2929e-12 | 5.6099e-12 | 5.8617e-12 | 6.0668e-12 | 6.7634e-12 | 7.3365e-12 | 6.5109e-12 | 5.5208e-12 | 4.878e-12 | 3.5029e-12 | -9.4213e-13 | -1.362e-11 | -1.4456e-11 | -1.2121e-11 | 2.3629e-11
7 | 2040 | Summer | Qc, [MVAr] | 0 | 0 | 0 | 0 | 0 | 0 | 0 | 0 | 0 | 0 | 0 | 0 | 0 | 0 | 0 | 0 | 0 | 0 | 0 | 0 | 0 | 0 | 0 | 0 | 0 | 0
1 | 2040 | Summer | Pc, [MW] | 0 | 1 | 0 | 0 | 0 | 0 | 0 | 0 | 0 | 0 | 0 | 0 | 0 | 0 | 0 | 0 | 0 | 0 | 0 | 0 | 0 | 0 | 0 | 0 | 0 | 0
1 | 2040 | Summer | Flex Up, [MW] | 0 | 1 | 1.5418e-13 | 6.0128e-13 | -2.0351e-12 | 5.2574e-13 | 5.1558e-13 | 5.0587e-13 | -7.6042e-13 | -5.1671e-13 | -3.632e-13 | -3.0594e-14 | 4.6505e-14 | 1.5261e-13 | 3.4466e-13 | 4.9777e-13 | 6.8831e-13 | 5.6445e-13 | 3.8593e-13 | 9.5857e-14 | -2.5971e-13 | -6.9303e-13 | 2.3934e-14 | -1.5893e-13 | 5.4533e-14 | -3.3954e-13
1 | 2040 | Summer | Flex Down, [MW] | 0 | 1 | -1.5418e-13 | -6.0128e-13 | 2.0351e-12 | -5.2574e-13 | -5.1558e-13 | -5.0587e-13 | 7.6042e-13 | 5.1671e-13 | 3.632e-13 | 3.0594e-14 | -4.6505e-14 | -1.5261e-13 | -3.4466e-13 | -4.9777e-13 | -6.8831e-13 | -5.6445e-13 | -3.8593e-13 | -9.5857e-14 | 2.5971e-13 | 6.9303e-13 | -2.3934e-14 | 1.5893e-13 | -5.4533e-14 | 3.3954e-13
1 | 2040 | Summer | Pc_net, [MW] | 0 | 1 | 3.0835e-13 | 1.2026e-12 | -4.0701e-12 | 1.0515e-12 | 1.0312e-12 | 1.0117e-12 | -1.5208e-12 | -1.0334e-12 | -7.2641e-13 | -6.1188e-14 | 9.3011e-14 | 3.0522e-13 | 6.8933e-13 | 9.9555e-13 | 1.3766e-12 | 1.1289e-12 | 7.7187e-13 | 1.9171e-13 | -5.1942e-13 | -1.3861e-12 | 4.7867e-14 | -3.1786e-13 | 1.0907e-13 | -6.7907e-13
1 | 2040 | Summer | Qc, [MVAr] | 0 | 1 | 0 | 0 | 0 | 0 | 0 | 0 | 0 | 0 | 0 | 0 | 0 | 0 | 0 | 0 | 0 | 0 | 0 | 0 | 0 | 0 | 0 | 0 | 0 | 0
2 | 2040 | Summer | Pc, [MW] | 0 | 1 | 0 | 0 | 0 | 0 | 0 | 0 | 0 | 0 | 0 | 0 | 0 | 0 | 0 | 0 | 0 | 0 | 0 | 0 | 0 | 0 | 0 | 0 | 0 | 0
2 | 2040 | Summer | Flex Up, [MW] | 0 | 1 | -1.1623e-13 | 6.6989e-13 | -3.3396e-12 | 7.2845e-13 | 6.1656e-13 | 5.8016e-13 | -1.6964e-12 | -1.2357e-12 | -9.5505e-13 | 5.4417e-14 | 2.023e-13 | 4.7732e-13 | 1.1066e-12 | 1.5817e-12 | 2.1779e-12 | 1.8563e-12 | 1.3874e-12 | 5.7396e-13 | -4.1255e-13 | -1.4734e-12 | -5.3823e-13 | -9.8922e-13 | -5.8908e-13 | -6.6751e-13
2 | 2040 | Summer | Flex Down, [MW] | 0 | 1 | 1.1623e-13 | -6.6989e-13 | 3.3396e-12 | -7.2845e-13 | -6.1656e-13 | -5.8016e-13 | 1.6964e-12 | 1.2357e-12 | 9.5505e-13 | -5.4417e-14 | -2.023e-13 | -4.7732e-13 | -1.1066e-12 | -1.5817e-12 | -2.1779e-12 | -1.8563e-12 | -1.3874e-12 | -5.7396e-13 | 4.1255e-13 | 1.4734e-12 | 5.3823e-13 | 9.8922e-13 | 5.8908e-13 | 6.6751e-13
2 | 2040 | Summer | Pc_net, [MW] | 0 | 1 | -2.3246e-13 | 1.3398e-12 | -6.6793e-12 | 1.4569e-12 | 1.2331e-12 | 1.1603e-12 | -3.3927e-12 | -2.4714e-12 | -1.9101e-12 | 1.0883e-13 | 4.0459e-13 | 9.5464e-13 | 2.2132e-12 | 3.1634e-12 | 4.3558e-12 | 3.7126e-12 | 2.7749e-12 | 1.1479e-12 | -8.2509e-13 | -2.9468e-12 | -1.0765e-12 | -1.9784e-12 | -1.1782e-12 | -1.335e-12
2 | 2040 | Summer | Qc, [MVAr] | 0 | 1 | 0 | 0 | 0 | 0 | 0 | 0 | 0 | 0 | 0 | 0 | 0 | 0 | 0 | 0 | 0 | 0 | 0 | 0 | 0 | 0 | 0 | 0 | 0 | 0
3 | 2040 | Summer | Pc, [MW] | 0 | 1 | 12.102 | 11.839 | 11.6592 | 11.7185 | 11.5983 | 11.5679 | 12.5443 | 12.6855 | 13.3762 | 13.2074 | 13.9032 | 13.8135 | 13.0987 | 12.6832 | 11.5922 | 11.704 | 11.6218 | 11.8079 | 12.0794 | 12.1866 | 12.0841 | 12.2658 | 11.9675 | 11.3706
3 | 2040 | Summer | Flex Up, [MW] | 0 | 1 | 0.20191 | 0.23421 | 0.25633 | 0.2618 | 0.27866 | 0.28275 | 0.17259 | 0.20082 | 0.19424 | 0.35527 | 0.32234 | 0.39752 | 0.64428 | 0.79979 | 1.0884 | 0.95291 | 0.81698 | 0.56683 | 0.30256 | 0.19237 | 0.17351 | 0.15379 | 0.17826 | 0.25305
3 | 2040 | Summer | Flex Down, [MW] | 0 | 1 | 0.50817 | 0.44574 | 0.40996 | 0.41567 | 0.39563 | 0.40218 | 0.64067 | 0.55897 | 0.56592 | 0.35432 | 0.39021 | 0.31246 | 0.18536 | 0.14587 | 0.10752 | 0.1204 | 0.14034 | 0.20401 | 0.31847 | 0.49768 | 0.58353 | 0.63956 | 0.54128 | 0.39732
3 | 2040 | Summer | Pc_net, [MW] | 0 | 1 | 11.7958 | 11.6275 | 11.5056 | 11.5646 | 11.4814 | 11.4485 | 12.0763 | 12.3274 | 13.0046 | 13.2084 | 13.8353 | 13.8985 | 13.5576 | 13.3371 | 12.5731 | 12.5365 | 12.2984 | 12.1707 | 12.0635 | 11.8813 | 11.6741 | 11.78 | 11.6045 | 11.2264
3 | 2040 | Summer | Qc, [MVAr] | 0 | 1 | 0.40675 | 0.39678 | 0.35472 | 0.32734 | 0.31954 | 0.25156 | 0.92112 | 0.96808 | 1.1827 | 1.1113 | 1.2837 | 1.2011 | 0.96735 | 0.7099 | 0.34547 | 0.48508 | 0.54727 | 0.66838 | 0.7351 | 0.6711 | 0.57972 | 0.50593 | 0.25935 | 0.17541
4 | 2040 | Summer | Pc, [MW] | 0 | 1 | 0 | 0 | 0 | 0 | 0 | 0 | 0 | 0 | 0 | 0 | 0 | 0 | 0 | 0 | 0 | 0 | 0 | 0 | 0 | 0 | 0 | 0 | 0 | 0
4 | 2040 | Summer | Flex Up, [MW] | 0 | 1 | 8.3171e-14 | 8.9789e-13 | -3.2961e-12 | 9.5855e-13 | 8.3709e-13 | 8.0094e-13 | -1.5381e-12 | -1.0243e-12 | -8.3154e-13 | -2.6018e-13 | -2.0209e-13 | 1.1266e-13 | 8.1037e-13 | 1.3235e-12 | 1.9245e-12 | 1.5651e-12 | 1.0635e-12 | 4.4165e-13 | -2.4486e-13 | -1.3089e-12 | -3.5837e-13 | -8.2973e-13 | -4.1964e-13 | -5.0499e-13
4 | 2040 | Summer | Flex Down, [MW] | 0 | 1 | -8.3171e-14 | -8.9789e-13 | 3.2961e-12 | -9.5855e-13 | -8.3709e-13 | -8.0094e-13 | 1.5381e-12 | 1.0243e-12 | 8.3154e-13 | 2.6018e-13 | 2.0209e-13 | -1.1266e-13 | -8.1037e-13 | -1.3235e-12 | -1.9245e-12 | -1.5651e-12 | -1.0635e-12 | -4.4165e-13 | 2.4486e-13 | 1.3089e-12 | 3.5837e-13 | 8.2973e-13 | 4.1964e-13 | 5.0499e-13
4 | 2040 | Summer | Pc_net, [MW] | 0 | 1 | 1.6634e-13 | 1.7958e-12 | -6.5923e-12 | 1.9171e-12 | 1.6742e-12 | 1.6019e-12 | -3.0763e-12 | -2.0485e-12 | -1.6631e-12 | -5.2036e-13 | -4.0418e-13 | 2.2533e-13 | 1.6207e-12 | 2.647e-12 | 3.849e-12 | 3.1302e-12 | 2.127e-12 | 8.833e-13 | -4.8971e-13 | -2.6178e-12 | -7.1674e-13 | -1.6595e-12 | -8.3928e-13 | -1.01e-12
4 | 2040 | Summer | Qc, [MVAr] | 0 | 1 | 0 | 0 | 0 | 0 | 0 | 0 | 0 | 0 | 0 | 0 | 0 | 0 | 0 | 0 | 0 | 0 | 0 | 0 | 0 | 0 | 0 | 0 | 0 | 0
5 | 2040 | Summer | Pc, [MW] | 0 | 1 | 0 | 0 | 0 | 0 | 0 | 0 | 0 | 0 | 0 | 0 | 0 | 0 | 0 | 0 | 0 | 0 | 0 | 0 | 0 | 0 | 0 | 0 | 0 | 0
5 | 2040 | Summer | Flex Up, [MW] | 0 | 1 | 2.7717e-13 | 1.1041e-12 | -3.1779e-12 | 1.1648e-12 | 1.0395e-12 | 1.0049e-12 | -1.3505e-12 | -7.9376e-13 | -6.9648e-13 | -5.6121e-13 | -6.0516e-13 | -2.6028e-13 | 4.9432e-13 | 1.0362e-12 | 1.6355e-12 | 1.246e-12 | 7.2708e-13 | 3.0968e-13 | -7.2392e-14 | -1.1185e-12 | -1.7406e-13 | -6.5601e-13 | -2.4169e-13 | -3.3135e-13
5 | 2040 | Summer | Flex Down, [MW] | 0 | 1 | -2.7717e-13 | -1.1041e-12 | 3.1779e-12 | -1.1648e-12 | -1.0395e-12 | -1.0049e-12 | 1.3505e-12 | 7.9376e-13 | 6.9648e-13 | 5.6121e-13 | 6.0516e-13 | 2.6028e-13 | -4.9432e-13 | -1.0362e-12 | -1.6355e-12 | -1.246e-12 | -7.2708e-13 | -3.0968e-13 | 7.2392e-14 | 1.1185e-12 | 1.7406e-13 | 6.5601e-13 | 2.4169e-13 | 3.3135e-13
5 | 2040 | Summer | Pc_net, [MW] | 0 | 1 | 5.5434e-13 | 2.2082e-12 | -6.3558e-12 | 2.3297e-12 | 2.079e-12 | 2.0099e-12 | -2.701e-12 | -1.5875e-12 | -1.393e-12 | -1.1224e-12 | -1.2103e-12 | -5.2056e-13 | 9.8864e-13 | 2.0725e-12 | 3.271e-12 | 2.4919e-12 | 1.4542e-12 | 6.1936e-13 | -1.4478e-13 | -2.237e-12 | -3.4812e-13 | -1.312e-12 | -4.8339e-13 | -6.6271e-13
5 | 2040 | Summer | Qc, [MVAr] | 0 | 1 | 0 | 0 | 0 | 0 | 0 | 0 | 0 | 0 | 0 | 0 | 0 | 0 | 0 | 0 | 0 | 0 | 0 | 0 | 0 | 0 | 0 | 0 | 0 | 0
6 | 2040 | Summer | Pc, [MW] | 0 | 1 | 2.2514 | 2.1486 | 1.9854 | 1.9522 | 1.9925 | 2.1377 | 3.175 | 3.6207 | 3.9908 | 4.0187 | 4.3346 | 4.5122 | 4.0018 | 3.4308 | 2.9275 | 2.7982 | 2.757 | 2.7579 | 2.7531 | 2.8474 | 2.9286 | 3.0379 | 2.8747 | 2.5802
6 | 2040 | Summer | Flex Up, [MW] | 0 | 1 | 0.21478 | 0.24114 | 0.27132 | 0.28951 | 0.29531 | 0.28556 | 0.1624 | 0.17269 | 0.16653 | 0.245 | 0.25689 | 0.30503 | 0.50253 | 0.67301 | 0.80074 | 0.69004 | 0.54411 | 0.40031 | 0.24212 | 0.16572 | 0.14143 | 0.12782 | 0.146 | 0.19174
6 | 2040 | Summer | Flex Down, [MW] | 0 | 1 | 0.32688 | 0.29768 | 0.27527 | 0.27274 | 0.27479 | 0.29913 | 0.52462 | 0.49185 | 0.4725 | 0.42784 | 0.4116 | 0.34145 | 0.19458 | 0.13739 | 0.10908 | 0.12225 | 0.15122 | 0.20535 | 0.22766 | 0.34541 | 0.42363 | 0.45316 | 0.4098 | 0.33586
6 | 2040 | Summer | Pc_net, [MW] | 0 | 1 | 2.1393 | 2.0921 | 1.9814 | 1.969 | 2.013 | 2.1242 | 2.8128 | 3.3015 | 3.6848 | 3.8359 | 4.1799 | 4.4758 | 4.3098 | 3.9664 | 3.6192 | 3.366 | 3.1499 | 2.9529 | 2.7675 | 2.6677 | 2.6464 | 2.7125 | 2.6109 | 2.436
6 | 2040 | Summer | Qc, [MVAr] | 0 | 1 | -1.9693 | -1.9983 | -1.9983 | -1.9983 | -1.9983 | -1.9817 | -1.8127 | -1.763 | -1.7056 | -1.6991 | -1.623 | -1.6212 | -1.7808 | -1.8782 | -1.9579 | -1.9115 | -1.8751 | -1.8614 | -1.8118 | -1.8819 | -1.9292 | -1.9343 | -1.9881 | -1.9879
7 | 2040 | Summer | Pc, [MW] | 0 | 1 | 0 | 0 | 0 | 0 | 0 | 0 | 0 | 0 | 0 | 0 | 0 | 0 | 0 | 0 | 0 | 0 | 0 | 0 | 0 | 0 | 0 | 0 | 0 | 0
7 | 2040 | Summer | Flex Up, [MW] | 0 | 1 | -6.8188e-12 | -6.2606e-12 | 6.1514e-12 | -5.2509e-12 | -6.3939e-12 | -5.761e-12 | 1.1944e-12 | 2.6389e-12 | 2.9529e-12 | 3.1729e-12 | 3.1724e-12 | 3.5369e-12 | 4.2932e-12 | 4.836e-12 | 5.4262e-12 | 5.0194e-12 | 4.4636e-12 | 3.9681e-12 | 3.3887e-12 | 1.5972e-12 | -5.6107e-12 | -6.9118e-12 | -7.4811e-12 | -5.3233e-12
7 | 2040 | Summer | Flex Down, [MW] | 0 | 1 | 6.8188e-12 | 6.2606e-12 | -6.1514e-12 | 5.2509e-12 | 6.3939e-12 | 5.761e-12 | -1.1944e-12 | -2.6389e-12 | -2.9529e-12 | -3.1729e-12 | -3.1724e-12 | -3.5369e-12 | -4.2932e-12 | -4.836e-12 | -5.4262e-12 | -5.0194e-12 | -4.4636e-12 | -3.9681e-12 | -3.3887e-12 | -1.5972e-12 | 5.6107e-12 | 6.9118e-12 | 7.4811e-12 | 5.3233e-12
7 | 2040 | Summer | Pc_net, [MW] | 0 | 1 | -1.3638e-11 | -1.2521e-11 | 1.2303e-11 | -1.0502e-11 | -1.2788e-11 | -1.1522e-11 | 2.3888e-12 | 5.2777e-12 | 5.9058e-12 | 6.3458e-12 | 6.3449e-12 | 7.0738e-12 | 8.5864e-12 | 9.6721e-12 | 1.0852e-11 | 1.0039e-11 | 8.9272e-12 | 7.9362e-12 | 6.7774e-12 | 3.1944e-12 | -1.1221e-11 | -1.3824e-11 | -1.4962e-11 | -1.0647e-11
7 | 2040 | Summer | Qc, [MVAr] | 0 | 1 | 0 | 0 | 0 | 0 | 0 | 0 | 0 | 0 | 0 | 0 | 0 | 0 | 0 | 0 | 0 | 0 | 0 | 0 | 0 | 0 | 0 | 0 | 0 | 0
1 | 2040 | Summer | Pc, [MW] | 0 | 2 | 0 | 0 | 0 | 0 | 0 | 0 | 0 | 0 | 0 | 0 | 0 | 0 | 0 | 0 | 0 | 0 | 0 | 0 | 0 | 0 | 0 | 0 | 0 | 0
1 | 2040 | Summer | Flex Up, [MW] | 0 | 2 | -1.2098e-13 | -7.5531e-14 | -2.7377e-13 | -3.0874e-13 | 3.3418e-13 | 4.7875e-13 | -6.1799e-13 | -2.6485e-13 | -2.8741e-14 | 1.4283e-13 | 2.2624e-13 | 3.0936e-13 | 4.1265e-13 | 5.7915e-13 | 5.8254e-13 | 4.6553e-13 | 3.0729e-13 | 6.0727e-14 | 1.1075e-13 | -5.202e-13 | -9.3605e-14 | -2.3676e-13 | 4.3563e-13 | -1.9044e-12
1 | 2040 | Summer | Flex Down, [MW] | 0 | 2 | 1.2098e-13 | 7.5531e-14 | 2.7377e-13 | 3.0874e-13 | -3.3418e-13 | -4.7875e-13 | 6.1799e-13 | 2.6485e-13 | 2.8741e-14 | -1.4283e-13 | -2.2624e-13 | -3.0936e-13 | -4.1265e-13 | -5.7915e-13 | -5.8254e-13 | -4.6553e-13 | -3.0729e-13 | -6.0727e-14 | -1.1075e-13 | 5.202e-13 | 9.3605e-14 | 2.3676e-13 | -4.3563e-13 | 1.9044e-12
1 | 2040 | Summer | Pc_net, [MW] | 0 | 2 | -2.4196e-13 | -1.5106e-13 | -5.4755e-13 | -6.1748e-13 | 6.6835e-13 | 9.5751e-13 | -1.236e-12 | -5.297e-13 | -5.7483e-14 | 2.8565e-13 | 4.5248e-13 | 6.1871e-13 | 8.2531e-13 | 1.1583e-12 | 1.1651e-12 | 9.3106e-13 | 6.1458e-13 | 1.2145e-13 | 2.215e-13 | -1.0404e-12 | -1.8721e-13 | -4.7353e-13 | 8.7127e-13 | -3.8089e-12
1 | 2040 | Summer | Qc, [MVAr] | 0 | 2 | 0 | 0 | 0 | 0 | 0 | 0 | 0 | 0 | 0 | 0 | 0 | 0 | 0 | 0 | 0 | 0 | 0 | 0 | 0 | 0 | 0 | 0 | 0 | 0
2 | 2040 | Summer | Pc, [MW] | 0 | 2 | 0 | 0 | 0 | 0 | 0 | 0 | 0 | 0 | 0 | 0 | 0 | 0 | 0 | 0 | 0 | 0 | 0 | 0 | 0 | 0 | 0 | 0 | 0 | 0
2 | 2040 | Summer | Flex Up, [MW] | 0 | 2 | -7.0132e-13 | -5.5563e-13 | -6.6809e-13 | -7.2285e-13 | 2.2815e-13 | 4.7465e-13 | -1.1596e-12 | -3.0612e-13 | 2.3893e-13 | 6.1275e-13 | 7.8941e-13 | 1.0014e-12 | 1.3099e-12 | 1.825e-12 | 1.829e-12 | 1.5288e-12 | 1.1193e-12 | 4.3645e-13 | 6.5037e-13 | -1.1547e-12 | -1.1086e-12 | -1.6279e-12 | -4.5058e-13 | -3.5888e-12
2 | 2040 | Summer | Flex Down, [MW] | 0 | 2 | 7.0132e-13 | 5.5563e-13 | 6.6809e-13 | 7.2285e-13 | -2.2815e-13 | -4.7465e-13 | 1.1596e-12 | 3.0612e-13 | -2.3893e-13 | -6.1275e-13 | -7.8941e-13 | -1.0014e-12 | -1.3099e-12 | -1.825e-12 | -1.829e-12 | -1.5288e-12 | -1.1193e-12 | -4.3645e-13 | -6.5037e-13 | 1.1547e-12 | 1.1086e-12 | 1.6279e-12 | 4.5058e-13 | 3.5888e-12
2 | 2040 | Summer | Pc_net, [MW] | 0 | 2 | -1.4026e-12 | -1.1113e-12 | -1.3362e-12 | -1.4457e-12 | 4.563e-13 | 9.4929e-13 | -2.3193e-12 | -6.1224e-13 | 4.7786e-13 | 1.2255e-12 | 1.5788e-12 | 2.0028e-12 | 2.6198e-12 | 3.6501e-12 | 3.6581e-12 | 3.0577e-12 | 2.2386e-12 | 8.729e-13 | 1.3007e-12 | -2.3095e-12 | -2.2172e-12 | -3.2558e-12 | -9.0115e-13 | -7.1776e-12
2 | 2040 | Summer | Qc, [MVAr] | 0 | 2 | 0 | 0 | 0 | 0 | 0 | 0 | 0 | 0 | 0 | 0 | 0 | 0 | 0 | 0 | 0 | 0 | 0 | 0 | 0 | 0 | 0 | 0 | 0 | 0
3 | 2040 | Summer | Pc, [MW] | 0 | 2 | 11.2312 | 11.0148 | 10.9563 | 10.8325 | 10.6519 | 10.6204 | 11.1251 | 10.9399 | 11.4303 | 11.6243 | 12.0658 | 12.261 | 12.1784 | 11.5388 | 11.398 | 11.4023 | 11.2055 | 11.4061 | 9.1111 | 10.8337 | 11.9757 | 12.1322 | 12.0259 | 11.4493
3 | 2040 | Summer | Flex Up, [MW] | 0 | 2 | 0.17706 | 0.19912 | 0.21119 | 0.22807 | 0.25044 | 0.26137 | 0.22882 | 0.35552 | 0.4066 | 0.52744 | 0.54425 | 0.58168 | 0.66554 | 0.87497 | 0.87179 | 0.76151 | 0.65919 | 0.44718 | 0.6471 | 0.21408 | 0.12012 | 0.10566 | 0.1163 | 0.14089
3 | 2040 | Summer | Flex Down, [MW] | 0 | 2 | 0.57654 | 0.51997 | 0.498 | 0.47365 | 0.43916 | 0.43585 | 0.49525 | 0.32495 | 0.27869 | 0.24027 | 0.23006 | 0.20931 | 0.17901 | 0.133 | 0.13249 | 0.14966 | 0.17382 | 0.26108 | 0.14741 | 0.45455 | 0.83631 | 0.90216 | 0.82639 | 0.67833
3 | 2040 | Summer | Pc_net, [MW] | 0 | 2 | 10.8317 | 10.6939 | 10.6695 | 10.5869 | 10.4632 | 10.4459 | 10.8586 | 10.9705 | 11.5582 | 11.9114 | 12.38 | 12.6333 | 12.6649 | 12.2807 | 12.1373 | 12.0142 | 11.6909 | 11.5922 | 9.6108 | 10.5932 | 11.2595 | 11.3357 | 11.3158 | 10.9119
3 | 2040 | Summer | Qc, [MVAr] | 0 | 2 | 0.16362 | 0.094002 | 0.045595 | 0.06155 | -0.002268 | -0.031821 | 0.1027 | 0.19227 | 0.39732 | 0.47238 | 0.65025 | 0.68669 | 0.56993 | 0.4829 | 0.41835 | 0.39823 | 0.31193 | 0.46676 | -0.40205 | 0.071339 | 0.42035 | 0.40584 | 0.30232 | 0.15619
4 | 2040 | Summer | Pc, [MW] | 0 | 2 | 0 | 0 | 0 | 0 | 0 | 0 | 0 | 0 | 0 | 0 | 0 | 0 | 0 | 0 | 0 | 0 | 0 | 0 | 0 | 0 | 0 | 0 | 0 | 0
4 | 2040 | Summer | Flex Up, [MW] | 0 | 2 | -5.0633e-13 | -3.6043e-13 | -4.7997e-13 | -5.4164e-13 | 4.4679e-13 | 7.0624e-13 | -9.9122e-13 | -2.1655e-13 | 4.4742e-14 | 2.7162e-13 | 4.7564e-13 | 7.3615e-13 | 1.0833e-12 | 1.6212e-12 | 1.6144e-12 | 1.2769e-12 | 8.1462e-13 | 2.0028e-13 | 8.4929e-13 | -9.5421e-13 | -9.059e-13 | -1.4484e-12 | -2.2274e-13 | -3.5138e-12
4 | 2040 | Summer | Flex Down, [MW] | 0 | 2 | 5.0633e-13 | 3.6043e-13 | 4.7997e-13 | 5.4164e-13 | -4.4679e-13 | -7.0624e-13 | 9.9122e-13 | 2.1655e-13 | -4.4742e-14 | -2.7162e-13 | -4.7564e-13 | -7.3615e-13 | -1.0833e-12 | -1.6212e-12 | -1.6144e-12 | -1.2769e-12 | -8.1462e-13 | -2.0028e-13 | -8.4929e-13 | 9.5421e-13 | 9.059e-13 | 1.4484e-12 | 2.2274e-13 | 3.5138e-12
4 | 2040 | Summer | Pc_net, [MW] | 0 | 2 | -1.0127e-12 | -7.2086e-13 | -9.5994e-13 | -1.0833e-12 | 8.9358e-13 | 1.4125e-12 | -1.9824e-12 | -4.3311e-13 | 8.9484e-14 | 5.4324e-13 | 9.5128e-13 | 1.4723e-12 | 2.1666e-12 | 3.2425e-12 | 3.2289e-12 | 2.5537e-12 | 1.6292e-12 | 4.0057e-13 | 1.6986e-12 | -1.9084e-12 | -1.8118e-12 | -2.8968e-12 | -4.4547e-13 | -7.0276e-12
4 | 2040 | Summer | Qc, [MVAr] | 0 | 2 | 0 | 0 | 0 | 0 | 0 | 0 | 0 | 0 | 0 | 0 | 0 | 0 | 0 | 0 | 0 | 0 | 0 | 0 | 0 | 0 | 0 | 0 | 0 | 0
5 | 2040 | Summer | Pc, [MW] | 0 | 2 | 0 | 0 | 0 | 0 | 0 | 0 | 0 | 0 | 0 | 0 | 0 | 0 | 0 | 0 | 0 | 0 | 0 | 0 | 0 | 0 | 0 | 0 | 0 | 0
5 | 2040 | Summer | Flex Up, [MW] | 0 | 2 | -3.0291e-13 | -1.582e-13 | -2.838e-13 | -3.4911e-13 | 6.5659e-13 | 9.2329e-13 | -8.0259e-13 | -1.2027e-13 | -1.4319e-13 | -7.0502e-14 | 1.4983e-13 | 4.5135e-13 | 8.2988e-13 | 1.3827e-12 | 1.3659e-12 | 9.982e-13 | 4.9688e-13 | -3.2681e-14 | 1.0434e-12 | -7.3191e-13 | -6.9212e-13 | -1.2465e-12 | 1.3561e-15 | -3.3656e-12
5 | 2040 | Summer | Flex Down, [MW] | 0 | 2 | 3.0291e-13 | 1.582e-13 | 2.838e-13 | 3.4911e-13 | -6.5659e-13 | -9.2329e-13 | 8.0259e-13 | 1.2027e-13 | 1.4319e-13 | 7.0502e-14 | -1.4983e-13 | -4.5135e-13 | -8.2988e-13 | -1.3827e-12 | -1.3659e-12 | -9.982e-13 | -4.9688e-13 | 3.2681e-14 | -1.0434e-12 | 7.3191e-13 | 6.9212e-13 | 1.2465e-12 | -1.3561e-15 | 3.3656e-12
5 | 2040 | Summer | Pc_net, [MW] | 0 | 2 | -6.0582e-13 | -3.164e-13 | -5.6761e-13 | -6.9822e-13 | 1.3132e-12 | 1.8466e-12 | -1.6052e-12 | -2.4053e-13 | -2.8639e-13 | -1.41e-13 | 2.9967e-13 | 9.0269e-13 | 1.6598e-12 | 2.7654e-12 | 2.7318e-12 | 1.9964e-12 | 9.9376e-13 | -6.5361e-14 | 2.0869e-12 | -1.4638e-12 | -1.3842e-12 | -2.4929e-12 | 2.7121e-15 | -6.7313e-12
5 | 2040 | Summer | Qc, [MVAr] | 0 | 2 | 0 | 0 | 0 | 0 | 0 | 0 | 0 | 0 | 0 | 0 | 0 | 0 | 0 | 0 | 0 | 0 | 0 | 0 | 0 | 0 | 0 | 0 | 0 | 0
6 | 2040 | Summer | Pc, [MW] | 0 | 2 | 2.2295 | 2.0853 | 1.9403 | 1.8974 | 1.91 | 1.9446 | 2.1715 | 2.2026 | 2.5291 | 2.968 | 3.2228 | 3.3327 | 3.1406 | 2.6864 | 2.5009 | 2.4214 | 2.4151 | 2.3837 | 2.4939 | 2.6378 | 2.809 | 3.0641 | 2.8463 | 2.4693
6 | 2040 | Summer | Flex Up, [MW] | 0 | 2 | 0.16428 | 0.1846 | 0.20461 | 0.22045 | 0.2321 | 0.24052 | 0.22573 | 0.30277 | 0.29272 | 0.34698 | 0.39631 | 0.46613 | 0.58154 | 0.73645 | 0.71909 | 0.60617 | 0.464 | 0.32826 | 0.30966 | 0.15467 | 0.10615 | 0.090974 | 0.10352 | 0.1259
6 | 2040 | Summer | Flex Down, [MW] | 0 | 2 | 0.4178 | 0.38119 | 0.35862 | 0.3527 | 0.34654 | 0.35427 | 0.38708 | 0.28886 | 0.27804 | 0.30284 | 0.26435 | 0.21723 | 0.16673 | 0.1248 | 0.12369 | 0.14116 | 0.17986 | 0.25406 | 0.17492 | 0.36833 | 0.53077 | 0.57174 | 0.54171 | 0.47631
6 | 2040 | Summer | Pc_net, [MW] | 0 | 2 | 1.976 | 1.8887 | 1.7863 | 1.7651 | 1.7956 | 1.8308 | 2.0102 | 2.2165 | 2.5437 | 3.0121 | 3.3548 | 3.5816 | 3.5554 | 3.2981 | 3.0963 | 2.8864 | 2.6993 | 2.4579 | 2.6286 | 2.4241 | 2.3844 | 2.5833 | 2.4081 | 2.1189
6 | 2040 | Summer | Qc, [MVAr] | 0 | 2 | -2.032 | -2.0508 | -2.0839 | -2.0893 | -2.0999 | -2.0818 | -2.0461 | -1.9331 | -1.8784 | -1.7681 | -1.7175 | -1.7487 | -1.8083 | -1.826 | -1.856 | -1.8908 | -1.8784 | -1.8543 | -1.8852 | -1.8872 | -1.9028 | -1.908 | -1.9779 | -1.9855
7 | 2040 | Summer | Pc, [MW] | 0 | 2 | 0 | 0 | 0 | 0 | 0 | 0 | 0 | 0 | 0 | 0 | 0 | 0 | 0 | 0 | 0 | 0 | 0 | 0 | 0 | 0 | 0 | 0 | 0 | 0
7 | 2040 | Summer | Flex Up, [MW] | 0 | 2 | -8.1511e-12 | -7.4096e-12 | -6.0787e-12 | -5.1462e-12 | -6.8925e-12 | -6.3681e-12 | 1.1573e-12 | 2.7544e-12 | 2.9507e-12 | 3.1093e-12 | 3.3697e-12 | 3.6912e-12 | 4.0783e-12 | 4.6291e-12 | 4.6052e-12 | 4.2189e-12 | 3.68e-12 | 3.0735e-12 | 3.9374e-12 | 1.4095e-12 | -5.4759e-12 | -5.902e-12 | -5.1226e-12 | 9.8819e-12
7 | 2040 | Summer | Flex Down, [MW] | 0 | 2 | 8.1511e-12 | 7.4096e-12 | 6.0787e-12 | 5.1462e-12 | 6.8925e-12 | 6.3681e-12 | -1.1573e-12 | -2.7544e-12 | -2.9507e-12 | -3.1093e-12 | -3.3697e-12 | -3.6912e-12 | -4.0783e-12 | -4.6291e-12 | -4.6052e-12 | -4.2189e-12 | -3.68e-12 | -3.0735e-12 | -3.9374e-12 | -1.4095e-12 | 5.4759e-12 | 5.902e-12 | 5.1226e-12 | -9.8819e-12
7 | 2040 | Summer | Pc_net, [MW] | 0 | 2 | -1.6302e-11 | -1.4819e-11 | -1.2157e-11 | -1.0292e-11 | -1.3785e-11 | -1.2736e-11 | 2.3146e-12 | 5.5088e-12 | 5.9015e-12 | 6.2187e-12 | 6.7394e-12 | 7.3824e-12 | 8.1566e-12 | 9.2582e-12 | 9.2104e-12 | 8.4378e-12 | 7.3601e-12 | 6.147e-12 | 7.8747e-12 | 2.819e-12 | -1.0952e-11 | -1.1804e-11 | -1.0245e-11 | 1.9764e-11
7 | 2040 | Summer | Qc, [MVAr] | 0 | 2 | 0 | 0 | 0 | 0 | 0 | 0 | 0 | 0 | 0 | 0 | 0 | 0 | 0 | 0 | 0 | 0 | 0 | 0 | 0 | 0 | 0 | 0 | 0 | 0
1 | 2040 | Summer | Pc, [MW] | Expected | - | 0 | 0 | 0 | 0 | 0 | 0 | 0 | 0 | 0 | 0 | 0 | 0 | 0 | 0 | 0 | 0 | 0 | 0 | 0 | 0 | 0 | 0 | 0 | 0
1 | 2040 | Summer | Flex Up, [MW] | Expected | - | 3.662e-13 | 6.9166e-13 | -8.6671e-13 | -3.1474e-13 | 9.7737e-13 | 9.5609e-13 | -8.1265e-13 | -6.0415e-13 | -4.3444e-13 | -1.7254e-14 | 1.5505e-13 | 2.4059e-13 | 3.2028e-13 | 4.6646e-13 | 5.8901e-13 | 4.3918e-13 | 2.2614e-13 | -1.3202e-13 | -3.9571e-13 | -9.7553e-13 | -3.3085e-13 | 1.2219e-13 | 1.2458e-12 | -1.912e-12
1 | 2040 | Summer | Flex Down, [MW] | Expected | - | -3.662e-13 | -6.9166e-13 | 8.6671e-13 | 3.1474e-13 | -9.7737e-13 | -9.5609e-13 | 8.1265e-13 | 6.0415e-13 | 4.3444e-13 | 1.7254e-14 | -1.5505e-13 | -2.4059e-13 | -3.2028e-13 | -4.6646e-13 | -5.8901e-13 | -4.3918e-13 | -2.2614e-13 | 1.3202e-13 | 3.9571e-13 | 9.7553e-13 | 3.3085e-13 | -1.2219e-13 | -1.2458e-12 | 1.912e-12
1 | 2040 | Summer | Pc_net, [MW] | Expected | - | 7.3239e-13 | 1.3833e-12 | -1.7334e-12 | -6.2948e-13 | 1.9547e-12 | 1.9122e-12 | -1.6253e-12 | -1.2083e-12 | -8.6887e-13 | -3.4508e-14 | 3.1011e-13 | 4.8117e-13 | 6.4057e-13 | 9.3291e-13 | 1.178e-12 | 8.7836e-13 | 4.5227e-13 | -2.6404e-13 | -7.9142e-13 | -1.9511e-12 | -6.6171e-13 | 2.4438e-13 | 2.4917e-12 | -3.824e-12
1 | 2040 | Summer | Qc, [MVAr] | Expected | - | 0 | 0 | 0 | 0 | 0 | 0 | 0 | 0 | 0 | 0 | 0 | 0 | 0 | 0 | 0 | 0 | 0 | 0 | 0 | 0 | 0 | 0 | 0 | 0
2 | 2040 | Summer | Pc, [MW] | Expected | - | 0 | 0 | 0 | 0 | 0 | 0 | 0 | 0 | 0 | 0 | 0 | 0 | 0 | 0 | 0 | 0 | 0 | 0 | 0 | 0 | 0 | 0 | 0 | 0
2 | 2040 | Summer | Flex Up, [MW] | Expected | - | 3.7955e-13 | 8.7965e-13 | -1.042e-12 | -3.2278e-13 | 1.3772e-12 | 1.2775e-12 | -1.5556e-12 | -1.2429e-12 | -9.6958e-13 | 1.3596e-13 | 5.8686e-13 | 8.1286e-13 | 1.0253e-12 | 1.4093e-12 | 1.7215e-12 | 1.3894e-12 | 8.2487e-13 | -1.1684e-13 | -7.5877e-13 | -2.1343e-12 | -1.6156e-12 | -6.6202e-13 | 1.296e-12 | -2.6958e-12
2 | 2040 | Summer | Flex Down, [MW] | Expected | - | -3.7955e-13 | -8.7965e-13 | 1.042e-12 | 3.2278e-13 | -1.3772e-12 | -1.2775e-12 | 1.5556e-12 | 1.2429e-12 | 9.6958e-13 | -1.3596e-13 | -5.8686e-13 | -8.1286e-13 | -1.0253e-12 | -1.4093e-12 | -1.7215e-12 | -1.3894e-12 | -8.2487e-13 | 1.1684e-13 | 7.5877e-13 | 2.1343e-12 | 1.6156e-12 | 6.6202e-13 | -1.296e-12 | 2.6958e-12
2 | 2040 | Summer | Pc_net, [MW] | Expected | - | 7.5911e-13 | 1.7593e-12 | -2.0839e-12 | -6.4555e-13 | 2.7545e-12 | 2.5551e-12 | -3.1112e-12 | -2.4858e-12 | -1.9392e-12 | 2.7193e-13 | 1.1737e-12 | 1.6257e-12 | 2.0505e-12 | 2.8187e-12 | 3.4431e-12 | 2.7789e-12 | 1.6497e-12 | -2.3369e-13 | -1.5175e-12 | -4.2686e-12 | -3.2313e-12 | -1.324e-12 | 2.592e-12 | -5.3915e-12
2 | 2040 | Summer | Qc, [MVAr] | Expected | - | 0 | 0 | 0 | 0 | 0 | 0 | 0 | 0 | 0 | 0 | 0 | 0 | 0 | 0 | 0 | 0 | 0 | 0 | 0 | 0 | 0 | 0 | 0 | 0
3 | 2040 | Summer | Pc, [MW] | Expected | - | 12 | 11.8276 | 11.6329 | 11.5681 | 11.4524 | 11.6288 | 13.1429 | 13.5758 | 14.4144 | 13.9007 | 14.118 | 14.2103 | 14.4437 | 14.1856 | 13.7724 | 13.7132 | 13.8072 | 13.9761 | 13.2186 | 13.5994 | 13.84 | 13.2786 | 12.1798 | 12.0365
3 | 2040 | Summer | Flex Up, [MW] | Expected | - | 0.46203 | 0.51077 | 0.56709 | 0.59461 | 0.62269 | 0.57302 | 0.2119 | 0.20706 | 0.18533 | 0.34365 | 0.38895 | 0.41904 | 0.41083 | 0.50901 | 0.63215 | 0.56952 | 0.43412 | 0.28896 | 0.27019 | 0.14433 | 0.1165 | 0.16019 | 0.36627 | 0.391
3 | 2040 | Summer | Flex Down, [MW] | Expected | - | 0.2875 | 0.25906 | 0.24213 | 0.23685 | 0.22274 | 0.23508 | 0.5321 | 0.57059 | 0.6945 | 0.38156 | 0.33136 | 0.30145 | 0.33934 | 0.27207 | 0.20294 | 0.22004 | 0.30948 | 0.47668 | 0.42578 | 0.68548 | 0.86495 | 0.63006 | 0.34625 | 0.31122
3 | 2040 | Summer | Pc_net, [MW] | Expected | - | 12.1746 | 12.0793 | 11.9579 | 11.9259 | 11.8523 | 11.9667 | 12.8227 | 13.2123 | 13.9052 | 13.8628 | 14.1756 | 14.3279 | 14.5152 | 14.4226 | 14.2017 | 14.0626 | 13.9319 | 13.7884 | 13.063 | 13.0583 | 13.0915 | 12.8087 | 12.1999 | 12.1163
3 | 2040 | Summer | Qc, [MVAr] | Expected | - | 0.47355 | 0.43524 | 0.33167 | 0.30297 | 0.27279 | 0.31701 | 1.0868 | 1.4219 | 1.8371 | 1.7625 | 1.7747 | 1.7493 | 1.8188 | 1.6384 | 1.4574 | 1.3789 | 1.3628 | 1.4184 | 1.0925 | 1.0637 | 1.158 | 0.84064 | 0.39201 | 0.38142
4 | 2040 | Summer | Pc, [MW] | Expected | - | 0 | 0 | 0 | 0 | 0 | 0 | 0 | 0 | 0 | 0 | 0 | 0 | 0 | 0 | 0 | 0 | 0 | 0 | 0 | 0 | 0 | 0 | 0 | 0
4 | 2040 | Summer | Flex Up, [MW] | Expected | - | 5.6921e-13 | 1.0906e-12 | -9.0763e-13 | -1.6066e-13 | 1.5978e-12 | 1.4931e-12 | -1.4401e-12 | -1.1105e-12 | -8.6948e-13 | -4.1278e-15 | 2.8623e-13 | 4.8757e-13 | 7.0978e-13 | 1.1069e-12 | 1.4105e-12 | 1.0483e-12 | 5.2374e-13 | -1.1748e-13 | -5.7364e-13 | -2.0137e-12 | -1.4926e-12 | -5.0639e-13 | 1.5079e-12 | -2.6355e-12
4 | 2040 | Summer | Flex Down, [MW] | Expected | - | -5.6921e-13 | -1.0906e-12 | 9.0763e-13 | 1.6066e-13 | -1.5978e-12 | -1.4931e-12 | 1.4401e-12 | 1.1105e-12 | 8.6948e-13 | 4.1278e-15 | -2.8623e-13 | -4.8757e-13 | -7.0978e-13 | -1.1069e-12 | -1.4105e-12 | -1.0483e-12 | -5.2374e-13 | 1.1748e-13 | 5.7364e-13 | 2.0137e-12 | 1.4926e-12 | 5.0639e-13 | -1.5079e-12 | 2.6355e-12
4 | 2040 | Summer | Pc_net, [MW] | Expected | - | 1.1384e-12 | 2.1813e-12 | -1.8153e-12 | -3.2132e-13 | 3.1957e-12 | 2.9861e-12 | -2.8802e-12 | -2.221e-12 | -1.739e-12 | -8.2556e-15 | 5.7247e-13 | 9.7514e-13 | 1.4196e-12 | 2.2138e-12 | 2.821e-12 | 2.0966e-12 | 1.0475e-12 | -2.3496e-13 | -1.1473e-12 | -4.0274e-12 | -2.9852e-12 | -1.0128e-12 | 3.0159e-12 | -5.2709e-12
4 | 2040 | Summer | Qc, [MVAr] | Expected | - | 0 | 0 | 0 | 0 | 0 | 0 | 0 | 0 | 0 | 0 | 0 | 0 | 0 | 0 | 0 | 0 | 0 | 0 | 0 | 0 | 0 | 0 | 0 | 0
5 | 2040 | Summer | Pc, [MW] | Expected | - | 0 | 0 | 0 | 0 | 0 | 0 | 0 | 0 | 0 | 0 | 0 | 0 | 0 | 0 | 0 | 0 | 0 | 0 | 0 | 0 | 0 | 0 | 0 | 0
5 | 2040 | Summer | Flex Up, [MW] | Expected | - | 7.649e-13 | 1.2992e-12 | -7.3604e-13 | 2.4695e-14 | 1.8086e-12 | 1.6992e-12 | -1.2913e-12 | -9.5406e-13 | -7.5551e-13 | -1.5244e-13 | -4.0684e-14 | 1.3175e-13 | 3.5747e-13 | 7.6249e-13 | 1.0552e-12 | 6.6679e-13 | 1.8859e-13 | -1.1992e-13 | -3.7101e-13 | -1.8544e-12 | -1.344e-12 | -3.3672e-13 | 1.7058e-12 | -2.5086e-12
5 | 2040 | Summer | Flex Down, [MW] | Expected | - | -7.649e-13 | -1.2992e-12 | 7.3604e-13 | -2.4695e-14 | -1.8086e-12 | -1.6992e-12 | 1.2913e-12 | 9.5406e-13 | 7.5551e-13 | 1.5244e-13 | 4.0684e-14 | -1.3175e-13 | -3.5747e-13 | -7.6249e-13 | -1.0552e-12 | -6.6679e-13 | -1.8859e-13 | 1.1992e-13 | 3.7101e-13 | 1.8544e-12 | 1.344e-12 | 3.3672e-13 | -1.7058e-12 | 2.5086e-12
5 | 2040 | Summer | Pc_net, [MW] | Expected | - | 1.5298e-12 | 2.5984e-12 | -1.4721e-12 | 4.9391e-14 | 3.6172e-12 | 3.3985e-12 | -2.5827e-12 | -1.9081e-12 | -1.511e-12 | -3.0488e-13 | -8.1368e-14 | 2.635e-13 | 7.1495e-13 | 1.525e-12 | 2.1104e-12 | 1.3336e-12 | 3.7719e-13 | -2.3984e-13 | -7.4202e-13 | -3.7088e-12 | -2.6881e-12 | -6.7343e-13 | 3.4117e-12 | -5.0173e-12
5 | 2040 | Summer | Qc, [MVAr] | Expected | - | 0 | 0 | 0 | 0 | 0 | 0 | 0 | 0 | 0 | 0 | 0 | 0 | 0 | 0 | 0 | 0 | 0 | 0 | 0 | 0 | 0 | 0 | 0 | 0
6 | 2040 | Summer | Pc, [MW] | Expected | - | 2.3527 | 2.2113 | 2.0879 | 2.0593 | 2.1027 | 2.2574 | 3.5028 | 4.0432 | 4.379 | 4.4035 | 4.6274 | 4.8811 | 4.7564 | 4.3483 | 3.8001 | 3.6417 | 3.4949 | 3.4305 | 3.4004 | 3.5138 | 3.4548 | 3.1931 | 2.8191 | 2.5431
6 | 2040 | Summer | Flex Up, [MW] | Expected | - | 0.21145 | 0.23383 | 0.25918 | 0.27514 | 0.28592 | 0.26683 | 0.15042 | 0.16834 | 0.18683 | 0.34181 | 0.44014 | 0.51727 | 0.63235 | 0.73207 | 0.76826 | 0.6427 | 0.4811 | 0.33002 | 0.19598 | 0.11578 | 0.096198 | 0.11241 | 0.16027 | 0.17261
6 | 2040 | Summer | Flex Down, [MW] | Expected | - | 0.33879 | 0.31119 | 0.29091 | 0.29025 | 0.28813 | 0.32719 | 0.58833 | 0.53454 | 0.43925 | 0.31242 | 0.25457 | 0.22209 | 0.17058 | 0.13233 | 0.11729 | 0.13488 | 0.17383 | 0.25546 | 0.29136 | 0.47167 | 0.55505 | 0.50553 | 0.39579 | 0.37546
6 | 2040 | Summer | Pc_net, [MW] | Expected | - | 2.2253 | 2.134 | 2.0561 | 2.0442 | 2.1005 | 2.197 | 3.0649 | 3.677 | 4.1265 | 4.4329 | 4.813 | 5.1763 | 5.2181 | 4.948 | 4.4511 | 4.1495 | 3.8022 | 3.505 | 3.3051 | 3.1579 | 2.9959 | 2.8 | 2.5836 | 2.3403
6 | 2040 | Summer | Qc, [MVAr] | Expected | - | -1.9684 | -1.9849 | -2.0028 | -2.0113 | -1.9936 | -1.9552 | -1.7196 | -1.4921 | -1.458 | -1.4262 | -1.3927 | -1.3868 | -1.4395 | -1.4917 | -1.603 | -1.6488 | -1.6808 | -1.6791 | -1.6982 | -1.7478 | -1.8335 | -1.8896 | -1.9261 | -1.9535
7 | 2040 | Summer | Pc, [MW] | Expected | - | 0 | 0 | 0 | 0 | 0 | 0 | 0 | 0 | 0 | 0 | 0 | 0 | 0 | 0 | 0 | 0 | 0 | 0 | 0 | 0 | 0 | 0 | 0 | 0
7 | 2040 | Summer | Flex Up, [MW] | Expected | - | -7.0911e-12 | -6.355e-12 | 6.8576e-13 | -7.847e-13 | -5.9209e-12 | -6.2659e-12 | 4.6615e-13 | 1.6885e-12 | 2.1035e-12 | 2.7878e-12 | 2.9381e-12 | 3.1261e-12 | 3.3626e-12 | 3.7677e-12 | 4.0532e-12 | 3.6451e-12 | 3.1351e-12 | 2.7481e-12 | 2.2976e-12 | 9.3052e-14 | -6.4481e-12 | -6.9934e-12 | -6.1296e-12 | 9.0903e-12
7 | 2040 | Summer | Flex Down, [MW] | Expected | - | 7.0911e-12 | 6.355e-12 | -6.8576e-13 | 7.847e-13 | 5.9209e-12 | 6.2659e-12 | -4.6615e-13 | -1.6885e-12 | -2.1035e-12 | -2.7878e-12 | -2.9381e-12 | -3.1261e-12 | -3.3626e-12 | -3.7677e-12 | -4.0532e-12 | -3.6451e-12 | -3.1351e-12 | -2.7481e-12 | -2.2976e-12 | -9.3052e-14 | 6.4481e-12 | 6.9934e-12 | 6.1296e-12 | -9.0903e-12
7 | 2040 | Summer | Pc_net, [MW] | Expected | - | -1.4182e-11 | -1.271e-11 | 1.3715e-12 | -1.5694e-12 | -1.1842e-11 | -1.2532e-11 | 9.3229e-13 | 3.3771e-12 | 4.2069e-12 | 5.5756e-12 | 5.8763e-12 | 6.2521e-12 | 6.7253e-12 | 7.5353e-12 | 8.1065e-12 | 7.2901e-12 | 6.2702e-12 | 5.4962e-12 | 4.5953e-12 | 1.861e-13 | -1.2896e-11 | -1.3987e-11 | -1.2259e-11 | 1.8181e-11
7 | 2040 | Summer | Qc, [MVAr] | Expected | - | 0 | 0 | 0 | 0 | 0 | 0 | 0 | 0 | 0 | 0 | 0 | 0 | 0 | 0 | 0 | 0 | 0 | 0 | 0 | 0 | 0 | 0 | 0 | 0
1 | 2050 | Winter | Pc, [MW] | 0 | 0 | 0 | 0 | 0 | 0 | 0 | 0 | 0 | 0 | 0 | 0 | 0 | 0 | 0 | 0 | 0 | 0 | 0 | 0 | 0 | 0 | 0 | 0 | 0 | 0
1 | 2050 | Winter | Flex Up, [MW] | 0 | 0 | 6.5708e-23 | 1.5793e-23 | -5.8106e-23 | 7.1164e-24 | -4.8723e-24 | 6.3437e-23 | -1.1132e-23 | 2.6942e-23 | -5.3917e-23 | -6.2459e-23 | 1.886e-23 | -3.5825e-23 | -4.539e-23 | 4.8688e-23 | 5.2112e-23 | -7.6767e-23 | -7.486e-23 | 3.2361e-23 | -6.0559e-23 | 3.0744e-23 | 7.5103e-24 | 2.2002e-24 | 4.1564e-23 | 9.5289e-24
1 | 2050 | Winter | Flex Down, [MW] | 0 | 0 | 1.7575e-23 | -1.5793e-23 | -5.7364e-23 | -1.0105e-23 | 4.8735e-24 | 1.5523e-23 | 1.3949e-23 | -2.9511e-23 | 5.3917e-23 | -6.0882e-23 | -3.4723e-23 | 3.5825e-23 | 6.3215e-23 | -7.3226e-23 | -5.2896e-23 | 7.6767e-23 | 7.4859e-23 | -4.4216e-23 | 6.0559e-23 | -3.0744e-23 | -7.5103e-24 | -2.7006e-24 | -4.9189e-23 | -9.5279e-24
1 | 2050 | Winter | Pc_net, [MW] | 0 | 0 | 4.8133e-23 | 3.1585e-23 | -7.4237e-25 | 1.7221e-23 | -9.7458e-24 | 4.7914e-23 | -2.5081e-23 | 5.6453e-23 | -1.0783e-22 | -1.5777e-24 | 5.3583e-23 | -7.165e-23 | -1.0861e-22 | 1.2191e-22 | 1.0501e-22 | -1.5353e-22 | -1.4972e-22 | 7.6577e-23 | -1.2112e-22 | 6.1489e-23 | 1.5021e-23 | 4.9009e-24 | 9.0753e-23 | 1.9057e-23
1 | 2050 | Winter | Qc, [MVAr] | 0 | 0 | 0 | 0 | 0 | 0 | 0 | 0 | 0 | 0 | 0 | 0 | 0 | 0 | 0 | 0 | 0 | 0 | 0 | 0 | 0 | 0 | 0 | 0 | 0 | 0
2 | 2050 | Winter | Pc, [MW] | 0 | 0 | 0 | 0 | 0 | 0 | 0 | 0 | 0 | 0 | 0 | 0 | 0 | 0 | 0 | 0 | 0 | 0 | 0 | 0 | 0 | 0 | 0 | 0 | 0 | 0
2 | 2050 | Winter | Flex Up, [MW] | 0 | 0 | 4.5396e-13 | -9.6945e-13 | 6.3018e-13 | -1.0369e-12 | -1.1221e-12 | 2.5152e-13 | 4.2961e-14 | 7.866e-14 | 1.9259e-13 | 3.4993e-13 | 4.3481e-13 | 4.7881e-13 | 5.0799e-13 | 5.1657e-13 | 5.2588e-13 | 5.0995e-13 | 4.1786e-13 | 2.2042e-13 | 3.7344e-14 | -7.2398e-14 | -1.3831e-13 | -1.0735e-13 | 2.4859e-14 | -2.2278e-12
2 | 2050 | Winter | Flex Down, [MW] | 0 | 0 | -4.5396e-13 | 9.6945e-13 | -6.3018e-13 | 1.0369e-12 | 1.1221e-12 | -2.5152e-13 | -4.2961e-14 | -7.866e-14 | -1.9259e-13 | -3.4993e-13 | -4.3481e-13 | -4.7881e-13 | -5.0799e-13 | -5.1657e-13 | -5.2588e-13 | -5.0995e-13 | -4.1786e-13 | -2.2042e-13 | -3.7344e-14 | 7.2398e-14 | 1.3831e-13 | 1.0735e-13 | -2.4859e-14 | 2.2278e-12
2 | 2050 | Winter | Pc_net, [MW] | 0 | 0 | 9.0792e-13 | -1.9389e-12 | 1.2604e-12 | -2.0737e-12 | -2.2441e-12 | 5.0304e-13 | 8.5921e-14 | 1.5732e-13 | 3.8519e-13 | 6.9986e-13 | 8.6961e-13 | 9.5762e-13 | 1.016e-12 | 1.0331e-12 | 1.0518e-12 | 1.0199e-12 | 8.3571e-13 | 4.4085e-13 | 7.4689e-14 | -1.448e-13 | -2.7661e-13 | -2.147e-13 | 4.9717e-14 | -4.4557e-12
2 | 2050 | Winter | Qc, [MVAr] | 0 | 0 | 0 | 0 | 0 | 0 | 0 | 0 | 0 | 0 | 0 | 0 | 0 | 0 | 0 | 0 | 0 | 0 | 0 | 0 | 0 | 0 | 0 | 0 | 0 | 0
3 | 2050 | Winter | Pc, [MW] | 0 | 0 | 15.1324 | 14.5921 | 14.7356 | 14.8736 | 15.0788 | 15.4344 | 19.0155 | 19.6172 | 19.9662 | 19.5046 | 19.2115 | 19.9107 | 20.612 | 19.9632 | 19.607 | 19.8304 | 19.2079 | 20.0693 | 19.358 | 18.2627 | 18.4897 | 17.9481 | 16.2225 | 15.7527
3 | 2050 | Winter | Flex Up, [MW] | 0 | 0 | 2.3854 | 2.4411 | 2.5264 | 2.6411 | 2.683 | 2.5673 | 1.0697 | 0.80969 | 0.56147 | 1.2087 | 1.2898 | 0.95951 | 0.59388 | 0.79595 | 0.92393 | 0.75719 | 0.98095 | 0.54739 | 0.46791 | 0.94018 | 0.88848 | 1.1431 | 1.8764 | 2.1326
3 | 2050 | Winter | Flex Down, [MW] | 0 | 0 | -4.0681e-07 | -9.9585e-07 | -8.0678e-07 | -5.4974e-07 | 0.067227 | 0.27735 | 1.9198 | 2.1066 | 2.1556 | 2.393 | 2.2456 | 2.5111 | 2.7432 | 2.4 | 2.1848 | 2.2414 | 1.9202 | 2.3266 | 1.6348 | 1.1664 | 1.2944 | 1.0761 | 0.34044 | 0.1865
3 | 2050 | Winter | Pc_net, [MW] | 0 | 0 | 17.5178 | 17.0333 | 17.262 | 17.5147 | 17.6945 | 17.7244 | 18.1654 | 18.3203 | 18.372 | 18.3203 | 18.2557 | 18.3591 | 18.4627 | 18.3591 | 18.3462 | 18.3462 | 18.2686 | 18.2901 | 18.1912 | 18.0366 | 18.0838 | 18.0151 | 17.7585 | 17.6988
3 | 2050 | Winter | Qc, [MVAr] | 0 | 0 | 0.35351 | 0.28618 | 0.40402 | 0.50502 | 0.53869 | 0.65653 | 2.3904 | 2.9965 | 3.1985 | 2.9965 | 2.7439 | 3.148 | 3.552 | 3.148 | 3.0975 | 3.0975 | 2.7944 | 2.8786 | 2.4914 | 1.8854 | 2.0706 | 1.8012 | 0.7912 | 0.55552
4 | 2050 | Winter | Pc, [MW] | 0 | 0 | 0 | 0 | 0 | 0 | 0 | 0 | 0 | 0 | 0 | 0 | 0 | 0 | 0 | 0 | 0 | 0 | 0 | 0 | 0 | 0 | 0 | 0 | 0 | 0
4 | 2050 | Winter | Flex Up, [MW] | 0 | 0 | 4.4103e-13 | -9.9876e-13 | 6.1751e-13 | -1.0669e-12 | -1.1521e-12 | 2.4237e-13 | 4.7004e-14 | 9.0911e-14 | 2.1141e-13 | 3.6902e-13 | 4.5974e-13 | 5.0424e-13 | 5.2902e-13 | 5.3735e-13 | 5.386e-13 | 5.1571e-13 | 4.2373e-13 | 2.2624e-13 | 3.8455e-14 | -7.3873e-14 | -1.4199e-13 | -1.142e-13 | 1.4776e-14 | -2.2593e-12
4 | 2050 | Winter | Flex Down, [MW] | 0 | 0 | -4.4103e-13 | 9.9876e-13 | -6.1751e-13 | 1.0669e-12 | 1.1521e-12 | -2.4237e-13 | -4.7004e-14 | -9.0911e-14 | -2.1141e-13 | -3.6902e-13 | -4.5974e-13 | -5.0424e-13 | -5.2902e-13 | -5.3735e-13 | -5.386e-13 | -5.1571e-13 | -4.2373e-13 | -2.2624e-13 | -3.8455e-14 | 7.3873e-14 | 1.4199e-13 | 1.142e-13 | -1.4776e-14 | 2.2593e-12
4 | 2050 | Winter | Pc_net, [MW] | 0 | 0 | 8.8206e-13 | -1.9975e-12 | 1.235e-12 | -2.1338e-12 | -2.3042e-12 | 4.8473e-13 | 9.4007e-14 | 1.8182e-13 | 4.2282e-13 | 7.3804e-13 | 9.1949e-13 | 1.0085e-12 | 1.058e-12 | 1.0747e-12 | 1.0772e-12 | 1.0314e-12 | 8.4747e-13 | 4.5248e-13 | 7.691e-14 | -1.4775e-13 | -2.8398e-13 | -2.2839e-13 | 2.9551e-14 | -4.5185e-12
4 | 2050 | Winter | Qc, [MVAr] | 0 | 0 | 0 | 0 | 0 | 0 | 0 | 0 | 0 | 0 | 0 | 0 | 0 | 0 | 0 | 0 | 0 | 0 | 0 | 0 | 0 | 0 | 0 | 0 | 0 | 0
5 | 2050 | Winter | Pc, [MW] | 0 | 0 | 0 | 0 | 0 | 0 | 0 | 0 | 0 | 0 | 0 | 0 | 0 | 0 | 0 | 0 | 0 | 0 | 0 | 0 | 0 | 0 | 0 | 0 | 0 | 0
5 | 2050 | Winter | Flex Up, [MW] | 0 | 0 | 4.2909e-13 | -1.0228e-12 | 6.0596e-13 | -1.092e-12 | -1.1774e-12 | 2.3359e-13 | 5.0029e-14 | 1.0161e-13 | 2.2834e-13 | 3.8616e-13 | 4.8257e-13 | 5.2743e-13 | 5.4784e-13 | 5.56e-13 | 5.4946e-13 | 5.1993e-13 | 4.2819e-13 | 2.3072e-13 | 3.8674e-14 | -7.5858e-14 | -1.4604e-13 | -1.2107e-13 | 5.2431e-15 | -2.2856e-12
5 | 2050 | Winter | Flex Down, [MW] | 0 | 0 | -4.2909e-13 | 1.0228e-12 | -6.0596e-13 | 1.092e-12 | 1.1774e-12 | -2.3359e-13 | -5.0029e-14 | -1.0161e-13 | -2.2834e-13 | -3.8616e-13 | -4.8257e-13 | -5.2743e-13 | -5.4784e-13 | -5.56e-13 | -5.4946e-13 | -5.1993e-13 | -4.2819e-13 | -2.3072e-13 | -3.8674e-14 | 7.5858e-14 | 1.4604e-13 | 1.2107e-13 | -5.2431e-15 | 2.2856e-12
5 | 2050 | Winter | Pc_net, [MW] | 0 | 0 | 8.5818e-13 | -2.0456e-12 | 1.2119e-12 | -2.184e-12 | -2.3549e-12 | 4.6719e-13 | 1.0006e-13 | 2.0322e-13 | 4.5668e-13 | 7.7232e-13 | 9.6514e-13 | 1.0549e-12 | 1.0957e-12 | 1.112e-12 | 1.0989e-12 | 1.0399e-12 | 8.5638e-13 | 4.6144e-13 | 7.7348e-14 | -1.5172e-13 | -2.9208e-13 | -2.4215e-13 | 1.0486e-14 | -4.5712e-12
5 | 2050 | Winter | Qc, [MVAr] | 0 | 0 | 0 | 0 | 0 | 0 | 0 | 0 | 0 | 0 | 0 | 0 | 0 | 0 | 0 | 0 | 0 | 0 | 0 | 0 | 0 | 0 | 0 | 0 | 0 | 0
6 | 2050 | Winter | Pc, [MW] | 0 | 0 | 3.4664 | 3.2965 | 3.1706 | 3.1066 | 3.2276 | 3.8695 | 6.1206 | 6.958 | 7.2229 | 7.2157 | 7.4446 | 7.3862 | 6.9596 | 6.799 | 6.0219 | 5.4541 | 5.606 | 6.0971 | 5.975 | 5.8056 | 5.6958 | 5.2553 | 4.5397 | 4.0362
6 | 2050 | Winter | Flex Up, [MW] | 0 | 0 | 1.4095 | 0.63643 | 1.599 | 0.63749 | 0.59745 | 1.7061 | 1.163 | 0.90219 | 0.78428 | 1.2551 | 1.1862 | 1.1786 | 1.2637 | 1.2731 | 1.4961 | 1.5637 | 1.4452 | 1.1788 | 0.73078 | 0.7417 | 0.75822 | 0.85864 | 1.0393 | 0.24496
6 | 2050 | Winter | Flex Down, [MW] | 0 | 0 | 0.39255 | 1.2399 | 0.34919 | 1.4152 | 1.5602 | 0.5603 | 1.1817 | 1.3811 | 1.2957 | 1.7322 | 1.7608 | 1.6658 | 1.3907 | 1.2647 | 0.93335 | 0.71613 | 0.77591 | 0.99655 | 0.70275 | 0.74198 | 0.78497 | 0.72597 | 0.59347 | 1.4883
6 | 2050 | Winter | Pc_net, [MW] | 0 | 0 | 4.4834 | 2.693 | 4.4204 | 2.3289 | 2.2649 | 5.0152 | 6.1019 | 6.4791 | 6.7115 | 6.7386 | 6.8699 | 6.899 | 6.8326 | 6.8074 | 6.5847 | 6.3017 | 6.2752 | 6.2793 | 6.003 | 5.8053 | 5.6691 | 5.3879 | 4.9855 | 2.7928
6 | 2050 | Winter | Qc, [MVAr] | 0 | 0 | -2.7776 | -2.8281 | -2.8113 | -2.8113 | -2.7608 | -2.6429 | -2.0201 | -1.6161 | -1.4814 | -1.7002 | -1.5992 | -1.4646 | -1.5487 | -1.6834 | -2.0369 | -2.2558 | -2.2558 | -2.2221 | -2.3399 | -2.4241 | -2.4578 | -2.5419 | -2.6429 | -2.6934
7 | 2050 | Winter | Pc, [MW] | 0 | 0 | 0 | 0 | 0 | 0 | 0 | 0 | 0 | 0 | 0 | 0 | 0 | 0 | 0 | 0 | 0 | 0 | 0 | 0 | 0 | 0 | 0 | 0 | 0 | 0
7 | 2050 | Winter | Flex Up, [MW] | 0 | 0 | -2.0911e-13 | -1.4543e-13 | -1.8896e-13 | -1.2654e-13 | -1.1405e-13 | -1.6063e-13 | -1.3702e-13 | -4.7711e-14 | 9.6862e-14 | 2.5614e-13 | 3.5727e-13 | 4.0908e-13 | 4.3187e-13 | 4.3429e-13 | 4.1635e-13 | 3.7025e-13 | 2.6971e-13 | 7.0295e-14 | -1.5316e-13 | -3.0314e-13 | -3.8424e-13 | -4.037e-13 | -4.0049e-13 | -3.3795e-13
7 | 2050 | Winter | Flex Down, [MW] | 0 | 0 | 2.0911e-13 | 1.4543e-13 | 1.8896e-13 | 1.2654e-13 | 1.1405e-13 | 1.6063e-13 | 1.3702e-13 | 4.7711e-14 | -9.6862e-14 | -2.5614e-13 | -3.5727e-13 | -4.0908e-13 | -4.3187e-13 | -4.3429e-13 | -4.1635e-13 | -3.7025e-13 | -2.6971e-13 | -7.0295e-14 | 1.5316e-13 | 3.0314e-13 | 3.8424e-13 | 4.037e-13 | 4.0049e-13 | 3.3795e-13
7 | 2050 | Winter | Pc_net, [MW] | 0 | 0 | -4.1823e-13 | -2.9086e-13 | -3.7792e-13 | -2.5308e-13 | -2.2809e-13 | -3.2126e-13 | -2.7404e-13 | -9.5421e-14 | 1.9372e-13 | 5.1228e-13 | 7.1454e-13 | 8.1817e-13 | 8.6374e-13 | 8.6858e-13 | 8.327e-13 | 7.405e-13 | 5.3941e-13 | 1.4059e-13 | -3.0631e-13 | -6.0628e-13 | -7.6849e-13 | -8.074e-13 | -8.0098e-13 | -6.7589e-13
7 | 2050 | Winter | Qc, [MVAr] | 0 | 0 | 0 | 0 | 0 | 0 | 0 | 0 | 0 | 0 | 0 | 0 | 0 | 0 | 0 | 0 | 0 | 0 | 0 | 0 | 0 | 0 | 0 | 0 | 0 | 0
1 | 2050 | Winter | Pc, [MW] | 0 | 1 | 0 | 0 | 0 | 0 | 0 | 0 | 0 | 0 | 0 | 0 | 0 | 0 | 0 | 0 | 0 | 0 | 0 | 0 | 0 | 0 | 0 | 0 | 0 | 0
1 | 2050 | Winter | Flex Up, [MW] | 0 | 1 | 1.5763e-23 | 5.0083e-23 | 1.0426e-24 | -3.3397e-24 | 3.5336e-23 | -3.3088e-24 | -5.847e-23 | -2.3373e-23 | 1.7925e-23 | -7.2126e-23 | -7.1144e-23 | -7.9012e-23 | 1.9208e-23 | -5.8924e-23 | -1.0398e-23 | 5.651e-23 | 5.0375e-23 | 5.4872e-23 | -2.7694e-23 | 1.4644e-23 | 3.9229e-23 | 3.4344e-23 | 1.8432e-24 | 4.2506e-23
1 | 2050 | Winter | Flex Down, [MW] | 0 | 1 | 1.9317e-23 | 1.5575e-23 | -1.0426e-24 | 3.3397e-24 | -3.5336e-23 | 4.0131e-24 | 5.847e-23 | 2.3373e-23 | -1.7925e-23 | -4.4595e-23 | 7.1144e-23 | 7.9012e-23 | -1.9208e-23 | 5.8924e-23 | 1.0398e-23 | -4.6371e-23 | 1.0817e-23 | -5.914e-23 | 2.7694e-23 | -1.4644e-23 | -3.9231e-23 | -3.4345e-23 | -1.8432e-24 | -4.2506e-23
1 | 2050 | Winter | Pc_net, [MW] | 0 | 1 | -3.5547e-24 | 3.4508e-23 | 2.0851e-24 | -6.6793e-24 | 7.0672e-23 | -7.3219e-24 | -1.1694e-22 | -4.6747e-23 | 3.5849e-23 | -2.7531e-23 | -1.4229e-22 | -1.5802e-22 | 3.8415e-23 | -1.1785e-22 | -2.0795e-23 | 1.0288e-22 | 3.9558e-23 | 1.1401e-22 | -5.5387e-23 | 2.9289e-23 | 7.8461e-23 | 6.8688e-23 | 3.6865e-24 | 8.5013e-23
1 | 2050 | Winter | Qc, [MVAr] | 0 | 1 | 0 | 0 | 0 | 0 | 0 | 0 | 0 | 0 | 0 | 0 | 0 | 0 | 0 | 0 | 0 | 0 | 0 | 0 | 0 | 0 | 0 | 0 | 0 | 0
2 | 2050 | Winter | Pc, [MW] | 0 | 1 | 0 | 0 | 0 | 0 | 0 | 0 | 0 | 0 | 0 | 0 | 0 | 0 | 0 | 0 | 0 | 0 | 0 | 0 | 0 | 0 | 0 | 0 | 0 | 0
2 | 2050 | Winter | Flex Up, [MW] | 0 | 1 | -5.1428e-13 | -4.5577e-13 | -4.4445e-13 | -4.3243e-13 | -4.2862e-13 | 2.7763e-13 | 1.7451e-13 | 1.8446e-13 | 1.8622e-13 | 2.2154e-13 | 2.5076e-13 | 2.7673e-13 | 3.0261e-13 | 3.206e-13 | 3.3204e-13 | 3.203e-13 | 2.7594e-13 | 2.1481e-13 | 2.0408e-13 | 1.8949e-13 | 2.0281e-13 | -5.7875e-13 | -5.7469e-13 | -5.0554e-13
2 | 2050 | Winter | Flex Down, [MW] | 0 | 1 | 5.1428e-13 | 4.5577e-13 | 4.4445e-13 | 4.3243e-13 | 4.2862e-13 | -2.7763e-13 | -1.7451e-13 | -1.8446e-13 | -1.8622e-13 | -2.2154e-13 | -2.5076e-13 | -2.7673e-13 | -3.0261e-13 | -3.206e-13 | -3.3204e-13 | -3.203e-13 | -2.7594e-13 | -2.1481e-13 | -2.0408e-13 | -1.8949e-13 | -2.0281e-13 | 5.7875e-13 | 5.7469e-13 | 5.0554e-13
2 | 2050 | Winter | Pc_net, [MW] | 0 | 1 | -1.0286e-12 | -9.1154e-13 | -8.8889e-13 | -8.6486e-13 | -8.5724e-13 | 5.5526e-13 | 3.4901e-13 | 3.6893e-13 | 3.7244e-13 | 4.4308e-13 | 5.0152e-13 | 5.5345e-13 | 6.0522e-13 | 6.412e-13 | 6.6408e-13 | 6.406e-13 | 5.5188e-13 | 4.2963e-13 | 4.0816e-13 | 3.7899e-13 | 4.0562e-13 | -1.1575e-12 | -1.1494e-12 | -1.0111e-12
2 | 2050 | Winter | Qc, [MVAr] | 0 | 1 | 0 | 0 | 0 | 0 | 0 | 0 | 0 | 0 | 0 | 0 | 0 | 0 | 0 | 0 | 0 | 0 | 0 | 0 | 0 | 0 | 0 | 0 | 0 | 0
3 | 2050 | Winter | Pc, [MW] | 0 | 1 | 15.4629 | 14.708 | 14.7257 | 14.6076 | 14.3913 | 14.8 | 16.902 | 17.1376 | 18.084 | 17.8103 | 18.7467 | 19.4575 | 18.6528 | 17.1083 | 14.8651 | 14.7027 | 15.2235 | 15.8977 | 15.6883 | 15.6332 | 15.1941 | 14.6598 | 14.7447 | 14.41
3 | 2050 | Winter | Flex Up, [MW] | 0 | 1 | 1.1952 | 1.466 | 1.5247 | 1.6363 | 1.7582 | 2.0908 | 1.2958 | 1.1492 | 0.66355 | 1.2055 | 0.76205 | 0.43907 | 0.69537 | 1.2848 | 2.204 | 2.2062 | 1.9348 | 1.6316 | 1.3132 | 1.3423 | 1.5315 | 1.2337 | 1.2185 | 1.4086
3 | 2050 | Winter | Flex Down, [MW] | 0 | 1 | 1.1902 | 0.97515 | 1.0017 | 1.0047 | 0.99193 | 0.75378 | 1.6937 | 1.7671 | 2.0536 | 2.3962 | 2.7733 | 3.0316 | 2.6417 | 1.9112 | 0.90472 | 0.7924 | 0.96634 | 1.2424 | 0.7895 | 0.7642 | 0.65142 | 0.98553 | 0.99833 | 0.9105
3 | 2050 | Winter | Pc_net, [MW] | 0 | 1 | 15.468 | 15.1988 | 15.2487 | 15.2392 | 15.1576 | 16.137 | 16.5041 | 16.5197 | 16.694 | 16.6196 | 16.7354 | 16.865 | 16.7065 | 16.4819 | 16.1643 | 16.1165 | 16.1919 | 16.2868 | 16.212 | 16.2114 | 16.0741 | 14.9079 | 14.9649 | 14.9081
3 | 2050 | Winter | Qc, [MVAr] | 0 | 1 | 0.50677 | 0.20516 | 0.25987 | 0.28302 | 0.15934 | 0.41535 | 1.5657 | 1.5231 | 2.0305 | 2.0707 | 2.3611 | 2.5963 | 2.1086 | 1.2816 | 0.25169 | 0.19721 | 0.31037 | 0.57855 | 0.57996 | 0.72142 | 0.42962 | 0.30172 | 0.26595 | 0.18085
4 | 2050 | Winter | Pc, [MW] | 0 | 1 | 0 | 0 | 0 | 0 | 0 | 0 | 0 | 0 | 0 | 0 | 0 | 0 | 0 | 0 | 0 | 0 | 0 | 0 | 0 | 0 | 0 | 0 | 0 | 0
4 | 2050 | Winter | Flex Up, [MW] | 0 | 1 | -5.2716e-13 | -4.6953e-13 | -4.5859e-13 | -4.4723e-13 | -4.4307e-13 | 2.7381e-13 | 1.7901e-13 | 1.9066e-13 | 1.9596e-13 | 2.3283e-13 | 2.6303e-13 | 2.88e-13 | 3.1039e-13 | 3.2542e-13 | 3.3503e-13 | 3.232e-13 | 2.817e-13 | 2.2387e-13 | 2.0977e-13 | 1.9367e-13 | 2.0571e-13 | -5.8678e-13 | -5.8331e-13 | -5.164e-13
4 | 2050 | Winter | Flex Down, [MW] | 0 | 1 | 5.2716e-13 | 4.6953e-13 | 4.5859e-13 | 4.4723e-13 | 4.4307e-13 | -2.7381e-13 | -1.7901e-13 | -1.9066e-13 | -1.9596e-13 | -2.3283e-13 | -2.6303e-13 | -2.88e-13 | -3.1039e-13 | -3.2542e-13 | -3.3503e-13 | -3.232e-13 | -2.817e-13 | -2.2387e-13 | -2.0977e-13 | -1.9367e-13 | -2.0571e-13 | 5.8678e-13 | 5.8331e-13 | 5.164e-13
4 | 2050 | Winter | Pc_net, [MW] | 0 | 1 | -1.0543e-12 | -9.3907e-13 | -9.1717e-13 | -8.9447e-13 | -8.8614e-13 | 5.4763e-13 | 3.5802e-13 | 3.8133e-13 | 3.9191e-13 | 4.6565e-13 | 5.2606e-13 | 5.76e-13 | 6.2078e-13 | 6.5083e-13 | 6.7007e-13 | 6.464e-13 | 5.634e-13 | 4.4775e-13 | 4.1953e-13 | 3.8735e-13 | 4.1142e-13 | -1.1736e-12 | -1.1666e-12 | -1.0328e-12
4 | 2050 | Winter | Qc, [MVAr] | 0 | 1 | 0 | 0 | 0 | 0 | 0 | 0 | 0 | 0 | 0 | 0 | 0 | 0 | 0 | 0 | 0 | 0 | 0 | 0 | 0 | 0 | 0 | 0 | 0 | 0
5 | 2050 | Winter | Pc, [MW] | 0 | 1 | 0 | 0 | 0 | 0 | 0 | 0 | 0 | 0 | 0 | 0 | 0 | 0 | 0 | 0 | 0 | 0 | 0 | 0 | 0 | 0 | 0 | 0 | 0 | 0
5 | 2050 | Winter | Flex Up, [MW] | 0 | 1 | -5.3681e-13 | -4.7953e-13 | -4.6895e-13 | -4.581e-13 | -4.5356e-13 | 2.6926e-13 | 1.8196e-13 | 1.9514e-13 | 2.0353e-13 | 2.419e-13 | 2.7282e-13 | 2.9656e-13 | 3.1572e-13 | 3.2811e-13 | 3.3632e-13 | 3.2455e-13 | 2.8584e-13 | 2.3121e-13 | 2.1407e-13 | 1.9662e-13 | 2.0761e-13 | -5.9175e-13 | -5.8884e-13 | -5.2369e-13
5 | 2050 | Winter | Flex Down, [MW] | 0 | 1 | 5.3681e-13 | 4.7953e-13 | 4.6895e-13 | 4.581e-13 | 4.5356e-13 | -2.6926e-13 | -1.8196e-13 | -1.9514e-13 | -2.0353e-13 | -2.419e-13 | -2.7282e-13 | -2.9656e-13 | -3.1572e-13 | -3.2811e-13 | -3.3632e-13 | -3.2455e-13 | -2.8584e-13 | -2.3121e-13 | -2.1407e-13 | -1.9662e-13 | -2.0761e-13 | 5.9175e-13 | 5.8884e-13 | 5.2369e-13
5 | 2050 | Winter | Pc_net, [MW] | 0 | 1 | -1.0736e-12 | -9.5907e-13 | -9.379e-13 | -9.162e-13 | -9.0711e-13 | 5.3852e-13 | 3.6391e-13 | 3.9028e-13 | 4.0706e-13 | 4.838e-13 | 5.4565e-13 | 5.9313e-13 | 6.3144e-13 | 6.5622e-13 | 6.7264e-13 | 6.491e-13 | 5.7168e-13 | 4.6243e-13 | 4.2814e-13 | 3.9324e-13 | 4.1523e-13 | -1.1835e-12 | -1.1777e-12 | -1.0474e-12
5 | 2050 | Winter | Qc, [MVAr] | 0 | 1 | 0 | 0 | 0 | 0 | 0 | 0 | 0 | 0 | 0 | 0 | 0 | 0 | 0 | 0 | 0 | 0 | 0 | 0 | 0 | 0 | 0 | 0 | 0 | 0
6 | 2050 | Winter | Pc, [MW] | 0 | 1 | 3.5447 | 3.3485 | 3.1964 | 3.1003 | 3.1721 | 3.5052 | 4.9161 | 5.1712 | 5.8168 | 6.1468 | 6.5038 | 6.5882 | 6.0661 | 5.5068 | 4.9961 | 4.8714 | 5.161 | 5.5435 | 5.2451 | 5.0725 | 4.838 | 4.4914 | 4.417 | 3.9706
6 | 2050 | Winter | Flex Up, [MW] | 0 | 1 | 0.68455 | 0.75961 | 0.79699 | 0.84684 | 0.88443 | 1.5895 | 1.3623 | 1.2824 | 1.0293 | 1.4009 | 1.2761 | 1.2098 | 1.3086 | 1.4326 | 1.5165 | 1.4423 | 1.3187 | 1.1697 | 0.79639 | 0.83825 | 0.90654 | 0.56005 | 0.57657 | 0.66071
6 | 2050 | Winter | Flex Down, [MW] | 0 | 1 | 1.1175 | 1.1168 | 1.1512 | 1.2059 | 1.2732 | 0.6769 | 0.98241 | 1.001 | 1.0507 | 1.5863 | 1.6709 | 1.6346 | 1.3459 | 1.1052 | 0.91293 | 0.83757 | 0.9024 | 1.0057 | 0.63714 | 0.64543 | 0.63666 | 1.0246 | 1.0562 | 1.0726
6 | 2050 | Winter | Pc_net, [MW] | 0 | 1 | 3.1117 | 2.9913 | 2.8422 | 2.7412 | 2.7833 | 4.4177 | 5.296 | 5.4525 | 5.7954 | 5.9614 | 6.109 | 6.1634 | 6.0288 | 5.8342 | 5.5997 | 5.4761 | 5.5773 | 5.7075 | 5.4043 | 5.2653 | 5.1079 | 4.0269 | 3.9374 | 3.5587
6 | 2050 | Winter | Qc, [MVAr] | 0 | 1 | -2.759 | -2.8143 | -2.7557 | -2.8117 | -2.749 | -2.7223 | -2.3073 | -2.2104 | -2.155 | -2.1226 | -2.0009 | -2.1148 | -2.2524 | -2.3958 | -2.4682 | -2.4173 | -2.4053 | -2.3975 | -2.5121 | -2.6273 | -2.6775 | -2.7278 | -2.734 | -2.7105
7 | 2050 | Winter | Pc, [MW] | 0 | 1 | 0 | 0 | 0 | 0 | 0 | 0 | 0 | 0 | 0 | 0 | 0 | 0 | 0 | 0 | 0 | 0 | 0 | 0 | 0 | 0 | 0 | 0 | 0 | 0
7 | 2050 | Winter | Flex Up, [MW] | 0 | 1 | -6.7195e-14 | -6.4739e-14 | -6.4378e-14 | -6.4689e-14 | -6.6214e-14 | -9.8898e-14 | -8.5485e-14 | -4.7974e-14 | 5.2447e-15 | 6.7386e-14 | 1.2003e-13 | 1.552e-13 | 1.7349e-13 | 1.7643e-13 | 1.6424e-13 | 1.3361e-13 | 8.1255e-14 | 1.3074e-14 | -4.8966e-14 | -9.4225e-14 | -1.1702e-13 | -9.0642e-14 | -9.0974e-14 | -8.8568e-14
7 | 2050 | Winter | Flex Down, [MW] | 0 | 1 | 6.7195e-14 | 6.4739e-14 | 6.4378e-14 | 6.4689e-14 | 6.6214e-14 | 9.8898e-14 | 8.5485e-14 | 4.7974e-14 | -5.2447e-15 | -6.7386e-14 | -1.2003e-13 | -1.552e-13 | -1.7349e-13 | -1.7643e-13 | -1.6424e-13 | -1.3361e-13 | -8.1255e-14 | -1.3074e-14 | 4.8966e-14 | 9.4225e-14 | 1.1702e-13 | 9.0642e-14 | 9.0974e-14 | 8.8568e-14
7 | 2050 | Winter | Pc_net, [MW] | 0 | 1 | -1.3439e-13 | -1.2948e-13 | -1.2876e-13 | -1.2938e-13 | -1.3243e-13 | -1.978e-13 | -1.7097e-13 | -9.5949e-14 | 1.0489e-14 | 1.3477e-13 | 2.4006e-13 | 3.1041e-13 | 3.4699e-13 | 3.5286e-13 | 3.2848e-13 | 2.6722e-13 | 1.6251e-13 | 2.6148e-14 | -9.7933e-14 | -1.8845e-13 | -2.3403e-13 | -1.8128e-13 | -1.8195e-13 | -1.7714e-13
7 | 2050 | Winter | Qc, [MVAr] | 0 | 1 | 0 | 0 | 0 | 0 | 0 | 0 | 0 | 0 | 0 | 0 | 0 | 0 | 0 | 0 | 0 | 0 | 0 | 0 | 0 | 0 | 0 | 0 | 0 | 0
1 | 2050 | Winter | Pc, [MW] | 0 | 2 | 0 | 0 | 0 | 0 | 0 | 0 | 0 | 0 | 0 | 0 | 0 | 0 | 0 | 0 | 0 | 0 | 0 | 0 | 0 | 0 | 0 | 0 | 0 | 0
1 | 2050 | Winter | Flex Up, [MW] | 0 | 2 | -6.8615e-23 | 9.8569e-24 | -5.3046e-23 | 1.8292e-23 | 6.7686e-23 | -4.2373e-23 | 1.525e-24 | -5.6596e-23 | -1.4246e-23 | -2.0984e-23 | 6.1363e-23 | 1.5888e-23 | 6.4743e-24 | -8.9707e-24 | -5.0926e-23 | -1.4422e-23 | -1.8795e-23 | 5.5452e-23 | 7.6723e-23 | -1.4779e-23 | -7.5369e-23 | -5.6856e-23 | 6.0045e-23 | 5.2572e-23
1 | 2050 | Winter | Flex Down, [MW] | 0 | 2 | 6.8615e-23 | -3.578e-23 | 5.3047e-23 | -1.8292e-23 | -6.7686e-23 | 4.2373e-23 | -5.9863e-23 | 5.6596e-23 | 1.2459e-23 | 2.0984e-23 | -6.1363e-23 | -1.5888e-23 | -3.4162e-23 | 8.9707e-24 | 5.0804e-23 | 2.8223e-23 | -6.4664e-23 | -5.5452e-23 | -7.6723e-23 | 1.4779e-23 | 7.5369e-23 | 4.922e-23 | -6.0045e-23 | -1.6234e-24
1 | 2050 | Winter | Pc_net, [MW] | 0 | 2 | -1.3723e-22 | 4.5637e-23 | -1.0609e-22 | 3.6584e-23 | 1.3537e-22 | -8.4746e-23 | 6.1388e-23 | -1.1319e-22 | -2.6705e-23 | -4.1969e-23 | 1.2273e-22 | 3.1777e-23 | 4.0637e-23 | -1.7941e-23 | -1.0173e-22 | -4.2646e-23 | 4.5869e-23 | 1.109e-22 | 1.5345e-22 | -2.9559e-23 | -1.5074e-22 | -1.0608e-22 | 1.2009e-22 | 5.4195e-23
1 | 2050 | Winter | Qc, [MVAr] | 0 | 2 | 0 | 0 | 0 | 0 | 0 | 0 | 0 | 0 | 0 | 0 | 0 | 0 | 0 | 0 | 0 | 0 | 0 | 0 | 0 | 0 | 0 | 0 | 0 | 0
2 | 2050 | Winter | Pc, [MW] | 0 | 2 | 0 | 0 | 0 | 0 | 0 | 0 | 0 | 0 | 0 | 0 | 0 | 0 | 0 | 0 | 0 | 0 | 0 | 0 | 0 | 0 | 0 | 0 | 0 | 0
2 | 2050 | Winter | Flex Up, [MW] | 0 | 2 | -3.352e-13 | -3.1683e-13 | -3.0245e-13 | -2.9736e-13 | -2.9229e-13 | 2.1567e-13 | 1.9297e-13 | 1.9465e-13 | 1.8004e-13 | 1.6572e-13 | 1.6596e-13 | 1.7991e-13 | 2.0092e-13 | 2.1511e-13 | 2.1825e-13 | 2.0799e-13 | 1.9331e-13 | 1.6685e-13 | 1.4641e-13 | 1.2569e-13 | 1.3779e-13 | -4.865e-13 | -4.687e-13 | -4.0789e-13
2 | 2050 | Winter | Flex Down, [MW] | 0 | 2 | 3.352e-13 | 3.1683e-13 | 3.0245e-13 | 2.9736e-13 | 2.9229e-13 | -2.1567e-13 | -1.9297e-13 | -1.9465e-13 | -1.8004e-13 | -1.6572e-13 | -1.6596e-13 | -1.7991e-13 | -2.0092e-13 | -2.1511e-13 | -2.1825e-13 | -2.0799e-13 | -1.9331e-13 | -1.6685e-13 | -1.4641e-13 | -1.2569e-13 | -1.3779e-13 | 4.865e-13 | 4.687e-13 | 4.0789e-13
2 | 2050 | Winter | Pc_net, [MW] | 0 | 2 | -6.704e-13 | -6.3365e-13 | -6.049e-13 | -5.9472e-13 | -5.8457e-13 | 4.3135e-13 | 3.8593e-13 | 3.893e-13 | 3.6008e-13 | 3.3143e-13 | 3.3191e-13 | 3.5982e-13 | 4.0184e-13 | 4.3021e-13 | 4.3649e-13 | 4.1597e-13 | 3.8663e-13 | 3.3369e-13 | 2.9282e-13 | 2.5137e-13 | 2.7559e-13 | -9.7301e-13 | -9.3741e-13 | -8.1577e-13
2 | 2050 | Winter | Qc, [MVAr] | 0 | 2 | 0 | 0 | 0 | 0 | 0 | 0 | 0 | 0 | 0 | 0 | 0 | 0 | 0 | 0 | 0 | 0 | 0 | 0 | 0 | 0 | 0 | 0 | 0 | 0
3 | 2050 | Winter | Pc, [MW] | 0 | 2 | 14.0247 | 13.8167 | 13.6434 | 13.5422 | 13.2021 | 13.4418 | 13.8702 | 14.1283 | 14.7571 | 15.2464 | 15.9746 | 15.285 | 14.8256 | 14.3536 | 13.9957 | 14.4013 | 14.374 | 14.5563 | 15.0343 | 15.1855 | 14.8094 | 14.6244 | 14.4934 | 13.9122
3 | 2050 | Winter | Flex Up, [MW] | 0 | 2 | 0.84079 | 0.89348 | 0.95044 | 1.0012 | 1.0703 | 1.8903 | 1.8913 | 1.7931 | 1.5172 | 1.8204 | 1.5334 | 1.7463 | 1.8522 | 1.9285 | 1.9666 | 1.7919 | 1.7261 | 1.6373 | 1.0903 | 1.0479 | 1.1687 | 0.62734 | 0.64818 | 0.75791
3 | 2050 | Winter | Flex Down, [MW] | 0 | 2 | 1.5446 | 1.5477 | 1.576 | 1.6399 | 1.6799 | 0.95431 | 1.0981 | 1.1232 | 1.1999 | 1.7813 | 2.002 | 1.7243 | 1.4849 | 1.2675 | 1.1421 | 1.2068 | 1.175 | 1.2366 | 1.0124 | 1.0587 | 1.0142 | 1.5919 | 1.5687 | 1.5612
3 | 2050 | Winter | Pc_net, [MW] | 0 | 2 | 13.3209 | 13.1625 | 13.0178 | 12.9034 | 12.5926 | 14.3778 | 14.6634 | 14.7981 | 15.0744 | 15.2854 | 15.506 | 15.307 | 15.1929 | 15.0146 | 14.8203 | 14.9864 | 14.9252 | 14.957 | 15.1122 | 15.1747 | 14.9639 | 13.6599 | 13.5728 | 13.1089
3 | 2050 | Winter | Qc, [MVAr] | 0 | 2 | 0.10953 | 0.070957 | 0.033549 | 0.056927 | -0.012277 | 0.013209 | 0.17103 | 0.16074 | 0.31786 | 0.42868 | 0.64472 | 0.32183 | 0.26923 | 0.20376 | 0.099012 | 0.16331 | 0.19043 | 0.21171 | 0.23602 | 0.29985 | 0.22223 | 0.20516 | 0.15653 | -0.033556
4 | 2050 | Winter | Pc, [MW] | 0 | 2 | 0 | 0 | 0 | 0 | 0 | 0 | 0 | 0 | 0 | 0 | 0 | 0 | 0 | 0 | 0 | 0 | 0 | 0 | 0 | 0 | 0 | 0 | 0 | 0
4 | 2050 | Winter | Flex Up, [MW] | 0 | 2 | -3.3956e-13 | -3.2238e-13 | -3.0935e-13 | -3.0533e-13 | -3.0118e-13 | 2.158e-13 | 1.9495e-13 | 1.9563e-13 | 1.8225e-13 | 1.7054e-13 | 1.7091e-13 | 1.8534e-13 | 2.0206e-13 | 2.1399e-13 | 2.1762e-13 | 2.0735e-13 | 1.951e-13 | 1.718e-13 | 1.5156e-13 | 1.3216e-13 | 1.4408e-13 | -4.8845e-13 | -4.7137e-13 | -4.1353e-13
4 | 2050 | Winter | Flex Down, [MW] | 0 | 2 | 3.3956e-13 | 3.2238e-13 | 3.0935e-13 | 3.0533e-13 | 3.0118e-13 | -2.158e-13 | -1.9495e-13 | -1.9563e-13 | -1.8225e-13 | -1.7054e-13 | -1.7091e-13 | -1.8534e-13 | -2.0206e-13 | -2.1399e-13 | -2.1762e-13 | -2.0735e-13 | -1.951e-13 | -1.718e-13 | -1.5156e-13 | -1.3216e-13 | -1.4408e-13 | 4.8845e-13 | 4.7137e-13 | 4.1353e-13
4 | 2050 | Winter | Pc_net, [MW] | 0 | 2 | -6.7912e-13 | -6.4476e-13 | -6.187e-13 | -6.1066e-13 | -6.0235e-13 | 4.316e-13 | 3.8991e-13 | 3.9126e-13 | 3.645e-13 | 3.4109e-13 | 3.4181e-13 | 3.7069e-13 | 4.0412e-13 | 4.2798e-13 | 4.3524e-13 | 4.1471e-13 | 3.902e-13 | 3.4359e-13 | 3.0312e-13 | 2.6431e-13 | 2.8817e-13 | -9.769e-13 | -9.4274e-13 | -8.2706e-13
4 | 2050 | Winter | Qc, [MVAr] | 0 | 2 | 0 | 0 | 0 | 0 | 0 | 0 | 0 | 0 | 0 | 0 | 0 | 0 | 0 | 0 | 0 | 0 | 0 | 0 | 0 | 0 | 0 | 0 | 0 | 0
5 | 2050 | Winter | Pc, [MW] | 0 | 2 | 0 | 0 | 0 | 0 | 0 | 0 | 0 | 0 | 0 | 0 | 0 | 0 | 0 | 0 | 0 | 0 | 0 | 0 | 0 | 0 | 0 | 0 | 0 | 0
5 | 2050 | Winter | Flex Up, [MW] | 0 | 2 | -3.3993e-13 | -3.2353e-13 | -3.1139e-13 | -3.0806e-13 | -3.0423e-13 | 2.1424e-13 | 1.9514e-13 | 1.9471e-13 | 1.8231e-13 | 1.7289e-13 | 1.7305e-13 | 1.8796e-13 | 2.0047e-13 | 2.103e-13 | 2.1458e-13 | 2.0438e-13 | 1.9473e-13 | 1.7469e-13 | 1.5471e-13 | 1.3664e-13 | 1.4855e-13 | -4.8713e-13 | -4.7054e-13 | -4.1454e-13
5 | 2050 | Winter | Flex Down, [MW] | 0 | 2 | 3.3993e-13 | 3.2353e-13 | 3.1139e-13 | 3.0806e-13 | 3.0423e-13 | -2.1424e-13 | -1.9514e-13 | -1.9471e-13 | -1.8231e-13 | -1.7289e-13 | -1.7305e-13 | -1.8796e-13 | -2.0047e-13 | -2.103e-13 | -2.1458e-13 | -2.0438e-13 | -1.9473e-13 | -1.7469e-13 | -1.5471e-13 | -1.3664e-13 | -1.4855e-13 | 4.8713e-13 | 4.7054e-13 | 4.1454e-13
5 | 2050 | Winter | Pc_net, [MW] | 0 | 2 | -6.7987e-13 | -6.4706e-13 | -6.2278e-13 | -6.1612e-13 | -6.0847e-13 | 4.2848e-13 | 3.9029e-13 | 3.8942e-13 | 3.6462e-13 | 3.4578e-13 | 3.461e-13 | 3.7592e-13 | 4.0094e-13 | 4.2059e-13 | 4.2917e-13 | 4.0877e-13 | 3.8946e-13 | 3.4938e-13 | 3.0942e-13 | 2.7328e-13 | 2.9709e-13 | -9.7426e-13 | -9.4108e-13 | -8.2908e-13
5 | 2050 | Winter | Qc, [MVAr] | 0 | 2 | 0 | 0 | 0 | 0 | 0 | 0 | 0 | 0 | 0 | 0 | 0 | 0 | 0 | 0 | 0 | 0 | 0 | 0 | 0 | 0 | 0 | 0 | 0 | 0
6 | 2050 | Winter | Pc, [MW] | 0 | 2 | 3.5536 | 3.378 | 3.1922 | 3.1077 | 3.1131 | 3.3891 | 3.7789 | 3.7935 | 4.3548 | 5.0695 | 5.7534 | 5.9834 | 5.354 | 4.8033 | 4.5497 | 4.3617 | 4.3346 | 4.5228 | 4.5876 | 4.692 | 4.549 | 4.225 | 4.1481 | 3.7272
6 | 2050 | Winter | Flex Up, [MW] | 0 | 2 | 0.71658 | 0.76007 | 0.80151 | 0.84425 | 0.88715 | 1.4427 | 1.4384 | 1.3941 | 1.1852 | 1.5372 | 1.323 | 1.2265 | 1.3241 | 1.4036 | 1.3971 | 1.3262 | 1.2859 | 1.2141 | 0.76773 | 0.7785 | 0.8308 | 0.54823 | 0.57118 | 0.64551
6 | 2050 | Winter | Flex Down, [MW] | 0 | 2 | 1.0855 | 1.1163 | 1.1467 | 1.2085 | 1.2705 | 0.82367 | 0.90634 | 0.88929 | 0.89478 | 1.4501 | 1.6241 | 1.6179 | 1.3304 | 1.1341 | 1.0324 | 0.95361 | 0.93519 | 0.96127 | 0.66579 | 0.70517 | 0.71239 | 1.0364 | 1.0616 | 1.0878
6 | 2050 | Winter | Pc_net, [MW] | 0 | 2 | 3.1847 | 3.0218 | 2.8471 | 2.7435 | 2.7297 | 4.0082 | 4.3109 | 4.2982 | 4.6452 | 5.1566 | 5.4523 | 5.5921 | 5.3477 | 5.0728 | 4.9144 | 4.7343 | 4.6853 | 4.7756 | 4.6895 | 4.7654 | 4.6674 | 3.7369 | 3.6577 | 3.2849
6 | 2050 | Winter | Qc, [MVAr] | 0 | 2 | -2.7515 | -2.7699 | -2.8038 | -2.8454 | -2.816 | -2.7465 | -2.7324 | -2.7256 | -2.6481 | -2.5566 | -2.4404 | -2.4176 | -2.5543 | -2.6425 | -2.6736 | -2.6956 | -2.663 | -2.6108 | -2.628 | -2.6558 | -2.692 | -2.7102 | -2.7475 | -2.7408
7 | 2050 | Winter | Pc, [MW] | 0 | 2 | 0 | 0 | 0 | 0 | 0 | 0 | 0 | 0 | 0 | 0 | 0 | 0 | 0 | 0 | 0 | 0 | 0 | 0 | 0 | 0 | 0 | 0 | 0 | 0
7 | 2050 | Winter | Flex Up, [MW] | 0 | 2 | 1.592e-14 | 1.5288e-14 | 1.2223e-14 | 5.5282e-15 | -4.963e-15 | -5.233e-14 | -4.9061e-14 | -2.8175e-14 | 4.1185e-15 | 4.1774e-14 | 7.6402e-14 | 1.0227e-13 | 1.158e-13 | 1.1648e-13 | 1.0338e-13 | 7.4455e-14 | 3.026e-14 | -2.3768e-14 | -7.3139e-14 | -1.0739e-13 | -1.2187e-13 | -9.0155e-14 | -8.4762e-14 | -7.8291e-14
7 | 2050 | Winter | Flex Down, [MW] | 0 | 2 | -1.592e-14 | -1.5288e-14 | -1.2223e-14 | -5.5282e-15 | 4.963e-15 | 5.233e-14 | 4.9061e-14 | 2.8175e-14 | -4.1185e-15 | -4.1774e-14 | -7.6402e-14 | -1.0227e-13 | -1.158e-13 | -1.1648e-13 | -1.0338e-13 | -7.4455e-14 | -3.026e-14 | 2.3768e-14 | 7.3139e-14 | 1.0739e-13 | 1.2187e-13 | 9.0155e-14 | 8.4762e-14 | 7.8291e-14
7 | 2050 | Winter | Pc_net, [MW] | 0 | 2 | 3.1841e-14 | 3.0577e-14 | 2.4445e-14 | 1.1056e-14 | -9.926e-15 | -1.0466e-13 | -9.8121e-14 | -5.635e-14 | 8.237e-15 | 8.3548e-14 | 1.528e-13 | 2.0455e-13 | 2.3161e-13 | 2.3296e-13 | 2.0676e-13 | 1.4891e-13 | 6.052e-14 | -4.7535e-14 | -1.4628e-13 | -2.1477e-13 | -2.4375e-13 | -1.8031e-13 | -1.6952e-13 | -1.5658e-13
7 | 2050 | Winter | Qc, [MVAr] | 0 | 2 | 0 | 0 | 0 | 0 | 0 | 0 | 0 | 0 | 0 | 0 | 0 | 0 | 0 | 0 | 0 | 0 | 0 | 0 | 0 | 0 | 0 | 0 | 0 | 0
1 | 2050 | Winter | Pc, [MW] | Expected | - | 0 | 0 | 0 | 0 | 0 | 0 | 0 | 0 | 0 | 0 | 0 | 0 | 0 | 0 | 0 | 0 | 0 | 0 | 0 | 0 | 0 | 0 | 0 | 0
1 | 2050 | Winter | Flex Up, [MW] | Expected | - | 3.9384e-23 | 1.9843e-23 | -4.8933e-23 | 7.2192e-24 | 1.1237e-23 | 3.8786e-23 | -1.6086e-23 | 7.8201e-24 | -3.7986e-23 | -5.7915e-23 | 1.2074e-23 | -3.4607e-23 | -2.8753e-23 | 2.5078e-23 | 2.8462e-23 | -4.8821e-23 | -4.896e-23 | 3.8875e-23 | -3.6253e-23 | 2.1941e-23 | 2.0176e-25 | -1.6444e-24 | 3.8529e-23 | 2.0389e-23
1 | 2050 | Winter | Flex Down, [MW] | Expected | - | 2.5115e-23 | -1.4167e-23 | -3.3545e-23 | -9.3539e-24 | -1.1236e-23 | 1.7715e-23 | 9.765e-24 | -9.6547e-24 | 3.7731e-23 | -4.686e-23 | -2.3405e-23 | 3.4607e-23 | 3.753e-23 | -4.2605e-23 | -2.904e-23 | 5.2241e-23 | 4.5779e-23 | -4.7953e-23 | 3.6253e-23 | -2.1941e-23 | -2.0194e-25 | 1.9601e-25 | -4.3976e-23 | -1.311e-23
1 | 2050 | Winter | Pc_net, [MW] | Expected | - | 1.4269e-23 | 3.401e-23 | -1.5389e-23 | 1.6573e-23 | 2.2473e-23 | 2.1071e-23 | -2.5851e-23 | 1.7475e-23 | -7.5717e-23 | -1.1056e-23 | 3.5479e-23 | -6.9214e-23 | -6.6282e-23 | 6.7683e-23 | 5.7503e-23 | -1.0106e-22 | -9.4738e-23 | 8.6829e-23 | -7.2505e-23 | 4.3882e-23 | 4.0369e-25 | -1.8404e-24 | 8.2506e-23 | 3.3499e-23
1 | 2050 | Winter | Qc, [MVAr] | Expected | - | 0 | 0 | 0 | 0 | 0 | 0 | 0 | 0 | 0 | 0 | 0 | 0 | 0 | 0 | 0 | 0 | 0 | 0 | 0 | 0 | 0 | 0 | 0 | 0
2 | 2050 | Winter | Pc, [MW] | Expected | - | 0 | 0 | 0 | 0 | 0 | 0 | 0 | 0 | 0 | 0 | 0 | 0 | 0 | 0 | 0 | 0 | 0 | 0 | 0 | 0 | 0 | 0 | 0 | 0
2 | 2050 | Winter | Flex Up, [MW] | Expected | - | 2.029e-13 | -8.0284e-13 | 3.4343e-13 | -8.4487e-13 | -9.0447e-13 | 2.5013e-13 | 8.3182e-14 | 1.1034e-13 | 1.8989e-13 | 3.0527e-13 | 3.7011e-13 | 4.0724e-13 | 4.3478e-13 | 4.4551e-13 | 4.5424e-13 | 4.3972e-13 | 3.655e-13 | 2.1197e-13 | 7.6745e-14 | -6.6868e-15 | -5.0134e-14 | -2.2886e-13 | -1.313e-13 | -1.7218e-12
2 | 2050 | Winter | Flex Down, [MW] | Expected | - | -2.029e-13 | 8.0284e-13 | -3.4343e-13 | 8.4487e-13 | 9.0447e-13 | -2.5013e-13 | -8.3182e-14 | -1.1034e-13 | -1.8989e-13 | -3.0527e-13 | -3.7011e-13 | -4.0724e-13 | -4.3478e-13 | -4.4551e-13 | -4.5424e-13 | -4.3972e-13 | -3.655e-13 | -2.1197e-13 | -7.6745e-14 | 6.6868e-15 | 5.0134e-14 | 2.2886e-13 | 1.313e-13 | 1.7218e-12
2 | 2050 | Winter | Pc_net, [MW] | Expected | - | 4.058e-13 | -1.6057e-12 | 6.8685e-13 | -1.6897e-12 | -1.8089e-12 | 5.0026e-13 | 1.6636e-13 | 2.2069e-13 | 3.7978e-13 | 6.1055e-13 | 7.4022e-13 | 8.1448e-13 | 8.6956e-13 | 8.9102e-13 | 9.0849e-13 | 8.7943e-13 | 7.3101e-13 | 4.2394e-13 | 1.5349e-13 | -1.3374e-14 | -1.0027e-13 | -4.5772e-13 | -2.626e-13 | -3.4436e-12
2 | 2050 | Winter | Qc, [MVAr] | Expected | - | 0 | 0 | 0 | 0 | 0 | 0 | 0 | 0 | 0 | 0 | 0 | 0 | 0 | 0 | 0 | 0 | 0 | 0 | 0 | 0 | 0 | 0 | 0 | 0
3 | 2050 | Winter | Pc, [MW] | Expected | - | 15.0214 | 14.4979 | 14.5782 | 14.6454 | 14.7125 | 15.0591 | 17.9785 | 18.4789 | 18.9532 | 18.6542 | 18.6827 | 19.1852 | 19.5055 | 18.754 | 18.128 | 18.3223 | 17.9481 | 18.6858 | 18.2161 | 17.4475 | 17.4931 | 17.0035 | 15.7644 | 15.2979
3 | 2050 | Winter | Flex Up, [MW] | Expected | - | 1.9947 | 2.0807 | 2.1582 | 2.2633 | 2.3205 | 2.4025 | 1.2194 | 0.99867 | 0.71259 | 1.2956 | 1.2492 | 0.99757 | 0.78813 | 1.0276 | 1.2557 | 1.112 | 1.2237 | 0.85798 | 0.67757 | 1.013 | 1.0204 | 1.0824 | 1.607 | 1.8328
3 | 2050 | Winter | Flex Down, [MW] | Expected | - | 0.39068 | 0.3604 | 0.36823 | 0.37781 | 0.4297 | 0.44212 | 1.7701 | 1.9176 | 2.0045 | 2.3061 | 2.2862 | 2.4731 | 2.5489 | 2.1684 | 1.8529 | 1.8866 | 1.6775 | 2.016 | 1.4251 | 1.0935 | 1.1625 | 1.1369 | 0.60989 | 0.48632
3 | 2050 | Winter | Pc_net, [MW] | Expected | - | 16.6254 | 16.2183 | 16.3681 | 16.5309 | 16.6032 | 17.0195 | 17.4278 | 17.5599 | 17.6612 | 17.6438 | 17.6457 | 17.7097 | 17.7447 | 17.6131 | 17.5308 | 17.5477 | 17.4943 | 17.5278 | 17.4686 | 17.367 | 17.351 | 16.9491 | 16.7615 | 16.6444
3 | 2050 | Winter | Qc, [MVAr] | Expected | - | 0.34055 | 0.24386 | 0.3305 | 0.40929 | 0.40579 | 0.53017 | 1.9556 | 2.3809 | 2.6201 | 2.4974 | 2.3894 | 2.6654 | 2.8768 | 2.4607 | 2.2626 | 2.264 | 2.0676 | 2.1691 | 1.8962 | 1.4926 | 1.5721 | 1.359 | 0.6255 | 0.41784
4 | 2050 | Winter | Pc, [MW] | Expected | - | 0 | 0 | 0 | 0 | 0 | 0 | 0 | 0 | 0 | 0 | 0 | 0 | 0 | 0 | 0 | 0 | 0 | 0 | 0 | 0 | 0 | 0 | 0 | 0
4 | 2050 | Winter | Flex Up, [MW] | Expected | - | 1.9121e-13 | -8.2653e-13 | 3.3137e-13 | -8.6958e-13 | -9.2926e-13 | 2.4306e-13 | 8.6997e-14 | 1.2012e-13 | 2.0504e-13 | 3.2121e-13 | 3.9038e-13 | 4.2779e-13 | 4.5108e-13 | 4.6088e-13 | 4.6366e-13 | 4.4416e-13 | 3.7078e-13 | 2.1813e-13 | 7.9086e-14 | -6.2188e-15 | -5.145e-14 | -2.3517e-13 | -1.4011e-13 | -1.7466e-12
4 | 2050 | Winter | Flex Down, [MW] | Expected | - | -1.9121e-13 | 8.2653e-13 | -3.3137e-13 | 8.6958e-13 | 9.2926e-13 | -2.4306e-13 | -8.6997e-14 | -1.2012e-13 | -2.0504e-13 | -3.2121e-13 | -3.9038e-13 | -4.2779e-13 | -4.5108e-13 | -4.6088e-13 | -4.6366e-13 | -4.4416e-13 | -3.7078e-13 | -2.1813e-13 | -7.9086e-14 | 6.2188e-15 | 5.145e-14 | 2.3517e-13 | 1.4011e-13 | 1.7466e-12
4 | 2050 | Winter | Pc_net, [MW] | Expected | - | 3.8241e-13 | -1.6531e-12 | 6.6274e-13 | -1.7392e-12 | -1.8585e-12 | 4.8613e-13 | 1.7399e-13 | 2.4024e-13 | 4.1008e-13 | 6.4242e-13 | 7.8076e-13 | 8.5558e-13 | 9.0216e-13 | 9.2176e-13 | 9.2733e-13 | 8.8832e-13 | 7.4156e-13 | 4.3625e-13 | 1.5817e-13 | -1.2438e-14 | -1.029e-13 | -4.7035e-13 | -2.8023e-13 | -3.4932e-12
4 | 2050 | Winter | Qc, [MVAr] | Expected | - | 0 | 0 | 0 | 0 | 0 | 0 | 0 | 0 | 0 | 0 | 0 | 0 | 0 | 0 | 0 | 0 | 0 | 0 | 0 | 0 | 0 | 0 | 0 | 0
5 | 2050 | Winter | Pc, [MW] | Expected | - | 0 | 0 | 0 | 0 | 0 | 0 | 0 | 0 | 0 | 0 | 0 | 0 | 0 | 0 | 0 | 0 | 0 | 0 | 0 | 0 | 0 | 0 | 0 | 0
5 | 2050 | Winter | Flex Up, [MW] | Expected | - | 1.8124e-13 | -8.453e-13 | 3.2135e-13 | -8.8946e-13 | -9.4928e-13 | 2.3592e-13 | 8.9606e-14 | 1.2827e-13 | 2.1822e-13 | 3.3508e-13 | 4.0839e-13 | 4.4595e-13 | 4.6505e-13 | 4.7406e-13 | 4.7117e-13 | 4.4694e-13 | 3.745e-13 | 2.2279e-13 | 8.0307e-14 | -6.5754e-15 | -5.3435e-14 | -2.4061e-13 | -1.476e-13 | -1.7666e-12
5 | 2050 | Winter | Flex Down, [MW] | Expected | - | -1.8124e-13 | 8.453e-13 | -3.2135e-13 | 8.8946e-13 | 9.4928e-13 | -2.3592e-13 | -8.9606e-14 | -1.2827e-13 | -2.1822e-13 | -3.3508e-13 | -4.0839e-13 | -4.4595e-13 | -4.6505e-13 | -4.7406e-13 | -4.7117e-13 | -4.4694e-13 | -3.745e-13 | -2.2279e-13 | -8.0307e-14 | 6.5754e-15 | 5.3435e-14 | 2.4061e-13 | 1.476e-13 | 1.7666e-12
5 | 2050 | Winter | Pc_net, [MW] | Expected | - | 3.6249e-13 | -1.6906e-12 | 6.427e-13 | -1.7789e-12 | -1.8986e-12 | 4.7185e-13 | 1.7921e-13 | 2.5654e-13 | 4.3644e-13 | 6.7017e-13 | 8.1678e-13 | 8.9191e-13 | 9.3011e-13 | 9.4812e-13 | 9.4234e-13 | 8.9388e-13 | 7.49e-13 | 4.4557e-13 | 1.6061e-13 | -1.3151e-14 | -1.0687e-13 | -4.8122e-13 | -2.9519e-13 | -3.5332e-12
5 | 2050 | Winter | Qc, [MVAr] | Expected | - | 0 | 0 | 0 | 0 | 0 | 0 | 0 | 0 | 0 | 0 | 0 | 0 | 0 | 0 | 0 | 0 | 0 | 0 | 0 | 0 | 0 | 0 | 0 | 0
6 | 2050 | Winter | Pc, [MW] | Expected | - | 3.4901 | 3.3156 | 3.1774 | 3.1059 | 3.2033 | 3.7488 | 5.614 | 6.2507 | 6.6123 | 6.7564 | 7.0686 | 7.0718 | 6.6026 | 6.3293 | 5.6651 | 5.2148 | 5.3608 | 5.7931 | 5.6725 | 5.5418 | 5.4094 | 4.999 | 4.4662 | 3.9827
6 | 2050 | Winter | Flex Up, [MW] | Expected | - | 1.207 | 0.67169 | 1.3705 | 0.69693 | 0.67983 | 1.6518 | 1.2308 | 1.0268 | 0.87655 | 1.3162 | 1.2186 | 1.1899 | 1.2788 | 1.3145 | 1.4849 | 1.5124 | 1.4043 | 1.1825 | 0.74543 | 0.76075 | 0.78978 | 0.77164 | 0.90629 | 0.36157
6 | 2050 | Winter | Flex Down, [MW] | Expected | - | 0.59512 | 1.2047 | 0.57768 | 1.3558 | 1.4778 | 0.61458 | 1.1139 | 1.2566 | 1.2034 | 1.6711 | 1.7285 | 1.6545 | 1.3757 | 1.2232 | 0.94458 | 0.76741 | 0.81673 | 0.99281 | 0.6881 | 0.72293 | 0.75341 | 0.81297 | 0.72644 | 1.3717
6 | 2050 | Winter | Pc_net, [MW] | Expected | - | 4.1019 | 2.7826 | 3.9702 | 2.447 | 2.4054 | 4.786 | 5.7309 | 6.0209 | 6.2854 | 6.4016 | 6.5587 | 6.6072 | 6.5056 | 6.4206 | 6.2054 | 5.9598 | 5.9484 | 5.9828 | 5.7298 | 5.5796 | 5.4458 | 4.9576 | 4.6461 | 2.9725
6 | 2050 | Winter | Qc, [MVAr] | Expected | - | -2.7712 | -2.8178 | -2.8023 | -2.8162 | -2.767 | -2.6691 | -2.1629 | -1.8595 | -1.7443 | -1.8829 | -1.7768 | -1.6936 | -1.7929 | -1.9222 | -2.1895 | -2.3417 | -2.3353 | -2.3027 | -2.4057 | -2.4862 | -2.5226 | -2.5925 | -2.6709 | -2.7026
7 | 2050 | Winter | Pc, [MW] | Expected | - | 0 | 0 | 0 | 0 | 0 | 0 | 0 | 0 | 0 | 0 | 0 | 0 | 0 | 0 | 0 | 0 | 0 | 0 | 0 | 0 | 0 | 0 | 0 | 0
7 | 2050 | Winter | Flex Up, [MW] | Expected | - | -1.5669e-13 | -1.1094e-13 | -1.4242e-13 | -9.8838e-14 | -9.1629e-14 | -1.3634e-13 | -1.1709e-13 | -4.4958e-14 | 7.0524e-14 | 1.9855e-13 | 2.8326e-13 | 3.2898e-13 | 3.4981e-13 | 3.5205e-13 | 3.3562e-13 | 2.9419e-13 | 2.0858e-13 | 4.8683e-14 | -1.2684e-13 | -2.4533e-13 | -3.0859e-13 | -3.1419e-13 | -3.1117e-13 | -2.6523e-13
7 | 2050 | Winter | Flex Down, [MW] | Expected | - | 1.5669e-13 | 1.1094e-13 | 1.4242e-13 | 9.8838e-14 | 9.1629e-14 | 1.3634e-13 | 1.1709e-13 | 4.4958e-14 | -7.0524e-14 | -1.9855e-13 | -2.8326e-13 | -3.2898e-13 | -3.4981e-13 | -3.5205e-13 | -3.3562e-13 | -2.9419e-13 | -2.0858e-13 | -4.8683e-14 | 1.2684e-13 | 2.4533e-13 | 3.0859e-13 | 3.1419e-13 | 3.1117e-13 | 2.6523e-13
7 | 2050 | Winter | Pc_net, [MW] | Expected | - | -3.1338e-13 | -2.2189e-13 | -2.8484e-13 | -1.9768e-13 | -1.8326e-13 | -2.7268e-13 | -2.3418e-13 | -8.9915e-14 | 1.4105e-13 | 3.971e-13 | 5.6651e-13 | 6.5797e-13 | 6.9961e-13 | 7.041e-13 | 6.7125e-13 | 5.8838e-13 | 4.1716e-13 | 9.7366e-14 | -2.5368e-13 | -4.9066e-13 | -6.1717e-13 | -6.2837e-13 | -6.2234e-13 | -5.3045e-13
7 | 2050 | Winter | Qc, [MVAr] | Expected | - | 0 | 0 | 0 | 0 | 0 | 0 | 0 | 0 | 0 | 0 | 0 | 0 | 0 | 0 | 0 | 0 | 0 | 0 | 0 | 0 | 0 | 0 | 0 | 0
1 | 2050 | Summer | Pc, [MW] | 0 | 0 | 0 | 0 | 0 | 0 | 0 | 0 | 0 | 0 | 0 | 0 | 0 | 0 | 0 | 0 | 0 | 0 | 0 | 0 | 0 | 0 | 0 | 0 | 0 | 0
1 | 2050 | Summer | Flex Up, [MW] | 0 | 0 | 4.1037e-14 | 2.036e-14 | 2.0282e-14 | -1.1384e-13 | 1.6179e-14 | 3.5176e-14 | 3.9771e-14 | 2.9533e-14 | 1.1032e-14 | -7.3162e-14 | -8.9961e-14 | 7.4344e-15 | 1.4851e-14 | 1.88e-14 | 3.4137e-16 | -5.2998e-14 | -8.5332e-14 | -3.5018e-14 | 2.0715e-14 | 4.0406e-14 | 4.4558e-14 | 4.2461e-14 | 3.0863e-14 | 1.6509e-14
1 | 2050 | Summer | Flex Down, [MW] | 0 | 0 | -4.1037e-14 | -2.036e-14 | -2.0282e-14 | 1.1384e-13 | -1.6179e-14 | -3.5176e-14 | -3.9771e-14 | -2.9533e-14 | -1.1032e-14 | 7.3162e-14 | 8.9961e-14 | -7.4344e-15 | -1.4851e-14 | -1.88e-14 | -3.4137e-16 | 5.2998e-14 | 8.5332e-14 | 3.5018e-14 | -2.0715e-14 | -4.0406e-14 | -4.4558e-14 | -4.2461e-14 | -3.0863e-14 | -1.6509e-14
1 | 2050 | Summer | Pc_net, [MW] | 0 | 0 | 8.2073e-14 | 4.0719e-14 | 4.0563e-14 | -2.2767e-13 | 3.2357e-14 | 7.0352e-14 | 7.9543e-14 | 5.9066e-14 | 2.2064e-14 | -1.4632e-13 | -1.7992e-13 | 1.4869e-14 | 2.9703e-14 | 3.76e-14 | 6.8274e-16 | -1.06e-13 | -1.7066e-13 | -7.0036e-14 | 4.1431e-14 | 8.0812e-14 | 8.9116e-14 | 8.4921e-14 | 6.1726e-14 | 3.3019e-14
1 | 2050 | Summer | Qc, [MVAr] | 0 | 0 | 0 | 0 | 0 | 0 | 0 | 0 | 0 | 0 | 0 | 0 | 0 | 0 | 0 | 0 | 0 | 0 | 0 | 0 | 0 | 0 | 0 | 0 | 0 | 0
2 | 2050 | Summer | Pc, [MW] | 0 | 0 | 0 | 0 | 0 | 0 | 0 | 0 | 0 | 0 | 0 | 0 | 0 | 0 | 0 | 0 | 0 | 0 | 0 | 0 | 0 | 0 | 0 | 0 | 0 | 0
2 | 2050 | Summer | Flex Up, [MW] | 0 | 0 | 1.4531e-13 | -1.4466e-12 | -1.2683e-12 | 3.1025e-13 | -1.1079e-12 | -1.0982e-12 | -3.6895e-15 | 1.4806e-13 | 3.3053e-13 | 6.795e-13 | 9.4515e-13 | 1.1947e-12 | 1.2227e-12 | 1.2376e-12 | 1.1927e-12 | 1.0487e-12 | 7.1497e-13 | 4.7645e-13 | 2.5185e-13 | -6.9857e-14 | -2.1285e-13 | -1.1757e-13 | -2.637e-12 | -1.9366e-12
2 | 2050 | Summer | Flex Down, [MW] | 0 | 0 | -1.4531e-13 | 1.4466e-12 | 1.2683e-12 | -3.1025e-13 | 1.1079e-12 | 1.0982e-12 | 3.6895e-15 | -1.4806e-13 | -3.3053e-13 | -6.795e-13 | -9.4515e-13 | -1.1947e-12 | -1.2227e-12 | -1.2376e-12 | -1.1927e-12 | -1.0487e-12 | -7.1497e-13 | -4.7645e-13 | -2.5185e-13 | 6.9857e-14 | 2.1285e-13 | 1.1757e-13 | 2.637e-12 | 1.9366e-12
2 | 2050 | Summer | Pc_net, [MW] | 0 | 0 | 2.9062e-13 | -2.8933e-12 | -2.5366e-12 | 6.205e-13 | -2.2157e-12 | -2.1963e-12 | -7.379e-15 | 2.9612e-13 | 6.6105e-13 | 1.359e-12 | 1.8903e-12 | 2.3894e-12 | 2.4454e-12 | 2.4752e-12 | 2.3854e-12 | 2.0974e-12 | 1.4299e-12 | 9.529e-13 | 5.0371e-13 | -1.3971e-13 | -4.2571e-13 | -2.3514e-13 | -5.274e-12 | -3.8731e-12
2 | 2050 | Summer | Qc, [MVAr] | 0 | 0 | 0 | 0 | 0 | 0 | 0 | 0 | 0 | 0 | 0 | 0 | 0 | 0 | 0 | 0 | 0 | 0 | 0 | 0 | 0 | 0 | 0 | 0 | 0 | 0
3 | 2050 | Summer | Pc, [MW] | 0 | 0 | 15.8833 | 15.6827 | 15.3754 | 15.2536 | 15.1308 | 15.4582 | 17.7956 | 18.4502 | 19.6594 | 18.7385 | 18.835 | 18.9682 | 19.5972 | 19.4074 | 18.9808 | 18.8404 | 19.097 | 19.2816 | 18.4428 | 18.6772 | 18.8396 | 17.7393 | 16.0505 | 16.0993
3 | 2050 | Summer | Flex Up, [MW] | 0 | 0 | 2.0251 | 2.1557 | 2.3203 | 2.4259 | 2.5292 | 2.4248 | 1.4132 | 1.1298 | 0.55266 | 1.3585 | 1.2921 | 1.189 | 0.86322 | 0.86893 | 1.0016 | 0.98787 | 0.83741 | 0.72301 | 0.70806 | 0.60709 | 0.57568 | 1.0551 | 1.816 | 1.8604
3 | 2050 | Summer | Flex Down, [MW] | 0 | 0 | 0.39744 | 0.33974 | 0.23805 | 0.23413 | 0.22357 | 0.42027 | 1.449 | 1.6764 | 2.1462 | 2.0656 | 2.113 | 2.1516 | 2.4002 | 2.276 | 2.0368 | 1.9262 | 2.0381 | 2.1009 | 1.3435 | 1.5167 | 1.6215 | 1.139 | 0.39195 | 0.47505
3 | 2050 | Summer | Pc_net, [MW] | 0 | 0 | 17.5109 | 17.4987 | 17.4577 | 17.4455 | 17.4364 | 17.4627 | 17.7599 | 17.9036 | 18.0658 | 18.0315 | 18.0142 | 18.0056 | 18.0602 | 18.0003 | 17.9457 | 17.9021 | 17.8963 | 17.9037 | 17.8074 | 17.7676 | 17.7938 | 17.6553 | 17.4746 | 17.4847
3 | 2050 | Summer | Qc, [MVAr] | 0 | 0 | 0.70785 | 0.65922 | 0.49555 | 0.44669 | 0.41068 | 0.51566 | 1.698 | 2.2678 | 2.9092 | 2.7736 | 2.7053 | 2.6714 | 2.8872 | 2.6503 | 2.4343 | 2.2618 | 2.2388 | 2.2681 | 1.8865 | 1.7289 | 1.8327 | 1.2826 | 0.56289 | 0.6031
4 | 2050 | Summer | Pc, [MW] | 0 | 0 | 0 | 0 | 0 | 0 | 0 | 0 | 0 | 0 | 0 | 0 | 0 | 0 | 0 | 0 | 0 | 0 | 0 | 0 | 0 | 0 | 0 | 0 | 0 | 0
4 | 2050 | Summer | Flex Up, [MW] | 0 | 0 | 2.2117e-13 | -1.3999e-12 | -1.2174e-12 | 3.7346e-13 | -1.0467e-12 | -1.0457e-12 | 8.7994e-14 | 2.2864e-13 | 4.3266e-13 | 7.2052e-13 | 8.6394e-13 | 9.4357e-13 | 9.6741e-13 | 9.7909e-13 | 9.6148e-13 | 8.9503e-13 | 7.853e-13 | 5.5832e-13 | 3.3004e-13 | 1.7036e-14 | -1.3394e-13 | -4.079e-14 | -2.5929e-12 | -1.8884e-12
4 | 2050 | Summer | Flex Down, [MW] | 0 | 0 | -2.2117e-13 | 1.3999e-12 | 1.2174e-12 | -3.7346e-13 | 1.0467e-12 | 1.0457e-12 | -8.7994e-14 | -2.2864e-13 | -4.3266e-13 | -7.2052e-13 | -8.6394e-13 | -9.4357e-13 | -9.6741e-13 | -9.7909e-13 | -9.6148e-13 | -8.9503e-13 | -7.853e-13 | -5.5832e-13 | -3.3004e-13 | -1.7036e-14 | 1.3394e-13 | 4.079e-14 | 2.5929e-12 | 1.8884e-12
4 | 2050 | Summer | Pc_net, [MW] | 0 | 0 | 4.4234e-13 | -2.7997e-12 | -2.4348e-12 | 7.4691e-13 | -2.0933e-12 | -2.0914e-12 | 1.7599e-13 | 4.5728e-13 | 8.6531e-13 | 1.441e-12 | 1.7279e-12 | 1.8871e-12 | 1.9348e-12 | 1.9582e-12 | 1.923e-12 | 1.7901e-12 | 1.5706e-12 | 1.1166e-12 | 6.6008e-13 | 3.4073e-14 | -2.6788e-13 | -8.1581e-14 | -5.1858e-12 | -3.7768e-12
4 | 2050 | Summer | Qc, [MVAr] | 0 | 0 | 0 | 0 | 0 | 0 | 0 | 0 | 0 | 0 | 0 | 0 | 0 | 0 | 0 | 0 | 0 | 0 | 0 | 0 | 0 | 0 | 0 | 0 | 0 | 0
5 | 2050 | Summer | Pc, [MW] | 0 | 0 | 0 | 0 | 0 | 0 | 0 | 0 | 0 | 0 | 0 | 0 | 0 | 0 | 0 | 0 | 0 | 0 | 0 | 0 | 0 | 0 | 0 | 0 | 0 | 0
5 | 2050 | Summer | Flex Up, [MW] | 0 | 0 | 2.9755e-13 | -1.3511e-12 | -1.1647e-12 | 4.4209e-13 | -9.8393e-13 | -9.9162e-13 | 1.7973e-13 | 3.0927e-13 | 5.3403e-13 | 7.6517e-13 | 7.8303e-13 | 6.9528e-13 | 7.1328e-13 | 7.2117e-13 | 7.322e-13 | 7.4535e-13 | 8.2114e-13 | 6.4238e-13 | 4.0835e-13 | 1.0389e-13 | -5.4815e-14 | 3.6339e-14 | -2.5461e-12 | -1.838e-12
5 | 2050 | Summer | Flex Down, [MW] | 0 | 0 | -2.9755e-13 | 1.3511e-12 | 1.1647e-12 | -4.4209e-13 | 9.8393e-13 | 9.9162e-13 | -1.7973e-13 | -3.0927e-13 | -5.3403e-13 | -7.6517e-13 | -7.8303e-13 | -6.9528e-13 | -7.1328e-13 | -7.2117e-13 | -7.322e-13 | -7.4535e-13 | -8.2114e-13 | -6.4238e-13 | -4.0835e-13 | -1.0389e-13 | 5.4815e-14 | -3.6339e-14 | 2.5461e-12 | 1.838e-12
5 | 2050 | Summer | Pc_net, [MW] | 0 | 0 | 5.951e-13 | -2.7022e-12 | -2.3294e-12 | 8.8419e-13 | -1.9679e-12 | -1.9832e-12 | 3.5946e-13 | 6.1854e-13 | 1.0681e-12 | 1.5303e-12 | 1.5661e-12 | 1.3906e-12 | 1.4266e-12 | 1.4423e-12 | 1.4644e-12 | 1.4907e-12 | 1.6423e-12 | 1.2848e-12 | 8.1671e-13 | 2.0778e-13 | -1.0963e-13 | 7.2677e-14 | -5.0921e-12 | -3.6761e-12
5 | 2050 | Summer | Qc, [MVAr] | 0 | 0 | 0 | 0 | 0 | 0 | 0 | 0 | 0 | 0 | 0 | 0 | 0 | 0 | 0 | 0 | 0 | 0 | 0 | 0 | 0 | 0 | 0 | 0 | 0 | 0
6 | 2050 | Summer | Pc, [MW] | 0 | 0 | 3.328 | 3.1237 | 2.963 | 2.9097 | 2.9829 | 3.2087 | 5.1168 | 5.8312 | 6.2576 | 6.1945 | 6.449 | 6.8267 | 6.7847 | 6.3162 | 5.506 | 5.2704 | 5.0324 | 4.9034 | 4.8289 | 4.991 | 4.8155 | 4.2495 | 3.8632 | 3.543
6 | 2050 | Summer | Flex Up, [MW] | 0 | 0 | 1.0737 | 0.32509 | 0.37808 | 1.3225 | 0.46103 | 0.45218 | 1.1273 | 1.1502 | 1.1738 | 1.799 | 1.667 | 1.5426 | 1.4985 | 1.5947 | 1.6841 | 1.59 | 1.5879 | 1.46 | 0.80335 | 0.68934 | 0.63808 | 0.723 | 0.17509 | 0.23926
6 | 2050 | Summer | Flex Down, [MW] | 0 | 0 | 0.71782 | 1.5427 | 1.5596 | 0.71554 | 1.6832 | 1.7805 | 1.1536 | 1.0598 | 0.85516 | 1.1032 | 1.191 | 1.2261 | 1.1169 | 0.9075 | 0.71716 | 0.67883 | 0.6025 | 0.65473 | 0.57223 | 0.75315 | 0.86086 | 0.81088 | 1.4238 | 1.4694
6 | 2050 | Summer | Pc_net, [MW] | 0 | 0 | 3.6839 | 1.9062 | 1.7815 | 3.5167 | 1.7607 | 1.8803 | 5.0905 | 5.9217 | 6.5762 | 6.8903 | 6.9251 | 7.1433 | 7.1663 | 7.0034 | 6.4729 | 6.1816 | 6.0178 | 5.7087 | 5.0601 | 4.9272 | 4.5927 | 4.1616 | 2.6145 | 2.3129
6 | 2050 | Summer | Qc, [MVAr] | 0 | 0 | -2.5218 | -2.5393 | -2.563 | -2.5769 | -2.5424 | -2.4819 | -2.1095 | -1.7407 | -1.7079 | -1.6807 | -1.6529 | -1.6346 | -1.6732 | -1.7377 | -1.9104 | -1.9961 | -2.0665 | -2.0732 | -2.1124 | -2.1834 | -2.3219 | -2.4206 | -2.4546 | -2.5021
7 | 2050 | Summer | Pc, [MW] | 0 | 0 | 0 | 0 | 0 | 0 | 0 | 0 | 0 | 0 | 0 | 0 | 0 | 0 | 0 | 0 | 0 | 0 | 0 | 0 | 0 | 0 | 0 | 0 | 0 | 0
7 | 2050 | Summer | Flex Up, [MW] | 0 | 0 | -7.0052e-13 | -4.8815e-13 | -4.0835e-13 | -4.5153e-13 | -2.4087e-13 | -1.583e-13 | -2.3595e-13 | -6.5782e-15 | 2.7429e-13 | 5.4177e-13 | 6.2661e-13 | 5.6966e-13 | 5.942e-13 | 6.0135e-13 | 6.0097e-13 | 5.8892e-13 | 5.6487e-13 | 3.2813e-13 | -3.3094e-15 | -3.4499e-13 | -5.6576e-13 | -6.4191e-13 | -5.2153e-13 | -5.2301e-13
7 | 2050 | Summer | Flex Down, [MW] | 0 | 0 | 7.0052e-13 | 4.8815e-13 | 4.0835e-13 | 4.5153e-13 | 2.4087e-13 | 1.583e-13 | 2.3595e-13 | 6.5782e-15 | -2.7429e-13 | -5.4177e-13 | -6.2661e-13 | -5.6966e-13 | -5.942e-13 | -6.0135e-13 | -6.0097e-13 | -5.8892e-13 | -5.6487e-13 | -3.2813e-13 | 3.3094e-15 | 3.4499e-13 | 5.6576e-13 | 6.4191e-13 | 5.2153e-13 | 5.2301e-13
7 | 2050 | Summer | Pc_net, [MW] | 0 | 0 | -1.401e-12 | -9.763e-13 | -8.167e-13 | -9.0306e-13 | -4.8174e-13 | -3.166e-13 | -4.719e-13 | -1.3156e-14 | 5.4858e-13 | 1.0835e-12 | 1.2532e-12 | 1.1393e-12 | 1.1884e-12 | 1.2027e-12 | 1.2019e-12 | 1.1778e-12 | 1.1297e-12 | 6.5626e-13 | -6.6189e-15 | -6.8998e-13 | -1.1315e-12 | -1.2838e-12 | -1.0431e-12 | -1.046e-12
7 | 2050 | Summer | Qc, [MVAr] | 0 | 0 | 0 | 0 | 0 | 0 | 0 | 0 | 0 | 0 | 0 | 0 | 0 | 0 | 0 | 0 | 0 | 0 | 0 | 0 | 0 | 0 | 0 | 0 | 0 | 0
1 | 2050 | Summer | Pc, [MW] | 0 | 1 | 0 | 0 | 0 | 0 | 0 | 0 | 0 | 0 | 0 | 0 | 0 | 0 | 0 | 0 | 0 | 0 | 0 | 0 | 0 | 0 | 0 | 0 | 0 | 0
1 | 2050 | Summer | Flex Up, [MW] | 0 | 1 | 4.1536e-14 | -4.9432e-14 | -5.3122e-14 | -6.1283e-14 | -5.8078e-14 | 2.4638e-14 | 9.241e-15 | -5.2914e-15 | -1.3458e-15 | 1.2392e-14 | 2.2961e-14 | 3.6443e-14 | 4.3179e-14 | 4.1224e-14 | 3.2649e-14 | 1.5805e-14 | 1.6476e-15 | -1.2711e-14 | -1.9625e-14 | -1.462e-15 | 1.1113e-14 | 9.562e-15 | 8.4774e-15 | -4.8516e-14
1 | 2050 | Summer | Flex Down, [MW] | 0 | 1 | -4.1536e-14 | 4.9432e-14 | 5.3122e-14 | 6.1283e-14 | 5.8078e-14 | -2.4638e-14 | -9.241e-15 | 5.2914e-15 | 1.3458e-15 | -1.2392e-14 | -2.2961e-14 | -3.6443e-14 | -4.3179e-14 | -4.1224e-14 | -3.2649e-14 | -1.5805e-14 | -1.6476e-15 | 1.2711e-14 | 1.9625e-14 | 1.462e-15 | -1.1113e-14 | -9.562e-15 | -8.4774e-15 | 4.8516e-14
1 | 2050 | Summer | Pc_net, [MW] | 0 | 1 | 8.3071e-14 | -9.8865e-14 | -1.0624e-13 | -1.2257e-13 | -1.1616e-13 | 4.9275e-14 | 1.8482e-14 | -1.0583e-14 | -2.6917e-15 | 2.4783e-14 | 4.5922e-14 | 7.2886e-14 | 8.6358e-14 | 8.2448e-14 | 6.5298e-14 | 3.161e-14 | 3.2952e-15 | -2.5421e-14 | -3.925e-14 | -2.924e-15 | 2.2226e-14 | 1.9124e-14 | 1.6955e-14 | -9.7033e-14
1 | 2050 | Summer | Qc, [MVAr] | 0 | 1 | 0 | 0 | 0 | 0 | 0 | 0 | 0 | 0 | 0 | 0 | 0 | 0 | 0 | 0 | 0 | 0 | 0 | 0 | 0 | 0 | 0 | 0 | 0 | 0
2 | 2050 | Summer | Pc, [MW] | 0 | 1 | 0 | 0 | 0 | 0 | 0 | 0 | 0 | 0 | 0 | 0 | 0 | 0 | 0 | 0 | 0 | 0 | 0 | 0 | 0 | 0 | 0 | 0 | 0 | 0
2 | 2050 | Summer | Flex Up, [MW] | 0 | 1 | 1.4884e-13 | -4.4069e-13 | -3.9532e-13 | -3.9596e-13 | -4.1028e-13 | 1.0826e-13 | -3.1211e-15 | -5.4492e-15 | 4.8632e-14 | 1.6928e-13 | 2.3882e-13 | 2.9258e-13 | 3.2271e-13 | 3.2142e-13 | 3.005e-13 | 2.5092e-13 | 1.8301e-13 | 7.9142e-14 | -2.7878e-15 | -2.537e-14 | -2.2962e-14 | -4.9036e-14 | -3.6294e-14 | -6.7685e-13
2 | 2050 | Summer | Flex Down, [MW] | 0 | 1 | -1.4884e-13 | 4.4069e-13 | 3.9532e-13 | 3.9596e-13 | 4.1028e-13 | -1.0826e-13 | 3.1211e-15 | 5.4492e-15 | -4.8632e-14 | -1.6928e-13 | -2.3882e-13 | -2.9258e-13 | -3.2271e-13 | -3.2142e-13 | -3.005e-13 | -2.5092e-13 | -1.8301e-13 | -7.9142e-14 | 2.7878e-15 | 2.537e-14 | 2.2962e-14 | 4.9036e-14 | 3.6294e-14 | 6.7685e-13
2 | 2050 | Summer | Pc_net, [MW] | 0 | 1 | 2.9768e-13 | -8.8138e-13 | -7.9065e-13 | -7.9191e-13 | -8.2056e-13 | 2.1653e-13 | -6.2422e-15 | -1.0898e-14 | 9.7265e-14 | 3.3855e-13 | 4.7765e-13 | 5.8516e-13 | 6.4542e-13 | 6.4284e-13 | 6.01e-13 | 5.0184e-13 | 3.6602e-13 | 1.5828e-13 | -5.5756e-15 | -5.0739e-14 | -4.5923e-14 | -9.8072e-14 | -7.2588e-14 | -1.3537e-12
2 | 2050 | Summer | Qc, [MVAr] | 0 | 1 | 0 | 0 | 0 | 0 | 0 | 0 | 0 | 0 | 0 | 0 | 0 | 0 | 0 | 0 | 0 | 0 | 0 | 0 | 0 | 0 | 0 | 0 | 0 | 0
3 | 2050 | Summer | Pc, [MW] | 0 | 1 | 15.8428 | 15.4908 | 15.2417 | 15.2967 | 15.1502 | 15.1039 | 16.3488 | 16.3927 | 17.2832 | 17.0785 | 17.9732 | 17.8513 | 16.9315 | 16.3996 | 14.9943 | 15.1352 | 15.0439 | 15.2633 | 15.6205 | 15.7775 | 15.6416 | 15.8763 | 15.6823 | 14.9174
3 | 2050 | Summer | Flex Up, [MW] | 0 | 1 | 1.3563 | 1.0776 | 1.1986 | 1.2323 | 1.2834 | 1.8176 | 1.366 | 1.3293 | 0.95305 | 1.4167 | 1.0483 | 1.053 | 1.3649 | 1.5275 | 2.0725 | 1.9406 | 1.9309 | 1.7815 | 1.1856 | 1.1531 | 1.2216 | 1.1394 | 1.1916 | 0.87753
3 | 2050 | Summer | Flex Down, [MW] | 0 | 1 | 1.0437 | 1.3919 | 1.3275 | 1.3881 | 1.4223 | 0.99421 | 1.4973 | 1.473 | 1.7246 | 2.0074 | 2.4058 | 2.3097 | 1.8135 | 1.5366 | 0.96473 | 0.97232 | 0.93616 | 1.019 | 0.86338 | 0.96309 | 0.96514 | 1.0542 | 1.0021 | 1.443
3 | 2050 | Summer | Pc_net, [MW] | 0 | 1 | 16.1554 | 15.1765 | 15.1128 | 15.1409 | 15.0113 | 15.9273 | 16.2174 | 16.249 | 16.5116 | 16.4878 | 16.6157 | 16.5946 | 16.4829 | 16.3905 | 16.1021 | 16.1035 | 16.0386 | 16.0258 | 15.9428 | 15.9675 | 15.898 | 15.9614 | 15.8719 | 14.3519
3 | 2050 | Summer | Qc, [MVAr] | 0 | 1 | 0.52454 | 0.51168 | 0.45744 | 0.42213 | 0.41208 | 0.3244 | 1.1879 | 1.2484 | 1.5253 | 1.4331 | 1.6555 | 1.5489 | 1.2475 | 0.91548 | 0.44552 | 0.62555 | 0.70575 | 0.86194 | 0.94798 | 0.86544 | 0.7476 | 0.65244 | 0.33446 | 0.22621
4 | 2050 | Summer | Pc, [MW] | 0 | 1 | 0 | 0 | 0 | 0 | 0 | 0 | 0 | 0 | 0 | 0 | 0 | 0 | 0 | 0 | 0 | 0 | 0 | 0 | 0 | 0 | 0 | 0 | 0 | 0
4 | 2050 | Summer | Flex Up, [MW] | 0 | 1 | 1.9104e-13 | -3.8931e-13 | -3.4338e-13 | -3.4481e-13 | -3.6079e-13 | 1.4824e-13 | 5.322e-14 | 4.2046e-14 | 6.8009e-14 | 1.3049e-13 | 1.7412e-13 | 1.8798e-13 | 1.9658e-13 | 1.9976e-13 | 1.85e-13 | 1.6372e-13 | 1.236e-13 | 6.3697e-14 | 3.1038e-14 | 3.1272e-14 | 3.9706e-14 | 1.5491e-14 | 2.8317e-14 | -6.3504e-13
4 | 2050 | Summer | Flex Down, [MW] | 0 | 1 | -1.9104e-13 | 3.8931e-13 | 3.4338e-13 | 3.4481e-13 | 3.6079e-13 | -1.4824e-13 | -5.322e-14 | -4.2046e-14 | -6.8009e-14 | -1.3049e-13 | -1.7412e-13 | -1.8798e-13 | -1.9658e-13 | -1.9976e-13 | -1.85e-13 | -1.6372e-13 | -1.236e-13 | -6.3697e-14 | -3.1038e-14 | -3.1272e-14 | -3.9706e-14 | -1.5491e-14 | -2.8317e-14 | 6.3504e-13
4 | 2050 | Summer | Pc_net, [MW] | 0 | 1 | 3.8207e-13 | -7.7862e-13 | -6.8677e-13 | -6.8961e-13 | -7.2159e-13 | 2.9647e-13 | 1.0644e-13 | 8.4092e-14 | 1.3602e-13 | 2.6098e-13 | 3.4825e-13 | 3.7597e-13 | 3.9316e-13 | 3.9953e-13 | 3.7e-13 | 3.2745e-13 | 2.472e-13 | 1.2739e-13 | 6.2075e-14 | 6.2544e-14 | 7.9412e-14 | 3.0983e-14 | 5.6635e-14 | -1.2701e-12
4 | 2050 | Summer | Qc, [MVAr] | 0 | 1 | 0 | 0 | 0 | 0 | 0 | 0 | 0 | 0 | 0 | 0 | 0 | 0 | 0 | 0 | 0 | 0 | 0 | 0 | 0 | 0 | 0 | 0 | 0 | 0
5 | 2050 | Summer | Pc, [MW] | 0 | 1 | 0 | 0 | 0 | 0 | 0 | 0 | 0 | 0 | 0 | 0 | 0 | 0 | 0 | 0 | 0 | 0 | 0 | 0 | 0 | 0 | 0 | 0 | 0 | 0
5 | 2050 | Summer | Flex Up, [MW] | 0 | 1 | 2.3184e-13 | -3.3489e-13 | -2.8813e-13 | -2.9038e-13 | -3.0765e-13 | 1.8782e-13 | 1.0958e-13 | 9.018e-14 | 8.7996e-14 | 9.1355e-14 | 1.074e-13 | 8.0601e-14 | 6.6513e-14 | 7.3976e-14 | 6.6017e-14 | 7.4442e-14 | 6.3819e-14 | 4.9616e-14 | 6.6363e-14 | 8.839e-14 | 1.0226e-13 | 7.9917e-14 | 9.2922e-14 | -5.8995e-13
5 | 2050 | Summer | Flex Down, [MW] | 0 | 1 | -2.3184e-13 | 3.3489e-13 | 2.8813e-13 | 2.9038e-13 | 3.0765e-13 | -1.8782e-13 | -1.0958e-13 | -9.018e-14 | -8.7996e-14 | -9.1355e-14 | -1.074e-13 | -8.0601e-14 | -6.6513e-14 | -7.3976e-14 | -6.6017e-14 | -7.4442e-14 | -6.3819e-14 | -4.9616e-14 | -6.6363e-14 | -8.839e-14 | -1.0226e-13 | -7.9917e-14 | -9.2922e-14 | 5.8995e-13
5 | 2050 | Summer | Pc_net, [MW] | 0 | 1 | 4.6368e-13 | -6.6978e-13 | -5.7626e-13 | -5.8076e-13 | -6.1529e-13 | 3.7564e-13 | 2.1916e-13 | 1.8036e-13 | 1.7599e-13 | 1.8271e-13 | 2.1481e-13 | 1.612e-13 | 1.3303e-13 | 1.4795e-13 | 1.3203e-13 | 1.4888e-13 | 1.2764e-13 | 9.9231e-14 | 1.3273e-13 | 1.7678e-13 | 2.0451e-13 | 1.5983e-13 | 1.8584e-13 | -1.1799e-12
5 | 2050 | Summer | Qc, [MVAr] | 0 | 1 | 0 | 0 | 0 | 0 | 0 | 0 | 0 | 0 | 0 | 0 | 0 | 0 | 0 | 0 | 0 | 0 | 0 | 0 | 0 | 0 | 0 | 0 | 0 | 0
6 | 2050 | Summer | Pc, [MW] | 0 | 1 | 3.1396 | 2.9941 | 2.7664 | 2.7021 | 2.7626 | 2.9428 | 4.2662 | 4.7027 | 5.1798 | 5.2289 | 5.6337 | 5.8564 | 5.2003 | 4.4678 | 3.8205 | 3.6504 | 3.612 | 3.5926 | 3.5933 | 3.7337 | 3.8346 | 3.976 | 3.9562 | 3.5812
6 | 2050 | Summer | Flex Up, [MW] | 0 | 1 | 1.0926 | 0.71859 | 0.7861 | 0.82204 | 0.83084 | 1.3484 | 1.1799 | 1.0931 | 0.96831 | 1.4055 | 1.375 | 1.3077 | 1.3671 | 1.4056 | 1.3806 | 1.2762 | 1.188 | 1.1064 | 0.71483 | 0.75599 | 0.79302 | 0.79457 | 0.83851 | 0.52944
6 | 2050 | Summer | Flex Down, [MW] | 0 | 1 | 0.69904 | 1.1462 | 1.1475 | 1.2151 | 1.3072 | 0.87071 | 1.0962 | 1.1192 | 1.055 | 1.4638 | 1.4614 | 1.4567 | 1.2469 | 1.0896 | 1.0083 | 0.98114 | 0.99046 | 0.99783 | 0.66064 | 0.68587 | 0.70466 | 0.73807 | 0.75822 | 1.1785
6 | 2050 | Summer | Pc_net, [MW] | 0 | 1 | 3.5331 | 2.5665 | 2.405 | 2.3091 | 2.2863 | 3.4205 | 4.3499 | 4.6766 | 5.0931 | 5.1705 | 5.5473 | 5.7074 | 5.3204 | 4.7838 | 4.1928 | 3.9454 | 3.8096 | 3.7011 | 3.6475 | 3.8038 | 3.923 | 4.0325 | 4.0365 | 2.9322
6 | 2050 | Summer | Qc, [MVAr] | 0 | 1 | -2.5396 | -2.5769 | -2.5769 | -2.5769 | -2.577 | -2.5556 | -2.3376 | -2.2735 | -2.1996 | -2.1911 | -2.093 | -2.0907 | -2.2965 | -2.4221 | -2.5249 | -2.465 | -2.4181 | -2.4005 | -2.3364 | -2.4269 | -2.4879 | -2.4945 | -2.5638 | -2.5636
7 | 2050 | Summer | Pc, [MW] | 0 | 1 | 0 | 0 | 0 | 0 | 0 | 0 | 0 | 0 | 0 | 0 | 0 | 0 | 0 | 0 | 0 | 0 | 0 | 0 | 0 | 0 | 0 | 0 | 0 | 0
7 | 2050 | Summer | Flex Up, [MW] | 0 | 1 | -4.3944e-14 | 2.7374e-13 | 3.1141e-13 | 3.0197e-13 | 2.5528e-13 | -1.1221e-13 | -1.2348e-13 | -3.5155e-14 | 5.8635e-14 | 1.2667e-13 | 1.765e-13 | 1.7653e-13 | 1.7403e-13 | 1.7939e-13 | 1.6226e-13 | 1.4536e-13 | 9.1975e-14 | -2.3023e-15 | -1.5021e-13 | -3.5382e-13 | -4.9354e-13 | -5.1824e-13 | -4.8832e-13 | -1.1252e-13
7 | 2050 | Summer | Flex Down, [MW] | 0 | 1 | 4.3944e-14 | -2.7374e-13 | -3.1141e-13 | -3.0197e-13 | -2.5528e-13 | 1.1221e-13 | 1.2348e-13 | 3.5155e-14 | -5.8635e-14 | -1.2667e-13 | -1.765e-13 | -1.7653e-13 | -1.7403e-13 | -1.7939e-13 | -1.6226e-13 | -1.4536e-13 | -9.1975e-14 | 2.3023e-15 | 1.5021e-13 | 3.5382e-13 | 4.9354e-13 | 5.1824e-13 | 4.8832e-13 | 1.1252e-13
7 | 2050 | Summer | Pc_net, [MW] | 0 | 1 | -8.7889e-14 | 5.4749e-13 | 6.2282e-13 | 6.0394e-13 | 5.1056e-13 | -2.2441e-13 | -2.4696e-13 | -7.0311e-14 | 1.1727e-13 | 2.5335e-13 | 3.5299e-13 | 3.5306e-13 | 3.4806e-13 | 3.5879e-13 | 3.2451e-13 | 2.9071e-13 | 1.8395e-13 | -4.6047e-15 | -3.0043e-13 | -7.0764e-13 | -9.8707e-13 | -1.0365e-12 | -9.7665e-13 | -2.2504e-13
7 | 2050 | Summer | Qc, [MVAr] | 0 | 1 | 0 | 0 | 0 | 0 | 0 | 0 | 0 | 0 | 0 | 0 | 0 | 0 | 0 | 0 | 0 | 0 | 0 | 0 | 0 | 0 | 0 | 0 | 0 | 0
1 | 2050 | Summer | Pc, [MW] | 0 | 2 | 0 | 0 | 0 | 0 | 0 | 0 | 0 | 0 | 0 | 0 | 0 | 0 | 0 | 0 | 0 | 0 | 0 | 0 | 0 | 0 | 0 | 0 | 0 | 0
1 | 2050 | Summer | Flex Up, [MW] | 0 | 2 | 3.9749e-14 | -6.2425e-14 | -6.2476e-14 | -7.0816e-14 | -6.2088e-14 | 2.8865e-14 | 1.758e-14 | 1.0756e-14 | 1.3096e-14 | 1.4261e-14 | 2.3497e-14 | 4.0881e-14 | 4.2832e-14 | 4.2468e-14 | 3.9036e-14 | 2.2868e-14 | 7.2101e-15 | -2.9143e-15 | 6.6793e-16 | 3.0676e-15 | 4.5313e-15 | 1.0964e-15 | 1.5273e-15 | -9.327e-14
1 | 2050 | Summer | Flex Down, [MW] | 0 | 2 | -3.9749e-14 | 6.2425e-14 | 6.2476e-14 | 7.0816e-14 | 6.2088e-14 | -2.8865e-14 | -1.758e-14 | -1.0756e-14 | -1.3096e-14 | -1.4261e-14 | -2.3497e-14 | -4.0881e-14 | -4.2832e-14 | -4.2468e-14 | -3.9036e-14 | -2.2868e-14 | -7.2101e-15 | 2.9143e-15 | -6.6793e-16 | -3.0676e-15 | -4.5313e-15 | -1.0964e-15 | -1.5273e-15 | 9.327e-14
1 | 2050 | Summer | Pc_net, [MW] | 0 | 2 | 7.9499e-14 | -1.2485e-13 | -1.2495e-13 | -1.4163e-13 | -1.2418e-13 | 5.773e-14 | 3.516e-14 | 2.1512e-14 | 2.6192e-14 | 2.8522e-14 | 4.6994e-14 | 8.1762e-14 | 8.5663e-14 | 8.4936e-14 | 7.8072e-14 | 4.5735e-14 | 1.442e-14 | -5.8286e-15 | 1.3359e-15 | 6.1353e-15 | 9.0625e-15 | 2.1928e-15 | 3.0546e-15 | -1.8654e-13
1 | 2050 | Summer | Qc, [MVAr] | 0 | 2 | 0 | 0 | 0 | 0 | 0 | 0 | 0 | 0 | 0 | 0 | 0 | 0 | 0 | 0 | 0 | 0 | 0 | 0 | 0 | 0 | 0 | 0 | 0 | 0
2 | 2050 | Summer | Pc, [MW] | 0 | 2 | 0 | 0 | 0 | 0 | 0 | 0 | 0 | 0 | 0 | 0 | 0 | 0 | 0 | 0 | 0 | 0 | 0 | 0 | 0 | 0 | 0 | 0 | 0 | 0
2 | 2050 | Summer | Flex Up, [MW] | 0 | 2 | 1.1261e-13 | -3.4819e-13 | -3.178e-13 | -3.077e-13 | -3.1271e-13 | 9.3771e-14 | 4.9599e-14 | 6.1904e-14 | 9.233e-14 | 1.3957e-13 | 1.9297e-13 | 2.3366e-13 | 2.4346e-13 | 2.4692e-13 | 2.3893e-13 | 1.989e-13 | 1.377e-13 | 5.7988e-14 | 5.8716e-14 | -1.2663e-16 | -5.4882e-14 | -8.7378e-14 | -7.9444e-14 | -6.5079e-13
2 | 2050 | Summer | Flex Down, [MW] | 0 | 2 | -1.1261e-13 | 3.4819e-13 | 3.178e-13 | 3.077e-13 | 3.1271e-13 | -9.3771e-14 | -4.9599e-14 | -6.1904e-14 | -9.233e-14 | -1.3957e-13 | -1.9297e-13 | -2.3366e-13 | -2.4346e-13 | -2.4692e-13 | -2.3893e-13 | -1.989e-13 | -1.377e-13 | -5.7988e-14 | -5.8716e-14 | 1.2663e-16 | 5.4882e-14 | 8.7378e-14 | 7.9444e-14 | 6.5079e-13
2 | 2050 | Summer | Pc_net, [MW] | 0 | 2 | 2.2521e-13 | -6.9637e-13 | -6.356e-13 | -6.1541e-13 | -6.2541e-13 | 1.8754e-13 | 9.9198e-14 | 1.2381e-13 | 1.8466e-13 | 2.7913e-13 | 3.8594e-13 | 4.6732e-13 | 4.8692e-13 | 4.9383e-13 | 4.7786e-13 | 3.978e-13 | 2.7541e-13 | 1.1598e-13 | 1.1743e-13 | -2.5326e-16 | -1.0976e-13 | -1.7476e-13 | -1.5889e-13 | -1.3016e-12
2 | 2050 | Summer | Qc, [MVAr] | 0 | 2 | 0 | 0 | 0 | 0 | 0 | 0 | 0 | 0 | 0 | 0 | 0 | 0 | 0 | 0 | 0 | 0 | 0 | 0 | 0 | 0 | 0 | 0 | 0 | 0
3 | 2050 | Summer | Pc, [MW] | 0 | 2 | 14.7198 | 14.4279 | 14.3352 | 14.154 | 13.9297 | 13.8821 | 14.5185 | 14.1416 | 14.7737 | 15.0369 | 15.6038 | 15.8492 | 15.7447 | 14.9238 | 14.7439 | 14.7462 | 14.5071 | 14.7452 | 11.7926 | 14.0328 | 15.5017 | 15.7039 | 15.7576 | 15.0189
3 | 2050 | Summer | Flex Up, [MW] | 0 | 2 | 1.3179 | 0.85636 | 0.91495 | 0.97383 | 1.0131 | 1.6494 | 1.5318 | 1.6075 | 1.4793 | 1.885 | 1.7257 | 1.631 | 1.6121 | 1.8359 | 1.8312 | 1.724 | 1.6903 | 1.5248 | 1.2556 | 1.1119 | 0.93279 | 0.87779 | 0.8749 | 0.56215
3 | 2050 | Summer | Flex Down, [MW] | 0 | 2 | 1.0782 | 1.626 | 1.6245 | 1.6593 | 1.7055 | 1.1448 | 1.3322 | 1.2012 | 1.1846 | 1.5243 | 1.636 | 1.6534 | 1.5565 | 1.2489 | 1.1801 | 1.1705 | 1.1582 | 1.2606 | 0.79554 | 1.0043 | 1.2565 | 1.3217 | 1.3239 | 1.7726
3 | 2050 | Summer | Pc_net, [MW] | 0 | 2 | 14.9595 | 13.6583 | 13.6256 | 13.4686 | 13.2373 | 14.3866 | 14.7182 | 14.5479 | 15.0685 | 15.3976 | 15.6934 | 15.8268 | 15.8002 | 15.5108 | 15.3951 | 15.2997 | 15.0392 | 15.0094 | 12.2527 | 14.1403 | 15.178 | 15.26 | 15.3086 | 13.8084
3 | 2050 | Summer | Qc, [MVAr] | 0 | 2 | 0.21101 | 0.12122 | 0.058799 | 0.079374 | -0.0029248 | -0.041036 | 0.13245 | 0.24795 | 0.51238 | 0.60918 | 0.83856 | 0.88556 | 0.73498 | 0.62274 | 0.53951 | 0.51355 | 0.40226 | 0.60193 | -0.51848 | 0.091998 | 0.54208 | 0.52337 | 0.38987 | 0.20142
4 | 2050 | Summer | Pc, [MW] | 0 | 2 | 0 | 0 | 0 | 0 | 0 | 0 | 0 | 0 | 0 | 0 | 0 | 0 | 0 | 0 | 0 | 0 | 0 | 0 | 0 | 0 | 0 | 0 | 0 | 0
4 | 2050 | Summer | Flex Up, [MW] | 0 | 2 | 1.5751e-13 | -2.7213e-13 | -2.4191e-13 | -2.3221e-13 | -2.3572e-13 | 1.3612e-13 | 9.2679e-14 | 7.6401e-14 | 6.3204e-14 | 8.0205e-14 | 9.2207e-14 | 1.0587e-13 | 1.2117e-13 | 1.2876e-13 | 1.1968e-13 | 1.0378e-13 | 7.8757e-14 | 3.0785e-14 | 1.1428e-13 | 7.0046e-14 | 1.8237e-14 | -9.2017e-15 | -4.1545e-15 | -5.9437e-13
4 | 2050 | Summer | Flex Down, [MW] | 0 | 2 | -1.5751e-13 | 2.7213e-13 | 2.4191e-13 | 2.3221e-13 | 2.3572e-13 | -1.3612e-13 | -9.2679e-14 | -7.6401e-14 | -6.3204e-14 | -8.0205e-14 | -9.2207e-14 | -1.0587e-13 | -1.2117e-13 | -1.2876e-13 | -1.1968e-13 | -1.0378e-13 | -7.8757e-14 | -3.0785e-14 | -1.1428e-13 | -7.0046e-14 | -1.8237e-14 | 9.2017e-15 | 4.1545e-15 | 5.9437e-13
4 | 2050 | Summer | Pc_net, [MW] | 0 | 2 | 3.1502e-13 | -5.4426e-13 | -4.8381e-13 | -4.6443e-13 | -4.7144e-13 | 2.7224e-13 | 1.8536e-13 | 1.528e-13 | 1.2641e-13 | 1.6041e-13 | 1.8441e-13 | 2.1174e-13 | 2.4234e-13 | 2.5752e-13 | 2.3937e-13 | 2.0757e-13 | 1.5751e-13 | 6.157e-14 | 2.2856e-13 | 1.4009e-13 | 3.6475e-14 | -1.8403e-14 | -8.3089e-15 | -1.1887e-12
4 | 2050 | Summer | Qc, [MVAr] | 0 | 2 | 0 | 0 | 0 | 0 | 0 | 0 | 0 | 0 | 0 | 0 | 0 | 0 | 0 | 0 | 0 | 0 | 0 | 0 | 0 | 0 | 0 | 0 | 0 | 0
5 | 2050 | Summer | Pc, [MW] | 0 | 2 | 0 | 0 | 0 | 0 | 0 | 0 | 0 | 0 | 0 | 0 | 0 | 0 | 0 | 0 | 0 | 0 | 0 | 0 | 0 | 0 | 0 | 0 | 0 | 0
5 | 2050 | Summer | Flex Up, [MW] | 0 | 2 | 2.0126e-13 | -1.9191e-13 | -1.6175e-13 | -1.5239e-13 | -1.5431e-13 | 1.7809e-13 | 1.3585e-13 | 9.1613e-14 | 3.4593e-14 | 1.9929e-14 | -1.1234e-14 | -2.6175e-14 | -6.1753e-15 | 5.4161e-15 | -4.0072e-15 | 6.0363e-15 | 1.8998e-14 | 4.7061e-15 | 1.7095e-13 | 1.4076e-13 | 9.1609e-14 | 6.9314e-14 | 7.1503e-14 | -5.3267e-13
5 | 2050 | Summer | Flex Down, [MW] | 0 | 2 | -2.0126e-13 | 1.9191e-13 | 1.6175e-13 | 1.5239e-13 | 1.5431e-13 | -1.7809e-13 | -1.3585e-13 | -9.1613e-14 | -3.4593e-14 | -1.9929e-14 | 1.1234e-14 | 2.6175e-14 | 6.1753e-15 | -5.4161e-15 | 4.0072e-15 | -6.0363e-15 | -1.8998e-14 | -4.7061e-15 | -1.7095e-13 | -1.4076e-13 | -9.1609e-14 | -6.9314e-14 | -7.1503e-14 | 5.3267e-13
5 | 2050 | Summer | Pc_net, [MW] | 0 | 2 | 4.0252e-13 | -3.8383e-13 | -3.235e-13 | -3.0478e-13 | -3.0862e-13 | 3.5618e-13 | 2.7169e-13 | 1.8323e-13 | 6.9185e-14 | 3.9858e-14 | -2.2468e-14 | -5.2351e-14 | -1.2351e-14 | 1.0832e-14 | -8.0145e-15 | 1.2073e-14 | 3.7995e-14 | 9.4121e-15 | 3.419e-13 | 2.8152e-13 | 1.8322e-13 | 1.3863e-13 | 1.4301e-13 | -1.0653e-12
5 | 2050 | Summer | Qc, [MVAr] | 0 | 2 | 0 | 0 | 0 | 0 | 0 | 0 | 0 | 0 | 0 | 0 | 0 | 0 | 0 | 0 | 0 | 0 | 0 | 0 | 0 | 0 | 0 | 0 | 0 | 0
6 | 2050 | Summer | Pc, [MW] | 0 | 2 | 3.1113 | 2.9125 | 2.7082 | 2.6314 | 2.6563 | 2.6938 | 2.9721 | 2.874 | 3.2948 | 3.8738 | 4.2 | 4.3354 | 4.0896 | 3.5079 | 3.2703 | 3.1644 | 3.1711 | 3.11 | 3.2591 | 3.4634 | 3.6805 | 4.0098 | 3.9196 | 3.4383
6 | 2050 | Summer | Flex Up, [MW] | 0 | 2 | 1.0282 | 0.7948 | 0.85804 | 0.91632 | 0.97008 | 1.2978 | 1.2581 | 1.1832 | 1.0082 | 1.3719 | 1.3431 | 1.3479 | 1.3504 | 1.3689 | 1.3059 | 1.1895 | 1.1021 | 1.0328 | 0.75112 | 0.76344 | 0.75809 | 0.74896 | 0.78499 | 0.52755
6 | 2050 | Summer | Flex Down, [MW] | 0 | 2 | 0.76206 | 1.0692 | 1.0743 | 1.1188 | 1.1663 | 0.91832 | 1.0186 | 1.0296 | 1.0149 | 1.4969 | 1.4893 | 1.4141 | 1.2599 | 1.1213 | 1.0784 | 1.0645 | 1.0753 | 1.0716 | 0.62437 | 0.67836 | 0.73946 | 0.78365 | 0.81164 | 1.1804
6 | 2050 | Summer | Pc_net, [MW] | 0 | 2 | 3.3774 | 2.638 | 2.4919 | 2.429 | 2.4601 | 3.0732 | 3.2116 | 3.0276 | 3.288 | 3.7488 | 4.0538 | 4.2692 | 4.1801 | 3.7555 | 3.4978 | 3.2894 | 3.1978 | 3.0712 | 3.3858 | 3.5485 | 3.6991 | 3.9751 | 3.8929 | 2.7855
6 | 2050 | Summer | Qc, [MVAr] | 0 | 2 | -2.6205 | -2.6448 | -2.6874 | -2.6943 | -2.708 | -2.6847 | -2.6386 | -2.4929 | -2.4224 | -2.2801 | -2.2148 | -2.2551 | -2.332 | -2.3549 | -2.3934 | -2.4383 | -2.4224 | -2.3913 | -2.4311 | -2.4337 | -2.4539 | -2.4605 | -2.5507 | -2.5605
7 | 2050 | Summer | Pc, [MW] | 0 | 2 | 0 | 0 | 0 | 0 | 0 | 0 | 0 | 0 | 0 | 0 | 0 | 0 | 0 | 0 | 0 | 0 | 0 | 0 | 0 | 0 | 0 | 0 | 0 | 0
7 | 2050 | Summer | Flex Up, [MW] | 0 | 2 | -9.4833e-15 | 3.5179e-13 | 3.9321e-13 | 3.9317e-13 | 3.4514e-13 | -9.5708e-14 | -1.1474e-13 | -4.0169e-14 | 2.4579e-14 | 7.6299e-14 | 8.848e-14 | 9.5303e-14 | 1.2162e-13 | 1.3141e-13 | 1.1348e-13 | 1.0003e-13 | 6.683e-14 | -2.3848e-14 | -1.4002e-13 | -3.5172e-13 | -4.8743e-13 | -5.0585e-13 | -4.686e-13 | -6.3776e-14
7 | 2050 | Summer | Flex Down, [MW] | 0 | 2 | 9.4833e-15 | -3.5179e-13 | -3.9321e-13 | -3.9317e-13 | -3.4514e-13 | 9.5708e-14 | 1.1474e-13 | 4.0169e-14 | -2.4579e-14 | -7.6299e-14 | -8.848e-14 | -9.5303e-14 | -1.2162e-13 | -1.3141e-13 | -1.1348e-13 | -1.0003e-13 | -6.683e-14 | 2.3848e-14 | 1.4002e-13 | 3.5172e-13 | 4.8743e-13 | 5.0585e-13 | 4.686e-13 | 6.3776e-14
7 | 2050 | Summer | Pc_net, [MW] | 0 | 2 | -1.8967e-14 | 7.0357e-13 | 7.8642e-13 | 7.8633e-13 | 6.9028e-13 | -1.9142e-13 | -2.2949e-13 | -8.0337e-14 | 4.9158e-14 | 1.526e-13 | 1.7696e-13 | 1.9061e-13 | 2.4324e-13 | 2.6282e-13 | 2.2696e-13 | 2.0007e-13 | 1.3366e-13 | -4.7696e-14 | -2.8004e-13 | -7.0344e-13 | -9.7485e-13 | -1.0117e-12 | -9.3719e-13 | -1.2755e-13
7 | 2050 | Summer | Qc, [MVAr] | 0 | 2 | 0 | 0 | 0 | 0 | 0 | 0 | 0 | 0 | 0 | 0 | 0 | 0 | 0 | 0 | 0 | 0 | 0 | 0 | 0 | 0 | 0 | 0 | 0 | 0
1 | 2050 | Summer | Pc, [MW] | Expected | - | 0 | 0 | 0 | 0 | 0 | 0 | 0 | 0 | 0 | 0 | 0 | 0 | 0 | 0 | 0 | 0 | 0 | 0 | 0 | 0 | 0 | 0 | 0 | 0
1 | 2050 | Summer | Flex Up, [MW] | Expected | - | 4.0924e-14 | -1.437e-15 | -2.0273e-15 | -1.0018e-13 | -5.6105e-15 | 3.2769e-14 | 3.224e-14 | 2.1876e-14 | 9.5588e-15 | -4.8451e-14 | -5.7621e-14 | 1.6357e-14 | 2.2895e-14 | 2.5385e-14 | 1.0485e-14 | -3.2331e-14 | -5.9686e-14 | -2.7245e-14 | 1.2089e-14 | 2.9091e-14 | 3.4062e-14 | 3.1852e-14 | 2.3474e-14 | -8.4628e-15
1 | 2050 | Summer | Flex Down, [MW] | Expected | - | -4.0924e-14 | 1.437e-15 | 2.0273e-15 | 1.0018e-13 | 5.6105e-15 | -3.2769e-14 | -3.224e-14 | -2.1876e-14 | -9.5588e-15 | 4.8451e-14 | 5.7621e-14 | -1.6357e-14 | -2.2895e-14 | -2.5385e-14 | -1.0485e-14 | 3.2331e-14 | 5.9686e-14 | 2.7245e-14 | -1.2089e-14 | -2.9091e-14 | -3.4062e-14 | -3.1852e-14 | -2.3474e-14 | 8.4628e-15
1 | 2050 | Summer | Pc_net, [MW] | Expected | - | 8.1848e-14 | -2.8739e-15 | -4.0545e-15 | -2.0037e-13 | -1.1221e-14 | 6.5538e-14 | 6.4479e-14 | 4.3751e-14 | 1.9118e-14 | -9.6903e-14 | -1.1524e-13 | 3.2713e-14 | 4.5791e-14 | 5.0769e-14 | 2.0969e-14 | -6.4662e-14 | -1.1937e-13 | -5.449e-14 | 2.4177e-14 | 5.8182e-14 | 6.8124e-14 | 6.3703e-14 | 4.6948e-14 | -1.6926e-14
1 | 2050 | Summer | Qc, [MVAr] | Expected | - | 0 | 0 | 0 | 0 | 0 | 0 | 0 | 0 | 0 | 0 | 0 | 0 | 0 | 0 | 0 | 0 | 0 | 0 | 0 | 0 | 0 | 0 | 0 | 0
2 | 2050 | Summer | Pc, [MW] | Expected | - | 0 | 0 | 0 | 0 | 0 | 0 | 0 | 0 | 0 | 0 | 0 | 0 | 0 | 0 | 0 | 0 | 0 | 0 | 0 | 0 | 0 | 0 | 0 | 0
2 | 2050 | Summer | Flex Up, [MW] | Expected | - | 1.4114e-13 | -1.146e-12 | -1.0078e-12 | 1.2108e-13 | -8.9462e-13 | -7.5554e-13 | 4.0043e-15 | 1.1382e-13 | 2.5623e-13 | 5.2948e-13 | 7.3679e-13 | 9.2853e-13 | 9.5425e-13 | 9.652e-13 | 9.2901e-13 | 8.1332e-13 | 5.5651e-13 | 3.5991e-13 | 1.8788e-13 | -5.354e-14 | -1.6316e-13 | -1.0347e-13 | -1.9001e-12 | -1.5729e-12
2 | 2050 | Summer | Flex Down, [MW] | Expected | - | -1.4114e-13 | 1.146e-12 | 1.0078e-12 | -1.2108e-13 | 8.9462e-13 | 7.5554e-13 | -4.0043e-15 | -1.1382e-13 | -2.5623e-13 | -5.2948e-13 | -7.3679e-13 | -9.2853e-13 | -9.5425e-13 | -9.652e-13 | -9.2901e-13 | -8.1332e-13 | -5.5651e-13 | -3.5991e-13 | -1.8788e-13 | 5.354e-14 | 1.6316e-13 | 1.0347e-13 | 1.9001e-12 | 1.5729e-12
2 | 2050 | Summer | Pc_net, [MW] | Expected | - | 2.8229e-13 | -2.292e-12 | -2.0156e-12 | 2.4217e-13 | -1.7892e-12 | -1.5111e-12 | 8.0086e-15 | 2.2765e-13 | 5.1246e-13 | 1.059e-12 | 1.4736e-12 | 1.8571e-12 | 1.9085e-12 | 1.9304e-12 | 1.858e-12 | 1.6266e-12 | 1.113e-12 | 7.1982e-13 | 3.7577e-13 | -1.0708e-13 | -3.2632e-13 | -2.0693e-13 | -3.8002e-12 | -3.1459e-12
2 | 2050 | Summer | Qc, [MVAr] | Expected | - | 0 | 0 | 0 | 0 | 0 | 0 | 0 | 0 | 0 | 0 | 0 | 0 | 0 | 0 | 0 | 0 | 0 | 0 | 0 | 0 | 0 | 0 | 0 | 0
3 | 2050 | Summer | Pc, [MW] | Expected | - | 15.7113 | 15.476 | 15.2077 | 15.1027 | 14.962 | 15.1824 | 17.1208 | 17.5408 | 18.622 | 17.9726 | 18.2503 | 18.363 | 18.666 | 18.3372 | 17.806 | 17.7262 | 17.8623 | 18.0595 | 17.0896 | 17.5995 | 17.9059 | 17.1824 | 15.9561 | 15.7761
3 | 2050 | Summer | Flex Up, [MW] | Expected | - | 1.8285 | 1.8161 | 1.9593 | 2.048 | 2.1346 | 2.2273 | 1.4234 | 1.2265 | 0.74224 | 1.442 | 1.3192 | 1.2328 | 1.0419 | 1.1012 | 1.2731 | 1.2291 | 1.1155 | 0.98875 | 0.85451 | 0.7572 | 0.71897 | 1.0418 | 1.5924 | 1.5345
3 | 2050 | Summer | Flex Down, [MW] | Expected | - | 0.58702 | 0.6738 | 0.59175 | 0.60257 | 0.60652 | 0.60577 | 1.4392 | 1.5794 | 1.9486 | 1.9799 | 2.0867 | 2.103 | 2.1958 | 2.0236 | 1.7612 | 1.682 | 1.755 | 1.8263 | 1.1966 | 1.3644 | 1.4756 | 1.153 | 0.61224 | 0.79869
3 | 2050 | Summer | Pc_net, [MW] | Expected | - | 16.9528 | 16.6183 | 16.5753 | 16.5481 | 16.4901 | 16.8039 | 17.105 | 17.1878 | 17.4156 | 17.4347 | 17.4829 | 17.4928 | 17.5121 | 17.4147 | 17.3179 | 17.2734 | 17.2227 | 17.2219 | 16.7475 | 16.9923 | 17.1493 | 17.0711 | 16.9362 | 16.5119
3 | 2050 | Summer | Qc, [MVAr] | Expected | - | 0.61069 | 0.56129 | 0.42771 | 0.3907 | 0.35179 | 0.40881 | 1.4015 | 1.8336 | 2.3691 | 2.2729 | 2.2886 | 2.2559 | 2.3455 | 2.1128 | 1.8795 | 1.7783 | 1.7575 | 1.8292 | 1.4088 | 1.3717 | 1.4933 | 1.0841 | 0.50554 | 0.49188
4 | 2050 | Summer | Pc, [MW] | Expected | - | 0 | 0 | 0 | 0 | 0 | 0 | 0 | 0 | 0 | 0 | 0 | 0 | 0 | 0 | 0 | 0 | 0 | 0 | 0 | 0 | 0 | 0 | 0 | 0
4 | 2050 | Summer | Flex Up, [MW] | Expected | - | 2.0777e-13 | -1.0944e-12 | -9.5319e-13 | 1.8432e-13 | -8.3283e-13 | -7.063e-13 | 8.3695e-14 | 1.8024e-13 | 3.2778e-13 | 5.4476e-13 | 6.5515e-13 | 7.1596e-13 | 7.364e-13 | 7.4628e-13 | 7.303e-13 | 6.7752e-13 | 5.8983e-13 | 4.123e-13 | 2.565e-13 | 2.6643e-14 | -8.7394e-14 | -2.8237e-14 | -1.8486e-12 | -1.5245e-12
4 | 2050 | Summer | Flex Down, [MW] | Expected | - | -2.0777e-13 | 1.0944e-12 | 9.5319e-13 | -1.8432e-13 | 8.3283e-13 | 7.063e-13 | -8.3695e-14 | -1.8024e-13 | -3.2778e-13 | -5.4476e-13 | -6.5515e-13 | -7.1596e-13 | -7.364e-13 | -7.4628e-13 | -7.303e-13 | -6.7752e-13 | -5.8983e-13 | -4.123e-13 | -2.565e-13 | -2.6643e-14 | 8.7394e-14 | 2.8237e-14 | 1.8486e-12 | 1.5245e-12
4 | 2050 | Summer | Pc_net, [MW] | Expected | - | 4.1554e-13 | -2.1888e-12 | -1.9064e-12 | 3.6865e-13 | -1.6657e-12 | -1.4126e-12 | 1.6739e-13 | 3.6047e-13 | 6.5557e-13 | 1.0895e-12 | 1.3103e-12 | 1.4319e-12 | 1.4728e-12 | 1.4926e-12 | 1.4606e-12 | 1.355e-12 | 1.1797e-12 | 8.246e-13 | 5.1301e-13 | 5.3286e-14 | -1.7479e-13 | -5.6475e-14 | -3.6972e-12 | -3.049e-12
4 | 2050 | Summer | Qc, [MVAr] | Expected | - | 0 | 0 | 0 | 0 | 0 | 0 | 0 | 0 | 0 | 0 | 0 | 0 | 0 | 0 | 0 | 0 | 0 | 0 | 0 | 0 | 0 | 0 | 0 | 0
5 | 2050 | Summer | Pc, [MW] | Expected | - | 0 | 0 | 0 | 0 | 0 | 0 | 0 | 0 | 0 | 0 | 0 | 0 | 0 | 0 | 0 | 0 | 0 | 0 | 0 | 0 | 0 | 0 | 0 | 0
5 | 2050 | Summer | Flex Up, [MW] | Expected | - | 2.7441e-13 | -1.0403e-12 | -8.962e-13 | 2.5253e-13 | -7.688e-13 | -6.5603e-13 | 1.6344e-13 | 2.4688e-13 | 3.9896e-13 | 5.6245e-13 | 5.7305e-13 | 5.0441e-13 | 5.1811e-13 | 5.2646e-13 | 5.3186e-13 | 5.4389e-13 | 5.9836e-13 | 4.666e-13 | 3.2558e-13 | 1.0694e-13 | -1.1458e-14 | 4.7275e-14 | -1.7951e-12 | -1.4733e-12
5 | 2050 | Summer | Flex Down, [MW] | Expected | - | -2.7441e-13 | 1.0403e-12 | 8.962e-13 | -2.5253e-13 | 7.688e-13 | 6.5603e-13 | -1.6344e-13 | -2.4688e-13 | -3.9896e-13 | -5.6245e-13 | -5.7305e-13 | -5.0441e-13 | -5.1811e-13 | -5.2646e-13 | -5.3186e-13 | -5.4389e-13 | -5.9836e-13 | -4.666e-13 | -3.2558e-13 | -1.0694e-13 | 1.1458e-14 | -4.7275e-14 | 1.7951e-12 | 1.4733e-12
5 | 2050 | Summer | Pc_net, [MW] | Expected | - | 5.4881e-13 | -2.0807e-12 | -1.7924e-12 | 5.0506e-13 | -1.5376e-12 | -1.3121e-12 | 3.2688e-13 | 4.9376e-13 | 7.9792e-13 | 1.1249e-12 | 1.1461e-12 | 1.0088e-12 | 1.0362e-12 | 1.0529e-12 | 1.0637e-12 | 1.0878e-12 | 1.1967e-12 | 9.332e-13 | 6.5116e-13 | 2.1389e-13 | -2.2917e-14 | 9.455e-14 | -3.5902e-12 | -2.9465e-12
5 | 2050 | Summer | Qc, [MVAr] | Expected | - | 0 | 0 | 0 | 0 | 0 | 0 | 0 | 0 | 0 | 0 | 0 | 0 | 0 | 0 | 0 | 0 | 0 | 0 | 0 | 0 | 0 | 0 | 0 | 0
6 | 2050 | Summer | Pc, [MW] | Expected | - | 3.2701 | 3.075 | 2.8985 | 2.8403 | 2.9048 | 3.0971 | 4.6889 | 5.2476 | 5.6804 | 5.7251 | 6.0113 | 6.3322 | 6.1733 | 5.651 | 4.9458 | 4.7381 | 4.5636 | 4.4599 | 4.4282 | 4.5932 | 4.5132 | 4.1762 | 3.8845 | 3.5335
6 | 2050 | Summer | Flex Up, [MW] | Expected | - | 1.0699 | 0.4484 | 0.50493 | 1.193 | 0.58658 | 0.70102 | 1.1535 | 1.1468 | 1.1207 | 1.6818 | 1.579 | 1.4813 | 1.4586 | 1.5354 | 1.5867 | 1.488 | 1.4614 | 1.3485 | 0.78324 | 0.70944 | 0.67736 | 0.73693 | 0.35699 | 0.3219
6 | 2050 | Summer | Flex Down, [MW] | Expected | - | 0.72146 | 1.4184 | 1.4314 | 0.84451 | 1.5556 | 1.5274 | 1.1261 | 1.0639 | 0.90653 | 1.211 | 1.2722 | 1.2859 | 1.1559 | 0.96406 | 0.81036 | 0.77711 | 0.72547 | 0.7633 | 0.59231 | 0.73286 | 0.8212 | 0.79659 | 1.2413 | 1.3865
6 | 2050 | Summer | Pc_net, [MW] | Expected | - | 3.6186 | 2.105 | 1.972 | 3.1888 | 1.9357 | 2.2708 | 4.7163 | 5.3304 | 5.8946 | 6.1958 | 6.3181 | 6.5276 | 6.476 | 6.2223 | 5.7222 | 5.449 | 5.2995 | 5.0451 | 4.6191 | 4.5698 | 4.3694 | 4.1165 | 3.0003 | 2.4689
6 | 2050 | Summer | Qc, [MVAr] | Expected | - | -2.5385 | -2.5598 | -2.5828 | -2.5937 | -2.571 | -2.5214 | -2.2176 | -1.9243 | -1.8802 | -1.8392 | -1.796 | -1.7884 | -1.8563 | -1.9236 | -2.0672 | -2.1262 | -2.1676 | -2.1654 | -2.1899 | -2.2539 | -2.3645 | -2.4368 | -2.4839 | -2.5192
7 | 2050 | Summer | Pc, [MW] | Expected | - | 0 | 0 | 0 | 0 | 0 | 0 | 0 | 0 | 0 | 0 | 0 | 0 | 0 | 0 | 0 | 0 | 0 | 0 | 0 | 0 | 0 | 0 | 0 | 0
7 | 2050 | Summer | Flex Up, [MW] | Expected | - | -5.0801e-13 | -2.5932e-13 | -1.9102e-13 | -2.2322e-13 | -8.6276e-14 | -1.4277e-13 | -2.0257e-13 | -1.5459e-14 | 2.0781e-13 | 4.1598e-13 | 4.8543e-13 | 4.4573e-13 | 4.6666e-13 | 4.7393e-13 | 4.6865e-13 | 4.5571e-13 | 4.2616e-13 | 2.3064e-13 | -4.3826e-14 | -3.4721e-13 | -5.4425e-13 | -6.048e-13 | -5.0923e-13 | -3.9877e-13
7 | 2050 | Summer | Flex Down, [MW] | Expected | - | 5.0801e-13 | 2.5932e-13 | 1.9102e-13 | 2.2322e-13 | 8.6276e-14 | 1.4277e-13 | 2.0257e-13 | 1.5459e-14 | -2.0781e-13 | -4.1598e-13 | -4.8543e-13 | -4.4573e-13 | -4.6666e-13 | -4.7393e-13 | -4.6865e-13 | -4.5571e-13 | -4.2616e-13 | -2.3064e-13 | 4.3826e-14 | 3.4721e-13 | 5.4425e-13 | 6.048e-13 | 5.0923e-13 | 3.9877e-13
7 | 2050 | Summer | Pc_net, [MW] | Expected | - | -1.016e-12 | -5.1864e-13 | -3.8204e-13 | -4.4643e-13 | -1.7255e-13 | -2.8554e-13 | -4.0514e-13 | -3.0919e-14 | 4.1562e-13 | 8.3195e-13 | 9.7086e-13 | 8.9146e-13 | 9.3333e-13 | 9.4787e-13 | 9.373e-13 | 9.1143e-13 | 8.5232e-13 | 4.6129e-13 | -8.7652e-14 | -6.9442e-13 | -1.0885e-12 | -1.2096e-12 | -1.0185e-12 | -7.9753e-13
7 | 2050 | Summer | Qc, [MVAr] | Expected | - | 0 | 0 | 0 | 0 | 0 | 0 | 0 | 0 | 0 | 0 | 0 | 0 | 0 | 0 | 0 | 0 | 0 | 0 | 0 | 0 | 0 | 0 | 0 | 0

## Generation
Node ID | Generator ID | Type | Year | Day | Quantity | Market Scenario | Operation Scenario | 0 | 1 | 2 | 3 | 4 | 5 | 6 | 7 | 8 | 9 | 10 | 11 | 12 | 13 | 14 | 15 | 16 | 17 | 18 | 19 | 20 | 21 | 22 | 23
1 | 1 | Reference (TN) | 2020 | Winter | Pg, [MW] | 0 | 0 | 10.73 | 10.3379 | 10.4323 | 10.5084 | 10.7324 | 11.3053 | 14.6084 | 15.7903 | 16.1415 | 15.8547 | 15.8463 | 16.2113 | 16.3532 | 15.8895 | 15.2504 | 15.0581 | 14.7697 | 15.5598 | 15.114 | 14.3754 | 14.4311 | 13.8705 | 12.0454 | 11.4419
1 | 1 | Reference (TN) | 2020 | Winter | Pg_curt, [MW] | 0 | 0 | 0 | 0 | 0 | 0 | 0 | 0 | 0 | 0 | 0 | 0 | 0 | 0 | 0 | 0 | 0 | 0 | 0 | 0 | 0 | 0 | 0 | 0 | 0 | 0
1 | 1 | Reference (TN) | 2020 | Winter | Pg_net, [MW] | 0 | 0 | 10.73 | 10.3379 | 10.4323 | 10.5084 | 10.7324 | 11.3053 | 14.6084 | 15.7903 | 16.1415 | 15.8547 | 15.8463 | 16.2113 | 16.3532 | 15.8895 | 15.2504 | 15.0581 | 14.7697 | 15.5598 | 15.114 | 14.3754 | 14.4311 | 13.8705 | 12.0454 | 11.4419
1 | 1 | Reference (TN) | 2020 | Winter | Qg, [MVAr] | 0 | 0 | 7.6659 | 7.7011 | 7.6923 | 7.6845 | 7.6628 | 7.5696 | 7.0579 | 6.8112 | 6.7354 | 6.7552 | 6.7345 | 6.7046 | 6.742 | 6.8245 | 6.9646 | 7.0458 | 7.0563 | 6.9531 | 7.0089 | 7.1027 | 7.1063 | 7.2037 | 7.4731 | 7.5713
1 | 1 | Reference (TN) | 2020 | Winter | Pg, [MW] | 0 | 1 | 10.8472 | 10.319 | 10.3236 | 10.2358 | 10.1857 | 10.6115 | 12.5906 | 13.2586 | 14.1856 | 14.1831 | 14.9596 | 15.4396 | 14.6662 | 13.4474 | 11.8573 | 11.6807 | 12.1354 | 12.7479 | 12.4803 | 12.3302 | 11.9346 | 11.4245 | 11.0052 | 10.5037
1 | 1 | Reference (TN) | 2020 | Winter | Pg_curt, [MW] | 0 | 1 | 0 | 0 | 0 | 0 | 0 | 0 | 0 | 0 | 0 | 0 | 0 | 0 | 0 | 0 | 0 | 0 | 0 | 0 | 0 | 0 | 0 | 0 | 0 | 0
1 | 1 | Reference (TN) | 2020 | Winter | Pg_net, [MW] | 0 | 1 | 10.8472 | 10.319 | 10.3236 | 10.2358 | 10.1857 | 10.6115 | 12.5906 | 13.2586 | 14.1856 | 14.1831 | 14.9596 | 15.4396 | 14.6662 | 13.4474 | 11.8573 | 11.6807 | 12.1354 | 12.7479 | 12.4803 | 12.3302 | 11.9346 | 11.4245 | 11.0052 | 10.5037
1 | 1 | Reference (TN) | 2020 | Winter | Qg, [MVAr] | 0 | 1 | -2.8931 | -3.0229 | -2.9904 | -3.0028 | -3.022 | -2.9055 | -2.3035 | -2.2602 | -2.0349 | -1.9749 | -1.8269 | -1.8018 | -2.0422 | -2.3885 | -2.783 | -2.7935 | -2.7348 | -2.612 | -2.6632 | -2.6582 | -2.793 | -2.8719 | -2.911 | -2.9605
1 | 1 | Reference (TN) | 2020 | Winter | Pg, [MW] | 0 | 2 | 10.0119 | 9.8094 | 9.6897 | 9.6177 | 9.4556 | 9.7523 | 10.1952 | 10.7395 | 11.4381 | 12.1083 | 12.9567 | 12.7016 | 12.0556 | 11.4499 | 11.097 | 11.2207 | 11.1654 | 11.3768 | 11.7237 | 11.856 | 11.544 | 11.2487 | 10.7022 | 10.0741
1 | 1 | Reference (TN) | 2020 | Winter | Pg_curt, [MW] | 0 | 2 | 0 | 0 | 0 | 0 | 0 | 0 | 0 | 0 | 0 | 0 | 0 | 0 | 0 | 0 | 0 | 0 | 0 | 0 | 0 | 0 | 0 | 0 | 0 | 0
1 | 1 | Reference (TN) | 2020 | Winter | Pg_net, [MW] | 0 | 2 | 10.0119 | 9.8094 | 9.6897 | 9.6177 | 9.4556 | 9.7523 | 10.1952 | 10.7395 | 11.4381 | 12.1083 | 12.9567 | 12.7016 | 12.0556 | 11.4499 | 11.097 | 11.2207 | 11.1654 | 11.3768 | 11.7237 | 11.856 | 11.544 | 11.2487 | 10.7022 | 10.0741
1 | 1 | Reference (TN) | 2020 | Winter | Qg, [MVAr] | 0 | 2 | -3.022 | -3.0484 | -3.0797 | -3.0875 | -3.0992 | -3.0546 | -2.984 | -2.9711 | -2.8613 | -2.7474 | -2.5892 | -2.6688 | -2.7793 | -2.8625 | -2.9254 | -2.9297 | -2.9089 | -2.8672 | -2.8636 | -2.8425 | -2.8881 | -2.9194 | -2.9696 | -3.0585
1 | 1 | Reference (TN) | 2020 | Winter | Pg, [MW] | Expected | - | 10.6442 | 10.2597 | 10.3107 | 10.3422 | 10.4719 | 10.9843 | 13.6897 | 14.7071 | 15.1902 | 15.0807 | 15.3068 | 15.5997 | 15.4983 | 14.9064 | 14.1723 | 14.0274 | 13.8785 | 14.5606 | 14.2534 | 13.7233 | 13.662 | 13.1465 | 11.7049 | 11.1125
1 | 1 | Reference (TN) | 2020 | Winter | Pg_curt, [MW] | Expected | - | 0 | 0 | 0 | 0 | 0 | 0 | 0 | 0 | 0 | 0 | 0 | 0 | 0 | 0 | 0 | 0 | 0 | 0 | 0 | 0 | 0 | 0 | 0 | 0
1 | 1 | Reference (TN) | 2020 | Winter | Pg_net, [MW] | Expected | - | 10.6442 | 10.2597 | 10.3107 | 10.3422 | 10.4719 | 10.9843 | 13.6897 | 14.7071 | 15.1902 | 15.0807 | 15.3068 | 15.5997 | 15.4983 | 14.9064 | 14.1723 | 14.0274 | 13.8785 | 14.5606 | 14.2534 | 13.7233 | 13.662 | 13.1465 | 11.7049 | 11.1125
1 | 1 | Reference (TN) | 2020 | Winter | Qg, [MVAr] | Expected | - | 4.6306 | 4.6334 | 4.6273 | 4.6189 | 4.5989 | 4.5554 | 4.286 | 4.1178 | 4.1116 | 4.1506 | 4.1795 | 4.1504 | 4.127 | 4.1245 | 4.1592 | 4.2151 | 4.234 | 4.1837 | 4.2168 | 4.2876 | 4.2644 | 4.3182 | 4.4978 | 4.5482
1 | 1 | Reference (TN) | 2020 | Summer | Pg, [MW] | 0 | 0 | 11.0732 | 10.8591 | 10.6794 | 10.6145 | 10.6199 | 10.9359 | 13.3382 | 14.4821 | 15.4279 | 14.8173 | 15.0527 | 15.363 | 15.6923 | 15.3086 | 14.6026 | 14.3878 | 14.3851 | 14.4144 | 13.916 | 14.1422 | 14.131 | 13.1773 | 11.5525 | 11.3532
1 | 1 | Reference (TN) | 2020 | Summer | Pg_curt, [MW] | 0 | 0 | 0 | 0 | 0 | 0 | 0 | 0 | 0 | 0 | 0 | 0 | 0 | 0 | 0 | 0 | 0 | 0 | 0 | 0 | 0 | 0 | 0 | 0 | 0 | 0
1 | 1 | Reference (TN) | 2020 | Summer | Pg_net, [MW] | 0 | 0 | 11.0732 | 10.8591 | 10.6794 | 10.6145 | 10.6199 | 10.9359 | 13.3382 | 14.4821 | 15.4279 | 14.8173 | 15.0527 | 15.363 | 15.6923 | 15.3086 | 14.6026 | 14.3878 | 14.3851 | 14.4144 | 13.916 | 14.1422 | 14.131 | 13.1773 | 11.5525 | 11.3532
1 | 1 | Reference (TN) | 2020 | Summer | Qg, [MVAr] | 0 | 0 | 7.6608 | 7.6978 | 7.7325 | 7.7422 | 7.7322 | 7.6855 | 7.241 | 7.0138 | 6.8556 | 6.8892 | 6.8432 | 6.7783 | 6.7643 | 6.8824 | 7.049 | 7.1026 | 7.1426 | 7.1562 | 7.2161 | 7.196 | 7.2063 | 7.3584 | 7.5775 | 7.632
1 | 1 | Reference (TN) | 2020 | Summer | Pg, [MW] | 0 | 1 | 10.8341 | 10.5647 | 10.3744 | 10.4063 | 10.3911 | 10.468 | 11.9056 | 12.5641 | 13.3639 | 13.2425 | 14.0254 | 14.0966 | 13.1754 | 12.4394 | 11.2512 | 11.2201 | 11.1177 | 11.2268 | 11.4572 | 11.6223 | 11.599 | 11.8279 | 11.2892 | 10.578
1 | 1 | Reference (TN) | 2020 | Summer | Pg_curt, [MW] | 0 | 1 | 0 | 0 | 0 | 0 | 0 | 0 | 0 | 0 | 0 | 0 | 0 | 0 | 0 | 0 | 0 | 0 | 0 | 0 | 0 | 0 | 0 | 0 | 0 | 0
1 | 1 | Reference (TN) | 2020 | Summer | Pg_net, [MW] | 0 | 1 | 10.8341 | 10.5647 | 10.3744 | 10.4063 | 10.3911 | 10.468 | 11.9056 | 12.5641 | 13.3639 | 13.2425 | 14.0254 | 14.0966 | 13.1754 | 12.4394 | 11.2512 | 11.2201 | 11.1177 | 11.2268 | 11.4572 | 11.6223 | 11.599 | 11.8279 | 11.2892 | 10.578
1 | 1 | Reference (TN) | 2020 | Summer | Qg, [MVAr] | 0 | 1 | -3.1198 | -3.1488 | -3.1849 | -3.2022 | -3.1935 | -3.1984 | -2.6785 | -2.5621 | -2.4047 | -2.4335 | -2.2951 | -2.3035 | -2.5265 | -2.7572 | -3.0169 | -2.9513 | -2.912 | -2.8546 | -2.8003 | -2.8421 | -2.894 | -2.9189 | -3.0942 | -3.1756
1 | 1 | Reference (TN) | 2020 | Summer | Pg, [MW] | 0 | 2 | 10.1669 | 9.9036 | 9.8227 | 9.7059 | 9.6268 | 9.6177 | 10.1151 | 10.2032 | 10.8167 | 11.2688 | 11.8126 | 12.0478 | 11.8384 | 11.0066 | 10.769 | 10.7066 | 10.5511 | 10.6447 | 9.0449 | 10.4548 | 11.4301 | 11.7475 | 11.3098 | 10.555
1 | 1 | Reference (TN) | 2020 | Summer | Pg_curt, [MW] | 0 | 2 | 0 | 0 | 0 | 0 | 0 | 0 | 0 | 0 | 0 | 0 | 0 | 0 | 0 | 0 | 0 | 0 | 0 | 0 | 0 | 0 | 0 | 0 | 0 | 0
1 | 1 | Reference (TN) | 2020 | Summer | Pg_net, [MW] | 0 | 2 | 10.1669 | 9.9036 | 9.8227 | 9.7059 | 9.6268 | 9.6177 | 10.1151 | 10.2032 | 10.8167 | 11.2688 | 11.8126 | 12.0478 | 11.8384 | 11.0066 | 10.769 | 10.7066 | 10.5511 | 10.6447 | 9.0449 | 10.4548 | 11.4301 | 11.7475 | 11.3098 | 10.555
1 | 1 | Reference (TN) | 2020 | Summer | Qg, [MVAr] | 0 | 2 | -3.2575 | -3.32 | -3.3699 | -3.369 | -3.3954 | -3.3982 | -3.2946 | -3.1838 | -3.0193 | -2.8827 | -2.7416 | -2.7198 | -2.8254 | -2.931 | -3.0019 | -3.0372 | -3.0736 | -3.0005 | -3.3902 | -3.1472 | -2.9759 | -2.9506 | -3.0743 | -3.2014
1 | 1 | Reference (TN) | 2020 | Summer | Pg, [MW] | Expected | - | 10.9096 | 10.6805 | 10.5134 | 10.455 | 10.4453 | 10.6808 | 12.6731 | 13.5968 | 14.4743 | 14.0854 | 14.4431 | 14.7085 | 14.7822 | 14.2842 | 13.5761 | 13.4094 | 13.3706 | 13.4205 | 12.8688 | 13.2554 | 13.3835 | 12.7802 | 11.4802 | 11.1284
1 | 1 | Reference (TN) | 2020 | Summer | Pg_curt, [MW] | Expected | - | 0 | 0 | 0 | 0 | 0 | 0 | 0 | 0 | 0 | 0 | 0 | 0 | 0 | 0 | 0 | 0 | 0 | 0 | 0 | 0 | 0 | 0 | 0 | 0
1 | 1 | Reference (TN) | 2020 | Summer | Pg_net, [MW] | Expected | - | 10.9096 | 10.6805 | 10.5134 | 10.455 | 10.4453 | 10.6808 | 12.6731 | 13.5968 | 14.4743 | 14.0854 | 14.4431 | 14.7085 | 14.7822 | 14.2842 | 13.5761 | 13.4094 | 13.3706 | 13.4205 | 12.8688 | 13.2554 | 13.3835 | 12.7802 | 11.4802 | 11.1284
1 | 1 | Reference (TN) | 2020 | Summer | Qg, [MVAr] | Expected | - | 4.5609 | 4.5743 | 4.5868 | 4.5914 | 4.5817 | 4.5472 | 4.3188 | 4.189 | 4.122 | 4.1614 | 4.1685 | 4.124 | 4.0671 | 4.1034 | 4.1751 | 4.2178 | 4.2468 | 4.2751 | 4.27 | 4.2844 | 4.3088 | 4.4175 | 4.5313 | 4.5405
1 | 1 | Reference (TN) | 2030 | Winter | Pg, [MW] | 0 | 0 | 12.7487 | 12.2698 | 12.3482 | 12.5366 | 12.8173 | 13.5638 | 16.331 | 16.7299 | 16.2108 | 15.0486 | 14.2256 | 13.8541 | 13.6057 | 13.1966 | 12.8693 | 13.2614 | 13.8366 | 15.5268 | 16.0278 | 16.0573 | 16.7453 | 16.0341 | 14.3256 | 13.6333
1 | 1 | Reference (TN) | 2030 | Winter | Pg_curt, [MW] | 0 | 0 | 0 | 0 | 0 | 0 | 0 | 0 | 0 | 0 | 0 | 0 | 0 | 0 | 0 | 0 | 0 | 0 | 0 | 0 | 0 | 0 | 0 | 0 | 0 | 0
1 | 1 | Reference (TN) | 2030 | Winter | Pg_net, [MW] | 0 | 0 | 12.7487 | 12.2698 | 12.3482 | 12.5366 | 12.8173 | 13.5638 | 16.331 | 16.7299 | 16.2108 | 15.0486 | 14.2256 | 13.8541 | 13.6057 | 13.1966 | 12.8693 | 13.2614 | 13.8366 | 15.5268 | 16.0278 | 16.0573 | 16.7453 | 16.0341 | 14.3256 | 13.6333
1 | 1 | Reference (TN) | 2030 | Winter | Qg, [MVAr] | 0 | 0 | -12.4946 | -18.8709 | -19.4093 | -12.5873 | -10.7956 | -8.503 | -5.7785 | -5.4135 | -4.8586 | -4.919 | -6.1425 | -12.4749 | -3.9951 | -3.6436 | -3.674 | -3.7899 | -4.5083 | -4.4667 | -5.2343 | -5.8942 | -5.8479 | -6.0186 | -7.4957 | -8.3119
7 | 2 | Renewable (Solar) | 2030 | Winter | Pg, [MW] | 0 | 0 | 0.04 | 0.04 | 0.04 | 0.04 | 0.04 | 0.04 | 0.5376 | 1.4336 | 2.4544 | 3.5008 | 4.4512 | 5.1784 | 5.5816 | 5.6 | 5.232 | 4.5312 | 3.5968 | 2.5544 | 1.5264 | 0.6152 | 0.04 | 0.04 | 0.04 | 0.04
7 | 2 | Renewable (Solar) | 2030 | Winter | Pg_curt, [MW] | 0 | 0 | -8.7273e-07 | -8.7273e-07 | -8.7273e-07 | -8.7273e-07 | -8.7273e-07 | -8.7273e-07 | -8.7273e-07 | -8.7273e-07 | -8.7273e-07 | -8.7273e-07 | -8.7273e-07 | -8.7273e-07 | -8.7273e-07 | -8.7273e-07 | -8.7273e-07 | -8.7273e-07 | -8.7273e-07 | -8.7273e-07 | -8.7273e-07 | -8.7273e-07 | -8.7273e-07 | -8.7273e-07 | -8.7273e-07 | -8.7273e-07
7 | 2 | Renewable (Solar) | 2030 | Winter | Pg_net, [MW] | 0 | 0 | 0.040001 | 0.040001 | 0.040001 | 0.040001 | 0.040001 | 0.040001 | 0.5376 | 1.4336 | 2.4544 | 3.5008 | 4.4512 | 5.1784 | 5.5816 | 5.6 | 5.232 | 4.5312 | 3.5968 | 2.5544 | 1.5264 | 0.6152 | 0.040001 | 0.040001 | 0.040001 | 0.040001
7 | 2 | Renewable (Solar) | 2030 | Winter | Qg, [MVAr] | 0 | 0 | 0 | 0 | 0 | 0 | 0 | 0 | 0 | 0 | 0 | 0 | 0 | 0 | 0 | 0 | 0 | 0 | 0 | 0 | 0 | 0 | 0 | 0 | 0 | 0
1 | 1 | Reference (TN) | 2030 | Winter | Pg, [MW] | 0 | 1 | 12.9751 | 12.4785 | 12.4305 | 12.3339 | 12.281 | 12.8128 | 14.2797 | 14.1743 | 14.214 | 13.266 | 13.1767 | 12.9859 | 11.8452 | 10.606 | 9.2732 | 9.7252 | 11.0494 | 12.6828 | 13.3196 | 13.9237 | 14.1862 | 13.5662 | 13.1537 | 12.6608
1 | 1 | Reference (TN) | 2030 | Winter | Pg_curt, [MW] | 0 | 1 | 0 | 0 | 0 | 0 | 0 | 0 | 0 | 0 | 0 | 0 | 0 | 0 | 0 | 0 | 0 | 0 | 0 | 0 | 0 | 0 | 0 | 0 | 0 | 0
1 | 1 | Reference (TN) | 2030 | Winter | Pg_net, [MW] | 0 | 1 | 12.9751 | 12.4785 | 12.4305 | 12.3339 | 12.281 | 12.8128 | 14.2797 | 14.1743 | 14.214 | 13.266 | 13.1767 | 12.9859 | 11.8452 | 10.606 | 9.2732 | 9.7252 | 11.0494 | 12.6828 | 13.3196 | 13.9237 | 14.1862 | 13.5662 | 13.1537 | 12.6608
1 | 1 | Reference (TN) | 2030 | Winter | Qg, [MVAr] | 0 | 1 | -5.948 | -6.1476 | -6.1264 | -6.1226 | -6.199 | -6.0498 | -5.2564 | -5.0339 | -4.4901 | -4.2293 | -3.7333 | -3.1988 | -3.2685 | -3.8071 | -4.7521 | -5.07 | -5.2297 | -5.2614 | -5.4594 | -5.6136 | -6.0338 | -6.0449 | -6.0506 | -6.1345
7 | 2 | Renewable (Solar) | 2030 | Winter | Pg, [MW] | 0 | 1 | 0.04 | 0.04 | 0.04 | 0.04 | 0.04 | 0.04 | 0.5376 | 1.4336 | 2.4544 | 3.5008 | 4.4512 | 5.1784 | 5.5816 | 5.6 | 5.232 | 4.5312 | 3.5968 | 2.5544 | 1.5264 | 0.6152 | 0.04 | 0.04 | 0.04 | 0.04
7 | 2 | Renewable (Solar) | 2030 | Winter | Pg_curt, [MW] | 0 | 1 | -3.6365e-07 | -3.6364e-07 | -3.6364e-07 | -3.6364e-07 | -3.6364e-07 | -3.6364e-07 | -3.6364e-07 | -3.6364e-07 | -3.6364e-07 | -3.6364e-07 | -3.6364e-07 | -3.6364e-07 | -3.6364e-07 | -3.6364e-07 | -3.6364e-07 | -3.6364e-07 | -3.6364e-07 | -3.6364e-07 | -3.6364e-07 | -3.6364e-07 | -3.6364e-07 | -3.6364e-07 | -3.6364e-07 | -3.6364e-07
7 | 2 | Renewable (Solar) | 2030 | Winter | Pg_net, [MW] | 0 | 1 | 0.04 | 0.04 | 0.04 | 0.04 | 0.04 | 0.04 | 0.5376 | 1.4336 | 2.4544 | 3.5008 | 4.4512 | 5.1784 | 5.5816 | 5.6 | 5.232 | 4.5312 | 3.5968 | 2.5544 | 1.5264 | 0.6152 | 0.04 | 0.04 | 0.04 | 0.04
7 | 2 | Renewable (Solar) | 2030 | Winter | Qg, [MVAr] | 0 | 1 | 0 | 0 | 0 | 0 | 0 | 0 | 0 | 0 | 0 | 0 | 0 | 0 | 0 | 0 | 0 | 0 | 0 | 0 | 0 | 0 | 0 | 0 | 0 | 0
1 | 1 | Reference (TN) | 2030 | Winter | Pg, [MW] | 0 | 2 | 11.9696 | 11.7779 | 11.626 | 11.5287 | 11.3568 | 11.7362 | 11.5926 | 11.3603 | 11.1744 | 10.9308 | 10.943 | 10.0212 | 8.9736 | 8.3235 | 8.2801 | 9.0526 | 9.8387 | 11.0559 | 12.3613 | 13.2802 | 13.6386 | 13.2298 | 12.7087 | 12.0732
1 | 1 | Reference (TN) | 2030 | Winter | Pg_curt, [MW] | 0 | 2 | 0 | 0 | 0 | 0 | 0 | 0 | 0 | 0 | 0 | 0 | 0 | 0 | 0 | 0 | 0 | 0 | 0 | 0 | 0 | 0 | 0 | 0 | 0 | 0
1 | 1 | Reference (TN) | 2030 | Winter | Pg_net, [MW] | 0 | 2 | 11.9696 | 11.7779 | 11.626 | 11.5287 | 11.3568 | 11.7362 | 11.5926 | 11.3603 | 11.1744 | 10.9308 | 10.943 | 10.0212 | 8.9736 | 8.3235 | 8.2801 | 9.0526 | 9.8387 | 11.0559 | 12.3613 | 13.2802 | 13.6386 | 13.2298 | 12.7087 | 12.0732
1 | 1 | Reference (TN) | 2030 | Winter | Qg, [MVAr] | 0 | 2 | -6.2733 | -6.3259 | -6.3647 | -6.3629 | -6.437 | -6.3872 | -6.0507 | -5.8215 | -5.4787 | -5.201 | -4.8664 | -4.9939 | -4.7412 | -4.6702 | -4.8896 | -5.035 | -5.3316 | -5.5433 | -5.6504 | -5.8015 | -6.1129 | -6.1112 | -6.1514 | -6.3239
7 | 2 | Renewable (Solar) | 2030 | Winter | Pg, [MW] | 0 | 2 | 0.04 | 0.04 | 0.04 | 0.04 | 0.04 | 0.04 | 0.5376 | 1.4336 | 2.4544 | 3.5008 | 4.4512 | 5.1784 | 5.5816 | 5.6 | 5.232 | 4.5312 | 3.5968 | 2.5544 | 1.5264 | 0.6152 | 0.04 | 0.04 | 0.04 | 0.04
7 | 2 | Renewable (Solar) | 2030 | Winter | Pg_curt, [MW] | 0 | 2 | -3.6364e-07 | -3.6364e-07 | -3.6364e-07 | -3.6364e-07 | -3.6364e-07 | -3.6364e-07 | -3.6364e-07 | -3.6364e-07 | -3.6364e-07 | -3.6364e-07 | -3.6364e-07 | -3.6364e-07 | -3.6364e-07 | -3.6364e-07 | -3.6364e-07 | -3.6364e-07 | -3.6364e-07 | -3.6364e-07 | -3.6364e-07 | -3.6364e-07 | -3.6364e-07 | -3.6364e-07 | -3.6364e-07 | -3.6364e-07
7 | 2 | Renewable (Solar) | 2030 | Winter | Pg_net, [MW] | 0 | 2 | 0.04 | 0.04 | 0.04 | 0.04 | 0.04 | 0.04 | 0.5376 | 1.4336 | 2.4544 | 3.5008 | 4.4512 | 5.1784 | 5.5816 | 5.6 | 5.232 | 4.5312 | 3.5968 | 2.5544 | 1.5264 | 0.6152 | 0.04 | 0.04 | 0.04 | 0.04
7 | 2 | Renewable (Solar) | 2030 | Winter | Qg, [MVAr] | 0 | 2 | 0 | 0 | 0 | 0 | 0 | 0 | 0 | 0 | 0 | 0 | 0 | 0 | 0 | 0 | 0 | 0 | 0 | 0 | 0 | 0 | 0 | 0 | 0 | 0
1 | 1 | Reference (TN) | 2030 | Winter | Pg, [MW] | Expected | - | 12.6697 | 12.2294 | 12.2568 | 12.3637 | 12.532 | 13.1954 | 15.361 | 15.5977 | 15.2061 | 14.2057 | 13.6068 | 13.1825 | 12.6925 | 12.1304 | 11.7 | 12.155 | 12.8673 | 14.4818 | 15.1171 | 15.3558 | 15.9359 | 15.2809 | 13.9272 | 13.2715
1 | 1 | Reference (TN) | 2030 | Winter | Pg_curt, [MW] | Expected | - | 0 | 0 | 0 | 0 | 0 | 0 | 0 | 0 | 0 | 0 | 0 | 0 | 0 | 0 | 0 | 0 | 0 | 0 | 0 | 0 | 0 | 0 | 0 | 0
1 | 1 | Reference (TN) | 2030 | Winter | Pg_net, [MW] | Expected | - | 12.6697 | 12.2294 | 12.2568 | 12.3637 | 12.532 | 13.1954 | 15.361 | 15.5977 | 15.2061 | 14.2057 | 13.6068 | 13.1825 | 12.6925 | 12.1304 | 11.7 | 12.155 | 12.8673 | 14.4818 | 15.1171 | 15.3558 | 15.9359 | 15.2809 | 13.9272 | 13.2715
1 | 1 | Reference (TN) | 2030 | Winter | Qg, [MVAr] | Expected | - | -10.6706 | -15.2611 | -15.6482 | -10.7746 | -9.5163 | -7.8503 | -5.7428 | -5.4175 | -4.8946 | -4.8608 | -5.616 | -10.0811 | -3.9979 | -3.8136 | -4.0017 | -4.1506 | -4.729 | -4.734 | -5.3259 | -5.8408 | -5.9123 | -6.0356 | -7.0972 | -7.7169
7 | 2 | Renewable (Solar) | 2030 | Winter | Pg, [MW] | Expected | - | 0.04 | 0.04 | 0.04 | 0.04 | 0.04 | 0.04 | 0.5376 | 1.4336 | 2.4544 | 3.5008 | 4.4512 | 5.1784 | 5.5816 | 5.6 | 5.232 | 4.5312 | 3.5968 | 2.5544 | 1.5264 | 0.6152 | 0.04 | 0.04 | 0.04 | 0.04
7 | 2 | Renewable (Solar) | 2030 | Winter | Pg_curt, [MW] | Expected | - | -7.2728e-07 | -7.2727e-07 | -7.2727e-07 | -7.2727e-07 | -7.2727e-07 | -7.2727e-07 | -7.2727e-07 | -7.2727e-07 | -7.2727e-07 | -7.2727e-07 | -7.2727e-07 | -7.2727e-07 | -7.2727e-07 | -7.2727e-07 | -7.2727e-07 | -7.2727e-07 | -7.2727e-07 | -7.2727e-07 | -7.2727e-07 | -7.2727e-07 | -7.2727e-07 | -7.2727e-07 | -7.2727e-07 | -7.2727e-07
7 | 2 | Renewable (Solar) | 2030 | Winter | Pg_net, [MW] | Expected | - | 0.040001 | 0.040001 | 0.040001 | 0.040001 | 0.040001 | 0.040001 | 0.5376 | 1.4336 | 2.4544 | 3.5008 | 4.4512 | 5.1784 | 5.5816 | 5.6 | 5.232 | 4.5312 | 3.5968 | 2.5544 | 1.5264 | 0.6152 | 0.040001 | 0.040001 | 0.040001 | 0.040001
7 | 2 | Renewable (Solar) | 2030 | Winter | Qg, [MVAr] | Expected | - | 0 | 0 | 0 | 0 | 0 | 0 | 0 | 0 | 0 | 0 | 0 | 0 | 0 | 0 | 0 | 0 | 0 | 0 | 0 | 0 | 0 | 0 | 0 | 0
1 | 1 | Reference (TN) | 2030 | Summer | Pg, [MW] | 0 | 0 | 13.2382 | 13.0495 | 12.8571 | 12.789 | 12.7977 | 13.1474 | 14.9437 | 15.2309 | 15.2227 | 13.9445 | 13.3661 | 12.9671 | 12.8673 | 12.4893 | 12.1347 | 12.5299 | 13.2967 | 14.2131 | 14.6751 | 15.5998 | 16.0532 | 15.1914 | 13.7537 | 13.5521
1 | 1 | Reference (TN) | 2030 | Summer | Pg_curt, [MW] | 0 | 0 | 0 | 0 | 0 | 0 | 0 | 0 | 0 | 0 | 0 | 0 | 0 | 0 | 0 | 0 | 0 | 0 | 0 | 0 | 0 | 0 | 0 | 0 | 0 | 0
1 | 1 | Reference (TN) | 2030 | Summer | Pg_net, [MW] | 0 | 0 | 13.2382 | 13.0495 | 12.8571 | 12.789 | 12.7977 | 13.1474 | 14.9437 | 15.2309 | 15.2227 | 13.9445 | 13.3661 | 12.9671 | 12.8673 | 12.4893 | 12.1347 | 12.5299 | 13.2967 | 14.2131 | 14.6751 | 15.5998 | 16.0532 | 15.1914 | 13.7537 | 13.5521
1 | 1 | Reference (TN) | 2030 | Summer | Qg, [MVAr] | 0 | 0 | 2.335 | 2.3249 | 2.2812 | 2.2652 | 2.285 | 2.3207 | 2.6254 | 2.9871 | 3.2518 | 3.4842 | 3.5033 | 3.7869 | 3.7978 | 3.7752 | 3.5859 | 3.1711 | 2.7776 | 2.7828 | 2.7442 | 2.452 | 2.2826 | 2.2578 | 2.2752 | 2.2788
7 | 2 | Renewable (Solar) | 2030 | Summer | Pg, [MW] | 0 | 0 | 0.04 | 0.04 | 0.04 | 0.04 | 0.04 | 0.04 | 0.5376 | 1.4336 | 2.4544 | 3.5008 | 4.4512 | 5.1784 | 5.5816 | 5.6 | 5.232 | 4.5312 | 3.5968 | 2.5544 | 1.5264 | 0.6152 | 0.04 | 0.04 | 0.04 | 0.04
7 | 2 | Renewable (Solar) | 2030 | Summer | Pg_curt, [MW] | 0 | 0 | -8.7273e-07 | -8.7273e-07 | -8.7273e-07 | -8.7273e-07 | -8.7273e-07 | -8.7273e-07 | -8.7273e-07 | -8.7273e-07 | -8.7273e-07 | -8.7273e-07 | -8.7273e-07 | -8.7273e-07 | -8.7273e-07 | -8.7273e-07 | -8.7273e-07 | -8.7273e-07 | -8.7273e-07 | -8.7273e-07 | -8.7273e-07 | -8.7273e-07 | -8.7273e-07 | -8.7273e-07 | -8.7273e-07 | -8.7273e-07
7 | 2 | Renewable (Solar) | 2030 | Summer | Pg_net, [MW] | 0 | 0 | 0.040001 | 0.040001 | 0.040001 | 0.040001 | 0.040001 | 0.040001 | 0.5376 | 1.4336 | 2.4544 | 3.5008 | 4.4512 | 5.1784 | 5.5816 | 5.6 | 5.232 | 4.5312 | 3.5968 | 2.5544 | 1.5264 | 0.6152 | 0.040001 | 0.040001 | 0.040001 | 0.040001
7 | 2 | Renewable (Solar) | 2030 | Summer | Qg, [MVAr] | 0 | 0 | 0 | 0 | 0 | 0 | 0 | 0 | 0 | 0 | 0 | 0 | 0 | 0 | 0 | 0 | 0 | 0 | 0 | 0 | 0 | 0 | 0 | 0 | 0 | 0
1 | 1 | Reference (TN) | 2030 | Summer | Pg, [MW] | 0 | 1 | 12.7934 | 12.5466 | 12.341 | 12.36 | 12.3427 | 12.4359 | 13.3696 | 13.2049 | 13.0803 | 12.0679 | 11.958 | 11.4113 | 10.1967 | 9.4629 | 8.5953 | 9.1676 | 9.8843 | 10.9379 | 12.0438 | 12.9927 | 13.5309 | 13.7193 | 13.2823 | 12.5829
1 | 1 | Reference (TN) | 2030 | Summer | Pg_curt, [MW] | 0 | 1 | 0 | 0 | 0 | 0 | 0 | 0 | 0 | 0 | 0 | 0 | 0 | 0 | 0 | 0 | 0 | 0 | 0 | 0 | 0 | 0 | 0 | 0 | 0 | 0
1 | 1 | Reference (TN) | 2030 | Summer | Pg_net, [MW] | 0 | 1 | 12.7934 | 12.5466 | 12.341 | 12.36 | 12.3427 | 12.4359 | 13.3696 | 13.2049 | 13.0803 | 12.0679 | 11.958 | 11.4113 | 10.1967 | 9.4629 | 8.5953 | 9.1676 | 9.8843 | 10.9379 | 12.0438 | 12.9927 | 13.5309 | 13.7193 | 13.2823 | 12.5829
1 | 1 | Reference (TN) | 2030 | Summer | Qg, [MVAr] | 0 | 1 | -1.3655 | -1.3668 | -1.3782 | -1.4006 | -1.397 | -1.4263 | -0.96709 | -0.91036 | -0.75686 | -0.66175 | -0.4054 | -0.3261 | -0.27589 | -0.31243 | -0.53724 | -0.60414 | -0.78005 | -0.91955 | -0.99792 | -1.1356 | -1.236 | -1.3056 | -1.4582 | -1.4468
7 | 2 | Renewable (Solar) | 2030 | Summer | Pg, [MW] | 0 | 1 | 0.04 | 0.04 | 0.04 | 0.04 | 0.04 | 0.04 | 0.5376 | 1.4336 | 2.4544 | 3.5008 | 4.4512 | 5.1784 | 5.5816 | 5.6 | 5.232 | 4.5312 | 3.5968 | 2.5544 | 1.5264 | 0.6152 | 0.04 | 0.04 | 0.04 | 0.04
7 | 2 | Renewable (Solar) | 2030 | Summer | Pg_curt, [MW] | 0 | 1 | -3.6365e-07 | -3.6364e-07 | -3.6364e-07 | -3.6364e-07 | -3.6364e-07 | -3.6364e-07 | -3.6364e-07 | -3.6364e-07 | -3.6364e-07 | -3.6364e-07 | -3.6364e-07 | -3.6364e-07 | -3.6364e-07 | -3.6364e-07 | -3.6364e-07 | -3.6364e-07 | -3.6364e-07 | -3.6364e-07 | -3.6364e-07 | -3.6364e-07 | -3.6364e-07 | -3.6365e-07 | -3.6364e-07 | -3.6364e-07
7 | 2 | Renewable (Solar) | 2030 | Summer | Pg_net, [MW] | 0 | 1 | 0.04 | 0.04 | 0.04 | 0.04 | 0.04 | 0.04 | 0.5376 | 1.4336 | 2.4544 | 3.5008 | 4.4512 | 5.1784 | 5.5816 | 5.6 | 5.232 | 4.5312 | 3.5968 | 2.5544 | 1.5264 | 0.6152 | 0.04 | 0.04 | 0.04 | 0.04
7 | 2 | Renewable (Solar) | 2030 | Summer | Qg, [MVAr] | 0 | 1 | 0 | 0 | 0 | 0 | 0 | 0 | 0 | 0 | 0 | 0 | 0 | 0 | 0 | 0 | 0 | 0 | 0 | 0 | 0 | 0 | 0 | 0 | 0 | 0
1 | 1 | Reference (TN) | 2030 | Summer | Pg, [MW] | 0 | 2 | 11.9551 | 11.708 | 11.6045 | 11.4803 | 11.3915 | 11.3841 | 11.3865 | 10.652 | 10.3596 | 9.9128 | 9.5992 | 9.1897 | 8.634 | 7.8138 | 7.885 | 8.4326 | 9.0944 | 10.1196 | 9.4396 | 11.6439 | 13.1835 | 13.4888 | 13.1593 | 12.397
1 | 1 | Reference (TN) | 2030 | Summer | Pg_curt, [MW] | 0 | 2 | 0 | 0 | 0 | 0 | 0 | 0 | 0 | 0 | 0 | 0 | 0 | 0 | 0 | 0 | 0 | 0 | 0 | 0 | 0 | 0 | 0 | 0 | 0 | 0
1 | 1 | Reference (TN) | 2030 | Summer | Pg_net, [MW] | 0 | 2 | 11.9551 | 11.708 | 11.6045 | 11.4803 | 11.3915 | 11.3841 | 11.3865 | 10.652 | 10.3596 | 9.9128 | 9.5992 | 9.1897 | 8.634 | 7.8138 | 7.885 | 8.4326 | 9.0944 | 10.1196 | 9.4396 | 11.6439 | 13.1835 | 13.4888 | 13.1593 | 12.397
1 | 1 | Reference (TN) | 2030 | Summer | Qg, [MVAr] | 0 | 2 | -1.4457 | -1.4881 | -1.5363 | -1.5181 | -1.5516 | -1.5562 | -1.4809 | -1.3054 | -1.072 | -0.84314 | -0.52051 | -0.31658 | -0.22004 | -0.14302 | -0.26879 | -0.50808 | -0.82121 | -0.94721 | -1.5312 | -1.3659 | -1.2746 | -1.304 | -1.4027 | -1.4408
7 | 2 | Renewable (Solar) | 2030 | Summer | Pg, [MW] | 0 | 2 | 0.04 | 0.04 | 0.04 | 0.04 | 0.04 | 0.04 | 0.5376 | 1.4336 | 2.4544 | 3.5008 | 4.4512 | 5.1784 | 5.5816 | 5.6 | 5.232 | 4.5312 | 3.5968 | 2.5544 | 1.5264 | 0.6152 | 0.04 | 0.04 | 0.04 | 0.04
7 | 2 | Renewable (Solar) | 2030 | Summer | Pg_curt, [MW] | 0 | 2 | -3.6365e-07 | -3.6364e-07 | -3.6364e-07 | -3.6364e-07 | -3.6364e-07 | -3.6364e-07 | -3.6364e-07 | -3.6364e-07 | -3.6364e-07 | -3.6364e-07 | -3.6364e-07 | -3.6364e-07 | -3.6364e-07 | -3.6364e-07 | -3.6364e-07 | -3.6364e-07 | -3.6364e-07 | -3.6364e-07 | -3.6364e-07 | -3.6364e-07 | -3.6364e-07 | -3.6365e-07 | -3.6364e-07 | -3.6364e-07
7 | 2 | Renewable (Solar) | 2030 | Summer | Pg_net, [MW] | 0 | 2 | 0.04 | 0.04 | 0.04 | 0.04 | 0.04 | 0.04 | 0.5376 | 1.4336 | 2.4544 | 3.5008 | 4.4512 | 5.1784 | 5.5816 | 5.6 | 5.232 | 4.5312 | 3.5968 | 2.5544 | 1.5264 | 0.6152 | 0.04 | 0.04 | 0.04 | 0.04
7 | 2 | Renewable (Solar) | 2030 | Summer | Qg, [MVAr] | 0 | 2 | 0 | 0 | 0 | 0 | 0 | 0 | 0 | 0 | 0 | 0 | 0 | 0 | 0 | 0 | 0 | 0 | 0 | 0 | 0 | 0 | 0 | 0 | 0 | 0
1 | 1 | Reference (TN) | 2030 | Summer | Pg, [MW] | Expected | - | 12.9914 | 12.786 | 12.6044 | 12.5408 | 12.5318 | 12.7939 | 14.2107 | 14.2873 | 14.2219 | 13.1005 | 12.6268 | 12.2052 | 11.881 | 11.389 | 11.022 | 11.4642 | 12.2089 | 13.1604 | 13.5513 | 14.6622 | 15.2829 | 14.7379 | 13.6014 | 13.2486
1 | 1 | Reference (TN) | 2030 | Summer | Pg_curt, [MW] | Expected | - | 0 | 0 | 0 | 0 | 0 | 0 | 0 | 0 | 0 | 0 | 0 | 0 | 0 | 0 | 0 | 0 | 0 | 0 | 0 | 0 | 0 | 0 | 0 | 0
1 | 1 | Reference (TN) | 2030 | Summer | Pg_net, [MW] | Expected | - | 12.9914 | 12.786 | 12.6044 | 12.5408 | 12.5318 | 12.7939 | 14.2107 | 14.2873 | 14.2219 | 13.1005 | 12.6268 | 12.2052 | 11.881 | 11.389 | 11.022 | 11.4642 | 12.2089 | 13.1604 | 13.5513 | 14.6622 | 15.2829 | 14.7379 | 13.6014 | 13.2486
1 | 1 | Reference (TN) | 2030 | Summer | Qg, [MVAr] | Expected | - | 1.2662 | 1.2528 | 1.2131 | 1.2011 | 1.2109 | 1.2315 | 1.5256 | 1.8171 | 2.0615 | 2.2737 | 2.3701 | 2.6131 | 2.6418 | 2.6315 | 2.4462 | 2.1062 | 1.7552 | 1.7211 | 1.5988 | 1.3941 | 1.2718 | 1.2399 | 1.2165 | 1.2152
7 | 2 | Renewable (Solar) | 2030 | Summer | Pg, [MW] | Expected | - | 0.04 | 0.04 | 0.04 | 0.04 | 0.04 | 0.04 | 0.5376 | 1.4336 | 2.4544 | 3.5008 | 4.4512 | 5.1784 | 5.5816 | 5.6 | 5.232 | 4.5312 | 3.5968 | 2.5544 | 1.5264 | 0.6152 | 0.04 | 0.04 | 0.04 | 0.04
7 | 2 | Renewable (Solar) | 2030 | Summer | Pg_curt, [MW] | Expected | - | -7.2728e-07 | -7.2727e-07 | -7.2727e-07 | -7.2727e-07 | -7.2727e-07 | -7.2727e-07 | -7.2727e-07 | -7.2727e-07 | -7.2727e-07 | -7.2727e-07 | -7.2727e-07 | -7.2727e-07 | -7.2727e-07 | -7.2727e-07 | -7.2727e-07 | -7.2727e-07 | -7.2727e-07 | -7.2727e-07 | -7.2727e-07 | -7.2727e-07 | -7.2727e-07 | -7.2728e-07 | -7.2727e-07 | -7.2727e-07
7 | 2 | Renewable (Solar) | 2030 | Summer | Pg_net, [MW] | Expected | - | 0.040001 | 0.040001 | 0.040001 | 0.040001 | 0.040001 | 0.040001 | 0.5376 | 1.4336 | 2.4544 | 3.5008 | 4.4512 | 5.1784 | 5.5816 | 5.6 | 5.232 | 4.5312 | 3.5968 | 2.5544 | 1.5264 | 0.6152 | 0.040001 | 0.040001 | 0.040001 | 0.040001
7 | 2 | Renewable (Solar) | 2030 | Summer | Qg, [MVAr] | Expected | - | 0 | 0 | 0 | 0 | 0 | 0 | 0 | 0 | 0 | 0 | 0 | 0 | 0 | 0 | 0 | 0 | 0 | 0 | 0 | 0 | 0 | 0 | 0 | 0
1 | 1 | Reference (TN) | 2040 | Winter | Pg, [MW] | 0 | 0 | 15.0601 | 14.759 | 14.7792 | 14.8337 | 15.0208 | 15.5766 | 17.1843 | 17.1476 | 16.7042 | 15.9304 | 15.093 | 14.5718 | 14.154 | 13.8627 | 13.7223 | 14.1568 | 14.9867 | 16.2586 | 16.7804 | 17.0662 | 17.5075 | 17.1848 | 16.1986 | 15.7733
1 | 1 | Reference (TN) | 2040 | Winter | Pg_curt, [MW] | 0 | 0 | 0 | 0 | 0 | 0 | 0 | 0 | 0 | 0 | 0 | 0 | 0 | 0 | 0 | 0 | 0 | 0 | 0 | 0 | 0 | 0 | 0 | 0 | 0 | 0
1 | 1 | Reference (TN) | 2040 | Winter | Pg_net, [MW] | 0 | 0 | 15.0601 | 14.759 | 14.7792 | 14.8337 | 15.0208 | 15.5766 | 17.1843 | 17.1476 | 16.7042 | 15.9304 | 15.093 | 14.5718 | 14.154 | 13.8627 | 13.7223 | 14.1568 | 14.9867 | 16.2586 | 16.7804 | 17.0662 | 17.5075 | 17.1848 | 16.1986 | 15.7733
1 | 1 | Reference (TN) | 2040 | Winter | Qg, [MVAr] | 0 | 0 | 7.594 | 7.4977 | 7.5454 | 7.5768 | 7.5609 | 7.4395 | 7.6201 | 7.832 | 8.0632 | 8.1178 | 8.2175 | 8.5179 | 8.7715 | 8.6641 | 8.6536 | 8.6154 | 8.3466 | 8.0733 | 7.7231 | 7.3796 | 7.3092 | 7.3545 | 7.2588 | 7.3641
7 | 2 | Renewable (Solar) | 2040 | Winter | Pg, [MW] | 0 | 0 | 0.055 | 0.055 | 0.055 | 0.055 | 0.055 | 0.055 | 0.7392 | 1.9712 | 3.3748 | 4.8136 | 6.1204 | 7.1203 | 7.6747 | 7.7 | 7.194 | 6.2304 | 4.9456 | 3.5123 | 2.0988 | 0.8459 | 0.055 | 0.055 | 0.055 | 0.055
7 | 2 | Renewable (Solar) | 2040 | Winter | Pg_curt, [MW] | 0 | 0 | -8.7273e-07 | -8.7273e-07 | -8.7273e-07 | -8.7273e-07 | -8.7273e-07 | -8.7273e-07 | -8.7273e-07 | -8.7273e-07 | -8.7273e-07 | -8.7273e-07 | -8.7273e-07 | -8.7273e-07 | -8.7273e-07 | -8.7273e-07 | -8.7273e-07 | -8.7273e-07 | -8.7273e-07 | -8.7273e-07 | -8.7273e-07 | -8.7273e-07 | -8.7273e-07 | -8.7273e-07 | -8.7273e-07 | -8.7273e-07
7 | 2 | Renewable (Solar) | 2040 | Winter | Pg_net, [MW] | 0 | 0 | 0.055001 | 0.055001 | 0.055001 | 0.055001 | 0.055001 | 0.055001 | 0.7392 | 1.9712 | 3.3748 | 4.8136 | 6.1204 | 7.1203 | 7.6747 | 7.7 | 7.194 | 6.2304 | 4.9456 | 3.5123 | 2.0988 | 0.8459 | 0.055001 | 0.055001 | 0.055001 | 0.055001
7 | 2 | Renewable (Solar) | 2040 | Winter | Qg, [MVAr] | 0 | 0 | 0 | 0 | 0 | 0 | 0 | 0 | 0 | 0 | 0 | 0 | 0 | 0 | 0 | 0 | 0 | 0 | 0 | 0 | 0 | 0 | 0 | 0 | 0 | 0
1 | 1 | Reference (TN) | 2040 | Winter | Pg, [MW] | 0 | 1 | 14.4525 | 14.1406 | 14.0883 | 14.021 | 13.9596 | 14.2788 | 15.1629 | 14.716 | 14.4464 | 13.4396 | 12.9929 | 12.6103 | 11.7553 | 10.9225 | 10.1065 | 10.6334 | 11.9015 | 13.3922 | 14.1391 | 14.8515 | 15.0913 | 14.7134 | 14.6093 | 14.269
1 | 1 | Reference (TN) | 2040 | Winter | Pg_curt, [MW] | 0 | 1 | 0 | 0 | 0 | 0 | 0 | 0 | 0 | 0 | 0 | 0 | 0 | 0 | 0 | 0 | 0 | 0 | 0 | 0 | 0 | 0 | 0 | 0 | 0 | 0
1 | 1 | Reference (TN) | 2040 | Winter | Pg_net, [MW] | 0 | 1 | 14.4525 | 14.1406 | 14.0883 | 14.021 | 13.9596 | 14.2788 | 15.1629 | 14.716 | 14.4464 | 13.4396 | 12.9929 | 12.6103 | 11.7553 | 10.9225 | 10.1065 | 10.6334 | 11.9015 | 13.3922 | 14.1391 | 14.8515 | 15.0913 | 14.7134 | 14.6093 | 14.269
1 | 1 | Reference (TN) | 2040 | Winter | Qg, [MVAr] | 0 | 1 | -0.84169 | -0.92167 | -0.86691 | -0.88848 | -0.92427 | -0.76514 | 0.077093 | 0.26409 | 0.76298 | 1.015 | 1.5007 | 1.7684 | 1.4849 | 0.9338 | 0.22166 | 0.058665 | -0.077496 | -0.10014 | -0.32907 | -0.47081 | -0.76427 | -0.87785 | -0.85025 | -0.86642
7 | 2 | Renewable (Solar) | 2040 | Winter | Pg, [MW] | 0 | 1 | 0.055 | 0.055 | 0.055 | 0.055 | 0.055 | 0.055 | 0.7392 | 1.9712 | 3.3748 | 4.8136 | 6.1204 | 7.1203 | 7.6747 | 7.7 | 7.194 | 6.2304 | 4.9456 | 3.5123 | 2.0988 | 0.8459 | 0.055 | 0.055 | 0.055 | 0.055
7 | 2 | Renewable (Solar) | 2040 | Winter | Pg_curt, [MW] | 0 | 1 | -3.6365e-07 | -3.6364e-07 | -3.6364e-07 | -3.6364e-07 | -3.6364e-07 | -3.6364e-07 | -3.6364e-07 | -3.6364e-07 | -3.6364e-07 | -3.6364e-07 | -3.6364e-07 | -3.6364e-07 | -3.6364e-07 | -3.6364e-07 | -3.6364e-07 | -3.6364e-07 | -3.6364e-07 | -3.6364e-07 | -3.6364e-07 | -3.6364e-07 | -3.6365e-07 | -3.6365e-07 | -3.6364e-07 | -3.6364e-07
7 | 2 | Renewable (Solar) | 2040 | Winter | Pg_net, [MW] | 0 | 1 | 0.055 | 0.055 | 0.055 | 0.055 | 0.055 | 0.055 | 0.7392 | 1.9712 | 3.3748 | 4.8136 | 6.1204 | 7.1203 | 7.6747 | 7.7 | 7.194 | 6.2304 | 4.9456 | 3.5123 | 2.0988 | 0.8459 | 0.055 | 0.055 | 0.055 | 0.055
7 | 2 | Renewable (Solar) | 2040 | Winter | Qg, [MVAr] | 0 | 1 | 0 | 0 | 0 | 0 | 0 | 0 | 0 | 0 | 0 | 0 | 0 | 0 | 0 | 0 | 0 | 0 | 0 | 0 | 0 | 0 | 0 | 0 | 0 | 0
1 | 1 | Reference (TN) | 2040 | Winter | Pg, [MW] | 0 | 2 | 13.1175 | 13.0539 | 12.9234 | 12.8502 | 12.6868 | 12.9067 | 12.7334 | 12.1712 | 11.7221 | 11.2129 | 10.8849 | 10.0278 | 9.2074 | 8.7371 | 8.8065 | 9.5632 | 10.421 | 11.6405 | 12.8951 | 13.8593 | 14.1662 | 13.9295 | 13.7479 | 13.2755
1 | 1 | Reference (TN) | 2040 | Winter | Pg_curt, [MW] | 0 | 2 | 0 | 0 | 0 | 0 | 0 | 0 | 0 | 0 | 0 | 0 | 0 | 0 | 0 | 0 | 0 | 0 | 0 | 0 | 0 | 0 | 0 | 0 | 0 | 0
1 | 1 | Reference (TN) | 2040 | Winter | Pg_net, [MW] | 0 | 2 | 13.1175 | 13.0539 | 12.9234 | 12.8502 | 12.6868 | 12.9067 | 12.7334 | 12.1712 | 11.7221 | 11.2129 | 10.8849 | 10.0278 | 9.2074 | 8.7371 | 8.8065 | 9.5632 | 10.421 | 11.6405 | 12.8951 | 13.8593 | 14.1662 | 13.9295 | 13.7479 | 13.2755
1 | 1 | Reference (TN) | 2040 | Winter | Qg, [MVAr] | 0 | 2 | -1.0462 | -0.87026 | -0.8527 | -0.88118 | -0.92597 | -0.85753 | -0.79653 | -0.66728 | -0.36828 | -0.027037 | 0.39116 | 0.38369 | 0.32618 | 0.23169 | 0.079779 | -0.040099 | -0.20607 | -0.36569 | -0.50517 | -0.62107 | -0.80043 | -0.85996 | -0.77548 | -0.9035
7 | 2 | Renewable (Solar) | 2040 | Winter | Pg, [MW] | 0 | 2 | 0.055 | 0.055 | 0.055 | 0.055 | 0.055 | 0.055 | 0.7392 | 1.9712 | 3.3748 | 4.8136 | 6.1204 | 7.1203 | 7.6747 | 7.7 | 7.194 | 6.2304 | 4.9456 | 3.5123 | 2.0988 | 0.8459 | 0.055 | 0.055 | 0.055 | 0.055
7 | 2 | Renewable (Solar) | 2040 | Winter | Pg_curt, [MW] | 0 | 2 | -3.6365e-07 | -3.6364e-07 | -3.6364e-07 | -3.6364e-07 | -3.6364e-07 | -3.6364e-07 | -3.6364e-07 | -3.6364e-07 | -3.6364e-07 | -3.6364e-07 | -3.6364e-07 | -3.6364e-07 | -3.6364e-07 | -3.6364e-07 | -3.6364e-07 | -3.6364e-07 | -3.6364e-07 | -3.6364e-07 | -3.6364e-07 | -3.6364e-07 | -3.6365e-07 | -3.6365e-07 | -3.6364e-07 | -3.6364e-07
7 | 2 | Renewable (Solar) | 2040 | Winter | Pg_net, [MW] | 0 | 2 | 0.055 | 0.055 | 0.055 | 0.055 | 0.055 | 0.055 | 0.7392 | 1.9712 | 3.3748 | 4.8136 | 6.1204 | 7.1203 | 7.6747 | 7.7 | 7.194 | 6.2304 | 4.9456 | 3.5123 | 2.0988 | 0.8459 | 0.055 | 0.055 | 0.055 | 0.055
7 | 2 | Renewable (Solar) | 2040 | Winter | Qg, [MVAr] | 0 | 2 | 0 | 0 | 0 | 0 | 0 | 0 | 0 | 0 | 0 | 0 | 0 | 0 | 0 | 0 | 0 | 0 | 0 | 0 | 0 | 0 | 0 | 0 | 0 | 0
1 | 1 | Reference (TN) | 2040 | Winter | Pg, [MW] | Expected | - | 14.6958 | 14.4271 | 14.4154 | 14.4342 | 14.5358 | 15.0098 | 16.2597 | 16.0893 | 15.6699 | 14.9007 | 14.1918 | 13.6425 | 13.1046 | 12.7104 | 12.5035 | 12.9972 | 13.8937 | 15.1894 | 15.848 | 16.2917 | 16.685 | 16.3667 | 15.6214 | 15.2016
1 | 1 | Reference (TN) | 2040 | Winter | Pg_curt, [MW] | Expected | - | 0 | 0 | 0 | 0 | 0 | 0 | 0 | 0 | 0 | 0 | 0 | 0 | 0 | 0 | 0 | 0 | 0 | 0 | 0 | 0 | 0 | 0 | 0 | 0
1 | 1 | Reference (TN) | 2040 | Winter | Pg_net, [MW] | Expected | - | 14.6958 | 14.4271 | 14.4154 | 14.4342 | 14.5358 | 15.0098 | 16.2597 | 16.0893 | 15.6699 | 14.9007 | 14.1918 | 13.6425 | 13.1046 | 12.7104 | 12.5035 | 12.9972 | 13.8937 | 15.1894 | 15.848 | 16.2917 | 16.685 | 16.3667 | 15.6214 | 15.2016
1 | 1 | Reference (TN) | 2040 | Winter | Qg, [MVAr] | Expected | - | 5.1546 | 5.0995 | 5.1439 | 5.1592 | 5.1363 | 5.0821 | 5.3401 | 5.5367 | 5.8158 | 5.9396 | 6.1399 | 6.3917 | 6.524 | 6.3551 | 6.2242 | 6.1565 | 5.9213 | 5.7001 | 5.3973 | 5.1152 | 4.9973 | 5.005 | 4.9526 | 5.0072
7 | 2 | Renewable (Solar) | 2040 | Winter | Pg, [MW] | Expected | - | 0.055 | 0.055 | 0.055 | 0.055 | 0.055 | 0.055 | 0.7392 | 1.9712 | 3.3748 | 4.8136 | 6.1204 | 7.1203 | 7.6747 | 7.7 | 7.194 | 6.2304 | 4.9456 | 3.5123 | 2.0988 | 0.8459 | 0.055 | 0.055 | 0.055 | 0.055
7 | 2 | Renewable (Solar) | 2040 | Winter | Pg_curt, [MW] | Expected | - | -7.2728e-07 | -7.2727e-07 | -7.2727e-07 | -7.2727e-07 | -7.2727e-07 | -7.2727e-07 | -7.2727e-07 | -7.2727e-07 | -7.2727e-07 | -7.2727e-07 | -7.2727e-07 | -7.2727e-07 | -7.2727e-07 | -7.2727e-07 | -7.2727e-07 | -7.2727e-07 | -7.2727e-07 | -7.2727e-07 | -7.2727e-07 | -7.2727e-07 | -7.2728e-07 | -7.2728e-07 | -7.2727e-07 | -7.2727e-07
7 | 2 | Renewable (Solar) | 2040 | Winter | Pg_net, [MW] | Expected | - | 0.055001 | 0.055001 | 0.055001 | 0.055001 | 0.055001 | 0.055001 | 0.7392 | 1.9712 | 3.3748 | 4.8136 | 6.1204 | 7.1203 | 7.6747 | 7.7 | 7.194 | 6.2304 | 4.9456 | 3.5123 | 2.0988 | 0.8459 | 0.055001 | 0.055001 | 0.055001 | 0.055001
7 | 2 | Renewable (Solar) | 2040 | Winter | Qg, [MVAr] | Expected | - | 0 | 0 | 0 | 0 | 0 | 0 | 0 | 0 | 0 | 0 | 0 | 0 | 0 | 0 | 0 | 0 | 0 | 0 | 0 | 0 | 0 | 0 | 0 | 0
1 | 1 | Reference (TN) | 2040 | Summer | Pg, [MW] | 0 | 0 | 15.0958 | 14.9293 | 14.7578 | 14.7112 | 14.6869 | 14.9237 | 16.1941 | 16.0864 | 15.862 | 14.5809 | 13.8978 | 13.4619 | 13.3382 | 13.0827 | 12.9142 | 13.3716 | 14.1699 | 15.1099 | 15.6576 | 16.5788 | 17.054 | 16.3654 | 15.3679 | 15.2564
1 | 1 | Reference (TN) | 2040 | Summer | Pg_curt, [MW] | 0 | 0 | 0 | 0 | 0 | 0 | 0 | 0 | 0 | 0 | 0 | 0 | 0 | 0 | 0 | 0 | 0 | 0 | 0 | 0 | 0 | 0 | 0 | 0 | 0 | 0
1 | 1 | Reference (TN) | 2040 | Summer | Pg_net, [MW] | 0 | 0 | 15.0958 | 14.9293 | 14.7578 | 14.7112 | 14.6869 | 14.9237 | 16.1941 | 16.0864 | 15.862 | 14.5809 | 13.8978 | 13.4619 | 13.3382 | 13.0827 | 12.9142 | 13.3716 | 14.1699 | 15.1099 | 15.6576 | 16.5788 | 17.054 | 16.3654 | 15.3679 | 15.2564
1 | 1 | Reference (TN) | 2040 | Summer | Qg, [MVAr] | 0 | 0 | 7.6432 | 7.6662 | 7.6572 | 7.6506 | 7.6452 | 7.6402 | 7.661 | 7.8501 | 8.0895 | 8.2308 | 8.305 | 8.3463 | 8.456 | 8.4566 | 8.4458 | 8.3353 | 8.2415 | 8.1083 | 7.8727 | 7.6373 | 7.5519 | 7.548 | 7.5399 | 7.5879
7 | 2 | Renewable (Solar) | 2040 | Summer | Pg, [MW] | 0 | 0 | 0.055 | 0.055 | 0.055 | 0.055 | 0.055 | 0.055 | 0.7392 | 1.9712 | 3.3748 | 4.8136 | 6.1204 | 7.1203 | 7.6747 | 7.7 | 7.194 | 6.2304 | 4.9456 | 3.5123 | 2.0988 | 0.8459 | 0.055 | 0.055 | 0.055 | 0.055
7 | 2 | Renewable (Solar) | 2040 | Summer | Pg_curt, [MW] | 0 | 0 | -8.7273e-07 | -8.7273e-07 | -8.7273e-07 | -8.7273e-07 | -8.7273e-07 | -8.7273e-07 | -8.7273e-07 | -8.7273e-07 | -8.7273e-07 | -8.7273e-07 | -8.7273e-07 | -8.7273e-07 | -8.7273e-07 | -8.7273e-07 | -8.7273e-07 | -8.7273e-07 | -8.7273e-07 | -8.7273e-07 | -8.7273e-07 | -8.7273e-07 | -8.7273e-07 | -8.7273e-07 | -8.7273e-07 | -8.7273e-07
7 | 2 | Renewable (Solar) | 2040 | Summer | Pg_net, [MW] | 0 | 0 | 0.055001 | 0.055001 | 0.055001 | 0.055001 | 0.055001 | 0.055001 | 0.7392 | 1.9712 | 3.3748 | 4.8136 | 6.1204 | 7.1203 | 7.6747 | 7.7 | 7.194 | 6.2304 | 4.9456 | 3.5123 | 2.0988 | 0.8459 | 0.055001 | 0.055001 | 0.055001 | 0.055001
7 | 2 | Renewable (Solar) | 2040 | Summer | Qg, [MVAr] | 0 | 0 | 0 | 0 | 0 | 0 | 0 | 0 | 0 | 0 | 0 | 0 | 0 | 0 | 0 | 0 | 0 | 0 | 0 | 0 | 0 | 0 | 0 | 0 | 0 | 0
1 | 1 | Reference (TN) | 2040 | Summer | Pg, [MW] | 0 | 1 | 14.1242 | 13.9093 | 13.7284 | 13.7373 | 13.6882 | 13.7414 | 14.3522 | 13.8577 | 13.5005 | 12.429 | 12.0883 | 11.4764 | 10.4809 | 9.9428 | 9.3866 | 10.0036 | 10.7856 | 11.866 | 12.9735 | 13.9359 | 14.4404 | 14.6286 | 14.3881 | 13.8762
1 | 1 | Reference (TN) | 2040 | Summer | Pg_curt, [MW] | 0 | 1 | 0 | 0 | 0 | 0 | 0 | 0 | 0 | 0 | 0 | 0 | 0 | 0 | 0 | 0 | 0 | 0 | 0 | 0 | 0 | 0 | 0 | 0 | 0 | 0
1 | 1 | Reference (TN) | 2040 | Summer | Pg_net, [MW] | 0 | 1 | 14.1242 | 13.9093 | 13.7284 | 13.7373 | 13.6882 | 13.7414 | 14.3522 | 13.8577 | 13.5005 | 12.429 | 12.0883 | 11.4764 | 10.4809 | 9.9428 | 9.3866 | 10.0036 | 10.7856 | 11.866 | 12.9735 | 13.9359 | 14.4404 | 14.6286 | 14.3881 | 13.8762
1 | 1 | Reference (TN) | 2040 | Summer | Qg, [MVAr] | 0 | 1 | -0.96114 | -0.98446 | -1.0108 | -1.0259 | -1.0293 | -1.0611 | -0.41534 | -0.18481 | 0.18491 | 0.3513 | 0.74969 | 0.8625 | 0.63761 | 0.37289 | -0.038473 | -0.045495 | -0.16064 | -0.28271 | -0.38097 | -0.61838 | -0.81747 | -0.86334 | -1.0519 | -1.1074
7 | 2 | Renewable (Solar) | 2040 | Summer | Pg, [MW] | 0 | 1 | 0.055 | 0.055 | 0.055 | 0.055 | 0.055 | 0.055 | 0.7392 | 1.9712 | 3.3748 | 4.8136 | 6.1204 | 7.1203 | 7.6747 | 7.7 | 7.194 | 6.2304 | 4.9456 | 3.5123 | 2.0988 | 0.8459 | 0.055 | 0.055 | 0.055 | 0.055
7 | 2 | Renewable (Solar) | 2040 | Summer | Pg_curt, [MW] | 0 | 1 | -3.6366e-07 | -3.6365e-07 | -3.6364e-07 | -3.6365e-07 | -3.6366e-07 | -3.6365e-07 | -3.6364e-07 | -3.6364e-07 | -3.6364e-07 | -3.6364e-07 | -3.6364e-07 | -3.6364e-07 | -3.6364e-07 | -3.6364e-07 | -3.6364e-07 | -3.6364e-07 | -3.6364e-07 | -3.6364e-07 | -3.6364e-07 | -3.6364e-07 | -3.6365e-07 | -3.6366e-07 | -3.6366e-07 | -3.6365e-07
7 | 2 | Renewable (Solar) | 2040 | Summer | Pg_net, [MW] | 0 | 1 | 0.055 | 0.055 | 0.055 | 0.055 | 0.055 | 0.055 | 0.7392 | 1.9712 | 3.3748 | 4.8136 | 6.1204 | 7.1203 | 7.6747 | 7.7 | 7.194 | 6.2304 | 4.9456 | 3.5123 | 2.0988 | 0.8459 | 0.055 | 0.055 | 0.055 | 0.055
7 | 2 | Renewable (Solar) | 2040 | Summer | Qg, [MVAr] | 0 | 1 | 0 | 0 | 0 | 0 | 0 | 0 | 0 | 0 | 0 | 0 | 0 | 0 | 0 | 0 | 0 | 0 | 0 | 0 | 0 | 0 | 0 | 0 | 0 | 0
1 | 1 | Reference (TN) | 2040 | Summer | Pg, [MW] | 0 | 2 | 13.0186 | 12.806 | 12.6937 | 12.5935 | 12.4915 | 12.4763 | 12.4261 | 11.498 | 10.9838 | 10.3573 | 9.871 | 9.3848 | 8.8819 | 8.2574 | 8.4117 | 9.005 | 9.7404 | 10.798 | 10.5091 | 12.457 | 13.7537 | 14.026 | 13.8539 | 13.2954
1 | 1 | Reference (TN) | 2040 | Summer | Pg_curt, [MW] | 0 | 2 | 0 | 0 | 0 | 0 | 0 | 0 | 0 | 0 | 0 | 0 | 0 | 0 | 0 | 0 | 0 | 0 | 0 | 0 | 0 | 0 | 0 | 0 | 0 | 0
1 | 1 | Reference (TN) | 2040 | Summer | Pg_net, [MW] | 0 | 2 | 13.0186 | 12.806 | 12.6937 | 12.5935 | 12.4915 | 12.4763 | 12.4261 | 11.498 | 10.9838 | 10.3573 | 9.871 | 9.3848 | 8.8819 | 8.2574 | 8.4117 | 9.005 | 9.7404 | 10.798 | 10.5091 | 12.457 | 13.7537 | 14.026 | 13.8539 | 13.2954
1 | 1 | Reference (TN) | 2040 | Summer | Qg, [MVAr] | 0 | 2 | -1.0662 | -1.1233 | -1.1742 | -1.1653 | -1.2114 | -1.2167 | -1.0395 | -0.77901 | -0.42859 | -0.093803 | 0.25334 | 0.41371 | 0.37347 | 0.28192 | 0.14077 | -0.032242 | -0.25667 | -0.33612 | -1.1032 | -0.92754 | -0.82179 | -0.8281 | -0.93517 | -1.0318
7 | 2 | Renewable (Solar) | 2040 | Summer | Pg, [MW] | 0 | 2 | 0.055 | 0.055 | 0.055 | 0.055 | 0.055 | 0.055 | 0.7392 | 1.9712 | 3.3748 | 4.8136 | 6.1204 | 7.1203 | 7.6747 | 7.7 | 7.194 | 6.2304 | 4.9456 | 3.5123 | 2.0988 | 0.8459 | 0.055 | 0.055 | 0.055 | 0.055
7 | 2 | Renewable (Solar) | 2040 | Summer | Pg_curt, [MW] | 0 | 2 | -3.6366e-07 | -3.6366e-07 | -3.6365e-07 | -3.6365e-07 | -3.6365e-07 | -3.6365e-07 | -3.6364e-07 | -3.6364e-07 | -3.6364e-07 | -3.6364e-07 | -3.6364e-07 | -3.6364e-07 | -3.6364e-07 | -3.6364e-07 | -3.6364e-07 | -3.6364e-07 | -3.6364e-07 | -3.6364e-07 | -3.6364e-07 | -3.6364e-07 | -3.6365e-07 | -3.6365e-07 | -3.6365e-07 | -3.6364e-07
7 | 2 | Renewable (Solar) | 2040 | Summer | Pg_net, [MW] | 0 | 2 | 0.055 | 0.055 | 0.055 | 0.055 | 0.055 | 0.055 | 0.7392 | 1.9712 | 3.3748 | 4.8136 | 6.1204 | 7.1203 | 7.6747 | 7.7 | 7.194 | 6.2304 | 4.9456 | 3.5123 | 2.0988 | 0.8459 | 0.055 | 0.055 | 0.055 | 0.055
7 | 2 | Renewable (Solar) | 2040 | Summer | Qg, [MVAr] | 0 | 2 | 0 | 0 | 0 | 0 | 0 | 0 | 0 | 0 | 0 | 0 | 0 | 0 | 0 | 0 | 0 | 0 | 0 | 0 | 0 | 0 | 0 | 0 | 0 | 0
1 | 1 | Reference (TN) | 2040 | Summer | Pg, [MW] | Expected | - | 14.6603 | 14.4802 | 14.3159 | 14.2695 | 14.2306 | 14.4052 | 15.3927 | 15.1125 | 14.8277 | 13.6701 | 13.064 | 12.5958 | 12.2934 | 11.9448 | 11.767 | 12.2666 | 13.0536 | 14.0305 | 14.5387 | 15.6124 | 16.2091 | 15.7831 | 15.0116 | 14.7791
1 | 1 | Reference (TN) | 2040 | Summer | Pg_curt, [MW] | Expected | - | 0 | 0 | 0 | 0 | 0 | 0 | 0 | 0 | 0 | 0 | 0 | 0 | 0 | 0 | 0 | 0 | 0 | 0 | 0 | 0 | 0 | 0 | 0 | 0
1 | 1 | Reference (TN) | 2040 | Summer | Pg_net, [MW] | Expected | - | 14.6603 | 14.4802 | 14.3159 | 14.2695 | 14.2306 | 14.4052 | 15.3927 | 15.1125 | 14.8277 | 13.6701 | 13.064 | 12.5958 | 12.2934 | 11.9448 | 11.767 | 12.2666 | 13.0536 | 14.0305 | 14.5387 | 15.6124 | 16.2091 | 15.7831 | 15.0116 | 14.7791
1 | 1 | Reference (TN) | 2040 | Summer | Qg, [MVAr] | Expected | - | 5.1698 | 5.1747 | 5.1573 | 5.1517 | 5.1407 | 5.1319 | 5.2643 | 5.4695 | 5.7434 | 5.916 | 6.0754 | 6.144 | 6.1844 | 6.134 | 6.0473 | 5.9427 | 5.8272 | 5.7033 | 5.4114 | 5.2344 | 5.16 | 5.1498 | 5.1018 | 5.1143
7 | 2 | Renewable (Solar) | 2040 | Summer | Pg, [MW] | Expected | - | 0.055 | 0.055 | 0.055 | 0.055 | 0.055 | 0.055 | 0.7392 | 1.9712 | 3.3748 | 4.8136 | 6.1204 | 7.1203 | 7.6747 | 7.7 | 7.194 | 6.2304 | 4.9456 | 3.5123 | 2.0988 | 0.8459 | 0.055 | 0.055 | 0.055 | 0.055
7 | 2 | Renewable (Solar) | 2040 | Summer | Pg_curt, [MW] | Expected | - | -7.2728e-07 | -7.2728e-07 | -7.2728e-07 | -7.2728e-07 | -7.2728e-07 | -7.2728e-07 | -7.2727e-07 | -7.2727e-07 | -7.2727e-07 | -7.2727e-07 | -7.2727e-07 | -7.2727e-07 | -7.2727e-07 | -7.2727e-07 | -7.2727e-07 | -7.2727e-07 | -7.2727e-07 | -7.2727e-07 | -7.2727e-07 | -7.2727e-07 | -7.2728e-07 | -7.2728e-07 | -7.2728e-07 | -7.2728e-07
7 | 2 | Renewable (Solar) | 2040 | Summer | Pg_net, [MW] | Expected | - | 0.055001 | 0.055001 | 0.055001 | 0.055001 | 0.055001 | 0.055001 | 0.7392 | 1.9712 | 3.3748 | 4.8136 | 6.1204 | 7.1203 | 7.6747 | 7.7 | 7.194 | 6.2304 | 4.9456 | 3.5123 | 2.0988 | 0.8459 | 0.055001 | 0.055001 | 0.055001 | 0.055001
7 | 2 | Renewable (Solar) | 2040 | Summer | Qg, [MVAr] | Expected | - | 0 | 0 | 0 | 0 | 0 | 0 | 0 | 0 | 0 | 0 | 0 | 0 | 0 | 0 | 0 | 0 | 0 | 0 | 0 | 0 | 0 | 0 | 0 | 0
1 | 1 | Reference (TN) | 2050 | Winter | Pg, [MW] | 0 | 0 | 21.1627 | 21.5844 | 21.0923 | 21.5784 | 21.5796 | 21.1454 | 20.9009 | 20.771 | 20.6819 | 20.6538 | 20.6136 | 20.5578 | 20.5333 | 20.5681 | 20.6224 | 20.6872 | 20.749 | 20.802 | 20.9229 | 21.0217 | 21.0413 | 21.0966 | 21.1955 | 21.6231
1 | 1 | Reference (TN) | 2050 | Winter | Pg_curt, [MW] | 0 | 0 | 0 | 0 | 0 | 0 | 0 | 0 | 0 | 0 | 0 | 0 | 0 | 0 | 0 | 0 | 0 | 0 | 0 | 0 | 0 | 0 | 0 | 0 | 0 | 0
1 | 1 | Reference (TN) | 2050 | Winter | Pg_net, [MW] | 0 | 0 | 21.1627 | 21.5844 | 21.0923 | 21.5784 | 21.5796 | 21.1454 | 20.9009 | 20.771 | 20.6819 | 20.6538 | 20.6136 | 20.5578 | 20.5333 | 20.5681 | 20.6224 | 20.6872 | 20.749 | 20.802 | 20.9229 | 21.0217 | 21.0413 | 21.0966 | 21.1955 | 21.6231
1 | 1 | Reference (TN) | 2050 | Winter | Qg, [MVAr] | 0 | 0 | -7.9178 | -10.6121 | -8.0231 | -10.4434 | -10.3732 | -6.7274 | -2.4521 | -0.66349 | 0.25957 | 0.037536 | 0.21588 | 0.79308 | 0.98368 | 0.42426 | -0.42816 | -1.2804 | -1.6794 | -1.5955 | -2.7557 | -3.8978 | -4.0224 | -4.9022 | -6.6971 | -10.2425
7 | 2 | Renewable (Solar) | 2050 | Winter | Pg, [MW] | 0 | 0 | 0.09 | 0.09 | 0.09 | 0.09 | 0.09 | 0.09 | 1.2096 | 3.2256 | 5.5224 | 7.8768 | 10.0152 | 11.6514 | 12.5586 | 12.6 | 11.772 | 10.1952 | 8.0928 | 5.7474 | 3.4344 | 1.3842 | 0.09 | 0.09 | 0.09 | 0.09
7 | 2 | Renewable (Solar) | 2050 | Winter | Pg_curt, [MW] | 0 | 0 | -8.7273e-07 | -8.7273e-07 | -8.7273e-07 | -8.7273e-07 | -8.7273e-07 | -8.7273e-07 | -8.7273e-07 | -8.7273e-07 | -8.7273e-07 | -8.7273e-07 | -8.7273e-07 | -8.7273e-07 | -8.7273e-07 | -8.7273e-07 | -8.7273e-07 | -8.7273e-07 | -8.7273e-07 | -8.7273e-07 | -8.7273e-07 | -8.7273e-07 | -8.7273e-07 | -8.7273e-07 | -8.7273e-07 | -8.7273e-07
7 | 2 | Renewable (Solar) | 2050 | Winter | Pg_net, [MW] | 0 | 0 | 0.090001 | 0.090001 | 0.090001 | 0.090001 | 0.090001 | 0.090001 | 1.2096 | 3.2256 | 5.5224 | 7.8768 | 10.0152 | 11.6514 | 12.5586 | 12.6 | 11.772 | 10.1952 | 8.0928 | 5.7474 | 3.4344 | 1.3842 | 0.090001 | 0.090001 | 0.090001 | 0.090001
7 | 2 | Renewable (Solar) | 2050 | Winter | Qg, [MVAr] | 0 | 0 | 0 | 0 | 0 | 0 | 0 | 0 | 0 | 0 | 0 | 0 | 0 | 0 | 0 | 0 | 0 | 0 | 0 | 0 | 0 | 0 | 0 | 0 | 0 | 0
1 | 1 | Reference (TN) | 2050 | Winter | Pg, [MW] | 0 | 1 | 21.5895 | 21.5989 | 21.5795 | 21.573 | 21.585 | 19.1093 | 19.5136 | 19.4526 | 19.4066 | 19.1678 | 19.0278 | 18.9747 | 18.7737 | 18.6286 | 18.5214 | 18.6275 | 18.9492 | 19.2875 | 19.3799 | 19.468 | 19.4365 | 21.7242 | 21.7163 | 21.6821
1 | 1 | Reference (TN) | 2050 | Winter | Pg_curt, [MW] | 0 | 1 | 0 | 0 | 0 | 0 | 0 | 0 | 0 | 0 | 0 | 0 | 0 | 0 | 0 | 0 | 0 | 0 | 0 | 0 | 0 | 0 | 0 | 0 | 0 | 0
1 | 1 | Reference (TN) | 2050 | Winter | Pg_net, [MW] | 0 | 1 | 21.5895 | 21.5989 | 21.5795 | 21.573 | 21.585 | 19.1093 | 19.5136 | 19.4526 | 19.4066 | 19.1678 | 19.0278 | 18.9747 | 18.7737 | 18.6286 | 18.5214 | 18.6275 | 18.9492 | 19.2875 | 19.3799 | 19.468 | 19.4365 | 21.7242 | 21.7163 | 21.6821
1 | 1 | Reference (TN) | 2050 | Winter | Qg, [MVAr] | 0 | 1 | -14.4896 | -15.0964 | -14.9011 | -14.9096 | -15.122 | 1.0164 | 2.0308 | 2.5273 | 3.7156 | 4.8083 | 5.7951 | 6.0196 | 6.0481 | 5.4713 | 4.4501 | 3.8756 | 3.2839 | 2.6568 | 1.6601 | 1.1366 | 0.60681 | -16.0399 | -15.9486 | -15.9287
7 | 2 | Renewable (Solar) | 2050 | Winter | Pg, [MW] | 0 | 1 | 0.09 | 0.09 | 0.09 | 0.09 | 0.09 | 0.09 | 1.2096 | 3.2256 | 5.5224 | 7.8768 | 10.0152 | 11.6514 | 12.5586 | 12.6 | 11.772 | 10.1952 | 8.0928 | 5.7474 | 3.4344 | 1.3842 | 0.09 | 0.09 | 0.09 | 0.09
7 | 2 | Renewable (Solar) | 2050 | Winter | Pg_curt, [MW] | 0 | 1 | -3.6364e-07 | -3.6364e-07 | -3.6364e-07 | -3.6364e-07 | -3.6364e-07 | -3.6364e-07 | -3.6364e-07 | -3.6364e-07 | -3.6364e-07 | -3.6364e-07 | -3.6364e-07 | -3.6364e-07 | -3.6364e-07 | -3.6364e-07 | -3.6364e-07 | -3.6364e-07 | -3.6364e-07 | -3.6364e-07 | -3.6364e-07 | -3.6364e-07 | -3.6364e-07 | -3.6364e-07 | -3.6364e-07 | -3.6364e-07
7 | 2 | Renewable (Solar) | 2050 | Winter | Pg_net, [MW] | 0 | 1 | 0.09 | 0.09 | 0.09 | 0.09 | 0.09 | 0.09 | 1.2096 | 3.2256 | 5.5224 | 7.8768 | 10.0152 | 11.6514 | 12.5586 | 12.6 | 11.772 | 10.1952 | 8.0928 | 5.7474 | 3.4344 | 1.3842 | 0.09 | 0.09 | 0.09 | 0.09
7 | 2 | Renewable (Solar) | 2050 | Winter | Qg, [MVAr] | 0 | 1 | 0 | 0 | 0 | 0 | 0 | 0 | 0 | 0 | 0 | 0 | 0 | 0 | 0 | 0 | 0 | 0 | 0 | 0 | 0 | 0 | 0 | 0 | 0 | 0
1 | 1 | Reference (TN) | 2050 | Winter | Pg, [MW] | 0 | 2 | 21.1968 | 21.1758 | 21.1622 | 21.1648 | 21.1806 | 16.7745 | 17.1878 | 17.1489 | 17.3319 | 17.4401 | 17.3535 | 17.0948 | 16.7497 | 16.5063 | 16.4804 | 16.7587 | 17.0851 | 17.5374 | 17.851 | 18.0991 | 17.9826 | 21.4603 | 21.4441 | 21.3987
1 | 1 | Reference (TN) | 2050 | Winter | Pg_curt, [MW] | 0 | 2 | 0 | 0 | 0 | 0 | 0 | 0 | 0 | 0 | 0 | 0 | 0 | 0 | 0 | 0 | 0 | 0 | 0 | 0 | 0 | 0 | 0 | 0 | 0 | 0
1 | 1 | Reference (TN) | 2050 | Winter | Pg_net, [MW] | 0 | 2 | 21.1968 | 21.1758 | 21.1622 | 21.1648 | 21.1806 | 16.7745 | 17.1878 | 17.1489 | 17.3319 | 17.4401 | 17.3535 | 17.0948 | 16.7497 | 16.5063 | 16.4804 | 16.7587 | 17.0851 | 17.5374 | 17.851 | 18.0991 | 17.9826 | 21.4603 | 21.4441 | 21.3987
1 | 1 | Reference (TN) | 2050 | Winter | Qg, [MVAr] | 0 | 2 | -14.6503 | -14.7624 | -14.9045 | -15.0634 | -15.435 | 2.1393 | 2.4114 | 2.6868 | 3.4377 | 4.5309 | 5.8089 | 6.0277 | 5.8706 | 5.3478 | 4.6976 | 4.3076 | 3.6006 | 2.9754 | 2.4944 | 2.1729 | 1.8641 | -15.7169 | -15.7565 | -16.1199
7 | 2 | Renewable (Solar) | 2050 | Winter | Pg, [MW] | 0 | 2 | 0.09 | 0.09 | 0.09 | 0.09 | 0.09 | 0.09 | 1.2096 | 3.2256 | 5.5224 | 7.8768 | 10.0152 | 11.6514 | 12.5586 | 12.6 | 11.772 | 10.1952 | 8.0928 | 5.7474 | 3.4344 | 1.3842 | 0.09 | 0.09 | 0.09 | 0.09
7 | 2 | Renewable (Solar) | 2050 | Winter | Pg_curt, [MW] | 0 | 2 | -3.6364e-07 | -3.6364e-07 | -3.6364e-07 | -3.6364e-07 | -3.6364e-07 | -3.6364e-07 | -3.6364e-07 | -3.6364e-07 | -3.6364e-07 | -3.6364e-07 | -3.6364e-07 | -3.6364e-07 | -3.6364e-07 | -3.6364e-07 | -3.6364e-07 | -3.6364e-07 | -3.6364e-07 | -3.6364e-07 | -3.6364e-07 | -3.6364e-07 | -3.6364e-07 | -3.6364e-07 | -3.6364e-07 | -3.6364e-07
7 | 2 | Renewable (Solar) | 2050 | Winter | Pg_net, [MW] | 0 | 2 | 0.09 | 0.09 | 0.09 | 0.09 | 0.09 | 0.09 | 1.2096 | 3.2256 | 5.5224 | 7.8768 | 10.0152 | 11.6514 | 12.5586 | 12.6 | 11.772 | 10.1952 | 8.0928 | 5.7474 | 3.4344 | 1.3842 | 0.09 | 0.09 | 0.09 | 0.09
7 | 2 | Renewable (Solar) | 2050 | Winter | Qg, [MVAr] | 0 | 2 | 0 | 0 | 0 | 0 | 0 | 0 | 0 | 0 | 0 | 0 | 0 | 0 | 0 | 0 | 0 | 0 | 0 | 0 | 0 | 0 | 0 | 0 | 0 | 0
1 | 1 | Reference (TN) | 2050 | Winter | Pg, [MW] | Expected | - | 21.2285 | 21.5281 | 21.1719 | 21.5185 | 21.5234 | 20.2301 | 20.1723 | 20.0652 | 20.0211 | 19.9824 | 19.9213 | 19.837 | 19.7414 | 19.7108 | 19.7306 | 19.8317 | 19.9685 | 20.1193 | 20.2636 | 20.3822 | 20.3751 | 21.2382 | 21.3055 | 21.5995
1 | 1 | Reference (TN) | 2050 | Winter | Pg_curt, [MW] | Expected | - | 0 | 0 | 0 | 0 | 0 | 0 | 0 | 0 | 0 | 0 | 0 | 0 | 0 | 0 | 0 | 0 | 0 | 0 | 0 | 0 | 0 | 0 | 0 | 0
1 | 1 | Reference (TN) | 2050 | Winter | Pg_net, [MW] | Expected | - | 21.2285 | 21.5281 | 21.1719 | 21.5185 | 21.5234 | 20.2301 | 20.1723 | 20.0652 | 20.0211 | 19.9824 | 19.9213 | 19.837 | 19.7414 | 19.7108 | 19.7306 | 19.8317 | 19.9685 | 20.1193 | 20.2636 | 20.3822 | 20.3751 | 21.2382 | 21.3055 | 21.5995
1 | 1 | Reference (TN) | 2050 | Winter | Qg, [MVAr] | Expected | - | -9.8184 | -11.8456 | -9.9887 | -11.7414 | -11.7747 | -4.3544 | -1.1169 | 0.27095 | 1.2073 | 1.361 | 1.8119 | 2.2875 | 2.4053 | 1.8486 | 1.001 | 0.25446 | -0.2161 | -0.33506 | -1.3748 | -2.3113 | -2.5202 | -8.0382 | -9.313 | -11.8944
7 | 2 | Renewable (Solar) | 2050 | Winter | Pg, [MW] | Expected | - | 0.09 | 0.09 | 0.09 | 0.09 | 0.09 | 0.09 | 1.2096 | 3.2256 | 5.5224 | 7.8768 | 10.0152 | 11.6514 | 12.5586 | 12.6 | 11.772 | 10.1952 | 8.0928 | 5.7474 | 3.4344 | 1.3842 | 0.09 | 0.09 | 0.09 | 0.09
7 | 2 | Renewable (Solar) | 2050 | Winter | Pg_curt, [MW] | Expected | - | -7.2727e-07 | -7.2727e-07 | -7.2727e-07 | -7.2727e-07 | -7.2727e-07 | -7.2727e-07 | -7.2727e-07 | -7.2727e-07 | -7.2727e-07 | -7.2727e-07 | -7.2727e-07 | -7.2727e-07 | -7.2727e-07 | -7.2727e-07 | -7.2727e-07 | -7.2727e-07 | -7.2727e-07 | -7.2727e-07 | -7.2727e-07 | -7.2727e-07 | -7.2727e-07 | -7.2727e-07 | -7.2727e-07 | -7.2727e-07
7 | 2 | Renewable (Solar) | 2050 | Winter | Pg_net, [MW] | Expected | - | 0.090001 | 0.090001 | 0.090001 | 0.090001 | 0.090001 | 0.090001 | 1.2096 | 3.2256 | 5.5224 | 7.8768 | 10.0152 | 11.6514 | 12.5586 | 12.6 | 11.772 | 10.1952 | 8.0928 | 5.7474 | 3.4344 | 1.3842 | 0.090001 | 0.090001 | 0.090001 | 0.090001
7 | 2 | Renewable (Solar) | 2050 | Winter | Qg, [MVAr] | Expected | - | 0 | 0 | 0 | 0 | 0 | 0 | 0 | 0 | 0 | 0 | 0 | 0 | 0 | 0 | 0 | 0 | 0 | 0 | 0 | 0 | 0 | 0 | 0 | 0
1 | 1 | Reference (TN) | 2050 | Summer | Pg, [MW] | 0 | 0 | 20.5549 | 20.8398 | 20.8332 | 20.1303 | 20.808 | 20.8162 | 20.5069 | 20.4257 | 20.2582 | 19.6225 | 17.1936 | 15.2849 | 14.8263 | 14.6702 | 14.9562 | 16.2491 | 19.4506 | 20.1439 | 20.4102 | 20.529 | 20.5657 | 20.5879 | 20.8988 | 20.8646
1 | 1 | Reference (TN) | 2050 | Summer | Pg_curt, [MW] | 0 | 0 | 0 | 0 | 0 | 0 | 0 | 0 | 0 | 0 | 0 | 0 | 0 | 0 | 0 | 0 | 0 | 0 | 0 | 0 | 0 | 0 | 0 | 0 | 0 | 0
1 | 1 | Reference (TN) | 2050 | Summer | Pg_net, [MW] | 0 | 0 | 20.5549 | 20.8398 | 20.8332 | 20.1303 | 20.808 | 20.8162 | 20.5069 | 20.4257 | 20.2582 | 19.6225 | 17.1936 | 15.2849 | 14.8263 | 14.6702 | 14.9562 | 16.2491 | 19.4506 | 20.1439 | 20.4102 | 20.529 | 20.5657 | 20.5879 | 20.8988 | 20.8646
1 | 1 | Reference (TN) | 2050 | Summer | Qg, [MVAr] | 0 | 0 | 1.1185 | 0.43556 | 0.36153 | 0.94125 | 0.53047 | 0.41989 | 2.5317 | 2.9599 | 4.0384 | 3.1908 | 2.5445 | 4.574 | 4.9819 | 4.8399 | 4.05 | 2.9412 | 2.8376 | 3.0393 | 2.4912 | 2.4768 | 2.4229 | 1.7736 | 0.35217 | 0.45024
7 | 2 | Renewable (Solar) | 2050 | Summer | Pg, [MW] | 0 | 0 | 0.09 | 0.09 | 0.09 | 0.09 | 0.09 | 0.09 | 1.2096 | 3.2256 | 5.5224 | 7.8768 | 10.0152 | 11.6514 | 12.5586 | 12.6 | 11.772 | 10.1952 | 8.0928 | 5.7474 | 3.4344 | 1.3842 | 0.09 | 0.09 | 0.09 | 0.09
7 | 2 | Renewable (Solar) | 2050 | Summer | Pg_curt, [MW] | 0 | 0 | -8.7264e-07 | -8.7264e-07 | -8.7264e-07 | -8.7264e-07 | -8.7264e-07 | -8.7265e-07 | -8.7271e-07 | -8.7271e-07 | -8.7272e-07 | -8.7272e-07 | -8.7272e-07 | -8.7272e-07 | -8.7272e-07 | -8.7272e-07 | -8.7272e-07 | -8.7272e-07 | -8.7272e-07 | -8.7272e-07 | -8.7271e-07 | -8.7271e-07 | -8.7264e-07 | -8.7264e-07 | -8.7264e-07 | -8.7264e-07
7 | 2 | Renewable (Solar) | 2050 | Summer | Pg_net, [MW] | 0 | 0 | 0.090001 | 0.090001 | 0.090001 | 0.090001 | 0.090001 | 0.090001 | 1.2096 | 3.2256 | 5.5224 | 7.8768 | 10.0152 | 11.6514 | 12.5586 | 12.6 | 11.772 | 10.1952 | 8.0928 | 5.7474 | 3.4344 | 1.3842 | 0.090001 | 0.090001 | 0.090001 | 0.090001
7 | 2 | Renewable (Solar) | 2050 | Summer | Qg, [MVAr] | 0 | 0 | 0 | 0 | 0 | 0 | 0 | 0 | 0 | 0 | 0 | 0 | 0 | 0 | 0 | 0 | 0 | 0 | 0 | 0 | 0 | 0 | 0 | 0 | 0 | 0
1 | 1 | Reference (TN) | 2050 | Summer | Pg, [MW] | 0 | 1 | 18.0541 | 20.3845 | 20.2371 | 20.2248 | 20.2554 | 17.8415 | 18.655 | 18.1647 | 17.4203 | 15.6663 | 14.6056 | 13.0001 | 11.6361 | 11.1856 | 11.0527 | 12.4274 | 14.149 | 15.9988 | 17.5576 | 18.6587 | 19.0219 | 19.1993 | 19.111 | 20.9064
1 | 1 | Reference (TN) | 2050 | Summer | Pg_curt, [MW] | 0 | 1 | 0 | 0 | 0 | 0 | 0 | 0 | 0 | 0 | 0 | 0 | 0 | 0 | 0 | 0 | 0 | 0 | 0 | 0 | 0 | 0 | 0 | 0 | 0 | 0
1 | 1 | Reference (TN) | 2050 | Summer | Pg_net, [MW] | 0 | 1 | 18.0541 | 20.3845 | 20.2371 | 20.2248 | 20.2554 | 17.8415 | 18.655 | 18.1647 | 17.4203 | 15.6663 | 14.6056 | 13.0001 | 11.6361 | 11.1856 | 11.0527 | 12.4274 | 14.149 | 15.9988 | 17.5576 | 18.6587 | 19.0219 | 19.1993 | 19.111 | 20.9064
1 | 1 | Reference (TN) | 2050 | Summer | Qg, [MVAr] | 0 | 1 | 1.033 | -4.3466 | -3.8674 | -3.8678 | -4.0616 | 0.93786 | 1.4293 | 2.4963 | 3.8213 | 3.2061 | 2.3251 | 3.0989 | 5.0146 | 4.8709 | 3.4517 | 0.64871 | 0.77979 | 2.7002 | 2.2934 | 0.79369 | -0.058108 | -0.2268 | -0.38517 | -7.3832
7 | 2 | Renewable (Solar) | 2050 | Summer | Pg, [MW] | 0 | 1 | 0.09 | 0.09 | 0.09 | 0.09 | 0.09 | 0.09 | 1.2096 | 3.2256 | 5.5224 | 7.8768 | 10.0152 | 11.6514 | 12.5586 | 12.6 | 11.772 | 10.1952 | 8.0928 | 5.7474 | 3.4344 | 1.3842 | 0.09 | 0.09 | 0.09 | 0.09
7 | 2 | Renewable (Solar) | 2050 | Summer | Pg_curt, [MW] | 0 | 1 | -3.6183e-07 | -3.6193e-07 | -3.6194e-07 | -3.6194e-07 | -3.6192e-07 | -3.6181e-07 | -3.6336e-07 | -3.6346e-07 | -3.6351e-07 | -3.6354e-07 | -3.6356e-07 | -3.6356e-07 | -3.6356e-07 | -3.6356e-07 | -3.6355e-07 | -3.6355e-07 | -3.6353e-07 | -3.6349e-07 | -3.6343e-07 | -3.633e-07 | -3.617e-07 | -3.6169e-07 | -3.617e-07 | -3.6181e-07
7 | 2 | Renewable (Solar) | 2050 | Summer | Pg_net, [MW] | 0 | 1 | 0.09 | 0.09 | 0.09 | 0.09 | 0.09 | 0.09 | 1.2096 | 3.2256 | 5.5224 | 7.8768 | 10.0152 | 11.6514 | 12.5586 | 12.6 | 11.772 | 10.1952 | 8.0928 | 5.7474 | 3.4344 | 1.3842 | 0.09 | 0.09 | 0.09 | 0.09
7 | 2 | Renewable (Solar) | 2050 | Summer | Qg, [MVAr] | 0 | 1 | 0 | 0 | 0 | 0 | 0 | 0 | 0 | 0 | 0 | 0 | 0 | 0 | 0 | 0 | 0 | 0 | 0 | 0 | 0 | 0 | 0 | 0 | 0 | 0
1 | 1 | Reference (TN) | 2050 | Summer | Pg, [MW] | 0 | 2 | 16.5028 | 19.4693 | 19.2339 | 19.0991 | 19.2571 | 15.9673 | 16.3129 | 15.1478 | 14.2405 | 13.0977 | 11.5342 | 10.4145 | 9.7509 | 9.1689 | 9.5012 | 10.7187 | 12.5021 | 14.282 | 14.2486 | 16.7794 | 18.0936 | 18.4363 | 18.3635 | 20.4989
1 | 1 | Reference (TN) | 2050 | Summer | Pg_curt, [MW] | 0 | 2 | 0 | 0 | 0 | 0 | 0 | 0 | 0 | 0 | 0 | 0 | 0 | 0 | 0 | 0 | 0 | 0 | 0 | 0 | 0 | 0 | 0 | 0 | 0 | 0
1 | 1 | Reference (TN) | 2050 | Summer | Pg_net, [MW] | 0 | 2 | 16.5028 | 19.4693 | 19.2339 | 19.0991 | 19.2571 | 15.9673 | 16.3129 | 15.1478 | 14.2405 | 13.0977 | 11.5342 | 10.4145 | 9.7509 | 9.1689 | 9.5012 | 10.7187 | 12.5021 | 14.282 | 14.2486 | 16.7794 | 18.0936 | 18.4363 | 18.3635 | 20.4989
1 | 1 | Reference (TN) | 2050 | Summer | Qg, [MVAr] | 0 | 2 | 1.0277 | -1.9128 | -1.4949 | -1.3188 | -1.6054 | 0.96921 | 1.151 | 2.0766 | 1.9978 | 0.0042136 | 1.8957 | 6.2857 | 7.5095 | 7.804 | 6.1559 | 1.151 | -0.9602 | 1.7952 | 1.4243 | 0.64189 | 0.24571 | 0.00071307 | 0.06608 | -5.75
7 | 2 | Renewable (Solar) | 2050 | Summer | Pg, [MW] | 0 | 2 | 0.09 | 0.09 | 0.09 | 0.09 | 0.09 | 0.09 | 1.2096 | 3.2256 | 5.5224 | 7.8768 | 10.0152 | 11.6514 | 12.5586 | 12.6 | 11.772 | 10.1952 | 8.0928 | 5.7474 | 3.4344 | 1.3842 | 0.09 | 0.09 | 0.09 | 0.09
7 | 2 | Renewable (Solar) | 2050 | Summer | Pg_curt, [MW] | 0 | 2 | -3.6186e-07 | -3.6197e-07 | -3.6198e-07 | -3.6198e-07 | -3.6197e-07 | -3.6183e-07 | -3.6337e-07 | -3.6348e-07 | -3.6351e-07 | -3.6354e-07 | -3.6354e-07 | -3.6355e-07 | -3.6356e-07 | -3.6356e-07 | -3.6355e-07 | -3.6355e-07 | -3.6353e-07 | -3.635e-07 | -3.6345e-07 | -3.6332e-07 | -3.6171e-07 | -3.6171e-07 | -3.6172e-07 | -3.6184e-07
7 | 2 | Renewable (Solar) | 2050 | Summer | Pg_net, [MW] | 0 | 2 | 0.09 | 0.09 | 0.09 | 0.09 | 0.09 | 0.09 | 1.2096 | 3.2256 | 5.5224 | 7.8768 | 10.0152 | 11.6514 | 12.5586 | 12.6 | 11.772 | 10.1952 | 8.0928 | 5.7474 | 3.4344 | 1.3842 | 0.09 | 0.09 | 0.09 | 0.09
7 | 2 | Renewable (Solar) | 2050 | Summer | Qg, [MVAr] | 0 | 2 | 0 | 0 | 0 | 0 | 0 | 0 | 0 | 0 | 0 | 0 | 0 | 0 | 0 | 0 | 0 | 0 | 0 | 0 | 0 | 0 | 0 | 0 | 0 | 0
1 | 1 | Reference (TN) | 2050 | Summer | Pg, [MW] | Expected | - | 19.6188 | 20.579 | 20.5196 | 19.9965 | 20.5075 | 19.6985 | 19.6432 | 19.3487 | 18.9931 | 18.1252 | 16.0154 | 14.2627 | 13.6455 | 13.3865 | 13.6193 | 14.9131 | 17.7006 | 18.7143 | 19.1224 | 19.7262 | 19.992 | 20.0822 | 20.2812 | 20.8183
1 | 1 | Reference (TN) | 2050 | Summer | Pg_curt, [MW] | Expected | - | 0 | 0 | 0 | 0 | 0 | 0 | 0 | 0 | 0 | 0 | 0 | 0 | 0 | 0 | 0 | 0 | 0 | 0 | 0 | 0 | 0 | 0 | 0 | 0
1 | 1 | Reference (TN) | 2050 | Summer | Pg_net, [MW] | Expected | - | 19.6188 | 20.579 | 20.5196 | 19.9965 | 20.5075 | 19.6985 | 19.6432 | 19.3487 | 18.9931 | 18.1252 | 16.0154 | 14.2627 | 13.6455 | 13.3865 | 13.6193 | 14.9131 | 17.7006 | 18.7143 | 19.1224 | 19.7262 | 19.992 | 20.0822 | 20.2812 | 20.8183
1 | 1 | Reference (TN) | 2050 | Summer | Qg, [MVAr] | Expected | - | 1.0933 | -0.58308 | -0.50782 | -0.068615 | -0.43068 | 0.57236 | 2.177 | 2.7675 | 3.7159 | 2.7378 | 2.4205 | 4.6078 | 5.3477 | 5.2678 | 4.2654 | 2.3579 | 2.0011 | 2.8131 | 2.3105 | 1.9742 | 1.7574 | 1.2345 | 0.20596 | -1.5546
7 | 2 | Renewable (Solar) | 2050 | Summer | Pg, [MW] | Expected | - | 0.09 | 0.09 | 0.09 | 0.09 | 0.09 | 0.09 | 1.2096 | 3.2256 | 5.5224 | 7.8768 | 10.0152 | 11.6514 | 12.5586 | 12.6 | 11.772 | 10.1952 | 8.0928 | 5.7474 | 3.4344 | 1.3842 | 0.09 | 0.09 | 0.09 | 0.09
7 | 2 | Renewable (Solar) | 2050 | Summer | Pg_curt, [MW] | Expected | - | -7.267e-07 | -7.2673e-07 | -7.2673e-07 | -7.2673e-07 | -7.2673e-07 | -7.267e-07 | -7.2718e-07 | -7.2721e-07 | -7.2723e-07 | -7.2724e-07 | -7.2724e-07 | -7.2724e-07 | -7.2725e-07 | -7.2725e-07 | -7.2724e-07 | -7.2724e-07 | -7.2724e-07 | -7.2723e-07 | -7.2721e-07 | -7.2716e-07 | -7.2666e-07 | -7.2666e-07 | -7.2666e-07 | -7.2669e-07
7 | 2 | Renewable (Solar) | 2050 | Summer | Pg_net, [MW] | Expected | - | 0.090001 | 0.090001 | 0.090001 | 0.090001 | 0.090001 | 0.090001 | 1.2096 | 3.2256 | 5.5224 | 7.8768 | 10.0152 | 11.6514 | 12.5586 | 12.6 | 11.772 | 10.1952 | 8.0928 | 5.7474 | 3.4344 | 1.3842 | 0.090001 | 0.090001 | 0.090001 | 0.090001
7 | 2 | Renewable (Solar) | 2050 | Summer | Qg, [MVAr] | Expected | - | 0 | 0 | 0 | 0 | 0 | 0 | 0 | 0 | 0 | 0 | 0 | 0 | 0 | 0 | 0 | 0 | 0 | 0 | 0 | 0 | 0 | 0 | 0 | 0

## Branch Losses
From Node ID | To Node ID | Year | Day | Quantity | Market Scenario | Operation Scenario | 0 | 1 | 2 | 3 | 4 | 5 | 6 | 7 | 8 | 9 | 10 | 11 | 12 | 13 | 14 | 15 | 16 | 17 | 18 | 19 | 20 | 21 | 22 | 23
4 | 2 | 2020 | Winter | P, [MW] | 0 | 0 | 0.0016809 | 0.0016178 | 0.0015909 | 0.0015678 | 0.0016393 | 0.0019532 | 0.003317 | 0.0043117 | 0.0045602 | 0.0045036 | 0.004793 | 0.0047247 | 0.004245 | 0.0041209 | 0.0034069 | 0.0029079 | 0.0030475 | 0.0033838 | 0.0033237 | 0.0032345 | 0.003119 | 0.0028143 | 0.0022291 | 0.0019543
5 | 4 | 2020 | Winter | P, [MW] | 0 | 0 | 0.0011416 | 0.0010978 | 0.0010792 | 0.0010632 | 0.0011127 | 0.0013305 | 0.0022786 | 0.0029698 | 0.0031424 | 0.0031037 | 0.0033043 | 0.0032568 | 0.0029241 | 0.0028376 | 0.0023422 | 0.0019962 | 0.0020928 | 0.0023272 | 0.0022853 | 0.0022226 | 0.0021426 | 0.0019306 | 0.0015225 | 0.0013314
7 | 5 | 2020 | Winter | P, [MW] | 0 | 0 | 2.2809e-07 | 2.2803e-07 | 2.2805e-07 | 2.2807e-07 | 2.2811e-07 | 2.2822e-07 | 2.2895e-07 | 2.2928e-07 | 2.2939e-07 | 2.2929e-07 | 2.293e-07 | 2.2941e-07 | 2.2943e-07 | 2.2929e-07 | 2.2909e-07 | 2.2901e-07 | 2.2895e-07 | 2.2909e-07 | 2.2897e-07 | 2.2879e-07 | 2.288e-07 | 2.2867e-07 | 2.2832e-07 | 2.2821e-07
1 | 2 | 2020 | Winter | P, [MW] | 0 | 0 | 0.023153 | 0.021638 | 0.021996 | 0.022287 | 0.023156 | 0.025448 | 0.041107 | 0.04767 | 0.04972 | 0.048028 | 0.047967 | 0.050126 | 0.051007 | 0.048264 | 0.044632 | 0.043594 | 0.041997 | 0.046419 | 0.043904 | 0.039895 | 0.040195 | 0.037289 | 0.028618 | 0.026033
2 | 3 | 2020 | Winter | P, [MW] | 0 | 0 | 0.025453 | 0.023706 | 0.024425 | 0.024982 | 0.025784 | 0.026997 | 0.04055 | 0.044464 | 0.046013 | 0.043836 | 0.042695 | 0.04578 | 0.048865 | 0.045931 | 0.044359 | 0.04531 | 0.042543 | 0.046259 | 0.04325 | 0.038619 | 0.039503 | 0.037329 | 0.029428 | 0.02765
5 | 6 | 2020 | Winter | P, [MW] | 0 | 0 | 0.0048894 | 0.0047072 | 0.0046101 | 0.0045478 | 0.0047387 | 0.0057199 | 0.010317 | 0.013648 | 0.014471 | 0.014516 | 0.015386 | 0.015065 | 0.013524 | 0.013095 | 0.010877 | 0.009353 | 0.0097739 | 0.011108 | 0.010932 | 0.010534 | 0.010194 | 0.0090955 | 0.0067903 | 0.0058025
4 | 2 | 2020 | Winter | P, [MW] | 0 | 1 | 0.0021859 | 0.0021253 | 0.002083 | 0.002091 | 0.0020774 | 0.0021837 | 0.0026641 | 0.0029462 | 0.0033779 | 0.0035618 | 0.00383 | 0.0039887 | 0.0036129 | 0.0032161 | 0.0028408 | 0.0027405 | 0.0029054 | 0.0031579 | 0.0030351 | 0.0029832 | 0.002849 | 0.0026781 | 0.0024751 | 0.0022624
5 | 4 | 2020 | Winter | P, [MW] | 0 | 1 | 0.0015516 | 0.0015097 | 0.0014801 | 0.0014861 | 0.001476 | 0.0015494 | 0.00188 | 0.0020747 | 0.0023741 | 0.002501 | 0.0026868 | 0.0027981 | 0.0025378 | 0.0022626 | 0.0020015 | 0.0019316 | 0.0020459 | 0.0022211 | 0.0021368 | 0.0021017 | 0.0020088 | 0.0018907 | 0.0017503 | 0.0016031
7 | 5 | 2020 | Winter | P, [MW] | 0 | 1 | 2.3395e-07 | 2.339e-07 | 2.3392e-07 | 2.3391e-07 | 2.3391e-07 | 2.3393e-07 | 2.3409e-07 | 2.341e-07 | 2.3414e-07 | 2.3412e-07 | 2.3418e-07 | 2.3421e-07 | 2.3415e-07 | 2.3404e-07 | 2.3391e-07 | 2.3391e-07 | 2.3393e-07 | 2.3395e-07 | 2.3394e-07 | 2.3393e-07 | 2.339e-07 | 2.3389e-07 | 2.3389e-07 | 2.3389e-07
1 | 2 | 2020 | Winter | P, [MW] | 0 | 1 | 0.021146 | 0.019155 | 0.019173 | 0.018852 | 0.018669 | 0.020247 | 0.028462 | 0.031542 | 0.03611 | 0.036107 | 0.040172 | 0.042783 | 0.03858 | 0.032421 | 0.025225 | 0.024487 | 0.026415 | 0.029134 | 0.027929 | 0.027269 | 0.025551 | 0.02343 | 0.021758 | 0.01984
2 | 3 | 2020 | Winter | P, [MW] | 0 | 1 | 0.025709 | 0.023358 | 0.023643 | 0.023349 | 0.022792 | 0.024041 | 0.030942 | 0.033084 | 0.036634 | 0.035436 | 0.039215 | 0.042144 | 0.0389 | 0.033037 | 0.025323 | 0.024779 | 0.026454 | 0.02873 | 0.028049 | 0.027743 | 0.026279 | 0.024519 | 0.023609 | 0.022434
5 | 6 | 2020 | Winter | P, [MW] | 0 | 1 | 0.0031897 | 0.0028865 | 0.0027665 | 0.0026694 | 0.0028159 | 0.0033674 | 0.0062317 | 0.0076992 | 0.0095819 | 0.010506 | 0.011747 | 0.012124 | 0.010378 | 0.0086443 | 0.0071954 | 0.0068462 | 0.0075692 | 0.0086428 | 0.0078854 | 0.0074034 | 0.0067681 | 0.0059223 | 0.0049346 | 0.0039521
4 | 2 | 2020 | Winter | P, [MW] | 0 | 2 | 0.0021262 | 0.0020823 | 0.0020643 | 0.0020691 | 0.0020533 | 0.0021043 | 0.0022315 | 0.0023669 | 0.0025989 | 0.0029296 | 0.0033402 | 0.0034607 | 0.0030906 | 0.0027969 | 0.00267 | 0.0026017 | 0.0025652 | 0.0026318 | 0.0026969 | 0.0027611 | 0.0026881 | 0.0025408 | 0.0023606 | 0.0021703
5 | 4 | 2020 | Winter | P, [MW] | 0 | 2 | 0.0015093 | 0.0014791 | 0.0014669 | 0.0014706 | 0.0014592 | 0.0014939 | 0.0015818 | 0.0016753 | 0.0018354 | 0.0020638 | 0.0023478 | 0.0024305 | 0.0021749 | 0.001972 | 0.0018843 | 0.0018374 | 0.001812 | 0.0018577 | 0.0019031 | 0.0019477 | 0.0018973 | 0.0017955 | 0.0016712 | 0.0015394
7 | 5 | 2020 | Winter | P, [MW] | 0 | 2 | 2.3388e-07 | 2.3387e-07 | 2.3387e-07 | 2.3386e-07 | 2.3385e-07 | 2.3386e-07 | 2.3388e-07 | 2.3389e-07 | 2.3391e-07 | 2.3392e-07 | 2.3394e-07 | 2.3389e-07 | 2.3388e-07 | 2.3387e-07 | 2.3386e-07 | 2.3388e-07 | 2.3389e-07 | 2.3389e-07 | 2.339e-07 | 2.339e-07 | 2.3389e-07 | 2.3389e-07 | 2.3388e-07 | 2.3387e-07
1 | 2 | 2020 | Winter | P, [MW] | 0 | 2 | 0.018047 | 0.017333 | 0.016918 | 0.016671 | 0.016122 | 0.017135 | 0.018706 | 0.020729 | 0.023486 | 0.026297 | 0.03009 | 0.028918 | 0.026068 | 0.023534 | 0.022117 | 0.022606 | 0.022388 | 0.023237 | 0.024659 | 0.025214 | 0.023915 | 0.022719 | 0.020587 | 0.018267
2 | 3 | 2020 | Winter | P, [MW] | 0 | 2 | 0.021177 | 0.020603 | 0.020314 | 0.020093 | 0.019194 | 0.019898 | 0.021078 | 0.022916 | 0.024958 | 0.026512 | 0.029109 | 0.026819 | 0.025212 | 0.02363 | 0.022512 | 0.023777 | 0.023624 | 0.024209 | 0.025872 | 0.026316 | 0.025035 | 0.024425 | 0.022824 | 0.020936
5 | 6 | 2020 | Winter | P, [MW] | 0 | 2 | 0.0031725 | 0.0029142 | 0.0027421 | 0.0026622 | 0.0027088 | 0.0031437 | 0.003785 | 0.0044472 | 0.0056754 | 0.0073775 | 0.0093742 | 0.010079 | 0.0082017 | 0.006718 | 0.006097 | 0.0056548 | 0.0055471 | 0.0059711 | 0.0061889 | 0.0064148 | 0.006046 | 0.0053038 | 0.0043721 | 0.0034974
4 | 2 | 2020 | Winter | P, [MW] | Expected | - | 0.0018167 | 0.0017567 | 0.0017288 | 0.0017141 | 0.001761 | 0.0020078 | 0.0030687 | 0.0038388 | 0.0041111 | 0.0041442 | 0.0044479 | 0.0044389 | 0.0039898 | 0.0038025 | 0.0032207 | 0.0028402 | 0.0029583 | 0.0032441 | 0.0031929 | 0.003131 | 0.0030189 | 0.0027557 | 0.002283 | 0.0020292
5 | 4 | 2020 | Winter | P, [MW] | Expected | - | 0.0012527 | 0.0012111 | 0.0011918 | 0.0011818 | 0.0012141 | 0.0013851 | 0.0021221 | 0.002657 | 0.002846 | 0.002869 | 0.0030794 | 0.0030732 | 0.0027619 | 0.0026318 | 0.0022281 | 0.0019643 | 0.002046 | 0.002245 | 0.0022095 | 0.002166 | 0.0020884 | 0.0019056 | 0.0015763 | 0.0013999
7 | 5 | 2020 | Winter | P, [MW] | Expected | - | 2.2975e-07 | 2.2971e-07 | 2.2972e-07 | 2.2973e-07 | 2.2976e-07 | 2.2984e-07 | 2.3039e-07 | 2.3063e-07 | 2.3071e-07 | 2.3064e-07 | 2.3066e-07 | 2.3073e-07 | 2.3074e-07 | 2.3062e-07 | 2.3046e-07 | 2.3041e-07 | 2.3036e-07 | 2.3047e-07 | 2.3038e-07 | 2.3025e-07 | 2.3025e-07 | 2.3016e-07 | 2.2991e-07 | 2.2983e-07
1 | 2 | 2020 | Winter | P, [MW] | Expected | - | 0.022137 | 0.020668 | 0.020867 | 0.020994 | 0.02151 | 0.023518 | 0.036101 | 0.041517 | 0.044028 | 0.04322 | 0.044299 | 0.046048 | 0.045669 | 0.042468 | 0.038643 | 0.037866 | 0.03697 | 0.040638 | 0.038872 | 0.035994 | 0.035778 | 0.033228 | 0.026491 | 0.024039
2 | 3 | 2020 | Winter | P, [MW] | Expected | - | 0.024879 | 0.023213 | 0.023726 | 0.02405 | 0.024415 | 0.025561 | 0.036396 | 0.03976 | 0.041665 | 0.040161 | 0.040257 | 0.042552 | 0.044063 | 0.040903 | 0.038518 | 0.039301 | 0.037542 | 0.040605 | 0.038596 | 0.035308 | 0.035547 | 0.033655 | 0.027653 | 0.025945
5 | 6 | 2020 | Winter | P, [MW] | Expected | - | 0.0044013 | 0.004191 | 0.0040799 | 0.0040101 | 0.004174 | 0.0050158 | 0.0088001 | 0.011484 | 0.012516 | 0.012923 | 0.014007 | 0.013932 | 0.012314 | 0.011548 | 0.0096679 | 0.0084666 | 0.0088551 | 0.010022 | 0.0098191 | 0.0094981 | 0.0091117 | 0.0081005 | 0.0061797 | 0.0052088
4 | 2 | 2020 | Summer | P, [MW] | 0 | 0 | 0.0015566 | 0.0014952 | 0.0014733 | 0.0014656 | 0.001514 | 0.0015986 | 0.0025027 | 0.0032597 | 0.00352 | 0.0035022 | 0.0037313 | 0.0040596 | 0.0039675 | 0.0035723 | 0.0029416 | 0.0027639 | 0.0025681 | 0.0024745 | 0.0024787 | 0.0025469 | 0.0023803 | 0.0020888 | 0.0018092 | 0.001648
5 | 4 | 2020 | Summer | P, [MW] | 0 | 0 | 0.0010559 | 0.0010132 | 0.00099784 | 0.00099253 | 0.001026 | 0.0010848 | 0.0017139 | 0.0022397 | 0.0024218 | 0.0024087 | 0.002568 | 0.0027964 | 0.0027331 | 0.002458 | 0.0020195 | 0.0018962 | 0.0017603 | 0.0016953 | 0.0016978 | 0.0017456 | 0.0016306 | 0.0014273 | 0.0012315 | 0.0011195
7 | 5 | 2020 | Summer | P, [MW] | 0 | 0 | 2.2787e-07 | 2.2783e-07 | 2.2779e-07 | 2.2777e-07 | 2.2778e-07 | 2.2785e-07 | 2.2838e-07 | 2.287e-07 | 2.2891e-07 | 2.2881e-07 | 2.2886e-07 | 2.2892e-07 | 2.2898e-07 | 2.2887e-07 | 2.2868e-07 | 2.2861e-07 | 2.2858e-07 | 2.2859e-07 | 2.2847e-07 | 2.2848e-07 | 2.2846e-07 | 2.2824e-07 | 2.2795e-07 | 2.2791e-07
1 | 2 | 2020 | Summer | P, [MW] | 0 | 0 | 0.024666 | 0.023815 | 0.023117 | 0.022867 | 0.02288 | 0.024115 | 0.034705 | 0.040495 | 0.045683 | 0.04226 | 0.043546 | 0.045271 | 0.047169 | 0.045016 | 0.041172 | 0.040045 | 0.040054 | 0.040219 | 0.037623 | 0.038803 | 0.038757 | 0.033994 | 0.026636 | 0.025817
2 | 3 | 2020 | Summer | P, [MW] | 0 | 0 | 0.02819 | 0.027556 | 0.026754 | 0.026439 | 0.026121 | 0.027241 | 0.035748 | 0.039694 | 0.044807 | 0.040773 | 0.04126 | 0.041823 | 0.044464 | 0.043649 | 0.041874 | 0.041271 | 0.0423 | 0.043093 | 0.039645 | 0.040551 | 0.041177 | 0.036714 | 0.028972 | 0.029033
5 | 6 | 2020 | Summer | P, [MW] | 0 | 0 | 0.0043762 | 0.0041454 | 0.0040651 | 0.0040475 | 0.0041711 | 0.0044322 | 0.007639 | 0.010105 | 0.011277 | 0.01104 | 0.011884 | 0.013127 | 0.012934 | 0.011458 | 0.0092311 | 0.0086504 | 0.0080285 | 0.007701 | 0.0076524 | 0.0080313 | 0.0076342 | 0.0065122 | 0.0052531 | 0.0047046
4 | 2 | 2020 | Summer | P, [MW] | 0 | 1 | 0.0025318 | 0.0025337 | 0.0025236 | 0.0025242 | 0.0025205 | 0.0025102 | 0.0027107 | 0.0029681 | 0.0031976 | 0.0031952 | 0.0034206 | 0.0035476 | 0.0032272 | 0.0029253 | 0.0027001 | 0.0026378 | 0.0026028 | 0.0026031 | 0.0025914 | 0.0026633 | 0.0027079 | 0.0027554 | 0.0026579 | 0.002552
5 | 4 | 2020 | Summer | P, [MW] | 0 | 1 | 0.0017978 | 0.0017996 | 0.0017931 | 0.0017936 | 0.0017906 | 0.0017827 | 0.0019176 | 0.0020942 | 0.0022525 | 0.0022507 | 0.0024062 | 0.0024938 | 0.0022733 | 0.0020657 | 0.0019108 | 0.0018679 | 0.0018435 | 0.0018439 | 0.0018355 | 0.0018855 | 0.0019164 | 0.001949 | 0.0018825 | 0.0018099
7 | 5 | 2020 | Summer | P, [MW] | 0 | 1 | 2.3378e-07 | 2.3376e-07 | 2.3375e-07 | 2.3375e-07 | 2.3375e-07 | 2.3374e-07 | 2.3384e-07 | 2.3385e-07 | 2.339e-07 | 2.3388e-07 | 2.3393e-07 | 2.3391e-07 | 2.3385e-07 | 2.3381e-07 | 2.3374e-07 | 2.3377e-07 | 2.3377e-07 | 2.3379e-07 | 2.3382e-07 | 2.338e-07 | 2.3378e-07 | 2.3378e-07 | 2.3374e-07 | 2.3371e-07
1 | 2 | 2020 | Summer | P, [MW] | 0 | 1 | 0.021084 | 0.020061 | 0.019353 | 0.01947 | 0.019414 | 0.019699 | 0.025441 | 0.028315 | 0.03202 | 0.031442 | 0.035258 | 0.035612 | 0.031114 | 0.02774 | 0.022725 | 0.022605 | 0.022202 | 0.022639 | 0.02357 | 0.024243 | 0.024143 | 0.025092 | 0.022871 | 0.020111
2 | 3 | 2020 | Summer | P, [MW] | 0 | 1 | 0.026972 | 0.025823 | 0.025243 | 0.02554 | 0.025158 | 0.025035 | 0.029047 | 0.030408 | 0.033702 | 0.032853 | 0.036379 | 0.035979 | 0.032439 | 0.030503 | 0.02567 | 0.026066 | 0.025669 | 0.026354 | 0.027637 | 0.028169 | 0.027707 | 0.028588 | 0.026721 | 0.024038
5 | 6 | 2020 | Summer | P, [MW] | 0 | 1 | 0.0028849 | 0.0027124 | 0.0025213 | 0.0024819 | 0.0025874 | 0.0028093 | 0.0050022 | 0.0066831 | 0.0079187 | 0.0079703 | 0.0091683 | 0.00984 | 0.0079593 | 0.0061203 | 0.0047229 | 0.0043932 | 0.0042887 | 0.0042561 | 0.004301 | 0.0045361 | 0.0047125 | 0.0050013 | 0.004254 | 0.003536
4 | 2 | 2020 | Summer | P, [MW] | 0 | 2 | 0.0025234 | 0.0025175 | 0.0025336 | 0.0025351 | 0.0025313 | 0.0025167 | 0.0025233 | 0.0024762 | 0.0025306 | 0.0026026 | 0.0027052 | 0.0027828 | 0.0027209 | 0.0025454 | 0.0025111 | 0.002513 | 0.0024921 | 0.0024845 | 0.0024057 | 0.0025205 | 0.0026377 | 0.0027377 | 0.0026479 | 0.002532
5 | 4 | 2020 | Summer | P, [MW] | 0 | 2 | 0.0017919 | 0.0017884 | 0.0018003 | 0.0018015 | 0.0017986 | 0.0017882 | 0.0017919 | 0.0017578 | 0.0017941 | 0.0018419 | 0.0019121 | 0.0019659 | 0.0019239 | 0.0018035 | 0.0017806 | 0.0017824 | 0.0017677 | 0.0017627 | 0.0017062 | 0.0017862 | 0.0018678 | 0.0019364 | 0.0018756 | 0.0017965
7 | 5 | 2020 | Summer | P, [MW] | 0 | 2 | 2.3371e-07 | 2.3369e-07 | 2.3368e-07 | 2.3368e-07 | 2.3367e-07 | 2.3366e-07 | 2.337e-07 | 2.3372e-07 | 2.3376e-07 | 2.3378e-07 | 2.3382e-07 | 2.3382e-07 | 2.338e-07 | 2.3378e-07 | 2.3377e-07 | 2.3376e-07 | 2.3375e-07 | 2.3378e-07 | 2.336e-07 | 2.337e-07 | 2.3377e-07 | 2.3377e-07 | 2.3375e-07 | 2.3372e-07
1 | 2 | 2020 | Summer | P, [MW] | 0 | 2 | 0.018596 | 0.017657 | 0.017372 | 0.016969 | 0.016697 | 0.016666 | 0.018408 | 0.01873 | 0.021025 | 0.022805 | 0.025043 | 0.026042 | 0.025144 | 0.021765 | 0.020843 | 0.020603 | 0.020015 | 0.020371 | 0.014775 | 0.019654 | 0.023447 | 0.024753 | 0.022955 | 0.020023
2 | 3 | 2020 | Summer | P, [MW] | 0 | 2 | 0.023308 | 0.022447 | 0.022402 | 0.021918 | 0.021341 | 0.0212 | 0.02308 | 0.02289 | 0.024916 | 0.025715 | 0.027696 | 0.028583 | 0.028208 | 0.025349 | 0.024769 | 0.024762 | 0.02395 | 0.024661 | 0.016151 | 0.022537 | 0.027277 | 0.028023 | 0.026962 | 0.024371
5 | 6 | 2020 | Summer | P, [MW] | 0 | 2 | 0.0028175 | 0.0025797 | 0.0024219 | 0.0023669 | 0.0024241 | 0.0024646 | 0.0027915 | 0.0031076 | 0.0037836 | 0.0047823 | 0.0055075 | 0.0058292 | 0.005279 | 0.0041273 | 0.0037242 | 0.0035462 | 0.0035217 | 0.003432 | 0.0036248 | 0.0039925 | 0.0044081 | 0.0050595 | 0.0041897 | 0.0033142
4 | 2 | 2020 | Summer | P, [MW] | Expected | - | 0.001834 | 0.0017896 | 0.0017748 | 0.0017696 | 0.0018031 | 0.00186 | 0.0025353 | 0.0031061 | 0.0033326 | 0.0033299 | 0.0035403 | 0.003804 | 0.0036837 | 0.0033332 | 0.0028456 | 0.0027101 | 0.0025622 | 0.0024943 | 0.0024844 | 0.0025597 | 0.0024639 | 0.0022768 | 0.0020503 | 0.0019034
5 | 4 | 2020 | Summer | P, [MW] | Expected | - | 0.001267 | 0.0012363 | 0.0012261 | 0.0012225 | 0.0012456 | 0.001285 | 0.0017541 | 0.00215 | 0.002308 | 0.0023051 | 0.0024512 | 0.0026345 | 0.0025518 | 0.0023085 | 0.0019699 | 0.0018759 | 0.0017733 | 0.0017262 | 0.0017187 | 0.0017714 | 0.0017053 | 0.0015746 | 0.0014165 | 0.0013149
7 | 5 | 2020 | Summer | P, [MW] | Expected | - | 2.2955e-07 | 2.2952e-07 | 2.2948e-07 | 2.2947e-07 | 2.2948e-07 | 2.2952e-07 | 2.2992e-07 | 2.3015e-07 | 2.3032e-07 | 2.3025e-07 | 2.303e-07 | 2.3034e-07 | 2.3037e-07 | 2.3028e-07 | 2.3013e-07 | 2.3008e-07 | 2.3006e-07 | 2.3007e-07 | 2.2997e-07 | 2.2999e-07 | 2.2998e-07 | 2.2982e-07 | 2.296e-07 | 2.2957e-07
1 | 2 | 2020 | Summer | P, [MW] | Expected | - | 0.023287 | 0.022399 | 0.021758 | 0.021539 | 0.021502 | 0.02242 | 0.031053 | 0.035646 | 0.040208 | 0.037935 | 0.039719 | 0.041144 | 0.041729 | 0.039226 | 0.035633 | 0.034776 | 0.034641 | 0.034872 | 0.032351 | 0.033987 | 0.034482 | 0.031402 | 0.025572 | 0.024174
2 | 3 | 2020 | Summer | P, [MW] | Expected | - | 0.027319 | 0.026579 | 0.025917 | 0.025664 | 0.0253 | 0.026063 | 0.032981 | 0.035967 | 0.040379 | 0.03749 | 0.038625 | 0.039096 | 0.040424 | 0.039157 | 0.037115 | 0.03674 | 0.037303 | 0.038069 | 0.034573 | 0.036209 | 0.037267 | 0.034311 | 0.028363 | 0.027654
5 | 6 | 2020 | Summer | P, [MW] | Expected | - | 0.0039405 | 0.003717 | 0.0036098 | 0.0035838 | 0.0036953 | 0.0039193 | 0.0065698 | 0.0086167 | 0.0097271 | 0.0097075 | 0.010585 | 0.011615 | 0.011129 | 0.0096479 | 0.0078003 | 0.0073131 | 0.0068504 | 0.006599 | 0.0065982 | 0.006955 | 0.0067559 | 0.0060888 | 0.0049585 | 0.004339
4 | 2 | 2030 | Winter | P, [MW] | 0 | 0 | 0.0076311 | 0.012265 | 0.012813 | 0.0085955 | 0.0073145 | 0.0061901 | 0.0062885 | 0.0064946 | 0.0059001 | 0.0052992 | 0.0055533 | 0.013195 | 0.0051749 | 0.0047141 | 0.0045929 | 0.0049025 | 0.0048833 | 0.0053583 | 0.0058738 | 0.0061308 | 0.0066972 | 0.0062353 | 0.0059884 | 0.0061106
5 | 4 | 2030 | Winter | P, [MW] | 0 | 0 | 0.0053768 | 0.0086224 | 0.0090061 | 0.0060533 | 0.0051547 | 0.0043625 | 0.004425 | 0.0045703 | 0.0041596 | 0.0037438 | 0.0039251 | 0.0092786 | 0.0036619 | 0.0033384 | 0.0032532 | 0.0034707 | 0.0034561 | 0.0037846 | 0.0041403 | 0.0043145 | 0.0047055 | 0.0043861 | 0.0042178 | 0.004307
7 | 5 | 2030 | Winter | P, [MW] | 0 | 0 | 2.7225e-07 | 8.8761e-07 | 4.7573e-07 | 3.5931e-07 | 7.0025e-07 | 2.9225e-06 | 4.4557e-05 | 0.00025489 | 0.00075174 | 0.0015384 | 0.0025018 | 0.0033617 | 0.0039791 | 0.0040077 | 0.0034823 | 0.002601 | 0.0016201 | 0.0008145 | 0.00028357 | 5.0512e-05 | 1.8259e-06 | 9.6047e-07 | 1.7533e-06 | 7.2242e-07
1 | 2 | 2030 | Winter | P, [MW] | 0 | 0 | 0.0283 | 0.026745 | 0.027131 | 0.027332 | 0.028593 | 0.032123 | 0.04684 | 0.049226 | 0.046378 | 0.040025 | 0.035648 | 0.033474 | 0.032943 | 0.031063 | 0.029555 | 0.031345 | 0.033975 | 0.042664 | 0.045253 | 0.045266 | 0.049189 | 0.045108 | 0.035892 | 0.032465
2 | 3 | 2030 | Winter | P, [MW] | 0 | 0 | 0.038839 | 0.03783 | 0.03901 | 0.03823 | 0.038853 | 0.039934 | 0.053695 | 0.057007 | 0.058754 | 0.057176 | 0.056722 | 0.060344 | 0.062927 | 0.060533 | 0.059185 | 0.06004 | 0.056855 | 0.059819 | 0.056761 | 0.051927 | 0.052538 | 0.050605 | 0.042399 | 0.040572
5 | 6 | 2030 | Winter | P, [MW] | 0 | 0 | 0.0074901 | 0.010565 | 0.010939 | 0.0075981 | 0.0069427 | 0.007545 | 0.015376 | 0.021384 | 0.023631 | 0.024168 | 0.02682 | 0.035086 | 0.023974 | 0.022583 | 0.018044 | 0.015373 | 0.015683 | 0.017552 | 0.0165 | 0.014974 | 0.013979 | 0.012422 | 0.0089265 | 0.0076733
4 | 2 | 2030 | Winter | P, [MW] | 0 | 1 | 0.0088073 | 0.0088321 | 0.0087991 | 0.008821 | 0.008771 | 0.0088343 | 0.0085836 | 0.0079521 | 0.0074575 | 0.0069434 | 0.006716 | 0.0067019 | 0.0067976 | 0.006914 | 0.0069333 | 0.0068611 | 0.0068287 | 0.007175 | 0.0078122 | 0.0086004 | 0.0091549 | 0.0089547 | 0.0088125 | 0.0087434
5 | 4 | 2030 | Winter | P, [MW] | 0 | 1 | 0.0061999 | 0.0062173 | 0.0061947 | 0.0062103 | 0.0061749 | 0.0062177 | 0.0060408 | 0.0056008 | 0.0052569 | 0.0048995 | 0.0047417 | 0.0047323 | 0.004799 | 0.00488 | 0.0048937 | 0.0048438 | 0.0048207 | 0.0050599 | 0.0055027 | 0.0060508 | 0.0064352 | 0.0062971 | 0.0061995 | 0.0061529
7 | 5 | 2030 | Winter | P, [MW] | 0 | 1 | 4.7855e-07 | 1.3041e-06 | 5.0614e-07 | 3.9471e-07 | 6.496e-07 | 2.3896e-06 | 4.3544e-05 | 0.00025075 | 0.00075391 | 0.0015514 | 0.0025378 | 0.0034583 | 0.0040214 | 0.0040441 | 0.0035125 | 0.0026235 | 0.0016412 | 0.00081836 | 0.00028531 | 5.3862e-05 | 1.7185e-06 | 5.7135e-07 | 2.4396e-07 | 7.6431e-07
1 | 2 | 2030 | Winter | P, [MW] | 0 | 1 | 0.029866 | 0.027667 | 0.027462 | 0.027052 | 0.026817 | 0.029129 | 0.036095 | 0.035615 | 0.035903 | 0.031413 | 0.031072 | 0.030281 | 0.025323 | 0.020419 | 0.015741 | 0.017204 | 0.021958 | 0.028662 | 0.031498 | 0.034312 | 0.035505 | 0.032548 | 0.030653 | 0.028453
2 | 3 | 2030 | Winter | P, [MW] | 0 | 1 | 0.03698 | 0.03376 | 0.034129 | 0.033803 | 0.033006 | 0.034567 | 0.043011 | 0.045439 | 0.049751 | 0.048565 | 0.053135 | 0.056652 | 0.053427 | 0.046892 | 0.037352 | 0.036489 | 0.038133 | 0.040609 | 0.039453 | 0.038878 | 0.036973 | 0.034734 | 0.033912 | 0.032475
5 | 6 | 2030 | Winter | P, [MW] | 0 | 1 | 0.0086748 | 0.0080912 | 0.0079877 | 0.0078296 | 0.0080208 | 0.0087207 | 0.013255 | 0.015378 | 0.018397 | 0.020084 | 0.022186 | 0.02271 | 0.020073 | 0.017461 | 0.015267 | 0.014759 | 0.015664 | 0.017012 | 0.015462 | 0.014453 | 0.01318 | 0.011986 | 0.010868 | 0.0095616
4 | 2 | 2030 | Winter | P, [MW] | 0 | 2 | 0.0086264 | 0.0086561 | 0.0086707 | 0.0086861 | 0.0086611 | 0.0086347 | 0.008182 | 0.0076728 | 0.0072134 | 0.006888 | 0.0067014 | 0.0066462 | 0.006927 | 0.0071828 | 0.0071966 | 0.0071384 | 0.0070554 | 0.0071341 | 0.0076112 | 0.0083308 | 0.0089112 | 0.0087878 | 0.0086919 | 0.008637
5 | 4 | 2030 | Winter | P, [MW] | 0 | 2 | 0.0060729 | 0.0060941 | 0.0061048 | 0.0061158 | 0.0060981 | 0.0060784 | 0.0057634 | 0.0054091 | 0.0050891 | 0.0048622 | 0.0047319 | 0.0046932 | 0.004889 | 0.0050673 | 0.0050775 | 0.0050378 | 0.00498 | 0.0050335 | 0.0053641 | 0.0058636 | 0.006266 | 0.0061817 | 0.0061163 | 0.0060794
7 | 5 | 2030 | Winter | P, [MW] | 0 | 2 | 2.4592e-07 | 5.706e-07 | 4.5992e-07 | 3.1363e-07 | 6.5387e-07 | 2.0445e-06 | 4.2286e-05 | 0.00024958 | 0.00075132 | 0.0015561 | 0.0025443 | 0.0034546 | 0.0040182 | 0.0040431 | 0.0035207 | 0.0026311 | 0.0016417 | 0.00081511 | 0.00028543 | 5.4052e-05 | 1.8621e-06 | 3.9713e-07 | 2.8208e-07 | 7.6039e-07
1 | 2 | 2030 | Winter | P, [MW] | 0 | 2 | 0.025503 | 0.024715 | 0.0241 | 0.023713 | 0.023027 | 0.024537 | 0.024002 | 0.023109 | 0.022418 | 0.021508 | 0.02158 | 0.018215 | 0.014788 | 0.012844 | 0.012707 | 0.015024 | 0.017573 | 0.021955 | 0.027227 | 0.031269 | 0.032873 | 0.030986 | 0.028657 | 0.025928
2 | 3 | 2030 | Winter | P, [MW] | 0 | 2 | 0.030345 | 0.029595 | 0.029203 | 0.02892 | 0.027672 | 0.028546 | 0.030126 | 0.03239 | 0.035092 | 0.037171 | 0.040455 | 0.037853 | 0.036187 | 0.034365 | 0.032883 | 0.034342 | 0.0338 | 0.034269 | 0.03604 | 0.036397 | 0.034691 | 0.033924 | 0.032272 | 0.029941
5 | 6 | 2030 | Winter | P, [MW] | 0 | 2 | 0.0084643 | 0.0080897 | 0.0078285 | 0.0076967 | 0.0077248 | 0.008276 | 0.0093589 | 0.010289 | 0.012285 | 0.015057 | 0.018226 | 0.019501 | 0.01656 | 0.014254 | 0.013295 | 0.012579 | 0.012343 | 0.012862 | 0.012836 | 0.012904 | 0.012047 | 0.011075 | 0.0099884 | 0.0088433
4 | 2 | 2030 | Winter | P, [MW] | Expected | - | 0.0079413 | 0.011259 | 0.011648 | 0.0086407 | 0.0077149 | 0.0069171 | 0.0068869 | 0.0068711 | 0.0063102 | 0.005761 | 0.0058834 | 0.011332 | 0.005657 | 0.005381 | 0.0052992 | 0.0055017 | 0.0054715 | 0.0058715 | 0.0063989 | 0.0067979 | 0.0073646 | 0.0069884 | 0.006778 | 0.0068477
5 | 4 | 2030 | Winter | P, [MW] | Expected | - | 0.0055938 | 0.0079176 | 0.00819 | 0.0060847 | 0.0054353 | 0.0048727 | 0.004847 | 0.0048374 | 0.0044491 | 0.0040687 | 0.004157 | 0.007974 | 0.0039996 | 0.0038056 | 0.0037482 | 0.0038907 | 0.0038688 | 0.0041452 | 0.0045098 | 0.0047838 | 0.0051755 | 0.0049156 | 0.0047721 | 0.0048239
7 | 5 | 2030 | Winter | P, [MW] | Expected | - | 2.9796e-07 | 9.0182e-07 | 4.7782e-07 | 3.5784e-07 | 6.8639e-07 | 2.721e-06 | 4.4088e-05 | 0.00025354 | 0.00075199 | 0.0015428 | 0.002513 | 0.0033887 | 0.0039907 | 0.004018 | 0.0034921 | 0.0026085 | 0.0016262 | 0.00081514 | 0.00028408 | 5.1496e-05 | 1.8157e-06 | 8.2441e-07 | 1.3275e-06 | 7.3383e-07
1 | 2 | 2030 | Winter | P, [MW] | Expected | - | 0.028124 | 0.026586 | 0.026745 | 0.026775 | 0.027544 | 0.030611 | 0.042042 | 0.04355 | 0.041458 | 0.03615 | 0.032984 | 0.030838 | 0.029261 | 0.02694 | 0.025175 | 0.026993 | 0.029915 | 0.037705 | 0.040713 | 0.041702 | 0.044903 | 0.041297 | 0.03411 | 0.030958
2 | 3 | 2030 | Winter | P, [MW] | Expected | - | 0.03736 | 0.036072 | 0.036912 | 0.036267 | 0.036421 | 0.03754 | 0.048802 | 0.051837 | 0.054088 | 0.053088 | 0.053886 | 0.056604 | 0.057749 | 0.054846 | 0.052309 | 0.053004 | 0.050887 | 0.053425 | 0.051328 | 0.047844 | 0.047765 | 0.045955 | 0.03974 | 0.037896
5 | 6 | 2030 | Winter | P, [MW] | Expected | - | 0.0077985 | 0.0098577 | 0.010073 | 0.0076452 | 0.0072085 | 0.0078174 | 0.014213 | 0.018941 | 0.021263 | 0.022283 | 0.02493 | 0.031092 | 0.022358 | 0.020661 | 0.016969 | 0.014886 | 0.015203 | 0.016805 | 0.015828 | 0.014604 | 0.013589 | 0.012167 | 0.0093556 | 0.0081102
4 | 2 | 2030 | Summer | P, [MW] | 0 | 0 | 0.0010041 | 0.00095371 | 0.00090131 | 0.00088813 | 0.00093552 | 0.0010622 | 0.0016167 | 0.0013998 | 0.00079524 | 0.00024808 | 8.4107e-05 | 2.4498e-05 | 0.00011557 | 0.00021524 | 0.00032565 | 0.00021277 | 0.00020429 | 0.00036284 | 0.00084121 | 0.0017081 | 0.002229 | 0.001843 | 0.0014045 | 0.0011809
5 | 4 | 2030 | Summer | P, [MW] | 0 | 0 | 0.00070651 | 0.00067191 | 0.00063556 | 0.00062648 | 0.00065876 | 0.00074614 | 0.0011288 | 0.00097531 | 0.00055653 | 0.00017579 | 6.5132e-05 | 2.0922e-05 | 8.622e-05 | 0.00015516 | 0.0002342 | 0.00015846 | 0.00015436 | 0.00026271 | 0.00059145 | 0.0011939 | 0.0015574 | 0.0012889 | 0.00098314 | 0.00082878
7 | 5 | 2030 | Summer | P, [MW] | 0 | 0 | 3.2059e-07 | 4.87e-07 | 3.696e-07 | 3.4949e-07 | 6.1805e-07 | 1.3848e-06 | 4.1695e-05 | 0.00026323 | 0.00077818 | 0.0015286 | 0.0025169 | 0.0034856 | 0.0040481 | 0.0040639 | 0.003523 | 0.0026342 | 0.0016415 | 0.00081448 | 0.00027808 | 4.7022e-05 | 7.4695e-07 | 2.3265e-07 | 1.0739e-06 | 6.1755e-07
1 | 2 | 2030 | Summer | P, [MW] | 0 | 0 | 0.032316 | 0.031412 | 0.030502 | 0.030184 | 0.03023 | 0.031884 | 0.041114 | 0.042766 | 0.042763 | 0.035949 | 0.033037 | 0.031153 | 0.030663 | 0.0289 | 0.027276 | 0.029006 | 0.03257 | 0.037205 | 0.03967 | 0.044732 | 0.047311 | 0.042405 | 0.034846 | 0.033842
2 | 3 | 2030 | Summer | P, [MW] | 0 | 0 | 0.039316 | 0.038509 | 0.037684 | 0.037357 | 0.036862 | 0.038075 | 0.046454 | 0.049885 | 0.055129 | 0.052135 | 0.053386 | 0.054661 | 0.057436 | 0.057289 | 0.055951 | 0.054874 | 0.055098 | 0.054954 | 0.050997 | 0.051122 | 0.051469 | 0.047296 | 0.03963 | 0.040012
5 | 6 | 2030 | Summer | P, [MW] | 0 | 0 | 0.0034525 | 0.00301 | 0.0028445 | 0.0027964 | 0.0029728 | 0.0033817 | 0.0085287 | 0.012209 | 0.0142 | 0.014584 | 0.01603 | 0.017565 | 0.017237 | 0.014913 | 0.011379 | 0.010438 | 0.0093917 | 0.0088581 | 0.0086062 | 0.0089868 | 0.0083761 | 0.006614 | 0.0047677 | 0.0039262
4 | 2 | 2030 | Summer | P, [MW] | 0 | 1 | 0.0020487 | 0.0020515 | 0.0019874 | 0.0019673 | 0.0019998 | 0.0020588 | 0.0020894 | 0.0017767 | 0.0014085 | 0.0011374 | 0.0010938 | 0.0011562 | 0.0014942 | 0.0018385 | 0.0019033 | 0.0016035 | 0.0013048 | 0.0012473 | 0.001456 | 0.0019669 | 0.0025653 | 0.0025445 | 0.0024608 | 0.0022479
5 | 4 | 2030 | Summer | P, [MW] | 0 | 1 | 0.0014537 | 0.001456 | 0.0014117 | 0.0013979 | 0.0014202 | 0.0014605 | 0.0014792 | 0.0012617 | 0.0010069 | 0.00081959 | 0.00078928 | 0.00083228 | 0.0010674 | 0.001307 | 0.0013525 | 0.0011449 | 0.00093779 | 0.00089768 | 0.0010414 | 0.0013951 | 0.0018098 | 0.0017952 | 0.0017379 | 0.0015904
7 | 5 | 2030 | Summer | P, [MW] | 0 | 1 | 2.772e-07 | 4.9586e-07 | 4.1568e-07 | 2.7877e-07 | 4.8609e-07 | 1.0265e-06 | 3.8624e-05 | 0.0002529 | 0.00076122 | 0.0015483 | 0.0025424 | 0.0034554 | 0.0040039 | 0.0040321 | 0.0034953 | 0.002623 | 0.0016396 | 0.0008165 | 0.00028533 | 4.7443e-05 | 9.9182e-07 | 6.729e-07 | 5.2182e-07 | 6.5852e-07
1 | 2 | 2030 | Summer | P, [MW] | 0 | 1 | 0.029537 | 0.028421 | 0.027507 | 0.027589 | 0.027513 | 0.027922 | 0.03228 | 0.031502 | 0.030933 | 0.026377 | 0.025928 | 0.023639 | 0.018932 | 0.016347 | 0.013537 | 0.015352 | 0.017787 | 0.021704 | 0.026246 | 0.030481 | 0.03302 | 0.033926 | 0.031799 | 0.028576
2 | 3 | 2030 | Summer | P, [MW] | 0 | 1 | 0.037206 | 0.035728 | 0.035104 | 0.035519 | 0.034907 | 0.034595 | 0.03907 | 0.040418 | 0.044417 | 0.044162 | 0.048432 | 0.048456 | 0.0453 | 0.043623 | 0.037827 | 0.037974 | 0.036928 | 0.037192 | 0.037985 | 0.038095 | 0.036923 | 0.038328 | 0.036305 | 0.033303
5 | 6 | 2030 | Summer | P, [MW] | 0 | 1 | 0.0033288 | 0.0030428 | 0.0027487 | 0.0026892 | 0.0028188 | 0.0031274 | 0.0063181 | 0.0086225 | 0.010467 | 0.010757 | 0.012443 | 0.013539 | 0.011013 | 0.0083949 | 0.0063792 | 0.0058294 | 0.0056098 | 0.0055288 | 0.0054091 | 0.0056133 | 0.0057315 | 0.0062518 | 0.0052632 | 0.0042993
4 | 2 | 2030 | Summer | P, [MW] | 0 | 2 | 0.0020135 | 0.0019902 | 0.0019557 | 0.001941 | 0.0019584 | 0.0019646 | 0.0017233 | 0.0013899 | 0.0012449 | 0.001184 | 0.0013231 | 0.0015963 | 0.0019864 | 0.0023303 | 0.0021923 | 0.0018004 | 0.0013951 | 0.0012427 | 0.0012953 | 0.0017767 | 0.0024169 | 0.0025015 | 0.0024142 | 0.0021655
5 | 4 | 2030 | Summer | P, [MW] | 0 | 2 | 0.0014289 | 0.0014132 | 0.0013897 | 0.0013796 | 0.0013915 | 0.0013956 | 0.0012284 | 0.00099676 | 0.00089615 | 0.00085283 | 0.00094865 | 0.0011379 | 0.0014087 | 0.0016477 | 0.0015525 | 0.0012814 | 0.0010005 | 0.00089479 | 0.00092862 | 0.0012623 | 0.0017065 | 0.0017646 | 0.0017054 | 0.0015334
7 | 5 | 2030 | Summer | P, [MW] | 0 | 2 | 2.5248e-07 | 5.1191e-07 | 3.1279e-07 | 3.2358e-07 | 4.4612e-07 | 8.3317e-07 | 3.7676e-05 | 0.00024969 | 0.0007554 | 0.0015555 | 0.0025393 | 0.0034511 | 0.0040133 | 0.0040205 | 0.0035078 | 0.0026281 | 0.001645 | 0.00082828 | 0.00027015 | 4.6525e-05 | 8.573e-07 | 8.2455e-07 | 4.8906e-07 | 6.717e-07
1 | 2 | 2030 | Summer | P, [MW] | 0 | 2 | 0.025829 | 0.024783 | 0.024349 | 0.023839 | 0.023475 | 0.023445 | 0.023457 | 0.020579 | 0.019493 | 0.017882 | 0.0168 | 0.01543 | 0.013662 | 0.011249 | 0.011448 | 0.013042 | 0.015106 | 0.018622 | 0.016226 | 0.024524 | 0.031358 | 0.032807 | 0.031227 | 0.027749
2 | 3 | 2030 | Summer | P, [MW] | 0 | 2 | 0.031795 | 0.030701 | 0.030733 | 0.030143 | 0.029345 | 0.029067 | 0.031635 | 0.03149 | 0.034217 | 0.035553 | 0.038243 | 0.03967 | 0.039692 | 0.03665 | 0.035824 | 0.035448 | 0.033883 | 0.034206 | 0.023091 | 0.030501 | 0.035485 | 0.03676 | 0.035743 | 0.032827
5 | 6 | 2030 | Summer | P, [MW] | 0 | 2 | 0.0032332 | 0.002849 | 0.0026124 | 0.0025241 | 0.0025946 | 0.0026255 | 0.0031954 | 0.0036327 | 0.004676 | 0.0062252 | 0.0072575 | 0.0077291 | 0.0069584 | 0.0053301 | 0.0046991 | 0.0044217 | 0.0043697 | 0.0042182 | 0.0045552 | 0.0048664 | 0.0052369 | 0.0062823 | 0.0051068 | 0.0039101
4 | 2 | 2030 | Summer | P, [MW] | Expected | - | 0.0012975 | 0.0012586 | 0.0012071 | 0.0011927 | 0.0012337 | 0.0013335 | 0.0016995 | 0.0014522 | 0.00094708 | 0.00050883 | 0.00040535 | 0.00041072 | 0.00057978 | 0.00074929 | 0.00081769 | 0.00063825 | 0.00053163 | 0.00061489 | 0.0009939 | 0.0017549 | 0.0023039 | 0.0020373 | 0.0016997 | 0.001474
5 | 4 | 2030 | Summer | P, [MW] | Expected | - | 0.00091645 | 0.00088981 | 0.00085418 | 0.00084428 | 0.00087222 | 0.00094097 | 0.0011931 | 0.0010193 | 0.00066939 | 0.00036448 | 0.0002948 | 0.0002964 | 0.00041532 | 0.00053294 | 0.00058229 | 0.00045979 | 0.00038716 | 0.00044372 | 0.0007039 | 0.0012324 | 0.0016148 | 0.0014292 | 0.0011941 | 0.0010382
7 | 5 | 2030 | Summer | P, [MW] | Expected | - | 3.0466e-07 | 4.9182e-07 | 3.6807e-07 | 3.3568e-07 | 5.7464e-07 | 1.2548e-06 | 4.0682e-05 | 0.00025982 | 0.0007725 | 0.0015352 | 0.0025237 | 0.0034763 | 0.0040368 | 0.0040532 | 0.0035169 | 0.0026317 | 0.0016417 | 0.00081674 | 0.00027798 | 4.7011e-05 | 7.977e-07 | 3.801e-07 | 9.1151e-07 | 6.3114e-07
1 | 2 | 2030 | Summer | P, [MW] | Expected | - | 0.030992 | 0.030038 | 0.029195 | 0.028907 | 0.028876 | 0.030113 | 0.03733 | 0.037987 | 0.037749 | 0.032001 | 0.029702 | 0.027833 | 0.026559 | 0.024585 | 0.023052 | 0.024775 | 0.027963 | 0.032336 | 0.034403 | 0.039809 | 0.04299 | 0.039822 | 0.033893 | 0.032219
2 | 3 | 2030 | Summer | P, [MW] | Expected | - | 0.03794 | 0.036996 | 0.036322 | 0.036064 | 0.035509 | 0.036291 | 0.043282 | 0.045905 | 0.050611 | 0.048627 | 0.050515 | 0.051633 | 0.053167 | 0.052388 | 0.050487 | 0.049685 | 0.049472 | 0.049452 | 0.045152 | 0.046315 | 0.047107 | 0.04451 | 0.0386 | 0.038027
5 | 6 | 2030 | Summer | P, [MW] | Expected | - | 0.0034035 | 0.0029917 | 0.0027976 | 0.0027422 | 0.0028968 | 0.0032373 | 0.007451 | 0.010472 | 0.012306 | 0.012843 | 0.014265 | 0.015585 | 0.01488 | 0.012613 | 0.0097104 | 0.0089205 | 0.008134 | 0.0077196 | 0.0075708 | 0.0079162 | 0.0075499 | 0.0065149 | 0.0048869 | 0.0039772
4 | 2 | 2040 | Winter | P, [MW] | 0 | 0 | 0.0011566 | 0.0012121 | 0.0010869 | 0.0009848 | 0.0010302 | 0.0014349 | 0.0019646 | 0.0019242 | 0.0013645 | 0.00095492 | 0.00065526 | 0.00064384 | 0.00076631 | 0.00083101 | 0.00075123 | 0.00048377 | 0.00036377 | 0.00072984 | 0.0013034 | 0.0022512 | 0.0028847 | 0.0025675 | 0.0020263 | 0.0016501
5 | 4 | 2040 | Winter | P, [MW] | 0 | 0 | 0.00079121 | 0.0008302 | 0.0007434 | 0.00067275 | 0.0007041 | 0.00098481 | 0.0013513 | 0.0013204 | 0.00092982 | 0.00064481 | 0.00043517 | 0.00042755 | 0.00051514 | 0.00056063 | 0.00050772 | 0.00032285 | 0.00023748 | 0.0004931 | 0.00089309 | 0.0015521 | 0.0019935 | 0.001773 | 0.0013961 | 0.0011346
7 | 5 | 2040 | Winter | P, [MW] | 0 | 0 | 9.3245e-07 | 1.9443e-06 | 1.7925e-06 | 2.0898e-06 | 2.6251e-06 | 3.3627e-06 | 0.0001119 | 0.00061235 | 0.0015843 | 0.0031251 | 0.0049693 | 0.0066427 | 0.007612 | 0.0076643 | 0.0066335 | 0.0049175 | 0.0031085 | 0.0016048 | 0.00059829 | 0.00011266 | 7.0507e-06 | 3.3926e-06 | 1.6006e-06 | 4.2065e-06
1 | 2 | 2040 | Winter | P, [MW] | 0 | 0 | 0.043627 | 0.041912 | 0.042031 | 0.042339 | 0.043376 | 0.046503 | 0.056301 | 0.056067 | 0.053274 | 0.048509 | 0.043601 | 0.040701 | 0.038456 | 0.036916 | 0.036225 | 0.038553 | 0.043114 | 0.050559 | 0.053742 | 0.055494 | 0.058341 | 0.056279 | 0.05013 | 0.047645
2 | 3 | 2040 | Winter | P, [MW] | 0 | 0 | 0.052037 | 0.049003 | 0.050225 | 0.051539 | 0.052651 | 0.053637 | 0.06302 | 0.063781 | 0.065739 | 0.064391 | 0.06604 | 0.069429 | 0.072476 | 0.071569 | 0.071035 | 0.070958 | 0.067156 | 0.067284 | 0.06463 | 0.059651 | 0.059118 | 0.058371 | 0.05417 | 0.053496
5 | 6 | 2040 | Winter | P, [MW] | 0 | 0 | 0.0052718 | 0.0049527 | 0.0045214 | 0.0041467 | 0.0042172 | 0.0054531 | 0.011853 | 0.018594 | 0.023345 | 0.030146 | 0.032515 | 0.032782 | 0.030142 | 0.028836 | 0.023685 | 0.019608 | 0.019888 | 0.019035 | 0.01556 | 0.013691 | 0.012528 | 0.010947 | 0.0077504 | 0.0061779
4 | 2 | 2040 | Winter | P, [MW] | 0 | 1 | 0.0021515 | 0.0022371 | 0.0021253 | 0.0021269 | 0.0021442 | 0.0022829 | 0.0019618 | 0.0012328 | 0.00070972 | 0.00045009 | 0.00053685 | 0.00093506 | 0.0014649 | 0.0017308 | 0.0014908 | 0.00097244 | 0.00055063 | 0.00070269 | 0.0013644 | 0.0023162 | 0.0030437 | 0.0028788 | 0.0028456 | 0.0025696
5 | 4 | 2040 | Winter | P, [MW] | 0 | 1 | 0.0015192 | 0.0015784 | 0.0015006 | 0.0015022 | 0.0015135 | 0.0016094 | 0.0013829 | 0.00087524 | 0.00051161 | 0.00033132 | 0.00039047 | 0.00066779 | 0.0010372 | 0.0012231 | 0.0010563 | 0.00069586 | 0.00040289 | 0.00050734 | 0.00096753 | 0.00163 | 0.0021361 | 0.0020221 | 0.0019993 | 0.0018076
7 | 5 | 2040 | Winter | P, [MW] | 0 | 1 | 2.1796e-06 | 1.1526e-06 | 9.0346e-07 | 9.7726e-07 | 1.2648e-06 | 1.0406e-06 | 9.8937e-05 | 0.00052593 | 0.0014959 | 0.0029714 | 0.0048388 | 0.0065105 | 0.0074793 | 0.0074729 | 0.0064334 | 0.0048477 | 0.0030841 | 0.0015654 | 0.00056988 | 0.00010853 | 2.4748e-06 | 1.5251e-06 | 9.7115e-07 | 1.6876e-06
1 | 2 | 2040 | Winter | P, [MW] | 0 | 1 | 0.037703 | 0.036095 | 0.035839 | 0.035497 | 0.035184 | 0.036825 | 0.041667 | 0.039296 | 0.037969 | 0.032917 | 0.03084 | 0.029089 | 0.025263 | 0.021791 | 0.018648 | 0.020605 | 0.025739 | 0.032525 | 0.036189 | 0.039873 | 0.041101 | 0.03906 | 0.03852 | 0.036757
2 | 3 | 2040 | Winter | P, [MW] | 0 | 1 | 0.044932 | 0.04196 | 0.042272 | 0.041997 | 0.04114 | 0.042239 | 0.049514 | 0.051952 | 0.056555 | 0.056951 | 0.061869 | 0.065386 | 0.063796 | 0.059052 | 0.050485 | 0.048961 | 0.049136 | 0.049259 | 0.046839 | 0.045187 | 0.04289 | 0.041287 | 0.040767 | 0.040011
5 | 6 | 2040 | Winter | P, [MW] | 0 | 1 | 0.005556 | 0.0051199 | 0.0047938 | 0.0046625 | 0.0048479 | 0.0055099 | 0.0093664 | 0.011462 | 0.014648 | 0.016816 | 0.01878 | 0.0201 | 0.018992 | 0.017165 | 0.015251 | 0.013948 | 0.014054 | 0.01455 | 0.012618 | 0.011162 | 0.0099676 | 0.008985 | 0.0079431 | 0.006713
4 | 2 | 2040 | Winter | P, [MW] | 0 | 2 | 0.0020308 | 0.0020713 | 0.0020087 | 0.0020018 | 0.0020099 | 0.002084 | 0.0016166 | 0.0010231 | 0.00069968 | 0.00064567 | 0.00083627 | 0.0011929 | 0.001899 | 0.0022519 | 0.0019605 | 0.0014269 | 0.0008387 | 0.00066294 | 0.0010934 | 0.0019493 | 0.0026668 | 0.0024906 | 0.0024944 | 0.0022835
5 | 4 | 2040 | Winter | P, [MW] | 0 | 2 | 0.0014348 | 0.0014624 | 0.0014191 | 0.0014148 | 0.0014201 | 0.0014708 | 0.0011461 | 0.00073401 | 0.00050895 | 0.00047019 | 0.00060083 | 0.0008476 | 0.0013403 | 0.001587 | 0.0013848 | 0.0010144 | 0.00060565 | 0.0004827 | 0.00078093 | 0.0013754 | 0.0018743 | 0.0017525 | 0.0017553 | 0.0016091
7 | 5 | 2040 | Winter | P, [MW] | 0 | 2 | 2.8289e-06 | 8.3852e-07 | 1.0594e-06 | 9.7478e-07 | 1.1975e-06 | 8.9075e-07 | 8.416e-05 | 0.00049744 | 0.0014577 | 0.0029984 | 0.004874 | 0.006522 | 0.0074524 | 0.0074144 | 0.0064583 | 0.0048813 | 0.0030832 | 0.0015387 | 0.00056343 | 0.00011064 | 2.722e-06 | 1.9504e-06 | 1.2291e-06 | 2.4134e-06
1 | 2 | 2040 | Winter | P, [MW] | 0 | 2 | 0.031078 | 0.030811 | 0.030208 | 0.029866 | 0.029112 | 0.030129 | 0.029337 | 0.026843 | 0.024947 | 0.022878 | 0.021605 | 0.018373 | 0.015525 | 0.014001 | 0.014215 | 0.016711 | 0.019783 | 0.024606 | 0.03012 | 0.034733 | 0.036244 | 0.035042 | 0.034159 | 0.031852
2 | 3 | 2040 | Winter | P, [MW] | 0 | 2 | 0.036081 | 0.035134 | 0.03477 | 0.034525 | 0.033282 | 0.033881 | 0.036138 | 0.038683 | 0.042154 | 0.045195 | 0.049019 | 0.047585 | 0.046757 | 0.045259 | 0.043594 | 0.04438 | 0.042731 | 0.041361 | 0.041457 | 0.040618 | 0.038414 | 0.038012 | 0.03673 | 0.034969
5 | 6 | 2040 | Winter | P, [MW] | 0 | 2 | 0.0052828 | 0.0047471 | 0.0044193 | 0.0043001 | 0.0043664 | 0.0048989 | 0.0063488 | 0.0072956 | 0.0094924 | 0.012442 | 0.0155 | 0.017542 | 0.015947 | 0.014005 | 0.012718 | 0.011153 | 0.010205 | 0.010148 | 0.0095836 | 0.0092191 | 0.0084349 | 0.0074553 | 0.0065377 | 0.0054929
4 | 2 | 2040 | Winter | P, [MW] | Expected | - | 0.0014236 | 0.0014813 | 0.001367 | 0.0012932 | 0.0013293 | 0.0016487 | 0.0019145 | 0.0016967 | 0.001176 | 0.00083863 | 0.0006642 | 0.00076388 | 0.0010279 | 0.0011625 | 0.0010296 | 0.00068831 | 0.00045831 | 0.0007164 | 0.0012821 | 0.0022174 | 0.0028763 | 0.002601 | 0.0022102 | 0.0018719
5 | 4 | 2040 | Winter | P, [MW] | Expected | - | 0.00098715 | 0.0010274 | 0.0009481 | 0.00089724 | 0.00092202 | 0.0011435 | 0.0013265 | 0.001173 | 0.00080995 | 0.00057508 | 0.00045245 | 0.00052188 | 0.0007076 | 0.00080189 | 0.00071138 | 0.00047494 | 0.0003137 | 0.00049365 | 0.0008877 | 0.001538 | 0.0019968 | 0.0018057 | 0.0015336 | 0.0012985
7 | 5 | 2040 | Winter | P, [MW] | Expected | - | 1.3815e-06 | 1.6732e-06 | 1.5607e-06 | 1.7716e-06 | 2.2268e-06 | 2.6778e-06 | 0.00010608 | 0.00058359 | 0.0015535 | 0.003085 | 0.004937 | 0.0066066 | 0.0075703 | 0.0076013 | 0.0065799 | 0.0049024 | 0.0031014 | 0.0015897 | 0.00058925 | 0.00011178 | 5.7786e-06 | 2.9198e-06 | 1.4576e-06 | 3.5905e-06
1 | 2 | 2040 | Winter | P, [MW] | Expected | - | 0.040988 | 0.039495 | 0.039458 | 0.039579 | 0.040168 | 0.042782 | 0.050358 | 0.049496 | 0.047041 | 0.04262 | 0.038636 | 0.035853 | 0.033295 | 0.031482 | 0.030569 | 0.032869 | 0.037299 | 0.044275 | 0.04786 | 0.050297 | 0.052722 | 0.050785 | 0.04619 | 0.043834
2 | 3 | 2040 | Winter | P, [MW] | Expected | - | 0.048743 | 0.046015 | 0.046881 | 0.047745 | 0.04824 | 0.049186 | 0.05725 | 0.058506 | 0.061058 | 0.060586 | 0.063012 | 0.065731 | 0.067562 | 0.066022 | 0.064179 | 0.064019 | 0.061092 | 0.061006 | 0.058778 | 0.054866 | 0.053842 | 0.053022 | 0.049764 | 0.048923
5 | 6 | 2040 | Winter | P, [MW] | Expected | - | 0.005314 | 0.0049472 | 0.0045457 | 0.0042423 | 0.0043286 | 0.0053821 | 0.010711 | 0.015961 | 0.020124 | 0.025713 | 0.028122 | 0.028793 | 0.026521 | 0.02505 | 0.020913 | 0.017591 | 0.017671 | 0.017125 | 0.014286 | 0.012691 | 0.011578 | 0.010168 | 0.0076047 | 0.0061565
4 | 2 | 2040 | Summer | P, [MW] | 0 | 0 | 0.0014314 | 0.0013415 | 0.0013112 | 0.0013027 | 0.0013492 | 0.0014235 | 0.0018053 | 0.0014129 | 0.00082583 | 0.00062276 | 0.00076629 | 0.0010261 | 0.0012488 | 0.0014179 | 0.0013895 | 0.0009404 | 0.00055476 | 0.00048864 | 0.00090383 | 0.0017364 | 0.0022656 | 0.0019385 | 0.0017474 | 0.0015735
5 | 4 | 2040 | Summer | P, [MW] | 0 | 0 | 0.00097954 | 0.00091713 | 0.00089594 | 0.00089009 | 0.00092202 | 0.00097349 | 0.0012379 | 0.00096274 | 0.00055473 | 0.00041252 | 0.00051245 | 0.00069329 | 0.0008492 | 0.00096744 | 0.000949 | 0.00063659 | 0.00036826 | 0.00032215 | 0.00061093 | 0.0011907 | 0.0015602 | 0.0013325 | 0.0011985 | 0.0010781
7 | 5 | 2040 | Summer | P, [MW] | 0 | 0 | 3.4614e-07 | 3.3461e-07 | 2.3054e-07 | 2.3081e-07 | 3.3634e-07 | 6.479e-07 | 6.9296e-05 | 0.00051103 | 0.0014992 | 0.0030428 | 0.004924 | 0.0066602 | 0.0077159 | 0.0077369 | 0.0067296 | 0.0050733 | 0.0031974 | 0.0016026 | 0.00056724 | 9.3653e-05 | 1.7589e-06 | 9.7222e-07 | 5.9868e-07 | 4.4465e-07
1 | 2 | 2040 | Summer | P, [MW] | 0 | 0 | 0.043795 | 0.042867 | 0.041921 | 0.041665 | 0.041528 | 0.042832 | 0.050159 | 0.049489 | 0.048155 | 0.040796 | 0.037113 | 0.034849 | 0.034229 | 0.032977 | 0.032191 | 0.034473 | 0.038635 | 0.043823 | 0.04698 | 0.052534 | 0.055531 | 0.051233 | 0.04532 | 0.044698
2 | 3 | 2040 | Summer | P, [MW] | 0 | 0 | 0.050724 | 0.05018 | 0.049173 | 0.04889 | 0.048431 | 0.049707 | 0.057017 | 0.060712 | 0.066628 | 0.065278 | 0.067339 | 0.068747 | 0.071562 | 0.071671 | 0.070636 | 0.069255 | 0.068603 | 0.067114 | 0.062 | 0.060603 | 0.060096 | 0.056813 | 0.050637 | 0.050923
5 | 6 | 2040 | Summer | P, [MW] | 0 | 0 | 0.0058155 | 0.0054908 | 0.0053103 | 0.0052922 | 0.005492 | 0.0057987 | 0.0097692 | 0.013328 | 0.01627 | 0.018341 | 0.021161 | 0.024291 | 0.02509 | 0.023068 | 0.018831 | 0.01667 | 0.014184 | 0.012294 | 0.010862 | 0.010171 | 0.0092008 | 0.0078573 | 0.0069812 | 0.0060707
4 | 2 | 2040 | Summer | P, [MW] | 0 | 1 | 0.0017263 | 0.0017017 | 0.0016574 | 0.0016169 | 0.0016365 | 0.0016801 | 0.0015624 | 0.00095221 | 0.00051121 | 0.00051553 | 0.00086641 | 0.0013427 | 0.0020811 | 0.002542 | 0.0023615 | 0.001669 | 0.000927 | 0.00058304 | 0.00073377 | 0.0014098 | 0.0020777 | 0.0021556 | 0.002098 | 0.0019632
5 | 4 | 2040 | Summer | P, [MW] | 0 | 1 | 0.0012218 | 0.0012051 | 0.0011744 | 0.0011463 | 0.0011598 | 0.0011896 | 0.0011054 | 0.00068027 | 0.0003736 | 0.00037671 | 0.00061952 | 0.00095018 | 0.0014657 | 0.0017879 | 0.0016632 | 0.0011815 | 0.00066527 | 0.00042631 | 0.00053028 | 0.0010002 | 0.0014646 | 0.0015186 | 0.0014791 | 0.0013855
7 | 5 | 2040 | Summer | P, [MW] | 0 | 1 | 3.7239e-07 | 4.0612e-07 | 2.5258e-07 | 3.3177e-07 | 4.1791e-07 | 7.6563e-07 | 6.6917e-05 | 0.00049602 | 0.0014728 | 0.0030079 | 0.0048596 | 0.0065489 | 0.007557 | 0.0075618 | 0.0065503 | 0.0049498 | 0.0031408 | 0.0015819 | 0.00055402 | 8.6798e-05 | 1.1618e-06 | 9.0869e-07 | 6.3466e-07 | 2.8951e-07
1 | 2 | 2040 | Summer | P, [MW] | 0 | 1 | 0.035992 | 0.034908 | 0.034009 | 0.03405 | 0.033808 | 0.034065 | 0.037252 | 0.034782 | 0.033078 | 0.02808 | 0.026614 | 0.024013 | 0.020036 | 0.018035 | 0.016078 | 0.018229 | 0.021148 | 0.025543 | 0.030481 | 0.035101 | 0.037635 | 0.038608 | 0.037323 | 0.034724
2 | 3 | 2040 | Summer | P, [MW] | 0 | 1 | 0.044994 | 0.043739 | 0.042865 | 0.043322 | 0.042716 | 0.042534 | 0.046721 | 0.048627 | 0.053841 | 0.055608 | 0.060813 | 0.061477 | 0.05877 | 0.057141 | 0.051172 | 0.050736 | 0.048768 | 0.047635 | 0.046752 | 0.045434 | 0.043967 | 0.044821 | 0.0437 | 0.040989
5 | 6 | 2040 | Summer | P, [MW] | 0 | 1 | 0.0039957 | 0.0038445 | 0.0034816 | 0.0034427 | 0.0035831 | 0.0039453 | 0.0065669 | 0.0088721 | 0.010931 | 0.011807 | 0.013849 | 0.015777 | 0.014792 | 0.012691 | 0.010706 | 0.0093117 | 0.0082023 | 0.007265 | 0.006397 | 0.0059773 | 0.0058966 | 0.006176 | 0.0057719 | 0.0050735
4 | 2 | 2040 | Summer | P, [MW] | 0 | 2 | 0.0015995 | 0.0015514 | 0.0015103 | 0.0015013 | 0.0015115 | 0.0014955 | 0.0011695 | 0.00069744 | 0.00064359 | 0.00089927 | 0.0015492 | 0.0023298 | 0.0030636 | 0.0034466 | 0.0030472 | 0.0021822 | 0.0012274 | 0.00068833 | 0.00066391 | 0.0012124 | 0.0017858 | 0.0019581 | 0.0018536 | 0.0017221
5 | 4 | 2040 | Summer | P, [MW] | 0 | 2 | 0.0011339 | 0.0011007 | 0.0010726 | 0.0010664 | 0.0010735 | 0.0010621 | 0.00083537 | 0.00050664 | 0.00046889 | 0.00064493 | 0.0010962 | 0.0016393 | 0.0021506 | 0.0024176 | 0.0021403 | 0.001539 | 0.00087467 | 0.00049999 | 0.00048095 | 0.0008625 | 0.0012616 | 0.001381 | 0.0013093 | 0.0012183
7 | 5 | 2040 | Summer | P, [MW] | 0 | 2 | 3.921e-07 | 3.4393e-07 | 2.9459e-07 | 2.7648e-07 | 3.634e-07 | 7.7474e-07 | 6.4197e-05 | 0.0004917 | 0.0014761 | 0.0030114 | 0.0048469 | 0.0065222 | 0.0075308 | 0.0075166 | 0.0065666 | 0.0049594 | 0.0031489 | 0.001592 | 0.00052667 | 8.3783e-05 | 1.6564e-06 | 1.722e-06 | 1.4949e-06 | 3.1692e-07
1 | 2 | 2040 | Summer | P, [MW] | 0 | 2 | 0.030602 | 0.029612 | 0.029094 | 0.028641 | 0.028178 | 0.02811 | 0.027907 | 0.023952 | 0.021905 | 0.019522 | 0.017768 | 0.016087 | 0.01443 | 0.012495 | 0.012955 | 0.014811 | 0.017282 | 0.021183 | 0.020029 | 0.028057 | 0.034163 | 0.035519 | 0.034642 | 0.031911
2 | 3 | 2040 | Summer | P, [MW] | 0 | 2 | 0.03816 | 0.037252 | 0.037114 | 0.036535 | 0.035742 | 0.035648 | 0.038385 | 0.0391 | 0.043201 | 0.045829 | 0.049336 | 0.051332 | 0.051696 | 0.048714 | 0.047642 | 0.046694 | 0.044291 | 0.043397 | 0.03047 | 0.036593 | 0.041022 | 0.041591 | 0.041516 | 0.038731
5 | 6 | 2040 | Summer | P, [MW] | 0 | 2 | 0.003468 | 0.0032002 | 0.0029035 | 0.0028434 | 0.0029341 | 0.0030331 | 0.0035904 | 0.0042712 | 0.0055003 | 0.0074822 | 0.0091417 | 0.01037 | 0.010264 | 0.0089127 | 0.0079265 | 0.0069625 | 0.0061356 | 0.0051526 | 0.0058126 | 0.0049919 | 0.0048451 | 0.0056236 | 0.0049626 | 0.003921
4 | 2 | 2040 | Summer | P, [MW] | Expected | - | 0.0014975 | 0.001423 | 0.0013891 | 0.001376 | 0.0014134 | 0.0014705 | 0.0016798 | 0.0012449 | 0.00075485 | 0.00064695 | 0.00089244 | 0.0012576 | 0.0016269 | 0.0018683 | 0.0017652 | 0.0012219 | 0.00070403 | 0.00053066 | 0.00084526 | 0.0016148 | 0.0021702 | 0.0019723 | 0.0018126 | 0.0016504
5 | 4 | 2040 | Summer | P, [MW] | Expected | - | 0.0010362 | 0.00098449 | 0.00096096 | 0.00095189 | 0.00097762 | 0.001017 | 0.0011615 | 0.00085723 | 0.00051659 | 0.0004406 | 0.00061114 | 0.00086514 | 0.0011232 | 0.0012918 | 0.0012212 | 0.00084334 | 0.00048303 | 0.00036243 | 0.00058084 | 0.0011166 | 0.0015039 | 0.001366 | 0.0012544 | 0.0011421
7 | 5 | 2040 | Summer | P, [MW] | Expected | - | 3.5646e-07 | 3.4616e-07 | 2.4284e-07 | 2.5175e-07 | 3.5186e-07 | 6.8284e-07 | 6.8228e-05 | 0.00050612 | 0.0014921 | 0.0030334 | 0.0049038 | 0.0066246 | 0.0076667 | 0.0076804 | 0.0066807 | 0.0050394 | 0.0031824 | 0.0015981 | 0.00055955 | 9.1264e-05 | 1.6589e-06 | 1.0703e-06 | 7.3185e-07 | 4.0424e-07
1 | 2 | 2040 | Summer | P, [MW] | Expected | - | 0.040796 | 0.039837 | 0.038958 | 0.038717 | 0.038518 | 0.039476 | 0.045136 | 0.04374 | 0.042251 | 0.03594 | 0.03285 | 0.030621 | 0.029373 | 0.027916 | 0.027141 | 0.029344 | 0.033087 | 0.037978 | 0.040773 | 0.046547 | 0.049922 | 0.047184 | 0.042652 | 0.041446
2 | 3 | 2040 | Summer | P, [MW] | Expected | - | 0.048111 | 0.047413 | 0.046549 | 0.046329 | 0.045802 | 0.046674 | 0.052884 | 0.055898 | 0.061454 | 0.061118 | 0.063835 | 0.065221 | 0.066897 | 0.066316 | 0.06457 | 0.063387 | 0.062296 | 0.060943 | 0.055318 | 0.055006 | 0.055067 | 0.052925 | 0.048343 | 0.047762
5 | 6 | 2040 | Summer | P, [MW] | Expected | - | 0.0052202 | 0.0049284 | 0.0047052 | 0.0046782 | 0.0048539 | 0.0051388 | 0.008429 | 0.011398 | 0.013969 | 0.015857 | 0.018399 | 0.021086 | 0.021501 | 0.019563 | 0.016112 | 0.014232 | 0.012179 | 0.010555 | 0.0095029 | 0.008832 | 0.0081065 | 0.007298 | 0.0065201 | 0.0056211
4 | 2 | 2050 | Winter | P, [MW] | 0 | 0 | 0.031465 | 0.045122 | 0.031943 | 0.045908 | 0.045859 | 0.027484 | 0.017176 | 0.013198 | 0.011031 | 0.011072 | 0.0099035 | 0.0093879 | 0.0098937 | 0.010352 | 0.012655 | 0.015374 | 0.015759 | 0.015808 | 0.01862 | 0.020738 | 0.021945 | 0.024476 | 0.028001 | 0.045275
5 | 4 | 2050 | Winter | P, [MW] | 0 | 0 | 0.022033 | 0.031562 | 0.022366 | 0.032112 | 0.032079 | 0.019254 | 0.012054 | 0.0092732 | 0.0077573 | 0.0077856 | 0.0069678 | 0.0066074 | 0.0069621 | 0.0072821 | 0.0088938 | 0.010795 | 0.011064 | 0.011099 | 0.013063 | 0.014542 | 0.015386 | 0.017154 | 0.019615 | 0.031671
7 | 5 | 2050 | Winter | P, [MW] | 0 | 0 | 0.00025758 | 0.0002061 | 0.00017367 | 0.0001675 | 0.00013601 | 0.00058716 | 0.0017938 | 0.0023921 | 0.0027839 | 0.0028242 | 0.0029478 | 0.0031423 | 0.0032139 | 0.0030479 | 0.0027539 | 0.0023944 | 0.002229 | 0.0021918 | 0.0017344 | 0.00137 | 0.0012804 | 0.00099361 | 0.00055977 | 3.7752e-05
1 | 2 | 2050 | Winter | P, [MW] | 0 | 0 | 0.076906 | 0.078623 | 0.076357 | 0.078657 | 0.078698 | 0.07735 | 0.077658 | 0.077586 | 0.077384 | 0.077065 | 0.076855 | 0.076727 | 0.076638 | 0.07662 | 0.076603 | 0.076662 | 0.076922 | 0.077353 | 0.077669 | 0.077831 | 0.077913 | 0.077884 | 0.077726 | 0.079072
2 | 3 | 2050 | Winter | P, [MW] | 0 | 0 | 0.096267 | 0.091193 | 0.093428 | 0.09598 | 0.09788 | 0.098007 | 0.099887 | 0.10055 | 0.10077 | 0.10055 | 0.10027 | 0.10071 | 0.10116 | 0.10071 | 0.10066 | 0.10066 | 0.10033 | 0.10042 | 0.099997 | 0.099337 | 0.099538 | 0.099246 | 0.098152 | 0.097898
5 | 6 | 2050 | Winter | P, [MW] | 0 | 0 | 0.039492 | 0.03657 | 0.038965 | 0.036078 | 0.036211 | 0.041439 | 0.044801 | 0.045782 | 0.046333 | 0.046358 | 0.046656 | 0.046731 | 0.046579 | 0.046499 | 0.045915 | 0.045145 | 0.045097 | 0.045209 | 0.044545 | 0.044046 | 0.043743 | 0.042942 | 0.041604 | 0.03901
4 | 2 | 2050 | Winter | P, [MW] | 0 | 1 | 0.041052 | 0.041751 | 0.041965 | 0.042428 | 0.042196 | 0.025427 | 0.020674 | 0.019372 | 0.016932 | 0.015329 | 0.013907 | 0.013688 | 0.014568 | 0.015928 | 0.017392 | 0.018204 | 0.018064 | 0.017783 | 0.020166 | 0.021463 | 0.022462 | 0.038295 | 0.038617 | 0.040023
5 | 4 | 2050 | Winter | P, [MW] | 0 | 1 | 0.028712 | 0.029198 | 0.029347 | 0.029671 | 0.029508 | 0.017817 | 0.014496 | 0.013587 | 0.011882 | 0.010762 | 0.0097693 | 0.0096168 | 0.010232 | 0.011183 | 0.012205 | 0.012772 | 0.012674 | 0.012476 | 0.014141 | 0.015047 | 0.015744 | 0.026782 | 0.027007 | 0.027989
7 | 5 | 2050 | Winter | P, [MW] | 0 | 1 | 0.00081013 | 0.0010784 | 0.0011426 | 0.0012196 | 0.0012645 | 0.00072323 | 0.0011981 | 0.0013865 | 0.0018653 | 0.002237 | 0.0026667 | 0.0029365 | 0.0029297 | 0.0027136 | 0.0023079 | 0.0019988 | 0.0018046 | 0.001636 | 0.0012349 | 0.0010547 | 0.00088608 | 0.00069827 | 0.00070866 | 0.00096476
1 | 2 | 2050 | Winter | P, [MW] | 0 | 1 | 0.076998 | 0.076847 | 0.076812 | 0.076777 | 0.076768 | 0.0703 | 0.072329 | 0.072157 | 0.072094 | 0.071439 | 0.070798 | 0.070165 | 0.069467 | 0.068945 | 0.068611 | 0.06902 | 0.070298 | 0.071638 | 0.071859 | 0.072122 | 0.071909 | 0.077171 | 0.077161 | 0.076991
2 | 3 | 2050 | Winter | P, [MW] | 0 | 1 | 0.084458 | 0.083372 | 0.083501 | 0.083405 | 0.083128 | 0.086557 | 0.087796 | 0.087945 | 0.08854 | 0.088123 | 0.088584 | 0.089128 | 0.088711 | 0.088147 | 0.08709 | 0.086784 | 0.087126 | 0.087424 | 0.08692 | 0.086769 | 0.086156 | 0.082755 | 0.082949 | 0.082486
5 | 6 | 2050 | Winter | P, [MW] | 0 | 1 | 0.032629 | 0.031617 | 0.031233 | 0.030793 | 0.030872 | 0.035674 | 0.040351 | 0.041019 | 0.042502 | 0.043092 | 0.043724 | 0.043986 | 0.043407 | 0.042495 | 0.041258 | 0.040669 | 0.041213 | 0.041864 | 0.040502 | 0.03988 | 0.039026 | 0.035355 | 0.035076 | 0.033457
4 | 2 | 2050 | Winter | P, [MW] | 0 | 2 | 0.040816 | 0.04154 | 0.042337 | 0.042976 | 0.043562 | 0.023023 | 0.022459 | 0.022383 | 0.021072 | 0.018666 | 0.016761 | 0.015695 | 0.016936 | 0.018227 | 0.018992 | 0.020073 | 0.020627 | 0.020774 | 0.02163 | 0.02177 | 0.022159 | 0.039575 | 0.040015 | 0.041821
5 | 4 | 2050 | Winter | P, [MW] | 0 | 2 | 0.028534 | 0.029038 | 0.029593 | 0.030038 | 0.030445 | 0.016139 | 0.015745 | 0.015692 | 0.014776 | 0.013096 | 0.011765 | 0.01102 | 0.011888 | 0.01279 | 0.013325 | 0.01408 | 0.014466 | 0.014567 | 0.015165 | 0.015262 | 0.015534 | 0.027668 | 0.027974 | 0.029232
7 | 5 | 2050 | Winter | P, [MW] | 0 | 2 | 0.0022719 | 0.0026111 | 0.0029796 | 0.0032645 | 0.0037439 | 0.0009363 | 0.0010504 | 0.0011815 | 0.0015474 | 0.0021492 | 0.002837 | 0.0031316 | 0.0031669 | 0.0029234 | 0.0025265 | 0.0021769 | 0.0016973 | 0.0013617 | 0.0011442 | 0.0010452 | 0.00091255 | 0.0016706 | 0.0018072 | 0.002658
1 | 2 | 2050 | Winter | P, [MW] | 0 | 2 | 0.075221 | 0.075099 | 0.075 | 0.074965 | 0.074934 | 0.060027 | 0.062236 | 0.062088 | 0.06328 | 0.0643 | 0.064264 | 0.063287 | 0.061534 | 0.060122 | 0.059777 | 0.060848 | 0.062208 | 0.064241 | 0.065519 | 0.066623 | 0.06601 | 0.076053 | 0.075973 | 0.075673
2 | 3 | 2050 | Winter | P, [MW] | 0 | 2 | 0.072497 | 0.07145 | 0.070491 | 0.069787 | 0.068091 | 0.07327 | 0.075537 | 0.076605 | 0.078711 | 0.08034 | 0.081864 | 0.080667 | 0.07975 | 0.078312 | 0.076815 | 0.078103 | 0.077625 | 0.077965 | 0.079204 | 0.07969 | 0.07812 | 0.075701 | 0.07514 | 0.072304
5 | 6 | 2050 | Winter | P, [MW] | 0 | 2 | 0.028591 | 0.027679 | 0.026756 | 0.026169 | 0.025701 | 0.030981 | 0.032958 | 0.032966 | 0.035199 | 0.038261 | 0.040012 | 0.040648 | 0.039199 | 0.037474 | 0.036433 | 0.035502 | 0.035268 | 0.035918 | 0.035611 | 0.036128 | 0.035386 | 0.031732 | 0.031208 | 0.028899
4 | 2 | 2050 | Winter | P, [MW] | Expected | - | 0.03417 | 0.044129 | 0.034859 | 0.044992 | 0.045008 | 0.026553 | 0.018431 | 0.015392 | 0.013308 | 0.012765 | 0.011455 | 0.010903 | 0.011567 | 0.012273 | 0.014237 | 0.016449 | 0.016784 | 0.0168 | 0.019271 | 0.020989 | 0.022049 | 0.028607 | 0.031234 | 0.044031
5 | 4 | 2050 | Winter | P, [MW] | Expected | - | 0.023915 | 0.030863 | 0.024395 | 0.031467 | 0.031478 | 0.018604 | 0.01293 | 0.010806 | 0.0093493 | 0.0089694 | 0.0080533 | 0.0076677 | 0.0081329 | 0.0086263 | 0.0099999 | 0.011547 | 0.01178 | 0.011791 | 0.013517 | 0.014717 | 0.015458 | 0.020031 | 0.021865 | 0.030797
7 | 5 | 2050 | Winter | P, [MW] | Expected | - | 0.00062427 | 0.00067429 | 0.00071293 | 0.00076022 | 0.00081263 | 0.00065648 | 0.0016025 | 0.0020755 | 0.002476 | 0.0026439 | 0.0028918 | 0.0031113 | 0.0031666 | 0.0029823 | 0.0026577 | 0.0023068 | 0.0020924 | 0.0019938 | 0.0015787 | 0.0012786 | 0.0011715 | 0.0010481 | 0.00075925 | 0.0005445
1 | 2 | 2050 | Winter | P, [MW] | Expected | - | 0.076678 | 0.077866 | 0.076228 | 0.077861 | 0.077885 | 0.073868 | 0.074694 | 0.074596 | 0.074613 | 0.074438 | 0.074191 | 0.073869 | 0.073456 | 0.073167 | 0.073058 | 0.073311 | 0.073874 | 0.074663 | 0.075104 | 0.075414 | 0.075355 | 0.07752 | 0.077395 | 0.078289
2 | 3 | 2050 | Winter | P, [MW] | Expected | - | 0.091184 | 0.087255 | 0.088734 | 0.090442 | 0.091517 | 0.092837 | 0.094681 | 0.095327 | 0.095871 | 0.095886 | 0.095973 | 0.096195 | 0.096321 | 0.095718 | 0.095314 | 0.095454 | 0.095198 | 0.095355 | 0.095158 | 0.094735 | 0.094567 | 0.093526 | 0.092693 | 0.09204
5 | 6 | 2050 | Winter | P, [MW] | Expected | - | 0.036954 | 0.034592 | 0.036116 | 0.033908 | 0.033947 | 0.039121 | 0.042474 | 0.043271 | 0.044195 | 0.044735 | 0.045288 | 0.04547 | 0.045071 | 0.044637 | 0.043896 | 0.043128 | 0.043138 | 0.043404 | 0.042691 | 0.04232 | 0.041875 | 0.040256 | 0.039187 | 0.036772
4 | 2 | 2050 | Summer | P, [MW] | 0 | 0 | 0.0042925 | 0.0056012 | 0.0054775 | 0.0037621 | 0.0050687 | 0.0053917 | 0.0035228 | 0.0035398 | 0.0027627 | 0.0032229 | 0.0036854 | 0.0023143 | 0.002714 | 0.0027621 | 0.0028622 | 0.0027877 | 0.0028969 | 0.0031777 | 0.003693 | 0.0036499 | 0.0038802 | 0.0041249 | 0.0056722 | 0.0055279
5 | 4 | 2050 | Summer | P, [MW] | 0 | 0 | 0.0030271 | 0.0039447 | 0.0038575 | 0.0026573 | 0.0035701 | 0.0037974 | 0.0024874 | 0.0025013 | 0.0019562 | 0.0022851 | 0.0026157 | 0.0016393 | 0.0019157 | 0.001948 | 0.0020239 | 0.0019817 | 0.002056 | 0.0022487 | 0.0026087 | 0.0025768 | 0.0027389 | 0.00291 | 0.0039938 | 0.0038928
7 | 5 | 2050 | Summer | P, [MW] | 0 | 0 | 0.00012277 | 0.00015886 | 0.00020556 | 0.00018149 | 0.00021202 | 0.00017034 | 0.0008752 | 0.0016858 | 0.0026916 | 0.0039214 | 0.0082649 | 0.013163 | 0.014584 | 0.014441 | 0.012236 | 0.008525 | 0.0028803 | 0.0017791 | 0.00095151 | 0.00076304 | 0.00056561 | 0.00030302 | 2.9921e-05 | 7.0638e-05
1 | 2 | 2050 | Summer | P, [MW] | 0 | 0 | 0.076869 | 0.078657 | 0.078569 | 0.073654 | 0.078467 | 0.078472 | 0.077216 | 0.07682 | 0.076099 | 0.071004 | 0.054292 | 0.043365 | 0.040874 | 0.039982 | 0.041394 | 0.048595 | 0.069609 | 0.074754 | 0.07647 | 0.077354 | 0.077604 | 0.077443 | 0.079058 | 0.07885
2 | 3 | 2050 | Summer | P, [MW] | 0 | 0 | 0.095603 | 0.095552 | 0.09538 | 0.095329 | 0.095291 | 0.095401 | 0.096647 | 0.09725 | 0.097932 | 0.097787 | 0.097715 | 0.097679 | 0.097908 | 0.097656 | 0.097427 | 0.097244 | 0.097219 | 0.09725 | 0.096846 | 0.096679 | 0.096789 | 0.096208 | 0.095451 | 0.095493
5 | 6 | 2050 | Summer | P, [MW] | 0 | 0 | 0.012219 | 0.0042781 | 0.0037783 | 0.011167 | 0.003539 | 0.0041087 | 0.021872 | 0.029373 | 0.035268 | 0.039764 | 0.041518 | 0.040573 | 0.040631 | 0.038755 | 0.033948 | 0.032218 | 0.030478 | 0.027321 | 0.021894 | 0.020656 | 0.018258 | 0.015253 | 0.0070931 | 0.0057428
4 | 2 | 2050 | Summer | P, [MW] | 0 | 1 | 0.0066099 | 0.011736 | 0.011461 | 0.011487 | 0.011883 | 0.0066947 | 0.0064855 | 0.0058099 | 0.005208 | 0.0053124 | 0.0059974 | 0.0062726 | 0.0070721 | 0.0078642 | 0.0080851 | 0.0077648 | 0.0066547 | 0.0057222 | 0.0060876 | 0.0069297 | 0.0074187 | 0.0074708 | 0.0074212 | 0.014983
5 | 4 | 2050 | Summer | P, [MW] | 0 | 1 | 0.0046627 | 0.0082297 | 0.008038 | 0.0080572 | 0.0083327 | 0.0047221 | 0.0045724 | 0.0041013 | 0.0036828 | 0.0037572 | 0.004235 | 0.0044183 | 0.0049647 | 0.0055163 | 0.0056742 | 0.0054651 | 0.0046963 | 0.0040449 | 0.0042975 | 0.0048825 | 0.0052224 | 0.0052582 | 0.0052235 | 0.010489
7 | 5 | 2050 | Summer | P, [MW] | 0 | 1 | 0.00060576 | 0.00068197 | 0.00072199 | 0.00075425 | 0.00087607 | 0.00054433 | 0.000729 | 0.0013672 | 0.0028638 | 0.0055391 | 0.0084505 | 0.012572 | 0.015142 | 0.01475 | 0.012792 | 0.0087675 | 0.0051061 | 0.0023972 | 0.00083884 | 0.000324 | 0.00020454 | 0.00020317 | 0.00021265 | 0.0014308
1 | 2 | 2050 | Summer | P, [MW] | 0 | 1 | 0.059904 | 0.073078 | 0.072281 | 0.072197 | 0.072317 | 0.058539 | 0.063947 | 0.061197 | 0.056921 | 0.04603 | 0.039759 | 0.031875 | 0.026325 | 0.024495 | 0.023757 | 0.02887 | 0.037162 | 0.047957 | 0.057262 | 0.063721 | 0.065757 | 0.066875 | 0.066228 | 0.075331
2 | 3 | 2050 | Summer | P, [MW] | 0 | 1 | 0.083962 | 0.075645 | 0.074937 | 0.075204 | 0.073996 | 0.081952 | 0.08368 | 0.083746 | 0.085762 | 0.085747 | 0.086797 | 0.086936 | 0.086412 | 0.086009 | 0.083939 | 0.083684 | 0.082663 | 0.082 | 0.081097 | 0.081728 | 0.0814 | 0.08217 | 0.08171 | 0.069551
5 | 6 | 2050 | Summer | P, [MW] | 0 | 1 | 0.013894 | 0.0085798 | 0.0078077 | 0.0074664 | 0.0074014 | 0.013254 | 0.01912 | 0.021575 | 0.025145 | 0.026054 | 0.029622 | 0.029789 | 0.025006 | 0.020576 | 0.016525 | 0.016415 | 0.016076 | 0.015092 | 0.014571 | 0.01535 | 0.016053 | 0.016725 | 0.016694 | 0.010344
4 | 2 | 2050 | Summer | P, [MW] | 0 | 2 | 0.0061539 | 0.010865 | 0.010529 | 0.010582 | 0.010977 | 0.0063789 | 0.0062519 | 0.0058489 | 0.0057521 | 0.0066481 | 0.0069294 | 0.0073851 | 0.0085339 | 0.0092115 | 0.0085554 | 0.0080394 | 0.0073007 | 0.0058113 | 0.0057293 | 0.0063234 | 0.0068008 | 0.0069147 | 0.0068845 | 0.014071
5 | 4 | 2050 | Summer | P, [MW] | 0 | 2 | 0.0043444 | 0.0076119 | 0.007379 | 0.0074163 | 0.0076877 | 0.0045021 | 0.0044129 | 0.0041331 | 0.0040655 | 0.0046901 | 0.0048738 | 0.0051731 | 0.0059675 | 0.0064377 | 0.0059877 | 0.0056489 | 0.0051467 | 0.0041072 | 0.0040449 | 0.0044578 | 0.0047907 | 0.0048686 | 0.0048484 | 0.0098476
7 | 5 | 2050 | Summer | P, [MW] | 0 | 2 | 0.00074934 | 0.0010022 | 0.0009477 | 0.0010071 | 0.0012929 | 0.00056384 | 0.00062508 | 0.0011877 | 0.0028843 | 0.0056592 | 0.010034 | 0.013949 | 0.015626 | 0.015311 | 0.013292 | 0.0093445 | 0.0051499 | 0.0024861 | 0.0005155 | 0.00026558 | 0.00020561 | 0.00020767 | 0.00022839 | 0.0016745
1 | 2 | 2050 | Summer | P, [MW] | 0 | 2 | 0.050414 | 0.067959 | 0.066574 | 0.065752 | 0.066686 | 0.047329 | 0.049373 | 0.043134 | 0.038195 | 0.031856 | 0.025338 | 0.02199 | 0.019907 | 0.018036 | 0.018756 | 0.021988 | 0.028936 | 0.038315 | 0.038267 | 0.051897 | 0.05982 | 0.061921 | 0.06149 | 0.073222
2 | 3 | 2050 | Summer | P, [MW] | 0 | 2 | 0.07276 | 0.061718 | 0.061309 | 0.059856 | 0.058182 | 0.067616 | 0.070524 | 0.068672 | 0.073341 | 0.076821 | 0.079662 | 0.08078 | 0.080734 | 0.078074 | 0.07705 | 0.076325 | 0.073781 | 0.072661 | 0.049707 | 0.065382 | 0.074667 | 0.075556 | 0.076124 | 0.064222
5 | 6 | 2050 | Summer | P, [MW] | 0 | 2 | 0.012777 | 0.0076586 | 0.0070578 | 0.0067825 | 0.0066451 | 0.011125 | 0.011843 | 0.011016 | 0.012494 | 0.015549 | 0.016052 | 0.015949 | 0.015079 | 0.012274 | 0.011039 | 0.011437 | 0.012397 | 0.011351 | 0.012487 | 0.013381 | 0.014374 | 0.016032 | 0.015526 | 0.0088613
4 | 2 | 2050 | Summer | P, [MW] | Expected | - | 0.0048895 | 0.0072296 | 0.0070539 | 0.0058401 | 0.0068862 | 0.0057189 | 0.0043359 | 0.0041939 | 0.0035391 | 0.0040107 | 0.0044791 | 0.0036042 | 0.004168 | 0.0044123 | 0.0044216 | 0.0042489 | 0.0040629 | 0.0039174 | 0.004326 | 0.0045004 | 0.0048029 | 0.0050015 | 0.0060953 | 0.008099
5 | 4 | 2050 | Summer | P, [MW] | Expected | - | 0.0034489 | 0.0050807 | 0.0049578 | 0.0041085 | 0.0048387 | 0.0040302 | 0.0030603 | 0.002963 | 0.0025042 | 0.002839 | 0.0031696 | 0.0025411 | 0.0029301 | 0.0030991 | 0.0031116 | 0.0030032 | 0.0028747 | 0.0027708 | 0.0030551 | 0.0031749 | 0.0033868 | 0.0035252 | 0.0042916 | 0.0056858
7 | 5 | 2050 | Summer | P, [MW] | Expected | - | 0.00028128 | 0.00035406 | 0.00038535 | 0.00038125 | 0.00046129 | 0.00027998 | 0.00081858 | 0.0015692 | 0.0027437 | 0.0044007 | 0.0085442 | 0.013191 | 0.014812 | 0.01461 | 0.012467 | 0.0086767 | 0.0035225 | 0.0019684 | 0.00087313 | 0.00062925 | 0.0004626 | 0.00027514 | 8.4378e-05 | 0.00049407
1 | 2 | 2050 | Summer | P, [MW] | Expected | - | 0.070666 | 0.076331 | 0.075957 | 0.072317 | 0.075905 | 0.071175 | 0.071343 | 0.069776 | 0.067944 | 0.061843 | 0.048079 | 0.03867 | 0.0358 | 0.034634 | 0.03564 | 0.041976 | 0.059163 | 0.065721 | 0.068268 | 0.07177 | 0.073371 | 0.073716 | 0.074715 | 0.077543
2 | 3 | 2050 | Summer | P, [MW] | Expected | - | 0.090677 | 0.087875 | 0.087592 | 0.087386 | 0.086948 | 0.089511 | 0.091062 | 0.091238 | 0.09268 | 0.093072 | 0.093576 | 0.09373 | 0.093812 | 0.093195 | 0.092589 | 0.092318 | 0.091791 | 0.091559 | 0.087862 | 0.090072 | 0.09143 | 0.091252 | 0.090727 | 0.08732
5 | 6 | 2050 | Summer | P, [MW] | Expected | - | 0.012538 | 0.0053755 | 0.0048224 | 0.010012 | 0.0045345 | 0.0064176 | 0.020046 | 0.025636 | 0.030568 | 0.034346 | 0.036181 | 0.035515 | 0.034749 | 0.032375 | 0.028187 | 0.026992 | 0.025837 | 0.023292 | 0.019504 | 0.018859 | 0.017388 | 0.015575 | 0.0096693 | 0.0068456

## Transformer Ratio
From Node ID | To Node ID | Year | Day | Quantity | Market Scenario | Operation Scenario | 0 | 1 | 2 | 3 | 4 | 5 | 6 | 7 | 8 | 9 | 10 | 11 | 12 | 13 | 14 | 15 | 16 | 17 | 18 | 19 | 20 | 21 | 22 | 23
1 | 2 | 2020 | Winter | Ratio | 0 | 0 | 0.97776 | 0.9777 | 0.97771 | 0.97772 | 0.97775 | 0.97795 | 0.97909 | 0.97968 | 0.97987 | 0.9799 | 0.97997 | 0.97997 | 0.97981 | 0.97963 | 0.9793 | 0.97909 | 0.97911 | 0.97938 | 0.97929 | 0.97911 | 0.97908 | 0.97884 | 0.9782 | 0.97796
2 | 3 | 2020 | Winter | Ratio | 0 | 0 | 0.99978 | 0.99948 | 0.99977 | 1 | 1.0002 | 1.0005 | 1.0051 | 1.0066 | 1.0072 | 1.0067 | 1.006 | 1.0071 | 1.0082 | 1.0072 | 1.007 | 1.0073 | 1.0063 | 1.0071 | 1.006 | 1.0043 | 1.0048 | 1.004 | 1.0011 | 1.0004
5 | 6 | 2020 | Winter | Ratio | 0 | 0 | 1.0027 | 1.0025 | 1.0025 | 1.0024 | 1.0027 | 1.0032 | 1.0052 | 1.0066 | 1.0071 | 1.0063 | 1.0069 | 1.0072 | 1.0065 | 1.0062 | 1.0048 | 1.0038 | 1.004 | 1.004 | 1.0037 | 1.0038 | 1.0035 | 1.0033 | 1.0032 | 1.003
1 | 2 | 2020 | Winter | Ratio | 0 | 1 | 1.0164 | 1.0172 | 1.017 | 1.017 | 1.0171 | 1.0165 | 1.0132 | 1.013 | 1.0119 | 1.0116 | 1.0108 | 1.0107 | 1.0119 | 1.0137 | 1.0159 | 1.0159 | 1.0156 | 1.015 | 1.0153 | 1.0152 | 1.0159 | 1.0164 | 1.0166 | 1.0168
2 | 3 | 2020 | Winter | Ratio | 0 | 1 | 1.0007 | 0.99958 | 0.99978 | 0.99983 | 0.99938 | 1.0002 | 1.004 | 1.004 | 1.0057 | 1.0057 | 1.0068 | 1.0078 | 1.0062 | 1.0033 | 0.99954 | 0.99933 | 0.99981 | 1.0008 | 1.0008 | 1.0012 | 1.0002 | 0.99972 | 0.99959 | 0.99928
5 | 6 | 2020 | Winter | Ratio | 0 | 1 | 0.98221 | 0.98198 | 0.98213 | 0.98186 | 0.98224 | 0.98253 | 0.98493 | 0.98577 | 0.98635 | 0.9868 | 0.98745 | 0.98688 | 0.98605 | 0.98535 | 0.98509 | 0.98521 | 0.98542 | 0.98567 | 0.98497 | 0.98432 | 0.98401 | 0.98359 | 0.98322 | 0.98296
1 | 2 | 2020 | Winter | Ratio | 0 | 2 | 1.0172 | 1.0173 | 1.0175 | 1.0175 | 1.0176 | 1.0174 | 1.017 | 1.0169 | 1.0163 | 1.0157 | 1.0149 | 1.0153 | 1.0159 | 1.0163 | 1.0167 | 1.0167 | 1.0165 | 1.0163 | 1.0163 | 1.0162 | 1.0164 | 1.0166 | 1.0169 | 1.0174
2 | 3 | 2020 | Winter | Ratio | 0 | 2 | 0.99901 | 0.99886 | 0.99873 | 0.99878 | 0.99847 | 0.99857 | 0.99909 | 0.99922 | 0.99981 | 1.0002 | 1.001 | 0.99974 | 0.99952 | 0.99925 | 0.99887 | 0.99923 | 0.9993 | 0.9994 | 0.99965 | 0.99988 | 0.99954 | 0.99947 | 0.99923 | 0.99853
5 | 6 | 2020 | Winter | Ratio | 0 | 2 | 0.98248 | 0.9823 | 0.98209 | 0.98188 | 0.98207 | 0.98255 | 0.98284 | 0.9831 | 0.9838 | 0.9847 | 0.98568 | 0.98613 | 0.98506 | 0.98427 | 0.98398 | 0.98366 | 0.98376 | 0.98412 | 0.98406 | 0.984 | 0.98378 | 0.98345 | 0.98298 | 0.98273
1 | 2 | 2020 | Winter | Ratio | Expected | - | 0.98892 | 0.989 | 0.989 | 0.98903 | 0.98908 | 0.98909 | 0.98937 | 0.98976 | 0.98964 | 0.98954 | 0.98936 | 0.98941 | 0.98955 | 0.98974 | 0.98986 | 0.98972 | 0.98968 | 0.98974 | 0.98972 | 0.98956 | 0.98968 | 0.9896 | 0.9892 | 0.98914
2 | 3 | 2020 | Winter | Ratio | Expected | - | 0.9998 | 0.9994 | 0.99962 | 0.99982 | 0.9998 | 1.0002 | 1.0041 | 1.0052 | 1.0059 | 1.0056 | 1.0054 | 1.0061 | 1.0067 | 1.0055 | 1.0048 | 1.005 | 1.0044 | 1.0051 | 1.0044 | 1.0032 | 1.0034 | 1.0028 | 1.0006 | 0.99998
5 | 6 | 2020 | Winter | Ratio | Expected | - | 0.99686 | 0.99668 | 0.99667 | 0.99657 | 0.9968 | 0.99731 | 0.99911 | 1.0003 | 1.0008 | 1.0005 | 1.0011 | 1.0013 | 1.0005 | 1.0001 | 0.99902 | 0.99825 | 0.99846 | 0.99853 | 0.99825 | 0.99815 | 0.9979 | 0.99762 | 0.99748 | 0.99726
1 | 2 | 2020 | Summer | Ratio | 0 | 0 | 0.97829 | 0.9782 | 0.97812 | 0.97811 | 0.97813 | 0.97822 | 0.97927 | 0.97979 | 0.9802 | 0.98016 | 0.98029 | 0.98047 | 0.98048 | 0.98013 | 0.97969 | 0.97956 | 0.97945 | 0.9794 | 0.97928 | 0.97936 | 0.97936 | 0.97902 | 0.9785 | 0.97836
2 | 3 | 2020 | Summer | Ratio | 0 | 0 | 1.0002 | 1 | 0.99966 | 0.99954 | 0.99943 | 0.99975 | 1.003 | 1.0044 | 1.0064 | 1.0055 | 1.0054 | 1.0055 | 1.0063 | 1.0058 | 1.0052 | 1.0048 | 1.0049 | 1.0051 | 1.0039 | 1.0039 | 1.0042 | 1.0026 | 1.0001 | 1.0002
5 | 6 | 2020 | Summer | Ratio | 0 | 0 | 1.003 | 1.0029 | 1.0029 | 1.0029 | 1.003 | 1.0032 | 1.0042 | 1.0056 | 1.0053 | 1.0057 | 1.0058 | 1.0059 | 1.0055 | 1.0053 | 1.0047 | 1.0044 | 1.004 | 1.0039 | 1.004 | 1.0037 | 1.003 | 1.0029 | 1.0032 | 1.003
1 | 2 | 2020 | Summer | Ratio | 0 | 1 | 1.0178 | 1.018 | 1.0182 | 1.0183 | 1.0182 | 1.0183 | 1.0155 | 1.0149 | 1.0141 | 1.0143 | 1.0135 | 1.0136 | 1.0148 | 1.016 | 1.0174 | 1.017 | 1.0168 | 1.0164 | 1.0161 | 1.0164 | 1.0167 | 1.0168 | 1.0178 | 1.0182
2 | 3 | 2020 | Summer | Ratio | 0 | 1 | 1.0012 | 1.001 | 1.0009 | 1.0008 | 1.0007 | 1.0004 | 1.0029 | 1.003 | 1.004 | 1.0036 | 1.0045 | 1.0041 | 1.0031 | 1.0021 | 1.0004 | 1.001 | 1.0012 | 1.0017 | 1.0021 | 1.0019 | 1.0015 | 1.0013 | 1.0003 | 0.99979
5 | 6 | 2020 | Summer | Ratio | 0 | 1 | 0.98075 | 0.98047 | 0.98028 | 0.98023 | 0.98037 | 0.98072 | 0.98296 | 0.98407 | 0.98477 | 0.98487 | 0.98559 | 0.9859 | 0.98449 | 0.98325 | 0.98229 | 0.98227 | 0.98239 | 0.98238 | 0.98261 | 0.98241 | 0.98232 | 0.98245 | 0.98182 | 0.9814
1 | 2 | 2020 | Summer | Ratio | 0 | 2 | 1.0186 | 1.019 | 1.0192 | 1.0192 | 1.0194 | 1.0194 | 1.0188 | 1.0182 | 1.0173 | 1.0166 | 1.0159 | 1.0158 | 1.0163 | 1.0169 | 1.0172 | 1.0174 | 1.0176 | 1.0172 | 1.0195 | 1.0181 | 1.0171 | 1.017 | 1.0176 | 1.0183
2 | 3 | 2020 | Summer | Ratio | 0 | 2 | 0.99983 | 0.99954 | 0.99941 | 0.99943 | 0.9991 | 0.99896 | 0.99958 | 0.9998 | 1.0007 | 1.0008 | 1.0016 | 1.0018 | 1.0014 | 1.001 | 1.0007 | 1.0007 | 1.0003 | 1.001 | 0.99663 | 0.99913 | 1.0009 | 1.0008 | 1.0005 | 0.99981
5 | 6 | 2020 | Summer | Ratio | 0 | 2 | 0.98055 | 0.98025 | 0.97992 | 0.97983 | 0.97989 | 0.98004 | 0.98048 | 0.98133 | 0.98206 | 0.98328 | 0.98387 | 0.98386 | 0.98328 | 0.98256 | 0.98213 | 0.98182 | 0.98191 | 0.98189 | 0.98239 | 0.98235 | 0.98231 | 0.98267 | 0.98181 | 0.98122
1 | 2 | 2020 | Summer | Ratio | Expected | - | 0.9897 | 0.98971 | 0.98972 | 0.98972 | 0.98975 | 0.98982 | 0.9901 | 0.9903 | 0.99034 | 0.99024 | 0.99012 | 0.99025 | 0.9905 | 0.9905 | 0.99043 | 0.99032 | 0.99023 | 0.99009 | 0.99029 | 0.99018 | 0.99009 | 0.98984 | 0.9897 | 0.98976
2 | 3 | 2020 | Summer | Ratio | Expected | - | 1.0003 | 1.0001 | 0.99979 | 0.9997 | 0.99956 | 0.99973 | 1.0025 | 1.0036 | 1.0052 | 1.0045 | 1.0048 | 1.0048 | 1.0052 | 1.0046 | 1.0038 | 1.0037 | 1.0037 | 1.004 | 1.0026 | 1.0029 | 1.0034 | 1.0022 | 1.0002 | 1.0001
5 | 6 | 2020 | Summer | Ratio | Expected | - | 0.99659 | 0.99648 | 0.99638 | 0.99633 | 0.99648 | 0.99668 | 0.99779 | 0.99902 | 0.99906 | 0.99948 | 0.99976 | 0.99986 | 0.99933 | 0.99891 | 0.99825 | 0.99798 | 0.99776 | 0.9977 | 0.99786 | 0.99761 | 0.99712 | 0.99711 | 0.99712 | 0.99683
1 | 2 | 2030 | Winter | Ratio | 0 | 0 | 1.0573 | 1.0811 | 1.0831 | 1.0585 | 1.0515 | 1.0426 | 1.03 | 1.0281 | 1.0257 | 1.0261 | 1.0308 | 1.0549 | 1.0215 | 1.0207 | 1.0206 | 1.0213 | 1.0246 | 1.0244 | 1.0279 | 1.0309 | 1.0305 | 1.0315 | 1.0385 | 1.0419
2 | 3 | 2030 | Winter | Ratio | 0 | 0 | 0.99177 | 0.98745 | 0.98756 | 0.99223 | 0.99353 | 0.99527 | 1.0051 | 1.0081 | 1.01 | 1.0094 | 1.0078 | 1.0076 | 1.0137 | 1.012 | 1.0117 | 1.0118 | 1.0095 | 1.01 | 1.0071 | 1.0031 | 1.0034 | 1.0023 | 0.99669 | 0.99528
5 | 6 | 2030 | Winter | Ratio | 0 | 0 | 0.96841 | 0.96106 | 0.96026 | 0.9663 | 0.96891 | 0.97269 | 0.97688 | 0.97757 | 0.977 | 0.97558 | 0.9744 | 0.96223 | 0.97437 | 0.97493 | 0.97407 | 0.97259 | 0.97302 | 0.97395 | 0.97462 | 0.97601 | 0.97697 | 0.97593 | 0.97428 | 0.97263
1 | 2 | 2030 | Winter | Ratio | 0 | 1 | 1.0357 | 1.0368 | 1.0366 | 1.0367 | 1.037 | 1.0362 | 1.0319 | 1.0308 | 1.0281 | 1.0271 | 1.0246 | 1.0222 | 1.023 | 1.026 | 1.0308 | 1.0321 | 1.0326 | 1.0324 | 1.0333 | 1.0339 | 1.0358 | 1.036 | 1.0361 | 1.0366
2 | 3 | 2030 | Winter | Ratio | 0 | 1 | 0.99926 | 0.9978 | 0.99806 | 0.99813 | 0.99751 | 0.99846 | 1.0034 | 1.0038 | 1.0064 | 1.0067 | 1.0087 | 1.0106 | 1.0085 | 1.0045 | 0.99922 | 0.99871 | 0.99914 | 1.0001 | 0.99973 | 0.99988 | 0.99817 | 0.99766 | 0.99761 | 0.99726
5 | 6 | 2030 | Winter | Ratio | 0 | 1 | 0.96608 | 0.96584 | 0.96586 | 0.96557 | 0.96598 | 0.96656 | 0.96886 | 0.96944 | 0.96963 | 0.96968 | 0.96998 | 0.9695 | 0.96894 | 0.96841 | 0.96804 | 0.96803 | 0.96831 | 0.96902 | 0.96884 | 0.96858 | 0.96891 | 0.96826 | 0.96769 | 0.96718
1 | 2 | 2030 | Winter | Ratio | 0 | 2 | 1.0373 | 1.0376 | 1.0378 | 1.0378 | 1.0382 | 1.0378 | 1.0364 | 1.0354 | 1.0338 | 1.0325 | 1.0308 | 1.0316 | 1.0308 | 1.0307 | 1.0317 | 1.0322 | 1.0333 | 1.0341 | 1.0344 | 1.035 | 1.0362 | 1.0363 | 1.0366 | 1.0376
2 | 3 | 2030 | Winter | Ratio | 0 | 2 | 0.99677 | 0.99656 | 0.99642 | 0.99648 | 0.996 | 0.99609 | 0.99707 | 0.99755 | 0.99863 | 0.99941 | 1.0007 | 0.9992 | 0.99905 | 0.9987 | 0.99805 | 0.99845 | 0.99823 | 0.9981 | 0.99823 | 0.99821 | 0.99725 | 0.99729 | 0.99705 | 0.99616
5 | 6 | 2030 | Winter | Ratio | 0 | 2 | 0.96649 | 0.96623 | 0.96593 | 0.96569 | 0.96589 | 0.96662 | 0.96672 | 0.96676 | 0.9672 | 0.96776 | 0.9684 | 0.96862 | 0.96796 | 0.96747 | 0.96713 | 0.96676 | 0.96684 | 0.96748 | 0.96793 | 0.96828 | 0.96869 | 0.96802 | 0.96739 | 0.96688
1 | 2 | 2030 | Winter | Ratio | Expected | - | 1.0513 | 1.0686 | 1.07 | 1.0524 | 1.0475 | 1.041 | 1.0312 | 1.0295 | 1.0272 | 1.0272 | 1.0299 | 1.0469 | 1.0231 | 1.0229 | 1.0237 | 1.0244 | 1.027 | 1.027 | 1.0296 | 1.0319 | 1.0321 | 1.0329 | 1.0379 | 1.0406
2 | 3 | 2030 | Winter | Ratio | Expected | - | 0.99356 | 0.99023 | 0.99033 | 0.99368 | 0.99445 | 0.99584 | 1.0037 | 1.006 | 1.0079 | 1.0076 | 1.007 | 1.0069 | 1.0108 | 1.009 | 1.0079 | 1.0081 | 1.0064 | 1.0069 | 1.0048 | 1.0019 | 1.0017 | 1.0009 | 0.99687 | 0.99569
5 | 6 | 2030 | Winter | Ratio | Expected | - | 0.9678 | 0.96248 | 0.96187 | 0.96611 | 0.96806 | 0.97095 | 0.97429 | 0.97486 | 0.97455 | 0.97362 | 0.97291 | 0.96418 | 0.97268 | 0.97293 | 0.97221 | 0.97111 | 0.97147 | 0.97232 | 0.97284 | 0.97384 | 0.97463 | 0.9737 | 0.97236 | 0.97103
1 | 2 | 2030 | Summer | Ratio | 0 | 0 | 0.99574 | 0.99583 | 0.99612 | 0.99622 | 0.99615 | 0.99591 | 0.99365 | 0.99152 | 0.98983 | 0.9889 | 0.98877 | 0.98756 | 0.98728 | 0.98755 | 0.98861 | 0.99048 | 0.99213 | 0.99224 | 0.99287 | 0.99431 | 0.9951 | 0.99561 | 0.99604 | 0.99602
2 | 3 | 2030 | Summer | Ratio | 0 | 0 | 1.0055 | 1.0054 | 1.0048 | 1.0046 | 1.0044 | 1.0047 | 1.0089 | 1.011 | 1.0139 | 1.0134 | 1.014 | 1.0137 | 1.015 | 1.0141 | 1.0134 | 1.0129 | 1.0128 | 1.0126 | 1.0104 | 1.0095 | 1.0098 | 1.0078 | 1.0048 | 1.0051
5 | 6 | 2030 | Summer | Ratio | 0 | 0 | 0.98965 | 0.98943 | 0.98931 | 0.98924 | 0.98959 | 0.99005 | 0.99243 | 0.99453 | 0.99408 | 0.99419 | 0.99313 | 0.99421 | 0.99342 | 0.99328 | 0.99185 | 0.99059 | 0.98971 | 0.99035 | 0.99166 | 0.99174 | 0.99092 | 0.99053 | 0.9906 | 0.98999
1 | 2 | 2030 | Summer | Ratio | 0 | 1 | 1.011 | 1.011 | 1.0111 | 1.0112 | 1.0112 | 1.0114 | 1.0088 | 1.0084 | 1.0075 | 1.0072 | 1.0059 | 1.0056 | 1.0056 | 1.0061 | 1.0075 | 1.0076 | 1.0083 | 1.0088 | 1.0091 | 1.0097 | 1.0102 | 1.0106 | 1.0114 | 1.0115
2 | 3 | 2030 | Summer | Ratio | 0 | 1 | 1.0032 | 1.0031 | 1.0029 | 1.0028 | 1.0027 | 1.0023 | 1.0054 | 1.0057 | 1.0072 | 1.0071 | 1.0084 | 1.0081 | 1.0068 | 1.0056 | 1.0034 | 1.0041 | 1.0043 | 1.0047 | 1.0049 | 1.0043 | 1.0036 | 1.0033 | 1.0022 | 1.0017
5 | 6 | 2030 | Summer | Ratio | 0 | 1 | 0.98247 | 0.98223 | 0.9821 | 0.98204 | 0.98216 | 0.9825 | 0.98417 | 0.98442 | 0.98422 | 0.9838 | 0.98416 | 0.98436 | 0.98368 | 0.98318 | 0.98266 | 0.98247 | 0.98233 | 0.9824 | 0.98308 | 0.98348 | 0.9839 | 0.98395 | 0.98339 | 0.98313
1 | 2 | 2030 | Summer | Ratio | 0 | 2 | 1.0115 | 1.0118 | 1.0121 | 1.012 | 1.0122 | 1.0122 | 1.0117 | 1.0109 | 1.0097 | 1.0086 | 1.007 | 1.0061 | 1.0059 | 1.0057 | 1.0064 | 1.0074 | 1.0088 | 1.0091 | 1.0123 | 1.0111 | 1.0105 | 1.0106 | 1.0112 | 1.0115
2 | 3 | 2030 | Summer | Ratio | 0 | 2 | 1.0017 | 1.0013 | 1.0011 | 1.0012 | 1.0008 | 1.0006 | 1.0015 | 1.002 | 1.0033 | 1.0038 | 1.0048 | 1.0051 | 1.0046 | 1.0039 | 1.0036 | 1.0035 | 1.003 | 1.0037 | 0.9985 | 1.0011 | 1.0028 | 1.0027 | 1.0023 | 1.0016
5 | 6 | 2030 | Summer | Ratio | 0 | 2 | 0.98234 | 0.98209 | 0.98174 | 0.98168 | 0.98171 | 0.98188 | 0.98179 | 0.98209 | 0.98224 | 0.98307 | 0.98363 | 0.98385 | 0.9838 | 0.98377 | 0.98335 | 0.98266 | 0.98231 | 0.98227 | 0.98312 | 0.98361 | 0.98398 | 0.98425 | 0.98342 | 0.98299
1 | 2 | 2030 | Summer | Ratio | Expected | - | 1.0002 | 1.0003 | 1.0005 | 1.0006 | 1.0006 | 1.0004 | 0.9984 | 0.9967 | 0.9952 | 0.99432 | 0.99383 | 0.99278 | 0.99256 | 0.9928 | 0.99384 | 0.99535 | 0.99682 | 0.99703 | 0.99795 | 0.99892 | 0.99946 | 0.99988 | 1.0004 | 1.0004
2 | 3 | 2030 | Summer | Ratio | Expected | - | 1.0046 | 1.0045 | 1.004 | 1.0039 | 1.0036 | 1.0038 | 1.0073 | 1.009 | 1.0115 | 1.0111 | 1.0119 | 1.0117 | 1.0123 | 1.0114 | 1.0105 | 1.0103 | 1.0102 | 1.0102 | 1.0079 | 1.0076 | 1.0079 | 1.0064 | 1.0041 | 1.0041
5 | 6 | 2030 | Summer | Ratio | Expected | - | 0.98758 | 0.98735 | 0.9872 | 0.98713 | 0.9874 | 0.9878 | 0.98973 | 0.99131 | 0.99098 | 0.99111 | 0.99049 | 0.99133 | 0.99065 | 0.99048 | 0.98932 | 0.9883 | 0.9876 | 0.98806 | 0.98921 | 0.9894 | 0.98893 | 0.98869 | 0.98854 | 0.98801
1 | 2 | 2040 | Winter | Ratio | 0 | 0 | 0.97568 | 0.97615 | 0.97589 | 0.97571 | 0.97572 | 0.97604 | 0.9736 | 0.97192 | 0.97058 | 0.97048 | 0.97 | 0.96827 | 0.96692 | 0.96774 | 0.96814 | 0.96855 | 0.97006 | 0.97118 | 0.97313 | 0.97515 | 0.97543 | 0.9755 | 0.97664 | 0.97642
2 | 3 | 2040 | Winter | Ratio | 0 | 0 | 1.0086 | 1.008 | 1.0085 | 1.009 | 1.0092 | 1.0095 | 1.016 | 1.0179 | 1.0188 | 1.0179 | 1.017 | 1.0189 | 1.0211 | 1.0196 | 1.0196 | 1.0197 | 1.0179 | 1.0184 | 1.0168 | 1.0141 | 1.0147 | 1.0138 | 1.0099 | 1.0092
5 | 6 | 2040 | Winter | Ratio | 0 | 0 | 0.99559 | 0.99529 | 0.99522 | 0.99506 | 0.9953 | 0.99603 | 0.99901 | 1.0015 | 1.0026 | 1.0022 | 1.0031 | 1.0034 | 1.0022 | 1.0015 | 0.99928 | 0.99798 | 0.99864 | 0.99838 | 0.99753 | 0.99733 | 0.99695 | 0.99653 | 0.9962 | 0.99589
1 | 2 | 2040 | Winter | Ratio | 0 | 1 | 1.0083 | 1.0089 | 1.0086 | 1.0087 | 1.0089 | 1.0081 | 1.0036 | 1.0027 | 1.0002 | 0.99901 | 0.99664 | 0.99534 | 0.99689 | 0.99981 | 1.0035 | 1.0042 | 1.0048 | 1.0048 | 1.0059 | 1.0065 | 1.008 | 1.0086 | 1.0085 | 1.0086
2 | 3 | 2040 | Winter | Ratio | 0 | 1 | 1.0043 | 1.0029 | 1.0032 | 1.0033 | 1.0027 | 1.0037 | 1.0086 | 1.0088 | 1.0113 | 1.0117 | 1.0134 | 1.0146 | 1.0126 | 1.0089 | 1.0041 | 1.0038 | 1.0043 | 1.0052 | 1.0047 | 1.0049 | 1.0035 | 1.0029 | 1.0028 | 1.0025
5 | 6 | 2040 | Winter | Ratio | 0 | 1 | 0.98323 | 0.98314 | 0.98335 | 0.98299 | 0.98345 | 0.98375 | 0.98633 | 0.98688 | 0.98709 | 0.98717 | 0.98807 | 0.98769 | 0.98693 | 0.9861 | 0.98573 | 0.98574 | 0.98559 | 0.98611 | 0.98574 | 0.98523 | 0.98502 | 0.98455 | 0.98441 | 0.98429
1 | 2 | 2040 | Winter | Ratio | 0 | 2 | 1.0093 | 1.0087 | 1.0086 | 1.0088 | 1.009 | 1.0086 | 1.0082 | 1.0076 | 1.0062 | 1.0046 | 1.0026 | 1.0028 | 1.0032 | 1.0037 | 1.0044 | 1.0049 | 1.0056 | 1.0062 | 1.0068 | 1.0074 | 1.0082 | 1.0085 | 1.0082 | 1.0088
2 | 3 | 2040 | Winter | Ratio | 0 | 2 | 1.0019 | 1.0019 | 1.0018 | 1.0019 | 1.0014 | 1.0016 | 1.0023 | 1.0027 | 1.0038 | 1.0045 | 1.0056 | 1.0041 | 1.0039 | 1.0035 | 1.003 | 1.0034 | 1.0034 | 1.0033 | 1.0032 | 1.0031 | 1.0025 | 1.0024 | 1.0023 | 1.0014
5 | 6 | 2040 | Winter | Ratio | 0 | 2 | 0.98341 | 0.9835 | 0.98329 | 0.98299 | 0.9832 | 0.98376 | 0.9837 | 0.98344 | 0.9838 | 0.98464 | 0.98583 | 0.98649 | 0.9855 | 0.98472 | 0.98437 | 0.9839 | 0.9838 | 0.98419 | 0.98455 | 0.98482 | 0.98475 | 0.98437 | 0.9842 | 0.98399
1 | 2 | 2040 | Winter | Ratio | Expected | - | 0.98515 | 0.98547 | 0.98524 | 0.98515 | 0.98521 | 0.98527 | 0.98283 | 0.98142 | 0.9799 | 0.97943 | 0.97846 | 0.97707 | 0.97638 | 0.97746 | 0.97838 | 0.97884 | 0.98009 | 0.98098 | 0.98262 | 0.98423 | 0.98477 | 0.98493 | 0.9857 | 0.98565
2 | 3 | 2040 | Winter | Ratio | Expected | - | 1.007 | 1.0064 | 1.0068 | 1.0072 | 1.0072 | 1.0076 | 1.013 | 1.0144 | 1.0156 | 1.0151 | 1.0149 | 1.0162 | 1.0174 | 1.0158 | 1.015 | 1.0151 | 1.0139 | 1.0144 | 1.0131 | 1.0112 | 1.0113 | 1.0106 | 1.0078 | 1.0071
5 | 6 | 2040 | Winter | Ratio | Expected | - | 0.99209 | 0.99187 | 0.99182 | 0.99161 | 0.99188 | 0.99252 | 0.99501 | 0.99686 | 0.9977 | 0.99757 | 0.99846 | 0.99873 | 0.99762 | 0.99693 | 0.99522 | 0.99422 | 0.99466 | 0.9946 | 0.99399 | 0.99381 | 0.99351 | 0.99308 | 0.9928 | 0.99253
1 | 2 | 2040 | Summer | Ratio | 0 | 0 | 0.97514 | 0.97509 | 0.97523 | 0.97529 | 0.97531 | 0.97523 | 0.97418 | 0.97272 | 0.97118 | 0.97053 | 0.97011 | 0.96984 | 0.96923 | 0.96942 | 0.96979 | 0.97048 | 0.97103 | 0.97171 | 0.97307 | 0.9743 | 0.97477 | 0.97515 | 0.97558 | 0.97541
2 | 3 | 2040 | Summer | Ratio | 0 | 0 | 1.0091 | 1.0089 | 1.0083 | 1.0081 | 1.0079 | 1.0083 | 1.0125 | 1.0144 | 1.017 | 1.0163 | 1.0162 | 1.0162 | 1.0174 | 1.0167 | 1.0161 | 1.0154 | 1.0152 | 1.0152 | 1.0136 | 1.013 | 1.0134 | 1.0114 | 1.0085 | 1.0087
5 | 6 | 2040 | Summer | Ratio | 0 | 0 | 0.99741 | 0.99731 | 0.99725 | 0.9972 | 0.99745 | 0.99775 | 0.99952 | 1.0016 | 1.0017 | 1.0022 | 1.0024 | 1.0026 | 1.0021 | 1.0016 | 1.0004 | 1 | 0.99971 | 0.99964 | 0.99948 | 0.99904 | 0.99814 | 0.99778 | 0.998 | 0.99759
1 | 2 | 2040 | Summer | Ratio | 0 | 1 | 1.0085 | 1.0086 | 1.0087 | 1.0088 | 1.0088 | 1.009 | 1.0057 | 1.0046 | 1.0028 | 1.002 | 1.0001 | 0.99964 | 1.0009 | 1.0023 | 1.0044 | 1.0043 | 1.0047 | 1.0052 | 1.0056 | 1.0067 | 1.0077 | 1.008 | 1.009 | 1.0092
2 | 3 | 2040 | Summer | Ratio | 0 | 1 | 1.004 | 1.0038 | 1.0036 | 1.0035 | 1.0034 | 1.003 | 1.0065 | 1.007 | 1.0086 | 1.0085 | 1.0098 | 1.0094 | 1.0081 | 1.0067 | 1.0044 | 1.0051 | 1.0052 | 1.0057 | 1.0059 | 1.0053 | 1.0046 | 1.0043 | 1.003 | 1.0024
5 | 6 | 2040 | Summer | Ratio | 0 | 1 | 0.98441 | 0.98418 | 0.9841 | 0.98407 | 0.98413 | 0.98438 | 0.98598 | 0.9865 | 0.98677 | 0.9868 | 0.98767 | 0.98802 | 0.98673 | 0.98572 | 0.98496 | 0.98507 | 0.98514 | 0.98503 | 0.9855 | 0.98535 | 0.98525 | 0.9853 | 0.98488 | 0.98476
1 | 2 | 2040 | Summer | Ratio | 0 | 2 | 1.0091 | 1.0094 | 1.0096 | 1.0096 | 1.0098 | 1.0099 | 1.009 | 1.0077 | 1.006 | 1.0044 | 1.0028 | 1.0021 | 1.0024 | 1.0029 | 1.0036 | 1.0043 | 1.0053 | 1.0056 | 1.0094 | 1.0084 | 1.0078 | 1.0078 | 1.0084 | 1.0089
2 | 3 | 2040 | Summer | Ratio | 0 | 2 | 1.0023 | 1.0019 | 1.0017 | 1.0018 | 1.0014 | 1.0012 | 1.0022 | 1.0027 | 1.0041 | 1.0046 | 1.0058 | 1.0062 | 1.0057 | 1.005 | 1.0046 | 1.0044 | 1.0038 | 1.0045 | 0.99894 | 1.0017 | 1.0037 | 1.0036 | 1.0032 | 1.0023
5 | 6 | 2040 | Summer | Ratio | 0 | 2 | 0.98404 | 0.98384 | 0.98351 | 0.98346 | 0.98345 | 0.98361 | 0.98376 | 0.98434 | 0.98472 | 0.98591 | 0.98651 | 0.98644 | 0.98596 | 0.98562 | 0.98527 | 0.9849 | 0.9849 | 0.98482 | 0.98542 | 0.98539 | 0.98528 | 0.98547 | 0.9848 | 0.98456
1 | 2 | 2040 | Summer | Ratio | Expected | - | 0.98475 | 0.98477 | 0.98493 | 0.98498 | 0.98503 | 0.985 | 0.98365 | 0.98227 | 0.98067 | 0.97987 | 0.97906 | 0.97871 | 0.97849 | 0.9789 | 0.97955 | 0.98014 | 0.98074 | 0.98132 | 0.9829 | 0.9838 | 0.98419 | 0.9845 | 0.98504 | 0.98502
2 | 3 | 2040 | Summer | Ratio | Expected | - | 1.0074 | 1.0072 | 1.0067 | 1.0065 | 1.0063 | 1.0065 | 1.0102 | 1.0117 | 1.014 | 1.0135 | 1.0138 | 1.0138 | 1.0144 | 1.0136 | 1.0128 | 1.0123 | 1.0122 | 1.0123 | 1.0104 | 1.0103 | 1.0108 | 1.0093 | 1.0069 | 1.0069
5 | 6 | 2040 | Summer | Ratio | Expected | - | 0.99364 | 0.99351 | 0.99341 | 0.99336 | 0.99355 | 0.99382 | 0.99534 | 0.99696 | 0.99712 | 0.99766 | 0.99801 | 0.99818 | 0.99762 | 0.99707 | 0.99606 | 0.99574 | 0.99552 | 0.99543 | 0.99548 | 0.99514 | 0.99446 | 0.99424 | 0.99424 | 0.9939
1 | 2 | 2050 | Winter | Ratio | 0 | 0 | 1.0456 | 1.0589 | 1.0459 | 1.0583 | 1.0581 | 1.0397 | 1.0183 | 1.0093 | 1.0047 | 1.0058 | 1.0049 | 1.002 | 1.001 | 1.0038 | 1.0081 | 1.0124 | 1.0144 | 1.014 | 1.0198 | 1.0255 | 1.0262 | 1.0306 | 1.0396 | 1.0574
2 | 3 | 2050 | Winter | Ratio | 0 | 0 | 1.0161 | 1.015 | 1.016 | 1.0168 | 1.0172 | 1.0179 | 1.0275 | 1.0308 | 1.0319 | 1.0308 | 1.0294 | 1.0316 | 1.0339 | 1.0316 | 1.0314 | 1.0314 | 1.0297 | 1.0302 | 1.028 | 1.0247 | 1.0257 | 1.0242 | 1.0186 | 1.0173
5 | 6 | 2050 | Winter | Ratio | 0 | 0 | 0.93792 | 0.92704 | 0.93763 | 0.92566 | 0.92564 | 0.94215 | 0.95551 | 0.96214 | 0.96575 | 0.96483 | 0.96717 | 0.96833 | 0.96695 | 0.96585 | 0.96096 | 0.95635 | 0.95603 | 0.95616 | 0.95241 | 0.94988 | 0.94831 | 0.94532 | 0.94166 | 0.92654
1 | 2 | 2050 | Winter | Ratio | 0 | 1 | 1.0852 | 1.0891 | 1.0882 | 1.0884 | 1.0896 | 1.0243 | 1.0152 | 1.0128 | 1.0058 | 1.0022 | 0.99683 | 0.99438 | 0.9966 | 1.0017 | 1.0092 | 1.012 | 1.0132 | 1.0142 | 1.0193 | 1.0216 | 1.0251 | 1.0924 | 1.092 | 1.0927
2 | 3 | 2050 | Winter | Ratio | 0 | 1 | 0.9938 | 0.99029 | 0.9911 | 0.9912 | 0.98992 | 1.0116 | 1.0187 | 1.0189 | 1.023 | 1.0228 | 1.0257 | 1.0282 | 1.0252 | 1.02 | 1.0128 | 1.0118 | 1.0122 | 1.0132 | 1.0121 | 1.0123 | 1.0098 | 0.98684 | 0.98727 | 0.98694
5 | 6 | 2050 | Winter | Ratio | 0 | 1 | 0.93344 | 0.93313 | 0.93299 | 0.93232 | 0.93301 | 0.94101 | 0.94878 | 0.95064 | 0.95376 | 0.95566 | 0.95783 | 0.95751 | 0.95542 | 0.95283 | 0.95062 | 0.95 | 0.95076 | 0.95176 | 0.94855 | 0.94669 | 0.94538 | 0.93814 | 0.9376 | 0.93628
1 | 2 | 2050 | Winter | Ratio | 0 | 2 | 1.0941 | 1.0951 | 1.0961 | 1.097 | 1.099 | 1.0285 | 1.0264 | 1.025 | 1.0208 | 1.0152 | 1.0087 | 1.0088 | 1.0104 | 1.0135 | 1.0168 | 1.0179 | 1.0208 | 1.0229 | 1.0242 | 1.0251 | 1.0272 | 1.0964 | 1.0969 | 1.1
2 | 3 | 2050 | Winter | Ratio | 0 | 2 | 0.97965 | 0.97889 | 0.9782 | 0.97781 | 0.97597 | 1.0003 | 1.0021 | 1.0029 | 1.0052 | 1.0071 | 1.01 | 1.0075 | 1.0069 | 1.0057 | 1.0039 | 1.0049 | 1.0041 | 1.0036 | 1.0042 | 1.0044 | 1.0027 | 0.97989 | 0.97936 | 0.97658
5 | 6 | 2050 | Winter | Ratio | 0 | 2 | 0.93781 | 0.93741 | 0.93687 | 0.93645 | 0.93711 | 0.94173 | 0.94274 | 0.94264 | 0.9445 | 0.94781 | 0.95044 | 0.95181 | 0.94925 | 0.94708 | 0.9461 | 0.94484 | 0.94478 | 0.94547 | 0.9447 | 0.94478 | 0.94424 | 0.93937 | 0.93896 | 0.93842
1 | 2 | 2050 | Winter | Ratio | Expected | - | 1.0582 | 1.0684 | 1.0591 | 1.0682 | 1.0684 | 1.0359 | 1.019 | 1.0121 | 1.0072 | 1.0066 | 1.0043 | 1.0019 | 1.0017 | 1.0049 | 1.0095 | 1.0131 | 1.0151 | 1.0153 | 1.0204 | 1.0249 | 1.0262 | 1.0488 | 1.0552 | 1.0685
2 | 3 | 2050 | Winter | Ratio | Expected | - | 1.0077 | 1.0063 | 1.007 | 1.0076 | 1.0074 | 1.0145 | 1.0226 | 1.0251 | 1.0268 | 1.0263 | 1.0261 | 1.0277 | 1.0288 | 1.0263 | 1.0248 | 1.0248 | 1.0235 | 1.0239 | 1.0223 | 1.02 | 1.0201 | 1.0125 | 1.0085 | 1.0072
5 | 6 | 2050 | Winter | Ratio | Expected | - | 0.93727 | 0.92939 | 0.93686 | 0.92815 | 0.92833 | 0.94193 | 0.95272 | 0.95771 | 0.96101 | 0.96109 | 0.96344 | 0.96443 | 0.96277 | 0.96131 | 0.95736 | 0.9538 | 0.95367 | 0.95401 | 0.95075 | 0.9487 | 0.94731 | 0.94344 | 0.9407 | 0.92962
1 | 2 | 2050 | Summer | Ratio | 0 | 0 | 1.0001 | 1.0036 | 1.004 | 1.0009 | 1.0031 | 1.0037 | 0.9931 | 0.99095 | 0.98553 | 0.98956 | 0.99211 | 0.98151 | 0.97938 | 0.98005 | 0.98406 | 0.98987 | 0.99125 | 0.99046 | 0.99328 | 0.99338 | 0.99367 | 0.9969 | 1.0041 | 1.0036
2 | 3 | 2050 | Summer | Ratio | 0 | 0 | 1.0179 | 1.0176 | 1.0167 | 1.0164 | 1.0162 | 1.0168 | 1.0233 | 1.0265 | 1.03 | 1.0293 | 1.0289 | 1.0287 | 1.0299 | 1.0286 | 1.0274 | 1.0265 | 1.0263 | 1.0265 | 1.0244 | 1.0235 | 1.0241 | 1.0211 | 1.0171 | 1.0173
5 | 6 | 2050 | Summer | Ratio | 0 | 0 | 0.97546 | 0.97252 | 0.97282 | 0.97549 | 0.97397 | 0.97331 | 0.97902 | 0.98006 | 0.98205 | 0.97923 | 0.97631 | 0.98443 | 0.98489 | 0.98496 | 0.98181 | 0.9779 | 0.97813 | 0.97888 | 0.97797 | 0.97831 | 0.97698 | 0.97619 | 0.97306 | 0.97304
1 | 2 | 2050 | Summer | Ratio | 0 | 1 | 1.0088 | 1.0309 | 1.029 | 1.0291 | 1.0299 | 1.0095 | 1.0063 | 1.0018 | 0.99563 | 0.99785 | 1.0006 | 0.99698 | 0.98948 | 0.99057 | 0.99735 | 1.0089 | 1.0088 | 1.0013 | 1.0032 | 1.0095 | 1.0131 | 1.0138 | 1.0147 | 1.0435
2 | 3 | 2050 | Summer | Ratio | 0 | 1 | 1.0123 | 1.0039 | 1.0042 | 1.0042 | 1.0039 | 1.0112 | 1.0152 | 1.0169 | 1.0204 | 1.0191 | 1.0189 | 1.018 | 1.0173 | 1.0156 | 1.0117 | 1.0109 | 1.0123 | 1.0157 | 1.0154 | 1.0128 | 1.0109 | 1.0104 | 1.0088 | 0.9975
5 | 6 | 2050 | Summer | Ratio | 0 | 1 | 0.96646 | 0.96615 | 0.96623 | 0.966 | 0.9659 | 0.96619 | 0.96891 | 0.9696 | 0.96994 | 0.96941 | 0.96966 | 0.97271 | 0.97521 | 0.9743 | 0.97218 | 0.96746 | 0.96626 | 0.96706 | 0.96791 | 0.968 | 0.96792 | 0.96813 | 0.96789 | 0.96645
1 | 2 | 2050 | Summer | Ratio | 0 | 2 | 1.0095 | 1.0215 | 1.0199 | 1.0192 | 1.0205 | 1.01 | 1.0091 | 1.0051 | 1.0048 | 1.0123 | 1.0038 | 0.98551 | 0.98062 | 0.97974 | 0.98671 | 1.0074 | 1.0165 | 1.0055 | 1.0085 | 1.0111 | 1.0122 | 1.0132 | 1.013 | 1.0369
2 | 3 | 2050 | Summer | Ratio | 0 | 2 | 1.0093 | 1.0025 | 1.003 | 1.0033 | 1.0017 | 1.008 | 1.0091 | 1.0107 | 1.0118 | 1.0094 | 1.0108 | 1.0143 | 1.0146 | 1.0138 | 1.0121 | 1.0083 | 1.0071 | 1.0119 | 1.0044 | 1.007 | 1.0093 | 1.0088 | 1.0086 | 0.99823
5 | 6 | 2050 | Summer | Ratio | 0 | 2 | 0.96639 | 0.97003 | 0.96947 | 0.9694 | 0.97052 | 0.96561 | 0.96612 | 0.96644 | 0.96694 | 0.96742 | 0.97212 | 0.97834 | 0.9797 | 0.97994 | 0.97738 | 0.96998 | 0.9658 | 0.96686 | 0.9686 | 0.96887 | 0.96864 | 0.96918 | 0.96848 | 0.96873
1 | 2 | 2050 | Summer | Ratio | Expected | - | 1.0027 | 1.0101 | 1.0099 | 1.0075 | 1.0094 | 1.0054 | 0.99727 | 0.99452 | 0.98973 | 0.99399 | 0.99499 | 0.98429 | 0.981 | 0.98151 | 0.98633 | 0.99511 | 0.99737 | 0.99417 | 0.99686 | 0.99821 | 0.9991 | 1.0016 | 1.0069 | 1.0141
2 | 3 | 2050 | Summer | Ratio | Expected | - | 1.0159 | 1.0135 | 1.013 | 1.0128 | 1.0124 | 1.0148 | 1.0201 | 1.0229 | 1.026 | 1.025 | 1.0249 | 1.0251 | 1.0259 | 1.0246 | 1.023 | 1.0216 | 1.0216 | 1.0229 | 1.0202 | 1.0196 | 1.0201 | 1.0178 | 1.0147 | 1.0117
5 | 6 | 2050 | Summer | Ratio | Expected | - | 0.97288 | 0.97125 | 0.9714 | 0.97327 | 0.97232 | 0.97119 | 0.97573 | 0.97662 | 0.97816 | 0.97614 | 0.97476 | 0.98188 | 0.98276 | 0.98272 | 0.9798 | 0.97528 | 0.97467 | 0.97547 | 0.9752 | 0.97549 | 0.97449 | 0.97404 | 0.97167 | 0.97148

## Branch Loading
From Node ID | To Node ID | Year | Day | Quantity | Market Scenario | Operation Scenario | 0 | 1 | 2 | 3 | 4 | 5 | 6 | 7 | 8 | 9 | 10 | 11 | 12 | 13 | 14 | 15 | 16 | 17 | 18 | 19 | 20 | 21 | 22 | 23
4 | 2 | 2020 | Winter | I, [%] | 0 | 0 | 13.59% | 13.33% | 13.22% | 13.12% | 13.42% | 14.65% | 19.09% | 21.76% | 22.38% | 22.24% | 22.94% | 22.78% | 21.59% | 21.27% | 19.34% | 17.87% | 18.29% | 19.28% | 19.1% | 18.85% | 18.51% | 17.58% | 15.65% | 14.65%
5 | 4 | 2020 | Winter | I, [%] | 0 | 0 | 12.26% | 12.02% | 11.92% | 11.83% | 12.1% | 13.23% | 17.31% | 19.77% | 20.33% | 20.21% | 20.85% | 20.7% | 19.61% | 19.32% | 17.55% | 16.21% | 16.59% | 17.5% | 17.34% | 17.1% | 16.79% | 15.94% | 14.15% | 13.24%
7 | 5 | 2020 | Winter | I, [%] | 0 | 0 | 0.1732% | 0.1732% | 0.1732% | 0.1732% | 0.1732% | 0.1733% | 0.1736% | 0.1737% | 0.1737% | 0.1737% | 0.1737% | 0.1737% | 0.1737% | 0.1737% | 0.1736% | 0.1736% | 0.1736% | 0.1736% | 0.1736% | 0.1735% | 0.1735% | 0.1735% | 0.1733% | 0.1733%
1 | 2 | 2020 | Winter | I, [%] | 0 | 0 | 53.8% | 52.01% | 52.44% | 52.78% | 53.8% | 56.4% | 71.68% | 77.19% | 78.83% | 77.48% | 77.43% | 79.16% | 79.85% | 77.67% | 74.69% | 73.82% | 72.45% | 76.17% | 74.08% | 70.62% | 70.88% | 68.27% | 59.81% | 57.05%
2 | 3 | 2020 | Winter | I, [%] | 0 | 0 | 52.83% | 50.98% | 51.75% | 52.34% | 53.17% | 54.41% | 66.68% | 69.82% | 71.03% | 69.33% | 68.42% | 70.85% | 73.2% | 70.97% | 69.74% | 70.49% | 68.3% | 71.22% | 68.86% | 65.07% | 65.81% | 63.98% | 56.8% | 55.06%
5 | 6 | 2020 | Winter | I, [%] | 0 | 0 | 31.15% | 30.56% | 30.24% | 30.04% | 30.66% | 33.69% | 45.24% | 52.04% | 53.58% | 53.67% | 55.25% | 54.67% | 51.8% | 50.97% | 46.45% | 43.08% | 44.04% | 46.95% | 46.57% | 45.72% | 44.97% | 42.48% | 36.71% | 33.93%
4 | 2 | 2020 | Winter | I, [%] | 0 | 1 | 15.49% | 15.28% | 15.12% | 15.15% | 15.1% | 15.49% | 17.1% | 17.99% | 19.26% | 19.78% | 20.51% | 20.93% | 19.92% | 18.79% | 17.66% | 17.35% | 17.86% | 18.62% | 18.26% | 18.1% | 17.69% | 17.15% | 16.49% | 15.76%
5 | 4 | 2020 | Winter | I, [%] | 0 | 1 | 14.29% | 14.09% | 13.96% | 13.98% | 13.94% | 14.28% | 15.73% | 16.52% | 17.67% | 18.14% | 18.8% | 19.19% | 18.27% | 17.25% | 16.23% | 15.94% | 16.41% | 17.1% | 16.77% | 16.63% | 16.26% | 15.77% | 15.18% | 14.52%
7 | 5 | 2020 | Winter | I, [%] | 0 | 1 | 0.1754% | 0.1754% | 0.1754% | 0.1754% | 0.1754% | 0.1754% | 0.1755% | 0.1755% | 0.1755% | 0.1755% | 0.1755% | 0.1755% | 0.1755% | 0.1755% | 0.1754% | 0.1754% | 0.1754% | 0.1754% | 0.1754% | 0.1754% | 0.1754% | 0.1754% | 0.1754% | 0.1754%
1 | 2 | 2020 | Winter | I, [%] | 0 | 1 | 51.41% | 48.93% | 48.96% | 48.54% | 48.31% | 50.31% | 59.65% | 62.79% | 67.18% | 67.18% | 70.86% | 73.13% | 69.44% | 63.66% | 56.15% | 55.32% | 57.46% | 60.35% | 59.09% | 58.38% | 56.51% | 54.12% | 52.15% | 49.8%
2 | 3 | 2020 | Winter | I, [%] | 0 | 1 | 53.09% | 50.61% | 50.92% | 50.6% | 49.99% | 51.34% | 58.25% | 60.23% | 63.38% | 62.33% | 65.57% | 67.98% | 65.31% | 60.19% | 52.69% | 52.12% | 53.86% | 56.13% | 55.46% | 55.15% | 53.68% | 51.85% | 50.88% | 49.6%
5 | 6 | 2020 | Winter | I, [%] | 0 | 1 | 25.16% | 23.93% | 23.43% | 23.01% | 23.64% | 25.85% | 35.16% | 39.08% | 43.6% | 45.66% | 48.28% | 49.05% | 45.38% | 41.41% | 37.78% | 36.86% | 38.75% | 41.41% | 39.55% | 38.33% | 36.65% | 34.28% | 31.29% | 28%
4 | 2 | 2020 | Winter | I, [%] | 0 | 2 | 15.28% | 15.12% | 15.06% | 15.07% | 15.02% | 15.2% | 15.65% | 16.12% | 16.89% | 17.94% | 19.15% | 19.49% | 18.42% | 17.53% | 17.12% | 16.9% | 16.78% | 17% | 17.21% | 17.41% | 17.18% | 16.7% | 16.1% | 15.44%
5 | 4 | 2020 | Winter | I, [%] | 0 | 2 | 14.09% | 13.95% | 13.89% | 13.91% | 13.86% | 14.02% | 14.43% | 14.85% | 15.54% | 16.48% | 17.58% | 17.88% | 16.92% | 16.11% | 15.75% | 15.55% | 15.44% | 15.63% | 15.82% | 16.01% | 15.8% | 15.37% | 14.83% | 14.23%
7 | 5 | 2020 | Winter | I, [%] | 0 | 2 | 0.1754% | 0.1754% | 0.1754% | 0.1754% | 0.1754% | 0.1754% | 0.1754% | 0.1754% | 0.1754% | 0.1754% | 0.1754% | 0.1754% | 0.1754% | 0.1754% | 0.1754% | 0.1754% | 0.1754% | 0.1754% | 0.1754% | 0.1754% | 0.1754% | 0.1754% | 0.1754% | 0.1754%
1 | 2 | 2020 | Winter | I, [%] | 0 | 2 | 47.5% | 46.55% | 45.99% | 45.65% | 44.89% | 46.28% | 48.36% | 50.9% | 54.18% | 57.33% | 61.33% | 60.12% | 57.08% | 54.24% | 52.58% | 53.16% | 52.9% | 53.89% | 55.52% | 56.14% | 54.68% | 53.29% | 50.73% | 47.78%
2 | 3 | 2020 | Winter | I, [%] | 0 | 2 | 48.19% | 47.53% | 47.2% | 46.94% | 45.88% | 46.71% | 48.07% | 50.13% | 52.31% | 53.92% | 56.5% | 54.23% | 52.58% | 50.9% | 49.68% | 51.06% | 50.89% | 51.52% | 53.26% | 53.72% | 52.39% | 51.75% | 50.03% | 47.91%
5 | 6 | 2020 | Winter | I, [%] | 0 | 2 | 25.09% | 24.05% | 23.33% | 22.98% | 23.18% | 24.98% | 27.4% | 29.7% | 33.56% | 38.26% | 43.13% | 44.72% | 40.34% | 36.51% | 34.78% | 33.5% | 33.18% | 34.42% | 35.04% | 35.68% | 34.64% | 32.44% | 29.45% | 26.34%
4 | 2 | 2020 | Winter | I, [%] | Expected | - | 14.1% | 13.86% | 13.75% | 13.69% | 13.89% | 14.84% | 18.31% | 20.42% | 21.15% | 21.27% | 22.05% | 22.04% | 20.9% | 20.38% | 18.78% | 17.66% | 18.02% | 18.86% | 18.71% | 18.53% | 18.2% | 17.39% | 15.83% | 14.92%
5 | 4 | 2020 | Winter | I, [%] | Expected | - | 12.81% | 12.59% | 12.49% | 12.43% | 12.61% | 13.49% | 16.68% | 18.6% | 19.27% | 19.38% | 20.09% | 20.08% | 19.04% | 18.57% | 17.11% | 16.07% | 16.4% | 17.17% | 17.04% | 16.88% | 16.57% | 15.83% | 14.4% | 13.56%
7 | 5 | 2020 | Winter | I, [%] | Expected | - | 0.1739% | 0.1738% | 0.1739% | 0.1739% | 0.1739% | 0.1739% | 0.1741% | 0.1742% | 0.1742% | 0.1742% | 0.1742% | 0.1742% | 0.1742% | 0.1742% | 0.1741% | 0.1741% | 0.1741% | 0.1741% | 0.1741% | 0.1741% | 0.1741% | 0.174% | 0.1739% | 0.1739%
1 | 2 | 2020 | Winter | I, [%] | Expected | - | 52.56% | 50.79% | 51.02% | 51.16% | 51.74% | 54.08% | 66.63% | 71.38% | 73.65% | 73.13% | 74.19% | 75.58% | 75.11% | 72.32% | 68.89% | 68.23% | 67.52% | 70.73% | 69.29% | 66.8% | 66.52% | 64.11% | 57.42% | 54.69%
2 | 3 | 2020 | Winter | I, [%] | Expected | - | 52.2% | 50.44% | 50.98% | 51.32% | 51.67% | 52.87% | 62.82% | 65.64% | 67.26% | 66.13% | 66.31% | 68.07% | 69.13% | 66.56% | 64.44% | 65.09% | 63.75% | 66.25% | 64.72% | 62.03% | 62.16% | 60.5% | 54.99% | 53.26%
5 | 6 | 2020 | Winter | I, [%] | Expected | - | 29.43% | 28.68% | 28.28% | 28.03% | 28.59% | 31.32% | 41.26% | 47% | 49.3% | 50.32% | 52.52% | 52.45% | 49.25% | 47.54% | 43.55% | 40.82% | 41.73% | 44.37% | 43.92% | 43.23% | 42.31% | 39.88% | 34.9% | 32%
4 | 2 | 2020 | Summer | I, [%] | 0 | 0 | 13.07% | 12.81% | 12.72% | 12.69% | 12.89% | 13.25% | 16.58% | 18.92% | 19.66% | 19.61% | 20.24% | 21.11% | 20.87% | 19.81% | 17.97% | 17.42% | 16.79% | 16.48% | 16.5% | 16.72% | 16.17% | 15.15% | 14.1% | 13.45%
5 | 4 | 2020 | Summer | I, [%] | 0 | 0 | 11.79% | 11.55% | 11.46% | 11.43% | 11.62% | 11.95% | 15.02% | 17.17% | 17.85% | 17.8% | 18.38% | 19.18% | 18.96% | 17.98% | 16.3% | 15.8% | 15.22% | 14.94% | 14.95% | 15.16% | 14.65% | 13.7% | 12.73% | 12.14%
7 | 5 | 2020 | Summer | I, [%] | 0 | 0 | 0.1732% | 0.1731% | 0.1731% | 0.1731% | 0.1731% | 0.1731% | 0.1733% | 0.1735% | 0.1735% | 0.1735% | 0.1735% | 0.1736% | 0.1736% | 0.1735% | 0.1735% | 0.1734% | 0.1734% | 0.1734% | 0.1734% | 0.1734% | 0.1734% | 0.1733% | 0.1732% | 0.1732%
1 | 2 | 2020 | Summer | I, [%] | 0 | 0 | 55.53% | 54.56% | 53.75% | 53.46% | 53.48% | 54.9% | 65.86% | 71.15% | 75.57% | 72.68% | 73.78% | 75.23% | 76.79% | 75.01% | 71.74% | 70.75% | 70.76% | 70.9% | 68.58% | 69.64% | 69.6% | 65.19% | 57.7% | 56.81%
2 | 3 | 2020 | Summer | I, [%] | 0 | 0 | 55.6% | 54.97% | 54.16% | 53.84% | 53.52% | 54.65% | 62.61% | 65.97% | 70.09% | 66.86% | 67.26% | 67.72% | 69.82% | 69.18% | 67.76% | 67.27% | 68.1% | 68.74% | 65.93% | 66.68% | 67.19% | 63.45% | 56.36% | 56.42%
5 | 6 | 2020 | Summer | I, [%] | 0 | 0 | 29.47% | 28.68% | 28.4% | 28.34% | 28.77% | 29.65% | 38.93% | 44.78% | 47.3% | 46.8% | 48.56% | 51.04% | 50.66% | 47.68% | 42.8% | 41.43% | 39.91% | 39.09% | 38.97% | 39.92% | 38.92% | 35.95% | 32.28% | 30.55%
4 | 2 | 2020 | Summer | I, [%] | 0 | 1 | 16.67% | 16.68% | 16.64% | 16.65% | 16.63% | 16.6% | 17.25% | 18.05% | 18.74% | 18.73% | 19.38% | 19.74% | 18.83% | 17.92% | 17.22% | 17.02% | 16.91% | 16.91% | 16.87% | 17.1% | 17.24% | 17.39% | 17.08% | 16.74%
5 | 4 | 2020 | Summer | I, [%] | 0 | 1 | 15.38% | 15.39% | 15.36% | 15.36% | 15.35% | 15.31% | 15.88% | 16.6% | 17.22% | 17.21% | 17.79% | 18.11% | 17.29% | 16.49% | 15.86% | 15.68% | 15.57% | 15.58% | 15.54% | 15.75% | 15.88% | 16.01% | 15.74% | 15.43%
7 | 5 | 2020 | Summer | I, [%] | 0 | 1 | 0.1754% | 0.1754% | 0.1754% | 0.1754% | 0.1754% | 0.1754% | 0.1754% | 0.1754% | 0.1754% | 0.1754% | 0.1754% | 0.1754% | 0.1754% | 0.1754% | 0.1754% | 0.1754% | 0.1754% | 0.1754% | 0.1754% | 0.1754% | 0.1754% | 0.1754% | 0.1754% | 0.1754%
1 | 2 | 2020 | Summer | I, [%] | 0 | 1 | 51.34% | 50.08% | 49.18% | 49.33% | 49.26% | 49.62% | 56.39% | 59.49% | 63.27% | 62.69% | 66.39% | 66.72% | 62.36% | 58.88% | 53.3% | 53.16% | 52.68% | 53.2% | 54.28% | 55.05% | 54.94% | 56% | 53.47% | 50.14%
2 | 3 | 2020 | Summer | I, [%] | 0 | 1 | 54.38% | 53.21% | 52.61% | 52.92% | 52.52% | 52.39% | 56.44% | 57.74% | 60.79% | 60.02% | 63.16% | 62.81% | 59.64% | 57.83% | 53.05% | 53.46% | 53.05% | 53.76% | 55.05% | 55.58% | 55.12% | 55.99% | 54.13% | 51.34%
5 | 6 | 2020 | Summer | I, [%] | 0 | 1 | 23.92% | 23.2% | 22.36% | 22.19% | 22.65% | 23.61% | 31.5% | 36.41% | 39.64% | 39.77% | 42.65% | 44.19% | 39.74% | 34.85% | 30.61% | 29.52% | 29.17% | 29.06% | 29.21% | 30% | 30.58% | 31.5% | 29.05% | 26.49%
4 | 2 | 2020 | Summer | I, [%] | 0 | 2 | 16.64% | 16.62% | 16.68% | 16.68% | 16.67% | 16.62% | 16.64% | 16.49% | 16.67% | 16.91% | 17.24% | 17.48% | 17.29% | 16.72% | 16.6% | 16.61% | 16.54% | 16.52% | 16.25% | 16.64% | 17.02% | 17.34% | 17.05% | 16.67%
5 | 4 | 2020 | Summer | I, [%] | 0 | 2 | 15.35% | 15.34% | 15.39% | 15.39% | 15.38% | 15.34% | 15.35% | 15.21% | 15.36% | 15.57% | 15.86% | 16.08% | 15.91% | 15.4% | 15.31% | 15.31% | 15.25% | 15.23% | 14.98% | 15.33% | 15.68% | 15.96% | 15.71% | 15.37%
7 | 5 | 2020 | Summer | I, [%] | 0 | 2 | 0.1754% | 0.1754% | 0.1753% | 0.1753% | 0.1753% | 0.1753% | 0.1754% | 0.1754% | 0.1754% | 0.1754% | 0.1754% | 0.1754% | 0.1754% | 0.1754% | 0.1754% | 0.1754% | 0.1754% | 0.1754% | 0.1753% | 0.1754% | 0.1754% | 0.1754% | 0.1754% | 0.1754%
1 | 2 | 2020 | Summer | I, [%] | 0 | 2 | 48.21% | 46.98% | 46.6% | 46.06% | 45.69% | 45.64% | 47.97% | 48.39% | 51.26% | 53.39% | 55.95% | 57.05% | 56.06% | 52.16% | 51.04% | 50.75% | 50.02% | 50.46% | 42.98% | 49.57% | 54.14% | 55.63% | 53.57% | 50.03%
2 | 3 | 2020 | Summer | I, [%] | 0 | 2 | 50.55% | 49.61% | 49.56% | 49.02% | 48.37% | 48.21% | 50.31% | 50.1% | 52.27% | 53.1% | 55.11% | 55.98% | 55.62% | 52.72% | 52.11% | 52.11% | 51.25% | 52% | 42.08% | 49.71% | 54.69% | 55.43% | 54.37% | 51.69%
5 | 6 | 2020 | Summer | I, [%] | 0 | 2 | 23.64% | 22.62% | 21.92% | 21.67% | 21.93% | 22.11% | 23.53% | 24.83% | 27.4% | 30.8% | 33.06% | 34.01% | 32.36% | 28.62% | 27.18% | 26.52% | 26.43% | 26.09% | 26.82% | 28.14% | 29.57% | 31.68% | 28.83% | 25.64%
4 | 2 | 2020 | Summer | I, [%] | Expected | - | 14.1% | 13.91% | 13.85% | 13.82% | 13.97% | 14.21% | 16.68% | 18.45% | 19.1% | 19.1% | 19.69% | 20.4% | 20.07% | 19.1% | 17.67% | 17.25% | 16.77% | 16.55% | 16.52% | 16.76% | 16.44% | 15.78% | 14.94% | 14.38%
5 | 4 | 2020 | Summer | I, [%] | Expected | - | 12.81% | 12.64% | 12.58% | 12.56% | 12.69% | 12.91% | 15.19% | 16.81% | 17.4% | 17.4% | 17.94% | 18.59% | 18.29% | 17.4% | 16.1% | 15.71% | 15.27% | 15.07% | 15.04% | 15.27% | 14.97% | 14.36% | 13.58% | 13.07%
7 | 5 | 2020 | Summer | I, [%] | Expected | - | 0.1738% | 0.1738% | 0.1738% | 0.1738% | 0.1738% | 0.1738% | 0.1739% | 0.174% | 0.1741% | 0.1741% | 0.1741% | 0.1741% | 0.1741% | 0.1741% | 0.174% | 0.174% | 0.174% | 0.174% | 0.1739% | 0.174% | 0.1739% | 0.1739% | 0.1738% | 0.1738%
1 | 2 | 2020 | Summer | I, [%] | Expected | - | 53.88% | 52.84% | 52.08% | 51.81% | 51.76% | 52.83% | 61.95% | 66.23% | 70.34% | 68.5% | 70.18% | 71.41% | 71.77% | 69.44% | 66.15% | 65.38% | 65.21% | 65.45% | 62.88% | 64.69% | 65.3% | 62.51% | 56.51% | 54.89%
2 | 3 | 2020 | Summer | I, [%] | Expected | - | 54.7% | 53.95% | 53.28% | 53.02% | 52.64% | 53.41% | 59.97% | 62.53% | 66.22% | 63.92% | 64.94% | 65.34% | 66.34% | 65.21% | 63.42% | 63.13% | 63.55% | 64.21% | 60.97% | 62.67% | 63.68% | 61.24% | 55.76% | 55.02%
5 | 6 | 2020 | Summer | I, [%] | Expected | - | 27.84% | 27.03% | 26.61% | 26.51% | 26.92% | 27.71% | 35.67% | 40.73% | 43.36% | 43.51% | 45.5% | 47.62% | 46.48% | 43.12% | 38.83% | 37.6% | 36.45% | 35.8% | 35.84% | 36.82% | 36.39% | 34.7% | 31.33% | 29.27%
4 | 2 | 2030 | Winter | I, [%] | 0 | 0 | 28.95% | 36.7% | 37.51% | 30.72% | 28.34% | 26.07% | 26.28% | 26.71% | 25.45% | 24.12% | 24.69% | 38.07% | 23.84% | 22.75% | 22.46% | 23.2% | 23.16% | 24.26% | 25.4% | 25.95% | 27.12% | 26.17% | 25.64% | 25.9%
5 | 4 | 2030 | Winter | I, [%] | 0 | 0 | 26.6% | 33.68% | 34.42% | 28.22% | 26.04% | 23.96% | 24.13% | 24.52% | 23.39% | 22.19% | 22.73% | 34.94% | 21.95% | 20.96% | 20.69% | 21.37% | 21.32% | 22.31% | 23.34% | 23.83% | 24.88% | 24.02% | 23.56% | 23.81%
7 | 5 | 2030 | Winter | I, [%] | 0 | 0 | 0.1892% | 0.3417% | 0.2502% | 0.2174% | 0.3035% | 0.6201% | 2.421% | 5.791% | 9.945% | 14.23% | 18.14% | 21.03% | 22.88% | 22.96% | 21.41% | 18.5% | 14.6% | 10.35% | 6.108% | 2.578% | 0.4901% | 0.3554% | 0.4803% | 0.3083%
1 | 2 | 2030 | Winter | I, [%] | 0 | 0 | 59.48% | 57.82% | 58.24% | 58.45% | 59.78% | 63.37% | 76.52% | 78.44% | 76.14% | 70.73% | 66.75% | 64.69% | 64.17% | 62.31% | 60.78% | 62.59% | 65.17% | 73.03% | 75.21% | 75.22% | 78.41% | 75.09% | 66.98% | 63.7%
2 | 3 | 2030 | Winter | I, [%] | 0 | 0 | 65.26% | 64.4% | 65.4% | 64.74% | 65.27% | 66.17% | 76.73% | 79.06% | 80.26% | 79.18% | 78.86% | 81.34% | 83.07% | 81.47% | 80.56% | 81.14% | 78.96% | 80.99% | 78.89% | 75.46% | 75.9% | 74.49% | 68.18% | 66.7%
5 | 6 | 2030 | Winter | I, [%] | 0 | 0 | 38.55% | 45.78% | 46.59% | 38.83% | 37.12% | 38.69% | 55.23% | 65.14% | 68.47% | 69.25% | 72.95% | 83.44% | 68.97% | 66.94% | 59.83% | 55.23% | 55.78% | 59.01% | 57.22% | 54.51% | 52.66% | 49.65% | 42.08% | 39.02%
4 | 2 | 2030 | Winter | I, [%] | 0 | 1 | 31.1% | 31.14% | 31.08% | 31.12% | 31.03% | 31.15% | 30.7% | 29.55% | 28.62% | 27.61% | 27.16% | 27.13% | 27.32% | 27.55% | 27.59% | 27.45% | 27.38% | 28.07% | 29.29% | 30.73% | 31.71% | 31.36% | 31.11% | 30.99%
5 | 4 | 2030 | Winter | I, [%] | 0 | 1 | 28.56% | 28.6% | 28.55% | 28.59% | 28.5% | 28.6% | 28.19% | 27.15% | 26.3% | 25.39% | 24.98% | 24.95% | 25.13% | 25.34% | 25.37% | 25.25% | 25.18% | 25.8% | 26.91% | 28.22% | 29.1% | 28.78% | 28.56% | 28.45%
7 | 5 | 2030 | Winter | I, [%] | 0 | 1 | 0.2508% | 0.4142% | 0.258% | 0.2279% | 0.2923% | 0.5607% | 2.394% | 5.744% | 9.96% | 14.29% | 18.27% | 21.33% | 23% | 23.07% | 21.5% | 18.58% | 14.69% | 10.38% | 6.127% | 2.662% | 0.4755% | 0.2742% | 0.1791% | 0.3171%
1 | 2 | 2030 | Winter | I, [%] | 0 | 1 | 61.1% | 58.81% | 58.59% | 58.15% | 57.9% | 60.34% | 67.17% | 66.72% | 66.99% | 62.66% | 62.32% | 61.52% | 56.26% | 50.52% | 44.36% | 46.37% | 52.39% | 59.86% | 62.75% | 65.49% | 66.62% | 63.78% | 61.9% | 59.64%
2 | 3 | 2030 | Winter | I, [%] | 0 | 1 | 63.68% | 60.84% | 61.17% | 60.88% | 60.16% | 61.57% | 68.67% | 70.59% | 73.86% | 72.97% | 76.33% | 78.82% | 76.54% | 71.71% | 64% | 63.25% | 64.66% | 66.73% | 65.77% | 65.29% | 63.67% | 61.71% | 60.98% | 59.67%
5 | 6 | 2030 | Winter | I, [%] | 0 | 1 | 41.49% | 40.07% | 39.81% | 39.41% | 39.89% | 41.6% | 51.28% | 55.24% | 60.42% | 63.13% | 66.35% | 67.13% | 63.11% | 58.86% | 55.04% | 54.11% | 55.75% | 58.1% | 55.39% | 53.55% | 51.14% | 48.77% | 46.44% | 43.56%
4 | 2 | 2030 | Winter | I, [%] | 0 | 2 | 30.78% | 30.83% | 30.86% | 30.88% | 30.84% | 30.79% | 29.97% | 29.03% | 28.14% | 27.5% | 27.13% | 27.02% | 27.58% | 28.08% | 28.11% | 28% | 27.83% | 27.99% | 28.91% | 30.25% | 31.28% | 31.06% | 30.89% | 30.8%
5 | 4 | 2030 | Winter | I, [%] | 0 | 2 | 28.27% | 28.32% | 28.34% | 28.37% | 28.33% | 28.28% | 27.54% | 26.68% | 25.88% | 25.29% | 24.95% | 24.85% | 25.36% | 25.82% | 25.85% | 25.75% | 25.6% | 25.73% | 26.57% | 27.78% | 28.71% | 28.52% | 28.37% | 28.28%
7 | 5 | 2030 | Winter | I, [%] | 0 | 2 | 0.1799% | 0.274% | 0.246% | 0.2031% | 0.2933% | 0.5187% | 2.359% | 5.73% | 9.943% | 14.31% | 18.3% | 21.32% | 22.99% | 23.06% | 21.52% | 18.61% | 14.7% | 10.36% | 6.128% | 2.667% | 0.495% | 0.2286% | 0.1927% | 0.3163%
1 | 2 | 2030 | Winter | I, [%] | 0 | 2 | 56.46% | 55.58% | 54.89% | 54.44% | 53.65% | 55.38% | 54.77% | 53.75% | 52.94% | 51.85% | 51.94% | 47.72% | 42.99% | 40.07% | 39.85% | 43.34% | 46.87% | 52.39% | 58.34% | 62.52% | 64.1% | 62.24% | 59.85% | 56.93%
2 | 3 | 2030 | Winter | I, [%] | 0 | 2 | 57.68% | 56.97% | 56.59% | 56.31% | 55.08% | 55.95% | 57.47% | 59.6% | 62.03% | 63.84% | 66.6% | 64.43% | 62.99% | 61.39% | 60.05% | 61.36% | 60.88% | 61.3% | 62.86% | 63.17% | 61.68% | 60.99% | 59.49% | 57.3%
5 | 6 | 2030 | Winter | I, [%] | 0 | 2 | 40.98% | 40.06% | 39.41% | 39.08% | 39.15% | 40.52% | 43.09% | 45.18% | 49.37% | 54.66% | 60.14% | 62.2% | 57.32% | 53.18% | 51.36% | 49.96% | 49.49% | 50.52% | 50.47% | 50.6% | 48.89% | 46.88% | 44.52% | 41.89%
4 | 2 | 2030 | Winter | I, [%] | Expected | - | 29.52% | 35.07% | 35.64% | 30.8% | 29.08% | 27.47% | 27.44% | 27.44% | 26.29% | 25.1% | 25.39% | 34.92% | 24.87% | 24.2% | 24% | 24.49% | 24.43% | 25.33% | 26.45% | 27.24% | 28.37% | 27.61% | 27.17% | 27.33%
5 | 4 | 2030 | Winter | I, [%] | Expected | - | 27.12% | 32.19% | 32.72% | 28.29% | 26.72% | 25.24% | 25.2% | 25.2% | 24.16% | 23.09% | 23.37% | 32.07% | 22.89% | 22.28% | 22.1% | 22.55% | 22.49% | 23.3% | 24.31% | 25.02% | 26.03% | 25.35% | 24.96% | 25.11%
7 | 5 | 2030 | Winter | I, [%] | Expected | - | 0.1966% | 0.3424% | 0.2507% | 0.2169% | 0.3005% | 0.5971% | 2.408% | 5.776% | 9.947% | 14.25% | 18.18% | 21.12% | 22.91% | 22.99% | 21.44% | 18.53% | 14.63% | 10.36% | 6.114% | 2.603% | 0.4887% | 0.3257% | 0.3962% | 0.3107%
1 | 2 | 2030 | Winter | I, [%] | Expected | - | 59.28% | 57.64% | 57.81% | 57.84% | 58.64% | 61.79% | 72.08% | 73.24% | 71.52% | 66.88% | 64% | 61.81% | 60.02% | 57.45% | 55.45% | 57.53% | 60.73% | 68.2% | 71.02% | 72.02% | 74.68% | 71.64% | 65.24% | 62.16%
2 | 3 | 2030 | Winter | I, [%] | Expected | - | 63.95% | 62.83% | 63.54% | 62.99% | 63.08% | 64.05% | 72.83% | 75.07% | 76.74% | 76.1% | 76.75% | 78.57% | 79.27% | 77.21% | 75.26% | 75.76% | 74.33% | 76.14% | 74.73% | 72.25% | 72.12% | 70.74% | 65.91% | 64.35%
5 | 6 | 2030 | Winter | I, [%] | Expected | - | 39.32% | 44.15% | 44.59% | 38.95% | 37.8% | 39.37% | 52.93% | 60.87% | 64.59% | 66.29% | 70.17% | 78.07% | 66.47% | 63.82% | 57.94% | 54.32% | 54.88% | 57.67% | 55.99% | 53.81% | 51.91% | 49.12% | 43.05% | 40.08%
4 | 2 | 2030 | Summer | I, [%] | 0 | 0 | 10.5% | 10.23% | 9.948% | 9.876% | 10.14% | 10.8% | 13.32% | 12.4% | 9.345% | 5.219% | 3.039% | 1.64% | 3.562% | 4.862% | 5.98% | 4.834% | 4.736% | 6.312% | 9.611% | 13.7% | 15.65% | 14.23% | 12.42% | 11.39%
5 | 4 | 2030 | Summer | I, [%] | 0 | 0 | 9.641% | 9.402% | 9.145% | 9.079% | 9.31% | 9.908% | 12.19% | 11.33% | 8.557% | 4.809% | 2.927% | 1.659% | 3.368% | 4.518% | 5.551% | 4.566% | 4.507% | 5.879% | 8.821% | 12.53% | 14.31% | 13.02% | 11.37% | 10.44%
7 | 5 | 2030 | Summer | I, [%] | 0 | 0 | 0.2052% | 0.253% | 0.2205% | 0.2144% | 0.2851% | 0.4268% | 2.342% | 5.885% | 10.12% | 14.18% | 18.2% | 21.42% | 23.08% | 23.12% | 21.53% | 18.62% | 14.7% | 10.35% | 6.049% | 2.487% | 0.3134% | 0.175% | 0.3759% | 0.285%
1 | 2 | 2030 | Summer | I, [%] | 0 | 0 | 63.56% | 62.66% | 61.75% | 61.42% | 61.47% | 63.13% | 71.69% | 73.11% | 73.11% | 67.03% | 64.26% | 62.4% | 61.91% | 60.1% | 58.39% | 60.21% | 63.81% | 68.2% | 70.42% | 74.78% | 76.9% | 72.81% | 66% | 65.04%
2 | 3 | 2030 | Summer | I, [%] | 0 | 0 | 65.66% | 64.98% | 64.28% | 64% | 63.58% | 64.61% | 71.37% | 73.96% | 77.75% | 75.61% | 76.51% | 77.42% | 79.36% | 79.26% | 78.33% | 77.57% | 77.73% | 77.63% | 74.78% | 74.87% | 75.12% | 72.01% | 65.92% | 66.24%
5 | 6 | 2030 | Summer | I, [%] | 0 | 0 | 26.17% | 24.44% | 23.76% | 23.55% | 24.29% | 25.9% | 41.14% | 49.22% | 53.08% | 53.79% | 56.4% | 59.04% | 58.48% | 54.4% | 47.52% | 45.51% | 43.17% | 41.92% | 41.32% | 42.23% | 40.77% | 36.23% | 30.76% | 27.91%
4 | 2 | 2030 | Summer | I, [%] | 0 | 1 | 15% | 15.01% | 14.77% | 14.7% | 14.82% | 15.04% | 15.15% | 13.97% | 12.44% | 11.18% | 10.96% | 11.27% | 12.81% | 14.21% | 14.46% | 13.27% | 11.97% | 11.7% | 12.64% | 14.7% | 16.78% | 16.72% | 16.44% | 15.71%
5 | 4 | 2030 | Summer | I, [%] | 0 | 1 | 13.83% | 13.84% | 13.63% | 13.56% | 13.67% | 13.86% | 13.95% | 12.88% | 11.51% | 10.38% | 10.19% | 10.46% | 11.85% | 13.11% | 13.34% | 12.27% | 11.11% | 10.87% | 11.71% | 13.55% | 15.43% | 15.37% | 15.12% | 14.47%
7 | 5 | 2030 | Summer | I, [%] | 0 | 1 | 0.1908% | 0.2553% | 0.2338% | 0.1915% | 0.2529% | 0.3675% | 2.254% | 5.768% | 10.01% | 14.27% | 18.29% | 21.32% | 22.95% | 23.03% | 21.45% | 18.58% | 14.69% | 10.36% | 6.127% | 2.498% | 0.3611% | 0.2973% | 0.2619% | 0.2943%
1 | 2 | 2030 | Summer | I, [%] | 0 | 1 | 60.76% | 59.6% | 58.64% | 58.72% | 58.64% | 59.08% | 63.52% | 62.75% | 62.18% | 57.42% | 56.93% | 54.36% | 48.65% | 45.2% | 41.14% | 43.81% | 47.15% | 52.09% | 57.28% | 61.73% | 64.25% | 65.12% | 63.05% | 59.77%
2 | 3 | 2030 | Summer | I, [%] | 0 | 1 | 63.87% | 62.59% | 62.04% | 62.41% | 61.87% | 61.59% | 65.45% | 66.57% | 69.79% | 69.59% | 72.87% | 72.89% | 70.48% | 69.16% | 64.4% | 64.53% | 63.63% | 63.86% | 64.54% | 64.63% | 63.63% | 64.83% | 63.09% | 60.43%
5 | 6 | 2030 | Summer | I, [%] | 0 | 1 | 25.7% | 24.57% | 23.35% | 23.1% | 23.65% | 24.91% | 35.41% | 41.36% | 45.57% | 46.2% | 49.69% | 51.83% | 46.75% | 40.81% | 35.58% | 34.01% | 33.36% | 33.12% | 32.76% | 33.37% | 33.72% | 35.22% | 32.32% | 29.21%
4 | 2 | 2030 | Summer | I, [%] | 0 | 2 | 14.87% | 14.78% | 14.65% | 14.6% | 14.66% | 14.69% | 13.76% | 12.35% | 11.69% | 11.4% | 12.05% | 13.24% | 14.77% | 16% | 15.52% | 14.06% | 12.38% | 11.68% | 11.93% | 13.97% | 16.29% | 16.57% | 16.28% | 15.42%
5 | 4 | 2030 | Summer | I, [%] | 0 | 2 | 13.71% | 13.64% | 13.52% | 13.47% | 13.53% | 13.55% | 12.71% | 11.45% | 10.86% | 10.59% | 11.17% | 12.24% | 13.61% | 14.72% | 14.29% | 12.98% | 11.47% | 10.85% | 11.05% | 12.89% | 14.98% | 15.24% | 14.98% | 14.2%
7 | 5 | 2030 | Summer | I, [%] | 0 | 2 | 0.1821% | 0.2594% | 0.2029% | 0.2063% | 0.2423% | 0.3311% | 2.226% | 5.732% | 9.969% | 14.31% | 18.28% | 21.31% | 22.98% | 23% | 21.48% | 18.6% | 14.71% | 10.44% | 5.962% | 2.474% | 0.3357% | 0.3291% | 0.2536% | 0.2973%
1 | 2 | 2030 | Summer | I, [%] | 0 | 2 | 56.82% | 55.66% | 55.17% | 54.59% | 54.17% | 54.13% | 54.15% | 50.72% | 49.36% | 47.28% | 45.83% | 43.92% | 41.33% | 37.5% | 37.83% | 40.38% | 43.45% | 48.25% | 45.04% | 55.37% | 62.61% | 64.04% | 62.48% | 58.89%
2 | 3 | 2030 | Summer | I, [%] | 0 | 2 | 59.05% | 58.02% | 58.05% | 57.49% | 56.72% | 56.45% | 58.9% | 58.76% | 61.25% | 62.44% | 64.76% | 65.95% | 65.97% | 63.39% | 62.67% | 62.34% | 60.95% | 61.24% | 50.32% | 57.83% | 62.38% | 63.49% | 62.6% | 60%
5 | 6 | 2030 | Summer | I, [%] | 0 | 2 | 25.33% | 23.78% | 22.77% | 22.38% | 22.69% | 22.82% | 25.18% | 26.85% | 30.46% | 35.14% | 37.95% | 39.16% | 37.16% | 32.52% | 30.53% | 29.62% | 29.44% | 28.93% | 30.06% | 31.07% | 32.23% | 35.31% | 31.83% | 27.85%
4 | 2 | 2030 | Summer | I, [%] | Expected | - | 11.77% | 11.57% | 11.31% | 11.24% | 11.45% | 11.96% | 13.65% | 12.62% | 10.12% | 6.954% | 5.458% | 4.673% | 6.484% | 7.788% | 8.553% | 7.357% | 6.861% | 7.849% | 10.38% | 13.88% | 15.9% | 14.92% | 13.55% | 12.58%
5 | 4 | 2030 | Summer | I, [%] | Expected | - | 10.82% | 10.64% | 10.41% | 10.35% | 10.54% | 10.99% | 12.51% | 11.57% | 9.308% | 6.432% | 5.143% | 4.428% | 6.044% | 7.204% | 7.913% | 6.87% | 6.445% | 7.302% | 9.552% | 12.73% | 14.57% | 13.67% | 12.42% | 11.55%
7 | 5 | 2030 | Summer | I, [%] | Expected | - | 0.1998% | 0.2543% | 0.2199% | 0.21% | 0.2744% | 0.4047% | 2.313% | 5.846% | 10.08% | 14.21% | 18.22% | 21.39% | 23.05% | 23.09% | 21.51% | 18.61% | 14.7% | 10.37% | 6.048% | 2.487% | 0.3234% | 0.2145% | 0.3421% | 0.2881%
1 | 2 | 2030 | Summer | I, [%] | Expected | - | 62.2% | 61.22% | 60.36% | 60.06% | 60.02% | 61.27% | 68.02% | 68.43% | 68.16% | 62.84% | 60.58% | 58.61% | 57.07% | 54.75% | 52.99% | 55.04% | 58.52% | 63.04% | 64.91% | 70.14% | 73.05% | 70.46% | 65.07% | 63.41%
2 | 3 | 2030 | Summer | I, [%] | Expected | - | 64.46% | 63.64% | 63.07% | 62.84% | 62.35% | 63.02% | 68.74% | 70.73% | 74.25% | 72.87% | 74.31% | 75.13% | 76.18% | 75.55% | 74.1% | 73.53% | 73.32% | 73.32% | 69.82% | 70.97% | 71.66% | 69.77% | 65.04% | 64.52%
5 | 6 | 2030 | Summer | I, [%] | Expected | - | 25.98% | 24.36% | 23.56% | 23.32% | 23.97% | 25.32% | 38.04% | 44.9% | 48.78% | 50.04% | 52.8% | 55.17% | 53.76% | 49.33% | 43.38% | 41.6% | 39.81% | 38.81% | 38.49% | 39.37% | 38.54% | 35.95% | 31.13% | 28.09%
4 | 2 | 2040 | Winter | I, [%] | 0 | 0 | 11.27% | 11.54% | 10.93% | 10.4% | 10.64% | 12.55% | 14.69% | 14.54% | 12.24% | 10.24% | 8.483% | 8.408% | 9.173% | 9.553% | 9.083% | 7.289% | 6.32% | 8.952% | 11.96% | 15.72% | 17.8% | 16.79% | 14.92% | 13.46%
5 | 4 | 2040 | Winter | I, [%] | 0 | 0 | 10.2% | 10.45% | 9.89% | 9.408% | 9.625% | 11.38% | 13.33% | 13.18% | 11.06% | 9.211% | 7.567% | 7.5% | 8.233% | 8.589% | 8.173% | 6.518% | 5.59% | 8.055% | 10.84% | 14.29% | 16.2% | 15.27% | 13.55% | 12.22%
7 | 5 | 2040 | Winter | I, [%] | 0 | 0 | 0.3497% | 0.5054% | 0.4855% | 0.5243% | 0.5877% | 0.6651% | 3.837% | 8.976% | 14.44% | 20.28% | 25.57% | 29.56% | 31.65% | 31.76% | 29.54% | 25.44% | 20.22% | 14.53% | 8.872% | 3.85% | 0.9632% | 0.668% | 0.4585% | 0.7439%
1 | 2 | 2040 | Winter | I, [%] | 0 | 0 | 73.85% | 72.38% | 72.48% | 72.75% | 73.63% | 76.24% | 83.89% | 83.72% | 81.6% | 77.87% | 73.83% | 71.33% | 69.33% | 67.93% | 67.29% | 69.42% | 73.41% | 79.5% | 81.96% | 83.29% | 85.4% | 83.87% | 79.16% | 77.17%
2 | 3 | 2040 | Winter | I, [%] | 0 | 0 | 75.54% | 73.3% | 74.21% | 75.17% | 75.98% | 76.69% | 83.13% | 83.63% | 84.9% | 84.03% | 85.1% | 87.25% | 89.15% | 88.59% | 88.26% | 88.21% | 85.81% | 85.89% | 84.18% | 80.87% | 80.51% | 80% | 77.07% | 76.59%
5 | 6 | 2040 | Winter | I, [%] | 0 | 0 | 32.34% | 31.35% | 29.95% | 28.68% | 28.93% | 32.89% | 48.5% | 60.74% | 68.06% | 77.34% | 80.32% | 80.65% | 77.33% | 75.64% | 68.55% | 62.37% | 62.82% | 61.46% | 55.56% | 52.12% | 49.86% | 46.6% | 39.21% | 35.01%
4 | 2 | 2040 | Winter | I, [%] | 0 | 1 | 15.37% | 15.67% | 15.28% | 15.28% | 15.34% | 15.83% | 14.68% | 11.63% | 8.828% | 7.03% | 7.678% | 10.13% | 12.68% | 13.79% | 12.79% | 10.33% | 7.776% | 8.784% | 12.24% | 15.95% | 18.28% | 17.78% | 17.68% | 16.8%
5 | 4 | 2040 | Winter | I, [%] | 0 | 1 | 14.14% | 14.41% | 14.05% | 14.06% | 14.11% | 14.55% | 13.49% | 10.73% | 8.205% | 6.603% | 7.168% | 9.374% | 11.68% | 12.69% | 11.79% | 9.569% | 7.281% | 8.17% | 11.28% | 14.64% | 16.76% | 16.31% | 16.22% | 15.42%
7 | 5 | 2040 | Winter | I, [%] | 0 | 1 | 0.5351% | 0.389% | 0.3446% | 0.3585% | 0.4079% | 0.3697% | 3.608% | 8.319% | 14.03% | 19.77% | 25.23% | 29.27% | 31.37% | 31.36% | 29.09% | 25.26% | 20.14% | 14.35% | 8.659% | 3.779% | 0.5706% | 0.4475% | 0.3567% | 0.4711%
1 | 2 | 2040 | Winter | I, [%] | 0 | 1 | 68.65% | 67.17% | 66.93% | 66.61% | 66.32% | 67.85% | 72.17% | 70.09% | 68.89% | 64.15% | 62.09% | 60.3% | 56.2% | 52.19% | 48.28% | 50.75% | 56.72% | 63.76% | 67.26% | 70.6% | 71.68% | 69.87% | 69.39% | 67.78%
2 | 3 | 2040 | Winter | I, [%] | 0 | 1 | 70.19% | 67.83% | 68.08% | 67.86% | 67.16% | 68.05% | 73.68% | 75.48% | 78.75% | 79.02% | 82.36% | 84.67% | 83.64% | 80.47% | 74.4% | 73.27% | 73.4% | 73.49% | 71.66% | 70.39% | 68.58% | 67.28% | 66.86% | 66.24%
5 | 6 | 2040 | Winter | I, [%] | 0 | 1 | 33.2% | 31.87% | 30.84% | 30.42% | 31.01% | 33.06% | 43.11% | 47.69% | 53.91% | 57.76% | 61.04% | 63.15% | 61.39% | 58.36% | 55.01% | 52.61% | 52.81% | 53.73% | 50.03% | 47.06% | 44.47% | 42.22% | 39.7% | 36.5%
4 | 2 | 2040 | Winter | I, [%] | 0 | 2 | 14.93% | 15.08% | 14.85% | 14.83% | 14.86% | 15.13% | 13.32% | 10.6% | 8.765% | 8.42% | 9.583% | 11.45% | 14.44% | 15.73% | 14.67% | 12.52% | 9.597% | 8.532% | 10.96% | 14.63% | 17.11% | 16.54% | 16.55% | 15.84%
5 | 4 | 2040 | Winter | I, [%] | 0 | 2 | 13.74% | 13.87% | 13.66% | 13.64% | 13.67% | 13.91% | 12.28% | 9.827% | 8.183% | 7.865% | 8.891% | 10.56% | 13.28% | 14.45% | 13.5% | 11.55% | 8.927% | 7.969% | 10.14% | 13.45% | 15.7% | 15.19% | 15.2% | 14.55%
7 | 5 | 2040 | Winter | I, [%] | 0 | 2 | 0.6098% | 0.3316% | 0.3733% | 0.3581% | 0.3969% | 0.342% | 3.328% | 8.09% | 13.85% | 19.86% | 25.32% | 29.29% | 31.31% | 31.23% | 29.15% | 25.34% | 20.14% | 14.23% | 8.61% | 3.815% | 0.5984% | 0.5063% | 0.4015% | 0.5635%
1 | 2 | 2040 | Winter | I, [%] | 0 | 2 | 62.33% | 62.06% | 61.45% | 61.1% | 60.32% | 61.37% | 60.56% | 57.93% | 55.84% | 53.48% | 51.97% | 47.92% | 44.05% | 41.83% | 42.15% | 45.7% | 49.73% | 55.46% | 61.36% | 65.89% | 67.31% | 66.18% | 65.34% | 63.1%
2 | 3 | 2040 | Winter | I, [%] | 0 | 2 | 62.9% | 62.07% | 61.75% | 61.53% | 60.41% | 60.95% | 62.95% | 65.13% | 67.99% | 70.4% | 73.31% | 72.23% | 71.6% | 70.45% | 69.14% | 69.76% | 68.45% | 67.34% | 67.42% | 66.74% | 64.9% | 64.56% | 63.46% | 61.92%
5 | 6 | 2040 | Winter | I, [%] | 0 | 2 | 32.38% | 30.69% | 29.61% | 29.21% | 29.43% | 31.18% | 35.49% | 38.05% | 43.4% | 49.69% | 55.46% | 59% | 56.25% | 52.71% | 50.23% | 47.04% | 45% | 44.87% | 43.61% | 42.77% | 40.91% | 38.46% | 36.02% | 33.01%
4 | 2 | 2040 | Winter | I, [%] | Expected | - | 12.38% | 12.63% | 12.11% | 11.73% | 11.91% | 13.39% | 14.49% | 13.56% | 11.26% | 9.522% | 8.525% | 9.089% | 10.43% | 11.04% | 10.41% | 8.471% | 6.996% | 8.868% | 11.86% | 15.6% | 17.77% | 16.9% | 15.54% | 14.28%
5 | 4 | 2040 | Winter | I, [%] | Expected | - | 11.27% | 11.51% | 11.02% | 10.68% | 10.84% | 12.2% | 13.21% | 12.35% | 10.24% | 8.646% | 7.699% | 8.205% | 9.446% | 10.01% | 9.451% | 7.673% | 6.308% | 8.059% | 10.8% | 14.22% | 16.21% | 15.41% | 14.17% | 13.01%
7 | 5 | 2040 | Winter | I, [%] | Expected | - | 0.4134% | 0.4639% | 0.4493% | 0.4769% | 0.5347% | 0.5768% | 3.732% | 8.756% | 14.3% | 20.15% | 25.49% | 29.48% | 31.56% | 31.62% | 29.42% | 25.4% | 20.2% | 14.46% | 8.804% | 3.835% | 0.855% | 0.6134% | 0.4359% | 0.6792%
1 | 2 | 2040 | Winter | I, [%] | Expected | - | 71.46% | 70.16% | 70.11% | 70.21% | 70.69% | 72.92% | 78.88% | 78.08% | 76.11% | 72.42% | 69.03% | 66.41% | 63.84% | 61.95% | 60.98% | 63.36% | 67.64% | 73.82% | 76.92% | 78.99% | 80.85% | 79.35% | 75.79% | 73.82%
2 | 3 | 2040 | Winter | I, [%] | Expected | - | 72.97% | 70.92% | 71.55% | 72.18% | 72.5% | 73.21% | 78.89% | 79.82% | 81.61% | 81.36% | 83.02% | 84.74% | 85.85% | 84.83% | 83.54% | 83.44% | 81.56% | 81.47% | 80% | 77.36% | 76.58% | 75.98% | 73.67% | 73.01%
5 | 6 | 2040 | Winter | I, [%] | Expected | - | 32.47% | 31.33% | 30.03% | 29.01% | 29.3% | 32.67% | 45.87% | 55.63% | 62.51% | 70.59% | 74.01% | 75.06% | 72.04% | 69.9% | 64% | 58.79% | 58.84% | 57.98% | 53.06% | 50.06% | 47.81% | 44.81% | 38.83% | 34.94%
4 | 2 | 2040 | Summer | I, [%] | 0 | 0 | 12.54% | 12.14% | 12% | 11.96% | 12.17% | 12.5% | 14.08% | 12.46% | 9.523% | 8.27% | 9.173% | 10.61% | 11.71% | 12.48% | 12.35% | 10.16% | 7.805% | 7.325% | 9.962% | 13.81% | 15.77% | 14.59% | 13.85% | 13.14%
5 | 4 | 2040 | Summer | I, [%] | 0 | 0 | 11.35% | 10.99% | 10.86% | 10.82% | 11.01% | 11.32% | 12.76% | 11.25% | 8.543% | 7.367% | 8.211% | 9.551% | 10.57% | 11.28% | 11.17% | 9.152% | 6.961% | 6.51% | 8.966% | 12.52% | 14.33% | 13.24% | 12.56% | 11.91%
7 | 5 | 2040 | Summer | I, [%] | 0 | 0 | 0.2134% | 0.2098% | 0.1741% | 0.1742% | 0.2104% | 0.292% | 3.02% | 8.2% | 14.04% | 20.01% | 25.45% | 29.6% | 31.86% | 31.91% | 29.76% | 25.84% | 20.51% | 14.52% | 8.639% | 3.51% | 0.4811% | 0.3577% | 0.2806% | 0.2417%
1 | 2 | 2040 | Summer | I, [%] | 0 | 0 | 73.99% | 73.2% | 72.39% | 72.17% | 72.05% | 73.17% | 79.18% | 78.65% | 77.58% | 71.41% | 68.11% | 66% | 65.41% | 64.2% | 63.43% | 65.64% | 69.49% | 74.01% | 76.63% | 81.04% | 83.31% | 80.03% | 75.27% | 74.75%
2 | 3 | 2040 | Summer | I, [%] | 0 | 0 | 74.58% | 74.18% | 73.43% | 73.22% | 72.87% | 73.83% | 79.07% | 81.59% | 85.47% | 84.6% | 85.93% | 86.82% | 88.58% | 88.65% | 88.01% | 87.14% | 86.73% | 85.78% | 82.45% | 81.52% | 81.18% | 78.93% | 74.51% | 74.72%
5 | 6 | 2040 | Summer | I, [%] | 0 | 0 | 33.97% | 33.01% | 32.46% | 32.4% | 33.01% | 33.92% | 44.03% | 51.42% | 56.82% | 60.33% | 64.8% | 69.42% | 70.56% | 67.65% | 61.13% | 57.51% | 53.05% | 49.39% | 46.42% | 44.92% | 42.73% | 39.48% | 37.22% | 34.71%
4 | 2 | 2040 | Summer | I, [%] | 0 | 1 | 13.77% | 13.67% | 13.49% | 13.33% | 13.41% | 13.58% | 13.1% | 10.23% | 7.492% | 7.524% | 9.754% | 12.14% | 15.12% | 16.71% | 16.1% | 13.54% | 10.09% | 8.002% | 8.976% | 12.44% | 15.1% | 15.39% | 15.18% | 14.68%
5 | 4 | 2040 | Summer | I, [%] | 0 | 1 | 12.68% | 12.59% | 12.43% | 12.28% | 12.35% | 12.51% | 12.06% | 9.461% | 7.011% | 7.04% | 9.028% | 11.18% | 13.89% | 15.34% | 14.79% | 12.47% | 9.356% | 7.489% | 8.353% | 11.47% | 13.88% | 14.14% | 13.95% | 13.5%
7 | 5 | 2040 | Summer | I, [%] | 0 | 1 | 0.2214% | 0.2311% | 0.182% | 0.2089% | 0.2345% | 0.3174% | 2.967% | 8.079% | 13.92% | 19.89% | 25.29% | 29.35% | 31.53% | 31.54% | 29.36% | 25.52% | 20.33% | 14.43% | 8.538% | 3.379% | 0.391% | 0.3458% | 0.289% | 0.1952%
1 | 2 | 2040 | Summer | I, [%] | 0 | 1 | 67.07% | 66.06% | 65.2% | 65.24% | 65.01% | 65.25% | 68.24% | 65.94% | 64.3% | 59.25% | 57.68% | 54.79% | 50.05% | 47.48% | 44.83% | 47.74% | 51.42% | 56.51% | 61.73% | 66.24% | 68.59% | 69.47% | 68.3% | 65.88%
2 | 3 | 2040 | Summer | I, [%] | 0 | 1 | 70.24% | 69.25% | 68.56% | 68.92% | 68.44% | 68.29% | 71.57% | 73.02% | 76.83% | 78.09% | 81.66% | 82.1% | 80.27% | 79.15% | 74.91% | 74.59% | 73.13% | 72.27% | 71.6% | 70.58% | 69.43% | 70.1% | 69.22% | 67.04%
5 | 6 | 2040 | Summer | I, [%] | 0 | 1 | 28.16% | 27.62% | 26.28% | 26.14% | 26.66% | 27.98% | 36.1% | 41.96% | 46.57% | 48.4% | 52.42% | 55.95% | 54.17% | 50.18% | 46.09% | 42.98% | 40.34% | 37.97% | 35.63% | 34.44% | 34.2% | 35.01% | 33.84% | 31.73%
4 | 2 | 2040 | Summer | I, [%] | 0 | 2 | 13.25% | 13.05% | 12.88% | 12.84% | 12.88% | 12.81% | 11.33% | 8.751% | 8.407% | 9.937% | 13.04% | 15.99% | 18.34% | 19.45% | 18.29% | 15.48% | 11.61% | 8.694% | 8.538% | 11.54% | 14% | 14.66% | 14.27% | 13.75%
5 | 4 | 2040 | Summer | I, [%] | 0 | 2 | 12.21% | 12.03% | 11.88% | 11.85% | 11.88% | 11.82% | 10.48% | 8.165% | 7.854% | 9.212% | 12.01% | 14.69% | 16.82% | 17.84% | 16.78% | 14.23% | 10.73% | 8.111% | 7.955% | 10.65% | 12.88% | 13.48% | 13.13% | 12.66%
7 | 5 | 2040 | Summer | I, [%] | 0 | 2 | 0.2271% | 0.2127% | 0.1969% | 0.1907% | 0.2187% | 0.3193% | 2.906% | 8.043% | 13.94% | 19.91% | 25.25% | 29.29% | 31.48% | 31.45% | 29.39% | 25.54% | 20.35% | 14.47% | 8.324% | 3.32% | 0.4668% | 0.476% | 0.4435% | 0.2041%
1 | 2 | 2040 | Summer | I, [%] | 0 | 2 | 61.85% | 60.84% | 60.31% | 59.83% | 59.35% | 59.28% | 59.06% | 54.72% | 52.33% | 49.4% | 47.13% | 44.84% | 42.47% | 39.52% | 40.24% | 43.03% | 46.48% | 51.46% | 50.04% | 59.22% | 65.35% | 66.63% | 65.8% | 63.16%
2 | 3 | 2040 | Summer | I, [%] | 0 | 2 | 64.69% | 63.91% | 63.79% | 63.29% | 62.6% | 62.52% | 64.88% | 65.48% | 68.83% | 70.89% | 73.55% | 75.02% | 75.29% | 73.09% | 72.28% | 71.55% | 69.69% | 68.98% | 57.8% | 63.34% | 67.07% | 67.53% | 67.47% | 65.17%
5 | 6 | 2040 | Summer | I, [%] | 0 | 2 | 26.23% | 25.2% | 24% | 23.75% | 24.13% | 24.53% | 26.69% | 29.11% | 33.04% | 38.53% | 42.59% | 45.36% | 45.13% | 42.05% | 39.66% | 37.17% | 34.89% | 31.97% | 33.96% | 31.47% | 31.01% | 33.4% | 31.38% | 27.89%
4 | 2 | 2040 | Summer | I, [%] | Expected | - | 12.82% | 12.49% | 12.34% | 12.28% | 12.45% | 12.7% | 13.55% | 11.61% | 9.073% | 8.401% | 9.809% | 11.6% | 13.14% | 14.08% | 13.74% | 11.4% | 8.675% | 7.617% | 9.618% | 13.29% | 15.42% | 14.71% | 14.1% | 13.45%
5 | 4 | 2040 | Summer | I, [%] | Expected | - | 11.67% | 11.36% | 11.23% | 11.18% | 11.33% | 11.56% | 12.34% | 10.56% | 8.226% | 7.584% | 8.871% | 10.52% | 11.94% | 12.8% | 12.49% | 10.35% | 7.841% | 6.879% | 8.734% | 12.1% | 14.06% | 13.4% | 12.84% | 12.24%
7 | 5 | 2040 | Summer | I, [%] | Expected | - | 0.2165% | 0.2133% | 0.1785% | 0.1815% | 0.215% | 0.2995% | 2.996% | 8.16% | 14.01% | 19.98% | 25.4% | 29.52% | 31.76% | 31.79% | 29.65% | 25.75% | 20.46% | 14.5% | 8.58% | 3.464% | 0.4662% | 0.3729% | 0.3051% | 0.2297%
1 | 2 | 2040 | Summer | I, [%] | Expected | - | 71.27% | 70.41% | 69.64% | 69.42% | 69.23% | 70.06% | 74.74% | 73.42% | 72.08% | 66.53% | 63.62% | 61.38% | 59.94% | 58.29% | 57.46% | 59.85% | 63.62% | 68.29% | 70.7% | 75.81% | 78.64% | 76.6% | 72.92% | 71.83%
2 | 3 | 2040 | Summer | I, [%] | Expected | - | 72.54% | 72.01% | 71.36% | 71.19% | 70.77% | 71.42% | 75.97% | 78.06% | 81.86% | 81.71% | 83.55% | 84.46% | 85.5% | 85.07% | 83.89% | 83.12% | 82.35% | 81.45% | 77.38% | 77.36% | 77.48% | 76.04% | 72.75% | 72.26%
5 | 6 | 2040 | Summer | I, [%] | Expected | - | 32.03% | 31.12% | 30.37% | 30.27% | 30.83% | 31.73% | 40.42% | 46.88% | 51.96% | 55.51% | 59.86% | 64.06% | 64.58% | 61.5% | 55.91% | 52.53% | 48.64% | 45.27% | 43.1% | 41.5% | 39.83% | 37.98% | 35.9% | 33.31%
4 | 2 | 2050 | Winter | I, [%] | 0 | 0 | 58.78% | 70.39% | 59.23% | 71% | 70.96% | 54.94% | 43.43% | 38.07% | 34.8% | 34.87% | 32.98% | 32.11% | 32.96% | 33.71% | 37.28% | 41.09% | 41.6% | 41.66% | 45.22% | 47.72% | 49.09% | 51.84% | 55.45% | 70.51%
5 | 4 | 2050 | Winter | I, [%] | 0 | 0 | 53.84% | 64.44% | 54.25% | 65% | 64.97% | 50.33% | 39.82% | 34.93% | 31.95% | 32.01% | 30.28% | 29.48% | 30.27% | 30.95% | 34.21% | 37.69% | 38.15% | 38.21% | 41.46% | 43.74% | 44.99% | 47.51% | 50.8% | 64.55%
7 | 5 | 2050 | Winter | I, [%] | 0 | 0 | 5.822% | 5.207% | 4.78% | 4.695% | 4.23% | 8.789% | 15.36% | 17.74% | 19.14% | 19.28% | 19.69% | 20.33% | 20.56% | 20.03% | 19.04% | 17.75% | 17.13% | 16.98% | 15.11% | 13.43% | 12.98% | 11.43% | 8.582% | 2.229%
1 | 2 | 2050 | Winter | I, [%] | 0 | 0 | 98.05% | 99.14% | 97.7% | 99.16% | 99.18% | 98.33% | 98.53% | 98.48% | 98.35% | 98.15% | 98.01% | 97.93% | 97.88% | 97.86% | 97.85% | 97.89% | 98.06% | 98.33% | 98.53% | 98.64% | 98.69% | 98.67% | 98.57% | 99.42%
2 | 3 | 2050 | Winter | I, [%] | 0 | 0 | 102.7% | 100% | 101.2% | 102.6% | 103.6% | 103.7% | 104.7% | 105% | 105.1% | 105% | 104.9% | 105.1% | 105.3% | 105.1% | 105.1% | 105.1% | 104.9% | 104.9% | 104.7% | 104.4% | 104.5% | 104.3% | 103.7% | 103.6%
5 | 6 | 2050 | Winter | I, [%] | 0 | 0 | 88.52% | 85.18% | 87.93% | 84.61% | 84.76% | 90.67% | 94.28% | 95.31% | 95.88% | 95.91% | 96.21% | 96.29% | 96.13% | 96.05% | 95.45% | 94.64% | 94.59% | 94.71% | 94.01% | 93.48% | 93.16% | 92.3% | 90.86% | 87.98%
4 | 2 | 2050 | Winter | I, [%] | 0 | 1 | 67.14% | 67.71% | 67.88% | 68.26% | 68.07% | 52.84% | 47.65% | 46.12% | 43.12% | 41.03% | 39.08% | 38.77% | 40% | 41.82% | 43.7% | 44.71% | 44.54% | 44.19% | 47.06% | 48.55% | 49.66% | 64.85% | 65.12% | 66.29%
5 | 4 | 2050 | Winter | I, [%] | 0 | 1 | 61.46% | 61.98% | 62.14% | 62.48% | 62.31% | 48.42% | 43.67% | 42.28% | 39.54% | 37.63% | 35.85% | 35.57% | 36.69% | 38.36% | 40.07% | 40.99% | 40.84% | 40.52% | 43.13% | 44.49% | 45.51% | 59.36% | 59.61% | 60.68%
7 | 5 | 2050 | Winter | I, [%] | 0 | 1 | 10.32% | 11.91% | 12.26% | 12.67% | 12.9% | 9.755% | 12.56% | 13.51% | 15.67% | 17.16% | 18.73% | 19.66% | 19.63% | 18.9% | 17.43% | 16.22% | 15.41% | 14.67% | 12.75% | 11.78% | 10.8% | 9.585% | 9.656% | 11.27%
1 | 2 | 2050 | Winter | I, [%] | 0 | 1 | 98.11% | 98.01% | 97.99% | 97.96% | 97.96% | 93.74% | 95.09% | 94.97% | 94.93% | 94.5% | 94.07% | 93.65% | 93.18% | 92.83% | 92.61% | 92.88% | 93.74% | 94.63% | 94.78% | 94.95% | 94.81% | 98.22% | 98.21% | 98.1%
2 | 3 | 2050 | Winter | I, [%] | 0 | 1 | 96.23% | 95.61% | 95.69% | 95.63% | 95.47% | 97.42% | 98.12% | 98.2% | 98.53% | 98.3% | 98.56% | 98.86% | 98.63% | 98.31% | 97.72% | 97.55% | 97.74% | 97.91% | 97.63% | 97.54% | 97.2% | 95.26% | 95.37% | 95.1%
5 | 6 | 2050 | Winter | I, [%] | 0 | 1 | 80.46% | 79.2% | 78.72% | 78.16% | 78.26% | 84.13% | 89.48% | 90.21% | 91.83% | 92.47% | 93.14% | 93.42% | 92.8% | 91.82% | 90.48% | 89.83% | 90.43% | 91.14% | 89.64% | 88.95% | 88% | 83.75% | 83.42% | 81.48%
4 | 2 | 2050 | Winter | I, [%] | 0 | 2 | 66.95% | 67.54% | 68.18% | 68.7% | 69.16% | 50.28% | 49.66% | 49.58% | 48.1% | 45.27% | 42.9% | 41.51% | 43.13% | 44.74% | 45.67% | 46.95% | 47.59% | 47.76% | 48.74% | 48.89% | 49.33% | 65.92% | 66.29% | 67.77%
5 | 4 | 2050 | Winter | I, [%] | 0 | 2 | 61.27% | 61.81% | 62.4% | 62.87% | 63.29% | 46.08% | 45.51% | 45.44% | 44.09% | 41.51% | 39.34% | 38.08% | 39.55% | 41.02% | 41.87% | 43.04% | 43.63% | 43.78% | 44.67% | 44.81% | 45.21% | 60.34% | 60.67% | 62.02%
7 | 5 | 2050 | Winter | I, [%] | 0 | 2 | 17.29% | 18.54% | 19.8% | 20.72% | 22.19% | 11.1% | 11.76% | 12.47% | 14.27% | 16.82% | 19.32% | 20.3% | 20.41% | 19.61% | 18.23% | 16.92% | 14.94% | 13.39% | 12.27% | 11.73% | 10.96% | 14.83% | 15.42% | 18.7%
1 | 2 | 2050 | Winter | I, [%] | 0 | 2 | 96.97% | 96.89% | 96.82% | 96.8% | 96.78% | 86.62% | 88.2% | 88.1% | 88.94% | 89.65% | 89.63% | 88.94% | 87.7% | 86.69% | 86.44% | 87.21% | 88.18% | 89.61% | 90.5% | 91.26% | 90.84% | 97.5% | 97.45% | 97.26%
2 | 3 | 2050 | Winter | I, [%] | 0 | 2 | 89.16% | 88.51% | 87.92% | 87.48% | 86.41% | 89.63% | 91.01% | 91.65% | 92.9% | 93.86% | 94.74% | 94.05% | 93.51% | 92.67% | 91.78% | 92.54% | 92.26% | 92.46% | 93.19% | 93.48% | 92.55% | 91.11% | 90.77% | 89.04%
5 | 6 | 2050 | Winter | I, [%] | 0 | 2 | 75.32% | 74.11% | 72.86% | 72.06% | 71.41% | 78.4% | 80.87% | 80.88% | 83.57% | 87.13% | 89.1% | 89.81% | 88.19% | 86.23% | 85.02% | 83.93% | 83.65% | 84.42% | 84.06% | 84.67% | 83.79% | 79.35% | 78.69% | 75.72%
4 | 2 | 2050 | Winter | I, [%] | Expected | - | 61.14% | 69.6% | 61.74% | 70.28% | 70.29% | 53.97% | 44.92% | 40.86% | 37.89% | 37.23% | 35.27% | 34.4% | 35.42% | 36.45% | 39.39% | 42.44% | 42.88% | 42.9% | 45.98% | 48.01% | 49.21% | 55.71% | 58.38% | 69.52%
5 | 4 | 2050 | Winter | I, [%] | Expected | - | 55.99% | 63.71% | 56.54% | 64.34% | 64.35% | 49.45% | 41.19% | 37.48% | 34.77% | 34.17% | 32.37% | 31.58% | 32.51% | 33.45% | 36.14% | 38.92% | 39.32% | 39.34% | 42.16% | 44% | 45.1% | 51.03% | 53.47% | 63.64%
7 | 5 | 2050 | Winter | I, [%] | Expected | - | 8.103% | 8.069% | 7.995% | 8.124% | 8.035% | 9.257% | 14.45% | 16.38% | 17.95% | 18.62% | 19.5% | 20.23% | 20.41% | 19.8% | 18.69% | 17.41% | 16.57% | 16.14% | 14.36% | 12.95% | 12.38% | 11.65% | 9.712% | 5.873%
1 | 2 | 2050 | Winter | I, [%] | Expected | - | 97.9% | 98.65% | 97.61% | 98.65% | 98.67% | 96% | 96.56% | 96.5% | 96.52% | 96.41% | 96.25% | 96.04% | 95.75% | 95.55% | 95.47% | 95.65% | 96.03% | 96.56% | 96.85% | 97.05% | 97.01% | 98.44% | 98.36% | 98.92%
2 | 3 | 2050 | Winter | I, [%] | Expected | - | 99.87% | 97.73% | 98.52% | 99.43% | 99.98% | 100.8% | 101.8% | 102.1% | 102.4% | 102.5% | 102.5% | 102.6% | 102.7% | 102.3% | 102.1% | 102.2% | 102.1% | 102.1% | 102.1% | 101.8% | 101.7% | 101.1% | 100.7% | 100.3%
5 | 6 | 2050 | Winter | I, [%] | Expected | - | 85.48% | 82.75% | 84.46% | 81.89% | 81.93% | 87.99% | 91.68% | 92.52% | 93.54% | 94.16% | 94.76% | 94.95% | 94.52% | 94.04% | 93.25% | 92.42% | 92.43% | 92.73% | 91.97% | 91.58% | 91.09% | 89.23% | 88.06% | 85.3%
4 | 2 | 2050 | Summer | I, [%] | 0 | 0 | 21.71% | 24.8% | 24.52% | 20.33% | 23.59% | 24.33% | 19.67% | 19.72% | 17.42% | 18.81% | 20.12% | 15.94% | 17.26% | 17.42% | 17.73% | 17.5% | 17.84% | 18.68% | 20.14% | 20.02% | 20.64% | 21.28% | 24.96% | 24.64%
5 | 4 | 2050 | Summer | I, [%] | 0 | 0 | 19.96% | 22.78% | 22.53% | 18.7% | 21.67% | 22.35% | 18.09% | 18.14% | 16.04% | 17.34% | 18.55% | 14.69% | 15.88% | 16.01% | 16.32% | 16.15% | 16.45% | 17.2% | 18.53% | 18.41% | 18.98% | 19.57% | 22.92% | 22.63%
7 | 5 | 2050 | Summer | I, [%] | 0 | 0 | 4.019% | 4.572% | 5.201% | 4.887% | 5.282% | 4.734% | 10.73% | 14.89% | 18.82% | 22.71% | 32.98% | 41.62% | 43.8% | 43.59% | 40.12% | 33.49% | 19.47% | 15.3% | 11.19% | 10.02% | 8.627% | 6.314% | 1.984% | 3.049%
1 | 2 | 2050 | Summer | I, [%] | 0 | 0 | 98.02% | 99.16% | 99.1% | 95.95% | 99.04% | 99.04% | 98.24% | 97.99% | 97.53% | 94.21% | 82.38% | 73.62% | 71.48% | 70.69% | 71.93% | 77.94% | 93.28% | 96.67% | 97.77% | 98.33% | 98.49% | 98.39% | 99.41% | 99.28%
2 | 3 | 2050 | Summer | I, [%] | 0 | 0 | 102.4% | 102.4% | 102.3% | 102.2% | 102.2% | 102.3% | 102.9% | 103.3% | 103.6% | 103.5% | 103.5% | 103.5% | 103.6% | 103.5% | 103.4% | 103.3% | 103.2% | 103.3% | 103% | 103% | 103% | 102.7% | 102.3% | 102.3%
5 | 6 | 2050 | Summer | I, [%] | 0 | 0 | 49.24% | 29.13% | 27.38% | 47.07% | 26.5% | 28.55% | 65.88% | 76.34% | 83.65% | 88.82% | 90.76% | 89.72% | 89.79% | 87.69% | 82.07% | 79.95% | 77.76% | 73.63% | 65.91% | 64.02% | 60.19% | 55.01% | 37.51% | 33.76%
4 | 2 | 2050 | Summer | I, [%] | 0 | 1 | 26.94% | 35.9% | 35.48% | 35.52% | 36.12% | 27.11% | 26.69% | 25.26% | 23.91% | 24.15% | 25.66% | 26.24% | 27.87% | 29.39% | 29.8% | 29.2% | 27.03% | 25.07% | 25.85% | 27.59% | 28.54% | 28.64% | 28.55% | 40.56%
5 | 4 | 2050 | Summer | I, [%] | 0 | 1 | 24.77% | 32.91% | 32.52% | 32.56% | 33.11% | 24.93% | 24.53% | 23.23% | 22.01% | 22.23% | 23.61% | 24.11% | 25.56% | 26.94% | 27.32% | 26.82% | 24.86% | 23.07% | 23.78% | 25.35% | 26.21% | 26.3% | 26.22% | 37.15%
7 | 5 | 2050 | Summer | I, [%] | 0 | 1 | 8.928% | 9.472% | 9.746% | 9.962% | 10.74% | 8.463% | 9.794% | 13.41% | 19.41% | 27% | 33.34% | 40.67% | 44.63% | 44.05% | 41.02% | 33.96% | 25.92% | 17.76% | 10.51% | 6.529% | 5.188% | 5.17% | 5.29% | 13.72%
1 | 2 | 2050 | Summer | I, [%] | 0 | 1 | 86.53% | 95.58% | 95.05% | 95% | 95.08% | 85.54% | 89.41% | 87.46% | 84.35% | 75.85% | 70.5% | 63.12% | 57.36% | 55.33% | 54.49% | 60.07% | 68.16% | 77.43% | 84.6% | 89.25% | 90.66% | 91.43% | 90.99% | 97.04%
2 | 3 | 2050 | Summer | I, [%] | 0 | 1 | 95.95% | 91.07% | 90.65% | 90.81% | 90.08% | 94.79% | 95.79% | 95.83% | 96.97% | 96.96% | 97.56% | 97.63% | 97.34% | 97.11% | 95.94% | 95.79% | 95.2% | 94.82% | 94.3% | 94.66% | 94.47% | 94.92% | 94.65% | 87.33%
5 | 6 | 2050 | Summer | I, [%] | 0 | 1 | 52.5% | 41.26% | 39.36% | 38.49% | 38.32% | 51.28% | 61.59% | 65.43% | 70.63% | 71.9% | 76.66% | 76.88% | 70.44% | 63.89% | 57.26% | 57.07% | 56.48% | 54.72% | 53.77% | 55.19% | 56.44% | 57.61% | 57.55% | 45.3%
4 | 2 | 2050 | Summer | I, [%] | 0 | 2 | 26% | 34.54% | 34% | 34.09% | 34.72% | 26.47% | 26.2% | 25.34% | 25.13% | 27.02% | 27.58% | 28.48% | 30.61% | 31.8% | 30.65% | 29.71% | 28.31% | 25.26% | 25.08% | 26.35% | 27.33% | 27.56% | 27.5% | 39.31%
5 | 4 | 2050 | Summer | I, [%] | 0 | 2 | 23.91% | 31.65% | 31.16% | 31.24% | 31.8% | 24.34% | 24.1% | 23.32% | 23.13% | 24.84% | 25.32% | 26.09% | 28.02% | 29.1% | 28.07% | 27.26% | 26.02% | 23.25% | 23.07% | 24.22% | 25.11% | 25.31% | 25.26% | 36%
7 | 5 | 2050 | Summer | I, [%] | 0 | 2 | 9.929% | 11.48% | 11.17% | 11.51% | 13.04% | 8.613% | 9.069% | 12.5% | 19.48% | 27.29% | 36.33% | 42.84% | 45.34% | 44.88% | 41.82% | 35.06% | 26.03% | 18.09% | 8.236% | 5.911% | 5.201% | 5.227% | 5.482% | 14.84%
1 | 2 | 2050 | Summer | I, [%] | 0 | 2 | 79.38% | 92.17% | 91.22% | 90.66% | 91.3% | 76.92% | 78.56% | 73.43% | 69.1% | 63.1% | 56.28% | 52.43% | 49.88% | 47.48% | 48.42% | 52.43% | 60.14% | 69.2% | 69.16% | 80.54% | 86.47% | 87.98% | 87.67% | 95.67%
2 | 3 | 2050 | Summer | I, [%] | 0 | 2 | 89.32% | 82.26% | 81.99% | 81.01% | 79.87% | 86.1% | 87.94% | 86.77% | 89.68% | 91.78% | 93.46% | 94.11% | 94.09% | 92.52% | 91.92% | 91.48% | 89.94% | 89.26% | 73.83% | 84.67% | 90.48% | 91.02% | 91.36% | 83.92%
5 | 6 | 2050 | Summer | I, [%] | 0 | 2 | 50.35% | 38.98% | 37.42% | 36.68% | 36.31% | 46.98% | 48.47% | 46.75% | 49.79% | 55.54% | 56.43% | 56.25% | 54.7% | 49.35% | 46.8% | 47.64% | 49.6% | 47.46% | 49.78% | 51.53% | 53.4% | 56.4% | 55.5% | 41.93%
4 | 2 | 2050 | Summer | I, [%] | Expected | - | 23.07% | 27.78% | 27.44% | 24.46% | 26.97% | 25.03% | 21.6% | 21.31% | 19.45% | 20.75% | 21.98% | 19.2% | 20.69% | 21.18% | 21.3% | 20.91% | 20.65% | 20.53% | 21.66% | 22% | 22.73% | 23.23% | 25.83% | 29.01%
5 | 4 | 2050 | Summer | I, [%] | Expected | - | 21.21% | 25.49% | 25.19% | 22.47% | 24.75% | 23% | 19.87% | 19.61% | 17.91% | 19.11% | 20.24% | 17.66% | 18.99% | 19.44% | 19.57% | 19.26% | 19.02% | 18.9% | 19.93% | 20.23% | 20.89% | 21.35% | 23.73% | 26.61%
7 | 5 | 2050 | Summer | I, [%] | Expected | - | 5.565% | 6.259% | 6.702% | 6.558% | 7.17% | 5.821% | 10.36% | 14.34% | 19% | 23.98% | 33.51% | 41.66% | 44.14% | 43.84% | 40.5% | 33.78% | 21.33% | 16.05% | 10.67% | 8.934% | 7.646% | 5.996% | 2.956% | 6.258%
1 | 2 | 2050 | Summer | I, [%] | Expected | - | 93.72% | 97.65% | 97.4% | 95.06% | 97.37% | 93.95% | 94.17% | 92.98% | 91.59% | 87.14% | 76.95% | 69.1% | 66.38% | 65.18% | 66.08% | 71.74% | 84.96% | 89.99% | 91.8% | 94.49% | 95.66% | 95.91% | 96.53% | 98.44%
2 | 3 | 2050 | Summer | I, [%] | Expected | - | 99.6% | 97.88% | 97.71% | 97.57% | 97.29% | 98.9% | 99.78% | 99.85% | 100.7% | 100.9% | 101.2% | 101.3% | 101.4% | 101% | 100.7% | 100.5% | 100.2% | 100.1% | 97.62% | 99.16% | 100% | 99.93% | 99.65% | 97.55%
5 | 6 | 2050 | Summer | I, [%] | Expected | - | 49.86% | 32.27% | 30.53% | 44.36% | 29.59% | 34.43% | 62.78% | 70.55% | 76.95% | 81.65% | 83.84% | 83.11% | 82.01% | 78.81% | 73.49% | 72.07% | 70.7% | 67.19% | 61.87% | 60.97% | 58.68% | 55.58% | 42.95% | 36.57%

## Power Flows
From Node ID | To Node ID | Year | Day | Quantity | Market Scenario | Operation Scenario | 0 | 1 | 2 | 3 | 4 | 5 | 6 | 7 | 8 | 9 | 10 | 11 | 12 | 13 | 14 | 15 | 16 | 17 | 18 | 19 | 20 | 21 | 22 | 23
4 | 2 | 2020 | Winter | P, [MW] | 0 | 0 | -1.6872 | -1.6007 | -1.5706 | -1.5517 | -1.6372 | -2.0059 | -3.2877 | -3.9497 | -4.1013 | -4.0977 | -4.2365 | -4.1998 | -3.9523 | -3.858 | -3.427 | -3.108 | -3.1834 | -3.4754 | -3.4206 | -3.3099 | -3.2449 | -2.989 | -2.347 | -2.0303
4 | 2 | 2020 | Winter | P, [%] | 0 | 0 | 8.034% | 7.622% | 7.479% | 7.389% | 7.796% | 9.552% | 15.66% | 18.81% | 19.53% | 19.51% | 20.17% | 20% | 18.82% | 18.37% | 16.32% | 14.8% | 15.16% | 16.55% | 16.29% | 15.76% | 15.45% | 14.23% | 11.18% | 9.668%
2 | 4 | 2020 | Winter | P, [MW] | 0 | 0 | 1.6889 | 1.6023 | 1.5722 | 1.5533 | 1.6388 | 2.0078 | 3.291 | 3.954 | 4.1058 | 4.1022 | 4.2413 | 4.2046 | 3.9565 | 3.8621 | 3.4304 | 3.1109 | 3.1864 | 3.4788 | 3.4239 | 3.3132 | 3.248 | 2.9919 | 2.3493 | 2.0322
2 | 4 | 2020 | Winter | P, [%] | 0 | 0 | 8.042% | 7.63% | 7.487% | 7.396% | 7.804% | 9.561% | 15.67% | 18.83% | 19.55% | 19.53% | 20.2% | 20.02% | 18.84% | 18.39% | 16.34% | 14.81% | 15.17% | 16.57% | 16.3% | 15.78% | 15.47% | 14.25% | 11.19% | 9.677%
4 | 2 | 2020 | Winter | Q, [MVAr] | 0 | 0 | 2.4128 | 2.4038 | 2.3949 | 2.3824 | 2.4028 | 2.4612 | 2.5255 | 2.6038 | 2.6195 | 2.5665 | 2.6335 | 2.627 | 2.5355 | 2.5506 | 2.4334 | 2.3261 | 2.3783 | 2.3384 | 2.3504 | 2.4069 | 2.3709 | 2.3724 | 2.4502 | 2.4421
4 | 2 | 2020 | Winter | Q, [%] | 0 | 0 | 11.49% | 11.45% | 11.4% | 11.34% | 11.44% | 11.72% | 12.03% | 12.4% | 12.47% | 12.22% | 12.54% | 12.51% | 12.07% | 12.15% | 11.59% | 11.08% | 11.33% | 11.14% | 11.19% | 11.46% | 11.29% | 11.3% | 11.67% | 11.63%
2 | 4 | 2020 | Winter | Q, [MVAr] | 0 | 0 | -2.4148 | -2.4058 | -2.397 | -2.3845 | -2.4049 | -2.4628 | -2.5252 | -2.6022 | -2.6176 | -2.5646 | -2.6312 | -2.6248 | -2.5339 | -2.5492 | -2.433 | -2.3264 | -2.3784 | -2.338 | -2.3502 | -2.4067 | -2.371 | -2.3728 | -2.4515 | -2.4437
2 | 4 | 2020 | Winter | Q, [%] | 0 | 0 | 11.5% | 11.46% | 11.41% | 11.35% | 11.45% | 11.73% | 12.02% | 12.39% | 12.46% | 12.21% | 12.53% | 12.5% | 12.07% | 12.14% | 11.59% | 11.08% | 11.33% | 11.13% | 11.19% | 11.46% | 11.29% | 11.3% | 11.67% | 11.64%
4 | 2 | 2020 | Winter | S, [MVA] | 0 | 0 | 2.9442 | 2.888 | 2.864 | 2.8432 | 2.9076 | 3.175 | 4.1457 | 4.7308 | 4.8665 | 4.8351 | 4.9883 | 4.9537 | 4.6956 | 4.6249 | 4.203 | 3.8821 | 3.9737 | 4.1889 | 4.1503 | 4.0925 | 4.0188 | 3.8161 | 3.393 | 3.1758
4 | 2 | 2020 | Winter | S, [%] | 0 | 0 | 14.02% | 13.75% | 13.64% | 13.54% | 13.85% | 15.12% | 19.74% | 22.53% | 23.17% | 23.02% | 23.75% | 23.59% | 22.36% | 22.02% | 20.01% | 18.49% | 18.92% | 19.95% | 19.76% | 19.49% | 19.14% | 18.17% | 16.16% | 15.12%
2 | 4 | 2020 | Winter | S, [MVA] | 0 | 0 | 2.9468 | 2.8906 | 2.8666 | 2.8458 | 2.9102 | 3.1775 | 4.1482 | 4.7335 | 4.8693 | 4.8379 | 4.9911 | 4.9566 | 4.6984 | 4.6276 | 4.2056 | 3.8846 | 3.9762 | 4.1915 | 4.1529 | 4.095 | 4.0213 | 3.8186 | 3.3954 | 3.1783
2 | 4 | 2020 | Winter | S, [%] | 0 | 0 | 14.03% | 13.76% | 13.65% | 13.55% | 13.86% | 15.13% | 19.75% | 22.54% | 23.19% | 23.04% | 23.77% | 23.6% | 22.37% | 22.04% | 20.03% | 18.5% | 18.93% | 19.96% | 19.78% | 19.5% | 19.15% | 18.18% | 16.17% | 15.13%
5 | 4 | 2020 | Winter | P, [MW] | 0 | 0 | -1.6861 | -1.5996 | -1.5695 | -1.5506 | -1.6361 | -2.0045 | -3.2854 | -3.9468 | -4.0981 | -4.0946 | -4.2332 | -4.1966 | -3.9493 | -3.8552 | -3.4246 | -3.106 | -3.1813 | -3.4731 | -3.4183 | -3.3077 | -3.2427 | -2.9871 | -2.3455 | -2.0289
5 | 4 | 2020 | Winter | P, [%] | 0 | 0 | 7.331% | 6.955% | 6.824% | 6.742% | 7.113% | 8.715% | 14.28% | 17.16% | 17.82% | 17.8% | 18.41% | 18.25% | 17.17% | 16.76% | 14.89% | 13.5% | 13.83% | 15.1% | 14.86% | 14.38% | 14.1% | 12.99% | 10.2% | 8.822%
4 | 5 | 2020 | Winter | P, [MW] | 0 | 0 | 1.6872 | 1.6007 | 1.5706 | 1.5517 | 1.6372 | 2.0059 | 3.2877 | 3.9497 | 4.1013 | 4.0977 | 4.2365 | 4.1998 | 3.9523 | 3.858 | 3.427 | 3.108 | 3.1834 | 3.4754 | 3.4206 | 3.3099 | 3.2449 | 2.989 | 2.347 | 2.0303
4 | 5 | 2020 | Winter | P, [%] | 0 | 0 | 7.336% | 6.96% | 6.829% | 6.746% | 7.118% | 8.721% | 14.29% | 17.17% | 17.83% | 17.82% | 18.42% | 18.26% | 17.18% | 16.77% | 14.9% | 13.51% | 13.84% | 15.11% | 14.87% | 14.39% | 14.11% | 13% | 10.2% | 8.827%
5 | 4 | 2020 | Winter | Q, [MVAr] | 0 | 0 | 2.3313 | 2.3223 | 2.3134 | 2.3009 | 2.3213 | 2.3797 | 2.4444 | 2.5231 | 2.5389 | 2.4859 | 2.553 | 2.5464 | 2.4547 | 2.4698 | 2.3523 | 2.2448 | 2.2971 | 2.2573 | 2.2694 | 2.3258 | 2.2899 | 2.2912 | 2.3689 | 2.3607
5 | 4 | 2020 | Winter | Q, [%] | 0 | 0 | 10.14% | 10.1% | 10.06% | 10% | 10.09% | 10.35% | 10.63% | 10.97% | 11.04% | 10.81% | 11.1% | 11.07% | 10.67% | 10.74% | 10.23% | 9.76% | 9.987% | 9.814% | 9.867% | 10.11% | 9.956% | 9.962% | 10.3% | 10.26%
4 | 5 | 2020 | Winter | Q, [MVAr] | 0 | 0 | -2.4128 | -2.4038 | -2.3949 | -2.3824 | -2.4028 | -2.4612 | -2.5255 | -2.6038 | -2.6195 | -2.5665 | -2.6335 | -2.627 | -2.5355 | -2.5506 | -2.4334 | -2.3261 | -2.3783 | -2.3384 | -2.3504 | -2.4069 | -2.3709 | -2.3724 | -2.4502 | -2.4421
4 | 5 | 2020 | Winter | Q, [%] | 0 | 0 | 10.49% | 10.45% | 10.41% | 10.36% | 10.45% | 10.7% | 10.98% | 11.32% | 11.39% | 11.16% | 11.45% | 11.42% | 11.02% | 11.09% | 10.58% | 10.11% | 10.34% | 10.17% | 10.22% | 10.46% | 10.31% | 10.31% | 10.65% | 10.62%
5 | 4 | 2020 | Winter | S, [MVA] | 0 | 0 | 2.8772 | 2.8199 | 2.7956 | 2.7746 | 2.8399 | 3.1115 | 4.095 | 4.6843 | 4.8209 | 4.7902 | 4.9434 | 4.9087 | 4.65 | 4.5784 | 4.1547 | 3.8323 | 3.9239 | 4.1422 | 4.103 | 4.0436 | 3.9697 | 3.7646 | 3.3336 | 3.1128
5 | 4 | 2020 | Winter | S, [%] | 0 | 0 | 12.51% | 12.26% | 12.15% | 12.06% | 12.35% | 13.53% | 17.8% | 20.37% | 20.96% | 20.83% | 21.49% | 21.34% | 20.22% | 19.91% | 18.06% | 16.66% | 17.06% | 18.01% | 17.84% | 17.58% | 17.26% | 16.37% | 14.49% | 13.53%
4 | 5 | 2020 | Winter | S, [MVA] | 0 | 0 | 2.9442 | 2.888 | 2.864 | 2.8432 | 2.9076 | 3.175 | 4.1457 | 4.7308 | 4.8665 | 4.8351 | 4.9883 | 4.9537 | 4.6956 | 4.6249 | 4.203 | 3.8821 | 3.9737 | 4.1889 | 4.1503 | 4.0925 | 4.0188 | 3.8161 | 3.393 | 3.1758
4 | 5 | 2020 | Winter | S, [%] | 0 | 0 | 12.8% | 12.56% | 12.45% | 12.36% | 12.64% | 13.8% | 18.02% | 20.57% | 21.16% | 21.02% | 21.69% | 21.54% | 20.42% | 20.11% | 18.27% | 16.88% | 17.28% | 18.21% | 18.04% | 17.79% | 17.47% | 16.59% | 14.75% | 13.81%
7 | 5 | 2020 | Winter | P, [MW] | 0 | 0 | 8.1783e-13 | -8.0309e-13 | 9.2178e-13 | -5.9344e-13 | 2.3912e-12 | 1.524e-12 | 1.3869e-12 | 6.3641e-13 | -2.4214e-13 | 2.0697e-13 | -8.7248e-14 | -4.6574e-13 | 1.7168e-12 | 9.002e-13 | -5.5484e-14 | -3.284e-13 | -4.1586e-13 | 1.1962e-12 | 1.7688e-12 | 2.4611e-14 | -6.0033e-13 | -1.908e-13 | -4.6595e-13 | -1.477e-14
7 | 5 | 2020 | Winter | P, [%] | 0 | 0 | 3.556e-12% | 3.492e-12% | 4.008e-12% | 2.58e-12% | 1.04e-11% | 6.626e-12% | 6.03e-12% | 2.767e-12% | 1.053e-12% | 8.999e-13% | 3.793e-13% | 2.025e-12% | 7.464e-12% | 3.914e-12% | 2.412e-13% | 1.428e-12% | 1.808e-12% | 5.201e-12% | 7.69e-12% | 1.07e-13% | 2.61e-12% | 8.296e-13% | 2.026e-12% | 6.422e-14%
5 | 7 | 2020 | Winter | P, [MW] | 0 | 0 | 2.2809e-07 | 2.2803e-07 | 2.2805e-07 | 2.2807e-07 | 2.2811e-07 | 2.2821e-07 | 2.2895e-07 | 2.2928e-07 | 2.2939e-07 | 2.2929e-07 | 2.293e-07 | 2.2941e-07 | 2.2943e-07 | 2.2929e-07 | 2.2909e-07 | 2.2901e-07 | 2.2895e-07 | 2.2909e-07 | 2.2896e-07 | 2.2879e-07 | 2.288e-07 | 2.2867e-07 | 2.2832e-07 | 2.2821e-07
5 | 7 | 2020 | Winter | P, [%] | 0 | 0 | 9.917e-07% | 9.914e-07% | 9.915e-07% | 9.916e-07% | 9.918e-07% | 9.922e-07% | 9.954e-07% | 9.969e-07% | 9.973e-07% | 9.969e-07% | 9.969e-07% | 9.974e-07% | 9.975e-07% | 9.969e-07% | 9.961e-07% | 9.957e-07% | 9.954e-07% | 9.96e-07% | 9.955e-07% | 9.947e-07% | 9.948e-07% | 9.942e-07% | 9.927e-07% | 9.922e-07%
7 | 5 | 2020 | Winter | Q, [MVAr] | 0 | 0 | -8.5236e-13 | -2.3966e-13 | 1.326e-12 | 3.6154e-13 | 2.0035e-12 | -7.4647e-15 | -2.6444e-13 | -2.8052e-13 | -1.1806e-12 | -2.4011e-13 | 9.3946e-14 | 9.1387e-14 | 1.8847e-13 | 5.5925e-13 | 4.7718e-13 | -2.6877e-13 | 8.1321e-13 | 4.7322e-13 | 2.6324e-13 | 3.9595e-13 | -1.4679e-12 | 3.5865e-13 | 1.7245e-13 | 3.2018e-13
7 | 5 | 2020 | Winter | Q, [%] | 0 | 0 | 3.706e-12% | 1.042e-12% | 5.765e-12% | 1.572e-12% | 8.711e-12% | 3.246e-14% | 1.15e-12% | 1.22e-12% | 5.133e-12% | 1.044e-12% | 4.085e-13% | 3.973e-13% | 8.194e-13% | 2.432e-12% | 2.075e-12% | 1.169e-12% | 3.536e-12% | 2.057e-12% | 1.145e-12% | 1.722e-12% | 6.382e-12% | 1.559e-12% | 7.498e-13% | 1.392e-12%
5 | 7 | 2020 | Winter | Q, [MVAr] | 0 | 0 | -0.082283 | -0.082262 | -0.08227 | -0.082276 | -0.082289 | -0.082328 | -0.082592 | -0.082713 | -0.082752 | -0.082715 | -0.082718 | -0.082759 | -0.082767 | -0.082716 | -0.082645 | -0.082615 | -0.082592 | -0.082644 | -0.082598 | -0.082535 | -0.082539 | -0.082493 | -0.082365 | -0.082326
5 | 7 | 2020 | Winter | Q, [%] | 0 | 0 | 0.3578% | 0.3577% | 0.3577% | 0.3577% | 0.3578% | 0.3579% | 0.3591% | 0.3596% | 0.3598% | 0.3596% | 0.3596% | 0.3598% | 0.3599% | 0.3596% | 0.3593% | 0.3592% | 0.3591% | 0.3593% | 0.3591% | 0.3588% | 0.3589% | 0.3587% | 0.3581% | 0.3579%
7 | 5 | 2020 | Winter | S, [MVA] | 0 | 0 | 1.1813e-12 | 8.3809e-13 | 1.6149e-12 | 6.949e-13 | 3.1196e-12 | 1.524e-12 | 1.4119e-12 | 6.9549e-13 | 1.2051e-12 | 3.17e-13 | 1.2821e-13 | 4.7462e-13 | 1.7271e-12 | 1.0598e-12 | 4.8039e-13 | 4.2436e-13 | 9.1338e-13 | 1.2864e-12 | 1.7882e-12 | 3.9671e-13 | 1.5859e-12 | 4.0625e-13 | 4.9684e-13 | 3.2052e-13
7 | 5 | 2020 | Winter | S, [%] | 0 | 0 | 5.136e-12% | 3.644e-12% | 7.021e-12% | 3.021e-12% | 1.356e-11% | 6.626e-12% | 6.139e-12% | 3.024e-12% | 5.24e-12% | 1.378e-12% | 5.574e-13% | 2.064e-12% | 7.509e-12% | 4.608e-12% | 2.089e-12% | 1.845e-12% | 3.971e-12% | 5.593e-12% | 7.775e-12% | 1.725e-12% | 6.895e-12% | 1.766e-12% | 2.16e-12% | 1.394e-12%
5 | 7 | 2020 | Winter | S, [MVA] | 0 | 0 | 0.082283 | 0.082262 | 0.08227 | 0.082276 | 0.082289 | 0.082328 | 0.082592 | 0.082713 | 0.082752 | 0.082715 | 0.082718 | 0.082759 | 0.082767 | 0.082716 | 0.082645 | 0.082615 | 0.082592 | 0.082644 | 0.082598 | 0.082535 | 0.082539 | 0.082493 | 0.082365 | 0.082326
5 | 7 | 2020 | Winter | S, [%] | 0 | 0 | 0.3578% | 0.3577% | 0.3577% | 0.3577% | 0.3578% | 0.3579% | 0.3591% | 0.3596% | 0.3598% | 0.3596% | 0.3596% | 0.3598% | 0.3599% | 0.3596% | 0.3593% | 0.3592% | 0.3591% | 0.3593% | 0.3591% | 0.3588% | 0.3589% | 0.3587% | 0.3581% | 0.3579%
1 | 2 | 2020 | Winter | P, [MW] | 0 | 0 | 10.8085 | 10.4077 | 10.5041 | 10.582 | 10.8109 | 11.396 | 14.7649 | 15.9668 | 16.3236 | 16.0305 | 16.0214 | 16.3938 | 16.5402 | 16.0686 | 15.4189 | 15.2242 | 14.9295 | 15.7342 | 15.2797 | 14.5268 | 14.5839 | 14.0129 | 12.1516 | 11.5358
1 | 2 | 2020 | Winter | P, [%] | 0 | 0 | 54.04% | 52.04% | 52.52% | 52.91% | 54.05% | 56.98% | 73.82% | 79.83% | 81.62% | 80.15% | 80.11% | 81.97% | 82.7% | 80.34% | 77.09% | 76.12% | 74.65% | 78.67% | 76.4% | 72.63% | 72.92% | 70.06% | 60.76% | 57.68%
2 | 1 | 2020 | Winter | P, [MW] | 0 | 0 | -10.7854 | -10.386 | -10.4821 | -10.5597 | -10.7878 | -11.3706 | -14.7238 | -15.9191 | -16.2738 | -15.9825 | -15.9735 | -16.3437 | -16.4892 | -16.0203 | -15.3743 | -15.1806 | -14.8875 | -15.6878 | -15.2358 | -14.4869 | -14.5437 | -13.9756 | -12.123 | -11.5097
2 | 1 | 2020 | Winter | P, [%] | 0 | 0 | 53.93% | 51.93% | 52.41% | 52.8% | 53.94% | 56.85% | 73.62% | 79.6% | 81.37% | 79.91% | 79.87% | 81.72% | 82.45% | 80.1% | 76.87% | 75.9% | 74.44% | 78.44% | 76.18% | 72.43% | 72.72% | 69.88% | 60.62% | 57.55%
1 | 2 | 2020 | Winter | Q, [MVAr] | 0 | 0 | 3.2877 | 3.3107 | 3.3038 | 3.2986 | 3.2822 | 3.2273 | 2.9327 | 2.8 | 2.7605 | 2.7884 | 2.7801 | 2.7503 | 2.7562 | 2.8031 | 2.8795 | 2.9211 | 2.9356 | 2.8842 | 2.9241 | 2.9825 | 2.981 | 3.0321 | 3.1772 | 3.2303
1 | 2 | 2020 | Winter | Q, [%] | 0 | 0 | 16.44% | 16.55% | 16.52% | 16.49% | 16.41% | 16.14% | 14.66% | 14% | 13.8% | 13.94% | 13.9% | 13.75% | 13.78% | 14.02% | 14.4% | 14.61% | 14.68% | 14.42% | 14.62% | 14.91% | 14.91% | 15.16% | 15.89% | 16.15%
2 | 1 | 2020 | Winter | Q, [MVAr] | 0 | 0 | -2.6509 | -2.7157 | -2.6989 | -2.6857 | -2.6454 | -2.5275 | -1.8022 | -1.4891 | -1.3933 | -1.4677 | -1.461 | -1.3718 | -1.3535 | -1.4759 | -1.6521 | -1.7223 | -1.7807 | -1.6077 | -1.7168 | -1.8853 | -1.8757 | -2.0066 | -2.3902 | -2.5143
2 | 1 | 2020 | Winter | Q, [%] | 0 | 0 | 13.25% | 13.58% | 13.49% | 13.43% | 13.23% | 12.64% | 9.011% | 7.446% | 6.966% | 7.338% | 7.305% | 6.859% | 6.768% | 7.379% | 8.261% | 8.612% | 8.903% | 8.039% | 8.584% | 9.427% | 9.378% | 10.03% | 11.95% | 12.57%
1 | 2 | 2020 | Winter | S, [MVA] | 0 | 0 | 11.2975 | 10.9216 | 11.0115 | 11.0841 | 11.2982 | 11.8442 | 15.0534 | 16.2105 | 16.5553 | 16.2712 | 16.2609 | 16.6229 | 16.7682 | 16.3113 | 15.6855 | 15.5019 | 15.2154 | 15.9964 | 15.557 | 14.8298 | 14.8855 | 14.3372 | 12.5601 | 11.9795
1 | 2 | 2020 | Winter | S, [%] | 0 | 0 | 56.49% | 54.61% | 55.06% | 55.42% | 56.49% | 59.22% | 75.27% | 81.05% | 82.78% | 81.36% | 81.3% | 83.11% | 83.84% | 81.56% | 78.43% | 77.51% | 76.08% | 79.98% | 77.78% | 74.15% | 74.43% | 71.69% | 62.8% | 59.9%
2 | 1 | 2020 | Winter | S, [MVA] | 0 | 0 | 11.1064 | 10.7352 | 10.824 | 10.8958 | 11.1074 | 11.6481 | 14.8337 | 15.9886 | 16.3334 | 16.0498 | 16.0402 | 16.4012 | 16.5446 | 16.0882 | 15.4628 | 15.278 | 14.9936 | 15.7699 | 15.3322 | 14.6091 | 14.6642 | 14.119 | 12.3564 | 11.7812
2 | 1 | 2020 | Winter | S, [%] | 0 | 0 | 55.53% | 53.68% | 54.12% | 54.48% | 55.54% | 58.24% | 74.17% | 79.94% | 81.67% | 80.25% | 80.2% | 82.01% | 82.72% | 80.44% | 77.31% | 76.39% | 74.97% | 78.85% | 76.66% | 73.05% | 73.32% | 70.59% | 61.78% | 58.91%
2 | 3 | 2020 | Winter | P, [MW] | 0 | 0 | 8.6997 | 8.3938 | 8.519 | 8.6145 | 8.7528 | 8.9578 | 10.9779 | 11.4955 | 11.694 | 11.4152 | 11.2698 | 11.6665 | 12.0495 | 11.6839 | 11.4769 | 11.6012 | 11.2418 | 11.7355 | 11.3488 | 10.7253 | 10.8451 | 10.5411 | 9.3577 | 9.0695
2 | 3 | 2020 | Winter | P, [%] | 0 | 0 | 54.37% | 52.46% | 53.24% | 53.84% | 54.7% | 55.99% | 68.61% | 71.85% | 73.09% | 71.34% | 70.44% | 72.92% | 75.31% | 73.02% | 71.73% | 72.51% | 70.26% | 73.35% | 70.93% | 67.03% | 67.78% | 65.88% | 58.49% | 56.68%
3 | 2 | 2020 | Winter | P, [MW] | 0 | 0 | -8.6742 | -8.3701 | -8.4945 | -8.5896 | -8.727 | -8.9308 | -10.9374 | -11.4511 | -11.648 | -11.3713 | -11.2271 | -11.6207 | -12.0007 | -11.6379 | -11.4325 | -11.5559 | -11.1993 | -11.6892 | -11.3056 | -10.6867 | -10.8056 | -10.5037 | -9.3282 | -9.0418
3 | 2 | 2020 | Winter | P, [%] | 0 | 0 | 54.21% | 52.31% | 53.09% | 53.68% | 54.54% | 55.82% | 68.36% | 71.57% | 72.8% | 71.07% | 70.17% | 72.63% | 75% | 72.74% | 71.45% | 72.22% | 70% | 73.06% | 70.66% | 66.79% | 67.54% | 65.65% | 58.3% | 56.51%
2 | 3 | 2020 | Winter | Q, [MVAr] | 0 | 0 | 0.66583 | 0.65285 | 0.68217 | 0.70531 | 0.71487 | 0.74947 | 1.1579 | 1.3107 | 1.3619 | 1.2981 | 1.2493 | 1.348 | 1.4242 | 1.3301 | 1.2999 | 1.2698 | 1.2133 | 1.1892 | 1.101 | 0.97602 | 1.0134 | 0.95797 | 0.75915 | 0.70939
2 | 3 | 2020 | Winter | Q, [%] | 0 | 0 | 4.161% | 4.08% | 4.264% | 4.408% | 4.468% | 4.684% | 7.237% | 8.192% | 8.512% | 8.113% | 7.808% | 8.425% | 8.901% | 8.313% | 8.124% | 7.936% | 7.583% | 7.432% | 6.881% | 6.1% | 6.334% | 5.987% | 4.745% | 4.434%
3 | 2 | 2020 | Winter | Q, [MVAr] | 0 | 0 | -0.24876 | -0.2644 | -0.28194 | -0.29596 | -0.29237 | -0.3071 | -0.49342 | -0.58211 | -0.6079 | -0.57982 | -0.54971 | -0.59785 | -0.62349 | -0.57743 | -0.57299 | -0.52738 | -0.51615 | -0.43118 | -0.39227 | -0.34321 | -0.36615 | -0.34631 | -0.27694 | -0.25632
3 | 2 | 2020 | Winter | Q, [%] | 0 | 0 | 1.555% | 1.653% | 1.762% | 1.85% | 1.827% | 1.919% | 3.084% | 3.638% | 3.799% | 3.624% | 3.436% | 3.737% | 3.897% | 3.609% | 3.581% | 3.296% | 3.226% | 2.695% | 2.452% | 2.145% | 2.288% | 2.164% | 1.731% | 1.602%
2 | 3 | 2020 | Winter | S, [MVA] | 0 | 0 | 8.7251 | 8.4192 | 8.5462 | 8.6434 | 8.7819 | 8.9891 | 11.0388 | 11.57 | 11.773 | 11.4887 | 11.3388 | 11.7441 | 12.1334 | 11.7593 | 11.5503 | 11.6705 | 11.3071 | 11.7956 | 11.4021 | 10.7696 | 10.8924 | 10.5845 | 9.3884 | 9.0972
2 | 3 | 2020 | Winter | S, [%] | 0 | 0 | 54.53% | 52.62% | 53.41% | 54.02% | 54.89% | 56.18% | 68.99% | 72.31% | 73.58% | 71.8% | 70.87% | 73.4% | 75.83% | 73.5% | 72.19% | 72.94% | 70.67% | 73.72% | 71.26% | 67.31% | 68.08% | 66.15% | 58.68% | 56.86%
3 | 2 | 2020 | Winter | S, [MVA] | 0 | 0 | 8.6778 | 8.3743 | 8.4992 | 8.5947 | 8.7319 | 8.9361 | 10.9485 | 11.4659 | 11.6638 | 11.3861 | 11.2405 | 11.6361 | 12.0168 | 11.6523 | 11.4469 | 11.5679 | 11.2112 | 11.6972 | 11.3124 | 10.6922 | 10.8118 | 10.5095 | 9.3324 | 9.0454
3 | 2 | 2020 | Winter | S, [%] | 0 | 0 | 54.24% | 52.34% | 53.12% | 53.72% | 54.57% | 55.85% | 68.43% | 71.66% | 72.9% | 71.16% | 70.25% | 72.73% | 75.11% | 72.83% | 71.54% | 72.3% | 70.07% | 73.11% | 70.7% | 66.83% | 67.57% | 65.68% | 58.33% | 56.53%
5 | 6 | 2020 | Winter | P, [MW] | 0 | 0 | 1.7105 | 1.6227 | 1.5927 | 1.5734 | 1.6606 | 2.0331 | 3.3249 | 3.9929 | 4.1462 | 4.1377 | 4.279 | 4.2446 | 3.9947 | 3.8991 | 3.4605 | 3.1354 | 3.2122 | 3.5027 | 3.4462 | 3.3361 | 3.2695 | 3.0128 | 2.373 | 2.0557
5 | 6 | 2020 | Winter | P, [%] | 0 | 0 | 21.38% | 20.28% | 19.91% | 19.67% | 20.76% | 25.41% | 41.56% | 49.91% | 51.83% | 51.72% | 53.49% | 53.06% | 49.93% | 48.74% | 43.26% | 39.19% | 40.15% | 43.78% | 43.08% | 41.7% | 40.87% | 37.66% | 29.66% | 25.7%
6 | 5 | 2020 | Winter | P, [MW] | 0 | 0 | -1.7056 | -1.618 | -1.5881 | -1.5688 | -1.6558 | -2.0274 | -3.3146 | -3.9793 | -4.1317 | -4.1231 | -4.2637 | -4.2295 | -3.9811 | -3.886 | -3.4497 | -3.126 | -3.2024 | -3.4915 | -3.4353 | -3.3256 | -3.2593 | -3.0037 | -2.3662 | -2.0499
6 | 5 | 2020 | Winter | P, [%] | 0 | 0 | 21.32% | 20.22% | 19.85% | 19.61% | 20.7% | 25.34% | 41.43% | 49.74% | 51.65% | 51.54% | 53.3% | 52.87% | 49.76% | 48.57% | 43.12% | 39.08% | 40.03% | 43.64% | 42.94% | 41.57% | 40.74% | 37.55% | 29.58% | 25.62%
5 | 6 | 2020 | Winter | Q, [MVAr] | 0 | 0 | -1.9219 | -1.9334 | -1.9246 | -1.9186 | -1.9127 | -1.9013 | -1.722 | -1.6219 | -1.585 | -1.6235 | -1.6219 | -1.5803 | -1.5684 | -1.6185 | -1.6779 | -1.698 | -1.7217 | -1.6843 | -1.7265 | -1.782 | -1.776 | -1.8079 | -1.8898 | -1.9063
5 | 6 | 2020 | Winter | Q, [%] | 0 | 0 | 24.02% | 24.17% | 24.06% | 23.98% | 23.91% | 23.77% | 21.52% | 20.27% | 19.81% | 20.29% | 20.27% | 19.75% | 19.61% | 20.23% | 20.97% | 21.23% | 21.52% | 21.05% | 21.58% | 22.27% | 22.2% | 22.6% | 23.62% | 23.83%
6 | 5 | 2020 | Winter | Q, [MVAr] | 0 | 0 | 1.9762 | 1.9857 | 1.9758 | 1.9692 | 1.9654 | 1.9648 | 1.8366 | 1.7736 | 1.7458 | 1.7848 | 1.7929 | 1.7477 | 1.7187 | 1.764 | 1.7987 | 1.802 | 1.8303 | 1.8078 | 1.8479 | 1.899 | 1.8892 | 1.909 | 1.9653 | 1.9708
6 | 5 | 2020 | Winter | Q, [%] | 0 | 0 | 24.7% | 24.82% | 24.7% | 24.61% | 24.57% | 24.56% | 22.96% | 22.17% | 21.82% | 22.31% | 22.41% | 21.85% | 21.48% | 22.05% | 22.48% | 22.52% | 22.88% | 22.6% | 23.1% | 23.74% | 23.62% | 23.86% | 24.57% | 24.64%
5 | 6 | 2020 | Winter | S, [MVA] | 0 | 0 | 2.5729 | 2.5242 | 2.4981 | 2.4813 | 2.533 | 2.7836 | 3.7444 | 4.3098 | 4.4388 | 4.4448 | 4.5761 | 4.5292 | 4.2915 | 4.2217 | 3.8458 | 3.5657 | 3.6445 | 3.8866 | 3.8545 | 3.7822 | 3.7207 | 3.5136 | 3.0336 | 2.8036
5 | 6 | 2020 | Winter | S, [%] | 0 | 0 | 32.16% | 31.55% | 31.23% | 31.02% | 31.66% | 34.79% | 46.8% | 53.87% | 55.49% | 55.56% | 57.2% | 56.62% | 53.64% | 52.77% | 48.07% | 44.57% | 45.56% | 48.58% | 48.18% | 47.28% | 46.51% | 43.92% | 37.92% | 35.04%
6 | 5 | 2020 | Winter | S, [MVA] | 0 | 0 | 2.6105 | 2.5615 | 2.5349 | 2.5177 | 2.5699 | 2.8233 | 3.7894 | 4.3566 | 4.4854 | 4.4929 | 4.6253 | 4.5764 | 4.3363 | 4.2676 | 3.8904 | 3.6082 | 3.6886 | 3.9318 | 3.9008 | 3.8296 | 3.7673 | 3.559 | 3.0759 | 2.8436
6 | 5 | 2020 | Winter | S, [%] | 0 | 0 | 32.63% | 32.02% | 31.69% | 31.47% | 32.12% | 35.29% | 47.37% | 54.46% | 56.07% | 56.16% | 57.82% | 57.21% | 54.2% | 53.35% | 48.63% | 45.1% | 46.11% | 49.15% | 48.76% | 47.87% | 47.09% | 44.49% | 38.45% | 35.55%
4 | 2 | 2020 | Winter | P, [MW] | 0 | 1 | -2.1857 | -2.0849 | -2.0358 | -2.0027 | -2.0552 | -2.246 | -3.0169 | -3.3439 | -3.7197 | -3.8909 | -4.1042 | -4.1719 | -3.8716 | -3.5483 | -3.2506 | -3.1707 | -3.3287 | -3.55 | -3.3998 | -3.3019 | -3.1639 | -2.9681 | -2.716 | -2.4345
4 | 2 | 2020 | Winter | P, [%] | 0 | 1 | 10.41% | 9.928% | 9.694% | 9.537% | 9.787% | 10.7% | 14.37% | 15.92% | 17.71% | 18.53% | 19.54% | 19.87% | 18.44% | 16.9% | 15.48% | 15.1% | 15.85% | 16.9% | 16.19% | 15.72% | 15.07% | 14.13% | 12.93% | 11.59%
2 | 4 | 2020 | Winter | P, [MW] | 0 | 1 | 2.1879 | 2.087 | 2.0378 | 2.0048 | 2.0573 | 2.2482 | 3.0196 | 3.3469 | 3.723 | 3.8944 | 4.108 | 4.1758 | 3.8752 | 3.5515 | 3.2535 | 3.1734 | 3.3316 | 3.5531 | 3.4028 | 3.3048 | 3.1668 | 2.9708 | 2.7185 | 2.4367
2 | 4 | 2020 | Winter | P, [%] | 0 | 1 | 10.42% | 9.938% | 9.704% | 9.547% | 9.797% | 10.71% | 14.38% | 15.94% | 17.73% | 18.54% | 19.56% | 19.88% | 18.45% | 16.91% | 15.49% | 15.11% | 15.86% | 16.92% | 16.2% | 15.74% | 15.08% | 14.15% | 12.95% | 11.6%
4 | 2 | 2020 | Winter | Q, [MVAr] | 0 | 1 | -2.6119 | -2.6324 | -2.6283 | -2.6615 | -2.6073 | -2.5578 | -2.2454 | -2.1118 | -2.025 | -1.9422 | -1.8697 | -1.9446 | -2.0483 | -2.1166 | -2.1221 | -2.1177 | -2.0815 | -2.0377 | -2.1316 | -2.2191 | -2.2589 | -2.323 | -2.3986 | -2.4648
4 | 2 | 2020 | Winter | Q, [%] | 0 | 1 | 12.44% | 12.54% | 12.52% | 12.67% | 12.42% | 12.18% | 10.69% | 10.06% | 9.643% | 9.249% | 8.903% | 9.26% | 9.754% | 10.08% | 10.11% | 10.08% | 9.912% | 9.703% | 10.15% | 10.57% | 10.76% | 11.06% | 11.42% | 11.74%
2 | 4 | 2020 | Winter | Q, [MVAr] | 0 | 1 | 2.6105 | 2.6309 | 2.6268 | 2.66 | 2.6058 | 2.5564 | 2.2446 | 2.1114 | 2.0253 | 1.9427 | 1.8706 | 1.9457 | 2.0488 | 2.1166 | 2.1216 | 2.1171 | 2.0811 | 2.0376 | 2.1314 | 2.2188 | 2.2585 | 2.3223 | 2.3976 | 2.4635
2 | 4 | 2020 | Winter | Q, [%] | 0 | 1 | 12.43% | 12.53% | 12.51% | 12.67% | 12.41% | 12.17% | 10.69% | 10.05% | 9.644% | 9.251% | 8.908% | 9.265% | 9.756% | 10.08% | 10.1% | 10.08% | 9.91% | 9.703% | 10.15% | 10.57% | 10.75% | 11.06% | 11.42% | 11.73%
4 | 2 | 2020 | Winter | S, [MVA] | 0 | 1 | 3.4058 | 3.358 | 3.3245 | 3.3308 | 3.32 | 3.404 | 3.7608 | 3.9549 | 4.2352 | 4.3487 | 4.51 | 4.6028 | 4.3801 | 4.1316 | 3.882 | 3.8128 | 3.926 | 4.0932 | 4.0128 | 3.9783 | 3.8876 | 3.7691 | 3.6235 | 3.4644
4 | 2 | 2020 | Winter | S, [%] | 0 | 1 | 16.22% | 15.99% | 15.83% | 15.86% | 15.81% | 16.21% | 17.91% | 18.83% | 20.17% | 20.71% | 21.48% | 21.92% | 20.86% | 19.67% | 18.49% | 18.16% | 18.7% | 19.49% | 19.11% | 18.94% | 18.51% | 17.95% | 17.25% | 16.5%
2 | 4 | 2020 | Winter | S, [MVA] | 0 | 1 | 3.4062 | 3.3582 | 3.3246 | 3.3309 | 3.32 | 3.4043 | 3.7625 | 3.9572 | 4.2383 | 4.3521 | 4.5138 | 4.6069 | 4.3835 | 4.1344 | 3.8841 | 3.8148 | 3.9282 | 4.0959 | 4.0152 | 3.9806 | 3.8896 | 3.7708 | 3.6247 | 3.4651
2 | 4 | 2020 | Winter | S, [%] | 0 | 1 | 16.22% | 15.99% | 15.83% | 15.86% | 15.81% | 16.21% | 17.92% | 18.84% | 20.18% | 20.72% | 21.49% | 21.94% | 20.87% | 19.69% | 18.5% | 18.17% | 18.71% | 19.5% | 19.12% | 18.96% | 18.52% | 17.96% | 17.26% | 16.5%
5 | 4 | 2020 | Winter | P, [MW] | 0 | 1 | -2.1842 | -2.0834 | -2.0343 | -2.0012 | -2.0537 | -2.2444 | -3.015 | -3.3418 | -3.7173 | -3.8884 | -4.1015 | -4.1691 | -3.8691 | -3.546 | -3.2486 | -3.1687 | -3.3267 | -3.5478 | -3.3976 | -3.2998 | -3.1619 | -2.9662 | -2.7143 | -2.4329
5 | 4 | 2020 | Winter | P, [%] | 0 | 1 | 9.496% | 9.058% | 8.845% | 8.701% | 8.929% | 9.758% | 13.11% | 14.53% | 16.16% | 16.91% | 17.83% | 18.13% | 16.82% | 15.42% | 14.12% | 13.78% | 14.46% | 15.43% | 14.77% | 14.35% | 13.75% | 12.9% | 11.8% | 10.58%
4 | 5 | 2020 | Winter | P, [MW] | 0 | 1 | 2.1857 | 2.0849 | 2.0358 | 2.0027 | 2.0552 | 2.246 | 3.0169 | 3.3439 | 3.7197 | 3.8909 | 4.1042 | 4.1719 | 3.8716 | 3.5483 | 3.2506 | 3.1707 | 3.3287 | 3.55 | 3.3998 | 3.3019 | 3.1639 | 2.9681 | 2.716 | 2.4345
4 | 5 | 2020 | Winter | P, [%] | 0 | 1 | 9.503% | 9.065% | 8.851% | 8.707% | 8.936% | 9.765% | 13.12% | 14.54% | 16.17% | 16.92% | 17.84% | 18.14% | 16.83% | 15.43% | 14.13% | 13.79% | 14.47% | 15.43% | 14.78% | 14.36% | 13.76% | 12.9% | 11.81% | 10.58%
5 | 4 | 2020 | Winter | Q, [MVAr] | 0 | 1 | -2.6953 | -2.7158 | -2.7117 | -2.7449 | -2.6908 | -2.6412 | -2.3286 | -2.1948 | -2.1079 | -2.0251 | -1.9524 | -2.0272 | -2.1311 | -2.1995 | -2.2052 | -2.2008 | -2.1646 | -2.1206 | -2.2146 | -2.3022 | -2.342 | -2.4062 | -2.4818 | -2.5482
5 | 4 | 2020 | Winter | Q, [%] | 0 | 1 | 11.72% | 11.81% | 11.79% | 11.93% | 11.7% | 11.48% | 10.12% | 9.543% | 9.165% | 8.805% | 8.489% | 8.814% | 9.266% | 9.563% | 9.588% | 9.569% | 9.411% | 9.22% | 9.629% | 10.01% | 10.18% | 10.46% | 10.79% | 11.08%
4 | 5 | 2020 | Winter | Q, [MVAr] | 0 | 1 | 2.6119 | 2.6324 | 2.6283 | 2.6615 | 2.6073 | 2.5578 | 2.2454 | 2.1118 | 2.025 | 1.9422 | 1.8697 | 1.9446 | 2.0483 | 2.1166 | 2.1221 | 2.1177 | 2.0815 | 2.0377 | 2.1316 | 2.2191 | 2.2589 | 2.323 | 2.3986 | 2.4648
4 | 5 | 2020 | Winter | Q, [%] | 0 | 1 | 11.36% | 11.45% | 11.43% | 11.57% | 11.34% | 11.12% | 9.762% | 9.182% | 8.804% | 8.445% | 8.129% | 8.455% | 8.906% | 9.203% | 9.226% | 9.207% | 9.05% | 8.859% | 9.268% | 9.648% | 9.821% | 10.1% | 10.43% | 10.72%
5 | 4 | 2020 | Winter | S, [MVA] | 0 | 1 | 3.4692 | 3.4229 | 3.39 | 3.397 | 3.385 | 3.466 | 3.8095 | 3.9982 | 4.2734 | 4.3841 | 4.5425 | 4.6358 | 4.4172 | 4.1728 | 3.9264 | 3.858 | 3.9689 | 4.1332 | 4.0557 | 4.0235 | 3.9348 | 3.8194 | 3.6779 | 3.5231
5 | 4 | 2020 | Winter | S, [%] | 0 | 1 | 15.08% | 14.88% | 14.74% | 14.77% | 14.72% | 15.07% | 16.56% | 17.38% | 18.58% | 19.06% | 19.75% | 20.16% | 19.21% | 18.14% | 17.07% | 16.77% | 17.26% | 17.97% | 17.63% | 17.49% | 17.11% | 16.61% | 15.99% | 15.32%
4 | 5 | 2020 | Winter | S, [MVA] | 0 | 1 | 3.4058 | 3.358 | 3.3245 | 3.3308 | 3.32 | 3.404 | 3.7608 | 3.9549 | 4.2352 | 4.3487 | 4.51 | 4.6028 | 4.3801 | 4.1316 | 3.882 | 3.8128 | 3.926 | 4.0932 | 4.0128 | 3.9783 | 3.8876 | 3.7691 | 3.6235 | 3.4644
4 | 5 | 2020 | Winter | S, [%] | 0 | 1 | 14.81% | 14.6% | 14.45% | 14.48% | 14.43% | 14.8% | 16.35% | 17.2% | 18.41% | 18.91% | 19.61% | 20.01% | 19.04% | 17.96% | 16.88% | 16.58% | 17.07% | 17.8% | 17.45% | 17.3% | 16.9% | 16.39% | 15.75% | 15.06%
7 | 5 | 2020 | Winter | P, [MW] | 0 | 1 | 1.4076e-12 | -1.1372e-12 | 1.3599e-12 | -1.7046e-12 | -8.6454e-14 | -1.8833e-14 | -2.254e-12 | 2.1255e-12 | -1.0506e-12 | 5.5112e-13 | 2.4874e-12 | -9.2282e-13 | -3.0534e-12 | 8.7127e-13 | -1.8663e-12 | 2.4191e-12 | -7.654e-13 | -2.4798e-13 | -1.8675e-13 | -9.9676e-13 | -9.2282e-13 | 7.2378e-13 | -8.5597e-13 | -3.6759e-13
7 | 5 | 2020 | Winter | P, [%] | 0 | 1 | 6.12e-12% | 4.944e-12% | 5.913e-12% | 7.411e-12% | 3.759e-13% | 8.188e-14% | 9.8e-12% | 9.241e-12% | 4.568e-12% | 2.396e-12% | 1.081e-11% | 4.012e-12% | 1.328e-11% | 3.788e-12% | 8.115e-12% | 1.052e-11% | 3.328e-12% | 1.078e-12% | 8.119e-13% | 4.334e-12% | 4.012e-12% | 3.147e-12% | 3.722e-12% | 1.598e-12%
5 | 7 | 2020 | Winter | P, [MW] | 0 | 1 | 2.3395e-07 | 2.3391e-07 | 2.3392e-07 | 2.3391e-07 | 2.3391e-07 | 2.3393e-07 | 2.3409e-07 | 2.3409e-07 | 2.3414e-07 | 2.3412e-07 | 2.3418e-07 | 2.3421e-07 | 2.3415e-07 | 2.3404e-07 | 2.3391e-07 | 2.3391e-07 | 2.3393e-07 | 2.3395e-07 | 2.3394e-07 | 2.3393e-07 | 2.3391e-07 | 2.3388e-07 | 2.3389e-07 | 2.3389e-07
5 | 7 | 2020 | Winter | P, [%] | 0 | 1 | 1.017e-06% | 1.017e-06% | 1.017e-06% | 1.017e-06% | 1.017e-06% | 1.017e-06% | 1.018e-06% | 1.018e-06% | 1.018e-06% | 1.018e-06% | 1.018e-06% | 1.018e-06% | 1.018e-06% | 1.018e-06% | 1.017e-06% | 1.017e-06% | 1.017e-06% | 1.017e-06% | 1.017e-06% | 1.017e-06% | 1.017e-06% | 1.017e-06% | 1.017e-06% | 1.017e-06%
7 | 5 | 2020 | Winter | Q, [MVAr] | 0 | 1 | 1.8343e-12 | -6.0694e-14 | 2.9697e-13 | -4.569e-13 | 4.9935e-13 | -5.1115e-14 | -2.7414e-12 | 1.7107e-13 | 1.055e-13 | 1.4924e-12 | 1.8819e-12 | -6.5485e-13 | -1.2459e-12 | -3.6174e-13 | -6.6756e-13 | 7.4197e-13 | 8.2004e-14 | -4.1712e-13 | -8.5439e-13 | 7.6333e-14 | 4.296e-13 | 1.6099e-12 | -1.3143e-12 | 1.1714e-13
7 | 5 | 2020 | Winter | Q, [%] | 0 | 1 | 7.975e-12% | 2.639e-13% | 1.291e-12% | 1.987e-12% | 2.171e-12% | 2.222e-13% | 1.192e-11% | 7.438e-13% | 4.587e-13% | 6.489e-12% | 8.182e-12% | 2.847e-12% | 5.417e-12% | 1.573e-12% | 2.902e-12% | 3.226e-12% | 3.565e-13% | 1.814e-12% | 3.715e-12% | 3.319e-13% | 1.868e-12% | 6.999e-12% | 5.715e-12% | 5.093e-13%
5 | 7 | 2020 | Winter | Q, [MVAr] | 0 | 1 | -0.084396 | -0.08438 | -0.084387 | -0.084384 | -0.084382 | -0.08439 | -0.084446 | -0.08445 | -0.084467 | -0.08446 | -0.084481 | -0.08449 | -0.084469 | -0.08443 | -0.084382 | -0.084384 | -0.084389 | -0.084397 | -0.084393 | -0.084391 | -0.08438 | -0.084373 | -0.084374 | -0.084376
5 | 7 | 2020 | Winter | Q, [%] | 0 | 1 | 0.3669% | 0.3669% | 0.3669% | 0.3669% | 0.3669% | 0.3669% | 0.3672% | 0.3672% | 0.3672% | 0.3672% | 0.3673% | 0.3673% | 0.3673% | 0.3671% | 0.3669% | 0.3669% | 0.3669% | 0.3669% | 0.3669% | 0.3669% | 0.3669% | 0.3668% | 0.3668% | 0.3669%
7 | 5 | 2020 | Winter | S, [MVA] | 0 | 1 | 2.3121e-12 | 1.1388e-12 | 1.392e-12 | 1.7648e-12 | 5.0677e-13 | 5.4474e-14 | 3.5491e-12 | 2.1324e-12 | 1.0558e-12 | 1.5909e-12 | 3.1191e-12 | 1.1316e-12 | 3.2978e-12 | 9.4338e-13 | 1.9821e-12 | 2.5303e-12 | 7.6978e-13 | 4.8526e-13 | 8.7456e-13 | 9.9967e-13 | 1.0179e-12 | 1.7651e-12 | 1.5685e-12 | 3.858e-13
7 | 5 | 2020 | Winter | S, [%] | 0 | 1 | 1.005e-11% | 4.951e-12% | 6.052e-12% | 7.673e-12% | 2.203e-12% | 2.368e-13% | 1.543e-11% | 9.271e-12% | 4.591e-12% | 6.917e-12% | 1.356e-11% | 4.92e-12% | 1.434e-11% | 4.102e-12% | 8.618e-12% | 1.1e-11% | 3.347e-12% | 2.11e-12% | 3.802e-12% | 4.346e-12% | 4.426e-12% | 7.674e-12% | 6.82e-12% | 1.677e-12%
5 | 7 | 2020 | Winter | S, [MVA] | 0 | 1 | 0.084396 | 0.08438 | 0.084387 | 0.084384 | 0.084382 | 0.08439 | 0.084446 | 0.08445 | 0.084467 | 0.08446 | 0.084481 | 0.08449 | 0.084469 | 0.08443 | 0.084382 | 0.084384 | 0.084389 | 0.084397 | 0.084393 | 0.084391 | 0.08438 | 0.084373 | 0.084374 | 0.084376
5 | 7 | 2020 | Winter | S, [%] | 0 | 1 | 0.3669% | 0.3669% | 0.3669% | 0.3669% | 0.3669% | 0.3669% | 0.3672% | 0.3672% | 0.3672% | 0.3672% | 0.3673% | 0.3673% | 0.3673% | 0.3671% | 0.3669% | 0.3669% | 0.3669% | 0.3669% | 0.3669% | 0.3669% | 0.3669% | 0.3668% | 0.3668% | 0.3669%
1 | 2 | 2020 | Winter | P, [MW] | 0 | 1 | 10.7896 | 10.2678 | 10.2728 | 10.1863 | 10.1367 | 10.5574 | 12.5212 | 13.1817 | 14.1047 | 14.1042 | 14.8775 | 15.3535 | 14.5793 | 13.3638 | 11.7857 | 11.6116 | 12.0607 | 12.6672 | 12.4022 | 12.2545 | 11.8616 | 11.3578 | 10.9445 | 10.4503
1 | 2 | 2020 | Winter | P, [%] | 0 | 1 | 53.95% | 51.34% | 51.36% | 50.93% | 50.68% | 52.79% | 62.61% | 65.91% | 70.52% | 70.52% | 74.39% | 76.77% | 72.9% | 66.82% | 58.93% | 58.06% | 60.3% | 63.34% | 62.01% | 61.27% | 59.31% | 56.79% | 54.72% | 52.25%
2 | 1 | 2020 | Winter | P, [MW] | 0 | 1 | -10.7684 | -10.2486 | -10.2537 | -10.1674 | -10.118 | -10.5372 | -12.4928 | -13.1502 | -14.0686 | -14.068 | -14.8373 | -15.3108 | -14.5407 | -13.3313 | -11.7605 | -11.5871 | -12.0342 | -12.638 | -12.3742 | -12.2272 | -11.8361 | -11.3343 | -10.9227 | -10.4305
2 | 1 | 2020 | Winter | P, [%] | 0 | 1 | 53.84% | 51.24% | 51.27% | 50.84% | 50.59% | 52.69% | 62.46% | 65.75% | 70.34% | 70.34% | 74.19% | 76.55% | 72.7% | 66.66% | 58.8% | 57.94% | 60.17% | 63.19% | 61.87% | 61.14% | 59.18% | 56.67% | 54.61% | 52.15%
1 | 2 | 2020 | Winter | Q, [MVAr] | 0 | 1 | 0.38857 | 0.40391 | 0.40008 | 0.40172 | 0.40424 | 0.39228 | 0.34014 | 0.34277 | 0.33356 | 0.33675 | 0.33191 | 0.3298 | 0.3372 | 0.3587 | 0.39127 | 0.39109 | 0.38801 | 0.38265 | 0.38393 | 0.38202 | 0.3914 | 0.39674 | 0.39814 | 0.40169
1 | 2 | 2020 | Winter | Q, [%] | 0 | 1 | 1.943% | 2.02% | 2% | 2.009% | 2.021% | 1.961% | 1.701% | 1.714% | 1.668% | 1.684% | 1.66% | 1.649% | 1.686% | 1.794% | 1.956% | 1.955% | 1.94% | 1.913% | 1.92% | 1.91% | 1.957% | 1.984% | 1.991% | 2.008%
2 | 1 | 2020 | Winter | Q, [MVAr] | 0 | 1 | 0.19293 | 0.12285 | 0.12718 | 0.1167 | 0.10917 | 0.16452 | 0.44257 | 0.52463 | 0.65946 | 0.65619 | 0.77283 | 0.84673 | 0.72374 | 0.53287 | 0.30243 | 0.28229 | 0.33839 | 0.41855 | 0.38413 | 0.36787 | 0.31126 | 0.24758 | 0.2002 | 0.14392
2 | 1 | 2020 | Winter | Q, [%] | 0 | 1 | 0.9647% | 0.6143% | 0.6359% | 0.5835% | 0.5459% | 0.8226% | 2.213% | 2.623% | 3.297% | 3.281% | 3.864% | 4.234% | 3.619% | 2.664% | 1.512% | 1.411% | 1.692% | 2.093% | 1.921% | 1.839% | 1.556% | 1.238% | 1.001% | 0.7196%
1 | 2 | 2020 | Winter | S, [MVA] | 0 | 1 | 10.7966 | 10.2757 | 10.2806 | 10.1942 | 10.1447 | 10.5647 | 12.5259 | 13.1862 | 14.1087 | 14.1082 | 14.8812 | 15.3571 | 14.5832 | 13.3686 | 11.7922 | 11.6182 | 12.0669 | 12.6729 | 12.4081 | 12.2604 | 11.8681 | 11.3647 | 10.9517 | 10.458
1 | 2 | 2020 | Winter | S, [%] | 0 | 1 | 53.98% | 51.38% | 51.4% | 50.97% | 50.72% | 52.82% | 62.63% | 65.93% | 70.54% | 70.54% | 74.41% | 76.79% | 72.92% | 66.84% | 58.96% | 58.09% | 60.33% | 63.36% | 62.04% | 61.3% | 59.34% | 56.82% | 54.76% | 52.29%
2 | 1 | 2020 | Winter | S, [MVA] | 0 | 1 | 10.7701 | 10.2494 | 10.2545 | 10.1681 | 10.1186 | 10.5385 | 12.5006 | 13.1606 | 14.084 | 14.0833 | 14.8574 | 15.3342 | 14.5587 | 13.342 | 11.7643 | 11.5906 | 12.039 | 12.645 | 12.3802 | 12.2328 | 11.8402 | 11.337 | 10.9245 | 10.4315
2 | 1 | 2020 | Winter | S, [%] | 0 | 1 | 53.85% | 51.25% | 51.27% | 50.84% | 50.59% | 52.69% | 62.5% | 65.8% | 70.42% | 70.42% | 74.29% | 76.67% | 72.79% | 66.71% | 58.82% | 57.95% | 60.19% | 63.22% | 61.9% | 61.16% | 59.2% | 56.69% | 54.62% | 52.16%
2 | 3 | 2020 | Winter | P, [MW] | 0 | 1 | 8.8781 | 8.4604 | 8.5121 | 8.4588 | 8.3565 | 8.5831 | 9.7412 | 10.0745 | 10.6031 | 10.426 | 10.9712 | 11.3762 | 10.9282 | 10.0673 | 8.8077 | 8.7121 | 9.0035 | 9.3845 | 9.2723 | 9.2213 | 8.9739 | 8.6667 | 8.5039 | 8.2889
2 | 3 | 2020 | Winter | P, [%] | 0 | 1 | 55.49% | 52.88% | 53.2% | 52.87% | 52.23% | 53.64% | 60.88% | 62.97% | 66.27% | 65.16% | 68.57% | 71.1% | 68.3% | 62.92% | 55.05% | 54.45% | 56.27% | 58.65% | 57.95% | 57.63% | 56.09% | 54.17% | 53.15% | 51.81%
3 | 2 | 2020 | Winter | P, [MW] | 0 | 1 | -8.8524 | -8.4371 | -8.4885 | -8.4354 | -8.3338 | -8.559 | -9.7102 | -10.0414 | -10.5664 | -10.3906 | -10.932 | -11.334 | -10.8893 | -10.0342 | -8.7824 | -8.6873 | -8.977 | -9.3558 | -9.2443 | -9.1936 | -8.9477 | -8.6422 | -8.4803 | -8.2665
3 | 2 | 2020 | Winter | P, [%] | 0 | 1 | 55.33% | 52.73% | 53.05% | 52.72% | 52.09% | 53.49% | 60.69% | 62.76% | 66.04% | 64.94% | 68.32% | 70.84% | 68.06% | 62.71% | 54.89% | 54.3% | 56.11% | 58.47% | 57.78% | 57.46% | 55.92% | 54.01% | 53% | 51.67%
2 | 3 | 2020 | Winter | Q, [MVAr] | 0 | 1 | 0.59422 | 0.58225 | 0.58271 | 0.58291 | 0.58306 | 0.60253 | 0.69313 | 0.70316 | 0.74273 | 0.7594 | 0.779 | 0.78547 | 0.74619 | 0.69554 | 0.65034 | 0.64713 | 0.65367 | 0.67003 | 0.66147 | 0.66222 | 0.64353 | 0.633 | 0.62134 | 0.60815
2 | 3 | 2020 | Winter | Q, [%] | 0 | 1 | 3.714% | 3.639% | 3.642% | 3.643% | 3.644% | 3.766% | 4.332% | 4.395% | 4.642% | 4.746% | 4.869% | 4.909% | 4.664% | 4.347% | 4.065% | 4.045% | 4.085% | 4.188% | 4.134% | 4.139% | 4.022% | 3.956% | 3.883% | 3.801%
3 | 2 | 2020 | Winter | Q, [MVAr] | 0 | 1 | -0.17295 | -0.1995 | -0.1953 | -0.20031 | -0.2096 | -0.20859 | -0.18612 | -0.16105 | -0.14246 | -0.17875 | -0.13642 | -0.094901 | -0.10877 | -0.1542 | -0.23539 | -0.24111 | -0.22019 | -0.19927 | -0.20186 | -0.20762 | -0.21291 | -0.23123 | -0.23447 | -0.24054
3 | 2 | 2020 | Winter | Q, [%] | 0 | 1 | 1.081% | 1.247% | 1.221% | 1.252% | 1.31% | 1.304% | 1.163% | 1.007% | 0.8903% | 1.117% | 0.8526% | 0.5931% | 0.6798% | 0.9638% | 1.471% | 1.507% | 1.376% | 1.245% | 1.262% | 1.298% | 1.331% | 1.445% | 1.465% | 1.503%
2 | 3 | 2020 | Winter | S, [MVA] | 0 | 1 | 8.898 | 8.4804 | 8.532 | 8.4788 | 8.3769 | 8.6042 | 9.7658 | 10.099 | 10.629 | 10.4536 | 10.9988 | 11.4033 | 10.9536 | 10.0913 | 8.8317 | 8.7361 | 9.0272 | 9.4084 | 9.2959 | 9.2451 | 8.997 | 8.6898 | 8.5266 | 8.3112
2 | 3 | 2020 | Winter | S, [%] | 0 | 1 | 55.61% | 53% | 53.33% | 52.99% | 52.36% | 53.78% | 61.04% | 63.12% | 66.43% | 65.34% | 68.74% | 71.27% | 68.46% | 63.07% | 55.2% | 54.6% | 56.42% | 58.8% | 58.1% | 57.78% | 56.23% | 54.31% | 53.29% | 51.94%
3 | 2 | 2020 | Winter | S, [MVA] | 0 | 1 | 8.8541 | 8.4394 | 8.4907 | 8.4378 | 8.3364 | 8.5616 | 9.712 | 10.0427 | 10.5674 | 10.3921 | 10.9328 | 11.3344 | 10.8898 | 10.0354 | 8.7856 | 8.6907 | 8.9797 | 9.3579 | 9.2465 | 9.1959 | 8.9502 | 8.6453 | 8.4835 | 8.27
3 | 2 | 2020 | Winter | S, [%] | 0 | 1 | 55.34% | 52.75% | 53.07% | 52.74% | 52.1% | 53.51% | 60.7% | 62.77% | 66.05% | 64.95% | 68.33% | 70.84% | 68.06% | 62.72% | 54.91% | 54.32% | 56.12% | 58.49% | 57.79% | 57.47% | 55.94% | 54.03% | 53.02% | 51.69%
5 | 6 | 2020 | Winter | P, [MW] | 0 | 1 | 2.0217 | 1.9169 | 1.8683 | 1.8321 | 1.8891 | 2.086 | 2.8903 | 3.2289 | 3.6142 | 3.791 | 4.0116 | 4.076 | 3.7659 | 3.4328 | 3.1289 | 3.0488 | 3.2108 | 3.4371 | 3.2793 | 3.1746 | 3.032 | 2.8296 | 2.5702 | 2.2817
5 | 6 | 2020 | Winter | P, [%] | 0 | 1 | 25.27% | 23.96% | 23.35% | 22.9% | 23.61% | 26.07% | 36.13% | 40.36% | 45.18% | 47.39% | 50.15% | 50.95% | 47.07% | 42.91% | 39.11% | 38.11% | 40.14% | 42.96% | 40.99% | 39.68% | 37.9% | 35.37% | 32.13% | 28.52%
6 | 5 | 2020 | Winter | P, [MW] | 0 | 1 | -2.0185 | -1.914 | -1.8656 | -1.8294 | -1.8863 | -2.0826 | -2.8841 | -3.2212 | -3.6046 | -3.7805 | -3.9999 | -4.0639 | -3.7555 | -3.4241 | -3.1217 | -3.042 | -3.2032 | -3.4284 | -3.2714 | -3.1672 | -3.0252 | -2.8237 | -2.5653 | -2.2777
6 | 5 | 2020 | Winter | P, [%] | 0 | 1 | 25.23% | 23.93% | 23.32% | 22.87% | 23.58% | 26.03% | 36.05% | 40.27% | 45.06% | 47.26% | 50% | 50.8% | 46.94% | 42.8% | 39.02% | 38.02% | 40.04% | 42.86% | 40.89% | 39.59% | 37.82% | 35.3% | 32.07% | 28.47%
5 | 6 | 2020 | Winter | Q, [MVAr] | 0 | 1 | 0.58498 | 0.57723 | 0.59204 | 0.59147 | 0.5838 | 0.56977 | 0.55201 | 0.52186 | 0.50502 | 0.47827 | 0.48496 | 0.49037 | 0.49178 | 0.47399 | 0.44753 | 0.45869 | 0.44797 | 0.43406 | 0.4428 | 0.44967 | 0.45125 | 0.46387 | 0.49467 | 0.52974
5 | 6 | 2020 | Winter | Q, [%] | 0 | 1 | 7.312% | 7.215% | 7.401% | 7.393% | 7.297% | 7.122% | 6.9% | 6.523% | 6.313% | 5.978% | 6.062% | 6.13% | 6.147% | 5.925% | 5.594% | 5.734% | 5.6% | 5.426% | 5.535% | 5.621% | 5.641% | 5.798% | 6.183% | 6.622%
6 | 5 | 2020 | Winter | Q, [MVAr] | 0 | 1 | -0.54954 | -0.54516 | -0.5613 | -0.56181 | -0.55251 | -0.53236 | -0.48277 | -0.43632 | -0.39855 | -0.36154 | -0.35444 | -0.35567 | -0.37647 | -0.37794 | -0.36758 | -0.38262 | -0.36387 | -0.33803 | -0.35518 | -0.36741 | -0.37604 | -0.39807 | -0.43985 | -0.48583
6 | 5 | 2020 | Winter | Q, [%] | 0 | 1 | 6.869% | 6.815% | 7.016% | 7.023% | 6.906% | 6.654% | 6.035% | 5.454% | 4.982% | 4.519% | 4.431% | 4.446% | 4.706% | 4.724% | 4.595% | 4.783% | 4.548% | 4.225% | 4.44% | 4.593% | 4.701% | 4.976% | 5.498% | 6.073%
5 | 6 | 2020 | Winter | S, [MVA] | 0 | 1 | 2.1046 | 2.0019 | 1.9599 | 1.9252 | 1.9773 | 2.1624 | 2.9426 | 3.2708 | 3.6493 | 3.8211 | 4.0408 | 4.1054 | 3.7978 | 3.4654 | 3.1607 | 3.0831 | 3.2419 | 3.4644 | 3.309 | 3.2063 | 3.0654 | 2.8674 | 2.6174 | 2.3424
5 | 6 | 2020 | Winter | S, [%] | 0 | 1 | 26.31% | 25.02% | 24.5% | 24.06% | 24.72% | 27.03% | 36.78% | 40.89% | 45.62% | 47.76% | 50.51% | 51.32% | 47.47% | 43.32% | 39.51% | 38.54% | 40.52% | 43.3% | 41.36% | 40.08% | 38.32% | 35.84% | 32.72% | 29.28%
6 | 5 | 2020 | Winter | S, [MVA] | 0 | 1 | 2.092 | 1.9901 | 1.9482 | 1.9137 | 1.9656 | 2.1496 | 2.9242 | 3.2507 | 3.6265 | 3.7978 | 4.0156 | 4.0794 | 3.7743 | 3.4449 | 3.1433 | 3.0659 | 3.2238 | 3.4451 | 3.2906 | 3.1884 | 3.0485 | 2.8516 | 2.6027 | 2.329
6 | 5 | 2020 | Winter | S, [%] | 0 | 1 | 26.15% | 24.88% | 24.35% | 23.92% | 24.57% | 26.87% | 36.55% | 40.63% | 45.33% | 47.47% | 50.19% | 50.99% | 47.18% | 43.06% | 39.29% | 38.32% | 40.3% | 43.06% | 41.13% | 39.86% | 38.11% | 35.64% | 32.53% | 29.11%
4 | 2 | 2020 | Winter | P, [MW] | 0 | 2 | -2.185 | -2.0953 | -2.0342 | -2.0066 | -2.0237 | -2.1762 | -2.3849 | -2.5811 | -2.9031 | -3.2938 | -3.6948 | -3.8268 | -3.4681 | -3.152 | -3.0088 | -2.901 | -2.8723 | -2.9748 | -3.0274 | -3.0818 | -2.9964 | -2.8122 | -2.5608 | -2.2946
4 | 2 | 2020 | Winter | P, [%] | 0 | 2 | 10.4% | 9.977% | 9.687% | 9.555% | 9.637% | 10.36% | 11.36% | 12.29% | 13.82% | 15.68% | 17.59% | 18.22% | 16.51% | 15.01% | 14.33% | 13.81% | 13.68% | 14.17% | 14.42% | 14.68% | 14.27% | 13.39% | 12.19% | 10.93%
2 | 4 | 2020 | Winter | P, [MW] | 0 | 2 | 2.1871 | 2.0973 | 2.0363 | 2.0087 | 2.0257 | 2.1783 | 2.3871 | 2.5835 | 2.9057 | 3.2967 | 3.6982 | 3.8303 | 3.4711 | 3.1548 | 3.0114 | 2.9036 | 2.8749 | 2.9774 | 3.0301 | 3.0845 | 2.9991 | 2.8147 | 2.5632 | 2.2967
2 | 4 | 2020 | Winter | P, [%] | 0 | 2 | 10.41% | 9.987% | 9.696% | 9.565% | 9.646% | 10.37% | 11.37% | 12.3% | 13.84% | 15.7% | 17.61% | 18.24% | 16.53% | 15.02% | 14.34% | 13.83% | 13.69% | 14.18% | 14.43% | 14.69% | 14.28% | 13.4% | 12.21% | 10.94%
4 | 2 | 2020 | Winter | Q, [MVAr] | 0 | 2 | -2.5505 | -2.58 | -2.6101 | -2.6362 | -2.607 | -2.5351 | -2.4799 | -2.4277 | -2.315 | -2.1661 | -2.0173 | -1.9264 | -2.0894 | -2.2135 | -2.2602 | -2.3205 | -2.3145 | -2.2608 | -2.2675 | -2.2693 | -2.298 | -2.3601 | -2.4422 | -2.4995
4 | 2 | 2020 | Winter | Q, [%] | 0 | 2 | 12.15% | 12.29% | 12.43% | 12.55% | 12.41% | 12.07% | 11.81% | 11.56% | 11.02% | 10.31% | 9.606% | 9.173% | 9.949% | 10.54% | 10.76% | 11.05% | 11.02% | 10.77% | 10.8% | 10.81% | 10.94% | 11.24% | 11.63% | 11.9%
2 | 4 | 2020 | Winter | Q, [MVAr] | 0 | 2 | 2.549 | 2.5785 | 2.6086 | 2.6346 | 2.6054 | 2.5336 | 2.4786 | 2.4266 | 2.3142 | 2.1657 | 2.0175 | 1.9268 | 2.0892 | 2.213 | 2.2595 | 2.3197 | 2.3136 | 2.2601 | 2.2668 | 2.2687 | 2.2973 | 2.3591 | 2.4411 | 2.4981
2 | 4 | 2020 | Winter | Q, [%] | 0 | 2 | 12.14% | 12.28% | 12.42% | 12.55% | 12.41% | 12.06% | 11.8% | 11.56% | 11.02% | 10.31% | 9.607% | 9.175% | 9.949% | 10.54% | 10.76% | 11.05% | 11.02% | 10.76% | 10.79% | 10.8% | 10.94% | 11.23% | 11.62% | 11.9%
4 | 2 | 2020 | Winter | S, [MVA] | 0 | 2 | 3.3585 | 3.3236 | 3.3092 | 3.313 | 3.3002 | 3.3411 | 3.4406 | 3.5434 | 3.7131 | 3.9422 | 4.2097 | 4.2843 | 4.0488 | 3.8516 | 3.7631 | 3.7149 | 3.6888 | 3.7364 | 3.7824 | 3.8271 | 3.7762 | 3.6713 | 3.5387 | 3.393
4 | 2 | 2020 | Winter | S, [%] | 0 | 2 | 15.99% | 15.83% | 15.76% | 15.78% | 15.72% | 15.91% | 16.38% | 16.87% | 17.68% | 18.77% | 20.05% | 20.4% | 19.28% | 18.34% | 17.92% | 17.69% | 17.57% | 17.79% | 18.01% | 18.22% | 17.98% | 17.48% | 16.85% | 16.16%
2 | 4 | 2020 | Winter | S, [MVA] | 0 | 2 | 3.3588 | 3.3237 | 3.3092 | 3.313 | 3.3003 | 3.3413 | 3.4412 | 3.5444 | 3.7146 | 3.9445 | 4.2127 | 4.2876 | 4.0514 | 3.8536 | 3.7648 | 3.7164 | 3.6903 | 3.738 | 3.7842 | 3.829 | 3.7779 | 3.6726 | 3.5396 | 3.3934
2 | 4 | 2020 | Winter | S, [%] | 0 | 2 | 15.99% | 15.83% | 15.76% | 15.78% | 15.72% | 15.91% | 16.39% | 16.88% | 17.69% | 18.78% | 20.06% | 20.42% | 19.29% | 18.35% | 17.93% | 17.7% | 17.57% | 17.8% | 18.02% | 18.23% | 17.99% | 17.49% | 16.86% | 16.16%
5 | 4 | 2020 | Winter | P, [MW] | 0 | 2 | -2.1835 | -2.0938 | -2.0327 | -2.0052 | -2.0222 | -2.1748 | -2.3833 | -2.5794 | -2.9013 | -3.2917 | -3.6925 | -3.8244 | -3.4659 | -3.15 | -3.0069 | -2.8991 | -2.8705 | -2.9729 | -3.0255 | -3.0798 | -2.9946 | -2.8104 | -2.5592 | -2.293
5 | 4 | 2020 | Winter | P, [%] | 0 | 2 | 9.494% | 9.103% | 8.838% | 8.718% | 8.792% | 9.455% | 10.36% | 11.21% | 12.61% | 14.31% | 16.05% | 16.63% | 15.07% | 13.7% | 13.07% | 12.6% | 12.48% | 12.93% | 13.15% | 13.39% | 13.02% | 12.22% | 11.13% | 9.97%
4 | 5 | 2020 | Winter | P, [MW] | 0 | 2 | 2.185 | 2.0953 | 2.0342 | 2.0066 | 2.0237 | 2.1762 | 2.3849 | 2.5811 | 2.9031 | 3.2938 | 3.6948 | 3.8268 | 3.4681 | 3.152 | 3.0088 | 2.901 | 2.8723 | 2.9748 | 3.0274 | 3.0818 | 2.9964 | 2.8122 | 2.5608 | 2.2946
4 | 5 | 2020 | Winter | P, [%] | 0 | 2 | 9.5% | 9.11% | 8.844% | 8.724% | 8.799% | 9.462% | 10.37% | 11.22% | 12.62% | 14.32% | 16.06% | 16.64% | 15.08% | 13.7% | 13.08% | 12.61% | 12.49% | 12.93% | 13.16% | 13.4% | 13.03% | 12.23% | 11.13% | 9.976%
5 | 4 | 2020 | Winter | Q, [MVAr] | 0 | 2 | -2.6339 | -2.6634 | -2.6935 | -2.7196 | -2.6904 | -2.6185 | -2.5633 | -2.511 | -2.3982 | -2.2491 | -2.1002 | -2.0092 | -2.1723 | -2.2966 | -2.3433 | -2.4037 | -2.3977 | -2.344 | -2.3506 | -2.3524 | -2.3811 | -2.4433 | -2.5255 | -2.5828
5 | 4 | 2020 | Winter | Q, [%] | 0 | 2 | 11.45% | 11.58% | 11.71% | 11.82% | 11.7% | 11.38% | 11.14% | 10.92% | 10.43% | 9.779% | 9.131% | 8.736% | 9.445% | 9.985% | 10.19% | 10.45% | 10.42% | 10.19% | 10.22% | 10.23% | 10.35% | 10.62% | 10.98% | 11.23%
4 | 5 | 2020 | Winter | Q, [MVAr] | 0 | 2 | 2.5505 | 2.58 | 2.6101 | 2.6362 | 2.607 | 2.5351 | 2.4799 | 2.4277 | 2.315 | 2.1661 | 2.0173 | 1.9264 | 2.0894 | 2.2135 | 2.2602 | 2.3205 | 2.3145 | 2.2608 | 2.2675 | 2.2693 | 2.298 | 2.3601 | 2.4422 | 2.4995
4 | 5 | 2020 | Winter | Q, [%] | 0 | 2 | 11.09% | 11.22% | 11.35% | 11.46% | 11.33% | 11.02% | 10.78% | 10.56% | 10.07% | 9.418% | 8.771% | 8.376% | 9.084% | 9.624% | 9.827% | 10.09% | 10.06% | 9.83% | 9.859% | 9.866% | 9.991% | 10.26% | 10.62% | 10.87%
5 | 4 | 2020 | Winter | S, [MVA] | 0 | 2 | 3.4213 | 3.3879 | 3.3745 | 3.3789 | 3.3656 | 3.4038 | 3.5001 | 3.5998 | 3.7641 | 3.9868 | 4.2479 | 4.32 | 4.0904 | 3.8984 | 3.8122 | 3.766 | 3.7402 | 3.7859 | 3.8313 | 3.8754 | 3.8258 | 3.7239 | 3.5955 | 3.4538
5 | 4 | 2020 | Winter | S, [%] | 0 | 2 | 14.88% | 14.73% | 14.67% | 14.69% | 14.63% | 14.8% | 15.22% | 15.65% | 16.37% | 17.33% | 18.47% | 18.78% | 17.78% | 16.95% | 16.57% | 16.37% | 16.26% | 16.46% | 16.66% | 16.85% | 16.63% | 16.19% | 15.63% | 15.02%
4 | 5 | 2020 | Winter | S, [MVA] | 0 | 2 | 3.3585 | 3.3236 | 3.3092 | 3.313 | 3.3002 | 3.3411 | 3.4406 | 3.5434 | 3.7131 | 3.9422 | 4.2097 | 4.2843 | 4.0488 | 3.8516 | 3.7631 | 3.7149 | 3.6888 | 3.7364 | 3.7824 | 3.8271 | 3.7762 | 3.6713 | 3.5387 | 3.393
4 | 5 | 2020 | Winter | S, [%] | 0 | 2 | 14.6% | 14.45% | 14.39% | 14.4% | 14.35% | 14.53% | 14.96% | 15.41% | 16.14% | 17.14% | 18.3% | 18.63% | 17.6% | 16.75% | 16.36% | 16.15% | 16.04% | 16.25% | 16.45% | 16.64% | 16.42% | 15.96% | 15.39% | 14.75%
7 | 5 | 2020 | Winter | P, [MW] | 0 | 2 | 4.8985e-13 | -8.0293e-13 | -1.6407e-12 | 2.0898e-12 | 1.2847e-12 | -2.5587e-12 | 1.4765e-12 | 3.8794e-13 | 1.476e-13 | 1.6096e-12 | 2.1345e-12 | 2.5193e-12 | 1.898e-12 | 9.4513e-14 | -2.457e-13 | -1.2525e-12 | -1.3339e-12 | 2.0647e-12 | -3.8487e-13 | 8.7901e-13 | 5.5252e-13 | 3.2919e-13 | -7.9734e-13 | 9.4709e-13
7 | 5 | 2020 | Winter | P, [%] | 0 | 2 | 2.13e-12% | 3.491e-12% | 7.134e-12% | 9.086e-12% | 5.586e-12% | 1.112e-11% | 6.42e-12% | 1.687e-12% | 6.417e-13% | 6.998e-12% | 9.28e-12% | 1.095e-11% | 8.252e-12% | 4.109e-13% | 1.068e-12% | 5.446e-12% | 5.8e-12% | 8.977e-12% | 1.673e-12% | 3.822e-12% | 2.402e-12% | 1.431e-12% | 3.467e-12% | 4.118e-12%
5 | 7 | 2020 | Winter | P, [MW] | 0 | 2 | 2.3388e-07 | 2.3388e-07 | 2.3387e-07 | 2.3386e-07 | 2.3385e-07 | 2.3387e-07 | 2.3388e-07 | 2.3389e-07 | 2.3391e-07 | 2.3392e-07 | 2.3394e-07 | 2.3389e-07 | 2.3388e-07 | 2.3387e-07 | 2.3386e-07 | 2.3388e-07 | 2.3389e-07 | 2.3389e-07 | 2.339e-07 | 2.339e-07 | 2.3389e-07 | 2.3389e-07 | 2.3388e-07 | 2.3387e-07
5 | 7 | 2020 | Winter | P, [%] | 0 | 2 | 1.017e-06% | 1.017e-06% | 1.017e-06% | 1.017e-06% | 1.017e-06% | 1.017e-06% | 1.017e-06% | 1.017e-06% | 1.017e-06% | 1.017e-06% | 1.017e-06% | 1.017e-06% | 1.017e-06% | 1.017e-06% | 1.017e-06% | 1.017e-06% | 1.017e-06% | 1.017e-06% | 1.017e-06% | 1.017e-06% | 1.017e-06% | 1.017e-06% | 1.017e-06% | 1.017e-06%
7 | 5 | 2020 | Winter | Q, [MVAr] | 0 | 2 | -9.997e-13 | 4.386e-13 | -1.5396e-12 | 7.3256e-13 | -5.9943e-13 | -4.965e-13 | 2.994e-13 | -8.6234e-13 | -2.5788e-13 | 1.0945e-12 | 1.0212e-12 | 4.7911e-13 | 2.7665e-12 | 1.0015e-12 | 6.4288e-14 | -2.922e-13 | -4.7542e-14 | 2.3417e-12 | -9.2412e-13 | 5.8457e-13 | 1.357e-12 | 3.6997e-13 | -1.1081e-13 | 4.3041e-13
7 | 5 | 2020 | Winter | Q, [%] | 0 | 2 | 4.347e-12% | 1.907e-12% | 6.694e-12% | 3.185e-12% | 2.606e-12% | 2.159e-12% | 1.302e-12% | 3.749e-12% | 1.121e-12% | 4.759e-12% | 4.44e-12% | 2.083e-12% | 1.203e-11% | 4.354e-12% | 2.795e-13% | 1.27e-12% | 2.067e-13% | 1.018e-11% | 4.018e-12% | 2.542e-12% | 5.9e-12% | 1.609e-12% | 4.818e-13% | 1.871e-12%
5 | 7 | 2020 | Winter | Q, [MVAr] | 0 | 2 | -0.084372 | -0.08437 | -0.084368 | -0.084366 | -0.084362 | -0.084366 | -0.084372 | -0.084375 | -0.084382 | -0.084385 | -0.084394 | -0.084376 | -0.084373 | -0.084369 | -0.084365 | -0.084372 | -0.084374 | -0.084377 | -0.084381 | -0.08438 | -0.084374 | -0.084375 | -0.084372 | -0.084367
5 | 7 | 2020 | Winter | Q, [%] | 0 | 2 | 0.3668% | 0.3668% | 0.3668% | 0.3668% | 0.3668% | 0.3668% | 0.3668% | 0.3668% | 0.3669% | 0.3669% | 0.3669% | 0.3669% | 0.3668% | 0.3668% | 0.3668% | 0.3668% | 0.3668% | 0.3669% | 0.3669% | 0.3669% | 0.3668% | 0.3668% | 0.3668% | 0.3668%
7 | 5 | 2020 | Winter | S, [MVA] | 0 | 2 | 1.1133e-12 | 9.1492e-13 | 2.25e-12 | 2.2145e-12 | 1.4176e-12 | 2.6064e-12 | 1.5066e-12 | 9.4559e-13 | 2.9713e-13 | 1.9464e-12 | 2.3662e-12 | 2.5644e-12 | 3.355e-12 | 1.0059e-12 | 2.5397e-13 | 1.2862e-12 | 1.3347e-12 | 3.122e-12 | 1.0011e-12 | 1.0556e-12 | 1.4651e-12 | 4.9522e-13 | 8.0501e-13 | 1.0403e-12
7 | 5 | 2020 | Winter | S, [%] | 0 | 2 | 4.84e-12% | 3.978e-12% | 9.782e-12% | 9.628e-12% | 6.164e-12% | 1.133e-11% | 6.55e-12% | 4.111e-12% | 1.292e-12% | 8.463e-12% | 1.029e-11% | 1.115e-11% | 1.459e-11% | 4.374e-12% | 1.104e-12% | 5.592e-12% | 5.803e-12% | 1.357e-11% | 4.352e-12% | 4.59e-12% | 6.37e-12% | 2.153e-12% | 3.5e-12% | 4.523e-12%
5 | 7 | 2020 | Winter | S, [MVA] | 0 | 2 | 0.084372 | 0.08437 | 0.084368 | 0.084366 | 0.084362 | 0.084366 | 0.084372 | 0.084375 | 0.084382 | 0.084385 | 0.084394 | 0.084376 | 0.084373 | 0.084369 | 0.084365 | 0.084372 | 0.084374 | 0.084377 | 0.084381 | 0.08438 | 0.084374 | 0.084375 | 0.084372 | 0.084367
5 | 7 | 2020 | Winter | S, [%] | 0 | 2 | 0.3668% | 0.3668% | 0.3668% | 0.3668% | 0.3668% | 0.3668% | 0.3668% | 0.3668% | 0.3669% | 0.3669% | 0.3669% | 0.3669% | 0.3668% | 0.3668% | 0.3668% | 0.3668% | 0.3668% | 0.3669% | 0.3669% | 0.3669% | 0.3668% | 0.3668% | 0.3668% | 0.3668%
1 | 2 | 2020 | Winter | P, [MW] | 0 | 2 | 9.9657 | 9.7663 | 9.6483 | 9.5774 | 9.4179 | 9.7101 | 10.1466 | 10.6821 | 11.3715 | 12.0337 | 12.8735 | 12.6196 | 11.9809 | 11.383 | 11.0344 | 11.1561 | 11.1021 | 11.3109 | 11.6524 | 11.783 | 11.475 | 11.1838 | 10.6454 | 10.0263
1 | 2 | 2020 | Winter | P, [%] | 0 | 2 | 49.83% | 48.83% | 48.24% | 47.89% | 47.09% | 48.55% | 50.73% | 53.41% | 56.86% | 60.17% | 64.37% | 63.1% | 59.9% | 56.91% | 55.17% | 55.78% | 55.51% | 56.55% | 58.26% | 58.92% | 57.37% | 55.92% | 53.23% | 50.13%
2 | 1 | 2020 | Winter | P, [MW] | 0 | 2 | -9.9477 | -9.749 | -9.6313 | -9.5608 | -9.4018 | -9.693 | -10.1279 | -10.6614 | -11.348 | -12.0074 | -12.8434 | -12.5907 | -11.9548 | -11.3594 | -11.0123 | -11.1335 | -11.0798 | -11.2877 | -11.6277 | -11.7578 | -11.4511 | -11.1611 | -10.6248 | -10.0081
2 | 1 | 2020 | Winter | P, [%] | 0 | 2 | 49.74% | 48.74% | 48.16% | 47.8% | 47.01% | 48.46% | 50.64% | 53.31% | 56.74% | 60.04% | 64.22% | 62.95% | 59.77% | 56.8% | 55.06% | 55.67% | 55.4% | 56.44% | 58.14% | 58.79% | 57.26% | 55.81% | 53.12% | 50.04%
1 | 2 | 2020 | Winter | Q, [MVAr] | 0 | 2 | 0.40855 | 0.41224 | 0.41534 | 0.41652 | 0.41982 | 0.41385 | 0.40334 | 0.39985 | 0.39102 | 0.38796 | 0.38391 | 0.39658 | 0.39575 | 0.39839 | 0.40258 | 0.39854 | 0.39722 | 0.39592 | 0.39452 | 0.3939 | 0.39771 | 0.39825 | 0.40278 | 0.41243
1 | 2 | 2020 | Winter | Q, [%] | 0 | 2 | 2.043% | 2.061% | 2.077% | 2.083% | 2.099% | 2.069% | 2.017% | 1.999% | 1.955% | 1.94% | 1.92% | 1.983% | 1.979% | 1.992% | 2.013% | 1.993% | 1.986% | 1.98% | 1.973% | 1.969% | 1.989% | 1.991% | 2.014% | 2.062%
2 | 1 | 2020 | Winter | Q, [MVAr] | 0 | 2 | 0.087739 | 0.064432 | 0.049908 | 0.041938 | 0.023542 | 0.057366 | 0.11106 | 0.17019 | 0.25483 | 0.3352 | 0.44358 | 0.39867 | 0.32111 | 0.2488 | 0.20564 | 0.22313 | 0.21846 | 0.2431 | 0.2836 | 0.2995 | 0.25996 | 0.22652 | 0.16337 | 0.089912
2 | 1 | 2020 | Winter | Q, [%] | 0 | 2 | 0.4387% | 0.3222% | 0.2495% | 0.2097% | 0.1177% | 0.2868% | 0.5553% | 0.8509% | 1.274% | 1.676% | 2.218% | 1.993% | 1.606% | 1.244% | 1.028% | 1.116% | 1.092% | 1.216% | 1.418% | 1.497% | 1.3% | 1.133% | 0.8168% | 0.4496%
1 | 2 | 2020 | Winter | S, [MVA] | 0 | 2 | 9.9741 | 9.775 | 9.6572 | 9.5865 | 9.4273 | 9.7189 | 10.1546 | 10.6896 | 11.3782 | 12.04 | 12.8792 | 12.6259 | 11.9874 | 11.3899 | 11.0418 | 11.1632 | 11.1092 | 11.3179 | 11.6591 | 11.7896 | 11.4819 | 11.1909 | 10.653 | 10.0348
1 | 2 | 2020 | Winter | S, [%] | 0 | 2 | 49.87% | 48.87% | 48.29% | 47.93% | 47.14% | 48.59% | 50.77% | 53.45% | 56.89% | 60.2% | 64.4% | 63.13% | 59.94% | 56.95% | 55.21% | 55.82% | 55.55% | 56.59% | 58.3% | 58.95% | 57.41% | 55.95% | 53.27% | 50.17%
2 | 1 | 2020 | Winter | S, [MVA] | 0 | 2 | 9.9481 | 9.7492 | 9.6315 | 9.5609 | 9.4018 | 9.6931 | 10.1285 | 10.6627 | 11.3509 | 12.0121 | 12.851 | 12.597 | 11.9591 | 11.3622 | 11.0142 | 11.1358 | 11.0819 | 11.2903 | 11.6312 | 11.7616 | 11.454 | 11.1634 | 10.6261 | 10.0085
2 | 1 | 2020 | Winter | S, [%] | 0 | 2 | 49.74% | 48.75% | 48.16% | 47.8% | 47.01% | 48.47% | 50.64% | 53.31% | 56.75% | 60.06% | 64.26% | 62.99% | 59.8% | 56.81% | 55.07% | 55.68% | 55.41% | 56.45% | 58.16% | 58.81% | 57.27% | 55.82% | 53.13% | 50.04%
2 | 3 | 2020 | Winter | P, [MW] | 0 | 2 | 8.0524 | 7.942 | 7.8858 | 7.8424 | 7.6635 | 7.8035 | 8.0322 | 8.3776 | 8.7445 | 9.0133 | 9.4461 | 9.0642 | 8.7875 | 8.5061 | 8.3014 | 8.5339 | 8.506 | 8.6113 | 8.9045 | 8.9808 | 8.7581 | 8.6506 | 8.3609 | 8.006
2 | 3 | 2020 | Winter | P, [%] | 0 | 2 | 50.33% | 49.64% | 49.29% | 49.02% | 47.9% | 48.77% | 50.2% | 52.36% | 54.65% | 56.33% | 59.04% | 56.65% | 54.92% | 53.16% | 51.88% | 53.34% | 53.16% | 53.82% | 55.65% | 56.13% | 54.74% | 54.07% | 52.26% | 50.04%
3 | 2 | 2020 | Winter | P, [MW] | 0 | 2 | -8.0312 | -7.9214 | -7.8655 | -7.8223 | -7.6443 | -7.7836 | -8.0111 | -8.3547 | -8.7195 | -8.9868 | -9.417 | -9.0374 | -8.7623 | -8.4824 | -8.2789 | -8.5101 | -8.4824 | -8.587 | -8.8786 | -8.9545 | -8.7331 | -8.6261 | -8.338 | -7.9851
3 | 2 | 2020 | Winter | P, [%] | 0 | 2 | 50.19% | 49.51% | 49.16% | 48.89% | 47.78% | 48.65% | 50.07% | 52.22% | 54.5% | 56.17% | 58.86% | 56.48% | 54.76% | 53.02% | 51.74% | 53.19% | 53.01% | 53.67% | 55.49% | 55.97% | 54.58% | 53.91% | 52.11% | 49.91%
2 | 3 | 2020 | Winter | Q, [MVAr] | 0 | 2 | 0.59621 | 0.59206 | 0.58798 | 0.58859 | 0.59193 | 0.5989 | 0.61567 | 0.61565 | 0.63375 | 0.65501 | 0.67958 | 0.67813 | 0.66172 | 0.64653 | 0.63804 | 0.62889 | 0.63012 | 0.63419 | 0.62886 | 0.6318 | 0.62829 | 0.62004 | 0.61053 | 0.59603
2 | 3 | 2020 | Winter | Q, [%] | 0 | 2 | 3.726% | 3.7% | 3.675% | 3.679% | 3.7% | 3.743% | 3.848% | 3.848% | 3.961% | 4.094% | 4.247% | 4.238% | 4.136% | 4.041% | 3.988% | 3.931% | 3.938% | 3.964% | 3.93% | 3.949% | 3.927% | 3.875% | 3.816% | 3.725%
3 | 2 | 2020 | Winter | Q, [MVAr] | 0 | 2 | -0.2492 | -0.25446 | -0.25512 | -0.25935 | -0.27743 | -0.27286 | -0.27029 | -0.24015 | -0.22479 | -0.22059 | -0.2026 | -0.23867 | -0.24859 | -0.25934 | -0.26916 | -0.23927 | -0.24302 | -0.23751 | -0.20492 | -0.20059 | -0.21808 | -0.21981 | -0.23654 | -0.25297
3 | 2 | 2020 | Winter | Q, [%] | 0 | 2 | 1.557% | 1.59% | 1.594% | 1.621% | 1.734% | 1.705% | 1.689% | 1.501% | 1.405% | 1.379% | 1.266% | 1.492% | 1.554% | 1.621% | 1.682% | 1.495% | 1.519% | 1.484% | 1.281% | 1.254% | 1.363% | 1.374% | 1.478% | 1.581%
2 | 3 | 2020 | Winter | S, [MVA] | 0 | 2 | 8.0744 | 7.964 | 7.9077 | 7.8645 | 7.6863 | 7.8264 | 8.0557 | 8.4002 | 8.7674 | 9.037 | 9.4705 | 9.0895 | 8.8124 | 8.5306 | 8.3259 | 8.557 | 8.5293 | 8.6346 | 8.9267 | 9.003 | 8.7807 | 8.6728 | 8.3831 | 8.0282
2 | 3 | 2020 | Winter | S, [%] | 0 | 2 | 50.47% | 49.77% | 49.42% | 49.15% | 48.04% | 48.92% | 50.35% | 52.5% | 54.8% | 56.48% | 59.19% | 56.81% | 55.08% | 53.32% | 52.04% | 53.48% | 53.31% | 53.97% | 55.79% | 56.27% | 54.88% | 54.2% | 52.39% | 50.18%
3 | 2 | 2020 | Winter | S, [MVA] | 0 | 2 | 8.0351 | 7.9254 | 7.8696 | 7.8266 | 7.6493 | 7.7883 | 8.0156 | 8.3581 | 8.7224 | 8.9895 | 9.4192 | 9.0405 | 8.7658 | 8.4864 | 8.2833 | 8.5135 | 8.4859 | 8.5903 | 8.881 | 8.9567 | 8.7358 | 8.6289 | 8.3414 | 7.9891
3 | 2 | 2020 | Winter | S, [%] | 0 | 2 | 50.22% | 49.53% | 49.18% | 48.92% | 47.81% | 48.68% | 50.1% | 52.24% | 54.51% | 56.18% | 58.87% | 56.5% | 54.79% | 53.04% | 51.77% | 53.21% | 53.04% | 53.69% | 55.51% | 55.98% | 54.6% | 53.93% | 52.13% | 49.93%
5 | 6 | 2020 | Winter | P, [MW] | 0 | 2 | 2.0235 | 1.9305 | 1.8664 | 1.8363 | 1.8555 | 2.0153 | 2.2302 | 2.432 | 2.7654 | 3.1696 | 3.584 | 3.7213 | 3.3492 | 3.0222 | 2.8743 | 2.762 | 2.7338 | 2.8409 | 2.8939 | 2.9485 | 2.86 | 2.67 | 2.4104 | 2.1373
5 | 6 | 2020 | Winter | P, [%] | 0 | 2 | 25.29% | 24.13% | 23.33% | 22.95% | 23.19% | 25.19% | 27.88% | 30.4% | 34.57% | 39.62% | 44.8% | 46.52% | 41.87% | 37.78% | 35.93% | 34.52% | 34.17% | 35.51% | 36.17% | 36.86% | 35.75% | 33.37% | 30.13% | 26.72%
6 | 5 | 2020 | Winter | P, [MW] | 0 | 2 | -2.0204 | -1.9276 | -1.8636 | -1.8337 | -1.8528 | -2.0122 | -2.2264 | -2.4276 | -2.7597 | -3.1622 | -3.5746 | -3.7112 | -3.341 | -3.0154 | -2.8682 | -2.7563 | -2.7282 | -2.835 | -2.8877 | -2.9421 | -2.854 | -2.6647 | -2.406 | -2.1338
6 | 5 | 2020 | Winter | P, [%] | 0 | 2 | 25.25% | 24.1% | 23.3% | 22.92% | 23.16% | 25.15% | 27.83% | 30.34% | 34.5% | 39.53% | 44.68% | 46.39% | 41.76% | 37.69% | 35.85% | 34.45% | 34.1% | 35.44% | 36.1% | 36.78% | 35.67% | 33.31% | 30.08% | 26.67%
5 | 6 | 2020 | Winter | Q, [MVAr] | 0 | 2 | 0.55645 | 0.56441 | 0.5685 | 0.56875 | 0.56313 | 0.55007 | 0.52993 | 0.50926 | 0.48235 | 0.44412 | 0.41499 | 0.38013 | 0.41082 | 0.43876 | 0.44955 | 0.47084 | 0.47698 | 0.46793 | 0.46726 | 0.46105 | 0.46266 | 0.48443 | 0.5096 | 0.53576
5 | 6 | 2020 | Winter | Q, [%] | 0 | 2 | 6.956% | 7.055% | 7.106% | 7.109% | 7.039% | 6.876% | 6.624% | 6.366% | 6.029% | 5.552% | 5.187% | 4.752% | 5.135% | 5.484% | 5.619% | 5.885% | 5.962% | 5.849% | 5.841% | 5.763% | 5.783% | 6.055% | 6.37% | 6.697%
6 | 5 | 2020 | Winter | Q, [MVAr] | 0 | 2 | -0.5212 | -0.53203 | -0.53803 | -0.53917 | -0.53303 | -0.51514 | -0.48788 | -0.45984 | -0.41929 | -0.36215 | -0.31083 | -0.26815 | -0.31968 | -0.36411 | -0.3818 | -0.408 | -0.41534 | -0.40158 | -0.3985 | -0.38977 | -0.39548 | -0.4255 | -0.46102 | -0.4969
6 | 5 | 2020 | Winter | Q, [%] | 0 | 2 | 6.515% | 6.65% | 6.725% | 6.74% | 6.663% | 6.439% | 6.098% | 5.748% | 5.241% | 4.527% | 3.885% | 3.352% | 3.996% | 4.551% | 4.773% | 5.1% | 5.192% | 5.02% | 4.981% | 4.872% | 4.944% | 5.319% | 5.763% | 6.211%
5 | 6 | 2020 | Winter | S, [MVA] | 0 | 2 | 2.0986 | 2.0114 | 1.9511 | 1.9224 | 1.9391 | 2.089 | 2.2923 | 2.4848 | 2.8071 | 3.2005 | 3.6079 | 3.7407 | 3.3743 | 3.0538 | 2.9092 | 2.8018 | 2.7751 | 2.8792 | 2.9313 | 2.9844 | 2.8972 | 2.7136 | 2.4637 | 2.2034
5 | 6 | 2020 | Winter | S, [%] | 0 | 2 | 26.23% | 25.14% | 24.39% | 24.03% | 24.24% | 26.11% | 28.65% | 31.06% | 35.09% | 40.01% | 45.1% | 46.76% | 42.18% | 38.17% | 36.37% | 35.02% | 34.69% | 35.99% | 36.64% | 37.3% | 36.21% | 33.92% | 30.8% | 27.54%
6 | 5 | 2020 | Winter | S, [MVA] | 0 | 2 | 2.0865 | 1.9997 | 1.9398 | 1.9113 | 1.928 | 2.0771 | 2.2792 | 2.4707 | 2.7914 | 3.1829 | 3.5881 | 3.7209 | 3.3563 | 3.0373 | 2.8935 | 2.7864 | 2.7597 | 2.8633 | 2.915 | 2.9678 | 2.8812 | 2.6984 | 2.4498 | 2.1909
6 | 5 | 2020 | Winter | S, [%] | 0 | 2 | 26.08% | 25% | 24.25% | 23.89% | 24.1% | 25.96% | 28.49% | 30.88% | 34.89% | 39.79% | 44.85% | 46.51% | 41.95% | 37.97% | 36.17% | 34.83% | 34.5% | 35.79% | 36.44% | 37.1% | 36.02% | 33.73% | 30.62% | 27.39%
4 | 2 | 2020 | Winter | P, [MW] | Expected | - | -1.8296 | -1.7405 | -1.7033 | -1.6811 | -1.7521 | -2.0645 | -3.1201 | -3.6677 | -3.8756 | -3.9533 | -4.1402 | -4.1425 | -3.8716 | -3.7129 | -3.342 | -3.0874 | -3.1597 | -3.4145 | -3.3614 | -3.2762 | -3.1978 | -2.9608 | -2.4303 | -2.1258
4 | 2 | 2020 | Winter | P, [%] | Expected | - | 8.712% | 8.288% | 8.111% | 8.005% | 8.343% | 9.831% | 14.86% | 17.47% | 18.46% | 18.83% | 19.72% | 19.73% | 18.44% | 17.68% | 15.91% | 14.7% | 15.05% | 16.26% | 16.01% | 15.6% | 15.23% | 14.1% | 11.57% | 10.12%
2 | 4 | 2020 | Winter | P, [MW] | Expected | - | 1.8314 | 1.7423 | 1.705 | 1.6828 | 1.7539 | 2.0665 | 3.1231 | 3.6715 | 3.8797 | 3.9575 | 4.1446 | 4.147 | 3.8756 | 3.7167 | 3.3453 | 3.0902 | 3.1627 | 3.4178 | 3.3646 | 3.2793 | 3.2008 | 2.9635 | 2.4326 | 2.1278
2 | 4 | 2020 | Winter | P, [%] | Expected | - | 8.721% | 8.297% | 8.119% | 8.013% | 8.352% | 9.841% | 14.87% | 17.48% | 18.47% | 18.85% | 19.74% | 19.75% | 18.46% | 17.7% | 15.93% | 14.72% | 15.06% | 16.28% | 16.02% | 15.62% | 15.24% | 14.11% | 11.58% | 10.13%
4 | 2 | 2020 | Winter | Q, [MVAr] | Expected | - | 0.98597 | 0.97234 | 0.96232 | 0.94491 | 0.97141 | 1.0304 | 1.1289 | 1.2114 | 1.2511 | 1.2463 | 1.3258 | 1.3234 | 1.22 | 1.2033 | 1.1121 | 1.0275 | 1.0708 | 1.0562 | 1.0505 | 1.078 | 1.0425 | 1.0256 | 1.0586 | 1.0352
4 | 2 | 2020 | Winter | Q, [%] | Expected | - | 4.695% | 4.63% | 4.582% | 4.5% | 4.626% | 4.907% | 5.376% | 5.768% | 5.958% | 5.935% | 6.313% | 6.302% | 5.809% | 5.73% | 5.296% | 4.893% | 5.099% | 5.03% | 5.002% | 5.133% | 4.965% | 4.884% | 5.041% | 4.929%
2 | 4 | 2020 | Winter | Q, [MVAr] | Expected | - | -0.98779 | -0.97425 | -0.96427 | -0.94688 | -0.97331 | -1.032 | -1.129 | -1.2104 | -1.2498 | -1.245 | -1.324 | -1.3216 | -1.2188 | -1.2024 | -1.112 | -1.0279 | -1.071 | -1.0561 | -1.0504 | -1.078 | -1.0427 | -1.0261 | -1.0598 | -1.0367
2 | 4 | 2020 | Winter | Q, [%] | Expected | - | 0.047038 | 0.046393 | 0.045917 | 0.045089 | 0.046348 | 0.049142 | 0.05376 | 0.057639 | 0.059513 | 0.059284 | 0.063046 | 0.062935 | 0.058038 | 0.057256 | 0.052951 | 0.048947 | 0.051001 | 0.05029 | 0.050019 | 0.051333 | 0.049653 | 0.048862 | 0.050467 | 0.049368
4 | 2 | 2020 | Winter | S, [MVA] | Expected | - | 3.0694 | 3.0173 | 2.9934 | 2.98 | 3.0226 | 3.2314 | 3.99 | 4.4503 | 4.6115 | 4.6381 | 4.8087 | 4.808 | 4.5581 | 4.444 | 4.0943 | 3.8483 | 3.9262 | 4.1106 | 4.0781 | 4.0383 | 3.9654 | 3.7887 | 3.4467 | 3.2481
4 | 2 | 2020 | Winter | S, [%] | Expected | - | 14.62% | 14.37% | 14.25% | 14.19% | 14.39% | 15.39% | 19% | 21.19% | 21.96% | 22.09% | 22.9% | 22.9% | 21.71% | 21.16% | 19.5% | 18.33% | 18.7% | 19.57% | 19.42% | 19.23% | 18.88% | 18.04% | 16.41% | 15.47%
2 | 4 | 2020 | Winter | S, [MVA] | Expected | - | 3.0713 | 3.0193 | 2.9953 | 2.9819 | 3.0245 | 3.2333 | 3.9921 | 4.4527 | 4.6142 | 4.6409 | 4.8117 | 4.8111 | 4.561 | 4.4466 | 4.0967 | 3.8506 | 3.9285 | 4.113 | 4.0805 | 4.0407 | 3.9677 | 3.7909 | 3.4488 | 3.25
2 | 4 | 2020 | Winter | S, [%] | Expected | - | 14.63% | 14.38% | 14.26% | 14.2% | 14.4% | 15.4% | 19.01% | 21.2% | 21.97% | 22.1% | 22.91% | 22.91% | 21.72% | 21.17% | 19.51% | 18.34% | 18.71% | 19.59% | 19.43% | 19.24% | 18.89% | 18.05% | 16.42% | 15.48%
5 | 4 | 2020 | Winter | P, [MW] | Expected | - | -1.8283 | -1.7393 | -1.7021 | -1.6799 | -1.7509 | -2.0631 | -3.1179 | -3.665 | -3.8728 | -3.9505 | -4.1371 | -4.1395 | -3.8688 | -3.7103 | -3.3398 | -3.0854 | -3.1577 | -3.4123 | -3.3592 | -3.274 | -3.1957 | -2.9589 | -2.4287 | -2.1244
5 | 4 | 2020 | Winter | P, [%] | Expected | - | 7.949% | 7.562% | 7.4% | 7.304% | 7.613% | 8.97% | 13.56% | 15.93% | 16.84% | 17.18% | 17.99% | 18% | 16.82% | 16.13% | 14.52% | 13.41% | 13.73% | 14.84% | 14.61% | 14.23% | 13.89% | 12.86% | 10.56% | 9.236%
4 | 5 | 2020 | Winter | P, [MW] | Expected | - | 1.8296 | 1.7405 | 1.7033 | 1.6811 | 1.7521 | 2.0645 | 3.1201 | 3.6677 | 3.8756 | 3.9533 | 4.1402 | 4.1425 | 3.8716 | 3.7129 | 3.342 | 3.0874 | 3.1597 | 3.4145 | 3.3614 | 3.2762 | 3.1978 | 2.9608 | 2.4303 | 2.1258
4 | 5 | 2020 | Winter | P, [%] | Expected | - | 7.955% | 7.567% | 7.405% | 7.309% | 7.618% | 8.976% | 13.57% | 15.95% | 16.85% | 17.19% | 18% | 18.01% | 16.83% | 16.14% | 14.53% | 13.42% | 13.74% | 14.85% | 14.61% | 14.24% | 13.9% | 12.87% | 10.57% | 9.242%
5 | 4 | 2020 | Winter | Q, [MVAr] | Expected | - | 0.90392 | 0.89029 | 0.88025 | 0.86283 | 0.88934 | 0.94842 | 1.0472 | 1.1299 | 1.1698 | 1.1651 | 1.2446 | 1.2422 | 1.1386 | 1.1218 | 1.0304 | 0.94565 | 0.98902 | 0.97457 | 0.96882 | 0.99636 | 0.96088 | 0.9438 | 0.97673 | 0.95322
5 | 4 | 2020 | Winter | Q, [%] | Expected | - | 3.93% | 3.871% | 3.827% | 3.751% | 3.867% | 4.124% | 4.553% | 4.913% | 5.086% | 5.065% | 5.411% | 5.401% | 4.95% | 4.878% | 4.48% | 4.112% | 4.3% | 4.237% | 4.212% | 4.332% | 4.178% | 4.103% | 4.247% | 4.144%
4 | 5 | 2020 | Winter | Q, [MVAr] | Expected | - | -0.98597 | -0.97234 | -0.96232 | -0.94491 | -0.97141 | -1.0304 | -1.1289 | -1.2114 | -1.2511 | -1.2463 | -1.3258 | -1.3234 | -1.22 | -1.2033 | -1.1121 | -1.0275 | -1.0708 | -1.0562 | -1.0505 | -1.078 | -1.0425 | -1.0256 | -1.0586 | -1.0352
4 | 5 | 2020 | Winter | Q, [%] | Expected | - | 0.042868 | 0.042276 | 0.04184 | 0.041083 | 0.042235 | 0.0448 | 0.049081 | 0.052668 | 0.054396 | 0.054188 | 0.057641 | 0.05754 | 0.053042 | 0.052316 | 0.048351 | 0.044672 | 0.046554 | 0.045922 | 0.045672 | 0.046869 | 0.045328 | 0.04459 | 0.046027 | 0.045008
5 | 4 | 2020 | Winter | S, [MVA] | Expected | - | 3.0395 | 2.9871 | 2.9632 | 2.9498 | 2.9929 | 3.2039 | 3.9692 | 4.4314 | 4.5917 | 4.6174 | 4.7868 | 4.7856 | 4.5368 | 4.4233 | 4.0731 | 3.8265 | 3.9041 | 4.09 | 4.0574 | 4.0167 | 3.9442 | 3.7667 | 3.4202 | 3.2201
5 | 4 | 2020 | Winter | S, [%] | Expected | - | 13.22% | 12.99% | 12.88% | 12.83% | 13.01% | 13.93% | 17.26% | 19.27% | 19.96% | 20.08% | 20.81% | 20.81% | 19.73% | 19.23% | 17.71% | 16.64% | 16.97% | 17.78% | 17.64% | 17.46% | 17.15% | 16.38% | 14.87% | 14%
4 | 5 | 2020 | Winter | S, [MVA] | Expected | - | 3.0694 | 3.0173 | 2.9934 | 2.98 | 3.0226 | 3.2314 | 3.99 | 4.4503 | 4.6115 | 4.6381 | 4.8087 | 4.808 | 4.5581 | 4.444 | 4.0943 | 3.8483 | 3.9262 | 4.1106 | 4.0781 | 4.0383 | 3.9654 | 3.7887 | 3.4467 | 3.2481
4 | 5 | 2020 | Winter | S, [%] | Expected | - | 13.35% | 13.12% | 13.01% | 12.96% | 13.14% | 14.05% | 17.35% | 19.35% | 20.05% | 20.17% | 20.91% | 20.9% | 19.82% | 19.32% | 17.8% | 16.73% | 17.07% | 17.87% | 17.73% | 17.56% | 17.24% | 16.47% | 14.99% | 14.12%
7 | 5 | 2020 | Winter | P, [MW] | Expected | - | 8.5523e-13 | -8.508e-13 | 6.183e-13 | -3.6886e-13 | 1.8792e-12 | 7.2032e-13 | 8.7961e-13 | 8.1365e-13 | -3.0195e-13 | 4.565e-13 | 5.9795e-13 | -1.0461e-13 | 1.0612e-12 | 7.8097e-13 | -3.4135e-13 | -6.7924e-14 | -5.9694e-13 | 1.114e-12 | 1.1817e-12 | 7.5855e-16 | -4.817e-13 | 1.4138e-14 | -5.6901e-13 | 7.2235e-14
7 | 5 | 2020 | Winter | P, [%] | Expected | - | 3.718e-12% | 3.699e-12% | 2.688e-12% | 1.604e-12% | 8.17e-12% | 3.132e-12% | 3.824e-12% | 3.538e-12% | 1.313e-12% | 1.985e-12% | 2.6e-12% | 4.548e-13% | 4.614e-12% | 3.396e-12% | 1.484e-12% | 2.953e-13% | 2.595e-12% | 4.843e-12% | 5.138e-12% | 3.298e-15% | 2.094e-12% | 6.147e-14% | 2.474e-12% | 3.141e-13%
5 | 7 | 2020 | Winter | P, [MW] | Expected | - | 2.2975e-07 | 2.2971e-07 | 2.2972e-07 | 2.2973e-07 | 2.2976e-07 | 2.2984e-07 | 2.3038e-07 | 2.3063e-07 | 2.3072e-07 | 2.3064e-07 | 2.3066e-07 | 2.3073e-07 | 2.3074e-07 | 2.3062e-07 | 2.3046e-07 | 2.3041e-07 | 2.3036e-07 | 2.3047e-07 | 2.3038e-07 | 2.3025e-07 | 2.3026e-07 | 2.3016e-07 | 2.2991e-07 | 2.2983e-07
5 | 7 | 2020 | Winter | P, [%] | Expected | - | 9.989e-07% | 9.987e-07% | 9.988e-07% | 9.988e-07% | 9.989e-07% | 9.993e-07% | 1.002e-06% | 1.003e-06% | 1.003e-06% | 1.003e-06% | 1.003e-06% | 1.003e-06% | 1.003e-06% | 1.003e-06% | 1.002e-06% | 1.002e-06% | 1.002e-06% | 1.002e-06% | 1.002e-06% | 1.001e-06% | 1.001e-06% | 1.001e-06% | 9.996e-07% | 9.993e-07%
7 | 5 | 2020 | Winter | Q, [MVAr] | Expected | - | -4.896e-13 | -1.172e-13 | 7.6959e-13 | 2.9763e-13 | 1.4168e-12 | -8.3563e-14 | -5.3774e-13 | -2.9912e-13 | -8.6503e-13 | 1.9804e-13 | 4.8182e-13 | 4.017e-14 | 3.5185e-13 | 4.9085e-13 | 2.5466e-13 | -1.2773e-13 | 5.8579e-13 | 6.1296e-13 | -6.6045e-14 | 3.7723e-13 | -7.9325e-13 | 5.3902e-13 | -8.0417e-14 | 3.0692e-13
7 | 5 | 2020 | Winter | Q, [%] | Expected | - | 2.129e-12% | 5.096e-13% | 3.346e-12% | 1.294e-12% | 6.16e-12% | 3.633e-13% | 2.338e-12% | 1.301e-12% | 3.761e-12% | 8.611e-13% | 2.095e-12% | 1.747e-13% | 1.53e-12% | 2.134e-12% | 1.107e-12% | 5.553e-13% | 2.547e-12% | 2.665e-12% | 2.872e-13% | 1.64e-12% | 3.449e-12% | 2.344e-12% | 3.496e-13% | 1.334e-12%
5 | 7 | 2020 | Winter | Q, [MVAr] | Expected | - | -0.082883 | -0.082866 | -0.082872 | -0.082876 | -0.082884 | -0.082914 | -0.083111 | -0.083198 | -0.08323 | -0.083203 | -0.083209 | -0.083237 | -0.08324 | -0.083197 | -0.083139 | -0.083118 | -0.083103 | -0.083142 | -0.083109 | -0.083064 | -0.083064 | -0.083031 | -0.082939 | -0.08291
5 | 7 | 2020 | Winter | Q, [%] | Expected | - | 0.0036036 | 0.0036029 | 0.0036031 | 0.0036033 | 0.0036037 | 0.003605 | 0.0036135 | 0.0036173 | 0.0036187 | 0.0036175 | 0.0036178 | 0.003619 | 0.0036191 | 0.0036173 | 0.0036147 | 0.0036138 | 0.0036132 | 0.0036149 | 0.0036135 | 0.0036115 | 0.0036115 | 0.00361 | 0.003606 | 0.0036048
7 | 5 | 2020 | Winter | S, [MVA] | Expected | - | 1.3331e-12 | 8.9203e-13 | 1.6738e-12 | 1.0648e-12 | 2.5032e-12 | 1.4687e-12 | 1.7308e-12 | 9.365e-13 | 1.0541e-12 | 7.3176e-13 | 8.7519e-13 | 8.6701e-13 | 2.184e-12 | 1.0355e-12 | 6.6258e-13 | 8.4833e-13 | 9.5306e-13 | 1.4342e-12 | 1.5453e-12 | 5.7698e-13 | 1.4875e-12 | 6.1308e-13 | 6.9396e-13 | 4.3267e-13
7 | 5 | 2020 | Winter | S, [%] | Expected | - | 5.796e-12% | 3.878e-12% | 7.277e-12% | 4.63e-12% | 1.088e-11% | 6.386e-12% | 7.525e-12% | 4.072e-12% | 4.583e-12% | 3.182e-12% | 3.805e-12% | 3.77e-12% | 9.496e-12% | 4.502e-12% | 2.881e-12% | 3.688e-12% | 4.144e-12% | 6.236e-12% | 6.719e-12% | 2.509e-12% | 6.467e-12% | 2.666e-12% | 3.017e-12% | 1.881e-12%
5 | 7 | 2020 | Winter | S, [MVA] | Expected | - | 0.082883 | 0.082866 | 0.082872 | 0.082876 | 0.082884 | 0.082914 | 0.083111 | 0.083198 | 0.08323 | 0.083203 | 0.083209 | 0.083237 | 0.08324 | 0.083197 | 0.083139 | 0.083118 | 0.083103 | 0.083142 | 0.083109 | 0.083064 | 0.083064 | 0.083031 | 0.082939 | 0.08291
5 | 7 | 2020 | Winter | S, [%] | Expected | - | 0.3604% | 0.3603% | 0.3603% | 0.3603% | 0.3604% | 0.3605% | 0.3614% | 0.3617% | 0.3619% | 0.3618% | 0.3618% | 0.3619% | 0.3619% | 0.3617% | 0.3615% | 0.3614% | 0.3613% | 0.3615% | 0.3613% | 0.3611% | 0.3611% | 0.361% | 0.3606% | 0.3605%
1 | 2 | 2020 | Winter | P, [MW] | Expected | - | 10.6854 | 10.2961 | 10.3488 | 10.3819 | 10.5156 | 11.0354 | 13.7846 | 14.814 | 15.2991 | 15.1844 | 15.4083 | 15.7061 | 15.6087 | 15.0128 | 14.2735 | 14.127 | 13.9729 | 14.6641 | 14.3504 | 13.8102 | 13.7509 | 13.2295 | 11.764 | 11.1651
1 | 2 | 2020 | Winter | P, [%] | Expected | - | 53.43% | 51.48% | 51.74% | 51.91% | 52.58% | 55.18% | 68.92% | 74.07% | 76.5% | 75.92% | 77.04% | 78.53% | 78.04% | 75.06% | 71.37% | 70.63% | 69.86% | 73.32% | 71.75% | 69.05% | 68.75% | 66.15% | 58.82% | 55.83%
2 | 1 | 2020 | Winter | P, [MW] | Expected | - | -10.6633 | -10.2754 | -10.328 | -10.3609 | -10.4941 | -11.0118 | -13.7485 | -14.7725 | -15.2551 | -15.1411 | -15.364 | -15.66 | -15.563 | -14.9703 | -14.2349 | -14.0891 | -13.9359 | -14.6235 | -14.3116 | -13.7742 | -13.7151 | -13.1962 | -11.7375 | -11.141
2 | 1 | 2020 | Winter | P, [%] | Expected | - | 53.32% | 51.38% | 51.64% | 51.8% | 52.47% | 55.06% | 68.74% | 73.86% | 76.28% | 75.71% | 76.82% | 78.3% | 77.82% | 74.85% | 71.17% | 70.45% | 69.68% | 73.12% | 71.56% | 68.87% | 68.58% | 65.98% | 58.69% | 55.71%
1 | 2 | 2020 | Winter | Q, [MVAr] | Expected | - | 2.4622 | 2.4814 | 2.4764 | 2.473 | 2.4622 | 2.4204 | 2.201 | 2.1061 | 2.0753 | 2.0953 | 2.088 | 2.0683 | 2.0734 | 2.1104 | 2.1702 | 2.1993 | 2.209 | 2.1714 | 2.1999 | 2.2412 | 2.242 | 2.2793 | 2.3839 | 2.4236
1 | 2 | 2020 | Winter | Q, [%] | Expected | - | 12.31% | 12.41% | 12.38% | 12.37% | 12.31% | 12.1% | 11% | 10.53% | 10.38% | 10.48% | 10.44% | 10.34% | 10.37% | 10.55% | 10.85% | 11% | 11.05% | 10.86% | 11% | 11.21% | 11.21% | 11.4% | 11.92% | 12.12%
2 | 1 | 2020 | Winter | Q, [MVAr] | Expected | - | -1.8534 | -1.913 | -1.9025 | -1.8957 | -1.8706 | -1.7737 | -1.2082 | -0.9644 | -0.86457 | -0.90671 | -0.86978 | -0.80194 | -0.81753 | -0.94253 | -1.1075 | -1.158 | -1.1924 | -1.0538 | -1.1309 | -1.2513 | -1.2582 | -1.3656 | -1.6554 | -1.7626
2 | 1 | 2020 | Winter | Q, [%] | Expected | - | 0.092671 | 0.095651 | 0.095126 | 0.094784 | 0.093532 | 0.088683 | 0.060411 | 0.04822 | 0.043228 | 0.045335 | 0.043489 | 0.040097 | 0.040876 | 0.047127 | 0.055376 | 0.057901 | 0.059618 | 0.052692 | 0.056543 | 0.062566 | 0.062908 | 0.068278 | 0.082768 | 0.088128
1 | 2 | 2020 | Winter | S, [MVA] | Expected | - | 11.0369 | 10.6655 | 10.7136 | 10.7431 | 10.8661 | 11.3578 | 13.9925 | 14.9897 | 15.4662 | 15.3578 | 15.5807 | 15.8711 | 15.7731 | 15.1878 | 14.4659 | 14.3273 | 14.179 | 14.8532 | 14.5503 | 14.0284 | 13.9682 | 13.4631 | 12.0579 | 11.4843
1 | 2 | 2020 | Winter | S, [%] | Expected | - | 55.18% | 53.33% | 53.57% | 53.72% | 54.33% | 56.79% | 69.96% | 74.95% | 77.33% | 76.79% | 77.9% | 79.36% | 78.87% | 75.94% | 72.33% | 71.64% | 70.9% | 74.27% | 72.75% | 70.14% | 69.84% | 67.32% | 60.29% | 57.42%
2 | 1 | 2020 | Winter | S, [MVA] | Expected | - | 10.8929 | 10.5249 | 10.5723 | 10.6012 | 10.7225 | 11.2103 | 13.8282 | 14.8238 | 15.3003 | 15.192 | 15.4156 | 15.7053 | 15.6058 | 15.0207 | 14.2989 | 14.1595 | 14.0127 | 14.6836 | 14.3818 | 13.8628 | 13.8021 | 13.2993 | 11.9047 | 11.3351
2 | 1 | 2020 | Winter | S, [%] | Expected | - | 54.46% | 52.62% | 52.86% | 53.01% | 53.61% | 56.05% | 69.14% | 74.12% | 76.5% | 75.96% | 77.08% | 78.53% | 78.03% | 75.1% | 71.49% | 70.8% | 70.06% | 73.42% | 71.91% | 69.31% | 69.01% | 66.5% | 59.52% | 56.68%
2 | 3 | 2020 | Winter | P, [MW] | Expected | - | 8.6327 | 8.3388 | 8.4275 | 8.482 | 8.5405 | 8.7394 | 10.3804 | 10.8471 | 11.1168 | 10.9307 | 10.9666 | 11.2532 | 11.4233 | 10.999 | 10.6419 | 10.7503 | 10.5312 | 10.9533 | 10.703 | 10.2612 | 10.2797 | 10.0032 | 9.0933 | 8.806
2 | 3 | 2020 | Winter | P, [%] | Expected | - | 53.95% | 52.12% | 52.67% | 53.01% | 53.38% | 54.62% | 64.88% | 67.79% | 69.48% | 68.32% | 68.54% | 70.33% | 71.4% | 68.74% | 66.51% | 67.19% | 65.82% | 68.46% | 66.89% | 64.13% | 64.25% | 62.52% | 56.83% | 55.04%
3 | 2 | 2020 | Winter | P, [MW] | Expected | - | -8.6078 | -8.3156 | -8.4038 | -8.4579 | -8.5161 | -8.7138 | -10.344 | -10.8074 | -11.0751 | -10.8906 | -10.9263 | -11.2107 | -11.3793 | -10.9581 | -10.6034 | -10.711 | -10.4937 | -10.9127 | -10.6644 | -10.2259 | -10.2441 | -9.9696 | -9.0656 | -8.7801
3 | 2 | 2020 | Winter | P, [%] | Expected | - | 53.8% | 51.97% | 52.52% | 52.86% | 53.23% | 54.46% | 64.65% | 67.55% | 69.22% | 68.07% | 68.29% | 70.07% | 71.12% | 68.49% | 66.27% | 66.94% | 65.59% | 68.2% | 66.65% | 63.91% | 64.03% | 62.31% | 56.66% | 54.88%
2 | 3 | 2020 | Winter | Q, [MVAr] | Expected | - | 0.64565 | 0.63408 | 0.6545 | 0.67115 | 0.67847 | 0.70697 | 1.014 | 1.1246 | 1.1694 | 1.1293 | 1.1007 | 1.1719 | 1.2184 | 1.1418 | 1.1125 | 1.0893 | 1.05 | 1.0357 | 0.97073 | 0.88202 | 0.90558 | 0.86327 | 0.71823 | 0.67873
2 | 3 | 2020 | Winter | Q, [%] | Expected | - | 4.035% | 3.963% | 4.091% | 4.195% | 4.24% | 4.419% | 6.338% | 7.029% | 7.309% | 7.058% | 6.88% | 7.325% | 7.615% | 7.136% | 6.953% | 6.808% | 6.563% | 6.473% | 6.067% | 5.513% | 5.66% | 5.395% | 4.489% | 4.242%
3 | 2 | 2020 | Winter | Q, [MVAr] | Expected | - | -0.23799 | -0.25371 | -0.26573 | -0.27706 | -0.27841 | -0.28813 | -0.41765 | -0.4731 | -0.48668 | -0.4712 | -0.44108 | -0.47469 | -0.4964 | -0.47153 | -0.48136 | -0.44533 | -0.43485 | -0.37038 | -0.3383 | -0.30347 | -0.32311 | -0.3118 | -0.2651 | -0.25359
3 | 2 | 2020 | Winter | Q, [%] | Expected | - | 0.014875 | 0.015857 | 0.016608 | 0.017316 | 0.017401 | 0.018008 | 0.026103 | 0.029569 | 0.030418 | 0.02945 | 0.027568 | 0.029668 | 0.031025 | 0.029471 | 0.030085 | 0.027833 | 0.027178 | 0.023149 | 0.021144 | 0.018967 | 0.020194 | 0.019487 | 0.016569 | 0.015849
2 | 3 | 2020 | Winter | S, [MVA] | Expected | - | 8.6569 | 8.3629 | 8.453 | 8.5086 | 8.5675 | 8.768 | 10.4308 | 10.907 | 11.1802 | 10.9906 | 11.0233 | 11.3162 | 11.4904 | 11.0598 | 10.7013 | 10.8065 | 10.5846 | 11.003 | 10.7476 | 10.2994 | 10.3199 | 10.0407 | 9.1217 | 8.8322
2 | 3 | 2020 | Winter | S, [%] | Expected | - | 54.11% | 52.27% | 52.83% | 53.18% | 53.55% | 54.8% | 65.19% | 68.17% | 69.88% | 68.69% | 68.9% | 70.73% | 71.82% | 69.12% | 66.88% | 67.54% | 66.15% | 68.77% | 67.17% | 64.37% | 64.5% | 62.75% | 57.01% | 55.2%
3 | 2 | 2020 | Winter | S, [MVA] | Expected | - | 8.6112 | 8.3195 | 8.4081 | 8.4625 | 8.5207 | 8.7186 | 10.3529 | 10.8186 | 11.087 | 10.9017 | 10.9364 | 11.2222 | 11.3914 | 10.969 | 10.6148 | 10.7205 | 10.5031 | 10.9192 | 10.6699 | 10.2305 | 10.2493 | 9.9745 | 9.0695 | 8.7838
3 | 2 | 2020 | Winter | S, [%] | Expected | - | 53.82% | 52% | 52.55% | 52.89% | 53.25% | 54.49% | 64.71% | 67.62% | 69.29% | 68.14% | 68.35% | 70.14% | 71.2% | 68.56% | 66.34% | 67% | 65.64% | 68.24% | 66.69% | 63.94% | 64.06% | 62.34% | 56.68% | 54.9%
5 | 6 | 2020 | Winter | P, [MW] | Expected | - | 1.7997 | 1.7087 | 1.6712 | 1.6479 | 1.7211 | 2.0381 | 3.1064 | 3.6608 | 3.8729 | 3.9498 | 4.1415 | 4.1458 | 3.8698 | 3.7072 | 3.3294 | 3.0697 | 3.1436 | 3.3988 | 3.3435 | 3.2577 | 3.1771 | 2.9377 | 2.4065 | 2.0996
5 | 6 | 2020 | Winter | P, [%] | Expected | - | 22.5% | 21.36% | 20.89% | 20.6% | 21.51% | 25.48% | 38.83% | 45.76% | 48.41% | 49.37% | 51.77% | 51.82% | 48.37% | 46.34% | 41.62% | 38.37% | 39.3% | 42.48% | 41.79% | 40.72% | 39.71% | 36.72% | 30.08% | 26.25%
6 | 5 | 2020 | Winter | P, [MW] | Expected | - | -1.7953 | -1.7045 | -1.6671 | -1.6439 | -1.7169 | -2.0331 | -3.0976 | -3.6493 | -3.8604 | -3.9369 | -4.1275 | -4.1318 | -3.8575 | -3.6956 | -3.3197 | -3.0612 | -3.1348 | -3.3887 | -3.3337 | -3.2482 | -3.168 | -2.9296 | -2.4003 | -2.0944
6 | 5 | 2020 | Winter | P, [%] | Expected | - | 22.44% | 21.31% | 20.84% | 20.55% | 21.46% | 25.41% | 38.72% | 45.62% | 48.26% | 49.21% | 51.59% | 51.65% | 48.22% | 46.2% | 41.5% | 38.27% | 39.18% | 42.36% | 41.67% | 40.6% | 39.6% | 36.62% | 30% | 26.18%
5 | 6 | 2020 | Winter | Q, [MVAr] | Expected | - | -1.2097 | -1.2179 | -1.2089 | -1.2047 | -1.2024 | -1.1981 | -1.0754 | -1.0112 | -0.99107 | -1.0279 | -1.03 | -1.0044 | -0.99135 | -1.0257 | -1.0703 | -1.0801 | -1.0977 | -1.0742 | -1.1032 | -1.1427 | -1.138 | -1.1559 | -1.2064 | -1.2095
5 | 6 | 2020 | Winter | Q, [%] | Expected | - | 15.12% | 15.22% | 15.11% | 15.06% | 15.03% | 14.98% | 13.44% | 12.64% | 12.39% | 12.85% | 12.87% | 12.56% | 12.39% | 12.82% | 13.38% | 13.5% | 13.72% | 13.43% | 13.79% | 14.28% | 14.22% | 14.45% | 15.08% | 15.12%
6 | 5 | 2020 | Winter | Q, [MVAr] | Expected | - | 1.2586 | 1.2645 | 1.2542 | 1.2493 | 1.2488 | 1.2538 | 1.1732 | 1.1388 | 1.1301 | 1.1715 | 1.1856 | 1.1593 | 1.1282 | 1.154 | 1.1777 | 1.1742 | 1.1961 | 1.1856 | 1.2123 | 1.2483 | 1.2392 | 1.2459 | 1.2751 | 1.2673
6 | 5 | 2020 | Winter | Q, [%] | Expected | - | 0.15733 | 0.15806 | 0.15678 | 0.15616 | 0.1561 | 0.15673 | 0.14665 | 0.14235 | 0.14127 | 0.14644 | 0.1482 | 0.14491 | 0.14102 | 0.14425 | 0.14722 | 0.14677 | 0.14951 | 0.1482 | 0.15153 | 0.15603 | 0.1549 | 0.15574 | 0.15938 | 0.15842
5 | 6 | 2020 | Winter | S, [MVA] | Expected | - | 2.4382 | 2.3763 | 2.3431 | 2.322 | 2.3688 | 2.5956 | 3.4224 | 3.9006 | 4.0929 | 4.1779 | 4.3613 | 4.356 | 4.09 | 3.9468 | 3.6142 | 3.3876 | 3.4628 | 3.6824 | 3.6447 | 3.5859 | 3.5095 | 3.307 | 2.8927 | 2.6519
5 | 6 | 2020 | Winter | S, [%] | Expected | - | 30.48% | 29.7% | 29.29% | 29.02% | 29.61% | 32.45% | 42.78% | 48.76% | 51.16% | 52.22% | 54.52% | 54.45% | 51.12% | 49.33% | 45.18% | 42.35% | 43.28% | 46.03% | 45.56% | 44.82% | 43.87% | 41.34% | 36.16% | 33.15%
6 | 5 | 2020 | Winter | S, [MVA] | Expected | - | 2.4616 | 2.3996 | 2.3661 | 2.3448 | 2.3919 | 2.6204 | 3.4501 | 3.9292 | 4.1207 | 4.2064 | 4.39 | 4.3832 | 4.116 | 3.9744 | 3.6413 | 3.4133 | 3.4895 | 3.7096 | 3.6728 | 3.6149 | 3.538 | 3.335 | 2.9189 | 2.6768
6 | 5 | 2020 | Winter | S, [%] | Expected | - | 30.77% | 29.99% | 29.58% | 29.31% | 29.9% | 32.76% | 43.13% | 49.12% | 51.51% | 52.58% | 54.88% | 54.79% | 51.45% | 49.68% | 45.52% | 42.67% | 43.62% | 46.37% | 45.91% | 45.19% | 44.23% | 41.69% | 36.49% | 33.46%
4 | 2 | 2020 | Summer | P, [MW] | 0 | 0 | -1.598 | -1.488 | -1.438 | -1.4251 | -1.4834 | -1.6123 | -2.7102 | -3.3006 | -3.5632 | -3.5022 | -3.6658 | -3.8944 | -3.8702 | -3.59 | -3.1217 | -2.9853 | -2.8407 | -2.7637 | -2.7302 | -2.8243 | -2.7293 | -2.396 | -1.9433 | -1.736
4 | 2 | 2020 | Summer | P, [%] | 0 | 0 | 7.609% | 7.086% | 6.848% | 6.786% | 7.064% | 7.678% | 12.91% | 15.72% | 16.97% | 16.68% | 17.46% | 18.54% | 18.43% | 17.1% | 14.87% | 14.22% | 13.53% | 13.16% | 13% | 13.45% | 13% | 11.41% | 9.254% | 8.266%
2 | 4 | 2020 | Summer | P, [MW] | 0 | 0 | 1.5995 | 1.4895 | 1.4395 | 1.4266 | 1.4849 | 1.6139 | 2.7127 | 3.3039 | 3.5667 | 3.5058 | 3.6695 | 3.8985 | 3.8742 | 3.5935 | 3.1247 | 2.9881 | 2.8433 | 2.7662 | 2.7327 | 2.8269 | 2.7316 | 2.398 | 1.9451 | 1.7376
2 | 4 | 2020 | Summer | P, [%] | 0 | 0 | 7.617% | 7.093% | 6.855% | 6.793% | 7.071% | 7.685% | 12.92% | 15.73% | 16.98% | 16.69% | 17.47% | 18.56% | 18.45% | 17.11% | 14.88% | 14.23% | 13.54% | 13.17% | 13.01% | 13.46% | 13.01% | 11.42% | 9.262% | 8.274%
4 | 2 | 2020 | Summer | Q, [MVAr] | 0 | 0 | 2.3378 | 2.3423 | 2.3491 | 2.3485 | 2.3655 | 2.3739 | 2.3637 | 2.445 | 2.3544 | 2.4234 | 2.4274 | 2.4233 | 2.364 | 2.3705 | 2.3405 | 2.3209 | 2.2832 | 2.2716 | 2.315 | 2.2783 | 2.2035 | 2.246 | 2.3558 | 2.3407
4 | 2 | 2020 | Summer | Q, [%] | 0 | 0 | 11.13% | 11.15% | 11.19% | 11.18% | 11.26% | 11.3% | 11.26% | 11.64% | 11.21% | 11.54% | 11.56% | 11.54% | 11.26% | 11.29% | 11.15% | 11.05% | 10.87% | 10.82% | 11.02% | 10.85% | 10.49% | 10.7% | 11.22% | 11.15%
2 | 4 | 2020 | Summer | Q, [MVAr] | 0 | 0 | -2.34 | -2.3446 | -2.3514 | -2.3507 | -2.3677 | -2.376 | -2.3645 | -2.4448 | -2.3538 | -2.4229 | -2.4266 | -2.422 | -2.3629 | -2.3698 | -2.3408 | -2.3214 | -2.284 | -2.2725 | -2.3159 | -2.2791 | -2.2045 | -2.2474 | -2.3576 | -2.3427
2 | 4 | 2020 | Summer | Q, [%] | 0 | 0 | 11.14% | 11.16% | 11.2% | 11.19% | 11.27% | 11.31% | 11.26% | 11.64% | 11.21% | 11.54% | 11.56% | 11.53% | 11.25% | 11.28% | 11.15% | 11.05% | 10.88% | 10.82% | 11.03% | 10.85% | 10.5% | 10.7% | 11.23% | 11.16%
4 | 2 | 2020 | Summer | S, [MVA] | 0 | 0 | 2.8318 | 2.775 | 2.7543 | 2.747 | 2.7922 | 2.8697 | 3.5961 | 4.1076 | 4.2708 | 4.2589 | 4.3966 | 4.5868 | 4.5351 | 4.302 | 3.9017 | 3.7813 | 3.6446 | 3.5775 | 3.5796 | 3.6287 | 3.5077 | 3.284 | 3.0539 | 2.9141
4 | 2 | 2020 | Summer | S, [%] | 0 | 0 | 13.48% | 13.21% | 13.12% | 13.08% | 13.3% | 13.67% | 17.12% | 19.56% | 20.34% | 20.28% | 20.94% | 21.84% | 21.6% | 20.49% | 18.58% | 18.01% | 17.36% | 17.04% | 17.05% | 17.28% | 16.7% | 15.64% | 14.54% | 13.88%
2 | 4 | 2020 | Summer | S, [MVA] | 0 | 0 | 2.8344 | 2.7777 | 2.757 | 2.7497 | 2.7948 | 2.8723 | 3.5986 | 4.1101 | 4.2734 | 4.2615 | 4.3993 | 4.5896 | 4.5379 | 4.3046 | 3.9042 | 3.7838 | 3.647 | 3.58 | 3.582 | 3.6311 | 3.5102 | 3.2865 | 3.0564 | 2.9168
2 | 4 | 2020 | Summer | S, [%] | 0 | 0 | 13.5% | 13.23% | 13.13% | 13.09% | 13.31% | 13.68% | 17.14% | 19.57% | 20.35% | 20.29% | 20.95% | 21.86% | 21.61% | 20.5% | 18.59% | 18.02% | 17.37% | 17.05% | 17.06% | 17.29% | 16.72% | 15.65% | 14.55% | 13.89%
5 | 4 | 2020 | Summer | P, [MW] | 0 | 0 | -1.5969 | -1.487 | -1.437 | -1.4242 | -1.4824 | -1.6112 | -2.7085 | -3.2984 | -3.5607 | -3.4998 | -3.6632 | -3.8916 | -3.8675 | -3.5875 | -3.1197 | -2.9834 | -2.839 | -2.762 | -2.7285 | -2.8226 | -2.7276 | -2.3945 | -1.9421 | -1.7348
5 | 4 | 2020 | Summer | P, [%] | 0 | 0 | 6.943% | 6.465% | 6.248% | 6.192% | 6.445% | 7.005% | 11.78% | 14.34% | 15.48% | 15.22% | 15.93% | 16.92% | 16.82% | 15.6% | 13.56% | 12.97% | 12.34% | 12.01% | 11.86% | 12.27% | 11.86% | 10.41% | 8.444% | 7.543%
4 | 5 | 2020 | Summer | P, [MW] | 0 | 0 | 1.598 | 1.488 | 1.438 | 1.4251 | 1.4834 | 1.6123 | 2.7102 | 3.3006 | 3.5632 | 3.5022 | 3.6658 | 3.8944 | 3.8702 | 3.59 | 3.1217 | 2.9853 | 2.8407 | 2.7637 | 2.7302 | 2.8243 | 2.7293 | 2.396 | 1.9433 | 1.736
4 | 5 | 2020 | Summer | P, [%] | 0 | 0 | 6.948% | 6.47% | 6.252% | 6.196% | 6.45% | 7.01% | 11.78% | 14.35% | 15.49% | 15.23% | 15.94% | 16.93% | 16.83% | 15.61% | 13.57% | 12.98% | 12.35% | 12.02% | 11.87% | 12.28% | 11.87% | 10.42% | 8.449% | 7.548%
5 | 4 | 2020 | Summer | Q, [MVAr] | 0 | 0 | 2.2563 | 2.2608 | 2.2676 | 2.267 | 2.284 | 2.2924 | 2.2824 | 2.364 | 2.2734 | 2.3425 | 2.3466 | 2.3426 | 2.2833 | 2.2895 | 2.2594 | 2.2397 | 2.2019 | 2.1903 | 2.2337 | 2.197 | 2.1222 | 2.1646 | 2.2744 | 2.2592
5 | 4 | 2020 | Summer | Q, [%] | 0 | 0 | 9.81% | 9.83% | 9.859% | 9.856% | 9.931% | 9.967% | 9.924% | 10.28% | 9.885% | 10.18% | 10.2% | 10.19% | 9.927% | 9.955% | 9.823% | 9.738% | 9.574% | 9.523% | 9.712% | 9.552% | 9.227% | 9.411% | 9.889% | 9.823%
4 | 5 | 2020 | Summer | Q, [MVAr] | 0 | 0 | -2.3378 | -2.3423 | -2.3491 | -2.3485 | -2.3655 | -2.3739 | -2.3637 | -2.445 | -2.3544 | -2.4234 | -2.4274 | -2.4233 | -2.364 | -2.3705 | -2.3405 | -2.3209 | -2.2832 | -2.2716 | -2.315 | -2.2783 | -2.2035 | -2.246 | -2.3558 | -2.3407
4 | 5 | 2020 | Summer | Q, [%] | 0 | 0 | 10.16% | 10.18% | 10.21% | 10.21% | 10.28% | 10.32% | 10.28% | 10.63% | 10.24% | 10.54% | 10.55% | 10.54% | 10.28% | 10.31% | 10.18% | 10.09% | 9.927% | 9.877% | 10.07% | 9.905% | 9.58% | 9.765% | 10.24% | 10.18%
5 | 4 | 2020 | Summer | S, [MVA] | 0 | 0 | 2.7643 | 2.706 | 2.6846 | 2.6772 | 2.7229 | 2.802 | 3.5419 | 4.0581 | 4.2246 | 4.2114 | 4.3504 | 4.5423 | 4.4912 | 4.2559 | 3.8519 | 3.7305 | 3.5928 | 3.5251 | 3.5262 | 3.5768 | 3.4559 | 3.2279 | 2.9907 | 2.8485
5 | 4 | 2020 | Summer | S, [%] | 0 | 0 | 12.02% | 11.77% | 11.67% | 11.64% | 11.84% | 12.18% | 15.4% | 17.64% | 18.37% | 18.31% | 18.91% | 19.75% | 19.53% | 18.5% | 16.75% | 16.22% | 15.62% | 15.33% | 15.33% | 15.55% | 15.03% | 14.03% | 13% | 12.38%
4 | 5 | 2020 | Summer | S, [MVA] | 0 | 0 | 2.8318 | 2.775 | 2.7543 | 2.747 | 2.7922 | 2.8697 | 3.5961 | 4.1076 | 4.2708 | 4.2589 | 4.3966 | 4.5868 | 4.5351 | 4.302 | 3.9017 | 3.7813 | 3.6446 | 3.5775 | 3.5796 | 3.6287 | 3.5077 | 3.284 | 3.0539 | 2.9141
4 | 5 | 2020 | Summer | S, [%] | 0 | 0 | 12.31% | 12.07% | 11.98% | 11.94% | 12.14% | 12.48% | 15.64% | 17.86% | 18.57% | 18.52% | 19.12% | 19.94% | 19.72% | 18.7% | 16.96% | 16.44% | 15.85% | 15.55% | 15.56% | 15.78% | 15.25% | 14.28% | 13.28% | 12.67%
7 | 5 | 2020 | Summer | P, [MW] | 0 | 0 | -5.5717e-14 | -7.8854e-13 | -1.4338e-12 | 5.6839e-13 | 1.8224e-13 | 9.0755e-13 | 1.3071e-12 | 1.7267e-12 | -1.8074e-12 | 1.9554e-13 | 2.3021e-12 | -7.4171e-13 | 6.8898e-13 | 1.8498e-12 | -5.188e-13 | 2.0633e-12 | -1.5926e-12 | 5.5027e-13 | 8.8837e-13 | -5.7586e-13 | -1.689e-12 | -1.7746e-12 | -1.1293e-12 | -2.4545e-13
7 | 5 | 2020 | Summer | P, [%] | 0 | 0 | 2.422e-13% | 3.428e-12% | 6.234e-12% | 2.471e-12% | 7.923e-13% | 3.946e-12% | 5.683e-12% | 7.508e-12% | 7.858e-12% | 8.502e-13% | 1.001e-11% | 3.225e-12% | 2.996e-12% | 8.043e-12% | 2.256e-12% | 8.971e-12% | 6.924e-12% | 2.392e-12% | 3.862e-12% | 2.504e-12% | 7.344e-12% | 7.716e-12% | 4.91e-12% | 1.067e-12%
5 | 7 | 2020 | Summer | P, [MW] | 0 | 0 | 2.2787e-07 | 2.2783e-07 | 2.2779e-07 | 2.2777e-07 | 2.2778e-07 | 2.2785e-07 | 2.2838e-07 | 2.287e-07 | 2.2892e-07 | 2.2881e-07 | 2.2886e-07 | 2.2892e-07 | 2.2898e-07 | 2.2887e-07 | 2.2868e-07 | 2.2861e-07 | 2.2858e-07 | 2.2859e-07 | 2.2847e-07 | 2.2848e-07 | 2.2846e-07 | 2.2824e-07 | 2.2795e-07 | 2.2791e-07
5 | 7 | 2020 | Summer | P, [%] | 0 | 0 | 9.908e-07% | 9.906e-07% | 9.904e-07% | 9.903e-07% | 9.904e-07% | 9.906e-07% | 9.93e-07% | 9.943e-07% | 9.953e-07% | 9.948e-07% | 9.95e-07% | 9.953e-07% | 9.956e-07% | 9.951e-07% | 9.943e-07% | 9.94e-07% | 9.938e-07% | 9.939e-07% | 9.933e-07% | 9.934e-07% | 9.933e-07% | 9.923e-07% | 9.911e-07% | 9.909e-07%
7 | 5 | 2020 | Summer | Q, [MVAr] | 0 | 0 | -4.5741e-13 | -1.4812e-13 | -1.6033e-12 | 3.0796e-13 | -2.8439e-14 | 1.8882e-12 | 4.113e-13 | 5.6204e-13 | -5.7162e-13 | -2.3744e-13 | 3.2731e-13 | -7.1314e-13 | 1.3253e-13 | 2.2075e-13 | 2.5229e-14 | -9.4772e-13 | -1.1708e-13 | 7.8173e-13 | 4.4589e-13 | -3.945e-13 | -2.0671e-12 | -1.393e-12 | -9.1669e-15 | -3.4134e-13
7 | 5 | 2020 | Summer | Q, [%] | 0 | 0 | 1.989e-12% | 6.44e-13% | 6.971e-12% | 1.339e-12% | 1.236e-13% | 8.21e-12% | 1.788e-12% | 2.444e-12% | 2.485e-12% | 1.032e-12% | 1.423e-12% | 3.101e-12% | 5.762e-13% | 9.598e-13% | 1.097e-13% | 4.121e-12% | 5.09e-13% | 3.399e-12% | 1.939e-12% | 1.715e-12% | 8.987e-12% | 6.056e-12% | 3.986e-14% | 1.484e-12%
5 | 7 | 2020 | Summer | Q, [MVAr] | 0 | 0 | -0.082204 | -0.08219 | -0.082175 | -0.082169 | -0.082172 | -0.082195 | -0.082389 | -0.082502 | -0.082581 | -0.082544 | -0.082561 | -0.082584 | -0.082604 | -0.082564 | -0.082496 | -0.082471 | -0.082462 | -0.082463 | -0.082421 | -0.082424 | -0.082415 | -0.082337 | -0.082231 | -0.082216
5 | 7 | 2020 | Summer | Q, [%] | 0 | 0 | 0.3574% | 0.3573% | 0.3573% | 0.3573% | 0.3573% | 0.3574% | 0.3582% | 0.3587% | 0.359% | 0.3589% | 0.359% | 0.3591% | 0.3591% | 0.359% | 0.3587% | 0.3586% | 0.3585% | 0.3585% | 0.3584% | 0.3584% | 0.3583% | 0.358% | 0.3575% | 0.3575%
7 | 5 | 2020 | Summer | S, [MVA] | 0 | 0 | 4.6079e-13 | 8.0233e-13 | 2.1509e-12 | 6.4646e-13 | 1.8444e-13 | 2.095e-12 | 1.3703e-12 | 1.8159e-12 | 1.8956e-12 | 3.0759e-13 | 2.3253e-12 | 1.0289e-12 | 7.0161e-13 | 1.863e-12 | 5.1941e-13 | 2.2706e-12 | 1.5969e-12 | 9.5598e-13 | 9.9399e-13 | 6.9803e-13 | 2.6694e-12 | 2.256e-12 | 1.1294e-12 | 4.2042e-13
7 | 5 | 2020 | Summer | S, [%] | 0 | 0 | 2.003e-12% | 3.488e-12% | 9.352e-12% | 2.811e-12% | 8.019e-13% | 9.109e-12% | 5.958e-12% | 7.895e-12% | 8.242e-12% | 1.337e-12% | 1.011e-11% | 4.474e-12% | 3.05e-12% | 8.1e-12% | 2.258e-12% | 9.872e-12% | 6.943e-12% | 4.156e-12% | 4.322e-12% | 3.035e-12% | 1.161e-11% | 9.809e-12% | 4.91e-12% | 1.828e-12%
5 | 7 | 2020 | Summer | S, [MVA] | 0 | 0 | 0.082204 | 0.08219 | 0.082175 | 0.082169 | 0.082172 | 0.082195 | 0.082389 | 0.082502 | 0.082581 | 0.082544 | 0.082561 | 0.082584 | 0.082604 | 0.082564 | 0.082496 | 0.082471 | 0.082462 | 0.082463 | 0.082421 | 0.082424 | 0.082415 | 0.082337 | 0.082231 | 0.082216
5 | 7 | 2020 | Summer | S, [%] | 0 | 0 | 0.3574% | 0.3573% | 0.3573% | 0.3573% | 0.3573% | 0.3574% | 0.3582% | 0.3587% | 0.359% | 0.3589% | 0.359% | 0.3591% | 0.3591% | 0.359% | 0.3587% | 0.3586% | 0.3585% | 0.3585% | 0.3584% | 0.3584% | 0.3583% | 0.358% | 0.3575% | 0.3575%
1 | 2 | 2020 | Summer | P, [MW] | 0 | 0 | 11.1574 | 10.9388 | 10.7554 | 10.6892 | 10.6946 | 11.0174 | 13.4664 | 14.6307 | 15.5925 | 14.9699 | 15.209 | 15.524 | 15.8598 | 15.4714 | 14.7544 | 14.5361 | 14.5342 | 14.5645 | 14.0564 | 14.2868 | 14.2754 | 13.3037 | 11.6464 | 11.4433
1 | 2 | 2020 | Summer | P, [%] | 0 | 0 | 55.79% | 54.69% | 53.78% | 53.45% | 53.47% | 55.09% | 67.33% | 73.15% | 77.96% | 74.85% | 76.05% | 77.62% | 79.3% | 77.36% | 73.77% | 72.68% | 72.67% | 72.82% | 70.28% | 71.43% | 71.38% | 66.52% | 58.23% | 57.22%
2 | 1 | 2020 | Summer | P, [MW] | 0 | 0 | -11.1327 | -10.915 | -10.7323 | -10.6663 | -10.6717 | -10.9932 | -13.4317 | -14.5902 | -15.5468 | -14.9276 | -15.1655 | -15.4788 | -15.8126 | -15.4264 | -14.7132 | -14.496 | -14.4941 | -14.5242 | -14.0188 | -14.248 | -14.2367 | -13.2697 | -11.6197 | -11.4175
2 | 1 | 2020 | Summer | P, [%] | 0 | 0 | 55.66% | 54.57% | 53.66% | 53.33% | 53.36% | 54.97% | 67.16% | 72.95% | 77.73% | 74.64% | 75.83% | 77.39% | 79.06% | 77.13% | 73.57% | 72.48% | 72.47% | 72.62% | 70.09% | 71.24% | 71.18% | 66.35% | 58.1% | 57.09%
1 | 2 | 2020 | Summer | Q, [MVAr] | 0 | 0 | 3.3891 | 3.4089 | 3.428 | 3.4342 | 3.428 | 3.3986 | 3.1569 | 3.0285 | 2.9494 | 2.9764 | 2.9551 | 2.9259 | 2.9132 | 2.9637 | 3.0447 | 3.0742 | 3.0914 | 3.0954 | 3.1327 | 3.1284 | 3.1399 | 3.2255 | 3.3455 | 3.3719
1 | 2 | 2020 | Summer | Q, [%] | 0 | 0 | 16.95% | 17.04% | 17.14% | 17.17% | 17.14% | 16.99% | 15.78% | 15.14% | 14.75% | 14.88% | 14.78% | 14.63% | 14.57% | 14.82% | 15.22% | 15.37% | 15.46% | 15.48% | 15.66% | 15.64% | 15.7% | 16.13% | 16.73% | 16.86%
2 | 1 | 2020 | Summer | Q, [MVAr] | 0 | 0 | -2.7107 | -2.754 | -2.7923 | -2.8054 | -2.7988 | -2.7354 | -2.2025 | -1.9149 | -1.6931 | -1.8142 | -1.7576 | -1.681 | -1.616 | -1.7258 | -1.9125 | -1.973 | -1.9899 | -1.9894 | -2.0981 | -2.0613 | -2.0741 | -2.2907 | -2.613 | -2.6619
2 | 1 | 2020 | Summer | Q, [%] | 0 | 0 | 13.55% | 13.77% | 13.96% | 14.03% | 13.99% | 13.68% | 11.01% | 9.575% | 8.465% | 9.071% | 8.788% | 8.405% | 8.08% | 8.629% | 9.562% | 9.865% | 9.949% | 9.947% | 10.49% | 10.31% | 10.37% | 11.45% | 13.06% | 13.31%
1 | 2 | 2020 | Summer | S, [MVA] | 0 | 0 | 11.6607 | 11.4577 | 11.2885 | 11.2273 | 11.2305 | 11.5296 | 13.8315 | 14.9409 | 15.869 | 15.2629 | 15.4935 | 15.7974 | 16.1251 | 15.7527 | 15.0653 | 14.8576 | 14.8593 | 14.8898 | 14.4012 | 14.6253 | 14.6166 | 13.6891 | 12.1174 | 11.9297
1 | 2 | 2020 | Summer | S, [%] | 0 | 0 | 58.3% | 57.29% | 56.44% | 56.14% | 56.15% | 57.65% | 69.16% | 74.7% | 79.34% | 76.31% | 77.47% | 78.99% | 80.63% | 78.76% | 75.33% | 74.29% | 74.3% | 74.45% | 72.01% | 73.13% | 73.08% | 68.45% | 60.59% | 59.65%
2 | 1 | 2020 | Summer | S, [MVA] | 0 | 0 | 11.458 | 11.2571 | 11.0896 | 11.0291 | 11.0326 | 11.3285 | 13.6111 | 14.7153 | 15.6387 | 15.0375 | 15.267 | 15.5698 | 15.895 | 15.5226 | 14.837 | 14.6297 | 14.6301 | 14.6599 | 14.1749 | 14.3964 | 14.3869 | 13.4659 | 11.9099 | 11.7237
2 | 1 | 2020 | Summer | S, [%] | 0 | 0 | 57.29% | 56.29% | 55.45% | 55.15% | 55.16% | 56.64% | 68.06% | 73.58% | 78.19% | 75.19% | 76.33% | 77.85% | 79.48% | 77.61% | 74.18% | 73.15% | 73.15% | 73.3% | 70.87% | 71.98% | 71.93% | 67.33% | 59.55% | 58.62%
2 | 3 | 2020 | Summer | P, [MW] | 0 | 0 | 9.1394 | 9.0345 | 8.9036 | 8.8513 | 8.7984 | 8.9862 | 10.297 | 10.85 | 11.5298 | 10.9864 | 11.0582 | 11.14 | 11.4896 | 11.3845 | 11.1462 | 11.0678 | 11.2075 | 11.3125 | 10.8505 | 10.982 | 11.0659 | 10.4471 | 9.2739 | 9.2809
2 | 3 | 2020 | Summer | P, [%] | 0 | 0 | 57.12% | 56.47% | 55.65% | 55.32% | 54.99% | 56.16% | 64.36% | 67.81% | 72.06% | 68.66% | 69.11% | 69.62% | 71.81% | 71.15% | 69.66% | 69.17% | 70.05% | 70.7% | 67.82% | 68.64% | 69.16% | 65.29% | 57.96% | 58.01%
3 | 2 | 2020 | Summer | P, [MW] | 0 | 0 | -9.1113 | -9.0069 | -8.8768 | -8.8249 | -8.7722 | -8.959 | -10.2612 | -10.8103 | -11.485 | -10.9456 | -11.0169 | -11.0981 | -11.4451 | -11.3409 | -11.1044 | -11.0265 | -11.1652 | -11.2694 | -10.8108 | -10.9415 | -11.0247 | -10.4104 | -9.2449 | -9.2519
3 | 2 | 2020 | Summer | P, [%] | 0 | 0 | 56.95% | 56.29% | 55.48% | 55.16% | 54.83% | 55.99% | 64.13% | 67.56% | 71.78% | 68.41% | 68.86% | 69.36% | 71.53% | 70.88% | 69.4% | 68.92% | 69.78% | 70.43% | 67.57% | 68.38% | 68.9% | 65.06% | 57.78% | 57.82%
2 | 3 | 2020 | Summer | Q, [MVAr] | 0 | 0 | 0.83954 | 0.83497 | 0.79423 | 0.78152 | 0.77527 | 0.79708 | 1.0506 | 1.1996 | 1.3171 | 1.3343 | 1.304 | 1.2761 | 1.3013 | 1.2483 | 1.2049 | 1.1568 | 1.137 | 1.1415 | 1.0634 | 0.99528 | 1.0012 | 0.896 | 0.78293 | 0.79827
2 | 3 | 2020 | Summer | Q, [%] | 0 | 0 | 5.247% | 5.219% | 4.964% | 4.884% | 4.845% | 4.982% | 6.566% | 7.498% | 8.232% | 8.339% | 8.15% | 7.976% | 8.133% | 7.802% | 7.531% | 7.23% | 7.106% | 7.134% | 6.646% | 6.221% | 6.257% | 5.6% | 4.893% | 4.989%
3 | 2 | 2020 | Summer | Q, [MVAr] | 0 | 0 | -0.37762 | -0.38343 | -0.35584 | -0.3483 | -0.34726 | -0.35071 | -0.46484 | -0.54919 | -0.58288 | -0.66618 | -0.62793 | -0.59079 | -0.57274 | -0.53311 | -0.51874 | -0.48051 | -0.44384 | -0.43538 | -0.41381 | -0.33082 | -0.32648 | -0.29441 | -0.30819 | -0.32253
3 | 2 | 2020 | Summer | Q, [%] | 0 | 0 | 2.36% | 2.396% | 2.224% | 2.177% | 2.17% | 2.192% | 2.905% | 3.432% | 3.643% | 4.164% | 3.925% | 3.692% | 3.58% | 3.332% | 3.242% | 3.003% | 2.774% | 2.721% | 2.586% | 2.068% | 2.04% | 1.84% | 1.926% | 2.016%
2 | 3 | 2020 | Summer | S, [MVA] | 0 | 0 | 9.1779 | 9.073 | 8.939 | 8.8858 | 8.8324 | 9.0215 | 10.3504 | 10.9161 | 11.6048 | 11.0671 | 11.1348 | 11.2128 | 11.563 | 11.4528 | 11.2112 | 11.128 | 11.265 | 11.3699 | 10.9025 | 11.027 | 11.1111 | 10.4855 | 9.3069 | 9.3152
2 | 3 | 2020 | Summer | S, [%] | 0 | 0 | 57.36% | 56.71% | 55.87% | 55.54% | 55.2% | 56.38% | 64.69% | 68.23% | 72.53% | 69.17% | 69.59% | 70.08% | 72.27% | 71.58% | 70.07% | 69.55% | 70.41% | 71.06% | 68.14% | 68.92% | 69.44% | 65.53% | 58.17% | 58.22%
3 | 2 | 2020 | Summer | S, [MVA] | 0 | 0 | 9.1191 | 9.0151 | 8.884 | 8.8318 | 8.7791 | 8.9659 | 10.2718 | 10.8242 | 11.4998 | 10.9659 | 11.0348 | 11.1139 | 11.4594 | 11.3534 | 11.1165 | 11.037 | 11.174 | 11.2778 | 10.8188 | 10.9465 | 11.0296 | 10.4146 | 9.25 | 9.2575
3 | 2 | 2020 | Summer | S, [%] | 0 | 0 | 56.99% | 56.34% | 55.52% | 55.2% | 54.87% | 56.04% | 64.2% | 67.65% | 71.87% | 68.54% | 68.97% | 69.46% | 71.62% | 70.96% | 69.48% | 68.98% | 69.84% | 70.49% | 67.62% | 68.42% | 68.93% | 65.09% | 57.81% | 57.86%
5 | 6 | 2020 | Summer | P, [MW] | 0 | 0 | 1.6243 | 1.5144 | 1.4642 | 1.451 | 1.5106 | 1.6408 | 2.7428 | 3.3404 | 3.5996 | 3.5415 | 3.7049 | 3.9326 | 3.9062 | 3.6263 | 3.1559 | 3.0178 | 2.8711 | 2.7939 | 2.7611 | 2.8523 | 2.7524 | 2.4193 | 1.9709 | 1.7625
5 | 6 | 2020 | Summer | P, [%] | 0 | 0 | 20.3% | 18.93% | 18.3% | 18.14% | 18.88% | 20.51% | 34.29% | 41.75% | 45% | 44.27% | 46.31% | 49.16% | 48.83% | 45.33% | 39.45% | 37.72% | 35.89% | 34.92% | 34.51% | 35.65% | 34.41% | 30.24% | 24.64% | 22.03%
6 | 5 | 2020 | Summer | P, [MW] | 0 | 0 | -1.6199 | -1.5102 | -1.4601 | -1.447 | -1.5064 | -1.6364 | -2.7352 | -3.3303 | -3.5883 | -3.5305 | -3.693 | -3.9194 | -3.8932 | -3.6148 | -3.1467 | -3.0091 | -2.8631 | -2.7862 | -2.7535 | -2.8443 | -2.7448 | -2.4128 | -1.9656 | -1.7578
6 | 5 | 2020 | Summer | P, [%] | 0 | 0 | 20.25% | 18.88% | 18.25% | 18.09% | 18.83% | 20.45% | 34.19% | 41.63% | 44.85% | 44.13% | 46.16% | 48.99% | 48.67% | 45.18% | 39.33% | 37.61% | 35.79% | 34.83% | 34.42% | 35.55% | 34.31% | 30.16% | 24.57% | 21.97%
5 | 6 | 2020 | Summer | Q, [MVAr] | 0 | 0 | -1.8113 | -1.8201 | -1.831 | -1.8349 | -1.8324 | -1.8171 | -1.683 | -1.5999 | -1.5383 | -1.566 | -1.5549 | -1.5405 | -1.5235 | -1.5542 | -1.6032 | -1.6222 | -1.6278 | -1.6259 | -1.6595 | -1.6602 | -1.6663 | -1.7232 | -1.7953 | -1.805
5 | 6 | 2020 | Summer | Q, [%] | 0 | 0 | 22.64% | 22.75% | 22.89% | 22.94% | 22.91% | 22.71% | 21.04% | 20% | 19.23% | 19.57% | 19.44% | 19.26% | 19.04% | 19.43% | 20.04% | 20.28% | 20.35% | 20.32% | 20.74% | 20.75% | 20.83% | 21.54% | 22.44% | 22.56%
6 | 5 | 2020 | Summer | Q, [MVAr] | 0 | 0 | 1.8599 | 1.8661 | 1.8762 | 1.8799 | 1.8788 | 1.8664 | 1.7679 | 1.7122 | 1.6636 | 1.6886 | 1.687 | 1.6863 | 1.6672 | 1.6815 | 1.7058 | 1.7183 | 1.717 | 1.7114 | 1.7445 | 1.7494 | 1.7512 | 1.7956 | 1.8537 | 1.8573
6 | 5 | 2020 | Summer | Q, [%] | 0 | 0 | 23.25% | 23.33% | 23.45% | 23.5% | 23.48% | 23.33% | 22.1% | 21.4% | 20.79% | 21.11% | 21.09% | 21.08% | 20.84% | 21.02% | 21.32% | 21.48% | 21.46% | 21.39% | 21.81% | 21.87% | 21.89% | 22.44% | 23.17% | 23.22%
5 | 6 | 2020 | Summer | S, [MVA] | 0 | 0 | 2.4329 | 2.3677 | 2.3444 | 2.3393 | 2.3748 | 2.4483 | 3.218 | 3.7038 | 3.9145 | 3.8723 | 4.0179 | 4.2235 | 4.1927 | 3.9453 | 3.5398 | 3.4261 | 3.3005 | 3.2325 | 3.2215 | 3.3003 | 3.2175 | 2.9703 | 2.666 | 2.5228
5 | 6 | 2020 | Summer | S, [%] | 0 | 0 | 30.41% | 29.6% | 29.31% | 29.24% | 29.68% | 30.6% | 40.23% | 46.3% | 48.93% | 48.4% | 50.22% | 52.79% | 52.41% | 49.32% | 44.25% | 42.83% | 41.26% | 40.41% | 40.27% | 41.25% | 40.22% | 37.13% | 33.33% | 31.53%
6 | 5 | 2020 | Summer | S, [MVA] | 0 | 0 | 2.4665 | 2.4007 | 2.3774 | 2.3723 | 2.4081 | 2.4822 | 3.2568 | 3.7446 | 3.9552 | 3.9135 | 4.06 | 4.2668 | 4.2352 | 3.9867 | 3.5793 | 3.4652 | 3.3385 | 3.2698 | 3.2596 | 3.3392 | 3.2558 | 3.0076 | 2.7018 | 2.5572
6 | 5 | 2020 | Summer | S, [%] | 0 | 0 | 30.83% | 30.01% | 29.72% | 29.65% | 30.1% | 31.03% | 40.71% | 46.81% | 49.44% | 48.92% | 50.75% | 53.34% | 52.94% | 49.83% | 44.74% | 43.31% | 41.73% | 40.87% | 40.75% | 41.74% | 40.7% | 37.6% | 33.77% | 31.96%
4 | 2 | 2020 | Summer | P, [MW] | 0 | 1 | -1.9762 | -1.9067 | -1.8201 | -1.801 | -1.8521 | -1.9505 | -2.6725 | -3.1017 | -3.3738 | -3.3851 | -3.625 | -3.7559 | -3.3886 | -2.9742 | -2.6107 | -2.507 | -2.4714 | -2.4582 | -2.4661 | -2.5449 | -2.6023 | -2.6853 | -2.4717 | -2.2365
4 | 2 | 2020 | Summer | P, [%] | 0 | 1 | 9.41% | 9.08% | 8.667% | 8.576% | 8.819% | 9.288% | 12.73% | 14.77% | 16.07% | 16.12% | 17.26% | 17.89% | 16.14% | 14.16% | 12.43% | 11.94% | 11.77% | 11.71% | 11.74% | 12.12% | 12.39% | 12.79% | 11.77% | 10.65%
2 | 4 | 2020 | Summer | P, [MW] | 0 | 1 | 1.9787 | 1.9093 | 1.8226 | 1.8035 | 1.8546 | 1.953 | 2.6752 | 3.1046 | 3.377 | 3.3883 | 3.6285 | 3.7595 | 3.3919 | 2.9771 | 2.6134 | 2.5096 | 2.474 | 2.4608 | 2.4687 | 2.5475 | 2.605 | 2.688 | 2.4744 | 2.239
2 | 4 | 2020 | Summer | P, [%] | 0 | 1 | 9.422% | 9.092% | 8.679% | 8.588% | 8.831% | 9.3% | 12.74% | 14.78% | 16.08% | 16.13% | 17.28% | 17.9% | 16.15% | 14.18% | 12.44% | 11.95% | 11.78% | 11.72% | 11.76% | 12.13% | 12.4% | 12.8% | 11.78% | 10.66%
4 | 2 | 2020 | Summer | Q, [MVAr] | 0 | 1 | -3.0856 | -3.1304 | -3.1731 | -3.1845 | -3.1519 | -3.083 | -2.6899 | -2.4743 | -2.3622 | -2.3431 | -2.2376 | -2.1709 | -2.3735 | -2.5822 | -2.7385 | -2.7752 | -2.7739 | -2.786 | -2.768 | -2.7655 | -2.7545 | -2.7203 | -2.8254 | -2.9202
4 | 2 | 2020 | Summer | Q, [%] | 0 | 1 | 14.69% | 14.91% | 15.11% | 15.16% | 15.01% | 14.68% | 12.81% | 11.78% | 11.25% | 11.16% | 10.66% | 10.34% | 11.3% | 12.3% | 13.04% | 13.22% | 13.21% | 13.27% | 13.18% | 13.17% | 13.12% | 12.95% | 13.45% | 13.91%
2 | 4 | 2020 | Summer | Q, [MVAr] | 0 | 1 | 3.0847 | 3.1295 | 3.1722 | 3.1836 | 3.1509 | 3.0821 | 2.6892 | 2.474 | 2.3622 | 2.3431 | 2.2379 | 2.1714 | 2.3736 | 2.5818 | 2.7378 | 2.7744 | 2.773 | 2.7852 | 2.7672 | 2.7648 | 2.7538 | 2.7197 | 2.8246 | 2.9193
2 | 4 | 2020 | Summer | Q, [%] | 0 | 1 | 14.69% | 14.9% | 15.11% | 15.16% | 15% | 14.68% | 12.81% | 11.78% | 11.25% | 11.16% | 10.66% | 10.34% | 11.3% | 12.29% | 13.04% | 13.21% | 13.2% | 13.26% | 13.18% | 13.17% | 13.11% | 12.95% | 13.45% | 13.9%
4 | 2 | 2020 | Summer | S, [MVA] | 0 | 1 | 3.6642 | 3.6654 | 3.6581 | 3.6585 | 3.6557 | 3.6482 | 3.7918 | 3.9677 | 4.1186 | 4.1169 | 4.26 | 4.3382 | 4.1372 | 3.9387 | 3.7835 | 3.7399 | 3.7151 | 3.7155 | 3.7073 | 3.7582 | 3.7893 | 3.8224 | 3.7539 | 3.6782
4 | 2 | 2020 | Summer | S, [%] | 0 | 1 | 17.45% | 17.45% | 17.42% | 17.42% | 17.41% | 17.37% | 18.06% | 18.89% | 19.61% | 19.6% | 20.29% | 20.66% | 19.7% | 18.76% | 18.02% | 17.81% | 17.69% | 17.69% | 17.65% | 17.9% | 18.04% | 18.2% | 17.88% | 17.52%
2 | 4 | 2020 | Summer | S, [MVA] | 0 | 1 | 3.6648 | 3.666 | 3.6585 | 3.6589 | 3.6562 | 3.6488 | 3.7932 | 3.9698 | 4.1212 | 4.1195 | 4.2631 | 4.3415 | 4.1399 | 3.9407 | 3.7849 | 3.7411 | 3.7162 | 3.7166 | 3.7084 | 3.7595 | 3.7907 | 3.8239 | 3.7551 | 3.6791
2 | 4 | 2020 | Summer | S, [%] | 0 | 1 | 17.45% | 17.46% | 17.42% | 17.42% | 17.41% | 17.38% | 18.06% | 18.9% | 19.62% | 19.62% | 20.3% | 20.67% | 19.71% | 18.77% | 18.02% | 17.81% | 17.7% | 17.7% | 17.66% | 17.9% | 18.05% | 18.21% | 17.88% | 17.52%
5 | 4 | 2020 | Summer | P, [MW] | 0 | 1 | -1.9744 | -1.9049 | -1.8183 | -1.7992 | -1.8503 | -1.9487 | -2.6706 | -3.0996 | -3.3716 | -3.3828 | -3.6226 | -3.7534 | -3.3864 | -2.9721 | -2.6088 | -2.5051 | -2.4695 | -2.4564 | -2.4643 | -2.543 | -2.6004 | -2.6833 | -2.4698 | -2.2347
5 | 4 | 2020 | Summer | P, [%] | 0 | 1 | 8.584% | 8.282% | 7.906% | 7.823% | 8.045% | 8.473% | 11.61% | 13.48% | 14.66% | 14.71% | 15.75% | 16.32% | 14.72% | 12.92% | 11.34% | 10.89% | 10.74% | 10.68% | 10.71% | 11.06% | 11.31% | 11.67% | 10.74% | 9.716%
4 | 5 | 2020 | Summer | P, [MW] | 0 | 1 | 1.9762 | 1.9067 | 1.8201 | 1.801 | 1.8521 | 1.9505 | 2.6725 | 3.1017 | 3.3738 | 3.3851 | 3.625 | 3.7559 | 3.3886 | 2.9742 | 2.6107 | 2.507 | 2.4714 | 2.4582 | 2.4661 | 2.5449 | 2.6023 | 2.6853 | 2.4717 | 2.2365
4 | 5 | 2020 | Summer | P, [%] | 0 | 1 | 8.592% | 8.29% | 7.913% | 7.83% | 8.053% | 8.48% | 11.62% | 13.49% | 14.67% | 14.72% | 15.76% | 16.33% | 14.73% | 12.93% | 11.35% | 10.9% | 10.75% | 10.69% | 10.72% | 11.06% | 11.31% | 11.68% | 10.75% | 9.724%
5 | 4 | 2020 | Summer | Q, [MVAr] | 0 | 1 | -3.1687 | -3.2136 | -3.2563 | -3.2677 | -3.235 | -3.1662 | -2.773 | -2.5573 | -2.4451 | -2.426 | -2.3204 | -2.2536 | -2.4564 | -2.6652 | -2.8216 | -2.8583 | -2.857 | -2.8692 | -2.8512 | -2.8486 | -2.8376 | -2.8033 | -2.9084 | -3.0033
5 | 4 | 2020 | Summer | Q, [%] | 0 | 1 | 13.78% | 13.97% | 14.16% | 14.21% | 14.07% | 13.77% | 12.06% | 11.12% | 10.63% | 10.55% | 10.09% | 9.798% | 10.68% | 11.59% | 12.27% | 12.43% | 12.42% | 12.47% | 12.4% | 12.39% | 12.34% | 12.19% | 12.65% | 13.06%
4 | 5 | 2020 | Summer | Q, [MVAr] | 0 | 1 | 3.0856 | 3.1304 | 3.1731 | 3.1845 | 3.1519 | 3.083 | 2.6899 | 2.4743 | 2.3622 | 2.3431 | 2.2376 | 2.1709 | 2.3735 | 2.5822 | 2.7385 | 2.7752 | 2.7739 | 2.786 | 2.768 | 2.7655 | 2.7545 | 2.7203 | 2.8254 | 2.9202
4 | 5 | 2020 | Summer | Q, [%] | 0 | 1 | 13.42% | 13.61% | 13.8% | 13.85% | 13.7% | 13.4% | 11.7% | 10.76% | 10.27% | 10.19% | 9.729% | 9.439% | 10.32% | 11.23% | 11.91% | 12.07% | 12.06% | 12.11% | 12.03% | 12.02% | 11.98% | 11.83% | 12.28% | 12.7%
5 | 4 | 2020 | Summer | S, [MVA] | 0 | 1 | 3.7335 | 3.7358 | 3.7295 | 3.7302 | 3.7268 | 3.7178 | 3.8499 | 4.0184 | 4.1648 | 4.1628 | 4.3021 | 4.378 | 4.1835 | 3.9921 | 3.8428 | 3.8007 | 3.7764 | 3.777 | 3.7686 | 3.8185 | 3.8489 | 3.8806 | 3.8156 | 3.7435
5 | 4 | 2020 | Summer | S, [%] | 0 | 1 | 16.23% | 16.24% | 16.22% | 16.22% | 16.2% | 16.16% | 16.74% | 17.47% | 18.11% | 18.1% | 18.7% | 19.03% | 18.19% | 17.36% | 16.71% | 16.52% | 16.42% | 16.42% | 16.39% | 16.6% | 16.73% | 16.87% | 16.59% | 16.28%
4 | 5 | 2020 | Summer | S, [MVA] | 0 | 1 | 3.6642 | 3.6654 | 3.6581 | 3.6585 | 3.6557 | 3.6482 | 3.7918 | 3.9677 | 4.1186 | 4.1169 | 4.26 | 4.3382 | 4.1372 | 3.9387 | 3.7835 | 3.7399 | 3.7151 | 3.7155 | 3.7073 | 3.7582 | 3.7893 | 3.8224 | 3.7539 | 3.6782
4 | 5 | 2020 | Summer | S, [%] | 0 | 1 | 15.93% | 15.94% | 15.9% | 15.91% | 15.89% | 15.86% | 16.49% | 17.25% | 17.91% | 17.9% | 18.52% | 18.86% | 17.99% | 17.12% | 16.45% | 16.26% | 16.15% | 16.15% | 16.12% | 16.34% | 16.48% | 16.62% | 16.32% | 15.99%
7 | 5 | 2020 | Summer | P, [MW] | 0 | 1 | 1.8052e-12 | 1.0542e-12 | 1.1998e-12 | 1.358e-12 | 1.8528e-12 | -4.7357e-13 | -1.2085e-13 | 7.4069e-13 | -4.4442e-13 | -1.0726e-12 | 1.748e-12 | 7.4623e-14 | -7.8362e-13 | -1.5771e-12 | 1.2035e-12 | -1.2545e-12 | 6.1803e-13 | 2.4484e-13 | 1.4284e-12 | -9.1401e-13 | -3.5704e-13 | 4.1155e-13 | 1.1667e-12 | -6.1782e-13
7 | 5 | 2020 | Summer | P, [%] | 0 | 1 | 7.849e-12% | 4.584e-12% | 5.217e-12% | 5.904e-12% | 8.055e-12% | 2.059e-12% | 5.254e-13% | 3.22e-12% | 1.932e-12% | 4.664e-12% | 7.6e-12% | 3.244e-13% | 3.407e-12% | 6.857e-12% | 5.233e-12% | 5.455e-12% | 2.687e-12% | 1.065e-12% | 6.21e-12% | 3.974e-12% | 1.552e-12% | 1.789e-12% | 5.072e-12% | 2.686e-12%
5 | 7 | 2020 | Summer | P, [MW] | 0 | 1 | 2.3377e-07 | 2.3376e-07 | 2.3375e-07 | 2.3375e-07 | 2.3375e-07 | 2.3374e-07 | 2.3384e-07 | 2.3385e-07 | 2.339e-07 | 2.3388e-07 | 2.3393e-07 | 2.3391e-07 | 2.3385e-07 | 2.3381e-07 | 2.3374e-07 | 2.3377e-07 | 2.3377e-07 | 2.3379e-07 | 2.3382e-07 | 2.3381e-07 | 2.3378e-07 | 2.3378e-07 | 2.3374e-07 | 2.3371e-07
5 | 7 | 2020 | Summer | P, [%] | 0 | 1 | 1.016e-06% | 1.016e-06% | 1.016e-06% | 1.016e-06% | 1.016e-06% | 1.016e-06% | 1.017e-06% | 1.017e-06% | 1.017e-06% | 1.017e-06% | 1.017e-06% | 1.017e-06% | 1.017e-06% | 1.017e-06% | 1.016e-06% | 1.016e-06% | 1.016e-06% | 1.016e-06% | 1.017e-06% | 1.017e-06% | 1.016e-06% | 1.016e-06% | 1.016e-06% | 1.016e-06%
7 | 5 | 2020 | Summer | Q, [MVAr] | 0 | 1 | 1.4551e-12 | 1.5821e-13 | -4.7288e-13 | 1.0042e-12 | 1.0068e-12 | 2.7013e-14 | -3.9422e-13 | -3.9943e-13 | 2.0855e-13 | -4.5398e-13 | 6.8606e-13 | -1.2783e-12 | 4.1505e-13 | -1.6363e-12 | 4.3275e-13 | -1.2279e-13 | 1.1751e-13 | -1.0283e-12 | -7.834e-13 | 1.9152e-13 | -8.887e-13 | 1.6177e-12 | 6.6359e-14 | -1.179e-12
7 | 5 | 2020 | Summer | Q, [%] | 0 | 1 | 6.326e-12% | 6.879e-13% | 2.056e-12% | 4.366e-12% | 4.377e-12% | 1.174e-13% | 1.714e-12% | 1.737e-12% | 9.067e-13% | 1.974e-12% | 2.983e-12% | 5.558e-12% | 1.805e-12% | 7.114e-12% | 1.882e-12% | 5.339e-13% | 5.109e-13% | 4.471e-12% | 3.406e-12% | 8.327e-13% | 3.864e-12% | 7.033e-12% | 2.885e-13% | 5.126e-12%
5 | 7 | 2020 | Summer | Q, [MVAr] | 0 | 1 | -0.084334 | -0.084329 | -0.084326 | -0.084326 | -0.084324 | -0.084322 | -0.084358 | -0.08436 | -0.084377 | -0.084373 | -0.084391 | -0.084383 | -0.08436 | -0.084347 | -0.08432 | -0.084331 | -0.084334 | -0.084342 | -0.084351 | -0.084345 | -0.084336 | -0.084335 | -0.084321 | -0.084312
5 | 7 | 2020 | Summer | Q, [%] | 0 | 1 | 0.3667% | 0.3666% | 0.3666% | 0.3666% | 0.3666% | 0.3666% | 0.3668% | 0.3668% | 0.3669% | 0.3668% | 0.3669% | 0.3669% | 0.3668% | 0.3667% | 0.3666% | 0.3667% | 0.3667% | 0.3667% | 0.3667% | 0.3667% | 0.3667% | 0.3667% | 0.3666% | 0.3666%
7 | 5 | 2020 | Summer | S, [MVA] | 0 | 1 | 2.3186e-12 | 1.066e-12 | 1.2896e-12 | 1.6889e-12 | 2.1086e-12 | 4.7434e-13 | 4.1232e-13 | 8.4152e-13 | 4.9092e-13 | 1.1647e-12 | 1.8778e-12 | 1.2805e-12 | 8.8675e-13 | 2.2725e-12 | 1.279e-12 | 1.2605e-12 | 6.291e-13 | 1.057e-12 | 1.6291e-12 | 9.3386e-13 | 9.5774e-13 | 1.6692e-12 | 1.1685e-12 | 1.3311e-12
7 | 5 | 2020 | Summer | S, [%] | 0 | 1 | 1.008e-11% | 4.635e-12% | 5.607e-12% | 7.343e-12% | 9.168e-12% | 2.062e-12% | 1.793e-12% | 3.659e-12% | 2.134e-12% | 5.064e-12% | 8.164e-12% | 5.567e-12% | 3.855e-12% | 9.881e-12% | 5.561e-12% | 5.481e-12% | 2.735e-12% | 4.596e-12% | 7.083e-12% | 4.06e-12% | 4.164e-12% | 7.257e-12% | 5.081e-12% | 5.787e-12%
5 | 7 | 2020 | Summer | S, [MVA] | 0 | 1 | 0.084334 | 0.084329 | 0.084326 | 0.084326 | 0.084324 | 0.084322 | 0.084358 | 0.08436 | 0.084377 | 0.084373 | 0.084391 | 0.084383 | 0.08436 | 0.084347 | 0.08432 | 0.084331 | 0.084334 | 0.084342 | 0.084351 | 0.084345 | 0.084336 | 0.084335 | 0.084321 | 0.084312
5 | 7 | 2020 | Summer | S, [%] | 0 | 1 | 0.3667% | 0.3666% | 0.3666% | 0.3666% | 0.3666% | 0.3666% | 0.3668% | 0.3668% | 0.3669% | 0.3668% | 0.3669% | 0.3669% | 0.3668% | 0.3667% | 0.3666% | 0.3667% | 0.3667% | 0.3667% | 0.3667% | 0.3667% | 0.3667% | 0.3667% | 0.3666% | 0.3666%
1 | 2 | 2020 | Summer | P, [MW] | 0 | 1 | 10.7718 | 10.5067 | 10.3191 | 10.3502 | 10.3354 | 10.4108 | 11.835 | 12.4864 | 13.2793 | 13.1586 | 13.9353 | 14.005 | 13.0896 | 12.3583 | 11.1834 | 11.1543 | 11.0544 | 11.163 | 11.3908 | 11.5523 | 11.5281 | 11.7526 | 11.2192 | 10.519
1 | 2 | 2020 | Summer | P, [%] | 0 | 1 | 53.86% | 52.53% | 51.6% | 51.75% | 51.68% | 52.05% | 59.18% | 62.43% | 66.4% | 65.79% | 69.68% | 70.02% | 65.45% | 61.79% | 55.92% | 55.77% | 55.27% | 55.81% | 56.95% | 57.76% | 57.64% | 58.76% | 56.1% | 52.6%
2 | 1 | 2020 | Summer | P, [MW] | 0 | 1 | -10.7507 | -10.4866 | -10.2998 | -10.3307 | -10.316 | -10.3911 | -11.8096 | -12.4581 | -13.2473 | -13.1272 | -13.9 | -13.9694 | -13.0585 | -12.3306 | -11.1607 | -11.1317 | -11.0322 | -11.1403 | -11.3672 | -11.5281 | -11.504 | -11.7275 | -11.1964 | -10.4989
2 | 1 | 2020 | Summer | P, [%] | 0 | 1 | 53.75% | 52.43% | 51.5% | 51.65% | 51.58% | 51.96% | 59.05% | 62.29% | 66.24% | 65.64% | 69.5% | 69.85% | 65.29% | 61.65% | 55.8% | 55.66% | 55.16% | 55.7% | 56.84% | 57.64% | 57.52% | 58.64% | 55.98% | 52.49%
1 | 2 | 2020 | Summer | Q, [MVAr] | 0 | 1 | 0.44181 | 0.44504 | 0.44784 | 0.44843 | 0.44968 | 0.45217 | 0.41774 | 0.41912 | 0.41167 | 0.41433 | 0.40958 | 0.41717 | 0.4245 | 0.43161 | 0.44974 | 0.44081 | 0.43714 | 0.43035 | 0.42463 | 0.4308 | 0.43742 | 0.44057 | 0.45276 | 0.45853
1 | 2 | 2020 | Summer | Q, [%] | 0 | 1 | 2.209% | 2.225% | 2.239% | 2.242% | 2.248% | 2.261% | 2.089% | 2.096% | 2.058% | 2.072% | 2.048% | 2.086% | 2.122% | 2.158% | 2.249% | 2.204% | 2.186% | 2.152% | 2.123% | 2.154% | 2.187% | 2.203% | 2.264% | 2.293%
2 | 1 | 2020 | Summer | Q, [MVAr] | 0 | 1 | 0.138 | 0.10665 | 0.084375 | 0.086997 | 0.084219 | 0.08954 | 0.28188 | 0.35953 | 0.46888 | 0.45031 | 0.56001 | 0.56217 | 0.43114 | 0.33123 | 0.1752 | 0.18083 | 0.17342 | 0.19222 | 0.22355 | 0.23589 | 0.22651 | 0.24946 | 0.1762 | 0.094518
2 | 1 | 2020 | Summer | Q, [%] | 0 | 1 | 0.69% | 0.5332% | 0.4219% | 0.435% | 0.4211% | 0.4477% | 1.409% | 1.798% | 2.344% | 2.252% | 2.8% | 2.811% | 2.156% | 1.656% | 0.876% | 0.9042% | 0.8671% | 0.9611% | 1.118% | 1.179% | 1.133% | 1.247% | 0.881% | 0.4726%
1 | 2 | 2020 | Summer | S, [MVA] | 0 | 1 | 10.7809 | 10.5161 | 10.3288 | 10.3599 | 10.3451 | 10.4206 | 11.8424 | 12.4934 | 13.2857 | 13.1652 | 13.9413 | 14.0112 | 13.0965 | 12.3658 | 11.1925 | 11.163 | 11.063 | 11.1712 | 11.3987 | 11.5603 | 11.5364 | 11.7609 | 11.2284 | 10.529
1 | 2 | 2020 | Summer | S, [%] | 0 | 1 | 53.9% | 52.58% | 51.64% | 51.8% | 51.73% | 52.1% | 59.21% | 62.47% | 66.43% | 65.83% | 69.71% | 70.06% | 65.48% | 61.83% | 55.96% | 55.81% | 55.32% | 55.86% | 56.99% | 57.8% | 57.68% | 58.8% | 56.14% | 52.65%
2 | 1 | 2020 | Summer | S, [MVA] | 0 | 1 | 10.7516 | 10.4871 | 10.3001 | 10.3311 | 10.3163 | 10.3915 | 11.8129 | 12.4632 | 13.2556 | 13.1349 | 13.9113 | 13.9807 | 13.0656 | 12.335 | 11.1621 | 11.1331 | 11.0336 | 11.142 | 11.3694 | 11.5305 | 11.5062 | 11.7302 | 11.1978 | 10.4994
2 | 1 | 2020 | Summer | S, [%] | 0 | 1 | 53.76% | 52.44% | 51.5% | 51.66% | 51.58% | 51.96% | 59.06% | 62.32% | 66.28% | 65.67% | 69.56% | 69.9% | 65.33% | 61.68% | 55.81% | 55.67% | 55.17% | 55.71% | 56.85% | 57.65% | 57.53% | 58.65% | 55.99% | 52.5%
2 | 3 | 2020 | Summer | P, [MW] | 0 | 1 | 9.0955 | 8.8989 | 8.7984 | 8.8505 | 8.7834 | 8.7613 | 9.4354 | 9.6527 | 10.1642 | 10.0344 | 10.5618 | 10.5027 | 9.971 | 9.6696 | 8.8677 | 8.9365 | 8.8677 | 8.986 | 9.2037 | 9.2922 | 9.2149 | 9.3612 | 9.0501 | 8.582
2 | 3 | 2020 | Summer | P, [%] | 0 | 1 | 56.85% | 55.62% | 54.99% | 55.32% | 54.9% | 54.76% | 58.97% | 60.33% | 63.53% | 62.72% | 66.01% | 65.64% | 62.32% | 60.43% | 55.42% | 55.85% | 55.42% | 56.16% | 57.52% | 58.08% | 57.59% | 58.51% | 56.56% | 53.64%
3 | 2 | 2020 | Summer | P, [MW] | 0 | 1 | -9.0685 | -8.873 | -8.7732 | -8.8249 | -8.7583 | -8.7362 | -9.4063 | -9.6223 | -10.1305 | -10.0016 | -10.5254 | -10.4667 | -9.9386 | -9.6391 | -8.842 | -8.9105 | -8.842 | -8.9597 | -9.176 | -9.264 | -9.1872 | -9.3326 | -9.0234 | -8.558
3 | 2 | 2020 | Summer | P, [%] | 0 | 1 | 56.68% | 55.46% | 54.83% | 55.16% | 54.74% | 54.6% | 58.79% | 60.14% | 63.32% | 62.51% | 65.78% | 65.42% | 62.12% | 60.24% | 55.26% | 55.69% | 55.26% | 56% | 57.35% | 57.9% | 57.42% | 58.33% | 56.4% | 53.49%
2 | 3 | 2020 | Summer | Q, [MVAr] | 0 | 1 | 0.53991 | 0.53608 | 0.5244 | 0.51823 | 0.52607 | 0.53423 | 0.64836 | 0.68876 | 0.7175 | 0.71744 | 0.7392 | 0.74409 | 0.70428 | 0.6538 | 0.61264 | 0.61145 | 0.61521 | 0.62001 | 0.61963 | 0.6182 | 0.61847 | 0.61674 | 0.58428 | 0.56723
2 | 3 | 2020 | Summer | Q, [%] | 0 | 1 | 3.374% | 3.35% | 3.278% | 3.239% | 3.288% | 3.339% | 4.052% | 4.305% | 4.484% | 4.484% | 4.62% | 4.651% | 4.402% | 4.086% | 3.829% | 3.822% | 3.845% | 3.875% | 3.873% | 3.864% | 3.865% | 3.855% | 3.652% | 3.545%
3 | 2 | 2020 | Summer | Q, [MVAr] | 0 | 1 | -0.097941 | -0.11294 | -0.11077 | -0.099744 | -0.11383 | -0.124 | -0.17239 | -0.1905 | -0.16526 | -0.17911 | -0.1431 | -0.15455 | -0.17274 | -0.15398 | -0.19201 | -0.18434 | -0.19461 | -0.18817 | -0.16677 | -0.15661 | -0.16446 | -0.1483 | -0.14642 | -0.17334
3 | 2 | 2020 | Summer | Q, [%] | 0 | 1 | 0.6121% | 0.7059% | 0.6923% | 0.6234% | 0.7114% | 0.775% | 1.077% | 1.191% | 1.033% | 1.119% | 0.8944% | 0.9659% | 1.08% | 0.9623% | 1.2% | 1.152% | 1.216% | 1.176% | 1.042% | 0.9788% | 1.028% | 0.9268% | 0.9151% | 1.083%
2 | 3 | 2020 | Summer | S, [MVA] | 0 | 1 | 9.1115 | 8.915 | 8.814 | 8.8656 | 8.7992 | 8.7776 | 9.4576 | 9.6773 | 10.1895 | 10.06 | 10.5876 | 10.529 | 9.9959 | 9.6917 | 8.8888 | 8.9574 | 8.889 | 9.0074 | 9.2245 | 9.3127 | 9.2357 | 9.3815 | 9.0689 | 8.6007
2 | 3 | 2020 | Summer | S, [%] | 0 | 1 | 56.95% | 55.72% | 55.09% | 55.41% | 54.99% | 54.86% | 59.11% | 60.48% | 63.68% | 62.88% | 66.17% | 65.81% | 62.47% | 60.57% | 55.56% | 55.98% | 55.56% | 56.3% | 57.65% | 58.2% | 57.72% | 58.63% | 56.68% | 53.75%
3 | 2 | 2020 | Summer | S, [MVA] | 0 | 1 | 9.0691 | 8.8737 | 8.7739 | 8.8255 | 8.759 | 8.7371 | 9.4079 | 9.6242 | 10.1319 | 10.0032 | 10.5264 | 10.4678 | 9.9401 | 9.6403 | 8.8441 | 8.9124 | 8.8442 | 8.9617 | 9.1775 | 9.2653 | 9.1887 | 9.3338 | 9.0246 | 8.5597
3 | 2 | 2020 | Summer | S, [%] | 0 | 1 | 56.68% | 55.46% | 54.84% | 55.16% | 54.74% | 54.61% | 58.8% | 60.15% | 63.32% | 62.52% | 65.79% | 65.42% | 62.13% | 60.25% | 55.28% | 55.7% | 55.28% | 56.01% | 57.36% | 57.91% | 57.43% | 58.34% | 56.4% | 53.5%
5 | 6 | 2020 | Summer | P, [MW] | 0 | 1 | 1.7943 | 1.7208 | 1.6306 | 1.6106 | 1.6641 | 1.7678 | 2.5235 | 2.9692 | 3.2512 | 3.2634 | 3.5125 | 3.6475 | 3.264 | 2.8328 | 2.4548 | 2.3491 | 2.3139 | 2.3004 | 2.3105 | 2.3889 | 2.4465 | 2.5321 | 2.3091 | 2.0658
5 | 6 | 2020 | Summer | P, [%] | 0 | 1 | 22.43% | 21.51% | 20.38% | 20.13% | 20.8% | 22.1% | 31.54% | 37.12% | 40.64% | 40.79% | 43.91% | 45.59% | 40.8% | 35.41% | 30.69% | 29.36% | 28.92% | 28.76% | 28.88% | 29.86% | 30.58% | 31.65% | 28.86% | 25.82%
6 | 5 | 2020 | Summer | P, [MW] | 0 | 1 | -1.7914 | -1.7181 | -1.6281 | -1.6082 | -1.6616 | -1.765 | -2.5185 | -2.9625 | -3.2432 | -3.2554 | -3.5033 | -3.6377 | -3.256 | -2.8267 | -2.4501 | -2.3447 | -2.3096 | -2.2962 | -2.3062 | -2.3843 | -2.4418 | -2.5271 | -2.3049 | -2.0622
6 | 5 | 2020 | Summer | P, [%] | 0 | 1 | 22.39% | 21.48% | 20.35% | 20.1% | 20.77% | 22.06% | 31.48% | 37.03% | 40.54% | 40.69% | 43.79% | 45.47% | 40.7% | 35.33% | 30.63% | 29.31% | 28.87% | 28.7% | 28.83% | 29.8% | 30.52% | 31.59% | 28.81% | 25.78%
5 | 6 | 2020 | Summer | Q, [MVAr] | 0 | 1 | 0.88531 | 0.89576 | 0.91619 | 0.92169 | 0.90584 | 0.87889 | 0.75841 | 0.67856 | 0.65106 | 0.64435 | 0.62723 | 0.59817 | 0.62806 | 0.6852 | 0.72546 | 0.75997 | 0.77274 | 0.7839 | 0.79422 | 0.7672 | 0.74443 | 0.72685 | 0.75487 | 0.79872
5 | 6 | 2020 | Summer | Q, [%] | 0 | 1 | 11.07% | 11.2% | 11.45% | 11.52% | 11.32% | 10.99% | 9.48% | 8.482% | 8.138% | 8.054% | 7.84% | 7.477% | 7.851% | 8.565% | 9.068% | 9.5% | 9.659% | 9.799% | 9.928% | 9.59% | 9.305% | 9.086% | 9.436% | 9.984%
6 | 5 | 2020 | Summer | Q, [MVAr] | 0 | 1 | -0.85326 | -0.86563 | -0.88818 | -0.89411 | -0.87709 | -0.84768 | -0.70283 | -0.6043 | -0.56308 | -0.55579 | -0.52536 | -0.48884 | -0.53962 | -0.61719 | -0.67298 | -0.71116 | -0.72509 | -0.73661 | -0.74643 | -0.7168 | -0.69207 | -0.67128 | -0.70761 | -0.75943
6 | 5 | 2020 | Summer | Q, [%] | 0 | 1 | 10.67% | 10.82% | 11.1% | 11.18% | 10.96% | 10.6% | 8.785% | 7.554% | 7.038% | 6.947% | 6.567% | 6.11% | 6.745% | 7.715% | 8.412% | 8.889% | 9.064% | 9.208% | 9.33% | 8.96% | 8.651% | 8.391% | 8.845% | 9.493%
5 | 6 | 2020 | Summer | S, [MVA] | 0 | 1 | 2.0008 | 1.94 | 1.8704 | 1.8557 | 1.8947 | 1.9743 | 2.635 | 3.0458 | 3.3157 | 3.3264 | 3.568 | 3.6963 | 3.3239 | 2.9145 | 2.5598 | 2.469 | 2.4395 | 2.4303 | 2.4432 | 2.509 | 2.5572 | 2.6344 | 2.4294 | 2.2148
5 | 6 | 2020 | Summer | S, [%] | 0 | 1 | 25.01% | 24.25% | 23.38% | 23.2% | 23.68% | 24.68% | 32.94% | 38.07% | 41.45% | 41.58% | 44.6% | 46.2% | 41.55% | 36.43% | 32% | 30.86% | 30.49% | 30.38% | 30.54% | 31.36% | 31.97% | 32.93% | 30.37% | 27.69%
6 | 5 | 2020 | Summer | S, [MVA] | 0 | 1 | 1.9842 | 1.9238 | 1.8546 | 1.84 | 1.8788 | 1.958 | 2.6147 | 3.0235 | 3.2918 | 3.3025 | 3.5425 | 3.6704 | 3.3004 | 2.8933 | 2.5409 | 2.4502 | 2.4207 | 2.4114 | 2.424 | 2.4897 | 2.5379 | 2.6148 | 2.4111 | 2.1976
6 | 5 | 2020 | Summer | S, [%] | 0 | 1 | 24.8% | 24.05% | 23.18% | 23% | 23.49% | 24.48% | 32.68% | 37.79% | 41.15% | 41.28% | 44.28% | 45.88% | 41.26% | 36.17% | 31.76% | 30.63% | 30.26% | 30.14% | 30.3% | 31.12% | 31.72% | 32.68% | 30.14% | 27.47%
4 | 2 | 2020 | Summer | P, [MW] | 0 | 2 | -1.9637 | -1.8629 | -1.7935 | -1.7677 | -1.7994 | -1.8171 | -1.9558 | -2.0716 | -2.3089 | -2.6114 | -2.8069 | -2.8928 | -2.7524 | -2.4168 | -2.2862 | -2.2273 | -2.2191 | -2.1814 | -2.2713 | -2.385 | -2.5104 | -2.7006 | -2.4501 | -2.1553
4 | 2 | 2020 | Summer | P, [%] | 0 | 2 | 9.351% | 8.871% | 8.54% | 8.417% | 8.568% | 8.653% | 9.313% | 9.865% | 10.99% | 12.44% | 13.37% | 13.78% | 13.11% | 11.51% | 10.89% | 10.61% | 10.57% | 10.39% | 10.82% | 11.36% | 11.95% | 12.86% | 11.67% | 10.26%
2 | 4 | 2020 | Summer | P, [MW] | 0 | 2 | 1.9662 | 1.8654 | 1.796 | 1.7702 | 1.8019 | 1.8196 | 1.9583 | 2.0741 | 2.3114 | 2.614 | 2.8096 | 2.8956 | 2.7551 | 2.4193 | 2.2887 | 2.2298 | 2.2216 | 2.1838 | 2.2737 | 2.3875 | 2.5131 | 2.7033 | 2.4527 | 2.1578
2 | 4 | 2020 | Summer | P, [%] | 0 | 2 | 9.363% | 8.883% | 8.552% | 8.429% | 8.58% | 8.665% | 9.325% | 9.876% | 11.01% | 12.45% | 13.38% | 13.79% | 13.12% | 11.52% | 10.9% | 10.62% | 10.58% | 10.4% | 10.83% | 11.37% | 11.97% | 12.87% | 11.68% | 10.28%
4 | 2 | 2020 | Summer | Q, [MVAr] | 0 | 2 | -3.0856 | -3.1424 | -3.1959 | -3.2115 | -3.1905 | -3.1682 | -3.0905 | -2.9726 | -2.8439 | -2.6423 | -2.5433 | -2.5278 | -2.6179 | -2.7671 | -2.8441 | -2.8921 | -2.8791 | -2.9011 | -2.7547 | -2.7701 | -2.7721 | -2.6876 | -2.8349 | -2.9628
4 | 2 | 2020 | Summer | Q, [%] | 0 | 2 | 14.69% | 14.96% | 15.22% | 15.29% | 15.19% | 15.09% | 14.72% | 14.16% | 13.54% | 12.58% | 12.11% | 12.04% | 12.47% | 13.18% | 13.54% | 13.77% | 13.71% | 13.81% | 13.12% | 13.19% | 13.2% | 12.8% | 13.5% | 14.11%
2 | 4 | 2020 | Summer | Q, [MVAr] | 0 | 2 | 3.0847 | 3.1415 | 3.195 | 3.2105 | 3.1896 | 3.1673 | 3.0896 | 2.9716 | 2.843 | 2.6414 | 2.5426 | 2.5272 | 2.6172 | 2.7662 | 2.8431 | 2.8911 | 2.8781 | 2.9001 | 2.7536 | 2.7691 | 2.7713 | 2.687 | 2.8341 | 2.9619
2 | 4 | 2020 | Summer | Q, [%] | 0 | 2 | 14.69% | 14.96% | 15.21% | 15.29% | 15.19% | 15.08% | 14.71% | 14.15% | 13.54% | 12.58% | 12.11% | 12.03% | 12.46% | 13.17% | 13.54% | 13.77% | 13.71% | 13.81% | 13.11% | 13.19% | 13.2% | 12.8% | 13.5% | 14.1%
4 | 2 | 2020 | Summer | S, [MVA] | 0 | 2 | 3.6575 | 3.6531 | 3.6647 | 3.6658 | 3.6629 | 3.6523 | 3.6574 | 3.6233 | 3.6631 | 3.715 | 3.7877 | 3.8416 | 3.7986 | 3.6739 | 3.649 | 3.6504 | 3.635 | 3.6297 | 3.5704 | 3.6553 | 3.7399 | 3.81 | 3.7469 | 3.6638
4 | 2 | 2020 | Summer | S, [%] | 0 | 2 | 17.42% | 17.4% | 17.45% | 17.46% | 17.44% | 17.39% | 17.42% | 17.25% | 17.44% | 17.69% | 18.04% | 18.29% | 18.09% | 17.49% | 17.38% | 17.38% | 17.31% | 17.28% | 17% | 17.41% | 17.81% | 18.14% | 17.84% | 17.45%
2 | 4 | 2020 | Summer | S, [MVA] | 0 | 2 | 3.6581 | 3.6536 | 3.6652 | 3.6662 | 3.6634 | 3.6528 | 3.6579 | 3.6239 | 3.664 | 3.7162 | 3.7893 | 3.8433 | 3.8001 | 3.6749 | 3.6499 | 3.6511 | 3.6358 | 3.6304 | 3.571 | 3.6563 | 3.7411 | 3.8115 | 3.7481 | 3.6646
2 | 4 | 2020 | Summer | S, [%] | 0 | 2 | 17.42% | 17.4% | 17.45% | 17.46% | 17.44% | 17.39% | 17.42% | 17.26% | 17.45% | 17.7% | 18.04% | 18.3% | 18.1% | 17.5% | 17.38% | 17.39% | 17.31% | 17.29% | 17% | 17.41% | 17.81% | 18.15% | 17.85% | 17.45%
5 | 4 | 2020 | Summer | P, [MW] | 0 | 2 | -1.9619 | -1.8611 | -1.7917 | -1.7659 | -1.7976 | -1.8153 | -1.954 | -2.0698 | -2.3071 | -2.6096 | -2.805 | -2.8908 | -2.7505 | -2.415 | -2.2845 | -2.2255 | -2.2173 | -2.1796 | -2.2696 | -2.3832 | -2.5086 | -2.6987 | -2.4482 | -2.1535
5 | 4 | 2020 | Summer | P, [%] | 0 | 2 | 8.53% | 8.092% | 7.79% | 7.678% | 7.816% | 7.893% | 8.496% | 8.999% | 10.03% | 11.35% | 12.2% | 12.57% | 11.96% | 10.5% | 9.932% | 9.676% | 9.64% | 9.476% | 9.868% | 10.36% | 10.91% | 11.73% | 10.64% | 9.363%
4 | 5 | 2020 | Summer | P, [MW] | 0 | 2 | 1.9637 | 1.8629 | 1.7935 | 1.7677 | 1.7994 | 1.8171 | 1.9558 | 2.0716 | 2.3089 | 2.6114 | 2.8069 | 2.8928 | 2.7524 | 2.4168 | 2.2862 | 2.2273 | 2.2191 | 2.1814 | 2.2713 | 2.385 | 2.5104 | 2.7006 | 2.4501 | 2.1553
4 | 5 | 2020 | Summer | P, [%] | 0 | 2 | 8.538% | 8.1% | 7.798% | 7.685% | 7.823% | 7.901% | 8.503% | 9.007% | 10.04% | 11.35% | 12.2% | 12.58% | 11.97% | 10.51% | 9.94% | 9.684% | 9.648% | 9.484% | 9.875% | 10.37% | 10.91% | 11.74% | 10.65% | 9.371%
5 | 4 | 2020 | Summer | Q, [MVAr] | 0 | 2 | -3.1688 | -3.2256 | -3.279 | -3.2946 | -3.2736 | -3.2513 | -3.1736 | -3.0558 | -2.927 | -2.7254 | -2.6264 | -2.6108 | -2.701 | -2.8503 | -2.9272 | -2.9752 | -2.9623 | -2.9843 | -2.8379 | -2.8532 | -2.8552 | -2.7707 | -2.918 | -3.046
5 | 4 | 2020 | Summer | Q, [%] | 0 | 2 | 13.78% | 14.02% | 14.26% | 14.32% | 14.23% | 14.14% | 13.8% | 13.29% | 12.73% | 11.85% | 11.42% | 11.35% | 11.74% | 12.39% | 12.73% | 12.94% | 12.88% | 12.98% | 12.34% | 12.41% | 12.41% | 12.05% | 12.69% | 13.24%
4 | 5 | 2020 | Summer | Q, [MVAr] | 0 | 2 | 3.0856 | 3.1424 | 3.1959 | 3.2115 | 3.1905 | 3.1682 | 3.0905 | 2.9726 | 2.8439 | 2.6423 | 2.5433 | 2.5278 | 2.6179 | 2.7671 | 2.8441 | 2.8921 | 2.8791 | 2.9011 | 2.7547 | 2.7701 | 2.7721 | 2.6876 | 2.8349 | 2.9628
4 | 5 | 2020 | Summer | Q, [%] | 0 | 2 | 13.42% | 13.66% | 13.9% | 13.96% | 13.87% | 13.77% | 13.44% | 12.92% | 12.36% | 11.49% | 11.06% | 10.99% | 11.38% | 12.03% | 12.37% | 12.57% | 12.52% | 12.61% | 11.98% | 12.04% | 12.05% | 11.69% | 12.33% | 12.88%
5 | 4 | 2020 | Summer | S, [MVA] | 0 | 2 | 3.727 | 3.724 | 3.7366 | 3.738 | 3.7347 | 3.7238 | 3.7269 | 3.6908 | 3.727 | 3.7733 | 3.8426 | 3.8953 | 3.8549 | 3.7358 | 3.7131 | 3.7155 | 3.7002 | 3.6955 | 3.6338 | 3.7176 | 3.8007 | 3.8677 | 3.809 | 3.7303
5 | 4 | 2020 | Summer | S, [%] | 0 | 2 | 16.2% | 16.19% | 16.25% | 16.25% | 16.24% | 16.19% | 16.2% | 16.05% | 16.2% | 16.41% | 16.71% | 16.94% | 16.76% | 16.24% | 16.14% | 16.15% | 16.09% | 16.07% | 15.8% | 16.16% | 16.52% | 16.82% | 16.56% | 16.22%
4 | 5 | 2020 | Summer | S, [MVA] | 0 | 2 | 3.6575 | 3.6531 | 3.6647 | 3.6658 | 3.6629 | 3.6523 | 3.6574 | 3.6233 | 3.6631 | 3.715 | 3.7877 | 3.8416 | 3.7986 | 3.6739 | 3.649 | 3.6504 | 3.635 | 3.6297 | 3.5704 | 3.6553 | 3.7399 | 3.81 | 3.7469 | 3.6638
4 | 5 | 2020 | Summer | S, [%] | 0 | 2 | 15.9% | 15.88% | 15.93% | 15.94% | 15.93% | 15.88% | 15.9% | 15.75% | 15.93% | 16.15% | 16.47% | 16.7% | 16.52% | 15.97% | 15.87% | 15.87% | 15.8% | 15.78% | 15.52% | 15.89% | 16.26% | 16.57% | 16.29% | 15.93%
7 | 5 | 2020 | Summer | P, [MW] | 0 | 2 | 1.6071e-12 | -7.5878e-13 | -1.675e-12 | -6.6708e-13 | -1.3717e-12 | 2.5474e-13 | 4.1333e-13 | -1.3849e-12 | -2.5216e-12 | -1.6691e-12 | 1.4888e-13 | -1.3839e-12 | 3.7753e-13 | -1.2569e-12 | -5.4163e-13 | -3.4207e-13 | -1.2538e-12 | -2.8327e-13 | 6.9534e-13 | -1.4346e-12 | -1.638e-12 | -7.7107e-13 | -1.4575e-13 | 9.3048e-13
7 | 5 | 2020 | Summer | P, [%] | 0 | 2 | 6.987e-12% | 3.299e-12% | 7.283e-12% | 2.9e-12% | 5.964e-12% | 1.108e-12% | 1.797e-12% | 6.021e-12% | 1.096e-11% | 7.257e-12% | 6.473e-13% | 6.017e-12% | 1.641e-12% | 5.465e-12% | 2.355e-12% | 1.487e-12% | 5.451e-12% | 1.232e-12% | 3.023e-12% | 6.238e-12% | 7.122e-12% | 3.352e-12% | 6.337e-13% | 4.046e-12%
5 | 7 | 2020 | Summer | P, [MW] | 0 | 2 | 2.3371e-07 | 2.3369e-07 | 2.3368e-07 | 2.3368e-07 | 2.3367e-07 | 2.3366e-07 | 2.337e-07 | 2.3372e-07 | 2.3376e-07 | 2.3379e-07 | 2.3382e-07 | 2.3382e-07 | 2.338e-07 | 2.3378e-07 | 2.3377e-07 | 2.3376e-07 | 2.3375e-07 | 2.3378e-07 | 2.336e-07 | 2.337e-07 | 2.3377e-07 | 2.3377e-07 | 2.3375e-07 | 2.3372e-07
5 | 7 | 2020 | Summer | P, [%] | 0 | 2 | 1.016e-06% | 1.016e-06% | 1.016e-06% | 1.016e-06% | 1.016e-06% | 1.016e-06% | 1.016e-06% | 1.016e-06% | 1.016e-06% | 1.016e-06% | 1.017e-06% | 1.017e-06% | 1.017e-06% | 1.016e-06% | 1.016e-06% | 1.016e-06% | 1.016e-06% | 1.016e-06% | 1.016e-06% | 1.016e-06% | 1.016e-06% | 1.016e-06% | 1.016e-06% | 1.016e-06%
7 | 5 | 2020 | Summer | Q, [MVAr] | 0 | 2 | 3.0871e-13 | -6.5458e-13 | -2.0126e-12 | 1.3657e-13 | -9.8692e-13 | 1.7525e-13 | 5.4667e-13 | -8.6054e-13 | -8.8475e-13 | -3.14e-13 | 8.4254e-13 | 1.4073e-14 | 6.0704e-13 | -5.2892e-13 | 5.4453e-13 | -6.4309e-14 | 2.2931e-14 | -9.7909e-13 | 1.5275e-12 | -7.0378e-13 | -9.9692e-13 | -6.784e-13 | 7.5798e-13 | -2.9682e-13
7 | 5 | 2020 | Summer | Q, [%] | 0 | 2 | 1.342e-12% | 2.846e-12% | 8.75e-12% | 5.938e-13% | 4.291e-12% | 7.619e-13% | 2.377e-12% | 3.741e-12% | 3.847e-12% | 1.365e-12% | 3.663e-12% | 6.119e-14% | 2.639e-12% | 2.3e-12% | 2.368e-12% | 2.796e-13% | 9.97e-14% | 4.257e-12% | 6.641e-12% | 3.06e-12% | 4.334e-12% | 2.95e-12% | 3.296e-12% | 1.291e-12%
5 | 7 | 2020 | Summer | Q, [MVAr] | 0 | 2 | -0.08431 | -0.084304 | -0.084301 | -0.0843 | -0.084295 | -0.084294 | -0.084307 | -0.084315 | -0.08433 | -0.084338 | -0.08435 | -0.08435 | -0.084344 | -0.084335 | -0.084331 | -0.084329 | -0.084324 | -0.084334 | -0.084272 | -0.084308 | -0.084333 | -0.084331 | -0.084324 | -0.084314
5 | 7 | 2020 | Summer | Q, [%] | 0 | 2 | 0.3666% | 0.3665% | 0.3665% | 0.3665% | 0.3665% | 0.3665% | 0.3666% | 0.3666% | 0.3667% | 0.3667% | 0.3667% | 0.3667% | 0.3667% | 0.3667% | 0.3667% | 0.3666% | 0.3666% | 0.3667% | 0.3664% | 0.3666% | 0.3667% | 0.3667% | 0.3666% | 0.3666%
7 | 5 | 2020 | Summer | S, [MVA] | 0 | 2 | 1.6365e-12 | 1.0021e-12 | 2.6184e-12 | 6.8092e-13 | 1.6899e-12 | 3.092e-13 | 6.8534e-13 | 1.6305e-12 | 2.6723e-12 | 1.6983e-12 | 8.556e-13 | 1.384e-12 | 7.1486e-13 | 1.3637e-12 | 7.6804e-13 | 3.4806e-13 | 1.254e-12 | 1.0192e-12 | 1.6783e-12 | 1.598e-12 | 1.9175e-12 | 1.027e-12 | 7.7187e-13 | 9.7668e-13
7 | 5 | 2020 | Summer | S, [%] | 0 | 2 | 7.115e-12% | 4.357e-12% | 1.138e-11% | 2.961e-12% | 7.347e-12% | 1.344e-12% | 2.98e-12% | 7.089e-12% | 1.162e-11% | 7.384e-12% | 3.72e-12% | 6.017e-12% | 3.108e-12% | 5.929e-12% | 3.339e-12% | 1.513e-12% | 5.452e-12% | 4.432e-12% | 7.297e-12% | 6.948e-12% | 8.337e-12% | 4.465e-12% | 3.356e-12% | 4.246e-12%
5 | 7 | 2020 | Summer | S, [MVA] | 0 | 2 | 0.08431 | 0.084304 | 0.084301 | 0.0843 | 0.084295 | 0.084294 | 0.084307 | 0.084315 | 0.08433 | 0.084338 | 0.08435 | 0.08435 | 0.084344 | 0.084335 | 0.084331 | 0.084329 | 0.084324 | 0.084334 | 0.084272 | 0.084308 | 0.084333 | 0.084331 | 0.084324 | 0.084314
5 | 7 | 2020 | Summer | S, [%] | 0 | 2 | 0.3666% | 0.3665% | 0.3665% | 0.3665% | 0.3665% | 0.3665% | 0.3666% | 0.3666% | 0.3667% | 0.3667% | 0.3667% | 0.3667% | 0.3667% | 0.3667% | 0.3667% | 0.3666% | 0.3666% | 0.3667% | 0.3664% | 0.3666% | 0.3667% | 0.3667% | 0.3666% | 0.3666%
1 | 2 | 2020 | Summer | P, [MW] | 0 | 2 | 10.1141 | 9.8548 | 9.7747 | 9.6601 | 9.5822 | 9.5733 | 10.0627 | 10.1509 | 10.7565 | 11.2036 | 11.7418 | 11.9739 | 11.7652 | 10.9448 | 10.7099 | 10.6479 | 10.4944 | 10.5877 | 9.0112 | 10.3984 | 11.3603 | 11.6728 | 11.2399 | 10.4961
1 | 2 | 2020 | Summer | P, [%] | 0 | 2 | 50.57% | 49.27% | 48.87% | 48.3% | 47.91% | 47.87% | 50.31% | 50.75% | 53.78% | 56.02% | 58.71% | 59.87% | 58.83% | 54.72% | 53.55% | 53.24% | 52.47% | 52.94% | 45.06% | 51.99% | 56.8% | 58.36% | 56.2% | 52.48%
2 | 1 | 2020 | Summer | P, [MW] | 0 | 2 | -10.0955 | -9.8371 | -9.7573 | -9.6432 | -9.5655 | -9.5566 | -10.0443 | -10.1321 | -10.7355 | -11.1808 | -11.7167 | -11.9478 | -11.7401 | -10.923 | -10.6891 | -10.6273 | -10.4744 | -10.5674 | -8.9964 | -10.3787 | -11.3368 | -11.6481 | -11.2169 | -10.4761
2 | 1 | 2020 | Summer | P, [%] | 0 | 2 | 50.48% | 49.19% | 48.79% | 48.22% | 47.83% | 47.78% | 50.22% | 50.66% | 53.68% | 55.9% | 58.58% | 59.74% | 58.7% | 54.62% | 53.45% | 53.14% | 52.37% | 52.84% | 44.98% | 51.89% | 56.68% | 58.24% | 56.08% | 52.38%
1 | 2 | 2020 | Summer | Q, [MVAr] | 0 | 2 | 0.46097 | 0.46614 | 0.46988 | 0.4707 | 0.47526 | 0.476 | 0.46409 | 0.45593 | 0.44258 | 0.43606 | 0.42728 | 0.428 | 0.43348 | 0.43788 | 0.44133 | 0.44332 | 0.44767 | 0.43869 | 0.49701 | 0.46257 | 0.44227 | 0.44437 | 0.45009 | 0.45815
1 | 2 | 2020 | Summer | Q, [%] | 0 | 2 | 2.305% | 2.331% | 2.349% | 2.354% | 2.376% | 2.38% | 2.32% | 2.28% | 2.213% | 2.18% | 2.136% | 2.14% | 2.167% | 2.189% | 2.207% | 2.217% | 2.238% | 2.193% | 2.485% | 2.313% | 2.211% | 2.222% | 2.25% | 2.291%
2 | 1 | 2020 | Summer | Q, [MVAr] | 0 | 2 | 0.050414 | 0.019422 | 0.0078568 | -0.0040661 | -0.016079 | -0.017671 | 0.042131 | 0.059139 | 0.1356 | 0.19106 | 0.26141 | 0.28816 | 0.25799 | 0.16066 | 0.13185 | 0.12327 | 0.10274 | 0.1215 | -0.090695 | 0.077903 | 0.20252 | 0.23634 | 0.18116 | 0.092491
2 | 1 | 2020 | Summer | Q, [%] | 0 | 2 | 0.2521% | 0.09711% | 0.03928% | 0.02033% | 0.0804% | 0.08836% | 0.2107% | 0.2957% | 0.678% | 0.9553% | 1.307% | 1.441% | 1.29% | 0.8033% | 0.6593% | 0.6163% | 0.5137% | 0.6075% | 0.4535% | 0.3895% | 1.013% | 1.182% | 0.9058% | 0.4625%
1 | 2 | 2020 | Summer | S, [MVA] | 0 | 2 | 10.1246 | 9.8658 | 9.786 | 9.6716 | 9.594 | 9.5851 | 10.0734 | 10.1611 | 10.7656 | 11.212 | 11.7496 | 11.9815 | 11.7732 | 10.9536 | 10.719 | 10.6571 | 10.504 | 10.5968 | 9.0249 | 10.4087 | 11.3689 | 11.6813 | 11.2489 | 10.5061
1 | 2 | 2020 | Summer | S, [%] | 0 | 2 | 50.62% | 49.33% | 48.93% | 48.36% | 47.97% | 47.93% | 50.37% | 50.81% | 53.83% | 56.06% | 58.75% | 59.91% | 58.87% | 54.77% | 53.59% | 53.29% | 52.52% | 52.98% | 45.12% | 52.04% | 56.84% | 58.41% | 56.24% | 52.53%
2 | 1 | 2020 | Summer | S, [MVA] | 0 | 2 | 10.0957 | 9.8371 | 9.7573 | 9.6432 | 9.5655 | 9.5566 | 10.0444 | 10.1323 | 10.7363 | 11.1824 | 11.7197 | 11.9513 | 11.7429 | 10.9242 | 10.6899 | 10.628 | 10.4749 | 10.5681 | 8.9969 | 10.379 | 11.3386 | 11.6505 | 11.2184 | 10.4765
2 | 1 | 2020 | Summer | S, [%] | 0 | 2 | 50.48% | 49.19% | 48.79% | 48.22% | 47.83% | 47.78% | 50.22% | 50.66% | 53.68% | 55.91% | 58.6% | 59.76% | 58.71% | 54.62% | 53.45% | 53.14% | 52.37% | 52.84% | 44.98% | 51.9% | 56.69% | 58.25% | 56.09% | 52.38%
2 | 3 | 2020 | Summer | P, [MW] | 0 | 2 | 8.4515 | 8.2939 | 8.2862 | 8.1957 | 8.0862 | 8.0592 | 8.41 | 8.374 | 8.7373 | 8.8749 | 9.2115 | 9.3584 | 9.2976 | 8.8125 | 8.7114 | 8.7107 | 8.5659 | 8.6928 | 7.0238 | 8.3069 | 9.1437 | 9.2676 | 9.091 | 8.6423
2 | 3 | 2020 | Summer | P, [%] | 0 | 2 | 52.82% | 51.84% | 51.79% | 51.22% | 50.54% | 50.37% | 52.56% | 52.34% | 54.61% | 55.47% | 57.57% | 58.49% | 58.11% | 55.08% | 54.45% | 54.44% | 53.54% | 54.33% | 43.9% | 51.92% | 57.15% | 57.92% | 56.82% | 54.01%
3 | 2 | 2020 | Summer | P, [MW] | 0 | 2 | -8.4282 | -8.2715 | -8.2638 | -8.1737 | -8.0649 | -8.038 | -8.3869 | -8.3511 | -8.7124 | -8.8492 | -9.1838 | -9.3298 | -9.2694 | -8.7872 | -8.6866 | -8.6859 | -8.542 | -8.6681 | -7.0076 | -8.2844 | -9.1165 | -9.2396 | -9.064 | -8.618
3 | 2 | 2020 | Summer | P, [%] | 0 | 2 | 52.68% | 51.7% | 51.65% | 51.09% | 50.41% | 50.24% | 52.42% | 52.19% | 54.45% | 55.31% | 57.4% | 58.31% | 57.93% | 54.92% | 54.29% | 54.29% | 53.39% | 54.18% | 43.8% | 51.78% | 56.98% | 57.75% | 56.65% | 53.86%
2 | 3 | 2020 | Summer | Q, [MVAr] | 0 | 2 | 0.53841 | 0.52554 | 0.51238 | 0.51275 | 0.51538 | 0.51657 | 0.53485 | 0.55883 | 0.59159 | 0.62845 | 0.65255 | 0.65761 | 0.63508 | 0.60747 | 0.59099 | 0.58209 | 0.57934 | 0.58349 | 0.58268 | 0.58606 | 0.60009 | 0.61417 | 0.5843 | 0.55498
2 | 3 | 2020 | Summer | Q, [%] | 0 | 2 | 3.365% | 3.285% | 3.202% | 3.205% | 3.221% | 3.229% | 3.343% | 3.493% | 3.697% | 3.928% | 4.078% | 4.11% | 3.969% | 3.797% | 3.694% | 3.638% | 3.621% | 3.647% | 3.642% | 3.663% | 3.751% | 3.839% | 3.652% | 3.469%
3 | 2 | 2020 | Summer | Q, [MVAr] | 0 | 2 | -0.15649 | -0.15772 | -0.14529 | -0.15361 | -0.16569 | -0.16919 | -0.15666 | -0.18376 | -0.18331 | -0.2071 | -0.19872 | -0.18925 | -0.17286 | -0.1921 | -0.18513 | -0.17634 | -0.18689 | -0.1794 | -0.31803 | -0.21677 | -0.15312 | -0.15499 | -0.1425 | -0.15564
3 | 2 | 2020 | Summer | Q, [%] | 0 | 2 | 0.9781% | 0.9858% | 0.9081% | 0.9601% | 1.036% | 1.057% | 0.9791% | 1.148% | 1.146% | 1.294% | 1.242% | 1.183% | 1.08% | 1.201% | 1.157% | 1.102% | 1.168% | 1.121% | 1.988% | 1.355% | 0.957% | 0.9687% | 0.8907% | 0.9727%
2 | 3 | 2020 | Summer | S, [MVA] | 0 | 2 | 8.4687 | 8.3105 | 8.302 | 8.2117 | 8.1026 | 8.0758 | 8.427 | 8.3927 | 8.7573 | 8.8972 | 9.2346 | 9.3815 | 9.3193 | 8.8334 | 8.7314 | 8.7301 | 8.5855 | 8.7123 | 7.0479 | 8.3276 | 9.1634 | 9.288 | 9.1097 | 8.6601
2 | 3 | 2020 | Summer | S, [%] | 0 | 2 | 52.93% | 51.94% | 51.89% | 51.32% | 50.64% | 50.47% | 52.67% | 52.45% | 54.73% | 55.61% | 57.72% | 58.63% | 58.25% | 55.21% | 54.57% | 54.56% | 53.66% | 54.45% | 44.05% | 52.05% | 57.27% | 58.05% | 56.94% | 54.13%
3 | 2 | 2020 | Summer | S, [MVA] | 0 | 2 | 8.4297 | 8.273 | 8.2651 | 8.1752 | 8.0666 | 8.0398 | 8.3884 | 8.3532 | 8.7143 | 8.8516 | 9.1859 | 9.3317 | 9.271 | 8.7893 | 8.6886 | 8.6877 | 8.544 | 8.67 | 7.0149 | 8.2872 | 9.1178 | 9.2409 | 9.0651 | 8.6194
3 | 2 | 2020 | Summer | S, [%] | 0 | 2 | 52.69% | 51.71% | 51.66% | 51.09% | 50.42% | 50.25% | 52.43% | 52.21% | 54.46% | 55.32% | 57.41% | 58.32% | 57.94% | 54.93% | 54.3% | 54.3% | 53.4% | 54.19% | 43.84% | 51.8% | 56.99% | 57.76% | 56.66% | 53.87%
5 | 6 | 2020 | Summer | P, [MW] | 0 | 2 | 1.7797 | 1.674 | 1.6 | 1.5728 | 1.6057 | 1.6253 | 1.771 | 1.8972 | 2.1456 | 2.4643 | 2.6682 | 2.7553 | 2.6076 | 2.2599 | 2.1232 | 2.0603 | 2.0527 | 2.0141 | 2.1106 | 2.2257 | 2.353 | 2.5496 | 2.287 | 1.9813
5 | 6 | 2020 | Summer | P, [%] | 0 | 2 | 22.25% | 20.93% | 20% | 19.66% | 20.07% | 20.32% | 22.14% | 23.71% | 26.82% | 30.8% | 33.35% | 34.44% | 32.6% | 28.25% | 26.54% | 25.75% | 25.66% | 25.18% | 26.38% | 27.82% | 29.41% | 31.87% | 28.59% | 24.77%
6 | 5 | 2020 | Summer | P, [MW] | 0 | 2 | -1.7769 | -1.6715 | -1.5975 | -1.5704 | -1.6033 | -1.6228 | -1.7682 | -1.894 | -2.1418 | -2.4596 | -2.6627 | -2.7494 | -2.6024 | -2.2558 | -2.1194 | -2.0567 | -2.0492 | -2.0107 | -2.107 | -2.2217 | -2.3486 | -2.5446 | -2.2828 | -1.978
6 | 5 | 2020 | Summer | P, [%] | 0 | 2 | 22.21% | 20.89% | 19.97% | 19.63% | 20.04% | 20.29% | 22.1% | 23.68% | 26.77% | 30.74% | 33.28% | 34.37% | 32.53% | 28.2% | 26.49% | 25.71% | 25.61% | 25.13% | 26.34% | 27.77% | 29.36% | 31.81% | 28.54% | 24.73%
5 | 6 | 2020 | Summer | Q, [MVAr] | 0 | 2 | 0.8609 | 0.88091 | 0.89418 | 0.89964 | 0.88533 | 0.88134 | 0.85783 | 0.84386 | 0.80389 | 0.75063 | 0.72436 | 0.70631 | 0.72555 | 0.78739 | 0.81231 | 0.82204 | 0.82017 | 0.84 | 0.75591 | 0.76468 | 0.7618 | 0.72096 | 0.76324 | 0.81986
5 | 6 | 2020 | Summer | Q, [%] | 0 | 2 | 10.76% | 11.01% | 11.18% | 11.25% | 11.07% | 11.02% | 10.72% | 10.55% | 10.05% | 9.383% | 9.054% | 8.829% | 9.069% | 9.842% | 10.15% | 10.28% | 10.25% | 10.5% | 9.449% | 9.559% | 9.522% | 9.012% | 9.54% | 10.25%
6 | 5 | 2020 | Summer | Q, [MVAr] | 0 | 2 | -0.8296 | -0.85224 | -0.86727 | -0.87334 | -0.8584 | -0.85395 | -0.82681 | -0.80933 | -0.76185 | -0.69749 | -0.66316 | -0.64154 | -0.6669 | -0.74153 | -0.77093 | -0.78264 | -0.78104 | -0.80187 | -0.71563 | -0.72032 | -0.71282 | -0.66474 | -0.71668 | -0.78304
6 | 5 | 2020 | Summer | Q, [%] | 0 | 2 | 10.37% | 10.65% | 10.84% | 10.92% | 10.73% | 10.67% | 10.34% | 10.12% | 9.523% | 8.719% | 8.29% | 8.019% | 8.336% | 9.269% | 9.637% | 9.783% | 9.763% | 10.02% | 8.945% | 9.004% | 8.91% | 8.309% | 8.959% | 9.788%
5 | 6 | 2020 | Summer | S, [MVA] | 0 | 2 | 1.977 | 1.8917 | 1.8329 | 1.8119 | 1.8336 | 1.8489 | 1.9678 | 2.0764 | 2.2913 | 2.5761 | 2.7647 | 2.8444 | 2.7067 | 2.3932 | 2.2732 | 2.2182 | 2.2105 | 2.1823 | 2.2419 | 2.3534 | 2.4732 | 2.6496 | 2.411 | 2.1443
5 | 6 | 2020 | Summer | S, [%] | 0 | 2 | 24.71% | 23.65% | 22.91% | 22.65% | 22.92% | 23.11% | 24.6% | 25.95% | 28.64% | 32.2% | 34.56% | 35.55% | 33.83% | 29.91% | 28.42% | 27.73% | 27.63% | 27.28% | 28.02% | 29.42% | 30.92% | 33.12% | 30.14% | 26.8%
6 | 5 | 2020 | Summer | S, [MVA] | 0 | 2 | 1.961 | 1.8762 | 1.8178 | 1.7969 | 1.8186 | 1.8338 | 1.952 | 2.0597 | 2.2733 | 2.5565 | 2.744 | 2.8233 | 2.6864 | 2.3746 | 2.2553 | 2.2006 | 2.193 | 2.1647 | 2.2252 | 2.3356 | 2.4543 | 2.63 | 2.3927 | 2.1274
6 | 5 | 2020 | Summer | S, [%] | 0 | 2 | 24.51% | 23.45% | 22.72% | 22.46% | 22.73% | 22.92% | 24.4% | 25.75% | 28.42% | 31.96% | 34.3% | 35.29% | 33.58% | 29.68% | 28.19% | 27.51% | 27.41% | 27.06% | 27.82% | 29.19% | 30.68% | 32.87% | 29.91% | 26.59%
4 | 2 | 2020 | Summer | P, [MW] | Expected | - | -1.7042 | -1.6014 | -1.5434 | -1.5278 | -1.5812 | -1.6899 | -2.597 | -3.0966 | -3.3569 | -3.3582 | -3.5373 | -3.7316 | -3.6417 | -3.3344 | -2.9294 | -2.8087 | -2.6992 | -2.6369 | -2.627 | -2.7216 | -2.6799 | -2.4808 | -2.0912 | -1.8674
4 | 2 | 2020 | Summer | P, [%] | Expected | - | 8.115% | 7.626% | 7.349% | 7.275% | 7.53% | 8.047% | 12.37% | 14.75% | 15.99% | 15.99% | 16.84% | 17.77% | 17.34% | 15.88% | 13.95% | 13.37% | 12.85% | 12.56% | 12.51% | 12.96% | 12.76% | 11.81% | 9.958% | 8.892%
2 | 4 | 2020 | Summer | P, [MW] | Expected | - | 1.7061 | 1.6032 | 1.5451 | 1.5295 | 1.583 | 1.6917 | 2.5996 | 3.0997 | 3.3603 | 3.3616 | 3.5408 | 3.7354 | 3.6454 | 3.3377 | 2.9322 | 2.8114 | 2.7017 | 2.6394 | 2.6294 | 2.7242 | 2.6823 | 2.4831 | 2.0932 | 1.8693
2 | 4 | 2020 | Summer | P, [%] | Expected | - | 8.124% | 7.634% | 7.358% | 7.283% | 7.538% | 8.056% | 12.38% | 14.76% | 16% | 16.01% | 16.86% | 17.79% | 17.36% | 15.89% | 13.96% | 13.39% | 12.87% | 12.57% | 12.52% | 12.97% | 12.77% | 11.82% | 9.968% | 8.901%
4 | 2 | 2020 | Summer | Q, [MVAr] | Expected | - | 0.78828 | 0.77698 | 0.76807 | 0.76375 | 0.78361 | 0.8026 | 0.86255 | 0.96831 | 0.93799 | 1.0188 | 1.0509 | 1.0597 | 0.97553 | 0.929 | 0.87428 | 0.84815 | 0.82329 | 0.81013 | 0.86459 | 0.83653 | 0.7844 | 0.8317 | 0.8741 | 0.83147
4 | 2 | 2020 | Summer | Q, [%] | Expected | - | 3.754% | 3.7% | 3.657% | 3.637% | 3.731% | 3.822% | 4.107% | 4.611% | 4.467% | 4.851% | 5.004% | 5.046% | 4.645% | 4.424% | 4.163% | 4.039% | 3.92% | 3.858% | 4.117% | 3.983% | 3.735% | 3.96% | 4.162% | 3.959%
2 | 4 | 2020 | Summer | Q, [MVAr] | Expected | - | -0.79008 | -0.77884 | -0.76995 | -0.76564 | -0.78545 | -0.80437 | -0.86339 | -0.96836 | -0.93773 | -1.0185 | -1.0503 | -1.0588 | -0.97479 | -0.92874 | -0.8747 | -0.84875 | -0.8241 | -0.81102 | -0.86549 | -0.83733 | -0.78534 | -0.83289 | -0.8756 | -0.83318
2 | 4 | 2020 | Summer | Q, [%] | Expected | - | 0.037623 | 0.037088 | 0.036664 | 0.036459 | 0.037402 | 0.038303 | 0.041114 | 0.046112 | 0.044654 | 0.048502 | 0.050016 | 0.050419 | 0.046419 | 0.044226 | 0.041652 | 0.040417 | 0.039243 | 0.03862 | 0.041214 | 0.039873 | 0.037397 | 0.039662 | 0.041695 | 0.039675
4 | 2 | 2020 | Summer | S, [MVA] | Expected | - | 3.0687 | 3.0277 | 3.0135 | 3.0085 | 3.0399 | 3.0927 | 3.6328 | 4.0184 | 4.1622 | 4.1609 | 4.2901 | 4.4449 | 4.3731 | 4.1604 | 3.8487 | 3.7567 | 3.6533 | 3.6047 | 3.5965 | 3.651 | 3.5811 | 3.4361 | 3.2529 | 3.1304
4 | 2 | 2020 | Summer | S, [%] | Expected | - | 14.61% | 14.42% | 14.35% | 14.33% | 14.48% | 14.73% | 17.3% | 19.14% | 19.82% | 19.81% | 20.43% | 21.17% | 20.82% | 19.81% | 18.33% | 17.89% | 17.4% | 17.17% | 17.13% | 17.39% | 17.05% | 16.36% | 15.49% | 14.91%
2 | 4 | 2020 | Summer | S, [MVA] | Expected | - | 3.0707 | 3.0297 | 3.0155 | 3.0106 | 3.042 | 3.0947 | 3.6348 | 4.0206 | 4.1646 | 4.1633 | 4.2927 | 4.4476 | 4.3756 | 4.1627 | 3.8508 | 3.7588 | 3.6553 | 3.6067 | 3.5985 | 3.6531 | 3.5833 | 3.4383 | 3.2551 | 3.1325
2 | 4 | 2020 | Summer | S, [%] | Expected | - | 14.62% | 14.43% | 14.36% | 14.34% | 14.49% | 14.74% | 17.31% | 19.15% | 19.83% | 19.83% | 20.44% | 21.18% | 20.84% | 19.82% | 18.34% | 17.9% | 17.41% | 17.17% | 17.14% | 17.4% | 17.06% | 16.37% | 15.5% | 14.92%
5 | 4 | 2020 | Summer | P, [MW] | Expected | - | -1.703 | -1.6002 | -1.5421 | -1.5265 | -1.58 | -1.6886 | -2.5953 | -3.0945 | -3.3546 | -3.3559 | -3.5348 | -3.7289 | -3.6392 | -3.3321 | -2.9274 | -2.8068 | -2.6974 | -2.6352 | -2.6252 | -2.7198 | -2.6782 | -2.4792 | -2.0898 | -1.866
5 | 4 | 2020 | Summer | P, [%] | Expected | - | 7.404% | 6.957% | 6.705% | 6.637% | 6.869% | 7.342% | 11.28% | 13.45% | 14.59% | 14.59% | 15.37% | 16.21% | 15.82% | 14.49% | 12.73% | 12.2% | 11.73% | 11.46% | 11.41% | 11.83% | 11.64% | 10.78% | 9.086% | 8.113%
4 | 5 | 2020 | Summer | P, [MW] | Expected | - | 1.7042 | 1.6014 | 1.5434 | 1.5278 | 1.5812 | 1.6899 | 2.597 | 3.0966 | 3.3569 | 3.3582 | 3.5373 | 3.7316 | 3.6417 | 3.3344 | 2.9294 | 2.8087 | 2.6992 | 2.6369 | 2.627 | 2.7216 | 2.6799 | 2.4808 | 2.0912 | 1.8674
4 | 5 | 2020 | Summer | P, [%] | Expected | - | 7.41% | 6.963% | 6.71% | 6.642% | 6.875% | 7.347% | 11.29% | 13.46% | 14.6% | 14.6% | 15.38% | 16.22% | 15.83% | 14.5% | 12.74% | 12.21% | 11.74% | 11.46% | 11.42% | 11.83% | 11.65% | 10.79% | 9.092% | 8.119%
5 | 4 | 2020 | Summer | Q, [MVAr] | Expected | - | 0.70632 | 0.69501 | 0.68611 | 0.68179 | 0.70166 | 0.72067 | 0.78078 | 0.88672 | 0.85644 | 0.93728 | 0.96945 | 0.97838 | 0.89414 | 0.84747 | 0.79258 | 0.7664 | 0.74148 | 0.72828 | 0.78277 | 0.75475 | 0.70258 | 0.74985 | 0.79222 | 0.74954
5 | 4 | 2020 | Summer | Q, [%] | Expected | - | 3.071% | 3.022% | 2.983% | 2.964% | 3.051% | 3.133% | 3.395% | 3.855% | 3.724% | 4.075% | 4.215% | 4.254% | 3.888% | 3.685% | 3.446% | 3.332% | 3.224% | 3.166% | 3.403% | 3.282% | 3.055% | 3.26% | 3.444% | 3.259%
4 | 5 | 2020 | Summer | Q, [MVAr] | Expected | - | -0.78828 | -0.77698 | -0.76807 | -0.76375 | -0.78361 | -0.8026 | -0.86255 | -0.96831 | -0.93799 | -1.0188 | -1.0509 | -1.0597 | -0.97553 | -0.929 | -0.87428 | -0.84815 | -0.82329 | -0.81013 | -0.86459 | -0.83653 | -0.7844 | -0.8317 | -0.8741 | -0.83147
4 | 5 | 2020 | Summer | Q, [%] | Expected | - | 0.034273 | 0.033782 | 0.033394 | 0.033207 | 0.03407 | 0.034896 | 0.037502 | 0.0421 | 0.040782 | 0.044296 | 0.045691 | 0.046074 | 0.042415 | 0.040391 | 0.038012 | 0.036876 | 0.035795 | 0.035223 | 0.037591 | 0.036371 | 0.034104 | 0.036161 | 0.038004 | 0.036151
5 | 4 | 2020 | Summer | S, [MVA] | Expected | - | 3.0403 | 2.9986 | 2.9842 | 2.9792 | 3.0109 | 3.0645 | 3.6123 | 3.9999 | 4.145 | 4.1419 | 4.2709 | 4.4264 | 4.3563 | 4.1439 | 3.8308 | 3.7384 | 3.6344 | 3.5854 | 3.5762 | 3.6315 | 3.5613 | 3.4125 | 3.2255 | 3.1023
5 | 4 | 2020 | Summer | S, [%] | Expected | - | 13.22% | 13.04% | 12.97% | 12.95% | 13.09% | 13.32% | 15.71% | 17.39% | 18.02% | 18.01% | 18.57% | 19.25% | 18.94% | 18.02% | 16.66% | 16.25% | 15.8% | 15.59% | 15.55% | 15.79% | 15.48% | 14.84% | 14.02% | 13.49%
4 | 5 | 2020 | Summer | S, [MVA] | Expected | - | 3.0687 | 3.0277 | 3.0135 | 3.0085 | 3.0399 | 3.0927 | 3.6328 | 4.0184 | 4.1622 | 4.1609 | 4.2901 | 4.4449 | 4.3731 | 4.1604 | 3.8487 | 3.7567 | 3.6533 | 3.6047 | 3.5965 | 3.651 | 3.5811 | 3.4361 | 3.2529 | 3.1304
4 | 5 | 2020 | Summer | S, [%] | Expected | - | 13.34% | 13.16% | 13.1% | 13.08% | 13.22% | 13.45% | 15.79% | 17.47% | 18.1% | 18.09% | 18.65% | 19.33% | 19.01% | 18.09% | 16.73% | 16.33% | 15.88% | 15.67% | 15.64% | 15.87% | 15.57% | 14.94% | 14.14% | 13.61%
7 | 5 | 2020 | Summer | P, [MW] | Expected | - | 4.4767e-13 | -5.2104e-13 | -1.092e-12 | 5.0469e-13 | 1.9889e-13 | 6.1699e-13 | 9.7543e-13 | 1.1414e-12 | -1.7147e-12 | -2.5199e-13 | 1.9154e-12 | -7.1683e-13 | 4.3412e-13 | 9.1646e-13 | -2.7601e-13 | 1.2457e-12 | -1.2284e-12 | 3.8756e-13 | 9.3793e-13 | -7.4685e-13 | -1.4915e-12 | -1.319e-12 | -6.6082e-13 | -1.3065e-13
7 | 5 | 2020 | Summer | P, [%] | Expected | - | 1.946e-12% | 2.265e-12% | 4.748e-12% | 2.194e-12% | 8.647e-13% | 2.683e-12% | 4.241e-12% | 4.962e-12% | 7.455e-12% | 1.096e-12% | 8.328e-12% | 3.117e-12% | 1.887e-12% | 3.985e-12% | 1.2e-12% | 5.416e-12% | 5.341e-12% | 1.685e-12% | 4.078e-12% | 3.247e-12% | 6.485e-12% | 5.735e-12% | 2.873e-12% | 5.681e-13%
5 | 7 | 2020 | Summer | P, [MW] | Expected | - | 2.2955e-07 | 2.2952e-07 | 2.2948e-07 | 2.2947e-07 | 2.2948e-07 | 2.2952e-07 | 2.2992e-07 | 2.3015e-07 | 2.3032e-07 | 2.3025e-07 | 2.3029e-07 | 2.3034e-07 | 2.3037e-07 | 2.3027e-07 | 2.3013e-07 | 2.3008e-07 | 2.3006e-07 | 2.3007e-07 | 2.2997e-07 | 2.2999e-07 | 2.2998e-07 | 2.2982e-07 | 2.296e-07 | 2.2957e-07
5 | 7 | 2020 | Summer | P, [%] | Expected | - | 9.98e-07% | 9.979e-07% | 9.978e-07% | 9.977e-07% | 9.977e-07% | 9.979e-07% | 9.997e-07% | 1.001e-06% | 1.001e-06% | 1.001e-06% | 1.001e-06% | 1.001e-06% | 1.002e-06% | 1.001e-06% | 1.001e-06% | 1e-06% | 1e-06% | 1e-06% | 9.999e-07% | 9.999e-07% | 9.999e-07% | 9.992e-07% | 9.983e-07% | 9.981e-07%
7 | 5 | 2020 | Summer | Q, [MVAr] | Expected | - | -7.4749e-14 | -1.7671e-13 | -1.5003e-12 | 3.8294e-13 | -1.7476e-14 | 1.3776e-12 | 3.1556e-13 | 2.2147e-13 | -5.049e-13 | -2.7931e-13 | 4.5216e-13 | -6.8999e-13 | 2.4068e-13 | -1.5163e-13 | 1.5763e-13 | -7.0367e-13 | -6.3564e-14 | 2.7162e-13 | 4.248e-13 | -3.5496e-13 | -1.7459e-12 | -8.6079e-13 | 1.1122e-13 | -4.5465e-13
7 | 5 | 2020 | Summer | Q, [%] | Expected | - | 3.25e-13% | 7.683e-13% | 6.523e-12% | 1.665e-12% | 7.598e-14% | 5.99e-12% | 1.372e-12% | 9.629e-13% | 2.195e-12% | 1.214e-12% | 1.966e-12% | 3e-12% | 1.046e-12% | 6.593e-13% | 6.854e-13% | 3.059e-12% | 2.764e-13% | 1.181e-12% | 1.847e-12% | 1.543e-12% | 7.591e-12% | 3.743e-12% | 4.835e-13% | 1.977e-12%
5 | 7 | 2020 | Summer | Q, [MVAr] | Expected | - | -0.082809 | -0.082798 | -0.082786 | -0.082782 | -0.082783 | -0.082799 | -0.082944 | -0.083027 | -0.083087 | -0.083062 | -0.083078 | -0.083093 | -0.083104 | -0.083072 | -0.083019 | -0.083002 | -0.082995 | -0.082999 | -0.082961 | -0.082968 | -0.082963 | -0.082907 | -0.082829 | -0.082815
5 | 7 | 2020 | Summer | Q, [%] | Expected | - | 0.0036004 | 0.0035999 | 0.0035994 | 0.0035992 | 0.0035993 | 0.0035999 | 0.0036063 | 0.0036099 | 0.0036125 | 0.0036114 | 0.0036121 | 0.0036128 | 0.0036132 | 0.0036118 | 0.0036095 | 0.0036088 | 0.0036085 | 0.0036086 | 0.003607 | 0.0036073 | 0.0036071 | 0.0036047 | 0.0036012 | 0.0036007
7 | 5 | 2020 | Summer | S, [MVA] | Expected | - | 8.9415e-13 | 8.6854e-13 | 2.0946e-12 | 8.0031e-13 | 6.7439e-13 | 1.6084e-12 | 1.1356e-12 | 1.6502e-12 | 1.8059e-12 | 6.2872e-13 | 2.0514e-12 | 1.1156e-12 | 7.2995e-13 | 1.8502e-12 | 6.6344e-13 | 1.8516e-12 | 1.4097e-12 | 9.7945e-13 | 1.1825e-12 | 8.6028e-13 | 2.3175e-12 | 1.9966e-12 | 1.0839e-12 | 6.2999e-13
7 | 5 | 2020 | Summer | S, [%] | Expected | - | 3.888e-12% | 3.776e-12% | 9.107e-12% | 3.48e-12% | 2.932e-12% | 6.993e-12% | 4.937e-12% | 7.175e-12% | 7.852e-12% | 2.734e-12% | 8.919e-12% | 4.85e-12% | 3.174e-12% | 8.044e-12% | 2.885e-12% | 8.051e-12% | 6.129e-12% | 4.258e-12% | 5.141e-12% | 3.74e-12% | 1.008e-11% | 8.681e-12% | 4.713e-12% | 2.739e-12%
5 | 7 | 2020 | Summer | S, [MVA] | Expected | - | 0.082809 | 0.082798 | 0.082786 | 0.082782 | 0.082783 | 0.082799 | 0.082944 | 0.083027 | 0.083087 | 0.083062 | 0.083078 | 0.083093 | 0.083104 | 0.083072 | 0.083019 | 0.083002 | 0.082995 | 0.082999 | 0.082961 | 0.082968 | 0.082963 | 0.082907 | 0.082829 | 0.082815
5 | 7 | 2020 | Summer | S, [%] | Expected | - | 0.36% | 0.36% | 0.3599% | 0.3599% | 0.3599% | 0.36% | 0.3606% | 0.361% | 0.3612% | 0.3611% | 0.3612% | 0.3613% | 0.3613% | 0.3612% | 0.361% | 0.3609% | 0.3608% | 0.3609% | 0.3607% | 0.3607% | 0.3607% | 0.3605% | 0.3601% | 0.3601%
1 | 2 | 2020 | Summer | P, [MW] | Expected | - | 10.9533 | 10.7222 | 10.553 | 10.4937 | 10.4843 | 10.7244 | 12.7471 | 13.6844 | 14.5712 | 14.1731 | 14.5317 | 14.7999 | 14.8791 | 14.38 | 13.6665 | 13.4975 | 13.46 | 13.5104 | 12.9548 | 13.3407 | 13.4665 | 12.8491 | 11.5273 | 11.1759
1 | 2 | 2020 | Summer | P, [%] | Expected | - | 54.77% | 53.61% | 52.76% | 52.47% | 52.42% | 53.62% | 63.74% | 68.42% | 72.86% | 70.87% | 72.66% | 74% | 74.4% | 71.9% | 68.33% | 67.49% | 67.3% | 67.55% | 64.77% | 66.7% | 67.33% | 64.25% | 57.64% | 55.88%
2 | 1 | 2020 | Summer | P, [MW] | Expected | - | -10.93 | -10.6998 | -10.5312 | -10.4722 | -10.4628 | -10.702 | -12.7161 | -13.6488 | -14.531 | -14.1352 | -14.492 | -14.7587 | -14.8374 | -14.3408 | -13.6308 | -13.4627 | -13.4253 | -13.4756 | -12.9225 | -13.3067 | -13.432 | -12.8177 | -11.5017 | -11.1518
2 | 1 | 2020 | Summer | P, [%] | Expected | - | 54.65% | 53.5% | 52.66% | 52.36% | 52.31% | 53.51% | 63.58% | 68.24% | 72.65% | 70.68% | 72.46% | 73.79% | 74.19% | 71.7% | 68.15% | 67.31% | 67.13% | 67.38% | 64.61% | 66.53% | 67.16% | 64.09% | 57.51% | 55.76%
1 | 2 | 2020 | Summer | Q, [MVAr] | Expected | - | 2.5497 | 2.5651 | 2.5797 | 2.5843 | 2.5807 | 2.5601 | 2.3809 | 2.2882 | 2.2287 | 2.2475 | 2.2303 | 2.2107 | 2.2034 | 2.2411 | 2.3021 | 2.3222 | 2.3345 | 2.3351 | 2.3693 | 2.3622 | 2.3684 | 2.4303 | 2.5186 | 2.5395
1 | 2 | 2020 | Summer | Q, [%] | Expected | - | 12.75% | 12.83% | 12.9% | 12.92% | 12.9% | 12.8% | 11.9% | 11.44% | 11.14% | 11.24% | 11.15% | 11.05% | 11.02% | 11.21% | 11.51% | 11.61% | 11.67% | 11.68% | 11.85% | 11.81% | 11.84% | 12.15% | 12.59% | 12.7%
2 | 1 | 2020 | Summer | Q, [MVAr] | Expected | - | -1.9093 | -1.9491 | -1.9813 | -1.992 | -1.9894 | -1.9436 | -1.5269 | -1.308 | -1.123 | -1.2042 | -1.1381 | -1.0792 | -1.0559 | -1.1624 | -1.3222 | -1.3658 | -1.3819 | -1.3762 | -1.4796 | -1.4275 | -1.4202 | -1.5668 | -1.8154 | -1.8747
2 | 1 | 2020 | Summer | Q, [%] | Expected | - | 0.095466 | 0.097456 | 0.099066 | 0.0996 | 0.099471 | 0.09718 | 0.076346 | 0.065399 | 0.05615 | 0.060212 | 0.056903 | 0.053961 | 0.052793 | 0.058122 | 0.06611 | 0.06829 | 0.069095 | 0.068808 | 0.073981 | 0.071377 | 0.071009 | 0.07834 | 0.090768 | 0.093734
1 | 2 | 2020 | Summer | S, [MVA] | Expected | - | 11.3156 | 11.0957 | 10.9367 | 10.8811 | 10.8703 | 11.0934 | 13.0105 | 13.9084 | 14.7709 | 14.3845 | 14.7369 | 14.9971 | 15.0708 | 14.5833 | 13.8911 | 13.7297 | 13.6948 | 13.7453 | 13.2043 | 13.5851 | 13.7126 | 13.1268 | 11.8663 | 11.5263
1 | 2 | 2020 | Summer | S, [%] | Expected | - | 56.58% | 55.48% | 54.68% | 54.41% | 54.35% | 55.47% | 65.05% | 69.54% | 73.85% | 71.92% | 73.68% | 74.99% | 75.35% | 72.92% | 69.46% | 68.65% | 68.47% | 68.73% | 66.02% | 67.93% | 68.56% | 65.63% | 59.33% | 57.63%
2 | 1 | 2020 | Summer | S, [MVA] | Expected | - | 11.1625 | 10.9442 | 10.7865 | 10.7314 | 10.7207 | 10.9415 | 12.8447 | 13.7389 | 14.5979 | 14.215 | 14.5666 | 14.8258 | 14.8976 | 14.4103 | 13.7196 | 13.5585 | 13.5227 | 13.5728 | 13.0344 | 13.413 | 13.5399 | 12.9586 | 11.7094 | 11.3706
2 | 1 | 2020 | Summer | S, [%] | Expected | - | 55.81% | 54.72% | 53.93% | 53.66% | 53.6% | 54.71% | 64.22% | 68.69% | 72.99% | 71.07% | 72.83% | 74.13% | 74.49% | 72.05% | 68.6% | 67.79% | 67.61% | 67.86% | 65.17% | 67.07% | 67.7% | 64.79% | 58.55% | 56.85%
2 | 3 | 2020 | Summer | P, [MW] | Expected | - | 9.0349 | 8.9093 | 8.8004 | 8.7575 | 8.6945 | 8.8217 | 9.9043 | 10.3252 | 10.9358 | 10.5487 | 10.7234 | 10.7944 | 10.9595 | 10.7721 | 10.4729 | 10.4266 | 10.4959 | 10.6059 | 10.0686 | 10.3585 | 10.5269 | 10.1235 | 9.2158 | 9.0899
2 | 3 | 2020 | Summer | P, [%] | Expected | - | 56.47% | 55.68% | 55% | 54.73% | 54.34% | 55.14% | 61.9% | 64.53% | 68.35% | 65.93% | 67.02% | 67.47% | 68.5% | 67.33% | 65.46% | 65.17% | 65.6% | 66.29% | 62.93% | 64.74% | 65.79% | 63.27% | 57.6% | 56.81%
3 | 2 | 2020 | Summer | P, [MW] | Expected | - | -9.0076 | -8.8827 | -8.7745 | -8.7319 | -8.6692 | -8.7956 | -9.8714 | -10.2893 | -10.8954 | -10.5113 | -10.6848 | -10.7553 | -10.9191 | -10.733 | -10.4358 | -10.3898 | -10.4586 | -10.5678 | -10.034 | -10.3223 | -10.4896 | -10.0892 | -9.1874 | -9.0622
3 | 2 | 2020 | Summer | P, [%] | Expected | - | 56.3% | 55.52% | 54.84% | 54.57% | 54.18% | 54.97% | 61.7% | 64.31% | 68.1% | 65.7% | 66.78% | 67.22% | 68.24% | 67.08% | 65.22% | 64.94% | 65.37% | 66.05% | 62.71% | 64.51% | 65.56% | 63.06% | 57.42% | 56.64%
2 | 3 | 2020 | Summer | Q, [MVAr] | Expected | - | 0.75372 | 0.74807 | 0.71542 | 0.70551 | 0.70254 | 0.71946 | 0.91946 | 1.0351 | 1.1278 | 1.1453 | 1.1303 | 1.1117 | 1.1209 | 1.0719 | 1.0326 | 0.99677 | 0.98277 | 0.98729 | 0.93135 | 0.88295 | 0.88922 | 0.81585 | 0.72617 | 0.73051
2 | 3 | 2020 | Summer | Q, [%] | Expected | - | 4.711% | 4.675% | 4.471% | 4.409% | 4.391% | 4.497% | 5.747% | 6.469% | 7.049% | 7.158% | 7.064% | 6.948% | 7.005% | 6.699% | 6.454% | 6.23% | 6.142% | 6.171% | 5.821% | 5.518% | 5.558% | 5.099% | 4.539% | 4.566%
3 | 2 | 2020 | Summer | Q, [MVAr] | Expected | - | -0.30607 | -0.31255 | -0.29075 | -0.28498 | -0.28797 | -0.29239 | -0.37904 | -0.44574 | -0.46614 | -0.53101 | -0.49736 | -0.47111 | -0.45847 | -0.43023 | -0.42441 | -0.39475 | -0.37153 | -0.3635 | -0.36484 | -0.28964 | -0.27857 | -0.25362 | -0.26141 | -0.27738
3 | 2 | 2020 | Summer | Q, [%] | Expected | - | 0.01913 | 0.019534 | 0.018172 | 0.017811 | 0.017998 | 0.018274 | 0.02369 | 0.027859 | 0.029134 | 0.033188 | 0.031085 | 0.029444 | 0.028654 | 0.02689 | 0.026525 | 0.024672 | 0.02322 | 0.022719 | 0.022802 | 0.018102 | 0.017411 | 0.015851 | 0.016338 | 0.017336
2 | 3 | 2020 | Summer | S, [MVA] | Expected | - | 9.0671 | 8.9415 | 8.8301 | 8.7866 | 8.7234 | 8.8516 | 9.9481 | 10.3786 | 10.9958 | 10.6132 | 10.7852 | 10.8535 | 11.0186 | 10.827 | 10.5252 | 10.4754 | 10.5428 | 10.6528 | 10.1121 | 10.3965 | 10.565 | 10.1567 | 9.2447 | 9.1195
2 | 3 | 2020 | Summer | S, [%] | Expected | - | 56.67% | 55.88% | 55.19% | 54.92% | 54.52% | 55.32% | 62.18% | 64.87% | 68.72% | 66.33% | 67.41% | 67.83% | 68.87% | 67.67% | 65.78% | 65.47% | 65.89% | 66.58% | 63.2% | 64.98% | 66.03% | 63.48% | 57.78% | 57%
3 | 2 | 2020 | Summer | S, [MVA] | Expected | - | 9.0134 | 8.8889 | 8.7798 | 8.7371 | 8.6744 | 8.8009 | 9.8793 | 10.2998 | 10.9065 | 10.5263 | 10.698 | 10.767 | 10.9298 | 10.7424 | 10.445 | 10.3978 | 10.4655 | 10.5744 | 10.0409 | 10.3264 | 10.4935 | 10.0925 | 9.1914 | 9.0667
3 | 2 | 2020 | Summer | S, [%] | Expected | - | 56.33% | 55.56% | 54.87% | 54.61% | 54.22% | 55.01% | 61.75% | 64.37% | 68.17% | 65.79% | 66.86% | 67.29% | 68.31% | 67.14% | 65.28% | 64.99% | 65.41% | 66.09% | 62.76% | 64.54% | 65.58% | 63.08% | 57.45% | 56.67%
5 | 6 | 2020 | Summer | P, [MW] | Expected | - | 1.6708 | 1.5667 | 1.5074 | 1.4912 | 1.5461 | 1.6568 | 2.5727 | 3.0812 | 3.3421 | 3.3479 | 3.5293 | 3.7237 | 3.6289 | 3.3177 | 2.9082 | 2.7855 | 2.6746 | 2.612 | 2.6038 | 2.6966 | 2.6516 | 2.454 | 2.0644 | 1.8371
5 | 6 | 2020 | Summer | P, [%] | Expected | - | 20.88% | 19.58% | 18.84% | 18.64% | 19.33% | 20.71% | 32.16% | 38.51% | 41.78% | 41.85% | 44.12% | 46.55% | 45.36% | 41.47% | 36.35% | 34.82% | 33.43% | 32.65% | 32.55% | 33.71% | 33.15% | 30.68% | 25.8% | 22.96%
6 | 5 | 2020 | Summer | P, [MW] | Expected | - | -1.6668 | -1.563 | -1.5037 | -1.4876 | -1.5424 | -1.6528 | -2.5661 | -3.0726 | -3.3324 | -3.3382 | -3.5187 | -3.712 | -3.6178 | -3.3081 | -2.9004 | -2.7782 | -2.6678 | -2.6054 | -2.5972 | -2.6897 | -2.6449 | -2.448 | -2.0594 | -1.8327
6 | 5 | 2020 | Summer | P, [%] | Expected | - | 20.84% | 19.54% | 18.8% | 18.6% | 19.28% | 20.66% | 32.08% | 38.41% | 41.66% | 41.73% | 43.98% | 46.4% | 45.22% | 41.35% | 36.26% | 34.73% | 33.35% | 32.57% | 32.47% | 33.62% | 33.06% | 30.6% | 25.74% | 22.91%
5 | 6 | 2020 | Summer | Q, [MVAr] | Expected | - | -1.0443 | -1.0462 | -1.0492 | -1.0504 | -1.053 | -1.0465 | -0.97128 | -0.9253 | -0.89092 | -0.91926 | -0.91759 | -0.91398 | -0.89481 | -0.89976 | -0.92547 | -0.93269 | -0.93519 | -0.92935 | -0.96391 | -0.967 | -0.97506 | -1.024 | -1.0655 | -1.0581
5 | 6 | 2020 | Summer | Q, [%] | Expected | - | 13.05% | 13.08% | 13.12% | 13.13% | 13.16% | 13.08% | 12.14% | 11.57% | 11.14% | 11.49% | 11.47% | 11.42% | 11.19% | 11.25% | 11.57% | 11.66% | 11.69% | 11.62% | 12.05% | 12.09% | 12.19% | 12.8% | 13.32% | 13.23%
6 | 5 | 2020 | Summer | Q, [MVAr] | Expected | - | 1.0881 | 1.0875 | 1.0893 | 1.0903 | 1.0941 | 1.09 | 1.0443 | 1.021 | 0.999 | 1.0271 | 1.0352 | 1.043 | 1.0185 | 1.007 | 1.0121 | 1.014 | 1.0113 | 1.0027 | 1.0372 | 1.0443 | 1.0501 | 1.0917 | 1.1206 | 1.1063
6 | 5 | 2020 | Summer | Q, [%] | Expected | - | 0.13602 | 0.13594 | 0.13617 | 0.13628 | 0.13676 | 0.13626 | 0.13053 | 0.12763 | 0.12487 | 0.12839 | 0.1294 | 0.13038 | 0.12731 | 0.12587 | 0.12652 | 0.12674 | 0.12641 | 0.12533 | 0.12965 | 0.13054 | 0.13127 | 0.13646 | 0.14008 | 0.13828
5 | 6 | 2020 | Summer | S, [MVA] | Expected | - | 2.3061 | 2.2386 | 2.2036 | 2.1949 | 2.2289 | 2.295 | 2.9561 | 3.3773 | 3.5971 | 3.6091 | 3.7746 | 3.9512 | 3.8563 | 3.5763 | 3.2189 | 3.1168 | 3.0218 | 2.9679 | 2.9704 | 3.052 | 3.0169 | 2.8765 | 2.5958 | 2.4247
5 | 6 | 2020 | Summer | S, [%] | Expected | - | 28.83% | 27.98% | 27.55% | 27.44% | 27.86% | 28.69% | 36.95% | 42.22% | 44.96% | 45.11% | 47.18% | 49.39% | 48.2% | 44.7% | 40.24% | 38.96% | 37.77% | 37.1% | 37.13% | 38.15% | 37.71% | 35.96% | 32.45% | 30.31%
6 | 5 | 2020 | Summer | S, [MVA] | Expected | - | 2.3254 | 2.2576 | 2.2227 | 2.214 | 2.2483 | 2.3147 | 2.9787 | 3.4009 | 3.6202 | 3.6324 | 3.7981 | 3.9754 | 3.8804 | 3.6002 | 3.2418 | 3.1395 | 3.0438 | 2.9893 | 2.9925 | 3.0745 | 3.0388 | 2.8975 | 2.6161 | 2.4444
6 | 5 | 2020 | Summer | S, [%] | Expected | - | 29.07% | 28.22% | 27.78% | 27.68% | 28.1% | 28.93% | 37.23% | 42.51% | 45.25% | 45.4% | 47.48% | 49.69% | 48.5% | 45% | 40.52% | 39.24% | 38.05% | 37.37% | 37.41% | 38.43% | 37.98% | 36.22% | 32.7% | 30.56%
4 | 2 | 2030 | Winter | P, [MW] | 0 | 0 | -2.797 | -2.9327 | -2.8834 | -2.7003 | -2.7635 | -3.2074 | -3.9275 | -3.8825 | -3.1099 | -2.1458 | -1.4455 | -0.94918 | 0.050038 | 0.18156 | 0.35365 | 0.052657 | -0.9521 | -2.2799 | -3.2037 | -3.8905 | -4.5008 | -4.0488 | -3.5501 | -3.1696
4 | 2 | 2030 | Winter | P, [%] | 0 | 0 | 13.32% | 13.97% | 13.73% | 12.86% | 13.16% | 15.27% | 18.7% | 18.49% | 14.81% | 10.22% | 6.883% | 4.52% | 0.2383% | 0.8646% | 1.684% | 0.2507% | 4.534% | 10.86% | 15.26% | 18.53% | 21.43% | 19.28% | 16.91% | 15.09%
2 | 4 | 2030 | Winter | P, [MW] | 0 | 0 | 2.8046 | 2.9449 | 2.8962 | 2.7089 | 2.7708 | 3.2136 | 3.9338 | 3.889 | 3.1158 | 2.1511 | 1.451 | 0.96237 | -0.044863 | -0.17684 | -0.34906 | -0.047755 | 0.95698 | 2.2853 | 3.2096 | 3.8966 | 4.5075 | 4.055 | 3.5561 | 3.1757
2 | 4 | 2030 | Winter | P, [%] | 0 | 0 | 13.36% | 14.02% | 13.79% | 12.9% | 13.19% | 15.3% | 18.73% | 18.52% | 14.84% | 10.24% | 6.91% | 4.583% | 0.2136% | 0.8421% | 1.662% | 0.2274% | 4.557% | 10.88% | 15.28% | 18.56% | 21.46% | 19.31% | 16.93% | 15.12%
4 | 2 | 2030 | Winter | Q, [MVAr] | 0 | 0 | -5.7576 | -7.6244 | -7.8408 | -6.2276 | -5.6074 | -4.7581 | -4.2414 | -4.4098 | -4.6545 | -4.851 | -5.2415 | -8.3795 | -5.2422 | -4.996 | -4.923 | -5.098 | -4.9995 | -4.8193 | -4.5734 | -4.1733 | -3.9139 | -4.0883 | -4.3824 | -4.7371
4 | 2 | 2030 | Winter | Q, [%] | 0 | 0 | 27.42% | 36.31% | 37.34% | 29.66% | 26.7% | 22.66% | 20.2% | 21% | 22.16% | 23.1% | 24.96% | 39.9% | 24.96% | 23.79% | 23.44% | 24.28% | 23.81% | 22.95% | 21.78% | 19.87% | 18.64% | 19.47% | 20.87% | 22.56%
2 | 4 | 2030 | Winter | Q, [MVAr] | 0 | 0 | 5.7637 | 7.6369 | 7.854 | 6.235 | 5.613 | 4.7622 | 4.2456 | 4.4143 | 4.6583 | 4.854 | 5.2448 | 8.3932 | 5.2449 | 4.9981 | 4.9249 | 5.1004 | 5.0018 | 4.8223 | 4.5771 | 4.1774 | 3.9187 | 4.0925 | 4.3862 | 4.7412
2 | 4 | 2030 | Winter | Q, [%] | 0 | 0 | 27.45% | 36.37% | 37.4% | 29.69% | 26.73% | 22.68% | 20.22% | 21.02% | 22.18% | 23.11% | 24.98% | 39.97% | 24.98% | 23.8% | 23.45% | 24.29% | 23.82% | 22.96% | 21.8% | 19.89% | 18.66% | 19.49% | 20.89% | 22.58%
4 | 2 | 2030 | Winter | S, [MVA] | 0 | 0 | 6.401 | 8.169 | 8.3542 | 6.7879 | 6.2514 | 5.7382 | 5.7805 | 5.8754 | 5.5979 | 5.3045 | 5.4372 | 8.4331 | 5.2424 | 4.9993 | 4.9357 | 5.0983 | 5.0893 | 5.3314 | 5.5839 | 5.7055 | 5.9645 | 5.7539 | 5.6399 | 5.6997
4 | 2 | 2030 | Winter | S, [%] | 0 | 0 | 30.48% | 38.9% | 39.78% | 32.32% | 29.77% | 27.32% | 27.53% | 27.98% | 26.66% | 25.26% | 25.89% | 40.16% | 24.96% | 23.81% | 23.5% | 24.28% | 24.23% | 25.39% | 26.59% | 27.17% | 28.4% | 27.4% | 26.86% | 27.14%
2 | 4 | 2030 | Winter | S, [MVA] | 0 | 0 | 6.4098 | 8.185 | 8.371 | 6.7981 | 6.2597 | 5.7451 | 5.7879 | 5.8831 | 5.6043 | 5.3093 | 5.4418 | 8.4482 | 5.2451 | 5.0013 | 4.9373 | 5.1006 | 5.0925 | 5.3364 | 5.5903 | 5.7127 | 5.9728 | 5.7613 | 5.6467 | 5.7065
2 | 4 | 2030 | Winter | S, [%] | 0 | 0 | 30.52% | 38.98% | 39.86% | 32.37% | 29.81% | 27.36% | 27.56% | 28.01% | 26.69% | 25.28% | 25.91% | 40.23% | 24.98% | 23.82% | 23.51% | 24.29% | 24.25% | 25.41% | 26.62% | 27.2% | 28.44% | 27.43% | 26.89% | 27.17%
5 | 4 | 2030 | Winter | P, [MW] | 0 | 0 | -2.7916 | -2.924 | -2.8744 | -2.6943 | -2.7583 | -3.203 | -3.9231 | -3.878 | -3.1057 | -2.1421 | -1.4416 | -0.9399 | 0.0537 | 0.1849 | 0.35691 | 0.056128 | -0.94864 | -2.2761 | -3.1996 | -3.8862 | -4.4961 | -4.0444 | -3.5459 | -3.1653
5 | 4 | 2030 | Winter | P, [%] | 0 | 0 | 12.14% | 12.71% | 12.5% | 11.71% | 11.99% | 13.93% | 17.06% | 16.86% | 13.5% | 9.313% | 6.268% | 4.087% | 0.2335% | 0.8039% | 1.552% | 0.244% | 4.125% | 9.896% | 13.91% | 16.9% | 19.55% | 17.58% | 15.42% | 13.76%
4 | 5 | 2030 | Winter | P, [MW] | 0 | 0 | 2.797 | 2.9327 | 2.8834 | 2.7003 | 2.7635 | 3.2074 | 3.9275 | 3.8825 | 3.1099 | 2.1458 | 1.4455 | 0.94918 | -0.050038 | -0.18156 | -0.35365 | -0.052657 | 0.9521 | 2.2799 | 3.2037 | 3.8905 | 4.5008 | 4.0488 | 3.5501 | 3.1696
4 | 5 | 2030 | Winter | P, [%] | 0 | 0 | 12.16% | 12.75% | 12.54% | 11.74% | 12.02% | 13.95% | 17.08% | 16.88% | 13.52% | 9.33% | 6.285% | 4.127% | 0.2176% | 0.7894% | 1.538% | 0.2289% | 4.14% | 9.913% | 13.93% | 16.92% | 19.57% | 17.6% | 15.44% | 13.78%
5 | 4 | 2030 | Winter | Q, [MVAr] | 0 | 0 | -5.8393 | -7.7051 | -7.9214 | -6.3088 | -5.6889 | -4.8397 | -4.3229 | -4.4912 | -4.7362 | -4.933 | -5.3236 | -8.4589 | -5.3242 | -5.0781 | -5.0052 | -5.18 | -5.0815 | -4.9011 | -4.6551 | -4.2549 | -3.9952 | -4.1698 | -4.464 | -4.8188
5 | 4 | 2030 | Winter | Q, [%] | 0 | 0 | 25.39% | 33.5% | 34.44% | 27.43% | 24.73% | 21.04% | 18.8% | 19.53% | 20.59% | 21.45% | 23.15% | 36.78% | 23.15% | 22.08% | 21.76% | 22.52% | 22.09% | 21.31% | 20.24% | 18.5% | 17.37% | 18.13% | 19.41% | 20.95%
4 | 5 | 2030 | Winter | Q, [MVAr] | 0 | 0 | 5.7576 | 7.6244 | 7.8408 | 6.2276 | 5.6074 | 4.7581 | 4.2414 | 4.4098 | 4.6545 | 4.851 | 5.2415 | 8.3795 | 5.2422 | 4.996 | 4.923 | 5.098 | 4.9995 | 4.8193 | 4.5734 | 4.1733 | 3.9139 | 4.0883 | 4.3824 | 4.7371
4 | 5 | 2030 | Winter | Q, [%] | 0 | 0 | 25.03% | 33.15% | 34.09% | 27.08% | 24.38% | 20.69% | 18.44% | 19.17% | 20.24% | 21.09% | 22.79% | 36.43% | 22.79% | 21.72% | 21.4% | 22.17% | 21.74% | 20.95% | 19.88% | 18.14% | 17.02% | 17.78% | 19.05% | 20.6%
5 | 4 | 2030 | Winter | S, [MVA] | 0 | 0 | 6.4723 | 8.2413 | 8.4267 | 6.86 | 6.3223 | 5.8037 | 5.8376 | 5.9338 | 5.6637 | 5.378 | 5.5153 | 8.511 | 5.3245 | 5.0815 | 5.0179 | 5.1804 | 5.1693 | 5.4039 | 5.6486 | 5.7625 | 6.0147 | 5.809 | 5.7009 | 5.7654
5 | 4 | 2030 | Winter | S, [%] | 0 | 0 | 28.14% | 35.83% | 36.64% | 29.83% | 27.49% | 25.23% | 25.38% | 25.8% | 24.62% | 23.38% | 23.98% | 37% | 23.15% | 22.09% | 21.82% | 22.52% | 22.48% | 23.5% | 24.56% | 25.05% | 26.15% | 25.26% | 24.79% | 25.07%
4 | 5 | 2030 | Winter | S, [MVA] | 0 | 0 | 6.401 | 8.169 | 8.3542 | 6.7879 | 6.2514 | 5.7382 | 5.7805 | 5.8754 | 5.5979 | 5.3045 | 5.4372 | 8.4331 | 5.2424 | 4.9993 | 4.9357 | 5.0983 | 5.0893 | 5.3314 | 5.5839 | 5.7055 | 5.9645 | 5.7539 | 5.6399 | 5.6997
4 | 5 | 2030 | Winter | S, [%] | 0 | 0 | 27.83% | 35.52% | 36.32% | 29.51% | 27.18% | 24.95% | 25.13% | 25.55% | 24.34% | 23.06% | 23.64% | 36.67% | 22.79% | 21.74% | 21.46% | 22.17% | 22.13% | 23.18% | 24.28% | 24.81% | 25.93% | 25.02% | 24.52% | 24.78%
7 | 5 | 2030 | Winter | P, [MW] | 0 | 0 | 0.01656 | -0.071087 | -0.042904 | -0.030756 | -0.059671 | -0.14319 | 0.58116 | 1.3934 | 2.3931 | 3.424 | 4.3729 | 5.1005 | 5.5101 | 5.5253 | 5.1513 | 4.4505 | 3.5122 | 2.4897 | 1.4689 | 0.61877 | -0.11011 | 0.074372 | -0.10757 | -0.061001
7 | 5 | 2030 | Winter | P, [%] | 0 | 0 | 0.072% | 0.3091% | 0.1865% | 0.1337% | 0.2594% | 0.6226% | 2.527% | 6.058% | 10.4% | 14.89% | 19.01% | 22.18% | 23.96% | 24.02% | 22.4% | 19.35% | 15.27% | 10.82% | 6.386% | 2.69% | 0.4787% | 0.3234% | 0.4677% | 0.2652%
5 | 7 | 2030 | Winter | P, [MW] | 0 | 0 | -0.01656 | 0.071088 | 0.042904 | 0.030757 | 0.059672 | 0.14319 | -0.58112 | -1.3931 | -2.3924 | -3.4224 | -4.3704 | -5.0971 | -5.5061 | -5.5213 | -5.1478 | -4.4479 | -3.5106 | -2.4888 | -1.4686 | -0.61872 | 0.11011 | -0.074371 | 0.10757 | 0.061001
5 | 7 | 2030 | Winter | P, [%] | 0 | 0 | 0.072% | 0.3091% | 0.1865% | 0.1337% | 0.2594% | 0.6226% | 2.527% | 6.057% | 10.4% | 14.88% | 19% | 22.16% | 23.94% | 24.01% | 22.38% | 19.34% | 15.26% | 10.82% | 6.385% | 2.69% | 0.4787% | 0.3234% | 0.4677% | 0.2652%
7 | 5 | 2030 | Winter | Q, [MVAr] | 0 | 0 | 2.6062e-09 | 1.0659e-09 | 4.1128e-10 | 1.812e-10 | 3.9944e-10 | 5.9122e-13 | 6.8429e-11 | -2.1226e-11 | -5.6708e-12 | 1.8423e-12 | 4.7875e-12 | 4.1415e-12 | 2.9265e-12 | 3.916e-12 | 3.2967e-12 | 7.1505e-13 | 2.7131e-12 | 7.3032e-14 | -9.8577e-12 | -8.4985e-12 | 2.002e-09 | 4.343e-09 | 5.4717e-10 | 6.7973e-10
7 | 5 | 2030 | Winter | Q, [%] | 0 | 0 | 1.133e-08% | 4.634e-09% | 1.788e-09% | 7.878e-10% | 1.737e-09% | 2.571e-12% | 2.975e-10% | 9.229e-11% | 2.466e-11% | 8.01e-12% | 2.082e-11% | 1.801e-11% | 1.272e-11% | 1.703e-11% | 1.433e-11% | 3.109e-12% | 1.18e-11% | 3.175e-13% | 4.286e-11% | 3.695e-11% | 8.705e-09% | 1.888e-08% | 2.379e-09% | 2.955e-09%
5 | 7 | 2030 | Winter | Q, [MVAr] | 0 | 0 | -0.085364 | -0.086486 | -0.086582 | -0.085219 | -0.084944 | -0.08457 | -0.084457 | -0.084347 | -0.083961 | -0.083423 | -0.083004 | -0.083463 | -0.081834 | -0.081675 | -0.082068 | -0.082621 | -0.083294 | -0.083822 | -0.084223 | -0.084394 | -0.084454 | -0.084421 | -0.084451 | -0.084529
5 | 7 | 2030 | Winter | Q, [%] | 0 | 0 | 0.3711% | 0.376% | 0.3764% | 0.3705% | 0.3693% | 0.3677% | 0.3672% | 0.3667% | 0.365% | 0.3627% | 0.3609% | 0.3629% | 0.3558% | 0.3551% | 0.3568% | 0.3592% | 0.3621% | 0.3644% | 0.3662% | 0.3669% | 0.3672% | 0.367% | 0.3672% | 0.3675%
7 | 5 | 2030 | Winter | S, [MVA] | 0 | 0 | 0.01656 | 0.071087 | 0.042904 | 0.030756 | 0.059671 | 0.14319 | 0.58116 | 1.3934 | 2.3931 | 3.424 | 4.3729 | 5.1005 | 5.5101 | 5.5253 | 5.1513 | 4.4505 | 3.5122 | 2.4897 | 1.4689 | 0.61877 | 0.11011 | 0.074372 | 0.10757 | 0.061001
7 | 5 | 2030 | Winter | S, [%] | 0 | 0 | 0.072% | 0.3091% | 0.1865% | 0.1337% | 0.2594% | 0.6226% | 2.527% | 6.058% | 10.4% | 14.89% | 19.01% | 22.18% | 23.96% | 24.02% | 22.4% | 19.35% | 15.27% | 10.82% | 6.386% | 2.69% | 0.4787% | 0.3234% | 0.4677% | 0.2652%
5 | 7 | 2030 | Winter | S, [MVA] | 0 | 0 | 0.086955 | 0.11195 | 0.096629 | 0.0906 | 0.10381 | 0.1663 | 0.58723 | 1.3957 | 2.3939 | 3.4235 | 4.3712 | 5.0978 | 5.5067 | 5.5219 | 5.1485 | 4.4486 | 3.5116 | 2.4903 | 1.471 | 0.62444 | 0.13877 | 0.11251 | 0.13676 | 0.10424
5 | 7 | 2030 | Winter | S, [%] | 0 | 0 | 0.3781% | 0.4867% | 0.4201% | 0.3939% | 0.4513% | 0.723% | 2.553% | 6.068% | 10.41% | 14.88% | 19.01% | 22.16% | 23.94% | 24.01% | 22.38% | 19.34% | 15.27% | 10.83% | 6.396% | 2.715% | 0.6033% | 0.4892% | 0.5946% | 0.4532%
1 | 2 | 2030 | Winter | P, [MW] | 0 | 0 | 12.4524 | 11.8954 | 11.9592 | 12.2462 | 12.5461 | 13.307 | 16.0671 | 16.4716 | 15.9867 | 14.8508 | 14.0181 | 13.5117 | 13.4724 | 13.0768 | 12.7564 | 13.1364 | 13.6789 | 15.3301 | 15.7908 | 15.7938 | 16.4647 | 15.7663 | 14.0646 | 13.3775
1 | 2 | 2030 | Winter | P, [%] | 0 | 0 | 62.26% | 59.48% | 59.8% | 61.23% | 62.73% | 66.54% | 80.34% | 82.36% | 79.93% | 74.25% | 70.09% | 67.56% | 67.36% | 65.38% | 63.78% | 65.68% | 68.39% | 76.65% | 78.95% | 78.97% | 82.32% | 78.83% | 70.32% | 66.89%
2 | 1 | 2030 | Winter | P, [MW] | 0 | 0 | -12.4241 | -11.8687 | -11.9321 | -12.2189 | -12.5175 | -13.2749 | -16.0203 | -16.4224 | -15.9403 | -14.8108 | -13.9824 | -13.4782 | -13.4395 | -13.0457 | -12.7268 | -13.1051 | -13.6449 | -15.2874 | -15.7455 | -15.7486 | -16.4156 | -15.7212 | -14.0288 | -13.3451
2 | 1 | 2030 | Winter | P, [%] | 0 | 0 | 62.12% | 59.34% | 59.66% | 61.09% | 62.59% | 66.37% | 80.1% | 82.11% | 79.7% | 74.05% | 69.91% | 67.39% | 67.2% | 65.23% | 63.63% | 65.53% | 68.22% | 76.44% | 78.73% | 78.74% | 82.08% | 78.61% | 70.14% | 66.73%
1 | 2 | 2030 | Winter | Q, [MVAr] | 0 | 0 | -0.97167 | -2.435 | -2.5567 | -0.83456 | -0.46515 | 0.024824 | 0.22626 | 0.206 | 0.28633 | 0.30306 | 0.022213 | -1.3994 | 0.30646 | 0.48498 | 0.4463 | 0.47316 | 0.41467 | 0.41488 | 0.33215 | 0.29129 | 0.25969 | 0.2874 | 0.19465 | 0.08197
1 | 2 | 2030 | Winter | Q, [%] | 0 | 0 | 4.858% | 12.17% | 12.78% | 4.173% | 2.326% | 0.1241% | 1.131% | 1.03% | 1.432% | 1.515% | 0.1111% | 6.997% | 1.532% | 2.425% | 2.231% | 2.366% | 2.073% | 2.074% | 1.661% | 1.456% | 1.298% | 1.437% | 0.9733% | 0.4099%
2 | 1 | 2030 | Winter | Q, [MVAr] | 0 | 0 | 1.7499 | 3.1704 | 3.3028 | 1.5862 | 1.2515 | 0.85855 | 1.0618 | 1.1477 | 0.98906 | 0.79763 | 0.9581 | 2.32 | 0.59949 | 0.36927 | 0.36647 | 0.38882 | 0.51963 | 0.75837 | 0.91232 | 0.95353 | 1.093 | 0.95308 | 0.79237 | 0.81083
2 | 1 | 2030 | Winter | Q, [%] | 0 | 0 | 8.75% | 15.85% | 16.51% | 7.931% | 6.257% | 4.293% | 5.309% | 5.739% | 4.945% | 3.988% | 4.79% | 11.6% | 2.997% | 1.846% | 1.832% | 1.944% | 2.598% | 3.792% | 4.562% | 4.768% | 5.465% | 4.765% | 3.962% | 4.054%
1 | 2 | 2030 | Winter | S, [MVA] | 0 | 0 | 12.4902 | 12.1421 | 12.2295 | 12.2746 | 12.5547 | 13.307 | 16.0687 | 16.4729 | 15.9893 | 14.8539 | 14.0181 | 13.584 | 13.4759 | 13.0858 | 12.7642 | 13.1449 | 13.6852 | 15.3357 | 15.7943 | 15.7965 | 16.4668 | 15.769 | 14.066 | 13.3778
1 | 2 | 2030 | Winter | S, [%] | 0 | 0 | 62.45% | 60.71% | 61.15% | 61.37% | 62.77% | 66.54% | 80.34% | 82.36% | 79.95% | 74.27% | 70.09% | 67.92% | 67.38% | 65.43% | 63.82% | 65.72% | 68.43% | 76.68% | 78.97% | 78.98% | 82.33% | 78.84% | 70.33% | 66.89%
2 | 1 | 2030 | Winter | S, [MVA] | 0 | 0 | 12.5467 | 12.2848 | 12.3808 | 12.3214 | 12.5799 | 13.3026 | 16.0554 | 16.4625 | 15.971 | 14.8323 | 14.0152 | 13.6764 | 13.4529 | 13.0509 | 12.7321 | 13.1108 | 13.6548 | 15.3062 | 15.7719 | 15.7774 | 16.4519 | 15.7501 | 14.0511 | 13.3697
2 | 1 | 2030 | Winter | S, [%] | 0 | 0 | 62.73% | 61.42% | 61.9% | 61.61% | 62.9% | 66.51% | 80.28% | 82.31% | 79.85% | 74.16% | 70.08% | 68.38% | 67.26% | 65.25% | 63.66% | 65.55% | 68.27% | 76.53% | 78.86% | 78.89% | 82.26% | 78.75% | 70.26% | 66.85%
2 | 3 | 2030 | Winter | P, [MW] | 0 | 0 | 10.745 | 10.4749 | 10.6338 | 10.646 | 10.7625 | 10.9342 | 12.7791 | 13.1852 | 13.4022 | 13.2196 | 13.1728 | 13.6464 | 13.8962 | 13.6156 | 13.464 | 13.5618 | 13.1862 | 13.532 | 13.1645 | 12.5605 | 12.6276 | 12.3891 | 11.2909 | 11.032
2 | 3 | 2030 | Winter | P, [%] | 0 | 0 | 67.16% | 65.47% | 66.46% | 66.54% | 67.27% | 68.34% | 79.87% | 82.41% | 83.76% | 82.62% | 82.33% | 85.29% | 86.85% | 85.1% | 84.15% | 84.76% | 82.41% | 84.57% | 82.28% | 78.5% | 78.92% | 77.43% | 70.57% | 68.95%
3 | 2 | 2030 | Winter | P, [MW] | 0 | 0 | -10.7061 | -10.437 | -10.5947 | -10.6078 | -10.7237 | -10.8943 | -12.7254 | -13.1282 | -13.3434 | -13.1624 | -13.1161 | -13.5861 | -13.8333 | -13.5551 | -13.4049 | -13.5018 | -13.1294 | -13.4721 | -13.1078 | -12.5086 | -12.575 | -12.3384 | -11.2485 | -10.9915
3 | 2 | 2030 | Winter | P, [%] | 0 | 0 | 66.91% | 65.23% | 66.22% | 66.3% | 67.02% | 68.09% | 79.53% | 82.05% | 83.4% | 82.27% | 81.98% | 84.91% | 86.46% | 84.72% | 83.78% | 84.39% | 82.06% | 84.2% | 81.92% | 78.18% | 78.59% | 77.12% | 70.3% | 68.7%
2 | 3 | 2030 | Winter | Q, [MVAr] | 0 | 0 | 2.415 | 3.181 | 3.2643 | 2.4243 | 2.2117 | 1.9862 | 1.6095 | 1.5316 | 1.34 | 1.2933 | 1.3942 | 1.7538 | 0.98522 | 0.97564 | 0.98072 | 0.95976 | 1.1375 | 1.1402 | 1.363 | 1.5956 | 1.6856 | 1.6574 | 1.8576 | 1.9238
2 | 3 | 2030 | Winter | Q, [%] | 0 | 0 | 15.09% | 19.88% | 20.4% | 15.15% | 13.82% | 12.41% | 10.06% | 9.572% | 8.375% | 8.083% | 8.714% | 10.96% | 6.158% | 6.098% | 6.129% | 5.998% | 7.109% | 7.126% | 8.519% | 9.972% | 10.53% | 10.36% | 11.61% | 12.02%
3 | 2 | 2030 | Winter | Q, [MVAr] | 0 | 0 | -1.7786 | -2.5612 | -2.625 | -1.7978 | -1.575 | -1.3319 | -0.72968 | -0.59745 | -0.37729 | -0.35636 | -0.46474 | -0.76501 | 0.045893 | 0.016249 | -0.010916 | 0.024049 | -0.20587 | -0.15997 | -0.43296 | -0.74467 | -0.8247 | -0.82815 | -1.1629 | -1.259
3 | 2 | 2030 | Winter | Q, [%] | 0 | 0 | 11.12% | 16.01% | 16.41% | 11.24% | 9.844% | 8.324% | 4.561% | 3.734% | 2.358% | 2.227% | 2.905% | 4.781% | 0.2868% | 0.1016% | 0.06823% | 0.1503% | 1.287% | 0.9998% | 2.706% | 4.654% | 5.154% | 5.176% | 7.268% | 7.869%
2 | 3 | 2030 | Winter | S, [MVA] | 0 | 0 | 11.013 | 10.9472 | 11.1235 | 10.9186 | 10.9874 | 11.1132 | 12.8801 | 13.2739 | 13.469 | 13.2827 | 13.2464 | 13.7586 | 13.9311 | 13.6505 | 13.4997 | 13.5957 | 13.2352 | 13.5799 | 13.2349 | 12.6615 | 12.7396 | 12.4994 | 11.4427 | 11.1985
2 | 3 | 2030 | Winter | S, [%] | 0 | 0 | 68.83% | 68.42% | 69.52% | 68.24% | 68.67% | 69.46% | 80.5% | 82.96% | 84.18% | 83.02% | 82.79% | 85.99% | 87.07% | 85.32% | 84.37% | 84.97% | 82.72% | 84.87% | 82.72% | 79.13% | 79.62% | 78.12% | 71.52% | 69.99%
3 | 2 | 2030 | Winter | S, [MVA] | 0 | 0 | 10.8529 | 10.7467 | 10.9151 | 10.7591 | 10.8387 | 10.9754 | 12.7463 | 13.1418 | 13.3488 | 13.1673 | 13.1244 | 13.6076 | 13.8334 | 13.5551 | 13.4049 | 13.5018 | 13.131 | 13.4731 | 13.1149 | 12.5307 | 12.602 | 12.3662 | 11.3084 | 11.0633
3 | 2 | 2030 | Winter | S, [%] | 0 | 0 | 67.83% | 67.17% | 68.22% | 67.24% | 67.74% | 68.6% | 79.66% | 82.14% | 83.43% | 82.3% | 82.03% | 85.05% | 86.46% | 84.72% | 83.78% | 84.39% | 82.07% | 84.21% | 81.97% | 78.32% | 78.76% | 77.29% | 70.68% | 69.15%
5 | 6 | 2030 | Winter | P, [MW] | 0 | 0 | 2.5316 | 2.5052 | 2.4749 | 2.3635 | 2.4249 | 2.8319 | 4.3465 | 5.1357 | 5.3648 | 5.4244 | 5.6706 | 5.8292 | 5.302 | 5.1869 | 4.6215 | 4.2013 | 4.2736 | 4.5941 | 4.4991 | 4.3413 | 4.2262 | 3.9451 | 3.2344 | 2.8772
5 | 6 | 2030 | Winter | P, [%] | 0 | 0 | 31.65% | 31.32% | 30.94% | 29.54% | 30.31% | 35.4% | 54.33% | 64.2% | 67.06% | 67.8% | 70.88% | 72.87% | 66.28% | 64.84% | 57.77% | 52.52% | 53.42% | 57.43% | 56.24% | 54.27% | 52.83% | 49.31% | 40.43% | 35.97%
6 | 5 | 2030 | Winter | P, [MW] | 0 | 0 | -2.5242 | -2.4947 | -2.4639 | -2.3559 | -2.418 | -2.8243 | -4.3311 | -5.1143 | -5.3411 | -5.4002 | -5.6438 | -5.7942 | -5.2781 | -5.1643 | -4.6034 | -4.1859 | -4.2579 | -4.5766 | -4.4826 | -4.3263 | -4.2122 | -3.9327 | -3.2254 | -2.8695
6 | 5 | 2030 | Winter | P, [%] | 0 | 0 | 31.55% | 31.18% | 30.8% | 29.45% | 30.22% | 35.3% | 54.14% | 63.93% | 66.76% | 67.5% | 70.55% | 72.43% | 65.98% | 64.55% | 57.54% | 52.32% | 53.22% | 57.21% | 56.03% | 54.08% | 52.65% | 49.16% | 40.32% | 35.87%
5 | 6 | 2030 | Winter | Q, [MVAr] | 0 | 0 | 2.0276 | 2.9594 | 3.0755 | 2.2512 | 1.9554 | 1.5748 | 1.5752 | 1.8324 | 2.0135 | 2.0375 | 2.2815 | 3.9363 | 2.2838 | 2.1065 | 1.9224 | 1.9193 | 1.8721 | 1.8039 | 1.6345 | 1.3975 | 1.251 | 1.3005 | 1.394 | 1.5473
5 | 6 | 2030 | Winter | Q, [%] | 0 | 0 | 25.35% | 36.99% | 38.44% | 28.14% | 24.44% | 19.68% | 19.69% | 22.91% | 25.17% | 25.47% | 28.52% | 49.2% | 28.55% | 26.33% | 24.03% | 23.99% | 23.4% | 22.55% | 20.43% | 17.47% | 15.64% | 16.26% | 17.42% | 19.34%
6 | 5 | 2030 | Winter | Q, [MVAr] | 0 | 0 | -1.9444 | -2.842 | -2.9539 | -2.1668 | -1.8782 | -1.491 | -1.4043 | -1.5948 | -1.751 | -1.7689 | -1.9835 | -3.5465 | -2.0175 | -1.8555 | -1.7219 | -1.7485 | -1.6979 | -1.6089 | -1.4512 | -1.2311 | -1.0956 | -1.1624 | -1.2948 | -1.462
6 | 5 | 2030 | Winter | Q, [%] | 0 | 0 | 24.3% | 35.52% | 36.92% | 27.09% | 23.48% | 18.64% | 17.55% | 19.94% | 21.89% | 22.11% | 24.79% | 44.33% | 25.22% | 23.19% | 21.52% | 21.86% | 21.22% | 20.11% | 18.14% | 15.39% | 13.7% | 14.53% | 16.18% | 18.28%
5 | 6 | 2030 | Winter | S, [MVA] | 0 | 0 | 3.2435 | 3.8774 | 3.9476 | 3.2641 | 3.1151 | 3.2403 | 4.6231 | 5.4528 | 5.7302 | 5.7944 | 6.1123 | 7.0338 | 5.773 | 5.5983 | 5.0054 | 4.6189 | 4.6657 | 4.9356 | 4.7869 | 4.5607 | 4.4074 | 4.1539 | 3.522 | 3.2669
5 | 6 | 2030 | Winter | S, [%] | 0 | 0 | 40.54% | 48.47% | 49.34% | 40.8% | 38.94% | 40.5% | 57.79% | 68.16% | 71.63% | 72.43% | 76.4% | 87.92% | 72.16% | 69.98% | 62.57% | 57.74% | 58.32% | 61.69% | 59.84% | 57.01% | 55.09% | 51.92% | 44.02% | 40.84%
6 | 5 | 2030 | Winter | S, [MVA] | 0 | 0 | 3.1862 | 3.7816 | 3.8466 | 3.2008 | 3.0618 | 3.1937 | 4.5531 | 5.3572 | 5.6208 | 5.6826 | 5.9822 | 6.7934 | 5.6505 | 5.4876 | 4.9149 | 4.5364 | 4.584 | 4.8511 | 4.7117 | 4.4981 | 4.3524 | 4.1009 | 3.4756 | 3.2205
6 | 5 | 2030 | Winter | S, [%] | 0 | 0 | 39.83% | 47.27% | 48.08% | 40.01% | 38.27% | 39.92% | 56.91% | 66.97% | 70.26% | 71.03% | 74.78% | 84.92% | 70.63% | 68.59% | 61.44% | 56.71% | 57.3% | 60.64% | 58.9% | 56.23% | 54.4% | 51.26% | 43.45% | 40.26%
4 | 2 | 2030 | Winter | P, [MW] | 0 | 1 | -2.8749 | -2.8717 | -2.7665 | -2.7199 | -2.7936 | -3.0778 | -3.2822 | -2.8358 | -2.2776 | -1.4698 | -0.77076 | -0.119 | 0.61192 | 0.97796 | 0.93602 | 0.34175 | -0.74714 | -2.0247 | -2.834 | -3.5281 | -4.0917 | -3.8054 | -3.5182 | -3.2521
4 | 2 | 2030 | Winter | P, [%] | 0 | 1 | 13.69% | 13.67% | 13.17% | 12.95% | 13.3% | 14.66% | 15.63% | 13.5% | 10.85% | 6.999% | 3.67% | 0.5667% | 2.914% | 4.657% | 4.457% | 1.627% | 3.558% | 9.641% | 13.5% | 16.8% | 19.48% | 18.12% | 16.75% | 15.49%
2 | 4 | 2030 | Winter | P, [MW] | 0 | 1 | 2.8837 | 2.8805 | 2.7753 | 2.7287 | 2.8024 | 3.0867 | 3.2908 | 2.8437 | 2.285 | 1.4767 | 0.77748 | 0.1257 | -0.60513 | -0.97105 | -0.92909 | -0.33489 | 0.75397 | 2.0319 | 2.8419 | 3.5367 | 4.1008 | 3.8144 | 3.527 | 3.2609
2 | 4 | 2030 | Winter | P, [%] | 0 | 1 | 13.73% | 13.72% | 13.22% | 12.99% | 13.34% | 14.7% | 15.67% | 13.54% | 10.88% | 7.032% | 3.702% | 0.5986% | 2.882% | 4.624% | 4.424% | 1.595% | 3.59% | 9.676% | 13.53% | 16.84% | 19.53% | 18.16% | 16.8% | 15.53%
4 | 2 | 2030 | Winter | Q, [MVAr] | 0 | 1 | -6.1656 | -6.1767 | -6.2107 | -6.2403 | -6.1866 | -6.0786 | -5.8634 | -5.813 | -5.8353 | -5.8617 | -5.8934 | -5.9352 | -5.9446 | -5.945 | -5.9595 | -5.9924 | -5.9425 | -5.7974 | -5.747 | -5.7239 | -5.604 | -5.7088 | -5.8253 | -5.9468
4 | 2 | 2030 | Winter | Q, [%] | 0 | 1 | 29.36% | 29.41% | 29.57% | 29.72% | 29.46% | 28.95% | 27.92% | 27.68% | 27.79% | 27.91% | 28.06% | 28.26% | 28.31% | 28.31% | 28.38% | 28.54% | 28.3% | 27.61% | 27.37% | 27.26% | 26.69% | 27.18% | 27.74% | 28.32%
2 | 4 | 2030 | Winter | Q, [MVAr] | 0 | 1 | 6.1735 | 6.1846 | 6.2185 | 6.2481 | 6.1943 | 6.0865 | 5.8708 | 5.8196 | 5.8412 | 5.8669 | 5.8983 | 5.94 | 5.9496 | 5.9502 | 5.9647 | 5.9975 | 5.9475 | 5.8029 | 5.7534 | 5.7314 | 5.6123 | 5.7168 | 5.8331 | 5.9545
2 | 4 | 2030 | Winter | Q, [%] | 0 | 1 | 29.4% | 29.45% | 29.61% | 29.75% | 29.5% | 28.98% | 27.96% | 27.71% | 27.82% | 27.94% | 28.09% | 28.29% | 28.33% | 28.33% | 28.4% | 28.56% | 28.32% | 27.63% | 27.4% | 27.29% | 26.73% | 27.22% | 27.78% | 28.35%
4 | 2 | 2030 | Winter | S, [MVA] | 0 | 1 | 6.803 | 6.8116 | 6.799 | 6.8072 | 6.7881 | 6.8134 | 6.7195 | 6.4678 | 6.264 | 6.0431 | 5.9436 | 5.9363 | 5.976 | 6.0249 | 6.0325 | 6.0021 | 5.9892 | 6.1408 | 6.4078 | 6.7239 | 6.9388 | 6.8609 | 6.8053 | 6.778
4 | 2 | 2030 | Winter | S, [%] | 0 | 1 | 32.4% | 32.44% | 32.38% | 32.42% | 32.32% | 32.44% | 32% | 30.8% | 29.83% | 28.78% | 28.3% | 28.27% | 28.46% | 28.69% | 28.73% | 28.58% | 28.52% | 29.24% | 30.51% | 32.02% | 33.04% | 32.67% | 32.41% | 32.28%
2 | 4 | 2030 | Winter | S, [MVA] | 0 | 1 | 6.8138 | 6.8225 | 6.8097 | 6.8179 | 6.7988 | 6.8244 | 6.7302 | 6.4772 | 6.2723 | 6.0499 | 5.9494 | 5.9414 | 5.9803 | 6.0289 | 6.0366 | 6.0068 | 5.9951 | 6.1484 | 6.417 | 6.7348 | 6.9509 | 6.8725 | 6.8166 | 6.7889
2 | 4 | 2030 | Winter | S, [%] | 0 | 1 | 32.45% | 32.49% | 32.43% | 32.47% | 32.38% | 32.5% | 32.05% | 30.84% | 29.87% | 28.81% | 28.33% | 28.29% | 28.48% | 28.71% | 28.75% | 28.6% | 28.55% | 29.28% | 30.56% | 32.07% | 33.1% | 32.73% | 32.46% | 32.33%
5 | 4 | 2030 | Winter | P, [MW] | 0 | 1 | -2.8687 | -2.8655 | -2.7603 | -2.7137 | -2.7874 | -3.0716 | -3.2762 | -2.8302 | -2.2723 | -1.4649 | -0.76602 | -0.11427 | 0.61672 | 0.98284 | 0.94092 | 0.3466 | -0.74232 | -2.0196 | -2.8285 | -3.5221 | -4.0852 | -3.7991 | -3.512 | -3.246
5 | 4 | 2030 | Winter | P, [%] | 0 | 1 | 12.47% | 12.46% | 12% | 11.8% | 12.12% | 13.35% | 14.24% | 12.31% | 9.88% | 6.369% | 3.331% | 0.4968% | 2.681% | 4.273% | 4.091% | 1.507% | 3.227% | 8.781% | 12.3% | 15.31% | 17.76% | 16.52% | 15.27% | 14.11%
4 | 5 | 2030 | Winter | P, [MW] | 0 | 1 | 2.8749 | 2.8717 | 2.7665 | 2.7199 | 2.7936 | 3.0778 | 3.2822 | 2.8358 | 2.2776 | 1.4698 | 0.77076 | 0.119 | -0.61192 | -0.97796 | -0.93602 | -0.34175 | 0.74714 | 2.0247 | 2.834 | 3.5281 | 4.0917 | 3.8054 | 3.5182 | 3.2521
4 | 5 | 2030 | Winter | P, [%] | 0 | 1 | 12.5% | 12.49% | 12.03% | 11.83% | 12.15% | 13.38% | 14.27% | 12.33% | 9.902% | 6.39% | 3.351% | 0.5174% | 2.661% | 4.252% | 4.07% | 1.486% | 3.248% | 8.803% | 12.32% | 15.34% | 17.79% | 16.55% | 15.3% | 14.14%
5 | 4 | 2030 | Winter | Q, [MVAr] | 0 | 1 | -6.245 | -6.2561 | -6.2901 | -6.3196 | -6.266 | -6.158 | -5.9429 | -5.8929 | -5.9154 | -5.942 | -5.9739 | -6.0156 | -6.025 | -6.0253 | -6.0397 | -6.0726 | -6.0228 | -5.8776 | -5.8269 | -5.8034 | -5.6833 | -5.7881 | -5.9047 | -6.0262
5 | 4 | 2030 | Winter | Q, [%] | 0 | 1 | 27.15% | 27.2% | 27.35% | 27.48% | 27.24% | 26.77% | 25.84% | 25.62% | 25.72% | 25.83% | 25.97% | 26.15% | 26.2% | 26.2% | 26.26% | 26.4% | 26.19% | 25.55% | 25.33% | 25.23% | 24.71% | 25.17% | 25.67% | 26.2%
4 | 5 | 2030 | Winter | Q, [MVAr] | 0 | 1 | 6.1656 | 6.1767 | 6.2107 | 6.2403 | 6.1866 | 6.0786 | 5.8634 | 5.813 | 5.8353 | 5.8617 | 5.8934 | 5.9352 | 5.9446 | 5.945 | 5.9595 | 5.9924 | 5.9425 | 5.7974 | 5.747 | 5.7239 | 5.604 | 5.7088 | 5.8253 | 5.9468
4 | 5 | 2030 | Winter | Q, [%] | 0 | 1 | 26.81% | 26.86% | 27% | 27.13% | 26.9% | 26.43% | 25.49% | 25.27% | 25.37% | 25.49% | 25.62% | 25.81% | 25.85% | 25.85% | 25.91% | 26.05% | 25.84% | 25.21% | 24.99% | 24.89% | 24.37% | 24.82% | 25.33% | 25.86%
5 | 4 | 2030 | Winter | S, [MVA] | 0 | 1 | 6.8724 | 6.8811 | 6.8691 | 6.8776 | 6.858 | 6.8816 | 6.7861 | 6.5373 | 6.3369 | 6.1199 | 6.0228 | 6.0167 | 6.0564 | 6.1049 | 6.1125 | 6.0825 | 6.0684 | 6.2149 | 6.4771 | 6.7886 | 6.9992 | 6.9236 | 6.8702 | 6.8448
5 | 4 | 2030 | Winter | S, [%] | 0 | 1 | 29.88% | 29.92% | 29.87% | 29.9% | 29.82% | 29.92% | 29.5% | 28.42% | 27.55% | 26.61% | 26.19% | 26.16% | 26.33% | 26.54% | 26.58% | 26.45% | 26.38% | 27.02% | 28.16% | 29.52% | 30.43% | 30.1% | 29.87% | 29.76%
4 | 5 | 2030 | Winter | S, [MVA] | 0 | 1 | 6.803 | 6.8116 | 6.799 | 6.8072 | 6.7881 | 6.8134 | 6.7195 | 6.4678 | 6.264 | 6.0431 | 5.9436 | 5.9363 | 5.976 | 6.0249 | 6.0325 | 6.0021 | 5.9892 | 6.1408 | 6.4078 | 6.7239 | 6.9388 | 6.8609 | 6.8053 | 6.778
4 | 5 | 2030 | Winter | S, [%] | 0 | 1 | 29.58% | 29.62% | 29.56% | 29.6% | 29.51% | 29.62% | 29.22% | 28.12% | 27.23% | 26.27% | 25.84% | 25.81% | 25.98% | 26.2% | 26.23% | 26.1% | 26.04% | 26.7% | 27.86% | 29.23% | 30.17% | 29.83% | 29.59% | 29.47%
7 | 5 | 2030 | Winter | P, [MW] | 0 | 1 | 0.043137 | -0.089882 | -0.045482 | -0.035061 | -0.056117 | -0.12751 | 0.57157 | 1.3749 | 2.3854 | 3.4222 | 4.3782 | 5.111 | 5.5099 | 5.5239 | 5.147 | 4.4482 | 3.5179 | 2.484 | 1.466 | 0.63581 | -0.10587 | -0.050598 | -0.0096605 | -0.063351
7 | 5 | 2030 | Winter | P, [%] | 0 | 1 | 0.1876% | 0.3908% | 0.1977% | 0.1524% | 0.244% | 0.5544% | 2.485% | 5.978% | 10.37% | 14.88% | 19.04% | 22.22% | 23.96% | 24.02% | 22.38% | 19.34% | 15.3% | 10.8% | 6.374% | 2.764% | 0.4603% | 0.22% | 0.042% | 0.2754%
5 | 7 | 2030 | Winter | P, [MW] | 0 | 1 | -0.043137 | 0.089883 | 0.045482 | 0.035061 | 0.056117 | 0.12751 | -0.57152 | -1.3746 | -2.3846 | -3.4207 | -4.3756 | -5.1075 | -5.5059 | -5.5199 | -5.1435 | -4.4455 | -3.5163 | -2.4832 | -1.4657 | -0.63575 | 0.10587 | 0.050599 | 0.0096608 | 0.063352
5 | 7 | 2030 | Winter | P, [%] | 0 | 1 | 0.1876% | 0.3908% | 0.1977% | 0.1524% | 0.244% | 0.5544% | 2.485% | 5.977% | 10.37% | 14.87% | 19.02% | 22.21% | 23.94% | 24% | 22.36% | 19.33% | 15.29% | 10.8% | 6.373% | 2.764% | 0.4603% | 0.22% | 0.042% | 0.2754%
7 | 5 | 2030 | Winter | Q, [MVAr] | 0 | 1 | 4.1445e-09 | 1.4183e-09 | 8.1487e-10 | 3.4153e-10 | 5.0525e-10 | 2.6306e-11 | 1.7587e-10 | -5.838e-12 | -7.7133e-12 | 1.7888e-12 | 2.7662e-12 | 4.0988e-12 | 2.5122e-12 | 1.3298e-12 | -4.3889e-13 | 5.6274e-13 | -1.9727e-12 | -2.8351e-12 | 9.8589e-12 | 2.3135e-10 | 2.2871e-10 | 1.0572e-09 | 3.0742e-10 | 2.7743e-10
7 | 5 | 2030 | Winter | Q, [%] | 0 | 1 | 1.802e-08% | 6.166e-09% | 3.543e-09% | 1.485e-09% | 2.197e-09% | 1.144e-10% | 7.646e-10% | 2.538e-11% | 3.354e-11% | 7.778e-12% | 1.203e-11% | 1.782e-11% | 1.092e-11% | 5.782e-12% | 1.908e-12% | 2.447e-12% | 8.577e-12% | 1.233e-11% | 4.286e-11% | 1.006e-09% | 9.944e-10% | 4.596e-09% | 1.337e-09% | 1.206e-09%
5 | 7 | 2030 | Winter | Q, [MVAr] | 0 | 1 | -0.083537 | -0.083513 | -0.083519 | -0.083514 | -0.083516 | -0.083533 | -0.083597 | -0.083477 | -0.083171 | -0.08262 | -0.081978 | -0.081343 | -0.080909 | -0.080847 | -0.08118 | -0.081794 | -0.082468 | -0.083038 | -0.083382 | -0.083535 | -0.083591 | -0.083556 | -0.08354 | -0.083525
5 | 7 | 2030 | Winter | Q, [%] | 0 | 1 | 0.3632% | 0.3631% | 0.3631% | 0.3631% | 0.3631% | 0.3632% | 0.3635% | 0.3629% | 0.3616% | 0.3592% | 0.3564% | 0.3537% | 0.3518% | 0.3515% | 0.353% | 0.3556% | 0.3586% | 0.361% | 0.3625% | 0.3632% | 0.3634% | 0.3633% | 0.3632% | 0.3632%
7 | 5 | 2030 | Winter | S, [MVA] | 0 | 1 | 0.043137 | 0.089882 | 0.045482 | 0.035061 | 0.056117 | 0.12751 | 0.57157 | 1.3749 | 2.3854 | 3.4222 | 4.3782 | 5.111 | 5.5099 | 5.5239 | 5.147 | 4.4482 | 3.5179 | 2.484 | 1.466 | 0.63581 | 0.10587 | 0.050598 | 0.0096605 | 0.063351
7 | 5 | 2030 | Winter | S, [%] | 0 | 1 | 0.1876% | 0.3908% | 0.1977% | 0.1524% | 0.244% | 0.5544% | 2.485% | 5.978% | 10.37% | 14.88% | 19.04% | 22.22% | 23.96% | 24.02% | 22.38% | 19.34% | 15.3% | 10.8% | 6.374% | 2.764% | 0.4603% | 0.22% | 0.042% | 0.2754%
5 | 7 | 2030 | Winter | S, [MVA] | 0 | 1 | 0.094017 | 0.12269 | 0.0951 | 0.090575 | 0.10062 | 0.15243 | 0.5776 | 1.3772 | 2.3861 | 3.4217 | 4.3764 | 5.1082 | 5.5065 | 5.5204 | 5.1441 | 4.4463 | 3.5173 | 2.4846 | 1.4681 | 0.64122 | 0.1349 | 0.097683 | 0.084096 | 0.10483
5 | 7 | 2030 | Winter | S, [%] | 0 | 1 | 0.4088% | 0.5334% | 0.4135% | 0.3938% | 0.4375% | 0.6628% | 2.511% | 5.988% | 10.37% | 14.88% | 19.03% | 22.21% | 23.94% | 24% | 22.37% | 19.33% | 15.29% | 10.8% | 6.383% | 2.788% | 0.5865% | 0.4247% | 0.3656% | 0.4558%
1 | 2 | 2030 | Winter | P, [MW] | 0 | 1 | 12.7788 | 12.2942 | 12.2484 | 12.1552 | 12.1025 | 12.6197 | 14.0634 | 13.968 | 14.0242 | 13.1083 | 13.0348 | 12.8618 | 11.7425 | 10.5217 | 9.2137 | 9.6491 | 10.9305 | 12.5131 | 13.1249 | 13.7057 | 13.9477 | 13.3478 | 12.9489 | 12.4708
1 | 2 | 2030 | Winter | P, [%] | 0 | 1 | 63.89% | 61.47% | 61.24% | 60.78% | 60.51% | 63.1% | 70.32% | 69.84% | 70.12% | 65.54% | 65.17% | 64.31% | 58.71% | 52.61% | 46.07% | 48.25% | 54.65% | 62.57% | 65.62% | 68.53% | 69.74% | 66.74% | 64.74% | 62.35%
2 | 1 | 2030 | Winter | P, [MW] | 0 | 1 | -12.7489 | -12.2665 | -12.221 | -12.1282 | -12.0757 | -12.5906 | -14.0273 | -13.9324 | -13.9883 | -13.0769 | -13.0038 | -12.8315 | -11.7172 | -10.5013 | -9.1979 | -9.6319 | -10.9085 | -12.4844 | -13.0934 | -13.6714 | -13.9122 | -13.3152 | -12.9183 | -12.4423
2 | 1 | 2030 | Winter | P, [%] | 0 | 1 | 63.74% | 61.33% | 61.1% | 60.64% | 60.38% | 62.95% | 70.14% | 69.66% | 69.94% | 65.38% | 65.02% | 64.16% | 58.59% | 52.51% | 45.99% | 48.16% | 54.54% | 62.42% | 65.47% | 68.36% | 69.56% | 66.58% | 64.59% | 62.21%
1 | 2 | 2030 | Winter | Q, [MVAr] | 0 | 1 | 1.1563 | 1.1691 | 1.1667 | 1.1718 | 1.1662 | 1.1466 | 1.0923 | 1.1063 | 1.1125 | 1.1559 | 1.1724 | 1.2239 | 1.307 | 1.3624 | 1.3711 | 1.3169 | 1.2533 | 1.1929 | 1.1713 | 1.141 | 1.0864 | 1.1213 | 1.1405 | 1.1516
1 | 2 | 2030 | Winter | Q, [%] | 0 | 1 | 5.782% | 5.845% | 5.833% | 5.859% | 5.831% | 5.733% | 5.461% | 5.532% | 5.563% | 5.78% | 5.862% | 6.119% | 6.535% | 6.812% | 6.855% | 6.584% | 6.266% | 5.964% | 5.856% | 5.705% | 5.432% | 5.607% | 5.703% | 5.758%
2 | 1 | 2030 | Winter | Q, [MVAr] | 0 | 1 | -0.33499 | -0.40825 | -0.41145 | -0.42791 | -0.42876 | -0.34555 | -0.099669 | -0.12689 | -0.12518 | -0.29206 | -0.3179 | -0.39114 | -0.61061 | -0.80084 | -0.93821 | -0.84378 | -0.64944 | -0.40464 | -0.30506 | -0.19737 | -0.11005 | -0.22625 | -0.29759 | -0.36914
2 | 1 | 2030 | Winter | Q, [%] | 0 | 1 | 1.675% | 2.041% | 2.057% | 2.14% | 2.144% | 1.728% | 0.4983% | 0.6344% | 0.6259% | 1.46% | 1.59% | 1.956% | 3.053% | 4.004% | 4.691% | 4.219% | 3.247% | 2.023% | 1.525% | 0.9868% | 0.5502% | 1.131% | 1.488% | 1.846%
1 | 2 | 2030 | Winter | S, [MVA] | 0 | 1 | 12.831 | 12.3496 | 12.3039 | 12.2116 | 12.1585 | 12.6717 | 14.1058 | 14.0117 | 14.0683 | 13.1592 | 13.0875 | 12.9199 | 11.815 | 10.6095 | 9.3151 | 9.7385 | 11.0021 | 12.5698 | 13.177 | 13.7531 | 13.9899 | 13.3948 | 12.9991 | 12.5238
1 | 2 | 2030 | Winter | S, [%] | 0 | 1 | 64.16% | 61.75% | 61.52% | 61.06% | 60.79% | 63.36% | 70.53% | 70.06% | 70.34% | 65.8% | 65.44% | 64.6% | 59.08% | 53.05% | 46.58% | 48.69% | 55.01% | 62.85% | 65.89% | 68.77% | 69.95% | 66.97% | 65% | 62.62%
2 | 1 | 2030 | Winter | S, [MVA] | 0 | 1 | 12.7533 | 12.2733 | 12.2279 | 12.1357 | 12.0833 | 12.5953 | 14.0277 | 13.933 | 13.9889 | 13.0801 | 13.0077 | 12.8375 | 11.7331 | 10.5317 | 9.2457 | 9.6688 | 10.9278 | 12.491 | 13.0969 | 13.6728 | 13.9126 | 13.3172 | 12.9217 | 12.4478
2 | 1 | 2030 | Winter | S, [%] | 0 | 1 | 63.77% | 61.37% | 61.14% | 60.68% | 60.42% | 62.98% | 70.14% | 69.66% | 69.94% | 65.4% | 65.04% | 64.19% | 58.67% | 52.66% | 46.23% | 48.34% | 54.64% | 62.45% | 65.48% | 68.36% | 69.56% | 66.59% | 64.61% | 62.24%
2 | 3 | 2030 | Winter | P, [MW] | 0 | 1 | 10.5764 | 10.0985 | 10.1547 | 10.1052 | 9.9828 | 10.2174 | 11.4132 | 11.7389 | 12.2934 | 12.1433 | 12.7121 | 13.1319 | 12.745 | 11.9291 | 10.6306 | 10.5055 | 10.7435 | 11.0907 | 10.9272 | 10.8427 | 10.5649 | 10.2366 | 10.1149 | 9.8962
2 | 3 | 2030 | Winter | P, [%] | 0 | 1 | 66.1% | 63.12% | 63.47% | 63.16% | 62.39% | 63.86% | 71.33% | 73.37% | 76.83% | 75.9% | 79.45% | 82.07% | 79.66% | 74.56% | 66.44% | 65.66% | 67.15% | 69.32% | 68.3% | 67.77% | 66.03% | 63.98% | 63.22% | 61.85%
3 | 2 | 2030 | Winter | P, [MW] | 0 | 1 | -10.5394 | -10.0647 | -10.1205 | -10.0714 | -9.9498 | -10.1828 | -11.3702 | -11.6935 | -12.2437 | -12.0947 | -12.659 | -13.0752 | -12.6915 | -11.8822 | -10.5933 | -10.469 | -10.7054 | -11.0501 | -10.8878 | -10.8038 | -10.5279 | -10.2019 | -10.081 | -9.8637
3 | 2 | 2030 | Winter | P, [%] | 0 | 1 | 65.87% | 62.9% | 63.25% | 62.95% | 62.19% | 63.64% | 71.06% | 73.08% | 76.52% | 75.59% | 79.12% | 81.72% | 79.32% | 74.26% | 66.21% | 65.43% | 66.91% | 69.06% | 68.05% | 67.52% | 65.8% | 63.76% | 63.01% | 61.65%
2 | 3 | 2030 | Winter | Q, [MVAr] | 0 | 1 | 1.0958 | 1.1007 | 1.0959 | 1.0956 | 1.1082 | 1.1385 | 1.1739 | 1.1149 | 1.0503 | 1.0181 | 0.91736 | 0.80555 | 0.78894 | 0.83505 | 0.93151 | 0.97238 | 0.99981 | 1.0481 | 1.1008 | 1.1637 | 1.2427 | 1.2089 | 1.1801 | 1.1614
2 | 3 | 2030 | Winter | Q, [%] | 0 | 1 | 6.849% | 6.879% | 6.849% | 6.848% | 6.926% | 7.116% | 7.337% | 6.968% | 6.564% | 6.363% | 5.734% | 5.035% | 4.931% | 5.219% | 5.822% | 6.077% | 6.249% | 6.55% | 6.88% | 7.273% | 7.767% | 7.556% | 7.376% | 7.259%
3 | 2 | 2030 | Winter | Q, [MVAr] | 0 | 1 | -0.48987 | -0.5475 | -0.53668 | -0.54171 | -0.56734 | -0.57207 | -0.4691 | -0.37032 | -0.23508 | -0.22232 | -0.046694 | 0.12276 | 0.086507 | -0.06667 | -0.31945 | -0.37448 | -0.37497 | -0.38264 | -0.45437 | -0.52665 | -0.63683 | -0.63978 | -0.62443 | -0.62928
3 | 2 | 2030 | Winter | Q, [%] | 0 | 1 | 3.062% | 3.422% | 3.354% | 3.386% | 3.546% | 3.575% | 2.932% | 2.314% | 1.469% | 1.389% | 0.2918% | 0.7672% | 0.5407% | 0.4167% | 1.997% | 2.341% | 2.344% | 2.392% | 2.84% | 3.292% | 3.98% | 3.999% | 3.903% | 3.933%
2 | 3 | 2030 | Winter | S, [MVA] | 0 | 1 | 10.633 | 10.1583 | 10.2136 | 10.1644 | 10.0442 | 10.2806 | 11.4734 | 11.7918 | 12.3382 | 12.1859 | 12.7452 | 13.1565 | 12.7694 | 11.9583 | 10.6714 | 10.5504 | 10.79 | 11.1401 | 10.9825 | 10.9049 | 10.6377 | 10.3078 | 10.1835 | 9.9641
2 | 3 | 2030 | Winter | S, [%] | 0 | 1 | 66.46% | 63.49% | 63.84% | 63.53% | 62.78% | 64.25% | 71.71% | 73.7% | 77.11% | 76.16% | 79.66% | 82.23% | 79.81% | 74.74% | 66.7% | 65.94% | 67.44% | 69.63% | 68.64% | 68.16% | 66.49% | 64.42% | 63.65% | 62.28%
3 | 2 | 2030 | Winter | S, [MVA] | 0 | 1 | 10.5508 | 10.0796 | 10.1348 | 10.086 | 9.966 | 10.1989 | 11.3799 | 11.6994 | 12.246 | 12.0968 | 12.6591 | 13.0758 | 12.6918 | 11.8824 | 10.5981 | 10.4757 | 10.712 | 11.0567 | 10.8972 | 10.8166 | 10.5472 | 10.2219 | 10.1003 | 9.8838
3 | 2 | 2030 | Winter | S, [%] | 0 | 1 | 65.94% | 63% | 63.34% | 63.04% | 62.29% | 63.74% | 71.12% | 73.12% | 76.54% | 75.6% | 79.12% | 81.72% | 79.32% | 74.26% | 66.24% | 65.47% | 66.95% | 69.1% | 68.11% | 67.6% | 65.92% | 63.89% | 63.13% | 61.77%
5 | 6 | 2030 | Winter | P, [MW] | 0 | 1 | 2.6263 | 2.4833 | 2.4205 | 2.3804 | 2.4387 | 2.6638 | 3.616 | 3.9888 | 4.4564 | 4.6925 | 4.9585 | 5.0382 | 4.6917 | 4.3247 | 3.9768 | 3.8696 | 4.0365 | 4.2935 | 4.0771 | 3.9343 | 3.7524 | 3.5093 | 3.2506 | 2.9159
5 | 6 | 2030 | Winter | P, [%] | 0 | 1 | 32.83% | 31.04% | 30.26% | 29.75% | 30.48% | 33.3% | 45.2% | 49.86% | 55.71% | 58.66% | 61.98% | 62.98% | 58.65% | 54.06% | 49.71% | 48.37% | 50.46% | 53.67% | 50.96% | 49.18% | 46.91% | 43.87% | 40.63% | 36.45%
6 | 5 | 2030 | Winter | P, [MW] | 0 | 1 | -2.6176 | -2.4752 | -2.4125 | -2.3726 | -2.4307 | -2.6551 | -3.6028 | -3.9734 | -4.438 | -4.6724 | -4.9363 | -5.0154 | -4.6716 | -4.3073 | -3.9615 | -3.8548 | -4.0209 | -4.2765 | -4.0617 | -3.9199 | -3.7393 | -3.4973 | -3.2397 | -2.9064
6 | 5 | 2030 | Winter | P, [%] | 0 | 1 | 32.72% | 30.94% | 30.16% | 29.66% | 30.38% | 33.19% | 45.03% | 49.67% | 55.48% | 58.41% | 61.7% | 62.69% | 58.39% | 53.84% | 49.52% | 48.19% | 50.26% | 53.46% | 50.77% | 49% | 46.74% | 43.72% | 40.5% | 36.33%
5 | 6 | 2030 | Winter | Q, [MVAr] | 0 | 1 | 2.2419 | 2.2252 | 2.2624 | 2.2567 | 2.2528 | 2.2115 | 2.2719 | 2.2916 | 2.3377 | 2.3707 | 2.4399 | 2.4232 | 2.3657 | 2.302 | 2.2728 | 2.3048 | 2.2891 | 2.2265 | 2.1532 | 2.096 | 2.012 | 2.0407 | 2.0912 | 2.1537
5 | 6 | 2030 | Winter | Q, [%] | 0 | 1 | 28.02% | 27.82% | 28.28% | 28.21% | 28.16% | 27.64% | 28.4% | 28.65% | 29.22% | 29.63% | 30.5% | 30.29% | 29.57% | 28.78% | 28.41% | 28.81% | 28.61% | 27.83% | 26.91% | 26.2% | 25.15% | 25.51% | 26.14% | 26.92%
6 | 5 | 2030 | Winter | Q, [MVAr] | 0 | 1 | -2.1455 | -2.1353 | -2.1736 | -2.1697 | -2.1636 | -2.1146 | -2.1246 | -2.1207 | -2.1332 | -2.1476 | -2.1934 | -2.1709 | -2.1426 | -2.108 | -2.1031 | -2.1408 | -2.115 | -2.0375 | -1.9814 | -1.9354 | -1.8655 | -1.9075 | -1.9704 | -2.0475
6 | 5 | 2030 | Winter | Q, [%] | 0 | 1 | 26.82% | 26.69% | 27.17% | 27.12% | 27.05% | 26.43% | 26.56% | 26.51% | 26.67% | 26.84% | 27.42% | 27.14% | 26.78% | 26.35% | 26.29% | 26.76% | 26.44% | 25.47% | 24.77% | 24.19% | 23.32% | 23.84% | 24.63% | 25.59%
5 | 6 | 2030 | Winter | S, [MVA] | 0 | 1 | 3.4531 | 3.3344 | 3.3132 | 3.2801 | 3.32 | 3.4622 | 4.2705 | 4.6002 | 5.0323 | 5.2574 | 5.5263 | 5.5906 | 5.2543 | 4.8992 | 4.5804 | 4.504 | 4.6404 | 4.8365 | 4.6108 | 4.4578 | 4.2578 | 4.0595 | 3.8651 | 3.625
5 | 6 | 2030 | Winter | S, [%] | 0 | 1 | 43.16% | 41.68% | 41.41% | 41% | 41.5% | 43.28% | 53.38% | 57.5% | 62.9% | 65.72% | 69.08% | 69.88% | 65.68% | 61.24% | 57.26% | 56.3% | 58.01% | 60.46% | 57.63% | 55.72% | 53.22% | 50.74% | 48.31% | 45.31%
6 | 5 | 2030 | Winter | S, [MVA] | 0 | 1 | 3.3846 | 3.269 | 3.2473 | 3.2151 | 3.2541 | 3.3943 | 4.1826 | 4.5039 | 4.9241 | 5.1423 | 5.4017 | 5.4651 | 5.1395 | 4.7954 | 4.4852 | 4.4094 | 4.5432 | 4.7371 | 4.5192 | 4.3716 | 4.1788 | 3.9837 | 3.7918 | 3.5551
6 | 5 | 2030 | Winter | S, [%] | 0 | 1 | 42.31% | 40.86% | 40.59% | 40.19% | 40.68% | 42.43% | 52.28% | 56.3% | 61.55% | 64.28% | 67.52% | 68.31% | 64.24% | 59.94% | 56.06% | 55.12% | 56.79% | 59.21% | 56.49% | 54.65% | 52.23% | 49.8% | 47.4% | 44.44%
4 | 2 | 2030 | Winter | P, [MW] | 0 | 2 | -2.9083 | -2.8415 | -2.7562 | -2.7059 | -2.747 | -2.9768 | -2.5553 | -1.9504 | -1.3326 | -0.7666 | -0.29017 | 0.24969 | 1.0642 | 1.444 | 1.2485 | 0.69367 | -0.18865 | -1.3421 | -2.3838 | -3.2566 | -3.8883 | -3.5957 | -3.3328 | -3.0792
4 | 2 | 2030 | Winter | P, [%] | 0 | 2 | 13.85% | 13.53% | 13.12% | 12.89% | 13.08% | 14.18% | 12.17% | 9.288% | 6.346% | 3.65% | 1.382% | 1.189% | 5.068% | 6.876% | 5.945% | 3.303% | 0.8983% | 6.391% | 11.35% | 15.51% | 18.52% | 17.12% | 15.87% | 14.66%
2 | 4 | 2030 | Winter | P, [MW] | 0 | 2 | 2.9169 | 2.8502 | 2.7648 | 2.7145 | 2.7557 | 2.9854 | 2.5635 | 1.9581 | 1.3398 | 0.77349 | 0.29687 | -0.24305 | -1.0573 | -1.4369 | -1.2413 | -0.68653 | 0.1957 | 1.3492 | 2.3914 | 3.265 | 3.8972 | 3.6045 | 3.3415 | 3.0878
2 | 4 | 2030 | Winter | P, [%] | 0 | 2 | 13.89% | 13.57% | 13.17% | 12.93% | 13.12% | 14.22% | 12.21% | 9.324% | 6.38% | 3.683% | 1.414% | 1.157% | 5.035% | 6.842% | 5.911% | 3.269% | 0.9319% | 6.425% | 11.39% | 15.55% | 18.56% | 17.16% | 15.91% | 14.7%
4 | 2 | 2030 | Winter | Q, [MVAr] | 0 | 2 | -6.0716 | -6.1156 | -6.1606 | -6.1892 | -6.1605 | -6.042 | -6.0372 | -6.0411 | -6.0092 | -5.9659 | -5.9263 | -5.9031 | -5.935 | -5.9663 | -6.0166 | -6.0812 | -6.0833 | -5.9724 | -5.8571 | -5.7597 | -5.6333 | -5.7674 | -5.8794 | -5.9914
4 | 2 | 2030 | Winter | Q, [%] | 0 | 2 | 28.91% | 29.12% | 29.34% | 29.47% | 29.34% | 28.77% | 28.75% | 28.77% | 28.62% | 28.41% | 28.22% | 28.11% | 28.26% | 28.41% | 28.65% | 28.96% | 28.97% | 28.44% | 27.89% | 27.43% | 26.83% | 27.46% | 28% | 28.53%
2 | 4 | 2030 | Winter | Q, [MVAr] | 0 | 2 | 6.0791 | 6.1232 | 6.1682 | 6.1968 | 6.1681 | 6.0495 | 6.0441 | 6.0473 | 6.0148 | 5.9711 | 5.9312 | 5.9079 | 5.9402 | 5.9719 | 6.0221 | 6.0867 | 6.0887 | 5.9779 | 5.8632 | 5.7669 | 5.6413 | 5.7751 | 5.8871 | 5.999
2 | 4 | 2030 | Winter | Q, [%] | 0 | 2 | 28.95% | 29.16% | 29.37% | 29.51% | 29.37% | 28.81% | 28.78% | 28.8% | 28.64% | 28.43% | 28.24% | 28.13% | 28.29% | 28.44% | 28.68% | 28.98% | 28.99% | 28.47% | 27.92% | 27.46% | 26.86% | 27.5% | 28.03% | 28.57%
4 | 2 | 2030 | Winter | S, [MVA] | 0 | 2 | 6.7322 | 6.7436 | 6.749 | 6.7548 | 6.7452 | 6.7355 | 6.5557 | 6.3481 | 6.1552 | 6.015 | 5.9334 | 5.9084 | 6.0297 | 6.1386 | 6.1447 | 6.1207 | 6.0862 | 6.1214 | 6.3236 | 6.6166 | 6.8449 | 6.7964 | 6.7584 | 6.7363
4 | 2 | 2030 | Winter | S, [%] | 0 | 2 | 32.06% | 32.11% | 32.14% | 32.17% | 32.12% | 32.07% | 31.22% | 30.23% | 29.31% | 28.64% | 28.25% | 28.14% | 28.71% | 29.23% | 29.26% | 29.15% | 28.98% | 29.15% | 30.11% | 31.51% | 32.59% | 32.36% | 32.18% | 32.08%
2 | 4 | 2030 | Winter | S, [MVA] | 0 | 2 | 6.7427 | 6.7541 | 6.7595 | 6.7653 | 6.7557 | 6.7461 | 6.5653 | 6.3564 | 6.1623 | 6.021 | 5.9386 | 5.9129 | 6.0336 | 6.1423 | 6.1487 | 6.1253 | 6.0919 | 6.1283 | 6.3322 | 6.627 | 6.8565 | 6.8077 | 6.7693 | 6.747
2 | 4 | 2030 | Winter | S, [%] | 0 | 2 | 32.11% | 32.16% | 32.19% | 32.22% | 32.17% | 32.12% | 31.26% | 30.27% | 29.34% | 28.67% | 28.28% | 28.16% | 28.73% | 29.25% | 29.28% | 29.17% | 29.01% | 29.18% | 30.15% | 31.56% | 32.65% | 32.42% | 32.23% | 32.13%
5 | 4 | 2030 | Winter | P, [MW] | 0 | 2 | -2.9022 | -2.8354 | -2.7501 | -2.6997 | -2.7409 | -2.9707 | -2.5495 | -1.945 | -1.3275 | -0.76174 | -0.28544 | 0.25439 | 1.0691 | 1.4491 | 1.2535 | 0.69871 | -0.18367 | -1.3371 | -2.3784 | -3.2508 | -3.882 | -3.5895 | -3.3267 | -3.0731
5 | 4 | 2030 | Winter | P, [%] | 0 | 2 | 12.62% | 12.33% | 11.96% | 11.74% | 11.92% | 12.92% | 11.08% | 8.457% | 5.772% | 3.312% | 1.241% | 1.106% | 4.648% | 6.3% | 5.45% | 3.038% | 0.7986% | 5.813% | 10.34% | 14.13% | 16.88% | 15.61% | 14.46% | 13.36%
4 | 5 | 2030 | Winter | P, [MW] | 0 | 2 | 2.9083 | 2.8415 | 2.7562 | 2.7059 | 2.747 | 2.9768 | 2.5553 | 1.9504 | 1.3326 | 0.7666 | 0.29017 | -0.24969 | -1.0642 | -1.444 | -1.2485 | -0.69367 | 0.18865 | 1.3421 | 2.3838 | 3.2566 | 3.8883 | 3.5957 | 3.3328 | 3.0792
4 | 5 | 2030 | Winter | P, [%] | 0 | 2 | 12.64% | 12.35% | 11.98% | 11.76% | 11.94% | 12.94% | 11.11% | 8.48% | 5.794% | 3.333% | 1.262% | 1.086% | 4.627% | 6.278% | 5.428% | 3.016% | 0.8202% | 5.835% | 10.36% | 14.16% | 16.91% | 15.63% | 14.49% | 13.39%
5 | 4 | 2030 | Winter | Q, [MVAr] | 0 | 2 | -6.1511 | -6.1951 | -6.24 | -6.2686 | -6.2399 | -6.1214 | -6.1168 | -6.121 | -6.0894 | -6.0462 | -6.0067 | -5.9835 | -6.0152 | -6.0464 | -6.0966 | -6.1613 | -6.1635 | -6.0526 | -5.937 | -5.8393 | -5.7127 | -5.8468 | -5.9589 | -6.0709
5 | 4 | 2030 | Winter | Q, [%] | 0 | 2 | 26.74% | 26.94% | 27.13% | 27.25% | 27.13% | 26.61% | 26.59% | 26.61% | 26.48% | 26.29% | 26.12% | 26.02% | 26.15% | 26.29% | 26.51% | 26.79% | 26.8% | 26.32% | 25.81% | 25.39% | 24.84% | 25.42% | 25.91% | 26.4%
4 | 5 | 2030 | Winter | Q, [MVAr] | 0 | 2 | 6.0716 | 6.1156 | 6.1606 | 6.1892 | 6.1605 | 6.042 | 6.0372 | 6.0411 | 6.0092 | 5.9659 | 5.9263 | 5.9031 | 5.935 | 5.9663 | 6.0166 | 6.0812 | 6.0833 | 5.9724 | 5.8571 | 5.7597 | 5.6333 | 5.7674 | 5.8794 | 5.9914
4 | 5 | 2030 | Winter | Q, [%] | 0 | 2 | 26.4% | 26.59% | 26.79% | 26.91% | 26.78% | 26.27% | 26.25% | 26.27% | 26.13% | 25.94% | 25.77% | 25.67% | 25.8% | 25.94% | 26.16% | 26.44% | 26.45% | 25.97% | 25.47% | 25.04% | 24.49% | 25.08% | 25.56% | 26.05%
5 | 4 | 2030 | Winter | S, [MVA] | 0 | 2 | 6.8014 | 6.8131 | 6.8191 | 6.8252 | 6.8153 | 6.8042 | 6.6269 | 6.4226 | 6.2324 | 6.094 | 6.0135 | 5.9889 | 6.1095 | 6.2176 | 6.2242 | 6.2008 | 6.1662 | 6.1985 | 6.3957 | 6.6832 | 6.9069 | 6.8607 | 6.8246 | 6.8044
5 | 4 | 2030 | Winter | S, [%] | 0 | 2 | 29.57% | 29.62% | 29.65% | 29.67% | 29.63% | 29.58% | 28.81% | 27.92% | 27.1% | 26.5% | 26.15% | 26.04% | 26.56% | 27.03% | 27.06% | 26.96% | 26.81% | 26.95% | 27.81% | 29.06% | 30.03% | 29.83% | 29.67% | 29.58%
4 | 5 | 2030 | Winter | S, [MVA] | 0 | 2 | 6.7322 | 6.7436 | 6.749 | 6.7548 | 6.7452 | 6.7355 | 6.5557 | 6.3481 | 6.1552 | 6.015 | 5.9334 | 5.9084 | 6.0297 | 6.1386 | 6.1447 | 6.1207 | 6.0862 | 6.1214 | 6.3236 | 6.6166 | 6.8449 | 6.7964 | 6.7584 | 6.7363
4 | 5 | 2030 | Winter | S, [%] | 0 | 2 | 29.27% | 29.32% | 29.34% | 29.37% | 29.33% | 29.28% | 28.5% | 27.6% | 26.76% | 26.15% | 25.8% | 25.69% | 26.22% | 26.69% | 26.72% | 26.61% | 26.46% | 26.61% | 27.49% | 28.77% | 29.76% | 29.55% | 29.38% | 29.29%
7 | 5 | 2030 | Winter | P, [MW] | 0 | 2 | -0.01041 | -0.050539 | -0.041478 | -0.024872 | -0.056402 | -0.11686 | 0.56283 | 1.3707 | 2.3794 | 3.4253 | 4.3813 | 5.1057 | 5.5054 | 5.5215 | 5.1522 | 4.4537 | 3.5178 | 2.4784 | 1.4661 | 0.63685 | -0.11085 | -0.035317 | -0.019509 | -0.063117
7 | 5 | 2030 | Winter | P, [%] | 0 | 2 | 0.04526% | 0.2197% | 0.1803% | 0.1081% | 0.2452% | 0.5081% | 2.447% | 5.959% | 10.35% | 14.89% | 19.05% | 22.2% | 23.94% | 24.01% | 22.4% | 19.36% | 15.29% | 10.78% | 6.374% | 2.769% | 0.482% | 0.1536% | 0.08482% | 0.2744%
5 | 7 | 2030 | Winter | P, [MW] | 0 | 2 | 0.01041 | 0.050539 | 0.041478 | 0.024872 | 0.056403 | 0.11686 | -0.56279 | -1.3704 | -2.3786 | -3.4238 | -4.3787 | -5.1022 | -5.5014 | -5.5174 | -5.1487 | -4.451 | -3.5162 | -2.4776 | -1.4658 | -0.6368 | 0.11086 | 0.035317 | 0.019509 | 0.063118
5 | 7 | 2030 | Winter | P, [%] | 0 | 2 | 0.04526% | 0.2197% | 0.1803% | 0.1081% | 0.2452% | 0.5081% | 2.447% | 5.958% | 10.34% | 14.89% | 19.04% | 22.18% | 23.92% | 23.99% | 22.39% | 19.35% | 15.29% | 10.77% | 6.373% | 2.769% | 0.482% | 0.1536% | 0.08482% | 0.2744%
7 | 5 | 2030 | Winter | Q, [MVAr] | 0 | 2 | 1.6772e-10 | 3.1815e-10 | 2.0202e-10 | 3.9936e-11 | 4.7522e-10 | 8.2058e-11 | 2.5298e-10 | 7.129e-12 | -3.2854e-12 | 7.7958e-13 | 1.6945e-12 | 2.4456e-12 | 1.4974e-12 | -2.6913e-12 | 1.9214e-12 | 1.8457e-12 | -2.4772e-13 | -4.1864e-12 | 3.7065e-12 | 2.1278e-10 | 1.355e-10 | 8.0444e-10 | -6.9766e-12 | 8.6088e-11
7 | 5 | 2030 | Winter | Q, [%] | 0 | 2 | 7.292e-10% | 1.383e-09% | 8.783e-10% | 1.736e-10% | 2.066e-09% | 3.568e-10% | 1.1e-09% | 3.1e-11% | 1.428e-11% | 3.389e-12% | 7.367e-12% | 1.063e-11% | 6.51e-12% | 1.17e-11% | 8.354e-12% | 8.025e-12% | 1.077e-12% | 1.82e-11% | 1.612e-11% | 9.251e-10% | 5.891e-10% | 3.498e-09% | 3.033e-11% | 3.743e-10%
5 | 7 | 2030 | Winter | Q, [MVAr] | 0 | 2 | -0.083524 | -0.083519 | -0.083514 | -0.08351 | -0.083511 | -0.083522 | -0.083486 | -0.083357 | -0.083039 | -0.082518 | -0.081877 | -0.081262 | -0.08084 | -0.080796 | -0.081147 | -0.081755 | -0.082434 | -0.082999 | -0.083354 | -0.083513 | -0.083572 | -0.083555 | -0.083536 | -0.083521
5 | 7 | 2030 | Winter | Q, [%] | 0 | 2 | 0.3631% | 0.3631% | 0.3631% | 0.3631% | 0.3631% | 0.3631% | 0.363% | 0.3624% | 0.361% | 0.3588% | 0.356% | 0.3533% | 0.3515% | 0.3513% | 0.3528% | 0.3555% | 0.3584% | 0.3609% | 0.3624% | 0.3631% | 0.3634% | 0.3633% | 0.3632% | 0.3631%
7 | 5 | 2030 | Winter | S, [MVA] | 0 | 2 | 0.01041 | 0.050539 | 0.041478 | 0.024872 | 0.056402 | 0.11686 | 0.56283 | 1.3707 | 2.3794 | 3.4253 | 4.3813 | 5.1057 | 5.5054 | 5.5215 | 5.1522 | 4.4537 | 3.5178 | 2.4784 | 1.4661 | 0.63685 | 0.11085 | 0.035317 | 0.019509 | 0.063117
7 | 5 | 2030 | Winter | S, [%] | 0 | 2 | 0.04526% | 0.2197% | 0.1803% | 0.1081% | 0.2452% | 0.5081% | 2.447% | 5.959% | 10.35% | 14.89% | 19.05% | 22.2% | 23.94% | 24.01% | 22.4% | 19.36% | 15.29% | 10.78% | 6.374% | 2.769% | 0.482% | 0.1536% | 0.08482% | 0.2744%
5 | 7 | 2030 | Winter | S, [MVA] | 0 | 2 | 0.084171 | 0.09762 | 0.093247 | 0.087136 | 0.10077 | 0.14364 | 0.56895 | 1.3729 | 2.3801 | 3.4248 | 4.3795 | 5.1029 | 5.502 | 5.518 | 5.1493 | 4.4518 | 3.5171 | 2.479 | 1.4682 | 0.64225 | 0.13883 | 0.090712 | 0.085784 | 0.10469
5 | 7 | 2030 | Winter | S, [%] | 0 | 2 | 0.366% | 0.4244% | 0.4054% | 0.3789% | 0.4381% | 0.6245% | 2.474% | 5.969% | 10.35% | 14.89% | 19.04% | 22.19% | 23.92% | 23.99% | 22.39% | 19.36% | 15.29% | 10.78% | 6.383% | 2.792% | 0.6036% | 0.3944% | 0.373% | 0.4552%
1 | 2 | 2030 | Winter | P, [MW] | 0 | 2 | 11.8009 | 11.615 | 11.4677 | 11.3739 | 11.2069 | 11.5737 | 11.4412 | 11.2209 | 11.0472 | 10.816 | 10.8335 | 9.9373 | 8.923 | 8.2924 | 8.2493 | 8.9973 | 9.7561 | 10.9315 | 12.1922 | 13.0774 | 13.4162 | 13.0211 | 12.5168 | 11.8997
1 | 2 | 2030 | Winter | P, [%] | 0 | 2 | 59% | 58.08% | 57.34% | 56.87% | 56.03% | 57.87% | 57.21% | 56.1% | 55.24% | 54.08% | 54.17% | 49.69% | 44.61% | 41.46% | 41.25% | 44.99% | 48.78% | 54.66% | 60.96% | 65.39% | 67.08% | 65.11% | 62.58% | 59.5%
2 | 1 | 2030 | Winter | P, [MW] | 0 | 2 | -11.7754 | -11.5903 | -11.4436 | -11.3502 | -11.1839 | -11.5492 | -11.4172 | -11.1978 | -11.0247 | -10.7945 | -10.812 | -9.9191 | -8.9082 | -8.2796 | -8.2366 | -8.9823 | -9.7385 | -10.9095 | -12.165 | -13.0461 | -13.3833 | -12.9902 | -12.4881 | -11.8738
2 | 1 | 2030 | Winter | P, [%] | 0 | 2 | 58.88% | 57.95% | 57.22% | 56.75% | 55.92% | 57.75% | 57.09% | 55.99% | 55.12% | 53.97% | 54.06% | 49.6% | 44.54% | 41.4% | 41.18% | 44.91% | 48.69% | 54.55% | 60.82% | 65.23% | 66.92% | 64.95% | 62.44% | 59.37%
1 | 2 | 2030 | Winter | Q, [MVAr] | 0 | 2 | 1.151 | 1.154 | 1.1589 | 1.1627 | 1.1569 | 1.1432 | 1.1868 | 1.2168 | 1.2403 | 1.2567 | 1.2636 | 1.289 | 1.3774 | 1.4281 | 1.4122 | 1.3668 | 1.3003 | 1.2372 | 1.1996 | 1.1625 | 1.1026 | 1.1232 | 1.1412 | 1.1507
1 | 2 | 2030 | Winter | Q, [%] | 0 | 2 | 5.755% | 5.77% | 5.795% | 5.814% | 5.785% | 5.716% | 5.934% | 6.084% | 6.201% | 6.283% | 6.318% | 6.445% | 6.887% | 7.141% | 7.061% | 6.834% | 6.501% | 6.186% | 5.998% | 5.813% | 5.513% | 5.616% | 5.706% | 5.754%
2 | 1 | 2030 | Winter | Q, [MVAr] | 0 | 2 | -0.44968 | -0.47436 | -0.49615 | -0.51062 | -0.52371 | -0.46847 | -0.5268 | -0.58133 | -0.62379 | -0.6652 | -0.67011 | -0.78811 | -0.97077 | -1.0749 | -1.0628 | -0.95365 | -0.817 | -0.63342 | -0.45084 | -0.30264 | -0.19865 | -0.27112 | -0.35315 | -0.43772
2 | 1 | 2030 | Winter | Q, [%] | 0 | 2 | 2.248% | 2.372% | 2.481% | 2.553% | 2.619% | 2.342% | 2.634% | 2.907% | 3.119% | 3.326% | 3.351% | 3.941% | 4.854% | 5.375% | 5.314% | 4.768% | 4.085% | 3.167% | 2.254% | 1.513% | 0.9933% | 1.356% | 1.766% | 2.189%
1 | 2 | 2030 | Winter | S, [MVA] | 0 | 2 | 11.8569 | 11.6722 | 11.5261 | 11.4332 | 11.2665 | 11.6301 | 11.5026 | 11.2867 | 11.1166 | 10.8888 | 10.907 | 10.0205 | 9.0287 | 8.4145 | 8.3693 | 9.1005 | 9.8424 | 11.0013 | 12.2511 | 13.129 | 13.4614 | 13.0695 | 12.5687 | 11.9552
1 | 2 | 2030 | Winter | S, [%] | 0 | 2 | 59.28% | 58.36% | 57.63% | 57.17% | 56.33% | 58.15% | 57.51% | 56.43% | 55.58% | 54.44% | 54.53% | 50.1% | 45.14% | 42.07% | 41.85% | 45.5% | 49.21% | 55.01% | 61.26% | 65.64% | 67.31% | 65.35% | 62.84% | 59.78%
2 | 1 | 2030 | Winter | S, [MVA] | 0 | 2 | 11.784 | 11.6 | 11.4543 | 11.3616 | 11.1962 | 11.5587 | 11.4294 | 11.2129 | 11.0424 | 10.815 | 10.8327 | 9.9503 | 8.9609 | 8.3491 | 8.3049 | 9.0327 | 9.7728 | 10.9279 | 12.1733 | 13.0496 | 13.3848 | 12.993 | 12.4931 | 11.8818
2 | 1 | 2030 | Winter | S, [%] | 0 | 2 | 58.92% | 58% | 57.27% | 56.81% | 55.98% | 57.79% | 57.15% | 56.06% | 55.21% | 54.07% | 54.16% | 49.75% | 44.8% | 41.75% | 41.52% | 45.16% | 48.86% | 54.64% | 60.87% | 65.25% | 66.92% | 64.96% | 62.47% | 59.41%
2 | 3 | 2030 | Winter | P, [MW] | 0 | 2 | 9.5602 | 9.4393 | 9.3761 | 9.3296 | 9.1204 | 9.2646 | 9.5251 | 9.8864 | 10.2984 | 10.6041 | 11.0697 | 10.7017 | 10.4596 | 10.1889 | 9.9636 | 10.1872 | 10.1047 | 10.1747 | 10.4382 | 10.4878 | 10.2289 | 10.1159 | 9.8633 | 9.4948
2 | 3 | 2030 | Winter | P, [%] | 0 | 2 | 59.75% | 59% | 58.6% | 58.31% | 57% | 57.9% | 59.53% | 61.79% | 64.36% | 66.28% | 69.19% | 66.89% | 65.37% | 63.68% | 62.27% | 63.67% | 63.15% | 63.59% | 65.24% | 65.55% | 63.93% | 63.22% | 61.65% | 59.34%
3 | 2 | 2030 | Winter | P, [MW] | 0 | 2 | -9.5298 | -9.4097 | -9.3469 | -9.3006 | -9.0927 | -9.2361 | -9.4949 | -9.854 | -10.2633 | -10.5669 | -11.0293 | -10.6638 | -10.4234 | -10.1546 | -9.9307 | -10.1528 | -10.0709 | -10.1404 | -10.4021 | -10.4514 | -10.1942 | -10.0819 | -9.831 | -9.4649
3 | 2 | 2030 | Winter | P, [%] | 0 | 2 | 59.56% | 58.81% | 58.42% | 58.13% | 56.83% | 57.73% | 59.34% | 61.59% | 64.15% | 66.04% | 68.93% | 66.65% | 65.15% | 63.47% | 62.07% | 63.46% | 62.94% | 63.38% | 65.01% | 65.32% | 63.71% | 63.01% | 61.44% | 59.16%
2 | 3 | 2030 | Winter | Q, [MVAr] | 0 | 2 | 1.1665 | 1.165 | 1.1591 | 1.159 | 1.1796 | 1.1951 | 1.1499 | 1.0918 | 1.0481 | 1.0171 | 0.9794 | 0.99221 | 0.95455 | 0.94341 | 0.96461 | 0.96131 | 1.0106 | 1.058 | 1.0801 | 1.1351 | 1.229 | 1.196 | 1.1801 | 1.1719
2 | 3 | 2030 | Winter | Q, [%] | 0 | 2 | 7.291% | 7.281% | 7.244% | 7.244% | 7.372% | 7.47% | 7.187% | 6.824% | 6.551% | 6.357% | 6.121% | 6.201% | 5.966% | 5.896% | 6.029% | 6.008% | 6.317% | 6.613% | 6.751% | 7.094% | 7.681% | 7.475% | 7.375% | 7.324%
3 | 2 | 2030 | Winter | Q, [MVAr] | 0 | 2 | -0.66929 | -0.68005 | -0.68054 | -0.68513 | -0.72614 | -0.72739 | -0.65626 | -0.56107 | -0.47308 | -0.40797 | -0.31651 | -0.37194 | -0.3616 | -0.3803 | -0.42578 | -0.39858 | -0.4568 | -0.49651 | -0.4896 | -0.53872 | -0.66053 | -0.64011 | -0.65125 | -0.68131
3 | 2 | 2030 | Winter | Q, [%] | 0 | 2 | 4.183% | 4.25% | 4.253% | 4.282% | 4.538% | 4.546% | 4.102% | 3.507% | 2.957% | 2.55% | 1.978% | 2.325% | 2.26% | 2.377% | 2.661% | 2.491% | 2.855% | 3.103% | 3.06% | 3.367% | 4.128% | 4.001% | 4.07% | 4.258%
2 | 3 | 2030 | Winter | S, [MVA] | 0 | 2 | 9.6311 | 9.5109 | 9.4474 | 9.4013 | 9.1963 | 9.3414 | 9.5942 | 9.9465 | 10.3516 | 10.6528 | 11.113 | 10.7476 | 10.503 | 10.2325 | 10.0102 | 10.2324 | 10.1551 | 10.2296 | 10.4939 | 10.549 | 10.3025 | 10.1863 | 9.9336 | 9.5669
2 | 3 | 2030 | Winter | S, [%] | 0 | 2 | 60.19% | 59.44% | 59.05% | 58.76% | 57.48% | 58.38% | 59.96% | 62.17% | 64.7% | 66.58% | 69.46% | 67.17% | 65.64% | 63.95% | 62.56% | 63.95% | 63.47% | 63.93% | 65.59% | 65.93% | 64.39% | 63.66% | 62.09% | 59.79%
3 | 2 | 2030 | Winter | S, [MVA] | 0 | 2 | 9.5533 | 9.4343 | 9.3716 | 9.3258 | 9.1216 | 9.2647 | 9.5176 | 9.87 | 10.2742 | 10.5748 | 11.0338 | 10.6703 | 10.4296 | 10.1617 | 9.9399 | 10.1607 | 10.0813 | 10.1526 | 10.4136 | 10.4652 | 10.2156 | 10.1022 | 9.8525 | 9.4894
3 | 2 | 2030 | Winter | S, [%] | 0 | 2 | 59.71% | 58.96% | 58.57% | 58.29% | 57.01% | 57.9% | 59.48% | 61.69% | 64.21% | 66.09% | 68.96% | 66.69% | 65.19% | 63.51% | 62.12% | 63.5% | 63.01% | 63.45% | 65.09% | 65.41% | 63.85% | 63.14% | 61.58% | 59.31%
5 | 6 | 2030 | Winter | P, [MW] | 0 | 2 | 2.6092 | 2.4963 | 2.4147 | 2.3776 | 2.3894 | 2.5711 | 2.8393 | 3.0498 | 3.4573 | 3.957 | 4.4559 | 4.647 | 4.2135 | 3.834 | 3.6524 | 3.5018 | 3.448 | 3.5718 | 3.6057 | 3.6531 | 3.5359 | 3.3067 | 3.0464 | 2.7348
5 | 6 | 2030 | Winter | P, [%] | 0 | 2 | 32.62% | 31.2% | 30.18% | 29.72% | 29.87% | 32.14% | 35.49% | 38.12% | 43.22% | 49.46% | 55.7% | 58.09% | 52.67% | 47.92% | 45.65% | 43.77% | 43.1% | 44.65% | 45.07% | 45.66% | 44.2% | 41.33% | 38.08% | 34.18%
6 | 5 | 2030 | Winter | P, [MW] | 0 | 2 | -2.6007 | -2.4883 | -2.4069 | -2.3699 | -2.3817 | -2.5628 | -2.83 | -3.0395 | -3.4451 | -3.942 | -4.4376 | -4.6275 | -4.1969 | -3.8197 | -3.6391 | -3.4892 | -3.4357 | -3.5589 | -3.5929 | -3.6402 | -3.5239 | -3.2956 | -3.0364 | -2.7259
6 | 5 | 2030 | Winter | P, [%] | 0 | 2 | 32.51% | 31.1% | 30.09% | 29.62% | 29.77% | 32.04% | 35.37% | 37.99% | 43.06% | 49.27% | 55.47% | 57.84% | 52.46% | 47.75% | 45.49% | 43.62% | 42.95% | 44.49% | 44.91% | 45.5% | 44.05% | 41.2% | 37.95% | 34.07%
5 | 6 | 2030 | Winter | Q, [MVAr] | 0 | 2 | 2.1965 | 2.2103 | 2.2196 | 2.2188 | 2.2148 | 2.1825 | 2.1904 | 2.1993 | 2.2204 | 2.2446 | 2.2816 | 2.2842 | 2.2368 | 2.2097 | 2.2192 | 2.2405 | 2.2522 | 2.2179 | 2.1542 | 2.0961 | 2.0158 | 2.0716 | 2.1092 | 2.1619
5 | 6 | 2030 | Winter | Q, [%] | 0 | 2 | 27.46% | 27.63% | 27.75% | 27.73% | 27.69% | 27.28% | 27.38% | 27.49% | 27.75% | 28.06% | 28.52% | 28.55% | 27.96% | 27.62% | 27.74% | 28.01% | 28.15% | 27.72% | 26.93% | 26.2% | 25.2% | 25.9% | 26.36% | 27.02%
6 | 5 | 2030 | Winter | Q, [MVAr] | 0 | 2 | -2.1025 | -2.1204 | -2.1327 | -2.1332 | -2.129 | -2.0906 | -2.0864 | -2.085 | -2.0839 | -2.0773 | -2.079 | -2.0675 | -2.0528 | -2.0513 | -2.0715 | -2.1008 | -2.1151 | -2.075 | -2.0116 | -1.9527 | -1.882 | -1.9486 | -1.9982 | -2.0637
6 | 5 | 2030 | Winter | Q, [%] | 0 | 2 | 26.28% | 26.51% | 26.66% | 26.67% | 26.61% | 26.13% | 26.08% | 26.06% | 26.05% | 25.97% | 25.99% | 25.84% | 25.66% | 25.64% | 25.89% | 26.26% | 26.44% | 25.94% | 25.15% | 24.41% | 23.52% | 24.36% | 24.98% | 25.8%
5 | 6 | 2030 | Winter | S, [MVA] | 0 | 2 | 3.4107 | 3.3342 | 3.2799 | 3.2521 | 3.258 | 3.3725 | 3.586 | 3.7601 | 4.1089 | 4.5493 | 5.006 | 5.1781 | 4.7704 | 4.4252 | 4.2737 | 4.1572 | 4.1184 | 4.2044 | 4.2002 | 4.2117 | 4.0702 | 3.902 | 3.7053 | 3.4861
5 | 6 | 2030 | Winter | S, [%] | 0 | 2 | 42.63% | 41.68% | 41% | 40.65% | 40.73% | 42.16% | 44.83% | 47% | 51.36% | 56.87% | 62.58% | 64.73% | 59.63% | 55.31% | 53.42% | 51.97% | 51.48% | 52.55% | 52.5% | 52.65% | 50.88% | 48.78% | 46.32% | 43.58%
6 | 5 | 2030 | Winter | S, [MVA] | 0 | 2 | 3.3443 | 3.2692 | 3.2158 | 3.1886 | 3.1945 | 3.3073 | 3.5159 | 3.6859 | 4.0263 | 4.4558 | 4.9005 | 5.0684 | 4.672 | 4.3357 | 4.1873 | 4.0728 | 4.0345 | 4.1196 | 4.1177 | 4.1308 | 3.9949 | 3.8286 | 3.6349 | 3.419
6 | 5 | 2030 | Winter | S, [%] | 0 | 2 | 41.8% | 40.86% | 40.2% | 39.86% | 39.93% | 41.34% | 43.95% | 46.07% | 50.33% | 55.7% | 61.26% | 63.35% | 58.4% | 54.2% | 52.34% | 50.91% | 50.43% | 51.5% | 51.47% | 51.64% | 49.94% | 47.86% | 45.44% | 42.74%
4 | 2 | 2030 | Winter | P, [MW] | Expected | - | -2.824 | -2.9109 | -2.8485 | -2.7039 | -2.7654 | -3.1559 | -3.6393 | -3.457 | -2.7371 | -1.8522 | -1.1841 | -0.65931 | 0.27519 | 0.47568 | 0.56468 | 0.18553 | -0.81375 | -2.1095 | -3.0338 | -3.7482 | -4.3549 | -3.9493 | -3.5145 | -3.1685
4 | 2 | 2030 | Winter | P, [%] | Expected | - | 13.45% | 13.86% | 13.56% | 12.88% | 13.17% | 15.03% | 17.33% | 16.46% | 13.03% | 8.82% | 5.638% | 3.14% | 1.31% | 2.265% | 2.689% | 0.8835% | 3.875% | 10.05% | 14.45% | 17.85% | 20.74% | 18.81% | 16.74% | 15.09%
2 | 4 | 2030 | Winter | P, [MW] | Expected | - | 2.832 | 2.9222 | 2.8601 | 2.7125 | 2.7732 | 3.1629 | 3.6462 | 3.4638 | 2.7434 | 1.858 | 1.1899 | 0.67065 | -0.26954 | -0.4703 | -0.55938 | -0.18003 | 0.81923 | 2.1153 | 3.0402 | 3.755 | 4.3622 | 3.9563 | 3.5213 | 3.1753
2 | 4 | 2030 | Winter | P, [%] | Expected | - | 13.49% | 13.92% | 13.62% | 12.92% | 13.21% | 15.06% | 17.36% | 16.49% | 13.06% | 8.847% | 5.666% | 3.194% | 1.284% | 2.24% | 2.664% | 0.8573% | 3.901% | 10.07% | 14.48% | 17.88% | 20.77% | 18.84% | 16.77% | 15.12%
4 | 2 | 2030 | Winter | Q, [MVAr] | Expected | - | -5.8607 | -7.2021 | -7.3679 | -6.2239 | -5.7691 | -5.1301 | -4.7296 | -4.8433 | -5.0168 | -5.1547 | -5.4325 | -7.6765 | -5.4415 | -5.2702 | -5.2273 | -5.3662 | -5.289 | -5.1238 | -4.9244 | -4.6215 | -4.4009 | -4.5597 | -4.8024 | -5.0891
4 | 2 | 2030 | Winter | Q, [%] | Expected | - | 27.91% | 34.3% | 35.09% | 29.64% | 27.47% | 24.43% | 22.52% | 23.06% | 23.89% | 24.55% | 25.87% | 36.55% | 25.91% | 25.1% | 24.89% | 25.55% | 25.19% | 24.4% | 23.45% | 22.01% | 20.96% | 21.71% | 22.87% | 24.23%
2 | 4 | 2030 | Winter | Q, [MVAr] | Expected | - | 5.8673 | 7.2132 | 7.3795 | 6.2314 | 5.7754 | 5.1353 | 4.7347 | 4.8484 | 5.0211 | 5.1582 | 5.4362 | 7.6877 | 5.4449 | 5.2733 | 5.2302 | 5.3695 | 5.2922 | 5.1275 | 4.9289 | 4.6265 | 4.4067 | 4.5649 | 4.8073 | 5.0942
2 | 4 | 2030 | Winter | Q, [%] | Expected | - | 0.27939 | 0.34348 | 0.35141 | 0.29674 | 0.27502 | 0.24454 | 0.22546 | 0.23087 | 0.2391 | 0.24563 | 0.25887 | 0.36608 | 0.25928 | 0.25111 | 0.24906 | 0.25569 | 0.25201 | 0.24416 | 0.23471 | 0.22031 | 0.20984 | 0.21738 | 0.22892 | 0.24258
4 | 2 | 2030 | Winter | S, [MVA] | Expected | - | 6.5057 | 7.7715 | 7.9027 | 6.7859 | 6.3986 | 6.0343 | 6.0254 | 6.0275 | 5.7727 | 5.5115 | 5.5804 | 7.7157 | 5.4597 | 5.3086 | 5.2651 | 5.3735 | 5.3603 | 5.5599 | 5.8073 | 5.9811 | 6.2295 | 6.061 | 5.9662 | 6.0019
4 | 2 | 2030 | Winter | S, [%] | Expected | - | 30.98% | 37.01% | 37.63% | 32.31% | 30.47% | 28.73% | 28.69% | 28.7% | 27.49% | 26.25% | 26.57% | 36.74% | 26% | 25.28% | 25.07% | 25.59% | 25.53% | 26.48% | 27.65% | 28.48% | 29.66% | 28.86% | 28.41% | 28.58%
2 | 4 | 2030 | Winter | S, [MVA] | Expected | - | 6.5151 | 7.7859 | 7.9177 | 6.7962 | 6.4075 | 6.0423 | 6.0336 | 6.0356 | 5.7794 | 5.5167 | 5.5853 | 7.7279 | 5.4628 | 5.3111 | 5.2674 | 5.3765 | 5.3642 | 5.5655 | 5.8144 | 5.9893 | 6.2387 | 6.0695 | 5.9742 | 6.0098
2 | 4 | 2030 | Winter | S, [%] | Expected | - | 31.02% | 37.08% | 37.7% | 32.36% | 30.51% | 28.77% | 28.73% | 28.74% | 27.52% | 26.27% | 26.6% | 36.8% | 26.01% | 25.29% | 25.08% | 25.6% | 25.54% | 26.5% | 27.69% | 28.52% | 29.71% | 28.9% | 28.45% | 28.62%
5 | 4 | 2030 | Winter | P, [MW] | Expected | - | -2.8184 | -2.903 | -2.8403 | -2.6978 | -2.76 | -3.1511 | -3.6344 | -3.4521 | -2.7327 | -1.8481 | -1.1799 | -0.65134 | 0.27919 | 0.47949 | 0.56843 | 0.18942 | -0.80989 | -2.1053 | -3.0292 | -3.7434 | -4.3497 | -3.9444 | -3.5097 | -3.1637
5 | 4 | 2030 | Winter | P, [%] | Expected | - | 12.25% | 12.62% | 12.35% | 11.73% | 12% | 13.7% | 15.8% | 15.01% | 11.88% | 8.035% | 5.13% | 2.832% | 1.214% | 2.085% | 2.471% | 0.8236% | 3.521% | 9.154% | 13.17% | 16.28% | 18.91% | 17.15% | 15.26% | 13.76%
4 | 5 | 2030 | Winter | P, [MW] | Expected | - | 2.824 | 2.9109 | 2.8485 | 2.7039 | 2.7654 | 3.1559 | 3.6393 | 3.457 | 2.7371 | 1.8522 | 1.1841 | 0.65931 | -0.27519 | -0.47568 | -0.56468 | -0.18553 | 0.81375 | 2.1095 | 3.0338 | 3.7482 | 4.3549 | 3.9493 | 3.5145 | 3.1685
4 | 5 | 2030 | Winter | P, [%] | Expected | - | 12.28% | 12.66% | 12.38% | 11.76% | 12.02% | 13.72% | 15.82% | 15.03% | 11.9% | 8.053% | 5.148% | 2.867% | 1.196% | 2.068% | 2.455% | 0.8067% | 3.538% | 9.172% | 13.19% | 16.3% | 18.93% | 17.17% | 15.28% | 13.78%
5 | 4 | 2030 | Winter | Q, [MVAr] | Expected | - | -5.9418 | -7.2824 | -7.4481 | -6.3046 | -5.85 | -5.2112 | -4.8106 | -4.9243 | -5.098 | -5.2362 | -5.5141 | -7.7562 | -5.523 | -5.3518 | -5.3089 | -5.4477 | -5.3706 | -5.2051 | -5.0056 | -4.7025 | -4.4817 | -4.6406 | -4.8834 | -5.1702
5 | 4 | 2030 | Winter | Q, [%] | Expected | - | 25.83% | 31.66% | 32.38% | 27.41% | 25.43% | 22.66% | 20.92% | 21.41% | 22.17% | 22.77% | 23.97% | 33.72% | 24.01% | 23.27% | 23.08% | 23.69% | 23.35% | 22.63% | 21.76% | 20.45% | 19.49% | 20.18% | 21.23% | 22.48%
4 | 5 | 2030 | Winter | Q, [MVAr] | Expected | - | 5.8607 | 7.2021 | 7.3679 | 6.2239 | 5.7691 | 5.1301 | 4.7296 | 4.8433 | 5.0168 | 5.1547 | 5.4325 | 7.6765 | 5.4415 | 5.2702 | 5.2273 | 5.3662 | 5.289 | 5.1238 | 4.9244 | 4.6215 | 4.4009 | 4.5597 | 4.8024 | 5.0891
4 | 5 | 2030 | Winter | Q, [%] | Expected | - | 0.25481 | 0.31313 | 0.32034 | 0.27061 | 0.25083 | 0.22305 | 0.20564 | 0.21058 | 0.21812 | 0.22412 | 0.23619 | 0.33376 | 0.23659 | 0.22914 | 0.22727 | 0.23332 | 0.22996 | 0.22277 | 0.21411 | 0.20093 | 0.19135 | 0.19825 | 0.2088 | 0.22127
5 | 4 | 2030 | Winter | S, [MVA] | Expected | - | 6.5765 | 7.843 | 7.9746 | 6.8576 | 6.4693 | 6.1006 | 6.0859 | 6.0898 | 5.8411 | 5.5863 | 5.659 | 7.7944 | 5.5412 | 5.39 | 5.3466 | 5.455 | 5.4402 | 5.6332 | 5.8737 | 6.0406 | 6.2828 | 6.1185 | 6.0285 | 6.068
5 | 4 | 2030 | Winter | S, [%] | Expected | - | 28.59% | 34.1% | 34.67% | 29.82% | 28.13% | 26.52% | 26.46% | 26.48% | 25.4% | 24.29% | 24.6% | 33.89% | 24.09% | 23.43% | 23.25% | 23.72% | 23.65% | 24.49% | 25.54% | 26.26% | 27.32% | 26.6% | 26.21% | 26.38%
4 | 5 | 2030 | Winter | S, [MVA] | Expected | - | 6.5057 | 7.7715 | 7.9027 | 6.7859 | 6.3986 | 6.0343 | 6.0254 | 6.0275 | 5.7727 | 5.5115 | 5.5804 | 7.7157 | 5.4597 | 5.3086 | 5.2651 | 5.3735 | 5.3603 | 5.5599 | 5.8073 | 5.9811 | 6.2295 | 6.061 | 5.9662 | 6.0019
4 | 5 | 2030 | Winter | S, [%] | Expected | - | 28.29% | 33.79% | 34.36% | 29.5% | 27.82% | 26.24% | 26.2% | 26.21% | 25.1% | 23.96% | 24.26% | 33.55% | 23.74% | 23.08% | 22.89% | 23.36% | 23.31% | 24.17% | 25.25% | 26% | 27.08% | 26.35% | 25.94% | 26.1%
7 | 5 | 2030 | Winter | P, [MW] | Expected | - | 0.016504 | -0.070837 | -0.043068 | -0.030531 | -0.058697 | -0.13719 | 0.57717 | 1.3875 | 2.3901 | 3.4239 | 4.3748 | 5.1027 | 5.5094 | 5.5246 | 5.1508 | 4.4506 | 3.5138 | 2.4872 | 1.4681 | 0.62378 | -0.10961 | 0.040849 | -0.081001 | -0.061639
7 | 5 | 2030 | Winter | P, [%] | Expected | - | 0.07176% | 0.308% | 0.1873% | 0.1327% | 0.2552% | 0.5965% | 2.509% | 6.033% | 10.39% | 14.89% | 19.02% | 22.19% | 23.95% | 24.02% | 22.39% | 19.35% | 15.28% | 10.81% | 6.383% | 2.712% | 0.4766% | 0.1776% | 0.3522% | 0.268%
5 | 7 | 2030 | Winter | P, [MW] | Expected | - | -0.016504 | 0.070837 | 0.043069 | 0.030531 | 0.058697 | 0.13719 | -0.57713 | -1.3872 | -2.3893 | -3.4224 | -4.3723 | -5.0993 | -5.5054 | -5.5206 | -5.1473 | -4.448 | -3.5122 | -2.4864 | -1.4678 | -0.62373 | 0.10961 | -0.040848 | 0.081002 | 0.06164
5 | 7 | 2030 | Winter | P, [%] | Expected | - | 0.07175% | 0.308% | 0.1873% | 0.1327% | 0.2552% | 0.5965% | 2.509% | 6.032% | 10.39% | 14.88% | 19.01% | 22.17% | 23.94% | 24% | 22.38% | 19.34% | 15.27% | 10.81% | 6.382% | 2.712% | 0.4766% | 0.1776% | 0.3522% | 0.268%
7 | 5 | 2030 | Winter | Q, [MVAr] | Expected | - | 2.4776e-09 | 1.0094e-09 | 4.3904e-10 | 1.8392e-10 | 4.2538e-10 | 1.5903e-11 | 1.1014e-10 | -1.4977e-11 | -5.6218e-12 | 1.6828e-12 | 4.0569e-12 | 3.8931e-12 | 2.6631e-12 | 2.6026e-12 | 2.5665e-12 | 8.5482e-13 | 1.6207e-12 | -9.509e-13 | -5.1033e-12 | 5.7376e-11 | 1.4821e-09 | 3.3681e-09 | 4.3376e-10 | 5.3745e-10
7 | 5 | 2030 | Winter | Q, [%] | Expected | - | 1.077e-08% | 4.389e-09% | 1.909e-09% | 7.997e-10% | 1.849e-09% | 6.914e-11% | 4.789e-10% | 6.512e-11% | 2.444e-11% | 7.317e-12% | 1.764e-11% | 1.693e-11% | 1.158e-11% | 1.132e-11% | 1.116e-11% | 3.717e-12% | 7.047e-12% | 4.134e-12% | 2.219e-11% | 2.495e-10% | 6.444e-09% | 1.464e-08% | 1.886e-09% | 2.337e-09%
5 | 7 | 2030 | Winter | Q, [MVAr] | Expected | - | -0.08484 | -0.085637 | -0.085706 | -0.084731 | -0.084535 | -0.084272 | -0.084195 | -0.084082 | -0.083716 | -0.083179 | -0.082696 | -0.082846 | -0.08156 | -0.081431 | -0.08181 | -0.082379 | -0.083053 | -0.083592 | -0.083979 | -0.084145 | -0.084204 | -0.084173 | -0.08419 | -0.084241
5 | 7 | 2030 | Winter | Q, [%] | Expected | - | 0.0036887 | 0.0037233 | 0.0037263 | 0.003684 | 0.0036754 | 0.003664 | 0.0036607 | 0.0036557 | 0.0036398 | 0.0036165 | 0.0035955 | 0.003602 | 0.0035461 | 0.0035405 | 0.0035569 | 0.0035817 | 0.003611 | 0.0036344 | 0.0036513 | 0.0036585 | 0.0036611 | 0.0036597 | 0.0036604 | 0.0036627
7 | 5 | 2030 | Winter | S, [MVA] | Expected | - | 0.019478 | 0.070837 | 0.043068 | 0.030531 | 0.058697 | 0.13719 | 0.57717 | 1.3875 | 2.3901 | 3.4239 | 4.3748 | 5.1027 | 5.5094 | 5.5246 | 5.1508 | 4.4506 | 3.5138 | 2.4872 | 1.4681 | 0.62378 | 0.10961 | 0.065396 | 0.081001 | 0.061639
7 | 5 | 2030 | Winter | S, [%] | Expected | - | 0.08469% | 0.308% | 0.1873% | 0.1327% | 0.2552% | 0.5965% | 2.509% | 6.033% | 10.39% | 14.89% | 19.02% | 22.19% | 23.95% | 24.02% | 22.39% | 19.35% | 15.28% | 10.81% | 6.383% | 2.712% | 0.4766% | 0.2843% | 0.3522% | 0.268%
5 | 7 | 2030 | Winter | S, [MVA] | Expected | - | 0.087566 | 0.11144 | 0.095928 | 0.090101 | 0.10292 | 0.16108 | 0.58324 | 1.3898 | 2.3908 | 3.4234 | 4.3731 | 5.1 | 5.506 | 5.5212 | 5.148 | 4.4488 | 3.5132 | 2.4878 | 1.4702 | 0.62938 | 0.13822 | 0.10728 | 0.12195 | 0.10439
5 | 7 | 2030 | Winter | S, [%] | Expected | - | 0.3807% | 0.4845% | 0.4171% | 0.3917% | 0.4475% | 0.7004% | 2.536% | 6.043% | 10.39% | 14.88% | 19.01% | 22.17% | 23.94% | 24.01% | 22.38% | 19.34% | 15.27% | 10.82% | 6.392% | 2.736% | 0.601% | 0.4664% | 0.5302% | 0.4539%
1 | 2 | 2030 | Winter | P, [MW] | Expected | - | 12.4059 | 11.9123 | 11.9303 | 12.1086 | 12.2914 | 12.9612 | 15.12 | 15.3639 | 15.0007 | 14.0255 | 13.4227 | 12.9082 | 12.5754 | 12.0283 | 11.6064 | 12.0469 | 12.7259 | 14.2993 | 14.8958 | 15.1075 | 15.6697 | 15.0287 | 13.6841 | 13.0369
1 | 2 | 2030 | Winter | P, [%] | Expected | - | 62.03% | 59.56% | 59.65% | 60.54% | 61.46% | 64.81% | 75.6% | 76.82% | 75% | 70.13% | 67.11% | 64.54% | 62.88% | 60.14% | 58.03% | 60.23% | 63.63% | 71.5% | 74.48% | 75.54% | 78.35% | 75.14% | 68.42% | 65.18%
2 | 1 | 2030 | Winter | P, [MW] | Expected | - | -12.3778 | -11.8857 | -11.9036 | -12.0818 | -12.2639 | -12.9306 | -15.078 | -15.3203 | -14.9592 | -13.9893 | -13.3897 | -12.8774 | -12.5461 | -12.0013 | -11.5812 | -12.0199 | -12.696 | -14.2616 | -14.8551 | -15.0658 | -15.6248 | -14.9874 | -13.65 | -13.0059
2 | 1 | 2030 | Winter | P, [%] | Expected | - | 61.89% | 59.43% | 59.52% | 60.41% | 61.32% | 64.65% | 75.39% | 76.6% | 74.8% | 69.95% | 66.95% | 64.39% | 62.73% | 60.01% | 57.91% | 60.1% | 63.48% | 71.31% | 74.28% | 75.33% | 78.12% | 74.94% | 68.25% | 65.03%
1 | 2 | 2030 | Winter | Q, [MVAr] | Expected | - | -0.36443 | -1.4074 | -1.494 | -0.26261 | -0.00036837 | 0.34485 | 0.4872 | 0.47902 | 0.54063 | 0.56113 | 0.36386 | -0.64062 | 0.60239 | 0.74506 | 0.7164 | 0.72136 | 0.66099 | 0.64349 | 0.57594 | 0.53713 | 0.49822 | 0.52593 | 0.465 | 0.38746
1 | 2 | 2030 | Winter | Q, [%] | Expected | - | 1.822% | 7.037% | 7.47% | 1.313% | 0.001842% | 1.724% | 2.436% | 2.395% | 2.703% | 2.806% | 1.819% | 3.203% | 3.012% | 3.725% | 3.582% | 3.607% | 3.305% | 3.217% | 2.88% | 2.686% | 2.491% | 2.63% | 2.325% | 1.937%
2 | 1 | 2030 | Winter | Q, [MVAr] | Expected | - | 1.1379 | 2.1385 | 2.2295 | 0.99892 | 0.75784 | 0.49696 | 0.66895 | 0.71862 | 0.59948 | 0.43298 | 0.54321 | 1.4887 | 0.20229 | -0.004205 | -0.024086 | 0.020955 | 0.16167 | 0.3934 | 0.54367 | 0.60966 | 0.73662 | 0.60972 | 0.47301 | 0.4639
2 | 1 | 2030 | Winter | Q, [%] | Expected | - | 0.056893 | 0.10693 | 0.11147 | 0.049946 | 0.037892 | 0.024848 | 0.033448 | 0.035931 | 0.029974 | 0.021649 | 0.02716 | 0.074433 | 0.010115 | 0.00021025 | 0.0012043 | 0.0010477 | 0.0080837 | 0.01967 | 0.027183 | 0.030483 | 0.036831 | 0.030486 | 0.023651 | 0.023195
1 | 2 | 2030 | Winter | S, [MVA] | Expected | - | 12.4484 | 12.1046 | 12.1396 | 12.1454 | 12.3141 | 12.9767 | 15.136 | 15.3804 | 15.0187 | 14.0454 | 13.4407 | 12.98 | 12.6033 | 12.0647 | 11.6436 | 12.0805 | 12.7529 | 14.3214 | 14.9142 | 15.1235 | 15.6836 | 15.0442 | 13.6997 | 13.0526
1 | 2 | 2030 | Winter | S, [%] | Expected | - | 62.24% | 60.52% | 60.7% | 60.73% | 61.57% | 64.88% | 75.68% | 76.9% | 75.09% | 70.23% | 67.2% | 64.9% | 63.02% | 60.32% | 58.22% | 60.4% | 63.76% | 71.61% | 74.57% | 75.62% | 78.42% | 75.22% | 68.5% | 65.26%
2 | 1 | 2030 | Winter | S, [MVA] | Expected | - | 12.4673 | 12.1853 | 12.2266 | 12.1578 | 12.3113 | 12.9524 | 15.1049 | 15.3512 | 14.9837 | 14.0081 | 13.4166 | 13.0243 | 12.5655 | 12.0194 | 11.6016 | 12.0365 | 12.7107 | 14.2786 | 14.8757 | 15.0871 | 15.651 | 15.0087 | 13.6672 | 13.0254
2 | 1 | 2030 | Winter | S, [%] | Expected | - | 62.34% | 60.93% | 61.13% | 60.79% | 61.56% | 64.76% | 75.52% | 76.76% | 74.92% | 70.04% | 67.08% | 65.12% | 62.83% | 60.1% | 58.01% | 60.18% | 63.55% | 71.39% | 74.38% | 75.44% | 78.25% | 75.04% | 68.34% | 65.13%
2 | 3 | 2030 | Winter | P, [MW] | Expected | - | 10.5516 | 10.2732 | 10.3856 | 10.3807 | 10.4165 | 10.5933 | 12.1191 | 12.5074 | 12.8004 | 12.6922 | 12.8066 | 13.1522 | 13.2408 | 12.8852 | 12.5592 | 12.6431 | 12.3971 | 12.7036 | 12.4554 | 12.019 | 11.9902 | 11.7568 | 10.9189 | 10.6502
2 | 3 | 2030 | Winter | P, [%] | Expected | - | 65.95% | 64.21% | 64.91% | 64.88% | 65.1% | 66.21% | 75.74% | 78.17% | 80% | 79.33% | 80.04% | 82.2% | 82.75% | 80.53% | 78.5% | 79.02% | 77.48% | 79.4% | 77.85% | 75.12% | 74.94% | 73.48% | 68.24% | 66.56%
3 | 2 | 2030 | Winter | P, [MW] | Expected | - | -10.5143 | -10.2371 | -10.3487 | -10.3444 | -10.3801 | -10.5558 | -12.0703 | -12.4555 | -12.7463 | -12.6391 | -12.7527 | -13.0956 | -13.183 | -12.8303 | -12.5069 | -12.5901 | -12.3462 | -12.6502 | -12.4041 | -11.9712 | -11.9425 | -11.7109 | -10.8792 | -10.6123
3 | 2 | 2030 | Winter | P, [%] | Expected | - | 65.71% | 63.98% | 64.68% | 64.65% | 64.88% | 65.97% | 75.44% | 77.85% | 79.66% | 78.99% | 79.7% | 81.85% | 82.39% | 80.19% | 78.17% | 78.69% | 77.16% | 79.06% | 77.53% | 74.82% | 74.64% | 73.19% | 68% | 66.33%
2 | 3 | 2030 | Winter | Q, [MVAr] | Expected | - | 2.0482 | 2.5958 | 2.6538 | 2.0537 | 1.9066 | 1.7521 | 1.4816 | 1.4092 | 1.2569 | 1.2145 | 1.2668 | 1.5095 | 0.9528 | 0.95095 | 0.97139 | 0.96178 | 1.0997 | 1.1153 | 1.2852 | 1.4681 | 1.5571 | 1.5274 | 1.664 | 1.7075
2 | 3 | 2030 | Winter | Q, [%] | Expected | - | 12.8% | 16.22% | 16.59% | 12.84% | 11.92% | 10.95% | 9.26% | 8.808% | 7.856% | 7.591% | 7.918% | 9.435% | 5.955% | 5.943% | 6.071% | 6.011% | 6.873% | 6.97% | 8.032% | 9.176% | 9.732% | 9.546% | 10.4% | 10.67%
3 | 2 | 2030 | Winter | Q, [MVAr] | Expected | - | -1.436 | -2.0048 | -2.0489 | -1.4594 | -1.3098 | -1.137 | -0.68197 | -0.5598 | -0.37066 | -0.34458 | -0.38384 | -0.58203 | -0.0065179 | -0.052246 | -0.11426 | -0.093259 | -0.26588 | -0.23985 | -0.44411 | -0.6841 | -0.77441 | -0.77438 | -1.0129 | -1.0865
3 | 2 | 2030 | Winter | Q, [%] | Expected | - | 0.089751 | 0.1253 | 0.12806 | 0.091215 | 0.081863 | 0.071061 | 0.042623 | 0.034988 | 0.023166 | 0.021537 | 0.02399 | 0.036377 | 0.00040737 | 0.0032654 | 0.0071412 | 0.0058287 | 0.016617 | 0.014991 | 0.027757 | 0.042757 | 0.0484 | 0.048398 | 0.063304 | 0.067907
2 | 3 | 2030 | Winter | S, [MVA] | Expected | - | 10.7613 | 10.6293 | 10.7541 | 10.5941 | 10.5968 | 10.7411 | 12.2097 | 12.5868 | 12.8621 | 12.7503 | 12.87 | 13.2425 | 13.2754 | 12.9205 | 12.5972 | 12.6802 | 12.4459 | 12.7527 | 12.5216 | 12.1087 | 12.0911 | 11.8559 | 11.0472 | 10.7891
2 | 3 | 2030 | Winter | S, [%] | Expected | - | 67.26% | 66.43% | 67.21% | 66.21% | 66.23% | 67.13% | 76.31% | 78.67% | 80.39% | 79.69% | 80.44% | 82.77% | 82.97% | 80.75% | 78.73% | 79.25% | 77.79% | 79.7% | 78.26% | 75.68% | 75.57% | 74.1% | 69.05% | 67.43%
3 | 2 | 2030 | Winter | S, [MVA] | Expected | - | 10.6241 | 10.4639 | 10.5831 | 10.4582 | 10.4687 | 10.6201 | 12.0899 | 12.4684 | 12.752 | 12.644 | 12.7592 | 13.112 | 13.184 | 12.8314 | 12.5089 | 12.5922 | 12.3497 | 12.6535 | 12.4122 | 11.9908 | 11.9676 | 11.7365 | 10.9279 | 10.67
3 | 2 | 2030 | Winter | S, [%] | Expected | - | 66.4% | 65.4% | 66.14% | 65.36% | 65.43% | 66.38% | 75.56% | 77.93% | 79.7% | 79.02% | 79.75% | 81.95% | 82.4% | 80.2% | 78.18% | 78.7% | 77.19% | 79.08% | 77.58% | 74.94% | 74.8% | 73.35% | 68.3% | 66.69%
5 | 6 | 2030 | Winter | P, [MW] | Expected | - | 2.5563 | 2.5008 | 2.4585 | 2.3679 | 2.4218 | 2.7706 | 4.0268 | 4.6739 | 4.9625 | 5.1102 | 5.3953 | 5.5473 | 5.0593 | 4.8705 | 4.3909 | 4.054 | 4.1218 | 4.4051 | 4.3112 | 4.1848 | 4.0599 | 3.7916 | 3.2098 | 2.8624
5 | 6 | 2030 | Winter | P, [%] | Expected | - | 31.95% | 31.26% | 30.73% | 29.6% | 30.27% | 34.63% | 50.34% | 58.42% | 62.03% | 63.88% | 67.44% | 69.34% | 63.24% | 60.88% | 54.89% | 50.67% | 51.52% | 55.06% | 53.89% | 52.31% | 50.75% | 47.4% | 40.12% | 35.78%
6 | 5 | 2030 | Winter | P, [MW] | Expected | - | -2.5485 | -2.491 | -2.4484 | -2.3603 | -2.4146 | -2.7628 | -4.0126 | -4.6549 | -4.9412 | -5.0879 | -5.3704 | -5.5162 | -5.037 | -4.8498 | -4.374 | -4.0391 | -4.1066 | -4.3883 | -4.2954 | -4.1702 | -4.0463 | -3.7795 | -3.2005 | -2.8543
6 | 5 | 2030 | Winter | P, [%] | Expected | - | 31.86% | 31.14% | 30.61% | 29.5% | 30.18% | 34.53% | 50.16% | 58.19% | 61.77% | 63.6% | 67.13% | 68.95% | 62.96% | 60.62% | 54.67% | 50.49% | 51.33% | 54.85% | 53.69% | 52.13% | 50.58% | 47.24% | 40.01% | 35.68%
5 | 6 | 2030 | Winter | Q, [MVAr] | Expected | - | 2.0824 | 2.7475 | 2.837 | 2.2474 | 2.0349 | 1.7526 | 1.7626 | 1.9504 | 2.0894 | 2.1147 | 2.3041 | 3.4842 | 2.2888 | 2.1492 | 2.0149 | 2.0203 | 1.986 | 1.9234 | 1.7829 | 1.5971 | 1.4689 | 1.5164 | 1.5958 | 1.7217
5 | 6 | 2030 | Winter | Q, [%] | Expected | - | 26.03% | 34.34% | 35.46% | 28.09% | 25.44% | 21.91% | 22.03% | 24.38% | 26.12% | 26.43% | 28.8% | 43.55% | 28.61% | 26.86% | 25.19% | 25.25% | 24.82% | 24.04% | 22.29% | 19.96% | 18.36% | 18.95% | 19.95% | 21.52%
6 | 5 | 2030 | Winter | Q, [MVAr] | Expected | - | -1.9957 | -2.6379 | -2.7251 | -2.1624 | -1.9548 | -1.6657 | -1.6047 | -1.74 | -1.8531 | -1.8671 | -2.0271 | -3.1387 | -2.0404 | -1.9196 | -1.8263 | -1.8549 | -1.8171 | -1.7367 | -1.607 | -1.4348 | -1.318 | -1.3812 | -1.4918 | -1.6316
6 | 5 | 2030 | Winter | Q, [%] | Expected | - | 0.24946 | 0.32974 | 0.34064 | 0.2703 | 0.24435 | 0.20821 | 0.20058 | 0.2175 | 0.23164 | 0.23338 | 0.25339 | 0.39234 | 0.25505 | 0.23995 | 0.22829 | 0.23186 | 0.22713 | 0.21709 | 0.20087 | 0.17935 | 0.16474 | 0.17265 | 0.18648 | 0.20395
5 | 6 | 2030 | Winter | S, [MVA] | Expected | - | 3.2973 | 3.7222 | 3.7616 | 3.2646 | 3.1648 | 3.2909 | 4.4246 | 5.0892 | 5.3989 | 5.5398 | 5.8706 | 6.5625 | 5.5557 | 5.3309 | 4.8401 | 4.5366 | 4.5839 | 4.817 | 4.6779 | 4.4961 | 4.3379 | 4.1044 | 3.5972 | 3.3494
5 | 6 | 2030 | Winter | S, [%] | Expected | - | 41.22% | 46.53% | 47.02% | 40.81% | 39.56% | 41.14% | 55.31% | 63.61% | 67.49% | 69.25% | 73.38% | 82.03% | 69.45% | 66.64% | 60.5% | 56.71% | 57.3% | 60.21% | 58.47% | 56.2% | 54.22% | 51.31% | 44.96% | 41.87%
6 | 5 | 2030 | Winter | S, [MVA] | Expected | - | 3.2371 | 3.6351 | 3.6709 | 3.2011 | 3.1082 | 3.2386 | 4.352 | 4.9966 | 5.2935 | 5.4301 | 5.7447 | 6.3572 | 5.4377 | 5.2241 | 4.7496 | 4.452 | 4.4997 | 4.7303 | 4.5993 | 4.4275 | 4.2765 | 4.0452 | 3.5435 | 3.2967
6 | 5 | 2030 | Winter | S, [%] | Expected | - | 40.46% | 45.44% | 45.89% | 40.01% | 38.85% | 40.48% | 54.4% | 62.46% | 66.17% | 67.88% | 71.81% | 79.46% | 67.97% | 65.3% | 59.37% | 55.65% | 56.25% | 59.13% | 57.49% | 55.34% | 53.46% | 50.57% | 44.29% | 41.21%
4 | 2 | 2030 | Summer | P, [MW] | 0 | 0 | -2.2 | -2.1274 | -2.0581 | -2.0387 | -2.1178 | -2.2877 | -2.8989 | -2.7131 | -2.0313 | -1.1152 | -0.38251 | 0.18113 | 0.61844 | 0.9693 | 1.1467 | 0.60153 | -0.15323 | -1.0846 | -2.0422 | -2.9658 | -3.3828 | -3.0646 | -2.6721 | -2.4186
4 | 2 | 2030 | Summer | P, [%] | 0 | 0 | 10.48% | 10.13% | 9.8% | 9.708% | 10.08% | 10.89% | 13.8% | 12.92% | 9.673% | 5.31% | 1.821% | 0.8625% | 2.945% | 4.616% | 5.461% | 2.864% | 0.7297% | 5.165% | 9.725% | 14.12% | 16.11% | 14.59% | 12.72% | 11.52%
2 | 4 | 2030 | Summer | P, [MW] | 0 | 0 | 2.201 | 2.1283 | 2.059 | 2.0396 | 2.1188 | 2.2888 | 2.9005 | 2.7145 | 2.0321 | 1.1154 | 0.38259 | -0.18111 | -0.61832 | -0.96909 | -1.1464 | -0.60132 | 0.15343 | 1.085 | 2.0431 | 2.9675 | 3.385 | 3.0664 | 2.6735 | 2.4197
2 | 4 | 2030 | Summer | P, [%] | 0 | 0 | 10.48% | 10.13% | 9.805% | 9.713% | 10.09% | 10.9% | 13.81% | 12.93% | 9.677% | 5.311% | 1.822% | 0.8624% | 2.944% | 4.615% | 5.459% | 2.863% | 0.7306% | 5.166% | 9.729% | 14.13% | 16.12% | 14.6% | 12.73% | 11.52%
4 | 2 | 2030 | Summer | Q, [MVAr] | 0 | 0 | -0.66011 | -0.69656 | -0.70653 | -0.71342 | -0.65455 | -0.58824 | -0.32124 | -0.10164 | -0.25728 | -0.25344 | -0.5469 | -0.31237 | -0.47808 | -0.4429 | -0.6344 | -0.87327 | -1.0283 | -0.8596 | -0.50903 | -0.44467 | -0.54224 | -0.55074 | -0.48826 | -0.59571
4 | 2 | 2030 | Summer | Q, [%] | 0 | 0 | 3.143% | 3.317% | 3.364% | 3.397% | 3.117% | 2.801% | 1.53% | 0.484% | 1.225% | 1.207% | 2.604% | 1.487% | 2.277% | 2.109% | 3.021% | 4.158% | 4.897% | 4.093% | 2.424% | 2.117% | 2.582% | 2.623% | 2.325% | 2.837%
2 | 4 | 2030 | Summer | Q, [MVAr] | 0 | 0 | 0.65711 | 0.69349 | 0.70339 | 0.71026 | 0.65146 | 0.58533 | 0.31909 | 0.099181 | 0.25398 | 0.24939 | 0.54262 | 0.308 | 0.47384 | 0.4388 | 0.63046 | 0.86917 | 1.0242 | 0.8557 | 0.5058 | 0.44264 | 0.54093 | 0.5489 | 0.48582 | 0.59296
2 | 4 | 2030 | Summer | Q, [%] | 0 | 0 | 3.129% | 3.302% | 3.349% | 3.382% | 3.102% | 2.787% | 1.519% | 0.4723% | 1.209% | 1.188% | 2.584% | 1.467% | 2.256% | 2.09% | 3.002% | 4.139% | 4.877% | 4.075% | 2.409% | 2.108% | 2.576% | 2.614% | 2.313% | 2.824%
4 | 2 | 2030 | Summer | S, [MVA] | 0 | 0 | 2.2969 | 2.2385 | 2.176 | 2.16 | 2.2167 | 2.3621 | 2.9166 | 2.715 | 2.0476 | 1.1436 | 0.66739 | 0.36108 | 0.78168 | 1.0657 | 1.3105 | 1.0604 | 1.0397 | 1.3839 | 2.1047 | 2.9989 | 3.426 | 3.1137 | 2.7164 | 2.4908
4 | 2 | 2030 | Summer | S, [%] | 0 | 0 | 10.94% | 10.66% | 10.36% | 10.29% | 10.56% | 11.25% | 13.89% | 12.93% | 9.75% | 5.446% | 3.178% | 1.719% | 3.722% | 5.075% | 6.241% | 5.05% | 4.951% | 6.59% | 10.02% | 14.28% | 16.31% | 14.83% | 12.94% | 11.86%
2 | 4 | 2030 | Summer | S, [MVA] | 0 | 0 | 2.297 | 2.2385 | 2.1758 | 2.1598 | 2.2167 | 2.3624 | 2.918 | 2.7163 | 2.0479 | 1.143 | 0.66394 | 0.3573 | 0.779 | 1.0638 | 1.3083 | 1.0569 | 1.0357 | 1.3818 | 2.1048 | 3.0003 | 3.428 | 3.1152 | 2.7173 | 2.4913
2 | 4 | 2030 | Summer | S, [%] | 0 | 0 | 10.94% | 10.66% | 10.36% | 10.28% | 10.56% | 11.25% | 13.9% | 12.93% | 9.752% | 5.443% | 3.162% | 1.701% | 3.71% | 5.066% | 6.23% | 5.033% | 4.932% | 6.58% | 10.02% | 14.29% | 16.32% | 14.83% | 12.94% | 11.86%
5 | 4 | 2030 | Summer | P, [MW] | 0 | 0 | -2.1993 | -2.1267 | -2.0574 | -2.0381 | -2.1172 | -2.2869 | -2.8978 | -2.7121 | -2.0308 | -1.115 | -0.38245 | 0.18115 | 0.61852 | 0.96946 | 1.147 | 0.60169 | -0.15307 | -1.0843 | -2.0416 | -2.9646 | -3.3812 | -3.0633 | -2.6711 | -2.4177
5 | 4 | 2030 | Summer | P, [%] | 0 | 0 | 9.562% | 9.246% | 8.945% | 8.861% | 9.205% | 9.943% | 12.6% | 11.79% | 8.829% | 4.848% | 1.663% | 0.7876% | 2.689% | 4.215% | 4.987% | 2.616% | 0.6655% | 4.714% | 8.877% | 12.89% | 14.7% | 13.32% | 11.61% | 10.51%
4 | 5 | 2030 | Summer | P, [MW] | 0 | 0 | 2.2 | 2.1274 | 2.0581 | 2.0387 | 2.1178 | 2.2877 | 2.8989 | 2.7131 | 2.0313 | 1.1152 | 0.38251 | -0.18113 | -0.61844 | -0.9693 | -1.1467 | -0.60153 | 0.15323 | 1.0846 | 2.0422 | 2.9658 | 3.3828 | 3.0646 | 2.6721 | 2.4186
4 | 5 | 2030 | Summer | P, [%] | 0 | 0 | 9.565% | 9.249% | 8.948% | 8.864% | 9.208% | 9.946% | 12.6% | 11.8% | 8.832% | 4.849% | 1.663% | 0.7875% | 2.689% | 4.214% | 4.986% | 2.615% | 0.6662% | 4.716% | 8.879% | 12.89% | 14.71% | 13.32% | 11.62% | 10.52%
5 | 4 | 2030 | Summer | Q, [MVAr] | 0 | 0 | -0.74329 | -0.77975 | -0.78973 | -0.79662 | -0.73773 | -0.67138 | -0.40428 | -0.18486 | -0.34087 | -0.33725 | -0.63079 | -0.39628 | -0.56199 | -0.52674 | -0.71816 | -0.9571 | -1.1122 | -0.94336 | -0.59248 | -0.52771 | -0.62504 | -0.63364 | -0.57126 | -0.67881
5 | 4 | 2030 | Summer | Q, [%] | 0 | 0 | 3.232% | 3.39% | 3.434% | 3.464% | 3.208% | 2.919% | 1.758% | 0.8038% | 1.482% | 1.466% | 2.743% | 1.723% | 2.443% | 2.29% | 3.122% | 4.161% | 4.836% | 4.102% | 2.576% | 2.294% | 2.718% | 2.755% | 2.484% | 2.951%
4 | 5 | 2030 | Summer | Q, [MVAr] | 0 | 0 | 0.66011 | 0.69656 | 0.70653 | 0.71342 | 0.65455 | 0.58824 | 0.32124 | 0.10164 | 0.25728 | 0.25344 | 0.5469 | 0.31237 | 0.47808 | 0.4429 | 0.6344 | 0.87327 | 1.0283 | 0.8596 | 0.50903 | 0.44467 | 0.54224 | 0.55074 | 0.48826 | 0.59571
4 | 5 | 2030 | Summer | Q, [%] | 0 | 0 | 2.87% | 3.029% | 3.072% | 3.102% | 2.846% | 2.558% | 1.397% | 0.4419% | 1.119% | 1.102% | 2.378% | 1.358% | 2.079% | 1.926% | 2.758% | 3.797% | 4.471% | 3.737% | 2.213% | 1.933% | 2.358% | 2.395% | 2.123% | 2.59%
5 | 4 | 2030 | Summer | S, [MVA] | 0 | 0 | 2.3215 | 2.2651 | 2.2038 | 2.1883 | 2.242 | 2.3835 | 2.9258 | 2.7184 | 2.0592 | 1.1649 | 0.73767 | 0.43572 | 0.83571 | 1.1033 | 1.3533 | 1.1305 | 1.1227 | 1.4373 | 2.1259 | 3.0112 | 3.4385 | 3.1281 | 2.7315 | 2.5112
5 | 4 | 2030 | Summer | S, [%] | 0 | 0 | 10.09% | 9.848% | 9.582% | 9.514% | 9.748% | 10.36% | 12.72% | 11.82% | 8.953% | 5.065% | 3.207% | 1.894% | 3.634% | 4.797% | 5.884% | 4.915% | 4.881% | 6.249% | 9.243% | 13.09% | 14.95% | 13.6% | 11.88% | 10.92%
4 | 5 | 2030 | Summer | S, [MVA] | 0 | 0 | 2.2969 | 2.2385 | 2.176 | 2.16 | 2.2167 | 2.3621 | 2.9166 | 2.715 | 2.0476 | 1.1436 | 0.66739 | 0.36108 | 0.78168 | 1.0657 | 1.3105 | 1.0604 | 1.0397 | 1.3839 | 2.1047 | 2.9989 | 3.426 | 3.1137 | 2.7164 | 2.4908
4 | 5 | 2030 | Summer | S, [%] | 0 | 0 | 9.986% | 9.733% | 9.461% | 9.391% | 9.638% | 10.27% | 12.68% | 11.8% | 8.902% | 4.972% | 2.902% | 1.57% | 3.399% | 4.633% | 5.698% | 4.61% | 4.52% | 6.017% | 9.151% | 13.04% | 14.9% | 13.54% | 11.81% | 10.83%
7 | 5 | 2030 | Summer | P, [MW] | 0 | 0 | 0.025874 | -0.043871 | -0.032239 | -0.029795 | -0.053969 | -0.093246 | 0.55973 | 1.4106 | 2.4276 | 3.4025 | 4.367 | 5.1396 | 5.5408 | 5.5512 | 5.1674 | 4.4679 | 3.5269 | 2.4833 | 1.4496 | 0.59477 | 0.062371 | -0.0019992 | -0.079696 | -0.053938
7 | 5 | 2030 | Summer | P, [%] | 0 | 0 | 0.1125% | 0.1907% | 0.1402% | 0.1295% | 0.2346% | 0.4054% | 2.434% | 6.133% | 10.55% | 14.79% | 18.99% | 22.35% | 24.09% | 24.14% | 22.47% | 19.43% | 15.33% | 10.8% | 6.303% | 2.586% | 0.2712% | 0.008692% | 0.3465% | 0.2345%
5 | 7 | 2030 | Summer | P, [MW] | 0 | 0 | -0.025874 | 0.043871 | 0.032239 | 0.029795 | 0.053969 | 0.093247 | -0.55969 | -1.4103 | -2.4269 | -3.401 | -4.3645 | -5.1362 | -5.5368 | -5.5471 | -5.1639 | -4.4653 | -3.5253 | -2.4824 | -1.4493 | -0.59472 | -0.06237 | 0.0019995 | 0.079697 | 0.053939
5 | 7 | 2030 | Summer | P, [%] | 0 | 0 | 0.1125% | 0.1907% | 0.1402% | 0.1295% | 0.2346% | 0.4054% | 2.433% | 6.132% | 10.55% | 14.79% | 18.98% | 22.33% | 24.07% | 24.12% | 22.45% | 19.41% | 15.33% | 10.79% | 6.301% | 2.586% | 0.2712% | 0.008693% | 0.3465% | 0.2345%
7 | 5 | 2030 | Summer | Q, [MVAr] | 0 | 0 | 4.9352e-09 | 4.652e-09 | 1.0854e-09 | 5.3529e-10 | 9.7758e-10 | 7.4421e-10 | 3.7026e-11 | -7.0032e-11 | 6.8457e-11 | 9.6858e-11 | 2.4269e-10 | 1.4506e-11 | 1.7574e-11 | 3.6631e-11 | 3.0822e-11 | 2.8311e-11 | 1.1635e-10 | 2.4561e-10 | 2.9954e-10 | 6.4294e-10 | 2.5037e-09 | 1.4462e-10 | 1.569e-09 | 1.2364e-09
7 | 5 | 2030 | Summer | Q, [%] | 0 | 0 | 2.146e-08% | 2.023e-08% | 4.719e-09% | 2.327e-09% | 4.25e-09% | 3.236e-09% | 1.61e-10% | 3.045e-10% | 2.976e-10% | 4.211e-10% | 1.055e-09% | 6.307e-11% | 7.641e-11% | 1.593e-10% | 1.34e-10% | 1.231e-10% | 5.059e-10% | 1.068e-09% | 1.302e-09% | 2.795e-09% | 1.089e-08% | 6.288e-10% | 6.822e-09% | 5.376e-09%
5 | 7 | 2030 | Summer | Q, [MVAr] | 0 | 0 | -0.083632 | -0.083622 | -0.083608 | -0.083604 | -0.083598 | -0.083611 | -0.083747 | -0.083692 | -0.083442 | -0.08291 | -0.082258 | -0.081604 | -0.081275 | -0.08125 | -0.081586 | -0.082186 | -0.082877 | -0.08339 | -0.083654 | -0.083791 | -0.083817 | -0.083737 | -0.083629 | -0.083632
5 | 7 | 2030 | Summer | Q, [%] | 0 | 0 | 0.3636% | 0.3636% | 0.3635% | 0.3635% | 0.3635% | 0.3635% | 0.3641% | 0.3639% | 0.3628% | 0.3605% | 0.3576% | 0.3548% | 0.3534% | 0.3533% | 0.3547% | 0.3573% | 0.3603% | 0.3626% | 0.3637% | 0.3643% | 0.3644% | 0.3641% | 0.3636% | 0.3636%
7 | 5 | 2030 | Summer | S, [MVA] | 0 | 0 | 0.025874 | 0.043871 | 0.032239 | 0.029795 | 0.053969 | 0.093246 | 0.55973 | 1.4106 | 2.4276 | 3.4025 | 4.367 | 5.1396 | 5.5408 | 5.5512 | 5.1674 | 4.4679 | 3.5269 | 2.4833 | 1.4496 | 0.59477 | 0.062371 | 0.0019992 | 0.079696 | 0.053938
7 | 5 | 2030 | Summer | S, [%] | 0 | 0 | 0.1125% | 0.1907% | 0.1402% | 0.1295% | 0.2346% | 0.4054% | 2.434% | 6.133% | 10.55% | 14.79% | 18.99% | 22.35% | 24.09% | 24.14% | 22.47% | 19.43% | 15.33% | 10.8% | 6.303% | 2.586% | 0.2712% | 0.008692% | 0.3465% | 0.2345%
5 | 7 | 2030 | Summer | S, [MVA] | 0 | 0 | 0.087543 | 0.094432 | 0.089609 | 0.088754 | 0.099505 | 0.12524 | 0.56592 | 1.4128 | 2.4283 | 3.402 | 4.3652 | 5.1368 | 5.5374 | 5.5477 | 5.1645 | 4.466 | 3.5262 | 2.4838 | 1.4518 | 0.60059 | 0.10448 | 0.083761 | 0.11552 | 0.099517
5 | 7 | 2030 | Summer | S, [%] | 0 | 0 | 0.3806% | 0.4106% | 0.3896% | 0.3859% | 0.4326% | 0.5445% | 2.461% | 6.143% | 10.56% | 14.79% | 18.98% | 22.33% | 24.08% | 24.12% | 22.45% | 19.42% | 15.33% | 10.8% | 6.312% | 2.611% | 0.4542% | 0.3642% | 0.5023% | 0.4327%
1 | 2 | 2030 | Summer | P, [MW] | 0 | 0 | 13.2637 | 13.0737 | 12.8788 | 12.8099 | 12.819 | 13.1715 | 14.9927 | 15.2989 | 15.3044 | 14.0194 | 13.4352 | 13.0387 | 12.9393 | 12.5549 | 12.1907 | 12.5803 | 13.3445 | 14.2673 | 14.7282 | 15.6473 | 16.0964 | 15.2263 | 13.7795 | 13.5772
1 | 2 | 2030 | Summer | P, [%] | 0 | 0 | 66.32% | 65.37% | 64.39% | 64.05% | 64.1% | 65.86% | 74.96% | 76.49% | 76.52% | 70.1% | 67.18% | 65.19% | 64.7% | 62.77% | 60.95% | 62.9% | 66.72% | 71.34% | 73.64% | 78.24% | 80.48% | 76.13% | 68.9% | 67.89%
2 | 1 | 2030 | Summer | P, [MW] | 0 | 0 | -13.2314 | -13.0423 | -12.8483 | -12.7797 | -12.7888 | -13.1397 | -14.9516 | -15.2561 | -15.2616 | -13.9834 | -13.4021 | -13.0076 | -12.9086 | -12.526 | -12.1634 | -12.5513 | -13.3119 | -14.2301 | -14.6886 | -15.6026 | -16.0491 | -15.1839 | -13.7446 | -13.5433
2 | 1 | 2030 | Summer | P, [%] | 0 | 0 | 66.16% | 65.21% | 64.24% | 63.9% | 63.94% | 65.7% | 74.76% | 76.28% | 76.31% | 69.92% | 67.01% | 65.04% | 64.54% | 62.63% | 60.82% | 62.76% | 66.56% | 71.15% | 73.44% | 78.01% | 80.25% | 75.92% | 68.72% | 67.72%
1 | 2 | 2030 | Summer | Q, [MVAr] | 0 | 0 | 1.4887 | 1.4955 | 1.5101 | 1.5147 | 1.5206 | 1.508 | 1.3635 | 1.3002 | 1.2278 | 1.2758 | 1.2702 | 1.3124 | 1.2674 | 1.2988 | 1.3212 | 1.277 | 1.2109 | 1.2399 | 1.3262 | 1.3215 | 1.3073 | 1.3841 | 1.4878 | 1.4877
1 | 2 | 2030 | Summer | Q, [%] | 0 | 0 | 7.444% | 7.478% | 7.551% | 7.574% | 7.603% | 7.54% | 6.818% | 6.501% | 6.139% | 6.379% | 6.351% | 6.562% | 6.337% | 6.494% | 6.606% | 6.385% | 6.054% | 6.199% | 6.631% | 6.607% | 6.536% | 6.921% | 7.439% | 7.438%
2 | 1 | 2030 | Summer | Q, [MVAr] | 0 | 0 | -0.60001 | -0.6317 | -0.67129 | -0.68466 | -0.68931 | -0.63113 | -0.23291 | -0.12413 | -0.051817 | -0.2872 | -0.3617 | -0.45574 | -0.42419 | -0.50405 | -0.57112 | -0.4793 | -0.31522 | -0.21675 | -0.23531 | -0.091327 | -0.0062062 | -0.21797 | -0.52959 | -0.55703
2 | 1 | 2030 | Summer | Q, [%] | 0 | 0 | 3% | 3.159% | 3.356% | 3.423% | 3.447% | 3.156% | 1.165% | 0.6206% | 0.2591% | 1.436% | 1.808% | 2.279% | 2.121% | 2.52% | 2.856% | 2.396% | 1.576% | 1.084% | 1.177% | 0.4566% | 0.03103% | 1.09% | 2.648% | 2.785%
1 | 2 | 2030 | Summer | S, [MVA] | 0 | 0 | 13.347 | 13.1589 | 12.9671 | 12.8991 | 12.9089 | 13.2576 | 15.0546 | 15.3541 | 15.3535 | 14.0773 | 13.4951 | 13.1046 | 13.0012 | 12.6219 | 12.2621 | 12.645 | 13.3993 | 14.321 | 14.7878 | 15.703 | 16.1494 | 15.2891 | 13.8596 | 13.6584
1 | 2 | 2030 | Summer | S, [%] | 0 | 0 | 66.73% | 65.79% | 64.84% | 64.5% | 64.54% | 66.29% | 75.27% | 76.77% | 76.77% | 70.39% | 67.48% | 65.52% | 65.01% | 63.11% | 61.31% | 63.22% | 67% | 71.61% | 73.94% | 78.52% | 80.75% | 76.45% | 69.3% | 68.29%
2 | 1 | 2030 | Summer | S, [MVA] | 0 | 0 | 13.245 | 13.0576 | 12.8658 | 12.798 | 12.8074 | 13.1548 | 14.9534 | 15.2566 | 15.2617 | 13.9864 | 13.407 | 13.0156 | 12.9156 | 12.5362 | 12.1768 | 12.5605 | 13.3156 | 14.2317 | 14.6904 | 15.6029 | 16.0491 | 15.1855 | 13.7548 | 13.5548
2 | 1 | 2030 | Summer | S, [%] | 0 | 0 | 66.22% | 65.29% | 64.33% | 63.99% | 64.04% | 65.77% | 74.77% | 76.28% | 76.31% | 69.93% | 67.04% | 65.08% | 64.58% | 62.68% | 60.88% | 62.8% | 66.58% | 71.16% | 73.45% | 78.01% | 80.25% | 75.93% | 68.77% | 67.77%
2 | 3 | 2030 | Summer | P, [MW] | 0 | 0 | 10.9455 | 10.8321 | 10.7145 | 10.6677 | 10.5964 | 10.7704 | 11.9055 | 12.3403 | 12.9783 | 12.6158 | 12.7684 | 12.9157 | 13.2428 | 13.2231 | 13.0663 | 12.944 | 12.9761 | 12.9586 | 12.4776 | 12.4945 | 12.5383 | 12.0139 | 10.9898 | 11.0425
2 | 3 | 2030 | Summer | P, [%] | 0 | 0 | 68.41% | 67.7% | 66.97% | 66.67% | 66.23% | 67.31% | 74.41% | 77.13% | 81.11% | 78.85% | 79.8% | 80.72% | 82.77% | 82.64% | 81.66% | 80.9% | 81.1% | 80.99% | 77.99% | 78.09% | 78.36% | 75.09% | 68.69% | 69.02%
3 | 2 | 2030 | Summer | P, [MW] | 0 | 0 | -10.9062 | -10.7936 | -10.6768 | -10.6303 | -10.5595 | -10.7323 | -11.859 | -12.2904 | -12.9232 | -12.5637 | -12.715 | -12.861 | -13.1854 | -13.1658 | -13.0103 | -12.8891 | -12.921 | -12.9037 | -12.4266 | -12.4434 | -12.4869 | -11.9666 | -10.9501 | -11.0025
3 | 2 | 2030 | Summer | P, [%] | 0 | 0 | 68.16% | 67.46% | 66.73% | 66.44% | 66% | 67.08% | 74.12% | 76.81% | 80.77% | 78.52% | 79.47% | 80.38% | 82.41% | 82.29% | 81.31% | 80.56% | 80.76% | 80.65% | 77.67% | 77.77% | 78.04% | 74.79% | 68.44% | 68.77%
2 | 3 | 2030 | Summer | Q, [MVAr] | 0 | 0 | 0.12328 | 0.10557 | 0.08505 | 0.078683 | 0.086737 | 0.11358 | 0.30929 | 0.38239 | 0.37085 | 0.32608 | 0.19118 | 0.23376 | 0.20655 | 0.20604 | 0.16191 | 0.11168 | 0.1091 | 0.16505 | 0.24389 | 0.29194 | 0.3168 | 0.24102 | 0.1546 | 0.13023
2 | 3 | 2030 | Summer | Q, [%] | 0 | 0 | 0.7705% | 0.6598% | 0.5316% | 0.4918% | 0.5421% | 0.7099% | 1.933% | 2.39% | 2.318% | 2.038% | 1.195% | 1.461% | 1.291% | 1.288% | 1.012% | 0.698% | 0.6819% | 1.032% | 1.524% | 1.825% | 1.98% | 1.506% | 0.9663% | 0.8139%
3 | 2 | 2030 | Summer | Q, [MVAr] | 0 | 0 | 0.52095 | 0.52543 | 0.53243 | 0.53345 | 0.51728 | 0.51033 | 0.4519 | 0.43503 | 0.53249 | 0.52819 | 0.68361 | 0.66191 | 0.73459 | 0.7327 | 0.7549 | 0.78749 | 0.79373 | 0.73542 | 0.59175 | 0.54575 | 0.52656 | 0.53397 | 0.49478 | 0.5254
3 | 2 | 2030 | Summer | Q, [%] | 0 | 0 | 3.256% | 3.284% | 3.328% | 3.334% | 3.233% | 3.19% | 2.824% | 2.719% | 3.328% | 3.301% | 4.273% | 4.137% | 4.591% | 4.579% | 4.718% | 4.922% | 4.961% | 4.596% | 3.698% | 3.411% | 3.291% | 3.337% | 3.092% | 3.284%
2 | 3 | 2030 | Summer | S, [MVA] | 0 | 0 | 10.9462 | 10.8326 | 10.7148 | 10.6679 | 10.5967 | 10.771 | 11.9095 | 12.3462 | 12.9836 | 12.62 | 12.7698 | 12.9178 | 13.2444 | 13.2247 | 13.0673 | 12.9445 | 12.9766 | 12.9597 | 12.48 | 12.4979 | 12.5423 | 12.0163 | 10.9909 | 11.0432
2 | 3 | 2030 | Summer | S, [%] | 0 | 0 | 68.41% | 67.7% | 66.97% | 66.67% | 66.23% | 67.32% | 74.43% | 77.16% | 81.15% | 78.88% | 79.81% | 80.74% | 82.78% | 82.65% | 81.67% | 80.9% | 81.1% | 81% | 78% | 78.11% | 78.39% | 75.1% | 68.69% | 69.02%
3 | 2 | 2030 | Summer | S, [MVA] | 0 | 0 | 10.9186 | 10.8064 | 10.6901 | 10.6437 | 10.5722 | 10.7444 | 11.8676 | 12.2981 | 12.9341 | 12.5748 | 12.7333 | 12.878 | 13.2058 | 13.1862 | 13.0322 | 12.9131 | 12.9454 | 12.9246 | 12.4407 | 12.4554 | 12.498 | 11.9785 | 10.9613 | 11.015
3 | 2 | 2030 | Summer | S, [%] | 0 | 0 | 68.24% | 67.54% | 66.81% | 66.52% | 66.08% | 67.15% | 74.17% | 76.86% | 80.84% | 78.59% | 79.58% | 80.49% | 82.54% | 82.41% | 81.45% | 80.71% | 80.91% | 80.78% | 77.75% | 77.85% | 78.11% | 74.87% | 68.51% | 68.84%
5 | 6 | 2030 | Summer | P, [MW] | 0 | 0 | 2.1327 | 1.9869 | 1.9277 | 1.91 | 1.9686 | 2.1046 | 3.3993 | 4.0841 | 4.4181 | 4.4775 | 4.703 | 4.9193 | 4.8773 | 4.5335 | 3.9587 | 3.7948 | 3.6012 | 3.4934 | 3.4271 | 3.4966 | 3.3737 | 2.9847 | 2.5111 | 2.2759
5 | 6 | 2030 | Summer | P, [%] | 0 | 0 | 26.66% | 24.84% | 24.1% | 23.87% | 24.61% | 26.31% | 42.49% | 51.05% | 55.23% | 55.97% | 58.79% | 61.49% | 60.97% | 56.67% | 49.48% | 47.44% | 45.01% | 43.67% | 42.84% | 43.71% | 42.17% | 37.31% | 31.39% | 28.45%
6 | 5 | 2030 | Summer | P, [MW] | 0 | 0 | -2.1293 | -1.9839 | -1.9248 | -1.9072 | -1.9656 | -2.1012 | -3.3908 | -4.0719 | -4.4039 | -4.4629 | -4.687 | -4.9017 | -4.86 | -4.5186 | -3.9473 | -3.7844 | -3.5918 | -3.4846 | -3.4185 | -3.4876 | -3.3653 | -2.9781 | -2.5063 | -2.2719
6 | 5 | 2030 | Summer | P, [%] | 0 | 0 | 26.62% | 24.8% | 24.06% | 23.84% | 24.57% | 26.27% | 42.38% | 50.9% | 55.05% | 55.79% | 58.59% | 61.27% | 60.75% | 56.48% | 49.34% | 47.3% | 44.9% | 43.56% | 42.73% | 43.6% | 42.07% | 37.23% | 31.33% | 28.4%
5 | 6 | 2030 | Summer | Q, [MVAr] | 0 | 0 | -0.4498 | -0.44004 | -0.44422 | -0.44589 | -0.46229 | -0.4721 | -0.44739 | -0.40761 | -0.30757 | -0.298 | -0.13437 | -0.23671 | -0.16963 | -0.22256 | -0.20678 | -0.12243 | -0.075063 | -0.16424 | -0.35418 | -0.4092 | -0.41244 | -0.45221 | -0.50517 | -0.47257
5 | 6 | 2030 | Summer | Q, [%] | 0 | 0 | 5.623% | 5.5% | 5.553% | 5.574% | 5.779% | 5.901% | 5.592% | 5.095% | 3.845% | 3.725% | 1.68% | 2.959% | 2.12% | 2.782% | 2.585% | 1.53% | 0.9383% | 2.053% | 4.427% | 5.115% | 5.156% | 5.653% | 6.315% | 5.907%
6 | 5 | 2030 | Summer | Q, [MVAr] | 0 | 0 | 0.48816 | 0.47348 | 0.47583 | 0.47696 | 0.49532 | 0.50967 | 0.54216 | 0.54327 | 0.46535 | 0.46004 | 0.31249 | 0.43188 | 0.36115 | 0.38826 | 0.33321 | 0.23841 | 0.17942 | 0.26266 | 0.4498 | 0.50905 | 0.50551 | 0.5257 | 0.55814 | 0.51619
6 | 5 | 2030 | Summer | Q, [%] | 0 | 0 | 6.102% | 5.919% | 5.948% | 5.962% | 6.192% | 6.371% | 6.777% | 6.791% | 5.817% | 5.751% | 3.906% | 5.398% | 4.514% | 4.853% | 4.165% | 2.98% | 2.243% | 3.283% | 5.623% | 6.363% | 6.319% | 6.571% | 6.977% | 6.452%
5 | 6 | 2030 | Summer | S, [MVA] | 0 | 0 | 2.1797 | 2.0351 | 1.9782 | 1.9613 | 2.0222 | 2.1569 | 3.4286 | 4.1044 | 4.4288 | 4.4874 | 4.7049 | 4.925 | 4.8802 | 4.539 | 3.9641 | 3.7968 | 3.6019 | 3.4973 | 3.4454 | 3.5205 | 3.3988 | 3.0188 | 2.5614 | 2.3244
5 | 6 | 2030 | Summer | S, [%] | 0 | 0 | 27.25% | 25.44% | 24.73% | 24.52% | 25.28% | 26.96% | 42.86% | 51.31% | 55.36% | 56.09% | 58.81% | 61.56% | 61% | 56.74% | 49.55% | 47.46% | 45.02% | 43.72% | 43.07% | 44.01% | 42.48% | 37.73% | 32.02% | 29.06%
6 | 5 | 2030 | Summer | S, [MVA] | 0 | 0 | 2.1845 | 2.0396 | 1.9827 | 1.9659 | 2.0271 | 2.1622 | 3.4338 | 4.108 | 4.4284 | 4.4866 | 4.6974 | 4.9207 | 4.8734 | 4.5353 | 3.9614 | 3.7919 | 3.5962 | 3.4945 | 3.448 | 3.5246 | 3.403 | 3.0241 | 2.5677 | 2.3298
6 | 5 | 2030 | Summer | S, [%] | 0 | 0 | 27.31% | 25.5% | 24.78% | 24.57% | 25.34% | 27.03% | 42.92% | 51.35% | 55.36% | 56.08% | 58.72% | 61.51% | 60.92% | 56.69% | 49.52% | 47.4% | 44.95% | 43.68% | 43.1% | 44.06% | 42.54% | 37.8% | 32.1% | 29.12%
4 | 2 | 2030 | Summer | P, [MW] | 0 | 1 | -2.2465 | -2.217 | -2.1057 | -2.0649 | -2.1381 | -2.2791 | -2.5241 | -2.1662 | -1.4863 | -0.50826 | 0.17549 | 0.72596 | 1.5228 | 2.0229 | 2.0668 | 1.5164 | 0.64375 | -0.37296 | -1.3626 | -2.3002 | -3.0113 | -3.0017 | -2.8694 | -2.6213
4 | 2 | 2030 | Summer | P, [%] | 0 | 1 | 10.7% | 10.56% | 10.03% | 9.833% | 10.18% | 10.85% | 12.02% | 10.32% | 7.078% | 2.42% | 0.8357% | 3.457% | 7.252% | 9.633% | 9.842% | 7.221% | 3.065% | 1.776% | 6.488% | 10.95% | 14.34% | 14.29% | 13.66% | 12.48%
2 | 4 | 2030 | Summer | P, [MW] | 0 | 1 | 2.2486 | 2.219 | 2.1077 | 2.0668 | 2.1401 | 2.2811 | 2.5262 | 2.168 | 1.4877 | 0.5094 | -0.1744 | -0.7248 | -1.5213 | -2.021 | -2.0649 | -1.5148 | -0.64245 | 0.37421 | 1.364 | 2.3022 | 3.0138 | 3.0042 | 2.8719 | 2.6236
2 | 4 | 2030 | Summer | P, [%] | 0 | 1 | 10.71% | 10.57% | 10.04% | 9.842% | 10.19% | 10.86% | 12.03% | 10.32% | 7.084% | 2.426% | 0.8305% | 3.451% | 7.244% | 9.624% | 9.833% | 7.213% | 3.059% | 1.782% | 6.495% | 10.96% | 14.35% | 14.31% | 13.68% | 12.49%
4 | 2 | 2030 | Summer | Q, [MVAr] | 0 | 1 | -2.4047 | -2.4347 | -2.4637 | -2.4767 | -2.449 | -2.3845 | -2.163 | -2.1697 | -2.2908 | -2.401 | -2.4008 | -2.3658 | -2.3638 | -2.3726 | -2.4054 | -2.4854 | -2.5469 | -2.5415 | -2.4177 | -2.2605 | -2.1196 | -2.1076 | -2.1846 | -2.2376
4 | 2 | 2030 | Summer | Q, [%] | 0 | 1 | 11.45% | 11.59% | 11.73% | 11.79% | 11.66% | 11.35% | 10.3% | 10.33% | 10.91% | 11.43% | 11.43% | 11.27% | 11.26% | 11.3% | 11.45% | 11.84% | 12.13% | 12.1% | 11.51% | 10.76% | 10.09% | 10.04% | 10.4% | 10.66%
2 | 4 | 2030 | Summer | Q, [MVAr] | 0 | 1 | 2.4031 | 2.4332 | 2.462 | 2.475 | 2.4474 | 2.383 | 2.1615 | 2.1677 | 2.2884 | 2.3982 | 2.3979 | 2.363 | 2.3614 | 2.3707 | 2.4037 | 2.4832 | 2.5443 | 2.5388 | 2.4153 | 2.2588 | 2.1187 | 2.1068 | 2.1836 | 2.2363
2 | 4 | 2030 | Summer | Q, [%] | 0 | 1 | 11.44% | 11.59% | 11.72% | 11.79% | 11.65% | 11.35% | 10.29% | 10.32% | 10.9% | 11.42% | 11.42% | 11.25% | 11.24% | 11.29% | 11.45% | 11.82% | 12.12% | 12.09% | 11.5% | 10.76% | 10.09% | 10.03% | 10.4% | 10.65%
4 | 2 | 2030 | Summer | S, [MVA] | 0 | 1 | 3.2908 | 3.2928 | 3.241 | 3.2246 | 3.251 | 3.2985 | 3.3242 | 3.066 | 2.7308 | 2.4542 | 2.4072 | 2.4747 | 2.8118 | 3.1179 | 3.1714 | 2.9115 | 2.627 | 2.5687 | 2.7752 | 3.225 | 3.6824 | 3.6677 | 3.6064 | 3.4465
4 | 2 | 2030 | Summer | S, [%] | 0 | 1 | 15.67% | 15.68% | 15.43% | 15.36% | 15.48% | 15.71% | 15.83% | 14.6% | 13% | 11.69% | 11.46% | 11.78% | 13.39% | 14.85% | 15.1% | 13.86% | 12.51% | 12.23% | 13.22% | 15.36% | 17.54% | 17.47% | 17.17% | 16.41%
2 | 4 | 2030 | Summer | S, [MVA] | 0 | 1 | 3.2911 | 3.2931 | 3.241 | 3.2245 | 3.2511 | 3.2988 | 3.3248 | 3.0658 | 2.7295 | 2.4517 | 2.4042 | 2.4716 | 2.8091 | 3.1153 | 3.1688 | 2.9088 | 2.6241 | 2.5663 | 2.7738 | 3.2252 | 3.684 | 3.6693 | 3.6078 | 3.4474
2 | 4 | 2030 | Summer | S, [%] | 0 | 1 | 15.67% | 15.68% | 15.43% | 15.35% | 15.48% | 15.71% | 15.83% | 14.6% | 13% | 11.67% | 11.45% | 11.77% | 13.38% | 14.83% | 15.09% | 13.85% | 12.5% | 12.22% | 13.21% | 15.36% | 17.54% | 17.47% | 17.18% | 16.42%
5 | 4 | 2030 | Summer | P, [MW] | 0 | 1 | -2.2451 | -2.2155 | -2.1043 | -2.0635 | -2.1367 | -2.2776 | -2.5227 | -2.165 | -1.4853 | -0.50744 | 0.17628 | 0.72679 | 1.5239 | 2.0242 | 2.0682 | 1.5175 | 0.64469 | -0.37206 | -1.3615 | -2.2988 | -3.0095 | -2.9999 | -2.8677 | -2.6197
5 | 4 | 2030 | Summer | P, [%] | 0 | 1 | 9.761% | 9.633% | 9.149% | 8.972% | 9.29% | 9.903% | 10.97% | 9.413% | 6.458% | 2.206% | 0.7664% | 3.16% | 6.626% | 8.801% | 8.992% | 6.598% | 2.803% | 1.618% | 5.92% | 9.995% | 13.08% | 13.04% | 12.47% | 11.39%
4 | 5 | 2030 | Summer | P, [MW] | 0 | 1 | 2.2465 | 2.217 | 2.1057 | 2.0649 | 2.1381 | 2.2791 | 2.5241 | 2.1662 | 1.4863 | 0.50826 | -0.17549 | -0.72596 | -1.5228 | -2.0229 | -2.0668 | -1.5164 | -0.64375 | 0.37296 | 1.3626 | 2.3002 | 3.0113 | 3.0017 | 2.8694 | 2.6213
4 | 5 | 2030 | Summer | P, [%] | 0 | 1 | 9.768% | 9.639% | 9.155% | 8.978% | 9.296% | 9.909% | 10.97% | 9.418% | 6.462% | 2.21% | 0.763% | 3.156% | 6.621% | 8.795% | 8.986% | 6.593% | 2.799% | 1.622% | 5.924% | 10% | 13.09% | 13.05% | 12.48% | 11.4%
5 | 4 | 2030 | Summer | Q, [MVAr] | 0 | 1 | -2.4878 | -2.5178 | -2.5468 | -2.5599 | -2.5322 | -2.4676 | -2.2462 | -2.253 | -2.3744 | -2.4847 | -2.4845 | -2.4495 | -2.4473 | -2.4559 | -2.4886 | -2.5688 | -2.6304 | -2.625 | -2.5011 | -2.3437 | -2.2025 | -2.1906 | -2.2676 | -2.3206
5 | 4 | 2030 | Summer | Q, [%] | 0 | 1 | 10.82% | 10.95% | 11.07% | 11.13% | 11.01% | 10.73% | 9.766% | 9.796% | 10.32% | 10.8% | 10.8% | 10.65% | 10.64% | 10.68% | 10.82% | 11.17% | 11.44% | 11.41% | 10.87% | 10.19% | 9.576% | 9.524% | 9.859% | 10.09%
4 | 5 | 2030 | Summer | Q, [MVAr] | 0 | 1 | 2.4047 | 2.4347 | 2.4637 | 2.4767 | 2.449 | 2.3845 | 2.163 | 2.1697 | 2.2908 | 2.401 | 2.4008 | 2.3658 | 2.3638 | 2.3726 | 2.4054 | 2.4854 | 2.5469 | 2.5415 | 2.4177 | 2.2605 | 2.1196 | 2.1076 | 2.1846 | 2.2376
4 | 5 | 2030 | Summer | Q, [%] | 0 | 1 | 10.46% | 10.59% | 10.71% | 10.77% | 10.65% | 10.37% | 9.405% | 9.433% | 9.96% | 10.44% | 10.44% | 10.29% | 10.28% | 10.32% | 10.46% | 10.81% | 11.07% | 11.05% | 10.51% | 9.828% | 9.216% | 9.164% | 9.498% | 9.729%
5 | 4 | 2030 | Summer | S, [MVA] | 0 | 1 | 3.3511 | 3.3538 | 3.3037 | 3.288 | 3.3132 | 3.3581 | 3.3778 | 3.1246 | 2.8007 | 2.536 | 2.4907 | 2.555 | 2.8829 | 3.1826 | 3.2358 | 2.9836 | 2.7082 | 2.6513 | 2.8477 | 3.2829 | 3.7293 | 3.7145 | 3.6559 | 3.4998
5 | 4 | 2030 | Summer | S, [%] | 0 | 1 | 14.57% | 14.58% | 14.36% | 14.3% | 14.41% | 14.6% | 14.69% | 13.59% | 12.18% | 11.03% | 10.83% | 11.11% | 12.53% | 13.84% | 14.07% | 12.97% | 11.77% | 11.53% | 12.38% | 14.27% | 16.21% | 16.15% | 15.9% | 15.22%
4 | 5 | 2030 | Summer | S, [MVA] | 0 | 1 | 3.2908 | 3.2928 | 3.241 | 3.2246 | 3.251 | 3.2985 | 3.3242 | 3.066 | 2.7308 | 2.4542 | 2.4072 | 2.4747 | 2.8118 | 3.1179 | 3.1714 | 2.9115 | 2.627 | 2.5687 | 2.7752 | 3.225 | 3.6824 | 3.6677 | 3.6064 | 3.4465
4 | 5 | 2030 | Summer | S, [%] | 0 | 1 | 14.31% | 14.32% | 14.09% | 14.02% | 14.13% | 14.34% | 14.45% | 13.33% | 11.87% | 10.67% | 10.47% | 10.76% | 12.23% | 13.56% | 13.79% | 12.66% | 11.42% | 11.17% | 12.07% | 14.02% | 16.01% | 15.95% | 15.68% | 14.98%
7 | 5 | 2030 | Summer | P, [MW] | 0 | 1 | 0.018297 | -0.044639 | -0.037213 | -0.018626 | -0.043802 | -0.077556 | 0.53972 | 1.385 | 2.4046 | 3.4302 | 4.3972 | 5.1271 | 5.5184 | 5.5369 | 5.1534 | 4.4638 | 3.5284 | 2.4893 | 1.471 | 0.59846 | -0.075854 | 0.057754 | -0.046792 | -0.056794
7 | 5 | 2030 | Summer | P, [%] | 0 | 1 | 0.07955% | 0.1941% | 0.1618% | 0.08098% | 0.1904% | 0.3372% | 2.347% | 6.022% | 10.45% | 14.91% | 19.12% | 22.29% | 23.99% | 24.07% | 22.41% | 19.41% | 15.34% | 10.82% | 6.395% | 2.602% | 0.3298% | 0.2511% | 0.2034% | 0.2469%
5 | 7 | 2030 | Summer | P, [MW] | 0 | 1 | -0.018296 | 0.04464 | 0.037214 | 0.018627 | 0.043803 | 0.077557 | -0.53969 | -1.3848 | -2.4038 | -3.4286 | -4.3946 | -5.1236 | -5.5144 | -5.5329 | -5.1499 | -4.4612 | -3.5268 | -2.4885 | -1.4707 | -0.59841 | 0.075855 | -0.057753 | 0.046793 | 0.056795
5 | 7 | 2030 | Summer | P, [%] | 0 | 1 | 0.07955% | 0.1941% | 0.1618% | 0.08099% | 0.1904% | 0.3372% | 2.346% | 6.021% | 10.45% | 14.91% | 19.11% | 22.28% | 23.98% | 24.06% | 22.39% | 19.4% | 15.33% | 10.82% | 6.394% | 2.602% | 0.3298% | 0.2511% | 0.2034% | 0.2469%
7 | 5 | 2030 | Summer | Q, [MVAr] | 0 | 1 | 4.4307e-09 | 4.5383e-09 | 1.4471e-09 | -4.1581e-12 | 1.3885e-09 | 1.4812e-09 | 3.4586e-10 | -7.0785e-11 | 3.0864e-11 | 3.4108e-11 | 5.7578e-11 | 5.7298e-11 | 3.3338e-11 | 2.817e-11 | 1.0568e-11 | 1.9272e-11 | 2.1265e-11 | 2.4903e-11 | -1.4079e-11 | 1.4577e-12 | 7.0228e-09 | 1.0686e-08 | 4.4045e-09 | 1.1024e-09
7 | 5 | 2030 | Summer | Q, [%] | 0 | 1 | 1.926e-08% | 1.973e-08% | 6.292e-09% | 1.808e-11% | 6.037e-09% | 6.44e-09% | 1.504e-09% | 3.078e-10% | 1.342e-10% | 1.483e-10% | 2.503e-10% | 2.491e-10% | 1.449e-10% | 1.225e-10% | 4.595e-11% | 8.379e-11% | 9.245e-11% | 1.083e-10% | 6.121e-11% | 6.338e-12% | 3.053e-08% | 4.646e-08% | 1.915e-08% | 4.793e-09%
5 | 7 | 2030 | Summer | Q, [MVAr] | 0 | 1 | -0.084074 | -0.084062 | -0.084056 | -0.084057 | -0.084054 | -0.084052 | -0.084102 | -0.083993 | -0.083701 | -0.083181 | -0.082552 | -0.081945 | -0.081544 | -0.081498 | -0.081811 | -0.082397 | -0.083045 | -0.083591 | -0.08394 | -0.084079 | -0.084085 | -0.084095 | -0.084069 | -0.084047
5 | 7 | 2030 | Summer | Q, [%] | 0 | 1 | 0.3655% | 0.3655% | 0.3655% | 0.3655% | 0.3655% | 0.3654% | 0.3657% | 0.3652% | 0.3639% | 0.3617% | 0.3589% | 0.3563% | 0.3545% | 0.3543% | 0.3557% | 0.3582% | 0.3611% | 0.3634% | 0.365% | 0.3656% | 0.3656% | 0.3656% | 0.3655% | 0.3654%
7 | 5 | 2030 | Summer | S, [MVA] | 0 | 1 | 0.018297 | 0.044639 | 0.037213 | 0.018626 | 0.043802 | 0.077556 | 0.53972 | 1.385 | 2.4046 | 3.4302 | 4.3972 | 5.1271 | 5.5184 | 5.5369 | 5.1534 | 4.4638 | 3.5284 | 2.4893 | 1.471 | 0.59846 | 0.075854 | 0.057754 | 0.046792 | 0.056794
7 | 5 | 2030 | Summer | S, [%] | 0 | 1 | 0.07955% | 0.1941% | 0.1618% | 0.08098% | 0.1904% | 0.3372% | 2.347% | 6.022% | 10.45% | 14.91% | 19.12% | 22.29% | 23.99% | 24.07% | 22.41% | 19.41% | 15.34% | 10.82% | 6.395% | 2.602% | 0.3298% | 0.2511% | 0.2034% | 0.2469%
5 | 7 | 2030 | Summer | S, [MVA] | 0 | 1 | 0.086042 | 0.095179 | 0.091925 | 0.086096 | 0.094783 | 0.11437 | 0.5462 | 1.3873 | 2.4053 | 3.4296 | 4.3954 | 5.1243 | 5.515 | 5.5335 | 5.1505 | 4.4619 | 3.5277 | 2.4899 | 1.4731 | 0.60429 | 0.11324 | 0.10202 | 0.096215 | 0.10144
5 | 7 | 2030 | Summer | S, [%] | 0 | 1 | 0.3741% | 0.4138% | 0.3997% | 0.3743% | 0.4121% | 0.4972% | 2.375% | 6.032% | 10.46% | 14.91% | 19.11% | 22.28% | 23.98% | 24.06% | 22.39% | 19.4% | 15.34% | 10.83% | 6.405% | 2.627% | 0.4924% | 0.4436% | 0.4183% | 0.441%
1 | 2 | 2030 | Summer | P, [MW] | 0 | 1 | 12.7335 | 12.4892 | 12.2853 | 12.3036 | 12.2866 | 12.378 | 13.3166 | 13.1555 | 13.0368 | 12.0338 | 11.9307 | 11.3885 | 10.1804 | 9.4497 | 8.5855 | 9.1533 | 9.8628 | 10.9059 | 12.0011 | 12.9378 | 13.4677 | 13.652 | 13.2145 | 12.5229
1 | 2 | 2030 | Summer | P, [%] | 0 | 1 | 63.67% | 62.45% | 61.43% | 61.52% | 61.43% | 61.89% | 66.58% | 65.78% | 65.18% | 60.17% | 59.65% | 56.94% | 50.9% | 47.25% | 42.93% | 45.77% | 49.31% | 54.53% | 60.01% | 64.69% | 67.34% | 68.26% | 66.07% | 62.61%
2 | 1 | 2030 | Summer | P, [MW] | 0 | 1 | -12.7039 | -12.4608 | -12.2578 | -12.276 | -12.2591 | -12.3501 | -13.2843 | -13.124 | -13.0059 | -12.0074 | -11.9048 | -11.3649 | -10.1614 | -9.4333 | -8.572 | -9.1379 | -9.845 | -10.8842 | -11.9748 | -12.9073 | -13.4347 | -13.6181 | -13.1827 | -12.4943
2 | 1 | 2030 | Summer | P, [%] | 0 | 1 | 63.52% | 62.3% | 61.29% | 61.38% | 61.3% | 61.75% | 66.42% | 65.62% | 65.03% | 60.04% | 59.52% | 56.82% | 50.81% | 47.17% | 42.86% | 45.69% | 49.22% | 54.42% | 59.87% | 64.54% | 67.17% | 68.09% | 65.91% | 62.47%
1 | 2 | 2030 | Summer | Q, [MVAr] | 0 | 1 | 0.82411 | 0.83086 | 0.8377 | 0.8383 | 0.8387 | 0.83819 | 0.78257 | 0.76731 | 0.74791 | 0.77014 | 0.76622 | 0.78276 | 0.84969 | 0.90402 | 0.95411 | 0.9198 | 0.88137 | 0.8384 | 0.80875 | 0.80003 | 0.80187 | 0.79917 | 0.81759 | 0.83678
1 | 2 | 2030 | Summer | Q, [%] | 0 | 1 | 4.121% | 4.154% | 4.189% | 4.192% | 4.194% | 4.191% | 3.913% | 3.837% | 3.74% | 3.851% | 3.831% | 3.914% | 4.248% | 4.52% | 4.771% | 4.599% | 4.407% | 4.192% | 4.044% | 4% | 4.009% | 3.996% | 4.088% | 4.184%
2 | 1 | 2030 | Summer | Q, [MVAr] | 0 | 1 | -0.011857 | -0.049288 | -0.081264 | -0.079618 | -0.082105 | -0.070346 | 0.10514 | 0.098999 | 0.10275 | -0.044762 | -0.053194 | -0.13268 | -0.32907 | -0.45447 | -0.58185 | -0.49761 | -0.39222 | -0.24155 | -0.086994 | 0.038199 | 0.10618 | 0.13379 | 0.056886 | -0.050952
2 | 1 | 2030 | Summer | Q, [%] | 0 | 1 | 0.05929% | 0.2464% | 0.4063% | 0.3981% | 0.4105% | 0.3517% | 0.5257% | 0.495% | 0.5138% | 0.2238% | 0.266% | 0.6634% | 1.645% | 2.272% | 2.909% | 2.488% | 1.961% | 1.208% | 0.435% | 0.191% | 0.5309% | 0.6689% | 0.2844% | 0.2548%
1 | 2 | 2030 | Summer | S, [MVA] | 0 | 1 | 12.7601 | 12.5168 | 12.3139 | 12.3321 | 12.3152 | 12.4064 | 13.3396 | 13.1778 | 13.0583 | 12.0584 | 11.9553 | 11.4154 | 10.2158 | 9.4928 | 8.6384 | 9.1994 | 9.9021 | 10.9381 | 12.0283 | 12.9625 | 13.4915 | 13.6754 | 13.2398 | 12.5508
1 | 2 | 2030 | Summer | S, [%] | 0 | 1 | 63.8% | 62.58% | 61.57% | 61.66% | 61.58% | 62.03% | 66.7% | 65.89% | 65.29% | 60.29% | 59.78% | 57.08% | 51.08% | 47.46% | 43.19% | 46% | 49.51% | 54.69% | 60.14% | 64.81% | 67.46% | 68.38% | 66.2% | 62.75%
2 | 1 | 2030 | Summer | S, [MVA] | 0 | 1 | 12.7039 | 12.4609 | 12.2581 | 12.2763 | 12.2594 | 12.3503 | 13.2847 | 13.1243 | 13.0063 | 12.0075 | 11.9049 | 11.3656 | 10.1668 | 9.4443 | 8.5917 | 9.1515 | 9.8528 | 10.8869 | 11.9751 | 12.9074 | 13.4351 | 13.6187 | 13.1829 | 12.4944
2 | 1 | 2030 | Summer | S, [%] | 0 | 1 | 63.52% | 62.3% | 61.29% | 61.38% | 61.3% | 61.75% | 66.42% | 65.62% | 65.03% | 60.04% | 59.52% | 56.83% | 50.83% | 47.22% | 42.96% | 45.76% | 49.26% | 54.43% | 59.88% | 64.54% | 67.18% | 68.09% | 65.91% | 62.47%
2 | 3 | 2030 | Summer | P, [MW] | 0 | 1 | 10.6764 | 10.4615 | 10.3695 | 10.4307 | 10.3402 | 10.2937 | 10.9404 | 11.1286 | 11.6688 | 11.6343 | 12.1848 | 12.1865 | 11.7781 | 11.5549 | 10.7571 | 10.7801 | 10.6327 | 10.6729 | 10.7876 | 10.803 | 10.6346 | 10.8357 | 10.5455 | 10.0986
2 | 3 | 2030 | Summer | P, [%] | 0 | 1 | 66.73% | 65.38% | 64.81% | 65.19% | 64.63% | 64.34% | 68.38% | 69.55% | 72.93% | 72.71% | 76.15% | 76.17% | 73.61% | 72.22% | 67.23% | 67.38% | 66.45% | 66.71% | 67.42% | 67.52% | 66.47% | 67.72% | 65.91% | 63.12%
3 | 2 | 2030 | Summer | P, [MW] | 0 | 1 | -10.6392 | -10.4257 | -10.3344 | -10.3952 | -10.3052 | -10.2591 | -10.9013 | -11.0882 | -11.6244 | -11.5901 | -12.1364 | -12.138 | -11.7328 | -11.5112 | -10.7192 | -10.7421 | -10.5958 | -10.6357 | -10.7496 | -10.7649 | -10.5977 | -10.7973 | -10.5092 | -10.0653
3 | 2 | 2030 | Summer | P, [%] | 0 | 1 | 66.49% | 65.16% | 64.59% | 64.97% | 64.41% | 64.12% | 68.13% | 69.3% | 72.65% | 72.44% | 75.85% | 75.86% | 73.33% | 71.95% | 67% | 67.14% | 66.22% | 66.47% | 67.18% | 67.28% | 66.24% | 67.48% | 65.68% | 62.91%
2 | 3 | 2030 | Summer | Q, [MVAr] | 0 | 1 | 0.38412 | 0.37523 | 0.36173 | 0.35689 | 0.36175 | 0.36895 | 0.47564 | 0.47232 | 0.45479 | 0.40332 | 0.39193 | 0.38073 | 0.35606 | 0.32891 | 0.30013 | 0.29884 | 0.30343 | 0.33556 | 0.38063 | 0.43185 | 0.46734 | 0.47087 | 0.42777 | 0.39676
2 | 3 | 2030 | Summer | Q, [%] | 0 | 1 | 2.401% | 2.345% | 2.261% | 2.231% | 2.261% | 2.306% | 2.973% | 2.952% | 2.842% | 2.521% | 2.45% | 2.38% | 2.225% | 2.056% | 1.876% | 1.868% | 1.896% | 2.097% | 2.379% | 2.699% | 2.921% | 2.943% | 2.674% | 2.48%
3 | 2 | 2030 | Summer | Q, [MVAr] | 0 | 1 | 0.22554 | 0.21021 | 0.21349 | 0.22512 | 0.21023 | 0.19792 | 0.16455 | 0.18996 | 0.27303 | 0.32032 | 0.40167 | 0.41327 | 0.38622 | 0.38589 | 0.31971 | 0.32341 | 0.30167 | 0.27387 | 0.24179 | 0.19236 | 0.13768 | 0.15716 | 0.16713 | 0.14894
3 | 2 | 2030 | Summer | Q, [%] | 0 | 1 | 1.41% | 1.314% | 1.334% | 1.407% | 1.314% | 1.237% | 1.028% | 1.187% | 1.706% | 2.002% | 2.51% | 2.583% | 2.414% | 2.412% | 1.998% | 2.021% | 1.885% | 1.712% | 1.511% | 1.202% | 0.8605% | 0.9823% | 1.045% | 0.9309%
2 | 3 | 2030 | Summer | S, [MVA] | 0 | 1 | 10.6833 | 10.4682 | 10.3758 | 10.4368 | 10.3465 | 10.3003 | 10.9507 | 11.1386 | 11.6776 | 11.6413 | 12.1911 | 12.1924 | 11.7835 | 11.5595 | 10.7612 | 10.7842 | 10.6371 | 10.6782 | 10.7943 | 10.8116 | 10.6449 | 10.8459 | 10.5542 | 10.1064
2 | 3 | 2030 | Summer | S, [%] | 0 | 1 | 66.77% | 65.43% | 64.85% | 65.23% | 64.67% | 64.38% | 68.44% | 69.62% | 72.99% | 72.76% | 76.19% | 76.2% | 73.65% | 72.25% | 67.26% | 67.4% | 66.48% | 66.74% | 67.46% | 67.57% | 66.53% | 67.79% | 65.96% | 63.17%
3 | 2 | 2030 | Summer | S, [MVA] | 0 | 1 | 10.6416 | 10.4279 | 10.3366 | 10.3977 | 10.3074 | 10.261 | 10.9026 | 11.0898 | 11.6276 | 11.5945 | 12.143 | 12.1451 | 11.7391 | 11.5177 | 10.724 | 10.747 | 10.6001 | 10.6393 | 10.7523 | 10.7666 | 10.5986 | 10.7985 | 10.5106 | 10.0664
3 | 2 | 2030 | Summer | S, [%] | 0 | 1 | 66.51% | 65.17% | 64.6% | 64.99% | 64.42% | 64.13% | 68.14% | 69.31% | 72.67% | 72.47% | 75.89% | 75.91% | 73.37% | 71.99% | 67.02% | 67.17% | 66.25% | 66.5% | 67.2% | 67.29% | 66.24% | 67.49% | 65.69% | 62.92%
5 | 6 | 2030 | Summer | P, [MW] | 0 | 1 | 2.1055 | 2.0091 | 1.9022 | 1.879 | 1.9291 | 2.0413 | 2.9327 | 3.4299 | 3.773 | 3.8176 | 4.107 | 4.2897 | 3.8719 | 3.3783 | 2.9398 | 2.7977 | 2.7339 | 2.7125 | 2.6896 | 2.7592 | 2.7997 | 2.9262 | 2.6808 | 2.4163
5 | 6 | 2030 | Summer | P, [%] | 0 | 1 | 26.32% | 25.11% | 23.78% | 23.49% | 24.11% | 25.52% | 36.66% | 42.87% | 47.16% | 47.72% | 51.34% | 53.62% | 48.4% | 42.23% | 36.75% | 34.97% | 34.17% | 33.91% | 33.62% | 34.49% | 35% | 36.58% | 33.51% | 30.2%
6 | 5 | 2030 | Summer | P, [MW] | 0 | 1 | -2.1021 | -2.006 | -1.8995 | -1.8763 | -1.9262 | -2.0382 | -2.9264 | -3.4212 | -3.7625 | -3.8068 | -4.0945 | -4.2762 | -3.8609 | -3.3699 | -2.9334 | -2.7918 | -2.7283 | -2.707 | -2.6841 | -2.7535 | -2.794 | -2.9199 | -2.6756 | -2.412
6 | 5 | 2030 | Summer | P, [%] | 0 | 1 | 26.28% | 25.08% | 23.74% | 23.45% | 24.08% | 25.48% | 36.58% | 42.77% | 47.03% | 47.59% | 51.18% | 53.45% | 48.26% | 42.12% | 36.67% | 34.9% | 34.1% | 33.84% | 33.55% | 34.42% | 34.92% | 36.5% | 33.44% | 30.15%
5 | 6 | 2030 | Summer | Q, [MVAr] | 0 | 1 | 0.41459 | 0.41506 | 0.42806 | 0.43429 | 0.42105 | 0.39787 | 0.38004 | 0.41796 | 0.51401 | 0.57328 | 0.61619 | 0.60509 | 0.51827 | 0.46469 | 0.43466 | 0.49308 | 0.53942 | 0.54278 | 0.50287 | 0.39376 | 0.30256 | 0.29703 | 0.30603 | 0.32764
5 | 6 | 2030 | Summer | Q, [%] | 0 | 1 | 5.182% | 5.188% | 5.351% | 5.429% | 5.263% | 4.973% | 4.751% | 5.225% | 6.425% | 7.166% | 7.702% | 7.564% | 6.478% | 5.809% | 5.433% | 6.163% | 6.743% | 6.785% | 6.286% | 4.922% | 3.782% | 3.713% | 3.825% | 4.095%
6 | 5 | 2030 | Summer | Q, [MVAr] | 0 | 1 | -0.3776 | -0.38125 | -0.39752 | -0.40441 | -0.38973 | -0.36312 | -0.30984 | -0.32216 | -0.39772 | -0.45376 | -0.47793 | -0.45465 | -0.3959 | -0.37142 | -0.36378 | -0.42831 | -0.47709 | -0.48135 | -0.44277 | -0.33139 | -0.23887 | -0.22756 | -0.24755 | -0.27987
6 | 5 | 2030 | Summer | Q, [%] | 0 | 1 | 4.72% | 4.766% | 4.969% | 5.055% | 4.872% | 4.539% | 3.873% | 4.027% | 4.971% | 5.672% | 5.974% | 5.683% | 4.949% | 4.643% | 4.547% | 5.354% | 5.964% | 6.017% | 5.535% | 4.142% | 2.986% | 2.845% | 3.094% | 3.498%
5 | 6 | 2030 | Summer | S, [MVA] | 0 | 1 | 2.1459 | 2.0515 | 1.9498 | 1.9286 | 1.9745 | 2.0797 | 2.9572 | 3.4552 | 3.8078 | 3.8604 | 4.153 | 4.3322 | 3.9065 | 3.4101 | 2.9718 | 2.8408 | 2.7866 | 2.7663 | 2.7362 | 2.7871 | 2.816 | 2.9412 | 2.6982 | 2.4384
5 | 6 | 2030 | Summer | S, [%] | 0 | 1 | 26.82% | 25.64% | 24.37% | 24.11% | 24.68% | 26% | 36.97% | 43.19% | 47.6% | 48.25% | 51.91% | 54.15% | 48.83% | 42.63% | 37.15% | 35.51% | 34.83% | 34.58% | 34.2% | 34.84% | 35.2% | 36.76% | 33.73% | 30.48%
6 | 5 | 2030 | Summer | S, [MVA] | 0 | 1 | 2.1358 | 2.0419 | 1.9406 | 1.9194 | 1.9653 | 2.0703 | 2.9428 | 3.4364 | 3.7835 | 3.8338 | 4.1223 | 4.3003 | 3.8812 | 3.3903 | 2.9559 | 2.8245 | 2.7697 | 2.7495 | 2.7204 | 2.7734 | 2.8042 | 2.9288 | 2.687 | 2.4281
6 | 5 | 2030 | Summer | S, [%] | 0 | 1 | 26.7% | 25.52% | 24.26% | 23.99% | 24.57% | 25.88% | 36.78% | 42.95% | 47.29% | 47.92% | 51.53% | 53.75% | 48.51% | 42.38% | 36.95% | 35.31% | 34.62% | 34.37% | 34.01% | 34.67% | 35.05% | 36.61% | 33.59% | 30.35%
4 | 2 | 2030 | Summer | P, [MW] | 0 | 2 | -2.2298 | -2.1589 | -2.0542 | -2.0234 | -2.0656 | -2.1035 | -1.6916 | -0.97177 | -0.24732 | 0.41164 | 1.1342 | 1.7549 | 2.3139 | 2.6989 | 2.499 | 1.8848 | 0.97465 | -0.0026784 | -1.1903 | -2.1173 | -2.8793 | -2.9981 | -2.8259 | -2.509
4 | 2 | 2030 | Summer | P, [%] | 0 | 2 | 10.62% | 10.28% | 9.782% | 9.635% | 9.836% | 10.02% | 8.055% | 4.627% | 1.178% | 1.96% | 5.401% | 8.357% | 11.02% | 12.85% | 11.9% | 8.975% | 4.641% | 0.01275% | 5.668% | 10.08% | 13.71% | 14.28% | 13.46% | 11.95%
2 | 4 | 2030 | Summer | P, [MW] | 0 | 2 | 2.2318 | 2.1609 | 2.0561 | 2.0253 | 2.0676 | 2.1054 | 1.6934 | 0.97316 | 0.24856 | -0.41045 | -1.1329 | -1.7533 | -2.3119 | -2.6965 | -2.4968 | -1.883 | -0.97326 | 0.0039212 | 1.1916 | 2.1191 | 2.8817 | 3.0006 | 2.8283 | 2.5112
2 | 4 | 2030 | Summer | P, [%] | 0 | 2 | 10.63% | 10.29% | 9.791% | 9.644% | 9.846% | 10.03% | 8.064% | 4.634% | 1.184% | 1.955% | 5.395% | 8.349% | 11.01% | 12.84% | 11.89% | 8.967% | 4.635% | 0.01867% | 5.674% | 10.09% | 13.72% | 14.29% | 13.47% | 11.96%
4 | 2 | 2030 | Summer | Q, [MVAr] | 0 | 2 | -2.3804 | -2.4194 | -2.4722 | -2.4818 | -2.4653 | -2.4398 | -2.4991 | -2.5304 | -2.5539 | -2.4686 | -2.3899 | -2.3154 | -2.268 | -2.2418 | -2.3098 | -2.4414 | -2.5348 | -2.5636 | -2.3295 | -2.2149 | -2.1176 | -2.0577 | -2.1848 | -2.2687
4 | 2 | 2030 | Summer | Q, [%] | 0 | 2 | 11.34% | 11.52% | 11.77% | 11.82% | 11.74% | 11.62% | 11.9% | 12.05% | 12.16% | 11.76% | 11.38% | 11.03% | 10.8% | 10.68% | 11% | 11.63% | 12.07% | 12.21% | 11.09% | 10.55% | 10.08% | 9.798% | 10.4% | 10.8%
2 | 4 | 2030 | Summer | Q, [MVAr] | 0 | 2 | 2.3788 | 2.4178 | 2.4705 | 2.4801 | 2.4636 | 2.4382 | 2.497 | 2.5279 | 2.5513 | 2.4658 | 2.3874 | 2.3132 | 2.2664 | 2.2406 | 2.3084 | 2.4395 | 2.5323 | 2.5609 | 2.3269 | 2.213 | 2.1165 | 2.0567 | 2.1837 | 2.2673
2 | 4 | 2030 | Summer | Q, [%] | 0 | 2 | 11.33% | 11.51% | 11.76% | 11.81% | 11.73% | 11.61% | 11.89% | 12.04% | 12.15% | 11.74% | 11.37% | 11.02% | 10.79% | 10.67% | 10.99% | 11.62% | 12.06% | 12.19% | 11.08% | 10.54% | 10.08% | 9.794% | 10.4% | 10.8%
4 | 2 | 2030 | Summer | S, [MVA] | 0 | 2 | 3.2617 | 3.2426 | 3.2143 | 3.2021 | 3.2163 | 3.2214 | 3.0178 | 2.7106 | 2.5659 | 2.5027 | 2.6454 | 2.9053 | 3.2401 | 3.5085 | 3.403 | 3.0843 | 2.7157 | 2.5636 | 2.616 | 3.0641 | 3.5741 | 3.6363 | 3.572 | 3.3826
4 | 2 | 2030 | Summer | S, [%] | 0 | 2 | 15.53% | 15.44% | 15.31% | 15.25% | 15.32% | 15.34% | 14.37% | 12.91% | 12.22% | 11.92% | 12.6% | 13.83% | 15.43% | 16.71% | 16.2% | 14.69% | 12.93% | 12.21% | 12.46% | 14.59% | 17.02% | 17.32% | 17.01% | 16.11%
2 | 4 | 2030 | Summer | S, [MVA] | 0 | 2 | 3.2619 | 3.2427 | 3.2142 | 3.202 | 3.2163 | 3.2214 | 3.0171 | 2.7088 | 2.5633 | 2.4997 | 2.6425 | 2.9026 | 3.2375 | 3.5059 | 3.4004 | 3.0817 | 2.7129 | 2.5609 | 2.6142 | 3.0639 | 3.5754 | 3.6378 | 3.5732 | 3.3833
2 | 4 | 2030 | Summer | S, [%] | 0 | 2 | 15.53% | 15.44% | 15.31% | 15.25% | 15.32% | 15.34% | 14.37% | 12.9% | 12.21% | 11.9% | 12.58% | 13.82% | 15.42% | 16.69% | 16.19% | 14.67% | 12.92% | 12.19% | 12.45% | 14.59% | 17.03% | 17.32% | 17.02% | 16.11%
5 | 4 | 2030 | Summer | P, [MW] | 0 | 2 | -2.2284 | -2.1575 | -2.0528 | -2.022 | -2.0642 | -2.1021 | -1.6904 | -0.97077 | -0.24642 | 0.41249 | 1.1352 | 1.756 | 2.3153 | 2.7005 | 2.5006 | 1.8861 | 0.97566 | -0.0017836 | -1.1893 | -2.116 | -2.8776 | -2.9963 | -2.8242 | -2.5075
5 | 4 | 2030 | Summer | P, [%] | 0 | 2 | 9.689% | 9.38% | 8.925% | 8.791% | 8.975% | 9.139% | 7.35% | 4.221% | 1.071% | 1.793% | 4.936% | 7.635% | 10.07% | 11.74% | 10.87% | 8.2% | 4.242% | 0.007755% | 5.171% | 9.2% | 12.51% | 13.03% | 12.28% | 10.9%
4 | 5 | 2030 | Summer | P, [MW] | 0 | 2 | 2.2298 | 2.1589 | 2.0542 | 2.0234 | 2.0656 | 2.1035 | 1.6916 | 0.97177 | 0.24732 | -0.41164 | -1.1342 | -1.7549 | -2.3139 | -2.6989 | -2.499 | -1.8848 | -0.97465 | 0.0026784 | 1.1903 | 2.1173 | 2.8793 | 2.9981 | 2.8259 | 2.509
4 | 5 | 2030 | Summer | P, [%] | 0 | 2 | 9.695% | 9.386% | 8.931% | 8.797% | 8.981% | 9.145% | 7.355% | 4.225% | 1.075% | 1.79% | 4.931% | 7.63% | 10.06% | 11.73% | 10.87% | 8.195% | 4.238% | 0.01165% | 5.175% | 9.206% | 12.52% | 13.04% | 12.29% | 10.91%
5 | 4 | 2030 | Summer | Q, [MVAr] | 0 | 2 | -2.4635 | -2.5025 | -2.5553 | -2.5649 | -2.5484 | -2.5229 | -2.5823 | -2.6138 | -2.6375 | -2.5521 | -2.4735 | -2.3988 | -2.3512 | -2.3248 | -2.3929 | -2.5247 | -2.6182 | -2.6471 | -2.4129 | -2.2981 | -2.2005 | -2.1406 | -2.2677 | -2.3518
5 | 4 | 2030 | Summer | Q, [%] | 0 | 2 | 10.71% | 10.88% | 11.11% | 11.15% | 11.08% | 10.97% | 11.23% | 11.36% | 11.47% | 11.1% | 10.75% | 10.43% | 10.22% | 10.11% | 10.4% | 10.98% | 11.38% | 11.51% | 10.49% | 9.992% | 9.567% | 9.307% | 9.86% | 10.23%
4 | 5 | 2030 | Summer | Q, [MVAr] | 0 | 2 | 2.3804 | 2.4194 | 2.4722 | 2.4818 | 2.4653 | 2.4398 | 2.4991 | 2.5304 | 2.5539 | 2.4686 | 2.3899 | 2.3154 | 2.268 | 2.2418 | 2.3098 | 2.4414 | 2.5348 | 2.5636 | 2.3295 | 2.2149 | 2.1176 | 2.0577 | 2.1848 | 2.2687
4 | 5 | 2030 | Summer | Q, [%] | 0 | 2 | 10.35% | 10.52% | 10.75% | 10.79% | 10.72% | 10.61% | 10.87% | 11% | 11.1% | 10.73% | 10.39% | 10.07% | 9.861% | 9.747% | 10.04% | 10.61% | 11.02% | 11.15% | 10.13% | 9.63% | 9.207% | 8.946% | 9.499% | 9.864%
5 | 4 | 2030 | Summer | S, [MVA] | 0 | 2 | 3.3219 | 3.3041 | 3.2778 | 3.2661 | 3.2796 | 3.2839 | 3.0864 | 2.7883 | 2.6489 | 2.5853 | 2.7215 | 2.9729 | 3.2998 | 3.5633 | 3.461 | 3.1514 | 2.7941 | 2.6471 | 2.6901 | 3.1239 | 3.6225 | 3.6824 | 3.622 | 3.4378
5 | 4 | 2030 | Summer | S, [%] | 0 | 2 | 14.44% | 14.37% | 14.25% | 14.2% | 14.26% | 14.28% | 13.42% | 12.12% | 11.52% | 11.24% | 11.83% | 12.93% | 14.35% | 15.49% | 15.05% | 13.7% | 12.15% | 11.51% | 11.7% | 13.58% | 15.75% | 16.01% | 15.75% | 14.95%
4 | 5 | 2030 | Summer | S, [MVA] | 0 | 2 | 3.2617 | 3.2426 | 3.2143 | 3.2021 | 3.2163 | 3.2214 | 3.0178 | 2.7106 | 2.5659 | 2.5027 | 2.6454 | 2.9053 | 3.2401 | 3.5085 | 3.403 | 3.0843 | 2.7157 | 2.5636 | 2.616 | 3.0641 | 3.5741 | 3.6363 | 3.572 | 3.3826
4 | 5 | 2030 | Summer | S, [%] | 0 | 2 | 14.18% | 14.1% | 13.98% | 13.92% | 13.98% | 14.01% | 13.12% | 11.79% | 11.16% | 10.88% | 11.5% | 12.63% | 14.09% | 15.25% | 14.8% | 13.41% | 11.81% | 11.15% | 11.37% | 13.32% | 15.54% | 15.81% | 15.53% | 14.71%
7 | 5 | 2030 | Summer | P, [MW] | 0 | 2 | 0.01217 | -0.04598 | -0.024604 | -0.026214 | -0.040196 | -0.06744 | 0.53276 | 1.3755 | 2.394 | 3.4367 | 4.3925 | 5.1216 | 5.5231 | 5.5273 | 5.1623 | 4.4676 | 3.5337 | 2.5069 | 1.4303 | 0.5924 | -0.068798 | 0.066973 | -0.044058 | -0.057667
7 | 5 | 2030 | Summer | P, [%] | 0 | 2 | 0.05291% | 0.1999% | 0.107% | 0.114% | 0.1748% | 0.2932% | 2.316% | 5.98% | 10.41% | 14.94% | 19.1% | 22.27% | 24.01% | 24.03% | 22.44% | 19.42% | 15.36% | 10.9% | 6.219% | 2.576% | 0.2991% | 0.2912% | 0.1916% | 0.2507%
5 | 7 | 2030 | Summer | P, [MW] | 0 | 2 | -0.012169 | 0.045981 | 0.024604 | 0.026214 | 0.040196 | 0.067441 | -0.53272 | -1.3752 | -2.3932 | -3.4352 | -4.3899 | -5.1182 | -5.5191 | -5.5233 | -5.1587 | -4.465 | -3.532 | -2.506 | -1.43 | -0.59236 | 0.068799 | -0.066972 | 0.044059 | 0.057667
5 | 7 | 2030 | Summer | P, [%] | 0 | 2 | 0.05291% | 0.1999% | 0.107% | 0.114% | 0.1748% | 0.2932% | 2.316% | 5.979% | 10.41% | 14.94% | 19.09% | 22.25% | 24% | 24.01% | 22.43% | 19.41% | 15.36% | 10.9% | 6.218% | 2.575% | 0.2991% | 0.2912% | 0.1916% | 0.2507%
7 | 5 | 2030 | Summer | Q, [MVAr] | 0 | 2 | 3.1407e-09 | 3.9967e-09 | 5.5169e-10 | 3.4697e-10 | 1.0964e-09 | 1.8668e-09 | 5.8025e-10 | -3.5123e-11 | 5.421e-12 | 2.7815e-11 | 3.3819e-11 | 3.9699e-11 | 3.6122e-11 | 1.8147e-11 | 2.0623e-11 | 2.7353e-11 | 2.4547e-11 | 3.7881e-11 | -1.0009e-11 | 5.2385e-11 | 7.5812e-09 | 9.5917e-09 | 4.4561e-09 | 1.1155e-09
7 | 5 | 2030 | Summer | Q, [%] | 0 | 2 | 1.366e-08% | 1.738e-08% | 2.399e-09% | 1.509e-09% | 4.767e-09% | 8.117e-09% | 2.523e-09% | 1.527e-10% | 2.357e-11% | 1.209e-10% | 1.47e-10% | 1.726e-10% | 1.571e-10% | 7.89e-11% | 8.966e-11% | 1.189e-10% | 1.067e-10% | 1.647e-10% | 4.352e-11% | 2.278e-10% | 3.296e-08% | 4.17e-08% | 1.937e-08% | 4.85e-09%
5 | 7 | 2030 | Summer | Q, [MVAr] | 0 | 2 | -0.084033 | -0.084022 | -0.084019 | -0.084015 | -0.084009 | -0.084007 | -0.084019 | -0.083905 | -0.083608 | -0.083105 | -0.082475 | -0.081874 | -0.081487 | -0.081459 | -0.081793 | -0.082375 | -0.083017 | -0.083559 | -0.08384 | -0.08402 | -0.084071 | -0.084083 | -0.084066 | -0.084041
5 | 7 | 2030 | Summer | Q, [%] | 0 | 2 | 0.3654% | 0.3653% | 0.3653% | 0.3653% | 0.3653% | 0.3652% | 0.3653% | 0.3648% | 0.3635% | 0.3613% | 0.3586% | 0.356% | 0.3543% | 0.3542% | 0.3556% | 0.3582% | 0.3609% | 0.3633% | 0.3645% | 0.3653% | 0.3655% | 0.3656% | 0.3655% | 0.3654%
7 | 5 | 2030 | Summer | S, [MVA] | 0 | 2 | 0.01217 | 0.04598 | 0.024604 | 0.026214 | 0.040196 | 0.06744 | 0.53276 | 1.3755 | 2.394 | 3.4367 | 4.3925 | 5.1216 | 5.5231 | 5.5273 | 5.1623 | 4.4676 | 3.5337 | 2.5069 | 1.4303 | 0.5924 | 0.068798 | 0.066973 | 0.044058 | 0.057667
7 | 5 | 2030 | Summer | S, [%] | 0 | 2 | 0.05291% | 0.1999% | 0.107% | 0.114% | 0.1748% | 0.2932% | 2.316% | 5.98% | 10.41% | 14.94% | 19.1% | 22.27% | 24.01% | 24.03% | 22.44% | 19.42% | 15.36% | 10.9% | 6.219% | 2.576% | 0.2991% | 0.2912% | 0.1916% | 0.2507%
5 | 7 | 2030 | Summer | S, [MVA] | 0 | 2 | 0.08491 | 0.095781 | 0.087547 | 0.08801 | 0.09313 | 0.10773 | 0.53931 | 1.3778 | 2.3947 | 3.4362 | 4.3907 | 5.1188 | 5.5197 | 5.5239 | 5.1594 | 4.4657 | 3.533 | 2.5074 | 1.4325 | 0.59829 | 0.10863 | 0.1075 | 0.094912 | 0.10192
5 | 7 | 2030 | Summer | S, [%] | 0 | 2 | 0.3692% | 0.4164% | 0.3806% | 0.3827% | 0.4049% | 0.4684% | 2.345% | 5.99% | 10.41% | 14.94% | 19.09% | 22.26% | 24% | 24.02% | 22.43% | 19.42% | 15.36% | 10.9% | 6.228% | 2.601% | 0.4723% | 0.4674% | 0.4127% | 0.4431%
1 | 2 | 2030 | Summer | P, [MW] | 0 | 2 | 11.9018 | 11.6564 | 11.5529 | 11.4305 | 11.3421 | 11.3346 | 11.3388 | 10.6156 | 10.33 | 9.8903 | 9.583 | 9.1781 | 8.6261 | 7.8107 | 7.8812 | 8.4242 | 9.0786 | 10.0939 | 9.4135 | 11.5959 | 13.1222 | 13.4237 | 13.0944 | 12.3391
1 | 2 | 2030 | Summer | P, [%] | 0 | 2 | 59.51% | 58.28% | 57.76% | 57.15% | 56.71% | 56.67% | 56.69% | 53.08% | 51.65% | 49.45% | 47.92% | 45.89% | 43.13% | 39.05% | 39.41% | 42.12% | 45.39% | 50.47% | 47.07% | 57.98% | 65.61% | 67.12% | 65.47% | 61.7%
2 | 1 | 2030 | Summer | P, [MW] | 0 | 2 | -11.876 | -11.6317 | -11.5286 | -11.4067 | -11.3186 | -11.3112 | -11.3153 | -10.5951 | -10.3105 | -9.8724 | -9.5662 | -9.1626 | -8.6124 | -7.7995 | -7.8697 | -8.4111 | -9.0635 | -10.0752 | -9.3973 | -11.5713 | -13.0909 | -13.3909 | -13.0632 | -12.3113
2 | 1 | 2030 | Summer | P, [%] | 0 | 2 | 59.38% | 58.16% | 57.64% | 57.03% | 56.59% | 56.56% | 56.58% | 52.98% | 51.55% | 49.36% | 47.83% | 45.81% | 43.06% | 39% | 39.35% | 42.06% | 45.32% | 50.38% | 46.99% | 57.86% | 65.45% | 66.95% | 65.32% | 61.56%
1 | 2 | 2030 | Summer | Q, [MVAr] | 0 | 2 | 0.85352 | 0.86202 | 0.86717 | 0.87001 | 0.874 | 0.87473 | 0.86067 | 0.86601 | 0.86296 | 0.8691 | 0.88115 | 0.90659 | 0.95042 | 1.0006 | 0.99738 | 0.96325 | 0.92355 | 0.87546 | 0.91098 | 0.85167 | 0.81617 | 0.80923 | 0.82065 | 0.84333
1 | 2 | 2030 | Summer | Q, [%] | 0 | 2 | 4.268% | 4.31% | 4.336% | 4.35% | 4.37% | 4.374% | 4.303% | 4.33% | 4.315% | 4.346% | 4.406% | 4.533% | 4.752% | 5.003% | 4.987% | 4.816% | 4.618% | 4.377% | 4.555% | 4.258% | 4.081% | 4.046% | 4.103% | 4.217%
2 | 1 | 2030 | Summer | Q, [MVAr] | 0 | 2 | -0.14323 | -0.18049 | -0.19758 | -0.21443 | -0.22844 | -0.23 | -0.21559 | -0.30008 | -0.32691 | -0.37735 | -0.41915 | -0.48227 | -0.57471 | -0.69127 | -0.68255 | -0.60459 | -0.50813 | -0.36336 | -0.46477 | -0.17725 | 0.046161 | 0.092966 | 0.038078 | -0.080242
2 | 1 | 2030 | Summer | Q, [%] | 0 | 2 | 0.7161% | 0.9024% | 0.9879% | 1.072% | 1.142% | 1.15% | 1.078% | 1.5% | 1.635% | 1.887% | 2.096% | 2.411% | 2.874% | 3.456% | 3.413% | 3.023% | 2.541% | 1.817% | 2.324% | 0.8863% | 0.2308% | 0.4648% | 0.1904% | 0.4012%
1 | 2 | 2030 | Summer | S, [MVA] | 0 | 2 | 11.9324 | 11.6883 | 11.5854 | 11.4636 | 11.3757 | 11.3683 | 11.3714 | 10.6509 | 10.366 | 9.9284 | 9.6235 | 9.2227 | 8.6783 | 7.8746 | 7.9441 | 8.4791 | 9.1255 | 10.1317 | 9.4575 | 11.6271 | 13.1476 | 13.448 | 13.1201 | 12.3679
1 | 2 | 2030 | Summer | S, [%] | 0 | 2 | 59.66% | 58.44% | 57.93% | 57.32% | 56.88% | 56.84% | 56.86% | 53.25% | 51.83% | 49.64% | 48.12% | 46.11% | 43.39% | 39.37% | 39.72% | 42.4% | 45.63% | 50.66% | 47.29% | 58.14% | 65.74% | 67.24% | 65.6% | 61.84%
2 | 1 | 2030 | Summer | S, [MVA] | 0 | 2 | 11.8768 | 11.6331 | 11.5303 | 11.4087 | 11.3209 | 11.3135 | 11.3174 | 10.5993 | 10.3157 | 9.8797 | 9.5754 | 9.1753 | 8.6316 | 7.8301 | 7.8993 | 8.4328 | 9.0778 | 10.0818 | 9.4088 | 11.5727 | 13.091 | 13.3912 | 13.0632 | 12.3116
2 | 1 | 2030 | Summer | S, [%] | 0 | 2 | 59.38% | 58.17% | 57.65% | 57.04% | 56.6% | 56.57% | 56.59% | 53% | 51.58% | 49.4% | 47.88% | 45.88% | 43.16% | 39.15% | 39.5% | 42.16% | 45.39% | 50.41% | 47.04% | 57.86% | 65.45% | 66.96% | 65.32% | 61.56%
2 | 3 | 2030 | Summer | P, [MW] | 0 | 2 | 9.8668 | 9.6951 | 9.7003 | 9.6065 | 9.478 | 9.4329 | 9.8419 | 9.819 | 10.2357 | 10.4331 | 10.8198 | 11.0181 | 11.0187 | 10.5851 | 10.4655 | 10.4128 | 10.1828 | 10.2335 | 8.4047 | 9.663 | 10.4248 | 10.6109 | 10.4632 | 10.026
2 | 3 | 2030 | Summer | P, [%] | 0 | 2 | 61.67% | 60.59% | 60.63% | 60.04% | 59.24% | 58.96% | 61.51% | 61.37% | 63.97% | 65.21% | 67.62% | 68.86% | 68.87% | 66.16% | 65.41% | 65.08% | 63.64% | 63.96% | 52.53% | 60.39% | 65.16% | 66.32% | 65.39% | 62.66%
3 | 2 | 2030 | Summer | P, [MW] | 0 | 2 | -9.835 | -9.6644 | -9.6696 | -9.5763 | -9.4487 | -9.4038 | -9.8103 | -9.7875 | -10.2015 | -10.3976 | -10.7815 | -10.9785 | -10.979 | -10.5485 | -10.4297 | -10.3773 | -10.1489 | -10.1993 | -8.3816 | -9.6325 | -10.3894 | -10.5741 | -10.4274 | -9.9932
3 | 2 | 2030 | Summer | P, [%] | 0 | 2 | 61.47% | 60.4% | 60.44% | 59.85% | 59.05% | 58.77% | 61.31% | 61.17% | 63.76% | 64.98% | 67.38% | 68.62% | 68.62% | 65.93% | 65.19% | 64.86% | 63.43% | 63.75% | 52.39% | 60.2% | 64.93% | 66.09% | 65.17% | 62.46%
2 | 3 | 2030 | Summer | Q, [MVAr] | 0 | 2 | 0.36203 | 0.34603 | 0.33322 | 0.33162 | 0.33008 | 0.33055 | 0.33155 | 0.31334 | 0.31294 | 0.31516 | 0.32353 | 0.33164 | 0.3224 | 0.31574 | 0.30247 | 0.28789 | 0.27734 | 0.30189 | 0.29326 | 0.3689 | 0.44084 | 0.46228 | 0.42595 | 0.38367
2 | 3 | 2030 | Summer | Q, [%] | 0 | 2 | 2.263% | 2.163% | 2.083% | 2.073% | 2.063% | 2.066% | 2.072% | 1.958% | 1.956% | 1.97% | 2.022% | 2.073% | 2.015% | 1.973% | 1.89% | 1.799% | 1.733% | 1.887% | 1.833% | 2.306% | 2.755% | 2.889% | 2.662% | 2.398%
3 | 2 | 2030 | Summer | Q, [MVAr] | 0 | 2 | 0.15897 | 0.15703 | 0.17037 | 0.1623 | 0.15076 | 0.14573 | 0.18682 | 0.20266 | 0.24774 | 0.26742 | 0.30311 | 0.31839 | 0.32799 | 0.28481 | 0.28454 | 0.29295 | 0.27787 | 0.2586 | 0.085106 | 0.13089 | 0.14061 | 0.14008 | 0.15974 | 0.15424
3 | 2 | 2030 | Summer | Q, [%] | 0 | 2 | 0.9936% | 0.9814% | 1.065% | 1.014% | 0.9423% | 0.9108% | 1.168% | 1.267% | 1.548% | 1.671% | 1.894% | 1.99% | 2.05% | 1.78% | 1.778% | 1.831% | 1.737% | 1.616% | 0.5319% | 0.818% | 0.8788% | 0.8755% | 0.9984% | 0.964%
2 | 3 | 2030 | Summer | S, [MVA] | 0 | 2 | 9.8734 | 9.7013 | 9.7061 | 9.6122 | 9.4838 | 9.4387 | 9.8475 | 9.824 | 10.2405 | 10.4379 | 10.8246 | 11.0231 | 11.0235 | 10.5898 | 10.4699 | 10.4167 | 10.1866 | 10.238 | 8.4099 | 9.6701 | 10.4342 | 10.6209 | 10.4718 | 10.0334
2 | 3 | 2030 | Summer | S, [%] | 0 | 2 | 61.71% | 60.63% | 60.66% | 60.08% | 59.27% | 58.99% | 61.55% | 61.4% | 64% | 65.24% | 67.65% | 68.89% | 68.9% | 66.19% | 65.44% | 65.1% | 63.67% | 63.99% | 52.56% | 60.44% | 65.21% | 66.38% | 65.45% | 62.71%
3 | 2 | 2030 | Summer | S, [MVA] | 0 | 2 | 9.8363 | 9.6657 | 9.6711 | 9.5777 | 9.4499 | 9.4049 | 9.8121 | 9.7896 | 10.2045 | 10.401 | 10.7858 | 10.9831 | 10.9839 | 10.5523 | 10.4336 | 10.3814 | 10.1527 | 10.2026 | 8.3821 | 9.6334 | 10.3903 | 10.575 | 10.4286 | 9.9944
3 | 2 | 2030 | Summer | S, [%] | 0 | 2 | 61.48% | 60.41% | 60.44% | 59.86% | 59.06% | 58.78% | 61.33% | 61.19% | 63.78% | 65.01% | 67.41% | 68.64% | 68.65% | 65.95% | 65.21% | 64.88% | 63.45% | 63.77% | 52.39% | 60.21% | 64.94% | 66.09% | 65.18% | 62.47%
5 | 6 | 2030 | Summer | P, [MW] | 0 | 2 | 2.0811 | 1.9474 | 1.8593 | 1.8257 | 1.8548 | 1.8672 | 2.0583 | 2.1861 | 2.4864 | 2.8832 | 3.1237 | 3.2346 | 3.0734 | 2.6858 | 2.5149 | 2.4282 | 2.4022 | 2.3524 | 2.4737 | 2.5684 | 2.6735 | 2.9344 | 2.6397 | 2.3
5 | 6 | 2030 | Summer | P, [%] | 0 | 2 | 26.01% | 24.34% | 23.24% | 22.82% | 23.19% | 23.34% | 25.73% | 27.33% | 31.08% | 36.04% | 39.05% | 40.43% | 38.42% | 33.57% | 31.44% | 30.35% | 30.03% | 29.41% | 30.92% | 32.1% | 33.42% | 36.68% | 33% | 28.75%
6 | 5 | 2030 | Summer | P, [MW] | 0 | 2 | -2.0779 | -1.9445 | -1.8567 | -1.8232 | -1.8522 | -1.8646 | -2.0551 | -2.1825 | -2.4817 | -2.8769 | -3.1164 | -3.2269 | -3.0664 | -2.6805 | -2.5102 | -2.4238 | -2.3978 | -2.3482 | -2.4691 | -2.5635 | -2.6683 | -2.9281 | -2.6346 | -2.2961
6 | 5 | 2030 | Summer | P, [%] | 0 | 2 | 25.97% | 24.31% | 23.21% | 22.79% | 23.15% | 23.31% | 25.69% | 27.28% | 31.02% | 35.96% | 38.96% | 40.34% | 38.33% | 33.51% | 31.38% | 30.3% | 29.97% | 29.35% | 30.86% | 32.04% | 33.35% | 36.6% | 32.93% | 28.7%
5 | 6 | 2030 | Summer | Q, [MVAr] | 0 | 2 | 0.37363 | 0.38271 | 0.39298 | 0.39493 | 0.38221 | 0.3778 | 0.42644 | 0.49531 | 0.53693 | 0.55188 | 0.54053 | 0.49139 | 0.43649 | 0.40675 | 0.42415 | 0.47314 | 0.52544 | 0.55029 | 0.42124 | 0.36473 | 0.31089 | 0.28415 | 0.30991 | 0.34227
5 | 6 | 2030 | Summer | Q, [%] | 0 | 2 | 4.67% | 4.784% | 4.912% | 4.937% | 4.778% | 4.722% | 5.33% | 6.191% | 6.712% | 6.898% | 6.757% | 6.142% | 5.456% | 5.084% | 5.302% | 5.914% | 6.568% | 6.879% | 5.266% | 4.559% | 3.886% | 3.552% | 3.874% | 4.278%
6 | 5 | 2030 | Summer | Q, [MVAr] | 0 | 2 | -0.33771 | -0.35105 | -0.36395 | -0.36689 | -0.35339 | -0.34862 | -0.39093 | -0.45495 | -0.48498 | -0.48271 | -0.45989 | -0.40551 | -0.35917 | -0.34752 | -0.37194 | -0.42401 | -0.47689 | -0.50342 | -0.37063 | -0.31066 | -0.2527 | -0.21434 | -0.25317 | -0.29882
6 | 5 | 2030 | Summer | Q, [%] | 0 | 2 | 4.221% | 4.388% | 4.549% | 4.586% | 4.417% | 4.358% | 4.887% | 5.687% | 6.062% | 6.034% | 5.749% | 5.069% | 4.49% | 4.344% | 4.649% | 5.3% | 5.961% | 6.293% | 4.633% | 3.883% | 3.159% | 2.679% | 3.165% | 3.735%
5 | 6 | 2030 | Summer | S, [MVA] | 0 | 2 | 2.1144 | 1.9846 | 1.9004 | 1.868 | 1.8938 | 1.905 | 2.102 | 2.2415 | 2.5437 | 2.9355 | 3.1701 | 3.2718 | 3.1042 | 2.7165 | 2.5504 | 2.4739 | 2.459 | 2.4159 | 2.5093 | 2.5941 | 2.6915 | 2.9481 | 2.6578 | 2.3253
5 | 6 | 2030 | Summer | S, [%] | 0 | 2 | 26.43% | 24.81% | 23.75% | 23.35% | 23.67% | 23.81% | 26.28% | 28.02% | 31.8% | 36.69% | 39.63% | 40.9% | 38.8% | 33.96% | 31.88% | 30.92% | 30.74% | 30.2% | 31.37% | 32.43% | 33.64% | 36.85% | 33.22% | 29.07%
6 | 5 | 2030 | Summer | S, [MVA] | 0 | 2 | 2.1051 | 1.976 | 1.892 | 1.8598 | 1.8856 | 1.8969 | 2.092 | 2.2294 | 2.5286 | 2.9171 | 3.1502 | 3.2523 | 3.0874 | 2.7029 | 2.5376 | 2.4606 | 2.4448 | 2.4016 | 2.4968 | 2.5823 | 2.6802 | 2.936 | 2.6467 | 2.3154
6 | 5 | 2030 | Summer | S, [%] | 0 | 2 | 26.31% | 24.7% | 23.65% | 23.25% | 23.57% | 23.71% | 26.15% | 27.87% | 31.61% | 36.46% | 39.38% | 40.65% | 38.59% | 33.79% | 31.72% | 30.76% | 30.56% | 30.02% | 31.21% | 32.28% | 33.5% | 36.7% | 33.08% | 28.94%
4 | 2 | 2030 | Summer | P, [MW] | Expected | - | -2.2109 | -2.1447 | -2.0643 | -2.0403 | -2.1133 | -2.2601 | -2.6729 | -2.3862 | -1.6986 | -0.81035 | -0.086118 | 0.48379 | 0.98984 | 1.3669 | 1.4714 | 0.91555 | 0.12175 | -0.82837 | -1.8234 | -2.7495 | -3.2578 | -3.0461 | -2.7223 | -2.4604
4 | 2 | 2030 | Summer | P, [%] | Expected | - | 10.53% | 10.21% | 9.83% | 9.716% | 10.06% | 10.76% | 12.73% | 11.36% | 8.089% | 3.859% | 0.4101% | 2.304% | 4.714% | 6.509% | 7.006% | 4.36% | 0.5798% | 3.945% | 8.683% | 13.09% | 15.51% | 14.51% | 12.96% | 11.72%
2 | 4 | 2030 | Summer | P, [MW] | Expected | - | 2.2122 | 2.1459 | 2.0655 | 2.0415 | 2.1145 | 2.2615 | 2.6746 | 2.3877 | 1.6996 | 0.81086 | 0.086524 | -0.48338 | -0.98926 | -1.3661 | -1.4705 | -0.91491 | -0.12122 | 0.82899 | 1.8244 | 2.7512 | 3.2601 | 3.0481 | 2.724 | 2.4619
2 | 4 | 2030 | Summer | P, [%] | Expected | - | 10.53% | 10.22% | 9.836% | 9.721% | 10.07% | 10.77% | 12.74% | 11.37% | 8.093% | 3.861% | 0.412% | 2.302% | 4.711% | 6.505% | 7.003% | 4.357% | 0.5772% | 3.948% | 8.688% | 13.1% | 15.52% | 14.51% | 12.97% | 11.72%
4 | 2 | 2030 | Summer | Q, [MVAr] | Expected | - | -1.1551 | -1.191 | -1.2098 | -1.2179 | -1.1696 | -1.1094 | -0.89547 | -0.74405 | -0.87589 | -0.87668 | -1.075 | -0.89186 | -1.0032 | -0.97555 | -1.1267 | -1.3276 | -1.4605 | -1.3433 | -1.0418 | -0.95696 | -0.99262 | -0.98843 | -0.97296 | -1.0693
4 | 2 | 2030 | Summer | Q, [%] | Expected | - | 5.5% | 5.671% | 5.761% | 5.8% | 5.569% | 5.283% | 4.264% | 3.543% | 4.171% | 4.175% | 5.119% | 4.247% | 4.777% | 4.645% | 5.365% | 6.322% | 6.955% | 6.397% | 4.961% | 4.557% | 4.727% | 4.707% | 4.633% | 5.092%
2 | 4 | 2030 | Summer | Q, [MVAr] | Expected | - | 1.1525 | 1.1883 | 1.2071 | 1.2152 | 1.1669 | 1.1068 | 0.89343 | 0.74166 | 0.87279 | 0.87298 | 1.0712 | 0.88803 | 0.99957 | 0.97219 | 1.1235 | 1.3241 | 1.4568 | 1.3398 | 1.0387 | 0.95499 | 0.99141 | 0.98685 | 0.97092 | 1.0669
2 | 4 | 2030 | Summer | Q, [%] | Expected | - | 0.054881 | 0.056588 | 0.05748 | 0.057867 | 0.055567 | 0.052706 | 0.042544 | 0.035317 | 0.041562 | 0.041571 | 0.051009 | 0.042287 | 0.047599 | 0.046295 | 0.053499 | 0.063052 | 0.069372 | 0.063798 | 0.049464 | 0.045476 | 0.04721 | 0.046993 | 0.046234 | 0.050806
4 | 2 | 2030 | Summer | S, [MVA] | Expected | - | 2.5767 | 2.5326 | 2.4764 | 2.4609 | 2.5072 | 2.6186 | 2.9893 | 2.7645 | 2.2192 | 1.525 | 1.1985 | 1.0265 | 1.4229 | 1.7078 | 1.8753 | 1.614 | 1.5059 | 1.7217 | 2.2735 | 3.0405 | 3.4838 | 3.2675 | 2.9657 | 2.7548
4 | 2 | 2030 | Summer | S, [%] | Expected | - | 12.27% | 12.06% | 11.79% | 11.72% | 11.94% | 12.47% | 14.23% | 13.16% | 10.57% | 7.262% | 5.707% | 4.888% | 6.776% | 8.133% | 8.93% | 7.686% | 7.171% | 8.199% | 10.83% | 14.48% | 16.59% | 15.56% | 14.12% | 13.12%
2 | 4 | 2030 | Summer | S, [MVA] | Expected | - | 2.5768 | 2.5326 | 2.4763 | 2.4608 | 2.5072 | 2.6189 | 2.9903 | 2.7652 | 2.2189 | 1.5237 | 1.1952 | 1.023 | 1.4202 | 1.7057 | 1.873 | 1.6107 | 1.5022 | 1.7195 | 2.2731 | 3.0415 | 3.4856 | 3.269 | 2.9668 | 2.7553
2 | 4 | 2030 | Summer | S, [%] | Expected | - | 12.27% | 12.06% | 11.79% | 11.72% | 11.94% | 12.47% | 14.24% | 13.17% | 10.57% | 7.256% | 5.691% | 4.871% | 6.763% | 8.123% | 8.919% | 7.67% | 7.153% | 8.188% | 10.82% | 14.48% | 16.6% | 15.57% | 14.13% | 13.12%
5 | 4 | 2030 | Summer | P, [MW] | Expected | - | -2.21 | -2.1438 | -2.0635 | -2.0394 | -2.1124 | -2.2592 | -2.6717 | -2.3852 | -1.6979 | -0.80998 | -0.085823 | 0.48408 | 0.99025 | 1.3674 | 1.4719 | 0.91601 | 0.12214 | -0.82793 | -1.8227 | -2.7482 | -3.2562 | -3.0447 | -2.7211 | -2.4594
5 | 4 | 2030 | Summer | P, [%] | Expected | - | 9.609% | 9.321% | 8.972% | 8.867% | 9.184% | 9.823% | 11.62% | 10.37% | 7.382% | 3.522% | 0.3731% | 2.105% | 4.305% | 5.945% | 6.4% | 3.983% | 0.531% | 3.6% | 7.925% | 11.95% | 14.16% | 13.24% | 11.83% | 10.69%
4 | 5 | 2030 | Summer | P, [MW] | Expected | - | 2.2109 | 2.1447 | 2.0643 | 2.0403 | 2.1133 | 2.2601 | 2.6729 | 2.3862 | 1.6986 | 0.81035 | 0.086118 | -0.48379 | -0.98984 | -1.3669 | -1.4714 | -0.91555 | -0.12175 | 0.82837 | 1.8234 | 2.7495 | 3.2578 | 3.0461 | 2.7223 | 2.4604
4 | 5 | 2030 | Summer | P, [%] | Expected | - | 9.613% | 9.325% | 8.975% | 8.871% | 9.188% | 9.827% | 11.62% | 10.37% | 7.385% | 3.523% | 0.3744% | 2.103% | 4.304% | 5.943% | 6.397% | 3.981% | 0.5294% | 3.602% | 7.928% | 11.95% | 14.16% | 13.24% | 11.84% | 10.7%
5 | 4 | 2030 | Summer | Q, [MVAr] | Expected | - | -1.2383 | -1.2742 | -1.293 | -1.3011 | -1.2527 | -1.1925 | -0.97856 | -0.82731 | -0.95946 | -0.96043 | -1.1588 | -0.97567 | -1.0869 | -1.0592 | -1.2103 | -1.4113 | -1.5442 | -1.427 | -1.1252 | -1.04 | -1.0755 | -1.0713 | -1.0559 | -1.1523
5 | 4 | 2030 | Summer | Q, [%] | Expected | - | 5.384% | 5.54% | 5.622% | 5.657% | 5.447% | 5.185% | 4.255% | 3.597% | 4.172% | 4.176% | 5.038% | 4.242% | 4.726% | 4.605% | 5.262% | 6.136% | 6.714% | 6.204% | 4.892% | 4.522% | 4.676% | 4.658% | 4.591% | 5.01%
4 | 5 | 2030 | Summer | Q, [MVAr] | Expected | - | 1.1551 | 1.191 | 1.2098 | 1.2179 | 1.1696 | 1.1094 | 0.89547 | 0.74405 | 0.87589 | 0.87668 | 1.075 | 0.89186 | 1.0032 | 0.97555 | 1.1267 | 1.3276 | 1.4605 | 1.3433 | 1.0418 | 0.95696 | 0.99262 | 0.98843 | 0.97296 | 1.0693
4 | 5 | 2030 | Summer | Q, [%] | Expected | - | 0.050222 | 0.051782 | 0.0526 | 0.052954 | 0.050851 | 0.048234 | 0.038934 | 0.03235 | 0.038082 | 0.038117 | 0.04674 | 0.038777 | 0.043616 | 0.042415 | 0.048989 | 0.057722 | 0.063499 | 0.058405 | 0.045294 | 0.041607 | 0.043157 | 0.042975 | 0.042303 | 0.04649
5 | 4 | 2030 | Summer | S, [MVA] | Expected | - | 2.6115 | 2.5691 | 2.5143 | 2.4994 | 2.5433 | 2.6513 | 3.0133 | 2.7864 | 2.2494 | 1.5637 | 1.2715 | 1.1009 | 1.4802 | 1.7518 | 1.9233 | 1.6839 | 1.588 | 1.7835 | 2.3096 | 3.0661 | 3.5064 | 3.2911 | 2.9908 | 2.7848
5 | 4 | 2030 | Summer | S, [%] | Expected | - | 11.35% | 11.17% | 10.93% | 10.87% | 11.06% | 11.53% | 13.1% | 12.11% | 9.78% | 6.798% | 5.528% | 4.787% | 6.436% | 7.616% | 8.362% | 7.321% | 6.904% | 7.754% | 10.04% | 13.33% | 15.25% | 14.31% | 13% | 12.11%
4 | 5 | 2030 | Summer | S, [MVA] | Expected | - | 2.5767 | 2.5326 | 2.4764 | 2.4609 | 2.5072 | 2.6186 | 2.9893 | 2.7645 | 2.2192 | 1.525 | 1.1985 | 1.0265 | 1.4229 | 1.7078 | 1.8753 | 1.614 | 1.5059 | 1.7217 | 2.2735 | 3.0405 | 3.4838 | 3.2675 | 2.9657 | 2.7548
4 | 5 | 2030 | Summer | S, [%] | Expected | - | 11.2% | 11.01% | 10.77% | 10.7% | 10.9% | 11.39% | 13% | 12.02% | 9.649% | 6.63% | 5.211% | 4.463% | 6.187% | 7.425% | 8.153% | 7.017% | 6.547% | 7.486% | 9.885% | 13.22% | 15.15% | 14.21% | 12.89% | 11.98%
7 | 5 | 2030 | Summer | P, [MW] | Expected | - | 0.022834 | -0.044282 | -0.031859 | -0.027688 | -0.050549 | -0.087318 | 0.55302 | 1.4019 | 2.4195 | 3.4113 | 4.3749 | 5.1353 | 5.5351 | 5.5457 | 5.1647 | 4.4673 | 3.5281 | 2.4875 | 1.4499 | 0.59496 | 0.023886 | 0.01639 | -0.069905 | -0.054879
7 | 5 | 2030 | Summer | P, [%] | Expected | - | 0.09928% | 0.1925% | 0.1385% | 0.1204% | 0.2198% | 0.3796% | 2.404% | 6.095% | 10.52% | 14.83% | 19.02% | 22.33% | 24.07% | 24.11% | 22.46% | 19.42% | 15.34% | 10.82% | 6.304% | 2.587% | 0.1039% | 0.07126% | 0.3039% | 0.2386%
5 | 7 | 2030 | Summer | P, [MW] | Expected | - | -0.022833 | 0.044282 | 0.031859 | 0.027688 | 0.050549 | 0.087319 | -0.55298 | -1.4017 | -2.4188 | -3.4098 | -4.3724 | -5.1318 | -5.531 | -5.5417 | -5.1611 | -4.4646 | -3.5264 | -2.4867 | -1.4496 | -0.59491 | -0.023885 | -0.01639 | 0.069905 | 0.054879
5 | 7 | 2030 | Summer | P, [%] | Expected | - | 0.09928% | 0.1925% | 0.1385% | 0.1204% | 0.2198% | 0.3796% | 2.404% | 6.094% | 10.52% | 14.83% | 19.01% | 22.31% | 24.05% | 24.09% | 22.44% | 19.41% | 15.33% | 10.81% | 6.303% | 2.587% | 0.1038% | 0.07126% | 0.3039% | 0.2386%
7 | 5 | 2030 | Summer | Q, [MVAr] | Expected | - | 4.6068e-09 | 4.5422e-09 | 1.0608e-09 | 4.3133e-10 | 1.0533e-09 | 1.0099e-09 | 1.5875e-10 | -6.5153e-11 | 5.4081e-11 | 7.803e-11 | 1.8641e-10 | 2.4218e-11 | 2.2476e-11 | 3.2782e-11 | 2.6471e-11 | 2.6883e-11 | 8.9652e-11 | 1.844e-10 | 2.1052e-10 | 4.6693e-10 | 3.8746e-09 | 3.0001e-09 | 2.3865e-09 | 1.2e-09
7 | 5 | 2030 | Summer | Q, [%] | Expected | - | 2.003e-08% | 1.975e-08% | 4.612e-09% | 1.875e-09% | 4.579e-09% | 4.391e-09% | 6.902e-10% | 2.833e-10% | 2.351e-10% | 3.393e-10% | 8.105e-10% | 1.053e-10% | 9.772e-11% | 1.425e-10% | 1.151e-10% | 1.169e-10% | 3.898e-10% | 8.017e-10% | 9.153e-10% | 2.03e-09% | 1.685e-08% | 1.304e-08% | 1.038e-08% | 5.217e-09%
5 | 7 | 2030 | Summer | Q, [MVAr] | Expected | - | -0.083752 | -0.083742 | -0.083731 | -0.083727 | -0.083722 | -0.08373 | -0.083837 | -0.083766 | -0.083502 | -0.082976 | -0.082331 | -0.081692 | -0.081344 | -0.081315 | -0.081648 | -0.082243 | -0.082921 | -0.083443 | -0.083722 | -0.083865 | -0.083891 | -0.083838 | -0.083754 | -0.083749
5 | 7 | 2030 | Summer | Q, [%] | Expected | - | 0.0036414 | 0.003641 | 0.0036405 | 0.0036403 | 0.0036401 | 0.0036404 | 0.0036451 | 0.003642 | 0.0036305 | 0.0036077 | 0.0035796 | 0.0035518 | 0.0035367 | 0.0035354 | 0.0035499 | 0.0035758 | 0.0036053 | 0.0036279 | 0.0036401 | 0.0036463 | 0.0036474 | 0.0036451 | 0.0036415 | 0.0036413
7 | 5 | 2030 | Summer | S, [MVA] | Expected | - | 0.022834 | 0.044282 | 0.031859 | 0.027688 | 0.050549 | 0.087318 | 0.55302 | 1.4019 | 2.4195 | 3.4113 | 4.3749 | 5.1353 | 5.5351 | 5.5457 | 5.1647 | 4.4673 | 3.5281 | 2.4875 | 1.4499 | 0.59496 | 0.065215 | 0.019246 | 0.069905 | 0.054879
7 | 5 | 2030 | Summer | S, [%] | Expected | - | 0.09928% | 0.1925% | 0.1385% | 0.1204% | 0.2198% | 0.3796% | 2.404% | 6.095% | 10.52% | 14.83% | 19.02% | 22.33% | 24.07% | 24.11% | 22.46% | 19.42% | 15.34% | 10.82% | 6.304% | 2.587% | 0.2835% | 0.08368% | 0.3039% | 0.2386%
5 | 7 | 2030 | Summer | S, [MVA] | Expected | - | 0.086952 | 0.094731 | 0.089645 | 0.088268 | 0.09792 | 0.12119 | 0.5593 | 1.4042 | 2.4202 | 3.4108 | 4.3732 | 5.1325 | 5.5316 | 5.5423 | 5.1618 | 4.4654 | 3.5274 | 2.4881 | 1.452 | 0.60079 | 0.10632 | 0.08976 | 0.10982 | 0.10014
5 | 7 | 2030 | Summer | S, [%] | Expected | - | 0.3781% | 0.4119% | 0.3898% | 0.3838% | 0.4257% | 0.5269% | 2.432% | 6.105% | 10.52% | 14.83% | 19.01% | 22.32% | 24.05% | 24.1% | 22.44% | 19.41% | 15.34% | 10.82% | 6.313% | 2.612% | 0.4623% | 0.3903% | 0.4775% | 0.4354%
1 | 2 | 2030 | Summer | P, [MW] | Expected | - | 12.9934 | 12.7877 | 12.6046 | 12.5405 | 12.532 | 12.7958 | 14.2313 | 14.3237 | 14.2698 | 13.1458 | 12.6699 | 12.2515 | 11.929 | 11.4336 | 11.06 | 11.497 | 12.2377 | 13.1909 | 13.5794 | 14.6815 | 15.296 | 14.7439 | 13.6009 | 13.2497
1 | 2 | 2030 | Summer | P, [%] | Expected | - | 64.97% | 63.94% | 63.02% | 62.7% | 62.66% | 63.98% | 71.16% | 71.62% | 71.35% | 65.73% | 63.35% | 61.26% | 59.64% | 57.17% | 55.3% | 57.49% | 61.19% | 65.95% | 67.9% | 73.41% | 76.48% | 73.72% | 68% | 66.25%
2 | 1 | 2030 | Summer | P, [MW] | Expected | - | -12.9624 | -12.7577 | -12.5754 | -12.5116 | -12.5031 | -12.7656 | -14.1939 | -14.2857 | -14.2321 | -13.1138 | -12.6402 | -12.2236 | -11.9024 | -11.409 | -11.037 | -11.4722 | -12.2097 | -13.1585 | -13.545 | -14.6417 | -15.253 | -14.7041 | -13.567 | -13.2175
2 | 1 | 2030 | Summer | P, [%] | Expected | - | 64.81% | 63.79% | 62.88% | 62.56% | 62.52% | 63.83% | 70.97% | 71.43% | 71.16% | 65.57% | 63.2% | 61.12% | 59.51% | 57.04% | 55.18% | 57.36% | 61.05% | 65.79% | 67.72% | 73.21% | 76.26% | 73.52% | 67.83% | 66.09%
1 | 2 | 2030 | Summer | Q, [MVAr] | Expected | - | 1.303 | 1.3101 | 1.3222 | 1.326 | 1.3308 | 1.3218 | 1.2087 | 1.162 | 1.1071 | 1.1455 | 1.1426 | 1.1788 | 1.1625 | 1.1998 | 1.2225 | 1.1811 | 1.1228 | 1.1305 | 1.193 | 1.1799 | 1.1649 | 1.2184 | 1.2968 | 1.3026
1 | 2 | 2030 | Summer | Q, [%] | Expected | - | 6.515% | 6.55% | 6.611% | 6.63% | 6.654% | 6.609% | 6.044% | 5.81% | 5.536% | 5.727% | 5.713% | 5.894% | 5.812% | 5.999% | 6.113% | 5.906% | 5.614% | 5.652% | 5.965% | 5.899% | 5.825% | 6.092% | 6.484% | 6.513%
2 | 1 | 2030 | Summer | Q, [MVAr] | Expected | - | -0.45074 | -0.48404 | -0.51933 | -0.53105 | -0.53672 | -0.49371 | -0.18214 | -0.11739 | -0.069035 | -0.26545 | -0.32583 | -0.41338 | -0.4321 | -0.52371 | -0.58857 | -0.49981 | -0.35378 | -0.24124 | -0.2469 | -0.085099 | 0.01733 | -0.1233 | -0.36471 | -0.41662
2 | 1 | 2030 | Summer | Q, [%] | Expected | - | 0.022537 | 0.024202 | 0.025966 | 0.026552 | 0.026836 | 0.024686 | 0.0091072 | 0.0058695 | 0.0034517 | 0.013272 | 0.016292 | 0.020669 | 0.021605 | 0.026186 | 0.029429 | 0.024991 | 0.017689 | 0.012062 | 0.012345 | 0.0042549 | 0.00086648 | 0.006165 | 0.018236 | 0.020831
1 | 2 | 2030 | Summer | S, [MVA] | Expected | - | 13.0611 | 12.8571 | 12.6764 | 12.6131 | 12.6051 | 12.8661 | 14.2834 | 14.3713 | 14.3131 | 13.1962 | 12.722 | 12.3087 | 11.9857 | 11.4967 | 11.1275 | 11.5576 | 12.2891 | 13.2393 | 13.6321 | 14.7292 | 15.3409 | 14.7956 | 13.6654 | 13.3158
1 | 2 | 2030 | Summer | S, [%] | Expected | - | 65.31% | 64.29% | 63.38% | 63.07% | 63.03% | 64.33% | 71.42% | 71.86% | 71.57% | 65.98% | 63.61% | 61.54% | 59.93% | 57.48% | 55.64% | 57.79% | 61.45% | 66.2% | 68.16% | 73.65% | 76.7% | 73.98% | 68.33% | 66.58%
2 | 1 | 2030 | Summer | S, [MVA] | Expected | - | 12.9722 | 12.7688 | 12.5882 | 12.525 | 12.5167 | 12.7768 | 14.1956 | 14.2867 | 14.2329 | 13.117 | 12.645 | 12.2313 | 11.9109 | 11.4222 | 11.0536 | 11.4838 | 12.2155 | 13.161 | 13.548 | 14.6421 | 15.2531 | 14.7053 | 13.5743 | 13.2257
2 | 1 | 2030 | Summer | S, [%] | Expected | - | 64.86% | 63.84% | 62.94% | 62.63% | 62.58% | 63.88% | 70.98% | 71.43% | 71.16% | 65.58% | 63.23% | 61.16% | 59.55% | 57.11% | 55.27% | 57.42% | 61.08% | 65.81% | 67.74% | 73.21% | 76.27% | 73.53% | 67.87% | 66.13%
2 | 3 | 2030 | Summer | P, [MW] | Expected | - | 10.753 | 10.6168 | 10.5203 | 10.4822 | 10.4 | 10.5112 | 11.4728 | 11.807 | 12.3994 | 12.1638 | 12.4066 | 12.5404 | 12.7158 | 12.6079 | 12.3649 | 12.2732 | 12.2423 | 12.2428 | 11.6544 | 11.8484 | 11.9644 | 11.6451 | 10.8511 | 10.7624
2 | 3 | 2030 | Summer | P, [%] | Expected | - | 67.21% | 66.35% | 65.75% | 65.51% | 65% | 65.7% | 71.71% | 73.79% | 77.5% | 76.02% | 77.54% | 78.38% | 79.47% | 78.8% | 77.28% | 76.71% | 76.51% | 76.52% | 72.84% | 74.05% | 74.78% | 72.78% | 67.82% | 67.27%
3 | 2 | 2030 | Summer | P, [MW] | Expected | - | -10.715 | -10.5798 | -10.484 | -10.4461 | -10.3645 | -10.4749 | -11.4295 | -11.7611 | -12.3488 | -12.1152 | -12.3561 | -12.4888 | -12.6627 | -12.5555 | -12.3144 | -12.2236 | -12.1928 | -12.1933 | -11.6092 | -11.8021 | -11.9173 | -11.6006 | -10.8125 | -10.7244
3 | 2 | 2030 | Summer | P, [%] | Expected | - | 66.97% | 66.12% | 65.52% | 65.29% | 64.78% | 65.47% | 71.43% | 73.51% | 77.18% | 75.72% | 77.23% | 78.05% | 79.14% | 78.47% | 76.96% | 76.4% | 76.21% | 76.21% | 72.56% | 73.76% | 74.48% | 72.5% | 67.58% | 67.03%
2 | 3 | 2030 | Summer | Q, [MVAr] | Expected | - | 0.19465 | 0.17845 | 0.16003 | 0.15456 | 0.16079 | 0.18106 | 0.33623 | 0.38537 | 0.37457 | 0.33556 | 0.23876 | 0.26874 | 0.24446 | 0.23926 | 0.20173 | 0.16359 | 0.1609 | 0.20896 | 0.27048 | 0.32292 | 0.35603 | 0.30546 | 0.23239 | 0.20451
2 | 3 | 2030 | Summer | Q, [%] | Expected | - | 1.217% | 1.115% | 1% | 0.966% | 1.005% | 1.132% | 2.101% | 2.409% | 2.341% | 2.097% | 1.492% | 1.68% | 1.528% | 1.495% | 1.261% | 1.022% | 1.006% | 1.306% | 1.69% | 2.018% | 2.225% | 1.909% | 1.452% | 1.278%
3 | 2 | 2030 | Summer | Q, [MVAr] | Expected | - | 0.42704 | 0.42777 | 0.43515 | 0.43638 | 0.42106 | 0.41361 | 0.37298 | 0.36682 | 0.45475 | 0.46124 | 0.58898 | 0.57732 | 0.62673 | 0.61917 | 0.62554 | 0.65054 | 0.64974 | 0.60137 | 0.46938 | 0.436 | 0.41587 | 0.42387 | 0.40011 | 0.4186
3 | 2 | 2030 | Summer | Q, [%] | Expected | - | 0.02669 | 0.026736 | 0.027197 | 0.027274 | 0.026316 | 0.025851 | 0.023311 | 0.022927 | 0.028422 | 0.028828 | 0.036811 | 0.036082 | 0.039171 | 0.038698 | 0.039096 | 0.040659 | 0.040609 | 0.037585 | 0.029336 | 0.02725 | 0.025992 | 0.026492 | 0.025007 | 0.026162
2 | 3 | 2030 | Summer | S, [MVA] | Expected | - | 10.7554 | 10.619 | 10.5223 | 10.4841 | 10.402 | 10.5134 | 11.478 | 11.8134 | 12.4052 | 12.1685 | 12.4092 | 12.5435 | 12.7184 | 12.6104 | 12.3668 | 12.2747 | 12.2438 | 12.2449 | 11.6578 | 11.8531 | 11.9701 | 11.6497 | 10.8543 | 10.7652
2 | 3 | 2030 | Summer | S, [%] | Expected | - | 67.22% | 66.37% | 65.76% | 65.53% | 65.01% | 65.71% | 71.74% | 73.83% | 77.53% | 76.05% | 77.56% | 78.4% | 79.49% | 78.82% | 77.29% | 76.72% | 76.52% | 76.53% | 72.86% | 74.08% | 74.81% | 72.81% | 67.84% | 67.28%
3 | 2 | 2030 | Summer | S, [MVA] | Expected | - | 10.7244 | 10.5894 | 10.494 | 10.4562 | 10.374 | 10.484 | 11.4361 | 11.7671 | 12.3575 | 12.1242 | 12.3708 | 12.5026 | 12.6789 | 12.5716 | 12.3312 | 12.242 | 12.2114 | 12.2093 | 11.6197 | 11.811 | 11.9255 | 11.6094 | 10.8208 | 10.7337
3 | 2 | 2030 | Summer | S, [%] | Expected | - | 67.03% | 66.18% | 65.59% | 65.35% | 64.84% | 65.53% | 71.48% | 73.54% | 77.23% | 75.78% | 77.32% | 78.14% | 79.24% | 78.57% | 77.07% | 76.51% | 76.32% | 76.31% | 72.62% | 73.82% | 74.53% | 72.56% | 67.63% | 67.09%
5 | 6 | 2030 | Summer | P, [MW] | Expected | - | 2.1215 | 1.9845 | 1.9143 | 1.8935 | 1.9467 | 2.0617 | 3.1411 | 3.7195 | 4.05 | 4.1555 | 4.3923 | 4.5887 | 4.476 | 4.1045 | 3.6069 | 3.4571 | 3.306 | 3.2189 | 3.1855 | 3.2587 | 3.1916 | 2.9692 | 2.5537 | 2.2994
5 | 6 | 2030 | Summer | P, [%] | Expected | - | 26.52% | 24.81% | 23.93% | 23.67% | 24.33% | 25.77% | 39.26% | 46.49% | 50.62% | 51.94% | 54.9% | 57.36% | 55.95% | 51.31% | 45.09% | 43.21% | 41.32% | 40.24% | 39.82% | 40.73% | 39.9% | 37.11% | 31.92% | 28.74%
6 | 5 | 2030 | Summer | P, [MW] | Expected | - | -2.1181 | -1.9815 | -1.9115 | -1.8908 | -1.9438 | -2.0584 | -3.1336 | -3.709 | -4.0377 | -4.1426 | -4.378 | -4.5731 | -4.4611 | -4.0919 | -3.5972 | -3.4482 | -3.2978 | -3.2112 | -3.178 | -3.2507 | -3.1841 | -2.9626 | -2.5488 | -2.2954
6 | 5 | 2030 | Summer | P, [%] | Expected | - | 26.48% | 24.77% | 23.89% | 23.63% | 24.3% | 25.73% | 39.17% | 46.36% | 50.47% | 51.78% | 54.72% | 57.16% | 55.76% | 51.15% | 44.96% | 43.1% | 41.22% | 40.14% | 39.72% | 40.63% | 39.8% | 37.03% | 31.86% | 28.69%
5 | 6 | 2030 | Summer | Q, [MVAr] | Expected | - | -0.20868 | -0.20034 | -0.20001 | -0.20003 | -0.21546 | -0.22641 | -0.20436 | -0.16068 | -0.069554 | -0.052118 | 0.069267 | -0.012438 | 0.015231 | -0.034477 | -0.025012 | 0.050579 | 0.098507 | 0.038842 | -0.12097 | -0.18393 | -0.20697 | -0.23998 | -0.27284 | -0.24185
5 | 6 | 2030 | Summer | Q, [%] | Expected | - | 2.609% | 2.504% | 2.5% | 2.5% | 2.693% | 2.83% | 2.554% | 2.009% | 0.8694% | 0.6515% | 0.8658% | 0.1555% | 0.1904% | 0.431% | 0.3127% | 0.6322% | 1.231% | 0.4855% | 1.512% | 2.299% | 2.587% | 3% | 3.411% | 3.023%
6 | 5 | 2030 | Summer | Q, [MVAr] | Expected | - | 0.2465 | 0.23358 | 0.23109 | 0.2305 | 0.24764 | 0.26238 | 0.28714 | 0.27704 | 0.20629 | 0.19482 | 0.089229 | 0.1856 | 0.1501 | 0.17462 | 0.13291 | 0.048537 | -0.0081287 | 0.046932 | 0.20509 | 0.27189 | 0.29085 | 0.31237 | 0.32714 | 0.28604
6 | 5 | 2030 | Summer | Q, [%] | Expected | - | 0.030813 | 0.029198 | 0.028887 | 0.028813 | 0.030955 | 0.032797 | 0.035893 | 0.03463 | 0.025787 | 0.024353 | 0.011154 | 0.0232 | 0.018762 | 0.021828 | 0.016613 | 0.0060671 | 0.0010161 | 0.0058664 | 0.025636 | 0.033986 | 0.036357 | 0.039046 | 0.040893 | 0.035755
5 | 6 | 2030 | Summer | S, [MVA] | Expected | - | 2.1655 | 2.0302 | 1.963 | 1.9433 | 1.997 | 2.1099 | 3.1718 | 3.7456 | 4.0708 | 4.1761 | 4.4068 | 4.6041 | 4.4874 | 4.1174 | 3.6204 | 3.4712 | 3.3222 | 3.2384 | 3.2103 | 3.2834 | 3.2145 | 2.9976 | 2.5947 | 2.3408
5 | 6 | 2030 | Summer | S, [%] | Expected | - | 27.07% | 25.38% | 24.54% | 24.29% | 24.96% | 26.37% | 39.65% | 46.82% | 50.88% | 52.2% | 55.09% | 57.55% | 56.09% | 51.47% | 45.25% | 43.39% | 41.53% | 40.48% | 40.13% | 41.04% | 40.18% | 37.47% | 32.43% | 29.26%
6 | 5 | 2030 | Summer | S, [MVA] | Expected | - | 2.1662 | 2.0309 | 1.9638 | 1.9441 | 1.998 | 2.1112 | 3.172 | 3.7437 | 4.0649 | 4.1691 | 4.3942 | 4.5937 | 4.4765 | 4.1099 | 3.6143 | 3.4635 | 3.3137 | 3.2319 | 3.2082 | 3.2827 | 3.2142 | 2.9979 | 2.596 | 2.3418
6 | 5 | 2030 | Summer | S, [%] | Expected | - | 27.08% | 25.39% | 24.55% | 24.3% | 24.98% | 26.39% | 39.65% | 46.8% | 50.81% | 52.11% | 54.93% | 57.42% | 55.96% | 51.37% | 45.18% | 43.29% | 41.42% | 40.4% | 40.1% | 41.03% | 40.18% | 37.47% | 32.45% | 29.27%
4 | 2 | 2040 | Winter | P, [MW] | 0 | 0 | -2.1481 | -2.2301 | -2.0933 | -1.9826 | -2.0318 | -2.4628 | -2.8992 | -2.7405 | -2.0627 | -1.4481 | -0.43361 | 0.48163 | 1.2454 | 1.4186 | 1.4908 | 1.0424 | -0.21561 | -1.4728 | -2.3135 | -3.1938 | -3.6925 | -3.4669 | -3.018 | -2.6812
4 | 2 | 2040 | Winter | P, [%] | 0 | 0 | 10.23% | 10.62% | 9.968% | 9.441% | 9.675% | 11.73% | 13.81% | 13.05% | 9.822% | 6.896% | 2.065% | 2.293% | 5.931% | 6.755% | 7.099% | 4.964% | 1.027% | 7.013% | 11.02% | 15.21% | 17.58% | 16.51% | 14.37% | 12.77%
2 | 4 | 2040 | Winter | P, [MW] | 0 | 0 | 2.1493 | 2.2313 | 2.0944 | 1.9835 | 2.0328 | 2.4642 | 2.9011 | 2.7425 | 2.0641 | 1.4491 | 0.43426 | -0.48099 | -1.2447 | -1.4178 | -1.4901 | -1.0419 | 0.21598 | 1.4735 | 2.3148 | 3.1961 | 3.6954 | 3.4694 | 3.02 | 2.6828
2 | 4 | 2040 | Winter | P, [%] | 0 | 0 | 10.23% | 10.63% | 9.973% | 9.445% | 9.68% | 11.73% | 13.81% | 13.06% | 9.829% | 6.9% | 2.068% | 2.29% | 5.927% | 6.751% | 7.096% | 4.962% | 1.028% | 7.017% | 11.02% | 15.22% | 17.6% | 16.52% | 14.38% | 12.78%
4 | 2 | 2040 | Winter | Q, [MVAr] | 0 | 0 | 1.1769 | 1.1463 | 1.1206 | 1.0852 | 1.103 | 1.1772 | 1.3556 | 1.592 | 1.6939 | 1.6982 | 1.7964 | 1.7679 | 1.5646 | 1.524 | 1.3012 | 1.1967 | 1.3582 | 1.2782 | 1.2003 | 1.2358 | 1.182 | 1.1618 | 1.1934 | 1.1752
4 | 2 | 2040 | Winter | Q, [%] | 0 | 0 | 5.604% | 5.458% | 5.336% | 5.168% | 5.252% | 5.606% | 6.455% | 7.581% | 8.066% | 8.087% | 8.554% | 8.419% | 7.451% | 7.257% | 6.196% | 5.699% | 6.468% | 6.087% | 5.716% | 5.885% | 5.629% | 5.533% | 5.683% | 5.596%
2 | 4 | 2040 | Winter | Q, [MVAr] | 0 | 0 | -1.1796 | -1.1489 | -1.1234 | -1.0881 | -1.1059 | -1.1796 | -1.3572 | -1.5937 | -1.6964 | -1.7013 | -1.7999 | -1.7714 | -1.5679 | -1.5272 | -1.3045 | -1.2004 | -1.3621 | -1.2815 | -1.2029 | -1.2371 | -1.1824 | -1.1626 | -1.195 | -1.1773
2 | 4 | 2040 | Winter | Q, [%] | 0 | 0 | 5.617% | 5.471% | 5.35% | 5.182% | 5.266% | 5.617% | 6.463% | 7.589% | 8.078% | 8.101% | 8.571% | 8.435% | 7.466% | 7.272% | 6.212% | 5.716% | 6.486% | 6.103% | 5.728% | 5.891% | 5.63% | 5.536% | 5.69% | 5.606%
4 | 2 | 2040 | Winter | S, [MVA] | 0 | 0 | 2.4494 | 2.5074 | 2.3744 | 2.2601 | 2.3119 | 2.7297 | 3.2004 | 3.1694 | 2.6691 | 2.2318 | 1.848 | 1.8323 | 1.9998 | 2.082 | 1.9788 | 1.5871 | 1.3752 | 1.9501 | 2.6064 | 3.4246 | 3.8771 | 3.6564 | 3.2454 | 2.9274
4 | 2 | 2040 | Winter | S, [%] | 0 | 0 | 11.66% | 11.94% | 11.31% | 10.76% | 11.01% | 13% | 15.24% | 15.09% | 12.71% | 10.63% | 8.8% | 8.725% | 9.523% | 9.915% | 9.423% | 7.557% | 6.549% | 9.286% | 12.41% | 16.31% | 18.46% | 17.41% | 15.45% | 13.94%
2 | 4 | 2040 | Winter | S, [MVA] | 0 | 0 | 2.4517 | 2.5097 | 2.3767 | 2.2624 | 2.3142 | 2.732 | 3.2029 | 3.1719 | 2.6717 | 2.2347 | 1.8515 | 1.8355 | 2.0019 | 2.0838 | 1.9804 | 1.5895 | 1.3791 | 1.9529 | 2.6087 | 3.4271 | 3.88 | 3.6591 | 3.2478 | 2.9298
2 | 4 | 2040 | Winter | S, [%] | 0 | 0 | 11.67% | 11.95% | 11.32% | 10.77% | 11.02% | 13.01% | 15.25% | 15.1% | 12.72% | 10.64% | 8.817% | 8.741% | 9.533% | 9.923% | 9.431% | 7.569% | 6.567% | 9.299% | 12.42% | 16.32% | 18.48% | 17.42% | 15.47% | 13.95%
5 | 4 | 2040 | Winter | P, [MW] | 0 | 0 | -2.1473 | -2.2292 | -2.0926 | -1.9819 | -2.0311 | -2.4618 | -2.8978 | -2.7392 | -2.0618 | -1.4475 | -0.43317 | 0.48206 | 1.246 | 1.4192 | 1.4913 | 1.0427 | -0.21538 | -1.4723 | -2.3127 | -3.1923 | -3.6905 | -3.4651 | -3.0166 | -2.68
5 | 4 | 2040 | Winter | P, [%] | 0 | 0 | 9.336% | 9.692% | 9.098% | 8.617% | 8.831% | 10.7% | 12.6% | 11.91% | 8.964% | 6.293% | 1.883% | 2.096% | 5.417% | 6.17% | 6.484% | 4.534% | 0.9364% | 6.401% | 10.06% | 13.88% | 16.05% | 15.07% | 13.12% | 11.65%
4 | 5 | 2040 | Winter | P, [MW] | 0 | 0 | 2.1481 | 2.2301 | 2.0933 | 1.9826 | 2.0318 | 2.4628 | 2.8992 | 2.7405 | 2.0627 | 1.4481 | 0.43361 | -0.48163 | -1.2454 | -1.4186 | -1.4908 | -1.0424 | 0.21561 | 1.4728 | 2.3135 | 3.1938 | 3.6925 | 3.4669 | 3.018 | 2.6812
4 | 5 | 2040 | Winter | P, [%] | 0 | 0 | 9.34% | 9.696% | 9.101% | 8.62% | 8.834% | 10.71% | 12.61% | 11.92% | 8.968% | 6.296% | 1.885% | 2.094% | 5.415% | 6.168% | 6.482% | 4.532% | 0.9375% | 6.403% | 10.06% | 13.89% | 16.05% | 15.07% | 13.12% | 11.66%
5 | 4 | 2040 | Winter | Q, [MVAr] | 0 | 0 | 1.0947 | 1.0641 | 1.0384 | 1.0029 | 1.0208 | 1.0951 | 1.2734 | 1.5097 | 1.6112 | 1.6154 | 1.7135 | 1.6849 | 1.4817 | 1.4411 | 1.2183 | 1.1138 | 1.2753 | 1.1954 | 1.1178 | 1.1539 | 1.1004 | 1.0801 | 1.1115 | 1.0932
5 | 4 | 2040 | Winter | Q, [%] | 0 | 0 | 4.76% | 4.627% | 4.515% | 4.36% | 4.438% | 4.761% | 5.536% | 6.564% | 7.005% | 7.024% | 7.45% | 7.326% | 6.442% | 6.265% | 5.297% | 4.842% | 5.545% | 5.197% | 4.86% | 5.017% | 4.784% | 4.696% | 4.833% | 4.753%
4 | 5 | 2040 | Winter | Q, [MVAr] | 0 | 0 | -1.1769 | -1.1463 | -1.1206 | -1.0852 | -1.103 | -1.1772 | -1.3556 | -1.592 | -1.6939 | -1.6982 | -1.7964 | -1.7679 | -1.5646 | -1.524 | -1.3012 | -1.1967 | -1.3582 | -1.2782 | -1.2003 | -1.2358 | -1.182 | -1.1618 | -1.1934 | -1.1752
4 | 5 | 2040 | Winter | Q, [%] | 0 | 0 | 5.117% | 4.984% | 4.872% | 4.718% | 4.796% | 5.118% | 5.894% | 6.922% | 7.365% | 7.384% | 7.811% | 7.687% | 6.803% | 6.626% | 5.657% | 5.203% | 5.905% | 5.557% | 5.219% | 5.373% | 5.139% | 5.051% | 5.189% | 5.11%
5 | 4 | 2040 | Winter | S, [MVA] | 0 | 0 | 2.4103 | 2.4702 | 2.3361 | 2.2212 | 2.2731 | 2.6944 | 3.1652 | 3.1277 | 2.6167 | 2.169 | 1.7674 | 1.7525 | 1.9359 | 2.0225 | 1.9257 | 1.5257 | 1.2933 | 1.8965 | 2.5686 | 3.3944 | 3.8511 | 3.6295 | 3.2148 | 2.8944
5 | 4 | 2040 | Winter | S, [%] | 0 | 0 | 10.48% | 10.74% | 10.16% | 9.657% | 9.883% | 11.71% | 13.76% | 13.6% | 11.38% | 9.431% | 7.684% | 7.62% | 8.417% | 8.794% | 8.373% | 6.633% | 5.623% | 8.246% | 11.17% | 14.76% | 16.74% | 15.78% | 13.98% | 12.58%
4 | 5 | 2040 | Winter | S, [MVA] | 0 | 0 | 2.4494 | 2.5074 | 2.3744 | 2.2601 | 2.3119 | 2.7297 | 3.2004 | 3.1694 | 2.6691 | 2.2318 | 1.848 | 1.8323 | 1.9998 | 2.082 | 1.9788 | 1.5871 | 1.3752 | 1.9501 | 2.6064 | 3.4246 | 3.8771 | 3.6564 | 3.2454 | 2.9274
4 | 5 | 2040 | Winter | S, [%] | 0 | 0 | 10.65% | 10.9% | 10.32% | 9.827% | 10.05% | 11.87% | 13.91% | 13.78% | 11.6% | 9.704% | 8.035% | 7.967% | 8.695% | 9.052% | 8.604% | 6.9% | 5.979% | 8.479% | 11.33% | 14.89% | 16.86% | 15.9% | 14.11% | 12.73%
7 | 5 | 2040 | Winter | P, [MW] | 0 | 0 | 0.072424 | -0.1131 | -0.10798 | -0.11781 | -0.13369 | -0.15294 | 0.91489 | 2.144 | 3.4506 | 4.8467 | 6.1137 | 7.0723 | 7.5726 | 7.5963 | 7.0634 | 6.0788 | 4.8305 | 3.4704 | 2.1176 | 0.91752 | 0.22597 | 0.15382 | -0.1012 | -0.1723
7 | 5 | 2040 | Winter | P, [%] | 0 | 0 | 0.3149% | 0.4917% | 0.4695% | 0.5122% | 0.5813% | 0.665% | 3.978% | 9.322% | 15% | 21.07% | 26.58% | 30.75% | 32.92% | 33.03% | 30.71% | 26.43% | 21% | 15.09% | 9.207% | 3.989% | 0.9825% | 0.6688% | 0.44% | 0.7491%
5 | 7 | 2040 | Winter | P, [MW] | 0 | 0 | -0.072423 | 0.1131 | 0.10798 | 0.11781 | 0.1337 | 0.15294 | -0.91478 | -2.1434 | -3.4491 | -4.8435 | -6.1087 | -7.0657 | -7.5649 | -7.5886 | -7.0568 | -6.0738 | -4.8274 | -3.4688 | -2.117 | -0.91741 | -0.22597 | -0.15382 | 0.1012 | 0.17231
5 | 7 | 2040 | Winter | P, [%] | 0 | 0 | 0.3149% | 0.4917% | 0.4695% | 0.5122% | 0.5813% | 0.665% | 3.977% | 9.319% | 15% | 21.06% | 26.56% | 30.72% | 32.89% | 32.99% | 30.68% | 26.41% | 20.99% | 15.08% | 9.204% | 3.989% | 0.9825% | 0.6688% | 0.44% | 0.7492%
7 | 5 | 2040 | Winter | Q, [MVAr] | 0 | 0 | 1.2094e-08 | 3.8017e-08 | 1.7658e-08 | 1.0861e-08 | 8.7295e-09 | 6.1643e-09 | -7.8687e-10 | 8.9923e-09 | 5.469e-09 | 7.6137e-09 | 6.3469e-09 | 4.2686e-09 | 2.5431e-09 | 4.2326e-09 | 3.6974e-09 | 1.7666e-09 | 5.4009e-09 | 7.5473e-09 | 9.7733e-09 | 1.2718e-08 | 1.1967e-10 | -8.6599e-09 | 4.7109e-08 | 7.6688e-09
7 | 5 | 2040 | Winter | Q, [%] | 0 | 0 | 5.258e-08% | 1.653e-07% | 7.677e-08% | 4.722e-08% | 3.795e-08% | 2.68e-08% | 3.421e-09% | 3.91e-08% | 2.378e-08% | 3.31e-08% | 2.76e-08% | 1.856e-08% | 1.106e-08% | 1.84e-08% | 1.608e-08% | 7.681e-09% | 2.348e-08% | 3.281e-08% | 4.249e-08% | 5.53e-08% | 5.203e-10% | 3.765e-08% | 2.048e-07% | 3.334e-08%
5 | 7 | 2040 | Winter | Q, [MVAr] | 0 | 0 | -0.082706 | -0.082691 | -0.082701 | -0.082709 | -0.082725 | -0.082775 | -0.083026 | -0.082824 | -0.082229 | -0.081167 | -0.079948 | -0.078884 | -0.078257 | -0.078173 | -0.078796 | -0.079901 | -0.081064 | -0.082092 | -0.082705 | -0.08294 | -0.083006 | -0.082954 | -0.082825 | -0.082769
5 | 7 | 2040 | Winter | Q, [%] | 0 | 0 | 0.3596% | 0.3595% | 0.3596% | 0.3596% | 0.3597% | 0.3599% | 0.361% | 0.3601% | 0.3575% | 0.3529% | 0.3476% | 0.343% | 0.3402% | 0.3399% | 0.3426% | 0.3474% | 0.3525% | 0.3569% | 0.3596% | 0.3606% | 0.3609% | 0.3607% | 0.3601% | 0.3599%
7 | 5 | 2040 | Winter | S, [MVA] | 0 | 0 | 0.072424 | 0.1131 | 0.10798 | 0.11781 | 0.13369 | 0.15294 | 0.91489 | 2.144 | 3.4506 | 4.8467 | 6.1137 | 7.0723 | 7.5726 | 7.5963 | 7.0634 | 6.0788 | 4.8305 | 3.4704 | 2.1176 | 0.91752 | 0.22597 | 0.15382 | 0.1012 | 0.1723
7 | 5 | 2040 | Winter | S, [%] | 0 | 0 | 0.3149% | 0.4917% | 0.4695% | 0.5122% | 0.5813% | 0.665% | 3.978% | 9.322% | 15% | 21.07% | 26.58% | 30.75% | 32.92% | 33.03% | 30.71% | 26.43% | 21% | 15.09% | 9.207% | 3.989% | 0.9825% | 0.6688% | 0.44% | 0.7491%
5 | 7 | 2040 | Winter | S, [MVA] | 0 | 0 | 0.10993 | 0.1401 | 0.13601 | 0.14394 | 0.15722 | 0.17391 | 0.91854 | 2.145 | 3.45 | 4.8442 | 6.1093 | 7.0661 | 7.5653 | 7.589 | 7.0572 | 6.0744 | 4.8281 | 3.4697 | 2.1186 | 0.92115 | 0.24073 | 0.17476 | 0.13077 | 0.19116
5 | 7 | 2040 | Winter | S, [%] | 0 | 0 | 0.478% | 0.6091% | 0.5914% | 0.6258% | 0.6836% | 0.7561% | 3.994% | 9.326% | 15% | 21.06% | 26.56% | 30.72% | 32.89% | 33% | 30.68% | 26.41% | 20.99% | 15.09% | 9.211% | 4.005% | 1.047% | 0.7598% | 0.5686% | 0.8311%
1 | 2 | 2040 | Winter | P, [MW] | 0 | 0 | 15.254 | 14.9418 | 14.9645 | 15.0218 | 15.2135 | 15.7802 | 17.4529 | 17.4327 | 16.9898 | 16.1936 | 15.3347 | 14.8108 | 14.3891 | 14.0822 | 13.9343 | 14.3802 | 15.2246 | 16.525 | 17.0427 | 17.3156 | 17.7651 | 17.4336 | 16.4119 | 15.9784
1 | 2 | 2040 | Winter | P, [%] | 0 | 0 | 76.27% | 74.71% | 74.82% | 75.11% | 76.07% | 78.9% | 87.26% | 87.16% | 84.95% | 80.97% | 76.67% | 74.05% | 71.95% | 70.41% | 69.67% | 71.9% | 76.12% | 82.63% | 85.21% | 86.58% | 88.83% | 87.17% | 82.06% | 79.89%
2 | 1 | 2040 | Winter | P, [MW] | 0 | 0 | -15.2104 | -14.8998 | -14.9225 | -14.9794 | -15.1701 | -15.7337 | -17.3966 | -17.3766 | -16.9366 | -16.1451 | -15.2911 | -14.7701 | -14.3507 | -14.0452 | -13.8981 | -14.3416 | -15.1815 | -16.4745 | -16.989 | -17.2601 | -17.7068 | -17.3773 | -16.3618 | -15.9308
2 | 1 | 2040 | Winter | P, [%] | 0 | 0 | 76.05% | 74.5% | 74.61% | 74.9% | 75.85% | 78.67% | 86.98% | 86.88% | 84.68% | 80.73% | 76.46% | 73.85% | 71.75% | 70.23% | 69.49% | 71.71% | 75.91% | 82.37% | 84.94% | 86.3% | 88.53% | 86.89% | 81.81% | 79.65%
1 | 2 | 2040 | Winter | Q, [MVAr] | 0 | 0 | 2.7941 | 2.7895 | 2.7855 | 2.7817 | 2.7677 | 2.7084 | 2.3986 | 2.2741 | 2.24 | 2.2747 | 2.2805 | 2.2376 | 2.2228 | 2.279 | 2.3504 | 2.3945 | 2.4247 | 2.3725 | 2.4078 | 2.466 | 2.4511 | 2.5114 | 2.6444 | 2.7084
1 | 2 | 2040 | Winter | Q, [%] | 0 | 0 | 13.97% | 13.95% | 13.93% | 13.91% | 13.84% | 13.54% | 11.99% | 11.37% | 11.2% | 11.37% | 11.4% | 11.19% | 11.11% | 11.39% | 11.75% | 11.97% | 12.12% | 11.86% | 12.04% | 12.33% | 12.26% | 12.56% | 13.22% | 13.54%
2 | 1 | 2040 | Winter | Q, [MVAr] | 0 | 0 | -1.5944 | -1.6369 | -1.6297 | -1.6174 | -1.5748 | -1.4296 | -0.8503 | -0.7323 | -0.77501 | -0.94068 | -1.0815 | -1.1183 | -1.1653 | -1.2638 | -1.3543 | -1.3343 | -1.2391 | -0.98217 | -0.92987 | -0.93989 | -0.84671 | -0.9637 | -1.2659 | -1.3982
2 | 1 | 2040 | Winter | Q, [%] | 0 | 0 | 7.972% | 8.185% | 8.148% | 8.087% | 7.874% | 7.148% | 4.251% | 3.661% | 3.875% | 4.703% | 5.408% | 5.592% | 5.826% | 6.319% | 6.771% | 6.671% | 6.195% | 4.911% | 4.649% | 4.699% | 4.234% | 4.818% | 6.329% | 6.991%
1 | 2 | 2040 | Winter | S, [MVA] | 0 | 0 | 15.5078 | 15.1999 | 15.2216 | 15.2772 | 15.4632 | 16.0109 | 17.617 | 17.5804 | 17.1369 | 16.3526 | 15.5033 | 14.9789 | 14.5598 | 14.2654 | 14.1311 | 14.5781 | 15.4165 | 16.6945 | 17.212 | 17.4903 | 17.9334 | 17.6135 | 16.6236 | 16.2063
1 | 2 | 2040 | Winter | S, [%] | 0 | 0 | 77.54% | 76% | 76.11% | 76.39% | 77.32% | 80.05% | 88.08% | 87.9% | 85.68% | 81.76% | 77.52% | 74.89% | 72.8% | 71.33% | 70.66% | 72.89% | 77.08% | 83.47% | 86.06% | 87.45% | 89.67% | 88.07% | 83.12% | 81.03%
2 | 1 | 2040 | Winter | S, [MVA] | 0 | 0 | 15.2937 | 14.9895 | 15.0112 | 15.0665 | 15.2516 | 15.7985 | 17.4174 | 17.3921 | 16.9543 | 16.1725 | 15.3293 | 14.8124 | 14.3979 | 14.102 | 13.9639 | 14.4035 | 15.232 | 16.5037 | 17.0144 | 17.2857 | 17.727 | 17.404 | 16.4106 | 15.992
2 | 1 | 2040 | Winter | S, [%] | 0 | 0 | 76.47% | 74.95% | 75.06% | 75.33% | 76.26% | 78.99% | 87.09% | 86.96% | 84.77% | 80.86% | 76.65% | 74.06% | 71.99% | 70.51% | 69.82% | 72.02% | 76.16% | 82.52% | 85.07% | 86.43% | 88.64% | 87.02% | 82.05% | 79.96%
2 | 3 | 2040 | Winter | P, [MW] | 0 | 0 | 12.5076 | 12.1366 | 12.288 | 12.4485 | 12.584 | 12.7082 | 13.807 | 13.8985 | 14.1108 | 13.9604 | 14.1351 | 14.4947 | 14.8096 | 14.7119 | 14.6514 | 14.6412 | 14.2437 | 14.2652 | 13.9801 | 13.4274 | 13.3701 | 13.2795 | 12.7781 | 12.6914
2 | 3 | 2040 | Winter | P, [%] | 0 | 0 | 78.17% | 75.85% | 76.8% | 77.8% | 78.65% | 79.43% | 86.29% | 86.87% | 88.19% | 87.25% | 88.34% | 90.59% | 92.56% | 91.95% | 91.57% | 91.51% | 89.02% | 89.16% | 87.38% | 83.92% | 83.56% | 83% | 79.86% | 79.32%
3 | 2 | 2040 | Winter | P, [MW] | 0 | 0 | -12.4556 | -12.0876 | -12.2378 | -12.3969 | -12.5314 | -12.6545 | -13.744 | -13.8347 | -14.0451 | -13.896 | -14.069 | -14.4253 | -14.7371 | -14.6404 | -14.5803 | -14.5703 | -14.1766 | -14.1979 | -13.9155 | -13.3677 | -13.3109 | -13.2211 | -12.724 | -12.6379
3 | 2 | 2040 | Winter | P, [%] | 0 | 0 | 77.85% | 75.55% | 76.49% | 77.48% | 78.32% | 79.09% | 85.9% | 86.47% | 87.78% | 86.85% | 87.93% | 90.16% | 92.11% | 91.5% | 91.13% | 91.06% | 88.6% | 88.74% | 86.97% | 83.55% | 83.19% | 82.63% | 79.52% | 78.99%
2 | 3 | 2040 | Winter | Q, [MVAr] | 0 | 0 | -0.4296 | -0.43001 | -0.41586 | -0.40672 | -0.3956 | -0.34594 | -0.033767 | 0.10126 | 0.13697 | 0.12118 | 0.10839 | 0.12772 | 0.099427 | 0.043738 | -0.0057514 | -0.026915 | 0.0052674 | -0.017985 | -0.065005 | -0.12159 | -0.09963 | -0.15525 | -0.30461 | -0.36573
2 | 3 | 2040 | Winter | Q, [%] | 0 | 0 | 2.685% | 2.688% | 2.599% | 2.542% | 2.473% | 2.162% | 0.211% | 0.6329% | 0.8561% | 0.7574% | 0.6775% | 0.7982% | 0.6214% | 0.2734% | 0.03595% | 0.1682% | 0.03292% | 0.1124% | 0.4063% | 0.7599% | 0.6227% | 0.9703% | 1.904% | 2.286%
3 | 2 | 2040 | Winter | Q, [MVAr] | 0 | 0 | 1.2823 | 1.233 | 1.2388 | 1.2512 | 1.2583 | 1.2248 | 1.0664 | 0.94385 | 0.94023 | 0.93393 | 0.97373 | 1.0099 | 1.0882 | 1.129 | 1.1697 | 1.1896 | 1.0951 | 1.1205 | 1.124 | 1.099 | 1.0683 | 1.1117 | 1.1922 | 1.2423
3 | 2 | 2040 | Winter | Q, [%] | 0 | 0 | 8.014% | 7.706% | 7.743% | 7.82% | 7.865% | 7.655% | 6.665% | 5.899% | 5.876% | 5.837% | 6.086% | 6.312% | 6.801% | 7.056% | 7.311% | 7.435% | 6.845% | 7.003% | 7.025% | 6.869% | 6.677% | 6.948% | 7.451% | 7.764%
2 | 3 | 2040 | Winter | S, [MVA] | 0 | 0 | 12.515 | 12.1442 | 12.295 | 12.4551 | 12.5902 | 12.7129 | 13.8071 | 13.8989 | 14.1115 | 13.9609 | 14.1355 | 14.4953 | 14.8099 | 14.712 | 14.6514 | 14.6413 | 14.2437 | 14.2652 | 13.9803 | 13.4279 | 13.3704 | 13.2804 | 12.7818 | 12.6967
2 | 3 | 2040 | Winter | S, [%] | 0 | 0 | 78.22% | 75.9% | 76.84% | 77.84% | 78.69% | 79.46% | 86.29% | 86.87% | 88.2% | 87.26% | 88.35% | 90.6% | 92.56% | 91.95% | 91.57% | 91.51% | 89.02% | 89.16% | 87.38% | 83.92% | 83.57% | 83% | 79.89% | 79.35%
3 | 2 | 2040 | Winter | S, [MVA] | 0 | 0 | 12.5214 | 12.1503 | 12.3003 | 12.4599 | 12.5944 | 12.7137 | 13.7853 | 13.8669 | 14.0765 | 13.9274 | 14.1027 | 14.4606 | 14.7772 | 14.6838 | 14.6272 | 14.6188 | 14.2188 | 14.242 | 13.9608 | 13.4128 | 13.3537 | 13.2678 | 12.7797 | 12.6988
3 | 2 | 2040 | Winter | S, [%] | 0 | 0 | 78.26% | 75.94% | 76.88% | 77.87% | 78.71% | 79.46% | 86.16% | 86.67% | 87.98% | 87.05% | 88.14% | 90.38% | 92.36% | 91.77% | 91.42% | 91.37% | 88.87% | 89.01% | 87.26% | 83.83% | 83.46% | 82.92% | 79.87% | 79.37%
5 | 6 | 2040 | Winter | P, [MW] | 0 | 0 | 2.1812 | 2.0744 | 1.9417 | 1.8191 | 1.8546 | 2.2744 | 3.8055 | 4.892 | 5.5251 | 6.3015 | 6.5556 | 6.5986 | 6.3292 | 6.1769 | 5.5615 | 5.019 | 5.0347 | 4.9313 | 4.4134 | 4.0913 | 3.8949 | 3.5933 | 2.8847 | 2.4729
5 | 6 | 2040 | Winter | P, [%] | 0 | 0 | 27.26% | 25.93% | 24.27% | 22.74% | 23.18% | 28.43% | 47.57% | 61.15% | 69.06% | 78.77% | 81.94% | 82.48% | 79.12% | 77.21% | 69.52% | 62.74% | 62.93% | 61.64% | 55.17% | 51.14% | 48.69% | 44.92% | 36.06% | 30.91%
6 | 5 | 2040 | Winter | P, [MW] | 0 | 0 | -2.1759 | -2.0695 | -1.9371 | -1.8149 | -1.8504 | -2.269 | -3.7936 | -4.8734 | -5.5017 | -6.2714 | -6.523 | -6.5658 | -6.2991 | -6.1481 | -5.5379 | -4.9994 | -5.0148 | -4.9122 | -4.3979 | -4.0776 | -3.8824 | -3.5824 | -2.8769 | -2.4668
6 | 5 | 2040 | Winter | P, [%] | 0 | 0 | 27.2% | 25.87% | 24.21% | 22.69% | 23.13% | 28.36% | 47.42% | 60.92% | 68.77% | 78.39% | 81.54% | 82.07% | 78.74% | 76.85% | 69.22% | 62.49% | 62.68% | 61.4% | 54.97% | 50.97% | 48.53% | 44.78% | 35.96% | 30.83%
5 | 6 | 2040 | Winter | Q, [MVAr] | 0 | 0 | -1.5546 | -1.5606 | -1.5436 | -1.5279 | -1.5168 | -1.5014 | -1.3129 | -1.236 | -1.2079 | -1.2576 | -1.2543 | -1.1867 | -1.1335 | -1.1731 | -1.2283 | -1.2835 | -1.3618 | -1.3132 | -1.3393 | -1.4003 | -1.3931 | -1.4245 | -1.497 | -1.5161
5 | 6 | 2040 | Winter | Q, [%] | 0 | 0 | 19.43% | 19.51% | 19.3% | 19.1% | 18.96% | 18.77% | 16.41% | 15.45% | 15.1% | 15.72% | 15.68% | 14.83% | 14.17% | 14.66% | 15.35% | 16.04% | 17.02% | 16.41% | 16.74% | 17.5% | 17.41% | 17.81% | 18.71% | 18.95%
6 | 5 | 2040 | Winter | Q, [MVAr] | 0 | 0 | 1.6131 | 1.6157 | 1.5938 | 1.574 | 1.5637 | 1.562 | 1.4446 | 1.4426 | 1.4673 | 1.5925 | 1.6156 | 1.5509 | 1.4684 | 1.4935 | 1.4915 | 1.5014 | 1.5828 | 1.5247 | 1.5122 | 1.5524 | 1.5323 | 1.5461 | 1.5832 | 1.5848
6 | 5 | 2040 | Winter | Q, [%] | 0 | 0 | 20.16% | 20.2% | 19.92% | 19.67% | 19.55% | 19.53% | 18.06% | 18.03% | 18.34% | 19.91% | 20.2% | 19.39% | 18.35% | 18.67% | 18.64% | 18.77% | 19.79% | 19.06% | 18.9% | 19.41% | 19.15% | 19.33% | 19.79% | 19.81%
5 | 6 | 2040 | Winter | S, [MVA] | 0 | 0 | 2.6785 | 2.5959 | 2.4805 | 2.3756 | 2.3959 | 2.7253 | 4.0256 | 5.0458 | 5.6556 | 6.4258 | 6.6745 | 6.7045 | 6.4299 | 6.2873 | 5.6956 | 5.1805 | 5.2156 | 5.1031 | 4.6122 | 4.3243 | 4.1366 | 3.8654 | 3.25 | 2.9007
5 | 6 | 2040 | Winter | S, [%] | 0 | 0 | 33.48% | 32.45% | 31.01% | 29.7% | 29.95% | 34.07% | 50.32% | 63.07% | 70.69% | 80.32% | 83.43% | 83.81% | 80.37% | 78.59% | 71.19% | 64.76% | 65.19% | 63.79% | 57.65% | 54.05% | 51.71% | 48.32% | 40.63% | 36.26%
6 | 5 | 2040 | Winter | S, [MVA] | 0 | 0 | 2.7086 | 2.6255 | 2.5085 | 2.4024 | 2.4226 | 2.7547 | 4.0593 | 5.0825 | 5.694 | 6.4704 | 6.7201 | 6.7465 | 6.468 | 6.3269 | 5.7352 | 5.22 | 5.2586 | 5.1434 | 4.6506 | 4.3631 | 4.1738 | 3.9018 | 3.2838 | 2.932
6 | 5 | 2040 | Winter | S, [%] | 0 | 0 | 33.86% | 32.82% | 31.36% | 30.03% | 30.28% | 34.43% | 50.74% | 63.53% | 71.18% | 80.88% | 84% | 84.33% | 80.85% | 79.09% | 71.69% | 65.25% | 65.73% | 64.29% | 58.13% | 54.54% | 52.17% | 48.77% | 41.05% | 36.65%
4 | 2 | 2040 | Winter | P, [MW] | 0 | 1 | -2.7931 | -2.8886 | -2.7903 | -2.7622 | -2.8207 | -2.9764 | -2.8406 | -2.0815 | -1.2205 | -0.15658 | 0.89034 | 1.6835 | 2.3292 | 2.5698 | 2.2989 | 1.5747 | 0.32986 | -1.1349 | -2.2002 | -3.1309 | -3.6946 | -3.5445 | -3.5115 | -3.2796
4 | 2 | 2040 | Winter | P, [%] | 0 | 1 | 13.3% | 13.76% | 13.29% | 13.15% | 13.43% | 14.17% | 13.53% | 9.912% | 5.812% | 0.7456% | 4.24% | 8.017% | 11.09% | 12.24% | 10.95% | 7.499% | 1.571% | 5.404% | 10.48% | 14.91% | 17.59% | 16.88% | 16.72% | 15.62%
2 | 4 | 2040 | Winter | P, [MW] | 0 | 1 | 2.7953 | 2.8909 | 2.7924 | 2.7644 | 2.8228 | 2.9787 | 2.8426 | 2.0828 | 1.2212 | 0.15703 | -0.8898 | -1.6826 | -2.3277 | -2.568 | -2.2974 | -1.5738 | -0.32931 | 1.1356 | 2.2015 | 3.1333 | 3.6977 | 3.5474 | 3.5144 | 3.2822
2 | 4 | 2040 | Winter | P, [%] | 0 | 1 | 13.31% | 13.77% | 13.3% | 13.16% | 13.44% | 14.18% | 13.54% | 9.918% | 5.815% | 0.7478% | 4.237% | 8.012% | 11.08% | 12.23% | 10.94% | 7.494% | 1.568% | 5.408% | 10.48% | 14.92% | 17.61% | 16.89% | 16.74% | 15.63%
4 | 2 | 2040 | Winter | Q, [MVAr] | 0 | 1 | -1.8911 | -1.8655 | -1.8571 | -1.9008 | -1.8379 | -1.7913 | -1.5203 | -1.4809 | -1.507 | -1.5371 | -1.433 | -1.4557 | -1.5263 | -1.598 | -1.6124 | -1.6327 | -1.6758 | -1.5597 | -1.5417 | -1.5636 | -1.5619 | -1.6289 | -1.6459 | -1.6805
4 | 2 | 2040 | Winter | Q, [%] | 0 | 1 | 9.005% | 8.883% | 8.843% | 9.051% | 8.752% | 8.53% | 7.24% | 7.052% | 7.176% | 7.32% | 6.824% | 6.932% | 7.268% | 7.609% | 7.678% | 7.775% | 7.98% | 7.427% | 7.341% | 7.446% | 7.438% | 7.757% | 7.837% | 8.002%
2 | 4 | 2040 | Winter | Q, [MVAr] | 0 | 1 | 1.8897 | 1.8642 | 1.8556 | 1.8993 | 1.8365 | 1.79 | 1.5186 | 1.4782 | 1.5036 | 1.5333 | 1.4293 | 1.4526 | 1.5239 | 1.596 | 1.6101 | 1.6296 | 1.6721 | 1.5563 | 1.5391 | 1.5624 | 1.5617 | 1.6285 | 1.6454 | 1.6797
2 | 4 | 2040 | Winter | Q, [%] | 0 | 1 | 8.998% | 8.877% | 8.836% | 9.044% | 8.745% | 8.524% | 7.232% | 7.039% | 7.16% | 7.302% | 6.806% | 6.917% | 7.257% | 7.6% | 7.667% | 7.76% | 7.963% | 7.411% | 7.329% | 7.44% | 7.437% | 7.755% | 7.835% | 7.998%
4 | 2 | 2040 | Winter | S, [MVA] | 0 | 1 | 3.3731 | 3.4387 | 3.3518 | 3.3531 | 3.3666 | 3.4738 | 3.2219 | 2.5546 | 1.9392 | 1.5451 | 1.6871 | 2.2256 | 2.7847 | 3.0261 | 2.808 | 2.2684 | 1.7079 | 1.9289 | 2.6865 | 3.4997 | 4.0112 | 3.9009 | 3.8781 | 3.6851
4 | 2 | 2040 | Winter | S, [%] | 0 | 1 | 16.06% | 16.37% | 15.96% | 15.97% | 16.03% | 16.54% | 15.34% | 12.16% | 9.234% | 7.358% | 8.034% | 10.6% | 13.26% | 14.41% | 13.37% | 10.8% | 8.133% | 9.185% | 12.79% | 16.67% | 19.1% | 18.58% | 18.47% | 17.55%
2 | 4 | 2040 | Winter | S, [MVA] | 0 | 1 | 3.3741 | 3.4398 | 3.3527 | 3.354 | 3.3676 | 3.4752 | 3.2228 | 2.554 | 1.937 | 1.5414 | 1.6837 | 2.2228 | 2.7822 | 3.0236 | 2.8054 | 2.2655 | 1.7043 | 1.9265 | 2.6862 | 3.5012 | 4.0139 | 3.9033 | 3.8805 | 3.687
2 | 4 | 2040 | Winter | S, [%] | 0 | 1 | 16.07% | 16.38% | 15.97% | 15.97% | 16.04% | 16.55% | 15.35% | 12.16% | 9.224% | 7.34% | 8.017% | 10.58% | 13.25% | 14.4% | 13.36% | 10.79% | 8.115% | 9.174% | 12.79% | 16.67% | 19.11% | 18.59% | 18.48% | 17.56%
5 | 4 | 2040 | Winter | P, [MW] | 0 | 1 | -2.7916 | -2.8871 | -2.7888 | -2.7607 | -2.8192 | -2.9748 | -2.8392 | -2.0807 | -1.22 | -0.15625 | 0.89073 | 1.6842 | 2.3302 | 2.571 | 2.2999 | 1.5754 | 0.33027 | -1.1344 | -2.1992 | -3.1293 | -3.6925 | -3.5425 | -3.5095 | -3.2778
5 | 4 | 2040 | Winter | P, [%] | 0 | 1 | 12.14% | 12.55% | 12.13% | 12% | 12.26% | 12.93% | 12.34% | 9.046% | 5.304% | 0.6794% | 3.873% | 7.322% | 10.13% | 11.18% | 10% | 6.85% | 1.436% | 4.932% | 9.562% | 13.61% | 16.05% | 15.4% | 15.26% | 14.25%
4 | 5 | 2040 | Winter | P, [MW] | 0 | 1 | 2.7931 | 2.8886 | 2.7903 | 2.7622 | 2.8207 | 2.9764 | 2.8406 | 2.0815 | 1.2205 | 0.15658 | -0.89034 | -1.6835 | -2.3292 | -2.5698 | -2.2989 | -1.5747 | -0.32986 | 1.1349 | 2.2002 | 3.1309 | 3.6946 | 3.5445 | 3.5115 | 3.2796
4 | 5 | 2040 | Winter | P, [%] | 0 | 1 | 12.14% | 12.56% | 12.13% | 12.01% | 12.26% | 12.94% | 12.35% | 9.05% | 5.306% | 0.6808% | 3.871% | 7.32% | 10.13% | 11.17% | 9.995% | 6.847% | 1.434% | 4.934% | 9.566% | 13.61% | 16.06% | 15.41% | 15.27% | 14.26%
5 | 4 | 2040 | Winter | Q, [MVAr] | 0 | 1 | -1.9742 | -1.9486 | -1.9402 | -1.9839 | -1.921 | -1.8743 | -1.6036 | -1.5645 | -1.5909 | -1.6212 | -1.5171 | -1.5396 | -1.6099 | -1.6814 | -1.6959 | -1.7164 | -1.7597 | -1.6436 | -1.6252 | -1.6467 | -1.6446 | -1.7117 | -1.7286 | -1.7634
5 | 4 | 2040 | Winter | Q, [%] | 0 | 1 | 8.584% | 8.472% | 8.436% | 8.626% | 8.352% | 8.149% | 6.972% | 6.802% | 6.917% | 7.049% | 6.596% | 6.694% | 6.999% | 7.311% | 7.373% | 7.463% | 7.651% | 7.146% | 7.066% | 7.159% | 7.151% | 7.442% | 7.516% | 7.667%
4 | 5 | 2040 | Winter | Q, [MVAr] | 0 | 1 | 1.8911 | 1.8655 | 1.8571 | 1.9008 | 1.8379 | 1.7913 | 1.5203 | 1.4809 | 1.507 | 1.5371 | 1.433 | 1.4557 | 1.5263 | 1.598 | 1.6124 | 1.6327 | 1.6758 | 1.5597 | 1.5417 | 1.5636 | 1.5619 | 1.6289 | 1.6459 | 1.6805
4 | 5 | 2040 | Winter | Q, [%] | 0 | 1 | 8.222% | 8.111% | 8.074% | 8.264% | 7.991% | 7.788% | 6.61% | 6.439% | 6.552% | 6.683% | 6.23% | 6.329% | 6.636% | 6.948% | 7.01% | 7.099% | 7.286% | 6.781% | 6.703% | 6.798% | 6.791% | 7.082% | 7.156% | 7.307%
5 | 4 | 2040 | Winter | S, [MVA] | 0 | 1 | 3.4191 | 3.4831 | 3.3973 | 3.3996 | 3.4114 | 3.516 | 3.2608 | 2.6032 | 2.0048 | 1.6287 | 1.7592 | 2.2818 | 2.8322 | 3.072 | 2.8576 | 2.3298 | 1.7904 | 1.997 | 2.7346 | 3.5361 | 4.0422 | 3.9344 | 3.9121 | 3.7221
5 | 4 | 2040 | Winter | S, [%] | 0 | 1 | 14.87% | 15.14% | 14.77% | 14.78% | 14.83% | 15.29% | 14.18% | 11.32% | 8.717% | 7.081% | 7.649% | 9.921% | 12.31% | 13.36% | 12.42% | 10.13% | 7.785% | 8.683% | 11.89% | 15.37% | 17.57% | 17.11% | 17.01% | 16.18%
4 | 5 | 2040 | Winter | S, [MVA] | 0 | 1 | 3.3731 | 3.4387 | 3.3518 | 3.3531 | 3.3666 | 3.4738 | 3.2219 | 2.5546 | 1.9392 | 1.5451 | 1.6871 | 2.2256 | 2.7847 | 3.0261 | 2.808 | 2.2684 | 1.7079 | 1.9289 | 2.6865 | 3.4997 | 4.0112 | 3.9009 | 3.8781 | 3.6851
4 | 5 | 2040 | Winter | S, [%] | 0 | 1 | 14.67% | 14.95% | 14.57% | 14.58% | 14.64% | 15.1% | 14.01% | 11.11% | 8.431% | 6.718% | 7.335% | 9.676% | 12.11% | 13.16% | 12.21% | 9.862% | 7.426% | 8.387% | 11.68% | 15.22% | 17.44% | 16.96% | 16.86% | 16.02%
7 | 5 | 2040 | Winter | P, [MW] | 0 | 1 | 0.12152 | -0.083507 | -0.071302 | -0.075124 | -0.088455 | -0.078257 | 0.86578 | 1.9986 | 3.3725 | 4.7547 | 6.0702 | 7.043 | 7.549 | 7.5443 | 6.9973 | 6.0727 | 4.8422 | 3.4486 | 2.0798 | 0.90657 | 0.1304 | 0.098992 | -0.074813 | -0.10502
7 | 5 | 2040 | Winter | P, [%] | 0 | 1 | 0.5284% | 0.3631% | 0.31% | 0.3266% | 0.3846% | 0.3402% | 3.764% | 8.69% | 14.66% | 20.67% | 26.39% | 30.62% | 32.82% | 32.8% | 30.42% | 26.4% | 21.05% | 14.99% | 9.043% | 3.942% | 0.567% | 0.4304% | 0.3253% | 0.4566%
5 | 7 | 2040 | Winter | P, [MW] | 0 | 1 | -0.12152 | 0.083508 | 0.071303 | 0.075125 | 0.088456 | 0.078258 | -0.86568 | -1.9981 | -3.371 | -4.7517 | -6.0653 | -7.0365 | -7.5415 | -7.5368 | -6.9909 | -6.0678 | -4.8391 | -3.4471 | -2.0792 | -0.90646 | -0.1304 | -0.098991 | 0.074814 | 0.10502
5 | 7 | 2040 | Winter | P, [%] | 0 | 1 | 0.5283% | 0.3631% | 0.31% | 0.3266% | 0.3846% | 0.3403% | 3.764% | 8.687% | 14.66% | 20.66% | 26.37% | 30.59% | 32.79% | 32.77% | 30.4% | 26.38% | 21.04% | 14.99% | 9.04% | 3.941% | 0.5669% | 0.4304% | 0.3253% | 0.4566%
7 | 5 | 2040 | Winter | Q, [MVAr] | 0 | 1 | 1.5373e-08 | 3.4995e-08 | 1.6041e-08 | 9.313e-09 | 6.8166e-09 | 2.5432e-08 | -2.5478e-09 | -2.4777e-10 | 2.0527e-09 | 2.0481e-09 | 1.7461e-09 | 1.5839e-09 | 1.5273e-09 | 1.5663e-09 | 1.2843e-09 | 1.3035e-09 | 1.931e-09 | 3.7636e-09 | 5.5191e-09 | 1.0299e-08 | -2.0818e-09 | 1.2802e-08 | 6.0181e-08 | 1.2179e-08
7 | 5 | 2040 | Winter | Q, [%] | 0 | 1 | 6.684e-08% | 1.522e-07% | 6.974e-08% | 4.049e-08% | 2.964e-08% | 1.106e-07% | 1.108e-08% | 1.077e-09% | 8.925e-09% | 8.905e-09% | 7.592e-09% | 6.887e-09% | 6.64e-09% | 6.81e-09% | 5.584e-09% | 5.667e-09% | 8.396e-09% | 1.636e-08% | 2.4e-08% | 4.478e-08% | 9.051e-09% | 5.566e-08% | 2.617e-07% | 5.295e-08%
5 | 7 | 2040 | Winter | Q, [MVAr] | 0 | 1 | -0.084123 | -0.084084 | -0.08409 | -0.084088 | -0.084086 | -0.084094 | -0.084127 | -0.083871 | -0.083263 | -0.082287 | -0.08107 | -0.079966 | -0.079303 | -0.079274 | -0.079926 | -0.08098 | -0.082147 | -0.083149 | -0.083785 | -0.084064 | -0.084104 | -0.084098 | -0.084084 | -0.084079
5 | 7 | 2040 | Winter | Q, [%] | 0 | 1 | 0.3658% | 0.3656% | 0.3656% | 0.3656% | 0.3656% | 0.3656% | 0.3658% | 0.3647% | 0.362% | 0.3578% | 0.3525% | 0.3477% | 0.3448% | 0.3447% | 0.3475% | 0.3521% | 0.3572% | 0.3615% | 0.3643% | 0.3655% | 0.3657% | 0.3656% | 0.3656% | 0.3656%
7 | 5 | 2040 | Winter | S, [MVA] | 0 | 1 | 0.12152 | 0.083507 | 0.071302 | 0.075124 | 0.088455 | 0.078257 | 0.86578 | 1.9986 | 3.3725 | 4.7547 | 6.0702 | 7.043 | 7.549 | 7.5443 | 6.9973 | 6.0727 | 4.8422 | 3.4486 | 2.0798 | 0.90657 | 0.1304 | 0.098992 | 0.074813 | 0.10502
7 | 5 | 2040 | Winter | S, [%] | 0 | 1 | 0.5284% | 0.3631% | 0.31% | 0.3266% | 0.3846% | 0.3402% | 3.764% | 8.69% | 14.66% | 20.67% | 26.39% | 30.62% | 32.82% | 32.8% | 30.42% | 26.4% | 21.05% | 14.99% | 9.043% | 3.942% | 0.567% | 0.4304% | 0.3253% | 0.4566%
5 | 7 | 2040 | Winter | S, [MVA] | 0 | 1 | 0.1478 | 0.11851 | 0.11025 | 0.11276 | 0.12204 | 0.11487 | 0.86976 | 1.9998 | 3.3721 | 4.7525 | 6.0659 | 7.0369 | 7.5419 | 7.5373 | 6.9914 | 6.0684 | 4.8398 | 3.4481 | 2.0809 | 0.91035 | 0.15517 | 0.12989 | 0.11255 | 0.13453
5 | 7 | 2040 | Winter | S, [%] | 0 | 1 | 0.6426% | 0.5152% | 0.4794% | 0.4903% | 0.5306% | 0.4995% | 3.782% | 8.695% | 14.66% | 20.66% | 26.37% | 30.6% | 32.79% | 32.77% | 30.4% | 26.38% | 21.04% | 14.99% | 9.047% | 3.958% | 0.6746% | 0.5647% | 0.4893% | 0.5849%
1 | 2 | 2040 | Winter | P, [MW] | 0 | 1 | 14.3933 | 14.0802 | 14.0303 | 13.9628 | 13.9008 | 14.2229 | 15.1345 | 14.6959 | 14.4449 | 13.4457 | 13.0122 | 12.6353 | 11.7693 | 10.9232 | 10.0965 | 10.6192 | 11.8795 | 13.3632 | 14.0991 | 14.8024 | 15.0293 | 14.6503 | 14.5477 | 14.2095
1 | 2 | 2040 | Winter | P, [%] | 0 | 1 | 71.97% | 70.4% | 70.15% | 69.81% | 69.5% | 71.11% | 75.67% | 73.48% | 72.22% | 67.23% | 65.06% | 63.18% | 58.85% | 54.62% | 50.48% | 53.1% | 59.4% | 66.82% | 70.5% | 74.01% | 75.15% | 73.25% | 72.74% | 71.05%
2 | 1 | 2040 | Winter | P, [MW] | 0 | 1 | -14.3556 | -14.0441 | -13.9945 | -13.9273 | -13.8657 | -14.1861 | -15.0928 | -14.6566 | -14.407 | -13.4128 | -12.9813 | -12.6062 | -11.744 | -10.9014 | -10.0779 | -10.5986 | -11.8538 | -13.3307 | -14.0629 | -14.7625 | -14.9882 | -14.6113 | -14.5091 | -14.1727
2 | 1 | 2040 | Winter | P, [%] | 0 | 1 | 71.78% | 70.22% | 69.97% | 69.64% | 69.33% | 70.93% | 75.46% | 73.28% | 72.03% | 67.06% | 64.91% | 63.03% | 58.72% | 54.51% | 50.39% | 52.99% | 59.27% | 66.65% | 70.31% | 73.81% | 74.94% | 73.06% | 72.55% | 70.86%
1 | 2 | 2040 | Winter | Q, [MVAr] | 0 | 1 | 0.81916 | 0.84865 | 0.8461 | 0.84562 | 0.84603 | 0.84096 | 0.79714 | 0.80478 | 0.80374 | 0.81823 | 0.83026 | 0.84029 | 0.86432 | 0.89649 | 0.92519 | 0.90509 | 0.8742 | 0.84909 | 0.83932 | 0.82944 | 0.83053 | 0.82853 | 0.84073 | 0.84598
1 | 2 | 2040 | Winter | Q, [%] | 0 | 1 | 4.096% | 4.243% | 4.23% | 4.228% | 4.23% | 4.205% | 3.986% | 4.024% | 4.019% | 4.091% | 4.151% | 4.201% | 4.322% | 4.482% | 4.626% | 4.525% | 4.371% | 4.245% | 4.197% | 4.147% | 4.153% | 4.143% | 4.204% | 4.23%
2 | 1 | 2040 | Winter | Q, [MVAr] | 0 | 1 | 0.21767 | 0.14395 | 0.13949 | 0.13053 | 0.12152 | 0.17173 | 0.3487 | 0.27585 | 0.24039 | 0.087001 | 0.017846 | -0.040325 | -0.16959 | -0.29725 | -0.41238 | -0.33844 | -0.16637 | 0.045354 | 0.15586 | 0.26707 | 0.29975 | 0.24562 | 0.21857 | 0.16485
2 | 1 | 2040 | Winter | Q, [%] | 0 | 1 | 1.088% | 0.7198% | 0.6974% | 0.6527% | 0.6076% | 0.8586% | 1.743% | 1.379% | 1.202% | 0.435% | 0.08923% | 0.2016% | 0.8479% | 1.486% | 2.062% | 1.692% | 0.8319% | 0.2268% | 0.7793% | 1.335% | 1.499% | 1.228% | 1.093% | 0.8242%
1 | 2 | 2040 | Winter | S, [MVA] | 0 | 1 | 14.4166 | 14.1057 | 14.0558 | 13.9884 | 13.9266 | 14.2477 | 15.1555 | 14.7179 | 14.4673 | 13.4706 | 13.0386 | 12.6632 | 11.801 | 10.9599 | 10.1388 | 10.6577 | 11.9116 | 13.3902 | 14.1241 | 14.8256 | 15.0522 | 14.6737 | 14.5719 | 14.2346
1 | 2 | 2040 | Winter | S, [%] | 0 | 1 | 72.08% | 70.53% | 70.28% | 69.94% | 69.63% | 71.24% | 75.78% | 73.59% | 72.34% | 67.35% | 65.19% | 63.32% | 59% | 54.8% | 50.69% | 53.29% | 59.56% | 66.95% | 70.62% | 74.13% | 75.26% | 73.37% | 72.86% | 71.17%
2 | 1 | 2040 | Winter | S, [MVA] | 0 | 1 | 14.3572 | 14.0448 | 13.9952 | 13.9279 | 13.8662 | 14.1871 | 15.0969 | 14.6592 | 14.409 | 13.4131 | 12.9813 | 12.6062 | 11.7452 | 10.9055 | 10.0863 | 10.604 | 11.8549 | 13.3308 | 14.0638 | 14.7649 | 14.9912 | 14.6133 | 14.5108 | 14.1737
2 | 1 | 2040 | Winter | S, [%] | 0 | 1 | 71.79% | 70.22% | 69.98% | 69.64% | 69.33% | 70.94% | 75.48% | 73.3% | 72.04% | 67.07% | 64.91% | 63.03% | 58.73% | 54.53% | 50.43% | 53.02% | 59.27% | 66.65% | 70.32% | 73.82% | 74.96% | 73.07% | 72.55% | 70.87%
2 | 3 | 2040 | Winter | P, [MW] | 0 | 1 | 11.7386 | 11.3421 | 11.3843 | 11.347 | 11.2305 | 11.3799 | 12.3229 | 12.6224 | 13.17 | 13.2139 | 13.7713 | 14.1558 | 13.98 | 13.4476 | 12.4319 | 12.2447 | 12.2702 | 12.2883 | 11.9833 | 11.7708 | 11.4679 | 11.2511 | 11.1797 | 11.075
2 | 3 | 2040 | Winter | P, [%] | 0 | 1 | 73.37% | 70.89% | 71.15% | 70.92% | 70.19% | 71.12% | 77.02% | 78.89% | 82.31% | 82.59% | 86.07% | 88.47% | 87.37% | 84.05% | 77.7% | 76.53% | 76.69% | 76.8% | 74.9% | 73.57% | 71.67% | 70.32% | 69.87% | 69.22%
3 | 2 | 2040 | Winter | P, [MW] | 0 | 1 | -11.6936 | -11.3002 | -11.342 | -11.305 | -11.1893 | -11.3376 | -12.2734 | -12.5705 | -13.1135 | -13.157 | -13.7094 | -14.0905 | -13.9162 | -13.3885 | -12.3814 | -12.1957 | -12.2211 | -12.239 | -11.9364 | -11.7256 | -11.425 | -11.2098 | -11.1389 | -11.035
3 | 2 | 2040 | Winter | P, [%] | 0 | 1 | 73.09% | 70.63% | 70.89% | 70.66% | 69.93% | 70.86% | 76.71% | 78.57% | 81.96% | 82.23% | 85.68% | 88.07% | 86.98% | 83.68% | 77.38% | 76.22% | 76.38% | 76.49% | 74.6% | 73.28% | 71.41% | 70.06% | 69.62% | 68.97%
2 | 3 | 2040 | Winter | Q, [MVAr] | 0 | 1 | 0.34007 | 0.3019 | 0.30389 | 0.30377 | 0.30234 | 0.32769 | 0.4435 | 0.41479 | 0.40797 | 0.37079 | 0.3763 | 0.38686 | 0.36481 | 0.32005 | 0.26594 | 0.2564 | 0.24705 | 0.30323 | 0.34574 | 0.38535 | 0.38274 | 0.36885 | 0.34809 | 0.32914
2 | 3 | 2040 | Winter | Q, [%] | 0 | 1 | 2.125% | 1.887% | 1.899% | 1.899% | 1.89% | 2.048% | 2.772% | 2.592% | 2.55% | 2.317% | 2.352% | 2.418% | 2.28% | 2% | 1.662% | 1.602% | 1.544% | 1.895% | 2.161% | 2.408% | 2.392% | 2.305% | 2.176% | 2.057%
3 | 2 | 2040 | Winter | Q, [MVAr] | 0 | 1 | 0.39618 | 0.38565 | 0.38878 | 0.38438 | 0.37177 | 0.36443 | 0.36784 | 0.4365 | 0.51874 | 0.56241 | 0.63748 | 0.68455 | 0.68056 | 0.64758 | 0.5613 | 0.54587 | 0.5581 | 0.50392 | 0.42176 | 0.35509 | 0.32006 | 0.30769 | 0.31991 | 0.32647
3 | 2 | 2040 | Winter | Q, [%] | 0 | 1 | 2.476% | 2.41% | 2.43% | 2.402% | 2.324% | 2.278% | 2.299% | 2.728% | 3.242% | 3.515% | 3.984% | 4.278% | 4.254% | 4.047% | 3.508% | 3.412% | 3.488% | 3.15% | 2.636% | 2.219% | 2% | 1.923% | 1.999% | 2.04%
2 | 3 | 2040 | Winter | S, [MVA] | 0 | 1 | 11.7435 | 11.3462 | 11.3884 | 11.3511 | 11.2345 | 11.3846 | 12.3309 | 12.6292 | 13.1764 | 13.2191 | 13.7764 | 14.1611 | 13.9847 | 13.4514 | 12.4347 | 12.2474 | 12.2727 | 12.292 | 11.9883 | 11.7771 | 11.4743 | 11.2572 | 11.1851 | 11.0799
2 | 3 | 2040 | Winter | S, [%] | 0 | 1 | 73.4% | 70.91% | 71.18% | 70.94% | 70.22% | 71.15% | 77.07% | 78.93% | 82.35% | 82.62% | 86.1% | 88.51% | 87.4% | 84.07% | 77.72% | 76.55% | 76.7% | 76.83% | 74.93% | 73.61% | 71.71% | 70.36% | 69.91% | 69.25%
3 | 2 | 2040 | Winter | S, [MVA] | 0 | 1 | 11.7003 | 11.3068 | 11.3487 | 11.3116 | 11.1955 | 11.3435 | 12.2789 | 12.578 | 13.1237 | 13.169 | 13.7242 | 14.1071 | 13.9328 | 13.4042 | 12.3941 | 12.2079 | 12.2338 | 12.2494 | 11.9439 | 11.731 | 11.4295 | 11.214 | 11.1435 | 11.0399
3 | 2 | 2040 | Winter | S, [%] | 0 | 1 | 73.13% | 70.67% | 70.93% | 70.7% | 69.97% | 70.9% | 76.74% | 78.61% | 82.02% | 82.31% | 85.78% | 88.17% | 87.08% | 83.78% | 77.46% | 76.3% | 76.46% | 76.56% | 74.65% | 73.32% | 71.43% | 70.09% | 69.65% | 69%
5 | 6 | 2040 | Winter | P, [MW] | 0 | 1 | 2.7731 | 2.661 | 2.5752 | 2.5397 | 2.5896 | 2.7607 | 3.602 | 3.985 | 4.5054 | 4.827 | 5.1025 | 5.2801 | 5.1327 | 4.8788 | 4.5977 | 4.3963 | 4.4121 | 4.4892 | 4.1794 | 3.9295 | 3.7119 | 3.5242 | 3.3131 | 3.046
5 | 6 | 2040 | Winter | P, [%] | 0 | 1 | 34.66% | 33.26% | 32.19% | 31.75% | 32.37% | 34.51% | 45.02% | 49.81% | 56.32% | 60.34% | 63.78% | 66% | 64.16% | 60.99% | 57.47% | 54.95% | 55.15% | 56.12% | 52.24% | 49.12% | 46.4% | 44.05% | 41.41% | 38.08%
6 | 5 | 2040 | Winter | P, [MW] | 0 | 1 | -2.7676 | -2.6559 | -2.5704 | -2.535 | -2.5847 | -2.7552 | -3.5926 | -3.9735 | -4.4907 | -4.8102 | -5.0837 | -5.26 | -5.1137 | -4.8616 | -4.5824 | -4.3823 | -4.398 | -4.4747 | -4.1668 | -3.9183 | -3.702 | -3.5152 | -3.3051 | -3.0393
6 | 5 | 2040 | Winter | P, [%] | 0 | 1 | 34.59% | 33.2% | 32.13% | 31.69% | 32.31% | 34.44% | 44.91% | 49.67% | 56.13% | 60.13% | 63.55% | 65.75% | 63.92% | 60.77% | 57.28% | 54.78% | 54.98% | 55.93% | 52.08% | 48.98% | 46.27% | 43.94% | 41.31% | 37.99%
5 | 6 | 2040 | Winter | Q, [MVAr] | 0 | 1 | -0.013831 | -0.050392 | -0.033501 | -0.034123 | -0.040196 | -0.049671 | -0.0030643 | 0.026215 | 0.077777 | 0.11668 | 0.12218 | 0.0957 | 0.070807 | 0.040774 | 0.0098177 | 0.033372 | 0.060745 | 0.0090729 | -0.054748 | -0.09646 | -0.12337 | -0.1147 | -0.11418 | -0.094169
5 | 6 | 2040 | Winter | Q, [%] | 0 | 1 | 0.1729% | 0.6299% | 0.4188% | 0.4265% | 0.5025% | 0.6209% | 0.0383% | 0.3277% | 0.9722% | 1.458% | 1.527% | 1.196% | 0.8851% | 0.5097% | 0.1227% | 0.4172% | 0.7593% | 0.1134% | 0.6843% | 1.206% | 1.542% | 1.434% | 1.427% | 1.177%
6 | 5 | 2040 | Winter | Q, [MVAr] | 0 | 1 | 0.075565 | 0.10728 | 0.086766 | 0.085929 | 0.094061 | 0.11089 | 0.10714 | 0.10114 | 0.084978 | 0.070163 | 0.086488 | 0.12763 | 0.14022 | 0.14994 | 0.15964 | 0.12161 | 0.095412 | 0.1526 | 0.19494 | 0.22048 | 0.23412 | 0.21454 | 0.20244 | 0.16876
6 | 5 | 2040 | Winter | Q, [%] | 0 | 1 | 0.9446% | 1.341% | 1.085% | 1.074% | 1.176% | 1.386% | 1.339% | 1.264% | 1.062% | 0.877% | 1.081% | 1.595% | 1.753% | 1.874% | 1.996% | 1.52% | 1.193% | 1.907% | 2.437% | 2.756% | 2.927% | 2.682% | 2.53% | 2.109%
5 | 6 | 2040 | Winter | S, [MVA] | 0 | 1 | 2.7732 | 2.6615 | 2.5755 | 2.5399 | 2.5899 | 2.7612 | 3.602 | 3.9851 | 4.5061 | 4.8284 | 5.104 | 5.2809 | 5.1332 | 4.879 | 4.5977 | 4.3964 | 4.4125 | 4.4892 | 4.1798 | 3.9307 | 3.714 | 3.526 | 3.315 | 3.0475
5 | 6 | 2040 | Winter | S, [%] | 0 | 1 | 34.66% | 33.27% | 32.19% | 31.75% | 32.37% | 34.51% | 45.02% | 49.81% | 56.33% | 60.36% | 63.8% | 66.01% | 64.16% | 60.99% | 57.47% | 54.96% | 55.16% | 56.12% | 52.25% | 49.13% | 46.42% | 44.08% | 41.44% | 38.09%
6 | 5 | 2040 | Winter | S, [MVA] | 0 | 1 | 2.7686 | 2.6581 | 2.5719 | 2.5365 | 2.5864 | 2.7575 | 3.5942 | 3.9748 | 4.4915 | 4.8107 | 5.0845 | 5.2615 | 5.1156 | 4.864 | 4.5852 | 4.384 | 4.399 | 4.4773 | 4.1713 | 3.9245 | 3.7094 | 3.5217 | 3.3113 | 3.044
6 | 5 | 2040 | Winter | S, [%] | 0 | 1 | 34.61% | 33.23% | 32.15% | 31.71% | 32.33% | 34.47% | 44.93% | 49.69% | 56.14% | 60.13% | 63.56% | 65.77% | 63.95% | 60.8% | 57.31% | 54.8% | 54.99% | 55.97% | 52.14% | 49.06% | 46.37% | 44.02% | 41.39% | 38.05%
4 | 2 | 2040 | Winter | P, [MW] | 0 | 2 | -2.7043 | -2.7718 | -2.6961 | -2.6617 | -2.6888 | -2.812 | -2.2998 | -1.3677 | -0.42129 | 0.51209 | 1.3571 | 2.0232 | 2.7281 | 2.9946 | 2.6957 | 2.0404 | 0.95855 | -0.44841 | -1.6912 | -2.7715 | -3.396 | -3.2215 | -3.2217 | -3.0187
4 | 2 | 2040 | Winter | P, [%] | 0 | 2 | 12.88% | 13.2% | 12.84% | 12.67% | 12.8% | 13.39% | 10.95% | 6.513% | 2.006% | 2.439% | 6.462% | 9.634% | 12.99% | 14.26% | 12.84% | 9.716% | 4.565% | 2.135% | 8.053% | 13.2% | 16.17% | 15.34% | 15.34% | 14.37%
2 | 4 | 2040 | Winter | P, [MW] | 0 | 2 | 2.7063 | 2.7739 | 2.6981 | 2.6637 | 2.6908 | 2.8141 | 2.3014 | 1.3687 | 0.42199 | -0.51144 | -1.3563 | -2.022 | -2.7262 | -2.9924 | -2.6937 | -2.039 | -0.95771 | 0.44907 | 1.6923 | 2.7734 | 3.3987 | 3.2239 | 3.2242 | 3.021
2 | 4 | 2040 | Winter | P, [%] | 0 | 2 | 12.89% | 13.21% | 12.85% | 12.68% | 12.81% | 13.4% | 10.96% | 6.518% | 2.009% | 2.435% | 6.458% | 9.629% | 12.98% | 14.25% | 12.83% | 9.709% | 4.561% | 2.138% | 8.058% | 13.21% | 16.18% | 15.35% | 15.35% | 14.39%
4 | 2 | 2040 | Winter | Q, [MVAr] | 0 | 2 | -1.8501 | -1.8061 | -1.8286 | -1.8687 | -1.8411 | -1.7616 | -1.8047 | -1.8818 | -1.878 | -1.7767 | -1.6075 | -1.4885 | -1.6114 | -1.713 | -1.7595 | -1.8389 | -1.876 | -1.819 | -1.7097 | -1.6197 | -1.6003 | -1.6691 | -1.6733 | -1.7183
4 | 2 | 2040 | Winter | Q, [%] | 0 | 2 | 8.81% | 8.6% | 8.707% | 8.898% | 8.767% | 8.389% | 8.594% | 8.961% | 8.943% | 8.46% | 7.655% | 7.088% | 7.673% | 8.157% | 8.378% | 8.757% | 8.933% | 8.662% | 8.142% | 7.713% | 7.621% | 7.948% | 7.968% | 8.182%
2 | 4 | 2040 | Winter | Q, [MVAr] | 0 | 2 | 1.8485 | 1.8045 | 1.8269 | 1.867 | 1.8395 | 1.7601 | 1.8025 | 1.8788 | 1.8745 | 1.7732 | 1.6042 | 1.4858 | 1.6096 | 1.7117 | 1.7578 | 1.8364 | 1.8727 | 1.8155 | 1.7068 | 1.618 | 1.5996 | 1.6681 | 1.6724 | 1.717
2 | 4 | 2040 | Winter | Q, [%] | 0 | 2 | 8.803% | 8.593% | 8.7% | 8.891% | 8.759% | 8.381% | 8.584% | 8.947% | 8.926% | 8.444% | 7.639% | 7.075% | 7.665% | 8.151% | 8.37% | 8.745% | 8.918% | 8.645% | 8.128% | 7.705% | 7.617% | 7.943% | 7.964% | 8.176%
4 | 2 | 2040 | Winter | S, [MVA] | 0 | 2 | 3.2766 | 3.3083 | 3.2577 | 3.2521 | 3.2587 | 3.3183 | 2.9234 | 2.3263 | 1.9246 | 1.849 | 2.1037 | 2.5118 | 3.1684 | 3.45 | 3.2191 | 2.7468 | 2.1067 | 1.8734 | 2.4048 | 3.2101 | 3.7542 | 3.6282 | 3.6303 | 3.4735
4 | 2 | 2040 | Winter | S, [%] | 0 | 2 | 15.6% | 15.75% | 15.51% | 15.49% | 15.52% | 15.8% | 13.92% | 11.08% | 9.165% | 8.805% | 10.02% | 11.96% | 15.09% | 16.43% | 15.33% | 13.08% | 10.03% | 8.921% | 11.45% | 15.29% | 17.88% | 17.28% | 17.29% | 16.54%
2 | 4 | 2040 | Winter | S, [MVA] | 0 | 2 | 3.2774 | 3.3092 | 3.2585 | 3.2528 | 3.2594 | 3.3192 | 2.9233 | 2.3245 | 1.9214 | 1.8454 | 2.1007 | 2.5092 | 3.1659 | 3.4474 | 3.2165 | 2.7441 | 2.1034 | 1.8702 | 2.4036 | 3.2109 | 3.7563 | 3.6299 | 3.6321 | 3.4748
2 | 4 | 2040 | Winter | S, [%] | 0 | 2 | 15.61% | 15.76% | 15.52% | 15.49% | 15.52% | 15.81% | 13.92% | 11.07% | 9.15% | 8.788% | 10% | 11.95% | 15.08% | 16.42% | 15.32% | 13.07% | 10.02% | 8.906% | 11.45% | 15.29% | 17.89% | 17.29% | 17.3% | 16.55%
5 | 4 | 2040 | Winter | P, [MW] | 0 | 2 | -2.7028 | -2.7704 | -2.6947 | -2.6602 | -2.6873 | -2.8106 | -2.2986 | -1.367 | -0.42078 | 0.51256 | 1.3577 | 2.024 | 2.7294 | 2.9962 | 2.6971 | 2.0414 | 0.95915 | -0.44793 | -1.6904 | -2.7701 | -3.3941 | -3.2197 | -3.2199 | -3.0171
5 | 4 | 2040 | Winter | P, [%] | 0 | 2 | 11.75% | 12.05% | 11.72% | 11.57% | 11.68% | 12.22% | 9.994% | 5.943% | 1.829% | 2.229% | 5.903% | 8.8% | 11.87% | 13.03% | 11.73% | 8.876% | 4.17% | 1.948% | 7.35% | 12.04% | 14.76% | 14% | 14% | 13.12%
4 | 5 | 2040 | Winter | P, [MW] | 0 | 2 | 2.7043 | 2.7718 | 2.6961 | 2.6617 | 2.6888 | 2.812 | 2.2998 | 1.3677 | 0.42129 | -0.51209 | -1.3571 | -2.0232 | -2.7281 | -2.9946 | -2.6957 | -2.0404 | -0.95855 | 0.44841 | 1.6912 | 2.7715 | 3.396 | 3.2215 | 3.2217 | 3.0187
4 | 5 | 2040 | Winter | P, [%] | 0 | 2 | 11.76% | 12.05% | 11.72% | 11.57% | 11.69% | 12.23% | 9.999% | 5.947% | 1.832% | 2.226% | 5.9% | 8.796% | 11.86% | 13.02% | 11.72% | 8.871% | 4.168% | 1.95% | 7.353% | 12.05% | 14.77% | 14.01% | 14.01% | 13.12%
5 | 4 | 2040 | Winter | Q, [MVAr] | 0 | 2 | -1.9333 | -1.8892 | -1.9117 | -1.9518 | -1.9242 | -1.8447 | -1.8881 | -1.9655 | -1.9618 | -1.8605 | -1.6913 | -1.5722 | -1.6947 | -1.7962 | -1.8427 | -1.9224 | -1.9598 | -1.9028 | -1.7934 | -1.7029 | -1.6832 | -1.752 | -1.7563 | -1.8013
5 | 4 | 2040 | Winter | Q, [%] | 0 | 2 | 8.406% | 8.214% | 8.312% | 8.486% | 8.366% | 8.02% | 8.209% | 8.545% | 8.529% | 8.089% | 7.353% | 6.836% | 7.368% | 7.809% | 8.012% | 8.358% | 8.521% | 8.273% | 7.797% | 7.404% | 7.318% | 7.618% | 7.636% | 7.832%
4 | 5 | 2040 | Winter | Q, [MVAr] | 0 | 2 | 1.8501 | 1.8061 | 1.8286 | 1.8687 | 1.8411 | 1.7616 | 1.8047 | 1.8818 | 1.878 | 1.7767 | 1.6075 | 1.4885 | 1.6114 | 1.713 | 1.7595 | 1.8389 | 1.876 | 1.819 | 1.7097 | 1.6197 | 1.6003 | 1.6691 | 1.6733 | 1.7183
4 | 5 | 2040 | Winter | Q, [%] | 0 | 2 | 8.044% | 7.853% | 7.95% | 8.125% | 8.005% | 7.659% | 7.847% | 8.182% | 8.165% | 7.725% | 6.989% | 6.472% | 7.006% | 7.448% | 7.65% | 7.995% | 8.157% | 7.909% | 7.434% | 7.042% | 6.958% | 7.257% | 7.275% | 7.471%
5 | 4 | 2040 | Winter | S, [MVA] | 0 | 2 | 3.3231 | 3.3532 | 3.3039 | 3.2995 | 3.3052 | 3.3619 | 2.9747 | 2.3941 | 2.0064 | 1.9299 | 2.1688 | 2.5629 | 3.2127 | 3.4933 | 3.2664 | 2.8041 | 2.1819 | 1.9548 | 2.4645 | 3.2517 | 3.7885 | 3.6655 | 3.6678 | 3.5139
5 | 4 | 2040 | Winter | S, [%] | 0 | 2 | 14.45% | 14.58% | 14.36% | 14.35% | 14.37% | 14.62% | 12.93% | 10.41% | 8.723% | 8.391% | 9.43% | 11.14% | 13.97% | 15.19% | 14.2% | 12.19% | 9.486% | 8.499% | 10.72% | 14.14% | 16.47% | 15.94% | 15.95% | 15.28%
4 | 5 | 2040 | Winter | S, [MVA] | 0 | 2 | 3.2766 | 3.3083 | 3.2577 | 3.2521 | 3.2587 | 3.3183 | 2.9234 | 2.3263 | 1.9246 | 1.849 | 2.1037 | 2.5118 | 3.1684 | 3.45 | 3.2191 | 2.7468 | 2.1067 | 1.8734 | 2.4048 | 3.2101 | 3.7542 | 3.6282 | 3.6303 | 3.4735
4 | 5 | 2040 | Winter | S, [%] | 0 | 2 | 14.25% | 14.38% | 14.16% | 14.14% | 14.17% | 14.43% | 12.71% | 10.11% | 8.368% | 8.039% | 9.147% | 10.92% | 13.78% | 15% | 14% | 11.94% | 9.16% | 8.145% | 10.46% | 13.96% | 16.32% | 15.77% | 15.78% | 15.1%
7 | 5 | 2040 | Winter | P, [MW] | 0 | 2 | 0.14032 | -0.067752 | -0.079145 | -0.074986 | -0.085504 | -0.070612 | 0.79789 | 1.9426 | 3.3272 | 4.7738 | 6.0889 | 7.0447 | 7.5311 | 7.5117 | 7.0096 | 6.0928 | 4.8407 | 3.4183 | 2.0676 | 0.91521 | 0.13739 | 0.11412 | -0.086897 | -0.12856
7 | 5 | 2040 | Winter | P, [%] | 0 | 2 | 0.6101% | 0.2946% | 0.3441% | 0.326% | 0.3718% | 0.307% | 3.469% | 8.446% | 14.47% | 20.76% | 26.47% | 30.63% | 32.74% | 32.66% | 30.48% | 26.49% | 21.05% | 14.86% | 8.99% | 3.979% | 0.5973% | 0.4962% | 0.3778% | 0.559%
5 | 7 | 2040 | Winter | P, [MW] | 0 | 2 | -0.14031 | 0.067753 | 0.079146 | 0.074987 | 0.085505 | 0.070613 | -0.7978 | -1.9421 | -3.3257 | -4.7708 | -6.084 | -7.0381 | -7.5237 | -7.5043 | -7.0031 | -6.0879 | -4.8376 | -3.4168 | -2.067 | -0.9151 | -0.13738 | -0.11412 | 0.086898 | 0.12857
5 | 7 | 2040 | Winter | P, [%] | 0 | 2 | 0.6101% | 0.2946% | 0.3441% | 0.326% | 0.3718% | 0.307% | 3.469% | 8.444% | 14.46% | 20.74% | 26.45% | 30.6% | 32.71% | 32.63% | 30.45% | 26.47% | 21.03% | 14.86% | 8.987% | 3.979% | 0.5973% | 0.4962% | 0.3778% | 0.559%
7 | 5 | 2040 | Winter | Q, [MVAr] | 0 | 2 | 1.5817e-08 | 4.2245e-08 | 1.0223e-08 | 8.3482e-09 | 6.5837e-09 | 2.9005e-08 | -1.6343e-10 | -4.8915e-10 | 9.3544e-10 | 1.3073e-09 | 1.4193e-09 | 1.3347e-09 | 1.1299e-09 | 9.9785e-10 | 1.0425e-09 | 1.2665e-09 | 1.5472e-09 | 2.6156e-09 | 4.8984e-09 | 9.5188e-09 | -2.5769e-09 | 6.8807e-09 | 5.5777e-08 | 9.5606e-09
7 | 5 | 2040 | Winter | Q, [%] | 0 | 2 | 6.877e-08% | 1.837e-07% | 4.445e-08% | 3.63e-08% | 2.862e-08% | 1.261e-07% | 7.106e-10% | 2.127e-09% | 4.067e-09% | 5.684e-09% | 6.171e-09% | 5.803e-09% | 4.913e-09% | 4.338e-09% | 4.532e-09% | 5.507e-09% | 6.727e-09% | 1.137e-08% | 2.13e-08% | 4.139e-08% | 1.12e-08% | 2.992e-08% | 2.425e-07% | 4.157e-08%
5 | 7 | 2040 | Winter | Q, [MVAr] | 0 | 2 | -0.084099 | -0.084058 | -0.084046 | -0.084047 | -0.084047 | -0.08405 | -0.084041 | -0.083794 | -0.083188 | -0.082184 | -0.080955 | -0.079848 | -0.079225 | -0.079246 | -0.079879 | -0.080932 | -0.082119 | -0.083129 | -0.083758 | -0.084035 | -0.084083 | -0.084087 | -0.084056 | -0.084052
5 | 7 | 2040 | Winter | Q, [%] | 0 | 2 | 0.3656% | 0.3655% | 0.3654% | 0.3654% | 0.3654% | 0.3654% | 0.3654% | 0.3643% | 0.3617% | 0.3573% | 0.352% | 0.3472% | 0.3445% | 0.3445% | 0.3473% | 0.3519% | 0.357% | 0.3614% | 0.3642% | 0.3654% | 0.3656% | 0.3656% | 0.3655% | 0.3654%
7 | 5 | 2040 | Winter | S, [MVA] | 0 | 2 | 0.14032 | 0.067752 | 0.079145 | 0.074986 | 0.085504 | 0.070612 | 0.79789 | 1.9426 | 3.3272 | 4.7738 | 6.0889 | 7.0447 | 7.5311 | 7.5117 | 7.0096 | 6.0928 | 4.8407 | 3.4183 | 2.0676 | 0.91521 | 0.13739 | 0.11412 | 0.086897 | 0.12856
7 | 5 | 2040 | Winter | S, [%] | 0 | 2 | 0.6101% | 0.2946% | 0.3441% | 0.326% | 0.3718% | 0.307% | 3.469% | 8.446% | 14.47% | 20.76% | 26.47% | 30.63% | 32.74% | 32.66% | 30.48% | 26.49% | 21.05% | 14.86% | 8.99% | 3.979% | 0.5973% | 0.4962% | 0.3778% | 0.559%
5 | 7 | 2040 | Winter | S, [MVA] | 0 | 2 | 0.16359 | 0.10796 | 0.11545 | 0.11264 | 0.1199 | 0.10978 | 0.80222 | 1.9439 | 3.3267 | 4.7715 | 6.0845 | 7.0386 | 7.5241 | 7.5047 | 7.0036 | 6.0885 | 4.8383 | 3.4178 | 2.0687 | 0.91895 | 0.16107 | 0.14175 | 0.1209 | 0.1536
5 | 7 | 2040 | Winter | S, [%] | 0 | 2 | 0.7112% | 0.4694% | 0.5019% | 0.4897% | 0.5213% | 0.4773% | 3.488% | 8.452% | 14.46% | 20.75% | 26.45% | 30.6% | 32.71% | 32.63% | 30.45% | 26.47% | 21.04% | 14.86% | 8.995% | 3.995% | 0.7003% | 0.6163% | 0.5256% | 0.6678%
1 | 2 | 2040 | Winter | P, [MW] | 0 | 2 | 13.0635 | 13.0043 | 12.875 | 12.8018 | 12.6387 | 12.8585 | 12.6889 | 12.1341 | 11.6947 | 11.1949 | 10.8756 | 10.0202 | 9.2014 | 8.7318 | 8.7998 | 9.552 | 10.4036 | 11.6136 | 12.8569 | 13.8112 | 14.11 | 13.8735 | 13.6952 | 13.2229
1 | 2 | 2040 | Winter | P, [%] | 0 | 2 | 65.32% | 65.02% | 64.38% | 64.01% | 63.19% | 64.29% | 63.44% | 60.67% | 58.47% | 55.97% | 54.38% | 50.1% | 46.01% | 43.66% | 44% | 47.76% | 52.02% | 58.07% | 64.28% | 69.06% | 70.55% | 69.37% | 68.48% | 66.11%
2 | 1 | 2040 | Winter | P, [MW] | 0 | 2 | -13.0325 | -12.9735 | -12.8448 | -12.7719 | -12.6096 | -12.8284 | -12.6595 | -12.1073 | -11.6698 | -11.1721 | -10.854 | -10.0018 | -9.1858 | -8.7178 | -8.7856 | -9.5353 | -10.3838 | -11.589 | -12.8268 | -13.7765 | -14.0738 | -13.8385 | -13.661 | -13.1911
2 | 1 | 2040 | Winter | P, [%] | 0 | 2 | 65.16% | 64.87% | 64.22% | 63.86% | 63.05% | 64.14% | 63.3% | 60.54% | 58.35% | 55.86% | 54.27% | 50.01% | 45.93% | 43.59% | 43.93% | 47.68% | 51.92% | 57.94% | 64.13% | 68.88% | 70.37% | 69.19% | 68.31% | 65.96%
1 | 2 | 2040 | Winter | Q, [MVAr] | 0 | 2 | 0.81319 | 0.857 | 0.87057 | 0.86704 | 0.86239 | 0.86264 | 0.84272 | 0.85622 | 0.86814 | 0.88835 | 0.90577 | 0.93643 | 0.956 | 0.96728 | 0.96187 | 0.93582 | 0.9049 | 0.87447 | 0.85852 | 0.84717 | 0.83861 | 0.83182 | 0.86042 | 0.85927
1 | 2 | 2040 | Winter | Q, [%] | 0 | 2 | 4.066% | 4.285% | 4.353% | 4.335% | 4.312% | 4.313% | 4.214% | 4.281% | 4.341% | 4.442% | 4.529% | 4.682% | 4.78% | 4.836% | 4.809% | 4.679% | 4.525% | 4.372% | 4.293% | 4.236% | 4.193% | 4.159% | 4.302% | 4.296%
2 | 1 | 2040 | Winter | Q, [MVAr] | 0 | 2 | 0.041452 | -0.0096911 | -0.039834 | -0.045721 | -0.061802 | -0.034088 | -0.035961 | -0.11804 | -0.1821 | -0.2592 | -0.31162 | -0.43117 | -0.52907 | -0.58226 | -0.57095 | -0.47628 | -0.36087 | -0.19781 | -0.030219 | 0.10799 | 0.1581 | 0.13182 | 0.078936 | 0.016658
2 | 1 | 2040 | Winter | Q, [%] | 0 | 2 | 0.2073% | 0.04846% | 0.1992% | 0.2286% | 0.309% | 0.1704% | 0.1798% | 0.5902% | 0.9105% | 1.296% | 1.558% | 2.156% | 2.645% | 2.911% | 2.855% | 2.381% | 1.804% | 0.9891% | 0.1511% | 0.54% | 0.7905% | 0.6591% | 0.3947% | 0.08329%
1 | 2 | 2040 | Winter | S, [MVA] | 0 | 2 | 13.0888 | 13.0325 | 12.9044 | 12.8311 | 12.6681 | 12.8875 | 12.7168 | 12.1643 | 11.7269 | 11.2301 | 10.9133 | 10.0638 | 9.2509 | 8.7852 | 8.8522 | 9.5978 | 10.4429 | 11.6464 | 12.8856 | 13.8371 | 14.1349 | 13.8984 | 13.7222 | 13.2508
1 | 2 | 2040 | Winter | S, [%] | 0 | 2 | 65.44% | 65.16% | 64.52% | 64.16% | 63.34% | 64.44% | 63.58% | 60.82% | 58.63% | 56.15% | 54.57% | 50.32% | 46.25% | 43.93% | 44.26% | 47.99% | 52.21% | 58.23% | 64.43% | 69.19% | 70.67% | 69.49% | 68.61% | 66.25%
2 | 1 | 2040 | Winter | S, [MVA] | 0 | 2 | 13.0325 | 12.9735 | 12.8449 | 12.772 | 12.6097 | 12.8285 | 12.6596 | 12.1079 | 11.6712 | 11.1751 | 10.8585 | 10.0111 | 9.2011 | 8.7372 | 8.8041 | 9.5472 | 10.3901 | 11.5906 | 12.8268 | 13.7769 | 14.0747 | 13.8391 | 13.6613 | 13.1911
2 | 1 | 2040 | Winter | S, [%] | 0 | 2 | 65.16% | 64.87% | 64.22% | 63.86% | 63.05% | 64.14% | 63.3% | 60.54% | 58.36% | 55.88% | 54.29% | 50.06% | 46.01% | 43.69% | 44.02% | 47.74% | 51.95% | 57.95% | 64.13% | 68.88% | 70.37% | 69.2% | 68.31% | 65.96%
2 | 3 | 2040 | Winter | P, [MW] | 0 | 2 | 10.5167 | 10.3764 | 10.322 | 10.2856 | 10.0985 | 10.1891 | 10.5235 | 10.8875 | 11.3649 | 11.7661 | 12.252 | 12.0686 | 11.9615 | 11.7675 | 11.5495 | 11.6553 | 11.4393 | 11.2572 | 11.272 | 11.1584 | 10.8515 | 10.7946 | 10.6099 | 10.352
2 | 3 | 2040 | Winter | P, [%] | 0 | 2 | 65.73% | 64.85% | 64.51% | 64.28% | 63.12% | 63.68% | 65.77% | 68.05% | 71.03% | 73.54% | 76.57% | 75.43% | 74.76% | 73.55% | 72.18% | 72.85% | 71.5% | 70.36% | 70.45% | 69.74% | 67.82% | 67.47% | 66.31% | 64.7%
3 | 2 | 2040 | Winter | P, [MW] | 0 | 2 | -10.4806 | -10.3413 | -10.2872 | -10.251 | -10.0652 | -10.1552 | -10.4874 | -10.8488 | -11.3228 | -11.7209 | -12.2029 | -12.021 | -11.9147 | -11.7222 | -11.5059 | -11.6109 | -11.3966 | -11.2159 | -11.2305 | -11.1178 | -10.8131 | -10.7566 | -10.5732 | -10.317
3 | 2 | 2040 | Winter | P, [%] | 0 | 2 | 65.5% | 64.63% | 64.3% | 64.07% | 62.91% | 63.47% | 65.55% | 67.81% | 70.77% | 73.26% | 76.27% | 75.13% | 74.47% | 73.26% | 71.91% | 72.57% | 71.23% | 70.1% | 70.19% | 69.49% | 67.58% | 67.23% | 66.08% | 64.48%
2 | 3 | 2040 | Winter | Q, [MVAr] | 0 | 2 | 0.3196 | 0.27869 | 0.26306 | 0.26549 | 0.27003 | 0.27674 | 0.29641 | 0.25903 | 0.24058 | 0.23857 | 0.26574 | 0.26574 | 0.26386 | 0.25419 | 0.24387 | 0.23547 | 0.22373 | 0.23185 | 0.27369 | 0.3186 | 0.33901 | 0.33421 | 0.3013 | 0.28467
2 | 3 | 2040 | Winter | Q, [%] | 0 | 2 | 1.998% | 1.742% | 1.644% | 1.659% | 1.688% | 1.73% | 1.853% | 1.619% | 1.504% | 1.491% | 1.661% | 1.661% | 1.649% | 1.589% | 1.524% | 1.472% | 1.398% | 1.449% | 1.711% | 1.991% | 2.119% | 2.089% | 1.883% | 1.779%
3 | 2 | 2040 | Winter | Q, [MVAr] | 0 | 2 | 0.27162 | 0.29702 | 0.30668 | 0.30024 | 0.27533 | 0.27843 | 0.29574 | 0.37482 | 0.45015 | 0.502 | 0.53748 | 0.51398 | 0.5023 | 0.48742 | 0.47046 | 0.49173 | 0.47647 | 0.4459 | 0.40562 | 0.34697 | 0.29044 | 0.28866 | 0.30055 | 0.28832
3 | 2 | 2040 | Winter | Q, [%] | 0 | 2 | 1.698% | 1.856% | 1.917% | 1.876% | 1.721% | 1.74% | 1.848% | 2.343% | 2.813% | 3.138% | 3.359% | 3.212% | 3.139% | 3.046% | 2.94% | 3.073% | 2.978% | 2.787% | 2.535% | 2.169% | 1.815% | 1.804% | 1.878% | 1.802%
2 | 3 | 2040 | Winter | S, [MVA] | 0 | 2 | 10.5215 | 10.3802 | 10.3253 | 10.289 | 10.1021 | 10.1929 | 10.5277 | 10.8906 | 11.3675 | 11.7686 | 12.2548 | 12.0715 | 11.9644 | 11.7702 | 11.5521 | 11.6577 | 11.4415 | 11.2596 | 11.2753 | 11.1629 | 10.8568 | 10.7998 | 10.6142 | 10.3559
2 | 3 | 2040 | Winter | S, [%] | 0 | 2 | 65.76% | 64.88% | 64.53% | 64.31% | 63.14% | 63.71% | 65.8% | 68.07% | 71.05% | 73.55% | 76.59% | 75.45% | 74.78% | 73.56% | 72.2% | 72.86% | 71.51% | 70.37% | 70.47% | 69.77% | 67.86% | 67.5% | 66.34% | 64.72%
3 | 2 | 2040 | Winter | S, [MVA] | 0 | 2 | 10.4841 | 10.3456 | 10.2918 | 10.2554 | 10.069 | 10.1591 | 10.4916 | 10.8553 | 11.3317 | 11.7317 | 12.2148 | 12.032 | 11.9253 | 11.7323 | 11.5155 | 11.6213 | 11.4065 | 11.2247 | 11.2378 | 11.1232 | 10.817 | 10.7605 | 10.5775 | 10.3211
3 | 2 | 2040 | Winter | S, [%] | 0 | 2 | 65.53% | 64.66% | 64.32% | 64.1% | 62.93% | 63.49% | 65.57% | 67.85% | 70.82% | 73.32% | 76.34% | 75.2% | 74.53% | 73.33% | 71.97% | 72.63% | 71.29% | 70.15% | 70.24% | 69.52% | 67.61% | 67.25% | 66.11% | 64.51%
5 | 6 | 2040 | Winter | P, [MW] | 0 | 2 | 2.7035 | 2.5615 | 2.4712 | 2.4377 | 2.4564 | 2.6018 | 2.9635 | 3.1776 | 3.625 | 4.151 | 4.6343 | 4.9303 | 4.7009 | 4.4053 | 4.1977 | 3.9306 | 3.7591 | 3.7481 | 3.6419 | 3.5706 | 3.4141 | 3.2103 | 3.0049 | 2.7547
5 | 6 | 2040 | Winter | P, [%] | 0 | 2 | 33.79% | 32.02% | 30.89% | 30.47% | 30.71% | 32.52% | 37.04% | 39.72% | 45.31% | 51.89% | 57.93% | 61.63% | 58.76% | 55.07% | 52.47% | 49.13% | 46.99% | 46.85% | 45.52% | 44.63% | 42.68% | 40.13% | 37.56% | 34.43%
6 | 5 | 2040 | Winter | P, [MW] | 0 | 2 | -2.6982 | -2.5568 | -2.4668 | -2.4334 | -2.4521 | -2.5969 | -2.9572 | -3.1703 | -3.6155 | -4.1386 | -4.6188 | -4.9127 | -4.685 | -4.3913 | -4.185 | -3.9195 | -3.7489 | -3.7379 | -3.6323 | -3.5614 | -3.4056 | -3.2028 | -2.9984 | -2.7492
6 | 5 | 2040 | Winter | P, [%] | 0 | 2 | 33.73% | 31.96% | 30.83% | 30.42% | 30.65% | 32.46% | 36.96% | 39.63% | 45.19% | 51.73% | 57.73% | 61.41% | 58.56% | 54.89% | 52.31% | 48.99% | 46.86% | 46.72% | 45.4% | 44.52% | 42.57% | 40.04% | 37.48% | 34.36%
5 | 6 | 2040 | Winter | Q, [MVAr] | 0 | 2 | -0.032751 | -0.06472 | -0.06838 | -0.065108 | -0.067119 | -0.077046 | -0.042392 | 0.003709 | 0.043266 | 0.043559 | 0.020196 | -0.019846 | -0.020912 | -0.015052 | -0.010529 | 0.012826 | 0.039692 | 0.031775 | -0.032144 | -0.089862 | -0.11793 | -0.095792 | -0.11302 | -0.093408
5 | 6 | 2040 | Winter | Q, [%] | 0 | 2 | 0.4094% | 0.809% | 0.8547% | 0.8139% | 0.839% | 0.9631% | 0.5299% | 0.04636% | 0.5408% | 0.5445% | 0.2524% | 0.2481% | 0.2614% | 0.1882% | 0.1316% | 0.1603% | 0.4962% | 0.3972% | 0.4018% | 1.123% | 1.474% | 1.197% | 1.413% | 1.168%
6 | 5 | 2040 | Winter | Q, [MVAr] | 0 | 2 | 0.091449 | 0.11746 | 0.11748 | 0.11289 | 0.11563 | 0.13148 | 0.11293 | 0.077354 | 0.062205 | 0.094691 | 0.15202 | 0.21476 | 0.1981 | 0.17066 | 0.15184 | 0.11109 | 0.073693 | 0.08098 | 0.13863 | 0.1923 | 0.21165 | 0.17863 | 0.18566 | 0.15444
6 | 5 | 2040 | Winter | Q, [%] | 0 | 2 | 1.143% | 1.468% | 1.469% | 1.411% | 1.445% | 1.643% | 1.412% | 0.9669% | 0.7776% | 1.184% | 1.9% | 2.684% | 2.476% | 2.133% | 1.898% | 1.389% | 0.9212% | 1.012% | 1.733% | 2.404% | 2.646% | 2.233% | 2.321% | 1.931%
5 | 6 | 2040 | Winter | S, [MVA] | 0 | 2 | 2.7037 | 2.5624 | 2.4721 | 2.4386 | 2.4573 | 2.6029 | 2.9638 | 3.1776 | 3.6252 | 4.1513 | 4.6343 | 4.9303 | 4.701 | 4.4053 | 4.1977 | 3.9306 | 3.7593 | 3.7482 | 3.642 | 3.5717 | 3.4161 | 3.2117 | 3.007 | 2.7562
5 | 6 | 2040 | Winter | S, [%] | 0 | 2 | 33.8% | 32.03% | 30.9% | 30.48% | 30.72% | 32.54% | 37.05% | 39.72% | 45.32% | 51.89% | 57.93% | 61.63% | 58.76% | 55.07% | 52.47% | 49.13% | 46.99% | 46.85% | 45.53% | 44.65% | 42.7% | 40.15% | 37.59% | 34.45%
6 | 5 | 2040 | Winter | S, [MVA] | 0 | 2 | 2.6998 | 2.5595 | 2.4696 | 2.4361 | 2.4548 | 2.6002 | 2.9593 | 3.1712 | 3.616 | 4.1397 | 4.6213 | 4.9174 | 4.6892 | 4.3946 | 4.1877 | 3.921 | 3.7496 | 3.7388 | 3.635 | 3.5666 | 3.4122 | 3.2078 | 3.0041 | 2.7535
6 | 5 | 2040 | Winter | S, [%] | 0 | 2 | 33.75% | 31.99% | 30.87% | 30.45% | 30.68% | 32.5% | 36.99% | 39.64% | 45.2% | 51.75% | 57.77% | 61.47% | 58.61% | 54.93% | 52.35% | 49.01% | 46.87% | 46.74% | 45.44% | 44.58% | 42.65% | 40.1% | 37.55% | 34.42%
4 | 2 | 2040 | Winter | P, [MW] | Expected | - | -2.3197 | -2.4015 | -2.279 | -2.191 | -2.2383 | -2.5861 | -2.8052 | -2.4503 | -1.7079 | -0.98357 | 0.011343 | 0.87355 | 1.6121 | 1.8082 | 1.7784 | 1.261 | 0.030048 | -1.2782 | -2.2084 | -3.1245 | -3.6505 | -3.4429 | -3.1176 | -2.8149
4 | 2 | 2040 | Winter | P, [%] | Expected | - | 11.05% | 11.44% | 10.85% | 10.43% | 10.66% | 12.31% | 13.36% | 11.67% | 8.133% | 4.684% | 0.05402% | 4.16% | 7.676% | 8.611% | 8.468% | 6.005% | 0.1431% | 6.087% | 10.52% | 14.88% | 17.38% | 16.39% | 14.85% | 13.4%
2 | 4 | 2040 | Winter | P, [MW] | Expected | - | 2.3211 | 2.403 | 2.2804 | 2.1923 | 2.2397 | 2.5877 | 2.8071 | 2.452 | 1.7091 | 0.98441 | -0.010679 | -0.87279 | -1.611 | -1.807 | -1.7773 | -1.2603 | -0.02959 | 1.2789 | 2.2097 | 3.1267 | 3.6533 | 3.4455 | 3.1198 | 2.8168
2 | 4 | 2040 | Winter | P, [%] | Expected | - | 11.05% | 11.44% | 10.86% | 10.44% | 10.67% | 12.32% | 13.37% | 11.68% | 8.138% | 4.688% | 0.05085% | 4.156% | 7.672% | 8.605% | 8.464% | 6.002% | 0.1409% | 6.09% | 10.52% | 14.89% | 17.4% | 16.41% | 14.86% | 13.41%
4 | 2 | 2040 | Winter | Q, [MVAr] | Expected | - | 0.30619 | 0.29424 | 0.27391 | 0.23663 | 0.2623 | 0.33331 | 0.49327 | 0.65677 | 0.72635 | 0.73961 | 0.8488 | 0.84219 | 0.66937 | 0.61554 | 0.44774 | 0.35885 | 0.46276 | 0.43033 | 0.39287 | 0.42798 | 0.39257 | 0.35874 | 0.37828 | 0.35389
4 | 2 | 2040 | Winter | Q, [%] | Expected | - | 1.458% | 1.401% | 1.304% | 1.127% | 1.249% | 1.587% | 2.349% | 3.127% | 3.459% | 3.522% | 4.042% | 4.01% | 3.187% | 2.931% | 2.132% | 1.709% | 2.204% | 2.049% | 1.871% | 2.038% | 1.869% | 1.708% | 1.801% | 1.685%
2 | 4 | 2040 | Winter | Q, [MVAr] | Expected | - | -0.30857 | -0.29654 | -0.27638 | -0.2392 | -0.26481 | -0.33539 | -0.49499 | -0.6588 | -0.72909 | -0.74283 | -0.85226 | -0.84551 | -0.67232 | -0.6183 | -0.45069 | -0.36226 | -0.46649 | -0.43371 | -0.39547 | -0.42928 | -0.39295 | -0.35951 | -0.37958 | -0.35566
2 | 4 | 2040 | Winter | Q, [%] | Expected | - | 0.014694 | 0.014121 | 0.013161 | 0.01139 | 0.01261 | 0.015971 | 0.023571 | 0.031371 | 0.034719 | 0.035373 | 0.040584 | 0.040262 | 0.032015 | 0.029443 | 0.021461 | 0.017251 | 0.022214 | 0.020653 | 0.018832 | 0.020442 | 0.018712 | 0.01712 | 0.018075 | 0.016936
4 | 2 | 2040 | Winter | S, [MVA] | Expected | - | 2.6995 | 2.7549 | 2.6402 | 2.558 | 2.5978 | 2.9201 | 3.1639 | 2.9611 | 2.4585 | 2.079 | 1.8616 | 1.9856 | 2.2789 | 2.4123 | 2.2744 | 1.8501 | 1.5273 | 1.9361 | 2.589 | 3.4047 | 3.8787 | 3.6873 | 3.3907 | 3.1137
4 | 2 | 2040 | Winter | S, [%] | Expected | - | 12.85% | 13.12% | 12.57% | 12.18% | 12.37% | 13.91% | 15.07% | 14.1% | 11.71% | 9.9% | 8.865% | 9.455% | 10.85% | 11.49% | 10.83% | 8.81% | 7.273% | 9.22% | 12.33% | 16.21% | 18.47% | 17.56% | 16.15% | 14.83%
2 | 4 | 2040 | Winter | S, [MVA] | Expected | - | 2.7014 | 2.7568 | 2.6421 | 2.5598 | 2.5997 | 2.9221 | 3.1658 | 2.9626 | 2.4596 | 2.0801 | 1.8631 | 1.9871 | 2.2797 | 2.4129 | 2.2749 | 1.851 | 1.529 | 1.9373 | 2.5905 | 3.4068 | 3.8814 | 3.6898 | 3.3931 | 3.1158
2 | 4 | 2040 | Winter | S, [%] | Expected | - | 12.86% | 13.13% | 12.58% | 12.19% | 12.38% | 13.91% | 15.08% | 14.11% | 11.71% | 9.905% | 8.872% | 9.462% | 10.86% | 11.49% | 10.83% | 8.814% | 7.281% | 9.225% | 12.34% | 16.22% | 18.48% | 17.57% | 16.16% | 14.84%
5 | 4 | 2040 | Winter | P, [MW] | Expected | - | -2.3187 | -2.4005 | -2.2781 | -2.1901 | -2.2374 | -2.5849 | -2.8038 | -2.4491 | -1.7071 | -0.983 | 0.011796 | 0.87407 | 1.6128 | 1.809 | 1.7791 | 1.2615 | 0.030362 | -1.2777 | -2.2076 | -3.123 | -3.6485 | -3.4411 | -3.116 | -2.8136
5 | 4 | 2040 | Winter | P, [%] | Expected | - | 10.08% | 10.44% | 9.905% | 9.522% | 9.728% | 11.24% | 12.19% | 10.65% | 7.422% | 4.274% | 0.05129% | 3.8% | 7.012% | 7.865% | 7.735% | 5.485% | 0.132% | 5.555% | 9.598% | 13.58% | 15.86% | 14.96% | 13.55% | 12.23%
4 | 5 | 2040 | Winter | P, [MW] | Expected | - | 2.3197 | 2.4015 | 2.279 | 2.191 | 2.2383 | 2.5861 | 2.8052 | 2.4503 | 1.7079 | 0.98357 | -0.011343 | -0.87355 | -1.6121 | -1.8082 | -1.7784 | -1.261 | -0.030048 | 1.2782 | 2.2084 | 3.1245 | 3.6505 | 3.4429 | 3.1176 | 2.8149
4 | 5 | 2040 | Winter | P, [%] | Expected | - | 10.09% | 10.44% | 9.909% | 9.526% | 9.732% | 11.24% | 12.2% | 10.65% | 7.426% | 4.276% | 0.04932% | 3.798% | 7.009% | 7.862% | 7.732% | 5.483% | 0.1306% | 5.557% | 9.602% | 13.58% | 15.87% | 14.97% | 13.55% | 12.24%
5 | 4 | 2040 | Winter | Q, [MVAr] | Expected | - | 0.22373 | 0.21183 | 0.19144 | 0.15412 | 0.17979 | 0.25092 | 0.41075 | 0.57406 | 0.64335 | 0.65648 | 0.76556 | 0.75896 | 0.58625 | 0.53253 | 0.36473 | 0.27571 | 0.37955 | 0.34722 | 0.31007 | 0.34568 | 0.31057 | 0.27666 | 0.29611 | 0.2716
5 | 4 | 2040 | Winter | Q, [%] | Expected | - | 0.9727% | 0.921% | 0.8324% | 0.6701% | 0.7817% | 1.091% | 1.786% | 2.496% | 2.797% | 2.854% | 3.329% | 3.3% | 2.549% | 2.315% | 1.586% | 1.199% | 1.65% | 1.51% | 1.348% | 1.503% | 1.35% | 1.203% | 1.287% | 1.181%
4 | 5 | 2040 | Winter | Q, [MVAr] | Expected | - | -0.30619 | -0.29424 | -0.27391 | -0.23663 | -0.2623 | -0.33331 | -0.49327 | -0.65677 | -0.72635 | -0.73961 | -0.8488 | -0.84219 | -0.66937 | -0.61554 | -0.44774 | -0.35885 | -0.46276 | -0.43033 | -0.39287 | -0.42798 | -0.39257 | -0.35874 | -0.37828 | -0.35389
4 | 5 | 2040 | Winter | Q, [%] | Expected | - | 0.013313 | 0.012793 | 0.011909 | 0.010288 | 0.011404 | 0.014492 | 0.021446 | 0.028555 | 0.03158 | 0.032157 | 0.036904 | 0.036617 | 0.029103 | 0.026762 | 0.019467 | 0.015602 | 0.02012 | 0.01871 | 0.017081 | 0.018608 | 0.017068 | 0.015598 | 0.016447 | 0.015386
5 | 4 | 2040 | Winter | S, [MVA] | Expected | - | 2.6848 | 2.741 | 2.6259 | 2.5436 | 2.5832 | 2.9071 | 3.1517 | 2.948 | 2.4421 | 2.0577 | 1.8236 | 1.9439 | 2.2464 | 2.3826 | 2.2504 | 1.8232 | 1.4913 | 1.9192 | 2.5775 | 3.3943 | 3.8694 | 3.6782 | 3.3791 | 3.1012
5 | 4 | 2040 | Winter | S, [%] | Expected | - | 11.67% | 11.92% | 11.42% | 11.06% | 11.23% | 12.64% | 13.7% | 12.82% | 10.62% | 8.946% | 7.928% | 8.452% | 9.767% | 10.36% | 9.784% | 7.927% | 6.484% | 8.344% | 11.21% | 14.76% | 16.82% | 15.99% | 14.69% | 13.48%
4 | 5 | 2040 | Winter | S, [MVA] | Expected | - | 2.6995 | 2.7549 | 2.6402 | 2.558 | 2.5978 | 2.9201 | 3.1639 | 2.9611 | 2.4585 | 2.079 | 1.8616 | 1.9856 | 2.2789 | 2.4123 | 2.2744 | 1.8501 | 1.5273 | 1.9361 | 2.589 | 3.4047 | 3.8787 | 3.6873 | 3.3907 | 3.1137
4 | 5 | 2040 | Winter | S, [%] | Expected | - | 11.74% | 11.98% | 11.48% | 11.12% | 11.29% | 12.7% | 13.76% | 12.87% | 10.69% | 9.039% | 8.094% | 8.633% | 9.908% | 10.49% | 9.889% | 8.044% | 6.64% | 8.418% | 11.26% | 14.8% | 16.86% | 16.03% | 14.74% | 13.54%
7 | 5 | 2040 | Winter | P, [MW] | Expected | - | 0.089137 | -0.10239 | -0.09862 | -0.10559 | -0.12035 | -0.13051 | 0.89116 | 2.0945 | 3.4218 | 4.8231 | 6.1039 | 7.0642 | 7.5633 | 7.5768 | 7.0463 | 6.0799 | 4.8336 | 3.4598 | 2.105 | 0.91563 | 0.19966 | 0.14032 | -0.095387 | -0.15644
7 | 5 | 2040 | Winter | P, [%] | Expected | - | 0.3876% | 0.4452% | 0.4288% | 0.4591% | 0.5232% | 0.5674% | 3.875% | 9.106% | 14.88% | 20.97% | 26.54% | 30.71% | 32.88% | 32.94% | 30.64% | 26.43% | 21.02% | 15.04% | 9.152% | 3.981% | 0.8681% | 0.6101% | 0.4147% | 0.6802%
5 | 7 | 2040 | Winter | P, [MW] | Expected | - | -0.089136 | 0.10239 | 0.098622 | 0.10559 | 0.12035 | 0.13051 | -0.89106 | -2.0939 | -3.4203 | -4.82 | -6.099 | -7.0576 | -7.5557 | -7.5692 | -7.0397 | -6.075 | -4.8305 | -3.4583 | -2.1045 | -0.91551 | -0.19966 | -0.14032 | 0.095389 | 0.15645
5 | 7 | 2040 | Winter | P, [%] | Expected | - | 0.3875% | 0.4452% | 0.4288% | 0.4591% | 0.5233% | 0.5674% | 3.874% | 9.104% | 14.87% | 20.96% | 26.52% | 30.69% | 32.85% | 32.91% | 30.61% | 26.41% | 21% | 15.04% | 9.15% | 3.98% | 0.8681% | 0.6101% | 0.4147% | 0.6802%
7 | 5 | 2040 | Winter | Q, [MVAr] | Expected | - | 1.3094e-08 | 3.8189e-08 | 1.6365e-08 | 1.0281e-08 | 8.1497e-09 | 1.218e-08 | -9.4938e-10 | 6.3178e-09 | 4.3333e-09 | 5.9177e-09 | 4.9857e-09 | 3.4659e-09 | 2.1961e-09 | 3.3896e-09 | 2.9734e-09 | 1.629e-09 | 4.3547e-09 | 6.3023e-09 | 8.4692e-09 | 1.1915e-08 | -5.8005e-10 | -3.3738e-09 | 5.0215e-08 | 8.5834e-09
7 | 5 | 2040 | Winter | Q, [%] | Expected | - | 5.693e-08% | 1.66e-07% | 7.115e-08% | 4.47e-08% | 3.543e-08% | 5.296e-08% | 4.128e-09% | 2.747e-08% | 1.884e-08% | 2.573e-08% | 2.168e-08% | 1.507e-08% | 9.548e-09% | 1.474e-08% | 1.293e-08% | 7.083e-09% | 1.893e-08% | 2.74e-08% | 3.682e-08% | 5.181e-08% | 2.522e-09% | 1.467e-08% | 2.183e-07% | 3.732e-08%
5 | 7 | 2040 | Winter | Q, [MVAr] | Expected | - | -0.083107 | -0.083085 | -0.083091 | -0.083097 | -0.083108 | -0.083146 | -0.083328 | -0.083112 | -0.082513 | -0.081472 | -0.080252 | -0.079176 | -0.078545 | -0.078483 | -0.079112 | -0.080202 | -0.081369 | -0.082391 | -0.083009 | -0.083257 | -0.083317 | -0.083279 | -0.083181 | -0.08314
5 | 7 | 2040 | Winter | Q, [%] | Expected | - | 0.0036134 | 0.0036124 | 0.0036127 | 0.0036129 | 0.0036134 | 0.003615 | 0.003623 | 0.0036136 | 0.0035875 | 0.0035423 | 0.0034892 | 0.0034425 | 0.003415 | 0.0034123 | 0.0034397 | 0.0034871 | 0.0035378 | 0.0035822 | 0.0036091 | 0.0036199 | 0.0036225 | 0.0036208 | 0.0036166 | 0.0036148
7 | 5 | 2040 | Winter | S, [MVA] | Expected | - | 0.089137 | 0.10239 | 0.09862 | 0.10559 | 0.12035 | 0.13051 | 0.89116 | 2.0945 | 3.4218 | 4.8231 | 6.1039 | 7.0642 | 7.5633 | 7.5768 | 7.0463 | 6.0799 | 4.8336 | 3.4598 | 2.105 | 0.91563 | 0.19966 | 0.14032 | 0.095387 | 0.15644
7 | 5 | 2040 | Winter | S, [%] | Expected | - | 0.3876% | 0.4452% | 0.4288% | 0.4591% | 0.5232% | 0.5674% | 3.875% | 9.106% | 14.88% | 20.97% | 26.54% | 30.71% | 32.88% | 32.94% | 30.64% | 26.43% | 21.02% | 15.04% | 9.152% | 3.981% | 0.8681% | 0.6101% | 0.4147% | 0.6802%
5 | 7 | 2040 | Winter | S, [MVA] | Expected | - | 0.12301 | 0.13243 | 0.12939 | 0.13502 | 0.14686 | 0.15631 | 0.89496 | 2.0955 | 3.4213 | 4.8207 | 6.0995 | 7.058 | 7.5561 | 7.5696 | 7.0401 | 6.0755 | 4.8312 | 3.4592 | 2.1061 | 0.91929 | 0.21713 | 0.16364 | 0.12676 | 0.1777
5 | 7 | 2040 | Winter | S, [%] | Expected | - | 0.5348% | 0.5758% | 0.5626% | 0.587% | 0.6385% | 0.6796% | 3.891% | 9.111% | 14.88% | 20.96% | 26.52% | 30.69% | 32.85% | 32.91% | 30.61% | 26.42% | 21.01% | 15.04% | 9.157% | 3.997% | 0.944% | 0.7115% | 0.5511% | 0.7726%
1 | 2 | 2040 | Winter | P, [MW] | Expected | - | 14.8181 | 14.5419 | 14.5326 | 14.5534 | 14.6581 | 15.1403 | 16.4411 | 16.2848 | 15.8698 | 15.087 | 14.3659 | 13.8156 | 13.2738 | 12.8665 | 12.6525 | 13.1531 | 14.058 | 15.3717 | 16.0242 | 16.456 | 16.8521 | 16.5274 | 15.7575 | 15.3321
1 | 2 | 2040 | Winter | P, [%] | Expected | - | 74.09% | 72.71% | 72.66% | 72.77% | 73.29% | 75.7% | 82.21% | 81.42% | 79.35% | 75.43% | 71.83% | 69.08% | 66.37% | 64.33% | 63.26% | 65.77% | 70.29% | 76.86% | 80.12% | 82.28% | 84.26% | 82.64% | 78.79% | 76.66%
2 | 1 | 2040 | Winter | P, [MW] | Expected | - | -14.7771 | -14.5024 | -14.4931 | -14.5138 | -14.618 | -15.0976 | -16.3908 | -16.2353 | -15.8228 | -15.0443 | -14.3272 | -13.7798 | -13.2405 | -12.8351 | -12.622 | -13.1203 | -14.0207 | -15.3274 | -15.9764 | -16.4057 | -16.7994 | -16.4766 | -15.7113 | -15.2882
2 | 1 | 2040 | Winter | P, [%] | Expected | - | 73.89% | 72.51% | 72.47% | 72.57% | 73.09% | 75.49% | 81.95% | 81.18% | 79.11% | 75.22% | 71.64% | 68.9% | 66.2% | 64.18% | 63.11% | 65.6% | 70.1% | 76.64% | 79.88% | 82.03% | 84% | 82.38% | 78.56% | 76.44%
1 | 2 | 2040 | Winter | Q, [MVAr] | Expected | - | 2.229 | 2.2362 | 2.2349 | 2.2316 | 2.221 | 2.178 | 1.9475 | 1.8617 | 1.8389 | 1.8686 | 1.877 | 1.8521 | 1.8478 | 1.8941 | 1.9485 | 1.9733 | 1.9861 | 1.9409 | 1.9624 | 2.0009 | 1.9892 | 2.031 | 2.1319 | 2.1782
1 | 2 | 2040 | Winter | Q, [%] | Expected | - | 11.14% | 11.18% | 11.17% | 11.16% | 11.1% | 10.89% | 9.738% | 9.308% | 9.194% | 9.343% | 9.385% | 9.261% | 9.239% | 9.47% | 9.742% | 9.867% | 9.93% | 9.704% | 9.812% | 10% | 9.946% | 10.16% | 10.66% | 10.89%
2 | 1 | 2040 | Winter | Q, [MVAr] | Expected | - | -1.1018 | -1.1501 | -1.1498 | -1.1432 | -1.1163 | -1.0015 | -0.56268 | -0.50053 | -0.54525 | -0.69651 | -0.81447 | -0.86615 | -0.93214 | -1.0283 | -1.1078 | -1.0694 | -0.96036 | -0.72333 | -0.64624 | -0.61777 | -0.53939 | -0.63444 | -0.86169 | -0.97277
2 | 1 | 2040 | Winter | Q, [%] | Expected | - | 0.055092 | 0.057503 | 0.05749 | 0.057158 | 0.055817 | 0.050074 | 0.028134 | 0.025026 | 0.027263 | 0.034826 | 0.040724 | 0.043308 | 0.046607 | 0.051417 | 0.05539 | 0.053472 | 0.048018 | 0.036166 | 0.032312 | 0.030889 | 0.026969 | 0.031722 | 0.043084 | 0.048639
1 | 2 | 2040 | Winter | S, [MVA] | Expected | - | 15.0063 | 14.734 | 14.724 | 14.7436 | 14.8444 | 15.3128 | 16.5653 | 16.3978 | 15.9826 | 15.2091 | 14.4955 | 13.9459 | 13.4073 | 13.0103 | 12.8067 | 13.3066 | 14.2053 | 15.5013 | 16.1528 | 16.5878 | 16.9792 | 16.6628 | 15.916 | 15.5025
1 | 2 | 2040 | Winter | S, [%] | Expected | - | 75.03% | 73.67% | 73.62% | 73.72% | 74.22% | 76.56% | 82.83% | 81.99% | 79.91% | 76.05% | 72.48% | 69.73% | 67.04% | 65.05% | 64.03% | 66.53% | 71.03% | 77.51% | 80.76% | 82.94% | 84.9% | 83.31% | 79.58% | 77.51%
2 | 1 | 2040 | Winter | S, [MVA] | Expected | - | 14.8369 | 14.5665 | 14.5566 | 14.5761 | 14.6763 | 15.144 | 16.4062 | 16.2468 | 15.8359 | 15.0644 | 14.3552 | 13.8113 | 13.2765 | 12.8789 | 12.6728 | 13.167 | 14.0578 | 15.3486 | 15.9947 | 16.4243 | 16.8144 | 16.4961 | 15.7465 | 15.3321
2 | 1 | 2040 | Winter | S, [%] | Expected | - | 74.18% | 72.83% | 72.78% | 72.88% | 73.38% | 75.72% | 82.03% | 81.23% | 79.18% | 75.32% | 71.78% | 69.06% | 66.38% | 64.39% | 63.36% | 65.83% | 70.29% | 76.74% | 79.97% | 82.12% | 84.07% | 82.48% | 78.73% | 76.66%
2 | 3 | 2040 | Winter | P, [MW] | Expected | - | 12.1133 | 11.7716 | 11.878 | 11.9821 | 12.0356 | 12.1585 | 13.1259 | 13.2861 | 13.5841 | 13.5403 | 13.8141 | 14.0997 | 14.2842 | 14.1107 | 13.8912 | 13.8723 | 13.5612 | 13.5531 | 13.308 | 12.8666 | 12.7385 | 12.6348 | 12.24 | 12.1263
2 | 3 | 2040 | Winter | P, [%] | Expected | - | 75.71% | 73.57% | 74.24% | 74.89% | 75.22% | 75.99% | 82.04% | 83.04% | 84.9% | 84.63% | 86.34% | 88.12% | 89.28% | 88.19% | 86.82% | 86.7% | 84.76% | 84.71% | 83.17% | 80.42% | 79.62% | 78.97% | 76.5% | 75.79%
3 | 2 | 2040 | Winter | P, [MW] | Expected | - | -12.0646 | -11.7256 | -11.8312 | -11.9344 | -11.9873 | -12.1094 | -13.0687 | -13.2275 | -13.5231 | -13.4797 | -13.7511 | -14.034 | -14.2167 | -14.0446 | -13.827 | -13.8083 | -13.5001 | -13.492 | -13.2492 | -12.8117 | -12.6847 | -12.5817 | -12.1903 | -12.0774
3 | 2 | 2040 | Winter | P, [%] | Expected | - | 75.4% | 73.29% | 73.94% | 74.59% | 74.92% | 75.68% | 81.68% | 82.67% | 84.52% | 84.25% | 85.94% | 87.71% | 88.85% | 87.78% | 86.42% | 86.3% | 84.38% | 84.33% | 82.81% | 80.07% | 79.28% | 78.64% | 76.19% | 75.48%
2 | 3 | 2040 | Winter | Q, [MVAr] | Expected | - | -0.21262 | -0.22421 | -0.21605 | -0.20919 | -0.20081 | -0.16076 | 0.081583 | 0.16859 | 0.19049 | 0.17361 | 0.16914 | 0.18445 | 0.16083 | 0.11328 | 0.068722 | 0.051042 | 0.071016 | 0.063594 | 0.042058 | 0.013716 | 0.031943 | -0.010454 | -0.12481 | -0.17354
2 | 3 | 2040 | Winter | Q, [%] | Expected | - | 1.329% | 1.401% | 1.35% | 1.307% | 1.255% | 1.005% | 0.5099% | 1.054% | 1.191% | 1.085% | 1.057% | 1.153% | 1.005% | 0.708% | 0.4295% | 0.319% | 0.4438% | 0.3975% | 0.2629% | 0.08573% | 0.1996% | 0.06534% | 0.7801% | 1.085%
3 | 2 | 2040 | Winter | Q, [MVAr] | Expected | - | 1.0113 | 0.97821 | 0.98424 | 0.99154 | 0.99126 | 0.96672 | 0.85651 | 0.79008 | 0.81 | 0.81915 | 0.86337 | 0.89261 | 0.94624 | 0.96856 | 0.98292 | 0.99796 | 0.93004 | 0.93605 | 0.92108 | 0.88531 | 0.85032 | 0.87927 | 0.94023 | 0.97519
3 | 2 | 2040 | Winter | Q, [%] | Expected | - | 0.063207 | 0.061138 | 0.061515 | 0.061971 | 0.061954 | 0.06042 | 0.053532 | 0.04938 | 0.050625 | 0.051197 | 0.053961 | 0.055788 | 0.05914 | 0.060535 | 0.061432 | 0.062373 | 0.058127 | 0.058503 | 0.057567 | 0.055332 | 0.053145 | 0.054954 | 0.058765 | 0.060949
2 | 3 | 2040 | Winter | S, [MVA] | Expected | - | 12.12 | 11.7782 | 11.8841 | 11.988 | 12.0411 | 12.1631 | 13.1277 | 13.2877 | 13.5859 | 13.5418 | 13.8155 | 14.1013 | 14.2855 | 14.1117 | 13.892 | 13.8731 | 13.5618 | 13.5539 | 13.3093 | 12.8685 | 12.7405 | 12.637 | 12.244 | 12.1313
2 | 3 | 2040 | Winter | S, [%] | Expected | - | 75.75% | 73.61% | 74.28% | 74.92% | 75.26% | 76.02% | 82.05% | 83.05% | 84.91% | 84.64% | 86.35% | 88.13% | 89.28% | 88.2% | 86.82% | 86.71% | 84.76% | 84.71% | 83.18% | 80.43% | 79.63% | 78.98% | 76.53% | 75.82%
3 | 2 | 2040 | Winter | S, [MVA] | Expected | - | 12.1131 | 11.772 | 11.8774 | 11.981 | 12.0338 | 12.153 | 13.0996 | 13.2525 | 13.5483 | 13.5054 | 13.7789 | 14.0632 | 14.2492 | 14.0794 | 13.8636 | 13.8462 | 13.5335 | 13.5263 | 13.2837 | 12.8455 | 12.7165 | 12.6162 | 12.2314 | 12.1221
3 | 2 | 2040 | Winter | S, [%] | Expected | - | 75.71% | 73.57% | 74.23% | 74.88% | 75.21% | 75.96% | 81.87% | 82.83% | 84.68% | 84.41% | 86.12% | 87.89% | 89.06% | 88% | 86.65% | 86.54% | 84.58% | 84.54% | 83.02% | 80.28% | 79.48% | 78.85% | 76.45% | 75.76%
5 | 6 | 2040 | Winter | P, [MW] | Expected | - | 2.3403 | 2.2278 | 2.1078 | 2.0104 | 2.0456 | 2.3907 | 3.6561 | 4.5175 | 5.108 | 5.7837 | 6.0735 | 6.1719 | 5.9257 | 5.7384 | 5.229 | 4.7746 | 4.7635 | 4.6991 | 4.2698 | 3.9938 | 3.8001 | 3.5287 | 2.9631 | 2.5951
5 | 6 | 2040 | Winter | P, [%] | Expected | - | 29.25% | 27.85% | 26.35% | 25.13% | 25.57% | 29.88% | 45.7% | 56.47% | 63.85% | 72.3% | 75.92% | 77.15% | 74.07% | 71.73% | 65.36% | 59.68% | 59.54% | 58.74% | 53.37% | 49.92% | 47.5% | 44.11% | 37.04% | 32.44%
6 | 5 | 2040 | Winter | P, [MW] | Expected | - | -2.335 | -2.2229 | -2.1033 | -2.0061 | -2.0413 | -2.3853 | -3.6454 | -4.5016 | -5.0879 | -5.758 | -6.0454 | -6.1431 | -5.8992 | -5.7133 | -5.2081 | -4.757 | -4.7458 | -4.682 | -4.2555 | -3.9811 | -3.7885 | -3.5186 | -2.9555 | -2.5889
6 | 5 | 2040 | Winter | P, [%] | Expected | - | 29.19% | 27.79% | 26.29% | 25.08% | 25.52% | 29.82% | 45.57% | 56.27% | 63.6% | 71.97% | 75.57% | 76.79% | 73.74% | 71.42% | 65.1% | 59.46% | 59.32% | 58.52% | 53.19% | 49.76% | 47.36% | 43.98% | 36.94% | 32.36%
5 | 6 | 2040 | Winter | Q, [MVAr] | Expected | - | -1.1171 | -1.1312 | -1.1171 | -1.1055 | -1.0988 | -1.0906 | -0.94428 | -0.8786 | -0.84547 | -0.87538 | -0.87562 | -0.8368 | -0.80249 | -0.83423 | -0.87747 | -0.9102 | -0.95839 | -0.93215 | -0.96909 | -1.0268 | -1.0295 | -1.0475 | -1.1018 | -1.1098
5 | 6 | 2040 | Winter | Q, [%] | Expected | - | 13.96% | 14.14% | 13.96% | 13.82% | 13.73% | 13.63% | 11.8% | 10.98% | 10.57% | 10.94% | 10.95% | 10.46% | 10.03% | 10.43% | 10.97% | 11.38% | 11.98% | 11.65% | 12.11% | 12.84% | 12.87% | 13.09% | 13.77% | 13.87%
6 | 5 | 2040 | Winter | Q, [MVAr] | Expected | - | 1.1761 | 1.1862 | 1.1676 | 1.1527 | 1.1469 | 1.1504 | 1.0633 | 1.0559 | 1.0691 | 1.1611 | 1.1881 | 1.1567 | 1.0972 | 1.1126 | 1.1098 | 1.1057 | 1.1547 | 1.1224 | 1.1278 | 1.1678 | 1.1582 | 1.1605 | 1.1863 | 1.1782
6 | 5 | 2040 | Winter | Q, [%] | Expected | - | 0.14701 | 0.14827 | 0.14595 | 0.14409 | 0.14336 | 0.14379 | 0.13291 | 0.13199 | 0.13363 | 0.14513 | 0.14851 | 0.14459 | 0.13715 | 0.13907 | 0.13873 | 0.13821 | 0.14434 | 0.1403 | 0.14098 | 0.14598 | 0.14477 | 0.14506 | 0.14828 | 0.14727
5 | 6 | 2040 | Winter | S, [MVA] | Expected | - | 2.6956 | 2.6005 | 2.4928 | 2.4081 | 2.4324 | 2.713 | 3.8134 | 4.6274 | 5.2013 | 5.8727 | 6.1587 | 6.2476 | 5.9977 | 5.8173 | 5.3247 | 4.8899 | 4.8928 | 4.8219 | 4.4118 | 4.1605 | 3.9733 | 3.7235 | 3.2246 | 2.901
5 | 6 | 2040 | Winter | S, [%] | Expected | - | 33.69% | 32.51% | 31.16% | 30.1% | 30.41% | 33.91% | 47.67% | 57.84% | 65.02% | 73.41% | 76.98% | 78.1% | 74.97% | 72.72% | 66.56% | 61.12% | 61.16% | 60.27% | 55.15% | 52.01% | 49.67% | 46.54% | 40.31% | 36.26%
6 | 5 | 2040 | Winter | S, [MVA] | Expected | - | 2.7159 | 2.6207 | 2.512 | 2.4263 | 2.4506 | 2.733 | 3.8358 | 4.6512 | 5.2254 | 5.9004 | 6.1866 | 6.2731 | 6.0207 | 5.8418 | 5.3498 | 4.915 | 4.9203 | 4.8476 | 4.437 | 4.1867 | 3.9987 | 3.7484 | 3.2478 | 2.9225
6 | 5 | 2040 | Winter | S, [%] | Expected | - | 33.95% | 32.76% | 31.4% | 30.33% | 30.63% | 34.16% | 47.95% | 58.14% | 65.32% | 73.75% | 77.33% | 78.41% | 75.26% | 73.02% | 66.87% | 61.44% | 61.5% | 60.59% | 55.46% | 52.33% | 49.98% | 46.85% | 40.6% | 36.53%
4 | 2 | 2040 | Summer | P, [MW] | 0 | 0 | -2.3269 | -2.2293 | -2.189 | -2.1798 | -2.2135 | -2.2856 | -2.629 | -2.0672 | -1.1582 | -0.029607 | 0.8783 | 1.4669 | 1.9005 | 2.1584 | 2.206 | 1.5919 | 0.72056 | -0.38092 | -1.5107 | -2.5992 | -3.1332 | -2.8446 | -2.6132 | -2.466
4 | 2 | 2040 | Summer | P, [%] | 0 | 0 | 11.08% | 10.62% | 10.42% | 10.38% | 10.54% | 10.88% | 12.52% | 9.844% | 5.515% | 0.141% | 4.182% | 6.985% | 9.05% | 10.28% | 10.5% | 7.581% | 3.431% | 1.814% | 7.194% | 12.38% | 14.92% | 13.55% | 12.44% | 11.74%
2 | 4 | 2040 | Summer | P, [MW] | 0 | 0 | 2.3284 | 2.2307 | 2.1903 | 2.1811 | 2.2149 | 2.287 | 2.6308 | 2.0686 | 1.159 | 0.030229 | -0.87753 | -1.4659 | -1.8992 | -2.157 | -2.2046 | -1.591 | -0.72001 | 0.38141 | 1.5116 | 2.601 | 3.1354 | 2.8465 | 2.615 | 2.4675
2 | 4 | 2040 | Summer | P, [%] | 0 | 0 | 11.09% | 10.62% | 10.43% | 10.39% | 10.55% | 10.89% | 12.53% | 9.85% | 5.519% | 0.1439% | 4.179% | 6.98% | 9.044% | 10.27% | 10.5% | 7.576% | 3.429% | 1.816% | 7.198% | 12.39% | 14.93% | 13.55% | 12.45% | 11.75%
4 | 2 | 2040 | Summer | Q, [MVAr] | 0 | 0 | 1.4196 | 1.4114 | 1.4181 | 1.4166 | 1.4491 | 1.471 | 1.5752 | 1.7565 | 1.7206 | 1.8001 | 1.7943 | 1.7877 | 1.7028 | 1.653 | 1.5401 | 1.5365 | 1.5379 | 1.5474 | 1.555 | 1.5099 | 1.4052 | 1.4094 | 1.4981 | 1.4448
4 | 2 | 2040 | Summer | Q, [%] | 0 | 0 | 6.76% | 6.721% | 6.753% | 6.746% | 6.901% | 7.005% | 7.501% | 8.364% | 8.193% | 8.572% | 8.544% | 8.513% | 8.109% | 7.872% | 7.334% | 7.316% | 7.323% | 7.369% | 7.405% | 7.19% | 6.691% | 6.711% | 7.134% | 6.88%
2 | 4 | 2040 | Summer | Q, [MVAr] | 0 | 0 | -1.422 | -1.4139 | -1.4206 | -1.4191 | -1.4516 | -1.4733 | -1.577 | -1.7589 | -1.7238 | -1.8036 | -1.7976 | -1.7906 | -1.7054 | -1.6554 | -1.5425 | -1.5395 | -1.5415 | -1.5511 | -1.5581 | -1.5118 | -1.4064 | -1.4111 | -1.5 | -1.447
2 | 4 | 2040 | Summer | Q, [%] | 0 | 0 | 6.771% | 6.733% | 6.765% | 6.758% | 6.912% | 7.016% | 7.51% | 8.376% | 8.209% | 8.589% | 8.56% | 8.527% | 8.121% | 7.883% | 7.345% | 7.331% | 7.34% | 7.386% | 7.42% | 7.199% | 6.697% | 6.719% | 7.143% | 6.89%
4 | 2 | 2040 | Summer | S, [MVA] | 0 | 0 | 2.7258 | 2.6386 | 2.6082 | 2.5997 | 2.6457 | 2.718 | 3.0648 | 2.7126 | 2.0741 | 1.8003 | 1.9977 | 2.3125 | 2.5517 | 2.7187 | 2.6904 | 2.2125 | 1.6983 | 1.5936 | 2.1681 | 3.006 | 3.4338 | 3.1746 | 3.0122 | 2.8581
4 | 2 | 2040 | Summer | S, [%] | 0 | 0 | 12.98% | 12.56% | 12.42% | 12.38% | 12.6% | 12.94% | 14.59% | 12.92% | 9.877% | 8.573% | 9.513% | 11.01% | 12.15% | 12.95% | 12.81% | 10.54% | 8.087% | 7.589% | 10.32% | 14.31% | 16.35% | 15.12% | 14.34% | 13.61%
2 | 4 | 2040 | Summer | S, [MVA] | 0 | 0 | 2.7282 | 2.641 | 2.6107 | 2.6022 | 2.6481 | 2.7205 | 3.0673 | 2.7153 | 2.0772 | 1.8038 | 2.0003 | 2.3141 | 2.5526 | 2.719 | 2.6907 | 2.2139 | 1.7013 | 1.5973 | 2.1709 | 3.0084 | 3.4364 | 3.177 | 3.0147 | 2.8605
2 | 4 | 2040 | Summer | S, [%] | 0 | 0 | 12.99% | 12.58% | 12.43% | 12.39% | 12.61% | 12.95% | 14.61% | 12.93% | 9.892% | 8.59% | 9.525% | 11.02% | 12.16% | 12.95% | 12.81% | 10.54% | 8.102% | 7.606% | 10.34% | 14.33% | 16.36% | 15.13% | 14.36% | 13.62%
5 | 4 | 2040 | Summer | P, [MW] | 0 | 0 | -2.3259 | -2.2284 | -2.1881 | -2.1789 | -2.2126 | -2.2846 | -2.6278 | -2.0662 | -1.1576 | -0.029194 | 0.87881 | 1.4676 | 1.9013 | 2.1594 | 2.207 | 1.5926 | 0.72093 | -0.3806 | -1.5101 | -2.5981 | -3.1316 | -2.8432 | -2.612 | -2.4649
5 | 4 | 2040 | Summer | P, [%] | 0 | 0 | 10.11% | 9.689% | 9.514% | 9.474% | 9.62% | 9.933% | 11.43% | 8.983% | 5.033% | 0.1269% | 3.821% | 6.381% | 8.267% | 9.389% | 9.596% | 6.924% | 3.134% | 1.655% | 6.566% | 11.3% | 13.62% | 12.36% | 11.36% | 10.72%
4 | 5 | 2040 | Summer | P, [MW] | 0 | 0 | 2.3269 | 2.2293 | 2.189 | 2.1798 | 2.2135 | 2.2856 | 2.629 | 2.0672 | 1.1582 | 0.029607 | -0.8783 | -1.4669 | -1.9005 | -2.1584 | -2.206 | -1.5919 | -0.72056 | 0.38092 | 1.5107 | 2.5992 | 3.1332 | 2.8446 | 2.6132 | 2.466
4 | 5 | 2040 | Summer | P, [%] | 0 | 0 | 10.12% | 9.693% | 9.518% | 9.478% | 9.624% | 9.937% | 11.43% | 8.988% | 5.036% | 0.1287% | 3.819% | 6.378% | 8.263% | 9.384% | 9.591% | 6.921% | 3.133% | 1.656% | 6.568% | 11.3% | 13.62% | 12.37% | 11.36% | 10.72%
5 | 4 | 2040 | Summer | Q, [MVAr] | 0 | 0 | 1.3375 | 1.3293 | 1.3359 | 1.3345 | 1.367 | 1.3889 | 1.4931 | 1.6741 | 1.6378 | 1.7172 | 1.7114 | 1.7049 | 1.6202 | 1.5705 | 1.4576 | 1.4538 | 1.4551 | 1.4646 | 1.4725 | 1.4277 | 1.3233 | 1.3274 | 1.4161 | 1.3628
5 | 4 | 2040 | Summer | Q, [%] | 0 | 0 | 5.815% | 5.78% | 5.808% | 5.802% | 5.943% | 6.039% | 6.492% | 7.279% | 7.121% | 7.466% | 7.441% | 7.413% | 7.044% | 6.828% | 6.337% | 6.321% | 6.326% | 6.368% | 6.402% | 6.207% | 5.753% | 5.771% | 6.157% | 5.925%
4 | 5 | 2040 | Summer | Q, [MVAr] | 0 | 0 | -1.4196 | -1.4114 | -1.4181 | -1.4166 | -1.4491 | -1.471 | -1.5752 | -1.7565 | -1.7206 | -1.8001 | -1.7943 | -1.7877 | -1.7028 | -1.653 | -1.5401 | -1.5365 | -1.5379 | -1.5474 | -1.555 | -1.5099 | -1.4052 | -1.4094 | -1.4981 | -1.4448
4 | 5 | 2040 | Summer | Q, [%] | 0 | 0 | 6.172% | 6.137% | 6.165% | 6.159% | 6.3% | 6.395% | 6.849% | 7.637% | 7.481% | 7.827% | 7.801% | 7.773% | 7.403% | 7.187% | 6.696% | 6.68% | 6.686% | 6.728% | 6.761% | 6.565% | 6.109% | 6.128% | 6.513% | 6.282%
5 | 4 | 2040 | Summer | S, [MVA] | 0 | 0 | 2.6831 | 2.5948 | 2.5637 | 2.5551 | 2.6008 | 2.6736 | 3.0223 | 2.6593 | 2.0056 | 1.7175 | 1.9239 | 2.2496 | 2.498 | 2.6701 | 2.6449 | 2.1563 | 1.6239 | 1.5132 | 2.1092 | 2.9645 | 3.3997 | 3.1378 | 2.9712 | 2.8165
5 | 4 | 2040 | Summer | S, [%] | 0 | 0 | 11.67% | 11.28% | 11.15% | 11.11% | 11.31% | 11.62% | 13.14% | 11.56% | 8.72% | 7.467% | 8.365% | 9.781% | 10.86% | 11.61% | 11.5% | 9.375% | 7.06% | 6.579% | 9.17% | 12.89% | 14.78% | 13.64% | 12.92% | 12.25%
4 | 5 | 2040 | Summer | S, [MVA] | 0 | 0 | 2.7258 | 2.6386 | 2.6082 | 2.5997 | 2.6457 | 2.718 | 3.0648 | 2.7126 | 2.0741 | 1.8003 | 1.9977 | 2.3125 | 2.5517 | 2.7187 | 2.6904 | 2.2125 | 1.6983 | 1.5936 | 2.1681 | 3.006 | 3.4338 | 3.1746 | 3.0122 | 2.8581
4 | 5 | 2040 | Summer | S, [%] | 0 | 0 | 11.85% | 11.47% | 11.34% | 11.3% | 11.5% | 11.82% | 13.33% | 11.79% | 9.018% | 7.828% | 8.686% | 10.05% | 11.09% | 11.82% | 11.7% | 9.619% | 7.384% | 6.929% | 9.426% | 13.07% | 14.93% | 13.8% | 13.1% | 12.43%
7 | 5 | 2040 | Summer | P, [MW] | 0 | 0 | 0.029517 | 0.028023 | 0.0030071 | 0.0033363 | 0.028257 | 0.055887 | 0.71885 | 1.9567 | 3.3545 | 4.7804 | 6.0835 | 7.0774 | 7.6194 | 7.6284 | 7.1114 | 6.1721 | 4.8979 | 3.4662 | 2.0606 | 0.83614 | 0.10694 | 0.074492 | 0.052501 | -0.040081
7 | 5 | 2040 | Summer | P, [%] | 0 | 0 | 0.1283% | 0.1218% | 0.01307% | 0.01451% | 0.1229% | 0.243% | 3.125% | 8.507% | 14.58% | 20.78% | 26.45% | 30.77% | 33.13% | 33.17% | 30.92% | 26.84% | 21.3% | 15.07% | 8.959% | 3.635% | 0.465% | 0.3239% | 0.2283% | 0.1743%
5 | 7 | 2040 | Summer | P, [MW] | 0 | 0 | -0.029517 | -0.028023 | -0.0030068 | -0.0033361 | -0.028257 | -0.055887 | -0.71878 | -1.9562 | -3.353 | -4.7773 | -6.0785 | -7.0707 | -7.6117 | -7.6207 | -7.1046 | -6.167 | -4.8947 | -3.4646 | -2.0601 | -0.83604 | -0.10694 | -0.074491 | -0.052501 | 0.040082
5 | 7 | 2040 | Summer | P, [%] | 0 | 0 | 0.1283% | 0.1218% | 0.01307% | 0.0145% | 0.1229% | 0.243% | 3.125% | 8.505% | 14.58% | 20.77% | 26.43% | 30.74% | 33.09% | 33.13% | 30.89% | 26.81% | 21.28% | 15.06% | 8.957% | 3.635% | 0.465% | 0.3239% | 0.2283% | 0.1743%
7 | 5 | 2040 | Summer | Q, [MVAr] | 0 | 0 | 5.9299e-11 | -2.3266e-10 | 3.0266e-09 | 2.7868e-09 | -3.3401e-10 | -3.6382e-10 | 2.0565e-09 | 1.5077e-09 | 9.7428e-10 | 8.6031e-10 | 7.0808e-10 | 6.6077e-10 | 5.504e-10 | 5.1123e-10 | 4.9757e-10 | 6.5374e-10 | 7.1902e-10 | 9.2928e-10 | 1.3267e-09 | 1.8721e-09 | -1.6275e-10 | -5.0935e-10 | -2.83e-10 | 9.5727e-09
7 | 5 | 2040 | Summer | Q, [%] | 0 | 0 | 2.578e-10% | 1.012e-09% | 1.316e-08% | 1.212e-08% | 1.452e-09% | 1.582e-09% | 8.941e-09% | 6.555e-09% | 4.236e-09% | 3.74e-09% | 3.079e-09% | 2.873e-09% | 2.393e-09% | 2.223e-09% | 2.163e-09% | 2.842e-09% | 3.126e-09% | 4.04e-09% | 5.768e-09% | 8.14e-09% | 7.076e-10% | 2.215e-09% | 1.23e-09% | 4.162e-08%
5 | 7 | 2040 | Summer | Q, [MVAr] | 0 | 0 | -0.082761 | -0.08275 | -0.082731 | -0.082725 | -0.082726 | -0.082748 | -0.082905 | -0.08274 | -0.082177 | -0.081149 | -0.079916 | -0.078772 | -0.078084 | -0.07804 | -0.07866 | -0.079735 | -0.080963 | -0.082006 | -0.082626 | -0.082903 | -0.082936 | -0.082862 | -0.082774 | -0.082763
5 | 7 | 2040 | Summer | Q, [%] | 0 | 0 | 0.3598% | 0.3598% | 0.3597% | 0.3597% | 0.3597% | 0.3598% | 0.3605% | 0.3597% | 0.3573% | 0.3528% | 0.3475% | 0.3425% | 0.3395% | 0.3393% | 0.342% | 0.3467% | 0.352% | 0.3565% | 0.3592% | 0.3604% | 0.3606% | 0.3603% | 0.3599% | 0.3598%
7 | 5 | 2040 | Summer | S, [MVA] | 0 | 0 | 0.029517 | 0.028023 | 0.0030071 | 0.0033363 | 0.028257 | 0.055887 | 0.71885 | 1.9567 | 3.3545 | 4.7804 | 6.0835 | 7.0774 | 7.6194 | 7.6284 | 7.1114 | 6.1721 | 4.8979 | 3.4662 | 2.0606 | 0.83614 | 0.10694 | 0.074492 | 0.052501 | 0.040081
7 | 5 | 2040 | Summer | S, [%] | 0 | 0 | 0.1283% | 0.1218% | 0.01307% | 0.01451% | 0.1229% | 0.243% | 3.125% | 8.507% | 14.58% | 20.78% | 26.45% | 30.77% | 33.13% | 33.17% | 30.92% | 26.84% | 21.3% | 15.07% | 8.959% | 3.635% | 0.465% | 0.3239% | 0.2283% | 0.1743%
5 | 7 | 2040 | Summer | S, [MVA] | 0 | 0 | 0.087867 | 0.087366 | 0.082785 | 0.082792 | 0.087419 | 0.099853 | 0.72355 | 1.958 | 3.354 | 4.778 | 6.0791 | 7.0711 | 7.6121 | 7.6211 | 7.1051 | 6.1676 | 4.8954 | 3.4655 | 2.0617 | 0.84014 | 0.13533 | 0.11142 | 0.09802 | 0.091958
5 | 7 | 2040 | Summer | S, [%] | 0 | 0 | 0.382% | 0.3799% | 0.3599% | 0.36% | 0.3801% | 0.4341% | 3.146% | 8.513% | 14.58% | 20.77% | 26.43% | 30.74% | 33.1% | 33.14% | 30.89% | 26.82% | 21.28% | 15.07% | 8.964% | 3.653% | 0.5884% | 0.4844% | 0.4262% | 0.3998%
1 | 2 | 2040 | Summer | P, [MW] | 0 | 0 | 15.2951 | 15.1247 | 14.9478 | 14.8995 | 14.8745 | 15.1178 | 16.4304 | 16.3334 | 16.1166 | 14.8026 | 14.1017 | 13.6541 | 13.5306 | 13.2658 | 13.0897 | 13.5569 | 14.3755 | 15.3379 | 15.8895 | 16.8241 | 17.307 | 16.597 | 15.5703 | 15.4575
1 | 2 | 2040 | Summer | P, [%] | 0 | 0 | 76.48% | 75.62% | 74.74% | 74.5% | 74.37% | 75.59% | 82.15% | 81.67% | 80.58% | 74.01% | 70.51% | 68.27% | 67.65% | 66.33% | 65.45% | 67.78% | 71.88% | 76.69% | 79.45% | 84.12% | 86.53% | 82.98% | 77.85% | 77.29%
2 | 1 | 2040 | Summer | P, [MW] | 0 | 0 | -15.2513 | -15.0818 | -14.9059 | -14.8578 | -14.833 | -15.075 | -16.3802 | -16.2839 | -16.0685 | -14.7618 | -14.0645 | -13.6193 | -13.4964 | -13.2328 | -13.0575 | -13.5224 | -14.3368 | -15.2941 | -15.8425 | -16.7715 | -17.2514 | -16.5457 | -15.525 | -15.4128
2 | 1 | 2040 | Summer | P, [%] | 0 | 0 | 76.26% | 75.41% | 74.53% | 74.29% | 74.16% | 75.37% | 81.9% | 81.42% | 80.34% | 73.81% | 70.32% | 68.1% | 67.48% | 66.16% | 65.29% | 67.61% | 71.68% | 76.47% | 79.21% | 83.86% | 86.26% | 82.73% | 77.62% | 77.06%
1 | 2 | 2040 | Summer | Q, [MVAr] | 0 | 0 | 2.7352 | 2.7475 | 2.7667 | 2.7724 | 2.7702 | 2.7501 | 2.5581 | 2.4557 | 2.3888 | 2.4019 | 2.3937 | 2.3813 | 2.3686 | 2.4088 | 2.4722 | 2.4986 | 2.5147 | 2.5152 | 2.5499 | 2.558 | 2.5658 | 2.6383 | 2.7185 | 2.7319
1 | 2 | 2040 | Summer | Q, [%] | 0 | 0 | 13.68% | 13.74% | 13.83% | 13.86% | 13.85% | 13.75% | 12.79% | 12.28% | 11.94% | 12.01% | 11.97% | 11.91% | 11.84% | 12.04% | 12.36% | 12.49% | 12.57% | 12.58% | 12.75% | 12.79% | 12.83% | 13.19% | 13.59% | 13.66%
2 | 1 | 2040 | Summer | Q, [MVAr] | 0 | 0 | -1.5308 | -1.5686 | -1.6139 | -1.6266 | -1.6281 | -1.5722 | -1.1787 | -1.0947 | -1.0645 | -1.2801 | -1.3731 | -1.423 | -1.4273 | -1.502 | -1.587 | -1.5506 | -1.4522 | -1.3101 | -1.258 | -1.1133 | -1.0387 | -1.2294 | -1.4722 | -1.5027
2 | 1 | 2040 | Summer | Q, [%] | 0 | 0 | 7.654% | 7.843% | 8.069% | 8.133% | 8.141% | 7.861% | 5.894% | 5.474% | 5.323% | 6.4% | 6.865% | 7.115% | 7.137% | 7.51% | 7.935% | 7.753% | 7.261% | 6.551% | 6.29% | 5.566% | 5.194% | 6.147% | 7.361% | 7.514%
1 | 2 | 2040 | Summer | S, [MVA] | 0 | 0 | 15.5377 | 15.3722 | 15.2017 | 15.1552 | 15.1302 | 15.3659 | 16.6283 | 16.517 | 16.2927 | 14.9962 | 14.3034 | 13.8602 | 13.7364 | 13.4827 | 13.3211 | 13.7852 | 14.5938 | 15.5427 | 16.0928 | 17.0174 | 17.4961 | 16.8054 | 15.8058 | 15.697
1 | 2 | 2040 | Summer | S, [%] | 0 | 0 | 77.69% | 76.86% | 76.01% | 75.78% | 75.65% | 76.83% | 83.14% | 82.58% | 81.46% | 74.98% | 71.52% | 69.3% | 68.68% | 67.41% | 66.61% | 68.93% | 72.97% | 77.71% | 80.46% | 85.09% | 87.48% | 84.03% | 79.03% | 78.49%
2 | 1 | 2040 | Summer | S, [MVA] | 0 | 0 | 15.3279 | 15.1632 | 14.993 | 14.9466 | 14.922 | 15.1567 | 16.4226 | 16.3207 | 16.1037 | 14.8172 | 14.1314 | 13.6934 | 13.5716 | 13.3178 | 13.1536 | 13.611 | 14.4102 | 15.3501 | 15.8924 | 16.8084 | 17.2827 | 16.5914 | 15.5946 | 15.4859
2 | 1 | 2040 | Summer | S, [%] | 0 | 0 | 76.64% | 75.82% | 74.96% | 74.73% | 74.61% | 75.78% | 82.11% | 81.6% | 80.52% | 74.09% | 70.66% | 68.47% | 67.86% | 66.59% | 65.77% | 68.06% | 72.05% | 76.75% | 79.46% | 84.04% | 86.41% | 82.96% | 77.97% | 77.43%
2 | 3 | 2040 | Summer | P, [MW] | 0 | 0 | 12.357 | 12.2891 | 12.1627 | 12.1268 | 12.0699 | 12.2304 | 13.1192 | 13.5436 | 14.1907 | 14.0411 | 14.26 | 14.4083 | 14.701 | 14.7095 | 14.5986 | 14.4546 | 14.3872 | 14.2328 | 13.6794 | 13.5267 | 13.4711 | 13.0901 | 12.348 | 12.3815
2 | 3 | 2040 | Summer | P, [%] | 0 | 0 | 77.23% | 76.81% | 76.02% | 75.79% | 75.44% | 76.44% | 81.99% | 84.65% | 88.69% | 87.76% | 89.12% | 90.05% | 91.88% | 91.93% | 91.24% | 90.34% | 89.92% | 88.96% | 85.5% | 84.54% | 84.19% | 81.81% | 77.18% | 77.38%
3 | 2 | 2040 | Summer | P, [MW] | 0 | 0 | -12.3063 | -12.2389 | -12.1135 | -12.0779 | -12.0214 | -12.1807 | -13.0621 | -13.4829 | -14.1241 | -13.9758 | -14.1926 | -14.3396 | -14.6295 | -14.6378 | -14.5279 | -14.3853 | -14.3186 | -14.1657 | -13.6174 | -13.4661 | -13.411 | -13.0333 | -12.2974 | -12.3306
3 | 2 | 2040 | Summer | P, [%] | 0 | 0 | 76.91% | 76.49% | 75.71% | 75.49% | 75.13% | 76.13% | 81.64% | 84.27% | 88.28% | 87.35% | 88.7% | 89.62% | 91.43% | 91.49% | 90.8% | 89.91% | 89.49% | 88.54% | 85.11% | 84.16% | 83.82% | 81.46% | 76.86% | 77.07%
2 | 3 | 2040 | Summer | Q, [MVAr] | 0 | 0 | -0.26704 | -0.28115 | -0.31356 | -0.32326 | -0.32257 | -0.2954 | -0.022803 | 0.13425 | 0.24912 | 0.26717 | 0.25952 | 0.25233 | 0.25894 | 0.19918 | 0.129 | 0.098993 | 0.091851 | 0.092111 | 0.012756 | -0.033936 | -0.04077 | -0.14791 | -0.27146 | -0.28176
2 | 3 | 2040 | Summer | Q, [%] | 0 | 0 | 1.669% | 1.757% | 1.96% | 2.02% | 2.016% | 1.846% | 0.1425% | 0.8391% | 1.557% | 1.67% | 1.622% | 1.577% | 1.618% | 1.245% | 0.8062% | 0.6187% | 0.5741% | 0.5757% | 0.07973% | 0.2121% | 0.2548% | 0.9244% | 1.697% | 1.761%
3 | 2 | 2040 | Summer | Q, [MVAr] | 0 | 0 | 1.0982 | 1.1034 | 1.1193 | 1.1244 | 1.1162 | 1.1099 | 0.95708 | 0.86057 | 0.84264 | 0.80247 | 0.84389 | 0.87416 | 0.91368 | 0.97521 | 1.0284 | 1.0358 | 1.0323 | 1.0076 | 1.0032 | 1.027 | 1.0255 | 1.0788 | 1.1012 | 1.1162
3 | 2 | 2040 | Summer | Q, [%] | 0 | 0 | 6.864% | 6.896% | 6.996% | 7.027% | 6.976% | 6.937% | 5.982% | 5.379% | 5.266% | 5.015% | 5.274% | 5.463% | 5.711% | 6.095% | 6.428% | 6.474% | 6.452% | 6.298% | 6.27% | 6.419% | 6.409% | 6.743% | 6.882% | 6.976%
2 | 3 | 2040 | Summer | S, [MVA] | 0 | 0 | 12.3599 | 12.2923 | 12.1667 | 12.1311 | 12.0742 | 12.234 | 13.1192 | 13.5443 | 14.1929 | 14.0437 | 14.2623 | 14.4105 | 14.7033 | 14.7108 | 14.5992 | 14.4549 | 14.3875 | 14.2331 | 13.6794 | 13.5268 | 13.4711 | 13.0909 | 12.351 | 12.3847
2 | 3 | 2040 | Summer | S, [%] | 0 | 0 | 77.25% | 76.83% | 76.04% | 75.82% | 75.46% | 76.46% | 81.99% | 84.65% | 88.71% | 87.77% | 89.14% | 90.07% | 91.9% | 91.94% | 91.24% | 90.34% | 89.92% | 88.96% | 85.5% | 84.54% | 84.19% | 81.82% | 77.19% | 77.4%
3 | 2 | 2040 | Summer | S, [MVA] | 0 | 0 | 12.3552 | 12.2885 | 12.1651 | 12.1301 | 12.0731 | 12.2312 | 13.0972 | 13.5103 | 14.1492 | 13.9989 | 14.2177 | 14.3662 | 14.658 | 14.6703 | 14.5643 | 14.4226 | 14.3558 | 14.2015 | 13.6543 | 13.5052 | 13.4501 | 13.0778 | 12.3466 | 12.381
3 | 2 | 2040 | Summer | S, [%] | 0 | 0 | 77.22% | 76.8% | 76.03% | 75.81% | 75.46% | 76.44% | 81.86% | 84.44% | 88.43% | 87.49% | 88.86% | 89.79% | 91.61% | 91.69% | 91.03% | 90.14% | 89.72% | 88.76% | 85.34% | 84.41% | 84.06% | 81.74% | 77.17% | 77.38%
5 | 6 | 2040 | Summer | P, [MW] | 0 | 0 | 2.3332 | 2.233 | 2.167 | 2.1577 | 2.2186 | 2.3211 | 3.3429 | 4.0334 | 4.5215 | 4.82 | 5.2135 | 5.6169 | 5.7216 | 5.4703 | 4.9003 | 4.5748 | 4.1718 | 3.8426 | 3.5664 | 3.4269 | 3.2241 | 2.8999 | 2.6479 | 2.4042
5 | 6 | 2040 | Summer | P, [%] | 0 | 0 | 29.16% | 27.91% | 27.09% | 26.97% | 27.73% | 29.01% | 41.79% | 50.42% | 56.52% | 60.25% | 65.17% | 70.21% | 71.52% | 68.38% | 61.25% | 57.18% | 52.15% | 48.03% | 44.58% | 42.84% | 40.3% | 36.25% | 33.1% | 30.05%
6 | 5 | 2040 | Summer | P, [MW] | 0 | 0 | -2.3274 | -2.2275 | -2.1617 | -2.1524 | -2.2131 | -2.3153 | -3.3331 | -4.0201 | -4.5052 | -4.8016 | -5.1923 | -5.5926 | -5.6965 | -5.4472 | -4.8815 | -4.5581 | -4.1576 | -3.8303 | -3.5555 | -3.4167 | -3.2149 | -2.892 | -2.6409 | -2.3981
6 | 5 | 2040 | Summer | P, [%] | 0 | 0 | 29.09% | 27.84% | 27.02% | 26.91% | 27.66% | 28.94% | 41.66% | 50.25% | 56.31% | 60.02% | 64.9% | 69.91% | 71.21% | 68.09% | 61.02% | 56.98% | 51.97% | 47.88% | 44.44% | 42.71% | 40.19% | 36.15% | 33.01% | 29.98%
5 | 6 | 2040 | Summer | Q, [MVAr] | 0 | 0 | -1.5734 | -1.5779 | -1.5914 | -1.5962 | -1.5979 | -1.5836 | -1.4688 | -1.3959 | -1.3489 | -1.3668 | -1.3379 | -1.3106 | -1.2793 | -1.291 | -1.3254 | -1.3683 | -1.4096 | -1.4269 | -1.4538 | -1.4627 | -1.4699 | -1.5177 | -1.5801 | -1.5769
5 | 6 | 2040 | Summer | Q, [%] | 0 | 0 | 19.67% | 19.72% | 19.89% | 19.95% | 19.97% | 19.79% | 18.36% | 17.45% | 16.86% | 17.09% | 16.72% | 16.38% | 15.99% | 16.14% | 16.57% | 17.1% | 17.62% | 17.84% | 18.17% | 18.28% | 18.37% | 18.97% | 19.75% | 19.71%
6 | 5 | 2040 | Summer | Q, [MVAr] | 0 | 0 | 1.638 | 1.6389 | 1.6504 | 1.655 | 1.6589 | 1.648 | 1.5774 | 1.544 | 1.5297 | 1.5706 | 1.573 | 1.5805 | 1.558 | 1.5473 | 1.5346 | 1.5535 | 1.5672 | 1.5635 | 1.5744 | 1.5757 | 1.5721 | 1.605 | 1.6576 | 1.6444
6 | 5 | 2040 | Summer | Q, [%] | 0 | 0 | 20.48% | 20.49% | 20.63% | 20.69% | 20.74% | 20.6% | 19.72% | 19.3% | 19.12% | 19.63% | 19.66% | 19.76% | 19.48% | 19.34% | 19.18% | 19.42% | 19.59% | 19.54% | 19.68% | 19.7% | 19.65% | 20.06% | 20.72% | 20.55%
5 | 6 | 2040 | Summer | S, [MVA] | 0 | 0 | 2.8141 | 2.7342 | 2.6886 | 2.6839 | 2.7342 | 2.8098 | 3.6514 | 4.2681 | 4.7184 | 5.01 | 5.3824 | 5.7677 | 5.8628 | 5.6206 | 5.0764 | 4.775 | 4.4035 | 4.099 | 3.8513 | 3.726 | 3.5434 | 3.273 | 3.0835 | 2.8752
5 | 6 | 2040 | Summer | S, [%] | 0 | 0 | 35.18% | 34.18% | 33.61% | 33.55% | 34.18% | 35.12% | 45.64% | 53.35% | 58.98% | 62.63% | 67.28% | 72.1% | 73.29% | 70.26% | 63.45% | 59.69% | 55.04% | 51.24% | 48.14% | 46.58% | 44.29% | 40.91% | 38.54% | 35.94%
6 | 5 | 2040 | Summer | S, [MVA] | 0 | 0 | 2.846 | 2.7655 | 2.7197 | 2.7151 | 2.7659 | 2.8419 | 3.6875 | 4.3064 | 4.7578 | 5.052 | 5.4254 | 5.8116 | 5.9057 | 5.6627 | 5.117 | 4.8156 | 4.4432 | 4.1371 | 3.8885 | 3.7626 | 3.5787 | 3.3075 | 3.1181 | 2.9078
6 | 5 | 2040 | Summer | S, [%] | 0 | 0 | 35.58% | 34.57% | 34% | 33.94% | 34.57% | 35.52% | 46.09% | 53.83% | 59.47% | 63.15% | 67.82% | 72.65% | 73.82% | 70.78% | 63.96% | 60.19% | 55.54% | 51.71% | 48.61% | 47.03% | 44.73% | 41.34% | 38.98% | 36.35%
4 | 2 | 2040 | Summer | P, [MW] | 0 | 1 | -2.4587 | -2.4127 | -2.3517 | -2.3004 | -2.3332 | -2.4129 | -2.4202 | -1.67 | -0.64406 | 0.64153 | 1.6123 | 2.3008 | 2.9623 | 3.2869 | 3.0928 | 2.4272 | 1.3977 | 0.17408 | -1.0452 | -2.1893 | -2.8977 | -2.9755 | -2.899 | -2.7605
4 | 2 | 2040 | Summer | P, [%] | 0 | 1 | 11.71% | 11.49% | 11.2% | 10.95% | 11.11% | 11.49% | 11.52% | 7.952% | 3.067% | 3.055% | 7.678% | 10.96% | 14.11% | 15.65% | 14.73% | 11.56% | 6.656% | 0.829% | 4.977% | 10.43% | 13.8% | 14.17% | 13.8% | 13.15%
2 | 4 | 2040 | Summer | P, [MW] | 0 | 1 | 2.4604 | 2.4144 | 2.3533 | 2.3021 | 2.3348 | 2.4146 | 2.4218 | 1.671 | 0.64457 | -0.64101 | -1.6115 | -2.2995 | -2.9602 | -3.2844 | -3.0905 | -2.4255 | -1.3968 | -0.1735 | 1.046 | 2.1907 | 2.8998 | 2.9777 | 2.9011 | 2.7625
2 | 4 | 2040 | Summer | P, [%] | 0 | 1 | 11.72% | 11.5% | 11.21% | 10.96% | 11.12% | 11.5% | 11.53% | 7.957% | 3.069% | 3.052% | 7.674% | 10.95% | 14.1% | 15.64% | 14.72% | 11.55% | 6.651% | 0.8262% | 4.981% | 10.43% | 13.81% | 14.18% | 13.81% | 13.15%
4 | 2 | 2040 | Summer | Q, [MVAr] | 0 | 1 | -1.7589 | -1.7854 | -1.8009 | -1.8077 | -1.7942 | -1.7524 | -1.5545 | -1.5021 | -1.5158 | -1.5243 | -1.4117 | -1.3488 | -1.4983 | -1.629 | -1.7128 | -1.7162 | -1.7199 | -1.7498 | -1.6724 | -1.6347 | -1.6129 | -1.5989 | -1.6429 | -1.6641
4 | 2 | 2040 | Summer | Q, [%] | 0 | 1 | 8.376% | 8.502% | 8.576% | 8.608% | 8.544% | 8.345% | 7.402% | 7.153% | 7.218% | 7.259% | 6.722% | 6.423% | 7.135% | 7.757% | 8.156% | 8.172% | 8.19% | 8.333% | 7.964% | 7.784% | 7.681% | 7.614% | 7.823% | 7.924%
2 | 4 | 2040 | Summer | Q, [MVAr] | 0 | 1 | 1.7569 | 1.7833 | 1.7988 | 1.8055 | 1.7921 | 1.7503 | 1.5522 | 1.499 | 1.512 | 1.5206 | 1.4085 | 1.3462 | 1.4967 | 1.6281 | 1.7117 | 1.7141 | 1.7167 | 1.7462 | 1.669 | 1.6323 | 1.6114 | 1.5974 | 1.6414 | 1.6624
2 | 4 | 2040 | Summer | Q, [%] | 0 | 1 | 8.366% | 8.492% | 8.566% | 8.598% | 8.534% | 8.335% | 7.392% | 7.138% | 7.2% | 7.241% | 6.707% | 6.411% | 7.127% | 7.753% | 8.151% | 8.162% | 8.175% | 8.315% | 7.948% | 7.773% | 7.673% | 7.607% | 7.816% | 7.916%
4 | 2 | 2040 | Summer | S, [MVA] | 0 | 1 | 3.0231 | 3.0014 | 2.962 | 2.9257 | 2.9433 | 2.9821 | 2.8765 | 2.2462 | 1.6469 | 1.6538 | 2.143 | 2.667 | 3.3196 | 3.6684 | 3.5354 | 2.9727 | 2.2162 | 1.7585 | 1.9722 | 2.7323 | 3.3164 | 3.3779 | 3.3322 | 3.2233
4 | 2 | 2040 | Summer | S, [%] | 0 | 1 | 14.4% | 14.29% | 14.1% | 13.93% | 14.02% | 14.2% | 13.7% | 10.7% | 7.842% | 7.875% | 10.2% | 12.7% | 15.81% | 17.47% | 16.84% | 14.16% | 10.55% | 8.374% | 9.391% | 13.01% | 15.79% | 16.09% | 15.87% | 15.35%
2 | 4 | 2040 | Summer | S, [MVA] | 0 | 1 | 3.0233 | 3.0016 | 2.9621 | 2.9256 | 2.9433 | 2.9823 | 2.8766 | 2.2448 | 1.6437 | 1.6502 | 2.1402 | 2.6646 | 3.3171 | 3.6657 | 3.5328 | 2.9701 | 2.2132 | 1.7548 | 1.9697 | 2.732 | 3.3174 | 3.3791 | 3.3333 | 3.2241
2 | 4 | 2040 | Summer | S, [%] | 0 | 1 | 14.4% | 14.29% | 14.11% | 13.93% | 14.02% | 14.2% | 13.7% | 10.69% | 7.827% | 7.858% | 10.19% | 12.69% | 15.8% | 17.46% | 16.82% | 14.14% | 10.54% | 8.356% | 9.38% | 13.01% | 15.8% | 16.09% | 15.87% | 15.35%
5 | 4 | 2040 | Summer | P, [MW] | 0 | 1 | -2.4574 | -2.4115 | -2.3505 | -2.2993 | -2.332 | -2.4118 | -2.4191 | -1.6693 | -0.64368 | 0.6419 | 1.6129 | 2.3018 | 2.9637 | 3.2887 | 3.0945 | 2.4284 | 1.3984 | 0.17451 | -1.0447 | -2.1883 | -2.8962 | -2.974 | -2.8975 | -2.7591
5 | 4 | 2040 | Summer | P, [%] | 0 | 1 | 10.68% | 10.48% | 10.22% | 9.997% | 10.14% | 10.49% | 10.52% | 7.258% | 2.799% | 2.791% | 7.013% | 10.01% | 12.89% | 14.3% | 13.45% | 10.56% | 6.08% | 0.7587% | 4.542% | 9.514% | 12.59% | 12.93% | 12.6% | 12%
4 | 5 | 2040 | Summer | P, [MW] | 0 | 1 | 2.4587 | 2.4127 | 2.3517 | 2.3004 | 2.3332 | 2.4129 | 2.4202 | 1.67 | 0.64406 | -0.64153 | -1.6123 | -2.3008 | -2.9623 | -3.2869 | -3.0928 | -2.4272 | -1.3977 | -0.17408 | 1.0452 | 2.1893 | 2.8977 | 2.9755 | 2.899 | 2.7605
4 | 5 | 2040 | Summer | P, [%] | 0 | 1 | 10.69% | 10.49% | 10.22% | 10% | 10.14% | 10.49% | 10.52% | 7.261% | 2.8% | 2.789% | 7.01% | 10% | 12.88% | 14.29% | 13.45% | 10.55% | 6.077% | 0.7569% | 4.544% | 9.519% | 12.6% | 12.94% | 12.6% | 12%
5 | 4 | 2040 | Summer | Q, [MVAr] | 0 | 1 | -1.8424 | -1.8688 | -1.8843 | -1.8911 | -1.8777 | -1.8358 | -1.638 | -1.586 | -1.5998 | -1.6084 | -1.4956 | -1.4325 | -1.5816 | -1.7121 | -1.796 | -1.7997 | -1.8037 | -1.8338 | -1.7564 | -1.7183 | -1.6962 | -1.6821 | -1.7262 | -1.7473
5 | 4 | 2040 | Summer | Q, [%] | 0 | 1 | 8.01% | 8.125% | 8.193% | 8.222% | 8.164% | 7.982% | 7.122% | 6.896% | 6.956% | 6.993% | 6.503% | 6.228% | 6.877% | 7.444% | 7.809% | 7.825% | 7.842% | 7.973% | 7.636% | 7.471% | 7.375% | 7.313% | 7.505% | 7.597%
4 | 5 | 2040 | Summer | Q, [MVAr] | 0 | 1 | 1.7589 | 1.7854 | 1.8009 | 1.8077 | 1.7942 | 1.7524 | 1.5545 | 1.5021 | 1.5158 | 1.5243 | 1.4117 | 1.3488 | 1.4983 | 1.629 | 1.7128 | 1.7162 | 1.7199 | 1.7498 | 1.6724 | 1.6347 | 1.6129 | 1.5989 | 1.6429 | 1.6641
4 | 5 | 2040 | Summer | Q, [%] | 0 | 1 | 7.648% | 7.763% | 7.83% | 7.859% | 7.801% | 7.619% | 6.759% | 6.531% | 6.59% | 6.628% | 6.138% | 5.864% | 6.514% | 7.083% | 7.447% | 7.462% | 7.478% | 7.608% | 7.271% | 7.108% | 7.013% | 6.952% | 7.143% | 7.235%
5 | 4 | 2040 | Summer | S, [MVA] | 0 | 1 | 3.0714 | 3.0508 | 3.0126 | 2.9771 | 2.994 | 3.031 | 2.9215 | 2.3026 | 1.7245 | 1.7318 | 2.1997 | 2.7112 | 3.3594 | 3.7077 | 3.5779 | 3.0226 | 2.2823 | 1.8421 | 2.0436 | 2.7823 | 3.3564 | 3.4167 | 3.3727 | 3.2659
5 | 4 | 2040 | Summer | S, [%] | 0 | 1 | 13.35% | 13.26% | 13.1% | 12.94% | 13.02% | 13.18% | 12.7% | 10.01% | 7.498% | 7.529% | 9.564% | 11.79% | 14.61% | 16.12% | 15.56% | 13.14% | 9.923% | 8.009% | 8.885% | 12.1% | 14.59% | 14.86% | 14.66% | 14.2%
4 | 5 | 2040 | Summer | S, [MVA] | 0 | 1 | 3.0231 | 3.0014 | 2.962 | 2.9257 | 2.9433 | 2.9821 | 2.8765 | 2.2462 | 1.6469 | 1.6538 | 2.143 | 2.667 | 3.3196 | 3.6684 | 3.5354 | 2.9727 | 2.2162 | 1.7585 | 1.9722 | 2.7323 | 3.3164 | 3.3779 | 3.3322 | 3.2233
4 | 5 | 2040 | Summer | S, [%] | 0 | 1 | 13.14% | 13.05% | 12.88% | 12.72% | 12.8% | 12.97% | 12.51% | 9.766% | 7.16% | 7.191% | 9.317% | 11.6% | 14.43% | 15.95% | 15.37% | 12.92% | 9.636% | 7.646% | 8.575% | 11.88% | 14.42% | 14.69% | 14.49% | 14.01%
7 | 5 | 2040 | Summer | P, [MW] | 0 | 1 | 0.032486 | 0.036215 | -0.012062 | 0.027329 | 0.037431 | 0.063575 | 0.71187 | 1.9416 | 3.3476 | 4.7859 | 6.0857 | 7.0661 | 7.5908 | 7.5929 | 7.0652 | 6.1406 | 4.8899 | 3.469 | 2.0521 | 0.81104 | 0.083973 | 0.071615 | 0.055201 | 0.020644
7 | 5 | 2040 | Summer | P, [%] | 0 | 1 | 0.1412% | 0.1575% | 0.05244% | 0.1188% | 0.1627% | 0.2764% | 3.095% | 8.442% | 14.55% | 20.81% | 26.46% | 30.72% | 33% | 33.01% | 30.72% | 26.7% | 21.26% | 15.08% | 8.922% | 3.526% | 0.3651% | 0.3114% | 0.24% | 0.08976%
5 | 7 | 2040 | Summer | P, [MW] | 0 | 1 | -0.032485 | -0.036214 | 0.012062 | -0.027329 | -0.03743 | -0.063574 | -0.7118 | -1.9412 | -3.3461 | -4.7829 | -6.0808 | -7.0596 | -7.5833 | -7.5853 | -7.0587 | -6.1357 | -4.8868 | -3.4674 | -2.0515 | -0.81095 | -0.083972 | -0.071614 | -0.0552 | -0.020644
5 | 7 | 2040 | Summer | P, [%] | 0 | 1 | 0.1412% | 0.1575% | 0.05245% | 0.1188% | 0.1627% | 0.2764% | 3.095% | 8.44% | 14.55% | 20.8% | 26.44% | 30.69% | 32.97% | 32.98% | 30.69% | 26.68% | 21.25% | 15.08% | 8.92% | 3.526% | 0.3651% | 0.3114% | 0.24% | 0.08976%
7 | 5 | 2040 | Summer | Q, [MVAr] | 0 | 1 | -1.1818e-10 | -3.494e-10 | 1.1247e-08 | -3.0336e-10 | -2.713e-10 | -2.7461e-10 | 1.9451e-09 | 1.2463e-09 | 7.9894e-10 | 5.9243e-10 | 4.5324e-10 | 3.7918e-10 | 3.3917e-10 | 2.7812e-10 | 2.3582e-10 | 3.0568e-10 | 4.3465e-10 | 6.3079e-10 | 1.0271e-09 | 1.7845e-09 | -2.0086e-10 | 4.6214e-11 | -4.3487e-11 | 6.6933e-10
7 | 5 | 2040 | Summer | Q, [%] | 0 | 1 | 5.138e-10% | 1.519e-09% | 4.89e-08% | 1.319e-09% | 1.18e-09% | 1.194e-09% | 8.457e-09% | 5.419e-09% | 3.474e-09% | 2.576e-09% | 1.971e-09% | 1.649e-09% | 1.475e-09% | 1.209e-09% | 1.025e-09% | 1.329e-09% | 1.89e-09% | 2.743e-09% | 4.466e-09% | 7.759e-09% | 8.733e-10% | 2.009e-10% | 1.891e-10% | 2.91e-09%
5 | 7 | 2040 | Summer | Q, [MVAr] | 0 | 1 | -0.084215 | -0.084211 | -0.084207 | -0.084208 | -0.084207 | -0.084205 | -0.08421 | -0.083954 | -0.083341 | -0.082336 | -0.081126 | -0.079997 | -0.07931 | -0.079299 | -0.079956 | -0.081028 | -0.082225 | -0.083248 | -0.083912 | -0.084187 | -0.084217 | -0.084215 | -0.084201 | -0.084194
5 | 7 | 2040 | Summer | Q, [%] | 0 | 1 | 0.3662% | 0.3661% | 0.3661% | 0.3661% | 0.3661% | 0.3661% | 0.3661% | 0.365% | 0.3624% | 0.358% | 0.3527% | 0.3478% | 0.3448% | 0.3448% | 0.3476% | 0.3523% | 0.3575% | 0.3619% | 0.3648% | 0.366% | 0.3662% | 0.3662% | 0.3661% | 0.3661%
7 | 5 | 2040 | Summer | S, [MVA] | 0 | 1 | 0.032486 | 0.036215 | 0.012062 | 0.027329 | 0.037431 | 0.063575 | 0.71187 | 1.9416 | 3.3476 | 4.7859 | 6.0857 | 7.0661 | 7.5908 | 7.5929 | 7.0652 | 6.1406 | 4.8899 | 3.469 | 2.0521 | 0.81104 | 0.083973 | 0.071615 | 0.055201 | 0.020644
7 | 5 | 2040 | Summer | S, [%] | 0 | 1 | 0.1412% | 0.1575% | 0.05244% | 0.1188% | 0.1627% | 0.2764% | 3.095% | 8.442% | 14.55% | 20.81% | 26.46% | 30.72% | 33% | 33.01% | 30.72% | 26.7% | 21.26% | 15.08% | 8.922% | 3.526% | 0.3651% | 0.3114% | 0.24% | 0.08976%
5 | 7 | 2040 | Summer | S, [MVA] | 0 | 1 | 0.090263 | 0.091667 | 0.085066 | 0.088532 | 0.092151 | 0.10551 | 0.71677 | 1.943 | 3.3472 | 4.7836 | 6.0814 | 7.0601 | 7.5837 | 7.5857 | 7.0592 | 6.1362 | 4.8875 | 3.4684 | 2.0532 | 0.81531 | 0.11893 | 0.11055 | 0.10068 | 0.086688
5 | 7 | 2040 | Summer | S, [%] | 0 | 1 | 0.3924% | 0.3986% | 0.3699% | 0.3849% | 0.4007% | 0.4587% | 3.116% | 8.448% | 14.55% | 20.8% | 26.44% | 30.7% | 32.97% | 32.98% | 30.69% | 26.68% | 21.25% | 15.08% | 8.927% | 3.545% | 0.5171% | 0.4806% | 0.4377% | 0.3769%
1 | 2 | 2040 | Summer | P, [MW] | 0 | 1 | 14.0667 | 13.8529 | 13.6726 | 13.6809 | 13.6321 | 13.6838 | 14.3123 | 13.8278 | 13.4835 | 12.4186 | 12.0878 | 11.4779 | 10.4781 | 9.9368 | 9.3775 | 9.992 | 10.7691 | 11.8424 | 12.942 | 13.8914 | 14.3856 | 14.5705 | 14.3249 | 13.8158
1 | 2 | 2040 | Summer | P, [%] | 0 | 1 | 70.33% | 69.26% | 68.36% | 68.4% | 68.16% | 68.42% | 71.56% | 69.14% | 67.42% | 62.09% | 60.44% | 57.39% | 52.39% | 49.68% | 46.89% | 49.96% | 53.85% | 59.21% | 64.71% | 69.46% | 71.93% | 72.85% | 71.62% | 69.08%
2 | 1 | 2040 | Summer | P, [MW] | 0 | 1 | -14.0307 | -13.8179 | -13.6386 | -13.6469 | -13.5983 | -13.6497 | -14.275 | -13.793 | -13.4504 | -12.3905 | -12.0612 | -11.4539 | -10.4581 | -9.9188 | -9.3614 | -9.9738 | -10.748 | -11.8169 | -12.9115 | -13.8563 | -14.348 | -14.5319 | -14.2876 | -13.7811
2 | 1 | 2040 | Summer | P, [%] | 0 | 1 | 70.15% | 69.09% | 68.19% | 68.23% | 67.99% | 68.25% | 71.38% | 68.97% | 67.25% | 61.95% | 60.31% | 57.27% | 52.29% | 49.59% | 46.81% | 49.87% | 53.74% | 59.08% | 64.56% | 69.28% | 71.74% | 72.66% | 71.44% | 68.91%
1 | 2 | 2040 | Summer | Q, [MVAr] | 0 | 1 | 0.72994 | 0.72893 | 0.72981 | 0.73182 | 0.73113 | 0.73277 | 0.71607 | 0.72453 | 0.73383 | 0.75458 | 0.77106 | 0.79165 | 0.81108 | 0.82462 | 0.83107 | 0.80585 | 0.77881 | 0.74927 | 0.72984 | 0.72385 | 0.72021 | 0.72607 | 0.73569 | 0.73372
1 | 2 | 2040 | Summer | Q, [%] | 0 | 1 | 3.65% | 3.645% | 3.649% | 3.659% | 3.656% | 3.664% | 3.58% | 3.623% | 3.669% | 3.773% | 3.855% | 3.958% | 4.055% | 4.123% | 4.155% | 4.029% | 3.894% | 3.746% | 3.649% | 3.619% | 3.601% | 3.63% | 3.678% | 3.669%
2 | 1 | 2040 | Summer | Q, [MVAr] | 0 | 1 | 0.25984 | 0.23106 | 0.20544 | 0.20457 | 0.19861 | 0.20402 | 0.30837 | 0.23197 | 0.17582 | 0.017615 | -0.039183 | -0.1313 | -0.26009 | -0.32865 | -0.38894 | -0.30454 | -0.19723 | -0.046845 | 0.1084 | 0.24144 | 0.31476 | 0.33565 | 0.2907 | 0.22119
2 | 1 | 2040 | Summer | Q, [%] | 0 | 1 | 1.299% | 1.155% | 1.027% | 1.023% | 0.993% | 1.02% | 1.542% | 1.16% | 0.8791% | 0.08808% | 0.1959% | 0.6565% | 1.3% | 1.643% | 1.945% | 1.523% | 0.9862% | 0.2342% | 0.542% | 1.207% | 1.574% | 1.678% | 1.454% | 1.106%
1 | 2 | 2040 | Summer | S, [MVA] | 0 | 1 | 14.0856 | 13.872 | 13.6921 | 13.7005 | 13.6517 | 13.7034 | 14.3302 | 13.8468 | 13.5034 | 12.4415 | 12.1123 | 11.5052 | 10.5095 | 9.971 | 9.4142 | 10.0244 | 10.7972 | 11.8661 | 12.9625 | 13.9103 | 14.4036 | 14.5886 | 14.3438 | 13.8353
1 | 2 | 2040 | Summer | S, [%] | 0 | 1 | 70.43% | 69.36% | 68.46% | 68.5% | 68.26% | 68.52% | 71.65% | 69.23% | 67.52% | 62.21% | 60.56% | 57.53% | 52.55% | 49.85% | 47.07% | 50.12% | 53.99% | 59.33% | 64.81% | 69.55% | 72.02% | 72.94% | 71.72% | 69.18%
2 | 1 | 2040 | Summer | S, [MVA] | 0 | 1 | 14.0331 | 13.8199 | 13.6402 | 13.6484 | 13.5998 | 13.6512 | 14.2784 | 13.795 | 13.4515 | 12.3905 | 12.0612 | 11.4547 | 10.4613 | 9.9242 | 9.3695 | 9.9784 | 10.7498 | 11.817 | 12.9119 | 13.8584 | 14.3514 | 14.5358 | 14.2906 | 13.7829
2 | 1 | 2040 | Summer | S, [%] | 0 | 1 | 70.17% | 69.1% | 68.2% | 68.24% | 68% | 68.26% | 71.39% | 68.97% | 67.26% | 61.95% | 60.31% | 57.27% | 52.31% | 49.62% | 46.85% | 49.89% | 53.75% | 59.08% | 64.56% | 69.29% | 71.76% | 72.68% | 71.45% | 68.91%
2 | 3 | 2040 | Summer | P, [MW] | 0 | 1 | 11.7491 | 11.5836 | 11.4671 | 11.5283 | 11.4471 | 11.4227 | 11.9715 | 12.2122 | 12.8501 | 13.0569 | 13.6525 | 13.7247 | 13.4172 | 13.2295 | 12.5191 | 12.4671 | 12.225 | 12.0849 | 11.9743 | 11.8053 | 11.6135 | 11.7263 | 11.5787 | 11.213
2 | 3 | 2040 | Summer | P, [%] | 0 | 1 | 73.43% | 72.4% | 71.67% | 72.05% | 71.54% | 71.39% | 74.82% | 76.33% | 80.31% | 81.61% | 85.33% | 85.78% | 83.86% | 82.68% | 78.24% | 77.92% | 76.41% | 75.53% | 74.84% | 73.78% | 72.58% | 73.29% | 72.37% | 70.08%
3 | 2 | 2040 | Summer | P, [MW] | 0 | 1 | -11.7041 | -11.5399 | -11.4242 | -11.4849 | -11.4044 | -11.3802 | -11.9247 | -12.1636 | -12.7963 | -13.0013 | -13.5917 | -13.6632 | -13.3584 | -13.1723 | -12.4679 | -12.4164 | -12.1762 | -12.0373 | -11.9275 | -11.7599 | -11.5696 | -11.6814 | -11.535 | -11.172
3 | 2 | 2040 | Summer | P, [%] | 0 | 1 | 73.15% | 72.12% | 71.4% | 71.78% | 71.28% | 71.13% | 74.53% | 76.02% | 79.98% | 81.26% | 84.95% | 85.4% | 83.49% | 82.33% | 77.92% | 77.6% | 76.1% | 75.23% | 74.55% | 73.5% | 72.31% | 73.01% | 72.09% | 69.82%
2 | 3 | 2040 | Summer | Q, [MVAr] | 0 | 1 | 0.40769 | 0.40462 | 0.39492 | 0.39052 | 0.39263 | 0.39166 | 0.48055 | 0.47448 | 0.46841 | 0.44961 | 0.47421 | 0.46932 | 0.43984 | 0.40383 | 0.36727 | 0.38139 | 0.38518 | 0.39273 | 0.41892 | 0.44244 | 0.45504 | 0.44718 | 0.41294 | 0.39935
2 | 3 | 2040 | Summer | Q, [%] | 0 | 1 | 2.548% | 2.529% | 2.468% | 2.441% | 2.454% | 2.448% | 3.003% | 2.966% | 2.928% | 2.81% | 2.964% | 2.933% | 2.749% | 2.524% | 2.295% | 2.384% | 2.407% | 2.455% | 2.618% | 2.765% | 2.844% | 2.795% | 2.581% | 2.496%
3 | 2 | 2040 | Summer | Q, [MVAr] | 0 | 1 | 0.32958 | 0.31208 | 0.30745 | 0.31936 | 0.30731 | 0.3053 | 0.28503 | 0.32231 | 0.41382 | 0.46159 | 0.52227 | 0.53804 | 0.52316 | 0.53247 | 0.47123 | 0.44997 | 0.41392 | 0.38781 | 0.34715 | 0.30205 | 0.2654 | 0.28724 | 0.30313 | 0.27229
3 | 2 | 2040 | Summer | Q, [%] | 0 | 1 | 2.06% | 1.951% | 1.922% | 1.996% | 1.921% | 1.908% | 1.781% | 2.014% | 2.586% | 2.885% | 3.264% | 3.363% | 3.27% | 3.328% | 2.945% | 2.812% | 2.587% | 2.424% | 2.17% | 1.888% | 1.659% | 1.795% | 1.895% | 1.702%
2 | 3 | 2040 | Summer | S, [MVA] | 0 | 1 | 11.7562 | 11.5907 | 11.4739 | 11.5349 | 11.4538 | 11.4295 | 11.9811 | 12.2214 | 12.8587 | 13.0647 | 13.6607 | 13.7327 | 13.4244 | 13.2356 | 12.5244 | 12.473 | 12.2311 | 12.0913 | 11.9816 | 11.8136 | 11.6224 | 11.7348 | 11.5861 | 11.2201
2 | 3 | 2040 | Summer | S, [%] | 0 | 1 | 73.48% | 72.44% | 71.71% | 72.09% | 71.59% | 71.43% | 74.88% | 76.38% | 80.37% | 81.65% | 85.38% | 85.83% | 83.9% | 82.72% | 78.28% | 77.96% | 76.44% | 75.57% | 74.88% | 73.84% | 72.64% | 73.34% | 72.41% | 70.13%
3 | 2 | 2040 | Summer | S, [MVA] | 0 | 1 | 11.7088 | 11.5441 | 11.4284 | 11.4894 | 11.4085 | 11.3843 | 11.9281 | 12.1678 | 12.803 | 13.0095 | 13.6017 | 13.6738 | 13.3686 | 13.1831 | 12.4768 | 12.4246 | 12.1833 | 12.0435 | 11.9326 | 11.7638 | 11.5726 | 11.685 | 11.539 | 11.1753
3 | 2 | 2040 | Summer | S, [%] | 0 | 1 | 73.18% | 72.15% | 71.43% | 71.81% | 71.3% | 71.15% | 74.55% | 76.05% | 80.02% | 81.31% | 85.01% | 85.46% | 83.55% | 82.39% | 77.98% | 77.65% | 76.15% | 75.27% | 74.58% | 73.52% | 72.33% | 73.03% | 72.12% | 69.85%
5 | 6 | 2040 | Summer | P, [MW] | 0 | 1 | 2.353 | 2.308 | 2.1963 | 2.1841 | 2.2281 | 2.338 | 3.0171 | 3.5074 | 3.8938 | 4.0473 | 4.3844 | 4.6802 | 4.5317 | 4.1973 | 3.8545 | 3.5945 | 3.3729 | 3.1736 | 2.9778 | 2.8783 | 2.8581 | 2.9249 | 2.8272 | 2.6506
5 | 6 | 2040 | Summer | P, [%] | 0 | 1 | 29.41% | 28.85% | 27.45% | 27.3% | 27.85% | 29.22% | 37.71% | 43.84% | 48.67% | 50.59% | 54.81% | 58.5% | 56.65% | 52.47% | 48.18% | 44.93% | 42.16% | 39.67% | 37.22% | 35.98% | 35.73% | 36.56% | 35.34% | 33.13%
6 | 5 | 2040 | Summer | P, [MW] | 0 | 1 | -2.349 | -2.3042 | -2.1929 | -2.1806 | -2.2245 | -2.334 | -3.0106 | -3.4985 | -3.8829 | -4.0355 | -4.3706 | -4.6645 | -4.5169 | -4.1846 | -3.8438 | -3.5852 | -3.3647 | -3.1663 | -2.9714 | -2.8723 | -2.8522 | -2.9187 | -2.8214 | -2.6455
6 | 5 | 2040 | Summer | P, [%] | 0 | 1 | 29.36% | 28.8% | 27.41% | 27.26% | 27.81% | 29.18% | 37.63% | 43.73% | 48.54% | 50.44% | 54.63% | 58.31% | 56.46% | 52.31% | 48.05% | 44.81% | 42.06% | 39.58% | 37.14% | 35.9% | 35.65% | 36.48% | 35.27% | 33.07%
5 | 6 | 2040 | Summer | Q, [MVAr] | 0 | 1 | -0.0024444 | -0.004512 | 0.0013711 | 0.0045684 | -0.0014794 | -0.012193 | -0.012519 | -0.0014592 | 0.044899 | 0.056679 | 0.048986 | 0.028291 | 0.016898 | 0.021757 | 0.013319 | 0.031598 | 0.046536 | 0.06396 | 0.045944 | -0.010263 | -0.045404 | -0.053541 | -0.060633 | -0.0536
5 | 6 | 2040 | Summer | Q, [%] | 0 | 1 | 0.03055% | 0.0564% | 0.01714% | 0.0571% | 0.01849% | 0.1524% | 0.1565% | 0.01824% | 0.5612% | 0.7085% | 0.6123% | 0.3536% | 0.2112% | 0.272% | 0.1665% | 0.395% | 0.5817% | 0.7995% | 0.5743% | 0.1283% | 0.5676% | 0.6693% | 0.7579% | 0.67%
6 | 5 | 2040 | Summer | Q, [MVAr] | 0 | 1 | 0.046841 | 0.047229 | 0.037313 | 0.033684 | 0.041292 | 0.05603 | 0.085485 | 0.10004 | 0.07656 | 0.074509 | 0.10489 | 0.14701 | 0.14745 | 0.11925 | 0.10563 | 0.071865 | 0.044601 | 0.016763 | 0.025134 | 0.076677 | 0.11092 | 0.12216 | 0.12477 | 0.10997
6 | 5 | 2040 | Summer | Q, [%] | 0 | 1 | 0.5855% | 0.5904% | 0.4664% | 0.4211% | 0.5162% | 0.7004% | 1.069% | 1.25% | 0.957% | 0.9314% | 1.311% | 1.838% | 1.843% | 1.491% | 1.32% | 0.8983% | 0.5575% | 0.2095% | 0.3142% | 0.9585% | 1.387% | 1.527% | 1.56% | 1.375%
5 | 6 | 2040 | Summer | S, [MVA] | 0 | 1 | 2.353 | 2.308 | 2.1963 | 2.1841 | 2.2281 | 2.338 | 3.0172 | 3.5074 | 3.8941 | 4.0477 | 4.3847 | 4.6803 | 4.5317 | 4.1973 | 3.8545 | 3.5946 | 3.3732 | 3.1742 | 2.9782 | 2.8783 | 2.8585 | 2.9254 | 2.8278 | 2.6511
5 | 6 | 2040 | Summer | S, [%] | 0 | 1 | 29.41% | 28.85% | 27.45% | 27.3% | 27.85% | 29.22% | 37.71% | 43.84% | 48.68% | 50.6% | 54.81% | 58.5% | 56.65% | 52.47% | 48.18% | 44.93% | 42.17% | 39.68% | 37.23% | 35.98% | 35.73% | 36.57% | 35.35% | 33.14%
6 | 5 | 2040 | Summer | S, [MVA] | 0 | 1 | 2.3495 | 2.3047 | 2.1932 | 2.1809 | 2.2249 | 2.3347 | 3.0118 | 3.5 | 3.8837 | 4.0362 | 4.3718 | 4.6668 | 4.5193 | 4.1863 | 3.8453 | 3.5859 | 3.365 | 3.1664 | 2.9715 | 2.8733 | 2.8544 | 2.9213 | 2.8242 | 2.6478
6 | 5 | 2040 | Summer | S, [%] | 0 | 1 | 29.37% | 28.81% | 27.41% | 27.26% | 27.81% | 29.18% | 37.65% | 43.75% | 48.55% | 50.45% | 54.65% | 58.33% | 56.49% | 52.33% | 48.07% | 44.82% | 42.06% | 39.58% | 37.14% | 35.92% | 35.68% | 36.52% | 35.3% | 33.1%
4 | 2 | 2040 | Summer | P, [MW] | 0 | 2 | -2.3006 | -2.2232 | -2.1352 | -2.1185 | -2.1361 | -2.1351 | -1.6787 | -0.63719 | 0.4598 | 1.4513 | 2.4068 | 3.1489 | 3.6893 | 3.9329 | 3.6337 | 2.9106 | 1.8508 | 0.67723 | -0.9596 | -1.9581 | -2.6137 | -2.807 | -2.6543 | -2.4924
4 | 2 | 2040 | Summer | P, [%] | 0 | 2 | 10.96% | 10.59% | 10.17% | 10.09% | 10.17% | 10.17% | 7.994% | 3.034% | 2.19% | 6.911% | 11.46% | 14.99% | 17.57% | 18.73% | 17.3% | 13.86% | 8.813% | 3.225% | 4.57% | 9.324% | 12.45% | 13.37% | 12.64% | 11.87%
2 | 4 | 2040 | Summer | P, [MW] | 0 | 2 | 2.3022 | 2.2247 | 2.1367 | 2.12 | 2.1376 | 2.1366 | 1.6798 | 0.63789 | -0.45916 | -1.4504 | -2.4053 | -3.1466 | -3.6863 | -3.9295 | -3.6307 | -2.9084 | -1.8495 | -0.67654 | 0.96026 | 1.9593 | 2.6155 | 2.809 | 2.6561 | 2.4941
2 | 4 | 2040 | Summer | P, [%] | 0 | 2 | 10.96% | 10.59% | 10.17% | 10.1% | 10.18% | 10.17% | 7.999% | 3.038% | 2.186% | 6.907% | 11.45% | 14.98% | 17.55% | 18.71% | 17.29% | 13.85% | 8.807% | 3.222% | 4.573% | 9.33% | 12.45% | 13.38% | 12.65% | 11.88%
4 | 2 | 2040 | Summer | Q, [MVAr] | 0 | 2 | -1.781 | -1.8076 | -1.8529 | -1.8591 | -1.8534 | -1.8317 | -1.8367 | -1.8138 | -1.7889 | -1.6302 | -1.5525 | -1.5546 | -1.6132 | -1.6643 | -1.7091 | -1.7545 | -1.7533 | -1.786 | -1.6111 | -1.6073 | -1.6188 | -1.576 | -1.6628 | -1.7033
4 | 2 | 2040 | Summer | Q, [%] | 0 | 2 | 8.481% | 8.608% | 8.823% | 8.853% | 8.826% | 8.722% | 8.746% | 8.637% | 8.519% | 7.763% | 7.393% | 7.403% | 7.682% | 7.925% | 8.139% | 8.355% | 8.349% | 8.505% | 7.672% | 7.654% | 7.709% | 7.505% | 7.918% | 8.111%
2 | 4 | 2040 | Summer | Q, [MVAr] | 0 | 2 | 1.7788 | 1.8053 | 1.8506 | 1.8568 | 1.8511 | 1.8293 | 1.8339 | 1.8103 | 1.7854 | 1.6271 | 1.5502 | 1.5534 | 1.6131 | 1.6647 | 1.7089 | 1.7531 | 1.7505 | 1.7825 | 1.6076 | 1.6045 | 1.6169 | 1.5743 | 1.6609 | 1.7013
2 | 4 | 2040 | Summer | Q, [%] | 0 | 2 | 8.471% | 8.597% | 8.812% | 8.842% | 8.815% | 8.711% | 8.733% | 8.621% | 8.502% | 7.748% | 7.382% | 7.397% | 7.681% | 7.927% | 8.138% | 8.348% | 8.336% | 8.488% | 7.655% | 7.641% | 7.699% | 7.497% | 7.909% | 8.101%
4 | 2 | 2040 | Summer | S, [MVA] | 0 | 2 | 2.9095 | 2.8653 | 2.8271 | 2.8186 | 2.8281 | 2.8131 | 2.4883 | 1.9225 | 1.8471 | 2.1827 | 2.8641 | 3.5118 | 4.0266 | 4.2706 | 4.0156 | 3.3985 | 2.5494 | 1.9101 | 1.8752 | 2.5332 | 3.0744 | 3.2192 | 3.1321 | 3.0188
4 | 2 | 2040 | Summer | S, [%] | 0 | 2 | 13.85% | 13.64% | 13.46% | 13.42% | 13.47% | 13.4% | 11.85% | 9.155% | 8.796% | 10.39% | 13.64% | 16.72% | 19.17% | 20.34% | 19.12% | 16.18% | 12.14% | 9.096% | 8.929% | 12.06% | 14.64% | 15.33% | 14.91% | 14.38%
2 | 4 | 2040 | Summer | S, [MVA] | 0 | 2 | 2.9094 | 2.8651 | 2.8267 | 2.8182 | 2.8277 | 2.8127 | 2.487 | 1.9194 | 1.8435 | 2.1797 | 2.8616 | 3.5092 | 4.0237 | 4.2676 | 4.0128 | 3.3959 | 2.5466 | 1.9066 | 1.8725 | 2.5324 | 3.0749 | 3.2201 | 3.1327 | 3.0191
2 | 4 | 2040 | Summer | S, [%] | 0 | 2 | 13.85% | 13.64% | 13.46% | 13.42% | 13.47% | 13.39% | 11.84% | 9.14% | 8.779% | 10.38% | 13.63% | 16.71% | 19.16% | 20.32% | 19.11% | 16.17% | 12.13% | 9.079% | 8.917% | 12.06% | 14.64% | 15.33% | 14.92% | 14.38%
5 | 4 | 2040 | Summer | P, [MW] | 0 | 2 | -2.2995 | -2.2221 | -2.1341 | -2.1175 | -2.1351 | -2.134 | -1.6778 | -0.63669 | 0.46027 | 1.452 | 2.4079 | 3.1506 | 3.6915 | 3.9354 | 3.6358 | 2.9121 | 1.8516 | 0.67773 | -0.95911 | -1.9572 | -2.6125 | -2.8056 | -2.653 | -2.4912
5 | 4 | 2040 | Summer | P, [%] | 0 | 2 | 9.998% | 9.661% | 9.279% | 9.206% | 9.283% | 9.278% | 7.295% | 2.768% | 2.001% | 6.313% | 10.47% | 13.7% | 16.05% | 17.11% | 15.81% | 12.66% | 8.051% | 2.947% | 4.17% | 8.51% | 11.36% | 12.2% | 11.53% | 10.83%
4 | 5 | 2040 | Summer | P, [MW] | 0 | 2 | 2.3006 | 2.2232 | 2.1352 | 2.1185 | 2.1361 | 2.1351 | 1.6787 | 0.63719 | -0.4598 | -1.4513 | -2.4068 | -3.1489 | -3.6893 | -3.9329 | -3.6337 | -2.9106 | -1.8508 | -0.67723 | 0.9596 | 1.9581 | 2.6137 | 2.807 | 2.6543 | 2.4924
4 | 5 | 2040 | Summer | P, [%] | 0 | 2 | 10% | 9.666% | 9.283% | 9.211% | 9.288% | 9.283% | 7.299% | 2.77% | 1.999% | 6.31% | 10.46% | 13.69% | 16.04% | 17.1% | 15.8% | 12.65% | 8.047% | 2.944% | 4.172% | 8.513% | 11.36% | 12.2% | 11.54% | 10.84%
5 | 4 | 2040 | Summer | Q, [MVAr] | 0 | 2 | -1.8645 | -1.8911 | -1.9364 | -1.9426 | -1.9369 | -1.9152 | -1.9204 | -1.8977 | -1.8729 | -1.7141 | -1.6361 | -1.6378 | -1.6961 | -1.747 | -1.792 | -1.8378 | -1.837 | -1.8699 | -1.6949 | -1.6909 | -1.7022 | -1.6593 | -1.7461 | -1.7867
5 | 4 | 2040 | Summer | Q, [%] | 0 | 2 | 8.106% | 8.222% | 8.419% | 8.446% | 8.421% | 8.327% | 8.349% | 8.251% | 8.143% | 7.453% | 7.113% | 7.121% | 7.374% | 7.596% | 7.791% | 7.99% | 7.987% | 8.13% | 7.369% | 7.352% | 7.401% | 7.214% | 7.592% | 7.768%
4 | 5 | 2040 | Summer | Q, [MVAr] | 0 | 2 | 1.781 | 1.8076 | 1.8529 | 1.8591 | 1.8534 | 1.8317 | 1.8367 | 1.8138 | 1.7889 | 1.6302 | 1.5525 | 1.5546 | 1.6132 | 1.6643 | 1.7091 | 1.7545 | 1.7533 | 1.786 | 1.6111 | 1.6073 | 1.6188 | 1.576 | 1.6628 | 1.7033
4 | 5 | 2040 | Summer | Q, [%] | 0 | 2 | 7.744% | 7.859% | 8.056% | 8.083% | 8.058% | 7.964% | 7.986% | 7.886% | 7.778% | 7.088% | 6.75% | 6.759% | 7.014% | 7.236% | 7.431% | 7.628% | 7.623% | 7.765% | 7.005% | 6.988% | 7.038% | 6.852% | 7.23% | 7.406%
5 | 4 | 2040 | Summer | S, [MVA] | 0 | 2 | 2.9604 | 2.9178 | 2.8817 | 2.8736 | 2.8827 | 2.8674 | 2.5501 | 2.0016 | 1.9286 | 2.2464 | 2.9112 | 3.5509 | 4.0625 | 4.3057 | 4.0535 | 3.4435 | 2.6083 | 1.989 | 1.9475 | 2.5865 | 3.1181 | 3.2596 | 3.176 | 3.0657
5 | 4 | 2040 | Summer | S, [%] | 0 | 2 | 12.87% | 12.69% | 12.53% | 12.49% | 12.53% | 12.47% | 11.09% | 8.703% | 8.385% | 9.767% | 12.66% | 15.44% | 17.66% | 18.72% | 17.62% | 14.97% | 11.34% | 8.648% | 8.467% | 11.25% | 13.56% | 14.17% | 13.81% | 13.33%
4 | 5 | 2040 | Summer | S, [MVA] | 0 | 2 | 2.9095 | 2.8653 | 2.8271 | 2.8186 | 2.8281 | 2.8131 | 2.4883 | 1.9225 | 1.8471 | 2.1827 | 2.8641 | 3.5118 | 4.0266 | 4.2706 | 4.0156 | 3.3985 | 2.5494 | 1.9101 | 1.8752 | 2.5332 | 3.0744 | 3.2192 | 3.1321 | 3.0188
4 | 5 | 2040 | Summer | S, [%] | 0 | 2 | 12.65% | 12.46% | 12.29% | 12.25% | 12.3% | 12.23% | 10.82% | 8.359% | 8.031% | 9.49% | 12.45% | 15.27% | 17.51% | 18.57% | 17.46% | 14.78% | 11.08% | 8.305% | 8.153% | 11.01% | 13.37% | 14% | 13.62% | 13.13%
7 | 5 | 2040 | Summer | P, [MW] | 0 | 2 | 0.034716 | 0.028976 | 0.021564 | 0.018098 | 0.031424 | 0.064109 | 0.69697 | 1.9327 | 3.3506 | 4.7879 | 6.0767 | 7.0507 | 7.5769 | 7.5697 | 7.0742 | 6.1463 | 4.8958 | 3.4799 | 1.9998 | 0.79659 | 0.10396 | 0.10633 | 0.097872 | -0.025188
7 | 5 | 2040 | Summer | P, [%] | 0 | 2 | 0.1509% | 0.126% | 0.09376% | 0.07869% | 0.1366% | 0.2787% | 3.03% | 8.403% | 14.57% | 20.82% | 26.42% | 30.66% | 32.94% | 32.91% | 30.76% | 26.72% | 21.29% | 15.13% | 8.695% | 3.463% | 0.452% | 0.4623% | 0.4255% | 0.1095%
5 | 7 | 2040 | Summer | P, [MW] | 0 | 2 | -0.034716 | -0.028975 | -0.021564 | -0.018097 | -0.031424 | -0.064109 | -0.69691 | -1.9322 | -3.3491 | -4.7849 | -6.0718 | -7.0442 | -7.5694 | -7.5621 | -7.0677 | -6.1414 | -4.8927 | -3.4783 | -1.9993 | -0.79651 | -0.10395 | -0.10632 | -0.097871 | 0.025188
5 | 7 | 2040 | Summer | P, [%] | 0 | 2 | 0.1509% | 0.126% | 0.09376% | 0.07868% | 0.1366% | 0.2787% | 3.03% | 8.401% | 14.56% | 20.8% | 26.4% | 30.63% | 32.91% | 32.88% | 30.73% | 26.7% | 21.27% | 15.12% | 8.693% | 3.463% | 0.452% | 0.4623% | 0.4255% | 0.1095%
7 | 5 | 2040 | Summer | Q, [MVAr] | 0 | 2 | 2.2192e-10 | 2.9011e-10 | 5.5991e-10 | 8.3169e-10 | -1.793e-10 | -2.7398e-10 | 1.7424e-09 | 1.0519e-09 | 6.3327e-10 | 4.7535e-10 | 3.8397e-10 | 3.1413e-10 | 2.6061e-10 | 2.1826e-10 | 2.2957e-10 | 3.0174e-10 | 4.2005e-10 | 5.5406e-10 | 7.1042e-10 | 1.2011e-09 | -4.1899e-10 | -4.1931e-10 | -6.8139e-10 | 7.5469e-09
7 | 5 | 2040 | Summer | Q, [%] | 0 | 2 | 9.649e-10% | 1.261e-09% | 2.434e-09% | 3.616e-09% | 7.795e-10% | 1.191e-09% | 7.575e-09% | 4.573e-09% | 2.753e-09% | 2.067e-09% | 1.669e-09% | 1.366e-09% | 1.133e-09% | 9.489e-10% | 9.981e-10% | 1.312e-09% | 1.826e-09% | 2.409e-09% | 3.089e-09% | 5.222e-09% | 1.822e-09% | 1.823e-09% | 2.963e-09% | 3.281e-08%
5 | 7 | 2040 | Summer | Q, [MVAr] | 0 | 2 | -0.084183 | -0.084178 | -0.084175 | -0.084173 | -0.084169 | -0.08417 | -0.084156 | -0.083912 | -0.083299 | -0.082306 | -0.081105 | -0.07999 | -0.079311 | -0.079318 | -0.079949 | -0.081016 | -0.082206 | -0.083229 | -0.083853 | -0.084147 | -0.084205 | -0.084202 | -0.084195 | -0.084183
5 | 7 | 2040 | Summer | Q, [%] | 0 | 2 | 0.366% | 0.366% | 0.366% | 0.366% | 0.366% | 0.366% | 0.3659% | 0.3648% | 0.3622% | 0.3579% | 0.3526% | 0.3478% | 0.3448% | 0.3449% | 0.3476% | 0.3522% | 0.3574% | 0.3619% | 0.3646% | 0.3659% | 0.3661% | 0.3661% | 0.3661% | 0.366%
7 | 5 | 2040 | Summer | S, [MVA] | 0 | 2 | 0.034716 | 0.028976 | 0.021564 | 0.018098 | 0.031424 | 0.064109 | 0.69697 | 1.9327 | 3.3506 | 4.7879 | 6.0767 | 7.0507 | 7.5769 | 7.5697 | 7.0742 | 6.1463 | 4.8958 | 3.4799 | 1.9998 | 0.79659 | 0.10396 | 0.10633 | 0.097872 | 0.025188
7 | 5 | 2040 | Summer | S, [%] | 0 | 2 | 0.1509% | 0.126% | 0.09376% | 0.07869% | 0.1366% | 0.2787% | 3.03% | 8.403% | 14.57% | 20.82% | 26.42% | 30.66% | 32.94% | 32.91% | 30.76% | 26.72% | 21.29% | 15.13% | 8.695% | 3.463% | 0.452% | 0.4623% | 0.4255% | 0.1095%
5 | 7 | 2040 | Summer | S, [MVA] | 0 | 2 | 0.09106 | 0.089026 | 0.086893 | 0.086097 | 0.089844 | 0.1058 | 0.70197 | 1.934 | 3.3502 | 4.7856 | 6.0724 | 7.0446 | 7.5698 | 7.5626 | 7.0681 | 6.1419 | 4.8934 | 3.4793 | 2.001 | 0.80094 | 0.13378 | 0.13563 | 0.1291 | 0.08787
5 | 7 | 2040 | Summer | S, [%] | 0 | 2 | 0.3959% | 0.3871% | 0.3778% | 0.3743% | 0.3906% | 0.46% | 3.052% | 8.409% | 14.57% | 20.81% | 26.4% | 30.63% | 32.91% | 32.88% | 30.73% | 26.7% | 21.28% | 15.13% | 8.7% | 3.482% | 0.5816% | 0.5897% | 0.5613% | 0.382%
1 | 2 | 2040 | Summer | P, [MW] | 0 | 2 | 12.967 | 12.7547 | 12.642 | 12.543 | 12.4407 | 12.4256 | 12.3803 | 11.4658 | 10.9617 | 10.3438 | 9.8639 | 9.3804 | 8.8781 | 8.2546 | 8.4076 | 8.9975 | 9.7273 | 10.7786 | 10.479 | 12.4139 | 13.7037 | 13.9736 | 13.7992 | 13.2423
1 | 2 | 2040 | Summer | P, [%] | 0 | 2 | 64.84% | 63.77% | 63.21% | 62.71% | 62.2% | 62.13% | 61.9% | 57.33% | 54.81% | 51.72% | 49.32% | 46.9% | 44.39% | 41.27% | 42.04% | 44.99% | 48.64% | 53.89% | 52.39% | 62.07% | 68.52% | 69.87% | 69% | 66.21%
2 | 1 | 2040 | Summer | P, [MW] | 0 | 2 | -12.9364 | -12.7251 | -12.6129 | -12.5143 | -12.4125 | -12.3975 | -12.3524 | -11.4418 | -10.9398 | -10.3243 | -9.8461 | -9.3643 | -8.8637 | -8.2421 | -8.3947 | -8.9827 | -9.71 | -10.7574 | -10.4589 | -12.3858 | -13.6696 | -13.9381 | -13.7646 | -13.2104
2 | 1 | 2040 | Summer | P, [%] | 0 | 2 | 64.68% | 63.63% | 63.06% | 62.57% | 62.06% | 61.99% | 61.76% | 57.21% | 54.7% | 51.62% | 49.23% | 46.82% | 44.32% | 41.21% | 41.97% | 44.91% | 48.55% | 53.79% | 52.29% | 61.93% | 68.35% | 69.69% | 68.82% | 66.05%
1 | 2 | 2040 | Summer | Q, [MVAr] | 0 | 2 | 0.74208 | 0.74462 | 0.74831 | 0.74757 | 0.7495 | 0.75008 | 0.75127 | 0.75748 | 0.76949 | 0.78859 | 0.8055 | 0.82788 | 0.85007 | 0.86106 | 0.85282 | 0.83039 | 0.80552 | 0.77155 | 0.77628 | 0.74663 | 0.72973 | 0.73212 | 0.73904 | 0.74275
1 | 2 | 2040 | Summer | Q, [%] | 0 | 2 | 3.71% | 3.723% | 3.742% | 3.738% | 3.748% | 3.75% | 3.756% | 3.787% | 3.847% | 3.943% | 4.027% | 4.139% | 4.25% | 4.305% | 4.264% | 4.152% | 4.028% | 3.858% | 3.881% | 3.733% | 3.649% | 3.661% | 3.695% | 3.714%
2 | 1 | 2040 | Summer | Q, [MVAr] | 0 | 2 | 0.099478 | 0.069713 | 0.051775 | 0.040062 | 0.0254 | 0.022952 | 0.016165 | -0.098792 | -0.16711 | -0.25173 | -0.31688 | -0.3855 | -0.45325 | -0.51745 | -0.49655 | -0.42309 | -0.33025 | -0.18901 | -0.22548 | 0.024928 | 0.20976 | 0.24464 | 0.21362 | 0.13481
2 | 1 | 2040 | Summer | Q, [%] | 0 | 2 | 0.4974% | 0.3486% | 0.2589% | 0.2003% | 0.127% | 0.1148% | 0.08083% | 0.494% | 0.8355% | 1.259% | 1.584% | 1.927% | 2.266% | 2.587% | 2.483% | 2.115% | 1.651% | 0.9451% | 1.127% | 0.1246% | 1.049% | 1.223% | 1.068% | 0.6741%
1 | 2 | 2040 | Summer | S, [MVA] | 0 | 2 | 12.9883 | 12.7764 | 12.6641 | 12.5652 | 12.4633 | 12.4482 | 12.403 | 11.4908 | 10.9887 | 10.3738 | 9.8967 | 9.4169 | 8.9187 | 8.2994 | 8.4508 | 9.0358 | 9.7606 | 10.8062 | 10.5077 | 12.4363 | 13.7231 | 13.9928 | 13.819 | 13.2631
1 | 2 | 2040 | Summer | S, [%] | 0 | 2 | 64.94% | 63.88% | 63.32% | 62.83% | 62.32% | 62.24% | 62.02% | 57.45% | 54.94% | 51.87% | 49.48% | 47.08% | 44.59% | 41.5% | 42.25% | 45.18% | 48.8% | 54.03% | 52.54% | 62.18% | 68.62% | 69.96% | 69.09% | 66.32%
2 | 1 | 2040 | Summer | S, [MVA] | 0 | 2 | 12.9368 | 12.7253 | 12.613 | 12.5144 | 12.4126 | 12.3975 | 12.3524 | 11.4422 | 10.9411 | 10.3273 | 9.8512 | 9.3722 | 8.8753 | 8.2583 | 8.4093 | 8.9927 | 9.7157 | 10.7591 | 10.4614 | 12.3858 | 13.6712 | 13.9402 | 13.7662 | 13.2111
2 | 1 | 2040 | Summer | S, [%] | 0 | 2 | 64.68% | 63.63% | 63.07% | 62.57% | 62.06% | 61.99% | 61.76% | 57.21% | 54.71% | 51.64% | 49.26% | 46.86% | 44.38% | 41.29% | 42.05% | 44.96% | 48.58% | 53.8% | 52.31% | 61.93% | 68.36% | 69.7% | 68.83% | 66.06%
2 | 3 | 2040 | Summer | P, [MW] | 0 | 2 | 10.8183 | 10.6886 | 10.6687 | 10.585 | 10.4692 | 10.4555 | 10.8494 | 10.9489 | 11.5075 | 11.8501 | 12.2933 | 12.5382 | 12.5815 | 12.2123 | 12.0778 | 11.9586 | 11.6487 | 11.5331 | 9.6634 | 10.5925 | 11.2172 | 11.295 | 11.285 | 10.8992
2 | 3 | 2040 | Summer | P, [%] | 0 | 2 | 67.61% | 66.8% | 66.68% | 66.16% | 65.43% | 65.35% | 67.81% | 68.43% | 71.92% | 74.06% | 76.83% | 78.36% | 78.63% | 76.33% | 75.49% | 74.74% | 72.8% | 72.08% | 60.4% | 66.2% | 70.11% | 70.59% | 70.53% | 68.12%
3 | 2 | 2040 | Summer | P, [MW] | 0 | 2 | -10.7801 | -10.6513 | -10.6315 | -10.5485 | -10.4334 | -10.4198 | -10.811 | -10.9098 | -11.4643 | -11.8043 | -12.244 | -12.4868 | -12.5298 | -12.1636 | -12.0302 | -11.9119 | -11.6044 | -11.4897 | -9.633 | -10.5559 | -11.1762 | -11.2534 | -11.2435 | -10.8605
3 | 2 | 2040 | Summer | P, [%] | 0 | 2 | 67.38% | 66.57% | 66.45% | 65.93% | 65.21% | 65.12% | 67.57% | 68.19% | 71.65% | 73.78% | 76.53% | 78.04% | 78.31% | 76.02% | 75.19% | 74.45% | 72.53% | 71.81% | 60.21% | 65.97% | 69.85% | 70.33% | 70.27% | 67.88%
2 | 3 | 2040 | Summer | Q, [MVAr] | 0 | 2 | 0.35675 | 0.34559 | 0.33365 | 0.33488 | 0.33034 | 0.3297 | 0.33359 | 0.32757 | 0.34299 | 0.36688 | 0.39205 | 0.39101 | 0.37047 | 0.35936 | 0.35161 | 0.34975 | 0.34058 | 0.34698 | 0.29314 | 0.35514 | 0.40736 | 0.41284 | 0.38913 | 0.3619
2 | 3 | 2040 | Summer | Q, [%] | 0 | 2 | 2.23% | 2.16% | 2.085% | 2.093% | 2.065% | 2.061% | 2.085% | 2.047% | 2.144% | 2.293% | 2.45% | 2.444% | 2.315% | 2.246% | 2.198% | 2.186% | 2.129% | 2.169% | 1.832% | 2.22% | 2.546% | 2.58% | 2.432% | 2.262%
3 | 2 | 2040 | Summer | Q, [MVAr] | 0 | 2 | 0.26854 | 0.26482 | 0.27449 | 0.26379 | 0.25533 | 0.25443 | 0.29537 | 0.31312 | 0.3649 | 0.38407 | 0.41636 | 0.45012 | 0.47662 | 0.43887 | 0.42905 | 0.41537 | 0.38517 | 0.36412 | 0.20614 | 0.24446 | 0.26483 | 0.26866 | 0.29115 | 0.27275
3 | 2 | 2040 | Summer | Q, [%] | 0 | 2 | 1.678% | 1.655% | 1.716% | 1.649% | 1.596% | 1.59% | 1.846% | 1.957% | 2.281% | 2.4% | 2.602% | 2.813% | 2.979% | 2.743% | 2.682% | 2.596% | 2.407% | 2.276% | 1.288% | 1.528% | 1.655% | 1.679% | 1.82% | 1.705%
2 | 3 | 2040 | Summer | S, [MVA] | 0 | 2 | 10.8242 | 10.6942 | 10.6739 | 10.5903 | 10.4744 | 10.4607 | 10.8546 | 10.9538 | 11.5126 | 11.8558 | 12.2996 | 12.5443 | 12.5869 | 12.2176 | 12.0829 | 11.9637 | 11.6537 | 11.5383 | 9.6679 | 10.5984 | 11.2246 | 11.3025 | 11.2917 | 10.9052
2 | 3 | 2040 | Summer | S, [%] | 0 | 2 | 67.65% | 66.84% | 66.71% | 66.19% | 65.46% | 65.38% | 67.84% | 68.46% | 71.95% | 74.1% | 76.87% | 78.4% | 78.67% | 76.36% | 75.52% | 74.77% | 72.84% | 72.11% | 60.42% | 66.24% | 70.15% | 70.64% | 70.57% | 68.16%
3 | 2 | 2040 | Summer | S, [MVA] | 0 | 2 | 10.7835 | 10.6546 | 10.6351 | 10.5518 | 10.4366 | 10.4229 | 10.8151 | 10.9143 | 11.4701 | 11.8106 | 12.2511 | 12.495 | 12.5389 | 12.1715 | 12.0378 | 11.9191 | 11.6108 | 11.4955 | 9.6352 | 10.5587 | 11.1794 | 11.2566 | 11.2472 | 10.8639
3 | 2 | 2040 | Summer | S, [%] | 0 | 2 | 67.4% | 66.59% | 66.47% | 65.95% | 65.23% | 65.14% | 67.59% | 68.21% | 71.69% | 73.82% | 76.57% | 78.09% | 78.37% | 76.07% | 75.24% | 74.49% | 72.57% | 71.85% | 60.22% | 65.99% | 69.87% | 70.35% | 70.3% | 67.9%
5 | 6 | 2040 | Summer | P, [MW] | 0 | 2 | 2.1916 | 2.1052 | 2.0053 | 1.9844 | 2.0156 | 2.0494 | 2.2302 | 2.4326 | 2.7608 | 3.2213 | 3.5615 | 3.7938 | 3.7743 | 3.517 | 3.3164 | 3.1078 | 2.9168 | 2.672 | 2.8375 | 2.6295 | 2.5907 | 2.7908 | 2.6215 | 2.3302
5 | 6 | 2040 | Summer | P, [%] | 0 | 2 | 27.39% | 26.32% | 25.07% | 24.8% | 25.2% | 25.62% | 27.88% | 30.41% | 34.51% | 40.27% | 44.52% | 47.42% | 47.18% | 43.96% | 41.46% | 38.85% | 36.46% | 33.4% | 35.47% | 32.87% | 32.38% | 34.88% | 32.77% | 29.13%
6 | 5 | 2040 | Summer | P, [MW] | 0 | 2 | -2.1881 | -2.102 | -2.0024 | -1.9815 | -2.0127 | -2.0463 | -2.2266 | -2.4283 | -2.7553 | -3.2138 | -3.5524 | -3.7834 | -3.764 | -3.5081 | -3.3085 | -3.1008 | -2.9107 | -2.6668 | -2.8317 | -2.6245 | -2.5858 | -2.7851 | -2.6166 | -2.3262
6 | 5 | 2040 | Summer | P, [%] | 0 | 2 | 27.35% | 26.28% | 25.03% | 24.77% | 25.16% | 25.58% | 27.83% | 30.35% | 34.44% | 40.17% | 44.4% | 47.29% | 47.05% | 43.85% | 41.36% | 38.76% | 36.38% | 33.34% | 35.4% | 32.81% | 32.32% | 34.81% | 32.71% | 29.08%
5 | 6 | 2040 | Summer | Q, [MVAr] | 0 | 2 | -0.025557 | -0.023063 | -0.018493 | -0.018363 | -0.026128 | -0.027408 | -0.0040585 | 0.044596 | 0.065687 | 0.051676 | 0.046363 | 0.037606 | 0.03585 | 0.045141 | 0.047682 | 0.048528 | 0.050518 | 0.074464 | -0.024608 | -0.031772 | -0.034698 | -0.054601 | -0.049769 | -0.038731
5 | 6 | 2040 | Summer | Q, [%] | 0 | 2 | 0.3195% | 0.2883% | 0.2312% | 0.2295% | 0.3266% | 0.3426% | 0.05073% | 0.5575% | 0.8211% | 0.646% | 0.5795% | 0.4701% | 0.4481% | 0.5643% | 0.596% | 0.6066% | 0.6315% | 0.9308% | 0.3076% | 0.3972% | 0.4337% | 0.6825% | 0.6221% | 0.4841%
6 | 5 | 2040 | Summer | Q, [MVAr] | 0 | 2 | 0.06409 | 0.058621 | 0.050755 | 0.049956 | 0.058729 | 0.06111 | 0.043952 | 0.0028615 | -0.0045726 | 0.031459 | 0.055211 | 0.077619 | 0.07819 | 0.053888 | 0.040389 | 0.028834 | 0.017656 | -0.017213 | 0.089193 | 0.087237 | 0.088532 | 0.11709 | 0.10491 | 0.082297
6 | 5 | 2040 | Summer | Q, [%] | 0 | 2 | 0.8011% | 0.7328% | 0.6344% | 0.6245% | 0.7341% | 0.7639% | 0.5494% | 0.03577% | 0.05716% | 0.3932% | 0.6901% | 0.9702% | 0.9774% | 0.6736% | 0.5049% | 0.3604% | 0.2207% | 0.2152% | 1.115% | 1.09% | 1.107% | 1.464% | 1.311% | 1.029%
5 | 6 | 2040 | Summer | S, [MVA] | 0 | 2 | 2.1917 | 2.1054 | 2.0053 | 1.9844 | 2.0158 | 2.0496 | 2.2302 | 2.433 | 2.7616 | 3.2217 | 3.5618 | 3.794 | 3.7745 | 3.5173 | 3.3168 | 3.1082 | 2.9173 | 2.673 | 2.8376 | 2.6297 | 2.5909 | 2.7913 | 2.622 | 2.3305
5 | 6 | 2040 | Summer | S, [%] | 0 | 2 | 27.4% | 26.32% | 25.07% | 24.81% | 25.2% | 25.62% | 27.88% | 30.41% | 34.52% | 40.27% | 44.52% | 47.42% | 47.18% | 43.97% | 41.46% | 38.85% | 36.47% | 33.41% | 35.47% | 32.87% | 32.39% | 34.89% | 32.77% | 29.13%
6 | 5 | 2040 | Summer | S, [MVA] | 0 | 2 | 2.189 | 2.1029 | 2.003 | 1.9821 | 2.0136 | 2.0472 | 2.227 | 2.4283 | 2.7553 | 3.2139 | 3.5528 | 3.7842 | 3.7649 | 3.5085 | 3.3087 | 3.101 | 2.9108 | 2.6669 | 2.8331 | 2.626 | 2.5874 | 2.7876 | 2.6187 | 2.3277
6 | 5 | 2040 | Summer | S, [%] | 0 | 2 | 27.36% | 26.29% | 25.04% | 24.78% | 25.17% | 25.59% | 27.84% | 30.35% | 34.44% | 40.17% | 44.41% | 47.3% | 47.06% | 43.86% | 41.36% | 38.76% | 36.38% | 33.34% | 35.41% | 32.82% | 32.34% | 34.84% | 32.73% | 29.1%
4 | 2 | 2040 | Summer | P, [MW] | Expected | - | -2.342 | -2.2546 | -2.2046 | -2.1883 | -2.2196 | -2.2823 | -2.4634 | -1.8061 | -0.85361 | 0.27783 | 1.2015 | 1.8263 | 2.3077 | 2.5731 | 2.5367 | 1.8996 | 0.97876 | -0.15047 | -1.3655 | -2.4491 | -3.0253 | -2.8579 | -2.6599 | -2.5118
4 | 2 | 2040 | Summer | P, [%] | Expected | - | 11.15% | 10.74% | 10.5% | 10.42% | 10.57% | 10.87% | 11.73% | 8.601% | 4.065% | 1.323% | 5.722% | 8.697% | 10.99% | 12.25% | 12.08% | 9.046% | 4.661% | 0.7165% | 6.502% | 11.66% | 14.41% | 13.61% | 12.67% | 11.96%
2 | 4 | 2040 | Summer | P, [MW] | Expected | - | 2.3435 | 2.2561 | 2.206 | 2.1897 | 2.221 | 2.2837 | 2.4651 | 1.8074 | 0.85436 | -0.27718 | -1.2006 | -1.8251 | -2.3061 | -2.5713 | -2.5349 | -1.8984 | -0.97805 | 0.151 | 1.3664 | 2.4507 | 3.0275 | 2.8599 | 2.6617 | 2.5135
2 | 4 | 2040 | Summer | P, [%] | Expected | - | 11.16% | 10.74% | 10.5% | 10.43% | 10.58% | 10.87% | 11.74% | 8.607% | 4.068% | 1.32% | 5.717% | 8.691% | 10.98% | 12.24% | 12.07% | 9.04% | 4.657% | 0.719% | 6.506% | 11.67% | 14.42% | 13.62% | 12.67% | 11.97%
4 | 2 | 2040 | Summer | Q, [MVAr] | Expected | - | 0.50829 | 0.49489 | 0.49093 | 0.48802 | 0.514 | 0.53867 | 0.64067 | 0.78092 | 0.75691 | 0.83513 | 0.85816 | 0.86214 | 0.77179 | 0.71028 | 0.61119 | 0.60165 | 0.60232 | 0.60017 | 0.64167 | 0.61533 | 0.54201 | 0.55316 | 0.59781 | 0.55098
4 | 2 | 2040 | Summer | Q, [%] | Expected | - | 2.42% | 2.357% | 2.338% | 2.324% | 2.448% | 2.565% | 3.051% | 3.719% | 3.604% | 3.977% | 4.086% | 4.105% | 3.675% | 3.382% | 2.91% | 2.865% | 2.868% | 2.858% | 3.056% | 2.93% | 2.581% | 2.634% | 2.847% | 2.624%
2 | 4 | 2040 | Summer | Q, [MVAr] | Expected | - | -0.51058 | -0.49728 | -0.49336 | -0.49048 | -0.5164 | -0.541 | -0.64271 | -0.78357 | -0.76024 | -0.83861 | -0.86129 | -0.86477 | -0.77391 | -0.71206 | -0.61311 | -0.60432 | -0.60571 | -0.6038 | -0.64487 | -0.61746 | -0.54338 | -0.55479 | -0.59966 | -0.55305
2 | 4 | 2040 | Summer | Q, [%] | Expected | - | 0.024313 | 0.02368 | 0.023493 | 0.023356 | 0.02459 | 0.025762 | 0.030605 | 0.037313 | 0.036202 | 0.039934 | 0.041014 | 0.041179 | 0.036853 | 0.033908 | 0.029196 | 0.028777 | 0.028844 | 0.028753 | 0.030708 | 0.029403 | 0.025875 | 0.026419 | 0.028555 | 0.026336
4 | 2 | 2040 | Summer | S, [MVA] | Expected | - | 2.7945 | 2.7228 | 2.69 | 2.6775 | 2.7142 | 2.7693 | 2.9555 | 2.5331 | 1.9806 | 1.834 | 2.1422 | 2.5345 | 2.8721 | 3.0761 | 3.0004 | 2.4905 | 1.8939 | 1.6624 | 2.0982 | 2.8993 | 3.3657 | 3.21 | 3.075 | 2.9332
4 | 2 | 2040 | Summer | S, [%] | Expected | - | 13.31% | 12.97% | 12.81% | 12.75% | 12.92% | 13.19% | 14.07% | 12.06% | 9.432% | 8.733% | 10.2% | 12.07% | 13.68% | 14.65% | 14.29% | 11.86% | 9.018% | 7.916% | 9.992% | 13.81% | 16.03% | 15.29% | 14.64% | 13.97%
2 | 4 | 2040 | Summer | S, [MVA] | Expected | - | 2.7963 | 2.7245 | 2.6917 | 2.6792 | 2.716 | 2.7711 | 2.9571 | 2.5344 | 1.9819 | 1.8356 | 2.1433 | 2.5349 | 2.872 | 3.0755 | 2.9998 | 2.4908 | 1.8952 | 1.664 | 2.0995 | 2.9009 | 3.3678 | 3.2121 | 3.077 | 2.9351
2 | 4 | 2040 | Summer | S, [%] | Expected | - | 13.32% | 12.97% | 12.82% | 12.76% | 12.93% | 13.2% | 14.08% | 12.07% | 9.438% | 8.741% | 10.21% | 12.07% | 13.68% | 14.65% | 14.28% | 11.86% | 9.025% | 7.924% | 9.998% | 13.81% | 16.04% | 15.3% | 14.65% | 13.98%
5 | 4 | 2040 | Summer | P, [MW] | Expected | - | -2.341 | -2.2537 | -2.2036 | -2.1874 | -2.2186 | -2.2813 | -2.4623 | -1.8053 | -0.85309 | 0.27827 | 1.2021 | 1.8272 | 2.3088 | 2.5744 | 2.5379 | 1.9005 | 0.97924 | -0.15011 | -1.3649 | -2.448 | -3.0238 | -2.8565 | -2.6587 | -2.5107
5 | 4 | 2040 | Summer | P, [%] | Expected | - | 10.18% | 9.798% | 9.581% | 9.51% | 9.646% | 9.919% | 10.71% | 7.849% | 3.709% | 1.21% | 5.227% | 7.944% | 10.04% | 11.19% | 11.03% | 8.263% | 4.258% | 0.6526% | 5.934% | 10.64% | 13.15% | 12.42% | 11.56% | 10.92%
4 | 5 | 2040 | Summer | P, [MW] | Expected | - | 2.342 | 2.2546 | 2.2046 | 2.1883 | 2.2196 | 2.2823 | 2.4634 | 1.8061 | 0.85361 | -0.27783 | -1.2015 | -1.8263 | -2.3077 | -2.5731 | -2.5367 | -1.8996 | -0.97876 | 0.15047 | 1.3655 | 2.4491 | 3.0253 | 2.8579 | 2.6599 | 2.5118
4 | 5 | 2040 | Summer | P, [%] | Expected | - | 10.18% | 9.803% | 9.585% | 9.514% | 9.65% | 9.923% | 10.71% | 7.853% | 3.711% | 1.208% | 5.224% | 7.941% | 10.03% | 11.19% | 11.03% | 8.259% | 4.255% | 0.6542% | 5.937% | 10.65% | 13.15% | 12.43% | 11.56% | 10.92%
5 | 4 | 2040 | Summer | Q, [MVAr] | Expected | - | 0.42581 | 0.41237 | 0.40841 | 0.40551 | 0.4315 | 0.45619 | 0.55813 | 0.69809 | 0.67377 | 0.75195 | 0.77506 | 0.7792 | 0.68901 | 0.62764 | 0.52855 | 0.51878 | 0.51923 | 0.51701 | 0.55871 | 0.53275 | 0.45971 | 0.47082 | 0.51546 | 0.46856
5 | 4 | 2040 | Summer | Q, [%] | Expected | - | 1.851% | 1.793% | 1.776% | 1.763% | 1.876% | 1.983% | 2.427% | 3.035% | 2.929% | 3.269% | 3.37% | 3.388% | 2.996% | 2.729% | 2.298% | 2.256% | 2.258% | 2.248% | 2.429% | 2.316% | 1.999% | 2.047% | 2.241% | 2.037%
4 | 5 | 2040 | Summer | Q, [MVAr] | Expected | - | -0.50829 | -0.49489 | -0.49093 | -0.48802 | -0.514 | -0.53867 | -0.64067 | -0.78092 | -0.75691 | -0.83513 | -0.85816 | -0.86214 | -0.77179 | -0.71028 | -0.61119 | -0.60165 | -0.60232 | -0.60017 | -0.64167 | -0.61533 | -0.54201 | -0.55316 | -0.59781 | -0.55098
4 | 5 | 2040 | Summer | Q, [%] | Expected | - | 0.0221 | 0.021517 | 0.021345 | 0.021218 | 0.022348 | 0.023421 | 0.027855 | 0.033953 | 0.032909 | 0.03631 | 0.037311 | 0.037484 | 0.033556 | 0.030882 | 0.026573 | 0.026159 | 0.026188 | 0.026094 | 0.027899 | 0.026754 | 0.023566 | 0.02405 | 0.025992 | 0.023956
5 | 4 | 2040 | Summer | S, [MVA] | Expected | - | 2.7782 | 2.7061 | 2.6733 | 2.6609 | 2.6973 | 2.7524 | 2.9405 | 2.5144 | 1.9545 | 1.7951 | 2.1043 | 2.5014 | 2.8445 | 3.052 | 2.9794 | 2.464 | 1.8586 | 1.6282 | 2.0767 | 2.8845 | 3.3533 | 3.1951 | 3.0578 | 2.9163
5 | 4 | 2040 | Summer | S, [%] | Expected | - | 12.08% | 11.77% | 11.62% | 11.57% | 11.73% | 11.97% | 12.78% | 10.93% | 8.498% | 7.805% | 9.149% | 10.88% | 12.37% | 13.27% | 12.95% | 10.71% | 8.081% | 7.079% | 9.029% | 12.54% | 14.58% | 13.89% | 13.29% | 12.68%
4 | 5 | 2040 | Summer | S, [MVA] | Expected | - | 2.7945 | 2.7228 | 2.69 | 2.6775 | 2.7142 | 2.7693 | 2.9555 | 2.5331 | 1.9806 | 1.834 | 2.1422 | 2.5345 | 2.8721 | 3.0761 | 3.0004 | 2.4905 | 1.8939 | 1.6624 | 2.0982 | 2.8993 | 3.3657 | 3.21 | 3.075 | 2.9332
4 | 5 | 2040 | Summer | S, [%] | Expected | - | 12.15% | 11.84% | 11.7% | 11.64% | 11.8% | 12.04% | 12.85% | 11.01% | 8.612% | 7.974% | 9.314% | 11.02% | 12.49% | 13.37% | 13.05% | 10.83% | 8.234% | 7.228% | 9.123% | 12.61% | 14.63% | 13.96% | 13.37% | 12.75%
7 | 5 | 2040 | Summer | P, [MW] | Expected | - | 0.030684 | 0.02933 | 0.0035054 | 0.0088726 | 0.03002 | 0.05816 | 0.71473 | 1.9511 | 3.3529 | 4.7822 | 6.0828 | 7.072 | 7.6092 | 7.6149 | 7.0995 | 6.1639 | 4.8965 | 3.4685 | 2.0507 | 0.8269 | 0.10323 | 0.078629 | 0.059369 | -0.029279
7 | 5 | 2040 | Summer | P, [%] | Expected | - | 0.1334% | 0.1275% | 0.01524% | 0.03858% | 0.1305% | 0.2529% | 3.108% | 8.483% | 14.58% | 20.79% | 26.45% | 30.75% | 33.08% | 33.11% | 30.87% | 26.8% | 21.29% | 15.08% | 8.916% | 3.595% | 0.4488% | 0.3419% | 0.2581% | 0.1273%
5 | 7 | 2040 | Summer | P, [MW] | Expected | - | -0.030683 | -0.029329 | -0.0035051 | -0.0088723 | -0.03002 | -0.058159 | -0.71466 | -1.9506 | -3.3515 | -4.7792 | -6.0779 | -7.0653 | -7.6016 | -7.6072 | -7.0928 | -6.1589 | -4.8933 | -3.4669 | -2.0502 | -0.82681 | -0.10323 | -0.078628 | -0.059368 | 0.029279
5 | 7 | 2040 | Summer | P, [%] | Expected | - | 0.1334% | 0.1275% | 0.01524% | 0.03858% | 0.1305% | 0.2529% | 3.107% | 8.481% | 14.57% | 20.78% | 26.43% | 30.72% | 33.05% | 33.07% | 30.84% | 26.78% | 21.28% | 15.07% | 8.914% | 3.595% | 0.4488% | 0.3419% | 0.2581% | 0.1273%
7 | 5 | 2040 | Summer | Q, [MVAr] | Expected | - | 5.7177e-11 | -1.7466e-10 | 3.8485e-09 | 2.0661e-09 | -3.0295e-10 | -3.3824e-10 | 1.9957e-09 | 1.4052e-09 | 9.0052e-10 | 7.6705e-10 | 6.2537e-10 | 5.7102e-10 | 4.7882e-10 | 4.3608e-10 | 4.2189e-10 | 5.5373e-10 | 6.3569e-10 | 8.3303e-10 | 1.1959e-09 | 1.7637e-09 | -2.048e-10 | -4.1712e-10 | -3.0569e-10 | 8.0114e-09
7 | 5 | 2040 | Summer | Q, [%] | Expected | - | 2.486e-10% | 7.594e-10% | 1.673e-08% | 8.983e-09% | 1.317e-09% | 1.471e-09% | 8.677e-09% | 6.11e-09% | 3.915e-09% | 3.335e-09% | 2.719e-09% | 2.483e-09% | 2.082e-09% | 1.896e-09% | 1.834e-09% | 2.408e-09% | 2.764e-09% | 3.622e-09% | 5.199e-09% | 7.668e-09% | 8.904e-10% | 1.814e-09% | 1.329e-09% | 3.483e-08%
5 | 7 | 2040 | Summer | Q, [MVAr] | Expected | - | -0.083172 | -0.083163 | -0.083148 | -0.083144 | -0.083144 | -0.083159 | -0.08327 | -0.083081 | -0.082504 | -0.081484 | -0.080258 | -0.079121 | -0.078435 | -0.078403 | -0.079029 | -0.080103 | -0.081321 | -0.082358 | -0.082985 | -0.083264 | -0.0833 | -0.083247 | -0.083181 | -0.08317
5 | 7 | 2040 | Summer | Q, [%] | Expected | - | 0.0036162 | 0.0036158 | 0.0036151 | 0.0036149 | 0.0036149 | 0.0036156 | 0.0036204 | 0.0036122 | 0.0035871 | 0.0035428 | 0.0034895 | 0.00344 | 0.0034102 | 0.0034088 | 0.003436 | 0.0034827 | 0.0035357 | 0.0035808 | 0.003608 | 0.0036202 | 0.0036217 | 0.0036194 | 0.0036166 | 0.0036161
7 | 5 | 2040 | Summer | S, [MVA] | Expected | - | 0.030684 | 0.02933 | 0.0069517 | 0.0088726 | 0.03002 | 0.05816 | 0.71473 | 1.9511 | 3.3529 | 4.7822 | 6.0828 | 7.072 | 7.6092 | 7.6149 | 7.0995 | 6.1639 | 4.8965 | 3.4685 | 2.0507 | 0.8269 | 0.10323 | 0.078629 | 0.059369 | 0.035177
7 | 5 | 2040 | Summer | S, [%] | Expected | - | 0.1334% | 0.1275% | 0.03022% | 0.03858% | 0.1305% | 0.2529% | 3.108% | 8.483% | 14.58% | 20.79% | 26.45% | 30.75% | 33.08% | 33.11% | 30.87% | 26.8% | 21.29% | 15.08% | 8.916% | 3.595% | 0.4488% | 0.3419% | 0.2581% | 0.1529%
5 | 7 | 2040 | Summer | S, [MVA] | Expected | - | 0.088666 | 0.088218 | 0.083698 | 0.084084 | 0.088441 | 0.10151 | 0.7195 | 1.9524 | 3.3525 | 4.7799 | 6.0784 | 7.0658 | 7.602 | 7.6077 | 7.0932 | 6.1594 | 4.8939 | 3.4679 | 2.0518 | 0.831 | 0.13277 | 0.11476 | 0.10284 | 0.090621
5 | 7 | 2040 | Summer | S, [%] | Expected | - | 0.3855% | 0.3836% | 0.3639% | 0.3656% | 0.3845% | 0.4414% | 3.128% | 8.489% | 14.58% | 20.78% | 26.43% | 30.72% | 33.05% | 33.08% | 30.84% | 26.78% | 21.28% | 15.08% | 8.921% | 3.613% | 0.5772% | 0.4989% | 0.4471% | 0.394%
1 | 2 | 2040 | Summer | P, [MW] | Expected | - | 14.787 | 14.6044 | 14.4362 | 14.3887 | 14.3493 | 14.5283 | 15.5492 | 15.2801 | 15.004 | 13.8251 | 13.2086 | 12.7327 | 12.4299 | 12.0743 | 11.8905 | 12.3963 | 13.1963 | 14.1872 | 14.6955 | 15.7751 | 16.3749 | 15.9327 | 15.1394 | 14.9065
1 | 2 | 2040 | Summer | P, [%] | Expected | - | 73.94% | 73.02% | 72.18% | 71.94% | 71.75% | 72.64% | 77.75% | 76.4% | 75.02% | 69.13% | 66.04% | 63.66% | 62.15% | 60.37% | 59.45% | 61.98% | 65.98% | 70.94% | 73.48% | 78.88% | 81.87% | 79.66% | 75.7% | 74.53%
2 | 1 | 2040 | Summer | P, [MW] | Expected | - | -14.7462 | -14.5646 | -14.3973 | -14.35 | -14.3108 | -14.4889 | -15.5041 | -15.2363 | -14.9618 | -13.7891 | -13.1757 | -12.7021 | -12.4005 | -12.0464 | -11.8634 | -12.3669 | -13.1632 | -14.1492 | -14.6547 | -15.7285 | -16.325 | -15.8855 | -15.0967 | -14.8651
2 | 1 | 2040 | Summer | P, [%] | Expected | - | 73.73% | 72.82% | 71.99% | 71.75% | 71.55% | 72.44% | 77.52% | 76.18% | 74.81% | 68.95% | 65.88% | 63.51% | 62% | 60.23% | 59.32% | 61.83% | 65.82% | 70.75% | 73.27% | 78.64% | 81.62% | 79.43% | 75.48% | 74.33%
1 | 2 | 2040 | Summer | Q, [MVAr] | Expected | - | 2.164 | 2.173 | 2.1874 | 2.1916 | 2.1902 | 2.1762 | 2.0368 | 1.9658 | 1.921 | 1.9361 | 1.935 | 1.9323 | 1.9292 | 1.9614 | 2.0064 | 2.0185 | 2.0225 | 2.0139 | 2.0365 | 2.0372 | 2.0399 | 2.0928 | 2.1524 | 2.1623
1 | 2 | 2040 | Summer | Q, [%] | Expected | - | 10.82% | 10.86% | 10.94% | 10.96% | 10.95% | 10.88% | 10.18% | 9.829% | 9.605% | 9.681% | 9.675% | 9.661% | 9.646% | 9.807% | 10.03% | 10.09% | 10.11% | 10.07% | 10.18% | 10.19% | 10.2% | 10.46% | 10.76% | 10.81%
2 | 1 | 2040 | Summer | Q, [MVAr] | Expected | - | -1.0421 | -1.0775 | -1.116 | -1.1269 | -1.131 | -1.0906 | -0.79558 | -0.76293 | -0.75915 | -0.94778 | -1.0316 | -1.0902 | -1.1214 | -1.1937 | -1.2601 | -1.2115 | -1.1126 | -0.96948 | -0.91527 | -0.75716 | -0.667 | -0.79525 | -0.9795 | -1.0225
2 | 1 | 2040 | Summer | Q, [%] | Expected | - | 0.052106 | 0.053873 | 0.0558 | 0.056346 | 0.056548 | 0.054529 | 0.039779 | 0.038147 | 0.037957 | 0.047389 | 0.051582 | 0.054511 | 0.056071 | 0.059686 | 0.063003 | 0.060577 | 0.055632 | 0.048474 | 0.045763 | 0.037858 | 0.03335 | 0.039762 | 0.048975 | 0.051127
1 | 2 | 2040 | Summer | S, [MVA] | Expected | - | 14.9661 | 14.7871 | 14.6235 | 14.5774 | 14.538 | 14.7116 | 15.6964 | 15.4175 | 15.1365 | 13.9709 | 13.3608 | 12.889 | 12.5871 | 12.2406 | 12.0672 | 12.5695 | 13.3609 | 14.3409 | 14.8477 | 15.9191 | 16.5153 | 16.0869 | 15.3131 | 15.0834
1 | 2 | 2040 | Summer | S, [%] | Expected | - | 74.83% | 73.94% | 73.12% | 72.89% | 72.69% | 73.56% | 78.48% | 77.09% | 75.68% | 69.85% | 66.8% | 64.45% | 62.94% | 61.2% | 60.34% | 62.85% | 66.8% | 71.7% | 74.24% | 79.6% | 82.58% | 80.43% | 76.57% | 75.42%
2 | 1 | 2040 | Summer | S, [MVA] | Expected | - | 14.8013 | 14.623 | 14.4597 | 14.4137 | 14.3746 | 14.5475 | 15.5348 | 15.2629 | 14.9873 | 13.8291 | 13.2242 | 12.7563 | 12.4564 | 12.1102 | 11.9353 | 12.4323 | 13.2166 | 14.1895 | 14.6907 | 15.7552 | 16.348 | 15.919 | 15.1471 | 14.9176
2 | 1 | 2040 | Summer | S, [%] | Expected | - | 74.01% | 73.12% | 72.3% | 72.07% | 71.87% | 72.74% | 77.67% | 76.31% | 74.94% | 69.15% | 66.12% | 63.78% | 62.28% | 60.55% | 59.68% | 62.16% | 66.08% | 70.95% | 73.45% | 78.78% | 81.74% | 79.59% | 75.74% | 74.59%
2 | 3 | 2040 | Summer | P, [MW] | Expected | - | 12.0504 | 11.9597 | 11.8499 | 11.821 | 11.7522 | 11.8615 | 12.631 | 12.9827 | 13.6159 | 13.5875 | 13.8923 | 14.0435 | 14.2148 | 14.1413 | 13.9414 | 13.8141 | 13.6871 | 13.5403 | 12.8621 | 12.8616 | 12.8837 | 12.6388 | 12.0863 | 12.0028
2 | 3 | 2040 | Summer | P, [%] | Expected | - | 75.31% | 74.75% | 74.06% | 73.88% | 73.45% | 74.13% | 78.94% | 81.14% | 85.1% | 84.92% | 86.83% | 87.77% | 88.84% | 88.38% | 87.13% | 86.34% | 85.54% | 84.63% | 80.39% | 80.39% | 80.52% | 78.99% | 75.54% | 75.02%
3 | 2 | 2040 | Summer | P, [MW] | Expected | - | -12.0023 | -11.9123 | -11.8033 | -11.7747 | -11.7064 | -11.8148 | -12.5781 | -12.9268 | -13.5545 | -13.5264 | -13.8284 | -13.9783 | -14.1479 | -14.075 | -13.8768 | -13.7507 | -13.6248 | -13.4794 | -12.8068 | -12.8066 | -12.8287 | -12.5859 | -12.0379 | -11.955
3 | 2 | 2040 | Summer | P, [%] | Expected | - | 75.01% | 74.45% | 73.77% | 73.59% | 73.17% | 73.84% | 78.61% | 80.79% | 84.72% | 84.54% | 86.43% | 87.36% | 88.42% | 87.97% | 86.73% | 85.94% | 85.16% | 84.25% | 80.04% | 80.04% | 80.18% | 78.66% | 75.24% | 74.72%
2 | 3 | 2040 | Summer | Q, [MVAr] | Expected | - | -0.081536 | -0.093645 | -0.11989 | -0.12727 | -0.12712 | -0.10795 | 0.10002 | 0.21048 | 0.29386 | 0.30748 | 0.30913 | 0.30314 | 0.30071 | 0.2513 | 0.19484 | 0.17516 | 0.16929 | 0.17147 | 0.11084 | 0.089701 | 0.094079 | 0.01721 | -0.079318 | -0.09251
2 | 3 | 2040 | Summer | Q, [%] | Expected | - | 0.5096% | 0.5853% | 0.7493% | 0.7954% | 0.7945% | 0.6747% | 0.6251% | 1.315% | 1.837% | 1.922% | 1.932% | 1.895% | 1.879% | 1.571% | 1.218% | 1.095% | 1.058% | 1.072% | 0.6927% | 0.5606% | 0.588% | 0.1076% | 0.4957% | 0.5782%
3 | 2 | 2040 | Summer | Q, [MVAr] | Expected | - | 0.86988 | 0.87056 | 0.88264 | 0.88642 | 0.87763 | 0.87274 | 0.76654 | 0.70547 | 0.71313 | 0.694 | 0.73687 | 0.76556 | 0.79546 | 0.83534 | 0.86321 | 0.86349 | 0.85149 | 0.82714 | 0.7956 | 0.81163 | 0.80825 | 0.85002 | 0.87146 | 0.87513
3 | 2 | 2040 | Summer | Q, [%] | Expected | - | 0.054367 | 0.05441 | 0.055165 | 0.055401 | 0.054852 | 0.054546 | 0.047909 | 0.044092 | 0.044571 | 0.043375 | 0.046054 | 0.047848 | 0.049716 | 0.052209 | 0.053951 | 0.053968 | 0.053218 | 0.051697 | 0.049725 | 0.050727 | 0.050515 | 0.053126 | 0.054466 | 0.054696
2 | 3 | 2040 | Summer | S, [MVA] | Expected | - | 12.0543 | 11.9638 | 11.8545 | 11.8258 | 11.757 | 11.8657 | 12.6331 | 12.9852 | 13.6194 | 13.5913 | 13.896 | 14.0471 | 14.2183 | 14.1439 | 13.9433 | 13.8159 | 13.6889 | 13.5422 | 12.8638 | 12.8637 | 12.8861 | 12.6417 | 12.0904 | 12.007
2 | 3 | 2040 | Summer | S, [%] | Expected | - | 75.34% | 74.77% | 74.09% | 73.91% | 73.48% | 74.16% | 78.96% | 81.16% | 85.12% | 84.95% | 86.85% | 87.79% | 88.86% | 88.4% | 87.15% | 86.35% | 85.56% | 84.64% | 80.4% | 80.4% | 80.54% | 79.01% | 75.57% | 75.04%
3 | 2 | 2040 | Summer | S, [MVA] | Expected | - | 12.0383 | 11.9488 | 11.8413 | 11.8131 | 11.7444 | 11.8519 | 12.6041 | 12.9477 | 13.5742 | 13.5449 | 13.8488 | 14 | 14.1711 | 14.1009 | 13.9052 | 13.7795 | 13.6533 | 13.5067 | 12.8341 | 12.8355 | 12.8575 | 12.6187 | 12.0742 | 11.992
3 | 2 | 2040 | Summer | S, [%] | Expected | - | 75.24% | 74.68% | 74.01% | 73.83% | 73.4% | 74.07% | 78.78% | 80.92% | 84.84% | 84.66% | 86.55% | 87.5% | 88.57% | 88.13% | 86.91% | 86.12% | 85.33% | 84.42% | 80.21% | 80.22% | 80.36% | 78.87% | 75.46% | 74.95%
5 | 6 | 2040 | Summer | P, [MW] | Expected | - | 2.3158 | 2.2255 | 2.1481 | 2.1367 | 2.191 | 2.2847 | 3.1374 | 3.7296 | 4.1803 | 4.4812 | 4.859 | 5.2226 | 5.2734 | 5.0094 | 4.5246 | 4.2252 | 3.8784 | 3.5798 | 3.3782 | 3.2346 | 3.0814 | 2.8878 | 2.6698 | 2.4288
5 | 6 | 2040 | Summer | P, [%] | Expected | - | 28.95% | 27.82% | 26.85% | 26.71% | 27.39% | 28.56% | 39.22% | 46.62% | 52.25% | 56.01% | 60.74% | 65.28% | 65.92% | 62.62% | 56.56% | 52.81% | 48.48% | 44.75% | 42.23% | 40.43% | 38.52% | 36.1% | 33.37% | 30.36%
6 | 5 | 2040 | Summer | P, [MW] | Expected | - | -2.3106 | -2.2205 | -2.1434 | -2.132 | -2.1861 | -2.2795 | -3.129 | -3.7182 | -4.1663 | -4.4653 | -4.8406 | -5.2015 | -5.2519 | -4.9898 | -4.5085 | -4.2109 | -3.8662 | -3.5692 | -3.3687 | -3.2258 | -3.0733 | -2.8805 | -2.6632 | -2.4232
6 | 5 | 2040 | Summer | P, [%] | Expected | - | 28.88% | 27.76% | 26.79% | 26.65% | 27.33% | 28.49% | 39.11% | 46.48% | 52.08% | 55.82% | 60.51% | 65.02% | 65.65% | 62.37% | 56.36% | 52.64% | 48.33% | 44.62% | 42.11% | 40.32% | 38.42% | 36.01% | 33.29% | 30.29%
5 | 6 | 2040 | Summer | Q, [MVAr] | Expected | - | -1.1279 | -1.131 | -1.1392 | -1.1421 | -1.1453 | -1.1368 | -1.0515 | -0.99092 | -0.94772 | -0.96081 | -0.94204 | -0.92673 | -0.90622 | -0.91259 | -0.93797 | -0.96592 | -0.99298 | -0.99946 | -1.0353 | -1.0508 | -1.0614 | -1.0996 | -1.1444 | -1.1396
5 | 6 | 2040 | Summer | Q, [%] | Expected | - | 14.1% | 14.14% | 14.24% | 14.28% | 14.32% | 14.21% | 13.14% | 12.39% | 11.85% | 12.01% | 11.78% | 11.58% | 11.33% | 11.41% | 11.72% | 12.07% | 12.41% | 12.49% | 12.94% | 13.14% | 13.27% | 13.74% | 14.3% | 14.24%
6 | 5 | 2040 | Summer | Q, [MVAr] | Expected | - | 1.1859 | 1.1858 | 1.1914 | 1.1941 | 1.1992 | 1.1939 | 1.1452 | 1.1176 | 1.1029 | 1.137 | 1.1465 | 1.161 | 1.1451 | 1.13 | 1.117 | 1.1241 | 1.1283 | 1.1167 | 1.1409 | 1.1489 | 1.1514 | 1.1806 | 1.2168 | 1.202
6 | 5 | 2040 | Summer | Q, [%] | Expected | - | 0.14823 | 0.14822 | 0.14893 | 0.14926 | 0.1499 | 0.14924 | 0.14315 | 0.1397 | 0.13787 | 0.14212 | 0.14331 | 0.14513 | 0.14314 | 0.14125 | 0.13962 | 0.14051 | 0.14104 | 0.13959 | 0.14262 | 0.14362 | 0.14393 | 0.14758 | 0.1521 | 0.15025
5 | 6 | 2040 | Summer | S, [MVA] | Expected | - | 2.6593 | 2.5835 | 2.5207 | 2.5126 | 2.5592 | 2.6338 | 3.3577 | 3.8973 | 4.3211 | 4.6171 | 4.9798 | 5.3304 | 5.3743 | 5.1168 | 4.6504 | 4.3683 | 4.044 | 3.7632 | 3.5817 | 3.4483 | 3.3095 | 3.1545 | 2.9811 | 2.7654
5 | 6 | 2040 | Summer | S, [%] | Expected | - | 33.24% | 32.29% | 31.51% | 31.41% | 31.99% | 32.92% | 41.97% | 48.72% | 54.01% | 57.71% | 62.25% | 66.63% | 67.18% | 63.96% | 58.13% | 54.6% | 50.55% | 47.04% | 44.77% | 43.1% | 41.37% | 39.43% | 37.26% | 34.57%
6 | 5 | 2040 | Summer | S, [MVA] | Expected | - | 2.6812 | 2.605 | 2.5421 | 2.5341 | 2.5811 | 2.6559 | 3.3824 | 3.9229 | 4.3469 | 4.6443 | 5.0074 | 5.3584 | 5.4018 | 5.144 | 4.677 | 4.395 | 4.0702 | 3.7884 | 3.6067 | 3.4732 | 3.3336 | 3.1781 | 3.0047 | 2.7878
6 | 5 | 2040 | Summer | S, [%] | Expected | - | 33.52% | 32.56% | 31.78% | 31.68% | 32.26% | 33.2% | 42.28% | 49.04% | 54.34% | 58.05% | 62.59% | 66.98% | 67.52% | 64.3% | 58.46% | 54.94% | 50.88% | 47.36% | 45.08% | 43.41% | 41.67% | 39.73% | 37.56% | 34.85%
4 | 2 | 2050 | Winter | P, [MW] | 0 | 0 | -4.4629 | -5.5279 | -4.6552 | -5.0675 | -4.8924 | -4.1978 | -3.43 | -3.0954 | -2.9153 | -2.9298 | -2.9108 | -2.7611 | -2.6693 | -2.7971 | -2.9175 | -3.0413 | -3.1712 | -3.2069 | -3.4593 | -3.7174 | -3.7208 | -3.8722 | -4.2279 | -4.9247
4 | 2 | 2050 | Winter | P, [%] | 0 | 0 | 21.25% | 26.32% | 22.17% | 24.13% | 23.3% | 19.99% | 16.33% | 14.74% | 13.88% | 13.95% | 13.86% | 13.15% | 12.71% | 13.32% | 13.89% | 14.48% | 15.1% | 15.27% | 16.47% | 17.7% | 17.72% | 18.44% | 20.13% | 23.45%
2 | 4 | 2050 | Winter | P, [MW] | 0 | 0 | 4.4943 | 5.5731 | 4.6872 | 5.1134 | 4.9383 | 4.2253 | 3.4471 | 3.1086 | 2.9263 | 2.9409 | 2.9207 | 2.7704 | 2.6792 | 2.8075 | 2.9302 | 3.0567 | 3.1869 | 3.2227 | 3.478 | 3.7381 | 3.7428 | 3.8967 | 4.2559 | 4.97
2 | 4 | 2050 | Winter | P, [%] | 0 | 0 | 21.4% | 26.54% | 22.32% | 24.35% | 23.52% | 20.12% | 16.41% | 14.8% | 13.93% | 14% | 13.91% | 13.19% | 12.76% | 13.37% | 13.95% | 14.56% | 15.18% | 15.35% | 16.56% | 17.8% | 17.82% | 18.56% | 20.27% | 23.67%
4 | 2 | 2050 | Winter | Q, [MVAr] | 0 | 0 | -12.0574 | -14.3601 | -12.0899 | -14.6664 | -14.716 | -11.2616 | -8.8679 | -7.7417 | -7.0448 | -7.054 | -6.6128 | -6.4705 | -6.71 | -6.8362 | -7.6257 | -8.4672 | -8.5388 | -8.5404 | -9.2742 | -9.7605 | -10.0781 | -10.6624 | -11.3698 | -14.601
4 | 2 | 2050 | Winter | Q, [%] | 0 | 0 | 57.42% | 68.38% | 57.57% | 69.84% | 70.08% | 53.63% | 42.23% | 36.87% | 33.55% | 33.59% | 31.49% | 30.81% | 31.95% | 32.55% | 36.31% | 40.32% | 40.66% | 40.67% | 44.16% | 46.48% | 47.99% | 50.77% | 54.14% | 69.53%
2 | 4 | 2050 | Winter | Q, [MVAr] | 0 | 0 | 12.0966 | 14.4182 | 12.1297 | 14.7256 | 14.7751 | 11.2953 | 8.8873 | 7.7556 | 7.0557 | 7.0649 | 6.6221 | 6.4791 | 6.7193 | 6.8462 | 7.6388 | 8.4841 | 8.5562 | 8.5579 | 9.2956 | 9.7849 | 10.1041 | 10.6919 | 11.4042 | 14.6593
2 | 4 | 2050 | Winter | Q, [%] | 0 | 0 | 57.6% | 68.66% | 57.76% | 70.12% | 70.36% | 53.79% | 42.32% | 36.93% | 33.6% | 33.64% | 31.53% | 30.85% | 32% | 32.6% | 36.38% | 40.4% | 40.74% | 40.75% | 44.26% | 46.59% | 48.11% | 50.91% | 54.31% | 69.81%
4 | 2 | 2050 | Winter | S, [MVA] | 0 | 0 | 12.8569 | 15.3873 | 12.9552 | 15.5172 | 15.5079 | 12.0186 | 9.5081 | 8.3376 | 7.6242 | 7.6382 | 7.2251 | 7.0349 | 7.2215 | 7.3863 | 8.1647 | 8.9968 | 9.1086 | 9.1227 | 9.8984 | 10.4445 | 10.743 | 11.3438 | 12.1305 | 15.4092
4 | 2 | 2050 | Winter | S, [%] | 0 | 0 | 61.22% | 73.27% | 61.69% | 73.89% | 73.85% | 57.23% | 45.28% | 39.7% | 36.31% | 36.37% | 34.41% | 33.5% | 34.39% | 35.17% | 38.88% | 42.84% | 43.37% | 43.44% | 47.14% | 49.74% | 51.16% | 54.02% | 57.76% | 73.38%
2 | 4 | 2050 | Winter | S, [MVA] | 0 | 0 | 12.9045 | 15.4578 | 13.0039 | 15.5881 | 15.5785 | 12.0597 | 9.5324 | 8.3554 | 7.6385 | 7.6526 | 7.2377 | 7.0465 | 7.2338 | 7.3994 | 8.1815 | 9.0179 | 9.1304 | 9.1446 | 9.9249 | 10.4746 | 10.775 | 11.3799 | 12.1725 | 15.4789
2 | 4 | 2050 | Winter | S, [%] | 0 | 0 | 61.45% | 73.61% | 61.92% | 74.23% | 74.18% | 57.43% | 45.39% | 39.79% | 36.37% | 36.44% | 34.47% | 33.55% | 34.45% | 35.24% | 38.96% | 42.94% | 43.48% | 43.55% | 47.26% | 49.88% | 51.31% | 54.19% | 57.96% | 73.71%
5 | 4 | 2050 | Winter | P, [MW] | 0 | 0 | -4.4408 | -5.4964 | -4.6329 | -5.0354 | -4.8603 | -4.1785 | -3.4179 | -3.0862 | -2.9075 | -2.922 | -2.9039 | -2.7545 | -2.6623 | -2.7898 | -2.9086 | -3.0305 | -3.1601 | -3.1958 | -3.4463 | -3.7029 | -3.7055 | -3.855 | -4.2083 | -4.8931
5 | 4 | 2050 | Winter | P, [%] | 0 | 0 | 19.31% | 23.9% | 20.14% | 21.89% | 21.13% | 18.17% | 14.86% | 13.42% | 12.64% | 12.7% | 12.63% | 11.98% | 11.58% | 12.13% | 12.65% | 13.18% | 13.74% | 13.89% | 14.98% | 16.1% | 16.11% | 16.76% | 18.3% | 21.27%
4 | 5 | 2050 | Winter | P, [MW] | 0 | 0 | 4.4629 | 5.5279 | 4.6552 | 5.0675 | 4.8924 | 4.1978 | 3.43 | 3.0954 | 2.9153 | 2.9298 | 2.9108 | 2.7611 | 2.6693 | 2.7971 | 2.9175 | 3.0413 | 3.1712 | 3.2069 | 3.4593 | 3.7174 | 3.7208 | 3.8722 | 4.2279 | 4.9247
4 | 5 | 2050 | Winter | P, [%] | 0 | 0 | 19.4% | 24.03% | 20.24% | 22.03% | 21.27% | 18.25% | 14.91% | 13.46% | 12.68% | 12.74% | 12.66% | 12% | 11.61% | 12.16% | 12.68% | 13.22% | 13.79% | 13.94% | 15.04% | 16.16% | 16.18% | 16.84% | 18.38% | 21.41%
5 | 4 | 2050 | Winter | Q, [MVAr] | 0 | 0 | -12.126 | -14.422 | -12.1582 | -14.7279 | -14.7775 | -11.3321 | -8.9434 | -7.8192 | -7.1234 | -7.1325 | -6.692 | -6.5498 | -6.7892 | -6.9151 | -7.7034 | -8.5436 | -8.615 | -8.6166 | -9.349 | -9.8343 | -10.1513 | -10.7344 | -11.4401 | -14.6628
5 | 4 | 2050 | Winter | Q, [%] | 0 | 0 | 52.72% | 62.7% | 52.86% | 64.03% | 64.25% | 49.27% | 38.88% | 34% | 30.97% | 31.01% | 29.1% | 28.48% | 29.52% | 30.07% | 33.49% | 37.15% | 37.46% | 37.46% | 40.65% | 42.76% | 44.14% | 46.67% | 49.74% | 63.75%
4 | 5 | 2050 | Winter | Q, [MVAr] | 0 | 0 | 12.0574 | 14.3601 | 12.0899 | 14.6664 | 14.716 | 11.2616 | 8.8679 | 7.7417 | 7.0448 | 7.054 | 6.6128 | 6.4705 | 6.71 | 6.8362 | 7.6257 | 8.4672 | 8.5388 | 8.5404 | 9.2742 | 9.7605 | 10.0781 | 10.6624 | 11.3698 | 14.601
4 | 5 | 2050 | Winter | Q, [%] | 0 | 0 | 52.42% | 62.44% | 52.56% | 63.77% | 63.98% | 48.96% | 38.56% | 33.66% | 30.63% | 30.67% | 28.75% | 28.13% | 29.17% | 29.72% | 33.16% | 36.81% | 37.13% | 37.13% | 40.32% | 42.44% | 43.82% | 46.36% | 49.43% | 63.48%
5 | 4 | 2050 | Winter | S, [MVA] | 0 | 0 | 12.9136 | 15.4339 | 13.011 | 15.5649 | 15.5562 | 12.0779 | 9.5743 | 8.4062 | 7.6939 | 7.7079 | 7.2949 | 7.1054 | 7.2925 | 7.4567 | 8.2343 | 9.0652 | 9.1763 | 9.1902 | 9.964 | 10.5083 | 10.8064 | 11.4056 | 12.1895 | 15.4577
5 | 4 | 2050 | Winter | S, [%] | 0 | 0 | 56.15% | 67.1% | 56.57% | 67.67% | 67.64% | 52.51% | 41.63% | 36.55% | 33.45% | 33.51% | 31.72% | 30.89% | 31.71% | 32.42% | 35.8% | 39.41% | 39.9% | 39.96% | 43.32% | 45.69% | 46.98% | 49.59% | 53% | 67.21%
4 | 5 | 2050 | Winter | S, [MVA] | 0 | 0 | 12.8569 | 15.3873 | 12.9552 | 15.5172 | 15.5079 | 12.0186 | 9.5081 | 8.3376 | 7.6242 | 7.6382 | 7.2251 | 7.0349 | 7.2215 | 7.3863 | 8.1647 | 8.9968 | 9.1086 | 9.1227 | 9.8984 | 10.4445 | 10.743 | 11.3438 | 12.1305 | 15.4092
4 | 5 | 2050 | Winter | S, [%] | 0 | 0 | 55.9% | 66.9% | 56.33% | 67.47% | 67.43% | 52.25% | 41.34% | 36.25% | 33.15% | 33.21% | 31.41% | 30.59% | 31.4% | 32.11% | 35.5% | 39.12% | 39.6% | 39.66% | 43.04% | 45.41% | 46.71% | 49.32% | 52.74% | 67%
7 | 5 | 2050 | Winter | P, [MW] | 0 | 0 | 1.3917 | -1.2432 | 1.1425 | -1.1204 | -1.0094 | 2.1025 | 3.6799 | 4.2519 | 4.5885 | 4.6217 | 4.7226 | 4.8764 | 4.9313 | 4.8018 | 4.5628 | 4.2529 | 4.1031 | 4.0686 | 3.6179 | 3.2145 | 3.1072 | 2.7362 | 2.0527 | -0.53066
7 | 5 | 2050 | Winter | P, [%] | 0 | 0 | 6.051% | 5.405% | 4.967% | 4.871% | 4.389% | 9.141% | 16% | 18.49% | 19.95% | 20.09% | 20.53% | 21.2% | 21.44% | 20.88% | 19.84% | 18.49% | 17.84% | 17.69% | 15.73% | 13.98% | 13.51% | 11.9% | 8.925% | 2.307%
5 | 7 | 2050 | Winter | P, [MW] | 0 | 0 | -1.3914 | 1.2434 | -1.1423 | 1.1205 | 1.0095 | -2.1019 | -3.6781 | -4.2495 | -4.5857 | -4.6188 | -4.7196 | -4.8732 | -4.9281 | -4.7988 | -4.56 | -4.2505 | -4.1009 | -4.0664 | -3.6161 | -3.2131 | -3.1059 | -2.7352 | -2.0522 | 0.5307
5 | 7 | 2050 | Winter | P, [%] | 0 | 0 | 6.05% | 5.406% | 4.967% | 4.872% | 4.389% | 9.139% | 15.99% | 18.48% | 19.94% | 20.08% | 20.52% | 21.19% | 21.43% | 20.86% | 19.83% | 18.48% | 17.83% | 17.68% | 15.72% | 13.97% | 13.5% | 11.89% | 8.923% | 2.307%
7 | 5 | 2050 | Winter | Q, [MVAr] | 0 | 0 | -1.8117e-12 | 4.0237e-13 | -5.5424e-14 | -1.091e-12 | -1.7894e-13 | 8.0613e-13 | 6.5364e-13 | 1.4579e-12 | 1.1553e-13 | -5.8738e-13 | 9.8879e-13 | 1.0915e-12 | -1.0266e-12 | -2.7235e-13 | 7.9728e-13 | 8.3163e-13 | -1.5855e-13 | -4.2188e-13 | 3.0115e-13 | 4.4097e-13 | 3.0097e-13 | 9.0292e-13 | 3.9552e-13 | -1.6271e-12
7 | 5 | 2050 | Winter | Q, [%] | 0 | 0 | 7.877e-12% | 1.749e-12% | 2.41e-13% | 4.743e-12% | 7.78e-13% | 3.505e-12% | 2.842e-12% | 6.339e-12% | 5.023e-13% | 2.554e-12% | 4.299e-12% | 4.746e-12% | 4.464e-12% | 1.184e-12% | 3.466e-12% | 3.616e-12% | 6.894e-13% | 1.834e-12% | 1.309e-12% | 1.917e-12% | 1.309e-12% | 3.926e-12% | 1.72e-12% | 7.074e-12%
5 | 7 | 2050 | Winter | Q, [MVAr] | 0 | 0 | -0.083255 | -0.083109 | -0.083318 | -0.083103 | -0.083118 | -0.083087 | -0.082451 | -0.08213 | -0.081916 | -0.081889 | -0.081835 | -0.081718 | -0.081657 | -0.081757 | -0.081902 | -0.082087 | -0.08219 | -0.082212 | -0.082465 | -0.082671 | -0.08271 | -0.082861 | -0.083096 | -0.083195
5 | 7 | 2050 | Winter | Q, [%] | 0 | 0 | 0.362% | 0.3613% | 0.3623% | 0.3613% | 0.3614% | 0.3612% | 0.3585% | 0.3571% | 0.3562% | 0.356% | 0.3558% | 0.3553% | 0.355% | 0.3555% | 0.3561% | 0.3569% | 0.3573% | 0.3574% | 0.3585% | 0.3594% | 0.3596% | 0.3603% | 0.3613% | 0.3617%
7 | 5 | 2050 | Winter | S, [MVA] | 0 | 0 | 1.3917 | 1.2432 | 1.1425 | 1.1204 | 1.0094 | 2.1025 | 3.6799 | 4.2519 | 4.5885 | 4.6217 | 4.7226 | 4.8764 | 4.9313 | 4.8018 | 4.5628 | 4.2529 | 4.1031 | 4.0686 | 3.6179 | 3.2145 | 3.1072 | 2.7362 | 2.0527 | 0.53066
7 | 5 | 2050 | Winter | S, [%] | 0 | 0 | 6.051% | 5.405% | 4.967% | 4.871% | 4.389% | 9.141% | 16% | 18.49% | 19.95% | 20.09% | 20.53% | 21.2% | 21.44% | 20.88% | 19.84% | 18.49% | 17.84% | 17.69% | 15.73% | 13.98% | 13.51% | 11.9% | 8.925% | 2.307%
5 | 7 | 2050 | Winter | S, [MVA] | 0 | 0 | 1.3939 | 1.2461 | 1.1454 | 1.1236 | 1.0129 | 2.1036 | 3.6791 | 4.2503 | 4.5865 | 4.6196 | 4.7203 | 4.8739 | 4.9288 | 4.7995 | 4.5608 | 4.2513 | 4.1017 | 4.0673 | 3.6171 | 3.2142 | 3.107 | 2.7365 | 2.0539 | 0.53718
5 | 7 | 2050 | Winter | S, [%] | 0 | 0 | 6.06% | 5.418% | 4.98% | 4.885% | 4.404% | 9.146% | 16% | 18.48% | 19.94% | 20.09% | 20.52% | 21.19% | 21.43% | 20.87% | 19.83% | 18.48% | 17.83% | 17.68% | 15.73% | 13.97% | 13.51% | 11.9% | 8.93% | 2.336%
1 | 2 | 2050 | Winter | P, [MW] | 0 | 0 | 20.5576 | 20.7885 | 20.4856 | 20.7904 | 20.7949 | 20.6161 | 20.6561 | 20.6461 | 20.6192 | 20.5768 | 20.5489 | 20.5315 | 20.5194 | 20.5173 | 20.515 | 20.5229 | 20.5578 | 20.6152 | 20.6576 | 20.6793 | 20.6901 | 20.6864 | 20.666 | 20.8442
1 | 2 | 2050 | Winter | P, [%] | 0 | 0 | 102.8% | 103.9% | 102.4% | 104% | 104% | 103.1% | 103.3% | 103.2% | 103.1% | 102.9% | 102.7% | 102.7% | 102.6% | 102.6% | 102.6% | 102.6% | 102.8% | 103.1% | 103.3% | 103.4% | 103.5% | 103.4% | 103.3% | 104.2%
2 | 1 | 2050 | Winter | P, [MW] | 0 | 0 | -20.4807 | -20.7099 | -20.4093 | -20.7117 | -20.7162 | -20.5387 | -20.5784 | -20.5685 | -20.5418 | -20.4997 | -20.472 | -20.4548 | -20.4428 | -20.4407 | -20.4384 | -20.4463 | -20.4808 | -20.5379 | -20.5799 | -20.6015 | -20.6122 | -20.6085 | -20.5883 | -20.7651
2 | 1 | 2050 | Winter | P, [%] | 0 | 0 | 102.4% | 103.5% | 102% | 103.6% | 103.6% | 102.7% | 102.9% | 102.8% | 102.7% | 102.5% | 102.4% | 102.3% | 102.2% | 102.2% | 102.2% | 102.2% | 102.4% | 102.7% | 102.9% | 103% | 103.1% | 103% | 102.9% | 103.8%
1 | 2 | 2050 | Winter | Q, [MVAr] | 0 | 0 | 1.1515 | 1.1165 | 1.1218 | 1.1647 | 1.1817 | 1.1707 | 1.1899 | 1.195 | 1.1952 | 1.1904 | 1.1861 | 1.1888 | 1.1919 | 1.1879 | 1.1872 | 1.1878 | 1.1872 | 1.1918 | 1.191 | 1.1866 | 1.1891 | 1.1863 | 1.1753 | 1.1852
1 | 2 | 2050 | Winter | Q, [%] | 0 | 0 | 5.758% | 5.582% | 5.609% | 5.823% | 5.908% | 5.854% | 5.95% | 5.975% | 5.976% | 5.952% | 5.931% | 5.944% | 5.96% | 5.939% | 5.936% | 5.939% | 5.936% | 5.959% | 5.955% | 5.933% | 5.946% | 5.932% | 5.877% | 5.926%
2 | 1 | 2050 | Winter | Q, [MVAr] | 0 | 0 | 0.96338 | 1.0456 | 0.978 | 0.99838 | 0.98254 | 0.95642 | 0.9457 | 0.93856 | 0.93289 | 0.9289 | 0.9274 | 0.92115 | 0.91563 | 0.91918 | 0.91934 | 0.92044 | 0.92816 | 0.93537 | 0.94494 | 0.95371 | 0.95347 | 0.95549 | 0.96213 | 0.98931
2 | 1 | 2050 | Winter | Q, [%] | 0 | 0 | 4.817% | 5.228% | 4.89% | 4.992% | 4.913% | 4.782% | 4.728% | 4.693% | 4.664% | 4.644% | 4.637% | 4.606% | 4.578% | 4.596% | 4.597% | 4.602% | 4.641% | 4.677% | 4.725% | 4.769% | 4.767% | 4.777% | 4.811% | 4.947%
1 | 2 | 2050 | Winter | S, [MVA] | 0 | 0 | 20.5899 | 20.8185 | 20.5163 | 20.8229 | 20.8284 | 20.6493 | 20.6904 | 20.6807 | 20.6538 | 20.6112 | 20.5831 | 20.5659 | 20.554 | 20.5516 | 20.5493 | 20.5573 | 20.592 | 20.6497 | 20.6919 | 20.7134 | 20.7243 | 20.7204 | 20.6994 | 20.8779
1 | 2 | 2050 | Winter | S, [%] | 0 | 0 | 102.9% | 104.1% | 102.6% | 104.1% | 104.1% | 103.2% | 103.5% | 103.4% | 103.3% | 103.1% | 102.9% | 102.8% | 102.8% | 102.8% | 102.7% | 102.8% | 103% | 103.2% | 103.5% | 103.6% | 103.6% | 103.6% | 103.5% | 104.4%
2 | 1 | 2050 | Winter | S, [MVA] | 0 | 0 | 20.5034 | 20.7362 | 20.4327 | 20.7357 | 20.7395 | 20.561 | 20.6002 | 20.59 | 20.563 | 20.5208 | 20.493 | 20.4755 | 20.4633 | 20.4613 | 20.4591 | 20.467 | 20.5019 | 20.5592 | 20.6016 | 20.6236 | 20.6343 | 20.6306 | 20.6108 | 20.7887
2 | 1 | 2050 | Winter | S, [%] | 0 | 0 | 102.5% | 103.7% | 102.2% | 103.7% | 103.7% | 102.8% | 103% | 102.9% | 102.8% | 102.6% | 102.5% | 102.4% | 102.3% | 102.3% | 102.3% | 102.3% | 102.5% | 102.8% | 103% | 103.1% | 103.2% | 103.2% | 103.1% | 103.9%
2 | 3 | 2050 | Winter | P, [MW] | 0 | 0 | 17.156 | 16.7027 | 16.9033 | 17.1306 | 17.2979 | 17.309 | 17.4727 | 17.53 | 17.5491 | 17.53 | 17.5061 | 17.5443 | 17.5825 | 17.5443 | 17.5396 | 17.5396 | 17.5109 | 17.5189 | 17.4823 | 17.425 | 17.4425 | 17.4171 | 17.3217 | 17.2995
2 | 3 | 2050 | Winter | P, [%] | 0 | 0 | 107.2% | 104.4% | 105.6% | 107.1% | 108.1% | 108.2% | 109.2% | 109.6% | 109.7% | 109.6% | 109.4% | 109.7% | 109.9% | 109.7% | 109.6% | 109.6% | 109.4% | 109.5% | 109.3% | 108.9% | 109% | 108.9% | 108.3% | 108.1%
3 | 2 | 2050 | Winter | P, [MW] | 0 | 0 | -17.0597 | -16.6116 | -16.8098 | -17.0347 | -17.2 | -17.211 | -17.3729 | -17.4295 | -17.4483 | -17.4295 | -17.4059 | -17.4436 | -17.4814 | -17.4436 | -17.4389 | -17.4389 | -17.4106 | -17.4185 | -17.3823 | -17.3257 | -17.343 | -17.3178 | -17.2236 | -17.2016
3 | 2 | 2050 | Winter | P, [%] | 0 | 0 | 106.6% | 103.8% | 105.1% | 106.5% | 107.5% | 107.6% | 108.6% | 108.9% | 109.1% | 108.9% | 108.8% | 109% | 109.3% | 109% | 109% | 109% | 108.8% | 108.9% | 108.6% | 108.3% | 108.4% | 108.2% | 107.6% | 107.5%
2 | 3 | 2050 | Winter | Q, [MVAr] | 0 | 0 | -1.047 | -1.0065 | -1.0316 | -1.0454 | -1.0557 | -1.0563 | -1.0663 | -1.0698 | -1.071 | -1.0698 | -1.0684 | -1.0707 | -1.073 | -1.0707 | -1.0704 | -1.0704 | -1.0687 | -1.0691 | -1.0669 | -1.0634 | -1.0645 | -1.0629 | -1.0571 | -1.0557
2 | 3 | 2050 | Winter | Q, [%] | 0 | 0 | 6.544% | 6.29% | 6.447% | 6.534% | 6.598% | 6.602% | 6.665% | 6.686% | 6.694% | 6.686% | 6.677% | 6.692% | 6.706% | 6.692% | 6.69% | 6.69% | 6.679% | 6.682% | 6.668% | 6.646% | 6.653% | 6.643% | 6.607% | 6.598%
3 | 2 | 2050 | Winter | Q, [MVAr] | 0 | 0 | 2.6244 | 2.5007 | 2.5625 | 2.6182 | 2.6595 | 2.6623 | 2.7031 | 2.7174 | 2.7222 | 2.7174 | 2.7114 | 2.721 | 2.7306 | 2.721 | 2.7198 | 2.7198 | 2.7126 | 2.7146 | 2.7054 | 2.6911 | 2.6955 | 2.6892 | 2.6654 | 2.6599
3 | 2 | 2050 | Winter | Q, [%] | 0 | 0 | 16.4% | 15.63% | 16.02% | 16.36% | 16.62% | 16.64% | 16.89% | 16.98% | 17.01% | 16.98% | 16.95% | 17.01% | 17.07% | 17.01% | 17% | 17% | 16.95% | 16.97% | 16.91% | 16.82% | 16.85% | 16.81% | 16.66% | 16.62%
2 | 3 | 2050 | Winter | S, [MVA] | 0 | 0 | 17.1879 | 16.733 | 16.9347 | 17.1625 | 17.3301 | 17.3412 | 17.5053 | 17.5626 | 17.5817 | 17.5626 | 17.5387 | 17.577 | 17.6152 | 17.577 | 17.5722 | 17.5722 | 17.5435 | 17.5515 | 17.5148 | 17.4575 | 17.475 | 17.4495 | 17.3539 | 17.3317
2 | 3 | 2050 | Winter | S, [%] | 0 | 0 | 107.4% | 104.6% | 105.8% | 107.3% | 108.3% | 108.4% | 109.4% | 109.8% | 109.9% | 109.8% | 109.6% | 109.9% | 110.1% | 109.9% | 109.8% | 109.8% | 109.6% | 109.7% | 109.5% | 109.1% | 109.2% | 109.1% | 108.5% | 108.3%
3 | 2 | 2050 | Winter | S, [MVA] | 0 | 0 | 17.2604 | 16.7987 | 17.004 | 17.2347 | 17.4044 | 17.4157 | 17.5819 | 17.64 | 17.6594 | 17.64 | 17.6158 | 17.6546 | 17.6933 | 17.6546 | 17.6497 | 17.6497 | 17.6206 | 17.6287 | 17.5916 | 17.5335 | 17.5512 | 17.5254 | 17.4286 | 17.406
3 | 2 | 2050 | Winter | S, [%] | 0 | 0 | 107.9% | 105% | 106.3% | 107.7% | 108.8% | 108.8% | 109.9% | 110.3% | 110.4% | 110.3% | 110.1% | 110.3% | 110.6% | 110.3% | 110.3% | 110.3% | 110.1% | 110.2% | 109.9% | 109.6% | 109.7% | 109.5% | 108.9% | 108.8%
5 | 6 | 2050 | Winter | P, [MW] | 0 | 0 | 5.4884 | 3.7214 | 5.4257 | 3.3456 | 3.2763 | 5.9885 | 6.9116 | 7.1888 | 7.3663 | 7.4121 | 7.5062 | 7.5148 | 7.4712 | 7.4653 | 7.3224 | 7.1084 | 7.0862 | 7.0881 | 6.863 | 6.6979 | 6.5805 | 6.3329 | 5.9647 | 3.8358
5 | 6 | 2050 | Winter | P, [%] | 0 | 0 | 68.6% | 46.52% | 67.82% | 41.82% | 40.95% | 74.86% | 86.4% | 89.86% | 92.08% | 92.65% | 93.83% | 93.94% | 93.39% | 93.32% | 91.53% | 88.86% | 88.58% | 88.6% | 85.79% | 83.72% | 82.26% | 79.16% | 74.56% | 47.95%
6 | 5 | 2050 | Winter | P, [MW] | 0 | 0 | -5.4489 | -3.6848 | -5.3867 | -3.3095 | -3.2401 | -5.9471 | -6.8668 | -7.143 | -7.32 | -7.3657 | -7.4596 | -7.4681 | -7.4246 | -7.4188 | -7.2765 | -7.0633 | -7.0411 | -7.0429 | -6.8184 | -6.6539 | -6.5368 | -6.2899 | -5.9231 | -3.7968
6 | 5 | 2050 | Winter | P, [%] | 0 | 0 | 68.11% | 46.06% | 67.33% | 41.37% | 40.5% | 74.34% | 85.84% | 89.29% | 91.5% | 92.07% | 93.24% | 93.35% | 92.81% | 92.74% | 90.96% | 88.29% | 88.01% | 88.04% | 85.23% | 83.17% | 81.71% | 78.62% | 74.04% | 47.46%
5 | 6 | 2050 | Winter | Q, [MVAr] | 0 | 0 | 4.9072 | 6.021 | 4.9038 | 6.1818 | 6.2331 | 4.5875 | 3.7257 | 3.3737 | 3.0977 | 2.9922 | 2.8252 | 2.8226 | 2.8985 | 2.8931 | 3.1048 | 3.4093 | 3.4446 | 3.463 | 3.7655 | 3.9628 | 4.1025 | 4.3472 | 4.6424 | 6.2215
5 | 6 | 2050 | Winter | Q, [%] | 0 | 0 | 61.34% | 75.26% | 61.3% | 77.27% | 77.91% | 57.34% | 46.57% | 42.17% | 38.72% | 37.4% | 35.32% | 35.28% | 36.23% | 36.16% | 38.81% | 42.62% | 43.06% | 43.29% | 47.07% | 49.53% | 51.28% | 54.34% | 58.03% | 77.77%
6 | 5 | 2050 | Winter | Q, [MVAr] | 0 | 0 | -4.4684 | -5.6146 | -4.4709 | -5.7809 | -5.8307 | -4.1271 | -3.2279 | -2.865 | -2.5829 | -2.4771 | -2.3068 | -2.3034 | -2.381 | -2.3765 | -2.5946 | -2.9077 | -2.9436 | -2.9607 | -3.2706 | -3.4734 | -3.6164 | -3.8701 | -4.1801 | -5.7881
6 | 5 | 2050 | Winter | Q, [%] | 0 | 0 | 55.86% | 70.18% | 55.89% | 72.26% | 72.88% | 51.59% | 40.35% | 35.81% | 32.29% | 30.96% | 28.84% | 28.79% | 29.76% | 29.71% | 32.43% | 36.35% | 36.79% | 37.01% | 40.88% | 43.42% | 45.21% | 48.38% | 52.25% | 72.35%
5 | 6 | 2050 | Winter | S, [MVA] | 0 | 0 | 7.3623 | 7.0782 | 7.3134 | 7.029 | 7.0417 | 7.5438 | 7.8518 | 7.9411 | 7.9911 | 7.9933 | 8.0203 | 8.0274 | 8.0137 | 8.0063 | 7.9534 | 7.8837 | 7.8791 | 7.8888 | 7.8281 | 7.7824 | 7.7546 | 7.6814 | 7.5584 | 7.309
5 | 6 | 2050 | Winter | S, [%] | 0 | 0 | 92.03% | 88.48% | 91.42% | 87.86% | 88.02% | 94.3% | 98.15% | 99.26% | 99.89% | 99.92% | 100.3% | 100.3% | 100.2% | 100.1% | 99.42% | 98.55% | 98.49% | 98.61% | 97.85% | 97.28% | 96.93% | 96.02% | 94.48% | 91.36%
6 | 5 | 2050 | Winter | S, [MVA] | 0 | 0 | 7.0468 | 6.7158 | 7.0004 | 6.6612 | 6.6705 | 7.2389 | 7.5877 | 7.6962 | 7.7623 | 7.7711 | 7.8081 | 7.8152 | 7.797 | 7.7901 | 7.7252 | 7.6384 | 7.6317 | 7.6399 | 7.5623 | 7.5059 | 7.4705 | 7.3852 | 7.2496 | 6.9223
6 | 5 | 2050 | Winter | S, [%] | 0 | 0 | 88.08% | 83.95% | 87.51% | 83.27% | 83.38% | 90.49% | 94.85% | 96.2% | 97.03% | 97.14% | 97.6% | 97.69% | 97.46% | 97.38% | 96.57% | 95.48% | 95.4% | 95.5% | 94.53% | 93.82% | 93.38% | 92.31% | 90.62% | 86.53%
4 | 2 | 2050 | Winter | P, [MW] | 0 | 1 | -7.0036 | -7.2615 | -7.1968 | -7.2046 | -7.2871 | -3.3845 | -3.452 | -3.3478 | -3.1195 | -2.9011 | -2.634 | -2.4747 | -2.3949 | -2.4313 | -2.5893 | -2.759 | -3.0312 | -3.3112 | -3.5233 | -3.6479 | -3.7468 | -7.6544 | -7.5923 | -7.617
4 | 2 | 2050 | Winter | P, [%] | 0 | 1 | 33.35% | 34.58% | 34.27% | 34.31% | 34.7% | 16.12% | 16.44% | 15.94% | 14.85% | 13.81% | 12.54% | 11.78% | 11.4% | 11.58% | 12.33% | 13.14% | 14.43% | 15.77% | 16.78% | 17.37% | 17.84% | 36.45% | 36.15% | 36.27%
2 | 4 | 2050 | Winter | P, [MW] | 0 | 1 | 7.0447 | 7.3032 | 7.2388 | 7.247 | 7.3293 | 3.4099 | 3.4727 | 3.3671 | 3.1365 | 2.9165 | 2.648 | 2.4884 | 2.4095 | 2.4472 | 2.6067 | 2.7772 | 3.0493 | 3.329 | 3.5435 | 3.6693 | 3.7692 | 7.6927 | 7.6309 | 7.657
2 | 4 | 2050 | Winter | P, [%] | 0 | 1 | 33.55% | 34.78% | 34.47% | 34.51% | 34.9% | 16.24% | 16.54% | 16.03% | 14.94% | 13.89% | 12.61% | 11.85% | 11.47% | 11.65% | 12.41% | 13.22% | 14.52% | 15.85% | 16.87% | 17.47% | 17.95% | 36.63% | 36.34% | 36.46%
4 | 2 | 2050 | Winter | Q, [MVAr] | 0 | 1 | -12.7932 | -12.7766 | -12.8543 | -12.9399 | -12.846 | -10.7708 | -9.6236 | -9.3132 | -8.7222 | -8.3053 | -7.9587 | -7.9518 | -8.2283 | -8.6028 | -8.952 | -9.1274 | -9.0211 | -8.8659 | -9.4401 | -9.7374 | -9.9462 | -11.8378 | -11.9471 | -12.2184
4 | 2 | 2050 | Winter | Q, [%] | 0 | 1 | 60.92% | 60.84% | 61.21% | 61.62% | 61.17% | 51.29% | 45.83% | 44.35% | 41.53% | 39.55% | 37.9% | 37.87% | 39.18% | 40.97% | 42.63% | 43.46% | 42.96% | 42.22% | 44.95% | 46.37% | 47.36% | 56.37% | 56.89% | 58.18%
2 | 4 | 2050 | Winter | Q, [MVAr] | 0 | 1 | 12.8458 | 12.8301 | 12.9081 | 12.9943 | 12.9002 | 10.8019 | 9.648 | 9.3358 | 8.7414 | 8.3223 | 7.9737 | 7.9666 | 8.2442 | 8.6207 | 8.9719 | 9.1484 | 9.0419 | 8.8863 | 9.4638 | 9.7629 | 9.9731 | 11.8865 | 11.9962 | 12.2695
2 | 4 | 2050 | Winter | Q, [%] | 0 | 1 | 61.17% | 61.1% | 61.47% | 61.88% | 61.43% | 51.44% | 45.94% | 44.46% | 41.63% | 39.63% | 37.97% | 37.94% | 39.26% | 41.05% | 42.72% | 43.56% | 43.06% | 42.32% | 45.07% | 46.49% | 47.49% | 56.6% | 57.12% | 58.43%
4 | 2 | 2050 | Winter | S, [MVA] | 0 | 1 | 14.5849 | 14.6959 | 14.7318 | 14.8103 | 14.769 | 11.2901 | 10.224 | 9.8966 | 9.2633 | 8.7974 | 8.3833 | 8.328 | 8.5697 | 8.9398 | 9.3189 | 9.5353 | 9.5168 | 9.464 | 10.0762 | 10.3983 | 10.6285 | 14.097 | 14.1554 | 14.3982
4 | 2 | 2050 | Winter | S, [%] | 0 | 1 | 69.45% | 69.98% | 70.15% | 70.53% | 70.33% | 53.76% | 48.69% | 47.13% | 44.11% | 41.89% | 39.92% | 39.66% | 40.81% | 42.57% | 44.38% | 45.41% | 45.32% | 45.07% | 47.98% | 49.52% | 50.61% | 67.13% | 67.41% | 68.56%
2 | 4 | 2050 | Winter | S, [MVA] | 0 | 1 | 14.6506 | 14.7631 | 14.7993 | 14.8785 | 14.8369 | 11.3273 | 10.254 | 9.9244 | 9.2871 | 8.8185 | 8.4019 | 8.3462 | 8.5891 | 8.9613 | 9.3429 | 9.5607 | 9.5423 | 9.4894 | 10.1054 | 10.4297 | 10.6616 | 14.1586 | 14.2176 | 14.4627
2 | 4 | 2050 | Winter | S, [%] | 0 | 1 | 69.76% | 70.3% | 70.47% | 70.85% | 70.65% | 53.94% | 48.83% | 47.26% | 44.22% | 41.99% | 40.01% | 39.74% | 40.9% | 42.67% | 44.49% | 45.53% | 45.44% | 45.19% | 48.12% | 49.67% | 50.77% | 67.42% | 67.7% | 68.87%
5 | 4 | 2050 | Winter | P, [MW] | 0 | 1 | -6.9749 | -7.2323 | -7.1675 | -7.1749 | -7.2576 | -3.3667 | -3.4375 | -3.3342 | -3.1076 | -2.8904 | -2.6243 | -2.4651 | -2.3847 | -2.4201 | -2.5771 | -2.7462 | -3.0186 | -3.2988 | -3.5092 | -3.6328 | -3.731 | -7.6276 | -7.5652 | -7.589
5 | 4 | 2050 | Winter | P, [%] | 0 | 1 | 30.33% | 31.44% | 31.16% | 31.2% | 31.55% | 14.64% | 14.95% | 14.5% | 13.51% | 12.57% | 11.41% | 10.72% | 10.37% | 10.52% | 11.2% | 11.94% | 13.12% | 14.34% | 15.26% | 15.79% | 16.22% | 33.16% | 32.89% | 33%
4 | 5 | 2050 | Winter | P, [MW] | 0 | 1 | 7.0036 | 7.2615 | 7.1968 | 7.2046 | 7.2871 | 3.3845 | 3.452 | 3.3478 | 3.1195 | 2.9011 | 2.634 | 2.4747 | 2.3949 | 2.4313 | 2.5893 | 2.759 | 3.0312 | 3.3112 | 3.5233 | 3.6479 | 3.7468 | 7.6544 | 7.5923 | 7.617
4 | 5 | 2050 | Winter | P, [%] | 0 | 1 | 30.45% | 31.57% | 31.29% | 31.32% | 31.68% | 14.72% | 15.01% | 14.56% | 13.56% | 12.61% | 11.45% | 10.76% | 10.41% | 10.57% | 11.26% | 12% | 13.18% | 14.4% | 15.32% | 15.86% | 16.29% | 33.28% | 33.01% | 33.12%
5 | 4 | 2050 | Winter | Q, [MVAr] | 0 | 1 | -12.8561 | -12.8389 | -12.9165 | -13.0018 | -12.9081 | -10.8384 | -9.6942 | -9.3843 | -8.7947 | -8.3783 | -8.0324 | -8.0259 | -8.3015 | -8.675 | -9.0231 | -9.1982 | -9.0922 | -8.9375 | -9.5105 | -9.8073 | -10.0154 | -11.9021 | -12.0112 | -12.2817
5 | 4 | 2050 | Winter | Q, [%] | 0 | 1 | 55.9% | 55.82% | 56.16% | 56.53% | 56.12% | 47.12% | 42.15% | 40.8% | 38.24% | 36.43% | 34.92% | 34.9% | 36.09% | 37.72% | 39.23% | 39.99% | 39.53% | 38.86% | 41.35% | 42.64% | 43.55% | 51.75% | 52.22% | 53.4%
4 | 5 | 2050 | Winter | Q, [MVAr] | 0 | 1 | 12.7932 | 12.7766 | 12.8543 | 12.9399 | 12.846 | 10.7708 | 9.6236 | 9.3132 | 8.7222 | 8.3053 | 7.9587 | 7.9518 | 8.2283 | 8.6028 | 8.952 | 9.1274 | 9.0211 | 8.8659 | 9.4401 | 9.7374 | 9.9462 | 11.8378 | 11.9471 | 12.2184
4 | 5 | 2050 | Winter | Q, [%] | 0 | 1 | 55.62% | 55.55% | 55.89% | 56.26% | 55.85% | 46.83% | 41.84% | 40.49% | 37.92% | 36.11% | 34.6% | 34.57% | 35.78% | 37.4% | 38.92% | 39.68% | 39.22% | 38.55% | 41.04% | 42.34% | 43.24% | 51.47% | 51.94% | 53.12%
5 | 4 | 2050 | Winter | S, [MVA] | 0 | 1 | 14.6263 | 14.7358 | 14.7719 | 14.8501 | 14.8085 | 11.3493 | 10.2856 | 9.959 | 9.3276 | 8.8628 | 8.4503 | 8.3959 | 8.6372 | 9.0063 | 9.3839 | 9.5994 | 9.5802 | 9.5268 | 10.1373 | 10.4585 | 10.6878 | 14.1365 | 14.1951 | 14.4372
5 | 4 | 2050 | Winter | S, [%] | 0 | 1 | 63.59% | 64.07% | 64.23% | 64.57% | 64.38% | 49.34% | 44.72% | 43.3% | 40.55% | 38.53% | 36.74% | 36.5% | 37.55% | 39.16% | 40.8% | 41.74% | 41.65% | 41.42% | 44.08% | 45.47% | 46.47% | 61.46% | 61.72% | 62.77%
4 | 5 | 2050 | Winter | S, [MVA] | 0 | 1 | 14.5849 | 14.6959 | 14.7318 | 14.8103 | 14.769 | 11.2901 | 10.224 | 9.8966 | 9.2633 | 8.7974 | 8.3833 | 8.328 | 8.5697 | 8.9398 | 9.3189 | 9.5353 | 9.5168 | 9.464 | 10.0762 | 10.3983 | 10.6285 | 14.097 | 14.1554 | 14.3982
4 | 5 | 2050 | Winter | S, [%] | 0 | 1 | 63.41% | 63.9% | 64.05% | 64.39% | 64.21% | 49.09% | 44.45% | 43.03% | 40.28% | 38.25% | 36.45% | 36.21% | 37.26% | 38.87% | 40.52% | 41.46% | 41.38% | 41.15% | 43.81% | 45.21% | 46.21% | 61.29% | 61.55% | 62.6%
7 | 5 | 2050 | Winter | P, [MW] | 0 | 1 | -2.4497 | -2.8237 | -2.9063 | -3.0019 | -3.0566 | 2.2794 | 2.947 | 3.1704 | 3.6823 | 4.0255 | 4.3975 | 4.621 | 4.604 | 4.4201 | 4.0661 | 3.7842 | 3.6024 | 3.4376 | 2.9856 | 2.7598 | 2.5272 | -2.276 | -2.2927 | -2.6726
7 | 5 | 2050 | Winter | P, [%] | 0 | 1 | 10.65% | 12.28% | 12.64% | 13.05% | 13.29% | 9.91% | 12.81% | 13.78% | 16.01% | 17.5% | 19.12% | 20.09% | 20.02% | 19.22% | 17.68% | 16.45% | 15.66% | 14.95% | 12.98% | 12% | 10.99% | 9.895% | 9.968% | 11.62%
5 | 7 | 2050 | Winter | P, [MW] | 0 | 1 | 2.4505 | 2.8248 | 2.9074 | 3.0031 | 3.0579 | -2.2786 | -2.9458 | -3.169 | -3.6804 | -4.0232 | -4.3948 | -4.618 | -4.601 | -4.4174 | -4.0638 | -3.7822 | -3.6006 | -3.436 | -2.9843 | -2.7587 | -2.5263 | 2.2766 | 2.2934 | 2.6736
5 | 7 | 2050 | Winter | P, [%] | 0 | 1 | 10.65% | 12.28% | 12.64% | 13.06% | 13.3% | 9.907% | 12.81% | 13.78% | 16% | 17.49% | 19.11% | 20.08% | 20% | 19.21% | 17.67% | 16.44% | 15.65% | 14.94% | 12.98% | 11.99% | 10.98% | 9.898% | 9.971% | 11.62%
7 | 5 | 2050 | Winter | Q, [MVAr] | 0 | 1 | -1.0101e-12 | 2.2935e-12 | 3.2536e-12 | 7.095e-14 | 2.3488e-12 | 1.8205e-10 | 1.5589e-10 | 2.5447e-10 | 5.1015e-10 | 1.5363e-09 | 3.1653e-08 | 2.7208e-08 | 5.8432e-09 | 1.7109e-06 | 1.9596e-08 | 5.5091e-08 | 4.1371e-09 | 9.5541e-10 | 4.7149e-10 | 2.9474e-10 | 2.3946e-10 | 6.4337e-12 | 6.2136e-12 | 7.8285e-12
7 | 5 | 2050 | Winter | Q, [%] | 0 | 1 | 4.392e-12% | 9.972e-12% | 1.415e-11% | 3.085e-13% | 1.021e-11% | 7.915e-10% | 6.778e-10% | 1.106e-09% | 2.218e-09% | 6.68e-09% | 1.376e-07% | 1.183e-07% | 2.541e-08% | 7.439e-06% | 8.52e-08% | 2.395e-07% | 1.799e-08% | 4.154e-09% | 2.05e-09% | 1.281e-09% | 1.041e-09% | 2.797e-11% | 2.702e-11% | 3.404e-11%
5 | 7 | 2050 | Winter | Q, [MVAr] | 0 | 1 | -0.081629 | -0.081296 | -0.081233 | -0.081148 | -0.081108 | -0.079158 | -0.079541 | -0.079415 | -0.079298 | -0.078756 | -0.078546 | -0.078582 | -0.07818 | -0.077942 | -0.077819 | -0.078043 | -0.078474 | -0.078951 | -0.079174 | -0.079338 | -0.07931 | -0.08183 | -0.081813 | -0.081485
5 | 7 | 2050 | Winter | Q, [%] | 0 | 1 | 0.3549% | 0.3535% | 0.3532% | 0.3528% | 0.3526% | 0.3442% | 0.3458% | 0.3453% | 0.3448% | 0.3424% | 0.3415% | 0.3417% | 0.3399% | 0.3389% | 0.3383% | 0.3393% | 0.3412% | 0.3433% | 0.3442% | 0.3449% | 0.3448% | 0.3558% | 0.3557% | 0.3543%
7 | 5 | 2050 | Winter | S, [MVA] | 0 | 1 | 2.4497 | 2.8237 | 2.9063 | 3.0019 | 3.0566 | 2.2794 | 2.947 | 3.1704 | 3.6823 | 4.0255 | 4.3975 | 4.621 | 4.604 | 4.4201 | 4.0661 | 3.7842 | 3.6024 | 3.4376 | 2.9856 | 2.7598 | 2.5272 | 2.276 | 2.2927 | 2.6726
7 | 5 | 2050 | Winter | S, [%] | 0 | 1 | 10.65% | 12.28% | 12.64% | 13.05% | 13.29% | 9.91% | 12.81% | 13.78% | 16.01% | 17.5% | 19.12% | 20.09% | 20.02% | 19.22% | 17.68% | 16.45% | 15.66% | 14.95% | 12.98% | 12% | 10.99% | 9.895% | 9.968% | 11.62%
5 | 7 | 2050 | Winter | S, [MVA] | 0 | 1 | 2.4518 | 2.826 | 2.9085 | 3.0042 | 3.0589 | 2.28 | 2.9468 | 3.17 | 3.6812 | 4.024 | 4.3955 | 4.6187 | 4.6017 | 4.4181 | 4.0645 | 3.783 | 3.6014 | 3.4369 | 2.9854 | 2.7598 | 2.5276 | 2.2781 | 2.2949 | 2.6748
5 | 7 | 2050 | Winter | S, [%] | 0 | 1 | 10.66% | 12.29% | 12.65% | 13.06% | 13.3% | 9.913% | 12.81% | 13.78% | 16.01% | 17.5% | 19.11% | 20.08% | 20.01% | 19.21% | 17.67% | 16.45% | 15.66% | 14.94% | 12.98% | 12% | 10.99% | 9.905% | 9.978% | 11.63%
1 | 2 | 2050 | Winter | P, [MW] | 0 | 1 | 20.4661 | 20.4271 | 20.42 | 20.4115 | 20.4087 | 18.8284 | 19.3299 | 19.2982 | 19.3367 | 19.1418 | 19.0652 | 19.0408 | 18.8128 | 18.6088 | 18.4184 | 18.4929 | 18.7973 | 19.1197 | 19.1508 | 19.2105 | 19.1394 | 20.5027 | 20.5006 | 20.4601
1 | 2 | 2050 | Winter | P, [%] | 0 | 1 | 102.3% | 102.1% | 102.1% | 102.1% | 102% | 94.14% | 96.65% | 96.49% | 96.68% | 95.71% | 95.33% | 95.2% | 94.06% | 93.04% | 92.09% | 92.46% | 93.99% | 95.6% | 95.75% | 96.05% | 95.7% | 102.5% | 102.5% | 102.3%
2 | 1 | 2050 | Winter | P, [MW] | 0 | 1 | -20.3891 | -20.3503 | -20.3432 | -20.3347 | -20.332 | -18.7581 | -19.2575 | -19.2261 | -19.2646 | -19.0704 | -18.9944 | -18.9706 | -18.7434 | -18.5399 | -18.3497 | -18.4239 | -18.727 | -19.048 | -19.0789 | -19.1384 | -19.0675 | -20.4255 | -20.4234 | -20.3831
2 | 1 | 2050 | Winter | P, [%] | 0 | 1 | 101.9% | 101.8% | 101.7% | 101.7% | 101.7% | 93.79% | 96.29% | 96.13% | 96.32% | 95.35% | 94.97% | 94.85% | 93.72% | 92.7% | 91.75% | 92.12% | 93.64% | 95.24% | 95.39% | 95.69% | 95.34% | 102.1% | 102.1% | 101.9%
1 | 2 | 2050 | Winter | Q, [MVAr] | 0 | 1 | 2.3639 | 2.5201 | 2.5396 | 2.5699 | 2.582 | 5.7462 | 5.0072 | 5.0344 | 4.8487 | 5.2343 | 5.1761 | 4.9229 | 5.3865 | 5.8112 | 6.2435 | 6.2034 | 5.8465 | 5.4169 | 5.4193 | 5.3409 | 5.4845 | 2.246 | 2.253 | 2.4079
1 | 2 | 2050 | Winter | Q, [%] | 0 | 1 | 11.82% | 12.6% | 12.7% | 12.85% | 12.91% | 28.73% | 25.04% | 25.17% | 24.24% | 26.17% | 25.88% | 24.61% | 26.93% | 29.06% | 31.22% | 31.02% | 29.23% | 27.08% | 27.1% | 26.7% | 27.42% | 11.23% | 11.27% | 12.04%
2 | 1 | 2050 | Winter | Q, [MVAr] | 0 | 1 | -0.24641 | -0.4068 | -0.42729 | -0.4585 | -0.47087 | -3.813 | -3.0181 | -3.0501 | -2.8661 | -3.2698 | -3.2291 | -2.9934 | -3.4762 | -3.9152 | -4.3567 | -4.3053 | -3.9133 | -3.4468 | -3.4432 | -3.3576 | -3.5071 | -0.1238 | -0.13109 | -0.29062
2 | 1 | 2050 | Winter | Q, [%] | 0 | 1 | 1.232% | 2.034% | 2.136% | 2.293% | 2.354% | 19.07% | 15.09% | 15.25% | 14.33% | 16.35% | 16.15% | 14.97% | 17.38% | 19.58% | 21.78% | 21.53% | 19.57% | 17.23% | 17.22% | 16.79% | 17.54% | 0.619% | 0.6554% | 1.453%
1 | 2 | 2050 | Winter | S, [MVA] | 0 | 1 | 20.6022 | 20.582 | 20.5773 | 20.5726 | 20.5714 | 19.6857 | 19.9679 | 19.9441 | 19.9353 | 19.8446 | 19.7554 | 19.6669 | 19.5688 | 19.4951 | 19.4478 | 19.5057 | 19.6855 | 19.8722 | 19.9028 | 19.9392 | 19.9097 | 20.6254 | 20.624 | 20.6013
1 | 2 | 2050 | Winter | S, [%] | 0 | 1 | 103% | 102.9% | 102.9% | 102.9% | 102.9% | 98.43% | 99.84% | 99.72% | 99.68% | 99.22% | 98.78% | 98.33% | 97.84% | 97.48% | 97.24% | 97.53% | 98.43% | 99.36% | 99.51% | 99.7% | 99.55% | 103.1% | 103.1% | 103%
2 | 1 | 2050 | Winter | S, [MVA] | 0 | 1 | 20.3906 | 20.3544 | 20.3477 | 20.3399 | 20.3374 | 19.1417 | 19.4926 | 19.4665 | 19.4766 | 19.3487 | 19.267 | 19.2053 | 19.063 | 18.9488 | 18.8599 | 18.9203 | 19.1315 | 19.3574 | 19.3871 | 19.4307 | 19.3873 | 20.4259 | 20.4238 | 20.3852
2 | 1 | 2050 | Winter | S, [%] | 0 | 1 | 102% | 101.8% | 101.7% | 101.7% | 101.7% | 95.71% | 97.46% | 97.33% | 97.38% | 96.74% | 96.33% | 96.03% | 95.31% | 94.74% | 94.3% | 94.6% | 95.66% | 96.79% | 96.94% | 97.15% | 96.94% | 102.1% | 102.1% | 101.9%
2 | 3 | 2050 | Winter | P, [MW] | 0 | 1 | 15.7167 | 15.537 | 15.5662 | 15.5538 | 15.5048 | 15.913 | 16.0881 | 16.0975 | 16.1608 | 16.0926 | 16.1306 | 16.1889 | 16.1154 | 16.0335 | 15.9107 | 15.8902 | 15.953 | 16.019 | 15.9756 | 15.9689 | 15.8999 | 15.3328 | 15.3795 | 15.3301
2 | 3 | 2050 | Winter | P, [%] | 0 | 1 | 98.23% | 97.11% | 97.29% | 97.21% | 96.91% | 99.46% | 100.6% | 100.6% | 101% | 100.6% | 100.8% | 101.2% | 100.7% | 100.2% | 99.44% | 99.31% | 99.71% | 100.1% | 99.85% | 99.81% | 99.37% | 95.83% | 96.12% | 95.81%
3 | 2 | 2050 | Winter | P, [MW] | 0 | 1 | -15.6322 | -15.4536 | -15.4827 | -15.4704 | -15.4217 | -15.8264 | -16.0003 | -16.0095 | -16.0722 | -16.0045 | -16.042 | -16.0998 | -16.0267 | -15.9454 | -15.8236 | -15.8034 | -15.8659 | -15.9316 | -15.8887 | -15.8821 | -15.8137 | -15.2501 | -15.2965 | -15.2476
3 | 2 | 2050 | Winter | P, [%] | 0 | 1 | 97.7% | 96.59% | 96.77% | 96.69% | 96.39% | 98.92% | 100% | 100.1% | 100.5% | 100% | 100.3% | 100.6% | 100.2% | 99.66% | 98.9% | 98.77% | 99.16% | 99.57% | 99.3% | 99.26% | 98.84% | 95.31% | 95.6% | 95.3%
2 | 3 | 2050 | Winter | Q, [MVAr] | 0 | 1 | 3.0035 | 3.3074 | 3.2205 | 3.2232 | 3.3226 | -0.21786 | -0.3169 | -0.39758 | -0.61185 | -0.535 | -0.7481 | -0.97481 | -0.90666 | -0.80136 | -0.56521 | -0.44463 | -0.41108 | -0.33099 | -0.13015 | -0.031827 | 0.11875 | 4.0099 | 3.9009 | 3.8645
2 | 3 | 2050 | Winter | Q, [%] | 0 | 1 | 18.77% | 20.67% | 20.13% | 20.15% | 20.77% | 1.362% | 1.981% | 2.485% | 3.824% | 3.344% | 4.676% | 6.093% | 5.667% | 5.008% | 3.533% | 2.779% | 2.569% | 2.069% | 0.8135% | 0.1989% | 0.7422% | 25.06% | 24.38% | 24.15%
3 | 2 | 2050 | Winter | Q, [MVAr] | 0 | 1 | -1.6195 | -1.9413 | -1.8523 | -1.8565 | -1.9605 | 1.6362 | 1.7555 | 1.8386 | 2.0627 | 1.979 | 2.1996 | 2.4353 | 2.3603 | 2.2457 | 1.9923 | 1.8667 | 1.8387 | 1.7635 | 1.5544 | 1.4536 | 1.293 | -2.6538 | -2.5417 | -2.5129
3 | 2 | 2050 | Winter | Q, [%] | 0 | 1 | 10.12% | 12.13% | 11.58% | 11.6% | 12.25% | 10.23% | 10.97% | 11.49% | 12.89% | 12.37% | 13.75% | 15.22% | 14.75% | 14.04% | 12.45% | 11.67% | 11.49% | 11.02% | 9.715% | 9.085% | 8.081% | 16.59% | 15.89% | 15.71%
2 | 3 | 2050 | Winter | S, [MVA] | 0 | 1 | 16.0011 | 15.8851 | 15.8959 | 15.8842 | 15.8569 | 15.9145 | 16.0912 | 16.1024 | 16.1723 | 16.1015 | 16.1479 | 16.2183 | 16.1409 | 16.0536 | 15.9207 | 15.8964 | 15.9583 | 16.0224 | 15.9761 | 15.9689 | 15.9003 | 15.8485 | 15.8665 | 15.8097
2 | 3 | 2050 | Winter | S, [%] | 0 | 1 | 100% | 99.28% | 99.35% | 99.28% | 99.11% | 99.47% | 100.6% | 100.6% | 101.1% | 100.6% | 100.9% | 101.4% | 100.9% | 100.3% | 99.5% | 99.35% | 99.74% | 100.1% | 99.85% | 99.81% | 99.38% | 99.05% | 99.17% | 98.81%
3 | 2 | 2050 | Winter | S, [MVA] | 0 | 1 | 15.7159 | 15.5751 | 15.5931 | 15.5814 | 15.5458 | 15.9108 | 16.0963 | 16.1148 | 16.204 | 16.1264 | 16.1921 | 16.2829 | 16.1996 | 16.1028 | 15.9485 | 15.9133 | 15.9721 | 16.0289 | 15.9645 | 15.9485 | 15.8665 | 15.4793 | 15.5063 | 15.4533
3 | 2 | 2050 | Winter | S, [%] | 0 | 1 | 98.22% | 97.34% | 97.46% | 97.38% | 97.16% | 99.44% | 100.6% | 100.7% | 101.3% | 100.8% | 101.2% | 101.8% | 101.2% | 100.6% | 99.68% | 99.46% | 99.83% | 100.2% | 99.78% | 99.68% | 99.17% | 96.75% | 96.91% | 96.58%
5 | 6 | 2050 | Winter | P, [MW] | 0 | 1 | 4.0721 | 3.9458 | 3.7869 | 3.6875 | 3.7228 | 5.3393 | 6.1546 | 6.2895 | 6.601 | 6.7422 | 6.8606 | 6.925 | 6.8174 | 6.6542 | 6.4409 | 6.3198 | 6.4165 | 6.5399 | 6.2722 | 6.1557 | 6.0087 | 4.9861 | 4.8984 | 4.5105
5 | 6 | 2050 | Winter | P, [%] | 0 | 1 | 50.9% | 49.32% | 47.34% | 46.09% | 46.54% | 66.74% | 76.93% | 78.62% | 82.51% | 84.28% | 85.76% | 86.56% | 85.22% | 83.18% | 80.51% | 79% | 80.21% | 81.75% | 78.4% | 76.95% | 75.11% | 62.33% | 61.23% | 56.38%
6 | 5 | 2050 | Winter | P, [MW] | 0 | 1 | -4.0394 | -3.9142 | -3.7557 | -3.6567 | -3.692 | -5.3036 | -6.1142 | -6.2484 | -6.5585 | -6.6991 | -6.8169 | -6.881 | -6.774 | -6.6117 | -6.3997 | -6.2792 | -6.3753 | -6.498 | -6.2317 | -6.1158 | -5.9697 | -4.9507 | -4.8633 | -4.4771
6 | 5 | 2050 | Winter | P, [%] | 0 | 1 | 50.49% | 48.93% | 46.95% | 45.71% | 46.15% | 66.3% | 76.43% | 78.11% | 81.98% | 83.74% | 85.21% | 86.01% | 84.67% | 82.65% | 80% | 78.49% | 79.69% | 81.23% | 77.9% | 76.45% | 74.62% | 61.88% | 60.79% | 55.96%
5 | 6 | 2050 | Winter | Q, [MVAr] | 0 | 1 | 5.2492 | 5.2079 | 5.2747 | 5.2873 | 5.2722 | 4.2698 | 3.9309 | 3.8284 | 3.5697 | 3.3812 | 3.2732 | 3.214 | 3.2788 | 3.3879 | 3.5186 | 3.6286 | 3.5849 | 3.5152 | 3.7365 | 3.8236 | 3.8978 | 4.7993 | 4.8495 | 4.9891
5 | 6 | 2050 | Winter | Q, [%] | 0 | 1 | 65.62% | 65.1% | 65.93% | 66.09% | 65.9% | 53.37% | 49.14% | 47.85% | 44.62% | 42.26% | 40.92% | 40.18% | 40.99% | 42.35% | 43.98% | 45.36% | 44.81% | 43.94% | 46.71% | 47.79% | 48.72% | 59.99% | 60.62% | 62.36%
6 | 5 | 2050 | Winter | Q, [MVAr] | 0 | 1 | -4.8867 | -4.8566 | -4.9277 | -4.9451 | -4.9292 | -3.8734 | -3.4825 | -3.3726 | -3.0975 | -2.9024 | -2.7874 | -2.7253 | -2.7965 | -2.9158 | -3.0601 | -3.1768 | -3.1269 | -3.0501 | -3.2865 | -3.3805 | -3.4642 | -4.4065 | -4.4597 | -4.6173
6 | 5 | 2050 | Winter | Q, [%] | 0 | 1 | 61.08% | 60.71% | 61.6% | 61.81% | 61.61% | 48.42% | 43.53% | 42.16% | 38.72% | 36.28% | 34.84% | 34.07% | 34.96% | 36.45% | 38.25% | 39.71% | 39.09% | 38.13% | 41.08% | 42.26% | 43.3% | 55.08% | 55.75% | 57.72%
5 | 6 | 2050 | Winter | S, [MVA] | 0 | 1 | 6.6435 | 6.5339 | 6.4934 | 6.4462 | 6.4541 | 6.8366 | 7.3028 | 7.363 | 7.5044 | 7.5425 | 7.6015 | 7.6345 | 7.5649 | 7.467 | 7.3393 | 7.2875 | 7.35 | 7.4247 | 7.3008 | 7.2465 | 7.1622 | 6.9206 | 6.8928 | 6.7258
5 | 6 | 2050 | Winter | S, [%] | 0 | 1 | 83.04% | 81.67% | 81.17% | 80.58% | 80.68% | 85.46% | 91.28% | 92.04% | 93.81% | 94.28% | 95.02% | 95.43% | 94.56% | 93.34% | 91.74% | 91.09% | 91.87% | 92.81% | 91.26% | 90.58% | 89.53% | 86.51% | 86.16% | 84.07%
6 | 5 | 2050 | Winter | S, [MVA] | 0 | 1 | 6.3401 | 6.2376 | 6.1958 | 6.1503 | 6.1585 | 6.5675 | 7.0365 | 7.1005 | 7.2532 | 7.3008 | 7.3648 | 7.401 | 7.3285 | 7.226 | 7.0937 | 7.037 | 7.1008 | 7.1782 | 7.0452 | 6.9879 | 6.902 | 6.6277 | 6.5985 | 6.4315
6 | 5 | 2050 | Winter | S, [%] | 0 | 1 | 79.25% | 77.97% | 77.45% | 76.88% | 76.98% | 82.09% | 87.96% | 88.76% | 90.66% | 91.26% | 92.06% | 92.51% | 91.61% | 90.33% | 88.67% | 87.96% | 88.76% | 89.73% | 88.06% | 87.35% | 86.27% | 82.85% | 82.48% | 80.39%
4 | 2 | 2050 | Winter | P, [MW] | 0 | 2 | -8.5896 | -8.7249 | -8.8561 | -8.9777 | -9.2954 | -2.6447 | -2.7772 | -2.6014 | -2.4959 | -2.3542 | -2.0183 | -1.9081 | -1.6894 | -1.6424 | -1.8216 | -1.9663 | -2.3753 | -2.8123 | -2.9992 | -3.1997 | -3.2908 | -8.5504 | -8.6178 | -9.0211
4 | 2 | 2050 | Winter | P, [%] | 0 | 2 | 40.9% | 41.55% | 42.17% | 42.75% | 44.26% | 12.59% | 13.22% | 12.39% | 11.89% | 11.21% | 9.611% | 9.086% | 8.045% | 7.821% | 8.674% | 9.363% | 11.31% | 13.39% | 14.28% | 15.24% | 15.67% | 40.72% | 41.04% | 42.96%
2 | 4 | 2050 | Winter | P, [MW] | 0 | 2 | 8.6304 | 8.7665 | 8.8985 | 9.0206 | 9.339 | 2.6677 | 2.7997 | 2.6238 | 2.517 | 2.3729 | 2.0351 | 1.9238 | 1.7063 | 1.6606 | 1.8405 | 1.9864 | 2.3959 | 2.8331 | 3.0208 | 3.2214 | 3.313 | 8.59 | 8.6578 | 9.063
2 | 4 | 2050 | Winter | P, [%] | 0 | 2 | 41.1% | 41.75% | 42.37% | 42.96% | 44.47% | 12.7% | 13.33% | 12.49% | 11.99% | 11.3% | 9.691% | 9.161% | 8.125% | 7.908% | 8.765% | 9.459% | 11.41% | 13.49% | 14.38% | 15.34% | 15.78% | 40.9% | 41.23% | 43.16%
4 | 2 | 2050 | Winter | Q, [MVAr] | 0 | 2 | -11.5979 | -11.6486 | -11.7177 | -11.7617 | -11.6384 | -10.3005 | -10.1385 | -10.1668 | -9.8765 | -9.2966 | -8.8606 | -8.5741 | -8.9581 | -9.3082 | -9.4741 | -9.7304 | -9.7867 | -9.7197 | -9.8917 | -9.8729 | -9.9337 | -11.4051 | -11.4469 | -11.5181
4 | 2 | 2050 | Winter | Q, [%] | 0 | 2 | 55.23% | 55.47% | 55.8% | 56.01% | 55.42% | 49.05% | 48.28% | 48.41% | 47.03% | 44.27% | 42.19% | 40.83% | 42.66% | 44.32% | 45.11% | 46.34% | 46.6% | 46.28% | 47.1% | 47.01% | 47.3% | 54.31% | 54.51% | 54.85%
2 | 4 | 2050 | Winter | Q, [MVAr] | 0 | 2 | 11.6502 | 11.7018 | 11.772 | 11.817 | 11.6944 | 10.3282 | 10.1655 | 10.1936 | 9.9016 | 9.3183 | 8.8796 | 8.5917 | 8.9774 | 9.3294 | 9.4963 | 9.7541 | 9.8111 | 9.7444 | 9.9175 | 9.8989 | 9.9602 | 11.4556 | 11.498 | 11.5717
2 | 4 | 2050 | Winter | Q, [%] | 0 | 2 | 55.48% | 55.72% | 56.06% | 56.27% | 55.69% | 49.18% | 48.41% | 48.54% | 47.15% | 44.37% | 42.28% | 40.91% | 42.75% | 44.43% | 45.22% | 46.45% | 46.72% | 46.4% | 47.23% | 47.14% | 47.43% | 54.55% | 54.75% | 55.1%
4 | 2 | 2050 | Winter | S, [MVA] | 0 | 2 | 14.4323 | 14.5538 | 14.6879 | 14.7965 | 14.8948 | 10.6346 | 10.512 | 10.4943 | 10.187 | 9.59 | 9.0875 | 8.7838 | 9.116 | 9.452 | 9.6477 | 9.9271 | 10.0708 | 10.1184 | 10.3364 | 10.3784 | 10.4646 | 14.2544 | 14.3282 | 14.6304
4 | 2 | 2050 | Winter | S, [%] | 0 | 2 | 68.73% | 69.3% | 69.94% | 70.46% | 70.93% | 50.64% | 50.06% | 49.97% | 48.51% | 45.67% | 43.27% | 41.83% | 43.41% | 45.01% | 45.94% | 47.27% | 47.96% | 48.18% | 49.22% | 49.42% | 49.83% | 67.88% | 68.23% | 69.67%
2 | 4 | 2050 | Winter | S, [MVA] | 0 | 2 | 14.4986 | 14.6213 | 14.7568 | 14.8665 | 14.9658 | 10.6672 | 10.544 | 10.5259 | 10.2165 | 9.6157 | 9.1099 | 8.8044 | 9.1382 | 9.476 | 9.6731 | 9.9543 | 10.0994 | 10.1479 | 10.3674 | 10.4099 | 10.4968 | 14.3185 | 14.3931 | 14.6984
2 | 4 | 2050 | Winter | S, [%] | 0 | 2 | 69.04% | 69.63% | 70.27% | 70.79% | 71.27% | 50.8% | 50.21% | 50.12% | 48.65% | 45.79% | 43.38% | 41.93% | 43.52% | 45.12% | 46.06% | 47.4% | 48.09% | 48.32% | 49.37% | 49.57% | 49.98% | 68.18% | 68.54% | 69.99%
5 | 4 | 2050 | Winter | P, [MW] | 0 | 2 | -8.561 | -8.6959 | -8.8265 | -8.9476 | -9.265 | -2.6286 | -2.7615 | -2.5857 | -2.4811 | -2.3411 | -2.0065 | -1.8971 | -1.6775 | -1.6296 | -1.8082 | -1.9522 | -2.3608 | -2.7978 | -2.984 | -3.1844 | -3.2753 | -8.5228 | -8.5898 | -8.9919
5 | 4 | 2050 | Winter | P, [%] | 0 | 2 | 37.22% | 37.81% | 38.38% | 38.9% | 40.28% | 11.43% | 12.01% | 11.24% | 10.79% | 10.18% | 8.724% | 8.248% | 7.293% | 7.085% | 7.862% | 8.488% | 10.26% | 12.16% | 12.97% | 13.85% | 14.24% | 37.06% | 37.35% | 39.1%
4 | 5 | 2050 | Winter | P, [MW] | 0 | 2 | 8.5896 | 8.7249 | 8.8561 | 8.9777 | 9.2954 | 2.6447 | 2.7772 | 2.6014 | 2.4959 | 2.3542 | 2.0183 | 1.9081 | 1.6894 | 1.6424 | 1.8216 | 1.9663 | 2.3753 | 2.8123 | 2.9992 | 3.1997 | 3.2908 | 8.5504 | 8.6178 | 9.0211
4 | 5 | 2050 | Winter | P, [%] | 0 | 2 | 37.35% | 37.93% | 38.5% | 39.03% | 40.41% | 11.5% | 12.07% | 11.31% | 10.85% | 10.24% | 8.775% | 8.296% | 7.345% | 7.141% | 7.92% | 8.549% | 10.33% | 12.23% | 13.04% | 13.91% | 14.31% | 37.18% | 37.47% | 39.22%
5 | 4 | 2050 | Winter | Q, [MVAr] | 0 | 2 | -11.6596 | -11.7098 | -11.7785 | -11.8222 | -11.6986 | -10.3676 | -10.206 | -10.2343 | -9.9448 | -9.366 | -8.9309 | -8.6448 | -9.0281 | -9.3775 | -9.543 | -9.7989 | -9.855 | -9.7882 | -9.9599 | -9.9412 | -10.0017 | -11.4679 | -11.5094 | -11.5795
5 | 4 | 2050 | Winter | Q, [%] | 0 | 2 | 50.69% | 50.91% | 51.21% | 51.4% | 50.86% | 45.08% | 44.37% | 44.5% | 43.24% | 40.72% | 38.83% | 37.59% | 39.25% | 40.77% | 41.49% | 42.6% | 42.85% | 42.56% | 43.3% | 43.22% | 43.49% | 49.86% | 50.04% | 50.35%
4 | 5 | 2050 | Winter | Q, [MVAr] | 0 | 2 | 11.5979 | 11.6486 | 11.7177 | 11.7617 | 11.6384 | 10.3005 | 10.1385 | 10.1668 | 9.8765 | 9.2966 | 8.8606 | 8.5741 | 8.9581 | 9.3082 | 9.4741 | 9.7304 | 9.7867 | 9.7197 | 9.8917 | 9.8729 | 9.9337 | 11.4051 | 11.4469 | 11.5181
4 | 5 | 2050 | Winter | Q, [%] | 0 | 2 | 50.43% | 50.65% | 50.95% | 51.14% | 50.6% | 44.78% | 44.08% | 44.2% | 42.94% | 40.42% | 38.52% | 37.28% | 38.95% | 40.47% | 41.19% | 42.31% | 42.55% | 42.26% | 43.01% | 42.93% | 43.19% | 49.59% | 49.77% | 50.08%
5 | 4 | 2050 | Winter | S, [MVA] | 0 | 2 | 14.465 | 14.5856 | 14.7187 | 14.8265 | 14.923 | 10.6956 | 10.573 | 10.5559 | 10.2497 | 9.6542 | 9.1536 | 8.8505 | 9.1826 | 9.518 | 9.7128 | 9.9915 | 10.1339 | 10.1802 | 10.3973 | 10.4387 | 10.5243 | 14.2881 | 14.3614 | 14.6608
5 | 4 | 2050 | Winter | S, [%] | 0 | 2 | 62.89% | 63.42% | 63.99% | 64.46% | 64.88% | 46.5% | 45.97% | 45.9% | 44.56% | 41.97% | 39.8% | 38.48% | 39.92% | 41.38% | 42.23% | 43.44% | 44.06% | 44.26% | 45.21% | 45.39% | 45.76% | 62.12% | 62.44% | 63.74%
4 | 5 | 2050 | Winter | S, [MVA] | 0 | 2 | 14.4323 | 14.5538 | 14.6879 | 14.7965 | 14.8948 | 10.6346 | 10.512 | 10.4943 | 10.187 | 9.59 | 9.0875 | 8.7838 | 9.116 | 9.452 | 9.6477 | 9.9271 | 10.0708 | 10.1184 | 10.3364 | 10.3784 | 10.4646 | 14.2544 | 14.3282 | 14.6304
4 | 5 | 2050 | Winter | S, [%] | 0 | 2 | 62.75% | 63.28% | 63.86% | 64.33% | 64.76% | 46.24% | 45.7% | 45.63% | 44.29% | 41.7% | 39.51% | 38.19% | 39.63% | 41.1% | 41.95% | 43.16% | 43.79% | 43.99% | 44.94% | 45.12% | 45.5% | 61.98% | 62.3% | 63.61%
7 | 5 | 2050 | Winter | P, [MW] | 0 | 2 | -4.07 | -4.3612 | -4.657 | -4.8737 | -5.2181 | 2.5678 | 2.722 | 2.8871 | 3.3059 | 3.8976 | 4.4789 | 4.7006 | 4.7226 | 4.5348 | 4.2151 | 3.9157 | 3.4597 | 3.1021 | 2.8465 | 2.7228 | 2.5424 | -3.501 | -3.64 | -4.4084
7 | 5 | 2050 | Winter | P, [%] | 0 | 2 | 17.7% | 18.96% | 20.25% | 21.19% | 22.69% | 11.16% | 11.83% | 12.55% | 14.37% | 16.95% | 19.47% | 20.44% | 20.53% | 19.72% | 18.33% | 17.02% | 15.04% | 13.49% | 12.38% | 11.84% | 11.05% | 15.22% | 15.83% | 19.17%
5 | 7 | 2050 | Winter | P, [MW] | 0 | 2 | 4.0722 | 4.3638 | 4.66 | 4.877 | 5.2219 | -2.5668 | -2.7209 | -2.8859 | -3.3044 | -3.8955 | -4.476 | -4.6975 | -4.7194 | -4.5319 | -4.2125 | -3.9135 | -3.458 | -3.1007 | -2.8454 | -2.7217 | -2.5415 | 3.5026 | 3.6418 | 4.411
5 | 7 | 2050 | Winter | P, [%] | 0 | 2 | 17.71% | 18.97% | 20.26% | 21.2% | 22.7% | 11.16% | 11.83% | 12.55% | 14.37% | 16.94% | 19.46% | 20.42% | 20.52% | 19.7% | 18.32% | 17.02% | 15.03% | 13.48% | 12.37% | 11.83% | 11.05% | 15.23% | 15.83% | 19.18%
7 | 5 | 2050 | Winter | Q, [MVAr] | 0 | 2 | 2.3131e-10 | -4.9864e-09 | 6.5531e-09 | 1.2393e-09 | -4.1498e-11 | 6.7987e-09 | 8.2579e-09 | 8.4607e-09 | 9.2666e-09 | 2.526e-08 | 2.3213e-08 | 2.1927e-07 | 3.9522e-06 | 4.1586e-06 | 3.3103e-08 | 3.5581e-07 | 1.7554e-07 | 9.5858e-09 | 1.8776e-09 | 1.0899e-09 | 1.4156e-09 | -5.5962e-13 | -5.9005e-12 | -3.3839e-11
7 | 5 | 2050 | Winter | Q, [%] | 0 | 2 | 1.006e-09% | 2.168e-08% | 2.849e-08% | 5.388e-09% | 1.804e-10% | 2.956e-08% | 3.59e-08% | 3.679e-08% | 4.029e-08% | 1.098e-07% | 1.009e-07% | 9.534e-07% | 1.718e-05% | 1.808e-05% | 1.439e-07% | 1.547e-06% | 7.632e-07% | 4.168e-08% | 8.163e-09% | 4.739e-09% | 6.155e-09% | 2.433e-12% | 2.565e-11% | 1.471e-10%
5 | 7 | 2050 | Winter | Q, [MVAr] | 0 | 2 | -0.079349 | -0.079044 | -0.078732 | -0.078512 | -0.078152 | -0.077432 | -0.077479 | -0.077397 | -0.077232 | -0.076874 | -0.076423 | -0.076054 | -0.075885 | -0.075964 | -0.07621 | -0.076577 | -0.077009 | -0.077408 | -0.077725 | -0.077918 | -0.077909 | -0.080262 | -0.080108 | -0.079314
5 | 7 | 2050 | Winter | Q, [%] | 0 | 2 | 0.345% | 0.3437% | 0.3423% | 0.3414% | 0.3398% | 0.3367% | 0.3369% | 0.3365% | 0.3358% | 0.3342% | 0.3323% | 0.3307% | 0.3299% | 0.3303% | 0.3313% | 0.3329% | 0.3348% | 0.3366% | 0.3379% | 0.3388% | 0.3387% | 0.349% | 0.3483% | 0.3448%
7 | 5 | 2050 | Winter | S, [MVA] | 0 | 2 | 4.07 | 4.3612 | 4.657 | 4.8737 | 5.2181 | 2.5678 | 2.722 | 2.8871 | 3.3059 | 3.8976 | 4.4789 | 4.7006 | 4.7226 | 4.5348 | 4.2151 | 3.9157 | 3.4597 | 3.1021 | 2.8465 | 2.7228 | 2.5424 | 3.501 | 3.64 | 4.4084
7 | 5 | 2050 | Winter | S, [%] | 0 | 2 | 17.7% | 18.96% | 20.25% | 21.19% | 22.69% | 11.16% | 11.83% | 12.55% | 14.37% | 16.95% | 19.47% | 20.44% | 20.53% | 19.72% | 18.33% | 17.02% | 15.04% | 13.49% | 12.38% | 11.84% | 11.05% | 15.22% | 15.83% | 19.17%
5 | 7 | 2050 | Winter | S, [MVA] | 0 | 2 | 4.073 | 4.3646 | 4.6606 | 4.8776 | 5.2225 | 2.568 | 2.722 | 2.8869 | 3.3053 | 3.8962 | 4.4767 | 4.6981 | 4.72 | 4.5325 | 4.2132 | 3.9142 | 3.4589 | 3.1017 | 2.8465 | 2.7228 | 2.5427 | 3.5036 | 3.6426 | 4.4117
5 | 7 | 2050 | Winter | S, [%] | 0 | 2 | 17.71% | 18.98% | 20.26% | 21.21% | 22.71% | 11.17% | 11.83% | 12.55% | 14.37% | 16.94% | 19.46% | 20.43% | 20.52% | 19.71% | 18.32% | 17.02% | 15.04% | 13.49% | 12.38% | 11.84% | 11.06% | 15.23% | 15.84% | 19.18%
1 | 2 | 2050 | Winter | P, [MW] | 0 | 2 | 19.9996 | 19.9694 | 19.9451 | 19.937 | 19.9282 | 16.5111 | 16.9325 | 16.908 | 17.1269 | 17.2883 | 17.2662 | 17.0094 | 16.6523 | 16.3837 | 16.3282 | 16.5919 | 16.8855 | 17.308 | 17.6011 | 17.8347 | 17.6993 | 20.2137 | 20.1924 | 20.1157
1 | 2 | 2050 | Winter | P, [%] | 0 | 2 | 100% | 99.85% | 99.73% | 99.68% | 99.64% | 82.56% | 84.66% | 84.54% | 85.63% | 86.44% | 86.33% | 85.05% | 83.26% | 81.92% | 81.64% | 82.96% | 84.43% | 86.54% | 88.01% | 89.17% | 88.5% | 101.1% | 101% | 100.6%
2 | 1 | 2050 | Winter | P, [MW] | 0 | 2 | -19.9244 | -19.8943 | -19.8701 | -19.862 | -19.8532 | -16.451 | -16.8703 | -16.8459 | -17.0636 | -17.224 | -17.202 | -16.9461 | -16.5908 | -16.3235 | -16.2684 | -16.531 | -16.8233 | -17.2437 | -17.5355 | -17.768 | -17.6333 | -20.1376 | -20.1165 | -20.04
2 | 1 | 2050 | Winter | P, [%] | 0 | 2 | 99.62% | 99.47% | 99.35% | 99.31% | 99.27% | 82.26% | 84.35% | 84.23% | 85.32% | 86.12% | 86.01% | 84.73% | 82.95% | 81.62% | 81.34% | 82.66% | 84.12% | 86.22% | 87.68% | 88.84% | 88.17% | 100.7% | 100.6% | 100.2%
1 | 2 | 2050 | Winter | Q, [MVAr] | 0 | 2 | 3.8299 | 3.8995 | 3.9537 | 3.9705 | 3.9929 | 7.6344 | 7.5077 | 7.5085 | 7.4498 | 7.4545 | 7.4923 | 7.7169 | 7.8682 | 7.9371 | 7.9315 | 7.7546 | 7.6027 | 7.3866 | 7.1678 | 7.0133 | 7.1146 | 3.2634 | 3.3264 | 3.5367
1 | 2 | 2050 | Winter | Q, [%] | 0 | 2 | 19.15% | 19.5% | 19.77% | 19.85% | 19.96% | 38.17% | 37.54% | 37.54% | 37.25% | 37.27% | 37.46% | 38.58% | 39.34% | 39.69% | 39.66% | 38.77% | 38.01% | 36.93% | 35.84% | 35.07% | 35.57% | 16.32% | 16.63% | 17.68%
2 | 1 | 2050 | Winter | Q, [MVAr] | 0 | 2 | -1.7613 | -1.8343 | -1.8912 | -1.9089 | -1.9322 | -5.9836 | -5.7962 | -5.8011 | -5.7096 | -5.6863 | -5.725 | -5.9765 | -6.176 | -6.2838 | -6.2877 | -6.0813 | -5.892 | -5.62 | -5.366 | -5.1811 | -5.2993 | -1.172 | -1.2372 | -1.4557
2 | 1 | 2050 | Winter | Q, [%] | 0 | 2 | 8.806% | 9.172% | 9.456% | 9.545% | 9.661% | 29.92% | 28.98% | 29.01% | 28.55% | 28.43% | 28.63% | 29.88% | 30.88% | 31.42% | 31.44% | 30.41% | 29.46% | 28.1% | 26.83% | 25.91% | 26.5% | 5.86% | 6.186% | 7.278%
1 | 2 | 2050 | Winter | S, [MVA] | 0 | 2 | 20.363 | 20.3466 | 20.3332 | 20.3285 | 20.3242 | 18.1906 | 18.5223 | 18.5002 | 18.677 | 18.827 | 18.8217 | 18.6781 | 18.4176 | 18.205 | 18.1527 | 18.3146 | 18.5181 | 18.8183 | 19.0046 | 19.1641 | 19.0757 | 20.4754 | 20.4646 | 20.4242
1 | 2 | 2050 | Winter | S, [%] | 0 | 2 | 101.8% | 101.7% | 101.7% | 101.6% | 101.6% | 90.95% | 92.61% | 92.5% | 93.38% | 94.13% | 94.11% | 93.39% | 92.09% | 91.03% | 90.76% | 91.57% | 92.59% | 94.09% | 95.02% | 95.82% | 95.38% | 102.4% | 102.3% | 102.1%
2 | 1 | 2050 | Winter | S, [MVA] | 0 | 2 | 20.0021 | 19.9787 | 19.9599 | 19.9535 | 19.947 | 17.5054 | 17.8382 | 17.8168 | 17.9935 | 18.1383 | 18.1296 | 17.9691 | 17.703 | 17.4912 | 17.4412 | 17.6141 | 17.8252 | 18.1365 | 18.3382 | 18.508 | 18.4123 | 20.1717 | 20.1545 | 20.0928
2 | 1 | 2050 | Winter | S, [%] | 0 | 2 | 100% | 99.89% | 99.8% | 99.77% | 99.74% | 87.53% | 89.19% | 89.08% | 89.97% | 90.69% | 90.65% | 89.85% | 88.52% | 87.46% | 87.21% | 88.07% | 89.13% | 90.68% | 91.69% | 92.54% | 92.06% | 100.9% | 100.8% | 100.5%
2 | 3 | 2050 | Winter | P, [MW] | 0 | 2 | 13.8874 | 13.7429 | 13.6107 | 13.5025 | 13.2266 | 14.4441 | 14.687 | 14.8004 | 15.0196 | 15.1826 | 15.3294 | 15.1961 | 15.0956 | 14.9486 | 14.7981 | 14.9402 | 14.8998 | 14.9447 | 15.0851 | 15.1426 | 14.9725 | 14.2316 | 14.1554 | 13.746
2 | 3 | 2050 | Winter | P, [%] | 0 | 2 | 86.8% | 85.89% | 85.07% | 84.39% | 82.67% | 90.28% | 91.79% | 92.5% | 93.87% | 94.89% | 95.81% | 94.98% | 94.35% | 93.43% | 92.49% | 93.38% | 93.12% | 93.4% | 94.28% | 94.64% | 93.58% | 88.95% | 88.47% | 85.91%
3 | 2 | 2050 | Winter | P, [MW] | 0 | 2 | -13.8149 | -13.6715 | -13.5402 | -13.4327 | -13.1585 | -14.3708 | -14.6115 | -14.7238 | -14.9409 | -15.1022 | -15.2476 | -15.1155 | -15.0158 | -14.8703 | -14.7213 | -14.8621 | -14.8221 | -14.8667 | -15.0059 | -15.0629 | -14.8944 | -14.1559 | -14.0802 | -13.6737
3 | 2 | 2050 | Winter | P, [%] | 0 | 2 | 86.34% | 85.45% | 84.63% | 83.95% | 82.24% | 89.82% | 91.32% | 92.02% | 93.38% | 94.39% | 95.3% | 94.47% | 93.85% | 92.94% | 92.01% | 92.89% | 92.64% | 92.92% | 93.79% | 94.14% | 93.09% | 88.47% | 88% | 85.46%
2 | 3 | 2050 | Winter | Q, [MVAr] | 0 | 2 | 4.8597 | 4.9324 | 4.9963 | 5.0756 | 5.2945 | 1.1656 | 1.0538 | 0.91006 | 0.70581 | 0.51557 | 0.26137 | 0.3604 | 0.3862 | 0.51266 | 0.68519 | 0.60246 | 0.76385 | 0.87711 | 0.8164 | 0.85215 | 1.0312 | 4.9838 | 5.0169 | 5.2542
2 | 3 | 2050 | Winter | Q, [%] | 0 | 2 | 30.37% | 30.83% | 31.23% | 31.72% | 33.09% | 7.285% | 6.586% | 5.688% | 4.411% | 3.222% | 1.634% | 2.253% | 2.414% | 3.204% | 4.282% | 3.765% | 4.774% | 5.482% | 5.102% | 5.326% | 6.445% | 31.15% | 31.36% | 32.84%
3 | 2 | 2050 | Winter | Q, [MVAr] | 0 | 2 | -3.6718 | -3.7616 | -3.8413 | -3.9321 | -4.1788 | 0.035036 | 0.18398 | 0.34519 | 0.58394 | 0.80089 | 1.0801 | 0.96141 | 0.92058 | 0.77055 | 0.57349 | 0.67733 | 0.5081 | 0.40042 | 0.48143 | 0.45365 | 0.2489 | -3.7433 | -3.7857 | -4.0694
3 | 2 | 2050 | Winter | Q, [%] | 0 | 2 | 22.95% | 23.51% | 24.01% | 24.58% | 26.12% | 0.219% | 1.15% | 2.157% | 3.65% | 5.006% | 6.75% | 6.009% | 5.754% | 4.816% | 3.584% | 4.233% | 3.176% | 2.503% | 3.009% | 2.835% | 1.556% | 23.4% | 23.66% | 25.43%
2 | 3 | 2050 | Winter | S, [MVA] | 0 | 2 | 14.7131 | 14.6012 | 14.4988 | 14.4249 | 14.2469 | 14.491 | 14.7248 | 14.8284 | 15.0362 | 15.1913 | 15.3317 | 15.2004 | 15.1005 | 14.9574 | 14.8139 | 14.9524 | 14.9193 | 14.9704 | 15.1072 | 15.1666 | 15.008 | 15.079 | 15.0181 | 14.716
2 | 3 | 2050 | Winter | S, [%] | 0 | 2 | 91.96% | 91.26% | 90.62% | 90.16% | 89.04% | 90.57% | 92.03% | 92.68% | 93.98% | 94.95% | 95.82% | 95% | 94.38% | 93.48% | 92.59% | 93.45% | 93.25% | 93.56% | 94.42% | 94.79% | 93.8% | 94.24% | 93.86% | 91.97%
3 | 2 | 2050 | Winter | S, [MVA] | 0 | 2 | 14.2945 | 14.1795 | 14.0745 | 13.9964 | 13.8061 | 14.3708 | 14.6127 | 14.7279 | 14.9523 | 15.1235 | 15.2858 | 15.146 | 15.044 | 14.8902 | 14.7324 | 14.8775 | 14.8308 | 14.8721 | 15.0136 | 15.0698 | 14.8965 | 14.6425 | 14.5803 | 14.2664
3 | 2 | 2050 | Winter | S, [%] | 0 | 2 | 89.34% | 88.62% | 87.97% | 87.48% | 86.29% | 89.82% | 91.33% | 92.05% | 93.45% | 94.52% | 95.54% | 94.66% | 94.02% | 93.06% | 92.08% | 92.98% | 92.69% | 92.95% | 93.84% | 94.19% | 93.1% | 91.52% | 91.13% | 89.17%
5 | 6 | 2050 | Winter | P, [MW] | 0 | 2 | 4.0768 | 3.9074 | 3.7274 | 3.6221 | 3.5979 | 4.8784 | 5.1877 | 5.1757 | 5.5176 | 6.01 | 6.2808 | 6.4054 | 6.1877 | 5.9302 | 5.7772 | 5.606 | 5.5553 | 5.6416 | 5.5634 | 5.6439 | 5.5474 | 4.6492 | 4.5703 | 4.1772
5 | 6 | 2050 | Winter | P, [%] | 0 | 2 | 50.96% | 48.84% | 46.59% | 45.28% | 44.97% | 60.98% | 64.85% | 64.7% | 68.97% | 75.12% | 78.51% | 80.07% | 77.35% | 74.13% | 72.21% | 70.08% | 69.44% | 70.52% | 69.54% | 70.55% | 69.34% | 58.12% | 57.13% | 52.22%
6 | 5 | 2050 | Winter | P, [MW] | 0 | 2 | -4.0482 | -3.8797 | -3.7006 | -3.5959 | -3.5722 | -4.8475 | -5.1547 | -5.1427 | -5.4824 | -5.9717 | -6.2408 | -6.3648 | -6.1485 | -5.8927 | -5.7407 | -5.5705 | -5.52 | -5.6057 | -5.5277 | -5.6078 | -5.512 | -4.6175 | -4.5391 | -4.1483
6 | 5 | 2050 | Winter | P, [%] | 0 | 2 | 50.6% | 48.5% | 46.26% | 44.95% | 44.65% | 60.59% | 64.43% | 64.28% | 68.53% | 74.65% | 78.01% | 79.56% | 76.86% | 73.66% | 71.76% | 69.63% | 69% | 70.07% | 69.1% | 70.1% | 68.9% | 57.72% | 56.74% | 51.85%
5 | 6 | 2050 | Winter | Q, [MVAr] | 0 | 2 | 4.6323 | 4.6438 | 4.6567 | 4.6549 | 4.6053 | 3.9979 | 3.934 | 3.9515 | 3.8569 | 3.6292 | 3.4794 | 3.3512 | 3.466 | 3.5872 | 3.649 | 3.7612 | 3.8047 | 3.8011 | 3.8769 | 3.8562 | 3.8645 | 4.5723 | 4.5717 | 4.5989
5 | 6 | 2050 | Winter | Q, [%] | 0 | 2 | 57.9% | 58.05% | 58.21% | 58.19% | 57.57% | 49.97% | 49.17% | 49.39% | 48.21% | 45.37% | 43.49% | 41.89% | 43.32% | 44.84% | 45.61% | 47.02% | 47.56% | 47.51% | 48.46% | 48.2% | 48.31% | 57.15% | 57.15% | 57.49%
6 | 5 | 2050 | Winter | Q, [MVAr] | 0 | 2 | -4.3146 | -4.3362 | -4.3594 | -4.3641 | -4.3197 | -3.6537 | -3.5677 | -3.5853 | -3.4658 | -3.2041 | -3.0348 | -2.8995 | -3.0304 | -3.1708 | -3.2442 | -3.3668 | -3.4129 | -3.402 | -3.4812 | -3.4548 | -3.4713 | -4.2198 | -4.225 | -4.2778
6 | 5 | 2050 | Winter | Q, [%] | 0 | 2 | 53.93% | 54.2% | 54.49% | 54.55% | 54% | 45.67% | 44.6% | 44.82% | 43.32% | 40.05% | 37.94% | 36.24% | 37.88% | 39.63% | 40.55% | 42.08% | 42.66% | 42.53% | 43.52% | 43.19% | 43.39% | 52.75% | 52.81% | 53.47%
5 | 6 | 2050 | Winter | S, [MVA] | 0 | 2 | 6.1708 | 6.069 | 5.9647 | 5.8981 | 5.8441 | 6.3073 | 6.5106 | 6.5117 | 6.732 | 7.0208 | 7.1801 | 7.2291 | 7.0923 | 6.9307 | 6.8331 | 6.7509 | 6.7333 | 6.8027 | 6.781 | 6.8355 | 6.7608 | 6.5209 | 6.4644 | 6.2128
5 | 6 | 2050 | Winter | S, [%] | 0 | 2 | 77.13% | 75.86% | 74.56% | 73.73% | 73.05% | 78.84% | 81.38% | 81.4% | 84.15% | 87.76% | 89.75% | 90.36% | 88.65% | 86.63% | 85.41% | 84.39% | 84.17% | 85.03% | 84.76% | 85.44% | 84.51% | 81.51% | 80.8% | 77.66%
6 | 5 | 2050 | Winter | S, [MVA] | 0 | 2 | 5.9164 | 5.8185 | 5.7183 | 5.6547 | 5.6054 | 6.0702 | 6.269 | 6.2691 | 6.486 | 6.777 | 6.9395 | 6.9941 | 6.8547 | 6.6917 | 6.594 | 6.5089 | 6.4899 | 6.5573 | 6.5326 | 6.5866 | 6.514 | 6.2552 | 6.2011 | 5.9589
6 | 5 | 2050 | Winter | S, [%] | 0 | 2 | 73.95% | 72.73% | 71.48% | 70.68% | 70.07% | 75.88% | 78.36% | 78.36% | 81.08% | 84.71% | 86.74% | 87.43% | 85.68% | 83.65% | 82.42% | 81.36% | 81.12% | 81.97% | 81.66% | 82.33% | 81.43% | 78.19% | 77.51% | 74.49%
4 | 2 | 2050 | Winter | P, [MW] | Expected | - | -5.4154 | -6.2323 | -5.6184 | -5.9314 | -5.8635 | -3.8597 | -3.3399 | -3.0609 | -2.8846 | -2.8435 | -2.7438 | -2.5983 | -2.4901 | -2.5799 | -2.7141 | -2.8474 | -3.0375 | -3.1654 | -3.4027 | -3.6335 | -3.6631 | -5.0808 | -5.3356 | -5.8945
4 | 2 | 2050 | Winter | P, [%] | Expected | - | 25.79% | 29.68% | 26.75% | 28.24% | 27.92% | 18.38% | 15.9% | 14.58% | 13.74% | 13.54% | 13.07% | 12.37% | 11.86% | 12.29% | 12.92% | 13.56% | 14.46% | 15.07% | 16.2% | 17.3% | 17.44% | 24.19% | 25.41% | 28.07%
2 | 4 | 2050 | Winter | P, [MW] | Expected | - | 5.4495 | 6.2764 | 5.6533 | 5.9764 | 5.9085 | 3.8863 | 3.3583 | 3.0763 | 2.8979 | 2.8563 | 2.7553 | 2.6092 | 2.5017 | 2.5922 | 2.7283 | 2.8638 | 3.0543 | 3.1822 | 3.422 | 3.6545 | 3.6852 | 5.1094 | 5.3669 | 5.9386
2 | 4 | 2050 | Winter | P, [%] | Expected | - | 25.95% | 29.89% | 26.92% | 28.46% | 28.14% | 18.51% | 15.99% | 14.65% | 13.8% | 13.6% | 13.12% | 12.42% | 11.91% | 12.34% | 12.99% | 13.64% | 14.54% | 15.15% | 16.3% | 17.4% | 17.55% | 24.33% | 25.56% | 28.28%
4 | 2 | 2050 | Winter | Q, [MVAr] | Expected | - | -12.0969 | -13.7465 | -12.1459 | -14.0048 | -14.0092 | -11.0542 | -9.1574 | -8.3126 | -7.689 | -7.5531 | -7.1262 | -6.9826 | -7.2481 | -7.4417 | -8.0792 | -8.742 | -8.7859 | -8.7554 | -9.3861 | -9.7733 | -10.0386 | -10.9364 | -11.4633 | -13.8202
4 | 2 | 2050 | Winter | Q, [%] | Expected | - | 57.6% | 65.46% | 57.84% | 66.69% | 66.71% | 52.64% | 43.61% | 39.58% | 36.61% | 35.97% | 33.93% | 33.25% | 34.51% | 35.44% | 38.47% | 41.63% | 41.84% | 41.69% | 44.7% | 46.54% | 47.8% | 52.08% | 54.59% | 65.81%
2 | 4 | 2050 | Winter | Q, [MVAr] | Expected | - | 12.1399 | 13.8033 | 12.1898 | 14.0627 | 14.0671 | 11.0867 | 9.1785 | 8.3296 | 7.7031 | 7.5665 | 7.1377 | 6.9934 | 7.2598 | 7.4544 | 8.0946 | 8.7604 | 8.8048 | 8.7743 | 9.4085 | 9.798 | 10.0648 | 10.9717 | 11.5022 | 13.8768
2 | 4 | 2050 | Winter | Q, [%] | Expected | - | 0.57809 | 0.6573 | 0.58047 | 0.66965 | 0.66986 | 0.52794 | 0.43707 | 0.39665 | 0.36681 | 0.36031 | 0.33989 | 0.33302 | 0.3457 | 0.35497 | 0.38546 | 0.41716 | 0.41928 | 0.41782 | 0.44802 | 0.46657 | 0.47928 | 0.52246 | 0.54772 | 0.6608
4 | 2 | 2050 | Winter | S, [MVA] | Expected | - | 13.3288 | 15.1695 | 13.4565 | 15.3133 | 15.3148 | 11.7168 | 9.7538 | 8.8684 | 8.2245 | 8.0827 | 7.6566 | 7.4695 | 7.6847 | 7.9033 | 8.5415 | 9.2066 | 9.3044 | 9.3137 | 9.9863 | 10.4284 | 10.6869 | 12.1529 | 12.7337 | 15.1535
4 | 2 | 2050 | Winter | S, [%] | Expected | - | 63.47% | 72.24% | 64.08% | 72.92% | 72.93% | 55.79% | 46.45% | 42.23% | 39.16% | 38.49% | 36.46% | 35.57% | 36.59% | 37.63% | 40.67% | 43.84% | 44.31% | 44.35% | 47.55% | 49.66% | 50.89% | 57.87% | 60.64% | 72.16%
2 | 4 | 2050 | Winter | S, [MVA] | Expected | - | 13.3817 | 15.239 | 13.5108 | 15.3837 | 15.385 | 11.7562 | 9.78 | 8.8896 | 8.2423 | 8.0996 | 7.6714 | 7.4833 | 7.6994 | 7.9192 | 8.5605 | 9.2292 | 9.3277 | 9.3372 | 10.0139 | 10.4589 | 10.7191 | 12.1966 | 12.7818 | 15.2223
2 | 4 | 2050 | Winter | S, [%] | Expected | - | 63.72% | 72.57% | 64.34% | 73.26% | 73.26% | 55.98% | 46.57% | 42.33% | 39.25% | 38.57% | 36.53% | 35.63% | 36.66% | 37.71% | 40.76% | 43.95% | 44.42% | 44.46% | 47.69% | 49.8% | 51.04% | 58.08% | 60.87% | 72.49%
5 | 4 | 2050 | Winter | P, [MW] | Expected | - | -5.3914 | -6.2014 | -5.5941 | -5.8999 | -5.832 | -3.8411 | -3.3269 | -3.0501 | -2.8752 | -2.8345 | -2.7357 | -2.5906 | -2.482 | -2.5713 | -2.7041 | -2.8358 | -3.0257 | -3.1536 | -3.3892 | -3.6188 | -3.6477 | -5.0608 | -5.3138 | -5.8637
5 | 4 | 2050 | Winter | P, [%] | Expected | - | 23.44% | 26.96% | 24.32% | 25.65% | 25.36% | 16.7% | 14.46% | 13.26% | 12.5% | 12.32% | 11.89% | 11.26% | 10.79% | 11.18% | 11.76% | 12.33% | 13.16% | 13.71% | 14.74% | 15.73% | 15.86% | 22% | 23.1% | 25.49%
4 | 5 | 2050 | Winter | P, [MW] | Expected | - | 5.4154 | 6.2323 | 5.6184 | 5.9314 | 5.8635 | 3.8597 | 3.3399 | 3.0609 | 2.8846 | 2.8435 | 2.7438 | 2.5983 | 2.4901 | 2.5799 | 2.7141 | 2.8474 | 3.0375 | 3.1654 | 3.4027 | 3.6335 | 3.6631 | 5.0808 | 5.3356 | 5.8945
4 | 5 | 2050 | Winter | P, [%] | Expected | - | 23.55% | 27.1% | 24.43% | 25.79% | 25.49% | 16.78% | 14.52% | 13.31% | 12.54% | 12.36% | 11.93% | 11.3% | 10.83% | 11.22% | 11.8% | 12.38% | 13.21% | 13.76% | 14.79% | 15.8% | 15.93% | 22.09% | 23.2% | 25.63%
5 | 4 | 2050 | Winter | Q, [MVAr] | Expected | - | -12.1636 | -13.8084 | -12.2123 | -14.0662 | -14.0706 | -11.1238 | -9.231 | -8.3878 | -7.7652 | -7.6296 | -7.2033 | -7.06 | -7.325 | -7.5183 | -8.1548 | -8.8164 | -8.8603 | -8.8298 | -9.4594 | -9.8457 | -10.1105 | -11.006 | -11.5315 | -13.8822
5 | 4 | 2050 | Winter | Q, [%] | Expected | - | 52.89% | 60.04% | 53.1% | 61.16% | 61.18% | 48.36% | 40.13% | 36.47% | 33.76% | 33.17% | 31.32% | 30.7% | 31.85% | 32.69% | 35.46% | 38.33% | 38.52% | 38.39% | 41.13% | 42.81% | 43.96% | 47.85% | 50.14% | 60.36%
4 | 5 | 2050 | Winter | Q, [MVAr] | Expected | - | 12.0969 | 13.7465 | 12.1459 | 14.0048 | 14.0092 | 11.0542 | 9.1574 | 8.3126 | 7.689 | 7.5531 | 7.1262 | 6.9826 | 7.2481 | 7.4417 | 8.0792 | 8.742 | 8.7859 | 8.7554 | 9.3861 | 9.7733 | 10.0386 | 10.9364 | 11.4633 | 13.8202
4 | 5 | 2050 | Winter | Q, [%] | Expected | - | 0.52595 | 0.59767 | 0.52808 | 0.6089 | 0.60909 | 0.48062 | 0.39815 | 0.36142 | 0.3343 | 0.3284 | 0.30984 | 0.30359 | 0.31513 | 0.32355 | 0.35127 | 0.38009 | 0.382 | 0.38067 | 0.40809 | 0.42493 | 0.43646 | 0.4755 | 0.4984 | 0.60088
5 | 4 | 2050 | Winter | S, [MVA] | Expected | - | 13.3799 | 15.213 | 13.5065 | 15.3573 | 15.359 | 11.7764 | 9.8186 | 8.9351 | 8.2924 | 8.1509 | 7.7254 | 7.5391 | 7.7546 | 7.9725 | 8.6097 | 9.2738 | 9.3708 | 9.3797 | 10.0506 | 10.4913 | 10.7492 | 12.2075 | 12.7863 | 15.1981
5 | 4 | 2050 | Winter | S, [%] | Expected | - | 58.17% | 66.14% | 58.72% | 66.77% | 66.78% | 51.2% | 42.69% | 38.85% | 36.05% | 35.44% | 33.59% | 32.78% | 33.72% | 34.66% | 37.43% | 40.32% | 40.74% | 40.78% | 43.7% | 45.61% | 46.74% | 53.08% | 55.59% | 66.08%
4 | 5 | 2050 | Winter | S, [MVA] | Expected | - | 13.3288 | 15.1695 | 13.4565 | 15.3133 | 15.3148 | 11.7168 | 9.7538 | 8.8684 | 8.2245 | 8.0827 | 7.6566 | 7.4695 | 7.6847 | 7.9033 | 8.5415 | 9.2066 | 9.3044 | 9.3137 | 9.9863 | 10.4284 | 10.6869 | 12.1529 | 12.7337 | 15.1535
4 | 5 | 2050 | Winter | S, [%] | Expected | - | 57.95% | 65.95% | 58.51% | 66.58% | 66.59% | 50.94% | 42.41% | 38.56% | 35.76% | 35.14% | 33.29% | 32.48% | 33.41% | 34.36% | 37.14% | 40.03% | 40.45% | 40.49% | 43.42% | 45.34% | 46.46% | 52.84% | 55.36% | 65.88%
7 | 5 | 2050 | Winter | P, [MW] | Expected | - | 0.062676 | -1.9144 | -0.2644 | -1.9253 | -1.9031 | 2.1942 | 3.4384 | 3.9024 | 4.2758 | 4.4331 | 4.6413 | 4.8148 | 4.8547 | 4.7092 | 4.4422 | 4.1378 | 3.9397 | 3.8404 | 3.4174 | 3.0793 | 2.9436 | 1.1292 | 0.61872 | -1.3906
7 | 5 | 2050 | Winter | P, [%] | Expected | - | 0.2725% | 8.323% | 1.15% | 8.371% | 8.274% | 9.54% | 14.95% | 16.97% | 18.59% | 19.27% | 20.18% | 20.93% | 21.11% | 20.47% | 19.31% | 17.99% | 17.13% | 16.7% | 14.86% | 13.39% | 12.8% | 4.909% | 2.69% | 6.046%
5 | 7 | 2050 | Winter | P, [MW] | Expected | - | -0.062052 | 1.9151 | 0.26511 | 1.9261 | 1.9039 | -2.1936 | -3.4368 | -3.9003 | -4.2734 | -4.4304 | -4.6384 | -4.8117 | -4.8515 | -4.7062 | -4.4395 | -4.1355 | -3.9376 | -3.8384 | -3.4158 | -3.078 | -2.9425 | -1.1281 | -0.61796 | 1.3912
5 | 7 | 2050 | Winter | P, [%] | Expected | - | 0.2698% | 8.326% | 1.153% | 8.374% | 8.278% | 9.537% | 14.94% | 16.96% | 18.58% | 19.26% | 20.17% | 20.92% | 21.09% | 20.46% | 19.3% | 17.98% | 17.12% | 16.69% | 14.85% | 13.38% | 12.79% | 4.905% | 2.687% | 6.049%
7 | 5 | 2050 | Winter | Q, [MVAr] | Expected | - | 3.1606e-11 | -7.1172e-10 | 9.3658e-10 | 1.7628e-10 | -5.7206e-12 | 9.9783e-10 | 1.2024e-09 | 1.2461e-09 | 1.3968e-09 | 3.8276e-09 | 7.8387e-09 | 3.5212e-08 | 5.6544e-07 | 8.385e-07 | 7.529e-09 | 5.8701e-08 | 2.5668e-08 | 1.5056e-09 | 3.358e-10 | 1.9812e-10 | 2.3666e-10 | 1.4841e-12 | 3.2724e-13 | -4.8779e-12
7 | 5 | 2050 | Winter | Q, [%] | Expected | - | 1.374e-10% | 3.094e-09% | 4.072e-09% | 7.664e-10% | 2.487e-11% | 4.338e-09% | 5.228e-09% | 5.418e-09% | 6.073e-09% | 1.664e-08% | 3.408e-08% | 1.531e-07% | 2.458e-06% | 3.646e-06% | 3.273e-08% | 2.552e-07% | 1.116e-07% | 6.546e-09% | 1.46e-09% | 8.614e-10% | 1.029e-09% | 6.453e-12% | 1.423e-12% | 2.121e-11%
5 | 7 | 2050 | Winter | Q, [MVAr] | Expected | - | -0.082465 | -0.082269 | -0.082365 | -0.082168 | -0.082121 | -0.081718 | -0.081325 | -0.081066 | -0.080873 | -0.080725 | -0.080592 | -0.080461 | -0.080336 | -0.080385 | -0.080506 | -0.080722 | -0.080919 | -0.08106 | -0.081317 | -0.081516 | -0.081538 | -0.082342 | -0.082486 | -0.082396
5 | 7 | 2050 | Winter | Q, [%] | Expected | - | 0.0035854 | 0.0035769 | 0.0035811 | 0.0035725 | 0.0035705 | 0.0035529 | 0.0035359 | 0.0035246 | 0.0035162 | 0.0035098 | 0.003504 | 0.0034983 | 0.0034928 | 0.003495 | 0.0035002 | 0.0035097 | 0.0035182 | 0.0035243 | 0.0035355 | 0.0035442 | 0.0035451 | 0.0035801 | 0.0035863 | 0.0035824
7 | 5 | 2050 | Winter | S, [MVA] | Expected | - | 1.9254 | 1.9144 | 1.8965 | 1.9253 | 1.9031 | 2.1942 | 3.4384 | 3.9024 | 4.2758 | 4.4331 | 4.6413 | 4.8148 | 4.8547 | 4.7092 | 4.4422 | 4.1378 | 3.9397 | 3.8404 | 3.4174 | 3.0793 | 2.9436 | 2.7797 | 2.3138 | 1.3906
7 | 5 | 2050 | Winter | S, [%] | Expected | - | 8.371% | 8.323% | 8.246% | 8.371% | 8.274% | 9.54% | 14.95% | 16.97% | 18.59% | 19.27% | 20.18% | 20.93% | 21.11% | 20.47% | 19.31% | 17.99% | 17.13% | 16.7% | 14.86% | 13.39% | 12.8% | 12.09% | 10.06% | 6.046%
5 | 7 | 2050 | Winter | S, [MVA] | Expected | - | 1.9278 | 1.9173 | 1.8994 | 1.9286 | 1.9066 | 2.1951 | 3.4377 | 3.9012 | 4.2741 | 4.4312 | 4.6391 | 4.8123 | 4.8522 | 4.7069 | 4.4402 | 4.1363 | 3.9384 | 3.8393 | 3.4167 | 3.0791 | 2.9436 | 2.7806 | 2.3153 | 1.3961
5 | 7 | 2050 | Winter | S, [%] | Expected | - | 8.382% | 8.336% | 8.258% | 8.385% | 8.289% | 9.544% | 14.95% | 16.96% | 18.58% | 19.27% | 20.17% | 20.92% | 21.1% | 20.46% | 19.31% | 17.98% | 17.12% | 16.69% | 14.86% | 13.39% | 12.8% | 12.09% | 10.07% | 6.07%
1 | 2 | 2050 | Winter | P, [MW] | Expected | - | 20.4649 | 20.6199 | 20.399 | 20.6143 | 20.6159 | 19.7743 | 19.9347 | 19.9196 | 19.9371 | 19.902 | 19.868 | 19.8154 | 19.7232 | 19.6541 | 19.6174 | 19.6713 | 19.7817 | 19.9291 | 20.0057 | 20.0631 | 20.0413 | 20.5926 | 20.5747 | 20.6853
1 | 2 | 2050 | Winter | P, [%] | Expected | - | 102.3% | 103.1% | 102% | 103.1% | 103.1% | 98.87% | 99.67% | 99.6% | 99.69% | 99.51% | 99.34% | 99.08% | 98.62% | 98.27% | 98.09% | 98.36% | 98.91% | 99.65% | 100% | 100.3% | 100.2% | 103% | 102.9% | 103.4%
2 | 1 | 2050 | Winter | P, [MW] | Expected | - | -20.3882 | -20.542 | -20.3228 | -20.5365 | -20.538 | -19.7004 | -19.86 | -19.845 | -19.8625 | -19.8276 | -19.7938 | -19.7415 | -19.6497 | -19.581 | -19.5443 | -19.598 | -19.7078 | -19.8545 | -19.9306 | -19.9877 | -19.966 | -20.5151 | -20.4973 | -20.607
2 | 1 | 2050 | Winter | P, [%] | Expected | - | 101.9% | 102.7% | 101.6% | 102.7% | 102.7% | 98.5% | 99.3% | 99.22% | 99.31% | 99.14% | 98.97% | 98.71% | 98.25% | 97.9% | 97.72% | 97.99% | 98.54% | 99.27% | 99.65% | 99.94% | 99.83% | 102.6% | 102.5% | 103%
1 | 2 | 2050 | Winter | Q, [MVAr] | Expected | - | 1.7073 | 1.7146 | 1.7289 | 1.7662 | 1.7833 | 2.7477 | 2.6378 | 2.6454 | 2.6106 | 2.663 | 2.657 | 2.6549 | 2.7449 | 2.8125 | 2.873 | 2.8424 | 2.7693 | 2.6804 | 2.6488 | 2.6125 | 2.6493 | 1.6344 | 1.6366 | 1.6958
1 | 2 | 2050 | Winter | Q, [%] | Expected | - | 8.537% | 8.573% | 8.645% | 8.831% | 8.917% | 13.74% | 13.19% | 13.23% | 13.05% | 13.31% | 13.28% | 13.27% | 13.72% | 14.06% | 14.37% | 14.21% | 13.85% | 13.4% | 13.24% | 13.06% | 13.25% | 8.172% | 8.183% | 8.479%
2 | 1 | 2050 | Winter | Q, [MVAr] | Expected | - | 0.40131 | 0.42672 | 0.36736 | 0.37493 | 0.35852 | -0.71636 | -0.58369 | -0.59404 | -0.55875 | -0.61593 | -0.61673 | -0.62345 | -0.72485 | -0.80045 | -0.86395 | -0.82634 | -0.73778 | -0.62714 | -0.58349 | -0.53859 | -0.57699 | 0.49738 | 0.49177 | 0.45718
2 | 1 | 2050 | Winter | Q, [%] | Expected | - | 0.020066 | 0.021336 | 0.018368 | 0.018747 | 0.017926 | 0.035818 | 0.029185 | 0.029702 | 0.027937 | 0.030797 | 0.030836 | 0.031172 | 0.036243 | 0.040022 | 0.043198 | 0.041317 | 0.036889 | 0.031357 | 0.029175 | 0.02693 | 0.02885 | 0.024869 | 0.024588 | 0.022859
1 | 2 | 2050 | Winter | S, [MVA] | Expected | - | 20.5592 | 20.7173 | 20.4989 | 20.7165 | 20.7197 | 20.1604 | 20.2774 | 20.264 | 20.2687 | 20.2468 | 20.2132 | 20.1678 | 20.1081 | 20.0655 | 20.0496 | 20.0867 | 20.1662 | 20.277 | 20.3381 | 20.3814 | 20.3724 | 20.6718 | 20.6551 | 20.7735
1 | 2 | 2050 | Winter | S, [%] | Expected | - | 102.8% | 103.6% | 102.5% | 103.6% | 103.6% | 100.8% | 101.4% | 101.3% | 101.3% | 101.2% | 101.1% | 100.8% | 100.5% | 100.3% | 100.2% | 100.4% | 100.8% | 101.4% | 101.7% | 101.9% | 101.9% | 103.4% | 103.3% | 103.9%
2 | 1 | 2050 | Winter | S, [MVA] | Expected | - | 20.4157 | 20.5735 | 20.353 | 20.5674 | 20.5688 | 19.9217 | 20.0474 | 20.0333 | 20.0407 | 20.013 | 19.9802 | 19.936 | 19.8689 | 19.8209 | 19.7995 | 19.8385 | 19.9237 | 20.0414 | 20.1047 | 20.1509 | 20.1387 | 20.5358 | 20.5189 | 20.6316
2 | 1 | 2050 | Winter | S, [%] | Expected | - | 102.1% | 102.9% | 101.8% | 102.8% | 102.8% | 99.61% | 100.2% | 100.2% | 100.2% | 100.1% | 99.9% | 99.68% | 99.34% | 99.1% | 99% | 99.19% | 99.62% | 100.2% | 100.5% | 100.8% | 100.7% | 102.7% | 102.6% | 103.2%
2 | 3 | 2050 | Winter | P, [MW] | Expected | - | 16.4834 | 16.1134 | 16.2419 | 16.3871 | 16.4601 | 16.7003 | 16.877 | 16.9354 | 16.9894 | 16.9893 | 16.9987 | 17.0152 | 17.0176 | 16.9577 | 16.9152 | 16.9326 | 16.9153 | 16.9369 | 16.9246 | 16.891 | 16.8693 | 16.6643 | 16.5919 | 16.5105
2 | 3 | 2050 | Winter | P, [%] | Expected | - | 103% | 100.7% | 101.5% | 102.4% | 102.9% | 104.4% | 105.5% | 105.8% | 106.2% | 106.2% | 106.2% | 106.3% | 106.4% | 106% | 105.7% | 105.8% | 105.7% | 105.9% | 105.8% | 105.6% | 105.4% | 104.2% | 103.7% | 103.2%
3 | 2 | 2050 | Winter | P, [MW] | Expected | - | -16.3922 | -16.0261 | -16.1531 | -16.2966 | -16.3686 | -16.6075 | -16.7823 | -16.8401 | -16.8935 | -16.8934 | -16.9027 | -16.919 | -16.9213 | -16.862 | -16.8199 | -16.8371 | -16.8201 | -16.8415 | -16.8294 | -16.7962 | -16.7747 | -16.5707 | -16.4992 | -16.4184
3 | 2 | 2050 | Winter | P, [%] | Expected | - | 102.5% | 100.2% | 101% | 101.9% | 102.3% | 103.8% | 104.9% | 105.3% | 105.6% | 105.6% | 105.6% | 105.7% | 105.8% | 105.4% | 105.1% | 105.2% | 105.1% | 105.3% | 105.2% | 105% | 104.8% | 103.6% | 103.1% | 102.6%
2 | 3 | 2050 | Winter | Q, [MVAr] | Expected | - | 0.37546 | 0.45821 | 0.437 | 0.4388 | 0.47699 | -0.61914 | -0.65639 | -0.69094 | -0.75157 | -0.76693 | -0.83265 | -0.85255 | -0.8408 | -0.80602 | -0.74743 | -0.74202 | -0.71293 | -0.68565 | -0.66404 | -0.64239 | -0.59607 | 0.52557 | 0.5189 | 0.54856
2 | 3 | 2050 | Winter | Q, [%] | Expected | - | 2.347% | 2.864% | 2.731% | 2.742% | 2.981% | 3.87% | 4.102% | 4.318% | 4.697% | 4.793% | 5.204% | 5.328% | 5.255% | 5.038% | 4.671% | 4.638% | 4.456% | 4.285% | 4.15% | 4.015% | 3.725% | 3.285% | 3.243% | 3.429%
3 | 2 | 2050 | Winter | Q, [MVAr] | Expected | - | 1.1187 | 0.97155 | 1.017 | 1.0432 | 1.0226 | 2.1404 | 2.2078 | 2.253 | 2.3225 | 2.3381 | 2.4053 | 2.4288 | 2.4191 | 2.3745 | 2.3092 | 2.3061 | 2.2728 | 2.2481 | 2.2233 | 2.1947 | 2.1456 | 1.0069 | 0.99996 | 0.9596
3 | 2 | 2050 | Winter | Q, [%] | Expected | - | 0.069918 | 0.060722 | 0.063561 | 0.065199 | 0.063913 | 0.13377 | 0.13799 | 0.14081 | 0.14516 | 0.14613 | 0.15033 | 0.1518 | 0.15119 | 0.1484 | 0.14433 | 0.14413 | 0.14205 | 0.14051 | 0.13896 | 0.13717 | 0.1341 | 0.062934 | 0.062498 | 0.059975
2 | 3 | 2050 | Winter | S, [MVA] | Expected | - | 16.6648 | 16.3074 | 16.4383 | 16.5888 | 16.6791 | 16.7302 | 16.906 | 16.9634 | 17.0168 | 17.0151 | 17.0247 | 17.0434 | 17.0454 | 16.9851 | 16.9422 | 16.9585 | 16.9422 | 16.9643 | 16.9511 | 16.9175 | 16.8976 | 16.8821 | 16.8078 | 16.7406
2 | 3 | 2050 | Winter | S, [%] | Expected | - | 104.2% | 101.9% | 102.7% | 103.7% | 104.2% | 104.6% | 105.7% | 106% | 106.4% | 106.3% | 106.4% | 106.5% | 106.5% | 106.2% | 105.9% | 106% | 105.9% | 106% | 105.9% | 105.7% | 105.6% | 105.5% | 105% | 104.6%
3 | 2 | 2050 | Winter | S, [MVA] | Expected | - | 16.616 | 16.2498 | 16.384 | 16.5359 | 16.6248 | 16.7657 | 16.9455 | 17.0061 | 17.0648 | 17.0643 | 17.0795 | 17.1002 | 17.1015 | 17.038 | 16.9899 | 17.0056 | 16.9866 | 17.0064 | 16.9909 | 16.9551 | 16.9313 | 16.8212 | 16.7471 | 16.6785
3 | 2 | 2050 | Winter | S, [%] | Expected | - | 103.9% | 101.6% | 102.4% | 103.3% | 103.9% | 104.8% | 105.9% | 106.3% | 106.7% | 106.7% | 106.7% | 106.9% | 106.9% | 106.5% | 106.2% | 106.3% | 106.2% | 106.3% | 106.2% | 106% | 105.8% | 105.1% | 104.7% | 104.2%
5 | 6 | 2050 | Winter | P, [MW] | Expected | - | 5.0844 | 3.78 | 4.949 | 3.4339 | 3.386 | 5.7372 | 6.5572 | 6.7727 | 6.9929 | 7.1161 | 7.2389 | 7.2721 | 7.1944 | 7.1301 | 6.9757 | 6.7812 | 6.7718 | 6.8031 | 6.5929 | 6.4699 | 6.3513 | 5.8999 | 5.6132 | 3.981
5 | 6 | 2050 | Winter | P, [%] | Expected | - | 63.55% | 47.25% | 61.86% | 42.92% | 42.33% | 71.72% | 81.97% | 84.66% | 87.41% | 88.95% | 90.49% | 90.9% | 89.93% | 89.13% | 87.2% | 84.76% | 84.65% | 85.04% | 82.41% | 80.87% | 79.39% | 73.75% | 70.17% | 49.76%
6 | 5 | 2050 | Winter | P, [MW] | Expected | - | -5.0474 | -3.7454 | -4.9128 | -3.4 | -3.3521 | -5.6981 | -6.5147 | -6.7295 | -6.9487 | -7.0714 | -7.1937 | -7.2266 | -7.1493 | -7.0855 | -6.9318 | -6.738 | -6.7287 | -6.7597 | -6.5502 | -6.4276 | -6.3094 | -5.8597 | -5.574 | -3.9442
6 | 5 | 2050 | Winter | P, [%] | Expected | - | 63.09% | 46.82% | 61.41% | 42.5% | 41.9% | 71.23% | 81.43% | 84.12% | 86.86% | 88.39% | 89.92% | 90.33% | 89.37% | 88.57% | 86.65% | 84.23% | 84.11% | 84.5% | 81.88% | 80.34% | 78.87% | 73.25% | 69.68% | 49.3%
5 | 6 | 2050 | Winter | Q, [MVAr] | Expected | - | 4.9168 | 5.7081 | 4.9215 | 5.8359 | 5.8632 | 4.4579 | 3.7847 | 3.5212 | 3.2736 | 3.1388 | 2.9827 | 2.954 | 3.0339 | 3.0629 | 3.2416 | 3.4909 | 3.5161 | 3.5188 | 3.7773 | 3.9277 | 4.0392 | 4.444 | 4.6619 | 5.8137
5 | 6 | 2050 | Winter | Q, [%] | Expected | - | 61.46% | 71.35% | 61.52% | 72.95% | 73.29% | 55.72% | 47.31% | 44.02% | 40.92% | 39.23% | 37.28% | 36.93% | 37.92% | 38.29% | 40.52% | 43.64% | 43.95% | 43.98% | 47.22% | 49.1% | 50.49% | 55.55% | 58.27% | 72.67%
6 | 5 | 2050 | Winter | Q, [MVAr] | Expected | - | -4.5062 | -5.3237 | -4.5202 | -5.4591 | -5.4861 | -4.0232 | -3.3128 | -3.0404 | -2.7825 | -2.6417 | -2.4795 | -2.4488 | -2.5331 | -2.567 | -2.7539 | -3.0117 | -3.0368 | -3.0365 | -3.3029 | -3.4574 | -3.574 | -3.9967 | -4.2264 | -5.4051
6 | 5 | 2050 | Winter | Q, [%] | Expected | - | 0.56328 | 0.66546 | 0.56503 | 0.68239 | 0.68576 | 0.5029 | 0.4141 | 0.38005 | 0.34782 | 0.33022 | 0.30993 | 0.3061 | 0.31664 | 0.32087 | 0.34424 | 0.37646 | 0.3796 | 0.37956 | 0.41287 | 0.43218 | 0.44674 | 0.49958 | 0.52831 | 0.67563
5 | 6 | 2050 | Winter | S, [MVA] | Expected | - | 7.0894 | 6.8563 | 7.0036 | 6.7842 | 6.7866 | 7.2661 | 7.5818 | 7.6543 | 7.7417 | 7.79 | 7.8405 | 7.8572 | 7.818 | 7.7756 | 7.7056 | 7.6367 | 7.6398 | 7.6674 | 7.6032 | 7.5706 | 7.528 | 7.4069 | 7.307 | 7.0691
5 | 6 | 2050 | Winter | S, [%] | Expected | - | 88.62% | 85.7% | 87.54% | 84.8% | 84.83% | 90.83% | 94.77% | 95.68% | 96.77% | 97.37% | 98.01% | 98.22% | 97.72% | 97.19% | 96.32% | 95.46% | 95.5% | 95.84% | 95.04% | 94.63% | 94.1% | 92.59% | 91.34% | 88.36%
6 | 5 | 2050 | Winter | S, [MVA] | Expected | - | 6.7843 | 6.5193 | 6.7023 | 6.4445 | 6.4452 | 6.976 | 7.3205 | 7.4072 | 7.5072 | 7.5619 | 7.6207 | 7.6387 | 7.5955 | 7.5526 | 7.4734 | 7.3911 | 7.3927 | 7.4193 | 7.3413 | 7.3006 | 7.2526 | 7.1155 | 7.0068 | 6.7145
6 | 5 | 2050 | Winter | S, [%] | Expected | - | 84.8% | 81.49% | 83.78% | 80.56% | 80.56% | 87.2% | 91.51% | 92.59% | 93.84% | 94.52% | 95.26% | 95.48% | 94.94% | 94.41% | 93.42% | 92.39% | 92.41% | 92.74% | 91.77% | 91.26% | 90.66% | 88.94% | 87.59% | 83.93%
4 | 2 | 2050 | Summer | P, [MW] | 0 | 0 | -3.2764 | -3.615 | -3.6344 | -2.8991 | -3.6081 | -3.6108 | -3.0017 | -2.8172 | -2.4907 | -1.9351 | 0.43221 | 2.4776 | 2.9925 | 3.1077 | 2.7376 | 1.3455 | -1.8579 | -2.5307 | -2.884 | -3.0236 | -3.0508 | -3.1895 | -3.6919 | -3.6457
4 | 2 | 2050 | Summer | P, [%] | 0 | 0 | 15.6% | 17.21% | 17.31% | 13.81% | 17.18% | 17.19% | 14.29% | 13.42% | 11.86% | 9.215% | 2.058% | 11.8% | 14.25% | 14.8% | 13.04% | 6.407% | 8.847% | 12.05% | 13.73% | 14.4% | 14.53% | 15.19% | 17.58% | 17.36%
2 | 4 | 2050 | Summer | P, [MW] | 0 | 0 | 3.2807 | 3.6206 | 3.6399 | 2.9028 | 3.6131 | 3.6162 | 3.0052 | 2.8207 | 2.4934 | 1.9383 | -0.42852 | -2.4753 | -2.9898 | -3.1049 | -2.7347 | -1.3427 | 1.8608 | 2.5338 | 2.8877 | 3.0273 | 3.0547 | 3.1936 | 3.6975 | 3.6512
2 | 4 | 2050 | Summer | P, [%] | 0 | 0 | 15.62% | 17.24% | 17.33% | 13.82% | 17.21% | 17.22% | 14.31% | 13.43% | 11.87% | 9.23% | 2.041% | 11.79% | 14.24% | 14.79% | 13.02% | 6.394% | 8.861% | 12.07% | 13.75% | 14.42% | 14.55% | 15.21% | 17.61% | 17.39%
4 | 2 | 2050 | Summer | Q, [MVAr] | 0 | 0 | -3.4552 | -4.0623 | -3.9636 | -3.3871 | -3.7076 | -3.928 | -3.0987 | -3.2809 | -2.8979 | -3.6451 | -4.3932 | -2.4737 | -2.3281 | -2.2301 | -2.7682 | -3.5976 | -3.4439 | -3.2229 | -3.3454 | -3.1843 | -3.3451 | -3.4081 | -4.0391 | -3.9866
4 | 2 | 2050 | Summer | Q, [%] | 0 | 0 | 16.45% | 19.34% | 18.87% | 16.13% | 17.66% | 18.7% | 14.76% | 15.62% | 13.8% | 17.36% | 20.92% | 11.78% | 11.09% | 10.62% | 13.18% | 17.13% | 16.4% | 15.35% | 15.93% | 15.16% | 15.93% | 16.23% | 19.23% | 18.98%
2 | 4 | 2050 | Summer | Q, [MVAr] | 0 | 0 | 3.4567 | 4.0657 | 3.9667 | 3.3879 | 3.7102 | 3.9311 | 3.0992 | 3.2814 | 2.8973 | 3.6452 | 4.3939 | 2.4724 | 2.3275 | 2.2295 | 2.7678 | 3.597 | 3.4435 | 3.2229 | 3.3461 | 3.185 | 3.346 | 3.4094 | 4.0426 | 3.9898
2 | 4 | 2050 | Summer | Q, [%] | 0 | 0 | 16.46% | 19.36% | 18.89% | 16.13% | 17.67% | 18.72% | 14.76% | 15.63% | 13.8% | 17.36% | 20.92% | 11.77% | 11.08% | 10.62% | 13.18% | 17.13% | 16.4% | 15.35% | 15.93% | 15.17% | 15.93% | 16.24% | 19.25% | 19%
4 | 2 | 2050 | Summer | S, [MVA] | 0 | 0 | 4.7616 | 5.4379 | 5.3776 | 4.4584 | 5.1735 | 5.3354 | 4.3142 | 4.3245 | 3.8211 | 4.1269 | 4.4144 | 3.5011 | 3.7915 | 3.8251 | 3.8933 | 3.8409 | 3.9131 | 4.0978 | 4.417 | 4.3912 | 4.5273 | 4.6678 | 5.4722 | 5.4022
4 | 2 | 2050 | Summer | S, [%] | 0 | 0 | 22.67% | 25.89% | 25.61% | 21.23% | 24.64% | 25.41% | 20.54% | 20.59% | 18.2% | 19.65% | 21.02% | 16.67% | 18.05% | 18.21% | 18.54% | 18.29% | 18.63% | 19.51% | 21.03% | 20.91% | 21.56% | 22.23% | 26.06% | 25.72%
2 | 4 | 2050 | Summer | S, [MVA] | 0 | 0 | 4.7657 | 5.4441 | 5.3836 | 4.4614 | 5.1789 | 5.3413 | 4.317 | 4.3271 | 3.8225 | 4.1285 | 4.4147 | 3.4986 | 3.7889 | 3.8225 | 3.8909 | 3.8394 | 3.9141 | 4.0997 | 4.4199 | 4.3941 | 4.5307 | 4.6716 | 5.4785 | 5.4083
2 | 4 | 2050 | Summer | S, [%] | 0 | 0 | 22.69% | 25.92% | 25.64% | 21.24% | 24.66% | 25.43% | 20.56% | 20.61% | 18.2% | 19.66% | 21.02% | 16.66% | 18.04% | 18.2% | 18.53% | 18.28% | 18.64% | 19.52% | 21.05% | 20.92% | 21.57% | 22.25% | 26.09% | 25.75%
5 | 4 | 2050 | Summer | P, [MW] | 0 | 0 | -3.2733 | -3.611 | -3.6305 | -2.8964 | -3.6045 | -3.607 | -2.9992 | -2.8147 | -2.4887 | -1.9328 | 0.43482 | 2.4792 | 2.9944 | 3.1096 | 2.7396 | 1.3475 | -1.8558 | -2.5284 | -2.8814 | -3.0211 | -3.048 | -3.1866 | -3.6879 | -3.6418
5 | 4 | 2050 | Summer | P, [%] | 0 | 0 | 14.23% | 15.7% | 15.78% | 12.59% | 15.67% | 15.68% | 13.04% | 12.24% | 10.82% | 8.404% | 1.891% | 10.78% | 13.02% | 13.52% | 11.91% | 5.859% | 8.069% | 10.99% | 12.53% | 13.14% | 13.25% | 13.85% | 16.03% | 15.83%
4 | 5 | 2050 | Summer | P, [MW] | 0 | 0 | 3.2764 | 3.615 | 3.6344 | 2.8991 | 3.6081 | 3.6108 | 3.0017 | 2.8172 | 2.4907 | 1.9351 | -0.43221 | -2.4776 | -2.9925 | -3.1077 | -2.7376 | -1.3455 | 1.8579 | 2.5307 | 2.884 | 3.0236 | 3.0508 | 3.1895 | 3.6919 | 3.6457
4 | 5 | 2050 | Summer | P, [%] | 0 | 0 | 14.25% | 15.72% | 15.8% | 12.6% | 15.69% | 15.7% | 13.05% | 12.25% | 10.83% | 8.413% | 1.879% | 10.77% | 13.01% | 13.51% | 11.9% | 5.85% | 8.078% | 11% | 12.54% | 13.15% | 13.26% | 13.87% | 16.05% | 15.85%
5 | 4 | 2050 | Summer | Q, [MVAr] | 0 | 0 | -3.5372 | -4.1437 | -4.045 | -3.4693 | -3.7892 | -4.0094 | -3.1811 | -3.3633 | -2.9806 | -3.7277 | -4.4755 | -2.5569 | -2.4112 | -2.3132 | -2.8512 | -3.6805 | -3.5266 | -3.3055 | -3.4277 | -3.2666 | -3.4273 | -3.4902 | -4.1204 | -4.0679
5 | 4 | 2050 | Summer | Q, [%] | 0 | 0 | 15.38% | 18.02% | 17.59% | 15.08% | 16.47% | 17.43% | 13.83% | 14.62% | 12.96% | 16.21% | 19.46% | 11.12% | 10.48% | 10.06% | 12.4% | 16% | 15.33% | 14.37% | 14.9% | 14.2% | 14.9% | 15.17% | 17.91% | 17.69%
4 | 5 | 2050 | Summer | Q, [MVAr] | 0 | 0 | 3.4552 | 4.0623 | 3.9636 | 3.3871 | 3.7076 | 3.928 | 3.0987 | 3.2809 | 2.8979 | 3.6451 | 4.3932 | 2.4737 | 2.3281 | 2.2301 | 2.7682 | 3.5976 | 3.4439 | 3.2229 | 3.3454 | 3.1843 | 3.3451 | 3.4081 | 4.0391 | 3.9866
4 | 5 | 2050 | Summer | Q, [%] | 0 | 0 | 15.02% | 17.66% | 17.23% | 14.73% | 16.12% | 17.08% | 13.47% | 14.26% | 12.6% | 15.85% | 19.1% | 10.76% | 10.12% | 9.696% | 12.04% | 15.64% | 14.97% | 14.01% | 14.55% | 13.84% | 14.54% | 14.82% | 17.56% | 17.33%
5 | 4 | 2050 | Summer | S, [MVA] | 0 | 0 | 4.8194 | 5.4963 | 5.4353 | 4.5195 | 5.2298 | 5.3931 | 4.372 | 4.3857 | 3.883 | 4.1989 | 4.4966 | 3.5615 | 3.8445 | 3.8756 | 3.9541 | 3.9194 | 3.9851 | 4.1616 | 4.4779 | 4.4495 | 4.5866 | 4.7261 | 5.5298 | 5.4599
5 | 4 | 2050 | Summer | S, [%] | 0 | 0 | 20.95% | 23.9% | 23.63% | 19.65% | 22.74% | 23.45% | 19.01% | 19.07% | 16.88% | 18.26% | 19.55% | 15.48% | 16.72% | 16.85% | 17.19% | 17.04% | 17.33% | 18.09% | 19.47% | 19.35% | 19.94% | 20.55% | 24.04% | 23.74%
4 | 5 | 2050 | Summer | S, [MVA] | 0 | 0 | 4.7616 | 5.4379 | 5.3776 | 4.4584 | 5.1735 | 5.3354 | 4.3142 | 4.3245 | 3.8211 | 4.1269 | 4.4144 | 3.5011 | 3.7915 | 3.8251 | 3.8933 | 3.8409 | 3.9131 | 4.0978 | 4.417 | 4.3912 | 4.5273 | 4.6678 | 5.4722 | 5.4022
4 | 5 | 2050 | Summer | S, [%] | 0 | 0 | 20.7% | 23.64% | 23.38% | 19.38% | 22.49% | 23.2% | 18.76% | 18.8% | 16.61% | 17.94% | 19.19% | 15.22% | 16.48% | 16.63% | 16.93% | 16.7% | 17.01% | 17.82% | 19.2% | 19.09% | 19.68% | 20.29% | 23.79% | 23.49%
7 | 5 | 2050 | Summer | P, [MW] | 0 | 0 | 0.96357 | -1.0957 | -1.2466 | 1.1722 | -1.2662 | -1.1347 | 2.5758 | 3.5756 | 4.5196 | 5.4555 | 7.9268 | 10.0197 | 10.5497 | 10.4987 | 9.6601 | 8.0555 | 4.6756 | 3.6736 | 2.6857 | 2.4049 | 2.0702 | 1.5148 | -0.47405 | -0.73001
7 | 5 | 2050 | Summer | P, [%] | 0 | 0 | 4.189% | 4.764% | 5.42% | 5.096% | 5.505% | 4.933% | 11.2% | 15.55% | 19.65% | 23.72% | 34.46% | 43.56% | 45.87% | 45.65% | 42% | 35.02% | 20.33% | 15.97% | 11.68% | 10.46% | 9.001% | 6.586% | 2.061% | 3.174%
5 | 7 | 2050 | Summer | P, [MW] | 0 | 0 | -0.96345 | 1.0958 | 1.2468 | -1.172 | 1.2664 | 1.1349 | -2.5749 | -3.5739 | -4.5169 | -5.4516 | -7.9186 | -10.0065 | -10.5351 | -10.4843 | -9.6479 | -8.047 | -4.6727 | -3.6718 | -2.6847 | -2.4042 | -2.0696 | -1.5145 | 0.47408 | 0.73008
5 | 7 | 2050 | Summer | P, [%] | 0 | 0 | 4.189% | 4.765% | 5.421% | 5.096% | 5.506% | 4.934% | 11.2% | 15.54% | 19.64% | 23.7% | 34.43% | 43.51% | 45.8% | 45.58% | 41.95% | 34.99% | 20.32% | 15.96% | 11.67% | 10.45% | 8.998% | 6.585% | 2.061% | 3.174%
7 | 5 | 2050 | Summer | Q, [MVAr] | 0 | 0 | 2.7727e-08 | -3.4835e-09 | -3.4677e-09 | 1.7451e-07 | -6.4375e-09 | -7.1494e-09 | 1.909e-08 | -2.2599e-09 | -7.8076e-09 | 3.5113e-07 | 6.3477e-07 | 8.0575e-08 | 5.8129e-08 | 5.3427e-08 | 1.2594e-07 | 4.3108e-07 | 4.089e-07 | 7.3025e-08 | -4.6031e-09 | 1.4886e-08 | 2.5886e-08 | 2.9053e-08 | -2.838e-09 | -2.2876e-09
7 | 5 | 2050 | Summer | Q, [%] | 0 | 0 | 1.206e-07% | 1.515e-08% | 1.508e-08% | 7.588e-07% | 2.799e-08% | 3.108e-08% | 8.3e-08% | 9.826e-09% | 3.395e-08% | 1.527e-06% | 2.76e-06% | 3.503e-07% | 2.527e-07% | 2.323e-07% | 5.476e-07% | 1.874e-06% | 1.778e-06% | 3.175e-07% | 2.001e-08% | 6.472e-08% | 1.125e-07% | 1.263e-07% | 1.234e-08% | 9.946e-09%
5 | 7 | 2050 | Summer | Q, [MVAr] | 0 | 0 | -0.083922 | -0.08382 | -0.083793 | -0.083911 | -0.083806 | -0.083821 | -0.083455 | -0.082908 | -0.082268 | -0.081427 | -0.078577 | -0.075485 | -0.074557 | -0.074667 | -0.076111 | -0.078501 | -0.082149 | -0.082865 | -0.083394 | -0.083523 | -0.083642 | -0.083808 | -0.083913 | -0.083888
5 | 7 | 2050 | Summer | Q, [%] | 0 | 0 | 0.3649% | 0.3644% | 0.3643% | 0.3648% | 0.3644% | 0.3644% | 0.3628% | 0.3605% | 0.3577% | 0.354% | 0.3416% | 0.3282% | 0.3242% | 0.3246% | 0.3309% | 0.3413% | 0.3572% | 0.3603% | 0.3626% | 0.3631% | 0.3637% | 0.3644% | 0.3648% | 0.3647%
7 | 5 | 2050 | Summer | S, [MVA] | 0 | 0 | 0.96357 | 1.0957 | 1.2466 | 1.1722 | 1.2662 | 1.1347 | 2.5758 | 3.5756 | 4.5196 | 5.4555 | 7.9268 | 10.0197 | 10.5497 | 10.4987 | 9.6601 | 8.0555 | 4.6756 | 3.6736 | 2.6857 | 2.4049 | 2.0702 | 1.5148 | 0.47405 | 0.73001
7 | 5 | 2050 | Summer | S, [%] | 0 | 0 | 4.189% | 4.764% | 5.42% | 5.096% | 5.505% | 4.933% | 11.2% | 15.55% | 19.65% | 23.72% | 34.46% | 43.56% | 45.87% | 45.65% | 42% | 35.02% | 20.33% | 15.97% | 11.68% | 10.46% | 9.001% | 6.586% | 2.061% | 3.174%
5 | 7 | 2050 | Summer | S, [MVA] | 0 | 0 | 0.9671 | 1.099 | 1.2496 | 1.175 | 1.2692 | 1.138 | 2.5763 | 3.5748 | 4.5176 | 5.4522 | 7.919 | 10.0068 | 10.5353 | 10.4846 | 9.6482 | 8.0474 | 4.6734 | 3.6728 | 2.686 | 2.4056 | 2.0713 | 1.5169 | 0.48145 | 0.73489
5 | 7 | 2050 | Summer | S, [%] | 0 | 0 | 4.205% | 4.778% | 5.433% | 5.109% | 5.518% | 4.948% | 11.2% | 15.54% | 19.64% | 23.71% | 34.43% | 43.51% | 45.81% | 45.59% | 41.95% | 34.99% | 20.32% | 15.97% | 11.68% | 10.46% | 9.006% | 6.595% | 2.093% | 3.195%
1 | 2 | 2050 | Summer | P, [MW] | 0 | 0 | 20.5531 | 20.7906 | 20.7791 | 20.1191 | 20.7656 | 20.7662 | 20.5989 | 20.5457 | 20.4488 | 19.7527 | 17.2724 | 15.4357 | 14.9852 | 14.8207 | 15.0806 | 16.3409 | 19.558 | 20.2678 | 20.4991 | 20.6173 | 20.6504 | 20.6293 | 20.8435 | 20.8161
1 | 2 | 2050 | Summer | P, [%] | 0 | 0 | 102.8% | 104% | 103.9% | 100.6% | 103.8% | 103.8% | 103% | 102.7% | 102.2% | 98.76% | 86.36% | 77.18% | 74.93% | 74.1% | 75.4% | 81.7% | 97.79% | 101.3% | 102.5% | 103.1% | 103.3% | 103.1% | 104.2% | 104.1%
2 | 1 | 2050 | Summer | P, [MW] | 0 | 0 | -20.4762 | -20.7119 | -20.7005 | -20.0454 | -20.6871 | -20.6877 | -20.5217 | -20.4689 | -20.3727 | -19.6817 | -17.2181 | -15.3923 | -14.9443 | -14.7807 | -15.0392 | -16.2923 | -19.4884 | -20.193 | -20.4226 | -20.5399 | -20.5728 | -20.5519 | -20.7644 | -20.7373
2 | 1 | 2050 | Summer | P, [%] | 0 | 0 | 102.4% | 103.6% | 103.5% | 100.2% | 103.4% | 103.4% | 102.6% | 102.3% | 101.9% | 98.41% | 86.09% | 76.96% | 74.72% | 73.9% | 75.2% | 81.46% | 97.44% | 101% | 102.1% | 102.7% | 102.9% | 102.8% | 103.8% | 103.7%
1 | 2 | 2050 | Summer | Q, [MVAr] | 0 | 0 | 1.1454 | 1.1609 | 1.1586 | 1.1145 | 1.1569 | 1.158 | 1.1576 | 1.1594 | 1.1589 | 1.1128 | 0.97227 | 0.88831 | 0.8724 | 0.86389 | 0.87189 | 0.9236 | 1.0957 | 1.141 | 1.1527 | 1.1591 | 1.1623 | 1.1558 | 1.1636 | 1.1621
1 | 2 | 2050 | Summer | Q, [%] | 0 | 0 | 5.727% | 5.805% | 5.793% | 5.573% | 5.785% | 5.79% | 5.788% | 5.797% | 5.795% | 5.564% | 4.861% | 4.442% | 4.362% | 4.319% | 4.359% | 4.618% | 5.479% | 5.705% | 5.764% | 5.796% | 5.812% | 5.779% | 5.818% | 5.811%
2 | 1 | 2050 | Summer | Q, [MVAr] | 0 | 0 | 0.9685 | 1.0021 | 1.002 | 0.91097 | 1.0009 | 1 | 0.96583 | 0.95319 | 0.93381 | 0.83979 | 0.52075 | 0.30423 | 0.25164 | 0.2356 | 0.26645 | 0.41275 | 0.81851 | 0.91471 | 0.95021 | 0.96811 | 0.97177 | 0.97388 | 1.0104 | 1.0062
2 | 1 | 2050 | Summer | Q, [%] | 0 | 0 | 4.843% | 5.011% | 5.01% | 4.555% | 5.004% | 5% | 4.829% | 4.766% | 4.669% | 4.199% | 2.604% | 1.521% | 1.258% | 1.178% | 1.332% | 2.064% | 4.093% | 4.574% | 4.751% | 4.841% | 4.859% | 4.869% | 5.052% | 5.031%
1 | 2 | 2050 | Summer | S, [MVA] | 0 | 0 | 20.585 | 20.823 | 20.8114 | 20.1499 | 20.7978 | 20.7984 | 20.6314 | 20.5784 | 20.4816 | 19.784 | 17.2998 | 15.4612 | 15.0106 | 14.8458 | 15.1058 | 16.367 | 19.5887 | 20.2998 | 20.5314 | 20.6498 | 20.6831 | 20.6617 | 20.8759 | 20.8485
1 | 2 | 2050 | Summer | S, [%] | 0 | 0 | 102.9% | 104.1% | 104.1% | 100.7% | 104% | 104% | 103.2% | 102.9% | 102.4% | 98.92% | 86.5% | 77.31% | 75.05% | 74.23% | 75.53% | 81.83% | 97.94% | 101.5% | 102.7% | 103.2% | 103.4% | 103.3% | 104.4% | 104.2%
2 | 1 | 2050 | Summer | S, [MVA] | 0 | 0 | 20.4991 | 20.7361 | 20.7248 | 20.0661 | 20.7113 | 20.7119 | 20.5444 | 20.4911 | 20.3941 | 19.6996 | 17.226 | 15.3953 | 14.9465 | 14.7826 | 15.0416 | 16.2975 | 19.5056 | 20.2137 | 20.4447 | 20.5627 | 20.5957 | 20.575 | 20.789 | 20.7617
2 | 1 | 2050 | Summer | S, [%] | 0 | 0 | 102.5% | 103.7% | 103.6% | 100.3% | 103.6% | 103.6% | 102.7% | 102.5% | 102% | 98.5% | 86.13% | 76.98% | 74.73% | 73.91% | 75.21% | 81.49% | 97.53% | 101.1% | 102.2% | 102.8% | 103% | 102.9% | 103.9% | 103.8%
2 | 3 | 2050 | Summer | P, [MW] | 0 | 0 | 17.0972 | 17.0927 | 17.0774 | 17.0729 | 17.0695 | 17.0793 | 17.1895 | 17.2426 | 17.3024 | 17.2897 | 17.2834 | 17.2802 | 17.3003 | 17.2783 | 17.2581 | 17.242 | 17.2399 | 17.2426 | 17.207 | 17.1924 | 17.202 | 17.1508 | 17.0837 | 17.0874
2 | 3 | 2050 | Summer | P, [%] | 0 | 0 | 106.9% | 106.8% | 106.7% | 106.7% | 106.7% | 106.7% | 107.4% | 107.8% | 108.1% | 108.1% | 108% | 108% | 108.1% | 108% | 107.9% | 107.8% | 107.7% | 107.8% | 107.5% | 107.5% | 107.5% | 107.2% | 106.8% | 106.8%
3 | 2 | 2050 | Summer | P, [MW] | 0 | 0 | -17.0016 | -16.9971 | -16.982 | -16.9775 | -16.9742 | -16.9839 | -17.0928 | -17.1453 | -17.2045 | -17.192 | -17.1857 | -17.1825 | -17.2024 | -17.1806 | -17.1607 | -17.1448 | -17.1427 | -17.1454 | -17.1102 | -17.0957 | -17.1052 | -17.0545 | -16.9883 | -16.992
3 | 2 | 2050 | Summer | P, [%] | 0 | 0 | 106.3% | 106.2% | 106.1% | 106.1% | 106.1% | 106.1% | 106.8% | 107.2% | 107.5% | 107.4% | 107.4% | 107.4% | 107.5% | 107.4% | 107.3% | 107.2% | 107.1% | 107.2% | 106.9% | 106.8% | 106.9% | 106.6% | 106.2% | 106.2%
2 | 3 | 2050 | Summer | Q, [MVAr] | 0 | 0 | -1.0434 | -1.0431 | -1.0422 | -1.0419 | -1.0417 | -1.0423 | -1.049 | -1.0523 | -1.0559 | -1.0552 | -1.0548 | -1.0546 | -1.0558 | -1.0545 | -1.0532 | -1.0522 | -1.0521 | -1.0523 | -1.0501 | -1.0492 | -1.0498 | -1.0467 | -1.0426 | -1.0428
2 | 3 | 2050 | Summer | Q, [%] | 0 | 0 | 6.521% | 6.52% | 6.514% | 6.512% | 6.511% | 6.514% | 6.556% | 6.577% | 6.6% | 6.595% | 6.592% | 6.591% | 6.599% | 6.59% | 6.583% | 6.577% | 6.576% | 6.577% | 6.563% | 6.558% | 6.561% | 6.542% | 6.516% | 6.518%
3 | 2 | 2050 | Summer | Q, [MVAr] | 0 | 0 | 2.61 | 2.6088 | 2.6051 | 2.604 | 2.6032 | 2.6056 | 2.6327 | 2.6458 | 2.6606 | 2.6575 | 2.6559 | 2.6551 | 2.6601 | 2.6546 | 2.6497 | 2.6457 | 2.6451 | 2.6458 | 2.637 | 2.6334 | 2.6358 | 2.6231 | 2.6066 | 2.6076
3 | 2 | 2050 | Summer | Q, [%] | 0 | 0 | 16.31% | 16.31% | 16.28% | 16.27% | 16.27% | 16.28% | 16.45% | 16.54% | 16.63% | 16.61% | 16.6% | 16.59% | 16.63% | 16.59% | 16.56% | 16.54% | 16.53% | 16.54% | 16.48% | 16.46% | 16.47% | 16.39% | 16.29% | 16.3%
2 | 3 | 2050 | Summer | S, [MVA] | 0 | 0 | 17.129 | 17.1245 | 17.1092 | 17.1046 | 17.1013 | 17.1111 | 17.2215 | 17.2747 | 17.3346 | 17.3219 | 17.3155 | 17.3124 | 17.3325 | 17.3104 | 17.2902 | 17.2741 | 17.272 | 17.2747 | 17.2391 | 17.2243 | 17.234 | 17.1827 | 17.1155 | 17.1192
2 | 3 | 2050 | Summer | S, [%] | 0 | 0 | 107.1% | 107% | 106.9% | 106.9% | 106.9% | 106.9% | 107.6% | 108% | 108.3% | 108.3% | 108.2% | 108.2% | 108.3% | 108.2% | 108.1% | 108% | 107.9% | 108% | 107.7% | 107.7% | 107.7% | 107.4% | 107% | 107%
3 | 2 | 2050 | Summer | S, [MVA] | 0 | 0 | 17.2008 | 17.1962 | 17.1807 | 17.1761 | 17.1727 | 17.1826 | 17.2944 | 17.3483 | 17.409 | 17.3961 | 17.3897 | 17.3865 | 17.4069 | 17.3845 | 17.364 | 17.3477 | 17.3455 | 17.3483 | 17.3122 | 17.2973 | 17.3071 | 17.2551 | 17.1871 | 17.1909
3 | 2 | 2050 | Summer | S, [%] | 0 | 0 | 107.5% | 107.5% | 107.4% | 107.4% | 107.3% | 107.4% | 108.1% | 108.4% | 108.8% | 108.7% | 108.7% | 108.7% | 108.8% | 108.7% | 108.5% | 108.4% | 108.4% | 108.4% | 108.2% | 108.1% | 108.2% | 107.8% | 107.4% | 107.4%
5 | 6 | 2050 | Summer | P, [MW] | 0 | 0 | 4.0641 | 2.2726 | 2.1403 | 3.8915 | 2.1039 | 2.2355 | 5.4556 | 6.2925 | 6.9305 | 7.3054 | 7.3955 | 7.47 | 7.4851 | 7.3169 | 6.8297 | 6.5993 | 6.426 | 6.0943 | 5.4414 | 5.2992 | 4.9766 | 4.5449 | 2.9955 | 2.6849
5 | 6 | 2050 | Summer | P, [%] | 0 | 0 | 50.8% | 28.41% | 26.75% | 48.64% | 26.3% | 27.94% | 68.19% | 78.66% | 86.63% | 91.32% | 92.44% | 93.37% | 93.56% | 91.46% | 85.37% | 82.49% | 80.32% | 76.18% | 68.02% | 66.24% | 62.21% | 56.81% | 37.44% | 33.56%
6 | 5 | 2050 | Summer | P, [MW] | 0 | 0 | -4.0518 | -2.2684 | -2.1365 | -3.8804 | -2.1004 | -2.2314 | -5.4337 | -6.2631 | -6.8953 | -7.2656 | -7.354 | -7.4294 | -7.4445 | -7.2782 | -6.7957 | -6.5671 | -6.3955 | -6.067 | -5.4195 | -5.2786 | -4.9583 | -4.5297 | -2.9885 | -2.6792
6 | 5 | 2050 | Summer | P, [%] | 0 | 0 | 50.65% | 28.35% | 26.71% | 48.5% | 26.25% | 27.89% | 67.92% | 78.29% | 86.19% | 90.82% | 91.92% | 92.87% | 93.06% | 90.98% | 84.95% | 82.09% | 79.94% | 75.84% | 67.74% | 65.98% | 61.98% | 56.62% | 37.36% | 33.49%
5 | 6 | 2050 | Summer | Q, [MVAr] | 0 | 0 | 0.60873 | 0.86246 | 0.79882 | 0.54179 | 0.68024 | 0.82337 | 0.68894 | 1.0049 | 0.86245 | 1.2718 | 1.6659 | 0.71399 | 0.62199 | 0.53062 | 0.68605 | 1.0476 | 0.92807 | 0.79801 | 0.81044 | 0.68801 | 0.68582 | 0.65192 | 0.90727 | 0.85051
5 | 6 | 2050 | Summer | Q, [%] | 0 | 0 | 7.609% | 10.78% | 9.985% | 6.772% | 8.503% | 10.29% | 8.612% | 12.56% | 10.78% | 15.9% | 20.82% | 8.925% | 7.775% | 6.633% | 8.576% | 13.1% | 11.6% | 9.975% | 10.13% | 8.6% | 8.573% | 8.149% | 11.34% | 10.63%
6 | 5 | 2050 | Summer | Q, [MVAr] | 0 | 0 | -0.47296 | -0.81493 | -0.75684 | -0.41771 | -0.64092 | -0.77772 | -0.44592 | -0.67855 | -0.47058 | -0.82996 | -1.2046 | -0.26317 | -0.17053 | -0.1 | -0.30884 | -0.68963 | -0.58943 | -0.49445 | -0.56717 | -0.45849 | -0.48295 | -0.48244 | -0.82846 | -0.7867
6 | 5 | 2050 | Summer | Q, [%] | 0 | 0 | 5.912% | 10.19% | 9.461% | 5.221% | 8.012% | 9.721% | 5.574% | 8.482% | 5.882% | 10.37% | 15.06% | 3.29% | 2.132% | 1.25% | 3.861% | 8.62% | 7.368% | 6.181% | 7.09% | 5.731% | 6.037% | 6.03% | 10.36% | 9.834%
5 | 6 | 2050 | Summer | S, [MVA] | 0 | 0 | 4.1094 | 2.4308 | 2.2845 | 3.9291 | 2.2112 | 2.3823 | 5.4989 | 6.3722 | 6.984 | 7.4153 | 7.5808 | 7.504 | 7.5109 | 7.3361 | 6.8641 | 6.6819 | 6.4927 | 6.1463 | 5.5014 | 5.3437 | 5.0236 | 4.5914 | 3.1299 | 2.8164
5 | 6 | 2050 | Summer | S, [%] | 0 | 0 | 51.37% | 30.38% | 28.56% | 49.11% | 27.64% | 29.78% | 68.74% | 79.65% | 87.3% | 92.69% | 94.76% | 93.8% | 93.89% | 91.7% | 85.8% | 83.52% | 81.16% | 76.83% | 68.77% | 66.8% | 62.8% | 57.39% | 39.12% | 35.2%
6 | 5 | 2050 | Summer | S, [MVA] | 0 | 0 | 4.0793 | 2.4103 | 2.2666 | 3.9028 | 2.196 | 2.363 | 5.452 | 6.2998 | 6.9113 | 7.3129 | 7.452 | 7.4341 | 7.4465 | 7.2788 | 6.8028 | 6.6032 | 6.4226 | 6.0871 | 5.4491 | 5.2985 | 4.9818 | 4.5553 | 3.1012 | 2.7923
6 | 5 | 2050 | Summer | S, [%] | 0 | 0 | 50.99% | 30.13% | 28.33% | 48.78% | 27.45% | 29.54% | 68.15% | 78.75% | 86.39% | 91.41% | 93.15% | 92.93% | 93.08% | 90.99% | 85.03% | 82.54% | 80.28% | 76.09% | 68.11% | 66.23% | 62.27% | 56.94% | 38.76% | 34.9%
4 | 2 | 2050 | Summer | P, [MW] | 0 | 1 | -2.149 | -5.5782 | -5.4773 | -5.4375 | -5.6022 | -2.1525 | -2.7119 | -2.1661 | -1.1535 | 0.56426 | 1.7112 | 3.3622 | 4.7333 | 5.1127 | 4.9437 | 3.4255 | 1.6159 | -0.20686 | -1.8581 | -2.9588 | -3.4004 | -3.5103 | -3.4911 | -6.9661
4 | 2 | 2050 | Summer | P, [%] | 0 | 1 | 10.23% | 26.56% | 26.08% | 25.89% | 26.68% | 10.25% | 12.91% | 10.31% | 5.493% | 2.687% | 8.148% | 16.01% | 22.54% | 24.35% | 23.54% | 16.31% | 7.695% | 0.985% | 8.848% | 14.09% | 16.19% | 16.72% | 16.62% | 33.17%
2 | 4 | 2050 | Summer | P, [MW] | 0 | 1 | 2.1556 | 5.5899 | 5.4888 | 5.4489 | 5.6141 | 2.1591 | 2.7184 | 2.1719 | 1.1587 | -0.55895 | -1.7052 | -3.356 | -4.7262 | -5.1048 | -4.9356 | -3.4178 | -1.6092 | 0.21258 | 1.8642 | 2.9658 | 3.4078 | 3.5178 | 3.4986 | 6.9811
2 | 4 | 2050 | Summer | P, [%] | 0 | 1 | 10.26% | 26.62% | 26.14% | 25.95% | 26.73% | 10.28% | 12.94% | 10.34% | 5.518% | 2.662% | 8.12% | 15.98% | 22.51% | 24.31% | 23.5% | 16.28% | 7.663% | 1.012% | 8.877% | 14.12% | 16.23% | 16.75% | 16.66% | 33.24%
4 | 2 | 2050 | Summer | Q, [MVAr] | 0 | 1 | -5.4455 | -5.5063 | -5.4703 | -5.522 | -5.5462 | -5.4824 | -5.1297 | -5.0417 | -5.0628 | -5.2179 | -5.3171 | -4.6173 | -3.7726 | -3.8169 | -4.1757 | -5.3537 | -5.6539 | -5.4373 | -5.2973 | -5.217 | -5.1959 | -5.1503 | -5.1369 | -5.5018
4 | 2 | 2050 | Summer | Q, [%] | 0 | 1 | 25.93% | 26.22% | 26.05% | 26.3% | 26.41% | 26.11% | 24.43% | 24.01% | 24.11% | 24.85% | 25.32% | 21.99% | 17.96% | 18.18% | 19.88% | 25.49% | 26.92% | 25.89% | 25.23% | 24.84% | 24.74% | 24.53% | 24.46% | 26.2%
2 | 4 | 2050 | Summer | Q, [MVAr] | 0 | 1 | 5.4504 | 5.5182 | 5.4818 | 5.5336 | 5.5583 | 5.4874 | 5.1343 | 5.0454 | 5.0657 | 5.2209 | 5.321 | 4.6216 | 3.7781 | 3.8235 | 4.1826 | 5.3601 | 5.6587 | 5.4409 | 5.3014 | 5.2223 | 5.2018 | 5.1563 | 5.1428 | 5.5182
2 | 4 | 2050 | Summer | Q, [%] | 0 | 1 | 25.95% | 26.28% | 26.1% | 26.35% | 26.47% | 26.13% | 24.45% | 24.03% | 24.12% | 24.86% | 25.34% | 22.01% | 17.99% | 18.21% | 19.92% | 25.52% | 26.95% | 25.91% | 25.24% | 24.87% | 24.77% | 24.55% | 24.49% | 26.28%
4 | 2 | 2050 | Summer | S, [MVA] | 0 | 1 | 5.8542 | 7.8381 | 7.7412 | 7.7498 | 7.8832 | 5.8898 | 5.8024 | 5.4873 | 5.1925 | 5.2483 | 5.5856 | 5.7118 | 6.0528 | 6.3803 | 6.4712 | 6.3558 | 5.8802 | 5.4412 | 5.6138 | 5.9976 | 6.2096 | 6.2328 | 6.2109 | 8.8768
4 | 2 | 2050 | Summer | S, [%] | 0 | 1 | 27.88% | 37.32% | 36.86% | 36.9% | 37.54% | 28.05% | 27.63% | 26.13% | 24.73% | 24.99% | 26.6% | 27.2% | 28.82% | 30.38% | 30.82% | 30.27% | 28% | 25.91% | 26.73% | 28.56% | 29.57% | 29.68% | 29.58% | 42.27%
2 | 4 | 2050 | Summer | S, [MVA] | 0 | 1 | 5.8612 | 7.8548 | 7.7574 | 7.766 | 7.9001 | 5.8969 | 5.8095 | 5.493 | 5.1965 | 5.2508 | 5.5876 | 5.7116 | 6.0507 | 6.378 | 6.4695 | 6.357 | 5.8831 | 5.445 | 5.6197 | 6.0056 | 6.2187 | 6.242 | 6.22 | 8.8987
2 | 4 | 2050 | Summer | S, [%] | 0 | 1 | 27.91% | 37.4% | 36.94% | 36.98% | 37.62% | 28.08% | 27.66% | 26.16% | 24.75% | 25% | 26.61% | 27.2% | 28.81% | 30.37% | 30.81% | 30.27% | 28.01% | 25.93% | 26.76% | 28.6% | 29.61% | 29.72% | 29.62% | 42.37%
5 | 4 | 2050 | Summer | P, [MW] | 0 | 1 | -2.1444 | -5.57 | -5.4693 | -5.4294 | -5.5939 | -2.1477 | -2.7073 | -2.162 | -1.1498 | 0.56802 | 1.7154 | 3.3667 | 4.7382 | 5.1182 | 4.9494 | 3.431 | 1.6206 | -0.20281 | -1.8538 | -2.9539 | -3.3952 | -3.5051 | -3.4859 | -6.9557
5 | 4 | 2050 | Summer | P, [%] | 0 | 1 | 9.323% | 24.22% | 23.78% | 23.61% | 24.32% | 9.338% | 11.77% | 9.4% | 4.999% | 2.47% | 7.458% | 14.64% | 20.6% | 22.25% | 21.52% | 14.92% | 7.046% | 0.8818% | 8.06% | 12.84% | 14.76% | 15.24% | 15.16% | 30.24%
4 | 5 | 2050 | Summer | P, [MW] | 0 | 1 | 2.149 | 5.5782 | 5.4773 | 5.4375 | 5.6022 | 2.1525 | 2.7119 | 2.1661 | 1.1535 | -0.56426 | -1.7112 | -3.3622 | -4.7333 | -5.1127 | -4.9437 | -3.4255 | -1.6159 | 0.20686 | 1.8581 | 2.9588 | 3.4004 | 3.5103 | 3.4911 | 6.9661
4 | 5 | 2050 | Summer | P, [%] | 0 | 1 | 9.344% | 24.25% | 23.81% | 23.64% | 24.36% | 9.358% | 11.79% | 9.418% | 5.015% | 2.453% | 7.44% | 14.62% | 20.58% | 22.23% | 21.49% | 14.89% | 7.026% | 0.8994% | 8.079% | 12.86% | 14.78% | 15.26% | 15.18% | 30.29%
5 | 4 | 2050 | Summer | Q, [MVAr] | 0 | 1 | -5.5249 | -5.584 | -5.548 | -5.5997 | -5.6237 | -5.5617 | -5.2092 | -5.1214 | -5.1427 | -5.2979 | -5.397 | -4.6971 | -3.8517 | -3.8957 | -4.2544 | -5.4328 | -5.7334 | -5.5169 | -5.3768 | -5.2963 | -5.275 | -5.2294 | -5.216 | -5.5784
5 | 4 | 2050 | Summer | Q, [%] | 0 | 1 | 24.02% | 24.28% | 24.12% | 24.35% | 24.45% | 24.18% | 22.65% | 22.27% | 22.36% | 23.03% | 23.47% | 20.42% | 16.75% | 16.94% | 18.5% | 23.62% | 24.93% | 23.99% | 23.38% | 23.03% | 22.93% | 22.74% | 22.68% | 24.25%
4 | 5 | 2050 | Summer | Q, [MVAr] | 0 | 1 | 5.4455 | 5.5063 | 5.4703 | 5.522 | 5.5462 | 5.4824 | 5.1297 | 5.0417 | 5.0628 | 5.2179 | 5.3171 | 4.6173 | 3.7726 | 3.8169 | 4.1757 | 5.3537 | 5.6539 | 5.4373 | 5.2973 | 5.217 | 5.1959 | 5.1503 | 5.1369 | 5.5018
4 | 5 | 2050 | Summer | Q, [%] | 0 | 1 | 23.68% | 23.94% | 23.78% | 24.01% | 24.11% | 23.84% | 22.3% | 21.92% | 22.01% | 22.69% | 23.12% | 20.08% | 16.4% | 16.6% | 18.16% | 23.28% | 24.58% | 23.64% | 23.03% | 22.68% | 22.59% | 22.39% | 22.33% | 23.92%
5 | 4 | 2050 | Summer | S, [MVA] | 0 | 1 | 5.9264 | 7.887 | 7.7906 | 7.7997 | 7.932 | 5.962 | 5.8707 | 5.559 | 5.2696 | 5.3283 | 5.6631 | 5.779 | 6.1063 | 6.4321 | 6.5266 | 6.4255 | 5.958 | 5.5206 | 5.6874 | 6.0644 | 6.2732 | 6.2954 | 6.2736 | 8.9162
5 | 4 | 2050 | Summer | S, [%] | 0 | 1 | 25.77% | 34.29% | 33.87% | 33.91% | 34.49% | 25.92% | 25.52% | 24.17% | 22.91% | 23.17% | 24.62% | 25.13% | 26.55% | 27.97% | 28.38% | 27.94% | 25.9% | 24% | 24.73% | 26.37% | 27.27% | 27.37% | 27.28% | 38.77%
4 | 5 | 2050 | Summer | S, [MVA] | 0 | 1 | 5.8542 | 7.8381 | 7.7412 | 7.7498 | 7.8832 | 5.8898 | 5.8024 | 5.4873 | 5.1925 | 5.2483 | 5.5856 | 5.7118 | 6.0528 | 6.3803 | 6.4712 | 6.3558 | 5.8802 | 5.4412 | 5.6138 | 5.9976 | 6.2096 | 6.2328 | 6.2109 | 8.8768
4 | 5 | 2050 | Summer | S, [%] | 0 | 1 | 25.45% | 34.08% | 33.66% | 33.69% | 34.27% | 25.61% | 25.23% | 23.86% | 22.58% | 22.82% | 24.29% | 24.83% | 26.32% | 27.74% | 28.14% | 27.63% | 25.57% | 23.66% | 24.41% | 26.08% | 27% | 27.1% | 27% | 38.59%
7 | 5 | 2050 | Summer | P, [MW] | 0 | 1 | 2.1225 | -2.2609 | -2.3249 | -2.3762 | -2.5612 | 2.0113 | 2.3299 | 3.1889 | 4.6142 | 6.4251 | 7.9522 | 9.7043 | 10.6337 | 10.4919 | 9.7718 | 8.1029 | 6.176 | 4.2205 | 2.496 | 1.5527 | 1.2341 | 1.2302 | 1.2584 | -3.2818
7 | 5 | 2050 | Summer | P, [%] | 0 | 1 | 9.228% | 9.83% | 10.11% | 10.33% | 11.14% | 8.745% | 10.13% | 13.86% | 20.06% | 27.94% | 34.57% | 42.19% | 46.23% | 45.62% | 42.49% | 35.23% | 26.85% | 18.35% | 10.85% | 6.751% | 5.366% | 5.349% | 5.471% | 14.27%
5 | 7 | 2050 | Summer | P, [MW] | 0 | 1 | -2.1219 | 2.2616 | 2.3257 | 2.3769 | 2.5621 | -2.0107 | -2.3292 | -3.1875 | -4.6113 | -6.4196 | -7.9437 | -9.6917 | -10.6185 | -10.4771 | -9.759 | -8.0942 | -6.1709 | -4.2181 | -2.4952 | -1.5524 | -1.2339 | -1.23 | -1.2582 | 3.2833
5 | 7 | 2050 | Summer | P, [%] | 0 | 1 | 9.226% | 9.833% | 10.11% | 10.33% | 11.14% | 8.742% | 10.13% | 13.86% | 20.05% | 27.91% | 34.54% | 42.14% | 46.17% | 45.55% | 42.43% | 35.19% | 26.83% | 18.34% | 10.85% | 6.749% | 5.365% | 5.348% | 5.471% | 14.28%
7 | 5 | 2050 | Summer | Q, [MVAr] | 0 | 1 | 1.8797e-08 | 2.4971e-07 | 3.0768e-07 | 3.0868e-07 | 3.2374e-07 | -2.4369e-09 | -2.0024e-08 | 1.986e-08 | 7.6903e-08 | 6.6068e-08 | 3.0391e-08 | 7.0617e-09 | -2.7827e-09 | 3.368e-09 | 1.9085e-08 | 5.6914e-08 | 1.1854e-07 | 1.9319e-07 | 1.1392e-07 | -9.516e-09 | -1.3124e-08 | -1.2857e-08 | -1.0683e-08 | 2.8519e-07
7 | 5 | 2050 | Summer | Q, [%] | 0 | 1 | 8.173e-08% | 1.086e-06% | 1.338e-06% | 1.342e-06% | 1.408e-06% | 1.06e-08% | 8.706e-08% | 8.635e-08% | 3.344e-07% | 2.873e-07% | 1.321e-07% | 3.07e-08% | 1.21e-08% | 1.464e-08% | 8.298e-08% | 2.475e-07% | 5.154e-07% | 8.4e-07% | 4.953e-07% | 4.137e-08% | 5.706e-08% | 5.59e-08% | 4.645e-08% | 1.24e-06%
5 | 7 | 2050 | Summer | Q, [MVAr] | 0 | 1 | -0.082054 | -0.082697 | -0.082573 | -0.082542 | -0.082477 | -0.082044 | -0.082067 | -0.081513 | -0.080435 | -0.078793 | -0.077127 | -0.074376 | -0.072363 | -0.072577 | -0.073942 | -0.076969 | -0.079284 | -0.080717 | -0.081775 | -0.082326 | -0.082504 | -0.082541 | -0.082504 | -0.082539
5 | 7 | 2050 | Summer | Q, [%] | 0 | 1 | 0.3568% | 0.3596% | 0.359% | 0.3589% | 0.3586% | 0.3567% | 0.3568% | 0.3544% | 0.3497% | 0.3426% | 0.3353% | 0.3234% | 0.3146% | 0.3156% | 0.3215% | 0.3346% | 0.3447% | 0.3509% | 0.3555% | 0.3579% | 0.3587% | 0.3589% | 0.3587% | 0.3589%
7 | 5 | 2050 | Summer | S, [MVA] | 0 | 1 | 2.1225 | 2.2609 | 2.3249 | 2.3762 | 2.5612 | 2.0113 | 2.3299 | 3.1889 | 4.6142 | 6.4251 | 7.9522 | 9.7043 | 10.6337 | 10.4919 | 9.7718 | 8.1029 | 6.176 | 4.2205 | 2.496 | 1.5527 | 1.2341 | 1.2302 | 1.2584 | 3.2818
7 | 5 | 2050 | Summer | S, [%] | 0 | 1 | 9.228% | 9.83% | 10.11% | 10.33% | 11.14% | 8.745% | 10.13% | 13.86% | 20.06% | 27.94% | 34.57% | 42.19% | 46.23% | 45.62% | 42.49% | 35.23% | 26.85% | 18.35% | 10.85% | 6.751% | 5.366% | 5.349% | 5.471% | 14.27%
5 | 7 | 2050 | Summer | S, [MVA] | 0 | 1 | 2.1235 | 2.2631 | 2.3271 | 2.3784 | 2.5634 | 2.0124 | 2.3306 | 3.1885 | 4.612 | 6.4201 | 7.9441 | 9.692 | 10.6188 | 10.4774 | 9.7593 | 8.0945 | 6.1714 | 4.2189 | 2.4965 | 1.5546 | 1.2367 | 1.2328 | 1.2609 | 3.2843
5 | 7 | 2050 | Summer | S, [%] | 0 | 1 | 9.233% | 9.84% | 10.12% | 10.34% | 11.15% | 8.75% | 10.13% | 13.86% | 20.05% | 27.91% | 34.54% | 42.14% | 46.17% | 45.55% | 42.43% | 35.19% | 26.83% | 18.34% | 10.85% | 6.759% | 5.377% | 5.36% | 5.482% | 14.28%
1 | 2 | 2050 | Summer | P, [MW] | 0 | 1 | 17.9603 | 19.9922 | 19.8715 | 19.8589 | 19.8789 | 17.7421 | 18.5838 | 18.1456 | 17.4648 | 15.6844 | 14.6012 | 13.0175 | 11.6824 | 11.2228 | 11.0628 | 12.3818 | 14.089 | 15.9873 | 17.525 | 18.5522 | 18.87 | 19.0374 | 18.9391 | 20.3379
1 | 2 | 2050 | Summer | P, [%] | 0 | 1 | 89.8% | 99.96% | 99.36% | 99.29% | 99.39% | 88.71% | 92.92% | 90.73% | 87.32% | 78.42% | 73.01% | 65.09% | 58.41% | 56.11% | 55.31% | 61.91% | 70.45% | 79.94% | 87.62% | 92.76% | 94.35% | 95.19% | 94.7% | 101.7%
2 | 1 | 2050 | Summer | P, [MW] | 0 | 1 | -17.9004 | -19.9192 | -19.7992 | -19.7867 | -19.8066 | -17.6836 | -18.5198 | -18.0844 | -17.4079 | -15.6384 | -14.5614 | -12.9856 | -11.6561 | -11.1983 | -11.039 | -12.3529 | -14.0519 | -15.9394 | -17.4677 | -18.4885 | -18.8043 | -18.9705 | -18.8729 | -20.2626
2 | 1 | 2050 | Summer | P, [%] | 0 | 1 | 89.5% | 99.6% | 99% | 98.93% | 99.03% | 88.42% | 92.6% | 90.42% | 87.04% | 78.19% | 72.81% | 64.93% | 58.28% | 55.99% | 55.2% | 61.76% | 70.26% | 79.7% | 87.34% | 92.44% | 94.02% | 94.85% | 94.36% | 101.3%
1 | 2 | 2050 | Summer | Q, [MVAr] | 0 | 1 | 2.7659 | 1.7749 | 1.891 | 1.8995 | 1.8643 | 2.8128 | 2.6741 | 2.8435 | 2.9592 | 2.7818 | 2.4454 | 2.5014 | 2.9391 | 3.0124 | 2.9281 | 2.4158 | 2.5211 | 2.9614 | 2.9211 | 2.6604 | 2.5316 | 2.4956 | 2.5285 | 1.2767
1 | 2 | 2050 | Summer | Q, [%] | 0 | 1 | 13.83% | 8.874% | 9.455% | 9.498% | 9.322% | 14.06% | 13.37% | 14.22% | 14.8% | 13.91% | 12.23% | 12.51% | 14.7% | 15.06% | 14.64% | 12.08% | 12.61% | 14.81% | 14.61% | 13.3% | 12.66% | 12.48% | 12.64% | 6.383%
2 | 1 | 2050 | Summer | Q, [MVAr] | 0 | 1 | -1.1186 | 0.23475 | 0.096725 | 0.085874 | 0.12439 | -1.203 | -0.91553 | -1.1606 | -1.3939 | -1.5159 | -1.352 | -1.6248 | -2.2152 | -2.3388 | -2.2748 | -1.6218 | -1.4992 | -1.6426 | -1.3464 | -0.90807 | -0.72326 | -0.65648 | -0.70724 | 0.79492
2 | 1 | 2050 | Summer | Q, [%] | 0 | 1 | 5.593% | 1.174% | 0.4836% | 0.4294% | 0.6219% | 6.015% | 4.578% | 5.803% | 6.969% | 7.58% | 6.76% | 8.124% | 11.08% | 11.69% | 11.37% | 8.109% | 7.496% | 8.213% | 6.732% | 4.54% | 3.616% | 3.282% | 3.536% | 3.975%
1 | 2 | 2050 | Summer | S, [MVA] | 0 | 1 | 18.172 | 20.0709 | 19.9612 | 19.9496 | 19.9661 | 17.9637 | 18.7752 | 18.367 | 17.7137 | 15.9292 | 14.8045 | 13.2556 | 12.0464 | 11.6201 | 11.4437 | 12.6152 | 14.3128 | 16.2593 | 17.7668 | 18.742 | 19.0391 | 19.2003 | 19.1071 | 20.3779
1 | 2 | 2050 | Summer | S, [%] | 0 | 1 | 90.86% | 100.4% | 99.81% | 99.75% | 99.83% | 89.82% | 93.88% | 91.84% | 88.57% | 79.65% | 74.02% | 66.28% | 60.23% | 58.1% | 57.22% | 63.08% | 71.56% | 81.3% | 88.83% | 93.71% | 95.2% | 96% | 95.54% | 101.9%
2 | 1 | 2050 | Summer | S, [MVA] | 0 | 1 | 17.9353 | 19.9205 | 19.7994 | 19.7869 | 19.807 | 17.7245 | 18.5424 | 18.1216 | 17.4636 | 15.7117 | 14.624 | 13.0869 | 11.8647 | 11.4399 | 11.271 | 12.4589 | 14.1316 | 16.0238 | 17.5195 | 18.5108 | 18.8182 | 18.9819 | 18.8861 | 20.2782
2 | 1 | 2050 | Summer | S, [%] | 0 | 1 | 89.68% | 99.6% | 99% | 98.93% | 99.03% | 88.62% | 92.71% | 90.61% | 87.32% | 78.56% | 73.12% | 65.43% | 59.32% | 57.2% | 56.35% | 62.29% | 70.66% | 80.12% | 87.6% | 92.55% | 94.09% | 94.91% | 94.43% | 101.4%
2 | 3 | 2050 | Summer | P, [MW] | 0 | 1 | 15.9059 | 15.1501 | 15.0774 | 15.1055 | 14.9841 | 15.709 | 15.8918 | 15.8775 | 16.0425 | 16.0554 | 16.1855 | 16.1911 | 16.0996 | 16.0545 | 15.8713 | 15.8934 | 15.7909 | 15.6859 | 15.6133 | 15.707 | 15.6873 | 15.7648 | 15.7178 | 14.4852
2 | 3 | 2050 | Summer | P, [%] | 0 | 1 | 99.41% | 94.69% | 94.23% | 94.41% | 93.65% | 98.18% | 99.32% | 99.23% | 100.3% | 100.3% | 101.2% | 101.2% | 100.6% | 100.3% | 99.2% | 99.33% | 98.69% | 98.04% | 97.58% | 98.17% | 98.05% | 98.53% | 98.24% | 90.53%
3 | 2 | 2050 | Summer | P, [MW] | 0 | 1 | -15.8219 | -15.0744 | -15.0024 | -15.0303 | -14.9101 | -15.6271 | -15.8081 | -15.7938 | -15.9568 | -15.9696 | -16.0987 | -16.1042 | -16.0131 | -15.9685 | -15.7874 | -15.8097 | -15.7083 | -15.6039 | -15.5322 | -15.6253 | -15.6059 | -15.6827 | -15.6361 | -14.4156
3 | 2 | 2050 | Summer | P, [%] | 0 | 1 | 98.89% | 94.22% | 93.77% | 93.94% | 93.19% | 97.67% | 98.8% | 98.71% | 99.73% | 99.81% | 100.6% | 100.7% | 100.1% | 99.8% | 98.67% | 98.81% | 98.18% | 97.52% | 97.08% | 97.66% | 97.54% | 98.02% | 97.73% | 90.1%
2 | 3 | 2050 | Summer | Q, [MVAr] | 0 | 1 | -0.34298 | 1.0411 | 0.91559 | 0.88411 | 0.91597 | -0.36649 | -0.19704 | -0.44329 | -0.77893 | -0.62573 | -0.36713 | -0.29131 | -0.4661 | -0.49013 | -0.29287 | 0.019322 | -0.17166 | -0.65151 | -0.51266 | -0.11557 | 0.097758 | 0.11119 | 0.074052 | 1.822
2 | 3 | 2050 | Summer | Q, [%] | 0 | 1 | 2.144% | 6.507% | 5.722% | 5.526% | 5.725% | 2.291% | 1.232% | 2.771% | 4.868% | 3.911% | 2.295% | 1.821% | 2.913% | 3.063% | 1.83% | 0.1208% | 1.073% | 4.072% | 3.204% | 0.7223% | 0.611% | 0.6949% | 0.4628% | 11.39%
3 | 2 | 2050 | Summer | Q, [MVAr] | 0 | 1 | 1.7188 | 0.19838 | 0.31232 | 0.34818 | 0.29652 | 1.7093 | 1.5682 | 1.8155 | 2.1842 | 2.0308 | 1.7894 | 1.7158 | 1.882 | 1.8995 | 1.6683 | 1.3519 | 1.5262 | 1.9952 | 1.8415 | 1.4548 | 1.2361 | 1.2352 | 1.2648 | -0.68238
3 | 2 | 2050 | Summer | Q, [%] | 0 | 1 | 10.74% | 1.24% | 1.952% | 2.176% | 1.853% | 10.68% | 9.801% | 11.35% | 13.65% | 12.69% | 11.18% | 10.72% | 11.76% | 11.87% | 10.43% | 8.449% | 9.539% | 12.47% | 11.51% | 9.092% | 7.725% | 7.72% | 7.905% | 4.265%
2 | 3 | 2050 | Summer | S, [MVA] | 0 | 1 | 15.9096 | 15.1858 | 15.1051 | 15.1313 | 15.012 | 15.7133 | 15.893 | 15.8837 | 16.0614 | 16.0676 | 16.1897 | 16.1937 | 16.1063 | 16.0619 | 15.874 | 15.8934 | 15.7919 | 15.6994 | 15.6217 | 15.7074 | 15.6876 | 15.7652 | 15.718 | 14.5993
2 | 3 | 2050 | Summer | S, [%] | 0 | 1 | 99.43% | 94.91% | 94.41% | 94.57% | 93.83% | 98.21% | 99.33% | 99.27% | 100.4% | 100.4% | 101.2% | 101.2% | 100.7% | 100.4% | 99.21% | 99.33% | 98.7% | 98.12% | 97.64% | 98.17% | 98.05% | 98.53% | 98.24% | 91.25%
3 | 2 | 2050 | Summer | S, [MVA] | 0 | 1 | 15.915 | 15.0757 | 15.0057 | 15.0343 | 14.913 | 15.7203 | 15.8857 | 15.8978 | 16.1056 | 16.0982 | 16.1978 | 16.1953 | 16.1234 | 16.081 | 15.8753 | 15.8674 | 15.7822 | 15.7309 | 15.641 | 15.6929 | 15.6547 | 15.7312 | 15.6872 | 14.4318
3 | 2 | 2050 | Summer | S, [%] | 0 | 1 | 99.47% | 94.22% | 93.79% | 93.96% | 93.21% | 98.25% | 99.29% | 99.36% | 100.7% | 100.6% | 101.2% | 101.2% | 100.8% | 100.5% | 99.22% | 99.17% | 98.64% | 98.32% | 97.76% | 98.08% | 97.84% | 98.32% | 98.04% | 90.2%
5 | 6 | 2050 | Summer | P, [MW] | 0 | 1 | 4.0361 | 3.039 | 2.8696 | 2.7733 | 2.7509 | 3.9228 | 4.8479 | 5.1756 | 5.6023 | 5.6921 | 6.0807 | 6.1952 | 5.7523 | 5.2125 | 4.6349 | 4.4515 | 4.3275 | 4.2009 | 4.1324 | 4.2946 | 4.4204 | 4.5312 | 4.5391 | 3.4164
5 | 6 | 2050 | Summer | P, [%] | 0 | 1 | 50.45% | 37.99% | 35.87% | 34.67% | 34.39% | 49.04% | 60.6% | 64.7% | 70.03% | 71.15% | 76.01% | 77.44% | 71.9% | 65.16% | 57.94% | 55.64% | 54.09% | 52.51% | 51.66% | 53.68% | 55.26% | 56.64% | 56.74% | 42.7%
6 | 5 | 2050 | Summer | P, [MW] | 0 | 1 | -4.0222 | -3.0304 | -2.8618 | -2.7658 | -2.7435 | -3.9096 | -4.8288 | -5.1541 | -5.5772 | -5.666 | -6.051 | -6.1654 | -5.7273 | -5.1919 | -4.6184 | -4.4351 | -4.3114 | -4.1858 | -4.1178 | -4.2793 | -4.4044 | -4.5145 | -4.5224 | -3.4061
6 | 5 | 2050 | Summer | P, [%] | 0 | 1 | 50.28% | 37.88% | 35.77% | 34.57% | 34.29% | 48.87% | 60.36% | 64.43% | 69.71% | 70.83% | 75.64% | 77.07% | 71.59% | 64.9% | 57.73% | 55.44% | 53.89% | 52.32% | 51.47% | 53.49% | 55.05% | 56.43% | 56.53% | 42.58%
5 | 6 | 2050 | Summer | Q, [MVAr] | 0 | 1 | 1.5992 | 1.5838 | 1.562 | 1.5862 | 1.5978 | 1.6063 | 1.57 | 1.5709 | 1.6368 | 1.7224 | 1.8391 | 1.4911 | 0.9402 | 0.87558 | 0.98219 | 1.6011 | 1.774 | 1.6705 | 1.6306 | 1.5493 | 1.5117 | 1.4892 | 1.4474 | 1.5963
5 | 6 | 2050 | Summer | Q, [%] | 0 | 1 | 19.99% | 19.8% | 19.52% | 19.83% | 19.97% | 20.08% | 19.62% | 19.64% | 20.46% | 21.53% | 22.99% | 18.64% | 11.75% | 10.94% | 12.28% | 20.01% | 22.18% | 20.88% | 20.38% | 19.37% | 18.9% | 18.61% | 18.09% | 19.95%
6 | 5 | 2050 | Summer | Q, [MVAr] | 0 | 1 | -1.4448 | -1.4884 | -1.4752 | -1.5032 | -1.5155 | -1.459 | -1.3575 | -1.3312 | -1.3574 | -1.4329 | -1.51 | -1.1601 | -0.66236 | -0.64695 | -0.79858 | -1.4187 | -1.5954 | -1.5028 | -1.4687 | -1.3787 | -1.3334 | -1.3033 | -1.2619 | -1.4814
6 | 5 | 2050 | Summer | Q, [%] | 0 | 1 | 18.06% | 18.61% | 18.44% | 18.79% | 18.94% | 18.24% | 16.97% | 16.64% | 16.97% | 17.91% | 18.87% | 14.5% | 8.279% | 8.087% | 9.982% | 17.73% | 19.94% | 18.79% | 18.36% | 17.23% | 16.67% | 16.29% | 15.77% | 18.52%
5 | 6 | 2050 | Summer | S, [MVA] | 0 | 1 | 4.3414 | 3.4269 | 3.2672 | 3.1948 | 3.1813 | 4.239 | 5.0958 | 5.4088 | 5.8366 | 5.947 | 6.3527 | 6.3721 | 5.8286 | 5.2855 | 4.7378 | 4.7307 | 4.677 | 4.5209 | 4.4425 | 4.5655 | 4.6718 | 4.7696 | 4.7643 | 3.7709
5 | 6 | 2050 | Summer | S, [%] | 0 | 1 | 54.27% | 42.84% | 40.84% | 39.94% | 39.77% | 52.99% | 63.7% | 67.61% | 72.96% | 74.34% | 79.41% | 79.65% | 72.86% | 66.07% | 59.22% | 59.13% | 58.46% | 56.51% | 55.53% | 57.07% | 58.4% | 59.62% | 59.55% | 47.14%
6 | 5 | 2050 | Summer | S, [MVA] | 0 | 1 | 4.2738 | 3.3762 | 3.2197 | 3.1479 | 3.1343 | 4.173 | 5.016 | 5.3232 | 5.74 | 5.8444 | 6.2366 | 6.2736 | 5.7654 | 5.2321 | 4.6869 | 4.6565 | 4.5971 | 4.4474 | 4.3719 | 4.4959 | 4.6018 | 4.6988 | 4.6952 | 3.7143
6 | 5 | 2050 | Summer | S, [%] | 0 | 1 | 53.42% | 42.2% | 40.25% | 39.35% | 39.18% | 52.16% | 62.7% | 66.54% | 71.75% | 73.06% | 77.96% | 78.42% | 72.07% | 65.4% | 58.59% | 58.21% | 57.46% | 55.59% | 54.65% | 56.2% | 57.52% | 58.74% | 58.69% | 46.43%
4 | 2 | 2050 | Summer | P, [MW] | 0 | 2 | -1.7569 | -6.0354 | -5.8232 | -5.8426 | -6.2155 | -1.7809 | -1.8006 | -0.79408 | 0.61449 | 2.0302 | 3.9761 | 5.4127 | 6.114 | 6.4318 | 5.9201 | 4.3959 | 2.2519 | 0.50027 | -2.121 | -2.8305 | -3.1561 | -3.4163 | -3.2881 | -7.0308
4 | 2 | 2050 | Summer | P, [%] | 0 | 2 | 8.366% | 28.74% | 27.73% | 27.82% | 29.6% | 8.48% | 8.574% | 3.781% | 2.926% | 9.667% | 18.93% | 25.77% | 29.11% | 30.63% | 28.19% | 20.93% | 10.72% | 2.382% | 10.1% | 13.48% | 15.03% | 16.27% | 15.66% | 33.48%
2 | 4 | 2050 | Summer | P, [MW] | 0 | 2 | 1.763 | 6.0463 | 5.8338 | 5.8532 | 6.2265 | 1.7873 | 1.8069 | 0.79993 | -0.60874 | -2.0235 | -3.9692 | -5.4054 | -6.1055 | -6.4226 | -5.9116 | -4.3879 | -2.2446 | -0.49446 | 2.1268 | 2.8368 | 3.1629 | 3.4232 | 3.295 | 7.0449
2 | 4 | 2050 | Summer | P, [%] | 0 | 2 | 8.395% | 28.79% | 27.78% | 27.87% | 29.65% | 8.511% | 8.604% | 3.809% | 2.899% | 9.636% | 18.9% | 25.74% | 29.07% | 30.58% | 28.15% | 20.89% | 10.69% | 2.355% | 10.13% | 13.51% | 15.06% | 16.3% | 15.69% | 33.55%
4 | 2 | 2050 | Summer | Q, [MVAr] | 0 | 2 | -5.3628 | -4.4849 | -4.5633 | -4.5664 | -4.2929 | -5.4601 | -5.3935 | -5.4382 | -5.4199 | -5.5181 | -4.4912 | -2.9633 | -2.5526 | -2.441 | -3.0029 | -4.7355 | -5.7386 | -5.4614 | -5.0066 | -4.9729 | -5.0329 | -4.9231 | -4.9926 | -4.934
4 | 2 | 2050 | Summer | Q, [%] | 0 | 2 | 25.54% | 21.36% | 21.73% | 21.74% | 20.44% | 26% | 25.68% | 25.9% | 25.81% | 26.28% | 21.39% | 14.11% | 12.16% | 11.62% | 14.3% | 22.55% | 27.33% | 26.01% | 23.84% | 23.68% | 23.97% | 23.44% | 23.77% | 23.5%
2 | 4 | 2050 | Summer | Q, [MVAr] | 0 | 2 | 5.367 | 4.4956 | 4.5736 | 4.5768 | 4.3037 | 5.4646 | 5.3979 | 5.442 | 5.4235 | 5.523 | 4.4965 | 2.9693 | 2.5601 | 2.4494 | 3.0104 | 4.7423 | 5.7443 | 5.4651 | 5.0102 | 4.9773 | 5.038 | 4.9284 | 4.9978 | 4.9491
2 | 4 | 2050 | Summer | Q, [%] | 0 | 2 | 25.56% | 21.41% | 21.78% | 21.79% | 20.49% | 26.02% | 25.7% | 25.91% | 25.83% | 26.3% | 21.41% | 14.14% | 12.19% | 11.66% | 14.34% | 22.58% | 27.35% | 26.02% | 23.86% | 23.7% | 23.99% | 23.47% | 23.8% | 23.57%
4 | 2 | 2050 | Summer | S, [MVA] | 0 | 2 | 5.6432 | 7.5193 | 7.3982 | 7.4154 | 7.5539 | 5.7432 | 5.6862 | 5.4959 | 5.4546 | 5.8797 | 5.9984 | 6.1708 | 6.6255 | 6.8794 | 6.6382 | 6.4613 | 6.1646 | 5.4843 | 5.4374 | 5.722 | 5.9406 | 5.9924 | 5.9781 | 8.5893
4 | 2 | 2050 | Summer | S, [%] | 0 | 2 | 26.87% | 35.81% | 35.23% | 35.31% | 35.97% | 27.35% | 27.08% | 26.17% | 25.97% | 28% | 28.56% | 29.38% | 31.55% | 32.76% | 31.61% | 30.77% | 29.36% | 26.12% | 25.89% | 27.25% | 28.29% | 28.54% | 28.47% | 40.9%
2 | 4 | 2050 | Summer | S, [MVA] | 0 | 2 | 5.6492 | 7.5344 | 7.4128 | 7.4301 | 7.5691 | 5.7495 | 5.6922 | 5.5005 | 5.4576 | 5.882 | 5.9977 | 6.1672 | 6.6205 | 6.8738 | 6.634 | 6.4609 | 6.1673 | 5.4875 | 5.4429 | 5.729 | 5.9485 | 6.0006 | 5.9862 | 8.6095
2 | 4 | 2050 | Summer | S, [%] | 0 | 2 | 26.9% | 35.88% | 35.3% | 35.38% | 36.04% | 27.38% | 27.11% | 26.19% | 25.99% | 28.01% | 28.56% | 29.37% | 31.53% | 32.73% | 31.59% | 30.77% | 29.37% | 26.13% | 25.92% | 27.28% | 28.33% | 28.57% | 28.51% | 41%
5 | 4 | 2050 | Summer | P, [MW] | 0 | 2 | -1.7525 | -6.0278 | -5.8158 | -5.8352 | -6.2078 | -1.7764 | -1.7962 | -0.78995 | 0.61856 | 2.0349 | 3.981 | 5.4179 | 6.12 | 6.4383 | 5.9261 | 4.4016 | 2.257 | 0.50438 | -2.117 | -2.826 | -3.1513 | -3.4114 | -3.2832 | -7.021
5 | 4 | 2050 | Summer | P, [%] | 0 | 2 | 7.62% | 26.21% | 25.29% | 25.37% | 26.99% | 7.723% | 7.81% | 3.435% | 2.689% | 8.847% | 17.31% | 23.56% | 26.61% | 27.99% | 25.77% | 19.14% | 9.813% | 2.193% | 9.204% | 12.29% | 13.7% | 14.83% | 14.27% | 30.53%
4 | 5 | 2050 | Summer | P, [MW] | 0 | 2 | 1.7569 | 6.0354 | 5.8232 | 5.8426 | 6.2155 | 1.7809 | 1.8006 | 0.79408 | -0.61449 | -2.0302 | -3.9761 | -5.4127 | -6.114 | -6.4318 | -5.9201 | -4.3959 | -2.2519 | -0.50027 | 2.121 | 2.8305 | 3.1561 | 3.4163 | 3.2881 | 7.0308
4 | 5 | 2050 | Summer | P, [%] | 0 | 2 | 7.639% | 26.24% | 25.32% | 25.4% | 27.02% | 7.743% | 7.829% | 3.453% | 2.672% | 8.827% | 17.29% | 23.53% | 26.58% | 27.96% | 25.74% | 19.11% | 9.791% | 2.175% | 9.222% | 12.31% | 13.72% | 14.85% | 14.3% | 30.57%
5 | 4 | 2050 | Summer | Q, [MVAr] | 0 | 2 | -5.4422 | -4.5625 | -4.641 | -4.6441 | -4.3704 | -5.5393 | -5.4728 | -5.5176 | -5.4994 | -5.5977 | -4.5706 | -3.042 | -2.6305 | -2.5185 | -3.0809 | -4.8144 | -5.818 | -5.541 | -5.086 | -5.0523 | -5.1122 | -5.0025 | -5.0719 | -5.0107
5 | 4 | 2050 | Summer | Q, [%] | 0 | 2 | 23.66% | 19.84% | 20.18% | 20.19% | 19% | 24.08% | 23.79% | 23.99% | 23.91% | 24.34% | 19.87% | 13.23% | 11.44% | 10.95% | 13.4% | 20.93% | 25.3% | 24.09% | 22.11% | 21.97% | 22.23% | 21.75% | 22.05% | 21.79%
4 | 5 | 2050 | Summer | Q, [MVAr] | 0 | 2 | 5.3628 | 4.4849 | 4.5633 | 4.5664 | 4.2929 | 5.4601 | 5.3935 | 5.4382 | 5.4199 | 5.5181 | 4.4912 | 2.9633 | 2.5526 | 2.441 | 3.0029 | 4.7355 | 5.7386 | 5.4614 | 5.0066 | 4.9729 | 5.0329 | 4.9231 | 4.9926 | 4.934
4 | 5 | 2050 | Summer | Q, [%] | 0 | 2 | 23.32% | 19.5% | 19.84% | 19.85% | 18.66% | 23.74% | 23.45% | 23.64% | 23.56% | 23.99% | 19.53% | 12.88% | 11.1% | 10.61% | 13.06% | 20.59% | 24.95% | 23.75% | 21.77% | 21.62% | 21.88% | 21.4% | 21.71% | 21.45%
5 | 4 | 2050 | Summer | S, [MVA] | 0 | 2 | 5.7174 | 7.5598 | 7.4406 | 7.4577 | 7.5919 | 5.8172 | 5.76 | 5.5739 | 5.5341 | 5.9561 | 6.0613 | 6.2135 | 6.6614 | 6.9133 | 6.6791 | 6.5232 | 6.2404 | 5.5639 | 5.509 | 5.7889 | 6.0054 | 6.0549 | 6.0418 | 8.6256
5 | 4 | 2050 | Summer | S, [%] | 0 | 2 | 24.86% | 32.87% | 32.35% | 32.42% | 33.01% | 25.29% | 25.04% | 24.23% | 24.06% | 25.9% | 26.35% | 27.02% | 28.96% | 30.06% | 29.04% | 28.36% | 27.13% | 24.19% | 23.95% | 25.17% | 26.11% | 26.33% | 26.27% | 37.5%
4 | 5 | 2050 | Summer | S, [MVA] | 0 | 2 | 5.6432 | 7.5193 | 7.3982 | 7.4154 | 7.5539 | 5.7432 | 5.6862 | 5.4959 | 5.4546 | 5.8797 | 5.9984 | 6.1708 | 6.6255 | 6.8794 | 6.6382 | 6.4613 | 6.1646 | 5.4843 | 5.4374 | 5.722 | 5.9406 | 5.9924 | 5.9781 | 8.5893
4 | 5 | 2050 | Summer | S, [%] | 0 | 2 | 24.54% | 32.69% | 32.17% | 32.24% | 32.84% | 24.97% | 24.72% | 23.9% | 23.72% | 25.56% | 26.08% | 26.83% | 28.81% | 29.91% | 28.86% | 28.09% | 26.8% | 23.84% | 23.64% | 24.88% | 25.83% | 26.05% | 25.99% | 37.34%
7 | 5 | 2050 | Summer | P, [MW] | 0 | 2 | 2.3586 | -2.7327 | -2.6561 | -2.7374 | -3.1021 | 2.045 | 2.1534 | 2.9671 | 4.6296 | 6.5054 | 8.6623 | 10.1843 | 10.7688 | 10.6542 | 9.9365 | 8.36 | 6.2088 | 4.2992 | 1.9532 | 1.4039 | 1.2364 | 1.243 | 1.3034 | -3.545
7 | 5 | 2050 | Summer | P, [%] | 0 | 2 | 10.25% | 11.88% | 11.55% | 11.9% | 13.49% | 8.891% | 9.363% | 12.9% | 20.13% | 28.28% | 37.66% | 44.28% | 46.82% | 46.32% | 43.2% | 36.35% | 26.99% | 18.69% | 8.492% | 6.104% | 5.376% | 5.404% | 5.667% | 15.41%
5 | 7 | 2050 | Summer | P, [MW] | 0 | 2 | -2.3579 | 2.7338 | 2.657 | 2.7384 | 3.1034 | -2.0444 | -2.1528 | -2.9659 | -4.6267 | -6.4998 | -8.6523 | -10.1704 | -10.7532 | -10.6388 | -9.9232 | -8.3506 | -6.2036 | -4.2967 | -1.9527 | -1.4036 | -1.2362 | -1.2428 | -1.3032 | 3.5467
5 | 7 | 2050 | Summer | P, [%] | 0 | 2 | 10.25% | 11.89% | 11.55% | 11.91% | 13.49% | 8.889% | 9.36% | 12.9% | 20.12% | 28.26% | 37.62% | 44.22% | 46.75% | 46.26% | 43.14% | 36.31% | 26.97% | 18.68% | 8.49% | 6.103% | 5.375% | 5.404% | 5.666% | 15.42%
7 | 5 | 2050 | Summer | Q, [MVAr] | 0 | 2 | 4.5955e-08 | 4.1552e-07 | 4.6412e-07 | 5.1622e-07 | 5.7522e-07 | 1.1557e-08 | -1.3105e-08 | 6.4203e-09 | 4.4199e-08 | 4.0576e-08 | 9.732e-09 | -5.6742e-09 | -4.7663e-09 | -1.6448e-09 | 6.2047e-11 | 2.7959e-08 | 9.0116e-08 | 1.6151e-07 | 5.1207e-08 | -1.2756e-08 | -2.0263e-08 | -2.2317e-08 | -1.8668e-08 | 6.2976e-07
7 | 5 | 2050 | Summer | Q, [%] | 0 | 2 | 1.998e-07% | 1.807e-06% | 2.018e-06% | 2.244e-06% | 2.501e-06% | 5.025e-08% | 5.698e-08% | 2.791e-08% | 1.922e-07% | 1.764e-07% | 4.231e-08% | 2.467e-08% | 2.072e-08% | 7.152e-09% | 2.698e-10% | 1.216e-07% | 3.918e-07% | 7.022e-07% | 2.226e-07% | 5.546e-08% | 8.81e-08% | 9.703e-08% | 8.117e-08% | 2.738e-06%
5 | 7 | 2050 | Summer | Q, [MVAr] | 0 | 2 | -0.081806 | -0.081989 | -0.081942 | -0.081865 | -0.081698 | -0.081863 | -0.081835 | -0.081359 | -0.080384 | -0.078991 | -0.075981 | -0.072822 | -0.071517 | -0.071645 | -0.073192 | -0.076467 | -0.079421 | -0.080699 | -0.081724 | -0.082159 | -0.082374 | -0.082433 | -0.082387 | -0.082124
5 | 7 | 2050 | Summer | Q, [%] | 0 | 2 | 0.3557% | 0.3565% | 0.3563% | 0.3559% | 0.3552% | 0.3559% | 0.3558% | 0.3537% | 0.3495% | 0.3434% | 0.3304% | 0.3166% | 0.3109% | 0.3115% | 0.3182% | 0.3325% | 0.3453% | 0.3509% | 0.3553% | 0.3572% | 0.3581% | 0.3584% | 0.3582% | 0.3571%
7 | 5 | 2050 | Summer | S, [MVA] | 0 | 2 | 2.3586 | 2.7327 | 2.6561 | 2.7374 | 3.1021 | 2.045 | 2.1534 | 2.9671 | 4.6296 | 6.5054 | 8.6623 | 10.1843 | 10.7688 | 10.6542 | 9.9365 | 8.36 | 6.2088 | 4.2992 | 1.9532 | 1.4039 | 1.2364 | 1.243 | 1.3034 | 3.545
7 | 5 | 2050 | Summer | S, [%] | 0 | 2 | 10.25% | 11.88% | 11.55% | 11.9% | 13.49% | 8.891% | 9.363% | 12.9% | 20.13% | 28.28% | 37.66% | 44.28% | 46.82% | 46.32% | 43.2% | 36.35% | 26.99% | 18.69% | 8.492% | 6.104% | 5.376% | 5.404% | 5.667% | 15.41%
5 | 7 | 2050 | Summer | S, [MVA] | 0 | 2 | 2.3593 | 2.735 | 2.6583 | 2.7396 | 3.1045 | 2.046 | 2.1543 | 2.9671 | 4.6274 | 6.5003 | 8.6526 | 10.1706 | 10.7534 | 10.6391 | 9.9235 | 8.351 | 6.2041 | 4.2975 | 1.9544 | 1.406 | 1.2389 | 1.2455 | 1.3058 | 3.5477
5 | 7 | 2050 | Summer | S, [%] | 0 | 2 | 10.26% | 11.89% | 11.56% | 11.91% | 13.5% | 8.896% | 9.367% | 12.9% | 20.12% | 28.26% | 37.62% | 44.22% | 46.75% | 46.26% | 43.15% | 36.31% | 26.97% | 18.68% | 8.498% | 6.113% | 5.387% | 5.415% | 5.677% | 15.42%
1 | 2 | 2050 | Summer | P, [MW] | 0 | 2 | 16.416 | 19.2125 | 19.0004 | 18.8765 | 19.0168 | 15.8809 | 16.2312 | 15.1077 | 14.207 | 13.0273 | 11.518 | 10.4606 | 9.7998 | 9.2079 | 9.5311 | 10.6933 | 12.4173 | 14.2435 | 14.1899 | 16.6751 | 17.9629 | 18.2915 | 18.2211 | 20.0281
1 | 2 | 2050 | Summer | P, [%] | 0 | 2 | 82.08% | 96.06% | 95% | 94.38% | 95.08% | 79.4% | 81.16% | 75.54% | 71.03% | 65.14% | 57.59% | 52.3% | 49% | 46.04% | 47.66% | 53.47% | 62.09% | 71.22% | 70.95% | 83.38% | 89.81% | 91.46% | 91.11% | 100.1%
2 | 1 | 2050 | Summer | P, [MW] | 0 | 2 | -16.3656 | -19.1445 | -18.9339 | -18.8107 | -18.9502 | -15.8336 | -16.1818 | -15.0645 | -14.1688 | -12.9954 | -11.4927 | -10.4386 | -9.7798 | -9.1899 | -9.5123 | -10.6713 | -12.3883 | -14.2051 | -14.1517 | -16.6233 | -17.9031 | -18.2296 | -18.1596 | -19.9549
2 | 1 | 2050 | Summer | P, [%] | 0 | 2 | 81.83% | 95.72% | 94.67% | 94.05% | 94.75% | 79.17% | 80.91% | 75.32% | 70.84% | 64.98% | 57.46% | 52.19% | 48.9% | 45.95% | 47.56% | 53.36% | 61.94% | 71.03% | 70.76% | 83.12% | 89.52% | 91.15% | 90.8% | 99.77%
1 | 2 | 2050 | Summer | Q, [MVAr] | 0 | 2 | 2.9023 | 2.3458 | 2.4433 | 2.4774 | 2.4431 | 2.9488 | 2.9527 | 3.0879 | 2.9521 | 2.4276 | 2.6482 | 3.4348 | 3.7015 | 3.8262 | 3.5428 | 2.6193 | 2.3062 | 2.8866 | 3.0968 | 2.8326 | 2.6627 | 2.5998 | 2.6376 | 1.5845
1 | 2 | 2050 | Summer | Q, [%] | 0 | 2 | 14.51% | 11.73% | 12.22% | 12.39% | 12.22% | 14.74% | 14.76% | 15.44% | 14.76% | 12.14% | 13.24% | 17.17% | 18.51% | 19.13% | 17.71% | 13.1% | 11.53% | 14.43% | 15.48% | 14.16% | 13.31% | 13% | 13.19% | 7.922%
2 | 1 | 2050 | Summer | Q, [MVAr] | 0 | 2 | -1.5159 | -0.47692 | -0.61249 | -0.66925 | -0.60917 | -1.6473 | -1.5949 | -1.9017 | -1.9017 | -1.5516 | -1.9514 | -2.8301 | -3.1541 | -3.3302 | -3.027 | -2.0146 | -1.5105 | -1.8329 | -2.0445 | -1.4054 | -1.0177 | -0.89703 | -0.94659 | 0.42912
2 | 1 | 2050 | Summer | Q, [%] | 0 | 2 | 7.579% | 2.385% | 3.062% | 3.346% | 3.046% | 8.236% | 7.975% | 9.508% | 9.509% | 7.758% | 9.757% | 14.15% | 15.77% | 16.65% | 15.13% | 10.07% | 7.553% | 9.165% | 10.22% | 7.027% | 5.088% | 4.485% | 4.733% | 2.146%
1 | 2 | 2050 | Summer | S, [MVA] | 0 | 2 | 16.6706 | 19.3552 | 19.1569 | 19.0383 | 19.1731 | 16.1524 | 16.4975 | 15.42 | 14.5104 | 13.2515 | 11.8186 | 11.0101 | 10.4755 | 9.9712 | 10.1682 | 11.0094 | 12.6296 | 14.533 | 14.5239 | 16.914 | 18.1592 | 18.4753 | 18.411 | 20.0907
1 | 2 | 2050 | Summer | S, [%] | 0 | 2 | 83.35% | 96.78% | 95.78% | 95.19% | 95.87% | 80.76% | 82.49% | 77.1% | 72.55% | 66.26% | 59.09% | 55.05% | 52.38% | 49.86% | 50.84% | 55.05% | 63.15% | 72.67% | 72.62% | 84.57% | 90.8% | 92.38% | 92.06% | 100.5%
2 | 1 | 2050 | Summer | S, [MVA] | 0 | 2 | 16.4357 | 19.1505 | 18.9438 | 18.8226 | 18.9599 | 15.9191 | 16.2602 | 15.1841 | 14.2958 | 13.0877 | 11.6572 | 10.8154 | 10.2759 | 9.7747 | 9.9823 | 10.8598 | 12.4801 | 14.3229 | 14.2986 | 16.6826 | 17.932 | 18.2516 | 18.1843 | 19.9595
2 | 1 | 2050 | Summer | S, [%] | 0 | 2 | 82.18% | 95.75% | 94.72% | 94.11% | 94.8% | 79.6% | 81.3% | 75.92% | 71.48% | 65.44% | 58.29% | 54.08% | 51.38% | 48.87% | 49.91% | 54.3% | 62.4% | 71.61% | 71.49% | 83.41% | 89.66% | 91.26% | 90.92% | 99.8%
2 | 3 | 2050 | Summer | P, [MW] | 0 | 2 | 14.7916 | 13.6576 | 13.6117 | 13.4481 | 13.2539 | 14.2515 | 14.5565 | 14.3437 | 14.8368 | 15.2274 | 15.4859 | 15.5272 | 15.4954 | 15.2267 | 15.1547 | 15.158 | 14.9283 | 14.7742 | 12.2002 | 14.0295 | 15.0108 | 15.1053 | 15.1595 | 13.9168
2 | 3 | 2050 | Summer | P, [%] | 0 | 2 | 92.45% | 85.36% | 85.07% | 84.05% | 82.84% | 89.07% | 90.98% | 89.65% | 92.73% | 95.17% | 96.79% | 97.05% | 96.85% | 95.17% | 94.72% | 94.74% | 93.3% | 92.34% | 76.25% | 87.68% | 93.82% | 94.41% | 94.75% | 86.98%
3 | 2 | 2050 | Summer | P, [MW] | 0 | 2 | -14.7188 | -13.5959 | -13.5504 | -13.3882 | -13.1957 | -14.1839 | -14.486 | -14.275 | -14.7635 | -15.1506 | -15.4063 | -15.4464 | -15.4146 | -15.1487 | -15.0776 | -15.0816 | -14.8545 | -14.7015 | -12.1505 | -13.9642 | -14.9361 | -15.0298 | -15.0834 | -13.8526
3 | 2 | 2050 | Summer | P, [%] | 0 | 2 | 91.99% | 84.97% | 84.69% | 83.68% | 82.47% | 88.65% | 90.54% | 89.22% | 92.27% | 94.69% | 96.29% | 96.54% | 96.34% | 94.68% | 94.24% | 94.26% | 92.84% | 91.88% | 75.94% | 87.28% | 93.35% | 93.94% | 94.27% | 86.58%
2 | 3 | 2050 | Summer | Q, [MVAr] | 0 | 2 | -0.28389 | 0.67336 | 0.50911 | 0.46403 | 0.63947 | -0.38424 | -0.35395 | -0.57133 | -0.41853 | 0.16294 | 0.18426 | -0.37145 | -0.55752 | -0.57798 | -0.38154 | 0.25725 | 0.32097 | -0.36624 | -0.49972 | -0.1096 | 0.081654 | 0.16398 | 0.078107 | 1.5767
2 | 3 | 2050 | Summer | Q, [%] | 0 | 2 | 1.774% | 4.208% | 3.182% | 2.9% | 3.997% | 2.402% | 2.212% | 3.571% | 2.616% | 1.018% | 1.152% | 2.322% | 3.485% | 3.612% | 2.385% | 1.608% | 2.006% | 2.289% | 3.123% | 0.685% | 0.5103% | 1.025% | 0.4882% | 9.855%
3 | 2 | 2050 | Summer | Q, [MVAr] | 0 | 2 | 1.4761 | 0.33796 | 0.4955 | 0.51678 | 0.31389 | 1.4922 | 1.5096 | 1.6966 | 1.6203 | 1.0959 | 1.1211 | 1.6951 | 1.8804 | 1.8573 | 1.6441 | 0.99341 | 0.888 | 1.5569 | 1.3142 | 1.181 | 1.1418 | 1.0741 | 1.1693 | -0.5244
3 | 2 | 2050 | Summer | Q, [%] | 0 | 2 | 9.226% | 2.112% | 3.097% | 3.23% | 1.962% | 9.326% | 9.435% | 10.6% | 10.13% | 6.849% | 7.007% | 10.59% | 11.75% | 11.61% | 10.28% | 6.209% | 5.55% | 9.73% | 8.214% | 7.381% | 7.137% | 6.713% | 7.308% | 3.278%
2 | 3 | 2050 | Summer | S, [MVA] | 0 | 2 | 14.7943 | 13.6742 | 13.6212 | 13.4561 | 13.2693 | 14.2566 | 14.5608 | 14.3551 | 14.8427 | 15.2283 | 15.487 | 15.5316 | 15.5054 | 15.2377 | 15.1595 | 15.1602 | 14.9318 | 14.7787 | 12.2104 | 14.03 | 15.011 | 15.1062 | 15.1597 | 14.0058
2 | 3 | 2050 | Summer | S, [%] | 0 | 2 | 92.46% | 85.46% | 85.13% | 84.1% | 82.93% | 89.1% | 91.01% | 89.72% | 92.77% | 95.18% | 96.79% | 97.07% | 96.91% | 95.24% | 94.75% | 94.75% | 93.32% | 92.37% | 76.31% | 87.69% | 93.82% | 94.41% | 94.75% | 87.54%
3 | 2 | 2050 | Summer | S, [MVA] | 0 | 2 | 14.7926 | 13.6001 | 13.5594 | 13.3982 | 13.1994 | 14.2621 | 14.5644 | 14.3755 | 14.8521 | 15.1901 | 15.447 | 15.5392 | 15.5289 | 15.2621 | 15.167 | 15.1143 | 14.8811 | 14.7837 | 12.2213 | 14.014 | 14.9797 | 15.0681 | 15.1286 | 13.8625
3 | 2 | 2050 | Summer | S, [%] | 0 | 2 | 92.45% | 85% | 84.75% | 83.74% | 82.5% | 89.14% | 91.03% | 89.85% | 92.83% | 94.94% | 96.54% | 97.12% | 97.06% | 95.39% | 94.79% | 94.46% | 93.01% | 92.4% | 76.38% | 87.59% | 93.62% | 94.18% | 94.55% | 86.64%
5 | 6 | 2050 | Summer | P, [MW] | 0 | 2 | 3.875 | 3.058 | 2.9143 | 2.8499 | 2.867 | 3.5697 | 3.7062 | 3.5093 | 3.7732 | 4.2467 | 4.4916 | 4.617 | 4.5044 | 4.0648 | 3.8382 | 3.7327 | 3.6984 | 3.5492 | 3.8499 | 4.0158 | 4.1763 | 4.4551 | 4.3805 | 3.2309
5 | 6 | 2050 | Summer | P, [%] | 0 | 2 | 48.44% | 38.23% | 36.43% | 35.62% | 35.84% | 44.62% | 46.33% | 43.87% | 47.17% | 53.08% | 56.14% | 57.71% | 56.31% | 50.81% | 47.98% | 46.66% | 46.23% | 44.36% | 48.12% | 50.2% | 52.2% | 55.69% | 54.76% | 40.39%
6 | 5 | 2050 | Summer | P, [MW] | 0 | 2 | -3.8622 | -3.0504 | -2.9073 | -2.8431 | -2.8604 | -3.5586 | -3.6944 | -3.4982 | -3.7607 | -4.2312 | -4.4755 | -4.6011 | -4.4893 | -4.0525 | -3.8272 | -3.7212 | -3.686 | -3.5378 | -3.8375 | -4.0024 | -4.162 | -4.4391 | -4.365 | -3.222
6 | 5 | 2050 | Summer | P, [%] | 0 | 2 | 48.28% | 38.13% | 36.34% | 35.54% | 35.75% | 44.48% | 46.18% | 43.73% | 47.01% | 52.89% | 55.94% | 57.51% | 56.12% | 50.66% | 47.84% | 46.52% | 46.08% | 44.22% | 47.97% | 50.03% | 52.02% | 55.49% | 54.56% | 40.28%
5 | 6 | 2050 | Summer | Q, [MVAr] | 0 | 2 | 1.5115 | 1.0345 | 1.0493 | 1.046 | 0.90159 | 1.5195 | 1.513 | 1.6042 | 1.6374 | 1.7728 | 1.2942 | 0.50964 | 0.26067 | 0.17858 | 0.43399 | 1.2801 | 1.7955 | 1.6682 | 1.4272 | 1.4139 | 1.4389 | 1.3894 | 1.3761 | 1.3067
5 | 6 | 2050 | Summer | Q, [%] | 0 | 2 | 18.89% | 12.93% | 13.12% | 13.07% | 11.27% | 18.99% | 18.91% | 20.05% | 20.47% | 22.16% | 16.18% | 6.371% | 3.258% | 2.232% | 5.425% | 16% | 22.44% | 20.85% | 17.84% | 17.67% | 17.99% | 17.37% | 17.2% | 16.33%
6 | 5 | 2050 | Summer | Q, [MVAr] | 0 | 2 | -1.3695 | -0.94938 | -0.97087 | -0.97061 | -0.82776 | -1.3959 | -1.3814 | -1.4818 | -1.4986 | -1.6 | -1.1158 | -0.33243 | -0.09313 | -0.042202 | -0.31133 | -1.153 | -1.6578 | -1.5421 | -1.2885 | -1.2652 | -1.2792 | -1.2112 | -1.2036 | -1.2083
6 | 5 | 2050 | Summer | Q, [%] | 0 | 2 | 17.12% | 11.87% | 12.14% | 12.13% | 10.35% | 17.45% | 17.27% | 18.52% | 18.73% | 20% | 13.95% | 4.155% | 1.164% | 0.5275% | 3.892% | 14.41% | 20.72% | 19.28% | 16.11% | 15.81% | 15.99% | 15.14% | 15.04% | 15.1%
5 | 6 | 2050 | Summer | S, [MVA] | 0 | 2 | 4.1593 | 3.2283 | 3.0975 | 3.0358 | 3.0055 | 3.8796 | 4.0032 | 3.8585 | 4.1132 | 4.6019 | 4.6743 | 4.6451 | 4.5119 | 4.0687 | 3.8627 | 3.9461 | 4.1112 | 3.9217 | 4.106 | 4.2574 | 4.4173 | 4.6667 | 4.5916 | 3.4851
5 | 6 | 2050 | Summer | S, [%] | 0 | 2 | 51.99% | 40.35% | 38.72% | 37.95% | 37.57% | 48.5% | 50.04% | 48.23% | 51.41% | 57.52% | 58.43% | 58.06% | 56.4% | 50.86% | 48.28% | 49.33% | 51.39% | 49.02% | 51.32% | 53.22% | 55.22% | 58.33% | 57.39% | 43.56%
6 | 5 | 2050 | Summer | S, [MVA] | 0 | 2 | 4.0978 | 3.1947 | 3.0651 | 3.0042 | 2.9778 | 3.8225 | 3.9442 | 3.7991 | 4.0483 | 4.5236 | 4.6125 | 4.6131 | 4.4903 | 4.0527 | 3.8398 | 3.8958 | 4.0417 | 3.8593 | 4.048 | 4.1976 | 4.3541 | 4.6013 | 4.5279 | 3.4411
6 | 5 | 2050 | Summer | S, [%] | 0 | 2 | 51.22% | 39.93% | 38.31% | 37.55% | 37.22% | 47.78% | 49.3% | 47.49% | 50.6% | 56.55% | 57.66% | 57.66% | 56.13% | 50.66% | 48% | 48.7% | 50.52% | 48.24% | 50.6% | 52.47% | 54.43% | 57.52% | 56.6% | 43.01%
4 | 2 | 2050 | Summer | P, [MW] | Expected | - | -2.8983 | -4.2412 | -4.2104 | -3.6822 | -4.2654 | -3.141 | -2.7887 | -2.4351 | -1.8561 | -1.0116 | 1.1212 | 3.0233 | 3.6871 | 3.869 | 3.5074 | 2.0784 | -0.77453 | -1.7657 | -2.6285 | -2.9868 | -3.1158 | -3.2677 | -3.6055 | -4.6036
4 | 2 | 2050 | Summer | P, [%] | Expected | - | 13.8% | 20.2% | 20.05% | 17.53% | 20.31% | 14.96% | 13.28% | 11.6% | 8.838% | 4.817% | 5.339% | 14.4% | 17.56% | 18.42% | 16.7% | 9.897% | 3.688% | 8.408% | 12.52% | 14.22% | 14.84% | 15.56% | 17.17% | 21.92%
2 | 4 | 2050 | Summer | P, [MW] | Expected | - | 2.9031 | 4.2484 | 4.2174 | 3.688 | 4.2723 | 3.1467 | 2.7931 | 2.4393 | 1.8596 | 1.0156 | -1.1167 | -3.0197 | -3.683 | -3.8646 | -3.503 | -2.0742 | 0.77859 | 1.7696 | 2.6328 | 2.9913 | 3.1206 | 3.2727 | 3.6116 | 4.6117
2 | 4 | 2050 | Summer | P, [%] | Expected | - | 13.82% | 20.23% | 20.08% | 17.56% | 20.34% | 14.98% | 13.3% | 11.62% | 8.855% | 4.836% | 5.318% | 14.38% | 17.54% | 18.4% | 16.68% | 9.877% | 3.708% | 8.427% | 12.54% | 14.24% | 14.86% | 15.58% | 17.2% | 21.96%
4 | 2 | 2050 | Summer | Q, [MVAr] | Expected | - | -4.012 | -4.329 | -4.2645 | -3.8605 | -4.0539 | -4.3689 | -3.7167 | -3.8407 | -3.5674 | -4.1374 | -4.5392 | -2.8499 | -2.5665 | -2.4869 | -3.0028 | -4.011 | -4.0874 | -3.8591 | -3.8616 | -3.7302 | -3.8506 | -3.8734 | -4.3322 | -4.3384
4 | 2 | 2050 | Summer | Q, [%] | Expected | - | 19.1% | 20.61% | 20.31% | 18.38% | 19.3% | 20.8% | 17.7% | 18.29% | 16.99% | 19.7% | 21.62% | 13.57% | 12.22% | 11.84% | 14.3% | 19.1% | 19.46% | 18.38% | 18.39% | 17.76% | 18.34% | 18.44% | 20.63% | 20.66%
2 | 4 | 2050 | Summer | Q, [MVAr] | Expected | - | 4.0144 | 4.3346 | 4.2699 | 3.8642 | 4.059 | 4.3725 | 3.7183 | 3.8421 | 3.5679 | 4.1385 | 4.541 | 2.8505 | 2.5679 | 2.4887 | 3.0046 | 4.0125 | 4.0887 | 3.8601 | 3.8632 | 3.7321 | 3.8528 | 3.876 | 4.3362 | 4.3452
2 | 4 | 2050 | Summer | Q, [%] | Expected | - | 0.19116 | 0.20641 | 0.20333 | 0.18401 | 0.19329 | 0.20821 | 0.17706 | 0.18296 | 0.1699 | 0.19707 | 0.21624 | 0.13574 | 0.12228 | 0.11851 | 0.14307 | 0.19107 | 0.1947 | 0.18381 | 0.18396 | 0.17772 | 0.18347 | 0.18457 | 0.20649 | 0.20691
4 | 2 | 2050 | Summer | S, [MVA] | Expected | - | 5.0436 | 6.0781 | 6.0039 | 5.351 | 5.9006 | 5.4729 | 4.7228 | 4.6579 | 4.2504 | 4.5375 | 4.808 | 4.1983 | 4.5194 | 4.6264 | 4.6537 | 4.5745 | 4.5158 | 4.4878 | 4.7337 | 4.8108 | 4.9696 | 5.0806 | 5.65 | 6.3539
4 | 2 | 2050 | Summer | S, [%] | Expected | - | 24.02% | 28.94% | 28.59% | 25.48% | 28.1% | 26.06% | 22.49% | 22.18% | 20.24% | 21.61% | 22.9% | 19.99% | 21.52% | 22.03% | 22.16% | 21.78% | 21.5% | 21.37% | 22.54% | 22.91% | 23.66% | 24.19% | 26.9% | 30.26%
2 | 4 | 2050 | Summer | S, [MVA] | Expected | - | 5.0484 | 6.0871 | 6.0126 | 5.3576 | 5.9091 | 5.479 | 4.7267 | 4.6613 | 4.2524 | 4.5393 | 4.8084 | 4.1959 | 4.5166 | 4.6235 | 4.6512 | 4.5736 | 4.5173 | 4.4902 | 4.7374 | 4.815 | 4.9744 | 5.0858 | 5.657 | 6.3643
2 | 4 | 2050 | Summer | S, [%] | Expected | - | 24.04% | 28.99% | 28.63% | 25.51% | 28.14% | 26.09% | 22.51% | 22.2% | 20.25% | 21.62% | 22.9% | 19.98% | 21.51% | 22.02% | 22.15% | 21.78% | 21.51% | 21.38% | 22.56% | 22.93% | 23.69% | 24.22% | 26.94% | 30.31%
5 | 4 | 2050 | Summer | P, [MW] | Expected | - | -2.8948 | -4.2361 | -4.2054 | -3.6781 | -4.2606 | -3.137 | -2.7857 | -2.4322 | -1.8536 | -1.0087 | 1.1244 | 3.0258 | 3.6901 | 3.8721 | 3.5105 | 2.0814 | -0.77165 | -1.7629 | -2.6254 | -2.9836 | -3.1124 | -3.2642 | -3.6012 | -4.5979
5 | 4 | 2050 | Summer | P, [%] | Expected | - | 12.59% | 18.42% | 18.28% | 15.99% | 18.52% | 13.64% | 12.11% | 10.57% | 8.059% | 4.386% | 4.889% | 13.16% | 16.04% | 16.84% | 15.26% | 9.05% | 3.355% | 7.665% | 11.41% | 12.97% | 13.53% | 14.19% | 15.66% | 19.99%
4 | 5 | 2050 | Summer | P, [MW] | Expected | - | 2.8983 | 4.2412 | 4.2104 | 3.6822 | 4.2654 | 3.141 | 2.7887 | 2.4351 | 1.8561 | 1.0116 | -1.1212 | -3.0233 | -3.6871 | -3.869 | -3.5074 | -2.0784 | 0.77453 | 1.7657 | 2.6285 | 2.9868 | 3.1158 | 3.2677 | 3.6055 | 4.6036
4 | 5 | 2050 | Summer | P, [%] | Expected | - | 12.6% | 18.44% | 18.31% | 16.01% | 18.55% | 13.66% | 12.12% | 10.59% | 8.07% | 4.398% | 4.875% | 13.14% | 16.03% | 16.82% | 15.25% | 9.037% | 3.368% | 7.677% | 11.43% | 12.99% | 13.55% | 14.21% | 15.68% | 20.02%
5 | 4 | 2050 | Summer | Q, [MVAr] | Expected | - | -4.0933 | -4.4092 | -4.3448 | -3.9415 | -4.1343 | -4.4497 | -3.7982 | -3.9222 | -3.6493 | -4.2191 | -4.6208 | -2.9319 | -2.6483 | -2.5686 | -3.0845 | -4.0928 | -4.1692 | -3.9408 | -3.943 | -3.8117 | -3.9319 | -3.9547 | -4.4129 | -4.4184
5 | 4 | 2050 | Summer | Q, [%] | Expected | - | 17.8% | 19.17% | 18.89% | 17.14% | 17.98% | 19.35% | 16.51% | 17.05% | 15.87% | 18.34% | 20.09% | 12.75% | 11.51% | 11.17% | 13.41% | 17.79% | 18.13% | 17.13% | 17.14% | 16.57% | 17.1% | 17.19% | 19.19% | 19.21%
4 | 5 | 2050 | Summer | Q, [MVAr] | Expected | - | 4.012 | 4.329 | 4.2645 | 3.8605 | 4.0539 | 4.3689 | 3.7167 | 3.8407 | 3.5674 | 4.1374 | 4.5392 | 2.8499 | 2.5665 | 2.4869 | 3.0028 | 4.011 | 4.0874 | 3.8591 | 3.8616 | 3.7302 | 3.8506 | 3.8734 | 4.3322 | 4.3384
4 | 5 | 2050 | Summer | Q, [%] | Expected | - | 0.17444 | 0.18822 | 0.18541 | 0.16785 | 0.17626 | 0.18995 | 0.16159 | 0.16699 | 0.15511 | 0.17989 | 0.19735 | 0.12391 | 0.11159 | 0.10813 | 0.13056 | 0.17439 | 0.17771 | 0.16779 | 0.16789 | 0.16218 | 0.16742 | 0.16841 | 0.18836 | 0.18863
5 | 4 | 2050 | Summer | S, [MVA] | Expected | - | 5.1058 | 6.1326 | 6.0582 | 5.4078 | 5.9533 | 5.535 | 4.7844 | 4.723 | 4.317 | 4.6113 | 4.8868 | 4.2571 | 4.5701 | 4.6748 | 4.7109 | 4.6494 | 4.5892 | 4.5561 | 4.798 | 4.8715 | 5.0302 | 5.1401 | 5.7092 | 6.4059
5 | 4 | 2050 | Summer | S, [%] | Expected | - | 22.2% | 26.66% | 26.34% | 23.51% | 25.88% | 24.07% | 20.8% | 20.53% | 18.77% | 20.05% | 21.25% | 18.51% | 19.87% | 20.33% | 20.48% | 20.21% | 19.95% | 19.81% | 20.86% | 21.18% | 21.87% | 22.35% | 24.82% | 27.85%
4 | 5 | 2050 | Summer | S, [MVA] | Expected | - | 5.0436 | 6.0781 | 6.0039 | 5.351 | 5.9006 | 5.4729 | 4.7228 | 4.6579 | 4.2504 | 4.5375 | 4.808 | 4.1983 | 4.5194 | 4.6264 | 4.6537 | 4.5745 | 4.5158 | 4.4878 | 4.7337 | 4.8108 | 4.9696 | 5.0806 | 5.65 | 6.3539
4 | 5 | 2050 | Summer | S, [%] | Expected | - | 21.93% | 26.43% | 26.1% | 23.27% | 25.65% | 23.8% | 20.53% | 20.25% | 18.48% | 19.73% | 20.9% | 18.25% | 19.65% | 20.11% | 20.23% | 19.89% | 19.63% | 19.51% | 20.58% | 20.92% | 21.61% | 22.09% | 24.57% | 27.63%
7 | 5 | 2050 | Summer | P, [MW] | Expected | - | 1.3284 | -1.496 | -1.602 | 0.10674 | -1.7135 | -0.23104 | 2.4803 | 3.4334 | 4.5488 | 5.744 | 8.0355 | 9.9982 | 10.593 | 10.52 | 9.7156 | 8.1058 | 5.109 | 3.8411 | 2.554 | 2.1402 | 1.8317 | 1.4354 | 0.027367 | -1.4967
7 | 5 | 2050 | Summer | P, [%] | Expected | - | 5.776% | 6.504% | 6.965% | 0.4641% | 7.45% | 1.005% | 10.78% | 14.93% | 19.78% | 24.97% | 34.94% | 43.47% | 46.06% | 45.74% | 42.24% | 35.24% | 22.21% | 16.7% | 11.1% | 9.305% | 7.964% | 6.241% | 0.119% | 6.507%
5 | 7 | 2050 | Summer | P, [MW] | Expected | - | -1.3281 | 1.4964 | 1.6024 | -0.10636 | 1.7139 | 0.23132 | -2.4795 | -3.4318 | -4.5461 | -5.7396 | -8.027 | -9.985 | -10.5782 | -10.5054 | -9.7031 | -8.0971 | -5.1054 | -3.8391 | -2.5531 | -2.1395 | -1.8312 | -1.4351 | -0.027283 | 1.4972
5 | 7 | 2050 | Summer | P, [%] | Expected | - | 5.775% | 6.506% | 6.967% | 0.4624% | 7.452% | 1.006% | 10.78% | 14.92% | 19.77% | 24.95% | 34.9% | 43.41% | 45.99% | 45.68% | 42.19% | 35.2% | 22.2% | 16.69% | 11.1% | 9.302% | 7.962% | 6.239% | 0.1186% | 6.51%
7 | 5 | 2050 | Summer | Q, [MVAr] | Expected | - | 2.9055e-08 | 9.2544e-08 | 1.0778e-07 | 2.425e-07 | 1.2382e-07 | -3.8038e-09 | 8.9026e-09 | 2.1401e-09 | 1.1723e-08 | 2.6604e-07 | 4.5914e-07 | 5.7752e-08 | 4.0442e-08 | 3.8408e-08 | 9.2691e-08 | 3.2004e-07 | 3.2188e-07 | 1.0283e-07 | 2.0301e-08 | 7.4508e-09 | 1.3721e-08 | 1.5727e-08 | -6.2202e-09 | 1.2907e-07
7 | 5 | 2050 | Summer | Q, [%] | Expected | - | 1.263e-07% | 4.024e-07% | 4.686e-07% | 1.054e-06% | 5.384e-07% | 1.654e-08% | 3.871e-08% | 9.305e-09% | 5.097e-08% | 1.157e-06% | 1.996e-06% | 2.511e-07% | 1.758e-07% | 1.67e-07% | 4.03e-07% | 1.391e-06% | 1.399e-06% | 4.471e-07% | 8.827e-08% | 3.239e-08% | 5.966e-08% | 6.838e-08% | 2.704e-08% | 5.612e-07%
5 | 7 | 2050 | Summer | Q, [MVAr] | Expected | - | -0.083353 | -0.083398 | -0.083354 | -0.083423 | -0.083315 | -0.083288 | -0.083025 | -0.082488 | -0.081737 | -0.080703 | -0.077999 | -0.074946 | -0.073809 | -0.073937 | -0.075384 | -0.077992 | -0.08135 | -0.082248 | -0.082924 | -0.083157 | -0.083298 | -0.083431 | -0.083494 | -0.083443
5 | 7 | 2050 | Summer | Q, [%] | Expected | - | 0.003624 | 0.003626 | 0.0036241 | 0.0036271 | 0.0036224 | 0.0036212 | 0.0036098 | 0.0035864 | 0.0035538 | 0.0035088 | 0.0033913 | 0.0032585 | 0.0032091 | 0.0032146 | 0.0032776 | 0.0033909 | 0.0035369 | 0.003576 | 0.0036054 | 0.0036155 | 0.0036217 | 0.0036274 | 0.0036302 | 0.003628
7 | 5 | 2050 | Summer | S, [MVA] | Expected | - | 1.3284 | 1.496 | 1.602 | 1.5678 | 1.7135 | 1.39 | 2.4803 | 3.4334 | 4.5488 | 5.744 | 8.0355 | 9.9982 | 10.593 | 10.52 | 9.7156 | 8.1058 | 5.109 | 3.8411 | 2.554 | 2.1402 | 1.8317 | 1.4354 | 0.70458 | 1.4967
7 | 5 | 2050 | Summer | S, [%] | Expected | - | 5.776% | 6.504% | 6.965% | 6.816% | 7.45% | 6.043% | 10.78% | 14.93% | 19.78% | 24.97% | 34.94% | 43.47% | 46.06% | 45.74% | 42.24% | 35.24% | 22.21% | 16.7% | 11.1% | 9.305% | 7.964% | 6.241% | 3.063% | 6.507%
5 | 7 | 2050 | Summer | S, [MVA] | Expected | - | 1.3312 | 1.499 | 1.6048 | 1.5704 | 1.7162 | 1.3926 | 2.4809 | 3.4328 | 4.5468 | 5.7402 | 8.0274 | 9.9852 | 10.5784 | 10.5056 | 9.7034 | 8.0975 | 5.1061 | 3.84 | 2.5544 | 2.1412 | 1.8332 | 1.4375 | 0.71056 | 1.5009
5 | 7 | 2050 | Summer | S, [%] | Expected | - | 5.788% | 6.518% | 6.977% | 6.828% | 7.462% | 6.055% | 10.79% | 14.93% | 19.77% | 24.96% | 34.9% | 43.41% | 45.99% | 45.68% | 42.19% | 35.21% | 22.2% | 16.7% | 11.11% | 9.31% | 7.97% | 6.25% | 3.089% | 6.526%
1 | 2 | 2050 | Summer | P, [MW] | Expected | - | 19.5917 | 20.4511 | 20.3954 | 19.9044 | 20.3891 | 19.6363 | 19.6871 | 19.426 | 19.1308 | 18.2107 | 16.0688 | 14.3795 | 13.7726 | 13.5049 | 13.7138 | 14.9685 | 17.7566 | 18.7956 | 19.1729 | 19.7591 | 20.0121 | 20.0679 | 20.1968 | 20.6352
1 | 2 | 2050 | Summer | P, [%] | Expected | - | 97.96% | 102.3% | 102% | 99.52% | 101.9% | 98.18% | 98.44% | 97.13% | 95.65% | 91.05% | 80.34% | 71.9% | 68.86% | 67.52% | 68.57% | 74.84% | 88.78% | 93.98% | 95.86% | 98.8% | 100.1% | 100.3% | 101% | 103.2%
2 | 1 | 2050 | Summer | P, [MW] | Expected | - | -19.521 | -20.3747 | -20.3194 | -19.8321 | -20.3132 | -19.5651 | -19.6157 | -19.3562 | -19.0628 | -18.1489 | -16.0207 | -14.3408 | -13.7368 | -13.4702 | -13.6782 | -14.9265 | -17.6975 | -18.7299 | -19.1046 | -19.6873 | -19.9387 | -19.9942 | -20.1221 | -20.5577
2 | 1 | 2050 | Summer | P, [%] | Expected | - | 97.61% | 101.9% | 101.6% | 99.16% | 101.6% | 97.83% | 98.08% | 96.78% | 95.31% | 90.74% | 80.1% | 71.7% | 68.68% | 67.35% | 68.39% | 74.63% | 88.49% | 93.65% | 95.52% | 98.44% | 99.69% | 99.97% | 100.6% | 102.8%
1 | 2 | 2050 | Summer | Q, [MVAr] | Expected | - | 1.6279 | 1.4179 | 1.4468 | 1.4214 | 1.4417 | 1.6502 | 1.6307 | 1.6755 | 1.6723 | 1.5391 | 1.4221 | 1.4825 | 1.5718 | 1.594 | 1.5472 | 1.379 | 1.4723 | 1.6505 | 1.6831 | 1.6127 | 1.5723 | 1.5535 | 1.5692 | 1.2388
1 | 2 | 2050 | Summer | Q, [%] | Expected | - | 8.139% | 7.09% | 7.234% | 7.107% | 7.209% | 8.251% | 8.153% | 8.377% | 8.361% | 7.695% | 7.111% | 7.413% | 7.859% | 7.97% | 7.736% | 6.895% | 7.361% | 8.252% | 8.415% | 8.063% | 7.861% | 7.767% | 7.846% | 6.194%
2 | 1 | 2050 | Summer | Q, [MVAr] | Expected | - | 0.31544 | 0.68121 | 0.64205 | 0.56736 | 0.64567 | 0.30712 | 0.33124 | 0.24337 | 0.19621 | 0.16163 | -0.099955 | -0.41911 | -0.58729 | -0.64158 | -0.56707 | -0.22467 | 0.1547 | 0.15686 | 0.19431 | 0.361 | 0.44542 | 0.4737 | 0.48548 | 0.8936
2 | 1 | 2050 | Summer | Q, [%] | Expected | - | 0.015772 | 0.034061 | 0.032102 | 0.028368 | 0.032283 | 0.015356 | 0.016562 | 0.012169 | 0.0098105 | 0.0080815 | 0.0049977 | 0.020956 | 0.029365 | 0.032079 | 0.028354 | 0.011234 | 0.0077348 | 0.0078432 | 0.0097156 | 0.01805 | 0.022271 | 0.023685 | 0.024274 | 0.04468
1 | 2 | 2050 | Summer | S, [MVA] | Expected | - | 19.6811 | 20.5058 | 20.4536 | 19.9625 | 20.4469 | 19.7298 | 19.7757 | 19.5256 | 19.2331 | 18.3001 | 16.1603 | 14.5103 | 13.9393 | 13.6886 | 13.8773 | 15.0656 | 17.8409 | 18.8988 | 19.2783 | 19.8436 | 20.0877 | 20.1406 | 20.2711 | 20.673
1 | 2 | 2050 | Summer | S, [%] | Expected | - | 98.41% | 102.5% | 102.3% | 99.81% | 102.2% | 98.65% | 98.88% | 97.63% | 96.17% | 91.5% | 80.8% | 72.55% | 69.7% | 68.44% | 69.39% | 75.33% | 89.2% | 94.49% | 96.39% | 99.22% | 100.4% | 100.7% | 101.4% | 103.4%
2 | 1 | 2050 | Summer | S, [MVA] | Expected | - | 19.5524 | 20.3931 | 20.3382 | 19.8486 | 20.3319 | 19.6004 | 19.6464 | 19.3944 | 19.1042 | 18.1853 | 16.0588 | 14.4113 | 13.839 | 13.5896 | 13.7802 | 14.9723 | 17.7343 | 18.7736 | 19.1488 | 19.7153 | 19.9612 | 20.0155 | 20.1451 | 20.578
2 | 1 | 2050 | Summer | S, [%] | Expected | - | 97.76% | 102% | 101.7% | 99.24% | 101.7% | 98% | 98.23% | 96.97% | 95.52% | 90.93% | 80.29% | 72.06% | 69.19% | 67.95% | 68.9% | 74.86% | 88.67% | 93.87% | 95.74% | 98.58% | 99.81% | 100.1% | 100.7% | 102.9%
2 | 3 | 2050 | Summer | P, [MW] | Expected | - | 16.5976 | 16.3244 | 16.2966 | 16.274 | 16.2265 | 16.4796 | 16.628 | 16.6335 | 16.7702 | 16.8188 | 16.8698 | 16.8742 | 16.8709 | 16.8104 | 16.7595 | 16.7516 | 16.7027 | 16.6676 | 16.2641 | 16.5283 | 16.6726 | 16.6606 | 16.6137 | 16.2627
2 | 3 | 2050 | Summer | P, [%] | Expected | - | 103.7% | 102% | 101.9% | 101.7% | 101.4% | 103% | 103.9% | 104% | 104.8% | 105.1% | 105.4% | 105.5% | 105.4% | 105.1% | 104.7% | 104.7% | 104.4% | 104.2% | 101.7% | 103.3% | 104.2% | 104.1% | 103.8% | 101.6%
3 | 2 | 2050 | Summer | P, [MW] | Expected | - | -16.507 | -16.2366 | -16.209 | -16.1866 | -16.1396 | -16.3901 | -16.5369 | -16.5422 | -16.6775 | -16.7257 | -16.7762 | -16.7805 | -16.7771 | -16.7172 | -16.6669 | -16.6593 | -16.6109 | -16.576 | -16.1762 | -16.4383 | -16.5812 | -16.5693 | -16.523 | -16.1754
3 | 2 | 2050 | Summer | P, [%] | Expected | - | 103.2% | 101.5% | 101.3% | 101.2% | 100.9% | 102.4% | 103.4% | 103.4% | 104.2% | 104.5% | 104.9% | 104.9% | 104.9% | 104.5% | 104.2% | 104.1% | 103.8% | 103.6% | 101.1% | 102.7% | 103.6% | 103.6% | 103.3% | 101.1%
2 | 3 | 2050 | Summer | Q, [MVAr] | Expected | - | -0.83484 | -0.50016 | -0.5409 | -0.55164 | -0.52188 | -0.85176 | -0.82803 | -0.89657 | -0.9253 | -0.8198 | -0.77953 | -0.84795 | -0.90038 | -0.90577 | -0.84865 | -0.71209 | -0.73018 | -0.89702 | -0.8947 | -0.78161 | -0.72423 | -0.70831 | -0.72296 | -0.25932
2 | 3 | 2050 | Summer | Q, [%] | Expected | - | 5.218% | 3.126% | 3.381% | 3.448% | 3.262% | 5.323% | 5.175% | 5.604% | 5.783% | 5.124% | 4.872% | 5.3% | 5.627% | 5.661% | 5.304% | 4.451% | 4.564% | 5.606% | 5.592% | 4.885% | 4.526% | 4.427% | 4.519% | 1.621%
3 | 2 | 2050 | Summer | Q, [MVAr] | Expected | - | 2.3207 | 1.9401 | 1.9762 | 1.9835 | 1.9466 | 2.3185 | 2.3202 | 2.3916 | 2.444 | 2.3449 | 2.3129 | 2.3838 | 2.4376 | 2.4329 | 2.3658 | 2.2248 | 2.2343 | 2.3973 | 2.3344 | 2.2575 | 2.2224 | 2.2036 | 2.2096 | 1.6901
3 | 2 | 2050 | Summer | Q, [%] | Expected | - | 0.14504 | 0.12125 | 0.12351 | 0.12397 | 0.12166 | 0.1449 | 0.14501 | 0.14947 | 0.15275 | 0.14655 | 0.14455 | 0.14899 | 0.15235 | 0.15205 | 0.14786 | 0.13905 | 0.13964 | 0.14983 | 0.1459 | 0.1411 | 0.1389 | 0.13772 | 0.1381 | 0.10563
2 | 3 | 2050 | Summer | S, [MVA] | Expected | - | 16.6213 | 16.3546 | 16.3246 | 16.3015 | 16.2554 | 16.5036 | 16.6516 | 16.6589 | 16.7967 | 16.8436 | 16.8935 | 16.8982 | 16.8963 | 16.8359 | 16.7835 | 16.7749 | 16.7262 | 16.6931 | 16.2896 | 16.5513 | 16.6955 | 16.6835 | 16.6364 | 16.3145
2 | 3 | 2050 | Summer | S, [%] | Expected | - | 103.9% | 102.2% | 102% | 101.9% | 101.6% | 103.1% | 104.1% | 104.1% | 105% | 105.3% | 105.6% | 105.6% | 105.6% | 105.2% | 104.9% | 104.8% | 104.5% | 104.3% | 101.8% | 103.4% | 104.3% | 104.3% | 104% | 102%
3 | 2 | 2050 | Summer | S, [MVA] | Expected | - | 16.6731 | 16.3795 | 16.3527 | 16.3304 | 16.2823 | 16.5565 | 16.7032 | 16.7164 | 16.8575 | 16.8956 | 16.9419 | 16.9524 | 16.9552 | 16.8951 | 16.8375 | 16.8172 | 16.7701 | 16.7509 | 16.3462 | 16.5991 | 16.7386 | 16.725 | 16.6787 | 16.3212
3 | 2 | 2050 | Summer | S, [%] | Expected | - | 104.2% | 102.4% | 102.2% | 102.1% | 101.8% | 103.5% | 104.4% | 104.5% | 105.4% | 105.6% | 105.9% | 106% | 106% | 105.6% | 105.2% | 105.1% | 104.8% | 104.7% | 102.2% | 103.7% | 104.6% | 104.5% | 104.2% | 102%
5 | 6 | 2050 | Summer | P, [MW] | Expected | - | 4.033 | 2.4943 | 2.355 | 3.583 | 2.3054 | 2.6671 | 5.1188 | 5.7354 | 6.2897 | 6.638 | 6.7928 | 6.8803 | 6.8118 | 6.5517 | 6.0888 | 5.8829 | 5.7366 | 5.4602 | 5.027 | 4.9724 | 4.7828 | 4.5301 | 3.4139 | 2.8674
5 | 6 | 2050 | Summer | P, [%] | Expected | - | 50.41% | 31.18% | 29.44% | 44.79% | 28.82% | 33.34% | 63.99% | 71.69% | 78.62% | 82.97% | 84.91% | 86% | 85.15% | 81.9% | 76.11% | 73.54% | 71.71% | 68.25% | 62.84% | 62.15% | 59.79% | 56.63% | 42.67% | 35.84%
6 | 5 | 2050 | Summer | P, [MW] | Expected | - | -4.0205 | -2.4889 | -2.3502 | -3.573 | -2.3008 | -2.6607 | -5.0988 | -5.7097 | -6.2592 | -6.6036 | -6.7566 | -6.8448 | -6.777 | -6.5193 | -6.0606 | -5.856 | -5.7107 | -5.4369 | -5.0075 | -4.9535 | -4.7654 | -4.5146 | -3.4042 | -2.8606
6 | 5 | 2050 | Summer | P, [%] | Expected | - | 50.26% | 31.11% | 29.38% | 44.66% | 28.76% | 33.26% | 63.73% | 71.37% | 78.24% | 82.55% | 84.46% | 85.56% | 84.71% | 81.49% | 75.76% | 73.2% | 71.38% | 67.96% | 62.59% | 61.92% | 59.57% | 56.43% | 42.55% | 35.76%
5 | 6 | 2050 | Summer | Q, [MVAr] | Expected | - | 0.87919 | 0.99008 | 0.94363 | 0.76301 | 0.84294 | 1.0347 | 0.93252 | 1.1714 | 1.0838 | 1.4077 | 1.6376 | 0.79581 | 0.61583 | 0.52961 | 0.69234 | 1.1599 | 1.1729 | 1.047 | 1.0157 | 0.91474 | 0.91138 | 0.87687 | 1.0514 | 1.0222
5 | 6 | 2050 | Summer | Q, [%] | Expected | - | 10.99% | 12.38% | 11.8% | 9.538% | 10.54% | 12.93% | 11.66% | 14.64% | 13.55% | 17.6% | 20.47% | 9.948% | 7.698% | 6.62% | 8.654% | 14.5% | 14.66% | 13.09% | 12.7% | 11.43% | 11.39% | 10.96% | 13.14% | 12.78%
6 | 5 | 2050 | Summer | Q, [MVAr] | Expected | - | -0.73988 | -0.93035 | -0.89004 | -0.65177 | -0.79255 | -0.96336 | -0.70979 | -0.88652 | -0.74414 | -1.0261 | -1.2356 | -0.4012 | -0.22973 | -0.16988 | -0.37916 | -0.85998 | -0.88577 | -0.78817 | -0.799 | -0.70519 | -0.71818 | -0.70382 | -0.94398 | -0.94617
6 | 5 | 2050 | Summer | Q, [%] | Expected | - | 0.092485 | 0.11629 | 0.11126 | 0.081471 | 0.099069 | 0.12042 | 0.088724 | 0.11082 | 0.093017 | 0.12826 | 0.15445 | 0.05015 | 0.028716 | 0.021235 | 0.047395 | 0.1075 | 0.11072 | 0.098521 | 0.099875 | 0.088149 | 0.089772 | 0.087977 | 0.118 | 0.11827
5 | 6 | 2050 | Summer | S, [MVA] | Expected | - | 4.1497 | 2.687 | 2.541 | 3.6966 | 2.4632 | 2.8614 | 5.2276 | 5.8755 | 6.41 | 6.8036 | 6.9901 | 6.9339 | 6.8422 | 6.5764 | 6.1315 | 6.0123 | 5.8931 | 5.5963 | 5.1508 | 5.0774 | 4.8867 | 4.6277 | 3.5722 | 3.0483
5 | 6 | 2050 | Summer | S, [%] | Expected | - | 51.87% | 33.59% | 31.76% | 46.21% | 30.79% | 35.77% | 65.35% | 73.44% | 80.12% | 85.04% | 87.38% | 86.67% | 85.53% | 82.21% | 76.64% | 75.15% | 73.66% | 69.95% | 64.38% | 63.47% | 61.08% | 57.85% | 44.65% | 38.1%
6 | 5 | 2050 | Summer | S, [MVA] | Expected | - | 4.1098 | 2.6603 | 2.5168 | 3.6666 | 2.4417 | 2.8301 | 5.1743 | 5.803 | 6.335 | 6.7046 | 6.8727 | 6.8653 | 6.784 | 6.5256 | 6.0772 | 5.9383 | 5.8217 | 5.5346 | 5.095 | 5.0265 | 4.8378 | 4.5824 | 3.5327 | 3.0167
6 | 5 | 2050 | Summer | S, [%] | Expected | - | 51.37% | 33.25% | 31.46% | 45.83% | 30.52% | 35.38% | 64.68% | 72.54% | 79.19% | 83.81% | 85.91% | 85.82% | 84.8% | 81.57% | 75.97% | 74.23% | 72.77% | 69.18% | 63.69% | 62.83% | 60.47% | 57.28% | 44.16% | 37.71%

## Energy Storage
Node ID | Year | Day | Quantity | Market Scenario | Operation Scenario | 0 | 1 | 2 | 3 | 4 | 5 | 6 | 7 | 8 | 9 | 10 | 11 | 12 | 13 | 14 | 15 | 16 | 17 | 18 | 19 | 20 | 21 | 22 | 23
7 | 2030 | Winter | P, [MW] | 0 | 0 | 0.023441 | 0.11109 | 0.082905 | 0.070757 | 0.099672 | 0.18319 | -0.043564 | 0.040209 | 0.061256 | 0.076821 | 0.078306 | 0.07794 | 0.071517 | 0.074657 | 0.080681 | 0.080724 | 0.084609 | 0.064741 | 0.057542 | -0.0035654 | 0.15011 | -0.034371 | 0.14757 | 0.101
7 | 2030 | Winter | SoC, [MWh] | 0 | 0 | 0.33022 | 0.36754 | 0.37644 | 0.37314 | 0.39873 | 0.50795 | 0.39286 | 0.36208 | 0.35217 | 0.35756 | 0.36415 | 0.3702 | 0.36974 | 0.37237 | 0.38102 | 0.38981 | 0.40273 | 0.39609 | 0.38262 | 0.30803 | 0.38564 | 0.27904 | 0.35296 | 0.38
7 | 2030 | Winter | SoC, [%] | 0 | 0 | 44.03% | 49.01% | 50.19% | 49.75% | 53.16% | 67.73% | 52.38% | 48.28% | 46.96% | 47.67% | 48.55% | 49.36% | 49.3% | 49.65% | 50.8% | 51.97% | 53.7% | 52.81% | 51.02% | 41.07% | 51.42% | 37.21% | 47.06% | 50.67%
7 | 2030 | Winter | P, [MW] | 0 | 1 | -0.0031368 | 0.12988 | 0.085482 | 0.075061 | 0.096117 | 0.16751 | -0.033966 | 0.058716 | 0.069016 | 0.078594 | 0.073036 | 0.067438 | 0.071676 | 0.076102 | 0.085022 | 0.083029 | 0.078867 | 0.070417 | 0.060377 | -0.020606 | 0.14587 | 0.090598 | 0.049661 | 0.10335
7 | 2030 | Winter | SoC, [MWh] | 0 | 1 | 0.3038 | 0.35967 | 0.37078 | 0.37132 | 0.39289 | 0.486 | 0.37956 | 0.36624 | 0.363 | 0.36917 | 0.36963 | 0.36436 | 0.3632 | 0.36634 | 0.37833 | 0.38838 | 0.39446 | 0.39233 | 0.38048 | 0.28741 | 0.35925 | 0.37572 | 0.35116 | 0.38
7 | 2030 | Winter | SoC, [%] | 0 | 1 | 40.51% | 47.96% | 49.44% | 49.51% | 52.39% | 64.8% | 50.61% | 48.83% | 48.4% | 49.22% | 49.28% | 48.58% | 48.43% | 48.84% | 50.44% | 51.78% | 52.59% | 52.31% | 50.73% | 38.32% | 47.9% | 50.1% | 46.82% | 50.67%
7 | 2030 | Winter | P, [MW] | 0 | 2 | 0.05041 | 0.090539 | 0.081478 | 0.064872 | 0.096403 | 0.15686 | -0.02523 | 0.062948 | 0.075013 | 0.075467 | 0.069918 | 0.0727 | 0.076202 | 0.078527 | 0.079798 | 0.077523 | 0.079002 | 0.075971 | 0.060304 | -0.021651 | 0.15085 | 0.075317 | 0.059509 | 0.10312
7 | 2030 | Winter | SoC, [MWh] | 0 | 2 | 0.35604 | 0.37197 | 0.37876 | 0.36898 | 0.39069 | 0.47303 | 0.37495 | 0.3654 | 0.36771 | 0.3703 | 0.3672 | 0.36677 | 0.36974 | 0.37498 | 0.38149 | 0.38583 | 0.39184 | 0.39508 | 0.38296 | 0.28868 | 0.36536 | 0.36648 | 0.3516 | 0.38
7 | 2030 | Winter | SoC, [%] | 0 | 2 | 47.47% | 49.6% | 50.5% | 49.2% | 52.09% | 63.07% | 49.99% | 48.72% | 49.03% | 49.37% | 48.96% | 48.9% | 49.3% | 50% | 50.87% | 51.44% | 52.25% | 52.68% | 51.06% | 38.49% | 48.71% | 48.86% | 46.88% | 50.67%
7 | 2030 | Winter | P, [MW] | Expected | - | 0.023497 | 0.11084 | 0.083069 | 0.070531 | 0.098697 | 0.17719 | -0.039573 | 0.046101 | 0.06433 | 0.076881 | 0.076355 | 0.075691 | 0.072209 | 0.075416 | 0.081175 | 0.080596 | 0.082988 | 0.067156 | 0.058341 | -0.0085834 | 0.14961 | -0.00084823 | 0.121 | 0.10164
7 | 2030 | Winter | SoC, [MWh] | Expected | - | 0.33014 | 0.36705 | 0.37596 | 0.37229 | 0.39675 | 0.49982 | 0.3884 | 0.36315 | 0.35594 | 0.36104 | 0.36537 | 0.36888 | 0.36881 | 0.37188 | 0.3807 | 0.38904 | 0.39999 | 0.39541 | 0.38236 | 0.30232 | 0.37897 | 0.30534 | 0.35251 | 0.38
7 | 2030 | Winter | SoC, [%] | Expected | - | 44.02% | 48.94% | 50.13% | 49.64% | 52.9% | 66.64% | 51.79% | 48.42% | 47.46% | 48.14% | 48.72% | 49.18% | 49.17% | 49.58% | 50.76% | 51.87% | 53.33% | 52.72% | 50.98% | 40.31% | 50.53% | 40.71% | 47% | 50.67%
7 | 2030 | Summer | P, [MW] | 0 | 0 | 0.014127 | 0.083871 | 0.07224 | 0.069796 | 0.093969 | 0.13325 | -0.02213 | 0.023025 | 0.026752 | 0.098297 | 0.084222 | 0.038752 | 0.040795 | 0.048814 | 0.064611 | 0.063316 | 0.0699 | 0.071141 | 0.076781 | 0.020435 | -0.02237 | 0.042 | 0.1197 | 0.093939
7 | 2030 | Summer | SoC, [MWh] | 0 | 0 | 0.33433 | 0.35773 | 0.3691 | 0.37792 | 0.41087 | 0.48335 | 0.4033 | 0.36918 | 0.33861 | 0.37836 | 0.40428 | 0.38562 | 0.36914 | 0.36052 | 0.36733 | 0.37272 | 0.38458 | 0.39786 | 0.4172 | 0.38129 | 0.30251 | 0.28674 | 0.3464 | 0.38
7 | 2030 | Summer | SoC, [%] | 0 | 0 | 44.58% | 47.7% | 49.21% | 50.39% | 54.78% | 64.45% | 53.77% | 49.22% | 45.15% | 50.45% | 53.9% | 51.42% | 49.22% | 48.07% | 48.98% | 49.7% | 51.28% | 53.05% | 55.63% | 50.84% | 40.33% | 38.23% | 46.19% | 50.67%
7 | 2030 | Summer | P, [MW] | 0 | 1 | 0.021704 | 0.084639 | 0.077214 | 0.058627 | 0.083802 | 0.11756 | -0.0021246 | 0.048577 | 0.049821 | 0.07062 | 0.054012 | 0.05132 | 0.063239 | 0.063116 | 0.078616 | 0.067421 | 0.068396 | 0.065078 | 0.055448 | 0.016741 | 0.11585 | -0.017754 | 0.086793 | 0.096795
7 | 2030 | Summer | SoC, [MWh] | 0 | 1 | 0.3401 | 0.36254 | 0.37726 | 0.37341 | 0.39468 | 0.44985 | 0.38711 | 0.37536 | 0.36482 | 0.37468 | 0.36794 | 0.35831 | 0.36015 | 0.36154 | 0.37805 | 0.38352 | 0.39016 | 0.39386 | 0.38842 | 0.3446 | 0.39921 | 0.3206 | 0.34568 | 0.38
7 | 2030 | Summer | SoC, [%] | 0 | 1 | 45.35% | 48.34% | 50.3% | 49.79% | 52.62% | 59.98% | 51.62% | 50.05% | 48.64% | 49.96% | 49.06% | 47.77% | 48.02% | 48.21% | 50.41% | 51.14% | 52.02% | 52.51% | 51.79% | 45.95% | 53.23% | 42.75% | 46.09% | 50.67%
7 | 2030 | Summer | P, [MW] | 0 | 2 | 0.027831 | 0.085981 | 0.064604 | 0.066214 | 0.080196 | 0.10744 | 0.0048417 | 0.058132 | 0.060414 | 0.064084 | 0.058744 | 0.056779 | 0.058458 | 0.072686 | 0.069747 | 0.063613 | 0.063125 | 0.047522 | 0.096088 | 0.022796 | 0.1088 | -0.026972 | 0.084059 | 0.097667
7 | 2030 | Summer | SoC, [MWh] | 0 | 2 | 0.34555 | 0.36874 | 0.37038 | 0.37351 | 0.39055 | 0.435 | 0.37814 | 0.3746 | 0.37328 | 0.3755 | 0.37233 | 0.36709 | 0.36331 | 0.37343 | 0.3806 | 0.3818 | 0.3827 | 0.3683 | 0.40206 | 0.36348 | 0.41072 | 0.32271 | 0.34495 | 0.38
7 | 2030 | Summer | SoC, [%] | 0 | 2 | 46.07% | 49.17% | 49.38% | 49.8% | 52.07% | 58% | 50.42% | 49.95% | 49.77% | 50.07% | 49.64% | 48.95% | 48.44% | 49.79% | 50.75% | 50.91% | 51.03% | 49.11% | 53.61% | 48.46% | 54.76% | 43.03% | 45.99% | 50.67%
7 | 2030 | Summer | P, [MW] | Expected | - | 0.017167 | 0.084282 | 0.07186 | 0.067689 | 0.090549 | 0.12732 | -0.015419 | 0.031691 | 0.034856 | 0.089456 | 0.076266 | 0.043123 | 0.046525 | 0.054267 | 0.067345 | 0.063945 | 0.068718 | 0.0669 | 0.076491 | 0.020245 | 0.016115 | 0.023611 | 0.10991 | 0.094879
7 | 2030 | Summer | SoC, [MWh] | Expected | - | 0.33676 | 0.35999 | 0.37045 | 0.37664 | 0.40565 | 0.47166 | 0.39739 | 0.37084 | 0.34731 | 0.37743 | 0.39453 | 0.37907 | 0.36702 | 0.36251 | 0.37076 | 0.37556 | 0.38511 | 0.39306 | 0.41092 | 0.3735 | 0.33178 | 0.29672 | 0.34609 | 0.38
7 | 2030 | Summer | SoC, [%] | Expected | - | 44.9% | 48% | 49.39% | 50.22% | 54.09% | 62.89% | 52.99% | 49.45% | 46.31% | 50.32% | 52.6% | 50.54% | 48.94% | 48.33% | 49.43% | 50.07% | 51.35% | 52.41% | 54.79% | 49.8% | 44.24% | 39.56% | 46.15% | 50.67%
7 | 2040 | Winter | P, [MW] | 0 | 0 | -0.017423 | 0.1681 | 0.16298 | 0.17281 | 0.1887 | 0.20794 | -0.17569 | -0.1728 | -0.075844 | -0.033065 | 0.006704 | 0.047989 | 0.10215 | 0.10369 | 0.13059 | 0.15165 | 0.11512 | 0.041918 | -0.018782 | -0.071622 | -0.17097 | -0.098824 | 0.1562 | 0.2273
7 | 2040 | Winter | SoC, [MWh] | 0 | 0 | 2.6864 | 2.8043 | 2.9163 | 3.0374 | 3.1738 | 3.331 | 3.1038 | 2.879 | 2.7573 | 2.6798 | 2.6424 | 2.6457 | 2.701 | 2.7581 | 2.8409 | 2.9441 | 3.0133 | 3.0118 | 2.9499 | 2.833 | 2.6105 | 2.4662 | 2.5757 | 2.75
7 | 2040 | Winter | SoC, [%] | 0 | 0 | 48.84% | 50.99% | 53.02% | 55.23% | 57.7% | 60.56% | 56.43% | 52.35% | 50.13% | 48.72% | 48.04% | 48.1% | 49.11% | 50.15% | 51.65% | 53.53% | 54.79% | 54.76% | 53.64% | 51.51% | 47.46% | 44.84% | 46.83% | 50%
7 | 2040 | Winter | P, [MW] | 0 | 1 | -0.066522 | 0.13851 | 0.1263 | 0.13012 | 0.14346 | 0.13326 | -0.12658 | -0.027415 | 0.0022595 | 0.05888 | 0.050239 | 0.077304 | 0.12569 | 0.15568 | 0.19667 | 0.15773 | 0.10338 | 0.063658 | 0.018995 | -0.060667 | -0.075399 | -0.043992 | 0.12981 | 0.16002
7 | 2040 | Winter | SoC, [MWh] | 0 | 1 | 2.6195 | 2.692 | 2.7518 | 2.815 | 2.8911 | 2.9584 | 2.7655 | 2.6745 | 2.6132 | 2.608 | 2.5938 | 2.6059 | 2.6645 | 2.7516 | 2.8776 | 2.9669 | 3.0045 | 3.0041 | 2.9601 | 2.8358 | 2.6975 | 2.5912 | 2.6568 | 2.75
7 | 2040 | Winter | SoC, [%] | 0 | 1 | 47.63% | 48.95% | 50.03% | 51.18% | 52.57% | 53.79% | 50.28% | 48.63% | 47.51% | 47.42% | 47.16% | 47.38% | 48.45% | 50.03% | 52.32% | 53.94% | 54.63% | 54.62% | 53.82% | 51.56% | 49.04% | 47.11% | 48.31% | 50%
7 | 2040 | Winter | P, [MW] | 0 | 2 | -0.085317 | 0.12275 | 0.13415 | 0.12999 | 0.1405 | 0.12561 | -0.058688 | 0.0286 | 0.04764 | 0.0398 | 0.031519 | 0.075647 | 0.14356 | 0.18829 | 0.18442 | 0.1376 | 0.10491 | 0.093958 | 0.031189 | -0.069306 | -0.082386 | -0.05912 | 0.1419 | 0.18356
7 | 2040 | Winter | SoC, [MWh] | 0 | 2 | 2.5943 | 2.6451 | 2.7057 | 2.762 | 2.8285 | 2.8815 | 2.7512 | 2.709 | 2.6857 | 2.6543 | 2.6144 | 2.6177 | 2.6866 | 2.7982 | 2.9062 | 2.9697 | 3.0022 | 3.0251 | 2.9869 | 2.8477 | 2.6962 | 2.5686 | 2.64 | 2.75
7 | 2040 | Winter | SoC, [%] | 0 | 2 | 47.17% | 48.09% | 49.19% | 50.22% | 51.43% | 52.39% | 50.02% | 49.25% | 48.83% | 48.26% | 47.53% | 47.59% | 48.85% | 50.88% | 52.84% | 53.99% | 54.59% | 55% | 54.31% | 51.78% | 49.02% | 46.7% | 48% | 50%
7 | 2040 | Winter | P, [MW] | Expected | - | -0.034136 | 0.15739 | 0.15362 | 0.16059 | 0.17535 | 0.18551 | -0.15196 | -0.12326 | -0.047046 | -0.0095204 | 0.016468 | 0.056128 | 0.11143 | 0.1232 | 0.14772 | 0.15051 | 0.11198 | 0.052458 | -0.0062464 | -0.069726 | -0.14466 | -0.085319 | 0.15039 | 0.21144
7 | 2040 | Winter | SoC, [MWh] | Expected | - | 2.6637 | 2.7655 | 2.8627 | 2.9663 | 3.0841 | 3.2136 | 3.0051 | 2.8255 | 2.7265 | 2.6659 | 2.6314 | 2.636 | 2.6937 | 2.7629 | 2.8555 | 2.951 | 3.0104 | 3.0126 | 2.9567 | 2.8355 | 2.6351 | 2.4987 | 2.5965 | 2.75
7 | 2040 | Winter | SoC, [%] | Expected | - | 48.43% | 50.28% | 52.05% | 53.93% | 56.07% | 58.43% | 54.64% | 51.37% | 49.57% | 48.47% | 47.84% | 47.93% | 48.98% | 50.23% | 51.92% | 53.65% | 54.74% | 54.78% | 53.76% | 51.55% | 47.91% | 45.43% | 47.21% | 50%
7 | 2040 | Summer | P, [MW] | 0 | 0 | 0.025484 | 0.026978 | 0.051994 | 0.051665 | 0.026744 | -0.00088636 | 0.020348 | 0.014485 | 0.020313 | 0.03325 | 0.036938 | 0.042937 | 0.05532 | 0.07161 | 0.082634 | 0.058283 | 0.047719 | 0.046135 | 0.038173 | 0.0097636 | -0.051941 | -0.019491 | 0.0024994 | 0.095082
7 | 2040 | Summer | SoC, [MWh] | 0 | 0 | 2.744 | 2.7394 | 2.7594 | 2.779 | 2.7739 | 2.7412 | 2.7291 | 2.7108 | 2.6983 | 2.6986 | 2.7025 | 2.7122 | 2.7339 | 2.7709 | 2.8181 | 2.8427 | 2.8573 | 2.8703 | 2.8759 | 2.8533 | 2.7681 | 2.7172 | 2.6881 | 2.75
7 | 2040 | Summer | SoC, [%] | 0 | 0 | 49.89% | 49.81% | 50.17% | 50.53% | 50.43% | 49.84% | 49.62% | 49.29% | 49.06% | 49.07% | 49.14% | 49.31% | 49.71% | 50.38% | 51.24% | 51.69% | 51.95% | 52.19% | 52.29% | 51.88% | 50.33% | 49.4% | 48.87% | 50%
7 | 2040 | Summer | P, [MW] | 0 | 1 | 0.022515 | 0.018786 | 0.067062 | 0.027671 | 0.01757 | -0.0085746 | 0.027328 | 0.029551 | 0.027212 | 0.027696 | 0.034701 | 0.054152 | 0.083864 | 0.10711 | 0.12875 | 0.089782 | 0.055656 | 0.04329 | 0.046742 | 0.034861 | -0.028973 | -0.016614 | -0.00020028 | 0.034356
7 | 2040 | Summer | SoC, [MWh] | 0 | 1 | 2.7358 | 2.7177 | 2.7475 | 2.738 | 2.7185 | 2.6725 | 2.6614 | 2.6524 | 2.641 | 2.63 | 2.6258 | 2.6407 | 2.6841 | 2.7496 | 2.8352 | 2.8842 | 2.9005 | 2.9049 | 2.9129 | 2.9094 | 2.8426 | 2.789 | 2.7522 | 2.75
7 | 2040 | Summer | SoC, [%] | 0 | 1 | 49.74% | 49.41% | 49.95% | 49.78% | 49.43% | 48.59% | 48.39% | 48.23% | 48.02% | 47.82% | 47.74% | 48.01% | 48.8% | 49.99% | 51.55% | 52.44% | 52.74% | 52.82% | 52.96% | 52.9% | 51.68% | 50.71% | 50.04% | 50%
7 | 2040 | Summer | P, [MW] | 0 | 2 | 0.020284 | 0.026025 | 0.033436 | 0.036903 | 0.023576 | -0.0091089 | 0.04223 | 0.038547 | 0.024191 | 0.025672 | 0.043724 | 0.0696 | 0.097788 | 0.13034 | 0.11978 | 0.084075 | 0.049759 | 0.032401 | 0.098987 | 0.049309 | -0.048956 | -0.051325 | -0.042872 | 0.080188
7 | 2040 | Summer | SoC, [MWh] | 0 | 2 | 2.7319 | 2.7196 | 2.7144 | 2.7126 | 2.6972 | 2.6487 | 2.6506 | 2.6488 | 2.6325 | 2.6174 | 2.6201 | 2.6479 | 2.7026 | 2.788 | 2.8636 | 2.9053 | 2.9139 | 2.9056 | 2.9626 | 2.9717 | 2.8827 | 2.7917 | 2.7097 | 2.75
7 | 2040 | Summer | SoC, [%] | 0 | 2 | 49.67% | 49.45% | 49.35% | 49.32% | 49.04% | 48.16% | 48.19% | 48.16% | 47.86% | 47.59% | 47.64% | 48.14% | 49.14% | 50.69% | 52.06% | 52.82% | 52.98% | 52.83% | 53.87% | 54.03% | 52.41% | 50.76% | 49.27% | 50%
7 | 2040 | Summer | P, [MW] | Expected | - | 0.024317 | 0.025671 | 0.051495 | 0.046128 | 0.024981 | -0.0031593 | 0.024471 | 0.020075 | 0.021853 | 0.031374 | 0.037588 | 0.048348 | 0.065465 | 0.085072 | 0.094528 | 0.066467 | 0.049144 | 0.043766 | 0.048085 | 0.018998 | -0.048234 | -0.023628 | -0.0043679 | 0.084279
7 | 2040 | Summer | SoC, [MWh] | Expected | - | 2.7411 | 2.7335 | 2.7513 | 2.7636 | 2.755 | 2.7182 | 2.7082 | 2.6936 | 2.6807 | 2.6772 | 2.6798 | 2.6928 | 2.7223 | 2.7703 | 2.8271 | 2.8576 | 2.8715 | 2.8803 | 2.8936 | 2.8782 | 2.7951 | 2.7381 | 2.7003 | 2.75
7 | 2040 | Summer | SoC, [%] | Expected | - | 49.84% | 49.7% | 50.02% | 50.25% | 50.09% | 49.42% | 49.24% | 48.97% | 48.74% | 48.68% | 48.72% | 48.96% | 49.5% | 50.37% | 51.4% | 51.96% | 52.21% | 52.37% | 52.61% | 52.33% | 50.82% | 49.78% | 49.1% | 50%
7 | 2050 | Winter | P, [MW] | 0 | 0 | -1.3017 | 1.3332 | -1.0525 | 1.2104 | 1.0994 | -2.0125 | -2.4703 | -1.0263 | 0.93387 | 3.2551 | 5.2926 | 6.775 | 7.6273 | 7.7982 | 7.2092 | 5.9423 | 3.9897 | 1.6788 | -0.18348 | -1.8303 | -3.0172 | -2.6462 | -1.9627 | 0.62066
7 | 2050 | Winter | SoC, [MWh] | 0 | 0 | 21.3653 | 21.3744 | 18.9868 | 18.861 | 18.616 | 15.2023 | 11.2877 | 8.828 | 8.2507 | 9.8067 | 13.2095 | 17.9569 | 23.4794 | 29.1592 | 34.3068 | 38.3112 | 40.5618 | 40.7492 | 39.2351 | 36.1018 | 31.7484 | 27.8023 | 24.5823 | 24
7 | 2050 | Winter | SoC, [%] | 0 | 0 | 44.51% | 44.53% | 39.56% | 39.29% | 38.78% | 31.67% | 23.52% | 18.39% | 17.19% | 20.43% | 27.52% | 37.41% | 48.92% | 60.75% | 71.47% | 79.82% | 84.5% | 84.89% | 81.74% | 75.21% | 66.14% | 57.92% | 51.21% | 50%
7 | 2050 | Winter | P, [MW] | 0 | 1 | 2.5397 | 2.9137 | 2.9963 | 3.0919 | 3.1466 | -2.1894 | -1.7374 | 0.055181 | 1.8401 | 3.8513 | 5.6177 | 7.0304 | 7.9546 | 8.1799 | 7.7059 | 6.411 | 4.4904 | 2.3098 | 0.44885 | -1.3755 | -2.4372 | 2.366 | 2.3827 | 2.7626
7 | 2050 | Winter | SoC, [MWh] | 0 | 1 | 23.8318 | 24.0297 | 24.3086 | 24.6832 | 25.1158 | 20.2129 | 15.7459 | 13.0243 | 11.9639 | 12.7299 | 15.0795 | 18.7056 | 23.1781 | 27.8613 | 32.1198 | 35.2063 | 36.5632 | 35.9516 | 33.6331 | 29.5612 | 24.4433 | 24.1597 | 23.8936 | 24
7 | 2050 | Winter | SoC, [%] | 0 | 1 | 49.65% | 50.06% | 50.64% | 51.42% | 52.32% | 42.11% | 32.8% | 27.13% | 24.92% | 26.52% | 31.42% | 38.97% | 48.29% | 58.04% | 66.92% | 73.35% | 76.17% | 74.9% | 70.07% | 61.59% | 50.92% | 50.33% | 49.78% | 50%
7 | 2050 | Winter | P, [MW] | 0 | 2 | 4.16 | 4.4512 | 4.747 | 4.9637 | 5.3081 | -2.4777 | -1.5124 | 0.33853 | 2.2165 | 3.9792 | 5.5363 | 6.9508 | 7.836 | 8.0652 | 7.5569 | 6.2795 | 4.6331 | 2.6453 | 0.58786 | -1.3386 | -2.4524 | 3.591 | 3.73 | 4.4984
7 | 2050 | Winter | SoC, [MWh] | 0 | 2 | 24.6188 | 25.5298 | 26.7457 | 28.1999 | 30.0312 | 24.1553 | 19.2631 | 16.1914 | 14.9057 | 15.2516 | 17.0227 | 20.1033 | 24.0115 | 28.144 | 31.8207 | 34.3365 | 35.3756 | 34.6185 | 31.9516 | 27.4268 | 21.7976 | 22.2036 | 22.7309 | 24
7 | 2050 | Winter | SoC, [%] | 0 | 2 | 51.29% | 53.19% | 55.72% | 58.75% | 62.56% | 50.32% | 40.13% | 33.73% | 31.05% | 31.77% | 35.46% | 41.88% | 50.02% | 58.63% | 66.29% | 71.53% | 73.7% | 72.12% | 66.57% | 57.14% | 45.41% | 46.26% | 47.36% | 50%
7 | 2050 | Winter | P, [MW] | Expected | - | 0.027325 | 2.0044 | 0.3544 | 2.0153 | 1.9931 | -2.1042 | -2.2288 | -0.67681 | 1.2466 | 3.4437 | 5.3739 | 6.8366 | 7.7039 | 7.8908 | 7.3298 | 6.0574 | 4.1531 | 1.907 | 0.017047 | -1.6951 | -2.8536 | -1.0392 | -0.52872 | 1.4806
7 | 2050 | Winter | SoC, [MWh] | Expected | - | 22.1825 | 22.3474 | 20.8555 | 21.0269 | 21.1753 | 17.1971 | 13.0639 | 10.4794 | 9.7319 | 11.0021 | 14.0214 | 18.3705 | 23.5124 | 28.8288 | 33.6392 | 37.2999 | 39.2497 | 39.188 | 37.3944 | 33.9281 | 29.2833 | 26.4822 | 24.2194 | 24
7 | 2050 | Winter | SoC, [%] | Expected | - | 46.21% | 46.56% | 43.45% | 43.81% | 44.12% | 35.83% | 27.22% | 21.83% | 20.27% | 22.92% | 29.21% | 38.27% | 48.98% | 60.06% | 70.08% | 77.71% | 81.77% | 81.64% | 77.9% | 70.68% | 61.01% | 55.17% | 50.46% | 50%
7 | 2050 | Summer | P, [MW] | 0 | 0 | -0.87357 | 1.1857 | 1.3366 | -1.0822 | 1.3562 | 1.2247 | -1.3662 | -0.34996 | 1.0029 | 2.4213 | 2.0884 | 1.6317 | 2.0089 | 2.1013 | 2.1119 | 2.1397 | 3.4172 | 2.0738 | 0.74871 | -1.0207 | -1.9802 | -1.4248 | 0.56405 | 0.82001
7 | 2050 | Summer | SoC, [MWh] | 0 | 0 | 22.3711 | 22.7939 | 23.373 | 21.5219 | 22.1009 | 22.5321 | 20.318 | 19.135 | 19.2867 | 20.8076 | 21.991 | 22.7072 | 23.7719 | 24.9326 | 26.1118 | 27.3275 | 29.7853 | 31.0021 | 30.9419 | 29.1212 | 26.3046 | 24.0975 | 23.9239 | 24
7 | 2050 | Summer | SoC, [%] | 0 | 0 | 46.61% | 47.49% | 48.69% | 44.84% | 46.04% | 46.94% | 42.33% | 39.86% | 40.18% | 43.35% | 45.81% | 47.31% | 49.52% | 51.94% | 54.4% | 56.93% | 62.05% | 64.59% | 64.46% | 60.67% | 54.8% | 50.2% | 49.84% | 50%
7 | 2050 | Summer | P, [MW] | 0 | 1 | -2.0325 | 2.3509 | 2.4149 | 2.4662 | 2.6512 | -1.9213 | -1.1203 | 0.036728 | 0.9082 | 1.4517 | 2.063 | 1.9471 | 1.9249 | 2.1081 | 2.0002 | 2.0923 | 1.9168 | 1.5269 | 0.93837 | -0.1685 | -1.1441 | -1.1402 | -1.1684 | 3.3718
7 | 2050 | Summer | SoC, [MWh] | 0 | 1 | 20.9673 | 22.3121 | 23.7096 | 25.1588 | 26.805 | 23.8843 | 21.7954 | 20.8803 | 20.8237 | 21.2873 | 22.3306 | 23.2561 | 24.1598 | 25.2414 | 26.2238 | 27.3024 | 28.2269 | 28.7969 | 28.8178 | 27.7481 | 25.698 | 23.6587 | 21.5848 | 24
7 | 2050 | Summer | SoC, [%] | 0 | 1 | 43.68% | 46.48% | 49.39% | 52.41% | 55.84% | 49.76% | 45.41% | 43.5% | 43.38% | 44.35% | 46.52% | 48.45% | 50.33% | 52.59% | 54.63% | 56.88% | 58.81% | 59.99% | 60.04% | 57.81% | 53.54% | 49.29% | 44.97% | 50%
7 | 2050 | Summer | P, [MW] | 0 | 2 | -2.2686 | 2.8227 | 2.7461 | 2.8274 | 3.1921 | -1.955 | -0.9438 | 0.25848 | 0.89279 | 1.3714 | 1.3529 | 1.4671 | 1.7898 | 1.9458 | 1.8355 | 1.8352 | 1.884 | 1.4482 | 1.4812 | -0.019675 | -1.1464 | -1.153 | -1.2134 | 3.635
7 | 2050 | Summer | SoC, [MWh] | 0 | 2 | 20.6912 | 22.4507 | 24.1268 | 25.8877 | 28.0204 | 25.0555 | 23.1201 | 22.4004 | 22.304 | 22.6686 | 23.0072 | 23.453 | 24.2088 | 25.1161 | 25.9208 | 26.7313 | 27.6012 | 28.0679 | 28.5988 | 27.6532 | 25.5782 | 23.5021 | 21.3584 | 24
7 | 2050 | Summer | SoC, [%] | 0 | 2 | 43.11% | 46.77% | 50.26% | 53.93% | 58.38% | 52.2% | 48.17% | 46.67% | 46.47% | 47.23% | 47.93% | 48.86% | 50.44% | 52.33% | 54% | 55.69% | 57.5% | 58.47% | 59.58% | 57.61% | 53.29% | 48.96% | 44.5% | 50%
7 | 2050 | Summer | P, [MW] | Expected | - | -1.2384 | 1.586 | 1.692 | -0.016742 | 1.8035 | 0.32104 | -1.2707 | -0.2078 | 0.97361 | 2.1328 | 1.9797 | 1.6532 | 1.9656 | 2.08 | 2.0564 | 2.0894 | 2.9838 | 1.9063 | 0.88044 | -0.75597 | -1.7416 | -1.3453 | 0.062633 | 1.5867
7 | 2050 | Summer | SoC, [MWh] | Expected | - | 21.9305 | 22.676 | 23.5287 | 22.6651 | 23.6186 | 23.0858 | 20.9294 | 19.8508 | 19.9373 | 21.142 | 22.1847 | 22.8922 | 23.8897 | 25.0029 | 26.1005 | 27.2388 | 29.2507 | 30.2679 | 30.3037 | 28.7153 | 26.1142 | 23.9498 | 23.2232 | 24
7 | 2050 | Summer | SoC, [%] | Expected | - | 45.69% | 47.24% | 49.02% | 47.22% | 49.21% | 48.1% | 43.6% | 41.36% | 41.54% | 44.05% | 46.22% | 47.69% | 49.77% | 52.09% | 54.38% | 56.75% | 60.94% | 63.06% | 63.13% | 59.82% | 54.4% | 49.9% | 48.38% | 50%