## Main Info
| 2020 | 2020
| Summer | Winter | Total
Objective (congestion management) | 0 | 0 | 0
Execution time, [s] | 4.5975 | 1.429 | 6.0266
Number of market scenarios | 1 | 1 | N/A
Number of operation scenarios | 1 | 1 | N/A

## Voltage
Node ID | Year | Day | Quantity | Market Scenario | Operation Scenario | 0 | 1 | 2 | 3 | 4 | 5 | 6 | 7 | 8 | 9 | 10 | 11 | 12 | 13 | 14 | 15 | 16 | 17 | 18 | 19 | 20 | 21 | 22 | 23
1 | 2020 | Summer | Vmag, [p.u.] | 0 | 0 | 1.0259 | 1.0257 | 1.0262 | 1.0261 | 1.0261 | 1.0263 | 1.03 | 1.0213 | 1.0265 | 1.0273 | 1.027 | 1.0263 | 1.0228 | 1.0238 | 1.0234 | 1.0231 | 1.0221 | 1.0209 | 1.0225 | 1.0265 | 1.0232 | 1.0263 | 1.0187 | 1.0308
1 | 2020 | Summer | Vang, [º] | 0 | 0 | -2.6895 | -2.4903 | -2.3735 | -2.3261 | -2.3143 | -2.3523 | -2.9463 | -3.6988 | -3.9236 | -3.896 | -4.0181 | -4.0739 | -4.2514 | -4.0911 | -3.7914 | -3.7466 | -3.6904 | -3.5385 | -3.7095 | -3.952 | -4.2283 | -3.9455 | -3.506 | -3.012
2 | 2020 | Summer | Vmag, [p.u.] | 0 | 0 | 1.028 | 1.0284 | 1.0296 | 1.0295 | 1.0295 | 1.0298 | 1.0318 | 1.0197 | 1.0232 | 1.0238 | 1.0239 | 1.0232 | 1.0196 | 1.0211 | 1.0214 | 1.022 | 1.0212 | 1.02 | 1.0211 | 1.0246 | 1.0206 | 1.0249 | 1.0191 | 1.0323
2 | 2020 | Summer | Vang, [º] | 0 | 0 | -3.0122 | -2.7938 | -2.6659 | -2.6187 | -2.6042 | -2.6482 | -3.3085 | -4.1272 | -4.3765 | -4.3476 | -4.4742 | -4.5271 | -4.7348 | -4.558 | -4.2329 | -4.179 | -4.1181 | -3.9423 | -4.1358 | -4.4047 | -4.7133 | -4.4125 | -3.9326 | -3.3728
3 | 2020 | Summer | Vmag, [p.u.] | 0 | 0 | 1.0308 | 1.032 | 1.0341 | 1.0339 | 1.0341 | 1.0345 | 1.0343 | 1.0177 | 1.019 | 1.0193 | 1.02 | 1.0193 | 1.0155 | 1.0177 | 1.0188 | 1.0206 | 1.0202 | 1.0189 | 1.0193 | 1.022 | 1.0172 | 1.023 | 1.0195 | 1.0342
3 | 2020 | Summer | Vang, [º] | 0 | 0 | -3.4182 | -3.174 | -3.0313 | -2.9847 | -2.966 | -3.0169 | -3.7597 | -4.6663 | -4.9487 | -4.9193 | -5.05 | -5.0961 | -5.3456 | -5.1484 | -4.7921 | -4.7259 | -4.6592 | -4.4512 | -4.6774 | -4.9829 | -5.3381 | -5.0144 | -4.4808 | -3.832
4 | 2020 | Summer | Vmag, [p.u.] | 0 | 0 | 1.0324 | 1.034 | 1.0366 | 1.0363 | 1.0365 | 1.0371 | 1.0357 | 1.0169 | 1.0172 | 1.0174 | 1.0182 | 1.0175 | 1.0136 | 1.0161 | 1.0177 | 1.02 | 1.0198 | 1.0186 | 1.0186 | 1.0209 | 1.0156 | 1.0223 | 1.0199 | 1.0353
4 | 2020 | Summer | Vang, [º] | 0 | 0 | -3.6174 | -3.3597 | -3.2095 | -3.164 | -3.1433 | -3.1974 | -3.9833 | -4.9367 | -5.2368 | -5.207 | -5.3396 | -5.3809 | -5.6518 | -5.4446 | -5.0726 | -4.9988 | -4.9281 | -4.704 | -4.9484 | -5.2728 | -5.6513 | -5.316 | -4.7545 | -4.0592
5 | 2020 | Summer | Vmag, [p.u.] | 0 | 0 | 1.0373 | 1.0395 | 1.0427 | 1.0425 | 1.0427 | 1.0436 | 1.0406 | 1.0178 | 1.0154 | 1.0152 | 1.0162 | 1.016 | 1.0117 | 1.0148 | 1.0169 | 1.0204 | 1.0209 | 1.0196 | 1.0179 | 1.0199 | 1.0136 | 1.022 | 1.0215 | 1.0381
5 | 2020 | Summer | Vang, [º] | 0 | 0 | -4.0585 | -3.7595 | -3.5838 | -3.5398 | -3.5148 | -3.5771 | -4.4677 | -5.5449 | -5.8988 | -5.8814 | -6.0162 | -6.0387 | -6.3559 | -6.1297 | -5.7205 | -5.6236 | -5.541 | -5.2742 | -5.5611 | -5.9369 | -6.3785 | -6.0155 | -5.3678 | -4.5563
6 | 2020 | Summer | Vmag, [p.u.] | 0 | 0 | 1.0376 | 1.0399 | 1.0432 | 1.043 | 1.0431 | 1.0441 | 1.041 | 1.0176 | 1.0148 | 1.0145 | 1.0153 | 1.015 | 1.0108 | 1.014 | 1.0162 | 1.0198 | 1.0204 | 1.0191 | 1.0174 | 1.0195 | 1.0129 | 1.0216 | 1.0212 | 1.038
6 | 2020 | Summer | Vang, [º] | 0 | 0 | -4.1256 | -3.8228 | -3.646 | -3.6025 | -3.5772 | -3.6427 | -4.5412 | -5.6217 | -5.9775 | -5.9607 | -6.0937 | -6.1207 | -6.4391 | -6.2124 | -5.803 | -5.7037 | -5.623 | -5.3551 | -5.642 | -6.0202 | -6.4632 | -6.094 | -5.4442 | -4.6241
7 | 2020 | Summer | Vmag, [p.u.] | 0 | 0 | 1.0374 | 1.0399 | 1.0432 | 1.043 | 1.0432 | 1.0441 | 1.0406 | 1.0162 | 1.0128 | 1.0123 | 1.013 | 1.0127 | 1.0085 | 1.0117 | 1.0141 | 1.018 | 1.0186 | 1.0175 | 1.0159 | 1.018 | 1.0113 | 1.0205 | 1.0204 | 1.0374
7 | 2020 | Summer | Vang, [º] | 0 | 0 | -4.2505 | -3.9412 | -3.7653 | -3.7248 | -3.6946 | -3.7689 | -4.6797 | -5.7506 | -6.1018 | -6.0898 | -6.2131 | -6.2493 | -6.5665 | -6.3415 | -5.9361 | -5.8328 | -5.7578 | -5.4899 | -5.775 | -6.1583 | -6.5977 | -6.2222 | -5.5752 | -4.7415
8 | 2020 | Summer | Vmag, [p.u.] | 0 | 0 | 1.0368 | 1.0395 | 1.043 | 1.0429 | 1.0429 | 1.0438 | 1.0394 | 1.0138 | 1.0092 | 1.0085 | 1.0089 | 1.0086 | 1.0045 | 1.0077 | 1.0104 | 1.0147 | 1.0154 | 1.0146 | 1.0128 | 1.015 | 1.0081 | 1.0183 | 1.0186 | 1.0362
8 | 2020 | Summer | Vang, [º] | 0 | 0 | -4.461 | -4.1451 | -3.9727 | -3.9383 | -3.8972 | -3.988 | -4.9081 | -5.9406 | -6.2683 | -6.2623 | -6.3601 | -6.4149 | -6.7329 | -6.5109 | -6.1173 | -6.0118 | -5.9506 | -5.687 | -5.966 | -6.359 | -6.7884 | -6.4152 | -5.7787 | -4.9282
9 | 2020 | Summer | Vmag, [p.u.] | 0 | 0 | 1.0283 | 1.0287 | 1.03 | 1.0298 | 1.0298 | 1.0301 | 1.0318 | 1.0194 | 1.0229 | 1.0235 | 1.0236 | 1.0228 | 1.0192 | 1.0208 | 1.0212 | 1.0219 | 1.0211 | 1.02 | 1.0211 | 1.0245 | 1.0207 | 1.0251 | 1.0193 | 1.0326
9 | 2020 | Summer | Vang, [º] | 0 | 0 | -3.065 | -2.8451 | -2.7166 | -2.6694 | -2.6554 | -2.7007 | -3.3733 | -4.1987 | -4.451 | -4.421 | -4.5497 | -4.606 | -4.8142 | -4.6336 | -4.3031 | -4.2479 | -4.1856 | -4.0088 | -4.2022 | -4.4727 | -4.7818 | -4.4764 | -3.991 | -3.427
20 | 2020 | Summer | Vmag, [p.u.] | 0 | 0 | 1.0167 | 1.0172 | 1.0183 | 1.0186 | 1.0185 | 1.0186 | 1.0227 | 1.0102 | 1.0154 | 1.0163 | 1.0149 | 1.0127 | 1.0071 | 1.0084 | 1.0109 | 1.0083 | 1.008 | 1.0069 | 1.0087 | 1.011 | 1.0052 | 1.0096 | 1.0056 | 1.0184
20 | 2020 | Summer | Vang, [º] | 0 | 0 | -3.2662 | -3.059 | -2.9568 | -2.8862 | -2.8773 | -2.9186 | -3.6041 | -4.3381 | -4.5438 | -4.4906 | -4.6736 | -4.7343 | -4.8501 | -4.6664 | -4.3769 | -4.3019 | -4.2598 | -4.0922 | -4.2811 | -4.5149 | -4.7563 | -4.4314 | -4.0413 | -3.5228
21 | 2020 | Summer | Vmag, [p.u.] | 0 | 0 | 1.0116 | 1.012 | 1.0132 | 1.0136 | 1.0135 | 1.0133 | 1.0169 | 1.003 | 1.0077 | 1.0093 | 1.0075 | 1.0045 | 0.99811 | 0.99954 | 1.004 | 1.0006 | 1.0005 | 0.99926 | 1.0011 | 1.0022 | 0.99496 | 1.0001 | 0.99721 | 1.0105
21 | 2020 | Summer | Vang, [º] | 0 | 0 | -3.5834 | -3.3551 | -3.2612 | -3.1722 | -3.1642 | -3.205 | -3.9275 | -4.6819 | -4.8777 | -4.8259 | -5.0566 | -5.1172 | -5.2042 | -5.005 | -4.7179 | -4.6505 | -4.6076 | -4.4255 | -4.6202 | -4.8398 | -5.0634 | -4.7102 | -4.3258 | -3.7806
22 | 2020 | Summer | Vmag, [p.u.] | 0 | 0 | 1.0117 | 1.0122 | 1.0134 | 1.0139 | 1.0138 | 1.0136 | 1.0169 | 1.0028 | 1.0073 | 1.0088 | 1.0069 | 1.004 | 0.99764 | 0.99911 | 1.0037 | 1.0003 | 1.0002 | 0.99882 | 1.0006 | 1.0017 | 0.9943 | 0.99959 | 0.99687 | 1.0103
22 | 2020 | Summer | Vang, [º] | 0 | 0 | -3.6521 | -3.4218 | -3.3269 | -3.2373 | -3.2289 | -3.273 | -3.9955 | -4.7554 | -4.9519 | -4.8988 | -5.1334 | -5.1968 | -5.2865 | -5.0853 | -4.796 | -4.7259 | -4.6835 | -4.5006 | -4.6967 | -4.92 | -5.1491 | -4.791 | -4.4037 | -3.8506
23 | 2020 | Summer | Vmag, [p.u.] | 0 | 0 | 1.0023 | 1.0022 | 1.0037 | 1.0042 | 1.0041 | 1.0035 | 1.0073 | 0.99166 | 0.99583 | 0.99889 | 0.99603 | 0.99228 | 0.9843 | 0.98589 | 0.99365 | 0.98819 | 0.98852 | 0.98714 | 0.98909 | 0.98816 | 0.97878 | 0.98452 | 0.98312 | 0.99674
23 | 2020 | Summer | Vang, [º] | 0 | 0 | -4.0098 | -3.7452 | -3.6681 | -3.5461 | -3.5384 | -3.5732 | -4.383 | -5.1844 | -5.3728 | -5.3222 | -5.6222 | -5.6955 | -5.7272 | -5.5025 | -5.2154 | -5.1573 | -5.1088 | -4.9014 | -5.1039 | -5.2965 | -5.4817 | -5.0752 | -4.6917 | -4.1048
24 | 2020 | Summer | Vmag, [p.u.] | 0 | 0 | 1.0009 | 1.0008 | 1.0023 | 1.0029 | 1.0029 | 1.0021 | 1.0053 | 0.98936 | 0.99319 | 0.99638 | 0.99354 | 0.98978 | 0.98164 | 0.98335 | 0.99124 | 0.98586 | 0.98617 | 0.98477 | 0.98694 | 0.98606 | 0.9766 | 0.98267 | 0.98171 | 0.99533
24 | 2020 | Summer | Vang, [º] | 0 | 0 | -4.0817 | -3.817 | -3.7412 | -3.6195 | -3.612 | -3.6468 | -4.4479 | -5.2466 | -5.4298 | -5.3759 | -5.6782 | -5.7533 | -5.7855 | -5.5638 | -5.2773 | -5.2222 | -5.1754 | -4.9687 | -5.1733 | -5.3701 | -5.5557 | -5.1521 | -4.7704 | -4.1807
25 | 2020 | Summer | Vmag, [p.u.] | 0 | 0 | 0.99655 | 0.99656 | 0.99805 | 0.99862 | 0.99842 | 0.99779 | 1.0014 | 0.98522 | 0.98944 | 0.99297 | 0.98975 | 0.9856 | 0.97803 | 0.97946 | 0.98767 | 0.98203 | 0.98241 | 0.98111 | 0.98325 | 0.98176 | 0.9721 | 0.97798 | 0.9772 | 0.99121
25 | 2020 | Summer | Vang, [º] | 0 | 0 | -4.0784 | -3.8017 | -3.7171 | -3.5906 | -3.5799 | -3.6332 | -4.4815 | -5.3247 | -5.5499 | -5.5343 | -5.8463 | -5.915 | -5.9667 | -5.6958 | -5.3681 | -5.3079 | -5.2659 | -5.0506 | -5.2733 | -5.4648 | -5.6514 | -5.1942 | -4.806 | -4.1905
26 | 2020 | Summer | Vmag, [p.u.] | 0 | 0 | 0.9963 | 0.99631 | 0.99781 | 0.99839 | 0.99819 | 0.99755 | 1.0012 | 0.98487 | 0.98906 | 0.9926 | 0.98938 | 0.98522 | 0.97764 | 0.97908 | 0.98736 | 0.98167 | 0.98205 | 0.98076 | 0.98295 | 0.98147 | 0.9718 | 0.97769 | 0.97695 | 0.99097
26 | 2020 | Summer | Vang, [º] | 0 | 0 | -4.0878 | -3.8106 | -3.7257 | -3.599 | -3.5883 | -3.6416 | -4.4897 | -5.3327 | -5.5578 | -5.5422 | -5.8542 | -5.9232 | -5.9751 | -5.7042 | -5.3773 | -5.316 | -5.2741 | -5.0588 | -5.2821 | -5.4739 | -5.6604 | -5.2029 | -4.8153 | -4.1991
50 | 2020 | Summer | Vmag, [p.u.] | 0 | 0 | 1.0468 | 1.0466 | 1.0465 | 1.0465 | 1.0465 | 1.0465 | 1.047 | 1.0471 | 1.0479 | 1.048 | 1.0479 | 1.0479 | 1.0477 | 1.0478 | 1.0474 | 1.0474 | 1.0472 | 1.0471 | 1.0473 | 1.0479 | 1.0478 | 1.0478 | 1.0466 | 1.0475
50 | 2020 | Summer | Vang, [º] | 0 | 0 | -0.10846 | -0.098001 | -0.091709 | -0.08945 | -0.088844 | -0.090589 | -0.12206 | -0.15811 | -0.1758 | -0.17567 | -0.1806 | -0.18345 | -0.19024 | -0.18271 | -0.16562 | -0.16306 | -0.15878 | -0.15111 | -0.16089 | -0.17699 | -0.18968 | -0.1763 | -0.14499 | -0.12937
51 | 2020 | Summer | Vmag, [p.u.] | 0 | 0 | 1.05 | 1.05 | 1.05 | 1.05 | 1.05 | 1.05 | 1.05 | 1.05 | 1.05 | 1.05 | 1.05 | 1.05 | 1.05 | 1.05 | 1.05 | 1.05 | 1.05 | 1.05 | 1.05 | 1.05 | 1.05 | 1.05 | 1.05 | 1.05
51 | 2020 | Summer | Vang, [º] | 0 | 0 | 0 | 0 | 0 | 0 | 0 | 0 | 0 | 0 | 0 | 0 | 0 | 0 | 0 | 0 | 0 | 0 | 0 | 0 | 0 | 0 | 0 | 0 | 0 | 0
1 | 2020 | Summer | Vmag, [p.u.] | Expected | - | 1.0259 | 1.0257 | 1.0262 | 1.0261 | 1.0261 | 1.0263 | 1.03 | 1.0213 | 1.0265 | 1.0273 | 1.027 | 1.0263 | 1.0228 | 1.0238 | 1.0234 | 1.0231 | 1.0221 | 1.0209 | 1.0225 | 1.0265 | 1.0232 | 1.0263 | 1.0187 | 1.0308
1 | 2020 | Summer | Vang, [º] | Expected | - | 1.0308 | 1.0308 | 1.0308 | 1.0308 | 1.0308 | 1.0308 | 1.0308 | 1.0308 | 1.0308 | 1.0308 | 1.0308 | 1.0308 | 1.0308 | 1.0308 | 1.0308 | 1.0308 | 1.0308 | 1.0308 | 1.0308 | 1.0308 | 1.0308 | 1.0308 | 1.0308 | 1.0308
2 | 2020 | Summer | Vmag, [p.u.] | Expected | - | 1.028 | 1.0284 | 1.0296 | 1.0295 | 1.0295 | 1.0298 | 1.0318 | 1.0197 | 1.0232 | 1.0238 | 1.0239 | 1.0232 | 1.0196 | 1.0211 | 1.0214 | 1.022 | 1.0212 | 1.02 | 1.0211 | 1.0246 | 1.0206 | 1.0249 | 1.0191 | 1.0323
2 | 2020 | Summer | Vang, [º] | Expected | - | 1.0323 | 1.0323 | 1.0323 | 1.0323 | 1.0323 | 1.0323 | 1.0323 | 1.0323 | 1.0323 | 1.0323 | 1.0323 | 1.0323 | 1.0323 | 1.0323 | 1.0323 | 1.0323 | 1.0323 | 1.0323 | 1.0323 | 1.0323 | 1.0323 | 1.0323 | 1.0323 | 1.0323
3 | 2020 | Summer | Vmag, [p.u.] | Expected | - | 1.0308 | 1.032 | 1.0341 | 1.0339 | 1.0341 | 1.0345 | 1.0343 | 1.0177 | 1.019 | 1.0193 | 1.02 | 1.0193 | 1.0155 | 1.0177 | 1.0188 | 1.0206 | 1.0202 | 1.0189 | 1.0193 | 1.022 | 1.0172 | 1.023 | 1.0195 | 1.0342
3 | 2020 | Summer | Vang, [º] | Expected | - | 1.0342 | 1.0342 | 1.0342 | 1.0342 | 1.0342 | 1.0342 | 1.0342 | 1.0342 | 1.0342 | 1.0342 | 1.0342 | 1.0342 | 1.0342 | 1.0342 | 1.0342 | 1.0342 | 1.0342 | 1.0342 | 1.0342 | 1.0342 | 1.0342 | 1.0342 | 1.0342 | 1.0342
4 | 2020 | Summer | Vmag, [p.u.] | Expected | - | 1.0324 | 1.034 | 1.0366 | 1.0363 | 1.0365 | 1.0371 | 1.0357 | 1.0169 | 1.0172 | 1.0174 | 1.0182 | 1.0175 | 1.0136 | 1.0161 | 1.0177 | 1.02 | 1.0198 | 1.0186 | 1.0186 | 1.0209 | 1.0156 | 1.0223 | 1.0199 | 1.0353
4 | 2020 | Summer | Vang, [º] | Expected | - | 1.0353 | 1.0353 | 1.0353 | 1.0353 | 1.0353 | 1.0353 | 1.0353 | 1.0353 | 1.0353 | 1.0353 | 1.0353 | 1.0353 | 1.0353 | 1.0353 | 1.0353 | 1.0353 | 1.0353 | 1.0353 | 1.0353 | 1.0353 | 1.0353 | 1.0353 | 1.0353 | 1.0353
5 | 2020 | Summer | Vmag, [p.u.] | Expected | - | 1.0373 | 1.0395 | 1.0427 | 1.0425 | 1.0427 | 1.0436 | 1.0406 | 1.0178 | 1.0154 | 1.0152 | 1.0162 | 1.016 | 1.0117 | 1.0148 | 1.0169 | 1.0204 | 1.0209 | 1.0196 | 1.0179 | 1.0199 | 1.0136 | 1.022 | 1.0215 | 1.0381
5 | 2020 | Summer | Vang, [º] | Expected | - | 1.0381 | 1.0381 | 1.0381 | 1.0381 | 1.0381 | 1.0381 | 1.0381 | 1.0381 | 1.0381 | 1.0381 | 1.0381 | 1.0381 | 1.0381 | 1.0381 | 1.0381 | 1.0381 | 1.0381 | 1.0381 | 1.0381 | 1.0381 | 1.0381 | 1.0381 | 1.0381 | 1.0381
6 | 2020 | Summer | Vmag, [p.u.] | Expected | - | 1.0376 | 1.0399 | 1.0432 | 1.043 | 1.0431 | 1.0441 | 1.041 | 1.0176 | 1.0148 | 1.0145 | 1.0153 | 1.015 | 1.0108 | 1.014 | 1.0162 | 1.0198 | 1.0204 | 1.0191 | 1.0174 | 1.0195 | 1.0129 | 1.0216 | 1.0212 | 1.038
6 | 2020 | Summer | Vang, [º] | Expected | - | 1.038 | 1.038 | 1.038 | 1.038 | 1.038 | 1.038 | 1.038 | 1.038 | 1.038 | 1.038 | 1.038 | 1.038 | 1.038 | 1.038 | 1.038 | 1.038 | 1.038 | 1.038 | 1.038 | 1.038 | 1.038 | 1.038 | 1.038 | 1.038
7 | 2020 | Summer | Vmag, [p.u.] | Expected | - | 1.0374 | 1.0399 | 1.0432 | 1.043 | 1.0432 | 1.0441 | 1.0406 | 1.0162 | 1.0128 | 1.0123 | 1.013 | 1.0127 | 1.0085 | 1.0117 | 1.0141 | 1.018 | 1.0186 | 1.0175 | 1.0159 | 1.018 | 1.0113 | 1.0205 | 1.0204 | 1.0374
7 | 2020 | Summer | Vang, [º] | Expected | - | 1.0374 | 1.0374 | 1.0374 | 1.0374 | 1.0374 | 1.0374 | 1.0374 | 1.0374 | 1.0374 | 1.0374 | 1.0374 | 1.0374 | 1.0374 | 1.0374 | 1.0374 | 1.0374 | 1.0374 | 1.0374 | 1.0374 | 1.0374 | 1.0374 | 1.0374 | 1.0374 | 1.0374
8 | 2020 | Summer | Vmag, [p.u.] | Expected | - | 1.0368 | 1.0395 | 1.043 | 1.0429 | 1.0429 | 1.0438 | 1.0394 | 1.0138 | 1.0092 | 1.0085 | 1.0089 | 1.0086 | 1.0045 | 1.0077 | 1.0104 | 1.0147 | 1.0154 | 1.0146 | 1.0128 | 1.015 | 1.0081 | 1.0183 | 1.0186 | 1.0362
8 | 2020 | Summer | Vang, [º] | Expected | - | 1.0362 | 1.0362 | 1.0362 | 1.0362 | 1.0362 | 1.0362 | 1.0362 | 1.0362 | 1.0362 | 1.0362 | 1.0362 | 1.0362 | 1.0362 | 1.0362 | 1.0362 | 1.0362 | 1.0362 | 1.0362 | 1.0362 | 1.0362 | 1.0362 | 1.0362 | 1.0362 | 1.0362
9 | 2020 | Summer | Vmag, [p.u.] | Expected | - | 1.0283 | 1.0287 | 1.03 | 1.0298 | 1.0298 | 1.0301 | 1.0318 | 1.0194 | 1.0229 | 1.0235 | 1.0236 | 1.0228 | 1.0192 | 1.0208 | 1.0212 | 1.0219 | 1.0211 | 1.02 | 1.0211 | 1.0245 | 1.0207 | 1.0251 | 1.0193 | 1.0326
9 | 2020 | Summer | Vang, [º] | Expected | - | 1.0326 | 1.0326 | 1.0326 | 1.0326 | 1.0326 | 1.0326 | 1.0326 | 1.0326 | 1.0326 | 1.0326 | 1.0326 | 1.0326 | 1.0326 | 1.0326 | 1.0326 | 1.0326 | 1.0326 | 1.0326 | 1.0326 | 1.0326 | 1.0326 | 1.0326 | 1.0326 | 1.0326
20 | 2020 | Summer | Vmag, [p.u.] | Expected | - | 1.0167 | 1.0172 | 1.0183 | 1.0186 | 1.0185 | 1.0186 | 1.0227 | 1.0102 | 1.0154 | 1.0163 | 1.0149 | 1.0127 | 1.0071 | 1.0084 | 1.0109 | 1.0083 | 1.008 | 1.0069 | 1.0087 | 1.011 | 1.0052 | 1.0096 | 1.0056 | 1.0184
20 | 2020 | Summer | Vang, [º] | Expected | - | 1.0184 | 1.0184 | 1.0184 | 1.0184 | 1.0184 | 1.0184 | 1.0184 | 1.0184 | 1.0184 | 1.0184 | 1.0184 | 1.0184 | 1.0184 | 1.0184 | 1.0184 | 1.0184 | 1.0184 | 1.0184 | 1.0184 | 1.0184 | 1.0184 | 1.0184 | 1.0184 | 1.0184
21 | 2020 | Summer | Vmag, [p.u.] | Expected | - | 1.0116 | 1.012 | 1.0132 | 1.0136 | 1.0135 | 1.0133 | 1.0169 | 1.003 | 1.0077 | 1.0093 | 1.0075 | 1.0045 | 0.99811 | 0.99954 | 1.004 | 1.0006 | 1.0005 | 0.99926 | 1.0011 | 1.0022 | 0.99496 | 1.0001 | 0.99721 | 1.0105
21 | 2020 | Summer | Vang, [º] | Expected | - | 1.0105 | 1.0105 | 1.0105 | 1.0105 | 1.0105 | 1.0105 | 1.0105 | 1.0105 | 1.0105 | 1.0105 | 1.0105 | 1.0105 | 1.0105 | 1.0105 | 1.0105 | 1.0105 | 1.0105 | 1.0105 | 1.0105 | 1.0105 | 1.0105 | 1.0105 | 1.0105 | 1.0105
22 | 2020 | Summer | Vmag, [p.u.] | Expected | - | 1.0117 | 1.0122 | 1.0134 | 1.0139 | 1.0138 | 1.0136 | 1.0169 | 1.0028 | 1.0073 | 1.0088 | 1.0069 | 1.004 | 0.99764 | 0.99911 | 1.0037 | 1.0003 | 1.0002 | 0.99882 | 1.0006 | 1.0017 | 0.9943 | 0.99959 | 0.99687 | 1.0103
22 | 2020 | Summer | Vang, [º] | Expected | - | 1.0103 | 1.0103 | 1.0103 | 1.0103 | 1.0103 | 1.0103 | 1.0103 | 1.0103 | 1.0103 | 1.0103 | 1.0103 | 1.0103 | 1.0103 | 1.0103 | 1.0103 | 1.0103 | 1.0103 | 1.0103 | 1.0103 | 1.0103 | 1.0103 | 1.0103 | 1.0103 | 1.0103
23 | 2020 | Summer | Vmag, [p.u.] | Expected | - | 1.0023 | 1.0022 | 1.0037 | 1.0042 | 1.0041 | 1.0035 | 1.0073 | 0.99166 | 0.99583 | 0.99889 | 0.99603 | 0.99228 | 0.9843 | 0.98589 | 0.99365 | 0.98819 | 0.98852 | 0.98714 | 0.98909 | 0.98816 | 0.97878 | 0.98452 | 0.98312 | 0.99674
23 | 2020 | Summer | Vang, [º] | Expected | - | 0.99674 | 0.99674 | 0.99674 | 0.99674 | 0.99674 | 0.99674 | 0.99674 | 0.99674 | 0.99674 | 0.99674 | 0.99674 | 0.99674 | 0.99674 | 0.99674 | 0.99674 | 0.99674 | 0.99674 | 0.99674 | 0.99674 | 0.99674 | 0.99674 | 0.99674 | 0.99674 | 0.99674
24 | 2020 | Summer | Vmag, [p.u.] | Expected | - | 1.0009 | 1.0008 | 1.0023 | 1.0029 | 1.0029 | 1.0021 | 1.0053 | 0.98936 | 0.99319 | 0.99638 | 0.99354 | 0.98978 | 0.98164 | 0.98335 | 0.99124 | 0.98586 | 0.98617 | 0.98477 | 0.98694 | 0.98606 | 0.9766 | 0.98267 | 0.98171 | 0.99533
24 | 2020 | Summer | Vang, [º] | Expected | - | 0.99533 | 0.99533 | 0.99533 | 0.99533 | 0.99533 | 0.99533 | 0.99533 | 0.99533 | 0.99533 | 0.99533 | 0.99533 | 0.99533 | 0.99533 | 0.99533 | 0.99533 | 0.99533 | 0.99533 | 0.99533 | 0.99533 | 0.99533 | 0.99533 | 0.99533 | 0.99533 | 0.99533
25 | 2020 | Summer | Vmag, [p.u.] | Expected | - | 0.99655 | 0.99656 | 0.99805 | 0.99862 | 0.99842 | 0.99779 | 1.0014 | 0.98522 | 0.98944 | 0.99297 | 0.98975 | 0.9856 | 0.97803 | 0.97946 | 0.98767 | 0.98203 | 0.98241 | 0.98111 | 0.98325 | 0.98176 | 0.9721 | 0.97798 | 0.9772 | 0.99121
25 | 2020 | Summer | Vang, [º] | Expected | - | 0.99121 | 0.99121 | 0.99121 | 0.99121 | 0.99121 | 0.99121 | 0.99121 | 0.99121 | 0.99121 | 0.99121 | 0.99121 | 0.99121 | 0.99121 | 0.99121 | 0.99121 | 0.99121 | 0.99121 | 0.99121 | 0.99121 | 0.99121 | 0.99121 | 0.99121 | 0.99121 | 0.99121
26 | 2020 | Summer | Vmag, [p.u.] | Expected | - | 0.9963 | 0.99631 | 0.99781 | 0.99839 | 0.99819 | 0.99755 | 1.0012 | 0.98487 | 0.98906 | 0.9926 | 0.98938 | 0.98522 | 0.97764 | 0.97908 | 0.98736 | 0.98167 | 0.98205 | 0.98076 | 0.98295 | 0.98147 | 0.9718 | 0.97769 | 0.97695 | 0.99097
26 | 2020 | Summer | Vang, [º] | Expected | - | 0.99097 | 0.99097 | 0.99097 | 0.99097 | 0.99097 | 0.99097 | 0.99097 | 0.99097 | 0.99097 | 0.99097 | 0.99097 | 0.99097 | 0.99097 | 0.99097 | 0.99097 | 0.99097 | 0.99097 | 0.99097 | 0.99097 | 0.99097 | 0.99097 | 0.99097 | 0.99097 | 0.99097
50 | 2020 | Summer | Vmag, [p.u.] | Expected | - | 1.0468 | 1.0466 | 1.0465 | 1.0465 | 1.0465 | 1.0465 | 1.047 | 1.0471 | 1.0479 | 1.048 | 1.0479 | 1.0479 | 1.0477 | 1.0478 | 1.0474 | 1.0474 | 1.0472 | 1.0471 | 1.0473 | 1.0479 | 1.0478 | 1.0478 | 1.0466 | 1.0475
50 | 2020 | Summer | Vang, [º] | Expected | - | 1.0475 | 1.0475 | 1.0475 | 1.0475 | 1.0475 | 1.0475 | 1.0475 | 1.0475 | 1.0475 | 1.0475 | 1.0475 | 1.0475 | 1.0475 | 1.0475 | 1.0475 | 1.0475 | 1.0475 | 1.0475 | 1.0475 | 1.0475 | 1.0475 | 1.0475 | 1.0475 | 1.0475
51 | 2020 | Summer | Vmag, [p.u.] | Expected | - | 1.05 | 1.05 | 1.05 | 1.05 | 1.05 | 1.05 | 1.05 | 1.05 | 1.05 | 1.05 | 1.05 | 1.05 | 1.05 | 1.05 | 1.05 | 1.05 | 1.05 | 1.05 | 1.05 | 1.05 | 1.05 | 1.05 | 1.05 | 1.05
51 | 2020 | Summer | Vang, [º] | Expected | - | 1.05 | 1.05 | 1.05 | 1.05 | 1.05 | 1.05 | 1.05 | 1.05 | 1.05 | 1.05 | 1.05 | 1.05 | 1.05 | 1.05 | 1.05 | 1.05 | 1.05 | 1.05 | 1.05 | 1.05 | 1.05 | 1.05 | 1.05 | 1.05
1 | 2020 | Winter | Vmag, [p.u.] | 0 | 0 | 1.0601 | 1.059 | 1.0588 | 1.0587 | 1.059 | 1.0608 | 1.0497 | 1.053 | 1.0551 | 1.0542 | 1.0546 | 1.0521 | 1.0541 | 1.0527 | 1.0492 | 1.0503 | 1.0533 | 1.0512 | 1.0578 | 1.0548 | 1.0536 | 1.0511 | 1.063 | 1.0631
1 | 2020 | Winter | Vang, [º] | 0 | 0 | -2.2842 | -2.127 | -2.089 | -2.0855 | -2.1195 | -2.4005 | -3.1777 | -3.571 | -3.701 | -3.6679 | -3.7356 | -3.4385 | -3.6432 | -3.5532 | -3.3989 | -3.3898 | -3.6652 | -4.2019 | -3.9532 | -3.76 | -3.7 | -3.4731 | -2.9813 | -2.7202
2 | 2020 | Winter | Vmag, [p.u.] | 0 | 0 | 1.0638 | 1.0631 | 1.063 | 1.063 | 1.0633 | 1.0642 | 1.0509 | 1.0523 | 1.054 | 1.0536 | 1.0542 | 1.0519 | 1.0541 | 1.0531 | 1.0505 | 1.0517 | 1.0538 | 1.0499 | 1.0575 | 1.0549 | 1.0542 | 1.0526 | 1.0654 | 1.0659
2 | 2020 | Winter | Vang, [º] | 0 | 0 | -2.5647 | -2.3889 | -2.348 | -2.3428 | -2.3813 | -2.6905 | -3.5507 | -3.9781 | -4.1295 | -4.0968 | -4.1679 | -3.8211 | -4.064 | -3.9656 | -3.799 | -3.7902 | -4.0921 | -4.6894 | -4.4182 | -4.2049 | -4.1405 | -3.8901 | -3.3418 | -3.0446
3 | 2020 | Winter | Vmag, [p.u.] | 0 | 0 | 1.0689 | 1.0685 | 1.0686 | 1.0687 | 1.069 | 1.0688 | 1.0526 | 1.0519 | 1.053 | 1.053 | 1.0541 | 1.0521 | 1.0544 | 1.054 | 1.0525 | 1.0539 | 1.0548 | 1.0483 | 1.0572 | 1.0553 | 1.0552 | 1.0546 | 1.0687 | 1.0697
3 | 2020 | Winter | Vang, [º] | 0 | 0 | -2.9149 | -2.7136 | -2.6694 | -2.6619 | -2.7061 | -3.0515 | -4.0162 | -4.4865 | -4.6671 | -4.6336 | -4.7084 | -4.2919 | -4.5908 | -4.4804 | -4.2997 | -4.294 | -4.6322 | -5.3136 | -5.0104 | -4.7699 | -4.6991 | -4.4171 | -3.7977 | -3.4534
4 | 2020 | Winter | Vmag, [p.u.] | 0 | 0 | 1.0715 | 1.0713 | 1.0715 | 1.0715 | 1.0719 | 1.0711 | 1.0534 | 1.0517 | 1.0525 | 1.0528 | 1.0541 | 1.0523 | 1.0546 | 1.0545 | 1.0535 | 1.055 | 1.0554 | 1.0477 | 1.0572 | 1.0555 | 1.0557 | 1.0556 | 1.0703 | 1.0716
4 | 2020 | Winter | Vang, [º] | 0 | 0 | -3.0841 | -2.8698 | -2.8241 | -2.8153 | -2.8624 | -3.2267 | -4.2459 | -4.7392 | -4.9342 | -4.8998 | -4.9765 | -4.5226 | -4.8509 | -4.7341 | -4.5467 | -4.5421 | -4.8988 | -5.6248 | -5.3047 | -5.0499 | -4.9751 | -4.6765 | -4.0208 | -3.6527
5 | 2020 | Winter | Vmag, [p.u.] | 0 | 0 | 1.0774 | 1.0776 | 1.0779 | 1.0781 | 1.0785 | 1.0765 | 1.0569 | 1.0535 | 1.0538 | 1.0545 | 1.056 | 1.055 | 1.0571 | 1.0573 | 1.0567 | 1.0584 | 1.0575 | 1.0468 | 1.0576 | 1.057 | 1.0578 | 1.0587 | 1.0744 | 1.0762
5 | 2020 | Winter | Vang, [º] | 0 | 0 | -3.435 | -3.1857 | -3.1378 | -3.1243 | -3.1788 | -3.5915 | -4.7357 | -5.2876 | -5.5207 | -5.4825 | -5.565 | -5.0018 | -5.4212 | -5.2864 | -5.0836 | -5.083 | -5.4897 | -6.3362 | -5.9754 | -5.679 | -5.5938 | -5.249 | -4.5069 | -4.0817
6 | 2020 | Winter | Vmag, [p.u.] | 0 | 0 | 1.0779 | 1.0781 | 1.0785 | 1.0786 | 1.0791 | 1.0769 | 1.0571 | 1.0534 | 1.0535 | 1.0541 | 1.0556 | 1.0548 | 1.0567 | 1.057 | 1.0565 | 1.0583 | 1.0574 | 1.0465 | 1.0574 | 1.0569 | 1.0578 | 1.0588 | 1.0746 | 1.0764
6 | 2020 | Winter | Vang, [º] | 0 | 0 | -3.4938 | -3.2413 | -3.1923 | -3.1786 | -3.2348 | -3.6507 | -4.8065 | -5.3643 | -5.6013 | -5.5647 | -5.6482 | -5.0526 | -5.5043 | -5.3671 | -5.1619 | -5.1624 | -5.5731 | -6.4251 | -6.0617 | -5.7644 | -5.6771 | -5.3257 | -4.577 | -4.1465
7 | 2020 | Winter | Vmag, [p.u.] | 0 | 0 | 1.0779 | 1.0782 | 1.0786 | 1.0788 | 1.0793 | 1.0768 | 1.0566 | 1.052 | 1.0516 | 1.0522 | 1.0535 | 1.0539 | 1.0548 | 1.0551 | 1.0551 | 1.0571 | 1.056 | 1.0451 | 1.0562 | 1.0556 | 1.0568 | 1.0582 | 1.0743 | 1.0762
7 | 2020 | Winter | Vang, [º] | 0 | 0 | -3.6056 | -3.3482 | -3.3004 | -3.2859 | -3.3472 | -3.7656 | -4.935 | -5.4897 | -5.7279 | -5.6935 | -5.7767 | -5.0935 | -5.6328 | -5.4928 | -5.2878 | -5.2944 | -5.7106 | -6.5709 | -6.2052 | -5.9048 | -5.8153 | -5.4533 | -4.7008 | -4.2625
8 | 2020 | Winter | Vmag, [p.u.] | 0 | 0 | 1.0775 | 1.078 | 1.0785 | 1.0787 | 1.0793 | 1.0764 | 1.0553 | 1.0494 | 1.0483 | 1.0487 | 1.0499 | 1.053 | 1.0513 | 1.0517 | 1.0523 | 1.0547 | 1.0533 | 1.0424 | 1.0537 | 1.0532 | 1.0547 | 1.0568 | 1.0734 | 1.0755
8 | 2020 | Winter | Vang, [º] | 0 | 0 | -3.7953 | -3.5306 | -3.4855 | -3.4716 | -3.542 | -3.9589 | -5.1414 | -5.6746 | -5.9049 | -5.8725 | -5.953 | -5.1387 | -5.812 | -5.6688 | -5.4717 | -5.4941 | -5.9153 | -6.7901 | -6.4233 | -6.1181 | -6.0282 | -5.6577 | -4.903 | -4.4552
9 | 2020 | Winter | Vmag, [p.u.] | 0 | 0 | 1.0642 | 1.0634 | 1.0633 | 1.0633 | 1.0636 | 1.0644 | 1.0507 | 1.052 | 1.0536 | 1.0532 | 1.0538 | 1.0515 | 1.0537 | 1.0527 | 1.0503 | 1.0517 | 1.0537 | 1.0497 | 1.0574 | 1.0549 | 1.0541 | 1.0526 | 1.0656 | 1.0661
9 | 2020 | Winter | Vang, [º] | 0 | 0 | -2.6132 | -2.4369 | -2.3955 | -2.3899 | -2.4291 | -2.7419 | -3.6148 | -4.047 | -4.1991 | -4.1682 | -4.2403 | -3.892 | -4.1322 | -4.0338 | -3.8649 | -3.8536 | -4.1563 | -4.7577 | -4.4858 | -4.2721 | -4.2073 | -3.9545 | -3.3975 | -3.0967
20 | 2020 | Winter | Vmag, [p.u.] | 0 | 0 | 1.0529 | 1.0517 | 1.0513 | 1.0512 | 1.0515 | 1.0534 | 1.0403 | 1.0422 | 1.0441 | 1.0433 | 1.0435 | 1.0414 | 1.0419 | 1.0408 | 1.0375 | 1.038 | 1.0412 | 1.0379 | 1.0452 | 1.0428 | 1.0415 | 1.0391 | 1.0525 | 1.0535
20 | 2020 | Winter | Vang, [º] | 0 | 0 | -2.8808 | -2.6996 | -2.6462 | -2.6455 | -2.6899 | -3.0183 | -3.8487 | -4.2602 | -4.3646 | -4.328 | -4.443 | -4.1539 | -4.3122 | -4.2258 | -4.0599 | -4.0256 | -4.3678 | -4.9205 | -4.6462 | -4.4387 | -4.3734 | -4.1165 | -3.5827 | -3.3308
21 | 2020 | Winter | Vmag, [p.u.] | 0 | 0 | 1.0478 | 1.0466 | 1.046 | 1.0458 | 1.0462 | 1.0482 | 1.0336 | 1.0346 | 1.0361 | 1.0354 | 1.0355 | 1.0337 | 1.033 | 1.0322 | 1.0291 | 1.029 | 1.0326 | 1.0282 | 1.036 | 1.0342 | 1.0328 | 1.0305 | 1.0449 | 1.0467
21 | 2020 | Winter | Vang, [º] | 0 | 0 | -3.1205 | -2.9204 | -2.855 | -2.8566 | -2.9091 | -3.2749 | -4.1422 | -4.5697 | -4.6551 | -4.6155 | -4.7674 | -4.4834 | -4.6069 | -4.5226 | -4.3461 | -4.2927 | -4.6882 | -5.253 | -4.9612 | -4.7411 | -4.6711 | -4.3899 | -3.8281 | -3.5831
22 | 2020 | Winter | Vmag, [p.u.] | 0 | 0 | 1.048 | 1.0469 | 1.0464 | 1.0462 | 1.0465 | 1.0483 | 1.0334 | 1.0342 | 1.0358 | 1.0351 | 1.0351 | 1.0332 | 1.0327 | 1.0319 | 1.0289 | 1.0288 | 1.0322 | 1.0275 | 1.0355 | 1.0338 | 1.0325 | 1.0302 | 1.0448 | 1.0466
22 | 2020 | Winter | Vang, [º] | 0 | 0 | -3.181 | -2.9787 | -2.9124 | -2.9142 | -2.9669 | -3.3335 | -4.2085 | -4.639 | -4.7089 | -4.6525 | -4.8418 | -4.5575 | -4.6811 | -4.5947 | -4.4172 | -4.3653 | -4.7614 | -5.3325 | -5.0399 | -4.8187 | -4.7484 | -4.4677 | -3.8989 | -3.648
23 | 2020 | Winter | Vmag, [p.u.] | 0 | 0 | 1.0382 | 1.0369 | 1.036 | 1.0356 | 1.0361 | 1.0387 | 1.022 | 1.0216 | 1.0229 | 1.0224 | 1.0223 | 1.0212 | 1.0183 | 1.0179 | 1.0147 | 1.0137 | 1.0179 | 1.0123 | 1.0208 | 1.0197 | 1.018 | 1.0155 | 1.0315 | 1.0343
23 | 2020 | Winter | Vang, [º] | 0 | 0 | -3.4233 | -3.1927 | -3.108 | -3.1133 | -3.1804 | -3.6101 | -4.5328 | -4.9831 | -5.0492 | -5.0189 | -5.2066 | -4.9341 | -4.9938 | -4.9138 | -4.7166 | -4.6315 | -5.1201 | -5.6984 | -5.3753 | -5.1311 | -5.0522 | -4.7234 | -4.1195 | -3.8986
24 | 2020 | Winter | Vmag, [p.u.] | 0 | 0 | 1.0371 | 1.0358 | 1.0348 | 1.0345 | 1.035 | 1.0374 | 1.0199 | 1.0192 | 1.0205 | 1.0201 | 1.0201 | 1.0188 | 1.0158 | 1.0155 | 1.0124 | 1.0113 | 1.0157 | 1.0099 | 1.0186 | 1.0179 | 1.016 | 1.0137 | 1.0302 | 1.0331
24 | 2020 | Winter | Vang, [º] | 0 | 0 | -3.4898 | -3.2578 | -3.1726 | -3.1774 | -3.2453 | -3.6748 | -4.5934 | -5.0401 | -5.1049 | -5.075 | -5.2649 | -4.9904 | -5.0483 | -4.9706 | -4.7727 | -4.6889 | -5.1781 | -5.7601 | -5.4379 | -5.1967 | -5.1167 | -4.7891 | -4.1866 | -3.966
25 | 2020 | Winter | Vmag, [p.u.] | 0 | 0 | 1.0329 | 1.0317 | 1.0309 | 1.0305 | 1.031 | 1.0334 | 1.0163 | 1.0153 | 1.0168 | 1.0164 | 1.0162 | 1.015 | 1.0123 | 1.0121 | 1.009 | 1.0074 | 1.0113 | 1.0052 | 1.014 | 1.013 | 1.0113 | 1.009 | 1.0256 | 1.0287
25 | 2020 | Winter | Vang, [º] | 0 | 0 | -3.4514 | -3.2129 | -3.1234 | -3.125 | -3.2009 | -3.654 | -4.6368 | -5.1379 | -5.2389 | -5.23 | -5.3739 | -5.1054 | -5.1841 | -5.1119 | -4.8874 | -4.7774 | -5.2891 | -5.8876 | -5.5555 | -5.2863 | -5.2062 | -4.8543 | -4.2044 | -3.9678
26 | 2020 | Winter | Vmag, [p.u.] | 0 | 0 | 1.0327 | 1.0315 | 1.0306 | 1.0302 | 1.0308 | 1.0332 | 1.0161 | 1.015 | 1.0164 | 1.016 | 1.0158 | 1.0147 | 1.0119 | 1.0118 | 1.0087 | 1.0071 | 1.011 | 1.0049 | 1.0137 | 1.0127 | 1.011 | 1.0088 | 1.0254 | 1.0285
26 | 2020 | Winter | Vang, [º] | 0 | 0 | -3.4588 | -3.2212 | -3.1317 | -3.1328 | -3.2089 | -3.6625 | -4.6462 | -5.1456 | -5.2465 | -5.2385 | -5.3814 | -5.1137 | -5.1922 | -5.1206 | -4.8967 | -4.7856 | -5.2973 | -5.8962 | -5.5651 | -5.2951 | -5.2152 | -4.8645 | -4.2136 | -3.9765
50 | 2020 | Winter | Vmag, [p.u.] | 0 | 0 | 1.0495 | 1.0494 | 1.0493 | 1.0493 | 1.0493 | 1.0496 | 1.049 | 1.0497 | 1.05 | 1.0498 | 1.0498 | 1.0495 | 1.0497 | 1.0495 | 1.049 | 1.0491 | 1.0495 | 1.0497 | 1.0501 | 1.0497 | 1.0495 | 1.0492 | 1.0501 | 1.05
50 | 2020 | Winter | Vang, [º] | 0 | 0 | -0.10891 | -0.10037 | -0.098321 | -0.098137 | -0.099804 | -0.11553 | -0.14917 | -0.17416 | -0.18317 | -0.18006 | -0.18296 | -0.16626 | -0.17809 | -0.1716 | -0.1599 | -0.16053 | -0.17694 | -0.20524 | -0.19643 | -0.18347 | -0.17879 | -0.16475 | -0.14789 | -0.13424
51 | 2020 | Winter | Vmag, [p.u.] | 0 | 0 | 1.05 | 1.05 | 1.05 | 1.05 | 1.05 | 1.05 | 1.05 | 1.05 | 1.05 | 1.05 | 1.05 | 1.05 | 1.05 | 1.05 | 1.05 | 1.05 | 1.05 | 1.05 | 1.05 | 1.05 | 1.05 | 1.05 | 1.05 | 1.05
51 | 2020 | Winter | Vang, [º] | 0 | 0 | 0 | 0 | 0 | 0 | 0 | 0 | 0 | 0 | 0 | 0 | 0 | 0 | 0 | 0 | 0 | 0 | 0 | 0 | 0 | 0 | 0 | 0 | 0 | 0
1 | 2020 | Winter | Vmag, [p.u.] | Expected | - | 1.0601 | 1.059 | 1.0588 | 1.0587 | 1.059 | 1.0608 | 1.0497 | 1.053 | 1.0551 | 1.0542 | 1.0546 | 1.0521 | 1.0541 | 1.0527 | 1.0492 | 1.0503 | 1.0533 | 1.0512 | 1.0578 | 1.0548 | 1.0536 | 1.0511 | 1.063 | 1.0631
1 | 2020 | Winter | Vang, [º] | Expected | - | 1.0631 | 1.0631 | 1.0631 | 1.0631 | 1.0631 | 1.0631 | 1.0631 | 1.0631 | 1.0631 | 1.0631 | 1.0631 | 1.0631 | 1.0631 | 1.0631 | 1.0631 | 1.0631 | 1.0631 | 1.0631 | 1.0631 | 1.0631 | 1.0631 | 1.0631 | 1.0631 | 1.0631
2 | 2020 | Winter | Vmag, [p.u.] | Expected | - | 1.0638 | 1.0631 | 1.063 | 1.063 | 1.0633 | 1.0642 | 1.0509 | 1.0523 | 1.054 | 1.0536 | 1.0542 | 1.0519 | 1.0541 | 1.0531 | 1.0505 | 1.0517 | 1.0538 | 1.0499 | 1.0575 | 1.0549 | 1.0542 | 1.0526 | 1.0654 | 1.0659
2 | 2020 | Winter | Vang, [º] | Expected | - | 1.0659 | 1.0659 | 1.0659 | 1.0659 | 1.0659 | 1.0659 | 1.0659 | 1.0659 | 1.0659 | 1.0659 | 1.0659 | 1.0659 | 1.0659 | 1.0659 | 1.0659 | 1.0659 | 1.0659 | 1.0659 | 1.0659 | 1.0659 | 1.0659 | 1.0659 | 1.0659 | 1.0659
3 | 2020 | Winter | Vmag, [p.u.] | Expected | - | 1.0689 | 1.0685 | 1.0686 | 1.0687 | 1.069 | 1.0688 | 1.0526 | 1.0519 | 1.053 | 1.053 | 1.0541 | 1.0521 | 1.0544 | 1.054 | 1.0525 | 1.0539 | 1.0548 | 1.0483 | 1.0572 | 1.0553 | 1.0552 | 1.0546 | 1.0687 | 1.0697
3 | 2020 | Winter | Vang, [º] | Expected | - | 1.0697 | 1.0697 | 1.0697 | 1.0697 | 1.0697 | 1.0697 | 1.0697 | 1.0697 | 1.0697 | 1.0697 | 1.0697 | 1.0697 | 1.0697 | 1.0697 | 1.0697 | 1.0697 | 1.0697 | 1.0697 | 1.0697 | 1.0697 | 1.0697 | 1.0697 | 1.0697 | 1.0697
4 | 2020 | Winter | Vmag, [p.u.] | Expected | - | 1.0715 | 1.0713 | 1.0715 | 1.0715 | 1.0719 | 1.0711 | 1.0534 | 1.0517 | 1.0525 | 1.0528 | 1.0541 | 1.0523 | 1.0546 | 1.0545 | 1.0535 | 1.055 | 1.0554 | 1.0477 | 1.0572 | 1.0555 | 1.0557 | 1.0556 | 1.0703 | 1.0716
4 | 2020 | Winter | Vang, [º] | Expected | - | 1.0716 | 1.0716 | 1.0716 | 1.0716 | 1.0716 | 1.0716 | 1.0716 | 1.0716 | 1.0716 | 1.0716 | 1.0716 | 1.0716 | 1.0716 | 1.0716 | 1.0716 | 1.0716 | 1.0716 | 1.0716 | 1.0716 | 1.0716 | 1.0716 | 1.0716 | 1.0716 | 1.0716
5 | 2020 | Winter | Vmag, [p.u.] | Expected | - | 1.0774 | 1.0776 | 1.0779 | 1.0781 | 1.0785 | 1.0765 | 1.0569 | 1.0535 | 1.0538 | 1.0545 | 1.056 | 1.055 | 1.0571 | 1.0573 | 1.0567 | 1.0584 | 1.0575 | 1.0468 | 1.0576 | 1.057 | 1.0578 | 1.0587 | 1.0744 | 1.0762
5 | 2020 | Winter | Vang, [º] | Expected | - | 1.0762 | 1.0762 | 1.0762 | 1.0762 | 1.0762 | 1.0762 | 1.0762 | 1.0762 | 1.0762 | 1.0762 | 1.0762 | 1.0762 | 1.0762 | 1.0762 | 1.0762 | 1.0762 | 1.0762 | 1.0762 | 1.0762 | 1.0762 | 1.0762 | 1.0762 | 1.0762 | 1.0762
6 | 2020 | Winter | Vmag, [p.u.] | Expected | - | 1.0779 | 1.0781 | 1.0785 | 1.0786 | 1.0791 | 1.0769 | 1.0571 | 1.0534 | 1.0535 | 1.0541 | 1.0556 | 1.0548 | 1.0567 | 1.057 | 1.0565 | 1.0583 | 1.0574 | 1.0465 | 1.0574 | 1.0569 | 1.0578 | 1.0588 | 1.0746 | 1.0764
6 | 2020 | Winter | Vang, [º] | Expected | - | 1.0764 | 1.0764 | 1.0764 | 1.0764 | 1.0764 | 1.0764 | 1.0764 | 1.0764 | 1.0764 | 1.0764 | 1.0764 | 1.0764 | 1.0764 | 1.0764 | 1.0764 | 1.0764 | 1.0764 | 1.0764 | 1.0764 | 1.0764 | 1.0764 | 1.0764 | 1.0764 | 1.0764
7 | 2020 | Winter | Vmag, [p.u.] | Expected | - | 1.0779 | 1.0782 | 1.0786 | 1.0788 | 1.0793 | 1.0768 | 1.0566 | 1.052 | 1.0516 | 1.0522 | 1.0535 | 1.0539 | 1.0548 | 1.0551 | 1.0551 | 1.0571 | 1.056 | 1.0451 | 1.0562 | 1.0556 | 1.0568 | 1.0582 | 1.0743 | 1.0762
7 | 2020 | Winter | Vang, [º] | Expected | - | 1.0762 | 1.0762 | 1.0762 | 1.0762 | 1.0762 | 1.0762 | 1.0762 | 1.0762 | 1.0762 | 1.0762 | 1.0762 | 1.0762 | 1.0762 | 1.0762 | 1.0762 | 1.0762 | 1.0762 | 1.0762 | 1.0762 | 1.0762 | 1.0762 | 1.0762 | 1.0762 | 1.0762
8 | 2020 | Winter | Vmag, [p.u.] | Expected | - | 1.0775 | 1.078 | 1.0785 | 1.0787 | 1.0793 | 1.0764 | 1.0553 | 1.0494 | 1.0483 | 1.0487 | 1.0499 | 1.053 | 1.0513 | 1.0517 | 1.0523 | 1.0547 | 1.0533 | 1.0424 | 1.0537 | 1.0532 | 1.0547 | 1.0568 | 1.0734 | 1.0755
8 | 2020 | Winter | Vang, [º] | Expected | - | 1.0755 | 1.0755 | 1.0755 | 1.0755 | 1.0755 | 1.0755 | 1.0755 | 1.0755 | 1.0755 | 1.0755 | 1.0755 | 1.0755 | 1.0755 | 1.0755 | 1.0755 | 1.0755 | 1.0755 | 1.0755 | 1.0755 | 1.0755 | 1.0755 | 1.0755 | 1.0755 | 1.0755
9 | 2020 | Winter | Vmag, [p.u.] | Expected | - | 1.0642 | 1.0634 | 1.0633 | 1.0633 | 1.0636 | 1.0644 | 1.0507 | 1.052 | 1.0536 | 1.0532 | 1.0538 | 1.0515 | 1.0537 | 1.0527 | 1.0503 | 1.0517 | 1.0537 | 1.0497 | 1.0574 | 1.0549 | 1.0541 | 1.0526 | 1.0656 | 1.0661
9 | 2020 | Winter | Vang, [º] | Expected | - | 1.0661 | 1.0661 | 1.0661 | 1.0661 | 1.0661 | 1.0661 | 1.0661 | 1.0661 | 1.0661 | 1.0661 | 1.0661 | 1.0661 | 1.0661 | 1.0661 | 1.0661 | 1.0661 | 1.0661 | 1.0661 | 1.0661 | 1.0661 | 1.0661 | 1.0661 | 1.0661 | 1.0661
20 | 2020 | Winter | Vmag, [p.u.] | Expected | - | 1.0529 | 1.0517 | 1.0513 | 1.0512 | 1.0515 | 1.0534 | 1.0403 | 1.0422 | 1.0441 | 1.0433 | 1.0435 | 1.0414 | 1.0419 | 1.0408 | 1.0375 | 1.038 | 1.0412 | 1.0379 | 1.0452 | 1.0428 | 1.0415 | 1.0391 | 1.0525 | 1.0535
20 | 2020 | Winter | Vang, [º] | Expected | - | 1.0535 | 1.0535 | 1.0535 | 1.0535 | 1.0535 | 1.0535 | 1.0535 | 1.0535 | 1.0535 | 1.0535 | 1.0535 | 1.0535 | 1.0535 | 1.0535 | 1.0535 | 1.0535 | 1.0535 | 1.0535 | 1.0535 | 1.0535 | 1.0535 | 1.0535 | 1.0535 | 1.0535
21 | 2020 | Winter | Vmag, [p.u.] | Expected | - | 1.0478 | 1.0466 | 1.046 | 1.0458 | 1.0462 | 1.0482 | 1.0336 | 1.0346 | 1.0361 | 1.0354 | 1.0355 | 1.0337 | 1.033 | 1.0322 | 1.0291 | 1.029 | 1.0326 | 1.0282 | 1.036 | 1.0342 | 1.0328 | 1.0305 | 1.0449 | 1.0467
21 | 2020 | Winter | Vang, [º] | Expected | - | 1.0467 | 1.0467 | 1.0467 | 1.0467 | 1.0467 | 1.0467 | 1.0467 | 1.0467 | 1.0467 | 1.0467 | 1.0467 | 1.0467 | 1.0467 | 1.0467 | 1.0467 | 1.0467 | 1.0467 | 1.0467 | 1.0467 | 1.0467 | 1.0467 | 1.0467 | 1.0467 | 1.0467
22 | 2020 | Winter | Vmag, [p.u.] | Expected | - | 1.048 | 1.0469 | 1.0464 | 1.0462 | 1.0465 | 1.0483 | 1.0334 | 1.0342 | 1.0358 | 1.0351 | 1.0351 | 1.0332 | 1.0327 | 1.0319 | 1.0289 | 1.0288 | 1.0322 | 1.0275 | 1.0355 | 1.0338 | 1.0325 | 1.0302 | 1.0448 | 1.0466
22 | 2020 | Winter | Vang, [º] | Expected | - | 1.0466 | 1.0466 | 1.0466 | 1.0466 | 1.0466 | 1.0466 | 1.0466 | 1.0466 | 1.0466 | 1.0466 | 1.0466 | 1.0466 | 1.0466 | 1.0466 | 1.0466 | 1.0466 | 1.0466 | 1.0466 | 1.0466 | 1.0466 | 1.0466 | 1.0466 | 1.0466 | 1.0466
23 | 2020 | Winter | Vmag, [p.u.] | Expected | - | 1.0382 | 1.0369 | 1.036 | 1.0356 | 1.0361 | 1.0387 | 1.022 | 1.0216 | 1.0229 | 1.0224 | 1.0223 | 1.0212 | 1.0183 | 1.0179 | 1.0147 | 1.0137 | 1.0179 | 1.0123 | 1.0208 | 1.0197 | 1.018 | 1.0155 | 1.0315 | 1.0343
23 | 2020 | Winter | Vang, [º] | Expected | - | 1.0343 | 1.0343 | 1.0343 | 1.0343 | 1.0343 | 1.0343 | 1.0343 | 1.0343 | 1.0343 | 1.0343 | 1.0343 | 1.0343 | 1.0343 | 1.0343 | 1.0343 | 1.0343 | 1.0343 | 1.0343 | 1.0343 | 1.0343 | 1.0343 | 1.0343 | 1.0343 | 1.0343
24 | 2020 | Winter | Vmag, [p.u.] | Expected | - | 1.0371 | 1.0358 | 1.0348 | 1.0345 | 1.035 | 1.0374 | 1.0199 | 1.0192 | 1.0205 | 1.0201 | 1.0201 | 1.0188 | 1.0158 | 1.0155 | 1.0124 | 1.0113 | 1.0157 | 1.0099 | 1.0186 | 1.0179 | 1.016 | 1.0137 | 1.0302 | 1.0331
24 | 2020 | Winter | Vang, [º] | Expected | - | 1.0331 | 1.0331 | 1.0331 | 1.0331 | 1.0331 | 1.0331 | 1.0331 | 1.0331 | 1.0331 | 1.0331 | 1.0331 | 1.0331 | 1.0331 | 1.0331 | 1.0331 | 1.0331 | 1.0331 | 1.0331 | 1.0331 | 1.0331 | 1.0331 | 1.0331 | 1.0331 | 1.0331
25 | 2020 | Winter | Vmag, [p.u.] | Expected | - | 1.0329 | 1.0317 | 1.0309 | 1.0305 | 1.031 | 1.0334 | 1.0163 | 1.0153 | 1.0168 | 1.0164 | 1.0162 | 1.015 | 1.0123 | 1.0121 | 1.009 | 1.0074 | 1.0113 | 1.0052 | 1.014 | 1.013 | 1.0113 | 1.009 | 1.0256 | 1.0287
25 | 2020 | Winter | Vang, [º] | Expected | - | 1.0287 | 1.0287 | 1.0287 | 1.0287 | 1.0287 | 1.0287 | 1.0287 | 1.0287 | 1.0287 | 1.0287 | 1.0287 | 1.0287 | 1.0287 | 1.0287 | 1.0287 | 1.0287 | 1.0287 | 1.0287 | 1.0287 | 1.0287 | 1.0287 | 1.0287 | 1.0287 | 1.0287
26 | 2020 | Winter | Vmag, [p.u.] | Expected | - | 1.0327 | 1.0315 | 1.0306 | 1.0302 | 1.0308 | 1.0332 | 1.0161 | 1.015 | 1.0164 | 1.016 | 1.0158 | 1.0147 | 1.0119 | 1.0118 | 1.0087 | 1.0071 | 1.011 | 1.0049 | 1.0137 | 1.0127 | 1.011 | 1.0088 | 1.0254 | 1.0285
26 | 2020 | Winter | Vang, [º] | Expected | - | 1.0285 | 1.0285 | 1.0285 | 1.0285 | 1.0285 | 1.0285 | 1.0285 | 1.0285 | 1.0285 | 1.0285 | 1.0285 | 1.0285 | 1.0285 | 1.0285 | 1.0285 | 1.0285 | 1.0285 | 1.0285 | 1.0285 | 1.0285 | 1.0285 | 1.0285 | 1.0285 | 1.0285
50 | 2020 | Winter | Vmag, [p.u.] | Expected | - | 1.0495 | 1.0494 | 1.0493 | 1.0493 | 1.0493 | 1.0496 | 1.049 | 1.0497 | 1.05 | 1.0498 | 1.0498 | 1.0495 | 1.0497 | 1.0495 | 1.049 | 1.0491 | 1.0495 | 1.0497 | 1.0501 | 1.0497 | 1.0495 | 1.0492 | 1.0501 | 1.05
50 | 2020 | Winter | Vang, [º] | Expected | - | 1.05 | 1.05 | 1.05 | 1.05 | 1.05 | 1.05 | 1.05 | 1.05 | 1.05 | 1.05 | 1.05 | 1.05 | 1.05 | 1.05 | 1.05 | 1.05 | 1.05 | 1.05 | 1.05 | 1.05 | 1.05 | 1.05 | 1.05 | 1.05
51 | 2020 | Winter | Vmag, [p.u.] | Expected | - | 1.05 | 1.05 | 1.05 | 1.05 | 1.05 | 1.05 | 1.05 | 1.05 | 1.05 | 1.05 | 1.05 | 1.05 | 1.05 | 1.05 | 1.05 | 1.05 | 1.05 | 1.05 | 1.05 | 1.05 | 1.05 | 1.05 | 1.05 | 1.05
51 | 2020 | Winter | Vang, [º] | Expected | - | 1.05 | 1.05 | 1.05 | 1.05 | 1.05 | 1.05 | 1.05 | 1.05 | 1.05 | 1.05 | 1.05 | 1.05 | 1.05 | 1.05 | 1.05 | 1.05 | 1.05 | 1.05 | 1.05 | 1.05 | 1.05 | 1.05 | 1.05 | 1.05

## Consumption
Node ID | Year | Day | Quantity | Market Scenario | Operation Scenario | 0 | 1 | 2 | 3 | 4 | 5 | 6 | 7 | 8 | 9 | 10 | 11 | 12 | 13 | 14 | 15 | 16 | 17 | 18 | 19 | 20 | 21 | 22 | 23
1 | 2020 | Summer | Pc, [MW] | 0 | 0 | 0 | 0 | 0 | 0 | 0 | 0 | 0 | 0 | 0 | 0 | 0 | 0 | 0 | 0 | 0 | 0 | 0 | 0 | 0 | 0 | 0 | 0 | 0 | 0
1 | 2020 | Summer | Flex Up, [MW] | 0 | 0 | 1.3377e-10 | 1.062e-10 | 9.704e-11 | 9.9939e-11 | 1.0056e-10 | 9.7821e-11 | 1.3313e-10 | 2.5414e-11 | -8.062e-11 | -7.4321e-11 | -9.6707e-11 | -1.1659e-10 | -1.2742e-10 | -1.2563e-10 | -6.5572e-11 | -5.4861e-11 | -3.8904e-12 | 4.2255e-11 | -4.5467e-11 | -8.2793e-11 | -1.5229e-10 | -8.4219e-11 | 1.4898e-10 | 1.177e-10
1 | 2020 | Summer | Flex Down, [MW] | 0 | 0 | -1.3377e-10 | -1.062e-10 | -9.704e-11 | -9.9939e-11 | -1.0056e-10 | -9.7821e-11 | -1.3313e-10 | -2.5414e-11 | 8.062e-11 | 7.4321e-11 | 9.6707e-11 | 1.1659e-10 | 1.2742e-10 | 1.2563e-10 | 6.5572e-11 | 5.4861e-11 | 3.8904e-12 | -4.2255e-11 | 4.5467e-11 | 8.2793e-11 | 1.5229e-10 | 8.4219e-11 | -1.4898e-10 | -1.177e-10
1 | 2020 | Summer | Pc_net, [MW] | 0 | 0 | 2.6754e-10 | 2.124e-10 | 1.9408e-10 | 1.9988e-10 | 2.0112e-10 | 1.9564e-10 | 2.6625e-10 | 5.0827e-11 | -1.6124e-10 | -1.4864e-10 | -1.9341e-10 | -2.3318e-10 | -2.5483e-10 | -2.5127e-10 | -1.3114e-10 | -1.0972e-10 | -7.7808e-12 | 8.451e-11 | -9.0935e-11 | -1.6559e-10 | -3.0458e-10 | -1.6844e-10 | 2.9796e-10 | 2.354e-10
1 | 2020 | Summer | Qc, [MVAr] | 0 | 0 | 0 | 0 | 0 | 0 | 0 | 0 | 0 | 0 | 0 | 0 | 0 | 0 | 0 | 0 | 0 | 0 | 0 | 0 | 0 | 0 | 0 | 0 | 0 | 0
2 | 2020 | Summer | Pc, [MW] | 0 | 0 | 0.15947 | 0.15784 | 0.15212 | 0.14934 | 0.14835 | 0.15048 | 0.14925 | 0.18243 | 0.19628 | 0.19373 | 0.19052 | 0.19286 | 0.2 | 0.19616 | 0.18098 | 0.18656 | 0.1887 | 0.18245 | 0.1732 | 0.17102 | 0.1705 | 0.16858 | 0.15579 | 0.15064
2 | 2020 | Summer | Flex Up, [MW] | 0 | 0 | 1.9939e-10 | 1.8511e-10 | 1.8523e-10 | 1.8811e-10 | 1.9014e-10 | 1.8517e-10 | 1.762e-10 | 2.5217e-11 | -1.5038e-10 | -1.489e-10 | -1.67e-10 | -1.8283e-10 | -2.0563e-10 | -1.8657e-10 | -9.3408e-11 | -6.4118e-11 | 9.05e-13 | 6.3257e-11 | -5.2153e-11 | -1.2963e-10 | -2.2497e-10 | -1.3555e-10 | 1.6438e-10 | 1.5953e-10
2 | 2020 | Summer | Flex Down, [MW] | 0 | 0 | -1.9939e-10 | -1.8511e-10 | -1.8523e-10 | -1.8811e-10 | -1.9014e-10 | -1.8517e-10 | -1.762e-10 | -2.5217e-11 | 1.5038e-10 | 1.489e-10 | 1.67e-10 | 1.8283e-10 | 2.0563e-10 | 1.8657e-10 | 9.3408e-11 | 6.4118e-11 | -9.05e-13 | -6.3257e-11 | 5.2153e-11 | 1.2963e-10 | 2.2497e-10 | 1.3555e-10 | -1.6438e-10 | -1.5953e-10
2 | 2020 | Summer | Pc_net, [MW] | 0 | 0 | 0.15947 | 0.15784 | 0.15212 | 0.14934 | 0.14835 | 0.15048 | 0.14925 | 0.18243 | 0.19628 | 0.19373 | 0.19052 | 0.19286 | 0.2 | 0.19616 | 0.18098 | 0.18656 | 0.1887 | 0.18245 | 0.1732 | 0.17102 | 0.1705 | 0.16858 | 0.15579 | 0.15064
2 | 2020 | Summer | Qc, [MVAr] | 0 | 0 | 0.049825 | 0.05462 | 0.051814 | 0.051722 | 0.050692 | 0.053622 | 0.054982 | 0.10315 | 0.11994 | 0.11566 | 0.11266 | 0.1129 | 0.12 | 0.11606 | 0.081521 | 0.1066 | 0.10791 | 0.10134 | 0.080069 | 0.072621 | 0.076145 | 0.076595 | 0.052867 | 0.052206
3 | 2020 | Summer | Pc, [MW] | 0 | 0 | 0.2838 | 0.26727 | 0.25702 | 0.2337 | 0.22518 | 0.23684 | 0.2519 | 0.33828 | 0.36955 | 0.39402 | 0.35898 | 0.37697 | 0.37734 | 0.36815 | 0.31686 | 0.33029 | 0.34964 | 0.34758 | 0.36304 | 0.38213 | 0.4 | 0.36722 | 0.31516 | 0.29089
3 | 2020 | Summer | Flex Up, [MW] | 0 | 0 | 2.5269e-10 | 2.5055e-10 | 2.594e-10 | 2.6211e-10 | 2.6565e-10 | 2.5921e-10 | 2.1311e-10 | 2.5616e-11 | -2.0693e-10 | -2.1009e-10 | -2.2341e-10 | -2.3427e-10 | -2.6406e-10 | -2.3456e-10 | -1.1802e-10 | -7.288e-11 | 3.8679e-12 | 7.9318e-11 | -6.0954e-11 | -1.7272e-10 | -2.8985e-10 | -1.8439e-10 | 1.7287e-10 | 1.9105e-10
3 | 2020 | Summer | Flex Down, [MW] | 0 | 0 | -2.5269e-10 | -2.5055e-10 | -2.594e-10 | -2.6211e-10 | -2.6565e-10 | -2.5921e-10 | -2.1311e-10 | -2.5616e-11 | 2.0693e-10 | 2.1009e-10 | 2.2341e-10 | 2.3427e-10 | 2.6406e-10 | 2.3456e-10 | 1.1802e-10 | 7.288e-11 | -3.8679e-12 | -7.9318e-11 | 6.0954e-11 | 1.7272e-10 | 2.8985e-10 | 1.8439e-10 | -1.7287e-10 | -1.9105e-10
3 | 2020 | Summer | Pc_net, [MW] | 0 | 0 | 0.2838 | 0.26727 | 0.25702 | 0.2337 | 0.22518 | 0.23684 | 0.2519 | 0.33828 | 0.36955 | 0.39402 | 0.35898 | 0.37697 | 0.37734 | 0.36815 | 0.31686 | 0.33029 | 0.34964 | 0.34758 | 0.36304 | 0.38213 | 0.4 | 0.36722 | 0.31516 | 0.29089
3 | 2020 | Summer | Qc, [MVAr] | 0 | 0 | 0.0060368 | -0.02983 | -0.035425 | -0.04801 | -0.061058 | -0.049532 | -0.057818 | 0.1515 | 0.19475 | 0.25 | 0.14421 | 0.12972 | 0.089507 | 0.1188 | 0.050824 | 0.044827 | 0.052406 | 0.095011 | 0.18048 | 0.18435 | 0.14651 | 0.11178 | 0.054752 | 0.010059
4 | 2020 | Summer | Pc, [MW] | 0 | 0 | 0.84686 | 0.7958 | 0.73277 | 0.7634 | 0.74889 | 0.76445 | 1.0831 | 1.3866 | 1.4541 | 1.3632 | 1.3339 | 1.4337 | 1.5 | 1.3924 | 1.2694 | 1.2041 | 1.2303 | 1.1895 | 1.1617 | 1.2655 | 1.326 | 1.2377 | 1.0845 | 0.9032
4 | 2020 | Summer | Flex Up, [MW] | 0 | 0 | 2.9969e-10 | 3.0877e-10 | 3.257e-10 | 3.2768e-10 | 3.325e-10 | 3.2497e-10 | 2.4406e-10 | 2.4011e-11 | -2.5683e-10 | -2.6261e-10 | -2.7374e-10 | -2.7931e-10 | -3.1482e-10 | -2.7698e-10 | -1.4228e-10 | -8.2321e-11 | 5.422e-12 | 9.2346e-11 | -6.9594e-11 | -2.1065e-10 | -3.4512e-10 | -2.2791e-10 | 1.7814e-10 | 2.1764e-10
4 | 2020 | Summer | Flex Down, [MW] | 0 | 0 | -2.9969e-10 | -3.0877e-10 | -3.257e-10 | -3.2768e-10 | -3.325e-10 | -3.2497e-10 | -2.4406e-10 | -2.4011e-11 | 2.5683e-10 | 2.6261e-10 | 2.7374e-10 | 2.7931e-10 | 3.1482e-10 | 2.7698e-10 | 1.4228e-10 | 8.2321e-11 | -5.422e-12 | -9.2346e-11 | 6.9594e-11 | 2.1065e-10 | 3.4512e-10 | 2.2791e-10 | -1.7814e-10 | -2.1764e-10
4 | 2020 | Summer | Pc_net, [MW] | 0 | 0 | 0.84686 | 0.7958 | 0.73277 | 0.7634 | 0.74889 | 0.76445 | 1.0831 | 1.3866 | 1.4541 | 1.3632 | 1.3339 | 1.4337 | 1.5 | 1.3924 | 1.2694 | 1.2041 | 1.2303 | 1.1895 | 1.1617 | 1.2655 | 1.326 | 1.2377 | 1.0845 | 0.9032
4 | 2020 | Summer | Qc, [MVAr] | 0 | 0 | -0.15009 | -0.35424 | -0.62398 | -0.57677 | -0.58599 | -0.56107 | -0.034784 | 0.67196 | 0.87741 | 0.88745 | 0.74107 | 0.93 | 0.84004 | 0.73151 | 0.52964 | 0.33067 | 0.40774 | 0.36318 | 0.070147 | 0.29194 | 0.40773 | 0.2653 | -0.25 | -0.51499
5 | 2020 | Summer | Pc, [MW] | 0 | 0 | 1.0251 | 0.80323 | 0.62023 | 0.62083 | 0.57638 | 0.54258 | 1.2262 | 2.2087 | 2.6831 | 2.7391 | 2.6972 | 2.4131 | 2.7376 | 2.588 | 2.3598 | 2.1692 | 1.9692 | 1.7515 | 2.2313 | 2.6098 | 3 | 2.8604 | 2.1418 | 1.528
5 | 2020 | Summer | Flex Up, [MW] | 0 | 0 | 3.5451e-10 | 3.7733e-10 | 4.0371e-10 | 4.0544e-10 | 4.1153e-10 | 4.0303e-10 | 2.8598e-10 | 2.3604e-11 | -3.0738e-10 | -3.2213e-10 | -3.3245e-10 | -3.258e-10 | -3.7218e-10 | -3.2689e-10 | -1.7355e-10 | -9.7063e-11 | 3.4098e-12 | 1.0448e-10 | -8.445e-11 | -2.5616e-10 | -4.1731e-10 | -2.8318e-10 | 1.7937e-10 | 2.4878e-10
5 | 2020 | Summer | Flex Down, [MW] | 0 | 0 | -3.5451e-10 | -3.7733e-10 | -4.0371e-10 | -4.0544e-10 | -4.1153e-10 | -4.0303e-10 | -2.8598e-10 | -2.3604e-11 | 3.0738e-10 | 3.2213e-10 | 3.3245e-10 | 3.258e-10 | 3.7218e-10 | 3.2689e-10 | 1.7355e-10 | 9.7063e-11 | -3.4098e-12 | -1.0448e-10 | 8.445e-11 | 2.5616e-10 | 4.1731e-10 | 2.8318e-10 | -1.7937e-10 | -2.4878e-10
5 | 2020 | Summer | Pc_net, [MW] | 0 | 0 | 1.0251 | 0.80323 | 0.62023 | 0.62083 | 0.57638 | 0.54258 | 1.2262 | 2.2087 | 2.6831 | 2.7391 | 2.6972 | 2.4131 | 2.7376 | 2.588 | 2.3598 | 2.1692 | 1.9692 | 1.7515 | 2.2313 | 2.6098 | 3 | 2.8604 | 2.1418 | 1.528
5 | 2020 | Summer | Qc, [MVAr] | 0 | 0 | -2.0654 | -2.0834 | -2.1455 | -2.1456 | -2.1939 | -2.26 | -2.0384 | -1.3839 | -1.0322 | -1.0884 | -1.3716 | -1.5039 | -1.39 | -1.5071 | -1.4268 | -1.6812 | -1.8821 | -1.6745 | -1.184 | -1.0579 | -1.0612 | -1.4017 | -1.7475 | -1.813
6 | 2020 | Summer | Pc, [MW] | 0 | 0 | 0.538 | 0.48335 | 0.44724 | 0.43658 | 0.45718 | 0.45859 | 0.50775 | 0.59138 | 0.65299 | 0.67277 | 0.72129 | 0.76268 | 0.78234 | 0.74536 | 0.71813 | 0.70963 | 0.71199 | 0.70428 | 0.71639 | 0.72821 | 0.8 | 0.7628 | 0.72189 | 0.6345
6 | 2020 | Summer | Flex Up, [MW] | 0 | 0 | 3.7856e-10 | 4.0943e-10 | 4.3994e-10 | 4.413e-10 | 4.47e-10 | 4.3551e-10 | 3.029e-10 | 2.6953e-11 | -3.2284e-10 | -3.4339e-10 | -3.5727e-10 | -3.5785e-10 | -4.0043e-10 | -3.5381e-10 | -1.953e-10 | -1.1118e-10 | -1.051e-11 | 9.4002e-11 | -9.7025e-11 | -2.7252e-10 | -4.393e-10 | -2.9096e-10 | 1.8157e-10 | 2.6285e-10
6 | 2020 | Summer | Flex Down, [MW] | 0 | 0 | -3.7856e-10 | -4.0943e-10 | -4.3994e-10 | -4.413e-10 | -4.47e-10 | -4.3551e-10 | -3.029e-10 | -2.6953e-11 | 3.2284e-10 | 3.4339e-10 | 3.5727e-10 | 3.5785e-10 | 4.0043e-10 | 3.5381e-10 | 1.953e-10 | 1.1118e-10 | 1.051e-11 | -9.4002e-11 | 9.7025e-11 | 2.7252e-10 | 4.393e-10 | 2.9096e-10 | -1.8157e-10 | -2.6285e-10
6 | 2020 | Summer | Pc_net, [MW] | 0 | 0 | 0.538 | 0.48335 | 0.44724 | 0.43658 | 0.45718 | 0.45859 | 0.50775 | 0.59138 | 0.65299 | 0.67277 | 0.72129 | 0.76268 | 0.78234 | 0.74536 | 0.71813 | 0.70963 | 0.71199 | 0.70428 | 0.71639 | 0.72821 | 0.8 | 0.7628 | 0.72189 | 0.6345
6 | 2020 | Summer | Qc, [MVAr] | 0 | 0 | -0.30027 | -0.39244 | -0.46075 | -0.45961 | -0.4625 | -0.5 | -0.44974 | -0.17954 | 0.056085 | 0.19946 | 0.32904 | 0.34933 | 0.30663 | 0.25052 | 0.16551 | 0.10989 | 0.0918 | 0.080791 | 0.081713 | 0.022332 | 0.17381 | 0.07928 | 0.045448 | -0.072805
7 | 2020 | Summer | Pc, [MW] | 0 | 0 | 0.13887 | 0.13332 | 0.12394 | 0.12923 | 0.13268 | 0.13305 | 0.14483 | 0.18206 | 0.19018 | 0.18909 | 0.18955 | 0.2 | 0.19748 | 0.18884 | 0.1776 | 0.17132 | 0.17989 | 0.1744 | 0.16429 | 0.16617 | 0.17325 | 0.15838 | 0.14536 | 0.14442
7 | 2020 | Summer | Flex Up, [MW] | 0 | 0 | 4.5432e-10 | 5.0073e-10 | 5.361e-10 | 5.335e-10 | 5.4274e-10 | 5.2034e-10 | 3.4688e-10 | 2.9952e-11 | -3.663e-10 | -4.0519e-10 | -4.1876e-10 | -4.4018e-10 | -4.731e-10 | -4.2951e-10 | -2.5725e-10 | -1.4295e-10 | -4.875e-11 | 6.912e-11 | -1.1939e-10 | -2.977e-10 | -4.7422e-10 | -2.7276e-10 | 2.1395e-10 | 3.2731e-10
7 | 2020 | Summer | Flex Down, [MW] | 0 | 0 | -4.5432e-10 | -5.0073e-10 | -5.361e-10 | -5.335e-10 | -5.4274e-10 | -5.2034e-10 | -3.4688e-10 | -2.9952e-11 | 3.663e-10 | 4.0519e-10 | 4.1876e-10 | 4.4018e-10 | 4.731e-10 | 4.2951e-10 | 2.5725e-10 | 1.4295e-10 | 4.875e-11 | -6.912e-11 | 1.1939e-10 | 2.977e-10 | 4.7422e-10 | 2.7276e-10 | -2.1395e-10 | -3.2731e-10
7 | 2020 | Summer | Pc_net, [MW] | 0 | 0 | 0.13887 | 0.13332 | 0.12394 | 0.12923 | 0.13268 | 0.13305 | 0.14483 | 0.18206 | 0.19018 | 0.18909 | 0.18955 | 0.2 | 0.19748 | 0.18884 | 0.1776 | 0.17132 | 0.17989 | 0.1744 | 0.16429 | 0.16617 | 0.17325 | 0.15838 | 0.14536 | 0.14442
7 | 2020 | Summer | Qc, [MVAr] | 0 | 0 | 0.051577 | 0.057322 | 0.043408 | 0.051148 | 0.05236 | 0.05376 | 0.052075 | 0.096291 | 0.11059 | 0.11034 | 0.09643 | 0.11517 | 0.12 | 0.11075 | 0.096192 | 0.084595 | 0.10314 | 0.10001 | 0.078477 | 0.072784 | 0.085744 | 0.067457 | 0.051512 | 0.057362
8 | 2020 | Summer | Pc, [MW] | 0 | 0 | 0.56513 | 0.50698 | 0.49687 | 0.50792 | 0.49347 | 0.5381 | 0.69484 | 0.79225 | 0.91358 | 0.96277 | 0.95843 | 1 | 0.97198 | 0.99276 | 0.97656 | 0.90997 | 0.92375 | 0.88842 | 0.88427 | 0.8916 | 0.90155 | 0.75981 | 0.72317 | 0.62036
8 | 2020 | Summer | Flex Up, [MW] | 0 | 0 | 5.3013e-10 | 5.8959e-10 | 6.2781e-10 | 6.225e-10 | 6.3553e-10 | 6.0321e-10 | 3.9473e-10 | 5.0411e-11 | -3.849e-10 | -4.3948e-10 | -4.5196e-10 | -4.8695e-10 | -5.1224e-10 | -4.7396e-10 | -2.9336e-10 | -1.5557e-10 | -6.381e-11 | 6.3982e-11 | -1.2599e-10 | -3.079e-10 | -4.9119e-10 | -2.4662e-10 | 2.5204e-10 | 3.9327e-10
8 | 2020 | Summer | Flex Down, [MW] | 0 | 0 | -5.3013e-10 | -5.8959e-10 | -6.2781e-10 | -6.225e-10 | -6.3553e-10 | -6.0321e-10 | -3.9473e-10 | -5.0411e-11 | 3.849e-10 | 4.3948e-10 | 4.5196e-10 | 4.8695e-10 | 5.1224e-10 | 4.7396e-10 | 2.9336e-10 | 1.5557e-10 | 6.381e-11 | -6.3982e-11 | 1.2599e-10 | 3.079e-10 | 4.9119e-10 | 2.4662e-10 | -2.5204e-10 | -3.9327e-10
8 | 2020 | Summer | Pc_net, [MW] | 0 | 0 | 0.56513 | 0.50698 | 0.49687 | 0.50792 | 0.49347 | 0.5381 | 0.69484 | 0.79225 | 0.91358 | 0.96277 | 0.95843 | 1 | 0.97198 | 0.99276 | 0.97656 | 0.90997 | 0.92375 | 0.88842 | 0.88427 | 0.8916 | 0.90155 | 0.75981 | 0.72317 | 0.62036
8 | 2020 | Summer | Qc, [MVAr] | 0 | 0 | -0.54683 | -0.56494 | -0.59454 | -0.61444 | -0.57492 | -0.62 | -0.53772 | -0.24513 | -0.044058 | -0.032814 | 0.075047 | 0.025199 | 0.006412 | 0.0043795 | -0.063263 | -0.10996 | -0.16216 | -0.20595 | -0.17893 | -0.22054 | -0.15694 | -0.28988 | -0.36406 | -0.39514
9 | 2020 | Summer | Pc, [MW] | 0 | 0 | 0.20683 | 0.19305 | 0.18673 | 0.18502 | 0.19271 | 0.20928 | 0.34855 | 0.42552 | 0.45745 | 0.45081 | 0.47143 | 0.5 | 0.49606 | 0.46077 | 0.40092 | 0.38312 | 0.36421 | 0.35443 | 0.35048 | 0.36133 | 0.34772 | 0.30598 | 0.25054 | 0.2242
9 | 2020 | Summer | Flex Up, [MW] | 0 | 0 | 2.8751e-10 | 2.8133e-10 | 2.8531e-10 | 2.8908e-10 | 2.8688e-10 | 2.7264e-10 | 1.7808e-10 | -3.469e-11 | -2.3351e-10 | -2.2469e-10 | -2.6142e-10 | -3.0559e-10 | -3.2968e-10 | -2.7593e-10 | -1.3391e-10 | -9.1328e-11 | -1.2995e-11 | 5.6081e-11 | -5.6588e-11 | -1.4031e-10 | -2.3008e-10 | -1.0986e-10 | 2.2355e-10 | 2.3874e-10
9 | 2020 | Summer | Flex Down, [MW] | 0 | 0 | -2.8751e-10 | -2.8133e-10 | -2.8531e-10 | -2.8908e-10 | -2.8688e-10 | -2.7264e-10 | -1.7808e-10 | 3.469e-11 | 2.3351e-10 | 2.2469e-10 | 2.6142e-10 | 3.0559e-10 | 3.2968e-10 | 2.7593e-10 | 1.3391e-10 | 9.1328e-11 | 1.2995e-11 | -5.6081e-11 | 5.6588e-11 | 1.4031e-10 | 2.3008e-10 | 1.0986e-10 | -2.2355e-10 | -2.3874e-10
9 | 2020 | Summer | Pc_net, [MW] | 0 | 0 | 0.20683 | 0.19305 | 0.18673 | 0.18502 | 0.19271 | 0.20928 | 0.34855 | 0.42552 | 0.45745 | 0.45081 | 0.47143 | 0.5 | 0.49606 | 0.46077 | 0.40092 | 0.38312 | 0.36421 | 0.35443 | 0.35048 | 0.36133 | 0.34772 | 0.30598 | 0.25054 | 0.2242
9 | 2020 | Summer | Qc, [MVAr] | 0 | 0 | -0.30337 | -0.30547 | -0.30833 | -0.31 | -0.30584 | -0.29856 | -0.25376 | -0.2094 | -0.20546 | -0.20218 | -0.19884 | -0.19664 | -0.20128 | -0.20904 | -0.22982 | -0.24012 | -0.2486 | -0.2494 | -0.25411 | -0.26266 | -0.27932 | -0.29119 | -0.29528 | -0.30099
20 | 2020 | Summer | Pc, [MW] | 0 | 0 | 0.82212 | 0.75609 | 0.73542 | 0.68832 | 0.7078 | 0.69467 | 0.68996 | 0.78502 | 0.68057 | 0.70541 | 0.78738 | 0.88 | 0.91764 | 0.9047 | 0.87669 | 0.91361 | 0.92324 | 0.89217 | 0.89372 | 0.95488 | 1 | 0.93747 | 0.77818 | 0.82364
20 | 2020 | Summer | Flex Up, [MW] | 0 | 0 | 1.4931e-10 | 1.2915e-10 | 1.2365e-10 | 1.3207e-10 | 1.3202e-10 | 1.2806e-10 | 1.4855e-10 | 3.6514e-11 | -8.3386e-11 | -7.2677e-11 | -1.1221e-10 | -1.4392e-10 | -1.4893e-10 | -1.4767e-10 | -6.654e-11 | -6.746e-11 | -6.4089e-12 | 4.3851e-11 | -5.1969e-11 | -1.1093e-10 | -1.8831e-10 | -1.107e-10 | 1.5905e-10 | 1.1975e-10
20 | 2020 | Summer | Flex Down, [MW] | 0 | 0 | -1.4931e-10 | -1.2915e-10 | -1.2365e-10 | -1.3207e-10 | -1.3202e-10 | -1.2806e-10 | -1.4855e-10 | -3.6514e-11 | 8.3386e-11 | 7.2677e-11 | 1.1221e-10 | 1.4392e-10 | 1.4893e-10 | 1.4767e-10 | 6.654e-11 | 6.746e-11 | 6.4089e-12 | -4.3851e-11 | 5.1969e-11 | 1.1093e-10 | 1.8831e-10 | 1.107e-10 | -1.5905e-10 | -1.1975e-10
20 | 2020 | Summer | Pc_net, [MW] | 0 | 0 | 0.82212 | 0.75609 | 0.73542 | 0.68832 | 0.7078 | 0.69467 | 0.68996 | 0.78502 | 0.68057 | 0.70541 | 0.78738 | 0.88 | 0.91764 | 0.9047 | 0.87669 | 0.91361 | 0.92324 | 0.89217 | 0.89372 | 0.95488 | 1 | 0.93747 | 0.77818 | 0.82364
20 | 2020 | Summer | Qc, [MVAr] | 0 | 0 | 0.019997 | -0.18439 | -0.2361 | -0.29949 | -0.28519 | -0.32953 | -0.62 | -0.20191 | -0.31116 | -0.10679 | -0.0019888 | 0.083691 | 0.2866 | 0.29026 | 0.22231 | 0.51085 | 0.43366 | 0.37681 | 0.31206 | 0.31936 | 0.45138 | 0.40626 | -0.039976 | -0.065211
21 | 2020 | Summer | Pc, [MW] | 0 | 0 | 0.19662 | 0.18144 | 0.17534 | 0.17711 | 0.17762 | 0.18245 | 0.21662 | 0.25515 | 0.27303 | 0.28366 | 0.27778 | 0.28783 | 0.3 | 0.29047 | 0.28259 | 0.26183 | 0.25508 | 0.25342 | 0.25915 | 0.27638 | 0.29811 | 0.27167 | 0.24467 | 0.21247
21 | 2020 | Summer | Flex Up, [MW] | 0 | 0 | 1.8824e-10 | 1.7451e-10 | 1.7113e-10 | 1.8649e-10 | 1.865e-10 | 1.7881e-10 | 1.7597e-10 | 4.024e-11 | -9.8295e-11 | -7.4172e-11 | -1.4126e-10 | -1.8921e-10 | -1.9528e-10 | -1.872e-10 | -6.3344e-11 | -8.4662e-11 | -1.1994e-11 | 4.1609e-11 | -6.1197e-11 | -1.4742e-10 | -2.4956e-10 | -1.4567e-10 | 1.6021e-10 | 1.3003e-10
21 | 2020 | Summer | Flex Down, [MW] | 0 | 0 | -1.8824e-10 | -1.7451e-10 | -1.7113e-10 | -1.8649e-10 | -1.865e-10 | -1.7881e-10 | -1.7597e-10 | -4.024e-11 | 9.8295e-11 | 7.4172e-11 | 1.4126e-10 | 1.8921e-10 | 1.9528e-10 | 1.872e-10 | 6.3344e-11 | 8.4662e-11 | 1.1994e-11 | -4.1609e-11 | 6.1197e-11 | 1.4742e-10 | 2.4956e-10 | 1.4567e-10 | -1.6021e-10 | -1.3003e-10
21 | 2020 | Summer | Pc_net, [MW] | 0 | 0 | 0.19662 | 0.18144 | 0.17534 | 0.17711 | 0.17762 | 0.18245 | 0.21662 | 0.25515 | 0.27303 | 0.28366 | 0.27778 | 0.28783 | 0.3 | 0.29047 | 0.28259 | 0.26183 | 0.25508 | 0.25342 | 0.25915 | 0.27638 | 0.29811 | 0.27167 | 0.24467 | 0.21247
21 | 2020 | Summer | Qc, [MVAr] | 0 | 0 | -0.15801 | -0.17657 | -0.1811 | -0.17886 | -0.18485 | -0.19 | -0.06007 | 0.053017 | 0.12061 | 0.12753 | 0.05407 | 0.13141 | 0.14127 | 0.13573 | 0.10742 | 0.046058 | 0.023118 | 0.023042 | 0.023515 | 0.046969 | 0.067384 | 0.0092218 | -0.069591 | -0.117
22 | 2020 | Summer | Pc, [MW] | 0 | 0 | 0.11545 | 0.10401 | 0.097666 | 0.094575 | 0.096045 | 0.10515 | 0.1256 | 0.14785 | 0.16097 | 0.16932 | 0.17933 | 0.18362 | 0.18087 | 0.17458 | 0.16405 | 0.15491 | 0.15567 | 0.16565 | 0.17483 | 0.18005 | 0.2 | 0.1784 | 0.16224 | 0.13834
22 | 2020 | Summer | Flex Up, [MW] | 0 | 0 | 2.4815e-10 | 2.5266e-10 | 2.5956e-10 | 2.8e-10 | 2.7783e-10 | 2.5509e-10 | 2.2212e-10 | 4.5834e-11 | -1.1187e-10 | -1.0003e-10 | -1.8691e-10 | -2.4488e-10 | -2.5093e-10 | -2.3057e-10 | -8.6074e-11 | -9.2945e-11 | -2.1462e-11 | 1.4821e-11 | -1.0394e-10 | -1.991e-10 | -3.4421e-10 | -1.963e-10 | 1.3602e-10 | 1.5321e-10
22 | 2020 | Summer | Flex Down, [MW] | 0 | 0 | -2.4815e-10 | -2.5266e-10 | -2.5956e-10 | -2.8e-10 | -2.7783e-10 | -2.5509e-10 | -2.2212e-10 | -4.5834e-11 | 1.1187e-10 | 1.0003e-10 | 1.8691e-10 | 2.4488e-10 | 2.5093e-10 | 2.3057e-10 | 8.6074e-11 | 9.2945e-11 | 2.1462e-11 | -1.4821e-11 | 1.0394e-10 | 1.991e-10 | 3.4421e-10 | 1.963e-10 | -1.3602e-10 | -1.5321e-10
22 | 2020 | Summer | Pc_net, [MW] | 0 | 0 | 0.11545 | 0.10401 | 0.097666 | 0.094575 | 0.096045 | 0.10515 | 0.1256 | 0.14785 | 0.16097 | 0.16932 | 0.17933 | 0.18362 | 0.18087 | 0.17458 | 0.16405 | 0.15491 | 0.15567 | 0.16565 | 0.17483 | 0.18005 | 0.2 | 0.1784 | 0.16224 | 0.13834
22 | 2020 | Summer | Qc, [MVAr] | 0 | 0 | -0.10523 | -0.11316 | -0.11821 | -0.12 | -0.11688 | -0.11727 | -0.09249 | -0.076782 | -0.064609 | -0.049912 | -0.050172 | -0.053688 | -0.063046 | -0.064891 | -0.072792 | -0.072861 | -0.07395 | -0.057206 | -0.051603 | -0.058786 | -0.048716 | -0.061909 | -0.070885 | -0.080073
23 | 2020 | Summer | Pc, [MW] | 0 | 0 | 0.62274 | 0.6319 | 0.67758 | 0.61637 | 0.60806 | 0.58776 | 0.59777 | 0.64781 | 0.57576 | 0.44066 | 0.61194 | 0.67459 | 0.67331 | 0.69842 | 0.55392 | 0.74034 | 0.67678 | 0.65712 | 0.66462 | 0.7289 | 0.8 | 0.79401 | 0.78664 | 0.79438
23 | 2020 | Summer | Flex Up, [MW] | 0 | 0 | 2.1721e-10 | 2.0714e-10 | 2.052e-10 | 2.2712e-10 | 2.2735e-10 | 2.1684e-10 | 1.9638e-10 | 4.4834e-11 | -1.0974e-10 | -7.1413e-11 | -1.6318e-10 | -2.237e-10 | -2.2845e-10 | -2.1694e-10 | -5.6368e-11 | -9.9456e-11 | -1.5969e-11 | 4.1829e-11 | -6.6825e-11 | -1.768e-10 | -2.9476e-10 | -1.7513e-10 | 1.6154e-10 | 1.3252e-10
23 | 2020 | Summer | Flex Down, [MW] | 0 | 0 | -2.1721e-10 | -2.0714e-10 | -2.052e-10 | -2.2712e-10 | -2.2735e-10 | -2.1684e-10 | -1.9638e-10 | -4.4834e-11 | 1.0974e-10 | 7.1413e-11 | 1.6318e-10 | 2.237e-10 | 2.2845e-10 | 2.1694e-10 | 5.6368e-11 | 9.9456e-11 | 1.5969e-11 | -4.1829e-11 | 6.6825e-11 | 1.768e-10 | 2.9476e-10 | 1.7513e-10 | -1.6154e-10 | -1.3252e-10
23 | 2020 | Summer | Pc_net, [MW] | 0 | 0 | 0.62274 | 0.6319 | 0.67758 | 0.61637 | 0.60806 | 0.58776 | 0.59777 | 0.64781 | 0.57576 | 0.44066 | 0.61194 | 0.67459 | 0.67331 | 0.69842 | 0.55392 | 0.74034 | 0.67678 | 0.65712 | 0.66462 | 0.7289 | 0.8 | 0.79401 | 0.78664 | 0.79438
23 | 2020 | Summer | Qc, [MVAr] | 0 | 0 | -0.28414 | -0.17186 | -0.21721 | -0.17107 | -0.19623 | -0.1053 | -0.35489 | -0.27904 | -0.20691 | -0.24348 | -0.25216 | -0.22962 | 0.11501 | 0.058364 | -0.32654 | -0.10998 | -0.12672 | -0.073753 | 0.0034065 | 0.22414 | 0.5 | 0.498 | 0.47262 | 0.49642
24 | 2020 | Summer | Pc, [MW] | 0 | 0 | 0.392 | 0.38734 | 0.38142 | 0.37908 | 0.37672 | 0.38503 | 0.444 | 0.469 | 0.5 | 0.4758 | 0.47887 | 0.48247 | 0.49826 | 0.49321 | 0.48238 | 0.47868 | 0.48479 | 0.48943 | 0.46855 | 0.47413 | 0.47808 | 0.45004 | 0.39766 | 0.39801
24 | 2020 | Summer | Flex Up, [MW] | 0 | 0 | 2.8868e-10 | 2.8236e-10 | 2.8646e-10 | 3.1069e-10 | 3.1279e-10 | 2.9514e-10 | 2.1829e-10 | 1.9264e-11 | -1.8205e-10 | -1.0635e-10 | -2.0315e-10 | -2.7097e-10 | -3.1328e-10 | -2.8562e-10 | -9.8856e-11 | -1.3917e-10 | -6.1922e-11 | -1.1696e-11 | -8.6742e-11 | -1.9893e-10 | -3.3333e-10 | -1.7002e-10 | 2.1766e-10 | 1.9652e-10
24 | 2020 | Summer | Flex Down, [MW] | 0 | 0 | -2.8868e-10 | -2.8236e-10 | -2.8646e-10 | -3.1069e-10 | -3.1279e-10 | -2.9514e-10 | -2.1829e-10 | -1.9264e-11 | 1.8205e-10 | 1.0635e-10 | 2.0315e-10 | 2.7097e-10 | 3.1328e-10 | 2.8562e-10 | 9.8856e-11 | 1.3917e-10 | 6.1922e-11 | 1.1696e-11 | 8.6742e-11 | 1.9893e-10 | 3.3333e-10 | 1.7002e-10 | -2.1766e-10 | -1.9652e-10
24 | 2020 | Summer | Pc_net, [MW] | 0 | 0 | 0.392 | 0.38734 | 0.38142 | 0.37908 | 0.37672 | 0.38503 | 0.444 | 0.469 | 0.5 | 0.4758 | 0.47887 | 0.48247 | 0.49826 | 0.49321 | 0.48238 | 0.47868 | 0.48479 | 0.48943 | 0.46855 | 0.47413 | 0.47808 | 0.45004 | 0.39766 | 0.39801
24 | 2020 | Summer | Qc, [MVAr] | 0 | 0 | 0.075429 | 0.070246 | 0.052806 | 0.047599 | 0.043762 | 0.054949 | 0.18094 | 0.24166 | 0.31 | 0.29555 | 0.28827 | 0.28466 | 0.30766 | 0.28242 | 0.2594 | 0.24101 | 0.23857 | 0.24168 | 0.20102 | 0.18423 | 0.19529 | 0.13667 | 0.059981 | 0.064266
25 | 2020 | Summer | Pc, [MW] | 0 | 0 | 0.60683 | 0.57231 | 0.55581 | 0.54315 | 0.5526 | 0.59166 | 0.70323 | 0.80743 | 0.87624 | 0.9135 | 0.97736 | 1 | 0.98046 | 0.90216 | 0.7908 | 0.79236 | 0.79943 | 0.77867 | 0.81548 | 0.87183 | 0.89054 | 0.77508 | 0.71167 | 0.62689
25 | 2020 | Summer | Flex Up, [MW] | 0 | 0 | 2.3076e-10 | 2.2376e-10 | 2.2443e-10 | 2.476e-10 | 2.4724e-10 | 2.3391e-10 | 2.0446e-10 | 4.5183e-11 | -1.2093e-10 | -8.3977e-11 | -1.8159e-10 | -2.4557e-10 | -2.4713e-10 | -2.3106e-10 | -5.7737e-11 | -1.0275e-10 | -1.7167e-11 | 4.2875e-11 | -6.9875e-11 | -1.885e-10 | -3.083e-10 | -1.805e-10 | 1.6855e-10 | 1.4284e-10
25 | 2020 | Summer | Flex Down, [MW] | 0 | 0 | -2.3076e-10 | -2.2376e-10 | -2.2443e-10 | -2.476e-10 | -2.4724e-10 | -2.3391e-10 | -2.0446e-10 | -4.5183e-11 | 1.2093e-10 | 8.3977e-11 | 1.8159e-10 | 2.4557e-10 | 2.4713e-10 | 2.3106e-10 | 5.7737e-11 | 1.0275e-10 | 1.7167e-11 | -4.2875e-11 | 6.9875e-11 | 1.885e-10 | 3.083e-10 | 1.805e-10 | -1.6855e-10 | -1.4284e-10
25 | 2020 | Summer | Pc_net, [MW] | 0 | 0 | 0.60683 | 0.57231 | 0.55581 | 0.54315 | 0.5526 | 0.59166 | 0.70323 | 0.80743 | 0.87624 | 0.9135 | 0.97736 | 1 | 0.98046 | 0.90216 | 0.7908 | 0.79236 | 0.79943 | 0.77867 | 0.81548 | 0.87183 | 0.89054 | 0.77508 | 0.71167 | 0.62689
25 | 2020 | Summer | Qc, [MVAr] | 0 | 0 | 0.57529 | 0.58278 | 0.59222 | 0.59423 | 0.62 | 0.5811 | 0.53176 | 0.47648 | 0.38647 | 0.26525 | 0.29375 | 0.35365 | 0.25653 | 0.36471 | 0.41581 | 0.41735 | 0.39668 | 0.40778 | 0.36853 | 0.44978 | 0.47677 | 0.55132 | 0.50354 | 0.51121
26 | 2020 | Summer | Pc, [MW] | 0 | 0 | 0.15947 | 0.15784 | 0.15212 | 0.14934 | 0.14835 | 0.15048 | 0.14925 | 0.18243 | 0.19628 | 0.19373 | 0.19052 | 0.19286 | 0.2 | 0.19616 | 0.18098 | 0.18656 | 0.1887 | 0.18245 | 0.1732 | 0.17102 | 0.1705 | 0.16858 | 0.15579 | 0.15064
26 | 2020 | Summer | Flex Up, [MW] | 0 | 0 | 2.6409e-10 | 2.5924e-10 | 2.7071e-10 | 2.992e-10 | 3.0054e-10 | 2.8284e-10 | 2.5831e-10 | 2.3255e-11 | -1.683e-10 | -1.2162e-10 | -2.1522e-10 | -2.8704e-10 | -3.1251e-10 | -2.861e-10 | -7.1082e-11 | -1.3527e-10 | -5.4421e-11 | 1.879e-11 | -7.095e-11 | -1.8407e-10 | -3.0999e-10 | -1.7461e-10 | 1.9837e-10 | 1.8971e-10
26 | 2020 | Summer | Flex Down, [MW] | 0 | 0 | -2.6409e-10 | -2.5924e-10 | -2.7071e-10 | -2.992e-10 | -3.0054e-10 | -2.8284e-10 | -2.5831e-10 | -2.3255e-11 | 1.683e-10 | 1.2162e-10 | 2.1522e-10 | 2.8704e-10 | 3.1251e-10 | 2.861e-10 | 7.1082e-11 | 1.3527e-10 | 5.4421e-11 | -1.879e-11 | 7.095e-11 | 1.8407e-10 | 3.0999e-10 | 1.7461e-10 | -1.9837e-10 | -1.8971e-10
26 | 2020 | Summer | Pc_net, [MW] | 0 | 0 | 0.15947 | 0.15784 | 0.15212 | 0.14934 | 0.14835 | 0.15048 | 0.14925 | 0.18243 | 0.19628 | 0.19373 | 0.19052 | 0.19286 | 0.2 | 0.19616 | 0.18098 | 0.18656 | 0.1887 | 0.18245 | 0.1732 | 0.17102 | 0.1705 | 0.16858 | 0.15579 | 0.15064
26 | 2020 | Summer | Qc, [MVAr] | 0 | 0 | 0.049825 | 0.05462 | 0.051814 | 0.051722 | 0.050692 | 0.053622 | 0.054982 | 0.10315 | 0.11994 | 0.11566 | 0.11266 | 0.1129 | 0.12 | 0.11606 | 0.081521 | 0.1066 | 0.10791 | 0.10134 | 0.080069 | 0.072621 | 0.076145 | 0.076595 | 0.052867 | 0.052206
50 | 2020 | Summer | Pc, [MW] | 0 | 0 | 0 | 0 | 0 | 0 | 0 | 0 | 0 | 0 | 0 | 0 | 0 | 0 | 0 | 0 | 0 | 0 | 0 | 0 | 0 | 0 | 0 | 0 | 0 | 0
50 | 2020 | Summer | Flex Up, [MW] | 0 | 0 | 7.5257e-11 | 4.9949e-11 | 5.0497e-11 | 5.2844e-11 | 5.3575e-11 | 5.3141e-11 | 7.96e-11 | 9.4681e-12 | -2.8482e-11 | -2.3593e-11 | -3.4428e-11 | -5.152e-11 | -1.21e-10 | -9.1668e-11 | -4.1919e-11 | -3.7908e-11 | -1.2327e-11 | 1.6417e-11 | -3.3741e-11 | -2.6657e-11 | -1.2274e-10 | -3.0163e-11 | 1.2052e-10 | 8.8381e-11
50 | 2020 | Summer | Flex Down, [MW] | 0 | 0 | -7.5257e-11 | -4.9949e-11 | -5.0497e-11 | -5.2844e-11 | -5.3575e-11 | -5.3141e-11 | -7.96e-11 | -9.4681e-12 | 2.8482e-11 | 2.3593e-11 | 3.4428e-11 | 5.152e-11 | 1.21e-10 | 9.1668e-11 | 4.1919e-11 | 3.7908e-11 | 1.2327e-11 | -1.6417e-11 | 3.3741e-11 | 2.6657e-11 | 1.2274e-10 | 3.0163e-11 | -1.2052e-10 | -8.8381e-11
50 | 2020 | Summer | Pc_net, [MW] | 0 | 0 | 1.5051e-10 | 9.9899e-11 | 1.0099e-10 | 1.0569e-10 | 1.0715e-10 | 1.0628e-10 | 1.592e-10 | 1.8936e-11 | -5.6963e-11 | -4.7186e-11 | -6.8856e-11 | -1.0304e-10 | -2.42e-10 | -1.8334e-10 | -8.3838e-11 | -7.5816e-11 | -2.4654e-11 | 3.2834e-11 | -6.7482e-11 | -5.3314e-11 | -2.4549e-10 | -6.0326e-11 | 2.4104e-10 | 1.7676e-10
50 | 2020 | Summer | Qc, [MVAr] | 0 | 0 | 0 | 0 | 0 | 0 | 0 | 0 | 0 | 0 | 0 | 0 | 0 | 0 | 0 | 0 | 0 | 0 | 0 | 0 | 0 | 0 | 0 | 0 | 0 | 0
51 | 2020 | Summer | Pc, [MW] | 0 | 0 | 0 | 0 | 0 | 0 | 0 | 0 | 0 | 0 | 0 | 0 | 0 | 0 | 0 | 0 | 0 | 0 | 0 | 0 | 0 | 0 | 0 | 0 | 0 | 0
51 | 2020 | Summer | Flex Up, [MW] | 0 | 0 | -6.8078e-14 | -9.9303e-14 | -1.4844e-13 | -1.4926e-13 | -1.5344e-13 | -1.5469e-13 | -8.3745e-14 | 1.5821e-14 | 4.2967e-14 | 4.4337e-14 | 4.895e-14 | 6.5081e-14 | 7.1098e-14 | 6.4758e-14 | 3.308e-14 | 3.0383e-14 | 2.1558e-14 | 2.3131e-14 | 2.8651e-14 | 4.6588e-14 | 7.2575e-14 | 3.9843e-14 | 5.3677e-15 | -1.4681e-13
51 | 2020 | Summer | Flex Down, [MW] | 0 | 0 | 6.8078e-14 | 9.9303e-14 | 1.4844e-13 | 1.4926e-13 | 1.5344e-13 | 1.5469e-13 | 8.3745e-14 | -1.5821e-14 | -4.2967e-14 | -4.4337e-14 | -4.895e-14 | -6.5081e-14 | -7.1098e-14 | -6.4758e-14 | -3.308e-14 | -3.0383e-14 | -2.1558e-14 | -2.3131e-14 | -2.8651e-14 | -4.6588e-14 | -7.2575e-14 | -3.9843e-14 | -5.3677e-15 | 1.4681e-13
51 | 2020 | Summer | Pc_net, [MW] | 0 | 0 | -1.3616e-13 | -1.9861e-13 | -2.9688e-13 | -2.9852e-13 | -3.0688e-13 | -3.0938e-13 | -1.6749e-13 | 3.1642e-14 | 8.5935e-14 | 8.8674e-14 | 9.7899e-14 | 1.3016e-13 | 1.422e-13 | 1.2952e-13 | 6.616e-14 | 6.0767e-14 | 4.3116e-14 | 4.6263e-14 | 5.7302e-14 | 9.3176e-14 | 1.4515e-13 | 7.9686e-14 | 1.0735e-14 | -2.9363e-13
51 | 2020 | Summer | Qc, [MVAr] | 0 | 0 | 0 | 0 | 0 | 0 | 0 | 0 | 0 | 0 | 0 | 0 | 0 | 0 | 0 | 0 | 0 | 0 | 0 | 0 | 0 | 0 | 0 | 0 | 0 | 0
1 | 2020 | Summer | Pc, [MW] | Expected | - | 0 | 0 | 0 | 0 | 0 | 0 | 0 | 0 | 0 | 0 | 0 | 0 | 0 | 0 | 0 | 0 | 0 | 0 | 0 | 0 | 0 | 0 | 0 | 0
1 | 2020 | Summer | Flex Up, [MW] | Expected | - | 1.3377e-10 | 1.062e-10 | 9.704e-11 | 9.9939e-11 | 1.0056e-10 | 9.7821e-11 | 1.3313e-10 | 2.5414e-11 | -8.062e-11 | -7.4321e-11 | -9.6707e-11 | -1.1659e-10 | -1.2742e-10 | -1.2563e-10 | -6.5572e-11 | -5.4861e-11 | -3.8904e-12 | 4.2255e-11 | -4.5467e-11 | -8.2793e-11 | -1.5229e-10 | -8.4219e-11 | 1.4898e-10 | 1.177e-10
1 | 2020 | Summer | Flex Down, [MW] | Expected | - | -1.3377e-10 | -1.062e-10 | -9.704e-11 | -9.9939e-11 | -1.0056e-10 | -9.7821e-11 | -1.3313e-10 | -2.5414e-11 | 8.062e-11 | 7.4321e-11 | 9.6707e-11 | 1.1659e-10 | 1.2742e-10 | 1.2563e-10 | 6.5572e-11 | 5.4861e-11 | 3.8904e-12 | -4.2255e-11 | 4.5467e-11 | 8.2793e-11 | 1.5229e-10 | 8.4219e-11 | -1.4898e-10 | -1.177e-10
1 | 2020 | Summer | Pc_net, [MW] | Expected | - | 2.6754e-10 | 2.124e-10 | 1.9408e-10 | 1.9988e-10 | 2.0112e-10 | 1.9564e-10 | 2.6625e-10 | 5.0827e-11 | -1.6124e-10 | -1.4864e-10 | -1.9341e-10 | -2.3318e-10 | -2.5483e-10 | -2.5127e-10 | -1.3114e-10 | -1.0972e-10 | -7.7808e-12 | 8.451e-11 | -9.0935e-11 | -1.6559e-10 | -3.0458e-10 | -1.6844e-10 | 2.9796e-10 | 2.354e-10
1 | 2020 | Summer | Qc, [MVAr] | Expected | - | 0 | 0 | 0 | 0 | 0 | 0 | 0 | 0 | 0 | 0 | 0 | 0 | 0 | 0 | 0 | 0 | 0 | 0 | 0 | 0 | 0 | 0 | 0 | 0
2 | 2020 | Summer | Pc, [MW] | Expected | - | 0.15947 | 0.15784 | 0.15212 | 0.14934 | 0.14835 | 0.15048 | 0.14925 | 0.18243 | 0.19628 | 0.19373 | 0.19052 | 0.19286 | 0.2 | 0.19616 | 0.18098 | 0.18656 | 0.1887 | 0.18245 | 0.1732 | 0.17102 | 0.1705 | 0.16858 | 0.15579 | 0.15064
2 | 2020 | Summer | Flex Up, [MW] | Expected | - | 1.9939e-10 | 1.8511e-10 | 1.8523e-10 | 1.8811e-10 | 1.9014e-10 | 1.8517e-10 | 1.762e-10 | 2.5217e-11 | -1.5038e-10 | -1.489e-10 | -1.67e-10 | -1.8283e-10 | -2.0563e-10 | -1.8657e-10 | -9.3408e-11 | -6.4118e-11 | 9.05e-13 | 6.3257e-11 | -5.2153e-11 | -1.2963e-10 | -2.2497e-10 | -1.3555e-10 | 1.6438e-10 | 1.5953e-10
2 | 2020 | Summer | Flex Down, [MW] | Expected | - | -1.9939e-10 | -1.8511e-10 | -1.8523e-10 | -1.8811e-10 | -1.9014e-10 | -1.8517e-10 | -1.762e-10 | -2.5217e-11 | 1.5038e-10 | 1.489e-10 | 1.67e-10 | 1.8283e-10 | 2.0563e-10 | 1.8657e-10 | 9.3408e-11 | 6.4118e-11 | -9.05e-13 | -6.3257e-11 | 5.2153e-11 | 1.2963e-10 | 2.2497e-10 | 1.3555e-10 | -1.6438e-10 | -1.5953e-10
2 | 2020 | Summer | Pc_net, [MW] | Expected | - | 0.15947 | 0.15784 | 0.15212 | 0.14934 | 0.14835 | 0.15048 | 0.14925 | 0.18243 | 0.19628 | 0.19373 | 0.19052 | 0.19286 | 0.2 | 0.19616 | 0.18098 | 0.18656 | 0.1887 | 0.18245 | 0.1732 | 0.17102 | 0.1705 | 0.16858 | 0.15579 | 0.15064
2 | 2020 | Summer | Qc, [MVAr] | Expected | - | 0.049825 | 0.05462 | 0.051814 | 0.051722 | 0.050692 | 0.053622 | 0.054982 | 0.10315 | 0.11994 | 0.11566 | 0.11266 | 0.1129 | 0.12 | 0.11606 | 0.081521 | 0.1066 | 0.10791 | 0.10134 | 0.080069 | 0.072621 | 0.076145 | 0.076595 | 0.052867 | 0.052206
3 | 2020 | Summer | Pc, [MW] | Expected | - | 0.2838 | 0.26727 | 0.25702 | 0.2337 | 0.22518 | 0.23684 | 0.2519 | 0.33828 | 0.36955 | 0.39402 | 0.35898 | 0.37697 | 0.37734 | 0.36815 | 0.31686 | 0.33029 | 0.34964 | 0.34758 | 0.36304 | 0.38213 | 0.4 | 0.36722 | 0.31516 | 0.29089
3 | 2020 | Summer | Flex Up, [MW] | Expected | - | 2.5269e-10 | 2.5055e-10 | 2.594e-10 | 2.6211e-10 | 2.6565e-10 | 2.5921e-10 | 2.1311e-10 | 2.5616e-11 | -2.0693e-10 | -2.1009e-10 | -2.2341e-10 | -2.3427e-10 | -2.6406e-10 | -2.3456e-10 | -1.1802e-10 | -7.288e-11 | 3.8679e-12 | 7.9318e-11 | -6.0954e-11 | -1.7272e-10 | -2.8985e-10 | -1.8439e-10 | 1.7287e-10 | 1.9105e-10
3 | 2020 | Summer | Flex Down, [MW] | Expected | - | -2.5269e-10 | -2.5055e-10 | -2.594e-10 | -2.6211e-10 | -2.6565e-10 | -2.5921e-10 | -2.1311e-10 | -2.5616e-11 | 2.0693e-10 | 2.1009e-10 | 2.2341e-10 | 2.3427e-10 | 2.6406e-10 | 2.3456e-10 | 1.1802e-10 | 7.288e-11 | -3.8679e-12 | -7.9318e-11 | 6.0954e-11 | 1.7272e-10 | 2.8985e-10 | 1.8439e-10 | -1.7287e-10 | -1.9105e-10
3 | 2020 | Summer | Pc_net, [MW] | Expected | - | 0.2838 | 0.26727 | 0.25702 | 0.2337 | 0.22518 | 0.23684 | 0.2519 | 0.33828 | 0.36955 | 0.39402 | 0.35898 | 0.37697 | 0.37734 | 0.36815 | 0.31686 | 0.33029 | 0.34964 | 0.34758 | 0.36304 | 0.38213 | 0.4 | 0.36722 | 0.31516 | 0.29089
3 | 2020 | Summer | Qc, [MVAr] | Expected | - | 0.0060368 | -0.02983 | -0.035425 | -0.04801 | -0.061058 | -0.049532 | -0.057818 | 0.1515 | 0.19475 | 0.25 | 0.14421 | 0.12972 | 0.089507 | 0.1188 | 0.050824 | 0.044827 | 0.052406 | 0.095011 | 0.18048 | 0.18435 | 0.14651 | 0.11178 | 0.054752 | 0.010059
4 | 2020 | Summer | Pc, [MW] | Expected | - | 0.84686 | 0.7958 | 0.73277 | 0.7634 | 0.74889 | 0.76445 | 1.0831 | 1.3866 | 1.4541 | 1.3632 | 1.3339 | 1.4337 | 1.5 | 1.3924 | 1.2694 | 1.2041 | 1.2303 | 1.1895 | 1.1617 | 1.2655 | 1.326 | 1.2377 | 1.0845 | 0.9032
4 | 2020 | Summer | Flex Up, [MW] | Expected | - | 2.9969e-10 | 3.0877e-10 | 3.257e-10 | 3.2768e-10 | 3.325e-10 | 3.2497e-10 | 2.4406e-10 | 2.4011e-11 | -2.5683e-10 | -2.6261e-10 | -2.7374e-10 | -2.7931e-10 | -3.1482e-10 | -2.7698e-10 | -1.4228e-10 | -8.2321e-11 | 5.422e-12 | 9.2346e-11 | -6.9594e-11 | -2.1065e-10 | -3.4512e-10 | -2.2791e-10 | 1.7814e-10 | 2.1764e-10
4 | 2020 | Summer | Flex Down, [MW] | Expected | - | -2.9969e-10 | -3.0877e-10 | -3.257e-10 | -3.2768e-10 | -3.325e-10 | -3.2497e-10 | -2.4406e-10 | -2.4011e-11 | 2.5683e-10 | 2.6261e-10 | 2.7374e-10 | 2.7931e-10 | 3.1482e-10 | 2.7698e-10 | 1.4228e-10 | 8.2321e-11 | -5.422e-12 | -9.2346e-11 | 6.9594e-11 | 2.1065e-10 | 3.4512e-10 | 2.2791e-10 | -1.7814e-10 | -2.1764e-10
4 | 2020 | Summer | Pc_net, [MW] | Expected | - | 0.84686 | 0.7958 | 0.73277 | 0.7634 | 0.74889 | 0.76445 | 1.0831 | 1.3866 | 1.4541 | 1.3632 | 1.3339 | 1.4337 | 1.5 | 1.3924 | 1.2694 | 1.2041 | 1.2303 | 1.1895 | 1.1617 | 1.2655 | 1.326 | 1.2377 | 1.0845 | 0.9032
4 | 2020 | Summer | Qc, [MVAr] | Expected | - | -0.15009 | -0.35424 | -0.62398 | -0.57677 | -0.58599 | -0.56107 | -0.034784 | 0.67196 | 0.87741 | 0.88745 | 0.74107 | 0.93 | 0.84004 | 0.73151 | 0.52964 | 0.33067 | 0.40774 | 0.36318 | 0.070147 | 0.29194 | 0.40773 | 0.2653 | -0.25 | -0.51499
5 | 2020 | Summer | Pc, [MW] | Expected | - | 1.0251 | 0.80323 | 0.62023 | 0.62083 | 0.57638 | 0.54258 | 1.2262 | 2.2087 | 2.6831 | 2.7391 | 2.6972 | 2.4131 | 2.7376 | 2.588 | 2.3598 | 2.1692 | 1.9692 | 1.7515 | 2.2313 | 2.6098 | 3 | 2.8604 | 2.1418 | 1.528
5 | 2020 | Summer | Flex Up, [MW] | Expected | - | 3.5451e-10 | 3.7733e-10 | 4.0371e-10 | 4.0544e-10 | 4.1153e-10 | 4.0303e-10 | 2.8598e-10 | 2.3604e-11 | -3.0738e-10 | -3.2213e-10 | -3.3245e-10 | -3.258e-10 | -3.7218e-10 | -3.2689e-10 | -1.7355e-10 | -9.7063e-11 | 3.4098e-12 | 1.0448e-10 | -8.445e-11 | -2.5616e-10 | -4.1731e-10 | -2.8318e-10 | 1.7937e-10 | 2.4878e-10
5 | 2020 | Summer | Flex Down, [MW] | Expected | - | -3.5451e-10 | -3.7733e-10 | -4.0371e-10 | -4.0544e-10 | -4.1153e-10 | -4.0303e-10 | -2.8598e-10 | -2.3604e-11 | 3.0738e-10 | 3.2213e-10 | 3.3245e-10 | 3.258e-10 | 3.7218e-10 | 3.2689e-10 | 1.7355e-10 | 9.7063e-11 | -3.4098e-12 | -1.0448e-10 | 8.445e-11 | 2.5616e-10 | 4.1731e-10 | 2.8318e-10 | -1.7937e-10 | -2.4878e-10
5 | 2020 | Summer | Pc_net, [MW] | Expected | - | 1.0251 | 0.80323 | 0.62023 | 0.62083 | 0.57638 | 0.54258 | 1.2262 | 2.2087 | 2.6831 | 2.7391 | 2.6972 | 2.4131 | 2.7376 | 2.588 | 2.3598 | 2.1692 | 1.9692 | 1.7515 | 2.2313 | 2.6098 | 3 | 2.8604 | 2.1418 | 1.528
5 | 2020 | Summer | Qc, [MVAr] | Expected | - | -2.0654 | -2.0834 | -2.1455 | -2.1456 | -2.1939 | -2.26 | -2.0384 | -1.3839 | -1.0322 | -1.0884 | -1.3716 | -1.5039 | -1.39 | -1.5071 | -1.4268 | -1.6812 | -1.8821 | -1.6745 | -1.184 | -1.0579 | -1.0612 | -1.4017 | -1.7475 | -1.813
6 | 2020 | Summer | Pc, [MW] | Expected | - | 0.538 | 0.48335 | 0.44724 | 0.43658 | 0.45718 | 0.45859 | 0.50775 | 0.59138 | 0.65299 | 0.67277 | 0.72129 | 0.76268 | 0.78234 | 0.74536 | 0.71813 | 0.70963 | 0.71199 | 0.70428 | 0.71639 | 0.72821 | 0.8 | 0.7628 | 0.72189 | 0.6345
6 | 2020 | Summer | Flex Up, [MW] | Expected | - | 3.7856e-10 | 4.0943e-10 | 4.3994e-10 | 4.413e-10 | 4.47e-10 | 4.3551e-10 | 3.029e-10 | 2.6953e-11 | -3.2284e-10 | -3.4339e-10 | -3.5727e-10 | -3.5785e-10 | -4.0043e-10 | -3.5381e-10 | -1.953e-10 | -1.1118e-10 | -1.051e-11 | 9.4002e-11 | -9.7025e-11 | -2.7252e-10 | -4.393e-10 | -2.9096e-10 | 1.8157e-10 | 2.6285e-10
6 | 2020 | Summer | Flex Down, [MW] | Expected | - | -3.7856e-10 | -4.0943e-10 | -4.3994e-10 | -4.413e-10 | -4.47e-10 | -4.3551e-10 | -3.029e-10 | -2.6953e-11 | 3.2284e-10 | 3.4339e-10 | 3.5727e-10 | 3.5785e-10 | 4.0043e-10 | 3.5381e-10 | 1.953e-10 | 1.1118e-10 | 1.051e-11 | -9.4002e-11 | 9.7025e-11 | 2.7252e-10 | 4.393e-10 | 2.9096e-10 | -1.8157e-10 | -2.6285e-10
6 | 2020 | Summer | Pc_net, [MW] | Expected | - | 0.538 | 0.48335 | 0.44724 | 0.43658 | 0.45718 | 0.45859 | 0.50775 | 0.59138 | 0.65299 | 0.67277 | 0.72129 | 0.76268 | 0.78234 | 0.74536 | 0.71813 | 0.70963 | 0.71199 | 0.70428 | 0.71639 | 0.72821 | 0.8 | 0.7628 | 0.72189 | 0.6345
6 | 2020 | Summer | Qc, [MVAr] | Expected | - | -0.30027 | -0.39244 | -0.46075 | -0.45961 | -0.4625 | -0.5 | -0.44974 | -0.17954 | 0.056085 | 0.19946 | 0.32904 | 0.34933 | 0.30663 | 0.25052 | 0.16551 | 0.10989 | 0.0918 | 0.080791 | 0.081713 | 0.022332 | 0.17381 | 0.07928 | 0.045448 | -0.072805
7 | 2020 | Summer | Pc, [MW] | Expected | - | 0.13887 | 0.13332 | 0.12394 | 0.12923 | 0.13268 | 0.13305 | 0.14483 | 0.18206 | 0.19018 | 0.18909 | 0.18955 | 0.2 | 0.19748 | 0.18884 | 0.1776 | 0.17132 | 0.17989 | 0.1744 | 0.16429 | 0.16617 | 0.17325 | 0.15838 | 0.14536 | 0.14442
7 | 2020 | Summer | Flex Up, [MW] | Expected | - | 4.5432e-10 | 5.0073e-10 | 5.361e-10 | 5.335e-10 | 5.4274e-10 | 5.2034e-10 | 3.4688e-10 | 2.9952e-11 | -3.663e-10 | -4.0519e-10 | -4.1876e-10 | -4.4018e-10 | -4.731e-10 | -4.2951e-10 | -2.5725e-10 | -1.4295e-10 | -4.875e-11 | 6.912e-11 | -1.1939e-10 | -2.977e-10 | -4.7422e-10 | -2.7276e-10 | 2.1395e-10 | 3.2731e-10
7 | 2020 | Summer | Flex Down, [MW] | Expected | - | -4.5432e-10 | -5.0073e-10 | -5.361e-10 | -5.335e-10 | -5.4274e-10 | -5.2034e-10 | -3.4688e-10 | -2.9952e-11 | 3.663e-10 | 4.0519e-10 | 4.1876e-10 | 4.4018e-10 | 4.731e-10 | 4.2951e-10 | 2.5725e-10 | 1.4295e-10 | 4.875e-11 | -6.912e-11 | 1.1939e-10 | 2.977e-10 | 4.7422e-10 | 2.7276e-10 | -2.1395e-10 | -3.2731e-10
7 | 2020 | Summer | Pc_net, [MW] | Expected | - | 0.13887 | 0.13332 | 0.12394 | 0.12923 | 0.13268 | 0.13305 | 0.14483 | 0.18206 | 0.19018 | 0.18909 | 0.18955 | 0.2 | 0.19748 | 0.18884 | 0.1776 | 0.17132 | 0.17989 | 0.1744 | 0.16429 | 0.16617 | 0.17325 | 0.15838 | 0.14536 | 0.14442
7 | 2020 | Summer | Qc, [MVAr] | Expected | - | 0.051577 | 0.057322 | 0.043408 | 0.051148 | 0.05236 | 0.05376 | 0.052075 | 0.096291 | 0.11059 | 0.11034 | 0.09643 | 0.11517 | 0.12 | 0.11075 | 0.096192 | 0.084595 | 0.10314 | 0.10001 | 0.078477 | 0.072784 | 0.085744 | 0.067457 | 0.051512 | 0.057362
8 | 2020 | Summer | Pc, [MW] | Expected | - | 0.56513 | 0.50698 | 0.49687 | 0.50792 | 0.49347 | 0.5381 | 0.69484 | 0.79225 | 0.91358 | 0.96277 | 0.95843 | 1 | 0.97198 | 0.99276 | 0.97656 | 0.90997 | 0.92375 | 0.88842 | 0.88427 | 0.8916 | 0.90155 | 0.75981 | 0.72317 | 0.62036
8 | 2020 | Summer | Flex Up, [MW] | Expected | - | 5.3013e-10 | 5.8959e-10 | 6.2781e-10 | 6.225e-10 | 6.3553e-10 | 6.0321e-10 | 3.9473e-10 | 5.0411e-11 | -3.849e-10 | -4.3948e-10 | -4.5196e-10 | -4.8695e-10 | -5.1224e-10 | -4.7396e-10 | -2.9336e-10 | -1.5557e-10 | -6.381e-11 | 6.3982e-11 | -1.2599e-10 | -3.079e-10 | -4.9119e-10 | -2.4662e-10 | 2.5204e-10 | 3.9327e-10
8 | 2020 | Summer | Flex Down, [MW] | Expected | - | -5.3013e-10 | -5.8959e-10 | -6.2781e-10 | -6.225e-10 | -6.3553e-10 | -6.0321e-10 | -3.9473e-10 | -5.0411e-11 | 3.849e-10 | 4.3948e-10 | 4.5196e-10 | 4.8695e-10 | 5.1224e-10 | 4.7396e-10 | 2.9336e-10 | 1.5557e-10 | 6.381e-11 | -6.3982e-11 | 1.2599e-10 | 3.079e-10 | 4.9119e-10 | 2.4662e-10 | -2.5204e-10 | -3.9327e-10
8 | 2020 | Summer | Pc_net, [MW] | Expected | - | 0.56513 | 0.50698 | 0.49687 | 0.50792 | 0.49347 | 0.5381 | 0.69484 | 0.79225 | 0.91358 | 0.96277 | 0.95843 | 1 | 0.97198 | 0.99276 | 0.97656 | 0.90997 | 0.92375 | 0.88842 | 0.88427 | 0.8916 | 0.90155 | 0.75981 | 0.72317 | 0.62036
8 | 2020 | Summer | Qc, [MVAr] | Expected | - | -0.54683 | -0.56494 | -0.59454 | -0.61444 | -0.57492 | -0.62 | -0.53772 | -0.24513 | -0.044058 | -0.032814 | 0.075047 | 0.025199 | 0.006412 | 0.0043795 | -0.063263 | -0.10996 | -0.16216 | -0.20595 | -0.17893 | -0.22054 | -0.15694 | -0.28988 | -0.36406 | -0.39514
9 | 2020 | Summer | Pc, [MW] | Expected | - | 0.20683 | 0.19305 | 0.18673 | 0.18502 | 0.19271 | 0.20928 | 0.34855 | 0.42552 | 0.45745 | 0.45081 | 0.47143 | 0.5 | 0.49606 | 0.46077 | 0.40092 | 0.38312 | 0.36421 | 0.35443 | 0.35048 | 0.36133 | 0.34772 | 0.30598 | 0.25054 | 0.2242
9 | 2020 | Summer | Flex Up, [MW] | Expected | - | 2.8751e-10 | 2.8133e-10 | 2.8531e-10 | 2.8908e-10 | 2.8688e-10 | 2.7264e-10 | 1.7808e-10 | -3.469e-11 | -2.3351e-10 | -2.2469e-10 | -2.6142e-10 | -3.0559e-10 | -3.2968e-10 | -2.7593e-10 | -1.3391e-10 | -9.1328e-11 | -1.2995e-11 | 5.6081e-11 | -5.6588e-11 | -1.4031e-10 | -2.3008e-10 | -1.0986e-10 | 2.2355e-10 | 2.3874e-10
9 | 2020 | Summer | Flex Down, [MW] | Expected | - | -2.8751e-10 | -2.8133e-10 | -2.8531e-10 | -2.8908e-10 | -2.8688e-10 | -2.7264e-10 | -1.7808e-10 | 3.469e-11 | 2.3351e-10 | 2.2469e-10 | 2.6142e-10 | 3.0559e-10 | 3.2968e-10 | 2.7593e-10 | 1.3391e-10 | 9.1328e-11 | 1.2995e-11 | -5.6081e-11 | 5.6588e-11 | 1.4031e-10 | 2.3008e-10 | 1.0986e-10 | -2.2355e-10 | -2.3874e-10
9 | 2020 | Summer | Pc_net, [MW] | Expected | - | 0.20683 | 0.19305 | 0.18673 | 0.18502 | 0.19271 | 0.20928 | 0.34855 | 0.42552 | 0.45745 | 0.45081 | 0.47143 | 0.5 | 0.49606 | 0.46077 | 0.40092 | 0.38312 | 0.36421 | 0.35443 | 0.35048 | 0.36133 | 0.34772 | 0.30598 | 0.25054 | 0.2242
9 | 2020 | Summer | Qc, [MVAr] | Expected | - | -0.30337 | -0.30547 | -0.30833 | -0.31 | -0.30584 | -0.29856 | -0.25376 | -0.2094 | -0.20546 | -0.20218 | -0.19884 | -0.19664 | -0.20128 | -0.20904 | -0.22982 | -0.24012 | -0.2486 | -0.2494 | -0.25411 | -0.26266 | -0.27932 | -0.29119 | -0.29528 | -0.30099
20 | 2020 | Summer | Pc, [MW] | Expected | - | 0.82212 | 0.75609 | 0.73542 | 0.68832 | 0.7078 | 0.69467 | 0.68996 | 0.78502 | 0.68057 | 0.70541 | 0.78738 | 0.88 | 0.91764 | 0.9047 | 0.87669 | 0.91361 | 0.92324 | 0.89217 | 0.89372 | 0.95488 | 1 | 0.93747 | 0.77818 | 0.82364
20 | 2020 | Summer | Flex Up, [MW] | Expected | - | 1.4931e-10 | 1.2915e-10 | 1.2365e-10 | 1.3207e-10 | 1.3202e-10 | 1.2806e-10 | 1.4855e-10 | 3.6514e-11 | -8.3386e-11 | -7.2677e-11 | -1.1221e-10 | -1.4392e-10 | -1.4893e-10 | -1.4767e-10 | -6.654e-11 | -6.746e-11 | -6.4089e-12 | 4.3851e-11 | -5.1969e-11 | -1.1093e-10 | -1.8831e-10 | -1.107e-10 | 1.5905e-10 | 1.1975e-10
20 | 2020 | Summer | Flex Down, [MW] | Expected | - | -1.4931e-10 | -1.2915e-10 | -1.2365e-10 | -1.3207e-10 | -1.3202e-10 | -1.2806e-10 | -1.4855e-10 | -3.6514e-11 | 8.3386e-11 | 7.2677e-11 | 1.1221e-10 | 1.4392e-10 | 1.4893e-10 | 1.4767e-10 | 6.654e-11 | 6.746e-11 | 6.4089e-12 | -4.3851e-11 | 5.1969e-11 | 1.1093e-10 | 1.8831e-10 | 1.107e-10 | -1.5905e-10 | -1.1975e-10
20 | 2020 | Summer | Pc_net, [MW] | Expected | - | 0.82212 | 0.75609 | 0.73542 | 0.68832 | 0.7078 | 0.69467 | 0.68996 | 0.78502 | 0.68057 | 0.70541 | 0.78738 | 0.88 | 0.91764 | 0.9047 | 0.87669 | 0.91361 | 0.92324 | 0.89217 | 0.89372 | 0.95488 | 1 | 0.93747 | 0.77818 | 0.82364
20 | 2020 | Summer | Qc, [MVAr] | Expected | - | 0.019997 | -0.18439 | -0.2361 | -0.29949 | -0.28519 | -0.32953 | -0.62 | -0.20191 | -0.31116 | -0.10679 | -0.0019888 | 0.083691 | 0.2866 | 0.29026 | 0.22231 | 0.51085 | 0.43366 | 0.37681 | 0.31206 | 0.31936 | 0.45138 | 0.40626 | -0.039976 | -0.065211
21 | 2020 | Summer | Pc, [MW] | Expected | - | 0.19662 | 0.18144 | 0.17534 | 0.17711 | 0.17762 | 0.18245 | 0.21662 | 0.25515 | 0.27303 | 0.28366 | 0.27778 | 0.28783 | 0.3 | 0.29047 | 0.28259 | 0.26183 | 0.25508 | 0.25342 | 0.25915 | 0.27638 | 0.29811 | 0.27167 | 0.24467 | 0.21247
21 | 2020 | Summer | Flex Up, [MW] | Expected | - | 1.8824e-10 | 1.7451e-10 | 1.7113e-10 | 1.8649e-10 | 1.865e-10 | 1.7881e-10 | 1.7597e-10 | 4.024e-11 | -9.8295e-11 | -7.4172e-11 | -1.4126e-10 | -1.8921e-10 | -1.9528e-10 | -1.872e-10 | -6.3344e-11 | -8.4662e-11 | -1.1994e-11 | 4.1609e-11 | -6.1197e-11 | -1.4742e-10 | -2.4956e-10 | -1.4567e-10 | 1.6021e-10 | 1.3003e-10
21 | 2020 | Summer | Flex Down, [MW] | Expected | - | -1.8824e-10 | -1.7451e-10 | -1.7113e-10 | -1.8649e-10 | -1.865e-10 | -1.7881e-10 | -1.7597e-10 | -4.024e-11 | 9.8295e-11 | 7.4172e-11 | 1.4126e-10 | 1.8921e-10 | 1.9528e-10 | 1.872e-10 | 6.3344e-11 | 8.4662e-11 | 1.1994e-11 | -4.1609e-11 | 6.1197e-11 | 1.4742e-10 | 2.4956e-10 | 1.4567e-10 | -1.6021e-10 | -1.3003e-10
21 | 2020 | Summer | Pc_net, [MW] | Expected | - | 0.19662 | 0.18144 | 0.17534 | 0.17711 | 0.17762 | 0.18245 | 0.21662 | 0.25515 | 0.27303 | 0.28366 | 0.27778 | 0.28783 | 0.3 | 0.29047 | 0.28259 | 0.26183 | 0.25508 | 0.25342 | 0.25915 | 0.27638 | 0.29811 | 0.27167 | 0.24467 | 0.21247
21 | 2020 | Summer | Qc, [MVAr] | Expected | - | -0.15801 | -0.17657 | -0.1811 | -0.17886 | -0.18485 | -0.19 | -0.06007 | 0.053017 | 0.12061 | 0.12753 | 0.05407 | 0.13141 | 0.14127 | 0.13573 | 0.10742 | 0.046058 | 0.023118 | 0.023042 | 0.023515 | 0.046969 | 0.067384 | 0.0092218 | -0.069591 | -0.117
22 | 2020 | Summer | Pc, [MW] | Expected | - | 0.11545 | 0.10401 | 0.097666 | 0.094575 | 0.096045 | 0.10515 | 0.1256 | 0.14785 | 0.16097 | 0.16932 | 0.17933 | 0.18362 | 0.18087 | 0.17458 | 0.16405 | 0.15491 | 0.15567 | 0.16565 | 0.17483 | 0.18005 | 0.2 | 0.1784 | 0.16224 | 0.13834
22 | 2020 | Summer | Flex Up, [MW] | Expected | - | 2.4815e-10 | 2.5266e-10 | 2.5956e-10 | 2.8e-10 | 2.7783e-10 | 2.5509e-10 | 2.2212e-10 | 4.5834e-11 | -1.1187e-10 | -1.0003e-10 | -1.8691e-10 | -2.4488e-10 | -2.5093e-10 | -2.3057e-10 | -8.6074e-11 | -9.2945e-11 | -2.1462e-11 | 1.4821e-11 | -1.0394e-10 | -1.991e-10 | -3.4421e-10 | -1.963e-10 | 1.3602e-10 | 1.5321e-10
22 | 2020 | Summer | Flex Down, [MW] | Expected | - | -2.4815e-10 | -2.5266e-10 | -2.5956e-10 | -2.8e-10 | -2.7783e-10 | -2.5509e-10 | -2.2212e-10 | -4.5834e-11 | 1.1187e-10 | 1.0003e-10 | 1.8691e-10 | 2.4488e-10 | 2.5093e-10 | 2.3057e-10 | 8.6074e-11 | 9.2945e-11 | 2.1462e-11 | -1.4821e-11 | 1.0394e-10 | 1.991e-10 | 3.4421e-10 | 1.963e-10 | -1.3602e-10 | -1.5321e-10
22 | 2020 | Summer | Pc_net, [MW] | Expected | - | 0.11545 | 0.10401 | 0.097666 | 0.094575 | 0.096045 | 0.10515 | 0.1256 | 0.14785 | 0.16097 | 0.16932 | 0.17933 | 0.18362 | 0.18087 | 0.17458 | 0.16405 | 0.15491 | 0.15567 | 0.16565 | 0.17483 | 0.18005 | 0.2 | 0.1784 | 0.16224 | 0.13834
22 | 2020 | Summer | Qc, [MVAr] | Expected | - | -0.10523 | -0.11316 | -0.11821 | -0.12 | -0.11688 | -0.11727 | -0.09249 | -0.076782 | -0.064609 | -0.049912 | -0.050172 | -0.053688 | -0.063046 | -0.064891 | -0.072792 | -0.072861 | -0.07395 | -0.057206 | -0.051603 | -0.058786 | -0.048716 | -0.061909 | -0.070885 | -0.080073
23 | 2020 | Summer | Pc, [MW] | Expected | - | 0.62274 | 0.6319 | 0.67758 | 0.61637 | 0.60806 | 0.58776 | 0.59777 | 0.64781 | 0.57576 | 0.44066 | 0.61194 | 0.67459 | 0.67331 | 0.69842 | 0.55392 | 0.74034 | 0.67678 | 0.65712 | 0.66462 | 0.7289 | 0.8 | 0.79401 | 0.78664 | 0.79438
23 | 2020 | Summer | Flex Up, [MW] | Expected | - | 2.1721e-10 | 2.0714e-10 | 2.052e-10 | 2.2712e-10 | 2.2735e-10 | 2.1684e-10 | 1.9638e-10 | 4.4834e-11 | -1.0974e-10 | -7.1413e-11 | -1.6318e-10 | -2.237e-10 | -2.2845e-10 | -2.1694e-10 | -5.6368e-11 | -9.9456e-11 | -1.5969e-11 | 4.1829e-11 | -6.6825e-11 | -1.768e-10 | -2.9476e-10 | -1.7513e-10 | 1.6154e-10 | 1.3252e-10
23 | 2020 | Summer | Flex Down, [MW] | Expected | - | -2.1721e-10 | -2.0714e-10 | -2.052e-10 | -2.2712e-10 | -2.2735e-10 | -2.1684e-10 | -1.9638e-10 | -4.4834e-11 | 1.0974e-10 | 7.1413e-11 | 1.6318e-10 | 2.237e-10 | 2.2845e-10 | 2.1694e-10 | 5.6368e-11 | 9.9456e-11 | 1.5969e-11 | -4.1829e-11 | 6.6825e-11 | 1.768e-10 | 2.9476e-10 | 1.7513e-10 | -1.6154e-10 | -1.3252e-10
23 | 2020 | Summer | Pc_net, [MW] | Expected | - | 0.62274 | 0.6319 | 0.67758 | 0.61637 | 0.60806 | 0.58776 | 0.59777 | 0.64781 | 0.57576 | 0.44066 | 0.61194 | 0.67459 | 0.67331 | 0.69842 | 0.55392 | 0.74034 | 0.67678 | 0.65712 | 0.66462 | 0.7289 | 0.8 | 0.79401 | 0.78664 | 0.79438
23 | 2020 | Summer | Qc, [MVAr] | Expected | - | -0.28414 | -0.17186 | -0.21721 | -0.17107 | -0.19623 | -0.1053 | -0.35489 | -0.27904 | -0.20691 | -0.24348 | -0.25216 | -0.22962 | 0.11501 | 0.058364 | -0.32654 | -0.10998 | -0.12672 | -0.073753 | 0.0034065 | 0.22414 | 0.5 | 0.498 | 0.47262 | 0.49642
24 | 2020 | Summer | Pc, [MW] | Expected | - | 0.392 | 0.38734 | 0.38142 | 0.37908 | 0.37672 | 0.38503 | 0.444 | 0.469 | 0.5 | 0.4758 | 0.47887 | 0.48247 | 0.49826 | 0.49321 | 0.48238 | 0.47868 | 0.48479 | 0.48943 | 0.46855 | 0.47413 | 0.47808 | 0.45004 | 0.39766 | 0.39801
24 | 2020 | Summer | Flex Up, [MW] | Expected | - | 2.8868e-10 | 2.8236e-10 | 2.8646e-10 | 3.1069e-10 | 3.1279e-10 | 2.9514e-10 | 2.1829e-10 | 1.9264e-11 | -1.8205e-10 | -1.0635e-10 | -2.0315e-10 | -2.7097e-10 | -3.1328e-10 | -2.8562e-10 | -9.8856e-11 | -1.3917e-10 | -6.1922e-11 | -1.1696e-11 | -8.6742e-11 | -1.9893e-10 | -3.3333e-10 | -1.7002e-10 | 2.1766e-10 | 1.9652e-10
24 | 2020 | Summer | Flex Down, [MW] | Expected | - | -2.8868e-10 | -2.8236e-10 | -2.8646e-10 | -3.1069e-10 | -3.1279e-10 | -2.9514e-10 | -2.1829e-10 | -1.9264e-11 | 1.8205e-10 | 1.0635e-10 | 2.0315e-10 | 2.7097e-10 | 3.1328e-10 | 2.8562e-10 | 9.8856e-11 | 1.3917e-10 | 6.1922e-11 | 1.1696e-11 | 8.6742e-11 | 1.9893e-10 | 3.3333e-10 | 1.7002e-10 | -2.1766e-10 | -1.9652e-10
24 | 2020 | Summer | Pc_net, [MW] | Expected | - | 0.392 | 0.38734 | 0.38142 | 0.37908 | 0.37672 | 0.38503 | 0.444 | 0.469 | 0.5 | 0.4758 | 0.47887 | 0.48247 | 0.49826 | 0.49321 | 0.48238 | 0.47868 | 0.48479 | 0.48943 | 0.46855 | 0.47413 | 0.47808 | 0.45004 | 0.39766 | 0.39801
24 | 2020 | Summer | Qc, [MVAr] | Expected | - | 0.075429 | 0.070246 | 0.052806 | 0.047599 | 0.043762 | 0.054949 | 0.18094 | 0.24166 | 0.31 | 0.29555 | 0.28827 | 0.28466 | 0.30766 | 0.28242 | 0.2594 | 0.24101 | 0.23857 | 0.24168 | 0.20102 | 0.18423 | 0.19529 | 0.13667 | 0.059981 | 0.064266
25 | 2020 | Summer | Pc, [MW] | Expected | - | 0.60683 | 0.57231 | 0.55581 | 0.54315 | 0.5526 | 0.59166 | 0.70323 | 0.80743 | 0.87624 | 0.9135 | 0.97736 | 1 | 0.98046 | 0.90216 | 0.7908 | 0.79236 | 0.79943 | 0.77867 | 0.81548 | 0.87183 | 0.89054 | 0.77508 | 0.71167 | 0.62689
25 | 2020 | Summer | Flex Up, [MW] | Expected | - | 2.3076e-10 | 2.2376e-10 | 2.2443e-10 | 2.476e-10 | 2.4724e-10 | 2.3391e-10 | 2.0446e-10 | 4.5183e-11 | -1.2093e-10 | -8.3977e-11 | -1.8159e-10 | -2.4557e-10 | -2.4713e-10 | -2.3106e-10 | -5.7737e-11 | -1.0275e-10 | -1.7167e-11 | 4.2875e-11 | -6.9875e-11 | -1.885e-10 | -3.083e-10 | -1.805e-10 | 1.6855e-10 | 1.4284e-10
25 | 2020 | Summer | Flex Down, [MW] | Expected | - | -2.3076e-10 | -2.2376e-10 | -2.2443e-10 | -2.476e-10 | -2.4724e-10 | -2.3391e-10 | -2.0446e-10 | -4.5183e-11 | 1.2093e-10 | 8.3977e-11 | 1.8159e-10 | 2.4557e-10 | 2.4713e-10 | 2.3106e-10 | 5.7737e-11 | 1.0275e-10 | 1.7167e-11 | -4.2875e-11 | 6.9875e-11 | 1.885e-10 | 3.083e-10 | 1.805e-10 | -1.6855e-10 | -1.4284e-10
25 | 2020 | Summer | Pc_net, [MW] | Expected | - | 0.60683 | 0.57231 | 0.55581 | 0.54315 | 0.5526 | 0.59166 | 0.70323 | 0.80743 | 0.87624 | 0.9135 | 0.97736 | 1 | 0.98046 | 0.90216 | 0.7908 | 0.79236 | 0.79943 | 0.77867 | 0.81548 | 0.87183 | 0.89054 | 0.77508 | 0.71167 | 0.62689
25 | 2020 | Summer | Qc, [MVAr] | Expected | - | 0.57529 | 0.58278 | 0.59222 | 0.59423 | 0.62 | 0.5811 | 0.53176 | 0.47648 | 0.38647 | 0.26525 | 0.29375 | 0.35365 | 0.25653 | 0.36471 | 0.41581 | 0.41735 | 0.39668 | 0.40778 | 0.36853 | 0.44978 | 0.47677 | 0.55132 | 0.50354 | 0.51121
26 | 2020 | Summer | Pc, [MW] | Expected | - | 0.15947 | 0.15784 | 0.15212 | 0.14934 | 0.14835 | 0.15048 | 0.14925 | 0.18243 | 0.19628 | 0.19373 | 0.19052 | 0.19286 | 0.2 | 0.19616 | 0.18098 | 0.18656 | 0.1887 | 0.18245 | 0.1732 | 0.17102 | 0.1705 | 0.16858 | 0.15579 | 0.15064
26 | 2020 | Summer | Flex Up, [MW] | Expected | - | 2.6409e-10 | 2.5924e-10 | 2.7071e-10 | 2.992e-10 | 3.0054e-10 | 2.8284e-10 | 2.5831e-10 | 2.3255e-11 | -1.683e-10 | -1.2162e-10 | -2.1522e-10 | -2.8704e-10 | -3.1251e-10 | -2.861e-10 | -7.1082e-11 | -1.3527e-10 | -5.4421e-11 | 1.879e-11 | -7.095e-11 | -1.8407e-10 | -3.0999e-10 | -1.7461e-10 | 1.9837e-10 | 1.8971e-10
26 | 2020 | Summer | Flex Down, [MW] | Expected | - | -2.6409e-10 | -2.5924e-10 | -2.7071e-10 | -2.992e-10 | -3.0054e-10 | -2.8284e-10 | -2.5831e-10 | -2.3255e-11 | 1.683e-10 | 1.2162e-10 | 2.1522e-10 | 2.8704e-10 | 3.1251e-10 | 2.861e-10 | 7.1082e-11 | 1.3527e-10 | 5.4421e-11 | -1.879e-11 | 7.095e-11 | 1.8407e-10 | 3.0999e-10 | 1.7461e-10 | -1.9837e-10 | -1.8971e-10
26 | 2020 | Summer | Pc_net, [MW] | Expected | - | 0.15947 | 0.15784 | 0.15212 | 0.14934 | 0.14835 | 0.15048 | 0.14925 | 0.18243 | 0.19628 | 0.19373 | 0.19052 | 0.19286 | 0.2 | 0.19616 | 0.18098 | 0.18656 | 0.1887 | 0.18245 | 0.1732 | 0.17102 | 0.1705 | 0.16858 | 0.15579 | 0.15064
26 | 2020 | Summer | Qc, [MVAr] | Expected | - | 0.049825 | 0.05462 | 0.051814 | 0.051722 | 0.050692 | 0.053622 | 0.054982 | 0.10315 | 0.11994 | 0.11566 | 0.11266 | 0.1129 | 0.12 | 0.11606 | 0.081521 | 0.1066 | 0.10791 | 0.10134 | 0.080069 | 0.072621 | 0.076145 | 0.076595 | 0.052867 | 0.052206
50 | 2020 | Summer | Pc, [MW] | Expected | - | 0 | 0 | 0 | 0 | 0 | 0 | 0 | 0 | 0 | 0 | 0 | 0 | 0 | 0 | 0 | 0 | 0 | 0 | 0 | 0 | 0 | 0 | 0 | 0
50 | 2020 | Summer | Flex Up, [MW] | Expected | - | 7.5257e-11 | 4.9949e-11 | 5.0497e-11 | 5.2844e-11 | 5.3575e-11 | 5.3141e-11 | 7.96e-11 | 9.4681e-12 | -2.8482e-11 | -2.3593e-11 | -3.4428e-11 | -5.152e-11 | -1.21e-10 | -9.1668e-11 | -4.1919e-11 | -3.7908e-11 | -1.2327e-11 | 1.6417e-11 | -3.3741e-11 | -2.6657e-11 | -1.2274e-10 | -3.0163e-11 | 1.2052e-10 | 8.8381e-11
50 | 2020 | Summer | Flex Down, [MW] | Expected | - | -7.5257e-11 | -4.9949e-11 | -5.0497e-11 | -5.2844e-11 | -5.3575e-11 | -5.3141e-11 | -7.96e-11 | -9.4681e-12 | 2.8482e-11 | 2.3593e-11 | 3.4428e-11 | 5.152e-11 | 1.21e-10 | 9.1668e-11 | 4.1919e-11 | 3.7908e-11 | 1.2327e-11 | -1.6417e-11 | 3.3741e-11 | 2.6657e-11 | 1.2274e-10 | 3.0163e-11 | -1.2052e-10 | -8.8381e-11
50 | 2020 | Summer | Pc_net, [MW] | Expected | - | 1.5051e-10 | 9.9899e-11 | 1.0099e-10 | 1.0569e-10 | 1.0715e-10 | 1.0628e-10 | 1.592e-10 | 1.8936e-11 | -5.6963e-11 | -4.7186e-11 | -6.8856e-11 | -1.0304e-10 | -2.42e-10 | -1.8334e-10 | -8.3838e-11 | -7.5816e-11 | -2.4654e-11 | 3.2834e-11 | -6.7482e-11 | -5.3314e-11 | -2.4549e-10 | -6.0326e-11 | 2.4104e-10 | 1.7676e-10
50 | 2020 | Summer | Qc, [MVAr] | Expected | - | 0 | 0 | 0 | 0 | 0 | 0 | 0 | 0 | 0 | 0 | 0 | 0 | 0 | 0 | 0 | 0 | 0 | 0 | 0 | 0 | 0 | 0 | 0 | 0
51 | 2020 | Summer | Pc, [MW] | Expected | - | 0 | 0 | 0 | 0 | 0 | 0 | 0 | 0 | 0 | 0 | 0 | 0 | 0 | 0 | 0 | 0 | 0 | 0 | 0 | 0 | 0 | 0 | 0 | 0
51 | 2020 | Summer | Flex Up, [MW] | Expected | - | -6.8078e-14 | -9.9303e-14 | -1.4844e-13 | -1.4926e-13 | -1.5344e-13 | -1.5469e-13 | -8.3745e-14 | 1.5821e-14 | 4.2967e-14 | 4.4337e-14 | 4.895e-14 | 6.5081e-14 | 7.1098e-14 | 6.4758e-14 | 3.308e-14 | 3.0383e-14 | 2.1558e-14 | 2.3131e-14 | 2.8651e-14 | 4.6588e-14 | 7.2575e-14 | 3.9843e-14 | 5.3677e-15 | -1.4681e-13
51 | 2020 | Summer | Flex Down, [MW] | Expected | - | 6.8078e-14 | 9.9303e-14 | 1.4844e-13 | 1.4926e-13 | 1.5344e-13 | 1.5469e-13 | 8.3745e-14 | -1.5821e-14 | -4.2967e-14 | -4.4337e-14 | -4.895e-14 | -6.5081e-14 | -7.1098e-14 | -6.4758e-14 | -3.308e-14 | -3.0383e-14 | -2.1558e-14 | -2.3131e-14 | -2.8651e-14 | -4.6588e-14 | -7.2575e-14 | -3.9843e-14 | -5.3677e-15 | 1.4681e-13
51 | 2020 | Summer | Pc_net, [MW] | Expected | - | -1.3616e-13 | -1.9861e-13 | -2.9688e-13 | -2.9852e-13 | -3.0688e-13 | -3.0938e-13 | -1.6749e-13 | 3.1642e-14 | 8.5935e-14 | 8.8674e-14 | 9.7899e-14 | 1.3016e-13 | 1.422e-13 | 1.2952e-13 | 6.616e-14 | 6.0767e-14 | 4.3116e-14 | 4.6263e-14 | 5.7302e-14 | 9.3176e-14 | 1.4515e-13 | 7.9686e-14 | 1.0735e-14 | -2.9363e-13
51 | 2020 | Summer | Qc, [MVAr] | Expected | - | 0 | 0 | 0 | 0 | 0 | 0 | 0 | 0 | 0 | 0 | 0 | 0 | 0 | 0 | 0 | 0 | 0 | 0 | 0 | 0 | 0 | 0 | 0 | 0
1 | 2020 | Winter | Pc, [MW] | 0 | 0 | 0 | 0 | 0 | 0 | 0 | 0 | 0 | 0 | 0 | 0 | 0 | 0 | 0 | 0 | 0 | 0 | 0 | 0 | 0 | 0 | 0 | 0 | 0 | 0
1 | 2020 | Winter | Flex Up, [MW] | 0 | 0 | 1.2532e-09 | 1.3768e-09 | 1.3894e-09 | 1.3962e-09 | 1.3934e-09 | 9.7419e-10 | 2.2393e-09 | 2.2369e-09 | 1.6767e-09 | 2.2756e-09 | 2.2723e-09 | 1.9814e-09 | 2.25e-09 | 2.0256e-09 | 1.6998e-09 | 1.7442e-09 | 2.0639e-09 | 4.7835e-10 | 2.0767e-09 | 2.2327e-09 | 2.0575e-09 | 1.6727e-09 | -1.2915e-10 | -1.5448e-10
1 | 2020 | Winter | Flex Down, [MW] | 0 | 0 | -1.2532e-09 | -1.3768e-09 | -1.3894e-09 | -1.3962e-09 | -1.3934e-09 | -9.7419e-10 | -2.2393e-09 | -2.2369e-09 | -1.6767e-09 | -2.2756e-09 | -2.2723e-09 | -1.9814e-09 | -2.25e-09 | -2.0256e-09 | -1.6998e-09 | -1.7442e-09 | -2.0639e-09 | -4.7835e-10 | -2.0767e-09 | -2.2327e-09 | -2.0575e-09 | -1.6727e-09 | 1.2915e-10 | 1.5448e-10
1 | 2020 | Winter | Pc_net, [MW] | 0 | 0 | 2.5063e-09 | 2.7535e-09 | 2.7787e-09 | 2.7924e-09 | 2.7868e-09 | 1.9484e-09 | 4.4787e-09 | 4.4739e-09 | 3.3533e-09 | 4.5512e-09 | 4.5446e-09 | 3.9628e-09 | 4.4999e-09 | 4.0512e-09 | 3.3996e-09 | 3.4884e-09 | 4.1277e-09 | 9.5669e-10 | 4.1534e-09 | 4.4653e-09 | 4.115e-09 | 3.3453e-09 | -2.583e-10 | -3.0895e-10
1 | 2020 | Winter | Qc, [MVAr] | 0 | 0 | 0 | 0 | 0 | 0 | 0 | 0 | 0 | 0 | 0 | 0 | 0 | 0 | 0 | 0 | 0 | 0 | 0 | 0 | 0 | 0 | 0 | 0 | 0 | 0
2 | 2020 | Winter | Pc, [MW] | 0 | 0 | 0.15953 | 0.15357 | 0.1481 | 0.15257 | 0.14827 | 0.14846 | 0.14983 | 0.19448 | 0.19837 | 0.19648 | 0.19588 | 0.2 | 0.19785 | 0.19434 | 0.16906 | 0.18188 | 0.19774 | 0.19473 | 0.1847 | 0.17613 | 0.17489 | 0.16712 | 0.15093 | 0.14766
2 | 2020 | Winter | Flex Up, [MW] | 0 | 0 | 6.5784e-11 | 1.1648e-10 | 1.1241e-10 | 1.2133e-10 | 1.2703e-10 | -9.3747e-11 | 2.6143e-10 | 1.1946e-11 | -2.2526e-10 | 2.4458e-11 | 3.1607e-11 | -3.1128e-11 | 5.9541e-11 | 2.3951e-11 | 4.042e-11 | 5.6247e-11 | 7.4536e-11 | -6.5794e-10 | 2.1106e-10 | 7.5412e-11 | 6.4645e-11 | 2.8889e-11 | -5.3625e-10 | -6.6368e-10
2 | 2020 | Winter | Flex Down, [MW] | 0 | 0 | -6.5784e-11 | -1.1648e-10 | -1.1241e-10 | -1.2133e-10 | -1.2703e-10 | 9.3747e-11 | -2.6143e-10 | -1.1946e-11 | 2.2526e-10 | -2.4458e-11 | -3.1607e-11 | 3.1128e-11 | -5.9541e-11 | -2.3951e-11 | -4.042e-11 | -5.6247e-11 | -7.4536e-11 | 6.5794e-10 | -2.1106e-10 | -7.5412e-11 | -6.4645e-11 | -2.8889e-11 | 5.3625e-10 | 6.6368e-10
2 | 2020 | Winter | Pc_net, [MW] | 0 | 0 | 0.15953 | 0.15357 | 0.1481 | 0.15257 | 0.14827 | 0.14846 | 0.14983 | 0.19448 | 0.19837 | 0.19648 | 0.19588 | 0.2 | 0.19785 | 0.19434 | 0.16906 | 0.18188 | 0.19774 | 0.19473 | 0.1847 | 0.17613 | 0.17489 | 0.16712 | 0.15093 | 0.14766
2 | 2020 | Winter | Qc, [MVAr] | 0 | 0 | 0.071406 | 0.05045 | 0.043734 | 0.05606 | 0.048269 | 0.039686 | 0.032836 | 0.11475 | 0.12 | 0.10292 | 0.11991 | 0.11142 | 0.11192 | 0.099936 | 0.059303 | 0.09285 | 0.11136 | 0.1039 | 0.072619 | 0.075338 | 0.070171 | 0.043528 | 0.034722 | 0.035988
3 | 2020 | Winter | Pc, [MW] | 0 | 0 | 0.22371 | 0.21734 | 0.20811 | 0.20639 | 0.20846 | 0.22258 | 0.26833 | 0.31326 | 0.34056 | 0.35085 | 0.35009 | 0.34175 | 0.32935 | 0.31322 | 0.29172 | 0.30077 | 0.33456 | 0.4 | 0.38098 | 0.35191 | 0.34116 | 0.31817 | 0.29119 | 0.25757
3 | 2020 | Winter | Flex Up, [MW] | 0 | 0 | -1.6112e-09 | -1.5985e-09 | -1.603e-09 | -1.6027e-09 | -1.5992e-09 | -1.6737e-09 | -1.5294e-09 | -1.7959e-09 | -1.8898e-09 | -1.753e-09 | -1.7516e-09 | -1.8588e-09 | -1.7824e-09 | -1.8001e-09 | -1.7079e-09 | -1.7115e-09 | -1.7436e-09 | -1.9686e-09 | -1.3247e-09 | -1.7736e-09 | -1.7549e-09 | -1.7234e-09 | -1.7371e-09 | -1.7973e-09
3 | 2020 | Winter | Flex Down, [MW] | 0 | 0 | 1.6112e-09 | 1.5985e-09 | 1.603e-09 | 1.6027e-09 | 1.5992e-09 | 1.6737e-09 | 1.5294e-09 | 1.7959e-09 | 1.8898e-09 | 1.753e-09 | 1.7516e-09 | 1.8588e-09 | 1.7824e-09 | 1.8001e-09 | 1.7079e-09 | 1.7115e-09 | 1.7436e-09 | 1.9686e-09 | 1.3247e-09 | 1.7736e-09 | 1.7549e-09 | 1.7234e-09 | 1.7371e-09 | 1.7973e-09
3 | 2020 | Winter | Pc_net, [MW] | 0 | 0 | 0.22371 | 0.21734 | 0.20811 | 0.20639 | 0.20846 | 0.22258 | 0.26833 | 0.31326 | 0.34056 | 0.35085 | 0.35009 | 0.34175 | 0.32935 | 0.31322 | 0.29172 | 0.30077 | 0.33456 | 0.4 | 0.38098 | 0.35191 | 0.34116 | 0.31817 | 0.29119 | 0.25757
3 | 2020 | Winter | Qc, [MVAr] | 0 | 0 | -0.23268 | -0.23263 | -0.23905 | -0.25 | -0.2476 | -0.22724 | -0.14409 | -0.027698 | -0.029765 | -0.019725 | -0.017376 | -0.077547 | -0.11329 | -0.14686 | -0.14576 | -0.14822 | -0.11654 | 0.038302 | -0.0053981 | -0.063721 | -0.11812 | -0.15537 | -0.1704 | -0.19511
4 | 2020 | Winter | Pc, [MW] | 0 | 0 | 0.70729 | 0.66502 | 0.64352 | 0.65698 | 0.66316 | 0.75823 | 1.2245 | 1.4357 | 1.5 | 1.4526 | 1.3992 | 1.4885 | 1.3799 | 1.3139 | 1.1364 | 1.1317 | 1.1792 | 1.2736 | 1.1638 | 1.2094 | 1.1743 | 1.1043 | 0.91737 | 0.80911
4 | 2020 | Winter | Flex Up, [MW] | 0 | 0 | -2.8968e-09 | -2.8682e-09 | -2.866e-09 | -2.8692e-09 | -2.8686e-09 | -2.9445e-09 | -3.0966e-09 | -3.2621e-09 | -3.3817e-09 | -3.2942e-09 | -3.2776e-09 | -3.2596e-09 | -3.238e-09 | -3.1786e-09 | -3.107e-09 | -3.1221e-09 | -3.2253e-09 | -4.3318e-09 | -3.1136e-09 | -3.2965e-09 | -3.2632e-09 | -3.166e-09 | -2.9847e-09 | -2.9931e-09
4 | 2020 | Winter | Flex Down, [MW] | 0 | 0 | 2.8968e-09 | 2.8682e-09 | 2.866e-09 | 2.8692e-09 | 2.8686e-09 | 2.9445e-09 | 3.0966e-09 | 3.2621e-09 | 3.3817e-09 | 3.2942e-09 | 3.2776e-09 | 3.2596e-09 | 3.238e-09 | 3.1786e-09 | 3.107e-09 | 3.1221e-09 | 3.2253e-09 | 4.3318e-09 | 3.1136e-09 | 3.2965e-09 | 3.2632e-09 | 3.166e-09 | 2.9847e-09 | 2.9931e-09
4 | 2020 | Winter | Pc_net, [MW] | 0 | 0 | 0.70729 | 0.66502 | 0.64352 | 0.65698 | 0.66316 | 0.75823 | 1.2245 | 1.4357 | 1.5 | 1.4526 | 1.3992 | 1.4885 | 1.3799 | 1.3139 | 1.1364 | 1.1317 | 1.1792 | 1.2736 | 1.1638 | 1.2094 | 1.1743 | 1.1043 | 0.91737 | 0.80911
4 | 2020 | Winter | Qc, [MVAr] | 0 | 0 | -0.84638 | -0.91325 | -0.93 | -0.91756 | -0.91833 | -0.76684 | -0.028555 | 0.39536 | 0.50389 | 0.35102 | 0.20725 | 0.41109 | 0.25921 | 0.078644 | -0.31113 | -0.31127 | -0.25641 | -0.12935 | -0.31527 | -0.17963 | -0.24662 | -0.40905 | -0.64624 | -0.72951
5 | 2020 | Winter | Pc, [MW] | 0 | 0 | 0.59549 | 0.38689 | 0.38707 | 0.34483 | 0.36317 | 0.74105 | 1.486 | 1.8497 | 2.039 | 1.9095 | 1.893 | 1.7594 | 1.7139 | 1.6142 | 1.5408 | 1.5759 | 1.989 | 3 | 2.697 | 2.2824 | 2.2067 | 1.9644 | 1.4701 | 1.1429
5 | 2020 | Winter | Flex Up, [MW] | 0 | 0 | -3.3842e-09 | -3.3177e-09 | -3.3117e-09 | -3.3058e-09 | -3.3063e-09 | -3.4379e-09 | -3.5241e-09 | -3.7841e-09 | -3.8403e-09 | -3.9481e-09 | -4.0091e-09 | -3.8424e-09 | -4.0157e-09 | -3.7629e-09 | -3.5901e-09 | -3.6148e-09 | -3.8936e-09 | -4.8444e-09 | -3.3633e-09 | -4.0401e-09 | -3.9172e-09 | -3.7051e-09 | -3.5557e-09 | -3.5496e-09
5 | 2020 | Winter | Flex Down, [MW] | 0 | 0 | 3.3842e-09 | 3.3177e-09 | 3.3117e-09 | 3.3058e-09 | 3.3063e-09 | 3.4379e-09 | 3.5241e-09 | 3.7841e-09 | 3.8403e-09 | 3.9481e-09 | 4.0091e-09 | 3.8424e-09 | 4.0157e-09 | 3.7629e-09 | 3.5901e-09 | 3.6148e-09 | 3.8936e-09 | 4.8444e-09 | 3.3633e-09 | 4.0401e-09 | 3.9172e-09 | 3.7051e-09 | 3.5557e-09 | 3.5496e-09
5 | 2020 | Winter | Pc_net, [MW] | 0 | 0 | 0.59549 | 0.38689 | 0.38707 | 0.34483 | 0.36317 | 0.74105 | 1.486 | 1.8497 | 2.039 | 1.9095 | 1.893 | 1.7594 | 1.7139 | 1.6142 | 1.5408 | 1.5759 | 1.989 | 3 | 2.697 | 2.2824 | 2.2067 | 1.9644 | 1.4701 | 1.1429
5 | 2020 | Winter | Qc, [MVAr] | 0 | 0 | -2.1862 | -2.2079 | -2.2305 | -2.25 | -2.26 | -2.0662 | -1.7927 | -1.6367 | -1.6846 | -1.8662 | -1.9905 | -2.1077 | -2.1102 | -2.149 | -2.1679 | -2.1032 | -1.7805 | -1.0612 | -1.3688 | -1.6603 | -1.7874 | -1.891 | -1.9989 | -2.0086
6 | 2020 | Winter | Pc, [MW] | 0 | 0 | 0.45217 | 0.41128 | 0.37689 | 0.38183 | 0.39034 | 0.43977 | 0.56847 | 0.62961 | 0.65098 | 0.67691 | 0.69596 | 0.7076 | 0.69387 | 0.66029 | 0.65822 | 0.65288 | 0.69782 | 0.8 | 0.78958 | 0.77233 | 0.76534 | 0.71458 | 0.6358 | 0.57613
6 | 2020 | Winter | Flex Up, [MW] | 0 | 0 | -2.4949e-09 | -2.4637e-09 | -2.4747e-09 | -2.4599e-09 | -2.4607e-09 | -2.5282e-09 | -2.5029e-09 | -2.8063e-09 | -2.89e-09 | -2.6625e-09 | -2.615e-09 | -2.808e-09 | -2.5958e-09 | -2.7789e-09 | -2.702e-09 | -2.7324e-09 | -2.6993e-09 | -3.8918e-09 | -2.8547e-09 | -2.6941e-09 | -2.7611e-09 | -2.7657e-09 | -2.5772e-09 | -2.5913e-09
6 | 2020 | Winter | Flex Down, [MW] | 0 | 0 | 2.4949e-09 | 2.4637e-09 | 2.4747e-09 | 2.4599e-09 | 2.4607e-09 | 2.5282e-09 | 2.5029e-09 | 2.8063e-09 | 2.89e-09 | 2.6625e-09 | 2.615e-09 | 2.808e-09 | 2.5958e-09 | 2.7789e-09 | 2.702e-09 | 2.7324e-09 | 2.6993e-09 | 3.8918e-09 | 2.8547e-09 | 2.6941e-09 | 2.7611e-09 | 2.7657e-09 | 2.5772e-09 | 2.5913e-09
6 | 2020 | Winter | Pc_net, [MW] | 0 | 0 | 0.45217 | 0.41128 | 0.37689 | 0.38183 | 0.39034 | 0.43977 | 0.56847 | 0.62961 | 0.65098 | 0.67691 | 0.69596 | 0.7076 | 0.69387 | 0.66029 | 0.65822 | 0.65288 | 0.69782 | 0.8 | 0.78958 | 0.77233 | 0.76534 | 0.71458 | 0.6358 | 0.57613
6 | 2020 | Winter | Qc, [MVAr] | 0 | 0 | -0.45505 | -0.47792 | -0.49822 | -0.5 | -0.49889 | -0.42053 | -0.32049 | -0.25936 | -0.25476 | -0.2134 | -0.21119 | -0.20674 | -0.24882 | -0.26776 | -0.26056 | -0.32299 | -0.28615 | -0.14346 | -0.16988 | -0.21122 | -0.22807 | -0.29607 | -0.32743 | -0.34253
7 | 2020 | Winter | Pc, [MW] | 0 | 0 | 0.13252 | 0.12461 | 0.12144 | 0.12292 | 0.12427 | 0.13467 | 0.15212 | 0.18446 | 0.19342 | 0.2 | 0.19677 | 0.19979 | 0.19878 | 0.19583 | 0.1825 | 0.18293 | 0.17746 | 0.18598 | 0.18019 | 0.17736 | 0.17344 | 0.16749 | 0.15033 | 0.13965
7 | 2020 | Winter | Flex Up, [MW] | 0 | 0 | -2.4876e-09 | -2.525e-09 | -2.5436e-09 | -2.5332e-09 | -2.5251e-09 | -2.4824e-09 | -2.2455e-09 | -2.3261e-09 | -2.3804e-09 | -2.2854e-09 | -2.2921e-09 | -2.3166e-09 | -2.3038e-09 | -2.3092e-09 | -2.2418e-09 | -2.2591e-09 | -2.3271e-09 | -2.7023e-09 | -2.0304e-09 | -2.3415e-09 | -2.3369e-09 | -2.2917e-09 | -2.3207e-09 | -2.445e-09
7 | 2020 | Winter | Flex Down, [MW] | 0 | 0 | 2.4876e-09 | 2.525e-09 | 2.5436e-09 | 2.5332e-09 | 2.5251e-09 | 2.4824e-09 | 2.2455e-09 | 2.3261e-09 | 2.3804e-09 | 2.2854e-09 | 2.2921e-09 | 2.3166e-09 | 2.3038e-09 | 2.3092e-09 | 2.2418e-09 | 2.2591e-09 | 2.3271e-09 | 2.7023e-09 | 2.0304e-09 | 2.3415e-09 | 2.3369e-09 | 2.2917e-09 | 2.3207e-09 | 2.445e-09
7 | 2020 | Winter | Pc_net, [MW] | 0 | 0 | 0.13252 | 0.12461 | 0.12144 | 0.12292 | 0.12427 | 0.13467 | 0.15212 | 0.18446 | 0.19342 | 0.2 | 0.19677 | 0.19979 | 0.19878 | 0.19583 | 0.1825 | 0.18293 | 0.17746 | 0.18598 | 0.18019 | 0.17736 | 0.17344 | 0.16749 | 0.15033 | 0.13965
7 | 2020 | Winter | Qc, [MVAr] | 0 | 0 | 0.03678 | 0.028771 | 0.021814 | 0.032499 | 0.026687 | 0.038447 | 0.051278 | 0.099878 | 0.11503 | 0.11852 | 0.1125 | 0.12 | 0.11911 | 0.11773 | 0.099015 | 0.094185 | 0.08186 | 0.089552 | 0.07591 | 0.079214 | 0.066974 | 0.070501 | 0.043767 | 0.044947
8 | 2020 | Winter | Pc, [MW] | 0 | 0 | 0.50792 | 0.46812 | 0.46416 | 0.45475 | 0.47065 | 0.54095 | 0.68689 | 0.84 | 0.95364 | 0.97892 | 1 | 0.2478 | 0.98001 | 0.95316 | 0.87056 | 0.84916 | 0.91887 | 0.93821 | 0.90746 | 0.89498 | 0.83227 | 0.68909 | 0.6357 | 0.57627
8 | 2020 | Winter | Flex Up, [MW] | 0 | 0 | -2.5616e-09 | -2.5613e-09 | -2.5615e-09 | -2.5622e-09 | -2.5629e-09 | -2.5734e-09 | -2.4573e-09 | -2.7405e-09 | -2.909e-09 | -2.8576e-09 | -2.8724e-09 | -2.5072e-09 | -2.8668e-09 | -2.8183e-09 | -2.6512e-09 | -2.6579e-09 | -2.8027e-09 | -3.641e-09 | -2.5105e-09 | -2.8e-09 | -2.7162e-09 | -2.5167e-09 | -2.476e-09 | -2.5392e-09
8 | 2020 | Winter | Flex Down, [MW] | 0 | 0 | 2.5616e-09 | 2.5613e-09 | 2.5615e-09 | 2.5622e-09 | 2.5629e-09 | 2.5734e-09 | 2.4573e-09 | 2.7405e-09 | 2.909e-09 | 2.8576e-09 | 2.8724e-09 | 2.5072e-09 | 2.8668e-09 | 2.8183e-09 | 2.6512e-09 | 2.6579e-09 | 2.8027e-09 | 3.641e-09 | 2.5105e-09 | 2.8e-09 | 2.7162e-09 | 2.5167e-09 | 2.476e-09 | 2.5392e-09
8 | 2020 | Winter | Pc_net, [MW] | 0 | 0 | 0.50792 | 0.46812 | 0.46416 | 0.45475 | 0.47065 | 0.54095 | 0.68689 | 0.84 | 0.95364 | 0.97892 | 1 | 0.2478 | 0.98001 | 0.95316 | 0.87056 | 0.84916 | 0.91887 | 0.93821 | 0.90746 | 0.89498 | 0.83227 | 0.68909 | 0.6357 | 0.57627
8 | 2020 | Winter | Qc, [MVAr] | 0 | 0 | -0.56358 | -0.55742 | -0.57493 | -0.58533 | -0.62 | -0.55512 | -0.4716 | -0.24497 | -0.12138 | -0.11266 | -0.085632 | -0.028778 | -0.11684 | -0.12193 | -0.22223 | -0.31757 | -0.28662 | -0.3197 | -0.35952 | -0.34517 | -0.39302 | -0.46332 | -0.52274 | -0.5239
9 | 2020 | Winter | Pc, [MW] | 0 | 0 | 0.19951 | 0.18901 | 0.18482 | 0.18283 | 0.1937 | 0.23628 | 0.38805 | 0.46677 | 0.48489 | 0.48224 | 0.5 | 0.4966 | 0.46685 | 0.45551 | 0.40278 | 0.36325 | 0.37296 | 0.40617 | 0.39914 | 0.3863 | 0.37829 | 0.34896 | 0.27553 | 0.23877
9 | 2020 | Winter | Flex Up, [MW] | 0 | 0 | -1.0232e-09 | -1.0431e-09 | -1.0541e-09 | -1.0503e-09 | -1.0373e-09 | -1.0552e-09 | -1.051e-09 | -1.2548e-09 | -1.3557e-09 | -1.2474e-09 | -1.2589e-09 | -1.3194e-09 | -1.2329e-09 | -1.2354e-09 | -1.1669e-09 | -1.1153e-09 | -1.1323e-09 | -1.5627e-09 | -8.8053e-10 | -1.1718e-09 | -1.1578e-09 | -1.1196e-09 | -1.0552e-09 | -1.1138e-09
9 | 2020 | Winter | Flex Down, [MW] | 0 | 0 | 1.0232e-09 | 1.0431e-09 | 1.0541e-09 | 1.0503e-09 | 1.0373e-09 | 1.0552e-09 | 1.051e-09 | 1.2548e-09 | 1.3557e-09 | 1.2474e-09 | 1.2589e-09 | 1.3194e-09 | 1.2329e-09 | 1.2354e-09 | 1.1669e-09 | 1.1153e-09 | 1.1323e-09 | 1.5627e-09 | 8.8053e-10 | 1.1718e-09 | 1.1578e-09 | 1.1196e-09 | 1.0552e-09 | 1.1138e-09
9 | 2020 | Winter | Pc_net, [MW] | 0 | 0 | 0.19951 | 0.18901 | 0.18482 | 0.18283 | 0.1937 | 0.23628 | 0.38805 | 0.46677 | 0.48489 | 0.48224 | 0.5 | 0.4966 | 0.46685 | 0.45551 | 0.40278 | 0.36325 | 0.37296 | 0.40617 | 0.39914 | 0.3863 | 0.37829 | 0.34896 | 0.27553 | 0.23877
9 | 2020 | Winter | Qc, [MVAr] | 0 | 0 | -0.30358 | -0.31 | -0.30877 | -0.30833 | -0.30197 | -0.28977 | -0.22151 | -0.17622 | -0.16273 | -0.18584 | -0.17549 | -0.15997 | -0.16957 | -0.18359 | -0.22306 | -0.24738 | -0.24673 | -0.2433 | -0.25646 | -0.26517 | -0.26971 | -0.27762 | -0.28974 | -0.29529
20 | 2020 | Winter | Pc, [MW] | 0 | 0 | bar: 0 to 23
20 | 2020 | Winter | Flex Up, [MW] | 0 | 0 | -2.0115e-09 | -1.9463e-09 | -1.9453e-09 | -1.9737e-09 | -1.9911e-09 | -1.9217e-09 | -1.577e-09 | -1.7936e-09 | -1.9548e-09 | -1.7607e-09 | -1.7858e-09 | -1.8456e-09 | -1.8047e-09 | -1.817e-09 | -1.784e-09 | -1.8052e-09 | -1.8183e-09 | -2.6449e-09 | -1.5981e-09 | -1.8155e-09 | -1.8164e-09 | -1.8203e-09 | -2.0173e-09 | -2.1133e-09
20 | 2020 | Winter | Flex Down, [MW] | 0 | 0 | 2.0115e-09 | 1.9463e-09 | 1.9453e-09 | 1.9737e-09 | 1.9911e-09 | 1.9217e-09 | 1.577e-09 | 1.7936e-09 | 1.9548e-09 | 1.7607e-09 | 1.7858e-09 | 1.8456e-09 | 1.8047e-09 | 1.817e-09 | 1.784e-09 | 1.8052e-09 | 1.8183e-09 | 2.6449e-09 | 1.5981e-09 | 1.8155e-09 | 1.8164e-09 | 1.8203e-09 | 2.0173e-09 | 2.1133e-09
20 | 2020 | Winter | Pc_net, [MW] | 0 | 0 | bar: 0 to 23
20 | 2020 | Winter | Qc, [MVAr] | 0 | 0 | -0.62 | -0.62 | -0.62 | -0.62 | -0.62 | -0.62 | -0.62 | -0.62 | -0.62 | -0.62 | -0.62 | -0.62 | -0.62 | -0.62 | -0.62 | -0.62 | -0.62 | -0.62 | -0.62 | -0.62 | -0.62 | -0.62 | -0.62 | -0.62
21 | 2020 | Winter | Pc, [MW] | 0 | 0 | 0.16041 | 0.14806 | 0.14123 | 0.14264 | 0.14379 | 0.16557 | 0.21656 | 0.25357 | 0.27707 | 0.29571 | 0.2888 | 0.28795 | 0.28715 | 0.27431 | 0.266 | 0.25079 | 0.26389 | 0.3 | 0.29308 | 0.2826 | 0.2713 | 0.25592 | 0.22422 | 0.19683
21 | 2020 | Winter | Flex Up, [MW] | 0 | 0 | -2.223e-09 | -2.3285e-09 | -2.3655e-09 | -2.3239e-09 | -2.2864e-09 | -2.3609e-09 | -2.1209e-09 | -2.2594e-09 | -2.321e-09 | -2.2705e-09 | -2.2099e-09 | -2.2371e-09 | -2.1921e-09 | -2.1942e-09 | -2.1056e-09 | -2.1237e-09 | -2.1831e-09 | -2.5695e-09 | -1.8699e-09 | -2.2005e-09 | -2.1802e-09 | -2.1289e-09 | -2.113e-09 | -2.269e-09
21 | 2020 | Winter | Flex Down, [MW] | 0 | 0 | 2.223e-09 | 2.3285e-09 | 2.3655e-09 | 2.3239e-09 | 2.2864e-09 | 2.3609e-09 | 2.1209e-09 | 2.2594e-09 | 2.321e-09 | 2.2705e-09 | 2.2099e-09 | 2.2371e-09 | 2.1921e-09 | 2.1942e-09 | 2.1056e-09 | 2.1237e-09 | 2.1831e-09 | 2.5695e-09 | 1.8699e-09 | 2.2005e-09 | 2.1802e-09 | 2.1289e-09 | 2.113e-09 | 2.269e-09
21 | 2020 | Winter | Pc_net, [MW] | 0 | 0 | 0.16041 | 0.14806 | 0.14123 | 0.14264 | 0.14379 | 0.16557 | 0.21656 | 0.25357 | 0.27707 | 0.29571 | 0.2888 | 0.28795 | 0.28715 | 0.27431 | 0.266 | 0.25079 | 0.26389 | 0.3 | 0.29308 | 0.2826 | 0.2713 | 0.25592 | 0.22422 | 0.19683
21 | 2020 | Winter | Qc, [MVAr] | 0 | 0 | -0.18434 | -0.18972 | -0.19 | -0.18947 | -0.18894 | -0.17663 | -0.1324 | -0.10806 | -0.069655 | -0.040225 | -0.051461 | -0.039728 | -0.047374 | -0.068518 | -0.085653 | -0.088344 | -0.090843 | -0.061311 | -0.074294 | -0.092104 | -0.10831 | -0.13781 | -0.17225 | -0.17532
22 | 2020 | Winter | Pc, [MW] | 0 | 0 | 0.096704 | 0.088538 | 0.084118 | 0.083691 | 0.086306 | 0.10727 | 0.14303 | 0.1581 | 0.12667 | 0.087877 | 0.17099 | 0.17231 | 0.16611 | 0.1595 | 0.14922 | 0.15338 | 0.16576 | 0.2 | 0.18826 | 0.17575 | 0.17011 | 0.16913 | 0.1491 | 0.12772
22 | 2020 | Winter | Flex Up, [MW] | 0 | 0 | -3.4632e-09 | -3.5391e-09 | -3.5808e-09 | -3.5886e-09 | -3.5659e-09 | -3.3371e-09 | -2.8616e-09 | -2.9996e-09 | -3.2781e-09 | -3.5853e-09 | -2.9221e-09 | -2.9482e-09 | -2.939e-09 | -2.9595e-09 | -2.9034e-09 | -2.8973e-09 | -2.9113e-09 | -3.0823e-09 | -2.5308e-09 | -2.8984e-09 | -2.8926e-09 | -2.831e-09 | -2.8552e-09 | -3.0904e-09
22 | 2020 | Winter | Flex Down, [MW] | 0 | 0 | 3.4632e-09 | 3.5391e-09 | 3.5808e-09 | 3.5886e-09 | 3.5659e-09 | 3.3371e-09 | 2.8616e-09 | 2.9996e-09 | 3.2781e-09 | 3.5853e-09 | 2.9221e-09 | 2.9482e-09 | 2.939e-09 | 2.9595e-09 | 2.9034e-09 | 2.8973e-09 | 2.9113e-09 | 3.0823e-09 | 2.5308e-09 | 2.8984e-09 | 2.8926e-09 | 2.831e-09 | 2.8552e-09 | 3.0904e-09
22 | 2020 | Winter | Pc_net, [MW] | 0 | 0 | 0.096704 | 0.088538 | 0.084118 | 0.083691 | 0.086306 | 0.10727 | 0.14303 | 0.1581 | 0.12667 | 0.087877 | 0.17099 | 0.17231 | 0.16611 | 0.1595 | 0.14922 | 0.15338 | 0.16576 | 0.2 | 0.18826 | 0.17575 | 0.17011 | 0.16913 | 0.1491 | 0.12772
22 | 2020 | Winter | Qc, [MVAr] | 0 | 0 | -0.11568 | -0.1168 | -0.11894 | -0.12 | -0.11731 | -0.094673 | -0.071834 | -0.064183 | -0.045045 | -0.029722 | -0.067761 | -0.063899 | -0.072018 | -0.07187 | -0.079963 | -0.080039 | -0.068176 | -0.045592 | -0.062282 | -0.073162 | -0.0786 | -0.080492 | -0.086916 | -0.092189
23 | 2020 | Winter | Pc, [MW] | 0 | 0 | 0.61391 | 0.61098 | 0.61073 | 0.62856 | 0.62561 | 0.64278 | 0.6672 | 0.64696 | 0.5393 | 0.51725 | 0.70434 | 0.64226 | 0.65082 | 0.66529 | 0.68062 | 0.70217 | 0.77659 | 0.8 | 0.74803 | 0.70931 | 0.72042 | 0.71843 | 0.72196 | 0.75709
23 | 2020 | Winter | Flex Up, [MW] | 0 | 0 | -2.4877e-09 | -2.4855e-09 | -2.4879e-09 | -2.5005e-09 | -2.4993e-09 | -2.496e-09 | -2.3937e-09 | -2.6196e-09 | -2.6223e-09 | -2.5271e-09 | -2.6322e-09 | -2.6301e-09 | -2.5933e-09 | -2.5979e-09 | -2.4919e-09 | -2.5206e-09 | -2.6529e-09 | -3.1713e-09 | -2.3655e-09 | -2.6299e-09 | -2.6123e-09 | -2.5363e-09 | -2.457e-09 | -2.5509e-09
23 | 2020 | Winter | Flex Down, [MW] | 0 | 0 | 2.4877e-09 | 2.4855e-09 | 2.4879e-09 | 2.5005e-09 | 2.4993e-09 | 2.496e-09 | 2.3937e-09 | 2.6196e-09 | 2.6223e-09 | 2.5271e-09 | 2.6322e-09 | 2.6301e-09 | 2.5933e-09 | 2.5979e-09 | 2.4919e-09 | 2.5206e-09 | 2.6529e-09 | 3.1713e-09 | 2.3655e-09 | 2.6299e-09 | 2.6123e-09 | 2.5363e-09 | 2.457e-09 | 2.5509e-09
23 | 2020 | Winter | Pc_net, [MW] | 0 | 0 | 0.61391 | 0.61098 | 0.61073 | 0.62856 | 0.62561 | 0.64278 | 0.6672 | 0.64696 | 0.5393 | 0.51725 | 0.70434 | 0.64226 | 0.65082 | 0.66529 | 0.68062 | 0.70217 | 0.77659 | 0.8 | 0.74803 | 0.70931 | 0.72042 | 0.71843 | 0.72196 | 0.75709
23 | 2020 | Winter | Qc, [MVAr] | 0 | 0 | -0.034277 | 0.05751 | 0.12166 | 0.1052 | 0.081798 | -0.082402 | -0.0027205 | 0.098242 | 0.21323 | 0.25155 | 0.12219 | -0.00031746 | 0.38703 | 0.43875 | 0.4162 | 0.47782 | 0.2625 | 0.36258 | 0.38934 | 0.34707 | 0.38951 | 0.5 | 0.46317 | 0.31202
24 | 2020 | Winter | Pc, [MW] | 0 | 0 | 0.35549 | 0.3429 | 0.34824 | 0.35238 | 0.3582 | 0.36657 | 0.45334 | 0.47591 | 0.48466 | 0.47256 | 0.46615 | 0.4831 | 0.5 | 0.48408 | 0.47528 | 0.48085 | 0.46532 | 0.48617 | 0.46912 | 0.44209 | 0.44751 | 0.43445 | 0.38353 | 0.37111
24 | 2020 | Winter | Flex Up, [MW] | 0 | 0 | -1.4738e-09 | -1.4619e-09 | -1.4638e-09 | -1.4699e-09 | -1.4721e-09 | -1.4741e-09 | -1.3874e-09 | -1.5929e-09 | -1.6501e-09 | -1.553e-09 | -1.5678e-09 | -1.6028e-09 | -1.59e-09 | -1.5744e-09 | -1.4658e-09 | -1.492e-09 | -1.5515e-09 | -1.9388e-09 | -1.2615e-09 | -1.5443e-09 | -1.5312e-09 | -1.4571e-09 | -1.3392e-09 | -1.4192e-09
24 | 2020 | Winter | Flex Down, [MW] | 0 | 0 | 1.4738e-09 | 1.4619e-09 | 1.4638e-09 | 1.4699e-09 | 1.4721e-09 | 1.4741e-09 | 1.3874e-09 | 1.5929e-09 | 1.6501e-09 | 1.553e-09 | 1.5678e-09 | 1.6028e-09 | 1.59e-09 | 1.5744e-09 | 1.4658e-09 | 1.492e-09 | 1.5515e-09 | 1.9388e-09 | 1.2615e-09 | 1.5443e-09 | 1.5312e-09 | 1.4571e-09 | 1.3392e-09 | 1.4192e-09
24 | 2020 | Winter | Pc_net, [MW] | 0 | 0 | 0.35549 | 0.3429 | 0.34824 | 0.35238 | 0.3582 | 0.36657 | 0.45334 | 0.47591 | 0.48466 | 0.47256 | 0.46615 | 0.4831 | 0.5 | 0.48408 | 0.47528 | 0.48085 | 0.46532 | 0.48617 | 0.46912 | 0.44209 | 0.44751 | 0.43445 | 0.38353 | 0.37111
24 | 2020 | Winter | Qc, [MVAr] | 0 | 0 | 0.030943 | 0.025026 | 0.035718 | 0.044757 | 0.046736 | 0.05698 | 0.20838 | 0.26086 | 0.27931 | 0.26125 | 0.23932 | 0.27427 | 0.31 | 0.27492 | 0.27037 | 0.26986 | 0.24319 | 0.2514 | 0.21738 | 0.16411 | 0.18004 | 0.15733 | 0.069203 | 0.04896
25 | 2020 | Winter | Pc, [MW] | 0 | 0 | 0.49416 | 0.46204 | 0.44871 | 0.44193 | 0.46653 | 0.5421 | 0.71192 | 0.84574 | 0.92121 | 0.9552 | 0.87045 | 0.86963 | 0.90611 | 0.89 | 0.85074 | 0.83164 | 0.91003 | 1 | 0.97453 | 0.91904 | 0.9114 | 0.83812 | 0.69978 | 0.63731
25 | 2020 | Winter | Flex Up, [MW] | 0 | 0 | -2.5154e-09 | -2.5153e-09 | -2.5186e-09 | -2.5122e-09 | -2.523e-09 | -2.545e-09 | -2.4289e-09 | -2.6632e-09 | -2.7656e-09 | -2.6882e-09 | -2.6557e-09 | -2.6722e-09 | -2.6642e-09 | -2.6507e-09 | -2.5375e-09 | -2.5401e-09 | -2.6527e-09 | -3.2149e-09 | -2.4468e-09 | -2.6955e-09 | -2.6682e-09 | -2.5635e-09 | -2.4794e-09 | -2.5447e-09
25 | 2020 | Winter | Flex Down, [MW] | 0 | 0 | 2.5154e-09 | 2.5153e-09 | 2.5186e-09 | 2.5122e-09 | 2.523e-09 | 2.545e-09 | 2.4289e-09 | 2.6632e-09 | 2.7656e-09 | 2.6882e-09 | 2.6557e-09 | 2.6722e-09 | 2.6642e-09 | 2.6507e-09 | 2.5375e-09 | 2.5401e-09 | 2.6527e-09 | 3.2149e-09 | 2.4468e-09 | 2.6955e-09 | 2.6682e-09 | 2.5635e-09 | 2.4794e-09 | 2.5447e-09
25 | 2020 | Winter | Pc_net, [MW] | 0 | 0 | 0.49416 | 0.46204 | 0.44871 | 0.44193 | 0.46653 | 0.5421 | 0.71192 | 0.84574 | 0.92121 | 0.9552 | 0.87045 | 0.86963 | 0.90611 | 0.89 | 0.85074 | 0.83164 | 0.91003 | 1 | 0.97453 | 0.91904 | 0.9114 | 0.83812 | 0.69978 | 0.63731
25 | 2020 | Winter | Qc, [MVAr] | 0 | 0 | 0.5949 | 0.60893 | 0.61637 | 0.62 | 0.60894 | 0.59225 | 0.52487 | 0.41722 | 0.3376 | 0.29084 | 0.38218 | 0.377 | 0.33184 | 0.28238 | 0.38042 | 0.45989 | 0.44097 | 0.46812 | 0.48386 | 0.52524 | 0.52796 | 0.5688 | 0.59449 | 0.58848
26 | 2020 | Winter | Pc, [MW] | 0 | 0 | 0.15953 | 0.15357 | 0.1481 | 0.15257 | 0.14827 | 0.14846 | 0.14983 | 0.19448 | 0.19837 | 0.19648 | 0.19588 | 0.2 | 0.19785 | 0.19434 | 0.16906 | 0.18188 | 0.19774 | 0.19473 | 0.1847 | 0.17613 | 0.17489 | 0.16712 | 0.15093 | 0.14766
26 | 2020 | Winter | Flex Up, [MW] | 0 | 0 | -2.4632e-09 | -2.4817e-09 | -2.4978e-09 | -2.4793e-09 | -2.497e-09 | -2.5138e-09 | -2.3671e-09 | -2.4888e-09 | -2.583e-09 | -2.5104e-09 | -2.4692e-09 | -2.4859e-09 | -2.4747e-09 | -2.4692e-09 | -2.4085e-09 | -2.3805e-09 | -2.4476e-09 | -2.887e-09 | -2.2352e-09 | -2.5346e-09 | -2.5096e-09 | -2.4339e-09 | -2.411e-09 | -2.4912e-09
26 | 2020 | Winter | Flex Down, [MW] | 0 | 0 | 2.4632e-09 | 2.4817e-09 | 2.4978e-09 | 2.4793e-09 | 2.497e-09 | 2.5138e-09 | 2.3671e-09 | 2.4888e-09 | 2.583e-09 | 2.5104e-09 | 2.4692e-09 | 2.4859e-09 | 2.4747e-09 | 2.4692e-09 | 2.4085e-09 | 2.3805e-09 | 2.4476e-09 | 2.887e-09 | 2.2352e-09 | 2.5346e-09 | 2.5096e-09 | 2.4339e-09 | 2.411e-09 | 2.4912e-09
26 | 2020 | Winter | Pc_net, [MW] | 0 | 0 | 0.15953 | 0.15357 | 0.1481 | 0.15257 | 0.14827 | 0.14846 | 0.14983 | 0.19448 | 0.19837 | 0.19648 | 0.19588 | 0.2 | 0.19785 | 0.19434 | 0.16906 | 0.18188 | 0.19774 | 0.19473 | 0.1847 | 0.17613 | 0.17489 | 0.16712 | 0.15093 | 0.14766
26 | 2020 | Winter | Qc, [MVAr] | 0 | 0 | 0.071406 | 0.05045 | 0.043734 | 0.05606 | 0.048269 | 0.039686 | 0.032836 | 0.11475 | 0.12 | 0.10292 | 0.11991 | 0.11142 | 0.11192 | 0.099936 | 0.059303 | 0.09285 | 0.11136 | 0.1039 | 0.072619 | 0.075338 | 0.070171 | 0.043528 | 0.034722 | 0.035988
50 | 2020 | Winter | Pc, [MW] | 0 | 0 | 0 | 0 | 0 | 0 | 0 | 0 | 0 | 0 | 0 | 0 | 0 | 0 | 0 | 0 | 0 | 0 | 0 | 0 | 0 | 0 | 0 | 0 | 0 | 0
50 | 2020 | Winter | Flex Up, [MW] | 0 | 0 | -7.5524e-09 | -6.9445e-09 | -6.8483e-09 | -6.8388e-09 | -6.926e-09 | -7.9706e-09 | -4.0839e-09 | -4.5686e-09 | -4.5717e-09 | -4.5515e-09 | -4.6081e-09 | -5.148e-09 | -4.5458e-09 | -4.8256e-09 | -4.6591e-09 | -4.7845e-09 | -4.75e-09 | -6.774e-09 | -4.2549e-09 | -4.6287e-09 | -4.7684e-09 | -4.8812e-09 | -8.1604e-09 | -8.5245e-09
50 | 2020 | Winter | Flex Down, [MW] | 0 | 0 | 7.5524e-09 | 6.9445e-09 | 6.8483e-09 | 6.8388e-09 | 6.926e-09 | 7.9706e-09 | 4.0839e-09 | 4.5686e-09 | 4.5717e-09 | 4.5515e-09 | 4.6081e-09 | 5.148e-09 | 4.5458e-09 | 4.8256e-09 | 4.6591e-09 | 4.7845e-09 | 4.75e-09 | 6.774e-09 | 4.2549e-09 | 4.6287e-09 | 4.7684e-09 | 4.8812e-09 | 8.1604e-09 | 8.5245e-09
50 | 2020 | Winter | Pc_net, [MW] | 0 | 0 | -1.5105e-08 | -1.3889e-08 | -1.3697e-08 | -1.3678e-08 | -1.3852e-08 | -1.5941e-08 | -8.1679e-09 | -9.1371e-09 | -9.1434e-09 | -9.1031e-09 | -9.2162e-09 | -1.0296e-08 | -9.0917e-09 | -9.6512e-09 | -9.3182e-09 | -9.5691e-09 | -9.5e-09 | -1.3548e-08 | -8.5098e-09 | -9.2574e-09 | -9.5368e-09 | -9.7624e-09 | -1.6321e-08 | -1.7049e-08
50 | 2020 | Winter | Qc, [MVAr] | 0 | 0 | 0 | 0 | 0 | 0 | 0 | 0 | 0 | 0 | 0 | 0 | 0 | 0 | 0 | 0 | 0 | 0 | 0 | 0 | 0 | 0 | 0 | 0 | 0 | 0
51 | 2020 | Winter | Pc, [MW] | 0 | 0 | 0 | 0 | 0 | 0 | 0 | 0 | 0 | 0 | 0 | 0 | 0 | 0 | 0 | 0 | 0 | 0 | 0 | 0 | 0 | 0 | 0 | 0 | 0 | 0
51 | 2020 | Winter | Flex Up, [MW] | 0 | 0 | 1.2195e-08 | 1.1837e-08 | 1.1772e-08 | 1.1762e-08 | 1.1915e-08 | 1.2441e-08 | 9.1228e-09 | 9.4219e-09 | 9.4046e-09 | 9.5312e-09 | 9.5188e-09 | 9.6291e-09 | 9.442e-09 | 9.3581e-09 | 8.6102e-09 | 8.8172e-09 | 9.2932e-09 | 8.412e-09 | 9.6402e-09 | 9.4568e-09 | 9.331e-09 | 8.8645e-09 | 1.133e-08 | 1.1945e-08
51 | 2020 | Winter | Flex Down, [MW] | 0 | 0 | -1.2195e-08 | -1.1837e-08 | -1.1772e-08 | -1.1762e-08 | -1.1915e-08 | -1.2441e-08 | -9.1228e-09 | -9.4219e-09 | -9.4046e-09 | -9.5312e-09 | -9.5188e-09 | -9.6291e-09 | -9.442e-09 | -9.3581e-09 | -8.6102e-09 | -8.8172e-09 | -9.2932e-09 | -8.412e-09 | -9.6402e-09 | -9.4568e-09 | -9.331e-09 | -8.8645e-09 | -1.133e-08 | -1.1945e-08
51 | 2020 | Winter | Pc_net, [MW] | 0 | 0 | 2.4391e-08 | 2.3674e-08 | 2.3543e-08 | 2.3525e-08 | 2.383e-08 | 2.4882e-08 | 1.8246e-08 | 1.8844e-08 | 1.8809e-08 | 1.9062e-08 | 1.9038e-08 | 1.9258e-08 | 1.8884e-08 | 1.8716e-08 | 1.722e-08 | 1.7634e-08 | 1.8586e-08 | 1.6824e-08 | 1.928e-08 | 1.8914e-08 | 1.8662e-08 | 1.7729e-08 | 2.266e-08 | 2.3891e-08
51 | 2020 | Winter | Qc, [MVAr] | 0 | 0 | 0 | 0 | 0 | 0 | 0 | 0 | 0 | 0 | 0 | 0 | 0 | 0 | 0 | 0 | 0 | 0 | 0 | 0 | 0 | 0 | 0 | 0 | 0 | 0
1 | 2020 | Winter | Pc, [MW] | Expected | - | 0 | 0 | 0 | 0 | 0 | 0 | 0 | 0 | 0 | 0 | 0 | 0 | 0 | 0 | 0 | 0 | 0 | 0 | 0 | 0 | 0 | 0 | 0 | 0
1 | 2020 | Winter | Flex Up, [MW] | Expected | - | 1.2532e-09 | 1.3768e-09 | 1.3894e-09 | 1.3962e-09 | 1.3934e-09 | 9.7419e-10 | 2.2393e-09 | 2.2369e-09 | 1.6767e-09 | 2.2756e-09 | 2.2723e-09 | 1.9814e-09 | 2.25e-09 | 2.0256e-09 | 1.6998e-09 | 1.7442e-09 | 2.0639e-09 | 4.7835e-10 | 2.0767e-09 | 2.2327e-09 | 2.0575e-09 | 1.6727e-09 | -1.2915e-10 | -1.5448e-10
1 | 2020 | Winter | Flex Down, [MW] | Expected | - | -1.2532e-09 | -1.3768e-09 | -1.3894e-09 | -1.3962e-09 | -1.3934e-09 | -9.7419e-10 | -2.2393e-09 | -2.2369e-09 | -1.6767e-09 | -2.2756e-09 | -2.2723e-09 | -1.9814e-09 | -2.25e-09 | -2.0256e-09 | -1.6998e-09 | -1.7442e-09 | -2.0639e-09 | -4.7835e-10 | -2.0767e-09 | -2.2327e-09 | -2.0575e-09 | -1.6727e-09 | 1.2915e-10 | 1.5448e-10
1 | 2020 | Winter | Pc_net, [MW] | Expected | - | 2.5063e-09 | 2.7535e-09 | 2.7787e-09 | 2.7924e-09 | 2.7868e-09 | 1.9484e-09 | 4.4787e-09 | 4.4739e-09 | 3.3533e-09 | 4.5512e-09 | 4.5446e-09 | 3.9628e-09 | 4.4999e-09 | 4.0512e-09 | 3.3996e-09 | 3.4884e-09 | 4.1277e-09 | 9.5669e-10 | 4.1534e-09 | 4.4653e-09 | 4.115e-09 | 3.3453e-09 | -2.583e-10 | -3.0895e-10
1 | 2020 | Winter | Qc, [MVAr] | Expected | - | 0 | 0 | 0 | 0 | 0 | 0 | 0 | 0 | 0 | 0 | 0 | 0 | 0 | 0 | 0 | 0 | 0 | 0 | 0 | 0 | 0 | 0 | 0 | 0
2 | 2020 | Winter | Pc, [MW] | Expected | - | 0.15953 | 0.15357 | 0.1481 | 0.15257 | 0.14827 | 0.14846 | 0.14983 | 0.19448 | 0.19837 | 0.19648 | 0.19588 | 0.2 | 0.19785 | 0.19434 | 0.16906 | 0.18188 | 0.19774 | 0.19473 | 0.1847 | 0.17613 | 0.17489 | 0.16712 | 0.15093 | 0.14766
2 | 2020 | Winter | Flex Up, [MW] | Expected | - | 6.5784e-11 | 1.1648e-10 | 1.1241e-10 | 1.2133e-10 | 1.2703e-10 | -9.3747e-11 | 2.6143e-10 | 1.1946e-11 | -2.2526e-10 | 2.4458e-11 | 3.1607e-11 | -3.1128e-11 | 5.9541e-11 | 2.3951e-11 | 4.042e-11 | 5.6247e-11 | 7.4536e-11 | -6.5794e-10 | 2.1106e-10 | 7.5412e-11 | 6.4645e-11 | 2.8889e-11 | -5.3625e-10 | -6.6368e-10
2 | 2020 | Winter | Flex Down, [MW] | Expected | - | -6.5784e-11 | -1.1648e-10 | -1.1241e-10 | -1.2133e-10 | -1.2703e-10 | 9.3747e-11 | -2.6143e-10 | -1.1946e-11 | 2.2526e-10 | -2.4458e-11 | -3.1607e-11 | 3.1128e-11 | -5.9541e-11 | -2.3951e-11 | -4.042e-11 | -5.6247e-11 | -7.4536e-11 | 6.5794e-10 | -2.1106e-10 | -7.5412e-11 | -6.4645e-11 | -2.8889e-11 | 5.3625e-10 | 6.6368e-10
2 | 2020 | Winter | Pc_net, [MW] | Expected | - | 0.15953 | 0.15357 | 0.1481 | 0.15257 | 0.14827 | 0.14846 | 0.14983 | 0.19448 | 0.19837 | 0.19648 | 0.19588 | 0.2 | 0.19785 | 0.19434 | 0.16906 | 0.18188 | 0.19774 | 0.19473 | 0.1847 | 0.17613 | 0.17489 | 0.16712 | 0.15093 | 0.14766
2 | 2020 | Winter | Qc, [MVAr] | Expected | - | 0.071406 | 0.05045 | 0.043734 | 0.05606 | 0.048269 | 0.039686 | 0.032836 | 0.11475 | 0.12 | 0.10292 | 0.11991 | 0.11142 | 0.11192 | 0.099936 | 0.059303 | 0.09285 | 0.11136 | 0.1039 | 0.072619 | 0.075338 | 0.070171 | 0.043528 | 0.034722 | 0.035988
3 | 2020 | Winter | Pc, [MW] | Expected | - | 0.22371 | 0.21734 | 0.20811 | 0.20639 | 0.20846 | 0.22258 | 0.26833 | 0.31326 | 0.34056 | 0.35085 | 0.35009 | 0.34175 | 0.32935 | 0.31322 | 0.29172 | 0.30077 | 0.33456 | 0.4 | 0.38098 | 0.35191 | 0.34116 | 0.31817 | 0.29119 | 0.25757
3 | 2020 | Winter | Flex Up, [MW] | Expected | - | -1.6112e-09 | -1.5985e-09 | -1.603e-09 | -1.6027e-09 | -1.5992e-09 | -1.6737e-09 | -1.5294e-09 | -1.7959e-09 | -1.8898e-09 | -1.753e-09 | -1.7516e-09 | -1.8588e-09 | -1.7824e-09 | -1.8001e-09 | -1.7079e-09 | -1.7115e-09 | -1.7436e-09 | -1.9686e-09 | -1.3247e-09 | -1.7736e-09 | -1.7549e-09 | -1.7234e-09 | -1.7371e-09 | -1.7973e-09
3 | 2020 | Winter | Flex Down, [MW] | Expected | - | 1.6112e-09 | 1.5985e-09 | 1.603e-09 | 1.6027e-09 | 1.5992e-09 | 1.6737e-09 | 1.5294e-09 | 1.7959e-09 | 1.8898e-09 | 1.753e-09 | 1.7516e-09 | 1.8588e-09 | 1.7824e-09 | 1.8001e-09 | 1.7079e-09 | 1.7115e-09 | 1.7436e-09 | 1.9686e-09 | 1.3247e-09 | 1.7736e-09 | 1.7549e-09 | 1.7234e-09 | 1.7371e-09 | 1.7973e-09
3 | 2020 | Winter | Pc_net, [MW] | Expected | - | 0.22371 | 0.21734 | 0.20811 | 0.20639 | 0.20846 | 0.22258 | 0.26833 | 0.31326 | 0.34056 | 0.35085 | 0.35009 | 0.34175 | 0.32935 | 0.31322 | 0.29172 | 0.30077 | 0.33456 | 0.4 | 0.38098 | 0.35191 | 0.34116 | 0.31817 | 0.29119 | 0.25757
3 | 2020 | Winter | Qc, [MVAr] | Expected | - | -0.23268 | -0.23263 | -0.23905 | -0.25 | -0.2476 | -0.22724 | -0.14409 | -0.027698 | -0.029765 | -0.019725 | -0.017376 | -0.077547 | -0.11329 | -0.14686 | -0.14576 | -0.14822 | -0.11654 | 0.038302 | -0.0053981 | -0.063721 | -0.11812 | -0.15537 | -0.1704 | -0.19511
4 | 2020 | Winter | Pc, [MW] | Expected | - | 0.70729 | 0.66502 | 0.64352 | 0.65698 | 0.66316 | 0.75823 | 1.2245 | 1.4357 | 1.5 | 1.4526 | 1.3992 | 1.4885 | 1.3799 | 1.3139 | 1.1364 | 1.1317 | 1.1792 | 1.2736 | 1.1638 | 1.2094 | 1.1743 | 1.1043 | 0.91737 | 0.80911
4 | 2020 | Winter | Flex Up, [MW] | Expected | - | -2.8968e-09 | -2.8682e-09 | -2.866e-09 | -2.8692e-09 | -2.8686e-09 | -2.9445e-09 | -3.0966e-09 | -3.2621e-09 | -3.3817e-09 | -3.2942e-09 | -3.2776e-09 | -3.2596e-09 | -3.238e-09 | -3.1786e-09 | -3.107e-09 | -3.1221e-09 | -3.2253e-09 | -4.3318e-09 | -3.1136e-09 | -3.2965e-09 | -3.2632e-09 | -3.166e-09 | -2.9847e-09 | -2.9931e-09
4 | 2020 | Winter | Flex Down, [MW] | Expected | - | 2.8968e-09 | 2.8682e-09 | 2.866e-09 | 2.8692e-09 | 2.8686e-09 | 2.9445e-09 | 3.0966e-09 | 3.2621e-09 | 3.3817e-09 | 3.2942e-09 | 3.2776e-09 | 3.2596e-09 | 3.238e-09 | 3.1786e-09 | 3.107e-09 | 3.1221e-09 | 3.2253e-09 | 4.3318e-09 | 3.1136e-09 | 3.2965e-09 | 3.2632e-09 | 3.166e-09 | 2.9847e-09 | 2.9931e-09
4 | 2020 | Winter | Pc_net, [MW] | Expected | - | 0.70729 | 0.66502 | 0.64352 | 0.65698 | 0.66316 | 0.75823 | 1.2245 | 1.4357 | 1.5 | 1.4526 | 1.3992 | 1.4885 | 1.3799 | 1.3139 | 1.1364 | 1.1317 | 1.1792 | 1.2736 | 1.1638 | 1.2094 | 1.1743 | 1.1043 | 0.91737 | 0.80911
4 | 2020 | Winter | Qc, [MVAr] | Expected | - | -0.84638 | -0.91325 | -0.93 | -0.91756 | -0.91833 | -0.76684 | -0.028555 | 0.39536 | 0.50389 | 0.35102 | 0.20725 | 0.41109 | 0.25921 | 0.078644 | -0.31113 | -0.31127 | -0.25641 | -0.12935 | -0.31527 | -0.17963 | -0.24662 | -0.40905 | -0.64624 | -0.72951
5 | 2020 | Winter | Pc, [MW] | Expected | - | 0.59549 | 0.38689 | 0.38707 | 0.34483 | 0.36317 | 0.74105 | 1.486 | 1.8497 | 2.039 | 1.9095 | 1.893 | 1.7594 | 1.7139 | 1.6142 | 1.5408 | 1.5759 | 1.989 | 3 | 2.697 | 2.2824 | 2.2067 | 1.9644 | 1.4701 | 1.1429
5 | 2020 | Winter | Flex Up, [MW] | Expected | - | -3.3842e-09 | -3.3177e-09 | -3.3117e-09 | -3.3058e-09 | -3.3063e-09 | -3.4379e-09 | -3.5241e-09 | -3.7841e-09 | -3.8403e-09 | -3.9481e-09 | -4.0091e-09 | -3.8424e-09 | -4.0157e-09 | -3.7629e-09 | -3.5901e-09 | -3.6148e-09 | -3.8936e-09 | -4.8444e-09 | -3.3633e-09 | -4.0401e-09 | -3.9172e-09 | -3.7051e-09 | -3.5557e-09 | -3.5496e-09
5 | 2020 | Winter | Flex Down, [MW] | Expected | - | 3.3842e-09 | 3.3177e-09 | 3.3117e-09 | 3.3058e-09 | 3.3063e-09 | 3.4379e-09 | 3.5241e-09 | 3.7841e-09 | 3.8403e-09 | 3.9481e-09 | 4.0091e-09 | 3.8424e-09 | 4.0157e-09 | 3.7629e-09 | 3.5901e-09 | 3.6148e-09 | 3.8936e-09 | 4.8444e-09 | 3.3633e-09 | 4.0401e-09 | 3.9172e-09 | 3.7051e-09 | 3.5557e-09 | 3.5496e-09
5 | 2020 | Winter | Pc_net, [MW] | Expected | - | 0.59549 | 0.38689 | 0.38707 | 0.34483 | 0.36317 | 0.74105 | 1.486 | 1.8497 | 2.039 | 1.9095 | 1.893 | 1.7594 | 1.7139 | 1.6142 | 1.5408 | 1.5759 | 1.989 | 3 | 2.697 | 2.2824 | 2.2067 | 1.9644 | 1.4701 | 1.1429
5 | 2020 | Winter | Qc, [MVAr] | Expected | - | -2.1862 | -2.2079 | -2.2305 | -2.25 | -2.26 | -2.0662 | -1.7927 | -1.6367 | -1.6846 | -1.8662 | -1.9905 | -2.1077 | -2.1102 | -2.149 | -2.1679 | -2.1032 | -1.7805 | -1.0612 | -1.3688 | -1.6603 | -1.7874 | -1.891 | -1.9989 | -2.0086
6 | 2020 | Winter | Pc, [MW] | Expected | - | 0.45217 | 0.41128 | 0.37689 | 0.38183 | 0.39034 | 0.43977 | 0.56847 | 0.62961 | 0.65098 | 0.67691 | 0.69596 | 0.7076 | 0.69387 | 0.66029 | 0.65822 | 0.65288 | 0.69782 | 0.8 | 0.78958 | 0.77233 | 0.76534 | 0.71458 | 0.6358 | 0.57613
6 | 2020 | Winter | Flex Up, [MW] | Expected | - | -2.4949e-09 | -2.4637e-09 | -2.4747e-09 | -2.4599e-09 | -2.4607e-09 | -2.5282e-09 | -2.5029e-09 | -2.8063e-09 | -2.89e-09 | -2.6625e-09 | -2.615e-09 | -2.808e-09 | -2.5958e-09 | -2.7789e-09 | -2.702e-09 | -2.7324e-09 | -2.6993e-09 | -3.8918e-09 | -2.8547e-09 | -2.6941e-09 | -2.7611e-09 | -2.7657e-09 | -2.5772e-09 | -2.5913e-09
6 | 2020 | Winter | Flex Down, [MW] | Expected | - | 2.4949e-09 | 2.4637e-09 | 2.4747e-09 | 2.4599e-09 | 2.4607e-09 | 2.5282e-09 | 2.5029e-09 | 2.8063e-09 | 2.89e-09 | 2.6625e-09 | 2.615e-09 | 2.808e-09 | 2.5958e-09 | 2.7789e-09 | 2.702e-09 | 2.7324e-09 | 2.6993e-09 | 3.8918e-09 | 2.8547e-09 | 2.6941e-09 | 2.7611e-09 | 2.7657e-09 | 2.5772e-09 | 2.5913e-09
6 | 2020 | Winter | Pc_net, [MW] | Expected | - | 0.45217 | 0.41128 | 0.37689 | 0.38183 | 0.39034 | 0.43977 | 0.56847 | 0.62961 | 0.65098 | 0.67691 | 0.69596 | 0.7076 | 0.69387 | 0.66029 | 0.65822 | 0.65288 | 0.69782 | 0.8 | 0.78958 | 0.77233 | 0.76534 | 0.71458 | 0.6358 | 0.57613
6 | 2020 | Winter | Qc, [MVAr] | Expected | - | -0.45505 | -0.47792 | -0.49822 | -0.5 | -0.49889 | -0.42053 | -0.32049 | -0.25936 | -0.25476 | -0.2134 | -0.21119 | -0.20674 | -0.24882 | -0.26776 | -0.26056 | -0.32299 | -0.28615 | -0.14346 | -0.16988 | -0.21122 | -0.22807 | -0.29607 | -0.32743 | -0.34253
7 | 2020 | Winter | Pc, [MW] | Expected | - | 0.13252 | 0.12461 | 0.12144 | 0.12292 | 0.12427 | 0.13467 | 0.15212 | 0.18446 | 0.19342 | 0.2 | 0.19677 | 0.19979 | 0.19878 | 0.19583 | 0.1825 | 0.18293 | 0.17746 | 0.18598 | 0.18019 | 0.17736 | 0.17344 | 0.16749 | 0.15033 | 0.13965
7 | 2020 | Winter | Flex Up, [MW] | Expected | - | -2.4876e-09 | -2.525e-09 | -2.5436e-09 | -2.5332e-09 | -2.5251e-09 | -2.4824e-09 | -2.2455e-09 | -2.3261e-09 | -2.3804e-09 | -2.2854e-09 | -2.2921e-09 | -2.3166e-09 | -2.3038e-09 | -2.3092e-09 | -2.2418e-09 | -2.2591e-09 | -2.3271e-09 | -2.7023e-09 | -2.0304e-09 | -2.3415e-09 | -2.3369e-09 | -2.2917e-09 | -2.3207e-09 | -2.445e-09
7 | 2020 | Winter | Flex Down, [MW] | Expected | - | 2.4876e-09 | 2.525e-09 | 2.5436e-09 | 2.5332e-09 | 2.5251e-09 | 2.4824e-09 | 2.2455e-09 | 2.3261e-09 | 2.3804e-09 | 2.2854e-09 | 2.2921e-09 | 2.3166e-09 | 2.3038e-09 | 2.3092e-09 | 2.2418e-09 | 2.2591e-09 | 2.3271e-09 | 2.7023e-09 | 2.0304e-09 | 2.3415e-09 | 2.3369e-09 | 2.2917e-09 | 2.3207e-09 | 2.445e-09
7 | 2020 | Winter | Pc_net, [MW] | Expected | - | 0.13252 | 0.12461 | 0.12144 | 0.12292 | 0.12427 | 0.13467 | 0.15212 | 0.18446 | 0.19342 | 0.2 | 0.19677 | 0.19979 | 0.19878 | 0.19583 | 0.1825 | 0.18293 | 0.17746 | 0.18598 | 0.18019 | 0.17736 | 0.17344 | 0.16749 | 0.15033 | 0.13965
7 | 2020 | Winter | Qc, [MVAr] | Expected | - | 0.03678 | 0.028771 | 0.021814 | 0.032499 | 0.026687 | 0.038447 | 0.051278 | 0.099878 | 0.11503 | 0.11852 | 0.1125 | 0.12 | 0.11911 | 0.11773 | 0.099015 | 0.094185 | 0.08186 | 0.089552 | 0.07591 | 0.079214 | 0.066974 | 0.070501 | 0.043767 | 0.044947
8 | 2020 | Winter | Pc, [MW] | Expected | - | 0.50792 | 0.46812 | 0.46416 | 0.45475 | 0.47065 | 0.54095 | 0.68689 | 0.84 | 0.95364 | 0.97892 | 1 | 0.2478 | 0.98001 | 0.95316 | 0.87056 | 0.84916 | 0.91887 | 0.93821 | 0.90746 | 0.89498 | 0.83227 | 0.68909 | 0.6357 | 0.57627
8 | 2020 | Winter | Flex Up, [MW] | Expected | - | -2.5616e-09 | -2.5613e-09 | -2.5615e-09 | -2.5622e-09 | -2.5629e-09 | -2.5734e-09 | -2.4573e-09 | -2.7405e-09 | -2.909e-09 | -2.8576e-09 | -2.8724e-09 | -2.5072e-09 | -2.8668e-09 | -2.8183e-09 | -2.6512e-09 | -2.6579e-09 | -2.8027e-09 | -3.641e-09 | -2.5105e-09 | -2.8e-09 | -2.7162e-09 | -2.5167e-09 | -2.476e-09 | -2.5392e-09
8 | 2020 | Winter | Flex Down, [MW] | Expected | - | 2.5616e-09 | 2.5613e-09 | 2.5615e-09 | 2.5622e-09 | 2.5629e-09 | 2.5734e-09 | 2.4573e-09 | 2.7405e-09 | 2.909e-09 | 2.8576e-09 | 2.8724e-09 | 2.5072e-09 | 2.8668e-09 | 2.8183e-09 | 2.6512e-09 | 2.6579e-09 | 2.8027e-09 | 3.641e-09 | 2.5105e-09 | 2.8e-09 | 2.7162e-09 | 2.5167e-09 | 2.476e-09 | 2.5392e-09
8 | 2020 | Winter | Pc_net, [MW] | Expected | - | 0.50792 | 0.46812 | 0.46416 | 0.45475 | 0.47065 | 0.54095 | 0.68689 | 0.84 | 0.95364 | 0.97892 | 1 | 0.2478 | 0.98001 | 0.95316 | 0.87056 | 0.84916 | 0.91887 | 0.93821 | 0.90746 | 0.89498 | 0.83227 | 0.68909 | 0.6357 | 0.57627
8 | 2020 | Winter | Qc, [MVAr] | Expected | - | -0.56358 | -0.55742 | -0.57493 | -0.58533 | -0.62 | -0.55512 | -0.4716 | -0.24497 | -0.12138 | -0.11266 | -0.085632 | -0.028778 | -0.11684 | -0.12193 | -0.22223 | -0.31757 | -0.28662 | -0.3197 | -0.35952 | -0.34517 | -0.39302 | -0.46332 | -0.52274 | -0.5239
9 | 2020 | Winter | Pc, [MW] | Expected | - | 0.19951 | 0.18901 | 0.18482 | 0.18283 | 0.1937 | 0.23628 | 0.38805 | 0.46677 | 0.48489 | 0.48224 | 0.5 | 0.4966 | 0.46685 | 0.45551 | 0.40278 | 0.36325 | 0.37296 | 0.40617 | 0.39914 | 0.3863 | 0.37829 | 0.34896 | 0.27553 | 0.23877
9 | 2020 | Winter | Flex Up, [MW] | Expected | - | -1.0232e-09 | -1.0431e-09 | -1.0541e-09 | -1.0503e-09 | -1.0373e-09 | -1.0552e-09 | -1.051e-09 | -1.2548e-09 | -1.3557e-09 | -1.2474e-09 | -1.2589e-09 | -1.3194e-09 | -1.2329e-09 | -1.2354e-09 | -1.1669e-09 | -1.1153e-09 | -1.1323e-09 | -1.5627e-09 | -8.8053e-10 | -1.1718e-09 | -1.1578e-09 | -1.1196e-09 | -1.0552e-09 | -1.1138e-09
9 | 2020 | Winter | Flex Down, [MW] | Expected | - | 1.0232e-09 | 1.0431e-09 | 1.0541e-09 | 1.0503e-09 | 1.0373e-09 | 1.0552e-09 | 1.051e-09 | 1.2548e-09 | 1.3557e-09 | 1.2474e-09 | 1.2589e-09 | 1.3194e-09 | 1.2329e-09 | 1.2354e-09 | 1.1669e-09 | 1.1153e-09 | 1.1323e-09 | 1.5627e-09 | 8.8053e-10 | 1.1718e-09 | 1.1578e-09 | 1.1196e-09 | 1.0552e-09 | 1.1138e-09
9 | 2020 | Winter | Pc_net, [MW] | Expected | - | 0.19951 | 0.18901 | 0.18482 | 0.18283 | 0.1937 | 0.23628 | 0.38805 | 0.46677 | 0.48489 | 0.48224 | 0.5 | 0.4966 | 0.46685 | 0.45551 | 0.40278 | 0.36325 | 0.37296 | 0.40617 | 0.39914 | 0.3863 | 0.37829 | 0.34896 | 0.27553 | 0.23877
9 | 2020 | Winter | Qc, [MVAr] | Expected | - | -0.30358 | -0.31 | -0.30877 | -0.30833 | -0.30197 | -0.28977 | -0.22151 | -0.17622 | -0.16273 | -0.18584 | -0.17549 | -0.15997 | -0.16957 | -0.18359 | -0.22306 | -0.24738 | -0.24673 | -0.2433 | -0.25646 | -0.26517 | -0.26971 | -0.27762 | -0.28974 | -0.29529
20 | 2020 | Winter | Pc, [MW] | Expected | - | bar: 0 to 23
20 | 2020 | Winter | Flex Up, [MW] | Expected | - | -2.0115e-09 | -1.9463e-09 | -1.9453e-09 | -1.9737e-09 | -1.9911e-09 | -1.9217e-09 | -1.577e-09 | -1.7936e-09 | -1.9548e-09 | -1.7607e-09 | -1.7858e-09 | -1.8456e-09 | -1.8047e-09 | -1.817e-09 | -1.784e-09 | -1.8052e-09 | -1.8183e-09 | -2.6449e-09 | -1.5981e-09 | -1.8155e-09 | -1.8164e-09 | -1.8203e-09 | -2.0173e-09 | -2.1133e-09
20 | 2020 | Winter | Flex Down, [MW] | Expected | - | 2.0115e-09 | 1.9463e-09 | 1.9453e-09 | 1.9737e-09 | 1.9911e-09 | 1.9217e-09 | 1.577e-09 | 1.7936e-09 | 1.9548e-09 | 1.7607e-09 | 1.7858e-09 | 1.8456e-09 | 1.8047e-09 | 1.817e-09 | 1.784e-09 | 1.8052e-09 | 1.8183e-09 | 2.6449e-09 | 1.5981e-09 | 1.8155e-09 | 1.8164e-09 | 1.8203e-09 | 2.0173e-09 | 2.1133e-09
20 | 2020 | Winter | Pc_net, [MW] | Expected | - | bar: 0 to 23
20 | 2020 | Winter | Qc, [MVAr] | Expected | - | -0.62 | -0.62 | -0.62 | -0.62 | -0.62 | -0.62 | -0.62 | -0.62 | -0.62 | -0.62 | -0.62 | -0.62 | -0.62 | -0.62 | -0.62 | -0.62 | -0.62 | -0.62 | -0.62 | -0.62 | -0.62 | -0.62 | -0.62 | -0.62
21 | 2020 | Winter | Pc, [MW] | Expected | - | 0.16041 | 0.14806 | 0.14123 | 0.14264 | 0.14379 | 0.16557 | 0.21656 | 0.25357 | 0.27707 | 0.29571 | 0.2888 | 0.28795 | 0.28715 | 0.27431 | 0.266 | 0.25079 | 0.26389 | 0.3 | 0.29308 | 0.2826 | 0.2713 | 0.25592 | 0.22422 | 0.19683
21 | 2020 | Winter | Flex Up, [MW] | Expected | - | -2.223e-09 | -2.3285e-09 | -2.3655e-09 | -2.3239e-09 | -2.2864e-09 | -2.3609e-09 | -2.1209e-09 | -2.2594e-09 | -2.321e-09 | -2.2705e-09 | -2.2099e-09 | -2.2371e-09 | -2.1921e-09 | -2.1942e-09 | -2.1056e-09 | -2.1237e-09 | -2.1831e-09 | -2.5695e-09 | -1.8699e-09 | -2.2005e-09 | -2.1802e-09 | -2.1289e-09 | -2.113e-09 | -2.269e-09
21 | 2020 | Winter | Flex Down, [MW] | Expected | - | 2.223e-09 | 2.3285e-09 | 2.3655e-09 | 2.3239e-09 | 2.2864e-09 | 2.3609e-09 | 2.1209e-09 | 2.2594e-09 | 2.321e-09 | 2.2705e-09 | 2.2099e-09 | 2.2371e-09 | 2.1921e-09 | 2.1942e-09 | 2.1056e-09 | 2.1237e-09 | 2.1831e-09 | 2.5695e-09 | 1.8699e-09 | 2.2005e-09 | 2.1802e-09 | 2.1289e-09 | 2.113e-09 | 2.269e-09
21 | 2020 | Winter | Pc_net, [MW] | Expected | - | 0.16041 | 0.14806 | 0.14123 | 0.14264 | 0.14379 | 0.16557 | 0.21656 | 0.25357 | 0.27707 | 0.29571 | 0.2888 | 0.28795 | 0.28715 | 0.27431 | 0.266 | 0.25079 | 0.26389 | 0.3 | 0.29308 | 0.2826 | 0.2713 | 0.25592 | 0.22422 | 0.19683
21 | 2020 | Winter | Qc, [MVAr] | Expected | - | -0.18434 | -0.18972 | -0.19 | -0.18947 | -0.18894 | -0.17663 | -0.1324 | -0.10806 | -0.069655 | -0.040225 | -0.051461 | -0.039728 | -0.047374 | -0.068518 | -0.085653 | -0.088344 | -0.090843 | -0.061311 | -0.074294 | -0.092104 | -0.10831 | -0.13781 | -0.17225 | -0.17532
22 | 2020 | Winter | Pc, [MW] | Expected | - | 0.096704 | 0.088538 | 0.084118 | 0.083691 | 0.086306 | 0.10727 | 0.14303 | 0.1581 | 0.12667 | 0.087877 | 0.17099 | 0.17231 | 0.16611 | 0.1595 | 0.14922 | 0.15338 | 0.16576 | 0.2 | 0.18826 | 0.17575 | 0.17011 | 0.16913 | 0.1491 | 0.12772
22 | 2020 | Winter | Flex Up, [MW] | Expected | - | -3.4632e-09 | -3.5391e-09 | -3.5808e-09 | -3.5886e-09 | -3.5659e-09 | -3.3371e-09 | -2.8616e-09 | -2.9996e-09 | -3.2781e-09 | -3.5853e-09 | -2.9221e-09 | -2.9482e-09 | -2.939e-09 | -2.9595e-09 | -2.9034e-09 | -2.8973e-09 | -2.9113e-09 | -3.0823e-09 | -2.5308e-09 | -2.8984e-09 | -2.8926e-09 | -2.831e-09 | -2.8552e-09 | -3.0904e-09
22 | 2020 | Winter | Flex Down, [MW] | Expected | - | 3.4632e-09 | 3.5391e-09 | 3.5808e-09 | 3.5886e-09 | 3.5659e-09 | 3.3371e-09 | 2.8616e-09 | 2.9996e-09 | 3.2781e-09 | 3.5853e-09 | 2.9221e-09 | 2.9482e-09 | 2.939e-09 | 2.9595e-09 | 2.9034e-09 | 2.8973e-09 | 2.9113e-09 | 3.0823e-09 | 2.5308e-09 | 2.8984e-09 | 2.8926e-09 | 2.831e-09 | 2.8552e-09 | 3.0904e-09
22 | 2020 | Winter | Pc_net, [MW] | Expected | - | 0.096704 | 0.088538 | 0.084118 | 0.083691 | 0.086306 | 0.10727 | 0.14303 | 0.1581 | 0.12667 | 0.087877 | 0.17099 | 0.17231 | 0.16611 | 0.1595 | 0.14922 | 0.15338 | 0.16576 | 0.2 | 0.18826 | 0.17575 | 0.17011 | 0.16913 | 0.1491 | 0.12772
22 | 2020 | Winter | Qc, [MVAr] | Expected | - | -0.11568 | -0.1168 | -0.11894 | -0.12 | -0.11731 | -0.094673 | -0.071834 | -0.064183 | -0.045045 | -0.029722 | -0.067761 | -0.063899 | -0.072018 | -0.07187 | -0.079963 | -0.080039 | -0.068176 | -0.045592 | -0.062282 | -0.073162 | -0.0786 | -0.080492 | -0.086916 | -0.092189
23 | 2020 | Winter | Pc, [MW] | Expected | - | 0.61391 | 0.61098 | 0.61073 | 0.62856 | 0.62561 | 0.64278 | 0.6672 | 0.64696 | 0.5393 | 0.51725 | 0.70434 | 0.64226 | 0.65082 | 0.66529 | 0.68062 | 0.70217 | 0.77659 | 0.8 | 0.74803 | 0.70931 | 0.72042 | 0.71843 | 0.72196 | 0.75709
23 | 2020 | Winter | Flex Up, [MW] | Expected | - | -2.4877e-09 | -2.4855e-09 | -2.4879e-09 | -2.5005e-09 | -2.4993e-09 | -2.496e-09 | -2.3937e-09 | -2.6196e-09 | -2.6223e-09 | -2.5271e-09 | -2.6322e-09 | -2.6301e-09 | -2.5933e-09 | -2.5979e-09 | -2.4919e-09 | -2.5206e-09 | -2.6529e-09 | -3.1713e-09 | -2.3655e-09 | -2.6299e-09 | -2.6123e-09 | -2.5363e-09 | -2.457e-09 | -2.5509e-09
23 | 2020 | Winter | Flex Down, [MW] | Expected | - | 2.4877e-09 | 2.4855e-09 | 2.4879e-09 | 2.5005e-09 | 2.4993e-09 | 2.496e-09 | 2.3937e-09 | 2.6196e-09 | 2.6223e-09 | 2.5271e-09 | 2.6322e-09 | 2.6301e-09 | 2.5933e-09 | 2.5979e-09 | 2.4919e-09 | 2.5206e-09 | 2.6529e-09 | 3.1713e-09 | 2.3655e-09 | 2.6299e-09 | 2.6123e-09 | 2.5363e-09 | 2.457e-09 | 2.5509e-09
23 | 2020 | Winter | Pc_net, [MW] | Expected | - | 0.61391 | 0.61098 | 0.61073 | 0.62856 | 0.62561 | 0.64278 | 0.6672 | 0.64696 | 0.5393 | 0.51725 | 0.70434 | 0.64226 | 0.65082 | 0.66529 | 0.68062 | 0.70217 | 0.77659 | 0.8 | 0.74803 | 0.70931 | 0.72042 | 0.71843 | 0.72196 | 0.75709
23 | 2020 | Winter | Qc, [MVAr] | Expected | - | -0.034277 | 0.05751 | 0.12166 | 0.1052 | 0.081798 | -0.082402 | -0.0027205 | 0.098242 | 0.21323 | 0.25155 | 0.12219 | -0.00031746 | 0.38703 | 0.43875 | 0.4162 | 0.47782 | 0.2625 | 0.36258 | 0.38934 | 0.34707 | 0.38951 | 0.5 | 0.46317 | 0.31202
24 | 2020 | Winter | Pc, [MW] | Expected | - | 0.35549 | 0.3429 | 0.34824 | 0.35238 | 0.3582 | 0.36657 | 0.45334 | 0.47591 | 0.48466 | 0.47256 | 0.46615 | 0.4831 | 0.5 | 0.48408 | 0.47528 | 0.48085 | 0.46532 | 0.48617 | 0.46912 | 0.44209 | 0.44751 | 0.43445 | 0.38353 | 0.37111
24 | 2020 | Winter | Flex Up, [MW] | Expected | - | -1.4738e-09 | -1.4619e-09 | -1.4638e-09 | -1.4699e-09 | -1.4721e-09 | -1.4741e-09 | -1.3874e-09 | -1.5929e-09 | -1.6501e-09 | -1.553e-09 | -1.5678e-09 | -1.6028e-09 | -1.59e-09 | -1.5744e-09 | -1.4658e-09 | -1.492e-09 | -1.5515e-09 | -1.9388e-09 | -1.2615e-09 | -1.5443e-09 | -1.5312e-09 | -1.4571e-09 | -1.3392e-09 | -1.4192e-09
24 | 2020 | Winter | Flex Down, [MW] | Expected | - | 1.4738e-09 | 1.4619e-09 | 1.4638e-09 | 1.4699e-09 | 1.4721e-09 | 1.4741e-09 | 1.3874e-09 | 1.5929e-09 | 1.6501e-09 | 1.553e-09 | 1.5678e-09 | 1.6028e-09 | 1.59e-09 | 1.5744e-09 | 1.4658e-09 | 1.492e-09 | 1.5515e-09 | 1.9388e-09 | 1.2615e-09 | 1.5443e-09 | 1.5312e-09 | 1.4571e-09 | 1.3392e-09 | 1.4192e-09
24 | 2020 | Winter | Pc_net, [MW] | Expected | - | 0.35549 | 0.3429 | 0.34824 | 0.35238 | 0.3582 | 0.36657 | 0.45334 | 0.47591 | 0.48466 | 0.47256 | 0.46615 | 0.4831 | 0.5 | 0.48408 | 0.47528 | 0.48085 | 0.46532 | 0.48617 | 0.46912 | 0.44209 | 0.44751 | 0.43445 | 0.38353 | 0.37111
24 | 2020 | Winter | Qc, [MVAr] | Expected | - | 0.030943 | 0.025026 | 0.035718 | 0.044757 | 0.046736 | 0.05698 | 0.20838 | 0.26086 | 0.27931 | 0.26125 | 0.23932 | 0.27427 | 0.31 | 0.27492 | 0.27037 | 0.26986 | 0.24319 | 0.2514 | 0.21738 | 0.16411 | 0.18004 | 0.15733 | 0.069203 | 0.04896
25 | 2020 | Winter | Pc, [MW] | Expected | - | 0.49416 | 0.46204 | 0.44871 | 0.44193 | 0.46653 | 0.5421 | 0.71192 | 0.84574 | 0.92121 | 0.9552 | 0.87045 | 0.86963 | 0.90611 | 0.89 | 0.85074 | 0.83164 | 0.91003 | 1 | 0.97453 | 0.91904 | 0.9114 | 0.83812 | 0.69978 | 0.63731
25 | 2020 | Winter | Flex Up, [MW] | Expected | - | -2.5154e-09 | -2.5153e-09 | -2.5186e-09 | -2.5122e-09 | -2.523e-09 | -2.545e-09 | -2.4289e-09 | -2.6632e-09 | -2.7656e-09 | -2.6882e-09 | -2.6557e-09 | -2.6722e-09 | -2.6642e-09 | -2.6507e-09 | -2.5375e-09 | -2.5401e-09 | -2.6527e-09 | -3.2149e-09 | -2.4468e-09 | -2.6955e-09 | -2.6682e-09 | -2.5635e-09 | -2.4794e-09 | -2.5447e-09
25 | 2020 | Winter | Flex Down, [MW] | Expected | - | 2.5154e-09 | 2.5153e-09 | 2.5186e-09 | 2.5122e-09 | 2.523e-09 | 2.545e-09 | 2.4289e-09 | 2.6632e-09 | 2.7656e-09 | 2.6882e-09 | 2.6557e-09 | 2.6722e-09 | 2.6642e-09 | 2.6507e-09 | 2.5375e-09 | 2.5401e-09 | 2.6527e-09 | 3.2149e-09 | 2.4468e-09 | 2.6955e-09 | 2.6682e-09 | 2.5635e-09 | 2.4794e-09 | 2.5447e-09
25 | 2020 | Winter | Pc_net, [MW] | Expected | - | 0.49416 | 0.46204 | 0.44871 | 0.44193 | 0.46653 | 0.5421 | 0.71192 | 0.84574 | 0.92121 | 0.9552 | 0.87045 | 0.86963 | 0.90611 | 0.89 | 0.85074 | 0.83164 | 0.91003 | 1 | 0.97453 | 0.91904 | 0.9114 | 0.83812 | 0.69978 | 0.63731
25 | 2020 | Winter | Qc, [MVAr] | Expected | - | 0.5949 | 0.60893 | 0.61637 | 0.62 | 0.60894 | 0.59225 | 0.52487 | 0.41722 | 0.3376 | 0.29084 | 0.38218 | 0.377 | 0.33184 | 0.28238 | 0.38042 | 0.45989 | 0.44097 | 0.46812 | 0.48386 | 0.52524 | 0.52796 | 0.5688 | 0.59449 | 0.58848
26 | 2020 | Winter | Pc, [MW] | Expected | - | 0.15953 | 0.15357 | 0.1481 | 0.15257 | 0.14827 | 0.14846 | 0.14983 | 0.19448 | 0.19837 | 0.19648 | 0.19588 | 0.2 | 0.19785 | 0.19434 | 0.16906 | 0.18188 | 0.19774 | 0.19473 | 0.1847 | 0.17613 | 0.17489 | 0.16712 | 0.15093 | 0.14766
26 | 2020 | Winter | Flex Up, [MW] | Expected | - | -2.4632e-09 | -2.4817e-09 | -2.4978e-09 | -2.4793e-09 | -2.497e-09 | -2.5138e-09 | -2.3671e-09 | -2.4888e-09 | -2.583e-09 | -2.5104e-09 | -2.4692e-09 | -2.4859e-09 | -2.4747e-09 | -2.4692e-09 | -2.4085e-09 | -2.3805e-09 | -2.4476e-09 | -2.887e-09 | -2.2352e-09 | -2.5346e-09 | -2.5096e-09 | -2.4339e-09 | -2.411e-09 | -2.4912e-09
26 | 2020 | Winter | Flex Down, [MW] | Expected | - | 2.4632e-09 | 2.4817e-09 | 2.4978e-09 | 2.4793e-09 | 2.497e-09 | 2.5138e-09 | 2.3671e-09 | 2.4888e-09 | 2.583e-09 | 2.5104e-09 | 2.4692e-09 | 2.4859e-09 | 2.4747e-09 | 2.4692e-09 | 2.4085e-09 | 2.3805e-09 | 2.4476e-09 | 2.887e-09 | 2.2352e-09 | 2.5346e-09 | 2.5096e-09 | 2.4339e-09 | 2.411e-09 | 2.4912e-09
26 | 2020 | Winter | Pc_net, [MW] | Expected | - | 0.15953 | 0.15357 | 0.1481 | 0.15257 | 0.14827 | 0.14846 | 0.14983 | 0.19448 | 0.19837 | 0.19648 | 0.19588 | 0.2 | 0.19785 | 0.19434 | 0.16906 | 0.18188 | 0.19774 | 0.19473 | 0.1847 | 0.17613 | 0.17489 | 0.16712 | 0.15093 | 0.14766
26 | 2020 | Winter | Qc, [MVAr] | Expected | - | 0.071406 | 0.05045 | 0.043734 | 0.05606 | 0.048269 | 0.039686 | 0.032836 | 0.11475 | 0.12 | 0.10292 | 0.11991 | 0.11142 | 0.11192 | 0.099936 | 0.059303 | 0.09285 | 0.11136 | 0.1039 | 0.072619 | 0.075338 | 0.070171 | 0.043528 | 0.034722 | 0.035988
50 | 2020 | Winter | Pc, [MW] | Expected | - | 0 | 0 | 0 | 0 | 0 | 0 | 0 | 0 | 0 | 0 | 0 | 0 | 0 | 0 | 0 | 0 | 0 | 0 | 0 | 0 | 0 | 0 | 0 | 0
50 | 2020 | Winter | Flex Up, [MW] | Expected | - | -7.5524e-09 | -6.9445e-09 | -6.8483e-09 | -6.8388e-09 | -6.926e-09 | -7.9706e-09 | -4.0839e-09 | -4.5686e-09 | -4.5717e-09 | -4.5515e-09 | -4.6081e-09 | -5.148e-09 | -4.5458e-09 | -4.8256e-09 | -4.6591e-09 | -4.7845e-09 | -4.75e-09 | -6.774e-09 | -4.2549e-09 | -4.6287e-09 | -4.7684e-09 | -4.8812e-09 | -8.1604e-09 | -8.5245e-09
50 | 2020 | Winter | Flex Down, [MW] | Expected | - | 7.5524e-09 | 6.9445e-09 | 6.8483e-09 | 6.8388e-09 | 6.926e-09 | 7.9706e-09 | 4.0839e-09 | 4.5686e-09 | 4.5717e-09 | 4.5515e-09 | 4.6081e-09 | 5.148e-09 | 4.5458e-09 | 4.8256e-09 | 4.6591e-09 | 4.7845e-09 | 4.75e-09 | 6.774e-09 | 4.2549e-09 | 4.6287e-09 | 4.7684e-09 | 4.8812e-09 | 8.1604e-09 | 8.5245e-09
50 | 2020 | Winter | Pc_net, [MW] | Expected | - | -1.5105e-08 | -1.3889e-08 | -1.3697e-08 | -1.3678e-08 | -1.3852e-08 | -1.5941e-08 | -8.1679e-09 | -9.1371e-09 | -9.1434e-09 | -9.1031e-09 | -9.2162e-09 | -1.0296e-08 | -9.0917e-09 | -9.6512e-09 | -9.3182e-09 | -9.5691e-09 | -9.5e-09 | -1.3548e-08 | -8.5098e-09 | -9.2574e-09 | -9.5368e-09 | -9.7624e-09 | -1.6321e-08 | -1.7049e-08
50 | 2020 | Winter | Qc, [MVAr] | Expected | - | 0 | 0 | 0 | 0 | 0 | 0 | 0 | 0 | 0 | 0 | 0 | 0 | 0 | 0 | 0 | 0 | 0 | 0 | 0 | 0 | 0 | 0 | 0 | 0
51 | 2020 | Winter | Pc, [MW] | Expected | - | 0 | 0 | 0 | 0 | 0 | 0 | 0 | 0 | 0 | 0 | 0 | 0 | 0 | 0 | 0 | 0 | 0 | 0 | 0 | 0 | 0 | 0 | 0 | 0
51 | 2020 | Winter | Flex Up, [MW] | Expected | - | 1.2195e-08 | 1.1837e-08 | 1.1772e-08 | 1.1762e-08 | 1.1915e-08 | 1.2441e-08 | 9.1228e-09 | 9.4219e-09 | 9.4046e-09 | 9.5312e-09 | 9.5188e-09 | 9.6291e-09 | 9.442e-09 | 9.3581e-09 | 8.6102e-09 | 8.8172e-09 | 9.2932e-09 | 8.412e-09 | 9.6402e-09 | 9.4568e-09 | 9.331e-09 | 8.8645e-09 | 1.133e-08 | 1.1945e-08
51 | 2020 | Winter | Flex Down, [MW] | Expected | - | -1.2195e-08 | -1.1837e-08 | -1.1772e-08 | -1.1762e-08 | -1.1915e-08 | -1.2441e-08 | -9.1228e-09 | -9.4219e-09 | -9.4046e-09 | -9.5312e-09 | -9.5188e-09 | -9.6291e-09 | -9.442e-09 | -9.3581e-09 | -8.6102e-09 | -8.8172e-09 | -9.2932e-09 | -8.412e-09 | -9.6402e-09 | -9.4568e-09 | -9.331e-09 | -8.8645e-09 | -1.133e-08 | -1.1945e-08
51 | 2020 | Winter | Pc_net, [MW] | Expected | - | 2.4391e-08 | 2.3674e-08 | 2.3543e-08 | 2.3525e-08 | 2.383e-08 | 2.4882e-08 | 1.8246e-08 | 1.8844e-08 | 1.8809e-08 | 1.9062e-08 | 1.9038e-08 | 1.9258e-08 | 1.8884e-08 | 1.8716e-08 | 1.722e-08 | 1.7634e-08 | 1.8586e-08 | 1.6824e-08 | 1.928e-08 | 1.8914e-08 | 1.8662e-08 | 1.7729e-08 | 2.266e-08 | 2.3891e-08
51 | 2020 | Winter | Qc, [MVAr] | Expected | - | 0 | 0 | 0 | 0 | 0 | 0 | 0 | 0 | 0 | 0 | 0 | 0 | 0 | 0 | 0 | 0 | 0 | 0 | 0 | 0 | 0 | 0 | 0 | 0

## Generation
Node ID | Generator ID | Type | Year | Day | Quantity | Market Scenario | Operation Scenario | 0 | 1 | 2 | 3 | 4 | 5 | 6 | 7 | 8 | 9 | 10 | 11 | 12 | 13 | 14 | 15 | 16 | 17 | 18 | 19 | 20 | 21 | 22 | 23
51 | 1 | Reference (TN) | 2020 | Summer | Pg, [MW] | 0 | 0 | 7.315 | 6.8108 | 6.5176 | 6.3979 | 6.3682 | 6.4644 | 7.9709 | 9.9077 | 10.5312 | 10.4659 | 10.7811 | 10.929 | 11.3824 | 10.9632 | 10.1635 | 10.0449 | 9.8913 | 9.4968 | 9.9466 | 10.6046 | 11.3261 | 10.5854 | 9.3958 | 8.142
51 | 1 | Reference (TN) | 2020 | Summer | Pg_curt, [MW] | 0 | 0 | 0 | 0 | 0 | 0 | 0 | 0 | 0 | 0 | 0 | 0 | 0 | 0 | 0 | 0 | 0 | 0 | 0 | 0 | 0 | 0 | 0 | 0 | 0 | 0
51 | 1 | Reference (TN) | 2020 | Summer | Pg_net, [MW] | 0 | 0 | 7.315 | 6.8108 | 6.5176 | 6.3979 | 6.3682 | 6.4644 | 7.9709 | 9.9077 | 10.5312 | 10.4659 | 10.7811 | 10.929 | 11.3824 | 10.9632 | 10.1635 | 10.0449 | 9.8913 | 9.4968 | 9.9466 | 10.6046 | 11.3261 | 10.5854 | 9.3958 | 8.142
51 | 1 | Reference (TN) | 2020 | Summer | Qg, [MVAr] | 0 | 0 | 8.7132 | 9.264 | 9.6642 | 9.7074 | 9.736 | 9.7281 | 7.9998 | 7.4881 | 4.9368 | 4.5278 | 4.8074 | 4.7318 | 5.2548 | 5.2636 | 6.3406 | 6.5122 | 7.1111 | 7.3438 | 6.6707 | 4.9842 | 5.0785 | 5.119 | 9.0266 | 6.3459
51 | 1 | Reference (TN) | 2020 | Summer | Pg, [MW] | Expected | - | 7.315 | 6.8108 | 6.5176 | 6.3979 | 6.3682 | 6.4644 | 7.9709 | 9.9077 | 10.5312 | 10.4659 | 10.7811 | 10.929 | 11.3824 | 10.9632 | 10.1635 | 10.0449 | 9.8913 | 9.4968 | 9.9466 | 10.6046 | 11.3261 | 10.5854 | 9.3958 | 8.142
51 | 1 | Reference (TN) | 2020 | Summer | Pg_curt, [MW] | Expected | - | 0 | 0 | 0 | 0 | 0 | 0 | 0 | 0 | 0 | 0 | 0 | 0 | 0 | 0 | 0 | 0 | 0 | 0 | 0 | 0 | 0 | 0 | 0 | 0
51 | 1 | Reference (TN) | 2020 | Summer | Pg_net, [MW] | Expected | - | 7.315 | 6.8108 | 6.5176 | 6.3979 | 6.3682 | 6.4644 | 7.9709 | 9.9077 | 10.5312 | 10.4659 | 10.7811 | 10.929 | 11.3824 | 10.9632 | 10.1635 | 10.0449 | 9.8913 | 9.4968 | 9.9466 | 10.6046 | 11.3261 | 10.5854 | 9.3958 | 8.142
51 | 1 | Reference (TN) | 2020 | Summer | Qg, [MVAr] | Expected | - | 8.7132 | 9.264 | 9.6642 | 9.7074 | 9.736 | 9.7281 | 7.9998 | 7.4881 | 4.9368 | 4.5278 | 4.8074 | 4.7318 | 5.2548 | 5.2636 | 6.3406 | 6.5122 | 7.1111 | 7.3438 | 6.6707 | 4.9842 | 5.0785 | 5.119 | 9.0266 | 6.3459
51 | 1 | Reference (TN) | 2020 | Winter | Pg, [MW] | 0 | 0 | 6.1918 | 5.7744 | 5.6737 | 5.6644 | 5.7553 | 6.501 | 8.5923 | 9.6693 | 10.0352 | 9.9378 | 10.1201 | 9.3051 | 9.8672 | 9.6142 | 9.1841 | 9.1631 | 9.9166 | 11.3847 | 10.7297 | 10.1828 | 10.0115 | 9.3873 | 8.0707 | 7.3596
51 | 1 | Reference (TN) | 2020 | Winter | Pg_curt, [MW] | 0 | 0 | 0 | 0 | 0 | 0 | 0 | 0 | 0 | 0 | 0 | 0 | 0 | 0 | 0 | 0 | 0 | 0 | 0 | 0 | 0 | 0 | 0 | 0 | 0 | 0
51 | 1 | Reference (TN) | 2020 | Winter | Pg_net, [MW] | 0 | 0 | 6.1918 | 5.7744 | 5.6737 | 5.6644 | 5.7553 | 6.501 | 8.5923 | 9.6693 | 10.0352 | 9.9378 | 10.1201 | 9.3051 | 9.8672 | 9.6142 | 9.1841 | 9.1631 | 9.9166 | 11.3847 | 10.7297 | 10.1828 | 10.0115 | 9.3873 | 8.0707 | 7.3596
51 | 1 | Reference (TN) | 2020 | Winter | Qg, [MVAr] | 0 | 0 | 0.70824 | 1.1259 | 1.2209 | 1.2274 | 1.2116 | 0.28096 | 1.762 | -0.48075 | -1.4504 | -0.91057 | -0.7713 | 0.060691 | -0.63376 | 0.13851 | 1.7088 | 1.3132 | 0.16531 | -0.6326 | -1.7787 | -0.52833 | 0.105 | 1.2316 | -1.3934 | -1.0276
51 | 1 | Reference (TN) | 2020 | Winter | Pg, [MW] | Expected | - | 6.1918 | 5.7744 | 5.6737 | 5.6644 | 5.7553 | 6.501 | 8.5923 | 9.6693 | 10.0352 | 9.9378 | 10.1201 | 9.3051 | 9.8672 | 9.6142 | 9.1841 | 9.1631 | 9.9166 | 11.3847 | 10.7297 | 10.1828 | 10.0115 | 9.3873 | 8.0707 | 7.3596
51 | 1 | Reference (TN) | 2020 | Winter | Pg_curt, [MW] | Expected | - | 0 | 0 | 0 | 0 | 0 | 0 | 0 | 0 | 0 | 0 | 0 | 0 | 0 | 0 | 0 | 0 | 0 | 0 | 0 | 0 | 0 | 0 | 0 | 0
51 | 1 | Reference (TN) | 2020 | Winter | Pg_net, [MW] | Expected | - | 6.1918 | 5.7744 | 5.6737 | 5.6644 | 5.7553 | 6.501 | 8.5923 | 9.6693 | 10.0352 | 9.9378 | 10.1201 | 9.3051 | 9.8672 | 9.6142 | 9.1841 | 9.1631 | 9.9166 | 11.3847 | 10.7297 | 10.1828 | 10.0115 | 9.3873 | 8.0707 | 7.3596
51 | 1 | Reference (TN) | 2020 | Winter | Qg, [MVAr] | Expected | - | 0.70824 | 1.1259 | 1.2209 | 1.2274 | 1.2116 | 0.28096 | 1.762 | -0.48075 | -1.4504 | -0.91057 | -0.7713 | 0.060691 | -0.63376 | 0.13851 | 1.7088 | 1.3132 | 0.16531 | -0.6326 | -1.7787 | -0.52833 | 0.105 | 1.2316 | -1.3934 | -1.0276

## Branch Losses
From Node ID | To Node ID | Year | Day | Quantity | Market Scenario | Operation Scenario | 0 | 1 | 2 | 3 | 4 | 5 | 6 | 7 | 8 | 9 | 10 | 11 | 12 | 13 | 14 | 15 | 16 | 17 | 18 | 19 | 20 | 21 | 22 | 23
1 | 2 | 2020 | Summer | P, [MW] | 0 | 0 | 0.0099973 | 0.0097439 | 0.010261 | 0.010216 | 0.010186 | 0.010643 | 0.012067 | 0.016018 | 0.020051 | 0.020361 | 0.020038 | 0.019819 | 0.022266 | 0.020238 | 0.017389 | 0.016048 | 0.01553 | 0.013838 | 0.015762 | 0.01829 | 0.021438 | 0.018925 | 0.015204 | 0.01168
2 | 3 | 2020 | Summer | P, [MW] | 0 | 0 | 0.011552 | 0.011336 | 0.012075 | 0.01202 | 0.011982 | 0.012557 | 0.013776 | 0.018121 | 0.022994 | 0.023478 | 0.022904 | 0.022405 | 0.025436 | 0.02315 | 0.020013 | 0.018375 | 0.01781 | 0.015758 | 0.018273 | 0.021478 | 0.025671 | 0.022613 | 0.018046 | 0.013671
3 | 4 | 2020 | Summer | P, [MW] | 0 | 0 | 0.005531 | 0.0054447 | 0.0058791 | 0.0058551 | 0.0058258 | 0.006128 | 0.0065742 | 0.0085043 | 0.010697 | 0.010824 | 0.010706 | 0.010391 | 0.011889 | 0.010814 | 0.0094427 | 0.0086187 | 0.0082986 | 0.0073173 | 0.0085284 | 0.010012 | 0.011958 | 0.010636 | 0.0086014 | 0.0065164
4 | 5 | 2020 | Summer | P, [MW] | 0 | 0 | 0.011096 | 0.010458 | 0.010561 | 0.01064 | 0.010595 | 0.011396 | 0.012798 | 0.014879 | 0.017888 | 0.018724 | 0.018796 | 0.017556 | 0.0201 | 0.018913 | 0.016865 | 0.015716 | 0.015277 | 0.013181 | 0.01509 | 0.017886 | 0.021571 | 0.019767 | 0.015462 | 0.011243
5 | 6 | 2020 | Summer | P, [MW] | 0 | 0 | 0.00059761 | 0.00056656 | 0.00058775 | 0.00059736 | 0.00058219 | 0.00065405 | 0.00073422 | 0.00073248 | 0.0008941 | 0.00098328 | 0.0010794 | 0.0011803 | 0.0011623 | 0.0011118 | 0.0010197 | 0.00091744 | 0.0009401 | 0.00089233 | 0.0008929 | 0.00091491 | 0.0010196 | 0.00080817 | 0.00073884 | 0.00058425
6 | 7 | 2020 | Summer | P, [MW] | 0 | 0 | 0.0011878 | 0.0010651 | 0.001092 | 0.0011465 | 0.0010542 | 0.0012199 | 0.0015003 | 0.0016262 | 0.0020632 | 0.0022518 | 0.0022738 | 0.0024653 | 0.0023559 | 0.0023851 | 0.0022447 | 0.0019535 | 0.0020373 | 0.0019063 | 0.0018601 | 0.0019043 | 0.0019632 | 0.0014811 | 0.0014136 | 0.0011212
7 | 8 | 2020 | Summer | P, [MW] | 0 | 0 | 0.0023425 | 0.0021713 | 0.0022472 | 0.0023796 | 0.0021492 | 0.0025187 | 0.0029091 | 0.0027242 | 0.0033431 | 0.0037133 | 0.0036957 | 0.0040035 | 0.0038106 | 0.0039505 | 0.0038182 | 0.0033215 | 0.0034726 | 0.003289 | 0.0032296 | 0.0033328 | 0.0033542 | 0.0025962 | 0.0025721 | 0.0020516
2 | 9 | 2020 | Summer | P, [MW] | 0 | 0 | 0.0002177 | 0.00021072 | 0.00020919 | 0.00020988 | 0.00021042 | 0.00021394 | 0.00029808 | 0.00036939 | 0.00041017 | 0.0003977 | 0.00042641 | 0.0004709 | 0.00047084 | 0.0004193 | 0.0003495 | 0.00033419 | 0.00031832 | 0.00030818 | 0.00030684 | 0.0003245 | 0.00032598 | 0.00028989 | 0.00024646 | 0.0002256
1 | 20 | 2020 | Summer | P, [MW] | 0 | 0 | 0.024491 | 0.022349 | 0.022036 | 0.020043 | 0.020336 | 0.020804 | 0.024627 | 0.032086 | 0.031297 | 0.029769 | 0.036271 | 0.041488 | 0.045818 | 0.0438 | 0.033816 | 0.040571 | 0.038746 | 0.037635 | 0.037623 | 0.043888 | 0.052916 | 0.045579 | 0.033602 | 0.030734
20 | 21 | 2020 | Summer | P, [MW] | 0 | 0 | 0.0097372 | 0.0092885 | 0.0092451 | 0.0085677 | 0.008561 | 0.0090138 | 0.011104 | 0.014851 | 0.015951 | 0.01426 | 0.016984 | 0.018801 | 0.020181 | 0.019177 | 0.014056 | 0.016455 | 0.015638 | 0.0155 | 0.015719 | 0.018532 | 0.022372 | 0.019288 | 0.015946 | 0.013951
21 | 22 | 2020 | Summer | P, [MW] | 0 | 0 | 0.00011514 | 0.00011141 | 0.00011064 | 0.00010978 | 0.00010764 | 0.00011668 | 0.00011354 | 0.00013302 | 0.00014279 | 0.00014736 | 0.00016456 | 0.00017471 | 0.00017743 | 0.00016729 | 0.00015401 | 0.00014112 | 0.00014304 | 0.00014819 | 0.00015971 | 0.00017208 | 0.00020615 | 0.00017178 | 0.00015192 | 0.0001207
21 | 23 | 2020 | Summer | P, [MW] | 0 | 0 | 0.013336 | 0.013343 | 0.013321 | 0.012394 | 0.012352 | 0.013052 | 0.014839 | 0.019295 | 0.020172 | 0.017219 | 0.02142 | 0.023613 | 0.025554 | 0.024424 | 0.017123 | 0.021587 | 0.020514 | 0.020156 | 0.020187 | 0.024264 | 0.029417 | 0.026373 | 0.022348 | 0.020711
23 | 24 | 2020 | Summer | P, [MW] | 0 | 0 | 0.00046274 | 0.00045006 | 0.00042933 | 0.00042222 | 0.00041608 | 0.00043819 | 0.00066149 | 0.00082701 | 0.0010203 | 0.00091897 | 0.00092038 | 0.00093153 | 0.0010349 | 0.00097147 | 0.00088787 | 0.00085944 | 0.00087302 | 0.00089357 | 0.00077616 | 0.00077399 | 0.0008133 | 0.00066635 | 0.00048821 | 0.0004773
23 | 25 | 2020 | Summer | P, [MW] | 0 | 0 | 0.0036628 | 0.0035177 | 0.0034194 | 0.0033438 | 0.0035107 | 0.0035624 | 0.0039733 | 0.0050456 | 0.0053499 | 0.0051784 | 0.0058132 | 0.0062894 | 0.005978 | 0.0055792 | 0.0045474 | 0.0047585 | 0.0047481 | 0.0045746 | 0.0045389 | 0.0052545 | 0.0056396 | 0.004999 | 0.0041387 | 0.0034907
25 | 26 | 2020 | Summer | P, [MW] | 0 | 0 | 3.0982e-05 | 3.0954e-05 | 2.8569e-05 | 2.7598e-05 | 2.7167e-05 | 2.8242e-05 | 2.7791e-05 | 4.9856e-05 | 5.956e-05 | 5.6896e-05 | 5.5103e-05 | 5.6655e-05 | 6.268e-05 | 5.9679e-05 | 4.4513e-05 | 5.2751e-05 | 5.3953e-05 | 4.9863e-05 | 4.1498e-05 | 3.947e-05 | 4.0663e-05 | 3.95e-05 | 3.1239e-05 | 2.8508e-05
50 | 1 | 2020 | Summer | P, [MW] | 0 | 0 | 0.01785 | 0.015772 | 0.014441 | 0.014011 | 0.013902 | 0.014199 | 0.019867 | 0.032423 | 0.034544 | 0.033921 | 0.035936 | 0.037038 | 0.040995 | 0.037978 | 0.03325 | 0.032626 | 0.032058 | 0.030197 | 0.032237 | 0.034979 | 0.040486 | 0.034915 | 0.030352 | 0.020558
50 | 51 | 2020 | Summer | P, [MW] | 0 | 0 | 0.0058697 | 0.0059959 | 0.0061621 | 0.00613 | 0.0061381 | 0.0061871 | 0.0057838 | 0.0069947 | 0.006135 | 0.0058973 | 0.0063194 | 0.0064323 | 0.007128 | 0.0067074 | 0.006508 | 0.0064993 | 0.0067304 | 0.0065361 | 0.0065049 | 0.0062268 | 0.0069874 | 0.00627 | 0.007699 | 0.0048328
1 | 2 | 2020 | Summer | P, [MW] | Expected | - | 0.0099973 | 0.0097439 | 0.010261 | 0.010216 | 0.010186 | 0.010643 | 0.012067 | 0.016018 | 0.020051 | 0.020361 | 0.020038 | 0.019819 | 0.022266 | 0.020238 | 0.017389 | 0.016048 | 0.01553 | 0.013838 | 0.015762 | 0.01829 | 0.021438 | 0.018925 | 0.015204 | 0.01168
2 | 3 | 2020 | Summer | P, [MW] | Expected | - | 0.011552 | 0.011336 | 0.012075 | 0.01202 | 0.011982 | 0.012557 | 0.013776 | 0.018121 | 0.022994 | 0.023478 | 0.022904 | 0.022405 | 0.025436 | 0.02315 | 0.020013 | 0.018375 | 0.01781 | 0.015758 | 0.018273 | 0.021478 | 0.025671 | 0.022613 | 0.018046 | 0.013671
3 | 4 | 2020 | Summer | P, [MW] | Expected | - | 0.005531 | 0.0054447 | 0.0058791 | 0.0058551 | 0.0058258 | 0.006128 | 0.0065742 | 0.0085043 | 0.010697 | 0.010824 | 0.010706 | 0.010391 | 0.011889 | 0.010814 | 0.0094427 | 0.0086187 | 0.0082986 | 0.0073173 | 0.0085284 | 0.010012 | 0.011958 | 0.010636 | 0.0086014 | 0.0065164
4 | 5 | 2020 | Summer | P, [MW] | Expected | - | 0.011096 | 0.010458 | 0.010561 | 0.01064 | 0.010595 | 0.011396 | 0.012798 | 0.014879 | 0.017888 | 0.018724 | 0.018796 | 0.017556 | 0.0201 | 0.018913 | 0.016865 | 0.015716 | 0.015277 | 0.013181 | 0.01509 | 0.017886 | 0.021571 | 0.019767 | 0.015462 | 0.011243
5 | 6 | 2020 | Summer | P, [MW] | Expected | - | 0.00059761 | 0.00056656 | 0.00058775 | 0.00059736 | 0.00058219 | 0.00065405 | 0.00073422 | 0.00073248 | 0.0008941 | 0.00098328 | 0.0010794 | 0.0011803 | 0.0011623 | 0.0011118 | 0.0010197 | 0.00091744 | 0.0009401 | 0.00089233 | 0.0008929 | 0.00091491 | 0.0010196 | 0.00080817 | 0.00073884 | 0.00058425
6 | 7 | 2020 | Summer | P, [MW] | Expected | - | 0.0011878 | 0.0010651 | 0.001092 | 0.0011465 | 0.0010542 | 0.0012199 | 0.0015003 | 0.0016262 | 0.0020632 | 0.0022518 | 0.0022738 | 0.0024653 | 0.0023559 | 0.0023851 | 0.0022447 | 0.0019535 | 0.0020373 | 0.0019063 | 0.0018601 | 0.0019043 | 0.0019632 | 0.0014811 | 0.0014136 | 0.0011212
7 | 8 | 2020 | Summer | P, [MW] | Expected | - | 0.0023425 | 0.0021713 | 0.0022472 | 0.0023796 | 0.0021492 | 0.0025187 | 0.0029091 | 0.0027242 | 0.0033431 | 0.0037133 | 0.0036957 | 0.0040035 | 0.0038106 | 0.0039505 | 0.0038182 | 0.0033215 | 0.0034726 | 0.003289 | 0.0032296 | 0.0033328 | 0.0033542 | 0.0025962 | 0.0025721 | 0.0020516
2 | 9 | 2020 | Summer | P, [MW] | Expected | - | 0.0002177 | 0.00021072 | 0.00020919 | 0.00020988 | 0.00021042 | 0.00021394 | 0.00029808 | 0.00036939 | 0.00041017 | 0.0003977 | 0.00042641 | 0.0004709 | 0.00047084 | 0.0004193 | 0.0003495 | 0.00033419 | 0.00031832 | 0.00030818 | 0.00030684 | 0.0003245 | 0.00032598 | 0.00028989 | 0.00024646 | 0.0002256
1 | 20 | 2020 | Summer | P, [MW] | Expected | - | 0.024491 | 0.022349 | 0.022036 | 0.020043 | 0.020336 | 0.020804 | 0.024627 | 0.032086 | 0.031297 | 0.029769 | 0.036271 | 0.041488 | 0.045818 | 0.0438 | 0.033816 | 0.040571 | 0.038746 | 0.037635 | 0.037623 | 0.043888 | 0.052916 | 0.045579 | 0.033602 | 0.030734
20 | 21 | 2020 | Summer | P, [MW] | Expected | - | 0.0097372 | 0.0092885 | 0.0092451 | 0.0085677 | 0.008561 | 0.0090138 | 0.011104 | 0.014851 | 0.015951 | 0.01426 | 0.016984 | 0.018801 | 0.020181 | 0.019177 | 0.014056 | 0.016455 | 0.015638 | 0.0155 | 0.015719 | 0.018532 | 0.022372 | 0.019288 | 0.015946 | 0.013951
21 | 22 | 2020 | Summer | P, [MW] | Expected | - | 0.00011514 | 0.00011141 | 0.00011064 | 0.00010978 | 0.00010764 | 0.00011668 | 0.00011354 | 0.00013302 | 0.00014279 | 0.00014736 | 0.00016456 | 0.00017471 | 0.00017743 | 0.00016729 | 0.00015401 | 0.00014112 | 0.00014304 | 0.00014819 | 0.00015971 | 0.00017208 | 0.00020615 | 0.00017178 | 0.00015192 | 0.0001207
21 | 23 | 2020 | Summer | P, [MW] | Expected | - | 0.013336 | 0.013343 | 0.013321 | 0.012394 | 0.012352 | 0.013052 | 0.014839 | 0.019295 | 0.020172 | 0.017219 | 0.02142 | 0.023613 | 0.025554 | 0.024424 | 0.017123 | 0.021587 | 0.020514 | 0.020156 | 0.020187 | 0.024264 | 0.029417 | 0.026373 | 0.022348 | 0.020711
23 | 24 | 2020 | Summer | P, [MW] | Expected | - | 0.00046274 | 0.00045006 | 0.00042933 | 0.00042222 | 0.00041608 | 0.00043819 | 0.00066149 | 0.00082701 | 0.0010203 | 0.00091897 | 0.00092038 | 0.00093153 | 0.0010349 | 0.00097147 | 0.00088787 | 0.00085944 | 0.00087302 | 0.00089357 | 0.00077616 | 0.00077399 | 0.0008133 | 0.00066635 | 0.00048821 | 0.0004773
23 | 25 | 2020 | Summer | P, [MW] | Expected | - | 0.0036628 | 0.0035177 | 0.0034194 | 0.0033438 | 0.0035107 | 0.0035624 | 0.0039733 | 0.0050456 | 0.0053499 | 0.0051784 | 0.0058132 | 0.0062894 | 0.005978 | 0.0055792 | 0.0045474 | 0.0047585 | 0.0047481 | 0.0045746 | 0.0045389 | 0.0052545 | 0.0056396 | 0.004999 | 0.0041387 | 0.0034907
25 | 26 | 2020 | Summer | P, [MW] | Expected | - | 3.0982e-05 | 3.0954e-05 | 2.8569e-05 | 2.7598e-05 | 2.7167e-05 | 2.8242e-05 | 2.7791e-05 | 4.9856e-05 | 5.956e-05 | 5.6896e-05 | 5.5103e-05 | 5.6655e-05 | 6.268e-05 | 5.9679e-05 | 4.4513e-05 | 5.2751e-05 | 5.3953e-05 | 4.9863e-05 | 4.1498e-05 | 3.947e-05 | 4.0663e-05 | 3.95e-05 | 3.1239e-05 | 2.8508e-05
50 | 1 | 2020 | Summer | P, [MW] | Expected | - | 0.01785 | 0.015772 | 0.014441 | 0.014011 | 0.013902 | 0.014199 | 0.019867 | 0.032423 | 0.034544 | 0.033921 | 0.035936 | 0.037038 | 0.040995 | 0.037978 | 0.03325 | 0.032626 | 0.032058 | 0.030197 | 0.032237 | 0.034979 | 0.040486 | 0.034915 | 0.030352 | 0.020558
50 | 51 | 2020 | Summer | P, [MW] | Expected | - | 0.0058697 | 0.0059959 | 0.0061621 | 0.00613 | 0.0061381 | 0.0061871 | 0.0057838 | 0.0069947 | 0.006135 | 0.0058973 | 0.0063194 | 0.0064323 | 0.007128 | 0.0067074 | 0.006508 | 0.0064993 | 0.0067304 | 0.0065361 | 0.0065049 | 0.0062268 | 0.0069874 | 0.00627 | 0.007699 | 0.0048328
1 | 2 | 2020 | Winter | P, [MW] | 0 | 0 | 0.010818 | 0.010539 | 0.01071 | 0.010674 | 0.01095 | 0.010643 | 0.01267 | 0.014842 | 0.016691 | 0.01652 | 0.016723 | 0.013007 | 0.015797 | 0.015183 | 0.014616 | 0.014745 | 0.016324 | 0.02151 | 0.019446 | 0.017689 | 0.017406 | 0.015988 | 0.013334 | 0.011687
2 | 3 | 2020 | Winter | P, [MW] | 0 | 0 | 0.012946 | 0.012573 | 0.012811 | 0.012823 | 0.013154 | 0.012513 | 0.014361 | 0.016548 | 0.018722 | 0.018506 | 0.018736 | 0.01416 | 0.017811 | 0.01713 | 0.016726 | 0.017073 | 0.018902 | 0.025211 | 0.022642 | 0.020524 | 0.020208 | 0.018546 | 0.015638 | 0.013727
3 | 4 | 2020 | Winter | P, [MW] | 0 | 0 | 0.0059676 | 0.0058061 | 0.0059241 | 0.0059083 | 0.0060735 | 0.0057578 | 0.006684 | 0.0077587 | 0.0087449 | 0.0086266 | 0.0087586 | 0.006469 | 0.0082637 | 0.0079331 | 0.0077958 | 0.0079436 | 0.008791 | 0.011806 | 0.010613 | 0.0096013 | 0.0094153 | 0.0086129 | 0.0072523 | 0.0063452
4 | 5 | 2020 | Winter | P, [MW] | 0 | 0 | 0.0099439 | 0.0094624 | 0.0097052 | 0.0097165 | 0.010051 | 0.0096377 | 0.011869 | 0.013289 | 0.014955 | 0.01491 | 0.015337 | 0.010821 | 0.014784 | 0.014105 | 0.013719 | 0.014128 | 0.015618 | 0.02155 | 0.019452 | 0.017344 | 0.017076 | 0.015324 | 0.012605 | 0.010786
5 | 6 | 2020 | Winter | P, [MW] | 0 | 0 | 0.00054885 | 0.00051379 | 0.00051599 | 0.00051518 | 0.00054882 | 0.00054091 | 0.00066981 | 0.00077423 | 0.00088214 | 0.00093107 | 0.00096305 | 0.00035774 | 0.00094766 | 0.00088859 | 0.00081645 | 0.00082965 | 0.00091701 | 0.00104 | 0.00098854 | 0.00096305 | 0.00091156 | 0.00077686 | 0.00068432 | 0.00059826
6 | 7 | 2020 | Winter | P, [MW] | 0 | 0 | 0.0010209 | 0.00093579 | 0.00096165 | 0.00094722 | 0.0010448 | 0.0010762 | 0.0013619 | 0.0016724 | 0.0020586 | 0.0021727 | 0.0022346 | 0.00032326 | 0.0021613 | 0.0020519 | 0.001746 | 0.0017249 | 0.001929 | 0.0020851 | 0.0019582 | 0.0018938 | 0.0017297 | 0.0013695 | 0.0012669 | 0.0011053
7 | 8 | 2020 | Winter | P, [MW] | 0 | 0 | 0.0020188 | 0.001857 | 0.0019117 | 0.0019228 | 0.0021183 | 0.0021117 | 0.0025382 | 0.00283 | 0.0034232 | 0.0035938 | 0.0037195 | 0.00022849 | 0.0035871 | 0.0033977 | 0.0029673 | 0.0030076 | 0.0033996 | 0.0036806 | 0.0034931 | 0.003377 | 0.0031005 | 0.0025135 | 0.0023939 | 0.0021353
2 | 9 | 2020 | Winter | P, [MW] | 0 | 0 | 0.00019903 | 0.0001991 | 0.00019562 | 0.0001941 | 0.00019432 | 0.0002107 | 0.00030867 | 0.00038389 | 0.00040215 | 0.00041093 | 0.00043151 | 0.00042014 | 0.00037923 | 0.00037142 | 0.00032798 | 0.0002981 | 0.00030742 | 0.00034723 | 0.00034361 | 0.00033679 | 0.00033158 | 0.00030638 | 0.0002404 | 0.00021665
1 | 20 | 2020 | Winter | P, [MW] | 0 | 0 | 0.022263 | 0.021106 | 0.020708 | 0.021022 | 0.021432 | 0.023726 | 0.030649 | 0.035103 | 0.034588 | 0.034207 | 0.037489 | 0.036718 | 0.038402 | 0.037474 | 0.036162 | 0.036846 | 0.039675 | 0.044846 | 0.041338 | 0.038084 | 0.038085 | 0.036148 | 0.030048 | 0.028092
20 | 21 | 2020 | Winter | P, [MW] | 0 | 0 | 0.0075553 | 0.0071308 | 0.0071018 | 0.0072767 | 0.0073946 | 0.0082417 | 0.012325 | 0.015213 | 0.015267 | 0.015053 | 0.016628 | 0.015943 | 0.017942 | 0.017209 | 0.016466 | 0.017394 | 0.018295 | 0.021787 | 0.019656 | 0.017543 | 0.017639 | 0.016753 | 0.013023 | 0.011461
21 | 22 | 2020 | Winter | P, [MW] | 0 | 0 | 0.00010009 | 9.482e-05 | 9.3802e-05 | 9.4634e-05 | 9.3706e-05 | 9.0015e-05 | 0.00011565 | 0.00013112 | 8.1175e-05 | 3.875e-05 | 0.00015205 | 0.00015232 | 0.00014806 | 0.00013847 | 0.00013051 | 0.0001363 | 0.00014521 | 0.00019169 | 0.00017649 | 0.00016329 | 0.00015867 | 0.00015925 | 0.00013157 | 0.00010933
21 | 23 | 2020 | Winter | P, [MW] | 0 | 0 | 0.011408 | 0.01121 | 0.011507 | 0.011796 | 0.011817 | 0.012079 | 0.017297 | 0.02102 | 0.021068 | 0.020747 | 0.022044 | 0.020755 | 0.024681 | 0.023941 | 0.023348 | 0.025405 | 0.02569 | 0.0296 | 0.026939 | 0.024224 | 0.024931 | 0.024357 | 0.019466 | 0.017316
23 | 24 | 2020 | Winter | P, [MW] | 0 | 0 | 0.00034441 | 0.00032055 | 0.00033292 | 0.00034301 | 0.00035439 | 0.00037197 | 0.00069597 | 0.00082452 | 0.00087371 | 0.00081484 | 0.00076727 | 0.00086467 | 0.00097546 | 0.00087403 | 0.00084835 | 0.00086451 | 0.00077704 | 0.00085409 | 0.00074926 | 0.00062424 | 0.00065551 | 0.0006043 | 0.00041632 | 0.00038193
23 | 25 | 2020 | Winter | P, [MW] | 0 | 0 | 0.0030355 | 0.0028413 | 0.0027694 | 0.0028364 | 0.0028317 | 0.0030504 | 0.0037953 | 0.004929 | 0.0052687 | 0.0053405 | 0.0050085 | 0.0049963 | 0.005144 | 0.0048054 | 0.0045102 | 0.0048878 | 0.005577 | 0.0064649 | 0.0059872 | 0.0056594 | 0.0055973 | 0.0050646 | 0.0039594 | 0.0035359
25 | 26 | 2020 | Winter | P, [MW] | 0 | 0 | 3.1535e-05 | 2.7048e-05 | 2.4728e-05 | 2.7408e-05 | 2.52e-05 | 2.4374e-05 | 2.5117e-05 | 5.4496e-05 | 5.7288e-05 | 5.2481e-05 | 5.6285e-05 | 5.6061e-05 | 5.5562e-05 | 5.1373e-05 | 3.4751e-05 | 4.5272e-05 | 5.5486e-05 | 5.3126e-05 | 4.2222e-05 | 3.9409e-05 | 3.8265e-05 | 3.2299e-05 | 2.514e-05 | 2.4061e-05
50 | 1 | 2020 | Winter | P, [MW] | 0 | 0 | 0.011717 | 0.010127 | 0.0097641 | 0.0097299 | 0.010069 | 0.01295 | 0.021003 | 0.026586 | 0.028681 | 0.028124 | 0.029212 | 0.024626 | 0.027751 | 0.026334 | 0.024007 | 0.023901 | 0.02806 | 0.036654 | 0.033002 | 0.029618 | 0.028614 | 0.025123 | 0.019777 | 0.016691
50 | 51 | 2020 | Winter | P, [MW] | 0 | 0 | 0.0017615 | 0.0015697 | 0.0015275 | 0.0015234 | 0.0015688 | 0.0019203 | 0.003489 | 0.0042506 | 0.0046626 | 0.0045165 | 0.0046717 | 0.0039269 | 0.0044337 | 0.0041929 | 0.0039577 | 0.003886 | 0.0044611 | 0.0058962 | 0.0053646 | 0.0047152 | 0.0045461 | 0.0040653 | 0.0030421 | 0.0025043
1 | 2 | 2020 | Winter | P, [MW] | Expected | - | 0.010818 | 0.010539 | 0.01071 | 0.010674 | 0.01095 | 0.010643 | 0.01267 | 0.014842 | 0.016691 | 0.01652 | 0.016723 | 0.013007 | 0.015797 | 0.015183 | 0.014616 | 0.014745 | 0.016324 | 0.02151 | 0.019446 | 0.017689 | 0.017406 | 0.015988 | 0.013334 | 0.011687
2 | 3 | 2020 | Winter | P, [MW] | Expected | - | 0.012946 | 0.012573 | 0.012811 | 0.012823 | 0.013154 | 0.012513 | 0.014361 | 0.016548 | 0.018722 | 0.018506 | 0.018736 | 0.01416 | 0.017811 | 0.01713 | 0.016726 | 0.017073 | 0.018902 | 0.025211 | 0.022642 | 0.020524 | 0.020208 | 0.018546 | 0.015638 | 0.013727
3 | 4 | 2020 | Winter | P, [MW] | Expected | - | 0.0059676 | 0.0058061 | 0.0059241 | 0.0059083 | 0.0060735 | 0.0057578 | 0.006684 | 0.0077587 | 0.0087449 | 0.0086266 | 0.0087586 | 0.006469 | 0.0082637 | 0.0079331 | 0.0077958 | 0.0079436 | 0.008791 | 0.011806 | 0.010613 | 0.0096013 | 0.0094153 | 0.0086129 | 0.0072523 | 0.0063452
4 | 5 | 2020 | Winter | P, [MW] | Expected | - | 0.0099439 | 0.0094624 | 0.0097052 | 0.0097165 | 0.010051 | 0.0096377 | 0.011869 | 0.013289 | 0.014955 | 0.01491 | 0.015337 | 0.010821 | 0.014784 | 0.014105 | 0.013719 | 0.014128 | 0.015618 | 0.02155 | 0.019452 | 0.017344 | 0.017076 | 0.015324 | 0.012605 | 0.010786
5 | 6 | 2020 | Winter | P, [MW] | Expected | - | 0.00054885 | 0.00051379 | 0.00051599 | 0.00051518 | 0.00054882 | 0.00054091 | 0.00066981 | 0.00077423 | 0.00088214 | 0.00093107 | 0.00096305 | 0.00035774 | 0.00094766 | 0.00088859 | 0.00081645 | 0.00082965 | 0.00091701 | 0.00104 | 0.00098854 | 0.00096305 | 0.00091156 | 0.00077686 | 0.00068432 | 0.00059826
6 | 7 | 2020 | Winter | P, [MW] | Expected | - | 0.0010209 | 0.00093579 | 0.00096165 | 0.00094722 | 0.0010448 | 0.0010762 | 0.0013619 | 0.0016724 | 0.0020586 | 0.0021727 | 0.0022346 | 0.00032326 | 0.0021613 | 0.0020519 | 0.001746 | 0.0017249 | 0.001929 | 0.0020851 | 0.0019582 | 0.0018938 | 0.0017297 | 0.0013695 | 0.0012669 | 0.0011053
7 | 8 | 2020 | Winter | P, [MW] | Expected | - | 0.0020188 | 0.001857 | 0.0019117 | 0.0019228 | 0.0021183 | 0.0021117 | 0.0025382 | 0.00283 | 0.0034232 | 0.0035938 | 0.0037195 | 0.00022849 | 0.0035871 | 0.0033977 | 0.0029673 | 0.0030076 | 0.0033996 | 0.0036806 | 0.0034931 | 0.003377 | 0.0031005 | 0.0025135 | 0.0023939 | 0.0021353
2 | 9 | 2020 | Winter | P, [MW] | Expected | - | 0.00019903 | 0.0001991 | 0.00019562 | 0.0001941 | 0.00019432 | 0.0002107 | 0.00030867 | 0.00038389 | 0.00040215 | 0.00041093 | 0.00043151 | 0.00042014 | 0.00037923 | 0.00037142 | 0.00032798 | 0.0002981 | 0.00030742 | 0.00034723 | 0.00034361 | 0.00033679 | 0.00033158 | 0.00030638 | 0.0002404 | 0.00021665
1 | 20 | 2020 | Winter | P, [MW] | Expected | - | 0.022263 | 0.021106 | 0.020708 | 0.021022 | 0.021432 | 0.023726 | 0.030649 | 0.035103 | 0.034588 | 0.034207 | 0.037489 | 0.036718 | 0.038402 | 0.037474 | 0.036162 | 0.036846 | 0.039675 | 0.044846 | 0.041338 | 0.038084 | 0.038085 | 0.036148 | 0.030048 | 0.028092
20 | 21 | 2020 | Winter | P, [MW] | Expected | - | 0.0075553 | 0.0071308 | 0.0071018 | 0.0072767 | 0.0073946 | 0.0082417 | 0.012325 | 0.015213 | 0.015267 | 0.015053 | 0.016628 | 0.015943 | 0.017942 | 0.017209 | 0.016466 | 0.017394 | 0.018295 | 0.021787 | 0.019656 | 0.017543 | 0.017639 | 0.016753 | 0.013023 | 0.011461
21 | 22 | 2020 | Winter | P, [MW] | Expected | - | 0.00010009 | 9.482e-05 | 9.3802e-05 | 9.4634e-05 | 9.3706e-05 | 9.0015e-05 | 0.00011565 | 0.00013112 | 8.1175e-05 | 3.875e-05 | 0.00015205 | 0.00015232 | 0.00014806 | 0.00013847 | 0.00013051 | 0.0001363 | 0.00014521 | 0.00019169 | 0.00017649 | 0.00016329 | 0.00015867 | 0.00015925 | 0.00013157 | 0.00010933
21 | 23 | 2020 | Winter | P, [MW] | Expected | - | 0.011408 | 0.01121 | 0.011507 | 0.011796 | 0.011817 | 0.012079 | 0.017297 | 0.02102 | 0.021068 | 0.020747 | 0.022044 | 0.020755 | 0.024681 | 0.023941 | 0.023348 | 0.025405 | 0.02569 | 0.0296 | 0.026939 | 0.024224 | 0.024931 | 0.024357 | 0.019466 | 0.017316
23 | 24 | 2020 | Winter | P, [MW] | Expected | - | 0.00034441 | 0.00032055 | 0.00033292 | 0.00034301 | 0.00035439 | 0.00037197 | 0.00069597 | 0.00082452 | 0.00087371 | 0.00081484 | 0.00076727 | 0.00086467 | 0.00097546 | 0.00087403 | 0.00084835 | 0.00086451 | 0.00077704 | 0.00085409 | 0.00074926 | 0.00062424 | 0.00065551 | 0.0006043 | 0.00041632 | 0.00038193
23 | 25 | 2020 | Winter | P, [MW] | Expected | - | 0.0030355 | 0.0028413 | 0.0027694 | 0.0028364 | 0.0028317 | 0.0030504 | 0.0037953 | 0.004929 | 0.0052687 | 0.0053405 | 0.0050085 | 0.0049963 | 0.005144 | 0.0048054 | 0.0045102 | 0.0048878 | 0.005577 | 0.0064649 | 0.0059872 | 0.0056594 | 0.0055973 | 0.0050646 | 0.0039594 | 0.0035359
25 | 26 | 2020 | Winter | P, [MW] | Expected | - | 3.1535e-05 | 2.7048e-05 | 2.4728e-05 | 2.7408e-05 | 2.52e-05 | 2.4374e-05 | 2.5117e-05 | 5.4496e-05 | 5.7288e-05 | 5.2481e-05 | 5.6285e-05 | 5.6061e-05 | 5.5562e-05 | 5.1373e-05 | 3.4751e-05 | 4.5272e-05 | 5.5486e-05 | 5.3126e-05 | 4.2222e-05 | 3.9409e-05 | 3.8265e-05 | 3.2299e-05 | 2.514e-05 | 2.4061e-05
50 | 1 | 2020 | Winter | P, [MW] | Expected | - | 0.011717 | 0.010127 | 0.0097641 | 0.0097299 | 0.010069 | 0.01295 | 0.021003 | 0.026586 | 0.028681 | 0.028124 | 0.029212 | 0.024626 | 0.027751 | 0.026334 | 0.024007 | 0.023901 | 0.02806 | 0.036654 | 0.033002 | 0.029618 | 0.028614 | 0.025123 | 0.019777 | 0.016691
50 | 51 | 2020 | Winter | P, [MW] | Expected | - | 0.0017615 | 0.0015697 | 0.0015275 | 0.0015234 | 0.0015688 | 0.0019203 | 0.003489 | 0.0042506 | 0.0046626 | 0.0045165 | 0.0046717 | 0.0039269 | 0.0044337 | 0.0041929 | 0.0039577 | 0.003886 | 0.0044611 | 0.0058962 | 0.0053646 | 0.0047152 | 0.0045461 | 0.0040653 | 0.0030421 | 0.0025043

## Transformer Ratio
From Node ID | To Node ID | Year | Day | Quantity | Market Scenario | Operation Scenario | 0 | 1 | 2 | 3 | 4 | 5 | 6 | 7 | 8 | 9 | 10 | 11 | 12 | 13 | 14 | 15 | 16 | 17 | 18 | 19 | 20 | 21 | 22 | 23
50 | 1 | 2020 | Summer | Ratio | 0 | 0 | 0.96467 | 0.96127 | 0.95815 | 0.95797 | 0.9578 | 0.95762 | 0.96556 | 0.97728 | 0.98921 | 0.99112 | 0.98958 | 0.99077 | 0.99078 | 0.98966 | 0.98287 | 0.98195 | 0.97897 | 0.97852 | 0.98146 | 0.98885 | 0.99153 | 0.98813 | 0.96946 | 0.9756
50 | 1 | 2020 | Summer | Ratio | Expected | - | 0.96467 | 0.96127 | 0.95815 | 0.95797 | 0.9578 | 0.95762 | 0.96556 | 0.97728 | 0.98921 | 0.99112 | 0.98958 | 0.99077 | 0.99078 | 0.98966 | 0.98287 | 0.98195 | 0.97897 | 0.97852 | 0.98146 | 0.98885 | 0.99153 | 0.98813 | 0.96946 | 0.9756
50 | 1 | 2020 | Winter | Ratio | 0 | 0 | 0.98473 | 0.98311 | 0.98272 | 0.98271 | 0.98253 | 0.98675 | 0.98759 | 0.99905 | 1.0033 | 1.0006 | 0.99936 | 0.99637 | 0.99898 | 0.99534 | 0.98847 | 0.98996 | 0.99464 | 1.0019 | 1.0028 | 0.9977 | 0.99475 | 0.98973 | 0.99534 | 0.99296
50 | 1 | 2020 | Winter | Ratio | Expected | - | 0.98473 | 0.98311 | 0.98272 | 0.98271 | 0.98253 | 0.98675 | 0.98759 | 0.99905 | 1.0033 | 1.0006 | 0.99936 | 0.99637 | 0.99898 | 0.99534 | 0.98847 | 0.98996 | 0.99464 | 1.0019 | 1.0028 | 0.9977 | 0.99475 | 0.98973 | 0.99534 | 0.99296

## Branch Loading
From Node ID | To Node ID | Year | Day | Quantity | Market Scenario | Operation Scenario | 0 | 1 | 2 | 3 | 4 | 5 | 6 | 7 | 8 | 9 | 10 | 11 | 12 | 13 | 14 | 15 | 16 | 17 | 18 | 19 | 20 | 21 | 22 | 23
1 | 2 | 2020 | Summer | I, [%] | 0 | 0 | 48.16% | 47.55% | 48.79% | 48.69% | 48.61% | 49.69% | 52.91% | 60.96% | 68.21% | 68.73% | 68.19% | 67.81% | 71.88% | 68.52% | 63.52% | 61.02% | 60.03% | 56.66% | 60.47% | 65.14% | 70.53% | 66.26% | 59.39% | 52.06%
2 | 3 | 2020 | Summer | I, [%] | 0 | 0 | 43.84% | 43.43% | 44.82% | 44.72% | 44.65% | 45.71% | 47.88% | 54.91% | 61.85% | 62.5% | 61.73% | 61.06% | 65.06% | 62.06% | 57.71% | 55.29% | 54.44% | 51.2% | 55.14% | 59.78% | 65.36% | 61.34% | 54.8% | 47.69%
3 | 4 | 2020 | Summer | I, [%] | 0 | 0 | 41.84% | 41.51% | 43.13% | 43.04% | 42.94% | 44.04% | 45.61% | 51.88% | 58.18% | 58.53% | 58.21% | 57.34% | 61.34% | 58.5% | 54.66% | 52.22% | 51.25% | 48.12% | 51.95% | 56.29% | 61.51% | 58.01% | 52.17% | 45.41%
4 | 5 | 2020 | Summer | I, [%] | 0 | 0 | 43.99% | 42.71% | 42.92% | 43.08% | 42.98% | 44.58% | 47.24% | 50.94% | 55.85% | 57.14% | 57.25% | 55.33% | 59.2% | 57.43% | 54.23% | 52.35% | 51.61% | 47.94% | 51.3% | 55.85% | 61.33% | 58.71% | 51.93% | 44.28%
5 | 6 | 2020 | Summer | I, [%] | 0 | 0 | 28.47% | 27.72% | 28.23% | 28.46% | 28.1% | 29.78% | 31.55% | 31.51% | 34.82% | 36.51% | 38.26% | 40% | 39.7% | 38.83% | 37.18% | 35.27% | 35.7% | 34.78% | 34.8% | 35.22% | 37.18% | 33.1% | 31.65% | 28.15%
6 | 7 | 2020 | Summer | I, [%] | 0 | 0 | 41.55% | 39.35% | 39.84% | 40.82% | 39.14% | 42.11% | 46.7% | 48.62% | 54.76% | 57.21% | 57.49% | 59.86% | 58.52% | 58.88% | 57.12% | 53.29% | 54.42% | 52.64% | 52% | 52.61% | 53.42% | 46.4% | 45.33% | 40.37%
7 | 8 | 2020 | Summer | I, [%] | 0 | 0 | 37.93% | 36.52% | 37.15% | 38.23% | 36.33% | 39.33% | 42.27% | 40.91% | 45.32% | 47.76% | 47.65% | 49.59% | 48.38% | 49.26% | 48.43% | 45.17% | 46.19% | 44.95% | 44.54% | 45.25% | 45.39% | 39.93% | 39.75% | 35.5%
2 | 9 | 2020 | Summer | I, [%] | 0 | 0 | 35.72% | 35.15% | 35.02% | 35.08% | 35.12% | 35.41% | 41.8% | 46.53% | 49.03% | 48.28% | 49.99% | 52.54% | 52.53% | 49.58% | 45.26% | 44.26% | 43.2% | 42.5% | 42.41% | 43.61% | 43.71% | 41.22% | 38.01% | 36.36%
1 | 20 | 2020 | Summer | I, [%] | 0 | 0 | 36.26% | 34.64% | 34.4% | 32.81% | 33.04% | 33.42% | 36.36% | 41.51% | 40.99% | 39.98% | 44.13% | 47.2% | 49.6% | 48.5% | 42.61% | 46.67% | 45.61% | 44.95% | 44.95% | 48.54% | 53.3% | 49.47% | 42.48% | 40.62%
20 | 21 | 2020 | Summer | I, [%] | 0 | 0 | 41.87% | 40.89% | 40.8% | 39.27% | 39.26% | 40.28% | 44.71% | 51.7% | 53.59% | 50.67% | 55.29% | 58.18% | 60.27% | 58.76% | 50.3% | 54.43% | 53.06% | 52.82% | 53.2% | 57.76% | 63.46% | 58.93% | 53.58% | 50.11%
21 | 22 | 2020 | Summer | I, [%] | 0 | 0 | 30.97% | 30.46% | 30.36% | 30.24% | 29.94% | 31.17% | 30.75% | 33.28% | 34.48% | 35.03% | 37.02% | 38.14% | 38.44% | 37.33% | 35.81% | 34.28% | 34.52% | 35.13% | 36.47% | 37.86% | 41.43% | 37.82% | 35.57% | 31.71%
21 | 23 | 2020 | Summer | I, [%] | 0 | 0 | 36.59% | 36.6% | 36.57% | 35.27% | 35.21% | 36.2% | 38.59% | 44.01% | 45% | 41.57% | 46.37% | 48.68% | 50.65% | 49.51% | 41.46% | 46.55% | 45.38% | 44.98% | 45.01% | 49.35% | 54.34% | 51.45% | 47.36% | 45.6%
23 | 24 | 2020 | Summer | I, [%] | 0 | 0 | 39.88% | 39.33% | 38.41% | 38.09% | 37.81% | 38.8% | 47.68% | 53.31% | 59.21% | 56.2% | 56.24% | 56.58% | 59.63% | 57.78% | 55.24% | 54.35% | 54.77% | 55.41% | 51.65% | 51.57% | 52.87% | 47.85% | 40.96% | 40.5%
23 | 25 | 2020 | Summer | I, [%] | 0 | 0 | 19.83% | 19.43% | 19.16% | 18.94% | 19.41% | 19.55% | 20.65% | 23.27% | 23.96% | 23.57% | 24.98% | 25.98% | 25.33% | 24.47% | 22.09% | 22.6% | 22.57% | 22.16% | 22.07% | 23.75% | 24.6% | 23.16% | 21.08% | 19.36%
25 | 26 | 2020 | Summer | I, [%] | 0 | 0 | 33.51% | 33.49% | 32.17% | 31.62% | 31.37% | 31.99% | 31.73% | 42.5% | 46.45% | 45.4% | 44.68% | 45.31% | 47.66% | 46.5% | 40.16% | 43.72% | 44.21% | 42.5% | 38.78% | 37.82% | 38.38% | 37.83% | 33.64% | 32.14%
50 | 1 | 2020 | Summer | I, [%] | 0 | 0 | 50.43% | 47.4% | 45.36% | 44.68% | 44.5% | 44.97% | 53.2% | 67.96% | 70.15% | 69.51% | 71.55% | 72.64% | 76.42% | 73.55% | 68.82% | 68.17% | 67.58% | 65.59% | 67.77% | 70.59% | 75.94% | 70.52% | 65.75% | 54.12%
50 | 51 | 2020 | Summer | I, [%] | 0 | 0 | 72.23% | 73% | 74.01% | 73.82% | 73.87% | 74.16% | 71.7% | 78.85% | 73.85% | 72.4% | 74.95% | 75.61% | 79.6% | 77.21% | 76.06% | 76.01% | 77.35% | 76.22% | 76.04% | 74.4% | 78.81% | 74.65% | 82.73% | 65.54%
1 | 2 | 2020 | Summer | I, [%] | Expected | - | 48.16% | 47.55% | 48.79% | 48.69% | 48.61% | 49.69% | 52.91% | 60.96% | 68.21% | 68.73% | 68.19% | 67.81% | 71.88% | 68.52% | 63.52% | 61.02% | 60.03% | 56.66% | 60.47% | 65.14% | 70.53% | 66.26% | 59.39% | 52.06%
2 | 3 | 2020 | Summer | I, [%] | Expected | - | 43.84% | 43.43% | 44.82% | 44.72% | 44.65% | 45.71% | 47.88% | 54.91% | 61.85% | 62.5% | 61.73% | 61.06% | 65.06% | 62.06% | 57.71% | 55.29% | 54.44% | 51.2% | 55.14% | 59.78% | 65.36% | 61.34% | 54.8% | 47.69%
3 | 4 | 2020 | Summer | I, [%] | Expected | - | 41.84% | 41.51% | 43.13% | 43.04% | 42.94% | 44.04% | 45.61% | 51.88% | 58.18% | 58.53% | 58.21% | 57.34% | 61.34% | 58.5% | 54.66% | 52.22% | 51.25% | 48.12% | 51.95% | 56.29% | 61.51% | 58.01% | 52.17% | 45.41%
4 | 5 | 2020 | Summer | I, [%] | Expected | - | 43.99% | 42.71% | 42.92% | 43.08% | 42.98% | 44.58% | 47.24% | 50.94% | 55.85% | 57.14% | 57.25% | 55.33% | 59.2% | 57.43% | 54.23% | 52.35% | 51.61% | 47.94% | 51.3% | 55.85% | 61.33% | 58.71% | 51.93% | 44.28%
5 | 6 | 2020 | Summer | I, [%] | Expected | - | 28.47% | 27.72% | 28.23% | 28.46% | 28.1% | 29.78% | 31.55% | 31.51% | 34.82% | 36.51% | 38.26% | 40% | 39.7% | 38.83% | 37.18% | 35.27% | 35.7% | 34.78% | 34.8% | 35.22% | 37.18% | 33.1% | 31.65% | 28.15%
6 | 7 | 2020 | Summer | I, [%] | Expected | - | 41.55% | 39.35% | 39.84% | 40.82% | 39.14% | 42.11% | 46.7% | 48.62% | 54.76% | 57.21% | 57.49% | 59.86% | 58.52% | 58.88% | 57.12% | 53.29% | 54.42% | 52.64% | 52% | 52.61% | 53.42% | 46.4% | 45.33% | 40.37%
7 | 8 | 2020 | Summer | I, [%] | Expected | - | 37.93% | 36.52% | 37.15% | 38.23% | 36.33% | 39.33% | 42.27% | 40.91% | 45.32% | 47.76% | 47.65% | 49.59% | 48.38% | 49.26% | 48.43% | 45.17% | 46.19% | 44.95% | 44.54% | 45.25% | 45.39% | 39.93% | 39.75% | 35.5%
2 | 9 | 2020 | Summer | I, [%] | Expected | - | 35.72% | 35.15% | 35.02% | 35.08% | 35.12% | 35.41% | 41.8% | 46.53% | 49.03% | 48.28% | 49.99% | 52.54% | 52.53% | 49.58% | 45.26% | 44.26% | 43.2% | 42.5% | 42.41% | 43.61% | 43.71% | 41.22% | 38.01% | 36.36%
1 | 20 | 2020 | Summer | I, [%] | Expected | - | 36.26% | 34.64% | 34.4% | 32.81% | 33.04% | 33.42% | 36.36% | 41.51% | 40.99% | 39.98% | 44.13% | 47.2% | 49.6% | 48.5% | 42.61% | 46.67% | 45.61% | 44.95% | 44.95% | 48.54% | 53.3% | 49.47% | 42.48% | 40.62%
20 | 21 | 2020 | Summer | I, [%] | Expected | - | 41.87% | 40.89% | 40.8% | 39.27% | 39.26% | 40.28% | 44.71% | 51.7% | 53.59% | 50.67% | 55.29% | 58.18% | 60.27% | 58.76% | 50.3% | 54.43% | 53.06% | 52.82% | 53.2% | 57.76% | 63.46% | 58.93% | 53.58% | 50.11%
21 | 22 | 2020 | Summer | I, [%] | Expected | - | 30.97% | 30.46% | 30.36% | 30.24% | 29.94% | 31.17% | 30.75% | 33.28% | 34.48% | 35.03% | 37.02% | 38.14% | 38.44% | 37.33% | 35.81% | 34.28% | 34.52% | 35.13% | 36.47% | 37.86% | 41.43% | 37.82% | 35.57% | 31.71%
21 | 23 | 2020 | Summer | I, [%] | Expected | - | 36.59% | 36.6% | 36.57% | 35.27% | 35.21% | 36.2% | 38.59% | 44.01% | 45% | 41.57% | 46.37% | 48.68% | 50.65% | 49.51% | 41.46% | 46.55% | 45.38% | 44.98% | 45.01% | 49.35% | 54.34% | 51.45% | 47.36% | 45.6%
23 | 24 | 2020 | Summer | I, [%] | Expected | - | 39.88% | 39.33% | 38.41% | 38.09% | 37.81% | 38.8% | 47.68% | 53.31% | 59.21% | 56.2% | 56.24% | 56.58% | 59.63% | 57.78% | 55.24% | 54.35% | 54.77% | 55.41% | 51.65% | 51.57% | 52.87% | 47.85% | 40.96% | 40.5%
23 | 25 | 2020 | Summer | I, [%] | Expected | - | 19.83% | 19.43% | 19.16% | 18.94% | 19.41% | 19.55% | 20.65% | 23.27% | 23.96% | 23.57% | 24.98% | 25.98% | 25.33% | 24.47% | 22.09% | 22.6% | 22.57% | 22.16% | 22.07% | 23.75% | 24.6% | 23.16% | 21.08% | 19.36%
25 | 26 | 2020 | Summer | I, [%] | Expected | - | 33.51% | 33.49% | 32.17% | 31.62% | 31.37% | 31.99% | 31.73% | 42.5% | 46.45% | 45.4% | 44.68% | 45.31% | 47.66% | 46.5% | 40.16% | 43.72% | 44.21% | 42.5% | 38.78% | 37.82% | 38.38% | 37.83% | 33.64% | 32.14%
50 | 1 | 2020 | Summer | I, [%] | Expected | - | 50.43% | 47.4% | 45.36% | 44.68% | 44.5% | 44.97% | 53.2% | 67.96% | 70.15% | 69.51% | 71.55% | 72.64% | 76.42% | 73.55% | 68.82% | 68.17% | 67.58% | 65.59% | 67.77% | 70.59% | 75.94% | 70.52% | 65.75% | 54.12%
50 | 51 | 2020 | Summer | I, [%] | Expected | - | 72.23% | 73% | 74.01% | 73.82% | 73.87% | 74.16% | 71.7% | 78.85% | 73.85% | 72.4% | 74.95% | 75.61% | 79.6% | 77.21% | 76.06% | 76.01% | 77.35% | 76.22% | 76.04% | 74.4% | 78.81% | 74.65% | 82.73% | 65.54%
1 | 2 | 2020 | Winter | I, [%] | 0 | 0 | 50.1% | 49.45% | 49.85% | 49.76% | 50.41% | 49.69% | 54.22% | 58.68% | 62.23% | 61.91% | 62.29% | 54.94% | 60.54% | 59.35% | 58.23% | 58.49% | 61.54% | 70.65% | 67.17% | 64.06% | 63.55% | 60.9% | 55.62% | 52.07%
2 | 3 | 2020 | Winter | I, [%] | 0 | 0 | 46.41% | 45.74% | 46.17% | 46.19% | 46.78% | 45.63% | 48.88% | 52.47% | 55.81% | 55.49% | 55.84% | 48.54% | 54.44% | 53.39% | 52.75% | 53.3% | 56.08% | 64.77% | 61.38% | 58.44% | 57.99% | 55.55% | 51.01% | 47.79%
3 | 4 | 2020 | Winter | I, [%] | 0 | 0 | 43.46% | 42.86% | 43.3% | 43.24% | 43.84% | 42.69% | 45.99% | 49.55% | 52.61% | 52.25% | 52.65% | 45.25% | 51.14% | 50.1% | 49.67% | 50.14% | 52.74% | 61.12% | 57.95% | 55.12% | 54.59% | 52.21% | 47.91% | 44.81%
4 | 5 | 2020 | Winter | I, [%] | 0 | 0 | 41.64% | 40.62% | 41.14% | 41.16% | 41.87% | 41% | 45.5% | 48.14% | 51.07% | 50.99% | 51.72% | 43.44% | 50.77% | 49.6% | 48.91% | 49.64% | 52.19% | 61.3% | 58.24% | 55% | 54.57% | 51.69% | 46.88% | 43.37%
5 | 6 | 2020 | Winter | I, [%] | 0 | 0 | 27.28% | 26.39% | 26.45% | 26.43% | 27.28% | 27.08% | 30.14% | 32.4% | 34.59% | 35.53% | 36.14% | 22.02% | 35.85% | 34.71% | 33.27% | 33.54% | 35.26% | 37.55% | 36.61% | 36.14% | 35.16% | 32.46% | 30.46% | 28.48%
6 | 7 | 2020 | Winter | I, [%] | 0 | 0 | 38.52% | 36.88% | 37.39% | 37.11% | 38.97% | 39.55% | 44.49% | 49.3% | 54.7% | 56.2% | 56.99% | 21.68% | 56.05% | 54.61% | 50.38% | 50.07% | 52.95% | 55.05% | 53.35% | 52.47% | 50.14% | 44.62% | 42.91% | 40.08%
7 | 8 | 2020 | Winter | I, [%] | 0 | 0 | 35.21% | 33.77% | 34.27% | 34.37% | 36.07% | 36.02% | 39.49% | 41.69% | 45.86% | 46.98% | 47.8% | 11.85% | 46.94% | 45.68% | 42.69% | 42.98% | 45.7% | 47.55% | 46.32% | 45.54% | 43.64% | 39.29% | 38.35% | 36.22%
2 | 9 | 2020 | Winter | I, [%] | 0 | 0 | 34.16% | 34.16% | 33.86% | 33.73% | 33.75% | 35.14% | 42.54% | 47.44% | 48.55% | 49.08% | 50.29% | 49.63% | 47.15% | 46.66% | 43.85% | 41.8% | 42.45% | 45.12% | 44.88% | 44.43% | 44.09% | 42.38% | 37.54% | 35.64%
1 | 20 | 2020 | Winter | I, [%] | 0 | 0 | 34.57% | 33.66% | 33.34% | 33.6% | 33.92% | 35.69% | 40.57% | 43.41% | 43.1% | 42.86% | 44.87% | 44.4% | 45.41% | 44.86% | 44.06% | 44.48% | 46.16% | 49.07% | 47.11% | 45.22% | 45.22% | 44.06% | 40.17% | 38.84%
20 | 21 | 2020 | Winter | I, [%] | 0 | 0 | 36.88% | 35.83% | 35.76% | 36.19% | 36.49% | 38.52% | 47.1% | 52.33% | 52.42% | 52.06% | 54.71% | 53.57% | 56.83% | 55.66% | 54.44% | 55.96% | 57.39% | 62.63% | 59.48% | 56.2% | 56.35% | 54.92% | 48.42% | 45.42%
21 | 22 | 2020 | Winter | I, [%] | 0 | 0 | 28.87% | 28.1% | 27.95% | 28.08% | 27.94% | 27.38% | 31.04% | 33.05% | 26% | 17.97% | 35.59% | 35.62% | 35.12% | 33.96% | 32.97% | 33.69% | 34.78% | 39.96% | 38.34% | 36.88% | 36.35% | 36.42% | 33.1% | 30.18%
21 | 23 | 2020 | Winter | I, [%] | 0 | 0 | 33.84% | 33.54% | 33.99% | 34.41% | 34.44% | 34.82% | 41.67% | 45.93% | 45.99% | 45.63% | 47.04% | 45.64% | 49.77% | 49.02% | 48.41% | 50.5% | 50.78% | 54.51% | 52% | 49.31% | 50.03% | 49.45% | 44.2% | 41.69%
23 | 24 | 2020 | Winter | I, [%] | 0 | 0 | 34.4% | 33.19% | 33.82% | 34.33% | 34.9% | 35.75% | 48.9% | 53.23% | 54.79% | 52.92% | 51.35% | 54.51% | 57.9% | 54.8% | 53.99% | 54.51% | 51.67% | 54.18% | 50.74% | 46.32% | 47.46% | 45.57% | 37.82% | 36.23%
23 | 25 | 2020 | Winter | I, [%] | 0 | 0 | 18.05% | 17.46% | 17.24% | 17.45% | 17.43% | 18.09% | 20.18% | 23% | 23.78% | 23.94% | 23.18% | 23.16% | 23.5% | 22.71% | 22% | 22.9% | 24.47% | 26.34% | 25.35% | 24.65% | 24.51% | 23.31% | 20.61% | 19.48%
25 | 26 | 2020 | Winter | I, [%] | 0 | 0 | 33.8% | 31.31% | 29.93% | 31.51% | 30.22% | 29.72% | 30.17% | 44.44% | 45.56% | 43.61% | 45.16% | 45.07% | 44.87% | 43.14% | 35.49% | 40.5% | 44.84% | 43.87% | 39.11% | 37.79% | 37.24% | 34.21% | 30.18% | 29.53%
50 | 1 | 2020 | Winter | I, [%] | 0 | 0 | 40.85% | 37.98% | 37.29% | 37.23% | 37.87% | 42.95% | 54.7% | 61.54% | 63.92% | 63.29% | 64.51% | 59.23% | 62.87% | 61.25% | 58.48% | 58.35% | 63.22% | 72.26% | 68.57% | 64.95% | 63.84% | 59.82% | 53.08% | 48.76%
50 | 51 | 2020 | Winter | I, [%] | 0 | 0 | 39.57% | 37.35% | 36.85% | 36.8% | 37.34% | 41.31% | 55.69% | 61.47% | 64.38% | 63.36% | 64.44% | 59.08% | 62.78% | 61.05% | 59.31% | 58.77% | 62.97% | 72.4% | 69.05% | 64.74% | 63.57% | 60.11% | 52% | 47.18%
1 | 2 | 2020 | Winter | I, [%] | Expected | - | 50.1% | 49.45% | 49.85% | 49.76% | 50.41% | 49.69% | 54.22% | 58.68% | 62.23% | 61.91% | 62.29% | 54.94% | 60.54% | 59.35% | 58.23% | 58.49% | 61.54% | 70.65% | 67.17% | 64.06% | 63.55% | 60.9% | 55.62% | 52.07%
2 | 3 | 2020 | Winter | I, [%] | Expected | - | 46.41% | 45.74% | 46.17% | 46.19% | 46.78% | 45.63% | 48.88% | 52.47% | 55.81% | 55.49% | 55.84% | 48.54% | 54.44% | 53.39% | 52.75% | 53.3% | 56.08% | 64.77% | 61.38% | 58.44% | 57.99% | 55.55% | 51.01% | 47.79%
3 | 4 | 2020 | Winter | I, [%] | Expected | - | 43.46% | 42.86% | 43.3% | 43.24% | 43.84% | 42.69% | 45.99% | 49.55% | 52.61% | 52.25% | 52.65% | 45.25% | 51.14% | 50.1% | 49.67% | 50.14% | 52.74% | 61.12% | 57.95% | 55.12% | 54.59% | 52.21% | 47.91% | 44.81%
4 | 5 | 2020 | Winter | I, [%] | Expected | - | 41.64% | 40.62% | 41.14% | 41.16% | 41.87% | 41% | 45.5% | 48.14% | 51.07% | 50.99% | 51.72% | 43.44% | 50.77% | 49.6% | 48.91% | 49.64% | 52.19% | 61.3% | 58.24% | 55% | 54.57% | 51.69% | 46.88% | 43.37%
5 | 6 | 2020 | Winter | I, [%] | Expected | - | 27.28% | 26.39% | 26.45% | 26.43% | 27.28% | 27.08% | 30.14% | 32.4% | 34.59% | 35.53% | 36.14% | 22.02% | 35.85% | 34.71% | 33.27% | 33.54% | 35.26% | 37.55% | 36.61% | 36.14% | 35.16% | 32.46% | 30.46% | 28.48%
6 | 7 | 2020 | Winter | I, [%] | Expected | - | 38.52% | 36.88% | 37.39% | 37.11% | 38.97% | 39.55% | 44.49% | 49.3% | 54.7% | 56.2% | 56.99% | 21.68% | 56.05% | 54.61% | 50.38% | 50.07% | 52.95% | 55.05% | 53.35% | 52.47% | 50.14% | 44.62% | 42.91% | 40.08%
7 | 8 | 2020 | Winter | I, [%] | Expected | - | 35.21% | 33.77% | 34.27% | 34.37% | 36.07% | 36.02% | 39.49% | 41.69% | 45.86% | 46.98% | 47.8% | 11.85% | 46.94% | 45.68% | 42.69% | 42.98% | 45.7% | 47.55% | 46.32% | 45.54% | 43.64% | 39.29% | 38.35% | 36.22%
2 | 9 | 2020 | Winter | I, [%] | Expected | - | 34.16% | 34.16% | 33.86% | 33.73% | 33.75% | 35.14% | 42.54% | 47.44% | 48.55% | 49.08% | 50.29% | 49.63% | 47.15% | 46.66% | 43.85% | 41.8% | 42.45% | 45.12% | 44.88% | 44.43% | 44.09% | 42.38% | 37.54% | 35.64%
1 | 20 | 2020 | Winter | I, [%] | Expected | - | 34.57% | 33.66% | 33.34% | 33.6% | 33.92% | 35.69% | 40.57% | 43.41% | 43.1% | 42.86% | 44.87% | 44.4% | 45.41% | 44.86% | 44.06% | 44.48% | 46.16% | 49.07% | 47.11% | 45.22% | 45.22% | 44.06% | 40.17% | 38.84%
20 | 21 | 2020 | Winter | I, [%] | Expected | - | 36.88% | 35.83% | 35.76% | 36.19% | 36.49% | 38.52% | 47.1% | 52.33% | 52.42% | 52.06% | 54.71% | 53.57% | 56.83% | 55.66% | 54.44% | 55.96% | 57.39% | 62.63% | 59.48% | 56.2% | 56.35% | 54.92% | 48.42% | 45.42%
21 | 22 | 2020 | Winter | I, [%] | Expected | - | 28.87% | 28.1% | 27.95% | 28.08% | 27.94% | 27.38% | 31.04% | 33.05% | 26% | 17.97% | 35.59% | 35.62% | 35.12% | 33.96% | 32.97% | 33.69% | 34.78% | 39.96% | 38.34% | 36.88% | 36.35% | 36.42% | 33.1% | 30.18%
21 | 23 | 2020 | Winter | I, [%] | Expected | - | 33.84% | 33.54% | 33.99% | 34.41% | 34.44% | 34.82% | 41.67% | 45.93% | 45.99% | 45.63% | 47.04% | 45.64% | 49.77% | 49.02% | 48.41% | 50.5% | 50.78% | 54.51% | 52% | 49.31% | 50.03% | 49.45% | 44.2% | 41.69%
23 | 24 | 2020 | Winter | I, [%] | Expected | - | 34.4% | 33.19% | 33.82% | 34.33% | 34.9% | 35.75% | 48.9% | 53.23% | 54.79% | 52.92% | 51.35% | 54.51% | 57.9% | 54.8% | 53.99% | 54.51% | 51.67% | 54.18% | 50.74% | 46.32% | 47.46% | 45.57% | 37.82% | 36.23%
23 | 25 | 2020 | Winter | I, [%] | Expected | - | 18.05% | 17.46% | 17.24% | 17.45% | 17.43% | 18.09% | 20.18% | 23% | 23.78% | 23.94% | 23.18% | 23.16% | 23.5% | 22.71% | 22% | 22.9% | 24.47% | 26.34% | 25.35% | 24.65% | 24.51% | 23.31% | 20.61% | 19.48%
25 | 26 | 2020 | Winter | I, [%] | Expected | - | 33.8% | 31.31% | 29.93% | 31.51% | 30.22% | 29.72% | 30.17% | 44.44% | 45.56% | 43.61% | 45.16% | 45.07% | 44.87% | 43.14% | 35.49% | 40.5% | 44.84% | 43.87% | 39.11% | 37.79% | 37.24% | 34.21% | 30.18% | 29.53%
50 | 1 | 2020 | Winter | I, [%] | Expected | - | 40.85% | 37.98% | 37.29% | 37.23% | 37.87% | 42.95% | 54.7% | 61.54% | 63.92% | 63.29% | 64.51% | 59.23% | 62.87% | 61.25% | 58.48% | 58.35% | 63.22% | 72.26% | 68.57% | 64.95% | 63.84% | 59.82% | 53.08% | 48.76%
50 | 51 | 2020 | Winter | I, [%] | Expected | - | 39.57% | 37.35% | 36.85% | 36.8% | 37.34% | 41.31% | 55.69% | 61.47% | 64.38% | 63.36% | 64.44% | 59.08% | 62.78% | 61.05% | 59.31% | 58.77% | 62.97% | 72.4% | 69.05% | 64.74% | 63.57% | 60.11% | 52% | 47.18%

## Power Flows
From Node ID | To Node ID | Year | Day | Quantity | Market Scenario | Operation Scenario | 0 | 1 | 2 | 3 | 4 | 5 | 6 | 7 | 8 | 9 | 10 | 11 | 12 | 13 | 14 | 15 | 16 | 17 | 18 | 19 | 20 | 21 | 22 | 23
1 | 2 | 2020 | Summer | P, [MW] | 0 | 0 | 3.8066 | 3.3818 | 3.0598 | 3.0691 | 3.0174 | 3.0787 | 4.4571 | 6.1702 | 6.9956 | 7.0462 | 7.0012 | 6.9576 | 7.3503 | 7.0135 | 6.4714 | 6.1294 | 5.9813 | 5.6491 | 6.1087 | 6.6499 | 7.2064 | 6.698 | 5.6005 | 4.5433
1 | 2 | 2020 | Summer | P, [%] | 0 | 0 | 38.07% | 33.82% | 30.6% | 30.69% | 30.17% | 30.79% | 44.57% | 61.7% | 69.96% | 70.46% | 70.01% | 69.58% | 73.5% | 70.13% | 64.71% | 61.29% | 59.81% | 56.49% | 61.09% | 66.5% | 72.06% | 66.98% | 56% | 45.43%
2 | 1 | 2020 | Summer | P, [MW] | 0 | 0 | -3.7966 | -3.3721 | -3.0496 | -3.0589 | -3.0072 | -3.0681 | -4.445 | -6.1542 | -6.9755 | -7.0259 | -6.9812 | -6.9377 | -7.3281 | -6.9932 | -6.454 | -6.1134 | -5.9658 | -5.6353 | -6.0929 | -6.6316 | -7.1849 | -6.679 | -5.5852 | -4.5317
2 | 1 | 2020 | Summer | P, [%] | 0 | 0 | 37.97% | 33.72% | 30.5% | 30.59% | 30.07% | 30.68% | 44.45% | 61.54% | 69.76% | 70.26% | 69.81% | 69.38% | 73.28% | 69.93% | 64.54% | 61.13% | 59.66% | 56.35% | 60.93% | 66.32% | 71.85% | 66.79% | 55.85% | 45.32%
1 | 2 | 2020 | Summer | Q, [MVAr] | 0 | 0 | -3.1504 | -3.5141 | -3.9639 | -3.942 | -3.9723 | -4.0663 | -3.1362 | -0.83147 | 0.28152 | 0.44968 | 0.13577 | 0.16401 | 0.11988 | -0.17401 | -0.61302 | -1.1864 | -1.3664 | -1.2456 | -0.96115 | -0.70394 | -0.37775 | -1.1788 | -2.2898 | -2.8558
1 | 2 | 2020 | Summer | Q, [%] | 0 | 0 | 31.5% | 35.14% | 39.64% | 39.42% | 39.72% | 40.66% | 31.36% | 8.315% | 2.815% | 4.497% | 1.358% | 1.64% | 1.199% | 1.74% | 6.13% | 11.86% | 13.66% | 12.46% | 9.612% | 7.039% | 3.778% | 11.79% | 22.9% | 28.56%
2 | 1 | 2020 | Summer | Q, [MVAr] | 0 | 0 | 3.178 | 3.5409 | 3.9921 | 3.9702 | 4.0004 | 4.0957 | 3.1695 | 0.87585 | -0.22587 | -0.39317 | -0.080163 | -0.10901 | -0.058041 | 0.23018 | 0.66123 | 1.2309 | 1.4094 | 1.2839 | 1.0048 | 0.75466 | 0.43728 | 1.2313 | 2.3319 | 2.8881
2 | 1 | 2020 | Summer | Q, [%] | 0 | 0 | 31.78% | 35.41% | 39.92% | 39.7% | 40% | 40.96% | 31.7% | 8.758% | 2.259% | 3.932% | 0.8016% | 1.09% | 0.5804% | 2.302% | 6.612% | 12.31% | 14.09% | 12.84% | 10.05% | 7.547% | 4.373% | 12.31% | 23.32% | 28.88%
1 | 2 | 2020 | Summer | S, [MVA] | 0 | 0 | 4.9412 | 4.8771 | 5.0075 | 4.9959 | 4.9884 | 5.1003 | 5.4499 | 6.226 | 7.0012 | 7.0606 | 7.0026 | 6.9595 | 7.3513 | 7.0156 | 6.5004 | 6.2432 | 6.1354 | 5.7848 | 6.1838 | 6.6871 | 7.2162 | 6.8009 | 6.0505 | 5.3663
1 | 2 | 2020 | Summer | S, [%] | 0 | 0 | 49.41% | 48.77% | 50.07% | 49.96% | 49.88% | 51% | 54.5% | 62.26% | 70.01% | 70.61% | 70.03% | 69.59% | 73.51% | 70.16% | 65% | 62.43% | 61.35% | 57.85% | 61.84% | 66.87% | 72.16% | 68.01% | 60.5% | 53.66%
2 | 1 | 2020 | Summer | S, [MVA] | 0 | 0 | 4.9511 | 4.8897 | 5.0236 | 5.0119 | 5.0047 | 5.1174 | 5.4593 | 6.2162 | 6.9792 | 7.0369 | 6.9817 | 6.9386 | 7.3283 | 6.997 | 6.4878 | 6.2361 | 6.13 | 5.7797 | 6.1752 | 6.6744 | 7.1982 | 6.7916 | 6.0525 | 5.3737
2 | 1 | 2020 | Summer | S, [%] | 0 | 0 | 49.51% | 48.9% | 50.24% | 50.12% | 50.05% | 51.17% | 54.59% | 62.16% | 69.79% | 70.37% | 69.82% | 69.39% | 73.28% | 69.97% | 64.88% | 62.36% | 61.3% | 57.8% | 61.75% | 66.74% | 71.98% | 67.92% | 60.53% | 53.74%
2 | 3 | 2020 | Summer | P, [MW] | 0 | 0 | 3.43 | 3.021 | 2.7105 | 2.7243 | 2.666 | 2.7081 | 3.9469 | 5.5458 | 6.3214 | 6.3809 | 6.3188 | 6.2444 | 6.6315 | 6.3359 | 5.8718 | 5.5434 | 5.4126 | 5.0981 | 5.5689 | 6.0989 | 6.6664 | 6.2042 | 5.1787 | 4.1566
2 | 3 | 2020 | Summer | P, [%] | 0 | 0 | 34.3% | 30.21% | 27.11% | 27.24% | 26.66% | 27.08% | 39.47% | 55.46% | 63.21% | 63.81% | 63.19% | 62.44% | 66.32% | 63.36% | 58.72% | 55.43% | 54.13% | 50.98% | 55.69% | 60.99% | 66.66% | 62.04% | 51.79% | 41.57%
3 | 2 | 2020 | Summer | P, [MW] | 0 | 0 | -3.4185 | -3.0097 | -2.6984 | -2.7123 | -2.654 | -2.6955 | -3.9331 | -5.5277 | -6.2984 | -6.3574 | -6.2959 | -6.222 | -6.6061 | -6.3127 | -5.8518 | -5.525 | -5.3948 | -5.0824 | -5.5506 | -6.0775 | -6.6407 | -6.1816 | -5.1606 | -4.1429
3 | 2 | 2020 | Summer | P, [%] | 0 | 0 | 34.18% | 30.1% | 26.98% | 27.12% | 26.54% | 26.96% | 39.33% | 55.28% | 62.98% | 63.57% | 62.96% | 62.22% | 66.06% | 63.13% | 58.52% | 55.25% | 53.95% | 50.82% | 55.51% | 60.77% | 66.41% | 61.82% | 51.61% | 41.43%
2 | 3 | 2020 | Summer | Q, [MVAr] | 0 | 0 | -2.9243 | -3.2899 | -3.7354 | -3.7117 | -3.7451 | -3.8506 | -2.9707 | -0.76963 | 0.31131 | 0.47962 | 0.16625 | 0.19259 | 0.13916 | -0.1373 | -0.51294 | -1.0973 | -1.2687 | -1.1358 | -0.83072 | -0.5646 | -0.23407 | -1.0166 | -2.0894 | -2.6391
2 | 3 | 2020 | Summer | Q, [%] | 0 | 0 | 29.24% | 32.9% | 37.35% | 37.12% | 37.45% | 38.51% | 29.71% | 7.696% | 3.113% | 4.796% | 1.662% | 1.926% | 1.392% | 1.373% | 5.129% | 10.97% | 12.69% | 11.36% | 8.307% | 5.646% | 2.341% | 10.17% | 20.89% | 26.39%
3 | 2 | 2020 | Summer | Q, [MVAr] | 0 | 0 | 2.956 | 3.321 | 3.7686 | 3.7447 | 3.778 | 3.8851 | 3.0086 | 0.81969 | -0.24766 | -0.41462 | -0.10285 | -0.13059 | -0.06869 | 0.20138 | 0.56827 | 1.1481 | 1.3179 | 1.1792 | 0.8812 | 0.62402 | 0.30519 | 1.0792 | 2.1392 | 2.6767
3 | 2 | 2020 | Summer | Q, [%] | 0 | 0 | 29.56% | 33.21% | 37.69% | 37.45% | 37.78% | 38.85% | 30.09% | 8.197% | 2.477% | 4.146% | 1.028% | 1.306% | 0.6869% | 2.014% | 5.683% | 11.48% | 13.18% | 11.79% | 8.812% | 6.24% | 3.052% | 10.79% | 21.39% | 26.77%
2 | 3 | 2020 | Summer | S, [MVA] | 0 | 0 | 4.5074 | 4.4665 | 4.6152 | 4.6042 | 4.5971 | 4.7075 | 4.94 | 5.599 | 6.329 | 6.3989 | 6.321 | 6.2474 | 6.633 | 6.3374 | 5.8941 | 5.6509 | 5.5593 | 5.2231 | 5.6305 | 6.125 | 6.6705 | 6.2869 | 5.5843 | 4.9236
2 | 3 | 2020 | Summer | S, [%] | 0 | 0 | 45.07% | 44.67% | 46.15% | 46.04% | 45.97% | 47.07% | 49.4% | 55.99% | 63.29% | 63.99% | 63.21% | 62.47% | 66.33% | 63.37% | 58.94% | 56.51% | 55.59% | 52.23% | 56.31% | 61.25% | 66.7% | 62.87% | 55.84% | 49.24%
3 | 2 | 2020 | Summer | S, [MVA] | 0 | 0 | 4.5193 | 4.4819 | 4.6351 | 4.6238 | 4.617 | 4.7286 | 4.9519 | 5.5882 | 6.3032 | 6.371 | 6.2968 | 6.2234 | 6.6064 | 6.316 | 5.8793 | 5.643 | 5.5534 | 5.2174 | 5.6202 | 6.1094 | 6.6477 | 6.2751 | 5.5864 | 4.9324
3 | 2 | 2020 | Summer | S, [%] | 0 | 0 | 45.19% | 44.82% | 46.35% | 46.24% | 46.17% | 47.29% | 49.52% | 55.88% | 63.03% | 63.71% | 62.97% | 62.23% | 66.06% | 63.16% | 58.79% | 56.43% | 55.53% | 52.17% | 56.2% | 61.09% | 66.48% | 62.75% | 55.86% | 49.32%
3 | 4 | 2020 | Summer | P, [MW] | 0 | 0 | 3.1347 | 2.7424 | 2.4414 | 2.4786 | 2.4288 | 2.4587 | 3.6812 | 5.1894 | 5.9288 | 5.9634 | 5.9369 | 5.845 | 6.2288 | 5.9446 | 5.5349 | 5.1947 | 5.0451 | 4.7348 | 5.1876 | 5.6953 | 6.2407 | 5.8144 | 4.8455 | 3.852
3 | 4 | 2020 | Summer | P, [%] | 0 | 0 | 31.35% | 27.42% | 24.41% | 24.79% | 24.29% | 24.59% | 36.81% | 51.89% | 59.29% | 59.63% | 59.37% | 58.45% | 62.29% | 59.45% | 55.35% | 51.95% | 50.45% | 47.35% | 51.88% | 56.95% | 62.41% | 58.14% | 48.45% | 38.52%
4 | 3 | 2020 | Summer | P, [MW] | 0 | 0 | -3.1292 | -2.737 | -2.4355 | -2.4727 | -2.423 | -2.4526 | -3.6747 | -5.1809 | -5.9181 | -5.9526 | -5.9262 | -5.8346 | -6.2169 | -5.9338 | -5.5255 | -5.1861 | -5.0368 | -4.7275 | -5.1791 | -5.6853 | -6.2287 | -5.8037 | -4.8369 | -3.8455
4 | 3 | 2020 | Summer | P, [%] | 0 | 0 | 31.29% | 27.37% | 24.36% | 24.73% | 24.23% | 24.53% | 36.75% | 51.81% | 59.18% | 59.53% | 59.26% | 58.35% | 62.17% | 59.34% | 55.25% | 51.86% | 50.37% | 47.27% | 51.79% | 56.85% | 62.29% | 58.04% | 48.37% | 38.46%
3 | 4 | 2020 | Summer | Q, [MVAr] | 0 | 0 | -2.962 | -3.2912 | -3.7332 | -3.6967 | -3.717 | -3.8355 | -2.9508 | -0.97118 | 0.052909 | 0.16462 | -0.041364 | 0.00086335 | -0.020817 | -0.32019 | -0.6191 | -1.1929 | -1.3703 | -1.2742 | -1.0617 | -0.80837 | -0.4517 | -1.191 | -2.194 | -2.6868
3 | 4 | 2020 | Summer | Q, [%] | 0 | 0 | 29.62% | 32.91% | 37.33% | 36.97% | 37.17% | 38.36% | 29.51% | 9.712% | 0.5291% | 1.646% | 0.4136% | 0.008633% | 0.2082% | 3.202% | 6.191% | 11.93% | 13.7% | 12.74% | 10.62% | 8.084% | 4.517% | 11.91% | 21.94% | 26.87%
4 | 3 | 2020 | Summer | Q, [MVAr] | 0 | 0 | 2.9772 | 3.3061 | 3.7493 | 3.7128 | 3.7329 | 3.8524 | 2.9689 | 0.99465 | -0.023321 | -0.13468 | 0.070977 | 0.027871 | 0.053733 | 0.3501 | 0.64518 | 1.2167 | 1.3932 | 1.2944 | 1.0852 | 0.83604 | 0.48481 | 1.2204 | 2.2177 | 2.7047
4 | 3 | 2020 | Summer | Q, [%] | 0 | 0 | 29.77% | 33.06% | 37.49% | 37.13% | 37.33% | 38.52% | 29.69% | 9.947% | 0.2332% | 1.347% | 0.7098% | 0.2787% | 0.5373% | 3.501% | 6.452% | 12.17% | 13.93% | 12.94% | 10.85% | 8.36% | 4.848% | 12.2% | 22.18% | 27.05%
3 | 4 | 2020 | Summer | S, [MVA] | 0 | 0 | 4.3128 | 4.284 | 4.4606 | 4.4507 | 4.4401 | 4.5559 | 4.7179 | 5.2795 | 5.929 | 5.9657 | 5.9371 | 5.845 | 6.2288 | 5.9532 | 5.5694 | 5.3299 | 5.2279 | 4.9032 | 5.2951 | 5.7524 | 6.257 | 5.9351 | 5.319 | 4.6965
3 | 4 | 2020 | Summer | S, [%] | 0 | 0 | 43.13% | 42.84% | 44.61% | 44.51% | 44.4% | 45.56% | 47.18% | 52.8% | 59.29% | 59.66% | 59.37% | 58.45% | 62.29% | 59.53% | 55.69% | 53.3% | 52.28% | 49.03% | 52.95% | 57.52% | 62.57% | 59.35% | 53.19% | 46.96%
4 | 3 | 2020 | Summer | S, [MVA] | 0 | 0 | 4.3192 | 4.292 | 4.4709 | 4.4608 | 4.4503 | 4.5668 | 4.7241 | 5.2756 | 5.9182 | 5.9541 | 5.9267 | 5.8347 | 6.2171 | 5.9441 | 5.563 | 5.3269 | 5.226 | 4.9015 | 5.2915 | 5.7465 | 6.2476 | 5.9306 | 5.321 | 4.7014
4 | 3 | 2020 | Summer | S, [%] | 0 | 0 | 43.19% | 42.92% | 44.71% | 44.61% | 44.5% | 45.67% | 47.24% | 52.76% | 59.18% | 59.54% | 59.27% | 58.35% | 62.17% | 59.44% | 55.63% | 53.27% | 52.26% | 49.01% | 52.92% | 57.46% | 62.48% | 59.31% | 53.21% | 47.01%
4 | 5 | 2020 | Summer | P, [MW] | 0 | 0 | 2.2823 | 1.9411 | 1.7028 | 1.7093 | 1.6741 | 1.6881 | 2.5916 | 3.7944 | 4.464 | 4.5894 | 4.5923 | 4.4009 | 4.7169 | 4.5413 | 4.2561 | 3.982 | 3.8065 | 3.5379 | 4.0173 | 4.4198 | 4.9027 | 4.5661 | 3.7524 | 2.9423
4 | 5 | 2020 | Summer | P, [%] | 0 | 0 | 28.53% | 24.26% | 21.28% | 21.37% | 20.93% | 21.1% | 32.39% | 47.43% | 55.8% | 57.37% | 57.4% | 55.01% | 58.96% | 56.77% | 53.2% | 49.77% | 47.58% | 44.22% | 50.22% | 55.25% | 61.28% | 57.08% | 46.9% | 36.78%
5 | 4 | 2020 | Summer | P, [MW] | 0 | 0 | -2.2712 | -1.9307 | -1.6922 | -1.6987 | -1.6635 | -1.6767 | -2.5788 | -3.7795 | -4.4461 | -4.5707 | -4.5735 | -4.3834 | -4.6968 | -4.5224 | -4.2392 | -3.9663 | -3.7913 | -3.5247 | -4.0022 | -4.4019 | -4.8811 | -4.5463 | -3.7369 | -2.9311
5 | 4 | 2020 | Summer | P, [%] | 0 | 0 | 28.39% | 24.13% | 21.15% | 21.23% | 20.79% | 20.96% | 32.23% | 47.24% | 55.58% | 57.13% | 57.17% | 54.79% | 58.71% | 56.53% | 52.99% | 49.58% | 47.39% | 44.06% | 50.03% | 55.02% | 61.01% | 56.83% | 46.71% | 36.64%
4 | 5 | 2020 | Summer | Q, [MVAr] | 0 | 0 | -2.8271 | -2.9519 | -3.1253 | -3.136 | -3.1469 | -3.2913 | -2.9341 | -1.6666 | -0.85409 | -0.75277 | -0.81204 | -0.95787 | -0.89377 | -1.0816 | -1.1748 | -1.5474 | -1.8009 | -1.6576 | -1.1554 | -1.128 | -0.89254 | -1.4857 | -1.9677 | -2.1897
4 | 5 | 2020 | Summer | Q, [%] | 0 | 0 | 35.34% | 36.9% | 39.07% | 39.2% | 39.34% | 41.14% | 36.68% | 20.83% | 10.68% | 9.41% | 10.15% | 11.97% | 11.17% | 13.52% | 14.69% | 19.34% | 22.51% | 20.72% | 14.44% | 14.1% | 11.16% | 18.57% | 24.6% | 27.37%
5 | 4 | 2020 | Summer | Q, [MVAr] | 0 | 0 | 2.8573 | 2.9803 | 3.154 | 3.1649 | 3.1757 | 3.3223 | 2.969 | 1.7074 | 0.90329 | 0.8043 | 0.86377 | 1.0061 | 0.94915 | 1.1337 | 1.2212 | 1.5905 | 1.8428 | 1.6936 | 1.1967 | 1.1772 | 0.95202 | 1.5401 | 2.0101 | 2.2203
5 | 4 | 2020 | Summer | Q, [%] | 0 | 0 | 35.72% | 37.25% | 39.43% | 39.56% | 39.7% | 41.53% | 37.11% | 21.34% | 11.29% | 10.05% | 10.8% | 12.58% | 11.86% | 14.17% | 15.26% | 19.88% | 23.04% | 21.17% | 14.96% | 14.71% | 11.9% | 19.25% | 25.13% | 27.75%
4 | 5 | 2020 | Summer | S, [MVA] | 0 | 0 | 3.6334 | 3.5329 | 3.5591 | 3.5716 | 3.5645 | 3.699 | 3.9147 | 4.1442 | 4.545 | 4.6507 | 4.6636 | 4.504 | 4.8008 | 4.6684 | 4.4153 | 4.2721 | 4.2111 | 3.907 | 4.1802 | 4.5615 | 4.9833 | 4.8017 | 4.237 | 3.6677
4 | 5 | 2020 | Summer | S, [%] | 0 | 0 | 45.42% | 44.16% | 44.49% | 44.64% | 44.56% | 46.24% | 48.93% | 51.8% | 56.81% | 58.13% | 58.29% | 56.3% | 60.01% | 58.35% | 55.19% | 53.4% | 52.64% | 48.84% | 52.25% | 57.02% | 62.29% | 60.02% | 52.96% | 45.85%
5 | 4 | 2020 | Summer | S, [MVA] | 0 | 0 | 3.65 | 3.551 | 3.5793 | 3.592 | 3.585 | 3.7215 | 3.9326 | 4.1473 | 4.5369 | 4.6409 | 4.6544 | 4.4974 | 4.7917 | 4.6624 | 4.4116 | 4.2733 | 4.2154 | 3.9105 | 4.1773 | 4.5566 | 4.9731 | 4.8001 | 4.2432 | 3.6771
5 | 4 | 2020 | Summer | S, [%] | 0 | 0 | 45.62% | 44.39% | 44.74% | 44.9% | 44.81% | 46.52% | 49.16% | 51.84% | 56.71% | 58.01% | 58.18% | 56.22% | 59.9% | 58.28% | 55.15% | 53.42% | 52.69% | 48.88% | 52.22% | 56.96% | 62.16% | 60% | 53.04% | 45.96%
5 | 6 | 2020 | Summer | P, [MW] | 0 | 0 | 1.2461 | 1.1275 | 1.072 | 1.0778 | 1.0871 | 1.1341 | 1.3526 | 1.5708 | 1.763 | 1.8316 | 1.8763 | 1.9703 | 1.9591 | 1.9344 | 1.8794 | 1.7971 | 1.8221 | 1.7732 | 1.7709 | 1.7921 | 1.8811 | 1.6859 | 1.5951 | 1.403
5 | 6 | 2020 | Summer | P, [%] | 0 | 0 | 24.92% | 22.55% | 21.44% | 21.56% | 21.74% | 22.68% | 27.05% | 31.42% | 35.26% | 36.63% | 37.53% | 39.41% | 39.18% | 38.69% | 37.59% | 35.94% | 36.44% | 35.46% | 35.42% | 35.84% | 37.62% | 33.72% | 31.9% | 28.06%
6 | 5 | 2020 | Summer | P, [MW] | 0 | 0 | -1.2455 | -1.1269 | -1.0714 | -1.0773 | -1.0865 | -1.1335 | -1.3518 | -1.57 | -1.7622 | -1.8306 | -1.8752 | -1.9692 | -1.958 | -1.9333 | -1.8784 | -1.7962 | -1.8211 | -1.7723 | -1.77 | -1.7912 | -1.8801 | -1.6851 | -1.5944 | -1.4025
6 | 5 | 2020 | Summer | P, [%] | 0 | 0 | 24.91% | 22.54% | 21.43% | 21.55% | 21.73% | 22.67% | 27.04% | 31.4% | 35.24% | 36.61% | 37.5% | 39.38% | 39.16% | 38.67% | 37.57% | 35.92% | 36.42% | 35.45% | 35.4% | 35.82% | 37.6% | 33.7% | 31.89% | 28.05%
5 | 6 | 2020 | Summer | Q, [MVAr] | 0 | 0 | -0.79193 | -0.89684 | -1.0085 | -1.0194 | -0.98183 | -1.0623 | -0.93062 | -0.32353 | 0.12892 | 0.28405 | 0.50786 | 0.49779 | 0.44081 | 0.37342 | 0.20567 | 0.090731 | 0.039264 | -0.019103 | -0.012778 | -0.11927 | 0.10916 | -0.13838 | -0.26263 | -0.40733
5 | 6 | 2020 | Summer | Q, [%] | 0 | 0 | 15.84% | 17.94% | 20.17% | 20.39% | 19.64% | 21.25% | 18.61% | 6.471% | 2.578% | 5.681% | 10.16% | 9.956% | 8.816% | 7.468% | 4.113% | 1.815% | 0.7853% | 0.3821% | 0.2556% | 2.385% | 2.183% | 2.768% | 5.253% | 8.147%
6 | 5 | 2020 | Summer | Q, [MVAr] | 0 | 0 | 0.79334 | 0.89817 | 1.0099 | 1.0208 | 0.9832 | 1.0639 | 0.93241 | 0.32533 | -0.12667 | -0.28155 | -0.50509 | -0.49474 | -0.43781 | -0.37057 | -0.20307 | -0.088418 | -0.036889 | 0.021346 | 0.015023 | 0.12158 | -0.10655 | 0.14038 | 0.26444 | 0.4087
6 | 5 | 2020 | Summer | Q, [%] | 0 | 0 | 15.87% | 17.96% | 20.2% | 20.42% | 19.66% | 21.28% | 18.65% | 6.507% | 2.533% | 5.631% | 10.1% | 9.895% | 8.756% | 7.411% | 4.061% | 1.768% | 0.7378% | 0.4269% | 0.3005% | 2.432% | 2.131% | 2.808% | 5.289% | 8.174%
5 | 6 | 2020 | Summer | S, [MVA] | 0 | 0 | 1.4765 | 1.4407 | 1.4718 | 1.4835 | 1.4649 | 1.554 | 1.6418 | 1.6037 | 1.7678 | 1.8535 | 1.9438 | 2.0322 | 2.0081 | 1.9701 | 1.8906 | 1.7994 | 1.8225 | 1.7733 | 1.771 | 1.7961 | 1.8843 | 1.6915 | 1.6166 | 1.461
5 | 6 | 2020 | Summer | S, [%] | 0 | 0 | 29.53% | 28.81% | 29.44% | 29.67% | 29.3% | 31.08% | 32.84% | 32.07% | 35.36% | 37.07% | 38.88% | 40.64% | 40.16% | 39.4% | 37.81% | 35.99% | 36.45% | 35.47% | 35.42% | 35.92% | 37.69% | 33.83% | 32.33% | 29.22%
6 | 5 | 2020 | Summer | S, [MVA] | 0 | 0 | 1.4767 | 1.441 | 1.4723 | 1.4841 | 1.4653 | 1.5546 | 1.6422 | 1.6034 | 1.7667 | 1.8521 | 1.9421 | 2.0304 | 2.0063 | 1.9685 | 1.8893 | 1.7984 | 1.8215 | 1.7724 | 1.7701 | 1.7953 | 1.8831 | 1.6909 | 1.6162 | 1.4608
6 | 5 | 2020 | Summer | S, [%] | 0 | 0 | 29.53% | 28.82% | 29.45% | 29.68% | 29.31% | 31.09% | 32.84% | 32.07% | 35.33% | 37.04% | 38.84% | 40.61% | 40.13% | 39.37% | 37.79% | 35.97% | 36.43% | 35.45% | 35.4% | 35.91% | 37.66% | 33.82% | 32.32% | 29.22%
6 | 7 | 2020 | Summer | P, [MW] | 0 | 0 | 0.70753 | 0.64353 | 0.62415 | 0.64067 | 0.62935 | 0.67489 | 0.84408 | 0.97866 | 1.1092 | 1.1578 | 1.154 | 1.2065 | 1.1756 | 1.1879 | 1.1602 | 1.0866 | 1.1091 | 1.068 | 1.0537 | 1.063 | 1.0801 | 0.92226 | 0.87252 | 0.76796
6 | 7 | 2020 | Summer | P, [%] | 0 | 0 | 35.38% | 32.18% | 31.21% | 32.03% | 31.47% | 33.74% | 42.2% | 48.93% | 55.46% | 57.89% | 57.7% | 60.32% | 58.78% | 59.4% | 58.01% | 54.33% | 55.46% | 53.4% | 52.68% | 53.15% | 54.01% | 46.11% | 43.63% | 38.4%
7 | 6 | 2020 | Summer | P, [MW] | 0 | 0 | -0.70634 | -0.64247 | -0.62306 | -0.63952 | -0.62829 | -0.67367 | -0.84258 | -0.97704 | -1.1071 | -1.1556 | -1.1517 | -1.204 | -1.1733 | -1.1856 | -1.158 | -1.0846 | -1.1071 | -1.0661 | -1.0518 | -1.0611 | -1.0782 | -0.92078 | -0.87111 | -0.76684
7 | 6 | 2020 | Summer | P, [%] | 0 | 0 | 35.32% | 32.12% | 31.15% | 31.98% | 31.41% | 33.68% | 42.13% | 48.85% | 55.36% | 57.78% | 57.58% | 60.2% | 58.66% | 59.28% | 57.9% | 54.23% | 55.36% | 53.31% | 52.59% | 53.06% | 53.91% | 46.04% | 43.56% | 38.34%
6 | 7 | 2020 | Summer | Q, [MVAr] | 0 | 0 | -0.49307 | -0.50572 | -0.54915 | -0.56115 | -0.5207 | -0.5639 | -0.48267 | -0.14579 | 0.070585 | 0.082094 | 0.17606 | 0.14541 | 0.13119 | 0.12005 | 0.037563 | -0.021475 | -0.054911 | -0.10214 | -0.096736 | -0.14391 | -0.067255 | -0.21966 | -0.30989 | -0.3359
6 | 7 | 2020 | Summer | Q, [%] | 0 | 0 | 24.65% | 25.29% | 27.46% | 28.06% | 26.04% | 28.2% | 24.13% | 7.29% | 3.529% | 4.105% | 8.803% | 7.271% | 6.559% | 6.002% | 1.878% | 1.074% | 2.746% | 5.107% | 4.837% | 7.195% | 3.363% | 10.98% | 15.49% | 16.79%
7 | 6 | 2020 | Summer | Q, [MVAr] | 0 | 0 | 0.49404 | 0.50654 | 0.55 | 0.56206 | 0.5215 | 0.56491 | 0.48402 | 0.14732 | -0.068514 | -0.079791 | -0.17373 | -0.14285 | -0.12875 | -0.11758 | -0.03527 | 0.023405 | 0.056944 | 0.10401 | 0.098554 | 0.14578 | 0.069203 | 0.22101 | 0.31115 | 0.33678
7 | 6 | 2020 | Summer | Q, [%] | 0 | 0 | 24.7% | 25.33% | 27.5% | 28.1% | 26.07% | 28.25% | 24.2% | 7.366% | 3.426% | 3.99% | 8.686% | 7.142% | 6.438% | 5.879% | 1.764% | 1.17% | 2.847% | 5.2% | 4.928% | 7.289% | 3.46% | 11.05% | 15.56% | 16.84%
6 | 7 | 2020 | Summer | S, [MVA] | 0 | 0 | 0.86239 | 0.81847 | 0.83134 | 0.85167 | 0.81683 | 0.87947 | 0.97234 | 0.98946 | 1.1114 | 1.1607 | 1.1673 | 1.2152 | 1.1829 | 1.194 | 1.1608 | 1.0868 | 1.1105 | 1.0729 | 1.0581 | 1.0727 | 1.0822 | 0.94806 | 0.92592 | 0.8382
6 | 7 | 2020 | Summer | S, [%] | 0 | 0 | 43.12% | 40.92% | 41.57% | 42.58% | 40.84% | 43.97% | 48.62% | 49.47% | 55.57% | 58.04% | 58.37% | 60.76% | 59.15% | 59.7% | 58.04% | 54.34% | 55.53% | 53.64% | 52.9% | 53.64% | 54.11% | 47.4% | 46.3% | 41.91%
7 | 6 | 2020 | Summer | S, [MVA] | 0 | 0 | 0.86198 | 0.81814 | 0.83108 | 0.85141 | 0.81653 | 0.87918 | 0.97171 | 0.98808 | 1.1092 | 1.1583 | 1.1647 | 1.2124 | 1.1803 | 1.1914 | 1.1585 | 1.0849 | 1.1086 | 1.0712 | 1.0564 | 1.0711 | 1.0804 | 0.94694 | 0.92501 | 0.83753
7 | 6 | 2020 | Summer | S, [%] | 0 | 0 | 43.1% | 40.91% | 41.55% | 42.57% | 40.83% | 43.96% | 48.59% | 49.4% | 55.46% | 57.92% | 58.24% | 60.62% | 59.02% | 59.57% | 57.93% | 54.24% | 55.43% | 53.56% | 52.82% | 53.55% | 54.02% | 47.35% | 46.25% | 41.88%
7 | 8 | 2020 | Summer | P, [MW] | 0 | 0 | 0.56747 | 0.50915 | 0.49912 | 0.5103 | 0.49561 | 0.54062 | 0.69775 | 0.79498 | 0.91693 | 0.96648 | 0.96212 | 1.004 | 0.97579 | 0.99671 | 0.98038 | 0.91329 | 0.92722 | 0.89171 | 0.8875 | 0.89493 | 0.90491 | 0.7624 | 0.72575 | 0.62241
7 | 8 | 2020 | Summer | P, [%] | 0 | 0 | 28.37% | 25.46% | 24.96% | 25.51% | 24.78% | 27.03% | 34.89% | 39.75% | 45.85% | 48.32% | 48.11% | 50.2% | 48.79% | 49.84% | 49.02% | 45.66% | 46.36% | 44.59% | 44.37% | 44.75% | 45.25% | 38.12% | 36.29% | 31.12%
8 | 7 | 2020 | Summer | P, [MW] | 0 | 0 | -0.56513 | -0.50698 | -0.49687 | -0.50792 | -0.49347 | -0.5381 | -0.69484 | -0.79225 | -0.91358 | -0.96277 | -0.95843 | -1 | -0.97198 | -0.99276 | -0.97656 | -0.90997 | -0.92375 | -0.88842 | -0.88427 | -0.8916 | -0.90155 | -0.75981 | -0.72317 | -0.62036
8 | 7 | 2020 | Summer | P, [%] | 0 | 0 | 28.26% | 25.35% | 24.84% | 25.4% | 24.67% | 26.91% | 34.74% | 39.61% | 45.68% | 48.14% | 47.92% | 50% | 48.6% | 49.64% | 48.83% | 45.5% | 46.19% | 44.42% | 44.21% | 44.58% | 45.08% | 37.99% | 36.16% | 31.02%
7 | 8 | 2020 | Summer | Q, [MVAr] | 0 | 0 | -0.54562 | -0.56386 | -0.59341 | -0.61321 | -0.57386 | -0.61867 | -0.53609 | -0.24361 | -0.042072 | -0.030549 | 0.077298 | 0.027681 | 0.0087537 | 0.0068229 | -0.060921 | -0.108 | -0.16008 | -0.20401 | -0.17703 | -0.21856 | -0.15495 | -0.28847 | -0.36266 | -0.39415
7 | 8 | 2020 | Summer | Q, [%] | 0 | 0 | 27.28% | 28.19% | 29.67% | 30.66% | 28.69% | 30.93% | 26.8% | 12.18% | 2.104% | 1.527% | 3.865% | 1.384% | 0.4377% | 0.3411% | 3.046% | 5.4% | 8.004% | 10.2% | 8.852% | 10.93% | 7.747% | 14.42% | 18.13% | 19.71%
8 | 7 | 2020 | Summer | Q, [MVAr] | 0 | 0 | 0.54683 | 0.56494 | 0.59454 | 0.61444 | 0.57492 | 0.62 | 0.53772 | 0.24513 | 0.044058 | 0.032814 | -0.075047 | -0.025199 | -0.0064119 | -0.0043795 | 0.063263 | 0.10996 | 0.16216 | 0.20595 | 0.17893 | 0.22054 | 0.15694 | 0.28988 | 0.36406 | 0.39514
8 | 7 | 2020 | Summer | Q, [%] | 0 | 0 | 27.34% | 28.25% | 29.73% | 30.72% | 28.75% | 31% | 26.89% | 12.26% | 2.203% | 1.641% | 3.752% | 1.26% | 0.3206% | 0.219% | 3.163% | 5.498% | 8.108% | 10.3% | 8.946% | 11.03% | 7.847% | 14.49% | 18.2% | 19.76%
7 | 8 | 2020 | Summer | S, [MVA] | 0 | 0 | 0.78723 | 0.75972 | 0.77541 | 0.79776 | 0.75825 | 0.8216 | 0.87991 | 0.83146 | 0.91789 | 0.96697 | 0.96522 | 1.0044 | 0.97583 | 0.99673 | 0.98227 | 0.91966 | 0.94094 | 0.91475 | 0.90498 | 0.92124 | 0.91808 | 0.81515 | 0.81131 | 0.73672
7 | 8 | 2020 | Summer | S, [%] | 0 | 0 | 39.36% | 37.99% | 38.77% | 39.89% | 37.91% | 41.08% | 44% | 41.57% | 45.89% | 48.35% | 48.26% | 50.22% | 48.79% | 49.84% | 49.11% | 45.98% | 47.05% | 45.74% | 45.25% | 46.06% | 45.9% | 40.76% | 40.57% | 36.84%
8 | 7 | 2020 | Summer | S, [MVA] | 0 | 0 | 0.78638 | 0.75907 | 0.77483 | 0.79719 | 0.75765 | 0.82095 | 0.87861 | 0.82931 | 0.91465 | 0.96333 | 0.96136 | 1.0003 | 0.972 | 0.99276 | 0.97861 | 0.91659 | 0.93787 | 0.91198 | 0.90219 | 0.91847 | 0.91511 | 0.81323 | 0.80964 | 0.73552
8 | 7 | 2020 | Summer | S, [%] | 0 | 0 | 39.32% | 37.95% | 38.74% | 39.86% | 37.88% | 41.05% | 43.93% | 41.47% | 45.73% | 48.17% | 48.07% | 50.02% | 48.6% | 49.64% | 48.93% | 45.83% | 46.89% | 45.6% | 45.11% | 45.92% | 45.76% | 40.66% | 40.48% | 36.78%
2 | 9 | 2020 | Summer | P, [MW] | 0 | 0 | 0.20704 | 0.19326 | 0.18693 | 0.18523 | 0.19292 | 0.2095 | 0.34884 | 0.42589 | 0.45786 | 0.45121 | 0.47185 | 0.50047 | 0.49653 | 0.46119 | 0.40127 | 0.38346 | 0.36453 | 0.35474 | 0.35079 | 0.36165 | 0.34804 | 0.30627 | 0.25079 | 0.22442
2 | 9 | 2020 | Summer | P, [%] | 0 | 0 | 20.7% | 19.33% | 18.69% | 18.52% | 19.29% | 20.95% | 34.88% | 42.59% | 45.79% | 45.12% | 47.19% | 50.05% | 49.65% | 46.12% | 40.13% | 38.35% | 36.45% | 35.47% | 35.08% | 36.17% | 34.8% | 30.63% | 25.08% | 22.44%
9 | 2 | 2020 | Summer | P, [MW] | 0 | 0 | -0.20683 | -0.19305 | -0.18673 | -0.18502 | -0.19271 | -0.20928 | -0.34855 | -0.42552 | -0.45745 | -0.45081 | -0.47143 | -0.5 | -0.49606 | -0.46077 | -0.40092 | -0.38312 | -0.36421 | -0.35443 | -0.35048 | -0.36133 | -0.34772 | -0.30598 | -0.25054 | -0.2242
9 | 2 | 2020 | Summer | P, [%] | 0 | 0 | 20.68% | 19.3% | 18.67% | 18.5% | 19.27% | 20.93% | 34.85% | 42.55% | 45.75% | 45.08% | 47.14% | 50% | 49.61% | 46.08% | 40.09% | 38.31% | 36.42% | 35.44% | 35.05% | 36.13% | 34.77% | 30.6% | 25.05% | 22.42%
2 | 9 | 2020 | Summer | Q, [MVAr] | 0 | 0 | -0.30354 | -0.30566 | -0.30851 | -0.31018 | -0.30603 | -0.29874 | -0.25384 | -0.20937 | -0.20537 | -0.20212 | -0.19874 | -0.19648 | -0.20112 | -0.20895 | -0.22982 | -0.24014 | -0.24863 | -0.24945 | -0.25417 | -0.26269 | -0.27935 | -0.29127 | -0.29541 | -0.30116
2 | 9 | 2020 | Summer | Q, [%] | 0 | 0 | 30.35% | 30.57% | 30.85% | 31.02% | 30.6% | 29.87% | 25.38% | 20.94% | 20.54% | 20.21% | 19.87% | 19.65% | 20.11% | 20.89% | 22.98% | 24.01% | 24.86% | 24.94% | 25.42% | 26.27% | 27.93% | 29.13% | 29.54% | 30.12%
9 | 2 | 2020 | Summer | Q, [MVAr] | 0 | 0 | 0.30337 | 0.30547 | 0.30833 | 0.31 | 0.30584 | 0.29856 | 0.25376 | 0.2094 | 0.20546 | 0.20218 | 0.19884 | 0.19664 | 0.20128 | 0.20904 | 0.22982 | 0.24012 | 0.2486 | 0.2494 | 0.25411 | 0.26266 | 0.27932 | 0.29119 | 0.29528 | 0.30099
9 | 2 | 2020 | Summer | Q, [%] | 0 | 0 | 30.34% | 30.55% | 30.83% | 31% | 30.58% | 29.86% | 25.38% | 20.94% | 20.55% | 20.22% | 19.88% | 19.66% | 20.13% | 20.9% | 22.98% | 24.01% | 24.86% | 24.94% | 25.41% | 26.27% | 27.93% | 29.12% | 29.53% | 30.1%
2 | 9 | 2020 | Summer | S, [MVA] | 0 | 0 | 0.36743 | 0.36163 | 0.36073 | 0.36128 | 0.36176 | 0.36488 | 0.43142 | 0.47457 | 0.50181 | 0.49441 | 0.512 | 0.53766 | 0.53572 | 0.50632 | 0.46242 | 0.45244 | 0.44125 | 0.43367 | 0.43319 | 0.44698 | 0.44629 | 0.42266 | 0.38751 | 0.37558
2 | 9 | 2020 | Summer | S, [%] | 0 | 0 | 36.74% | 36.16% | 36.07% | 36.13% | 36.18% | 36.49% | 43.14% | 47.46% | 50.18% | 49.44% | 51.2% | 53.77% | 53.57% | 50.63% | 46.24% | 45.24% | 44.12% | 43.37% | 43.32% | 44.7% | 44.63% | 42.27% | 38.75% | 37.56%
9 | 2 | 2020 | Summer | S, [MVA] | 0 | 0 | 0.36717 | 0.36136 | 0.36046 | 0.36102 | 0.36149 | 0.36461 | 0.43114 | 0.47425 | 0.50147 | 0.49407 | 0.51164 | 0.53728 | 0.53534 | 0.50598 | 0.46212 | 0.45215 | 0.44096 | 0.43339 | 0.43291 | 0.4467 | 0.44602 | 0.42239 | 0.38725 | 0.37531
9 | 2 | 2020 | Summer | S, [%] | 0 | 0 | 36.72% | 36.14% | 36.05% | 36.1% | 36.15% | 36.46% | 43.11% | 47.42% | 50.15% | 49.41% | 51.16% | 53.73% | 53.53% | 50.6% | 46.21% | 45.22% | 44.1% | 43.34% | 43.29% | 44.67% | 44.6% | 42.24% | 38.72% | 37.53%
1 | 20 | 2020 | Summer | P, [MW] | 0 | 0 | 2.9671 | 2.84 | 2.824 | 2.6929 | 2.7125 | 2.7442 | 2.9818 | 3.367 | 3.3368 | 3.2496 | 3.5848 | 3.7927 | 3.8493 | 3.7539 | 3.402 | 3.6127 | 3.5644 | 3.4979 | 3.5286 | 3.7501 | 3.9486 | 3.6724 | 3.3136 | 3.2139
1 | 20 | 2020 | Summer | P, [%] | 0 | 0 | 37.09% | 35.5% | 35.3% | 33.66% | 33.91% | 34.3% | 37.27% | 42.09% | 41.71% | 40.62% | 44.81% | 47.41% | 48.12% | 46.92% | 42.53% | 45.16% | 44.56% | 43.72% | 44.11% | 46.88% | 49.36% | 45.9% | 41.42% | 40.17%
20 | 1 | 2020 | Summer | P, [MW] | 0 | 0 | -2.9426 | -2.8177 | -2.8019 | -2.6728 | -2.6922 | -2.7234 | -2.9571 | -3.3349 | -3.3055 | -3.2199 | -3.5485 | -3.7512 | -3.8035 | -3.7101 | -3.3682 | -3.5722 | -3.5257 | -3.4602 | -3.491 | -3.7062 | -3.8957 | -3.6268 | -3.28 | -3.1832
20 | 1 | 2020 | Summer | P, [%] | 0 | 0 | 36.78% | 35.22% | 35.02% | 33.41% | 33.65% | 34.04% | 36.96% | 41.69% | 41.32% | 40.25% | 44.36% | 46.89% | 47.54% | 46.38% | 42.1% | 44.65% | 44.07% | 43.25% | 43.64% | 46.33% | 48.7% | 45.33% | 41% | 39.79%
1 | 20 | 2020 | Summer | Q, [MVAr] | 0 | 0 | 0.23351 | 0.11848 | 0.00036649 | -0.024489 | -0.016812 | 0.0016615 | -0.29495 | 0.40345 | 0.44335 | 0.48446 | 0.54329 | 0.79448 | 1.2852 | 1.2979 | 0.77187 | 1.2417 | 1.0971 | 1.1153 | 1.0327 | 1.3519 | 1.8559 | 1.7352 | 1.0013 | 0.9451
1 | 20 | 2020 | Summer | Q, [%] | 0 | 0 | 2.919% | 1.481% | 0.004581% | 0.3061% | 0.2101% | 0.02077% | 3.687% | 5.043% | 5.542% | 6.056% | 6.791% | 9.931% | 16.07% | 16.22% | 9.648% | 15.52% | 13.71% | 13.94% | 12.91% | 16.9% | 23.2% | 21.69% | 12.52% | 11.81%
20 | 1 | 2020 | Summer | Q, [MVAr] | 0 | 0 | -0.20257 | -0.090309 | 0.027393 | 0.049668 | 0.042371 | 0.024502 | 0.32606 | -0.36266 | -0.4036 | -0.44668 | -0.4971 | -0.74152 | -1.2267 | -1.2419 | -0.72885 | -1.1899 | -1.0477 | -1.0673 | -0.98473 | -1.2958 | -1.7881 | -1.677 | -0.95854 | -0.90609
20 | 1 | 2020 | Summer | Q, [%] | 0 | 0 | 2.532% | 1.129% | 0.3424% | 0.6208% | 0.5296% | 0.3063% | 4.076% | 4.533% | 5.045% | 5.584% | 6.214% | 9.269% | 15.33% | 15.52% | 9.111% | 14.87% | 13.1% | 13.34% | 12.31% | 16.2% | 22.35% | 20.96% | 11.98% | 11.33%
1 | 20 | 2020 | Summer | S, [MVA] | 0 | 0 | 2.9762 | 2.8425 | 2.824 | 2.693 | 2.7126 | 2.7442 | 2.9963 | 3.3911 | 3.3662 | 3.2855 | 3.6257 | 3.875 | 4.0582 | 3.9719 | 3.4885 | 3.8201 | 3.7294 | 3.6714 | 3.6766 | 3.9864 | 4.363 | 4.0617 | 3.4615 | 3.35
1 | 20 | 2020 | Summer | S, [%] | 0 | 0 | 37.2% | 35.53% | 35.3% | 33.66% | 33.91% | 34.3% | 37.45% | 42.39% | 42.08% | 41.07% | 45.32% | 48.44% | 50.73% | 49.65% | 43.61% | 47.75% | 46.62% | 45.89% | 45.96% | 49.83% | 54.54% | 50.77% | 43.27% | 41.87%
20 | 1 | 2020 | Summer | S, [MVA] | 0 | 0 | 2.9495 | 2.8191 | 2.8021 | 2.6733 | 2.6925 | 2.7235 | 2.9751 | 3.3546 | 3.3301 | 3.2507 | 3.5832 | 3.8238 | 3.9964 | 3.9124 | 3.4462 | 3.7651 | 3.6781 | 3.6211 | 3.6272 | 3.9262 | 4.2865 | 3.9957 | 3.4172 | 3.3096
20 | 1 | 2020 | Summer | S, [%] | 0 | 0 | 36.87% | 35.24% | 35.03% | 33.42% | 33.66% | 34.04% | 37.19% | 41.93% | 41.63% | 40.63% | 44.79% | 47.8% | 49.96% | 48.91% | 43.08% | 47.06% | 45.98% | 45.26% | 45.34% | 49.08% | 53.58% | 49.95% | 42.71% | 41.37%
20 | 21 | 2020 | Summer | P, [MW] | 0 | 0 | 2.1205 | 2.0616 | 2.0665 | 1.9845 | 1.9844 | 2.0287 | 2.2672 | 2.5499 | 2.625 | 2.5145 | 2.7611 | 2.8712 | 2.8859 | 2.8054 | 2.4915 | 2.6585 | 2.6024 | 2.5681 | 2.5973 | 2.7514 | 2.8957 | 2.6893 | 2.5018 | 2.3595
20 | 21 | 2020 | Summer | P, [%] | 0 | 0 | 42.41% | 41.23% | 41.33% | 39.69% | 39.69% | 40.57% | 45.34% | 51% | 52.5% | 50.29% | 55.22% | 57.42% | 57.72% | 56.11% | 49.83% | 53.17% | 52.05% | 51.36% | 51.95% | 55.03% | 57.91% | 53.79% | 50.04% | 47.19%
21 | 20 | 2020 | Summer | P, [MW] | 0 | 0 | -2.1107 | -2.0523 | -2.0573 | -1.9759 | -1.9758 | -2.0197 | -2.2561 | -2.535 | -2.609 | -2.5002 | -2.7442 | -2.8524 | -2.8657 | -2.7862 | -2.4775 | -2.6421 | -2.5868 | -2.5526 | -2.5815 | -2.7328 | -2.8733 | -2.67 | -2.4858 | -2.3456
21 | 20 | 2020 | Summer | P, [%] | 0 | 0 | 42.21% | 41.05% | 41.15% | 39.52% | 39.52% | 40.39% | 45.12% | 50.7% | 52.18% | 50% | 54.88% | 57.05% | 57.31% | 55.72% | 49.55% | 52.84% | 51.74% | 51.05% | 51.63% | 54.66% | 57.47% | 53.4% | 49.72% | 46.91%
20 | 21 | 2020 | Summer | Q, [MVAr] | 0 | 0 | 0.18257 | 0.2747 | 0.20871 | 0.24983 | 0.24282 | 0.30503 | 0.29394 | 0.56457 | 0.71475 | 0.55347 | 0.49909 | 0.65783 | 0.94008 | 0.95168 | 0.50654 | 0.67905 | 0.61404 | 0.6905 | 0.67267 | 0.97649 | 1.3367 | 1.2707 | 0.99852 | 0.9713
20 | 21 | 2020 | Summer | Q, [%] | 0 | 0 | 3.651% | 5.494% | 4.174% | 4.997% | 4.856% | 6.101% | 5.879% | 11.29% | 14.3% | 11.07% | 9.982% | 13.16% | 18.8% | 19.03% | 10.13% | 13.58% | 12.28% | 13.81% | 13.45% | 19.53% | 26.73% | 25.41% | 19.97% | 19.43%
21 | 20 | 2020 | Summer | Q, [MVAr] | 0 | 0 | -0.17054 | -0.26325 | -0.19732 | -0.23931 | -0.23231 | -0.29394 | -0.28015 | -0.54591 | -0.69467 | -0.53558 | -0.47767 | -0.63406 | -0.91451 | -0.92742 | -0.48891 | -0.65831 | -0.59436 | -0.671 | -0.65288 | -0.95306 | -1.3083 | -1.2463 | -0.97843 | -0.95381
21 | 20 | 2020 | Summer | Q, [%] | 0 | 0 | 3.411% | 5.265% | 3.946% | 4.786% | 4.646% | 5.879% | 5.603% | 10.92% | 13.89% | 10.71% | 9.553% | 12.68% | 18.29% | 18.55% | 9.778% | 13.17% | 11.89% | 13.42% | 13.06% | 19.06% | 26.17% | 24.93% | 19.57% | 19.08%
20 | 21 | 2020 | Summer | S, [MVA] | 0 | 0 | 2.1283 | 2.0798 | 2.077 | 2.0002 | 1.9992 | 2.0515 | 2.2862 | 2.6116 | 2.7205 | 2.5746 | 2.8059 | 2.9456 | 3.0351 | 2.9624 | 2.5425 | 2.7439 | 2.6739 | 2.6593 | 2.6829 | 2.9195 | 3.1894 | 2.9744 | 2.6937 | 2.5516
20 | 21 | 2020 | Summer | S, [%] | 0 | 0 | 42.57% | 41.6% | 41.54% | 40% | 39.98% | 41.03% | 45.72% | 52.23% | 54.41% | 51.49% | 56.12% | 58.91% | 60.7% | 59.25% | 50.85% | 54.88% | 53.48% | 53.19% | 53.66% | 58.39% | 63.79% | 59.49% | 53.87% | 51.03%
21 | 20 | 2020 | Summer | S, [MVA] | 0 | 0 | 2.1176 | 2.0691 | 2.0667 | 1.9904 | 1.9894 | 2.041 | 2.2734 | 2.5931 | 2.6999 | 2.5569 | 2.7854 | 2.9221 | 3.0081 | 2.9365 | 2.5253 | 2.7229 | 2.6542 | 2.6393 | 2.6628 | 2.8942 | 3.1572 | 2.9466 | 2.6715 | 2.5321
21 | 20 | 2020 | Summer | S, [%] | 0 | 0 | 42.35% | 41.38% | 41.33% | 39.81% | 39.79% | 40.82% | 45.47% | 51.86% | 54% | 51.14% | 55.71% | 58.44% | 60.16% | 58.73% | 50.51% | 54.46% | 53.08% | 52.79% | 53.26% | 57.88% | 63.14% | 58.93% | 53.43% | 50.64%
21 | 22 | 2020 | Summer | P, [MW] | 0 | 0 | 0.11557 | 0.10412 | 0.097777 | 0.094685 | 0.096153 | 0.10526 | 0.12571 | 0.14798 | 0.16111 | 0.16947 | 0.17949 | 0.1838 | 0.18105 | 0.17474 | 0.16421 | 0.15506 | 0.15582 | 0.1658 | 0.17499 | 0.18022 | 0.20021 | 0.17857 | 0.16239 | 0.13846
21 | 22 | 2020 | Summer | P, [%] | 0 | 0 | 23.11% | 20.82% | 19.56% | 18.94% | 19.23% | 21.05% | 25.14% | 29.6% | 32.22% | 33.89% | 35.9% | 36.76% | 36.21% | 34.95% | 32.84% | 31.01% | 31.16% | 33.16% | 35% | 36.04% | 40.04% | 35.71% | 32.48% | 27.69%
22 | 21 | 2020 | Summer | P, [MW] | 0 | 0 | -0.11545 | -0.10401 | -0.097666 | -0.094575 | -0.096045 | -0.10515 | -0.1256 | -0.14785 | -0.16097 | -0.16932 | -0.17933 | -0.18362 | -0.18087 | -0.17458 | -0.16405 | -0.15491 | -0.15567 | -0.16565 | -0.17483 | -0.18005 | -0.2 | -0.1784 | -0.16224 | -0.13834
22 | 21 | 2020 | Summer | P, [%] | 0 | 0 | 23.09% | 20.8% | 19.53% | 18.92% | 19.21% | 21.03% | 25.12% | 29.57% | 32.19% | 33.86% | 35.87% | 36.72% | 36.17% | 34.92% | 32.81% | 30.98% | 31.13% | 33.13% | 34.97% | 36.01% | 40% | 35.68% | 32.45% | 27.67%
21 | 22 | 2020 | Summer | Q, [MVAr] | 0 | 0 | -0.10633 | -0.11427 | -0.11932 | -0.12111 | -0.11799 | -0.11837 | -0.093605 | -0.077836 | -0.065663 | -0.050964 | -0.051196 | -0.054692 | -0.064031 | -0.065893 | -0.073822 | -0.073899 | -0.074986 | -0.058231 | -0.052618 | -0.059788 | -0.049657 | -0.062906 | -0.071901 | -0.081162
21 | 22 | 2020 | Summer | Q, [%] | 0 | 0 | 21.27% | 22.85% | 23.86% | 24.22% | 23.6% | 23.67% | 18.72% | 15.57% | 13.13% | 10.19% | 10.24% | 10.94% | 12.81% | 13.18% | 14.76% | 14.78% | 15% | 11.65% | 10.52% | 11.96% | 9.931% | 12.58% | 14.38% | 16.23%
22 | 21 | 2020 | Summer | Q, [MVAr] | 0 | 0 | 0.10523 | 0.11316 | 0.11821 | 0.12 | 0.11688 | 0.11727 | 0.09249 | 0.076782 | 0.064609 | 0.049912 | 0.050172 | 0.053688 | 0.063046 | 0.064891 | 0.072792 | 0.07286 | 0.07395 | 0.057206 | 0.051602 | 0.058786 | 0.048716 | 0.061908 | 0.070885 | 0.080073
22 | 21 | 2020 | Summer | Q, [%] | 0 | 0 | 21.05% | 22.63% | 23.64% | 24% | 23.38% | 23.45% | 18.5% | 15.36% | 12.92% | 9.982% | 10.03% | 10.74% | 12.61% | 12.98% | 14.56% | 14.57% | 14.79% | 11.44% | 10.32% | 11.76% | 9.743% | 12.38% | 14.18% | 16.01%
21 | 22 | 2020 | Summer | S, [MVA] | 0 | 0 | 0.15704 | 0.15459 | 0.15426 | 0.15373 | 0.15221 | 0.15841 | 0.15673 | 0.16721 | 0.17398 | 0.17697 | 0.18665 | 0.19176 | 0.19204 | 0.18675 | 0.18004 | 0.17177 | 0.17292 | 0.17572 | 0.18273 | 0.18988 | 0.20627 | 0.18933 | 0.1776 | 0.1605
21 | 22 | 2020 | Summer | S, [%] | 0 | 0 | 31.41% | 30.92% | 30.85% | 30.75% | 30.44% | 31.68% | 31.35% | 33.44% | 34.8% | 35.39% | 37.33% | 38.35% | 38.41% | 37.35% | 36.01% | 34.35% | 34.58% | 35.14% | 36.55% | 37.98% | 41.25% | 37.87% | 35.52% | 32.1%
22 | 21 | 2020 | Summer | S, [MVA] | 0 | 0 | 0.15621 | 0.1537 | 0.15333 | 0.15279 | 0.15128 | 0.15751 | 0.15598 | 0.1666 | 0.17345 | 0.17652 | 0.18621 | 0.19131 | 0.19155 | 0.18625 | 0.17948 | 0.17119 | 0.17235 | 0.17525 | 0.18229 | 0.18941 | 0.20585 | 0.18884 | 0.17705 | 0.15985
22 | 21 | 2020 | Summer | S, [%] | 0 | 0 | 31.24% | 30.74% | 30.67% | 30.56% | 30.26% | 31.5% | 31.2% | 33.32% | 34.69% | 35.3% | 37.24% | 38.26% | 38.31% | 37.25% | 35.9% | 34.24% | 34.47% | 35.05% | 36.46% | 37.88% | 41.17% | 37.77% | 35.41% | 31.97%
21 | 23 | 2020 | Summer | P, [MW] | 0 | 0 | 1.7985 | 1.7667 | 1.7841 | 1.7041 | 1.702 | 1.732 | 1.9138 | 2.1319 | 2.1749 | 2.0471 | 2.2869 | 2.3808 | 2.3847 | 2.321 | 2.0307 | 2.2252 | 2.1759 | 2.1333 | 2.1474 | 2.2762 | 2.375 | 2.2198 | 2.0788 | 1.9946
21 | 23 | 2020 | Summer | P, [%] | 0 | 0 | 35.97% | 35.33% | 35.68% | 34.08% | 34.04% | 34.64% | 38.28% | 42.64% | 43.5% | 40.94% | 45.74% | 47.62% | 47.69% | 46.42% | 40.61% | 44.5% | 43.52% | 42.67% | 42.95% | 45.52% | 47.5% | 44.4% | 41.58% | 39.89%
23 | 21 | 2020 | Summer | P, [MW] | 0 | 0 | -1.7852 | -1.7534 | -1.7708 | -1.6917 | -1.6897 | -1.719 | -1.8989 | -2.1126 | -2.1547 | -2.0298 | -2.2655 | -2.3572 | -2.3591 | -2.2966 | -2.0136 | -2.2036 | -2.1554 | -2.1132 | -2.1272 | -2.252 | -2.3456 | -2.1934 | -2.0564 | -1.9739
23 | 21 | 2020 | Summer | P, [%] | 0 | 0 | 35.7% | 35.07% | 35.42% | 33.83% | 33.79% | 34.38% | 37.98% | 42.25% | 43.09% | 40.6% | 45.31% | 47.14% | 47.18% | 45.93% | 40.27% | 44.07% | 43.11% | 42.26% | 42.54% | 45.04% | 46.91% | 43.87% | 41.13% | 39.48%
21 | 23 | 2020 | Summer | Q, [MVAr] | 0 | 0 | 0.43488 | 0.55409 | 0.49773 | 0.53928 | 0.53516 | 0.60231 | 0.43382 | 0.57073 | 0.63972 | 0.45901 | 0.47479 | 0.55734 | 0.83728 | 0.85758 | 0.45531 | 0.68615 | 0.64623 | 0.70619 | 0.68198 | 0.96588 | 1.2906 | 1.3 | 1.1199 | 1.152
21 | 23 | 2020 | Summer | Q, [%] | 0 | 0 | 8.698% | 11.08% | 9.955% | 10.79% | 10.7% | 12.05% | 8.676% | 11.41% | 12.79% | 9.18% | 9.496% | 11.15% | 16.75% | 17.15% | 9.106% | 13.72% | 12.92% | 14.12% | 13.64% | 19.32% | 25.81% | 26% | 22.4% | 23.04%
23 | 21 | 2020 | Summer | Q, [MVAr] | 0 | 0 | -0.41864 | -0.53783 | -0.48151 | -0.52426 | -0.52019 | -0.58644 | -0.41564 | -0.54675 | -0.61462 | -0.43773 | -0.44807 | -0.52777 | -0.80518 | -0.82695 | -0.43414 | -0.65919 | -0.62067 | -0.68108 | -0.65685 | -0.93546 | -1.2535 | -1.2669 | -1.092 | -1.1262
23 | 21 | 2020 | Summer | Q, [%] | 0 | 0 | 8.373% | 10.76% | 9.63% | 10.49% | 10.4% | 11.73% | 8.313% | 10.94% | 12.29% | 8.755% | 8.961% | 10.56% | 16.1% | 16.54% | 8.683% | 13.18% | 12.41% | 13.62% | 13.14% | 18.71% | 25.07% | 25.34% | 21.84% | 22.52%
21 | 23 | 2020 | Summer | S, [MVA] | 0 | 0 | 1.8504 | 1.8516 | 1.8523 | 1.7874 | 1.7842 | 1.8337 | 1.9623 | 2.207 | 2.267 | 2.0979 | 2.3357 | 2.4452 | 2.5274 | 2.4743 | 2.0811 | 2.3286 | 2.2698 | 2.2472 | 2.2531 | 2.4727 | 2.703 | 2.5724 | 2.3613 | 2.3034
21 | 23 | 2020 | Summer | S, [%] | 0 | 0 | 37.01% | 37.03% | 37.05% | 35.75% | 35.68% | 36.67% | 39.25% | 44.14% | 45.34% | 41.96% | 46.71% | 48.9% | 50.55% | 49.49% | 41.62% | 46.57% | 45.4% | 44.94% | 45.06% | 49.45% | 54.06% | 51.45% | 47.23% | 46.07%
23 | 21 | 2020 | Summer | S, [MVA] | 0 | 0 | 1.8336 | 1.834 | 1.8351 | 1.7711 | 1.768 | 1.8162 | 1.9439 | 2.1822 | 2.2407 | 2.0765 | 2.3094 | 2.4156 | 2.4927 | 2.4409 | 2.0598 | 2.3001 | 2.243 | 2.2202 | 2.2263 | 2.4385 | 2.6595 | 2.533 | 2.3284 | 2.2726
23 | 21 | 2020 | Summer | S, [%] | 0 | 0 | 36.67% | 36.68% | 36.7% | 35.42% | 35.36% | 36.32% | 38.88% | 43.64% | 44.81% | 41.53% | 46.19% | 48.31% | 49.85% | 48.82% | 41.2% | 46% | 44.86% | 44.4% | 44.53% | 48.77% | 53.19% | 50.66% | 46.57% | 45.45%
23 | 24 | 2020 | Summer | P, [MW] | 0 | 0 | 0.39246 | 0.38779 | 0.38185 | 0.37951 | 0.37714 | 0.38547 | 0.44466 | 0.46982 | 0.50102 | 0.47672 | 0.47979 | 0.4834 | 0.49929 | 0.49418 | 0.48327 | 0.47954 | 0.48567 | 0.49033 | 0.46933 | 0.47491 | 0.47889 | 0.45071 | 0.39815 | 0.39849
23 | 24 | 2020 | Summer | P, [%] | 0 | 0 | 39.25% | 38.78% | 38.18% | 37.95% | 37.71% | 38.55% | 44.47% | 46.98% | 50.1% | 47.67% | 47.98% | 48.34% | 49.93% | 49.42% | 48.33% | 47.95% | 48.57% | 49.03% | 46.93% | 47.49% | 47.89% | 45.07% | 39.82% | 39.85%
24 | 23 | 2020 | Summer | P, [MW] | 0 | 0 | -0.392 | -0.38734 | -0.38142 | -0.37908 | -0.37672 | -0.38503 | -0.444 | -0.469 | -0.5 | -0.4758 | -0.47887 | -0.48247 | -0.49826 | -0.49321 | -0.48238 | -0.47868 | -0.48479 | -0.48943 | -0.46855 | -0.47413 | -0.47808 | -0.45004 | -0.39766 | -0.39801
24 | 23 | 2020 | Summer | P, [%] | 0 | 0 | 39.2% | 38.73% | 38.14% | 37.91% | 37.67% | 38.5% | 44.4% | 46.9% | 50% | 47.58% | 47.89% | 48.25% | 49.83% | 49.32% | 48.24% | 47.87% | 48.48% | 48.94% | 46.85% | 47.41% | 47.81% | 45% | 39.77% | 39.8%
23 | 24 | 2020 | Summer | Q, [MVAr] | 0 | 0 | 0.075285 | 0.070087 | 0.052617 | 0.0474 | 0.043555 | 0.054772 | 0.18105 | 0.242 | 0.31059 | 0.296 | 0.28873 | 0.28514 | 0.30828 | 0.28296 | 0.25982 | 0.2414 | 0.23898 | 0.24212 | 0.20131 | 0.18451 | 0.19564 | 0.13682 | 0.059899 | 0.06415
23 | 24 | 2020 | Summer | Q, [%] | 0 | 0 | 7.529% | 7.009% | 5.262% | 4.74% | 4.356% | 5.477% | 18.1% | 24.2% | 31.06% | 29.6% | 28.87% | 28.51% | 30.83% | 28.3% | 25.98% | 24.14% | 23.9% | 24.21% | 20.13% | 18.45% | 19.56% | 13.68% | 5.99% | 6.415%
24 | 23 | 2020 | Summer | Q, [MVAr] | 0 | 0 | -0.075429 | -0.070246 | -0.052806 | -0.047599 | -0.043762 | -0.054949 | -0.18094 | -0.24166 | -0.31 | -0.29555 | -0.28827 | -0.28466 | -0.30766 | -0.28242 | -0.2594 | -0.24101 | -0.23857 | -0.24168 | -0.20102 | -0.18423 | -0.19529 | -0.13667 | -0.059981 | -0.064266
24 | 23 | 2020 | Summer | Q, [%] | 0 | 0 | 7.543% | 7.025% | 5.281% | 4.76% | 4.376% | 5.495% | 18.09% | 24.17% | 31% | 29.55% | 28.83% | 28.47% | 30.77% | 28.24% | 25.94% | 24.1% | 23.86% | 24.17% | 20.1% | 18.42% | 19.53% | 13.67% | 5.998% | 6.427%
23 | 24 | 2020 | Summer | S, [MVA] | 0 | 0 | 0.39961 | 0.39408 | 0.38546 | 0.38245 | 0.37965 | 0.38934 | 0.4801 | 0.52849 | 0.58948 | 0.56114 | 0.55997 | 0.56123 | 0.5868 | 0.56946 | 0.54869 | 0.53687 | 0.54128 | 0.54685 | 0.51068 | 0.50949 | 0.51731 | 0.47102 | 0.40263 | 0.40362
23 | 24 | 2020 | Summer | S, [%] | 0 | 0 | 39.96% | 39.41% | 38.55% | 38.25% | 37.96% | 38.93% | 48.01% | 52.85% | 58.95% | 56.11% | 56% | 56.12% | 58.68% | 56.95% | 54.87% | 53.69% | 54.13% | 54.69% | 51.07% | 50.95% | 51.73% | 47.1% | 40.26% | 40.36%
24 | 23 | 2020 | Summer | S, [MVA] | 0 | 0 | 0.39919 | 0.39366 | 0.38506 | 0.38206 | 0.37926 | 0.38893 | 0.47945 | 0.5276 | 0.5883 | 0.56012 | 0.55894 | 0.56019 | 0.58559 | 0.56835 | 0.5477 | 0.53593 | 0.54032 | 0.54586 | 0.50985 | 0.50867 | 0.51643 | 0.47034 | 0.40216 | 0.40316
24 | 23 | 2020 | Summer | S, [%] | 0 | 0 | 39.92% | 39.37% | 38.51% | 38.21% | 37.93% | 38.89% | 47.95% | 52.76% | 58.83% | 56.01% | 55.89% | 56.02% | 58.56% | 56.83% | 54.77% | 53.59% | 54.03% | 54.59% | 50.99% | 50.87% | 51.64% | 47.03% | 40.22% | 40.32%
23 | 25 | 2020 | Summer | P, [MW] | 0 | 0 | 0.77 | 0.7337 | 0.71138 | 0.69586 | 0.70449 | 0.74572 | 0.85648 | 0.99496 | 1.0779 | 1.1125 | 1.1737 | 1.1992 | 1.1865 | 1.104 | 0.97638 | 0.98373 | 0.99293 | 0.96575 | 0.99325 | 1.0481 | 1.0667 | 0.94869 | 0.87163 | 0.78105
23 | 25 | 2020 | Summer | P, [%] | 0 | 0 | 15.4% | 14.67% | 14.23% | 13.92% | 14.09% | 14.91% | 17.13% | 19.9% | 21.56% | 22.25% | 23.47% | 23.98% | 23.73% | 22.08% | 19.53% | 19.67% | 19.86% | 19.31% | 19.87% | 20.96% | 21.33% | 18.97% | 17.43% | 15.62%
25 | 23 | 2020 | Summer | P, [MW] | 0 | 0 | -0.76634 | -0.73018 | -0.70796 | -0.69252 | -0.70098 | -0.74216 | -0.85251 | -0.98992 | -1.0726 | -1.1073 | -1.1679 | -1.1929 | -1.1805 | -1.0984 | -0.97183 | -0.97897 | -0.98818 | -0.96117 | -0.98871 | -1.0429 | -1.0611 | -0.9437 | -0.86749 | -0.77756
25 | 23 | 2020 | Summer | P, [%] | 0 | 0 | 15.33% | 14.6% | 14.16% | 13.85% | 14.02% | 14.84% | 17.05% | 19.8% | 21.45% | 22.15% | 23.36% | 23.86% | 23.61% | 21.97% | 19.44% | 19.58% | 19.76% | 19.22% | 19.77% | 20.86% | 21.22% | 18.87% | 17.35% | 15.55%
23 | 25 | 2020 | Summer | Q, [MVAr] | 0 | 0 | 0.6275 | 0.6396 | 0.64611 | 0.64793 | 0.67287 | 0.63697 | 0.58948 | 0.58379 | 0.51094 | 0.38521 | 0.4115 | 0.47225 | 0.38188 | 0.48562 | 0.50086 | 0.52777 | 0.5084 | 0.51271 | 0.45213 | 0.52682 | 0.55785 | 0.63203 | 0.55946 | 0.5656
23 | 25 | 2020 | Summer | Q, [%] | 0 | 0 | 12.55% | 12.79% | 12.92% | 12.96% | 13.46% | 12.74% | 11.79% | 11.68% | 10.22% | 7.704% | 8.23% | 9.445% | 7.638% | 9.712% | 10.02% | 10.56% | 10.17% | 10.25% | 9.043% | 10.54% | 11.16% | 12.64% | 11.19% | 11.31%
25 | 23 | 2020 | Summer | Q, [MVAr] | 0 | 0 | -0.62398 | -0.63627 | -0.6429 | -0.64481 | -0.66955 | -0.63358 | -0.58559 | -0.57855 | -0.50533 | -0.37982 | -0.40532 | -0.46548 | -0.37548 | -0.47971 | -0.49624 | -0.52287 | -0.50352 | -0.50805 | -0.44751 | -0.52131 | -0.55185 | -0.62683 | -0.55532 | -0.56229
25 | 23 | 2020 | Summer | Q, [%] | 0 | 0 | 12.48% | 12.73% | 12.86% | 12.9% | 13.39% | 12.67% | 11.71% | 11.57% | 10.11% | 7.596% | 8.106% | 9.31% | 7.51% | 9.594% | 9.925% | 10.46% | 10.07% | 10.16% | 8.95% | 10.43% | 11.04% | 12.54% | 11.11% | 11.25%
23 | 25 | 2020 | Summer | S, [MVA] | 0 | 0 | 0.9933 | 0.97335 | 0.961 | 0.9508 | 0.9742 | 0.98073 | 1.0397 | 1.1536 | 1.1929 | 1.1773 | 1.2438 | 1.2888 | 1.2464 | 1.2061 | 1.0973 | 1.1164 | 1.1155 | 1.0934 | 1.0913 | 1.1731 | 1.2038 | 1.14 | 1.0357 | 0.96434
23 | 25 | 2020 | Summer | S, [%] | 0 | 0 | 19.87% | 19.47% | 19.22% | 19.02% | 19.48% | 19.61% | 20.79% | 23.07% | 23.86% | 23.55% | 24.88% | 25.78% | 24.93% | 24.12% | 21.95% | 22.33% | 22.31% | 21.87% | 21.83% | 23.46% | 24.08% | 22.8% | 20.71% | 19.29%
25 | 23 | 2020 | Summer | S, [MVA] | 0 | 0 | 0.98824 | 0.9685 | 0.95631 | 0.94623 | 0.96936 | 0.97582 | 1.0343 | 1.1466 | 1.1857 | 1.1706 | 1.2363 | 1.2805 | 1.2388 | 1.1986 | 1.0912 | 1.1099 | 1.1091 | 1.0872 | 1.0853 | 1.1659 | 1.196 | 1.1329 | 1.03 | 0.95957
25 | 23 | 2020 | Summer | S, [%] | 0 | 0 | 19.76% | 19.37% | 19.13% | 18.92% | 19.39% | 19.52% | 20.69% | 22.93% | 23.71% | 23.41% | 24.73% | 25.61% | 24.78% | 23.97% | 21.82% | 22.2% | 22.18% | 21.74% | 21.71% | 23.32% | 23.92% | 22.66% | 20.6% | 19.19%
25 | 26 | 2020 | Summer | P, [MW] | 0 | 0 | 0.15951 | 0.15787 | 0.15215 | 0.14937 | 0.14838 | 0.15051 | 0.14927 | 0.18248 | 0.19634 | 0.19379 | 0.19057 | 0.19292 | 0.20006 | 0.19622 | 0.18103 | 0.18661 | 0.18876 | 0.1825 | 0.17324 | 0.17106 | 0.17054 | 0.16862 | 0.15582 | 0.15067
25 | 26 | 2020 | Summer | P, [%] | 0 | 0 | 31.9% | 31.57% | 30.43% | 29.87% | 29.68% | 30.1% | 29.85% | 36.5% | 39.27% | 38.76% | 38.11% | 38.58% | 40.01% | 39.24% | 36.21% | 37.32% | 37.75% | 36.5% | 34.65% | 34.21% | 34.11% | 33.72% | 31.16% | 30.13%
26 | 25 | 2020 | Summer | P, [MW] | 0 | 0 | -0.15947 | -0.15784 | -0.15212 | -0.14934 | -0.14835 | -0.15048 | -0.14925 | -0.18243 | -0.19628 | -0.19373 | -0.19052 | -0.19286 | -0.2 | -0.19616 | -0.18098 | -0.18656 | -0.1887 | -0.18245 | -0.1732 | -0.17102 | -0.1705 | -0.16858 | -0.15579 | -0.15064
26 | 25 | 2020 | Summer | P, [%] | 0 | 0 | 31.89% | 31.57% | 30.42% | 29.87% | 29.67% | 30.1% | 29.85% | 36.49% | 39.26% | 38.75% | 38.1% | 38.57% | 40% | 39.23% | 36.2% | 37.31% | 37.74% | 36.49% | 34.64% | 34.2% | 34.1% | 33.72% | 31.16% | 30.13%
25 | 26 | 2020 | Summer | Q, [MVAr] | 0 | 0 | 0.048692 | 0.053486 | 0.050674 | 0.05058 | 0.049549 | 0.052482 | 0.053833 | 0.10207 | 0.11886 | 0.11457 | 0.11157 | 0.11183 | 0.11895 | 0.115 | 0.080425 | 0.10553 | 0.10684 | 0.10027 | 0.07898 | 0.071533 | 0.07508 | 0.075516 | 0.051779 | 0.051082
25 | 26 | 2020 | Summer | Q, [%] | 0 | 0 | 9.738% | 10.7% | 10.13% | 10.12% | 9.91% | 10.5% | 10.77% | 20.41% | 23.77% | 22.91% | 22.31% | 22.37% | 23.79% | 23% | 16.09% | 21.11% | 21.37% | 20.05% | 15.8% | 14.31% | 15.02% | 15.1% | 10.36% | 10.22%
26 | 25 | 2020 | Summer | Q, [MVAr] | 0 | 0 | -0.049825 | -0.05462 | -0.051814 | -0.051722 | -0.050692 | -0.053621 | -0.054982 | -0.10315 | -0.11994 | -0.11566 | -0.11266 | -0.1129 | -0.12 | -0.11606 | -0.081521 | -0.1066 | -0.10791 | -0.10134 | -0.080069 | -0.072621 | -0.076145 | -0.076595 | -0.052867 | -0.052206
26 | 25 | 2020 | Summer | Q, [%] | 0 | 0 | 9.965% | 10.92% | 10.36% | 10.34% | 10.14% | 10.72% | 11% | 20.63% | 23.99% | 23.13% | 22.53% | 22.58% | 24% | 23.21% | 16.3% | 21.32% | 21.58% | 20.27% | 16.01% | 14.52% | 15.23% | 15.32% | 10.57% | 10.44%
25 | 26 | 2020 | Summer | S, [MVA] | 0 | 0 | 0.16677 | 0.16668 | 0.16037 | 0.1577 | 0.15643 | 0.15939 | 0.15868 | 0.20909 | 0.22952 | 0.22512 | 0.22083 | 0.22298 | 0.23275 | 0.22744 | 0.19809 | 0.21438 | 0.2169 | 0.20823 | 0.19039 | 0.18541 | 0.18634 | 0.18476 | 0.1642 | 0.15909
25 | 26 | 2020 | Summer | S, [%] | 0 | 0 | 33.35% | 33.34% | 32.07% | 31.54% | 31.29% | 31.88% | 31.74% | 41.82% | 45.9% | 45.02% | 44.17% | 44.6% | 46.55% | 45.49% | 39.62% | 42.88% | 43.38% | 41.65% | 38.08% | 37.08% | 37.27% | 36.95% | 32.84% | 31.82%
26 | 25 | 2020 | Summer | S, [MVA] | 0 | 0 | 0.16708 | 0.16702 | 0.1607 | 0.15805 | 0.15677 | 0.15975 | 0.15905 | 0.20957 | 0.23003 | 0.22563 | 0.22133 | 0.22348 | 0.23324 | 0.22793 | 0.19849 | 0.21487 | 0.21738 | 0.20871 | 0.19081 | 0.1858 | 0.18673 | 0.18516 | 0.16452 | 0.15943
26 | 25 | 2020 | Summer | S, [%] | 0 | 0 | 33.42% | 33.4% | 32.14% | 31.61% | 31.35% | 31.95% | 31.81% | 41.91% | 46.01% | 45.13% | 44.27% | 44.7% | 46.65% | 45.59% | 39.7% | 42.97% | 43.48% | 41.74% | 38.16% | 37.16% | 37.35% | 37.03% | 32.9% | 31.89%
50 | 1 | 2020 | Summer | P, [MW] | 0 | 0 | 7.3028 | 6.7777 | 6.4693 | 6.3441 | 6.313 | 6.4131 | 7.9823 | 9.9568 | 10.5581 | 10.4865 | 10.8093 | 10.9545 | 11.4114 | 10.9927 | 10.2035 | 10.0853 | 9.9361 | 9.5343 | 9.9864 | 10.6334 | 11.3518 | 10.6162 | 9.4483 | 8.1533
50 | 1 | 2020 | Summer | P, [%] | 0 | 0 | 48.69% | 45.18% | 43.13% | 42.29% | 42.09% | 42.75% | 53.22% | 66.38% | 70.39% | 69.91% | 72.06% | 73.03% | 76.08% | 73.28% | 68.02% | 67.24% | 66.24% | 63.56% | 66.58% | 70.89% | 75.68% | 70.77% | 62.99% | 54.36%
1 | 50 | 2020 | Summer | P, [MW] | 0 | 0 | -7.2849 | -6.7619 | -6.4548 | -6.3301 | -6.2991 | -6.3989 | -7.9624 | -9.9244 | -10.5235 | -10.4526 | -10.7733 | -10.9175 | -11.3704 | -10.9547 | -10.1702 | -10.0527 | -9.9041 | -9.5041 | -9.9542 | -10.5984 | -11.3113 | -10.5812 | -9.418 | -8.1327
1 | 50 | 2020 | Summer | P, [%] | 0 | 0 | 48.57% | 45.08% | 43.03% | 42.2% | 41.99% | 42.66% | 53.08% | 66.16% | 70.16% | 69.68% | 71.82% | 72.78% | 75.8% | 73.03% | 67.8% | 67.02% | 66.03% | 63.36% | 66.36% | 70.66% | 75.41% | 70.54% | 62.79% | 54.22%
50 | 1 | 2020 | Summer | Q, [MVAr] | 0 | 0 | 3.0594 | 3.0724 | 2.9732 | 2.9889 | 2.9908 | 2.9518 | 2.4669 | 3.8466 | 3.1784 | 3.0735 | 3.1053 | 3.2192 | 3.7443 | 3.5765 | 3.5793 | 3.6062 | 3.7352 | 3.9018 | 3.6892 | 3.1678 | 3.688 | 3.1883 | 4.158 | 2.4144
50 | 1 | 2020 | Summer | Q, [%] | 0 | 0 | 20.4% | 20.48% | 19.82% | 19.93% | 19.94% | 19.68% | 16.45% | 25.64% | 21.19% | 20.49% | 20.7% | 21.46% | 24.96% | 23.84% | 23.86% | 24.04% | 24.9% | 26.01% | 24.59% | 21.12% | 24.59% | 21.26% | 27.72% | 16.1%
1 | 50 | 2020 | Summer | Q, [MVAr] | 0 | 0 | -2.6731 | -2.731 | -2.6606 | -2.6857 | -2.6899 | -2.6445 | -2.0369 | -3.1449 | -2.4307 | -2.3393 | -2.3275 | -2.4176 | -2.857 | -2.7545 | -2.8596 | -2.9 | -3.0413 | -3.2482 | -2.9915 | -2.4107 | -2.8118 | -2.4326 | -3.5011 | -1.9695
1 | 50 | 2020 | Summer | Q, [%] | 0 | 0 | 17.82% | 18.21% | 17.74% | 17.9% | 17.93% | 17.63% | 13.58% | 20.97% | 16.2% | 15.6% | 15.52% | 16.12% | 19.05% | 18.36% | 19.06% | 19.33% | 20.28% | 21.65% | 19.94% | 16.07% | 18.75% | 16.22% | 23.34% | 13.13%
50 | 1 | 2020 | Summer | S, [MVA] | 0 | 0 | 7.9178 | 7.4415 | 7.1198 | 7.013 | 6.9856 | 7.0598 | 8.3548 | 10.674 | 11.0261 | 10.9277 | 11.2465 | 11.4177 | 12.01 | 11.5599 | 10.8131 | 10.7106 | 10.615 | 10.3017 | 10.6461 | 11.0952 | 11.9358 | 11.0846 | 10.3228 | 8.5033
50 | 1 | 2020 | Summer | S, [%] | 0 | 0 | 52.79% | 49.61% | 47.47% | 46.75% | 46.57% | 47.07% | 55.7% | 71.16% | 73.51% | 72.85% | 74.98% | 76.12% | 80.07% | 77.07% | 72.09% | 71.4% | 70.77% | 68.68% | 70.97% | 73.97% | 79.57% | 73.9% | 68.82% | 56.69%
1 | 50 | 2020 | Summer | S, [MVA] | 0 | 0 | 7.7599 | 7.2926 | 6.9817 | 6.8763 | 6.8494 | 6.9238 | 8.2189 | 10.4108 | 10.8006 | 10.7112 | 11.0219 | 11.1819 | 11.7238 | 11.2957 | 10.5646 | 10.4626 | 10.3605 | 10.0438 | 10.394 | 10.8691 | 11.6555 | 10.8573 | 10.0477 | 8.3678
1 | 50 | 2020 | Summer | S, [%] | 0 | 0 | 51.73% | 48.62% | 46.54% | 45.84% | 45.66% | 46.16% | 54.79% | 69.41% | 72% | 71.41% | 73.48% | 74.55% | 78.16% | 75.3% | 70.43% | 69.75% | 69.07% | 66.96% | 69.29% | 72.46% | 77.7% | 72.38% | 66.98% | 55.79%
50 | 51 | 2020 | Summer | P, [MW] | 0 | 0 | -7.3091 | -6.8048 | -6.5114 | -6.3917 | -6.3621 | -6.4582 | -7.9651 | -9.9007 | -10.525 | -10.46 | -10.7748 | -10.9226 | -11.3753 | -10.9565 | -10.157 | -10.0384 | -9.8846 | -9.4903 | -9.9401 | -10.5984 | -11.3191 | -10.5791 | -9.3881 | -8.1372
50 | 51 | 2020 | Summer | P, [%] | 0 | 0 | 48.73% | 45.37% | 43.41% | 42.61% | 42.41% | 43.05% | 53.1% | 66% | 70.17% | 69.73% | 71.83% | 72.82% | 75.84% | 73.04% | 67.71% | 66.92% | 65.9% | 63.27% | 66.27% | 70.66% | 75.46% | 70.53% | 62.59% | 54.25%
51 | 50 | 2020 | Summer | P, [MW] | 0 | 0 | 7.315 | 6.8108 | 6.5176 | 6.3979 | 6.3682 | 6.4644 | 7.9709 | 9.9077 | 10.5312 | 10.4659 | 10.7811 | 10.929 | 11.3824 | 10.9632 | 10.1635 | 10.0449 | 9.8913 | 9.4968 | 9.9466 | 10.6046 | 11.3261 | 10.5854 | 9.3958 | 8.142
51 | 50 | 2020 | Summer | P, [%] | 0 | 0 | 48.77% | 45.41% | 43.45% | 42.65% | 42.45% | 43.1% | 53.14% | 66.05% | 70.21% | 69.77% | 71.87% | 72.86% | 75.88% | 73.09% | 67.76% | 66.97% | 65.94% | 63.31% | 66.31% | 70.7% | 75.51% | 70.57% | 62.64% | 54.28%
50 | 51 | 2020 | Summer | Q, [MVAr] | 0 | 0 | -8.6728 | -9.2227 | -9.6218 | -9.6652 | -9.6938 | -9.6856 | -7.96 | -7.44 | -4.8946 | -4.4872 | -4.7639 | -4.6875 | -5.2058 | -5.2175 | -6.2959 | -6.4675 | -7.0647 | -7.2988 | -6.626 | -4.9413 | -5.0304 | -5.0758 | -8.9737 | -6.3127
50 | 51 | 2020 | Summer | Q, [%] | 0 | 0 | 57.82% | 61.48% | 64.15% | 64.43% | 64.63% | 64.57% | 53.07% | 49.6% | 32.63% | 29.91% | 31.76% | 31.25% | 34.71% | 34.78% | 41.97% | 43.12% | 47.1% | 48.66% | 44.17% | 32.94% | 33.54% | 33.84% | 59.82% | 42.08%
51 | 50 | 2020 | Summer | Q, [MVAr] | 0 | 0 | 8.7132 | 9.264 | 9.6642 | 9.7074 | 9.736 | 9.7281 | 7.9998 | 7.4881 | 4.9368 | 4.5278 | 4.8074 | 4.7318 | 5.2548 | 5.2636 | 6.3406 | 6.5122 | 7.1111 | 7.3438 | 6.6707 | 4.9842 | 5.0785 | 5.119 | 9.0266 | 6.3459
51 | 50 | 2020 | Summer | Q, [%] | 0 | 0 | 58.09% | 61.76% | 64.43% | 64.72% | 64.91% | 64.85% | 53.33% | 49.92% | 32.91% | 30.19% | 32.05% | 31.55% | 35.03% | 35.09% | 42.27% | 43.41% | 47.41% | 48.96% | 44.47% | 33.23% | 33.86% | 34.13% | 60.18% | 42.31%
50 | 51 | 2020 | Summer | S, [MVA] | 0 | 0 | 11.3419 | 11.4614 | 11.618 | 11.5875 | 11.5951 | 11.6412 | 11.2608 | 12.3846 | 11.6075 | 11.3819 | 11.7809 | 11.8859 | 12.5099 | 12.1353 | 11.95 | 11.9415 | 12.1497 | 11.9724 | 11.9461 | 11.6937 | 12.3866 | 11.7338 | 12.9871 | 10.2987
50 | 51 | 2020 | Summer | S, [%] | 0 | 0 | 75.61% | 76.41% | 77.45% | 77.25% | 77.3% | 77.61% | 75.07% | 82.56% | 77.38% | 75.88% | 78.54% | 79.24% | 83.4% | 80.9% | 79.67% | 79.61% | 81% | 79.82% | 79.64% | 77.96% | 82.58% | 78.23% | 86.58% | 68.66%
51 | 50 | 2020 | Summer | S, [MVA] | 0 | 0 | 11.3766 | 11.4982 | 11.6565 | 11.6261 | 11.6338 | 11.6801 | 11.293 | 12.4191 | 11.6309 | 11.4034 | 11.8043 | 11.9094 | 12.5368 | 12.1613 | 11.9792 | 11.9712 | 12.1822 | 12.005 | 11.9764 | 11.7175 | 12.4125 | 11.7582 | 13.0293 | 10.3229
51 | 50 | 2020 | Summer | S, [%] | 0 | 0 | 75.84% | 76.65% | 77.71% | 77.51% | 77.56% | 77.87% | 75.29% | 82.79% | 77.54% | 76.02% | 78.7% | 79.4% | 83.58% | 81.08% | 79.86% | 79.81% | 81.21% | 80.03% | 79.84% | 78.12% | 82.75% | 78.39% | 86.86% | 68.82%
1 | 2 | 2020 | Summer | P, [MW] | Expected | - | 3.8066 | 3.3818 | 3.0598 | 3.0691 | 3.0174 | 3.0787 | 4.4571 | 6.1702 | 6.9956 | 7.0462 | 7.0012 | 6.9576 | 7.3503 | 7.0135 | 6.4714 | 6.1294 | 5.9813 | 5.6491 | 6.1087 | 6.6499 | 7.2064 | 6.698 | 5.6005 | 4.5433
1 | 2 | 2020 | Summer | P, [%] | Expected | - | 38.07% | 33.82% | 30.6% | 30.69% | 30.17% | 30.79% | 44.57% | 61.7% | 69.96% | 70.46% | 70.01% | 69.58% | 73.5% | 70.13% | 64.71% | 61.29% | 59.81% | 56.49% | 61.09% | 66.5% | 72.06% | 66.98% | 56% | 45.43%
2 | 1 | 2020 | Summer | P, [MW] | Expected | - | -3.7966 | -3.3721 | -3.0496 | -3.0589 | -3.0072 | -3.0681 | -4.445 | -6.1542 | -6.9755 | -7.0259 | -6.9812 | -6.9377 | -7.3281 | -6.9932 | -6.454 | -6.1134 | -5.9658 | -5.6353 | -6.0929 | -6.6316 | -7.1849 | -6.679 | -5.5852 | -4.5317
2 | 1 | 2020 | Summer | P, [%] | Expected | - | 37.97% | 33.72% | 30.5% | 30.59% | 30.07% | 30.68% | 44.45% | 61.54% | 69.76% | 70.26% | 69.81% | 69.38% | 73.28% | 69.93% | 64.54% | 61.13% | 59.66% | 56.35% | 60.93% | 66.32% | 71.85% | 66.79% | 55.85% | 45.32%
1 | 2 | 2020 | Summer | Q, [MVAr] | Expected | - | -3.1504 | -3.5141 | -3.9639 | -3.942 | -3.9723 | -4.0663 | -3.1362 | -0.83147 | 0.28152 | 0.44968 | 0.13577 | 0.16401 | 0.11988 | -0.17401 | -0.61302 | -1.1864 | -1.3664 | -1.2456 | -0.96115 | -0.70394 | -0.37775 | -1.1788 | -2.2898 | -2.8558
1 | 2 | 2020 | Summer | Q, [%] | Expected | - | 31.5% | 35.14% | 39.64% | 39.42% | 39.72% | 40.66% | 31.36% | 8.315% | 2.815% | 4.497% | 1.358% | 1.64% | 1.199% | 1.74% | 6.13% | 11.86% | 13.66% | 12.46% | 9.612% | 7.039% | 3.778% | 11.79% | 22.9% | 28.56%
2 | 1 | 2020 | Summer | Q, [MVAr] | Expected | - | 3.178 | 3.5409 | 3.9921 | 3.9702 | 4.0004 | 4.0957 | 3.1695 | 0.87585 | -0.22587 | -0.39317 | -0.080163 | -0.10901 | -0.058041 | 0.23018 | 0.66123 | 1.2309 | 1.4094 | 1.2839 | 1.0048 | 0.75466 | 0.43728 | 1.2313 | 2.3319 | 2.8881
2 | 1 | 2020 | Summer | Q, [%] | Expected | - | 0.3178 | 0.35409 | 0.39921 | 0.39702 | 0.40004 | 0.40957 | 0.31695 | 0.087585 | 0.022587 | 0.039317 | 0.0080163 | 0.010901 | 0.0058041 | 0.023018 | 0.066123 | 0.12309 | 0.14094 | 0.12839 | 0.10048 | 0.075466 | 0.043728 | 0.12313 | 0.23319 | 0.28881
1 | 2 | 2020 | Summer | S, [MVA] | Expected | - | 4.9412 | 4.8771 | 5.0075 | 4.9959 | 4.9884 | 5.1003 | 5.4499 | 6.226 | 7.0012 | 7.0606 | 7.0026 | 6.9595 | 7.3513 | 7.0156 | 6.5004 | 6.2432 | 6.1354 | 5.7848 | 6.1838 | 6.6871 | 7.2162 | 6.8009 | 6.0505 | 5.3663
1 | 2 | 2020 | Summer | S, [%] | Expected | - | 49.41% | 48.77% | 50.07% | 49.96% | 49.88% | 51% | 54.5% | 62.26% | 70.01% | 70.61% | 70.03% | 69.59% | 73.51% | 70.16% | 65% | 62.43% | 61.35% | 57.85% | 61.84% | 66.87% | 72.16% | 68.01% | 60.5% | 53.66%
2 | 1 | 2020 | Summer | S, [MVA] | Expected | - | 4.9511 | 4.8897 | 5.0236 | 5.0119 | 5.0047 | 5.1174 | 5.4593 | 6.2162 | 6.9792 | 7.0369 | 6.9817 | 6.9386 | 7.3283 | 6.997 | 6.4878 | 6.2361 | 6.13 | 5.7797 | 6.1752 | 6.6744 | 7.1982 | 6.7916 | 6.0525 | 5.3737
2 | 1 | 2020 | Summer | S, [%] | Expected | - | 49.51% | 48.9% | 50.24% | 50.12% | 50.05% | 51.17% | 54.59% | 62.16% | 69.79% | 70.37% | 69.82% | 69.39% | 73.28% | 69.97% | 64.88% | 62.36% | 61.3% | 57.8% | 61.75% | 66.74% | 71.98% | 67.92% | 60.53% | 53.74%
2 | 3 | 2020 | Summer | P, [MW] | Expected | - | 3.43 | 3.021 | 2.7105 | 2.7243 | 2.666 | 2.7081 | 3.9469 | 5.5458 | 6.3214 | 6.3809 | 6.3188 | 6.2444 | 6.6315 | 6.3359 | 5.8718 | 5.5434 | 5.4126 | 5.0981 | 5.5689 | 6.0989 | 6.6664 | 6.2042 | 5.1787 | 4.1566
2 | 3 | 2020 | Summer | P, [%] | Expected | - | 34.3% | 30.21% | 27.11% | 27.24% | 26.66% | 27.08% | 39.47% | 55.46% | 63.21% | 63.81% | 63.19% | 62.44% | 66.32% | 63.36% | 58.72% | 55.43% | 54.13% | 50.98% | 55.69% | 60.99% | 66.66% | 62.04% | 51.79% | 41.57%
3 | 2 | 2020 | Summer | P, [MW] | Expected | - | -3.4185 | -3.0097 | -2.6984 | -2.7123 | -2.654 | -2.6955 | -3.9331 | -5.5277 | -6.2984 | -6.3574 | -6.2959 | -6.222 | -6.6061 | -6.3127 | -5.8518 | -5.525 | -5.3948 | -5.0824 | -5.5506 | -6.0775 | -6.6407 | -6.1816 | -5.1606 | -4.1429
3 | 2 | 2020 | Summer | P, [%] | Expected | - | 34.18% | 30.1% | 26.98% | 27.12% | 26.54% | 26.96% | 39.33% | 55.28% | 62.98% | 63.57% | 62.96% | 62.22% | 66.06% | 63.13% | 58.52% | 55.25% | 53.95% | 50.82% | 55.51% | 60.77% | 66.41% | 61.82% | 51.61% | 41.43%
2 | 3 | 2020 | Summer | Q, [MVAr] | Expected | - | -2.9243 | -3.2899 | -3.7354 | -3.7117 | -3.7451 | -3.8506 | -2.9707 | -0.76963 | 0.31131 | 0.47962 | 0.16625 | 0.19259 | 0.13916 | -0.1373 | -0.51294 | -1.0973 | -1.2687 | -1.1358 | -0.83072 | -0.5646 | -0.23407 | -1.0166 | -2.0894 | -2.6391
2 | 3 | 2020 | Summer | Q, [%] | Expected | - | 29.24% | 32.9% | 37.35% | 37.12% | 37.45% | 38.51% | 29.71% | 7.696% | 3.113% | 4.796% | 1.662% | 1.926% | 1.392% | 1.373% | 5.129% | 10.97% | 12.69% | 11.36% | 8.307% | 5.646% | 2.341% | 10.17% | 20.89% | 26.39%
3 | 2 | 2020 | Summer | Q, [MVAr] | Expected | - | 2.956 | 3.321 | 3.7686 | 3.7447 | 3.778 | 3.8851 | 3.0086 | 0.81969 | -0.24766 | -0.41462 | -0.10285 | -0.13059 | -0.06869 | 0.20138 | 0.56827 | 1.1481 | 1.3179 | 1.1792 | 0.8812 | 0.62402 | 0.30519 | 1.0792 | 2.1392 | 2.6767
3 | 2 | 2020 | Summer | Q, [%] | Expected | - | 0.2956 | 0.3321 | 0.37686 | 0.37447 | 0.3778 | 0.38851 | 0.30086 | 0.081969 | 0.024766 | 0.041462 | 0.010285 | 0.013059 | 0.006869 | 0.020138 | 0.056827 | 0.11481 | 0.13179 | 0.11792 | 0.08812 | 0.062402 | 0.030519 | 0.10792 | 0.21392 | 0.26767
2 | 3 | 2020 | Summer | S, [MVA] | Expected | - | 4.5074 | 4.4665 | 4.6152 | 4.6042 | 4.5971 | 4.7075 | 4.94 | 5.599 | 6.329 | 6.3989 | 6.321 | 6.2474 | 6.633 | 6.3374 | 5.8941 | 5.6509 | 5.5593 | 5.2231 | 5.6305 | 6.125 | 6.6705 | 6.2869 | 5.5843 | 4.9236
2 | 3 | 2020 | Summer | S, [%] | Expected | - | 45.07% | 44.67% | 46.15% | 46.04% | 45.97% | 47.07% | 49.4% | 55.99% | 63.29% | 63.99% | 63.21% | 62.47% | 66.33% | 63.37% | 58.94% | 56.51% | 55.59% | 52.23% | 56.31% | 61.25% | 66.7% | 62.87% | 55.84% | 49.24%
3 | 2 | 2020 | Summer | S, [MVA] | Expected | - | 4.5193 | 4.4819 | 4.6351 | 4.6238 | 4.617 | 4.7286 | 4.9519 | 5.5882 | 6.3032 | 6.371 | 6.2968 | 6.2234 | 6.6064 | 6.316 | 5.8793 | 5.643 | 5.5534 | 5.2174 | 5.6202 | 6.1094 | 6.6477 | 6.2751 | 5.5864 | 4.9324
3 | 2 | 2020 | Summer | S, [%] | Expected | - | 45.19% | 44.82% | 46.35% | 46.24% | 46.17% | 47.29% | 49.52% | 55.88% | 63.03% | 63.71% | 62.97% | 62.23% | 66.06% | 63.16% | 58.79% | 56.43% | 55.53% | 52.17% | 56.2% | 61.09% | 66.48% | 62.75% | 55.86% | 49.32%
3 | 4 | 2020 | Summer | P, [MW] | Expected | - | 3.1347 | 2.7424 | 2.4414 | 2.4786 | 2.4288 | 2.4587 | 3.6812 | 5.1894 | 5.9288 | 5.9634 | 5.9369 | 5.845 | 6.2288 | 5.9446 | 5.5349 | 5.1947 | 5.0451 | 4.7348 | 5.1876 | 5.6953 | 6.2407 | 5.8144 | 4.8455 | 3.852
3 | 4 | 2020 | Summer | P, [%] | Expected | - | 31.35% | 27.42% | 24.41% | 24.79% | 24.29% | 24.59% | 36.81% | 51.89% | 59.29% | 59.63% | 59.37% | 58.45% | 62.29% | 59.45% | 55.35% | 51.95% | 50.45% | 47.35% | 51.88% | 56.95% | 62.41% | 58.14% | 48.45% | 38.52%
4 | 3 | 2020 | Summer | P, [MW] | Expected | - | -3.1292 | -2.737 | -2.4355 | -2.4727 | -2.423 | -2.4526 | -3.6747 | -5.1809 | -5.9181 | -5.9526 | -5.9262 | -5.8346 | -6.2169 | -5.9338 | -5.5255 | -5.1861 | -5.0368 | -4.7275 | -5.1791 | -5.6853 | -6.2287 | -5.8037 | -4.8369 | -3.8455
4 | 3 | 2020 | Summer | P, [%] | Expected | - | 31.29% | 27.37% | 24.36% | 24.73% | 24.23% | 24.53% | 36.75% | 51.81% | 59.18% | 59.53% | 59.26% | 58.35% | 62.17% | 59.34% | 55.25% | 51.86% | 50.37% | 47.27% | 51.79% | 56.85% | 62.29% | 58.04% | 48.37% | 38.46%
3 | 4 | 2020 | Summer | Q, [MVAr] | Expected | - | -2.962 | -3.2912 | -3.7332 | -3.6967 | -3.717 | -3.8355 | -2.9508 | -0.97118 | 0.052909 | 0.16462 | -0.041364 | 0.00086335 | -0.020817 | -0.32019 | -0.6191 | -1.1929 | -1.3703 | -1.2742 | -1.0617 | -0.80837 | -0.4517 | -1.191 | -2.194 | -2.6868
3 | 4 | 2020 | Summer | Q, [%] | Expected | - | 29.62% | 32.91% | 37.33% | 36.97% | 37.17% | 38.36% | 29.51% | 9.712% | 0.5291% | 1.646% | 0.4136% | 0.008633% | 0.2082% | 3.202% | 6.191% | 11.93% | 13.7% | 12.74% | 10.62% | 8.084% | 4.517% | 11.91% | 21.94% | 26.87%
4 | 3 | 2020 | Summer | Q, [MVAr] | Expected | - | 2.9772 | 3.3061 | 3.7493 | 3.7128 | 3.7329 | 3.8524 | 2.9689 | 0.99465 | -0.023321 | -0.13468 | 0.070977 | 0.027871 | 0.053733 | 0.3501 | 0.64518 | 1.2167 | 1.3932 | 1.2944 | 1.0852 | 0.83604 | 0.48481 | 1.2204 | 2.2177 | 2.7047
4 | 3 | 2020 | Summer | Q, [%] | Expected | - | 0.29772 | 0.33061 | 0.37493 | 0.37128 | 0.37329 | 0.38524 | 0.29689 | 0.099465 | 0.0023321 | 0.013468 | 0.0070977 | 0.0027871 | 0.0053733 | 0.03501 | 0.064518 | 0.12167 | 0.13932 | 0.12944 | 0.10852 | 0.083604 | 0.048481 | 0.12204 | 0.22177 | 0.27047
3 | 4 | 2020 | Summer | S, [MVA] | Expected | - | 4.3128 | 4.284 | 4.4606 | 4.4507 | 4.4401 | 4.5559 | 4.7179 | 5.2795 | 5.929 | 5.9657 | 5.9371 | 5.845 | 6.2288 | 5.9532 | 5.5694 | 5.3299 | 5.2279 | 4.9032 | 5.2951 | 5.7524 | 6.257 | 5.9351 | 5.319 | 4.6965
3 | 4 | 2020 | Summer | S, [%] | Expected | - | 43.13% | 42.84% | 44.61% | 44.51% | 44.4% | 45.56% | 47.18% | 52.8% | 59.29% | 59.66% | 59.37% | 58.45% | 62.29% | 59.53% | 55.69% | 53.3% | 52.28% | 49.03% | 52.95% | 57.52% | 62.57% | 59.35% | 53.19% | 46.96%
4 | 3 | 2020 | Summer | S, [MVA] | Expected | - | 4.3192 | 4.292 | 4.4709 | 4.4608 | 4.4503 | 4.5668 | 4.7241 | 5.2756 | 5.9182 | 5.9541 | 5.9267 | 5.8347 | 6.2171 | 5.9441 | 5.563 | 5.3269 | 5.226 | 4.9015 | 5.2915 | 5.7465 | 6.2476 | 5.9306 | 5.321 | 4.7014
4 | 3 | 2020 | Summer | S, [%] | Expected | - | 43.19% | 42.92% | 44.71% | 44.61% | 44.5% | 45.67% | 47.24% | 52.76% | 59.18% | 59.54% | 59.27% | 58.35% | 62.17% | 59.44% | 55.63% | 53.27% | 52.26% | 49.01% | 52.92% | 57.46% | 62.48% | 59.31% | 53.21% | 47.01%
4 | 5 | 2020 | Summer | P, [MW] | Expected | - | 2.2823 | 1.9411 | 1.7028 | 1.7093 | 1.6741 | 1.6881 | 2.5916 | 3.7944 | 4.464 | 4.5894 | 4.5923 | 4.4009 | 4.7169 | 4.5413 | 4.2561 | 3.982 | 3.8065 | 3.5379 | 4.0173 | 4.4198 | 4.9027 | 4.5661 | 3.7524 | 2.9423
4 | 5 | 2020 | Summer | P, [%] | Expected | - | 28.53% | 24.26% | 21.28% | 21.37% | 20.93% | 21.1% | 32.39% | 47.43% | 55.8% | 57.37% | 57.4% | 55.01% | 58.96% | 56.77% | 53.2% | 49.77% | 47.58% | 44.22% | 50.22% | 55.25% | 61.28% | 57.08% | 46.9% | 36.78%
5 | 4 | 2020 | Summer | P, [MW] | Expected | - | -2.2712 | -1.9307 | -1.6922 | -1.6987 | -1.6635 | -1.6767 | -2.5788 | -3.7795 | -4.4461 | -4.5707 | -4.5735 | -4.3834 | -4.6968 | -4.5224 | -4.2392 | -3.9663 | -3.7913 | -3.5247 | -4.0022 | -4.4019 | -4.8811 | -4.5463 | -3.7369 | -2.9311
5 | 4 | 2020 | Summer | P, [%] | Expected | - | 28.39% | 24.13% | 21.15% | 21.23% | 20.79% | 20.96% | 32.23% | 47.24% | 55.58% | 57.13% | 57.17% | 54.79% | 58.71% | 56.53% | 52.99% | 49.58% | 47.39% | 44.06% | 50.03% | 55.02% | 61.01% | 56.83% | 46.71% | 36.64%
4 | 5 | 2020 | Summer | Q, [MVAr] | Expected | - | -2.8271 | -2.9519 | -3.1253 | -3.136 | -3.1469 | -3.2913 | -2.9341 | -1.6666 | -0.85409 | -0.75277 | -0.81204 | -0.95787 | -0.89377 | -1.0816 | -1.1748 | -1.5474 | -1.8009 | -1.6576 | -1.1554 | -1.128 | -0.89254 | -1.4857 | -1.9677 | -2.1897
4 | 5 | 2020 | Summer | Q, [%] | Expected | - | 35.34% | 36.9% | 39.07% | 39.2% | 39.34% | 41.14% | 36.68% | 20.83% | 10.68% | 9.41% | 10.15% | 11.97% | 11.17% | 13.52% | 14.69% | 19.34% | 22.51% | 20.72% | 14.44% | 14.1% | 11.16% | 18.57% | 24.6% | 27.37%
5 | 4 | 2020 | Summer | Q, [MVAr] | Expected | - | 2.8573 | 2.9803 | 3.154 | 3.1649 | 3.1757 | 3.3223 | 2.969 | 1.7074 | 0.90329 | 0.8043 | 0.86377 | 1.0061 | 0.94915 | 1.1337 | 1.2212 | 1.5905 | 1.8428 | 1.6936 | 1.1967 | 1.1772 | 0.95202 | 1.5401 | 2.0101 | 2.2203
5 | 4 | 2020 | Summer | Q, [%] | Expected | - | 0.35716 | 0.37254 | 0.39426 | 0.39562 | 0.39697 | 0.41529 | 0.37113 | 0.21343 | 0.11291 | 0.10054 | 0.10797 | 0.12577 | 0.11864 | 0.14171 | 0.15265 | 0.19881 | 0.23035 | 0.2117 | 0.14959 | 0.14714 | 0.119 | 0.19251 | 0.25126 | 0.27754
4 | 5 | 2020 | Summer | S, [MVA] | Expected | - | 3.6334 | 3.5329 | 3.5591 | 3.5716 | 3.5645 | 3.699 | 3.9147 | 4.1442 | 4.545 | 4.6507 | 4.6636 | 4.504 | 4.8008 | 4.6684 | 4.4153 | 4.2721 | 4.2111 | 3.907 | 4.1802 | 4.5615 | 4.9833 | 4.8017 | 4.237 | 3.6677
4 | 5 | 2020 | Summer | S, [%] | Expected | - | 45.42% | 44.16% | 44.49% | 44.64% | 44.56% | 46.24% | 48.93% | 51.8% | 56.81% | 58.13% | 58.29% | 56.3% | 60.01% | 58.35% | 55.19% | 53.4% | 52.64% | 48.84% | 52.25% | 57.02% | 62.29% | 60.02% | 52.96% | 45.85%
5 | 4 | 2020 | Summer | S, [MVA] | Expected | - | 3.65 | 3.551 | 3.5793 | 3.592 | 3.585 | 3.7215 | 3.9326 | 4.1473 | 4.5369 | 4.6409 | 4.6544 | 4.4974 | 4.7917 | 4.6624 | 4.4116 | 4.2733 | 4.2154 | 3.9105 | 4.1773 | 4.5566 | 4.9731 | 4.8001 | 4.2432 | 3.6771
5 | 4 | 2020 | Summer | S, [%] | Expected | - | 45.62% | 44.39% | 44.74% | 44.9% | 44.81% | 46.52% | 49.16% | 51.84% | 56.71% | 58.01% | 58.18% | 56.22% | 59.9% | 58.28% | 55.15% | 53.42% | 52.69% | 48.88% | 52.22% | 56.96% | 62.16% | 60% | 53.04% | 45.96%
5 | 6 | 2020 | Summer | P, [MW] | Expected | - | 1.2461 | 1.1275 | 1.072 | 1.0778 | 1.0871 | 1.1341 | 1.3526 | 1.5708 | 1.763 | 1.8316 | 1.8763 | 1.9703 | 1.9591 | 1.9344 | 1.8794 | 1.7971 | 1.8221 | 1.7732 | 1.7709 | 1.7921 | 1.8811 | 1.6859 | 1.5951 | 1.403
5 | 6 | 2020 | Summer | P, [%] | Expected | - | 24.92% | 22.55% | 21.44% | 21.56% | 21.74% | 22.68% | 27.05% | 31.42% | 35.26% | 36.63% | 37.53% | 39.41% | 39.18% | 38.69% | 37.59% | 35.94% | 36.44% | 35.46% | 35.42% | 35.84% | 37.62% | 33.72% | 31.9% | 28.06%
6 | 5 | 2020 | Summer | P, [MW] | Expected | - | -1.2455 | -1.1269 | -1.0714 | -1.0773 | -1.0865 | -1.1335 | -1.3518 | -1.57 | -1.7622 | -1.8306 | -1.8752 | -1.9692 | -1.958 | -1.9333 | -1.8784 | -1.7962 | -1.8211 | -1.7723 | -1.77 | -1.7912 | -1.8801 | -1.6851 | -1.5944 | -1.4025
6 | 5 | 2020 | Summer | P, [%] | Expected | - | 24.91% | 22.54% | 21.43% | 21.55% | 21.73% | 22.67% | 27.04% | 31.4% | 35.24% | 36.61% | 37.5% | 39.38% | 39.16% | 38.67% | 37.57% | 35.92% | 36.42% | 35.45% | 35.4% | 35.82% | 37.6% | 33.7% | 31.89% | 28.05%
5 | 6 | 2020 | Summer | Q, [MVAr] | Expected | - | -0.79193 | -0.89684 | -1.0085 | -1.0194 | -0.98183 | -1.0623 | -0.93062 | -0.32353 | 0.12892 | 0.28405 | 0.50786 | 0.49779 | 0.44081 | 0.37342 | 0.20567 | 0.090731 | 0.039264 | -0.019103 | -0.012778 | -0.11927 | 0.10916 | -0.13838 | -0.26263 | -0.40733
5 | 6 | 2020 | Summer | Q, [%] | Expected | - | 15.84% | 17.94% | 20.17% | 20.39% | 19.64% | 21.25% | 18.61% | 6.471% | 2.578% | 5.681% | 10.16% | 9.956% | 8.816% | 7.468% | 4.113% | 1.815% | 0.7853% | 0.3821% | 0.2556% | 2.385% | 2.183% | 2.768% | 5.253% | 8.147%
6 | 5 | 2020 | Summer | Q, [MVAr] | Expected | - | 0.79334 | 0.89817 | 1.0099 | 1.0208 | 0.9832 | 1.0639 | 0.93241 | 0.32533 | -0.12667 | -0.28155 | -0.50509 | -0.49474 | -0.43781 | -0.37057 | -0.20307 | -0.088418 | -0.036889 | 0.021346 | 0.015023 | 0.12158 | -0.10655 | 0.14038 | 0.26444 | 0.4087
6 | 5 | 2020 | Summer | Q, [%] | Expected | - | 0.15867 | 0.17963 | 0.20198 | 0.20415 | 0.19664 | 0.21278 | 0.18648 | 0.065066 | 0.025334 | 0.05631 | 0.10102 | 0.098948 | 0.087563 | 0.074113 | 0.040614 | 0.017684 | 0.0073777 | 0.0042691 | 0.0030047 | 0.024316 | 0.021311 | 0.028077 | 0.052888 | 0.081741
5 | 6 | 2020 | Summer | S, [MVA] | Expected | - | 1.4765 | 1.4407 | 1.4718 | 1.4835 | 1.4649 | 1.554 | 1.6418 | 1.6037 | 1.7678 | 1.8535 | 1.9438 | 2.0322 | 2.0081 | 1.9701 | 1.8906 | 1.7994 | 1.8225 | 1.7733 | 1.771 | 1.7961 | 1.8843 | 1.6915 | 1.6166 | 1.461
5 | 6 | 2020 | Summer | S, [%] | Expected | - | 29.53% | 28.81% | 29.44% | 29.67% | 29.3% | 31.08% | 32.84% | 32.07% | 35.36% | 37.07% | 38.88% | 40.64% | 40.16% | 39.4% | 37.81% | 35.99% | 36.45% | 35.47% | 35.42% | 35.92% | 37.69% | 33.83% | 32.33% | 29.22%
6 | 5 | 2020 | Summer | S, [MVA] | Expected | - | 1.4767 | 1.441 | 1.4723 | 1.4841 | 1.4653 | 1.5546 | 1.6422 | 1.6034 | 1.7667 | 1.8521 | 1.9421 | 2.0304 | 2.0063 | 1.9685 | 1.8893 | 1.7984 | 1.8215 | 1.7724 | 1.7701 | 1.7953 | 1.8831 | 1.6909 | 1.6162 | 1.4608
6 | 5 | 2020 | Summer | S, [%] | Expected | - | 29.53% | 28.82% | 29.45% | 29.68% | 29.31% | 31.09% | 32.84% | 32.07% | 35.33% | 37.04% | 38.84% | 40.61% | 40.13% | 39.37% | 37.79% | 35.97% | 36.43% | 35.45% | 35.4% | 35.91% | 37.66% | 33.82% | 32.32% | 29.22%
6 | 7 | 2020 | Summer | P, [MW] | Expected | - | 0.70753 | 0.64353 | 0.62415 | 0.64067 | 0.62935 | 0.67489 | 0.84408 | 0.97866 | 1.1092 | 1.1578 | 1.154 | 1.2065 | 1.1756 | 1.1879 | 1.1602 | 1.0866 | 1.1091 | 1.068 | 1.0537 | 1.063 | 1.0801 | 0.92226 | 0.87252 | 0.76796
6 | 7 | 2020 | Summer | P, [%] | Expected | - | 35.38% | 32.18% | 31.21% | 32.03% | 31.47% | 33.74% | 42.2% | 48.93% | 55.46% | 57.89% | 57.7% | 60.32% | 58.78% | 59.4% | 58.01% | 54.33% | 55.46% | 53.4% | 52.68% | 53.15% | 54.01% | 46.11% | 43.63% | 38.4%
7 | 6 | 2020 | Summer | P, [MW] | Expected | - | -0.70634 | -0.64247 | -0.62306 | -0.63952 | -0.62829 | -0.67367 | -0.84258 | -0.97704 | -1.1071 | -1.1556 | -1.1517 | -1.204 | -1.1733 | -1.1856 | -1.158 | -1.0846 | -1.1071 | -1.0661 | -1.0518 | -1.0611 | -1.0782 | -0.92078 | -0.87111 | -0.76684
7 | 6 | 2020 | Summer | P, [%] | Expected | - | 35.32% | 32.12% | 31.15% | 31.98% | 31.41% | 33.68% | 42.13% | 48.85% | 55.36% | 57.78% | 57.58% | 60.2% | 58.66% | 59.28% | 57.9% | 54.23% | 55.36% | 53.31% | 52.59% | 53.06% | 53.91% | 46.04% | 43.56% | 38.34%
6 | 7 | 2020 | Summer | Q, [MVAr] | Expected | - | -0.49307 | -0.50572 | -0.54915 | -0.56115 | -0.5207 | -0.5639 | -0.48267 | -0.14579 | 0.070585 | 0.082094 | 0.17606 | 0.14541 | 0.13119 | 0.12005 | 0.037563 | -0.021475 | -0.054911 | -0.10214 | -0.096736 | -0.14391 | -0.067255 | -0.21966 | -0.30989 | -0.3359
6 | 7 | 2020 | Summer | Q, [%] | Expected | - | 24.65% | 25.29% | 27.46% | 28.06% | 26.04% | 28.2% | 24.13% | 7.29% | 3.529% | 4.105% | 8.803% | 7.271% | 6.559% | 6.002% | 1.878% | 1.074% | 2.746% | 5.107% | 4.837% | 7.195% | 3.363% | 10.98% | 15.49% | 16.79%
7 | 6 | 2020 | Summer | Q, [MVAr] | Expected | - | 0.49404 | 0.50654 | 0.55 | 0.56206 | 0.5215 | 0.56491 | 0.48402 | 0.14732 | -0.068514 | -0.079791 | -0.17373 | -0.14285 | -0.12875 | -0.11758 | -0.03527 | 0.023405 | 0.056944 | 0.10401 | 0.098554 | 0.14578 | 0.069203 | 0.22101 | 0.31115 | 0.33678
7 | 6 | 2020 | Summer | Q, [%] | Expected | - | 0.24702 | 0.25327 | 0.275 | 0.28103 | 0.26075 | 0.28245 | 0.24201 | 0.07366 | 0.034257 | 0.039896 | 0.086864 | 0.071424 | 0.064377 | 0.058789 | 0.017635 | 0.011703 | 0.028472 | 0.052004 | 0.049277 | 0.07289 | 0.034602 | 0.1105 | 0.15557 | 0.16839
6 | 7 | 2020 | Summer | S, [MVA] | Expected | - | 0.86239 | 0.81847 | 0.83134 | 0.85167 | 0.81683 | 0.87947 | 0.97234 | 0.98946 | 1.1114 | 1.1607 | 1.1673 | 1.2152 | 1.1829 | 1.194 | 1.1608 | 1.0868 | 1.1105 | 1.0729 | 1.0581 | 1.0727 | 1.0822 | 0.94806 | 0.92592 | 0.8382
6 | 7 | 2020 | Summer | S, [%] | Expected | - | 43.12% | 40.92% | 41.57% | 42.58% | 40.84% | 43.97% | 48.62% | 49.47% | 55.57% | 58.04% | 58.37% | 60.76% | 59.15% | 59.7% | 58.04% | 54.34% | 55.53% | 53.64% | 52.9% | 53.64% | 54.11% | 47.4% | 46.3% | 41.91%
7 | 6 | 2020 | Summer | S, [MVA] | Expected | - | 0.86198 | 0.81814 | 0.83108 | 0.85141 | 0.81653 | 0.87918 | 0.97171 | 0.98808 | 1.1092 | 1.1583 | 1.1647 | 1.2124 | 1.1803 | 1.1914 | 1.1585 | 1.0849 | 1.1086 | 1.0712 | 1.0564 | 1.0711 | 1.0804 | 0.94694 | 0.92501 | 0.83753
7 | 6 | 2020 | Summer | S, [%] | Expected | - | 43.1% | 40.91% | 41.55% | 42.57% | 40.83% | 43.96% | 48.59% | 49.4% | 55.46% | 57.92% | 58.24% | 60.62% | 59.02% | 59.57% | 57.93% | 54.24% | 55.43% | 53.56% | 52.82% | 53.55% | 54.02% | 47.35% | 46.25% | 41.88%
7 | 8 | 2020 | Summer | P, [MW] | Expected | - | 0.56747 | 0.50915 | 0.49912 | 0.5103 | 0.49561 | 0.54062 | 0.69775 | 0.79498 | 0.91693 | 0.96648 | 0.96212 | 1.004 | 0.97579 | 0.99671 | 0.98038 | 0.91329 | 0.92722 | 0.89171 | 0.8875 | 0.89493 | 0.90491 | 0.7624 | 0.72575 | 0.62241
7 | 8 | 2020 | Summer | P, [%] | Expected | - | 28.37% | 25.46% | 24.96% | 25.51% | 24.78% | 27.03% | 34.89% | 39.75% | 45.85% | 48.32% | 48.11% | 50.2% | 48.79% | 49.84% | 49.02% | 45.66% | 46.36% | 44.59% | 44.37% | 44.75% | 45.25% | 38.12% | 36.29% | 31.12%
8 | 7 | 2020 | Summer | P, [MW] | Expected | - | -0.56513 | -0.50698 | -0.49687 | -0.50792 | -0.49347 | -0.5381 | -0.69484 | -0.79225 | -0.91358 | -0.96277 | -0.95843 | -1 | -0.97198 | -0.99276 | -0.97656 | -0.90997 | -0.92375 | -0.88842 | -0.88427 | -0.8916 | -0.90155 | -0.75981 | -0.72317 | -0.62036
8 | 7 | 2020 | Summer | P, [%] | Expected | - | 28.26% | 25.35% | 24.84% | 25.4% | 24.67% | 26.91% | 34.74% | 39.61% | 45.68% | 48.14% | 47.92% | 50% | 48.6% | 49.64% | 48.83% | 45.5% | 46.19% | 44.42% | 44.21% | 44.58% | 45.08% | 37.99% | 36.16% | 31.02%
7 | 8 | 2020 | Summer | Q, [MVAr] | Expected | - | -0.54562 | -0.56386 | -0.59341 | -0.61321 | -0.57386 | -0.61867 | -0.53609 | -0.24361 | -0.042072 | -0.030549 | 0.077298 | 0.027681 | 0.0087537 | 0.0068229 | -0.060921 | -0.108 | -0.16008 | -0.20401 | -0.17703 | -0.21856 | -0.15495 | -0.28847 | -0.36266 | -0.39415
7 | 8 | 2020 | Summer | Q, [%] | Expected | - | 27.28% | 28.19% | 29.67% | 30.66% | 28.69% | 30.93% | 26.8% | 12.18% | 2.104% | 1.527% | 3.865% | 1.384% | 0.4377% | 0.3411% | 3.046% | 5.4% | 8.004% | 10.2% | 8.852% | 10.93% | 7.747% | 14.42% | 18.13% | 19.71%
8 | 7 | 2020 | Summer | Q, [MVAr] | Expected | - | 0.54683 | 0.56494 | 0.59454 | 0.61444 | 0.57492 | 0.62 | 0.53772 | 0.24513 | 0.044058 | 0.032814 | -0.075047 | -0.025199 | -0.0064119 | -0.0043795 | 0.063263 | 0.10996 | 0.16216 | 0.20595 | 0.17893 | 0.22054 | 0.15694 | 0.28988 | 0.36406 | 0.39514
8 | 7 | 2020 | Summer | Q, [%] | Expected | - | 0.27341 | 0.28247 | 0.29727 | 0.30722 | 0.28746 | 0.31 | 0.26886 | 0.12256 | 0.022029 | 0.016407 | 0.037523 | 0.0126 | 0.003206 | 0.0021897 | 0.031631 | 0.054982 | 0.081079 | 0.10298 | 0.089464 | 0.11027 | 0.078472 | 0.14494 | 0.18203 | 0.19757
7 | 8 | 2020 | Summer | S, [MVA] | Expected | - | 0.78723 | 0.75972 | 0.77541 | 0.79776 | 0.75825 | 0.8216 | 0.87991 | 0.83146 | 0.91789 | 0.96697 | 0.96522 | 1.0044 | 0.97583 | 0.99673 | 0.98227 | 0.91966 | 0.94094 | 0.91475 | 0.90498 | 0.92124 | 0.91808 | 0.81515 | 0.81131 | 0.73672
7 | 8 | 2020 | Summer | S, [%] | Expected | - | 39.36% | 37.99% | 38.77% | 39.89% | 37.91% | 41.08% | 44% | 41.57% | 45.89% | 48.35% | 48.26% | 50.22% | 48.79% | 49.84% | 49.11% | 45.98% | 47.05% | 45.74% | 45.25% | 46.06% | 45.9% | 40.76% | 40.57% | 36.84%
8 | 7 | 2020 | Summer | S, [MVA] | Expected | - | 0.78638 | 0.75907 | 0.77483 | 0.79719 | 0.75765 | 0.82095 | 0.87861 | 0.82931 | 0.91465 | 0.96333 | 0.96136 | 1.0003 | 0.972 | 0.99276 | 0.97861 | 0.91659 | 0.93787 | 0.91198 | 0.90219 | 0.91847 | 0.91511 | 0.81323 | 0.80964 | 0.73552
8 | 7 | 2020 | Summer | S, [%] | Expected | - | 39.32% | 37.95% | 38.74% | 39.86% | 37.88% | 41.05% | 43.93% | 41.47% | 45.73% | 48.17% | 48.07% | 50.02% | 48.6% | 49.64% | 48.93% | 45.83% | 46.89% | 45.6% | 45.11% | 45.92% | 45.76% | 40.66% | 40.48% | 36.78%
2 | 9 | 2020 | Summer | P, [MW] | Expected | - | 0.20704 | 0.19326 | 0.18693 | 0.18523 | 0.19292 | 0.2095 | 0.34884 | 0.42589 | 0.45786 | 0.45121 | 0.47185 | 0.50047 | 0.49653 | 0.46119 | 0.40127 | 0.38346 | 0.36453 | 0.35474 | 0.35079 | 0.36165 | 0.34804 | 0.30627 | 0.25079 | 0.22442
2 | 9 | 2020 | Summer | P, [%] | Expected | - | 20.7% | 19.33% | 18.69% | 18.52% | 19.29% | 20.95% | 34.88% | 42.59% | 45.79% | 45.12% | 47.19% | 50.05% | 49.65% | 46.12% | 40.13% | 38.35% | 36.45% | 35.47% | 35.08% | 36.17% | 34.8% | 30.63% | 25.08% | 22.44%
9 | 2 | 2020 | Summer | P, [MW] | Expected | - | -0.20683 | -0.19305 | -0.18673 | -0.18502 | -0.19271 | -0.20928 | -0.34855 | -0.42552 | -0.45745 | -0.45081 | -0.47143 | -0.5 | -0.49606 | -0.46077 | -0.40092 | -0.38312 | -0.36421 | -0.35443 | -0.35048 | -0.36133 | -0.34772 | -0.30598 | -0.25054 | -0.2242
9 | 2 | 2020 | Summer | P, [%] | Expected | - | 20.68% | 19.3% | 18.67% | 18.5% | 19.27% | 20.93% | 34.85% | 42.55% | 45.75% | 45.08% | 47.14% | 50% | 49.61% | 46.08% | 40.09% | 38.31% | 36.42% | 35.44% | 35.05% | 36.13% | 34.77% | 30.6% | 25.05% | 22.42%
2 | 9 | 2020 | Summer | Q, [MVAr] | Expected | - | -0.30354 | -0.30566 | -0.30851 | -0.31018 | -0.30603 | -0.29874 | -0.25384 | -0.20937 | -0.20537 | -0.20212 | -0.19874 | -0.19648 | -0.20112 | -0.20895 | -0.22982 | -0.24014 | -0.24863 | -0.24945 | -0.25417 | -0.26269 | -0.27935 | -0.29127 | -0.29541 | -0.30116
2 | 9 | 2020 | Summer | Q, [%] | Expected | - | 30.35% | 30.57% | 30.85% | 31.02% | 30.6% | 29.87% | 25.38% | 20.94% | 20.54% | 20.21% | 19.87% | 19.65% | 20.11% | 20.89% | 22.98% | 24.01% | 24.86% | 24.94% | 25.42% | 26.27% | 27.93% | 29.13% | 29.54% | 30.12%
9 | 2 | 2020 | Summer | Q, [MVAr] | Expected | - | 0.30337 | 0.30547 | 0.30833 | 0.31 | 0.30584 | 0.29856 | 0.25376 | 0.2094 | 0.20546 | 0.20218 | 0.19884 | 0.19664 | 0.20128 | 0.20904 | 0.22982 | 0.24012 | 0.2486 | 0.2494 | 0.25411 | 0.26266 | 0.27932 | 0.29119 | 0.29528 | 0.30099
9 | 2 | 2020 | Summer | Q, [%] | Expected | - | 0.30337 | 0.30547 | 0.30833 | 0.31 | 0.30584 | 0.29856 | 0.25376 | 0.2094 | 0.20546 | 0.20218 | 0.19884 | 0.19664 | 0.20128 | 0.20904 | 0.22982 | 0.24012 | 0.2486 | 0.2494 | 0.25411 | 0.26266 | 0.27932 | 0.29119 | 0.29528 | 0.30099
2 | 9 | 2020 | Summer | S, [MVA] | Expected | - | 0.36743 | 0.36163 | 0.36073 | 0.36128 | 0.36176 | 0.36488 | 0.43142 | 0.47457 | 0.50181 | 0.49441 | 0.512 | 0.53766 | 0.53572 | 0.50632 | 0.46242 | 0.45244 | 0.44125 | 0.43367 | 0.43319 | 0.44698 | 0.44629 | 0.42266 | 0.38751 | 0.37558
2 | 9 | 2020 | Summer | S, [%] | Expected | - | 36.74% | 36.16% | 36.07% | 36.13% | 36.18% | 36.49% | 43.14% | 47.46% | 50.18% | 49.44% | 51.2% | 53.77% | 53.57% | 50.63% | 46.24% | 45.24% | 44.12% | 43.37% | 43.32% | 44.7% | 44.63% | 42.27% | 38.75% | 37.56%
9 | 2 | 2020 | Summer | S, [MVA] | Expected | - | 0.36717 | 0.36136 | 0.36046 | 0.36102 | 0.36149 | 0.36461 | 0.43114 | 0.47425 | 0.50147 | 0.49407 | 0.51164 | 0.53728 | 0.53534 | 0.50598 | 0.46212 | 0.45215 | 0.44096 | 0.43339 | 0.43291 | 0.4467 | 0.44602 | 0.42239 | 0.38725 | 0.37531
9 | 2 | 2020 | Summer | S, [%] | Expected | - | 36.72% | 36.14% | 36.05% | 36.1% | 36.15% | 36.46% | 43.11% | 47.42% | 50.15% | 49.41% | 51.16% | 53.73% | 53.53% | 50.6% | 46.21% | 45.22% | 44.1% | 43.34% | 43.29% | 44.67% | 44.6% | 42.24% | 38.72% | 37.53%
1 | 20 | 2020 | Summer | P, [MW] | Expected | - | 2.9671 | 2.84 | 2.824 | 2.6929 | 2.7125 | 2.7442 | 2.9818 | 3.367 | 3.3368 | 3.2496 | 3.5848 | 3.7927 | 3.8493 | 3.7539 | 3.402 | 3.6127 | 3.5644 | 3.4979 | 3.5286 | 3.7501 | 3.9486 | 3.6724 | 3.3136 | 3.2139
1 | 20 | 2020 | Summer | P, [%] | Expected | - | 37.09% | 35.5% | 35.3% | 33.66% | 33.91% | 34.3% | 37.27% | 42.09% | 41.71% | 40.62% | 44.81% | 47.41% | 48.12% | 46.92% | 42.53% | 45.16% | 44.56% | 43.72% | 44.11% | 46.88% | 49.36% | 45.9% | 41.42% | 40.17%
20 | 1 | 2020 | Summer | P, [MW] | Expected | - | -2.9426 | -2.8177 | -2.8019 | -2.6728 | -2.6922 | -2.7234 | -2.9571 | -3.3349 | -3.3055 | -3.2199 | -3.5485 | -3.7512 | -3.8035 | -3.7101 | -3.3682 | -3.5722 | -3.5257 | -3.4602 | -3.491 | -3.7062 | -3.8957 | -3.6268 | -3.28 | -3.1832
20 | 1 | 2020 | Summer | P, [%] | Expected | - | 36.78% | 35.22% | 35.02% | 33.41% | 33.65% | 34.04% | 36.96% | 41.69% | 41.32% | 40.25% | 44.36% | 46.89% | 47.54% | 46.38% | 42.1% | 44.65% | 44.07% | 43.25% | 43.64% | 46.33% | 48.7% | 45.33% | 41% | 39.79%
1 | 20 | 2020 | Summer | Q, [MVAr] | Expected | - | 0.23351 | 0.11848 | 0.00036649 | -0.024489 | -0.016812 | 0.0016615 | -0.29495 | 0.40345 | 0.44335 | 0.48446 | 0.54329 | 0.79448 | 1.2852 | 1.2979 | 0.77187 | 1.2417 | 1.0971 | 1.1153 | 1.0327 | 1.3519 | 1.8559 | 1.7352 | 1.0013 | 0.9451
1 | 20 | 2020 | Summer | Q, [%] | Expected | - | 2.919% | 1.481% | 0.004581% | 0.3061% | 0.2101% | 0.02077% | 3.687% | 5.043% | 5.542% | 6.056% | 6.791% | 9.931% | 16.07% | 16.22% | 9.648% | 15.52% | 13.71% | 13.94% | 12.91% | 16.9% | 23.2% | 21.69% | 12.52% | 11.81%
20 | 1 | 2020 | Summer | Q, [MVAr] | Expected | - | -0.20257 | -0.090309 | 0.027393 | 0.049668 | 0.042371 | 0.024502 | 0.32606 | -0.36266 | -0.4036 | -0.44668 | -0.4971 | -0.74152 | -1.2267 | -1.2419 | -0.72885 | -1.1899 | -1.0477 | -1.0673 | -0.98473 | -1.2958 | -1.7881 | -1.677 | -0.95854 | -0.90609
20 | 1 | 2020 | Summer | Q, [%] | Expected | - | 0.025321 | 0.011289 | 0.0034241 | 0.0062085 | 0.0052963 | 0.0030628 | 0.040757 | 0.045333 | 0.05045 | 0.055835 | 0.062137 | 0.09269 | 0.15334 | 0.15524 | 0.091106 | 0.14874 | 0.13096 | 0.13341 | 0.12309 | 0.16198 | 0.22351 | 0.20962 | 0.11982 | 0.11326
1 | 20 | 2020 | Summer | S, [MVA] | Expected | - | 2.9762 | 2.8425 | 2.824 | 2.693 | 2.7126 | 2.7442 | 2.9963 | 3.3911 | 3.3662 | 3.2855 | 3.6257 | 3.875 | 4.0582 | 3.9719 | 3.4885 | 3.8201 | 3.7294 | 3.6714 | 3.6766 | 3.9864 | 4.363 | 4.0617 | 3.4615 | 3.35
1 | 20 | 2020 | Summer | S, [%] | Expected | - | 37.2% | 35.53% | 35.3% | 33.66% | 33.91% | 34.3% | 37.45% | 42.39% | 42.08% | 41.07% | 45.32% | 48.44% | 50.73% | 49.65% | 43.61% | 47.75% | 46.62% | 45.89% | 45.96% | 49.83% | 54.54% | 50.77% | 43.27% | 41.87%
20 | 1 | 2020 | Summer | S, [MVA] | Expected | - | 2.9495 | 2.8191 | 2.8021 | 2.6733 | 2.6925 | 2.7235 | 2.9751 | 3.3546 | 3.3301 | 3.2507 | 3.5832 | 3.8238 | 3.9964 | 3.9124 | 3.4462 | 3.7651 | 3.6781 | 3.6211 | 3.6272 | 3.9262 | 4.2865 | 3.9957 | 3.4172 | 3.3096
20 | 1 | 2020 | Summer | S, [%] | Expected | - | 36.87% | 35.24% | 35.03% | 33.42% | 33.66% | 34.04% | 37.19% | 41.93% | 41.63% | 40.63% | 44.79% | 47.8% | 49.96% | 48.91% | 43.08% | 47.06% | 45.98% | 45.26% | 45.34% | 49.08% | 53.58% | 49.95% | 42.71% | 41.37%
20 | 21 | 2020 | Summer | P, [MW] | Expected | - | 2.1205 | 2.0616 | 2.0665 | 1.9845 | 1.9844 | 2.0287 | 2.2672 | 2.5499 | 2.625 | 2.5145 | 2.7611 | 2.8712 | 2.8859 | 2.8054 | 2.4915 | 2.6585 | 2.6024 | 2.5681 | 2.5973 | 2.7514 | 2.8957 | 2.6893 | 2.5018 | 2.3595
20 | 21 | 2020 | Summer | P, [%] | Expected | - | 42.41% | 41.23% | 41.33% | 39.69% | 39.69% | 40.57% | 45.34% | 51% | 52.5% | 50.29% | 55.22% | 57.42% | 57.72% | 56.11% | 49.83% | 53.17% | 52.05% | 51.36% | 51.95% | 55.03% | 57.91% | 53.79% | 50.04% | 47.19%
21 | 20 | 2020 | Summer | P, [MW] | Expected | - | -2.1107 | -2.0523 | -2.0573 | -1.9759 | -1.9758 | -2.0197 | -2.2561 | -2.535 | -2.609 | -2.5002 | -2.7442 | -2.8524 | -2.8657 | -2.7862 | -2.4775 | -2.6421 | -2.5868 | -2.5526 | -2.5815 | -2.7328 | -2.8733 | -2.67 | -2.4858 | -2.3456
21 | 20 | 2020 | Summer | P, [%] | Expected | - | 42.21% | 41.05% | 41.15% | 39.52% | 39.52% | 40.39% | 45.12% | 50.7% | 52.18% | 50% | 54.88% | 57.05% | 57.31% | 55.72% | 49.55% | 52.84% | 51.74% | 51.05% | 51.63% | 54.66% | 57.47% | 53.4% | 49.72% | 46.91%
20 | 21 | 2020 | Summer | Q, [MVAr] | Expected | - | 0.18257 | 0.2747 | 0.20871 | 0.24983 | 0.24282 | 0.30503 | 0.29394 | 0.56457 | 0.71475 | 0.55347 | 0.49909 | 0.65783 | 0.94008 | 0.95168 | 0.50654 | 0.67905 | 0.61404 | 0.6905 | 0.67267 | 0.97649 | 1.3367 | 1.2707 | 0.99852 | 0.9713
20 | 21 | 2020 | Summer | Q, [%] | Expected | - | 3.651% | 5.494% | 4.174% | 4.997% | 4.856% | 6.101% | 5.879% | 11.29% | 14.3% | 11.07% | 9.982% | 13.16% | 18.8% | 19.03% | 10.13% | 13.58% | 12.28% | 13.81% | 13.45% | 19.53% | 26.73% | 25.41% | 19.97% | 19.43%
21 | 20 | 2020 | Summer | Q, [MVAr] | Expected | - | -0.17054 | -0.26325 | -0.19732 | -0.23931 | -0.23231 | -0.29394 | -0.28015 | -0.54591 | -0.69467 | -0.53558 | -0.47767 | -0.63406 | -0.91451 | -0.92742 | -0.48891 | -0.65831 | -0.59436 | -0.671 | -0.65288 | -0.95306 | -1.3083 | -1.2463 | -0.97843 | -0.95381
21 | 20 | 2020 | Summer | Q, [%] | Expected | - | 0.034109 | 0.05265 | 0.039464 | 0.047862 | 0.046462 | 0.058787 | 0.05603 | 0.10918 | 0.13893 | 0.10712 | 0.095533 | 0.12681 | 0.1829 | 0.18548 | 0.097781 | 0.13166 | 0.11887 | 0.1342 | 0.13058 | 0.19061 | 0.26166 | 0.24926 | 0.19569 | 0.19076
20 | 21 | 2020 | Summer | S, [MVA] | Expected | - | 2.1283 | 2.0798 | 2.077 | 2.0002 | 1.9992 | 2.0515 | 2.2862 | 2.6116 | 2.7205 | 2.5746 | 2.8059 | 2.9456 | 3.0351 | 2.9624 | 2.5425 | 2.7439 | 2.6739 | 2.6593 | 2.6829 | 2.9195 | 3.1894 | 2.9744 | 2.6937 | 2.5516
20 | 21 | 2020 | Summer | S, [%] | Expected | - | 42.57% | 41.6% | 41.54% | 40% | 39.98% | 41.03% | 45.72% | 52.23% | 54.41% | 51.49% | 56.12% | 58.91% | 60.7% | 59.25% | 50.85% | 54.88% | 53.48% | 53.19% | 53.66% | 58.39% | 63.79% | 59.49% | 53.87% | 51.03%
21 | 20 | 2020 | Summer | S, [MVA] | Expected | - | 2.1176 | 2.0691 | 2.0667 | 1.9904 | 1.9894 | 2.041 | 2.2734 | 2.5931 | 2.6999 | 2.5569 | 2.7854 | 2.9221 | 3.0081 | 2.9365 | 2.5253 | 2.7229 | 2.6542 | 2.6393 | 2.6628 | 2.8942 | 3.1572 | 2.9466 | 2.6715 | 2.5321
21 | 20 | 2020 | Summer | S, [%] | Expected | - | 42.35% | 41.38% | 41.33% | 39.81% | 39.79% | 40.82% | 45.47% | 51.86% | 54% | 51.14% | 55.71% | 58.44% | 60.16% | 58.73% | 50.51% | 54.46% | 53.08% | 52.79% | 53.26% | 57.88% | 63.14% | 58.93% | 53.43% | 50.64%
21 | 22 | 2020 | Summer | P, [MW] | Expected | - | 0.11557 | 0.10412 | 0.097777 | 0.094685 | 0.096153 | 0.10526 | 0.12571 | 0.14798 | 0.16111 | 0.16947 | 0.17949 | 0.1838 | 0.18105 | 0.17474 | 0.16421 | 0.15506 | 0.15582 | 0.1658 | 0.17499 | 0.18022 | 0.20021 | 0.17857 | 0.16239 | 0.13846
21 | 22 | 2020 | Summer | P, [%] | Expected | - | 23.11% | 20.82% | 19.56% | 18.94% | 19.23% | 21.05% | 25.14% | 29.6% | 32.22% | 33.89% | 35.9% | 36.76% | 36.21% | 34.95% | 32.84% | 31.01% | 31.16% | 33.16% | 35% | 36.04% | 40.04% | 35.71% | 32.48% | 27.69%
22 | 21 | 2020 | Summer | P, [MW] | Expected | - | -0.11545 | -0.10401 | -0.097666 | -0.094575 | -0.096045 | -0.10515 | -0.1256 | -0.14785 | -0.16097 | -0.16932 | -0.17933 | -0.18362 | -0.18087 | -0.17458 | -0.16405 | -0.15491 | -0.15567 | -0.16565 | -0.17483 | -0.18005 | -0.2 | -0.1784 | -0.16224 | -0.13834
22 | 21 | 2020 | Summer | P, [%] | Expected | - | 23.09% | 20.8% | 19.53% | 18.92% | 19.21% | 21.03% | 25.12% | 29.57% | 32.19% | 33.86% | 35.87% | 36.72% | 36.17% | 34.92% | 32.81% | 30.98% | 31.13% | 33.13% | 34.97% | 36.01% | 40% | 35.68% | 32.45% | 27.67%
21 | 22 | 2020 | Summer | Q, [MVAr] | Expected | - | -0.10633 | -0.11427 | -0.11932 | -0.12111 | -0.11799 | -0.11837 | -0.093605 | -0.077836 | -0.065663 | -0.050964 | -0.051196 | -0.054692 | -0.064031 | -0.065893 | -0.073822 | -0.073899 | -0.074986 | -0.058231 | -0.052618 | -0.059788 | -0.049657 | -0.062906 | -0.071901 | -0.081162
21 | 22 | 2020 | Summer | Q, [%] | Expected | - | 21.27% | 22.85% | 23.86% | 24.22% | 23.6% | 23.67% | 18.72% | 15.57% | 13.13% | 10.19% | 10.24% | 10.94% | 12.81% | 13.18% | 14.76% | 14.78% | 15% | 11.65% | 10.52% | 11.96% | 9.931% | 12.58% | 14.38% | 16.23%
22 | 21 | 2020 | Summer | Q, [MVAr] | Expected | - | 0.10523 | 0.11316 | 0.11821 | 0.12 | 0.11688 | 0.11727 | 0.09249 | 0.076782 | 0.064609 | 0.049912 | 0.050172 | 0.053688 | 0.063046 | 0.064891 | 0.072792 | 0.07286 | 0.07395 | 0.057206 | 0.051602 | 0.058786 | 0.048716 | 0.061908 | 0.070885 | 0.080073
22 | 21 | 2020 | Summer | Q, [%] | Expected | - | 0.21046 | 0.22633 | 0.23641 | 0.24 | 0.23376 | 0.23454 | 0.18498 | 0.15356 | 0.12922 | 0.099824 | 0.10034 | 0.10738 | 0.12609 | 0.12978 | 0.14558 | 0.14572 | 0.1479 | 0.11441 | 0.1032 | 0.11757 | 0.097433 | 0.12382 | 0.14177 | 0.16015
21 | 22 | 2020 | Summer | S, [MVA] | Expected | - | 0.15704 | 0.15459 | 0.15426 | 0.15373 | 0.15221 | 0.15841 | 0.15673 | 0.16721 | 0.17398 | 0.17697 | 0.18665 | 0.19176 | 0.19204 | 0.18675 | 0.18004 | 0.17177 | 0.17292 | 0.17572 | 0.18273 | 0.18988 | 0.20627 | 0.18933 | 0.1776 | 0.1605
21 | 22 | 2020 | Summer | S, [%] | Expected | - | 31.41% | 30.92% | 30.85% | 30.75% | 30.44% | 31.68% | 31.35% | 33.44% | 34.8% | 35.39% | 37.33% | 38.35% | 38.41% | 37.35% | 36.01% | 34.35% | 34.58% | 35.14% | 36.55% | 37.98% | 41.25% | 37.87% | 35.52% | 32.1%
22 | 21 | 2020 | Summer | S, [MVA] | Expected | - | 0.15621 | 0.1537 | 0.15333 | 0.15279 | 0.15128 | 0.15751 | 0.15598 | 0.1666 | 0.17345 | 0.17652 | 0.18621 | 0.19131 | 0.19155 | 0.18625 | 0.17948 | 0.17119 | 0.17235 | 0.17525 | 0.18229 | 0.18941 | 0.20585 | 0.18884 | 0.17705 | 0.15985
22 | 21 | 2020 | Summer | S, [%] | Expected | - | 31.24% | 30.74% | 30.67% | 30.56% | 30.26% | 31.5% | 31.2% | 33.32% | 34.69% | 35.3% | 37.24% | 38.26% | 38.31% | 37.25% | 35.9% | 34.24% | 34.47% | 35.05% | 36.46% | 37.88% | 41.17% | 37.77% | 35.41% | 31.97%
21 | 23 | 2020 | Summer | P, [MW] | Expected | - | 1.7985 | 1.7667 | 1.7841 | 1.7041 | 1.702 | 1.732 | 1.9138 | 2.1319 | 2.1749 | 2.0471 | 2.2869 | 2.3808 | 2.3847 | 2.321 | 2.0307 | 2.2252 | 2.1759 | 2.1333 | 2.1474 | 2.2762 | 2.375 | 2.2198 | 2.0788 | 1.9946
21 | 23 | 2020 | Summer | P, [%] | Expected | - | 35.97% | 35.33% | 35.68% | 34.08% | 34.04% | 34.64% | 38.28% | 42.64% | 43.5% | 40.94% | 45.74% | 47.62% | 47.69% | 46.42% | 40.61% | 44.5% | 43.52% | 42.67% | 42.95% | 45.52% | 47.5% | 44.4% | 41.58% | 39.89%
23 | 21 | 2020 | Summer | P, [MW] | Expected | - | -1.7852 | -1.7534 | -1.7708 | -1.6917 | -1.6897 | -1.719 | -1.8989 | -2.1126 | -2.1547 | -2.0298 | -2.2655 | -2.3572 | -2.3591 | -2.2966 | -2.0136 | -2.2036 | -2.1554 | -2.1132 | -2.1272 | -2.252 | -2.3456 | -2.1934 | -2.0564 | -1.9739
23 | 21 | 2020 | Summer | P, [%] | Expected | - | 35.7% | 35.07% | 35.42% | 33.83% | 33.79% | 34.38% | 37.98% | 42.25% | 43.09% | 40.6% | 45.31% | 47.14% | 47.18% | 45.93% | 40.27% | 44.07% | 43.11% | 42.26% | 42.54% | 45.04% | 46.91% | 43.87% | 41.13% | 39.48%
21 | 23 | 2020 | Summer | Q, [MVAr] | Expected | - | 0.43488 | 0.55409 | 0.49773 | 0.53928 | 0.53516 | 0.60231 | 0.43382 | 0.57073 | 0.63972 | 0.45901 | 0.47479 | 0.55734 | 0.83728 | 0.85758 | 0.45531 | 0.68615 | 0.64623 | 0.70619 | 0.68198 | 0.96588 | 1.2906 | 1.3 | 1.1199 | 1.152
21 | 23 | 2020 | Summer | Q, [%] | Expected | - | 8.698% | 11.08% | 9.955% | 10.79% | 10.7% | 12.05% | 8.676% | 11.41% | 12.79% | 9.18% | 9.496% | 11.15% | 16.75% | 17.15% | 9.106% | 13.72% | 12.92% | 14.12% | 13.64% | 19.32% | 25.81% | 26% | 22.4% | 23.04%
23 | 21 | 2020 | Summer | Q, [MVAr] | Expected | - | -0.41864 | -0.53783 | -0.48151 | -0.52426 | -0.52019 | -0.58644 | -0.41564 | -0.54675 | -0.61462 | -0.43773 | -0.44807 | -0.52777 | -0.80518 | -0.82695 | -0.43414 | -0.65919 | -0.62067 | -0.68108 | -0.65685 | -0.93546 | -1.2535 | -1.2669 | -1.092 | -1.1262
23 | 21 | 2020 | Summer | Q, [%] | Expected | - | 0.083728 | 0.10757 | 0.096302 | 0.10485 | 0.10404 | 0.11729 | 0.083129 | 0.10935 | 0.12292 | 0.087547 | 0.089614 | 0.10555 | 0.16104 | 0.16539 | 0.086829 | 0.13184 | 0.12413 | 0.13622 | 0.13137 | 0.18709 | 0.2507 | 0.25337 | 0.2184 | 0.22524
21 | 23 | 2020 | Summer | S, [MVA] | Expected | - | 1.8504 | 1.8516 | 1.8523 | 1.7874 | 1.7842 | 1.8337 | 1.9623 | 2.207 | 2.267 | 2.0979 | 2.3357 | 2.4452 | 2.5274 | 2.4743 | 2.0811 | 2.3286 | 2.2698 | 2.2472 | 2.2531 | 2.4727 | 2.703 | 2.5724 | 2.3613 | 2.3034
21 | 23 | 2020 | Summer | S, [%] | Expected | - | 37.01% | 37.03% | 37.05% | 35.75% | 35.68% | 36.67% | 39.25% | 44.14% | 45.34% | 41.96% | 46.71% | 48.9% | 50.55% | 49.49% | 41.62% | 46.57% | 45.4% | 44.94% | 45.06% | 49.45% | 54.06% | 51.45% | 47.23% | 46.07%
23 | 21 | 2020 | Summer | S, [MVA] | Expected | - | 1.8336 | 1.834 | 1.8351 | 1.7711 | 1.768 | 1.8162 | 1.9439 | 2.1822 | 2.2407 | 2.0765 | 2.3094 | 2.4156 | 2.4927 | 2.4409 | 2.0598 | 2.3001 | 2.243 | 2.2202 | 2.2263 | 2.4385 | 2.6595 | 2.533 | 2.3284 | 2.2726
23 | 21 | 2020 | Summer | S, [%] | Expected | - | 36.67% | 36.68% | 36.7% | 35.42% | 35.36% | 36.32% | 38.88% | 43.64% | 44.81% | 41.53% | 46.19% | 48.31% | 49.85% | 48.82% | 41.2% | 46% | 44.86% | 44.4% | 44.53% | 48.77% | 53.19% | 50.66% | 46.57% | 45.45%
23 | 24 | 2020 | Summer | P, [MW] | Expected | - | 0.39246 | 0.38779 | 0.38185 | 0.37951 | 0.37714 | 0.38547 | 0.44466 | 0.46982 | 0.50102 | 0.47672 | 0.47979 | 0.4834 | 0.49929 | 0.49418 | 0.48327 | 0.47954 | 0.48567 | 0.49033 | 0.46933 | 0.47491 | 0.47889 | 0.45071 | 0.39815 | 0.39849
23 | 24 | 2020 | Summer | P, [%] | Expected | - | 39.25% | 38.78% | 38.18% | 37.95% | 37.71% | 38.55% | 44.47% | 46.98% | 50.1% | 47.67% | 47.98% | 48.34% | 49.93% | 49.42% | 48.33% | 47.95% | 48.57% | 49.03% | 46.93% | 47.49% | 47.89% | 45.07% | 39.82% | 39.85%
24 | 23 | 2020 | Summer | P, [MW] | Expected | - | -0.392 | -0.38734 | -0.38142 | -0.37908 | -0.37672 | -0.38503 | -0.444 | -0.469 | -0.5 | -0.4758 | -0.47887 | -0.48247 | -0.49826 | -0.49321 | -0.48238 | -0.47868 | -0.48479 | -0.48943 | -0.46855 | -0.47413 | -0.47808 | -0.45004 | -0.39766 | -0.39801
24 | 23 | 2020 | Summer | P, [%] | Expected | - | 39.2% | 38.73% | 38.14% | 37.91% | 37.67% | 38.5% | 44.4% | 46.9% | 50% | 47.58% | 47.89% | 48.25% | 49.83% | 49.32% | 48.24% | 47.87% | 48.48% | 48.94% | 46.85% | 47.41% | 47.81% | 45% | 39.77% | 39.8%
23 | 24 | 2020 | Summer | Q, [MVAr] | Expected | - | 0.075285 | 0.070087 | 0.052617 | 0.0474 | 0.043555 | 0.054772 | 0.18105 | 0.242 | 0.31059 | 0.296 | 0.28873 | 0.28514 | 0.30828 | 0.28296 | 0.25982 | 0.2414 | 0.23898 | 0.24212 | 0.20131 | 0.18451 | 0.19564 | 0.13682 | 0.059899 | 0.06415
23 | 24 | 2020 | Summer | Q, [%] | Expected | - | 7.529% | 7.009% | 5.262% | 4.74% | 4.356% | 5.477% | 18.1% | 24.2% | 31.06% | 29.6% | 28.87% | 28.51% | 30.83% | 28.3% | 25.98% | 24.14% | 23.9% | 24.21% | 20.13% | 18.45% | 19.56% | 13.68% | 5.99% | 6.415%
24 | 23 | 2020 | Summer | Q, [MVAr] | Expected | - | -0.075429 | -0.070246 | -0.052806 | -0.047599 | -0.043762 | -0.054949 | -0.18094 | -0.24166 | -0.31 | -0.29555 | -0.28827 | -0.28466 | -0.30766 | -0.28242 | -0.2594 | -0.24101 | -0.23857 | -0.24168 | -0.20102 | -0.18423 | -0.19529 | -0.13667 | -0.059981 | -0.064266
24 | 23 | 2020 | Summer | Q, [%] | Expected | - | 0.075429 | 0.070246 | 0.052806 | 0.047599 | 0.043762 | 0.054949 | 0.18094 | 0.24166 | 0.31 | 0.29555 | 0.28827 | 0.28466 | 0.30766 | 0.28242 | 0.2594 | 0.24101 | 0.23857 | 0.24168 | 0.20102 | 0.18423 | 0.19529 | 0.13667 | 0.059981 | 0.064266
23 | 24 | 2020 | Summer | S, [MVA] | Expected | - | 0.39961 | 0.39408 | 0.38546 | 0.38245 | 0.37965 | 0.38934 | 0.4801 | 0.52849 | 0.58948 | 0.56114 | 0.55997 | 0.56123 | 0.5868 | 0.56946 | 0.54869 | 0.53687 | 0.54128 | 0.54685 | 0.51068 | 0.50949 | 0.51731 | 0.47102 | 0.40263 | 0.40362
23 | 24 | 2020 | Summer | S, [%] | Expected | - | 39.96% | 39.41% | 38.55% | 38.25% | 37.96% | 38.93% | 48.01% | 52.85% | 58.95% | 56.11% | 56% | 56.12% | 58.68% | 56.95% | 54.87% | 53.69% | 54.13% | 54.69% | 51.07% | 50.95% | 51.73% | 47.1% | 40.26% | 40.36%
24 | 23 | 2020 | Summer | S, [MVA] | Expected | - | 0.39919 | 0.39366 | 0.38506 | 0.38206 | 0.37926 | 0.38893 | 0.47945 | 0.5276 | 0.5883 | 0.56012 | 0.55894 | 0.56019 | 0.58559 | 0.56835 | 0.5477 | 0.53593 | 0.54032 | 0.54586 | 0.50985 | 0.50867 | 0.51643 | 0.47034 | 0.40216 | 0.40316
24 | 23 | 2020 | Summer | S, [%] | Expected | - | 39.92% | 39.37% | 38.51% | 38.21% | 37.93% | 38.89% | 47.95% | 52.76% | 58.83% | 56.01% | 55.89% | 56.02% | 58.56% | 56.83% | 54.77% | 53.59% | 54.03% | 54.59% | 50.99% | 50.87% | 51.64% | 47.03% | 40.22% | 40.32%
23 | 25 | 2020 | Summer | P, [MW] | Expected | - | 0.77 | 0.7337 | 0.71138 | 0.69586 | 0.70449 | 0.74572 | 0.85648 | 0.99496 | 1.0779 | 1.1125 | 1.1737 | 1.1992 | 1.1865 | 1.104 | 0.97638 | 0.98373 | 0.99293 | 0.96575 | 0.99325 | 1.0481 | 1.0667 | 0.94869 | 0.87163 | 0.78105
23 | 25 | 2020 | Summer | P, [%] | Expected | - | 15.4% | 14.67% | 14.23% | 13.92% | 14.09% | 14.91% | 17.13% | 19.9% | 21.56% | 22.25% | 23.47% | 23.98% | 23.73% | 22.08% | 19.53% | 19.67% | 19.86% | 19.31% | 19.87% | 20.96% | 21.33% | 18.97% | 17.43% | 15.62%
25 | 23 | 2020 | Summer | P, [MW] | Expected | - | -0.76634 | -0.73018 | -0.70796 | -0.69252 | -0.70098 | -0.74216 | -0.85251 | -0.98992 | -1.0726 | -1.1073 | -1.1679 | -1.1929 | -1.1805 | -1.0984 | -0.97183 | -0.97897 | -0.98818 | -0.96117 | -0.98871 | -1.0429 | -1.0611 | -0.9437 | -0.86749 | -0.77756
25 | 23 | 2020 | Summer | P, [%] | Expected | - | 15.33% | 14.6% | 14.16% | 13.85% | 14.02% | 14.84% | 17.05% | 19.8% | 21.45% | 22.15% | 23.36% | 23.86% | 23.61% | 21.97% | 19.44% | 19.58% | 19.76% | 19.22% | 19.77% | 20.86% | 21.22% | 18.87% | 17.35% | 15.55%
23 | 25 | 2020 | Summer | Q, [MVAr] | Expected | - | 0.6275 | 0.6396 | 0.64611 | 0.64793 | 0.67287 | 0.63697 | 0.58948 | 0.58379 | 0.51094 | 0.38521 | 0.4115 | 0.47225 | 0.38188 | 0.48562 | 0.50086 | 0.52777 | 0.5084 | 0.51271 | 0.45213 | 0.52682 | 0.55785 | 0.63203 | 0.55946 | 0.5656
23 | 25 | 2020 | Summer | Q, [%] | Expected | - | 12.55% | 12.79% | 12.92% | 12.96% | 13.46% | 12.74% | 11.79% | 11.68% | 10.22% | 7.704% | 8.23% | 9.445% | 7.638% | 9.712% | 10.02% | 10.56% | 10.17% | 10.25% | 9.043% | 10.54% | 11.16% | 12.64% | 11.19% | 11.31%
25 | 23 | 2020 | Summer | Q, [MVAr] | Expected | - | -0.62398 | -0.63627 | -0.6429 | -0.64481 | -0.66955 | -0.63358 | -0.58559 | -0.57855 | -0.50533 | -0.37982 | -0.40532 | -0.46548 | -0.37548 | -0.47971 | -0.49624 | -0.52287 | -0.50352 | -0.50805 | -0.44751 | -0.52131 | -0.55185 | -0.62683 | -0.55532 | -0.56229
25 | 23 | 2020 | Summer | Q, [%] | Expected | - | 0.1248 | 0.12725 | 0.12858 | 0.12896 | 0.13391 | 0.12672 | 0.11712 | 0.11571 | 0.10107 | 0.075964 | 0.081064 | 0.093096 | 0.075096 | 0.095943 | 0.099247 | 0.10457 | 0.1007 | 0.10161 | 0.089503 | 0.10426 | 0.11037 | 0.12537 | 0.11106 | 0.11246
23 | 25 | 2020 | Summer | S, [MVA] | Expected | - | 0.9933 | 0.97335 | 0.961 | 0.9508 | 0.9742 | 0.98073 | 1.0397 | 1.1536 | 1.1929 | 1.1773 | 1.2438 | 1.2888 | 1.2464 | 1.2061 | 1.0973 | 1.1164 | 1.1155 | 1.0934 | 1.0913 | 1.1731 | 1.2038 | 1.14 | 1.0357 | 0.96434
23 | 25 | 2020 | Summer | S, [%] | Expected | - | 19.87% | 19.47% | 19.22% | 19.02% | 19.48% | 19.61% | 20.79% | 23.07% | 23.86% | 23.55% | 24.88% | 25.78% | 24.93% | 24.12% | 21.95% | 22.33% | 22.31% | 21.87% | 21.83% | 23.46% | 24.08% | 22.8% | 20.71% | 19.29%
25 | 23 | 2020 | Summer | S, [MVA] | Expected | - | 0.98824 | 0.9685 | 0.95631 | 0.94623 | 0.96936 | 0.97582 | 1.0343 | 1.1466 | 1.1857 | 1.1706 | 1.2363 | 1.2805 | 1.2388 | 1.1986 | 1.0912 | 1.1099 | 1.1091 | 1.0872 | 1.0853 | 1.1659 | 1.196 | 1.1329 | 1.03 | 0.95957
25 | 23 | 2020 | Summer | S, [%] | Expected | - | 19.76% | 19.37% | 19.13% | 18.92% | 19.39% | 19.52% | 20.69% | 22.93% | 23.71% | 23.41% | 24.73% | 25.61% | 24.78% | 23.97% | 21.82% | 22.2% | 22.18% | 21.74% | 21.71% | 23.32% | 23.92% | 22.66% | 20.6% | 19.19%
25 | 26 | 2020 | Summer | P, [MW] | Expected | - | 0.15951 | 0.15787 | 0.15215 | 0.14937 | 0.14838 | 0.15051 | 0.14927 | 0.18248 | 0.19634 | 0.19379 | 0.19057 | 0.19292 | 0.20006 | 0.19622 | 0.18103 | 0.18661 | 0.18876 | 0.1825 | 0.17324 | 0.17106 | 0.17054 | 0.16862 | 0.15582 | 0.15067
25 | 26 | 2020 | Summer | P, [%] | Expected | - | 31.9% | 31.57% | 30.43% | 29.87% | 29.68% | 30.1% | 29.85% | 36.5% | 39.27% | 38.76% | 38.11% | 38.58% | 40.01% | 39.24% | 36.21% | 37.32% | 37.75% | 36.5% | 34.65% | 34.21% | 34.11% | 33.72% | 31.16% | 30.13%
26 | 25 | 2020 | Summer | P, [MW] | Expected | - | -0.15947 | -0.15784 | -0.15212 | -0.14934 | -0.14835 | -0.15048 | -0.14925 | -0.18243 | -0.19628 | -0.19373 | -0.19052 | -0.19286 | -0.2 | -0.19616 | -0.18098 | -0.18656 | -0.1887 | -0.18245 | -0.1732 | -0.17102 | -0.1705 | -0.16858 | -0.15579 | -0.15064
26 | 25 | 2020 | Summer | P, [%] | Expected | - | 31.89% | 31.57% | 30.42% | 29.87% | 29.67% | 30.1% | 29.85% | 36.49% | 39.26% | 38.75% | 38.1% | 38.57% | 40% | 39.23% | 36.2% | 37.31% | 37.74% | 36.49% | 34.64% | 34.2% | 34.1% | 33.72% | 31.16% | 30.13%
25 | 26 | 2020 | Summer | Q, [MVAr] | Expected | - | 0.048692 | 0.053486 | 0.050674 | 0.05058 | 0.049549 | 0.052482 | 0.053833 | 0.10207 | 0.11886 | 0.11457 | 0.11157 | 0.11183 | 0.11895 | 0.115 | 0.080425 | 0.10553 | 0.10684 | 0.10027 | 0.07898 | 0.071533 | 0.07508 | 0.075516 | 0.051779 | 0.051082
25 | 26 | 2020 | Summer | Q, [%] | Expected | - | 9.738% | 10.7% | 10.13% | 10.12% | 9.91% | 10.5% | 10.77% | 20.41% | 23.77% | 22.91% | 22.31% | 22.37% | 23.79% | 23% | 16.09% | 21.11% | 21.37% | 20.05% | 15.8% | 14.31% | 15.02% | 15.1% | 10.36% | 10.22%
26 | 25 | 2020 | Summer | Q, [MVAr] | Expected | - | -0.049825 | -0.05462 | -0.051814 | -0.051722 | -0.050692 | -0.053621 | -0.054982 | -0.10315 | -0.11994 | -0.11566 | -0.11266 | -0.1129 | -0.12 | -0.11606 | -0.081521 | -0.1066 | -0.10791 | -0.10134 | -0.080069 | -0.072621 | -0.076145 | -0.076595 | -0.052867 | -0.052206
26 | 25 | 2020 | Summer | Q, [%] | Expected | - | 0.09965 | 0.10924 | 0.10363 | 0.10344 | 0.10138 | 0.10724 | 0.10996 | 0.2063 | 0.23988 | 0.23133 | 0.22531 | 0.22581 | 0.24 | 0.23212 | 0.16304 | 0.2132 | 0.21583 | 0.20268 | 0.16014 | 0.14524 | 0.15229 | 0.15319 | 0.10573 | 0.10441
25 | 26 | 2020 | Summer | S, [MVA] | Expected | - | 0.16677 | 0.16668 | 0.16037 | 0.1577 | 0.15643 | 0.15939 | 0.15868 | 0.20909 | 0.22952 | 0.22512 | 0.22083 | 0.22298 | 0.23275 | 0.22744 | 0.19809 | 0.21438 | 0.2169 | 0.20823 | 0.19039 | 0.18541 | 0.18634 | 0.18476 | 0.1642 | 0.15909
25 | 26 | 2020 | Summer | S, [%] | Expected | - | 33.35% | 33.34% | 32.07% | 31.54% | 31.29% | 31.88% | 31.74% | 41.82% | 45.9% | 45.02% | 44.17% | 44.6% | 46.55% | 45.49% | 39.62% | 42.88% | 43.38% | 41.65% | 38.08% | 37.08% | 37.27% | 36.95% | 32.84% | 31.82%
26 | 25 | 2020 | Summer | S, [MVA] | Expected | - | 0.16708 | 0.16702 | 0.1607 | 0.15805 | 0.15677 | 0.15975 | 0.15905 | 0.20957 | 0.23003 | 0.22563 | 0.22133 | 0.22348 | 0.23324 | 0.22793 | 0.19849 | 0.21487 | 0.21738 | 0.20871 | 0.19081 | 0.1858 | 0.18673 | 0.18516 | 0.16452 | 0.15943
26 | 25 | 2020 | Summer | S, [%] | Expected | - | 33.42% | 33.4% | 32.14% | 31.61% | 31.35% | 31.95% | 31.81% | 41.91% | 46.01% | 45.13% | 44.27% | 44.7% | 46.65% | 45.59% | 39.7% | 42.97% | 43.48% | 41.74% | 38.16% | 37.16% | 37.35% | 37.03% | 32.9% | 31.89%
50 | 1 | 2020 | Summer | P, [MW] | Expected | - | 7.3028 | 6.7777 | 6.4693 | 6.3441 | 6.313 | 6.4131 | 7.9823 | 9.9568 | 10.5581 | 10.4865 | 10.8093 | 10.9545 | 11.4114 | 10.9927 | 10.2035 | 10.0853 | 9.9361 | 9.5343 | 9.9864 | 10.6334 | 11.3518 | 10.6162 | 9.4483 | 8.1533
50 | 1 | 2020 | Summer | P, [%] | Expected | - | 48.69% | 45.18% | 43.13% | 42.29% | 42.09% | 42.75% | 53.22% | 66.38% | 70.39% | 69.91% | 72.06% | 73.03% | 76.08% | 73.28% | 68.02% | 67.24% | 66.24% | 63.56% | 66.58% | 70.89% | 75.68% | 70.77% | 62.99% | 54.36%
1 | 50 | 2020 | Summer | P, [MW] | Expected | - | -7.2849 | -6.7619 | -6.4548 | -6.3301 | -6.2991 | -6.3989 | -7.9624 | -9.9244 | -10.5235 | -10.4526 | -10.7733 | -10.9175 | -11.3704 | -10.9547 | -10.1702 | -10.0527 | -9.9041 | -9.5041 | -9.9542 | -10.5984 | -11.3113 | -10.5812 | -9.418 | -8.1327
1 | 50 | 2020 | Summer | P, [%] | Expected | - | 48.57% | 45.08% | 43.03% | 42.2% | 41.99% | 42.66% | 53.08% | 66.16% | 70.16% | 69.68% | 71.82% | 72.78% | 75.8% | 73.03% | 67.8% | 67.02% | 66.03% | 63.36% | 66.36% | 70.66% | 75.41% | 70.54% | 62.79% | 54.22%
50 | 1 | 2020 | Summer | Q, [MVAr] | Expected | - | 3.0594 | 3.0724 | 2.9732 | 2.9889 | 2.9908 | 2.9518 | 2.4669 | 3.8466 | 3.1784 | 3.0735 | 3.1053 | 3.2192 | 3.7443 | 3.5765 | 3.5793 | 3.6062 | 3.7352 | 3.9018 | 3.6892 | 3.1678 | 3.688 | 3.1883 | 4.158 | 2.4144
50 | 1 | 2020 | Summer | Q, [%] | Expected | - | 20.4% | 20.48% | 19.82% | 19.93% | 19.94% | 19.68% | 16.45% | 25.64% | 21.19% | 20.49% | 20.7% | 21.46% | 24.96% | 23.84% | 23.86% | 24.04% | 24.9% | 26.01% | 24.59% | 21.12% | 24.59% | 21.26% | 27.72% | 16.1%
1 | 50 | 2020 | Summer | Q, [MVAr] | Expected | - | -2.6731 | -2.731 | -2.6606 | -2.6857 | -2.6899 | -2.6445 | -2.0369 | -3.1449 | -2.4307 | -2.3393 | -2.3275 | -2.4176 | -2.857 | -2.7545 | -2.8596 | -2.9 | -3.0413 | -3.2482 | -2.9915 | -2.4107 | -2.8118 | -2.4326 | -3.5011 | -1.9695
1 | 50 | 2020 | Summer | Q, [%] | Expected | - | 0.17821 | 0.18207 | 0.17738 | 0.17905 | 0.17932 | 0.1763 | 0.1358 | 0.20966 | 0.16205 | 0.15596 | 0.15516 | 0.16117 | 0.19047 | 0.18363 | 0.19064 | 0.19334 | 0.20276 | 0.21655 | 0.19943 | 0.16071 | 0.18745 | 0.16217 | 0.2334 | 0.1313
50 | 1 | 2020 | Summer | S, [MVA] | Expected | - | 7.9178 | 7.4415 | 7.1198 | 7.013 | 6.9856 | 7.0598 | 8.3548 | 10.674 | 11.0261 | 10.9277 | 11.2465 | 11.4177 | 12.01 | 11.5599 | 10.8131 | 10.7106 | 10.615 | 10.3017 | 10.6461 | 11.0952 | 11.9358 | 11.0846 | 10.3228 | 8.5033
50 | 1 | 2020 | Summer | S, [%] | Expected | - | 52.79% | 49.61% | 47.47% | 46.75% | 46.57% | 47.07% | 55.7% | 71.16% | 73.51% | 72.85% | 74.98% | 76.12% | 80.07% | 77.07% | 72.09% | 71.4% | 70.77% | 68.68% | 70.97% | 73.97% | 79.57% | 73.9% | 68.82% | 56.69%
1 | 50 | 2020 | Summer | S, [MVA] | Expected | - | 7.7599 | 7.2926 | 6.9817 | 6.8763 | 6.8494 | 6.9238 | 8.2189 | 10.4108 | 10.8006 | 10.7112 | 11.0219 | 11.1819 | 11.7238 | 11.2957 | 10.5646 | 10.4626 | 10.3605 | 10.0438 | 10.394 | 10.8691 | 11.6555 | 10.8573 | 10.0477 | 8.3678
1 | 50 | 2020 | Summer | S, [%] | Expected | - | 51.73% | 48.62% | 46.54% | 45.84% | 45.66% | 46.16% | 54.79% | 69.41% | 72% | 71.41% | 73.48% | 74.55% | 78.16% | 75.3% | 70.43% | 69.75% | 69.07% | 66.96% | 69.29% | 72.46% | 77.7% | 72.38% | 66.98% | 55.79%
50 | 51 | 2020 | Summer | P, [MW] | Expected | - | -7.3091 | -6.8048 | -6.5114 | -6.3917 | -6.3621 | -6.4582 | -7.9651 | -9.9007 | -10.525 | -10.46 | -10.7748 | -10.9226 | -11.3753 | -10.9565 | -10.157 | -10.0384 | -9.8846 | -9.4903 | -9.9401 | -10.5984 | -11.3191 | -10.5791 | -9.3881 | -8.1372
50 | 51 | 2020 | Summer | P, [%] | Expected | - | 48.73% | 45.37% | 43.41% | 42.61% | 42.41% | 43.05% | 53.1% | 66% | 70.17% | 69.73% | 71.83% | 72.82% | 75.84% | 73.04% | 67.71% | 66.92% | 65.9% | 63.27% | 66.27% | 70.66% | 75.46% | 70.53% | 62.59% | 54.25%
51 | 50 | 2020 | Summer | P, [MW] | Expected | - | 7.315 | 6.8108 | 6.5176 | 6.3979 | 6.3682 | 6.4644 | 7.9709 | 9.9077 | 10.5312 | 10.4659 | 10.7811 | 10.929 | 11.3824 | 10.9632 | 10.1635 | 10.0449 | 9.8913 | 9.4968 | 9.9466 | 10.6046 | 11.3261 | 10.5854 | 9.3958 | 8.142
51 | 50 | 2020 | Summer | P, [%] | Expected | - | 48.77% | 45.41% | 43.45% | 42.65% | 42.45% | 43.1% | 53.14% | 66.05% | 70.21% | 69.77% | 71.87% | 72.86% | 75.88% | 73.09% | 67.76% | 66.97% | 65.94% | 63.31% | 66.31% | 70.7% | 75.51% | 70.57% | 62.64% | 54.28%
50 | 51 | 2020 | Summer | Q, [MVAr] | Expected | - | -8.6728 | -9.2227 | -9.6218 | -9.6652 | -9.6938 | -9.6856 | -7.96 | -7.44 | -4.8946 | -4.4872 | -4.7639 | -4.6875 | -5.2058 | -5.2175 | -6.2959 | -6.4675 | -7.0647 | -7.2988 | -6.626 | -4.9413 | -5.0304 | -5.0758 | -8.9737 | -6.3127
50 | 51 | 2020 | Summer | Q, [%] | Expected | - | 57.82% | 61.48% | 64.15% | 64.43% | 64.63% | 64.57% | 53.07% | 49.6% | 32.63% | 29.91% | 31.76% | 31.25% | 34.71% | 34.78% | 41.97% | 43.12% | 47.1% | 48.66% | 44.17% | 32.94% | 33.54% | 33.84% | 59.82% | 42.08%
51 | 50 | 2020 | Summer | Q, [MVAr] | Expected | - | 8.7132 | 9.264 | 9.6642 | 9.7074 | 9.736 | 9.7281 | 7.9998 | 7.4881 | 4.9368 | 4.5278 | 4.8074 | 4.7318 | 5.2548 | 5.2636 | 6.3406 | 6.5122 | 7.1111 | 7.3438 | 6.6707 | 4.9842 | 5.0785 | 5.119 | 9.0266 | 6.3459
51 | 50 | 2020 | Summer | Q, [%] | Expected | - | 0.58088 | 0.6176 | 0.64428 | 0.64716 | 0.64907 | 0.64854 | 0.53332 | 0.49921 | 0.32912 | 0.30185 | 0.32049 | 0.31545 | 0.35032 | 0.35091 | 0.42271 | 0.43415 | 0.47407 | 0.48959 | 0.44472 | 0.33228 | 0.33856 | 0.34126 | 0.60178 | 0.42306
50 | 51 | 2020 | Summer | S, [MVA] | Expected | - | 11.3419 | 11.4614 | 11.618 | 11.5875 | 11.5951 | 11.6412 | 11.2608 | 12.3846 | 11.6075 | 11.3819 | 11.7809 | 11.8859 | 12.5099 | 12.1353 | 11.95 | 11.9415 | 12.1497 | 11.9724 | 11.9461 | 11.6937 | 12.3866 | 11.7338 | 12.9871 | 10.2987
50 | 51 | 2020 | Summer | S, [%] | Expected | - | 75.61% | 76.41% | 77.45% | 77.25% | 77.3% | 77.61% | 75.07% | 82.56% | 77.38% | 75.88% | 78.54% | 79.24% | 83.4% | 80.9% | 79.67% | 79.61% | 81% | 79.82% | 79.64% | 77.96% | 82.58% | 78.23% | 86.58% | 68.66%
51 | 50 | 2020 | Summer | S, [MVA] | Expected | - | 11.3766 | 11.4982 | 11.6565 | 11.6261 | 11.6338 | 11.6801 | 11.293 | 12.4191 | 11.6309 | 11.4034 | 11.8043 | 11.9094 | 12.5368 | 12.1613 | 11.9792 | 11.9712 | 12.1822 | 12.005 | 11.9764 | 11.7175 | 12.4125 | 11.7582 | 13.0293 | 10.3229
51 | 50 | 2020 | Summer | S, [%] | Expected | - | 75.84% | 76.65% | 77.71% | 77.51% | 77.56% | 77.87% | 75.29% | 82.79% | 77.54% | 76.02% | 78.7% | 79.4% | 83.58% | 81.08% | 79.86% | 79.81% | 81.21% | 80.03% | 79.84% | 78.12% | 82.75% | 78.39% | 86.86% | 68.82%
1 | 2 | 2020 | Winter | P, [MW] | 0 | 0 | 3.0216 | 2.6577 | 2.5769 | 2.5458 | 2.6062 | 3.2645 | 4.9747 | 5.9721 | 6.4267 | 6.3131 | 6.2978 | 5.4872 | 6.0242 | 5.7615 | 5.3107 | 5.2982 | 5.9338 | 7.2859 | 6.7818 | 6.3225 | 6.1165 | 5.5375 | 4.5804 | 3.9346
1 | 2 | 2020 | Winter | P, [%] | 0 | 0 | 30.22% | 26.58% | 25.77% | 25.46% | 26.06% | 32.64% | 49.75% | 59.72% | 64.27% | 63.13% | 62.98% | 54.87% | 60.24% | 57.62% | 53.11% | 52.98% | 59.34% | 72.86% | 67.82% | 63.23% | 61.17% | 55.38% | 45.8% | 39.35%
2 | 1 | 2020 | Winter | P, [MW] | 0 | 0 | -3.0108 | -2.6472 | -2.5661 | -2.5351 | -2.5952 | -3.2538 | -4.962 | -5.9573 | -6.41 | -6.2966 | -6.2811 | -5.4742 | -6.0085 | -5.7463 | -5.2961 | -5.2835 | -5.9175 | -7.2644 | -6.7623 | -6.3048 | -6.0991 | -5.5215 | -4.567 | -3.9229
2 | 1 | 2020 | Winter | P, [%] | 0 | 0 | 30.11% | 26.47% | 25.66% | 25.35% | 25.95% | 32.54% | 49.62% | 59.57% | 64.1% | 62.97% | 62.81% | 54.74% | 60.08% | 57.46% | 52.96% | 52.83% | 59.17% | 72.64% | 67.62% | 63.05% | 60.99% | 55.22% | 45.67% | 39.23%
1 | 2 | 2020 | Winter | Q, [MVAr] | 0 | 0 | -4.368 | -4.5125 | -4.6062 | -4.6131 | -4.6588 | -4.1392 | -2.7655 | -1.5855 | -1.3451 | -1.6572 | -1.8694 | -1.8158 | -2.1056 | -2.4169 | -3.0215 | -3.1099 | -2.6092 | -1.4368 | -2.1209 | -2.3846 | -2.7232 | -3.2128 | -3.739 | -3.8943
1 | 2 | 2020 | Winter | Q, [%] | 0 | 0 | 43.68% | 45.13% | 46.06% | 46.13% | 46.59% | 41.39% | 27.66% | 15.86% | 13.45% | 16.57% | 18.69% | 18.16% | 21.06% | 24.17% | 30.21% | 31.1% | 26.09% | 14.37% | 21.21% | 23.85% | 27.23% | 32.13% | 37.39% | 38.94%
2 | 1 | 2020 | Winter | Q, [MVAr] | 0 | 0 | 4.3978 | 4.5416 | 4.6358 | 4.6425 | 4.689 | 4.1686 | 2.8005 | 1.6266 | 1.3913 | 1.703 | 1.9157 | 1.8518 | 2.1494 | 2.4589 | 3.0619 | 3.1507 | 2.6544 | 1.4965 | 2.1749 | 2.4336 | 2.7715 | 3.2571 | 3.7759 | 3.9265
2 | 1 | 2020 | Winter | Q, [%] | 0 | 0 | 43.98% | 45.42% | 46.36% | 46.43% | 46.89% | 41.69% | 28.01% | 16.27% | 13.91% | 17.03% | 19.16% | 18.52% | 21.49% | 24.59% | 30.62% | 31.51% | 26.54% | 14.96% | 21.75% | 24.34% | 27.71% | 32.57% | 37.76% | 39.27%
1 | 2 | 2020 | Winter | S, [MVA] | 0 | 0 | 5.3112 | 5.237 | 5.278 | 5.2689 | 5.3383 | 5.2716 | 5.6917 | 6.179 | 6.5659 | 6.527 | 6.5694 | 5.7798 | 6.3816 | 6.2479 | 6.1101 | 6.1435 | 6.4821 | 7.4262 | 7.1057 | 6.7573 | 6.6953 | 6.4021 | 5.9127 | 5.5359
1 | 2 | 2020 | Winter | S, [%] | 0 | 0 | 53.11% | 52.37% | 52.78% | 52.69% | 53.38% | 52.72% | 56.92% | 61.79% | 65.66% | 65.27% | 65.69% | 57.8% | 63.82% | 62.48% | 61.1% | 61.44% | 64.82% | 74.26% | 71.06% | 67.57% | 66.95% | 64.02% | 59.13% | 55.36%
2 | 1 | 2020 | Winter | S, [MVA] | 0 | 0 | 5.3297 | 5.2567 | 5.2986 | 5.2896 | 5.3593 | 5.2881 | 5.6978 | 6.1754 | 6.5593 | 6.5228 | 6.5667 | 5.7789 | 6.3813 | 6.2503 | 6.1175 | 6.1516 | 6.4856 | 7.4169 | 7.1034 | 6.7582 | 6.6993 | 6.4106 | 5.9258 | 5.5504
2 | 1 | 2020 | Winter | S, [%] | 0 | 0 | 53.3% | 52.57% | 52.99% | 52.9% | 53.59% | 52.88% | 56.98% | 61.75% | 65.59% | 65.23% | 65.67% | 57.79% | 63.81% | 62.5% | 61.18% | 61.52% | 64.86% | 74.17% | 71.03% | 67.58% | 66.99% | 64.11% | 59.26% | 55.5%
2 | 3 | 2020 | Winter | P, [MW] | 0 | 0 | 2.6515 | 2.3044 | 2.233 | 2.1995 | 2.253 | 2.8689 | 4.4238 | 5.2957 | 5.7263 | 5.6175 | 5.5847 | 4.7771 | 5.3434 | 5.0961 | 4.724 | 4.7381 | 5.3465 | 6.6631 | 6.1781 | 5.7421 | 5.5456 | 5.0052 | 4.1404 | 3.5363
2 | 3 | 2020 | Winter | P, [%] | 0 | 0 | 26.52% | 23.04% | 22.33% | 22% | 22.53% | 28.69% | 44.24% | 52.96% | 57.26% | 56.17% | 55.85% | 47.77% | 53.43% | 50.96% | 47.24% | 47.38% | 53.46% | 66.63% | 61.78% | 57.42% | 55.46% | 50.05% | 41.4% | 35.36%
3 | 2 | 2020 | Winter | P, [MW] | 0 | 0 | -2.6386 | -2.2918 | -2.2202 | -2.1867 | -2.2399 | -2.8564 | -4.4094 | -5.2791 | -5.7076 | -5.599 | -5.566 | -4.763 | -5.3256 | -5.079 | -4.7072 | -4.721 | -5.3276 | -6.6379 | -6.1555 | -5.7215 | -5.5254 | -4.9866 | -4.1247 | -3.5226
3 | 2 | 2020 | Winter | P, [%] | 0 | 0 | 26.39% | 22.92% | 22.2% | 21.87% | 22.4% | 28.56% | 44.09% | 52.79% | 57.08% | 55.99% | 55.66% | 47.63% | 53.26% | 50.79% | 47.07% | 47.21% | 53.28% | 66.38% | 61.55% | 57.22% | 55.25% | 49.87% | 41.25% | 35.23%
2 | 3 | 2020 | Winter | Q, [MVAr] | 0 | 0 | -4.1654 | -4.2818 | -4.3705 | -4.39 | -4.4351 | -3.9183 | -2.6118 | -1.5652 | -1.3486 | -1.6201 | -1.8602 | -1.8033 | -2.0917 | -2.3752 | -2.8981 | -2.9961 | -2.519 | -1.3571 | -1.991 | -2.2438 | -2.5719 | -3.023 | -3.5207 | -3.667
2 | 3 | 2020 | Winter | Q, [%] | 0 | 0 | 41.65% | 42.82% | 43.71% | 43.9% | 44.35% | 39.18% | 26.12% | 15.65% | 13.49% | 16.2% | 18.6% | 18.03% | 20.92% | 23.75% | 28.98% | 29.96% | 25.19% | 13.57% | 19.91% | 22.44% | 25.72% | 30.23% | 35.21% | 36.67%
3 | 2 | 2020 | Winter | Q, [MVAr] | 0 | 0 | 4.201 | 4.3163 | 4.4057 | 4.4253 | 4.4713 | 3.9526 | 2.6513 | 1.6108 | 1.4003 | 1.6712 | 1.9119 | 1.8422 | 2.1409 | 2.4225 | 2.9442 | 3.0432 | 2.5711 | 1.4269 | 2.0536 | 2.3005 | 2.6277 | 3.0742 | 3.5638 | 3.7048
3 | 2 | 2020 | Winter | Q, [%] | 0 | 0 | 42.01% | 43.16% | 44.06% | 44.25% | 44.71% | 39.53% | 26.51% | 16.11% | 14% | 16.71% | 19.12% | 18.42% | 21.41% | 24.22% | 29.44% | 30.43% | 25.71% | 14.27% | 20.54% | 23% | 26.28% | 30.74% | 35.64% | 37.05%
2 | 3 | 2020 | Winter | S, [MVA] | 0 | 0 | 4.9377 | 4.8625 | 4.9079 | 4.9102 | 4.9746 | 4.8563 | 5.1373 | 5.5221 | 5.883 | 5.8464 | 5.8864 | 5.1062 | 5.7382 | 5.6225 | 5.5421 | 5.6059 | 5.9102 | 6.7999 | 6.491 | 6.1649 | 6.1129 | 5.8472 | 5.4349 | 5.0944
2 | 3 | 2020 | Winter | S, [%] | 0 | 0 | 49.38% | 48.62% | 49.08% | 49.1% | 49.75% | 48.56% | 51.37% | 55.22% | 58.83% | 58.46% | 58.86% | 51.06% | 57.38% | 56.22% | 55.42% | 56.06% | 59.1% | 68% | 64.91% | 61.65% | 61.13% | 58.47% | 54.35% | 50.94%
3 | 2 | 2020 | Winter | S, [MVA] | 0 | 0 | 4.9609 | 4.887 | 4.9335 | 4.936 | 5.0009 | 4.8767 | 5.1452 | 5.5194 | 5.8769 | 5.8431 | 5.8852 | 5.1068 | 5.7398 | 5.6271 | 5.5522 | 5.6168 | 5.9156 | 6.7895 | 6.489 | 6.1667 | 6.1184 | 5.858 | 5.451 | 5.1121
3 | 2 | 2020 | Winter | S, [%] | 0 | 0 | 49.61% | 48.87% | 49.34% | 49.36% | 50.01% | 48.77% | 51.45% | 55.19% | 58.77% | 58.43% | 58.85% | 51.07% | 57.4% | 56.27% | 55.52% | 56.17% | 59.16% | 67.9% | 64.89% | 61.67% | 61.18% | 58.58% | 54.51% | 51.12%
3 | 4 | 2020 | Winter | P, [MW] | 0 | 0 | 2.4149 | 2.0745 | 2.0121 | 1.9803 | 2.0314 | 2.6338 | 4.1411 | 4.9658 | 5.3671 | 5.2481 | 5.2159 | 4.4212 | 4.9962 | 4.7658 | 4.4155 | 4.4202 | 4.993 | 6.2379 | 5.7745 | 5.3696 | 5.1842 | 4.6684 | 3.8335 | 3.265
3 | 4 | 2020 | Winter | P, [%] | 0 | 0 | 24.15% | 20.74% | 20.12% | 19.8% | 20.31% | 26.34% | 41.41% | 49.66% | 53.67% | 52.48% | 52.16% | 44.21% | 49.96% | 47.66% | 44.16% | 44.2% | 49.93% | 62.38% | 57.75% | 53.7% | 51.84% | 46.68% | 38.34% | 32.65%
4 | 3 | 2020 | Winter | P, [MW] | 0 | 0 | -2.4089 | -2.0687 | -2.0062 | -1.9744 | -2.0254 | -2.628 | -4.1344 | -4.9581 | -5.3583 | -5.2395 | -5.2072 | -4.4148 | -4.9879 | -4.7578 | -4.4077 | -4.4123 | -4.9842 | -6.2261 | -5.7639 | -5.36 | -5.1748 | -4.6598 | -3.8263 | -3.2586
4 | 3 | 2020 | Winter | P, [%] | 0 | 0 | 24.09% | 20.69% | 20.06% | 19.74% | 20.25% | 26.28% | 41.34% | 49.58% | 53.58% | 52.39% | 52.07% | 44.15% | 49.88% | 47.58% | 44.08% | 44.12% | 49.84% | 62.26% | 57.64% | 53.6% | 51.75% | 46.6% | 38.26% | 32.59%
3 | 4 | 2020 | Winter | Q, [MVAr] | 0 | 0 | -3.9683 | -4.0837 | -4.1666 | -4.1753 | -4.2237 | -3.7254 | -2.5072 | -1.5831 | -1.3705 | -1.6515 | -1.8946 | -1.7647 | -2.0276 | -2.2756 | -2.7985 | -2.895 | -2.4546 | -1.4652 | -2.0482 | -2.2368 | -2.5096 | -2.9188 | -3.3934 | -3.5097
3 | 4 | 2020 | Winter | Q, [%] | 0 | 0 | 39.68% | 40.84% | 41.67% | 41.75% | 42.24% | 37.25% | 25.07% | 15.83% | 13.71% | 16.52% | 18.95% | 17.65% | 20.28% | 22.76% | 27.98% | 28.95% | 24.55% | 14.65% | 20.48% | 22.37% | 25.1% | 29.19% | 33.93% | 35.1%
4 | 3 | 2020 | Winter | Q, [MVAr] | 0 | 0 | 3.9846 | 4.0996 | 4.1829 | 4.1914 | 4.2403 | 3.7412 | 2.5256 | 1.6045 | 1.3947 | 1.6753 | 1.9187 | 1.7825 | 2.0504 | 2.2975 | 2.82 | 2.9168 | 2.4789 | 1.4978 | 2.0776 | 2.2633 | 2.5356 | 2.9425 | 3.4133 | 3.5271
4 | 3 | 2020 | Winter | Q, [%] | 0 | 0 | 39.85% | 41% | 41.83% | 41.91% | 42.4% | 37.41% | 25.26% | 16.04% | 13.95% | 16.75% | 19.19% | 17.82% | 20.5% | 22.97% | 28.2% | 29.17% | 24.79% | 14.98% | 20.78% | 22.63% | 25.36% | 29.43% | 34.13% | 35.27%
3 | 4 | 2020 | Winter | S, [MVA] | 0 | 0 | 4.6453 | 4.5804 | 4.627 | 4.6211 | 4.6868 | 4.5624 | 4.841 | 5.2121 | 5.5393 | 5.5018 | 5.5493 | 4.7604 | 5.392 | 5.2812 | 5.2277 | 5.2838 | 5.5638 | 6.4077 | 6.127 | 5.8169 | 5.7597 | 5.5058 | 5.1197 | 4.7935
3 | 4 | 2020 | Winter | S, [%] | 0 | 0 | 46.45% | 45.8% | 46.27% | 46.21% | 46.87% | 45.62% | 48.41% | 52.12% | 55.39% | 55.02% | 55.49% | 47.6% | 53.92% | 52.81% | 52.28% | 52.84% | 55.64% | 64.08% | 61.27% | 58.17% | 57.6% | 55.06% | 51.2% | 47.94%
4 | 3 | 2020 | Winter | S, [MVA] | 0 | 0 | 4.6562 | 4.592 | 4.6391 | 4.6332 | 4.6992 | 4.572 | 4.8448 | 5.2112 | 5.5368 | 5.5008 | 5.5494 | 4.761 | 5.3929 | 5.2835 | 5.2326 | 5.2892 | 5.5666 | 6.4037 | 6.1269 | 5.8183 | 5.7626 | 5.5111 | 5.1275 | 4.802
4 | 3 | 2020 | Winter | S, [%] | 0 | 0 | 46.56% | 45.92% | 46.39% | 46.33% | 46.99% | 45.72% | 48.45% | 52.11% | 55.37% | 55.01% | 55.49% | 47.61% | 53.93% | 52.83% | 52.33% | 52.89% | 55.67% | 64.04% | 61.27% | 58.18% | 57.63% | 55.11% | 51.27% | 48.02%
4 | 5 | 2020 | Winter | P, [MW] | 0 | 0 | 1.7016 | 1.4037 | 1.3627 | 1.3174 | 1.3622 | 1.8698 | 2.9099 | 3.5224 | 3.8583 | 3.7869 | 3.808 | 2.9263 | 3.6081 | 3.4439 | 3.2714 | 3.2806 | 3.805 | 4.9526 | 4.6001 | 4.1506 | 4.0005 | 3.5555 | 2.9089 | 2.4495
4 | 5 | 2020 | Winter | P, [%] | 0 | 0 | 21.27% | 17.55% | 17.03% | 16.47% | 17.03% | 23.37% | 36.37% | 44.03% | 48.23% | 47.34% | 47.6% | 36.58% | 45.1% | 43.05% | 40.89% | 41.01% | 47.56% | 61.91% | 57.5% | 51.88% | 50.01% | 44.44% | 36.36% | 30.62%
5 | 4 | 2020 | Winter | P, [MW] | 0 | 0 | -1.6917 | -1.3942 | -1.353 | -1.3077 | -1.3521 | -1.8602 | -2.898 | -3.5091 | -3.8434 | -3.772 | -3.7926 | -2.9155 | -3.5933 | -3.4298 | -3.2576 | -3.2665 | -3.7894 | -4.931 | -4.5806 | -4.1333 | -3.9835 | -3.5402 | -2.8963 | -2.4387
5 | 4 | 2020 | Winter | P, [%] | 0 | 0 | 21.15% | 17.43% | 16.91% | 16.35% | 16.9% | 23.25% | 36.23% | 43.86% | 48.04% | 47.15% | 47.41% | 36.44% | 44.92% | 42.87% | 40.72% | 40.83% | 47.37% | 61.64% | 57.26% | 51.67% | 49.79% | 44.25% | 36.2% | 30.48%
4 | 5 | 2020 | Winter | Q, [MVAr] | 0 | 0 | -3.1383 | -3.1863 | -3.2529 | -3.2739 | -3.322 | -2.9743 | -2.497 | -1.9998 | -1.8985 | -2.0263 | -2.126 | -2.1936 | -2.3096 | -2.3761 | -2.5088 | -2.6056 | -2.2225 | -1.3685 | -1.7623 | -2.0837 | -2.289 | -2.5335 | -2.7671 | -2.7976
4 | 5 | 2020 | Winter | Q, [%] | 0 | 0 | 39.23% | 39.83% | 40.66% | 40.92% | 41.52% | 37.18% | 31.21% | 25% | 23.73% | 25.33% | 26.57% | 27.42% | 28.87% | 29.7% | 31.36% | 32.57% | 27.78% | 17.11% | 22.03% | 26.05% | 28.61% | 31.67% | 34.59% | 34.97%
5 | 4 | 2020 | Winter | Q, [MVAr] | 0 | 0 | 3.1652 | 3.2119 | 3.2791 | 3.3002 | 3.3492 | 3.0004 | 2.5294 | 2.0361 | 1.9395 | 2.0671 | 2.168 | 2.223 | 2.3501 | 2.4147 | 2.5463 | 2.6442 | 2.2652 | 1.4279 | 1.8158 | 2.1313 | 2.3358 | 2.5755 | 2.8014 | 2.8268
5 | 4 | 2020 | Winter | Q, [%] | 0 | 0 | 39.56% | 40.15% | 40.99% | 41.25% | 41.87% | 37.5% | 31.62% | 25.45% | 24.24% | 25.84% | 27.1% | 27.79% | 29.38% | 30.18% | 31.83% | 33.05% | 28.32% | 17.85% | 22.7% | 26.64% | 29.2% | 32.19% | 35.02% | 35.34%
4 | 5 | 2020 | Winter | S, [MVA] | 0 | 0 | 3.5699 | 3.4818 | 3.5268 | 3.529 | 3.5904 | 3.5132 | 3.8344 | 4.0505 | 4.3001 | 4.295 | 4.3612 | 3.6572 | 4.284 | 4.1841 | 4.1226 | 4.1894 | 4.4065 | 5.1381 | 4.9261 | 4.6443 | 4.6091 | 4.3658 | 4.0148 | 3.7184
4 | 5 | 2020 | Winter | S, [%] | 0 | 0 | 44.62% | 43.52% | 44.08% | 44.11% | 44.88% | 43.92% | 47.93% | 50.63% | 53.75% | 53.69% | 54.52% | 45.71% | 53.55% | 52.3% | 51.53% | 52.37% | 55.08% | 64.23% | 61.58% | 58.05% | 57.61% | 54.57% | 50.18% | 46.48%
5 | 4 | 2020 | Winter | S, [MVA] | 0 | 0 | 3.5889 | 3.5015 | 3.5473 | 3.5498 | 3.6119 | 3.5302 | 3.8466 | 4.057 | 4.305 | 4.3013 | 4.3685 | 3.6663 | 4.2935 | 4.1946 | 4.1347 | 4.2026 | 4.4149 | 5.1336 | 4.9274 | 4.6504 | 4.6178 | 4.3779 | 4.0295 | 3.7334
5 | 4 | 2020 | Winter | S, [%] | 0 | 0 | 44.86% | 43.77% | 44.34% | 44.37% | 45.15% | 44.13% | 48.08% | 50.71% | 53.81% | 53.77% | 54.61% | 45.83% | 53.67% | 52.43% | 51.68% | 52.53% | 55.19% | 64.17% | 61.59% | 58.13% | 57.72% | 54.72% | 50.37% | 46.67%
5 | 6 | 2020 | Winter | P, [MW] | 0 | 0 | 1.0962 | 1.0073 | 0.96589 | 0.96288 | 0.98897 | 1.1191 | 1.4121 | 1.6593 | 1.8044 | 1.8625 | 1.8996 | 1.1561 | 1.8794 | 1.8156 | 1.7168 | 1.6905 | 1.8004 | 1.931 | 1.8837 | 1.8509 | 1.7768 | 1.5758 | 1.4262 | 1.2959
5 | 6 | 2020 | Winter | P, [%] | 0 | 0 | 21.92% | 20.15% | 19.32% | 19.26% | 19.78% | 22.38% | 28.24% | 33.19% | 36.09% | 37.25% | 37.99% | 23.12% | 37.59% | 36.31% | 34.34% | 33.81% | 36.01% | 38.62% | 37.67% | 37.02% | 35.54% | 31.52% | 28.52% | 25.92%
6 | 5 | 2020 | Winter | P, [MW] | 0 | 0 | -1.0957 | -1.0068 | -0.96537 | -0.96236 | -0.98842 | -1.1186 | -1.4114 | -1.6586 | -1.8035 | -1.8616 | -1.8987 | -1.1557 | -1.8784 | -1.8147 | -1.716 | -1.6897 | -1.7995 | -1.93 | -1.8827 | -1.8499 | -1.7759 | -1.575 | -1.4255 | -1.2953
6 | 5 | 2020 | Winter | P, [%] | 0 | 0 | 21.91% | 20.14% | 19.31% | 19.25% | 19.77% | 22.37% | 28.23% | 33.17% | 36.07% | 37.23% | 37.97% | 23.11% | 37.57% | 36.29% | 34.32% | 33.79% | 35.99% | 38.6% | 37.65% | 37% | 35.52% | 31.5% | 28.51% | 25.91%
5 | 6 | 2020 | Winter | Q, [MVAr] | 0 | 0 | -0.97895 | -1.004 | -1.0487 | -1.0502 | -1.0892 | -0.93418 | -0.73671 | -0.39944 | -0.25488 | -0.20091 | -0.17743 | -0.11529 | -0.2399 | -0.26574 | -0.37846 | -0.54103 | -0.48477 | -0.36669 | -0.44704 | -0.47096 | -0.54847 | -0.68449 | -0.80252 | -0.81825
5 | 6 | 2020 | Winter | Q, [%] | 0 | 0 | 19.58% | 20.08% | 20.97% | 21% | 21.78% | 18.68% | 14.73% | 7.989% | 5.098% | 4.018% | 3.549% | 2.306% | 4.798% | 5.315% | 7.569% | 10.82% | 9.695% | 7.334% | 8.941% | 9.419% | 10.97% | 13.69% | 16.05% | 16.37%
6 | 5 | 2020 | Winter | Q, [MVAr] | 0 | 0 | 0.9802 | 1.0051 | 1.0498 | 1.0514 | 1.0905 | 0.93542 | 0.73831 | 0.40134 | 0.25708 | 0.20325 | 0.17986 | 0.11603 | 0.24227 | 0.26796 | 0.38047 | 0.54308 | 0.48706 | 0.36933 | 0.44953 | 0.47338 | 0.55074 | 0.68639 | 0.80416 | 0.81965
6 | 5 | 2020 | Winter | Q, [%] | 0 | 0 | 19.6% | 20.1% | 21% | 21.03% | 21.81% | 18.71% | 14.77% | 8.027% | 5.142% | 4.065% | 3.597% | 2.321% | 4.845% | 5.359% | 7.609% | 10.86% | 9.741% | 7.387% | 8.991% | 9.468% | 11.01% | 13.73% | 16.08% | 16.39%
5 | 6 | 2020 | Winter | S, [MVA] | 0 | 0 | 1.4697 | 1.4222 | 1.4257 | 1.4248 | 1.4712 | 1.4578 | 1.5927 | 1.7067 | 1.8223 | 1.8733 | 1.9079 | 1.1618 | 1.8946 | 1.835 | 1.758 | 1.775 | 1.8645 | 1.9655 | 1.936 | 1.9099 | 1.8595 | 1.7181 | 1.6365 | 1.5326
5 | 6 | 2020 | Winter | S, [%] | 0 | 0 | 29.39% | 28.44% | 28.51% | 28.5% | 29.42% | 29.16% | 31.85% | 34.13% | 36.45% | 37.47% | 38.16% | 23.24% | 37.89% | 36.7% | 35.16% | 35.5% | 37.29% | 39.31% | 38.72% | 38.2% | 37.19% | 34.36% | 32.73% | 30.65%
6 | 5 | 2020 | Winter | S, [MVA] | 0 | 0 | 1.4701 | 1.4227 | 1.4262 | 1.4253 | 1.4718 | 1.4582 | 1.5928 | 1.7064 | 1.8218 | 1.8727 | 1.9072 | 1.1616 | 1.894 | 1.8344 | 1.7577 | 1.7748 | 1.8642 | 1.965 | 1.9356 | 1.9095 | 1.8593 | 1.7181 | 1.6367 | 1.5328
6 | 5 | 2020 | Winter | S, [%] | 0 | 0 | 29.4% | 28.45% | 28.52% | 28.51% | 29.44% | 29.16% | 31.86% | 34.13% | 36.44% | 37.45% | 38.14% | 23.23% | 37.88% | 36.69% | 35.15% | 35.5% | 37.28% | 39.3% | 38.71% | 38.19% | 37.19% | 34.36% | 32.73% | 30.66%
6 | 7 | 2020 | Winter | P, [MW] | 0 | 0 | 0.64348 | 0.59552 | 0.58848 | 0.58054 | 0.59808 | 0.6788 | 0.84291 | 1.029 | 1.1525 | 1.1847 | 1.2027 | 0.44814 | 1.1845 | 1.1544 | 1.0578 | 1.0368 | 1.1017 | 1.13 | 1.0931 | 1.0776 | 1.0105 | 0.86046 | 0.78968 | 0.71917
6 | 7 | 2020 | Winter | P, [%] | 0 | 0 | 32.17% | 29.78% | 29.42% | 29.03% | 29.9% | 33.94% | 42.15% | 51.45% | 57.63% | 59.23% | 60.14% | 22.41% | 59.23% | 57.72% | 52.89% | 51.84% | 55.08% | 56.5% | 54.65% | 53.88% | 50.53% | 43.02% | 39.48% | 35.96%
7 | 6 | 2020 | Winter | P, [MW] | 0 | 0 | -0.64246 | -0.59459 | -0.58752 | -0.57959 | -0.59704 | -0.67773 | -0.84155 | -1.0273 | -1.1505 | -1.1825 | -1.2005 | -0.44782 | -1.1824 | -1.1524 | -1.056 | -1.0351 | -1.0997 | -1.1279 | -1.0911 | -1.0757 | -1.0088 | -0.85909 | -0.78842 | -0.71806
7 | 6 | 2020 | Winter | P, [%] | 0 | 0 | 32.12% | 29.73% | 29.38% | 28.98% | 29.85% | 33.89% | 42.08% | 51.36% | 57.52% | 59.13% | 60.02% | 22.39% | 59.12% | 57.62% | 52.8% | 51.75% | 54.99% | 56.39% | 54.56% | 53.79% | 50.44% | 42.95% | 39.42% | 35.9%
6 | 7 | 2020 | Winter | Q, [MVAr] | 0 | 0 | -0.52515 | -0.52723 | -0.55162 | -0.55135 | -0.59157 | -0.51489 | -0.41783 | -0.14198 | -0.0023162 | 0.010158 | 0.031332 | 0.090715 | 0.0065439 | -0.00019993 | -0.11991 | -0.22009 | -0.20091 | -0.22588 | -0.27965 | -0.26217 | -0.32267 | -0.39033 | -0.47673 | -0.47711
6 | 7 | 2020 | Winter | Q, [%] | 0 | 0 | 26.26% | 26.36% | 27.58% | 27.57% | 29.58% | 25.74% | 20.89% | 7.099% | 0.1158% | 0.5079% | 1.567% | 4.536% | 0.3272% | 0.009997% | 5.996% | 11% | 10.05% | 11.29% | 13.98% | 13.11% | 16.13% | 19.52% | 23.84% | 23.86%
7 | 6 | 2020 | Winter | Q, [MVAr] | 0 | 0 | 0.52588 | 0.52784 | 0.55227 | 0.55198 | 0.59232 | 0.51568 | 0.41899 | 0.14353 | 0.0043439 | -0.0079899 | -0.02909 | -0.090828 | -0.0043927 | 0.002216 | 0.12155 | 0.2217 | 0.20278 | 0.22794 | 0.28155 | 0.26399 | 0.32429 | 0.3915 | 0.47776 | 0.47794
7 | 6 | 2020 | Winter | Q, [%] | 0 | 0 | 26.29% | 26.39% | 27.61% | 27.6% | 29.62% | 25.78% | 20.95% | 7.177% | 0.2172% | 0.3995% | 1.454% | 4.541% | 0.2196% | 0.1108% | 6.078% | 11.08% | 10.14% | 11.4% | 14.08% | 13.2% | 16.21% | 19.58% | 23.89% | 23.9%
6 | 7 | 2020 | Winter | S, [MVA] | 0 | 0 | 0.83058 | 0.79537 | 0.80659 | 0.80063 | 0.84122 | 0.85199 | 0.94078 | 1.0387 | 1.1525 | 1.1847 | 1.2031 | 0.45723 | 1.1846 | 1.1544 | 1.0645 | 1.0599 | 1.1198 | 1.1523 | 1.1283 | 1.109 | 1.0608 | 0.94485 | 0.92243 | 0.86304
6 | 7 | 2020 | Winter | S, [%] | 0 | 0 | 41.53% | 39.77% | 40.33% | 40.03% | 42.06% | 42.6% | 47.04% | 51.94% | 57.63% | 59.24% | 60.16% | 22.86% | 59.23% | 57.72% | 53.23% | 53% | 55.99% | 57.62% | 56.42% | 55.45% | 53.04% | 47.24% | 46.12% | 43.15%
7 | 6 | 2020 | Winter | S, [MVA] | 0 | 0 | 0.83024 | 0.79508 | 0.80634 | 0.80038 | 0.84101 | 0.85161 | 0.94008 | 1.0373 | 1.1505 | 1.1825 | 1.2008 | 0.45694 | 1.1824 | 1.1524 | 1.063 | 1.0586 | 1.1183 | 1.1507 | 1.1269 | 1.1076 | 1.0597 | 0.94409 | 0.92188 | 0.86258
7 | 6 | 2020 | Winter | S, [%] | 0 | 0 | 41.51% | 39.75% | 40.32% | 40.02% | 42.05% | 42.58% | 47% | 51.86% | 57.52% | 59.13% | 60.04% | 22.85% | 59.12% | 57.62% | 53.15% | 52.93% | 55.91% | 57.53% | 56.34% | 55.38% | 52.98% | 47.2% | 46.09% | 43.13%
7 | 8 | 2020 | Winter | P, [MW] | 0 | 0 | 0.50994 | 0.46998 | 0.46608 | 0.45667 | 0.47277 | 0.54306 | 0.68943 | 0.84283 | 0.95706 | 0.98252 | 1.0037 | 0.24803 | 0.98359 | 0.95656 | 0.87353 | 0.85216 | 0.92226 | 0.94189 | 0.91095 | 0.89836 | 0.83538 | 0.6916 | 0.63809 | 0.57841
7 | 8 | 2020 | Winter | P, [%] | 0 | 0 | 25.5% | 23.5% | 23.3% | 22.83% | 23.64% | 27.15% | 34.47% | 42.14% | 47.85% | 49.13% | 50.19% | 12.4% | 49.18% | 47.83% | 43.68% | 42.61% | 46.11% | 47.09% | 45.55% | 44.92% | 41.77% | 34.58% | 31.9% | 28.92%
8 | 7 | 2020 | Winter | P, [MW] | 0 | 0 | -0.50792 | -0.46812 | -0.46416 | -0.45475 | -0.47065 | -0.54095 | -0.68689 | -0.84 | -0.95364 | -0.97892 | -1 | -0.2478 | -0.98001 | -0.95316 | -0.87056 | -0.84915 | -0.91886 | -0.93821 | -0.90746 | -0.89498 | -0.83227 | -0.68909 | -0.6357 | -0.57627
8 | 7 | 2020 | Winter | P, [%] | 0 | 0 | 25.4% | 23.41% | 23.21% | 22.74% | 23.53% | 27.05% | 34.34% | 42% | 47.68% | 48.95% | 50% | 12.39% | 49% | 47.66% | 43.53% | 42.46% | 45.94% | 46.91% | 45.37% | 44.75% | 41.61% | 34.45% | 31.78% | 28.81%
7 | 8 | 2020 | Winter | Q, [MVAr] | 0 | 0 | -0.56266 | -0.55662 | -0.57409 | -0.58448 | -0.619 | -0.55413 | -0.47027 | -0.24341 | -0.11937 | -0.11053 | -0.083406 | -0.029172 | -0.11472 | -0.11994 | -0.22057 | -0.31588 | -0.28464 | -0.31749 | -0.35746 | -0.3432 | -0.39126 | -0.462 | -0.52153 | -0.52289
7 | 8 | 2020 | Winter | Q, [%] | 0 | 0 | 28.13% | 27.83% | 28.7% | 29.22% | 30.95% | 27.71% | 23.51% | 12.17% | 5.969% | 5.527% | 4.17% | 1.459% | 5.736% | 5.997% | 11.03% | 15.79% | 14.23% | 15.87% | 17.87% | 17.16% | 19.56% | 23.1% | 26.08% | 26.14%
8 | 7 | 2020 | Winter | Q, [MVAr] | 0 | 0 | 0.56358 | 0.55742 | 0.57493 | 0.58533 | 0.62 | 0.55512 | 0.4716 | 0.24497 | 0.12138 | 0.11266 | 0.085632 | 0.028778 | 0.11684 | 0.12193 | 0.22223 | 0.31757 | 0.28662 | 0.3197 | 0.35952 | 0.34517 | 0.39302 | 0.46332 | 0.52274 | 0.5239
8 | 7 | 2020 | Winter | Q, [%] | 0 | 0 | 28.18% | 27.87% | 28.75% | 29.27% | 31% | 27.76% | 23.58% | 12.25% | 6.069% | 5.633% | 4.282% | 1.439% | 5.842% | 6.096% | 11.11% | 15.88% | 14.33% | 15.98% | 17.98% | 17.26% | 19.65% | 23.17% | 26.14% | 26.2%
7 | 8 | 2020 | Winter | S, [MVA] | 0 | 0 | 0.75936 | 0.72849 | 0.73946 | 0.74173 | 0.7789 | 0.77587 | 0.83455 | 0.87727 | 0.96448 | 0.98871 | 1.0072 | 0.24974 | 0.99026 | 0.96405 | 0.90094 | 0.90883 | 0.96519 | 0.99396 | 0.97857 | 0.96168 | 0.92246 | 0.83172 | 0.82411 | 0.77972
7 | 8 | 2020 | Winter | S, [%] | 0 | 0 | 37.97% | 36.42% | 36.97% | 37.09% | 38.94% | 38.79% | 41.73% | 43.86% | 48.22% | 49.44% | 50.36% | 12.49% | 49.51% | 48.2% | 45.05% | 45.44% | 48.26% | 49.7% | 48.93% | 48.08% | 46.12% | 41.59% | 41.21% | 38.99%
8 | 7 | 2020 | Winter | S, [MVA] | 0 | 0 | 0.75869 | 0.72791 | 0.73891 | 0.74122 | 0.7784 | 0.77511 | 0.83321 | 0.87499 | 0.96133 | 0.98538 | 1.0037 | 0.24947 | 0.98695 | 0.96093 | 0.89848 | 0.9066 | 0.96253 | 0.99118 | 0.97608 | 0.95923 | 0.9204 | 0.83036 | 0.82302 | 0.77882
8 | 7 | 2020 | Winter | S, [%] | 0 | 0 | 37.93% | 36.4% | 36.95% | 37.06% | 38.92% | 38.76% | 41.66% | 43.75% | 48.07% | 49.27% | 50.18% | 12.47% | 49.35% | 48.05% | 44.92% | 45.33% | 48.13% | 49.56% | 48.8% | 47.96% | 46.02% | 41.52% | 41.15% | 38.94%
2 | 9 | 2020 | Winter | P, [MW] | 0 | 0 | 0.19971 | 0.1892 | 0.18501 | 0.18302 | 0.19389 | 0.23649 | 0.38836 | 0.46715 | 0.48529 | 0.48265 | 0.50043 | 0.49702 | 0.46723 | 0.45589 | 0.4031 | 0.36354 | 0.37327 | 0.40652 | 0.39948 | 0.38664 | 0.37862 | 0.34926 | 0.27577 | 0.23898
2 | 9 | 2020 | Winter | P, [%] | 0 | 0 | 19.97% | 18.92% | 18.5% | 18.3% | 19.39% | 23.65% | 38.84% | 46.72% | 48.53% | 48.26% | 50.04% | 49.7% | 46.72% | 45.59% | 40.31% | 36.35% | 37.33% | 40.65% | 39.95% | 38.66% | 37.86% | 34.93% | 27.58% | 23.9%
9 | 2 | 2020 | Winter | P, [MW] | 0 | 0 | -0.19951 | -0.18901 | -0.18482 | -0.18283 | -0.1937 | -0.23628 | -0.38805 | -0.46677 | -0.48489 | -0.48224 | -0.5 | -0.4966 | -0.46685 | -0.45551 | -0.40278 | -0.36325 | -0.37296 | -0.40617 | -0.39914 | -0.3863 | -0.37829 | -0.34896 | -0.27553 | -0.23877
9 | 2 | 2020 | Winter | P, [%] | 0 | 0 | 19.95% | 18.9% | 18.48% | 18.28% | 19.37% | 23.63% | 38.8% | 46.68% | 48.49% | 48.22% | 50% | 49.66% | 46.69% | 45.55% | 40.28% | 36.32% | 37.3% | 40.62% | 39.91% | 38.63% | 37.83% | 34.9% | 27.55% | 23.88%
2 | 9 | 2020 | Winter | Q, [MVAr] | 0 | 0 | -0.30381 | -0.31023 | -0.309 | -0.30856 | -0.30221 | -0.28998 | -0.22159 | -0.1762 | -0.16268 | -0.18579 | -0.17541 | -0.1599 | -0.16956 | -0.18359 | -0.22311 | -0.24747 | -0.2468 | -0.24333 | -0.25649 | -0.26521 | -0.26976 | -0.2777 | -0.28992 | -0.2955
2 | 9 | 2020 | Winter | Q, [%] | 0 | 0 | 30.38% | 31.02% | 30.9% | 30.86% | 30.22% | 29% | 22.16% | 17.62% | 16.27% | 18.58% | 17.54% | 15.99% | 16.96% | 18.36% | 22.31% | 24.75% | 24.68% | 24.33% | 25.65% | 26.52% | 26.98% | 27.77% | 28.99% | 29.55%
9 | 2 | 2020 | Winter | Q, [MVAr] | 0 | 0 | 0.30358 | 0.31 | 0.30877 | 0.30833 | 0.30197 | 0.28977 | 0.22151 | 0.17622 | 0.16273 | 0.18584 | 0.17549 | 0.15997 | 0.16957 | 0.18359 | 0.22306 | 0.24738 | 0.24673 | 0.2433 | 0.25646 | 0.26517 | 0.26971 | 0.27762 | 0.28974 | 0.29529
9 | 2 | 2020 | Winter | Q, [%] | 0 | 0 | 30.36% | 31% | 30.88% | 30.83% | 30.2% | 28.98% | 22.15% | 17.62% | 16.27% | 18.58% | 17.55% | 16% | 16.96% | 18.36% | 22.31% | 24.74% | 24.67% | 24.33% | 25.65% | 26.52% | 26.97% | 27.76% | 28.97% | 29.53%
2 | 9 | 2020 | Winter | S, [MVA] | 0 | 0 | 0.36357 | 0.36337 | 0.36016 | 0.35876 | 0.35906 | 0.37419 | 0.44713 | 0.49928 | 0.51183 | 0.51717 | 0.53028 | 0.52211 | 0.49705 | 0.49146 | 0.46073 | 0.43978 | 0.44749 | 0.47378 | 0.47474 | 0.46886 | 0.46489 | 0.44621 | 0.40012 | 0.38004
2 | 9 | 2020 | Winter | S, [%] | 0 | 0 | 36.36% | 36.34% | 36.02% | 35.88% | 35.91% | 37.42% | 44.71% | 49.93% | 51.18% | 51.72% | 53.03% | 52.21% | 49.7% | 49.15% | 46.07% | 43.98% | 44.75% | 47.38% | 47.47% | 46.89% | 46.49% | 44.62% | 40.01% | 38%
9 | 2 | 2020 | Winter | S, [MVA] | 0 | 0 | 0.36327 | 0.36307 | 0.35986 | 0.35846 | 0.35876 | 0.37389 | 0.44682 | 0.49893 | 0.51146 | 0.51681 | 0.5299 | 0.52173 | 0.4967 | 0.49112 | 0.46042 | 0.43948 | 0.44718 | 0.47347 | 0.47443 | 0.46855 | 0.4646 | 0.44592 | 0.39983 | 0.37974
9 | 2 | 2020 | Winter | S, [%] | 0 | 0 | 36.33% | 36.31% | 35.99% | 35.85% | 35.88% | 37.39% | 44.68% | 49.89% | 51.15% | 51.68% | 52.99% | 52.17% | 49.67% | 49.11% | 46.04% | 43.95% | 44.72% | 47.35% | 47.44% | 46.86% | 46.46% | 44.59% | 39.98% | 37.97%
1 | 20 | 2020 | Winter | P, [MW] | 0 | 0 | 2.9249 | 2.8488 | 2.8237 | 2.8452 | 2.8726 | 3.0203 | 3.4068 | 3.652 | 3.6245 | 3.6013 | 3.7788 | 3.7347 | 3.7954 | 3.752 | 3.6724 | 3.6863 | 3.8695 | 4.0847 | 3.9526 | 3.7912 | 3.7827 | 3.6663 | 3.3966 | 3.2986
1 | 20 | 2020 | Winter | P, [%] | 0 | 0 | 36.56% | 35.61% | 35.3% | 35.56% | 35.91% | 37.75% | 42.58% | 45.65% | 45.31% | 45.02% | 47.23% | 46.68% | 47.44% | 46.9% | 45.91% | 46.08% | 48.37% | 51.06% | 49.41% | 47.39% | 47.28% | 45.83% | 42.46% | 41.23%
20 | 1 | 2020 | Winter | P, [MW] | 0 | 0 | -2.9027 | -2.8277 | -2.803 | -2.8241 | -2.8512 | -2.9966 | -3.3761 | -3.6169 | -3.5899 | -3.5671 | -3.7413 | -3.698 | -3.757 | -3.7145 | -3.6363 | -3.6494 | -3.8299 | -4.0398 | -3.9113 | -3.7532 | -3.7446 | -3.6301 | -3.3665 | -3.2706
20 | 1 | 2020 | Winter | P, [%] | 0 | 0 | 36.28% | 35.35% | 35.04% | 35.3% | 35.64% | 37.46% | 42.2% | 45.21% | 44.87% | 44.59% | 46.77% | 46.23% | 46.96% | 46.43% | 45.45% | 45.62% | 47.87% | 50.5% | 48.89% | 46.91% | 46.81% | 45.38% | 42.08% | 40.88%
1 | 20 | 2020 | Winter | Q, [MVAr] | 0 | 0 | -0.20633 | -0.13645 | -0.063537 | -0.054415 | -0.090769 | -0.23039 | 0.016123 | 0.19176 | 0.30824 | 0.30819 | 0.2236 | 0.13455 | 0.50738 | 0.43792 | 0.43918 | 0.61581 | 0.38869 | 0.58638 | 0.52228 | 0.43112 | 0.46642 | 0.53192 | 0.36206 | 0.16963
1 | 20 | 2020 | Winter | Q, [%] | 0 | 0 | 2.579% | 1.706% | 0.7942% | 0.6802% | 1.135% | 2.88% | 0.2015% | 2.397% | 3.853% | 3.852% | 2.795% | 1.682% | 6.342% | 5.474% | 5.49% | 7.698% | 4.859% | 7.33% | 6.529% | 5.389% | 5.83% | 6.649% | 4.526% | 2.12%
20 | 1 | 2020 | Winter | Q, [MVAr] | 0 | 0 | 0.23433 | 0.16295 | 0.089526 | 0.080812 | 0.1177 | 0.26029 | 0.022755 | -0.14712 | -0.26427 | -0.26471 | -0.17587 | -0.08782 | -0.45847 | -0.39021 | -0.39316 | -0.56891 | -0.33813 | -0.52912 | -0.46958 | -0.38262 | -0.41792 | -0.48592 | -0.32398 | -0.13408
20 | 1 | 2020 | Winter | Q, [%] | 0 | 0 | 2.929% | 2.037% | 1.119% | 1.01% | 1.471% | 3.254% | 0.2844% | 1.839% | 3.303% | 3.309% | 2.198% | 1.098% | 5.731% | 4.878% | 4.915% | 7.111% | 4.227% | 6.614% | 5.87% | 4.783% | 5.224% | 6.074% | 4.05% | 1.676%
1 | 20 | 2020 | Winter | S, [MVA] | 0 | 0 | 2.9322 | 2.8521 | 2.8244 | 2.8457 | 2.8741 | 3.0291 | 3.4068 | 3.6571 | 3.6376 | 3.6145 | 3.7854 | 3.7372 | 3.8291 | 3.7775 | 3.6986 | 3.7374 | 3.889 | 4.1266 | 3.987 | 3.8157 | 3.8114 | 3.7047 | 3.4158 | 3.303
1 | 20 | 2020 | Winter | S, [%] | 0 | 0 | 36.65% | 35.65% | 35.3% | 35.57% | 35.93% | 37.86% | 42.59% | 45.71% | 45.47% | 45.18% | 47.32% | 46.71% | 47.86% | 47.22% | 46.23% | 46.72% | 48.61% | 51.58% | 49.84% | 47.7% | 47.64% | 46.31% | 42.7% | 41.29%
20 | 1 | 2020 | Winter | S, [MVA] | 0 | 0 | 2.9121 | 2.8324 | 2.8044 | 2.8253 | 2.8536 | 3.0079 | 3.3762 | 3.6199 | 3.5996 | 3.5769 | 3.7454 | 3.6991 | 3.7849 | 3.735 | 3.6574 | 3.6935 | 3.8448 | 4.0744 | 3.9394 | 3.7726 | 3.7679 | 3.6625 | 3.3821 | 3.2733
20 | 1 | 2020 | Winter | S, [%] | 0 | 0 | 36.4% | 35.41% | 35.05% | 35.32% | 35.67% | 37.6% | 42.2% | 45.25% | 44.99% | 44.71% | 46.82% | 46.24% | 47.31% | 46.69% | 45.72% | 46.17% | 48.06% | 50.93% | 49.24% | 47.16% | 47.1% | 45.78% | 42.28% | 40.92%
20 | 21 | 2020 | Winter | P, [MW] | 0 | 0 | 1.9027 | 1.8277 | 1.803 | 1.8241 | 1.8512 | 1.9966 | 2.3761 | 2.6169 | 2.5899 | 2.5671 | 2.7413 | 2.698 | 2.757 | 2.7145 | 2.6363 | 2.6494 | 2.8299 | 3.0398 | 2.9113 | 2.7532 | 2.7446 | 2.6301 | 2.3665 | 2.2706
20 | 21 | 2020 | Winter | P, [%] | 0 | 0 | 38.05% | 36.55% | 36.06% | 36.48% | 37.02% | 39.93% | 47.52% | 52.34% | 51.8% | 51.34% | 54.83% | 53.96% | 55.14% | 54.29% | 52.73% | 52.99% | 56.6% | 60.8% | 58.23% | 55.06% | 54.89% | 52.6% | 47.33% | 45.41%
21 | 20 | 2020 | Winter | P, [MW] | 0 | 0 | -1.8951 | -1.8206 | -1.7959 | -1.8169 | -1.8438 | -1.9884 | -2.3638 | -2.6017 | -2.5746 | -2.5521 | -2.7246 | -2.6821 | -2.739 | -2.6973 | -2.6198 | -2.6321 | -2.8116 | -3.0181 | -2.8916 | -2.7356 | -2.727 | -2.6134 | -2.3535 | -2.2591
21 | 20 | 2020 | Winter | P, [%] | 0 | 0 | 37.9% | 36.41% | 35.92% | 36.34% | 36.88% | 39.77% | 47.28% | 52.03% | 51.49% | 51.04% | 54.49% | 53.64% | 54.78% | 53.95% | 52.4% | 52.64% | 56.23% | 60.36% | 57.83% | 54.71% | 54.54% | 52.27% | 47.07% | 45.18%
20 | 21 | 2020 | Winter | Q, [MVAr] | 0 | 0 | 0.38567 | 0.45705 | 0.53047 | 0.53919 | 0.5023 | 0.35971 | 0.59724 | 0.76712 | 0.88427 | 0.88471 | 0.79587 | 0.70782 | 1.0785 | 1.0102 | 1.0132 | 1.1889 | 0.95813 | 1.1491 | 1.0896 | 1.0026 | 1.0379 | 1.1059 | 0.94398 | 0.75408
20 | 21 | 2020 | Winter | Q, [%] | 0 | 0 | 7.713% | 9.141% | 10.61% | 10.78% | 10.05% | 7.194% | 11.94% | 15.34% | 17.69% | 17.69% | 15.92% | 14.16% | 21.57% | 20.2% | 20.26% | 23.78% | 19.16% | 22.98% | 21.79% | 20.05% | 20.76% | 22.12% | 18.88% | 15.08%
21 | 20 | 2020 | Winter | Q, [MVAr] | 0 | 0 | -0.37651 | -0.44843 | -0.52189 | -0.53038 | -0.49335 | -0.34966 | -0.58189 | -0.74803 | -0.86511 | -0.86582 | -0.77494 | -0.68778 | -1.0558 | -0.98853 | -0.99244 | -1.167 | -0.93505 | -1.1215 | -1.0647 | -0.98051 | -1.0157 | -1.0848 | -0.92774 | -0.73986
21 | 20 | 2020 | Winter | Q, [%] | 0 | 0 | 7.53% | 8.969% | 10.44% | 10.61% | 9.867% | 6.993% | 11.64% | 14.96% | 17.3% | 17.32% | 15.5% | 13.76% | 21.12% | 19.77% | 19.85% | 23.34% | 18.7% | 22.43% | 21.29% | 19.61% | 20.31% | 21.7% | 18.55% | 14.8%
20 | 21 | 2020 | Winter | S, [MVA] | 0 | 0 | 1.9414 | 1.884 | 1.8794 | 1.9022 | 1.9181 | 2.0288 | 2.45 | 2.7271 | 2.7367 | 2.7153 | 2.8545 | 2.7893 | 2.9604 | 2.8964 | 2.8242 | 2.904 | 2.9877 | 3.2498 | 3.1085 | 2.93 | 2.9343 | 2.8532 | 2.5479 | 2.3925
20 | 21 | 2020 | Winter | S, [%] | 0 | 0 | 38.83% | 37.68% | 37.59% | 38.04% | 38.36% | 40.58% | 49% | 54.54% | 54.73% | 54.31% | 57.09% | 55.79% | 59.21% | 57.93% | 56.48% | 58.08% | 59.75% | 65% | 62.17% | 58.6% | 58.69% | 57.06% | 50.96% | 47.85%
21 | 20 | 2020 | Winter | S, [MVA] | 0 | 0 | 1.9322 | 1.875 | 1.8702 | 1.8927 | 1.9087 | 2.0189 | 2.4344 | 2.7071 | 2.7161 | 2.6949 | 2.8327 | 2.7689 | 2.9355 | 2.8728 | 2.8015 | 2.8792 | 2.963 | 3.2197 | 3.0814 | 2.906 | 2.91 | 2.8296 | 2.5298 | 2.3772
21 | 20 | 2020 | Winter | S, [%] | 0 | 0 | 38.64% | 37.5% | 37.4% | 37.85% | 38.17% | 40.38% | 48.69% | 54.14% | 54.32% | 53.9% | 56.65% | 55.38% | 58.71% | 57.46% | 56.03% | 57.58% | 59.26% | 64.39% | 61.63% | 58.12% | 58.2% | 56.59% | 50.6% | 47.54%
21 | 22 | 2020 | Winter | P, [MW] | 0 | 0 | 0.096804 | 0.088633 | 0.084212 | 0.083786 | 0.086399 | 0.10736 | 0.14315 | 0.15823 | 0.12675 | 0.087915 | 0.17114 | 0.17246 | 0.16626 | 0.15964 | 0.14935 | 0.15351 | 0.1659 | 0.20019 | 0.18843 | 0.17591 | 0.17027 | 0.16929 | 0.14923 | 0.12783
21 | 22 | 2020 | Winter | P, [%] | 0 | 0 | 19.36% | 17.73% | 16.84% | 16.76% | 17.28% | 21.47% | 28.63% | 31.65% | 25.35% | 17.58% | 34.23% | 34.49% | 33.25% | 31.93% | 29.87% | 30.7% | 33.18% | 40.04% | 37.69% | 35.18% | 34.05% | 33.86% | 29.85% | 25.57%
22 | 21 | 2020 | Winter | P, [MW] | 0 | 0 | -0.096704 | -0.088538 | -0.084118 | -0.083691 | -0.086306 | -0.10727 | -0.14303 | -0.1581 | -0.12667 | -0.087876 | -0.17099 | -0.17231 | -0.16611 | -0.1595 | -0.14922 | -0.15338 | -0.16576 | -0.2 | -0.18826 | -0.17575 | -0.17011 | -0.16913 | -0.1491 | -0.12772
22 | 21 | 2020 | Winter | P, [%] | 0 | 0 | 19.34% | 17.71% | 16.82% | 16.74% | 17.26% | 21.45% | 28.61% | 31.62% | 25.33% | 17.58% | 34.2% | 34.46% | 33.22% | 31.9% | 29.84% | 30.68% | 33.15% | 40% | 37.65% | 35.15% | 34.02% | 33.83% | 29.82% | 25.54%
21 | 22 | 2020 | Winter | Q, [MVAr] | 0 | 0 | -0.11689 | -0.11801 | -0.12016 | -0.12121 | -0.11853 | -0.095897 | -0.072987 | -0.065318 | -0.046249 | -0.030979 | -0.068871 | -0.065004 | -0.073127 | -0.07299 | -0.081086 | -0.081154 | -0.069288 | -0.046632 | -0.063362 | -0.074255 | -0.079696 | -0.08158 | -0.088077 | -0.093383
21 | 22 | 2020 | Winter | Q, [%] | 0 | 0 | 23.38% | 23.6% | 24.03% | 24.24% | 23.71% | 19.18% | 14.6% | 13.06% | 9.25% | 6.196% | 13.77% | 13% | 14.63% | 14.6% | 16.22% | 16.23% | 13.86% | 9.326% | 12.67% | 14.85% | 15.94% | 16.32% | 17.62% | 18.68%
22 | 21 | 2020 | Winter | Q, [MVAr] | 0 | 0 | 0.11568 | 0.1168 | 0.11894 | 0.12 | 0.11731 | 0.094673 | 0.071834 | 0.064183 | 0.045045 | 0.029722 | 0.067761 | 0.063898 | 0.072017 | 0.07187 | 0.079963 | 0.080039 | 0.068175 | 0.045592 | 0.062282 | 0.073162 | 0.0786 | 0.080491 | 0.086915 | 0.092188
22 | 21 | 2020 | Winter | Q, [%] | 0 | 0 | 23.14% | 23.36% | 23.79% | 24% | 23.46% | 18.93% | 14.37% | 12.84% | 9.009% | 5.944% | 13.55% | 12.78% | 14.4% | 14.37% | 15.99% | 16.01% | 13.64% | 9.118% | 12.46% | 14.63% | 15.72% | 16.1% | 17.38% | 18.44%
21 | 22 | 2020 | Winter | S, [MVA] | 0 | 0 | 0.15177 | 0.14759 | 0.14673 | 0.14735 | 0.14667 | 0.14395 | 0.16068 | 0.17118 | 0.13493 | 0.093213 | 0.18448 | 0.1843 | 0.18163 | 0.17553 | 0.16994 | 0.17364 | 0.17979 | 0.20555 | 0.1988 | 0.19094 | 0.188 | 0.18792 | 0.17328 | 0.15831
21 | 22 | 2020 | Winter | S, [%] | 0 | 0 | 30.35% | 29.52% | 29.35% | 29.47% | 29.33% | 28.79% | 32.14% | 34.24% | 26.99% | 18.64% | 36.9% | 36.86% | 36.33% | 35.11% | 33.99% | 34.73% | 35.96% | 41.11% | 39.76% | 38.19% | 37.6% | 37.58% | 34.66% | 31.66%
22 | 21 | 2020 | Winter | S, [MVA] | 0 | 0 | 0.15078 | 0.14656 | 0.14568 | 0.1463 | 0.14564 | 0.14307 | 0.16006 | 0.17063 | 0.13444 | 0.092766 | 0.18393 | 0.18377 | 0.18105 | 0.17495 | 0.16929 | 0.17301 | 0.17923 | 0.20513 | 0.19829 | 0.19037 | 0.18739 | 0.1873 | 0.17258 | 0.15751
22 | 21 | 2020 | Winter | S, [%] | 0 | 0 | 30.16% | 29.31% | 29.14% | 29.26% | 29.13% | 28.61% | 32.01% | 34.13% | 26.89% | 18.55% | 36.79% | 36.75% | 36.21% | 34.99% | 33.86% | 34.6% | 35.85% | 41.03% | 39.66% | 38.07% | 37.48% | 37.46% | 34.52% | 31.5%
21 | 23 | 2020 | Winter | P, [MW] | 0 | 0 | 1.6379 | 1.5839 | 1.5704 | 1.5904 | 1.6136 | 1.7154 | 2.0041 | 2.1899 | 2.1708 | 2.1684 | 2.2647 | 2.2217 | 2.2856 | 2.2634 | 2.2044 | 2.2277 | 2.3818 | 2.5179 | 2.4101 | 2.2771 | 2.2854 | 2.1882 | 1.9801 | 1.9344
21 | 23 | 2020 | Winter | P, [%] | 0 | 0 | 32.76% | 31.68% | 31.41% | 31.81% | 32.27% | 34.31% | 40.08% | 43.8% | 43.42% | 43.37% | 45.29% | 44.43% | 45.71% | 45.27% | 44.09% | 44.55% | 47.64% | 50.36% | 48.2% | 45.54% | 45.71% | 43.76% | 39.6% | 38.69%
23 | 21 | 2020 | Winter | P, [MW] | 0 | 0 | -1.6265 | -1.5727 | -1.5589 | -1.5787 | -1.6018 | -1.7034 | -1.9868 | -2.1689 | -2.1497 | -2.1477 | -2.2426 | -2.2009 | -2.2609 | -2.2394 | -2.1811 | -2.2023 | -2.3561 | -2.4883 | -2.3832 | -2.2529 | -2.2605 | -2.1638 | -1.9606 | -1.9171
23 | 21 | 2020 | Winter | P, [%] | 0 | 0 | 32.53% | 31.45% | 31.18% | 31.57% | 32.04% | 34.07% | 39.74% | 43.38% | 42.99% | 42.95% | 44.85% | 44.02% | 45.22% | 44.79% | 43.62% | 44.05% | 47.12% | 49.77% | 47.66% | 45.06% | 45.21% | 43.28% | 39.21% | 38.34%
21 | 23 | 2020 | Winter | Q, [MVAr] | 0 | 0 | 0.67774 | 0.75616 | 0.83205 | 0.84106 | 0.80081 | 0.62219 | 0.78728 | 0.92141 | 0.98101 | 0.93703 | 0.89528 | 0.79251 | 1.1763 | 1.13 | 1.1592 | 1.3365 | 1.0952 | 1.2295 | 1.2024 | 1.1469 | 1.2037 | 1.3042 | 1.1881 | 1.0086
21 | 23 | 2020 | Winter | Q, [%] | 0 | 0 | 13.55% | 15.12% | 16.64% | 16.82% | 16.02% | 12.44% | 15.75% | 18.43% | 19.62% | 18.74% | 17.91% | 15.85% | 23.53% | 22.6% | 23.18% | 26.73% | 21.9% | 24.59% | 24.05% | 22.94% | 24.07% | 26.08% | 23.76% | 20.17%
23 | 21 | 2020 | Winter | Q, [MVAr] | 0 | 0 | -0.66407 | -0.74274 | -0.81825 | -0.82688 | -0.7866 | -0.60765 | -0.76595 | -0.89526 | -0.9548 | -0.91123 | -0.8678 | -0.7667 | -1.1454 | -1.1001 | -1.13 | -1.3046 | -1.063 | -1.1922 | -1.1686 | -1.1166 | -1.1725 | -1.2737 | -1.1639 | -0.98723
23 | 21 | 2020 | Winter | Q, [%] | 0 | 0 | 13.28% | 14.85% | 16.36% | 16.54% | 15.73% | 12.15% | 15.32% | 17.91% | 19.1% | 18.22% | 17.36% | 15.33% | 22.91% | 22% | 22.6% | 26.09% | 21.26% | 23.84% | 23.37% | 22.33% | 23.45% | 25.47% | 23.28% | 19.74%
21 | 23 | 2020 | Winter | S, [MVA] | 0 | 0 | 1.7726 | 1.7551 | 1.7772 | 1.7991 | 1.8014 | 1.8248 | 2.1532 | 2.3759 | 2.3822 | 2.3622 | 2.4352 | 2.3588 | 2.5706 | 2.5298 | 2.4906 | 2.5979 | 2.6215 | 2.802 | 2.6934 | 2.5496 | 2.583 | 2.5474 | 2.3092 | 2.1816
21 | 23 | 2020 | Winter | S, [%] | 0 | 0 | 35.45% | 35.1% | 35.54% | 35.98% | 36.03% | 36.5% | 43.06% | 47.52% | 47.64% | 47.24% | 48.7% | 47.18% | 51.41% | 50.6% | 49.81% | 51.96% | 52.43% | 56.04% | 53.87% | 50.99% | 51.66% | 50.95% | 46.18% | 43.63%
23 | 21 | 2020 | Winter | S, [MVA] | 0 | 0 | 1.7568 | 1.7392 | 1.7606 | 1.7821 | 1.7845 | 1.8085 | 2.1293 | 2.3464 | 2.3522 | 2.333 | 2.4047 | 2.3306 | 2.5345 | 2.4951 | 2.4564 | 2.5598 | 2.5848 | 2.7591 | 2.6542 | 2.5144 | 2.5465 | 2.5109 | 2.2801 | 2.1564
23 | 21 | 2020 | Winter | S, [%] | 0 | 0 | 35.14% | 34.78% | 35.21% | 35.64% | 35.69% | 36.17% | 42.59% | 46.93% | 47.04% | 46.66% | 48.09% | 46.61% | 50.69% | 49.9% | 49.13% | 51.2% | 51.7% | 55.18% | 53.08% | 50.29% | 50.93% | 50.22% | 45.6% | 43.13%
23 | 24 | 2020 | Winter | P, [MW] | 0 | 0 | 0.35583 | 0.34322 | 0.34857 | 0.35273 | 0.35855 | 0.36694 | 0.45404 | 0.47674 | 0.48553 | 0.47337 | 0.46692 | 0.48396 | 0.50098 | 0.48495 | 0.47612 | 0.48171 | 0.46609 | 0.48702 | 0.46987 | 0.44271 | 0.44817 | 0.43505 | 0.38395 | 0.37149
23 | 24 | 2020 | Winter | P, [%] | 0 | 0 | 35.58% | 34.32% | 34.86% | 35.27% | 35.86% | 36.69% | 45.4% | 47.67% | 48.55% | 47.34% | 46.69% | 48.4% | 50.1% | 48.5% | 47.61% | 48.17% | 46.61% | 48.7% | 46.99% | 44.27% | 44.82% | 43.5% | 38.4% | 37.15%
24 | 23 | 2020 | Winter | P, [MW] | 0 | 0 | -0.35549 | -0.3429 | -0.34824 | -0.35238 | -0.3582 | -0.36657 | -0.45334 | -0.47591 | -0.48466 | -0.47256 | -0.46615 | -0.4831 | -0.5 | -0.48408 | -0.47528 | -0.48085 | -0.46532 | -0.48617 | -0.46912 | -0.44209 | -0.44751 | -0.43445 | -0.38353 | -0.37111
24 | 23 | 2020 | Winter | P, [%] | 0 | 0 | 35.55% | 34.29% | 34.82% | 35.24% | 35.82% | 36.66% | 45.33% | 47.59% | 48.47% | 47.26% | 46.61% | 48.31% | 50% | 48.41% | 47.53% | 48.08% | 46.53% | 48.62% | 46.91% | 44.21% | 44.75% | 43.44% | 38.35% | 37.11%
23 | 24 | 2020 | Winter | Q, [MVAr] | 0 | 0 | 0.030592 | 0.024646 | 0.035355 | 0.044408 | 0.046401 | 0.056664 | 0.20851 | 0.26116 | 0.27967 | 0.26154 | 0.23954 | 0.27462 | 0.3105 | 0.27529 | 0.27071 | 0.27022 | 0.24344 | 0.25175 | 0.21758 | 0.16415 | 0.18012 | 0.15735 | 0.068955 | 0.048664
23 | 24 | 2020 | Winter | Q, [%] | 0 | 0 | 3.059% | 2.465% | 3.536% | 4.441% | 4.64% | 5.666% | 20.85% | 26.12% | 27.97% | 26.15% | 23.95% | 27.46% | 31.05% | 27.53% | 27.07% | 27.02% | 24.34% | 25.17% | 21.76% | 16.41% | 18.01% | 15.74% | 6.896% | 4.866%
24 | 23 | 2020 | Winter | Q, [MVAr] | 0 | 0 | -0.030943 | -0.025026 | -0.035718 | -0.044757 | -0.046736 | -0.05698 | -0.20838 | -0.26086 | -0.27931 | -0.26125 | -0.23932 | -0.27427 | -0.31 | -0.27492 | -0.27037 | -0.26986 | -0.24319 | -0.2514 | -0.21738 | -0.1641 | -0.18004 | -0.15733 | -0.069203 | -0.04896
24 | 23 | 2020 | Winter | Q, [%] | 0 | 0 | 3.094% | 2.503% | 3.572% | 4.476% | 4.674% | 5.698% | 20.84% | 26.09% | 27.93% | 26.13% | 23.93% | 27.43% | 31% | 27.49% | 27.04% | 26.99% | 24.32% | 25.14% | 21.74% | 16.41% | 18% | 15.73% | 6.92% | 4.896%
23 | 24 | 2020 | Winter | S, [MVA] | 0 | 0 | 0.35715 | 0.3441 | 0.35036 | 0.35551 | 0.36154 | 0.37129 | 0.49963 | 0.54359 | 0.56032 | 0.54082 | 0.52478 | 0.55645 | 0.58939 | 0.55764 | 0.5477 | 0.55233 | 0.52584 | 0.54824 | 0.5178 | 0.47216 | 0.48301 | 0.46263 | 0.39009 | 0.37467
23 | 24 | 2020 | Winter | S, [%] | 0 | 0 | 35.71% | 34.41% | 35.04% | 35.55% | 36.15% | 37.13% | 49.96% | 54.36% | 56.03% | 54.08% | 52.48% | 55.65% | 58.94% | 55.76% | 54.77% | 55.23% | 52.58% | 54.82% | 51.78% | 47.22% | 48.3% | 46.26% | 39.01% | 37.47%
24 | 23 | 2020 | Winter | S, [MVA] | 0 | 0 | 0.35683 | 0.34381 | 0.35006 | 0.35522 | 0.36123 | 0.37097 | 0.49894 | 0.54272 | 0.55938 | 0.53997 | 0.52399 | 0.55553 | 0.5883 | 0.5567 | 0.5468 | 0.5514 | 0.52504 | 0.54732 | 0.51704 | 0.47156 | 0.48237 | 0.46206 | 0.38973 | 0.37433
24 | 23 | 2020 | Winter | S, [%] | 0 | 0 | 35.68% | 34.38% | 35.01% | 35.52% | 36.12% | 37.1% | 49.89% | 54.27% | 55.94% | 54% | 52.4% | 55.55% | 58.83% | 55.67% | 54.68% | 55.14% | 52.5% | 54.73% | 51.7% | 47.16% | 48.24% | 46.21% | 38.97% | 37.43%
23 | 25 | 2020 | Winter | P, [MW] | 0 | 0 | 0.65676 | 0.61847 | 0.59961 | 0.59736 | 0.61766 | 0.69364 | 0.86557 | 1.0452 | 1.1249 | 1.1571 | 1.0714 | 1.0747 | 1.1092 | 1.0892 | 1.0243 | 1.0185 | 1.1134 | 1.2012 | 1.1653 | 1.1009 | 1.0919 | 1.0103 | 0.85469 | 0.78853
23 | 25 | 2020 | Winter | P, [%] | 0 | 0 | 13.14% | 12.37% | 11.99% | 11.95% | 12.35% | 13.87% | 17.31% | 20.9% | 22.5% | 23.14% | 21.43% | 21.49% | 22.18% | 21.78% | 20.49% | 20.37% | 22.27% | 24.02% | 23.31% | 22.02% | 21.84% | 20.21% | 17.09% | 15.77%
25 | 23 | 2020 | Winter | P, [MW] | 0 | 0 | -0.65372 | -0.61563 | -0.59684 | -0.59453 | -0.61482 | -0.69059 | -0.86177 | -1.0403 | -1.1196 | -1.1517 | -1.0664 | -1.0697 | -1.104 | -1.0844 | -1.0198 | -1.0136 | -1.1078 | -1.1948 | -1.1593 | -1.0952 | -1.0863 | -1.0053 | -0.85074 | -0.78499
25 | 23 | 2020 | Winter | P, [%] | 0 | 0 | 13.07% | 12.31% | 11.94% | 11.89% | 12.3% | 13.81% | 17.24% | 20.81% | 22.39% | 23.03% | 21.33% | 21.39% | 22.08% | 21.69% | 20.4% | 20.27% | 22.16% | 23.9% | 23.19% | 21.9% | 21.73% | 20.11% | 17.01% | 15.7%
23 | 25 | 2020 | Winter | Q, [MVAr] | 0 | 0 | 0.66776 | 0.66058 | 0.66123 | 0.67727 | 0.65841 | 0.63339 | 0.56015 | 0.53585 | 0.4619 | 0.39815 | 0.50607 | 0.4924 | 0.44792 | 0.38606 | 0.44309 | 0.5566 | 0.55703 | 0.57785 | 0.56166 | 0.60536 | 0.60284 | 0.61639 | 0.63182 | 0.62654
23 | 25 | 2020 | Winter | Q, [%] | 0 | 0 | 13.36% | 13.21% | 13.22% | 13.55% | 13.17% | 12.67% | 11.2% | 10.72% | 9.238% | 7.963% | 10.12% | 9.848% | 8.958% | 7.721% | 8.862% | 11.13% | 11.14% | 11.56% | 11.23% | 12.11% | 12.06% | 12.33% | 12.64% | 12.53%
25 | 23 | 2020 | Winter | Q, [MVAr] | 0 | 0 | -0.66509 | -0.65815 | -0.65888 | -0.67484 | -0.65598 | -0.6307 | -0.55652 | -0.53082 | -0.45645 | -0.39261 | -0.50094 | -0.48728 | -0.44262 | -0.38117 | -0.43856 | -0.5516 | -0.55119 | -0.5709 | -0.55531 | -0.59941 | -0.59697 | -0.61117 | -0.628 | -0.62325
25 | 23 | 2020 | Winter | Q, [%] | 0 | 0 | 13.3% | 13.16% | 13.18% | 13.5% | 13.12% | 12.61% | 11.13% | 10.62% | 9.129% | 7.852% | 10.02% | 9.746% | 8.852% | 7.623% | 8.771% | 11.03% | 11.02% | 11.42% | 11.11% | 11.99% | 11.94% | 12.22% | 12.56% | 12.47%
23 | 25 | 2020 | Winter | S, [MVA] | 0 | 0 | 0.93661 | 0.90492 | 0.89261 | 0.90307 | 0.90277 | 0.93932 | 1.031 | 1.1746 | 1.216 | 1.2237 | 1.1849 | 1.1821 | 1.1962 | 1.1556 | 1.1161 | 1.1606 | 1.245 | 1.333 | 1.2936 | 1.2563 | 1.2473 | 1.1835 | 1.0629 | 1.0071
23 | 25 | 2020 | Winter | S, [%] | 0 | 0 | 18.73% | 18.1% | 17.85% | 18.06% | 18.06% | 18.79% | 20.62% | 23.49% | 24.32% | 24.47% | 23.7% | 23.64% | 23.92% | 23.11% | 22.32% | 23.21% | 24.9% | 26.66% | 25.87% | 25.13% | 24.95% | 23.67% | 21.26% | 20.14%
25 | 23 | 2020 | Winter | S, [MVA] | 0 | 0 | 0.93257 | 0.9012 | 0.88901 | 0.89937 | 0.89907 | 0.93526 | 1.0258 | 1.1679 | 1.2091 | 1.2168 | 1.1782 | 1.1754 | 1.1894 | 1.1494 | 1.1101 | 1.1539 | 1.2374 | 1.3242 | 1.2854 | 1.2485 | 1.2395 | 1.1765 | 1.0574 | 1.0023
25 | 23 | 2020 | Winter | S, [%] | 0 | 0 | 18.65% | 18.02% | 17.78% | 17.99% | 17.98% | 18.71% | 20.52% | 23.36% | 24.18% | 24.34% | 23.56% | 23.51% | 23.79% | 22.99% | 22.2% | 23.08% | 24.75% | 26.48% | 25.71% | 24.97% | 24.79% | 23.53% | 21.15% | 20.05%
25 | 26 | 2020 | Winter | P, [MW] | 0 | 0 | 0.15956 | 0.1536 | 0.14813 | 0.1526 | 0.14829 | 0.14849 | 0.14986 | 0.19454 | 0.19843 | 0.19653 | 0.19594 | 0.20006 | 0.1979 | 0.1944 | 0.1691 | 0.18193 | 0.1978 | 0.19479 | 0.18474 | 0.17617 | 0.17493 | 0.16715 | 0.15096 | 0.14769
25 | 26 | 2020 | Winter | P, [%] | 0 | 0 | 31.91% | 30.72% | 29.63% | 30.52% | 29.66% | 29.7% | 29.97% | 38.91% | 39.69% | 39.31% | 39.19% | 40.01% | 39.58% | 38.88% | 33.82% | 36.39% | 39.56% | 38.96% | 36.95% | 35.23% | 34.99% | 33.43% | 30.19% | 29.54%
26 | 25 | 2020 | Winter | P, [MW] | 0 | 0 | -0.15953 | -0.15357 | -0.1481 | -0.15257 | -0.14827 | -0.14846 | -0.14983 | -0.19448 | -0.19837 | -0.19648 | -0.19588 | -0.2 | -0.19785 | -0.19434 | -0.16906 | -0.18188 | -0.19774 | -0.19473 | -0.1847 | -0.17613 | -0.17489 | -0.16712 | -0.15093 | -0.14766
26 | 25 | 2020 | Winter | P, [%] | 0 | 0 | 31.91% | 30.71% | 29.62% | 30.51% | 29.65% | 29.69% | 29.97% | 38.9% | 39.67% | 39.3% | 39.18% | 40% | 39.57% | 38.87% | 33.81% | 36.38% | 39.55% | 38.95% | 36.94% | 35.23% | 34.98% | 33.42% | 30.19% | 29.53%
25 | 26 | 2020 | Winter | Q, [MVAr] | 0 | 0 | 0.070186 | 0.049227 | 0.042511 | 0.054841 | 0.047046 | 0.038455 | 0.031648 | 0.1136 | 0.11885 | 0.10177 | 0.11877 | 0.11028 | 0.11077 | 0.098791 | 0.058144 | 0.091708 | 0.11022 | 0.10278 | 0.071458 | 0.074176 | 0.069011 | 0.042366 | 0.033512 | 0.034769
25 | 26 | 2020 | Winter | Q, [%] | 0 | 0 | 14.04% | 9.845% | 8.502% | 10.97% | 9.409% | 7.691% | 6.33% | 22.72% | 23.77% | 20.35% | 23.75% | 22.06% | 22.15% | 19.76% | 11.63% | 18.34% | 22.04% | 20.56% | 14.29% | 14.84% | 13.8% | 8.473% | 6.702% | 6.954%
26 | 25 | 2020 | Winter | Q, [MVAr] | 0 | 0 | -0.071406 | -0.050449 | -0.043734 | -0.05606 | -0.048269 | -0.039685 | -0.032836 | -0.11475 | -0.12 | -0.10292 | -0.11991 | -0.11142 | -0.11192 | -0.099936 | -0.059302 | -0.092849 | -0.11136 | -0.1039 | -0.072619 | -0.075338 | -0.070171 | -0.043527 | -0.034722 | -0.035988
26 | 25 | 2020 | Winter | Q, [%] | 0 | 0 | 14.28% | 10.09% | 8.747% | 11.21% | 9.654% | 7.937% | 6.567% | 22.95% | 24% | 20.58% | 23.98% | 22.28% | 22.38% | 19.99% | 11.86% | 18.57% | 22.27% | 20.78% | 14.52% | 15.07% | 14.03% | 8.705% | 6.944% | 7.198%
25 | 26 | 2020 | Winter | S, [MVA] | 0 | 0 | 0.17432 | 0.16129 | 0.15411 | 0.16215 | 0.15558 | 0.15339 | 0.15316 | 0.22528 | 0.2313 | 0.22132 | 0.22912 | 0.22844 | 0.2268 | 0.21806 | 0.17881 | 0.20374 | 0.22644 | 0.22024 | 0.19808 | 0.19115 | 0.18805 | 0.17243 | 0.15463 | 0.15172
25 | 26 | 2020 | Winter | S, [%] | 0 | 0 | 34.86% | 32.26% | 30.82% | 32.43% | 31.12% | 30.68% | 30.63% | 45.06% | 46.26% | 44.26% | 45.82% | 45.69% | 45.36% | 43.61% | 35.76% | 40.75% | 45.29% | 44.05% | 39.62% | 38.23% | 37.61% | 34.49% | 30.93% | 30.34%
26 | 25 | 2020 | Winter | S, [MVA] | 0 | 0 | 0.17478 | 0.16165 | 0.15442 | 0.16254 | 0.15593 | 0.15368 | 0.15339 | 0.22581 | 0.23184 | 0.22181 | 0.22967 | 0.22894 | 0.22731 | 0.21853 | 0.17916 | 0.20421 | 0.22694 | 0.22072 | 0.19846 | 0.19157 | 0.18844 | 0.17269 | 0.15487 | 0.15198
26 | 25 | 2020 | Winter | S, [%] | 0 | 0 | 34.96% | 32.33% | 30.88% | 32.51% | 31.19% | 30.74% | 30.68% | 45.16% | 46.37% | 44.36% | 45.93% | 45.79% | 45.46% | 43.71% | 35.83% | 40.84% | 45.39% | 44.14% | 39.69% | 38.31% | 37.69% | 34.54% | 30.97% | 30.4%
50 | 1 | 2020 | Winter | P, [MW] | 0 | 0 | 6.1694 | 5.7429 | 5.6398 | 5.6302 | 5.7224 | 6.4853 | 8.6023 | 9.667 | 10.0224 | 9.9318 | 10.1171 | 9.3076 | 9.8652 | 9.6198 | 9.1996 | 9.1759 | 9.9251 | 11.3715 | 10.7153 | 10.1842 | 10.02 | 9.4027 | 8.0702 | 7.3559
50 | 1 | 2020 | Winter | P, [%] | 0 | 0 | 41.13% | 38.29% | 37.6% | 37.53% | 38.15% | 43.24% | 57.35% | 64.45% | 66.82% | 66.21% | 67.45% | 62.05% | 65.77% | 64.13% | 61.33% | 61.17% | 66.17% | 75.81% | 71.44% | 67.89% | 66.8% | 62.68% | 53.8% | 49.04%
1 | 50 | 2020 | Winter | P, [MW] | 0 | 0 | -6.1577 | -5.7327 | -5.63 | -5.6205 | -5.7123 | -6.4724 | -8.5813 | -9.6405 | -9.9938 | -9.9037 | -10.0879 | -9.283 | -9.8374 | -9.5935 | -9.1756 | -9.152 | -9.897 | -11.3348 | -10.6823 | -10.1546 | -9.9914 | -9.3775 | -8.0504 | -7.3392
1 | 50 | 2020 | Winter | P, [%] | 0 | 0 | 41.05% | 38.22% | 37.53% | 37.47% | 38.08% | 43.15% | 57.21% | 64.27% | 66.63% | 66.02% | 67.25% | 61.89% | 65.58% | 63.96% | 61.17% | 61.01% | 65.98% | 75.57% | 71.22% | 67.7% | 66.61% | 62.52% | 53.67% | 48.93%
50 | 1 | 2020 | Winter | Q, [MVAr] | 0 | 0 | -1.8167 | -1.6618 | -1.6286 | -1.6246 | -1.6701 | -1.9148 | -0.28334 | -0.66459 | -0.94773 | -0.84071 | -0.90876 | -0.55884 | -0.83141 | -0.65173 | -0.19545 | -0.34939 | -0.74172 | -0.36411 | -1.3486 | -0.93769 | -0.7843 | -0.47121 | -2.1834 | -2.2066
50 | 1 | 2020 | Winter | Q, [%] | 0 | 0 | 12.11% | 11.08% | 10.86% | 10.83% | 11.13% | 12.77% | 1.889% | 4.431% | 6.318% | 5.605% | 6.058% | 3.726% | 5.543% | 4.345% | 1.303% | 2.329% | 4.945% | 2.427% | 8.99% | 6.251% | 5.229% | 3.141% | 14.56% | 14.71%
1 | 50 | 2020 | Winter | Q, [MVAr] | 0 | 0 | 2.0703 | 1.881 | 1.8399 | 1.8352 | 1.888 | 2.1951 | 0.73794 | 1.24 | 1.5685 | 1.4494 | 1.541 | 1.0919 | 1.432 | 1.2217 | 0.71506 | 0.86671 | 1.3491 | 1.1575 | 2.0629 | 1.5787 | 1.4036 | 1.015 | 2.6114 | 2.5678
1 | 50 | 2020 | Winter | Q, [%] | 0 | 0 | 13.8% | 12.54% | 12.27% | 12.23% | 12.59% | 14.63% | 4.92% | 8.267% | 10.46% | 9.663% | 10.27% | 7.279% | 9.547% | 8.145% | 4.767% | 5.778% | 8.994% | 7.716% | 13.75% | 10.52% | 9.358% | 6.767% | 17.41% | 17.12%
50 | 1 | 2020 | Winter | S, [MVA] | 0 | 0 | 6.4314 | 5.9785 | 5.8702 | 5.8599 | 5.9611 | 6.7621 | 8.607 | 9.6899 | 10.0671 | 9.9673 | 10.1578 | 9.3244 | 9.9002 | 9.6419 | 9.2017 | 9.1825 | 9.9528 | 11.3773 | 10.7998 | 10.2273 | 10.0507 | 9.4145 | 8.3603 | 7.6797
50 | 1 | 2020 | Winter | S, [%] | 0 | 0 | 42.88% | 39.86% | 39.13% | 39.07% | 39.74% | 45.08% | 57.38% | 64.6% | 67.11% | 66.45% | 67.72% | 62.16% | 66% | 64.28% | 61.34% | 61.22% | 66.35% | 75.85% | 72% | 68.18% | 67% | 62.76% | 55.74% | 51.2%
1 | 50 | 2020 | Winter | S, [MVA] | 0 | 0 | 6.4964 | 6.0335 | 5.923 | 5.9125 | 6.0162 | 6.8345 | 8.613 | 9.7199 | 10.1161 | 10.0092 | 10.2049 | 9.347 | 9.9411 | 9.671 | 9.2034 | 9.1929 | 9.9885 | 11.3938 | 10.8796 | 10.2766 | 10.0895 | 9.4323 | 8.4634 | 7.7754
1 | 50 | 2020 | Winter | S, [%] | 0 | 0 | 43.31% | 40.22% | 39.49% | 39.42% | 40.11% | 45.56% | 57.42% | 64.8% | 67.44% | 66.73% | 68.03% | 62.31% | 66.27% | 64.47% | 61.36% | 61.29% | 66.59% | 75.96% | 72.53% | 68.51% | 67.26% | 62.88% | 56.42% | 51.84%
50 | 51 | 2020 | Winter | P, [MW] | 0 | 0 | -6.19 | -5.7728 | -5.6722 | -5.6628 | -5.7537 | -6.4991 | -8.5888 | -9.665 | -10.0306 | -9.9333 | -10.1154 | -9.3011 | -9.8628 | -9.61 | -9.1802 | -9.1592 | -9.9122 | -11.3788 | -10.7243 | -10.1781 | -10.0069 | -9.3833 | -8.0677 | -7.3571
50 | 51 | 2020 | Winter | P, [%] | 0 | 0 | 41.27% | 38.49% | 37.81% | 37.75% | 38.36% | 43.33% | 57.26% | 64.43% | 66.87% | 66.22% | 67.44% | 62.01% | 65.75% | 64.07% | 61.2% | 61.06% | 66.08% | 75.86% | 71.5% | 67.85% | 66.71% | 62.56% | 53.78% | 49.05%
51 | 50 | 2020 | Winter | P, [MW] | 0 | 0 | 6.1918 | 5.7744 | 5.6737 | 5.6644 | 5.7553 | 6.501 | 8.5923 | 9.6693 | 10.0352 | 9.9378 | 10.1201 | 9.3051 | 9.8672 | 9.6142 | 9.1841 | 9.1631 | 9.9166 | 11.3847 | 10.7297 | 10.1828 | 10.0115 | 9.3873 | 8.0707 | 7.3596
51 | 50 | 2020 | Winter | P, [%] | 0 | 0 | 41.28% | 38.5% | 37.82% | 37.76% | 38.37% | 43.34% | 57.28% | 64.46% | 66.9% | 66.25% | 67.47% | 62.03% | 65.78% | 64.09% | 61.23% | 61.09% | 66.11% | 75.9% | 71.53% | 67.89% | 66.74% | 62.58% | 53.8% | 49.06%
50 | 51 | 2020 | Winter | Q, [MVAr] | 0 | 0 | -0.69612 | -1.1151 | -1.2104 | -1.2169 | -1.2008 | -0.26775 | -1.738 | 0.50999 | 1.4825 | 0.94164 | 0.80344 | -0.033674 | 0.66427 | -0.10966 | -1.6816 | -1.2865 | -0.13462 | 0.67317 | 1.8156 | 0.56077 | -0.073723 | -1.2037 | 1.4143 | 1.0449
50 | 51 | 2020 | Winter | Q, [%] | 0 | 0 | 4.641% | 7.434% | 8.069% | 8.112% | 8.006% | 1.785% | 11.59% | 3.4% | 9.883% | 6.278% | 5.356% | 0.2245% | 4.428% | 0.7311% | 11.21% | 8.577% | 0.8975% | 4.488% | 12.1% | 3.738% | 0.4915% | 8.024% | 9.429% | 6.966%
51 | 50 | 2020 | Winter | Q, [MVAr] | 0 | 0 | 0.70824 | 1.1259 | 1.2209 | 1.2274 | 1.2116 | 0.28096 | 1.762 | -0.48075 | -1.4504 | -0.91057 | -0.7713 | 0.060691 | -0.63376 | 0.13851 | 1.7088 | 1.3132 | 0.16531 | -0.6326 | -1.7787 | -0.52833 | 0.105 | 1.2316 | -1.3934 | -1.0276
51 | 50 | 2020 | Winter | Q, [%] | 0 | 0 | 4.722% | 7.506% | 8.139% | 8.182% | 8.077% | 1.873% | 11.75% | 3.205% | 9.669% | 6.07% | 5.142% | 0.4046% | 4.225% | 0.9234% | 11.39% | 8.755% | 1.102% | 4.217% | 11.86% | 3.522% | 0.7% | 8.211% | 9.289% | 6.851%
50 | 51 | 2020 | Winter | S, [MVA] | 0 | 0 | 6.2291 | 5.8796 | 5.7999 | 5.7921 | 5.8777 | 6.5046 | 8.7629 | 9.6785 | 10.1395 | 9.9778 | 10.1473 | 9.3012 | 9.8851 | 9.6107 | 9.3329 | 9.2491 | 9.9131 | 11.3987 | 10.8769 | 10.1936 | 10.0072 | 9.4602 | 8.1907 | 7.4309
50 | 51 | 2020 | Winter | S, [%] | 0 | 0 | 41.53% | 39.2% | 38.67% | 38.61% | 39.18% | 43.36% | 58.42% | 64.52% | 67.6% | 66.52% | 67.65% | 62.01% | 65.9% | 64.07% | 62.22% | 61.66% | 66.09% | 75.99% | 72.51% | 67.96% | 66.71% | 63.07% | 54.6% | 49.54%
51 | 50 | 2020 | Winter | S, [MVA] | 0 | 0 | 6.2322 | 5.8832 | 5.8036 | 5.7958 | 5.8814 | 6.5071 | 8.7711 | 9.6812 | 10.1395 | 9.9794 | 10.1495 | 9.3053 | 9.8876 | 9.6152 | 9.3417 | 9.2567 | 9.918 | 11.4022 | 10.8761 | 10.1965 | 10.012 | 9.4678 | 8.1901 | 7.431
51 | 50 | 2020 | Winter | S, [%] | 0 | 0 | 41.55% | 39.22% | 38.69% | 38.64% | 39.21% | 43.38% | 58.47% | 64.54% | 67.6% | 66.53% | 67.66% | 62.04% | 65.92% | 64.1% | 62.28% | 61.71% | 66.12% | 76.01% | 72.51% | 67.98% | 66.75% | 63.12% | 54.6% | 49.54%
1 | 2 | 2020 | Winter | P, [MW] | Expected | - | 3.0216 | 2.6577 | 2.5769 | 2.5458 | 2.6062 | 3.2645 | 4.9747 | 5.9721 | 6.4267 | 6.3131 | 6.2978 | 5.4872 | 6.0242 | 5.7615 | 5.3107 | 5.2982 | 5.9338 | 7.2859 | 6.7818 | 6.3225 | 6.1165 | 5.5375 | 4.5804 | 3.9346
1 | 2 | 2020 | Winter | P, [%] | Expected | - | 30.22% | 26.58% | 25.77% | 25.46% | 26.06% | 32.64% | 49.75% | 59.72% | 64.27% | 63.13% | 62.98% | 54.87% | 60.24% | 57.62% | 53.11% | 52.98% | 59.34% | 72.86% | 67.82% | 63.23% | 61.17% | 55.38% | 45.8% | 39.35%
2 | 1 | 2020 | Winter | P, [MW] | Expected | - | -3.0108 | -2.6472 | -2.5661 | -2.5351 | -2.5952 | -3.2538 | -4.962 | -5.9573 | -6.41 | -6.2966 | -6.2811 | -5.4742 | -6.0085 | -5.7463 | -5.2961 | -5.2835 | -5.9175 | -7.2644 | -6.7623 | -6.3048 | -6.0991 | -5.5215 | -4.567 | -3.9229
2 | 1 | 2020 | Winter | P, [%] | Expected | - | 30.11% | 26.47% | 25.66% | 25.35% | 25.95% | 32.54% | 49.62% | 59.57% | 64.1% | 62.97% | 62.81% | 54.74% | 60.08% | 57.46% | 52.96% | 52.83% | 59.17% | 72.64% | 67.62% | 63.05% | 60.99% | 55.22% | 45.67% | 39.23%
1 | 2 | 2020 | Winter | Q, [MVAr] | Expected | - | -4.368 | -4.5125 | -4.6062 | -4.6131 | -4.6588 | -4.1392 | -2.7655 | -1.5855 | -1.3451 | -1.6572 | -1.8694 | -1.8158 | -2.1056 | -2.4169 | -3.0215 | -3.1099 | -2.6092 | -1.4368 | -2.1209 | -2.3846 | -2.7232 | -3.2128 | -3.739 | -3.8943
1 | 2 | 2020 | Winter | Q, [%] | Expected | - | 43.68% | 45.13% | 46.06% | 46.13% | 46.59% | 41.39% | 27.66% | 15.86% | 13.45% | 16.57% | 18.69% | 18.16% | 21.06% | 24.17% | 30.21% | 31.1% | 26.09% | 14.37% | 21.21% | 23.85% | 27.23% | 32.13% | 37.39% | 38.94%
2 | 1 | 2020 | Winter | Q, [MVAr] | Expected | - | 4.3978 | 4.5416 | 4.6358 | 4.6425 | 4.689 | 4.1686 | 2.8005 | 1.6266 | 1.3913 | 1.703 | 1.9157 | 1.8518 | 2.1494 | 2.4589 | 3.0619 | 3.1507 | 2.6544 | 1.4965 | 2.1749 | 2.4336 | 2.7715 | 3.2571 | 3.7759 | 3.9265
2 | 1 | 2020 | Winter | Q, [%] | Expected | - | 0.43978 | 0.45416 | 0.46358 | 0.46425 | 0.4689 | 0.41686 | 0.28005 | 0.16266 | 0.13913 | 0.1703 | 0.19157 | 0.18518 | 0.21494 | 0.24589 | 0.30619 | 0.31507 | 0.26544 | 0.14965 | 0.21749 | 0.24336 | 0.27715 | 0.32571 | 0.37759 | 0.39265
1 | 2 | 2020 | Winter | S, [MVA] | Expected | - | 5.3112 | 5.237 | 5.278 | 5.2689 | 5.3383 | 5.2716 | 5.6917 | 6.179 | 6.5659 | 6.527 | 6.5694 | 5.7798 | 6.3816 | 6.2479 | 6.1101 | 6.1435 | 6.4821 | 7.4262 | 7.1057 | 6.7573 | 6.6953 | 6.4021 | 5.9127 | 5.5359
1 | 2 | 2020 | Winter | S, [%] | Expected | - | 53.11% | 52.37% | 52.78% | 52.69% | 53.38% | 52.72% | 56.92% | 61.79% | 65.66% | 65.27% | 65.69% | 57.8% | 63.82% | 62.48% | 61.1% | 61.44% | 64.82% | 74.26% | 71.06% | 67.57% | 66.95% | 64.02% | 59.13% | 55.36%
2 | 1 | 2020 | Winter | S, [MVA] | Expected | - | 5.3297 | 5.2567 | 5.2986 | 5.2896 | 5.3593 | 5.2881 | 5.6978 | 6.1754 | 6.5593 | 6.5228 | 6.5667 | 5.7789 | 6.3813 | 6.2503 | 6.1175 | 6.1516 | 6.4856 | 7.4169 | 7.1034 | 6.7582 | 6.6993 | 6.4106 | 5.9258 | 5.5504
2 | 1 | 2020 | Winter | S, [%] | Expected | - | 53.3% | 52.57% | 52.99% | 52.9% | 53.59% | 52.88% | 56.98% | 61.75% | 65.59% | 65.23% | 65.67% | 57.79% | 63.81% | 62.5% | 61.18% | 61.52% | 64.86% | 74.17% | 71.03% | 67.58% | 66.99% | 64.11% | 59.26% | 55.5%
2 | 3 | 2020 | Winter | P, [MW] | Expected | - | 2.6515 | 2.3044 | 2.233 | 2.1995 | 2.253 | 2.8689 | 4.4238 | 5.2957 | 5.7263 | 5.6175 | 5.5847 | 4.7771 | 5.3434 | 5.0961 | 4.724 | 4.7381 | 5.3465 | 6.6631 | 6.1781 | 5.7421 | 5.5456 | 5.0052 | 4.1404 | 3.5363
2 | 3 | 2020 | Winter | P, [%] | Expected | - | 26.52% | 23.04% | 22.33% | 22% | 22.53% | 28.69% | 44.24% | 52.96% | 57.26% | 56.17% | 55.85% | 47.77% | 53.43% | 50.96% | 47.24% | 47.38% | 53.46% | 66.63% | 61.78% | 57.42% | 55.46% | 50.05% | 41.4% | 35.36%
3 | 2 | 2020 | Winter | P, [MW] | Expected | - | -2.6386 | -2.2918 | -2.2202 | -2.1867 | -2.2399 | -2.8564 | -4.4094 | -5.2791 | -5.7076 | -5.599 | -5.566 | -4.763 | -5.3256 | -5.079 | -4.7072 | -4.721 | -5.3276 | -6.6379 | -6.1555 | -5.7215 | -5.5254 | -4.9866 | -4.1247 | -3.5226
3 | 2 | 2020 | Winter | P, [%] | Expected | - | 26.39% | 22.92% | 22.2% | 21.87% | 22.4% | 28.56% | 44.09% | 52.79% | 57.08% | 55.99% | 55.66% | 47.63% | 53.26% | 50.79% | 47.07% | 47.21% | 53.28% | 66.38% | 61.55% | 57.22% | 55.25% | 49.87% | 41.25% | 35.23%
2 | 3 | 2020 | Winter | Q, [MVAr] | Expected | - | -4.1654 | -4.2818 | -4.3705 | -4.39 | -4.4351 | -3.9183 | -2.6118 | -1.5652 | -1.3486 | -1.6201 | -1.8602 | -1.8033 | -2.0917 | -2.3752 | -2.8981 | -2.9961 | -2.519 | -1.3571 | -1.991 | -2.2438 | -2.5719 | -3.023 | -3.5207 | -3.667
2 | 3 | 2020 | Winter | Q, [%] | Expected | - | 41.65% | 42.82% | 43.71% | 43.9% | 44.35% | 39.18% | 26.12% | 15.65% | 13.49% | 16.2% | 18.6% | 18.03% | 20.92% | 23.75% | 28.98% | 29.96% | 25.19% | 13.57% | 19.91% | 22.44% | 25.72% | 30.23% | 35.21% | 36.67%
3 | 2 | 2020 | Winter | Q, [MVAr] | Expected | - | 4.201 | 4.3163 | 4.4057 | 4.4253 | 4.4713 | 3.9526 | 2.6513 | 1.6108 | 1.4003 | 1.6712 | 1.9119 | 1.8422 | 2.1409 | 2.4225 | 2.9442 | 3.0432 | 2.5711 | 1.4269 | 2.0536 | 2.3005 | 2.6277 | 3.0742 | 3.5638 | 3.7048
3 | 2 | 2020 | Winter | Q, [%] | Expected | - | 0.4201 | 0.43163 | 0.44057 | 0.44253 | 0.44713 | 0.39526 | 0.26513 | 0.16108 | 0.14003 | 0.16712 | 0.19119 | 0.18422 | 0.21409 | 0.24225 | 0.29442 | 0.30432 | 0.25711 | 0.14269 | 0.20536 | 0.23005 | 0.26277 | 0.30742 | 0.35638 | 0.37048
2 | 3 | 2020 | Winter | S, [MVA] | Expected | - | 4.9377 | 4.8625 | 4.9079 | 4.9102 | 4.9746 | 4.8563 | 5.1373 | 5.5221 | 5.883 | 5.8464 | 5.8864 | 5.1062 | 5.7382 | 5.6225 | 5.5421 | 5.6059 | 5.9102 | 6.7999 | 6.491 | 6.1649 | 6.1129 | 5.8472 | 5.4349 | 5.0944
2 | 3 | 2020 | Winter | S, [%] | Expected | - | 49.38% | 48.62% | 49.08% | 49.1% | 49.75% | 48.56% | 51.37% | 55.22% | 58.83% | 58.46% | 58.86% | 51.06% | 57.38% | 56.22% | 55.42% | 56.06% | 59.1% | 68% | 64.91% | 61.65% | 61.13% | 58.47% | 54.35% | 50.94%
3 | 2 | 2020 | Winter | S, [MVA] | Expected | - | 4.9609 | 4.887 | 4.9335 | 4.936 | 5.0009 | 4.8767 | 5.1452 | 5.5194 | 5.8769 | 5.8431 | 5.8852 | 5.1068 | 5.7398 | 5.6271 | 5.5522 | 5.6168 | 5.9156 | 6.7895 | 6.489 | 6.1667 | 6.1184 | 5.858 | 5.451 | 5.1121
3 | 2 | 2020 | Winter | S, [%] | Expected | - | 49.61% | 48.87% | 49.34% | 49.36% | 50.01% | 48.77% | 51.45% | 55.19% | 58.77% | 58.43% | 58.85% | 51.07% | 57.4% | 56.27% | 55.52% | 56.17% | 59.16% | 67.9% | 64.89% | 61.67% | 61.18% | 58.58% | 54.51% | 51.12%
3 | 4 | 2020 | Winter | P, [MW] | Expected | - | 2.4149 | 2.0745 | 2.0121 | 1.9803 | 2.0314 | 2.6338 | 4.1411 | 4.9658 | 5.3671 | 5.2481 | 5.2159 | 4.4212 | 4.9962 | 4.7658 | 4.4155 | 4.4202 | 4.993 | 6.2379 | 5.7745 | 5.3696 | 5.1842 | 4.6684 | 3.8335 | 3.265
3 | 4 | 2020 | Winter | P, [%] | Expected | - | 24.15% | 20.74% | 20.12% | 19.8% | 20.31% | 26.34% | 41.41% | 49.66% | 53.67% | 52.48% | 52.16% | 44.21% | 49.96% | 47.66% | 44.16% | 44.2% | 49.93% | 62.38% | 57.75% | 53.7% | 51.84% | 46.68% | 38.34% | 32.65%
4 | 3 | 2020 | Winter | P, [MW] | Expected | - | -2.4089 | -2.0687 | -2.0062 | -1.9744 | -2.0254 | -2.628 | -4.1344 | -4.9581 | -5.3583 | -5.2395 | -5.2072 | -4.4148 | -4.9879 | -4.7578 | -4.4077 | -4.4123 | -4.9842 | -6.2261 | -5.7639 | -5.36 | -5.1748 | -4.6598 | -3.8263 | -3.2586
4 | 3 | 2020 | Winter | P, [%] | Expected | - | 24.09% | 20.69% | 20.06% | 19.74% | 20.25% | 26.28% | 41.34% | 49.58% | 53.58% | 52.39% | 52.07% | 44.15% | 49.88% | 47.58% | 44.08% | 44.12% | 49.84% | 62.26% | 57.64% | 53.6% | 51.75% | 46.6% | 38.26% | 32.59%
3 | 4 | 2020 | Winter | Q, [MVAr] | Expected | - | -3.9683 | -4.0837 | -4.1666 | -4.1753 | -4.2237 | -3.7254 | -2.5072 | -1.5831 | -1.3705 | -1.6515 | -1.8946 | -1.7647 | -2.0276 | -2.2756 | -2.7985 | -2.895 | -2.4546 | -1.4652 | -2.0482 | -2.2368 | -2.5096 | -2.9188 | -3.3934 | -3.5097
3 | 4 | 2020 | Winter | Q, [%] | Expected | - | 39.68% | 40.84% | 41.67% | 41.75% | 42.24% | 37.25% | 25.07% | 15.83% | 13.71% | 16.52% | 18.95% | 17.65% | 20.28% | 22.76% | 27.98% | 28.95% | 24.55% | 14.65% | 20.48% | 22.37% | 25.1% | 29.19% | 33.93% | 35.1%
4 | 3 | 2020 | Winter | Q, [MVAr] | Expected | - | 3.9846 | 4.0996 | 4.1829 | 4.1914 | 4.2403 | 3.7412 | 2.5256 | 1.6045 | 1.3947 | 1.6753 | 1.9187 | 1.7825 | 2.0504 | 2.2975 | 2.82 | 2.9168 | 2.4789 | 1.4978 | 2.0776 | 2.2633 | 2.5356 | 2.9425 | 3.4133 | 3.5271
4 | 3 | 2020 | Winter | Q, [%] | Expected | - | 0.39846 | 0.40996 | 0.41829 | 0.41914 | 0.42403 | 0.37412 | 0.25256 | 0.16045 | 0.13947 | 0.16753 | 0.19187 | 0.17825 | 0.20504 | 0.22975 | 0.282 | 0.29168 | 0.24789 | 0.14978 | 0.20776 | 0.22633 | 0.25356 | 0.29425 | 0.34133 | 0.35271
3 | 4 | 2020 | Winter | S, [MVA] | Expected | - | 4.6453 | 4.5804 | 4.627 | 4.6211 | 4.6868 | 4.5624 | 4.841 | 5.2121 | 5.5393 | 5.5018 | 5.5493 | 4.7604 | 5.392 | 5.2812 | 5.2277 | 5.2838 | 5.5638 | 6.4077 | 6.127 | 5.8169 | 5.7597 | 5.5058 | 5.1197 | 4.7935
3 | 4 | 2020 | Winter | S, [%] | Expected | - | 46.45% | 45.8% | 46.27% | 46.21% | 46.87% | 45.62% | 48.41% | 52.12% | 55.39% | 55.02% | 55.49% | 47.6% | 53.92% | 52.81% | 52.28% | 52.84% | 55.64% | 64.08% | 61.27% | 58.17% | 57.6% | 55.06% | 51.2% | 47.94%
4 | 3 | 2020 | Winter | S, [MVA] | Expected | - | 4.6562 | 4.592 | 4.6391 | 4.6332 | 4.6992 | 4.572 | 4.8448 | 5.2112 | 5.5368 | 5.5008 | 5.5494 | 4.761 | 5.3929 | 5.2835 | 5.2326 | 5.2892 | 5.5666 | 6.4037 | 6.1269 | 5.8183 | 5.7626 | 5.5111 | 5.1275 | 4.802
4 | 3 | 2020 | Winter | S, [%] | Expected | - | 46.56% | 45.92% | 46.39% | 46.33% | 46.99% | 45.72% | 48.45% | 52.11% | 55.37% | 55.01% | 55.49% | 47.61% | 53.93% | 52.83% | 52.33% | 52.89% | 55.67% | 64.04% | 61.27% | 58.18% | 57.63% | 55.11% | 51.27% | 48.02%
4 | 5 | 2020 | Winter | P, [MW] | Expected | - | 1.7016 | 1.4037 | 1.3627 | 1.3174 | 1.3622 | 1.8698 | 2.9099 | 3.5224 | 3.8583 | 3.7869 | 3.808 | 2.9263 | 3.6081 | 3.4439 | 3.2714 | 3.2806 | 3.805 | 4.9526 | 4.6001 | 4.1506 | 4.0005 | 3.5555 | 2.9089 | 2.4495
4 | 5 | 2020 | Winter | P, [%] | Expected | - | 21.27% | 17.55% | 17.03% | 16.47% | 17.03% | 23.37% | 36.37% | 44.03% | 48.23% | 47.34% | 47.6% | 36.58% | 45.1% | 43.05% | 40.89% | 41.01% | 47.56% | 61.91% | 57.5% | 51.88% | 50.01% | 44.44% | 36.36% | 30.62%
5 | 4 | 2020 | Winter | P, [MW] | Expected | - | -1.6917 | -1.3942 | -1.353 | -1.3077 | -1.3521 | -1.8602 | -2.898 | -3.5091 | -3.8434 | -3.772 | -3.7926 | -2.9155 | -3.5933 | -3.4298 | -3.2576 | -3.2665 | -3.7894 | -4.931 | -4.5806 | -4.1333 | -3.9835 | -3.5402 | -2.8963 | -2.4387
5 | 4 | 2020 | Winter | P, [%] | Expected | - | 21.15% | 17.43% | 16.91% | 16.35% | 16.9% | 23.25% | 36.23% | 43.86% | 48.04% | 47.15% | 47.41% | 36.44% | 44.92% | 42.87% | 40.72% | 40.83% | 47.37% | 61.64% | 57.26% | 51.67% | 49.79% | 44.25% | 36.2% | 30.48%
4 | 5 | 2020 | Winter | Q, [MVAr] | Expected | - | -3.1383 | -3.1863 | -3.2529 | -3.2739 | -3.322 | -2.9743 | -2.497 | -1.9998 | -1.8985 | -2.0263 | -2.126 | -2.1936 | -2.3096 | -2.3761 | -2.5088 | -2.6056 | -2.2225 | -1.3685 | -1.7623 | -2.0837 | -2.289 | -2.5335 | -2.7671 | -2.7976
4 | 5 | 2020 | Winter | Q, [%] | Expected | - | 39.23% | 39.83% | 40.66% | 40.92% | 41.52% | 37.18% | 31.21% | 25% | 23.73% | 25.33% | 26.57% | 27.42% | 28.87% | 29.7% | 31.36% | 32.57% | 27.78% | 17.11% | 22.03% | 26.05% | 28.61% | 31.67% | 34.59% | 34.97%
5 | 4 | 2020 | Winter | Q, [MVAr] | Expected | - | 3.1652 | 3.2119 | 3.2791 | 3.3002 | 3.3492 | 3.0004 | 2.5294 | 2.0361 | 1.9395 | 2.0671 | 2.168 | 2.223 | 2.3501 | 2.4147 | 2.5463 | 2.6442 | 2.2652 | 1.4279 | 1.8158 | 2.1313 | 2.3358 | 2.5755 | 2.8014 | 2.8268
5 | 4 | 2020 | Winter | Q, [%] | Expected | - | 0.39565 | 0.40149 | 0.40989 | 0.41252 | 0.41865 | 0.37505 | 0.31617 | 0.25452 | 0.24244 | 0.25839 | 0.271 | 0.27787 | 0.29376 | 0.30184 | 0.31829 | 0.33053 | 0.28316 | 0.17848 | 0.22697 | 0.26641 | 0.29198 | 0.32193 | 0.35018 | 0.35336
4 | 5 | 2020 | Winter | S, [MVA] | Expected | - | 3.5699 | 3.4818 | 3.5268 | 3.529 | 3.5904 | 3.5132 | 3.8344 | 4.0505 | 4.3001 | 4.295 | 4.3612 | 3.6572 | 4.284 | 4.1841 | 4.1226 | 4.1894 | 4.4065 | 5.1381 | 4.9261 | 4.6443 | 4.6091 | 4.3658 | 4.0148 | 3.7184
4 | 5 | 2020 | Winter | S, [%] | Expected | - | 44.62% | 43.52% | 44.08% | 44.11% | 44.88% | 43.92% | 47.93% | 50.63% | 53.75% | 53.69% | 54.52% | 45.71% | 53.55% | 52.3% | 51.53% | 52.37% | 55.08% | 64.23% | 61.58% | 58.05% | 57.61% | 54.57% | 50.18% | 46.48%
5 | 4 | 2020 | Winter | S, [MVA] | Expected | - | 3.5889 | 3.5015 | 3.5473 | 3.5498 | 3.6119 | 3.5302 | 3.8466 | 4.057 | 4.305 | 4.3013 | 4.3685 | 3.6663 | 4.2935 | 4.1946 | 4.1347 | 4.2026 | 4.4149 | 5.1336 | 4.9274 | 4.6504 | 4.6178 | 4.3779 | 4.0295 | 3.7334
5 | 4 | 2020 | Winter | S, [%] | Expected | - | 44.86% | 43.77% | 44.34% | 44.37% | 45.15% | 44.13% | 48.08% | 50.71% | 53.81% | 53.77% | 54.61% | 45.83% | 53.67% | 52.43% | 51.68% | 52.53% | 55.19% | 64.17% | 61.59% | 58.13% | 57.72% | 54.72% | 50.37% | 46.67%
5 | 6 | 2020 | Winter | P, [MW] | Expected | - | 1.0962 | 1.0073 | 0.96589 | 0.96288 | 0.98897 | 1.1191 | 1.4121 | 1.6593 | 1.8044 | 1.8625 | 1.8996 | 1.1561 | 1.8794 | 1.8156 | 1.7168 | 1.6905 | 1.8004 | 1.931 | 1.8837 | 1.8509 | 1.7768 | 1.5758 | 1.4262 | 1.2959
5 | 6 | 2020 | Winter | P, [%] | Expected | - | 21.92% | 20.15% | 19.32% | 19.26% | 19.78% | 22.38% | 28.24% | 33.19% | 36.09% | 37.25% | 37.99% | 23.12% | 37.59% | 36.31% | 34.34% | 33.81% | 36.01% | 38.62% | 37.67% | 37.02% | 35.54% | 31.52% | 28.52% | 25.92%
6 | 5 | 2020 | Winter | P, [MW] | Expected | - | -1.0957 | -1.0068 | -0.96537 | -0.96236 | -0.98842 | -1.1186 | -1.4114 | -1.6586 | -1.8035 | -1.8616 | -1.8987 | -1.1557 | -1.8784 | -1.8147 | -1.716 | -1.6897 | -1.7995 | -1.93 | -1.8827 | -1.8499 | -1.7759 | -1.575 | -1.4255 | -1.2953
6 | 5 | 2020 | Winter | P, [%] | Expected | - | 21.91% | 20.14% | 19.31% | 19.25% | 19.77% | 22.37% | 28.23% | 33.17% | 36.07% | 37.23% | 37.97% | 23.11% | 37.57% | 36.29% | 34.32% | 33.79% | 35.99% | 38.6% | 37.65% | 37% | 35.52% | 31.5% | 28.51% | 25.91%
5 | 6 | 2020 | Winter | Q, [MVAr] | Expected | - | -0.97895 | -1.004 | -1.0487 | -1.0502 | -1.0892 | -0.93418 | -0.73671 | -0.39944 | -0.25488 | -0.20091 | -0.17743 | -0.11529 | -0.2399 | -0.26574 | -0.37846 | -0.54103 | -0.48477 | -0.36669 | -0.44704 | -0.47096 | -0.54847 | -0.68449 | -0.80252 | -0.81825
5 | 6 | 2020 | Winter | Q, [%] | Expected | - | 19.58% | 20.08% | 20.97% | 21% | 21.78% | 18.68% | 14.73% | 7.989% | 5.098% | 4.018% | 3.549% | 2.306% | 4.798% | 5.315% | 7.569% | 10.82% | 9.695% | 7.334% | 8.941% | 9.419% | 10.97% | 13.69% | 16.05% | 16.37%
6 | 5 | 2020 | Winter | Q, [MVAr] | Expected | - | 0.9802 | 1.0051 | 1.0498 | 1.0514 | 1.0905 | 0.93542 | 0.73831 | 0.40134 | 0.25708 | 0.20325 | 0.17986 | 0.11603 | 0.24227 | 0.26796 | 0.38047 | 0.54308 | 0.48706 | 0.36933 | 0.44953 | 0.47338 | 0.55074 | 0.68639 | 0.80416 | 0.81965
6 | 5 | 2020 | Winter | Q, [%] | Expected | - | 0.19604 | 0.20103 | 0.20997 | 0.21027 | 0.21809 | 0.18708 | 0.14766 | 0.080268 | 0.051416 | 0.040649 | 0.035971 | 0.023205 | 0.048455 | 0.053592 | 0.076094 | 0.10862 | 0.097413 | 0.073866 | 0.089906 | 0.094677 | 0.11015 | 0.13728 | 0.16083 | 0.16393
5 | 6 | 2020 | Winter | S, [MVA] | Expected | - | 1.4697 | 1.4222 | 1.4257 | 1.4248 | 1.4712 | 1.4578 | 1.5927 | 1.7067 | 1.8223 | 1.8733 | 1.9079 | 1.1618 | 1.8946 | 1.835 | 1.758 | 1.775 | 1.8645 | 1.9655 | 1.936 | 1.9099 | 1.8595 | 1.7181 | 1.6365 | 1.5326
5 | 6 | 2020 | Winter | S, [%] | Expected | - | 29.39% | 28.44% | 28.51% | 28.5% | 29.42% | 29.16% | 31.85% | 34.13% | 36.45% | 37.47% | 38.16% | 23.24% | 37.89% | 36.7% | 35.16% | 35.5% | 37.29% | 39.31% | 38.72% | 38.2% | 37.19% | 34.36% | 32.73% | 30.65%
6 | 5 | 2020 | Winter | S, [MVA] | Expected | - | 1.4701 | 1.4227 | 1.4262 | 1.4253 | 1.4718 | 1.4582 | 1.5928 | 1.7064 | 1.8218 | 1.8727 | 1.9072 | 1.1616 | 1.894 | 1.8344 | 1.7577 | 1.7748 | 1.8642 | 1.965 | 1.9356 | 1.9095 | 1.8593 | 1.7181 | 1.6367 | 1.5328
6 | 5 | 2020 | Winter | S, [%] | Expected | - | 29.4% | 28.45% | 28.52% | 28.51% | 29.44% | 29.16% | 31.86% | 34.13% | 36.44% | 37.45% | 38.14% | 23.23% | 37.88% | 36.69% | 35.15% | 35.5% | 37.28% | 39.3% | 38.71% | 38.19% | 37.19% | 34.36% | 32.73% | 30.66%
6 | 7 | 2020 | Winter | P, [MW] | Expected | - | 0.64348 | 0.59552 | 0.58848 | 0.58054 | 0.59808 | 0.6788 | 0.84291 | 1.029 | 1.1525 | 1.1847 | 1.2027 | 0.44814 | 1.1845 | 1.1544 | 1.0578 | 1.0368 | 1.1017 | 1.13 | 1.0931 | 1.0776 | 1.0105 | 0.86046 | 0.78968 | 0.71917
6 | 7 | 2020 | Winter | P, [%] | Expected | - | 32.17% | 29.78% | 29.42% | 29.03% | 29.9% | 33.94% | 42.15% | 51.45% | 57.63% | 59.23% | 60.14% | 22.41% | 59.23% | 57.72% | 52.89% | 51.84% | 55.08% | 56.5% | 54.65% | 53.88% | 50.53% | 43.02% | 39.48% | 35.96%
7 | 6 | 2020 | Winter | P, [MW] | Expected | - | -0.64246 | -0.59459 | -0.58752 | -0.57959 | -0.59704 | -0.67773 | -0.84155 | -1.0273 | -1.1505 | -1.1825 | -1.2005 | -0.44782 | -1.1824 | -1.1524 | -1.056 | -1.0351 | -1.0997 | -1.1279 | -1.0911 | -1.0757 | -1.0088 | -0.85909 | -0.78842 | -0.71806
7 | 6 | 2020 | Winter | P, [%] | Expected | - | 32.12% | 29.73% | 29.38% | 28.98% | 29.85% | 33.89% | 42.08% | 51.36% | 57.52% | 59.13% | 60.02% | 22.39% | 59.12% | 57.62% | 52.8% | 51.75% | 54.99% | 56.39% | 54.56% | 53.79% | 50.44% | 42.95% | 39.42% | 35.9%
6 | 7 | 2020 | Winter | Q, [MVAr] | Expected | - | -0.52515 | -0.52723 | -0.55162 | -0.55135 | -0.59157 | -0.51489 | -0.41783 | -0.14198 | -0.0023162 | 0.010158 | 0.031332 | 0.090715 | 0.0065439 | -0.00019993 | -0.11991 | -0.22009 | -0.20091 | -0.22588 | -0.27965 | -0.26217 | -0.32267 | -0.39033 | -0.47673 | -0.47711
6 | 7 | 2020 | Winter | Q, [%] | Expected | - | 26.26% | 26.36% | 27.58% | 27.57% | 29.58% | 25.74% | 20.89% | 7.099% | 0.1158% | 0.5079% | 1.567% | 4.536% | 0.3272% | 0.009997% | 5.996% | 11% | 10.05% | 11.29% | 13.98% | 13.11% | 16.13% | 19.52% | 23.84% | 23.86%
7 | 6 | 2020 | Winter | Q, [MVAr] | Expected | - | 0.52588 | 0.52784 | 0.55227 | 0.55198 | 0.59232 | 0.51568 | 0.41899 | 0.14353 | 0.0043439 | -0.0079899 | -0.02909 | -0.090828 | -0.0043927 | 0.002216 | 0.12155 | 0.2217 | 0.20278 | 0.22794 | 0.28155 | 0.26399 | 0.32429 | 0.3915 | 0.47776 | 0.47794
7 | 6 | 2020 | Winter | Q, [%] | Expected | - | 0.26294 | 0.26392 | 0.27614 | 0.27599 | 0.29616 | 0.25784 | 0.2095 | 0.071766 | 0.002172 | 0.0039949 | 0.014545 | 0.045414 | 0.0021963 | 0.001108 | 0.060776 | 0.11085 | 0.10139 | 0.11397 | 0.14078 | 0.13199 | 0.16214 | 0.19575 | 0.23888 | 0.23897
6 | 7 | 2020 | Winter | S, [MVA] | Expected | - | 0.83058 | 0.79537 | 0.80659 | 0.80063 | 0.84122 | 0.85199 | 0.94078 | 1.0387 | 1.1525 | 1.1847 | 1.2031 | 0.45723 | 1.1846 | 1.1544 | 1.0645 | 1.0599 | 1.1198 | 1.1523 | 1.1283 | 1.109 | 1.0608 | 0.94485 | 0.92243 | 0.86304
6 | 7 | 2020 | Winter | S, [%] | Expected | - | 41.53% | 39.77% | 40.33% | 40.03% | 42.06% | 42.6% | 47.04% | 51.94% | 57.63% | 59.24% | 60.16% | 22.86% | 59.23% | 57.72% | 53.23% | 53% | 55.99% | 57.62% | 56.42% | 55.45% | 53.04% | 47.24% | 46.12% | 43.15%
7 | 6 | 2020 | Winter | S, [MVA] | Expected | - | 0.83024 | 0.79508 | 0.80634 | 0.80038 | 0.84101 | 0.85161 | 0.94008 | 1.0373 | 1.1505 | 1.1825 | 1.2008 | 0.45694 | 1.1824 | 1.1524 | 1.063 | 1.0586 | 1.1183 | 1.1507 | 1.1269 | 1.1076 | 1.0597 | 0.94409 | 0.92188 | 0.86258
7 | 6 | 2020 | Winter | S, [%] | Expected | - | 41.51% | 39.75% | 40.32% | 40.02% | 42.05% | 42.58% | 47% | 51.86% | 57.52% | 59.13% | 60.04% | 22.85% | 59.12% | 57.62% | 53.15% | 52.93% | 55.91% | 57.53% | 56.34% | 55.38% | 52.98% | 47.2% | 46.09% | 43.13%
7 | 8 | 2020 | Winter | P, [MW] | Expected | - | 0.50994 | 0.46998 | 0.46608 | 0.45667 | 0.47277 | 0.54306 | 0.68943 | 0.84283 | 0.95706 | 0.98252 | 1.0037 | 0.24803 | 0.98359 | 0.95656 | 0.87353 | 0.85216 | 0.92226 | 0.94189 | 0.91095 | 0.89836 | 0.83538 | 0.6916 | 0.63809 | 0.57841
7 | 8 | 2020 | Winter | P, [%] | Expected | - | 25.5% | 23.5% | 23.3% | 22.83% | 23.64% | 27.15% | 34.47% | 42.14% | 47.85% | 49.13% | 50.19% | 12.4% | 49.18% | 47.83% | 43.68% | 42.61% | 46.11% | 47.09% | 45.55% | 44.92% | 41.77% | 34.58% | 31.9% | 28.92%
8 | 7 | 2020 | Winter | P, [MW] | Expected | - | -0.50792 | -0.46812 | -0.46416 | -0.45475 | -0.47065 | -0.54095 | -0.68689 | -0.84 | -0.95364 | -0.97892 | -1 | -0.2478 | -0.98001 | -0.95316 | -0.87056 | -0.84915 | -0.91886 | -0.93821 | -0.90746 | -0.89498 | -0.83227 | -0.68909 | -0.6357 | -0.57627
8 | 7 | 2020 | Winter | P, [%] | Expected | - | 25.4% | 23.41% | 23.21% | 22.74% | 23.53% | 27.05% | 34.34% | 42% | 47.68% | 48.95% | 50% | 12.39% | 49% | 47.66% | 43.53% | 42.46% | 45.94% | 46.91% | 45.37% | 44.75% | 41.61% | 34.45% | 31.78% | 28.81%
7 | 8 | 2020 | Winter | Q, [MVAr] | Expected | - | -0.56266 | -0.55662 | -0.57409 | -0.58448 | -0.619 | -0.55413 | -0.47027 | -0.24341 | -0.11937 | -0.11053 | -0.083406 | -0.029172 | -0.11472 | -0.11994 | -0.22057 | -0.31588 | -0.28464 | -0.31749 | -0.35746 | -0.3432 | -0.39126 | -0.462 | -0.52153 | -0.52289
7 | 8 | 2020 | Winter | Q, [%] | Expected | - | 28.13% | 27.83% | 28.7% | 29.22% | 30.95% | 27.71% | 23.51% | 12.17% | 5.969% | 5.527% | 4.17% | 1.459% | 5.736% | 5.997% | 11.03% | 15.79% | 14.23% | 15.87% | 17.87% | 17.16% | 19.56% | 23.1% | 26.08% | 26.14%
8 | 7 | 2020 | Winter | Q, [MVAr] | Expected | - | 0.56358 | 0.55742 | 0.57493 | 0.58533 | 0.62 | 0.55512 | 0.4716 | 0.24497 | 0.12138 | 0.11266 | 0.085632 | 0.028778 | 0.11684 | 0.12193 | 0.22223 | 0.31757 | 0.28662 | 0.3197 | 0.35952 | 0.34517 | 0.39302 | 0.46332 | 0.52274 | 0.5239
8 | 7 | 2020 | Winter | Q, [%] | Expected | - | 0.28179 | 0.27871 | 0.28746 | 0.29267 | 0.31 | 0.27756 | 0.2358 | 0.12248 | 0.060688 | 0.056332 | 0.042816 | 0.014389 | 0.058421 | 0.060963 | 0.11111 | 0.15879 | 0.14331 | 0.15985 | 0.17976 | 0.17258 | 0.19651 | 0.23166 | 0.26137 | 0.26195
7 | 8 | 2020 | Winter | S, [MVA] | Expected | - | 0.75936 | 0.72849 | 0.73946 | 0.74173 | 0.7789 | 0.77587 | 0.83455 | 0.87727 | 0.96448 | 0.98871 | 1.0072 | 0.24974 | 0.99026 | 0.96405 | 0.90094 | 0.90883 | 0.96519 | 0.99396 | 0.97857 | 0.96168 | 0.92246 | 0.83172 | 0.82411 | 0.77972
7 | 8 | 2020 | Winter | S, [%] | Expected | - | 37.97% | 36.42% | 36.97% | 37.09% | 38.94% | 38.79% | 41.73% | 43.86% | 48.22% | 49.44% | 50.36% | 12.49% | 49.51% | 48.2% | 45.05% | 45.44% | 48.26% | 49.7% | 48.93% | 48.08% | 46.12% | 41.59% | 41.21% | 38.99%
8 | 7 | 2020 | Winter | S, [MVA] | Expected | - | 0.75869 | 0.72791 | 0.73891 | 0.74122 | 0.7784 | 0.77511 | 0.83321 | 0.87499 | 0.96133 | 0.98538 | 1.0037 | 0.24947 | 0.98695 | 0.96093 | 0.89848 | 0.9066 | 0.96253 | 0.99118 | 0.97608 | 0.95923 | 0.9204 | 0.83036 | 0.82302 | 0.77882
8 | 7 | 2020 | Winter | S, [%] | Expected | - | 37.93% | 36.4% | 36.95% | 37.06% | 38.92% | 38.76% | 41.66% | 43.75% | 48.07% | 49.27% | 50.18% | 12.47% | 49.35% | 48.05% | 44.92% | 45.33% | 48.13% | 49.56% | 48.8% | 47.96% | 46.02% | 41.52% | 41.15% | 38.94%
2 | 9 | 2020 | Winter | P, [MW] | Expected | - | 0.19971 | 0.1892 | 0.18501 | 0.18302 | 0.19389 | 0.23649 | 0.38836 | 0.46715 | 0.48529 | 0.48265 | 0.50043 | 0.49702 | 0.46723 | 0.45589 | 0.4031 | 0.36354 | 0.37327 | 0.40652 | 0.39948 | 0.38664 | 0.37862 | 0.34926 | 0.27577 | 0.23898
2 | 9 | 2020 | Winter | P, [%] | Expected | - | 19.97% | 18.92% | 18.5% | 18.3% | 19.39% | 23.65% | 38.84% | 46.72% | 48.53% | 48.26% | 50.04% | 49.7% | 46.72% | 45.59% | 40.31% | 36.35% | 37.33% | 40.65% | 39.95% | 38.66% | 37.86% | 34.93% | 27.58% | 23.9%
9 | 2 | 2020 | Winter | P, [MW] | Expected | - | -0.19951 | -0.18901 | -0.18482 | -0.18283 | -0.1937 | -0.23628 | -0.38805 | -0.46677 | -0.48489 | -0.48224 | -0.5 | -0.4966 | -0.46685 | -0.45551 | -0.40278 | -0.36325 | -0.37296 | -0.40617 | -0.39914 | -0.3863 | -0.37829 | -0.34896 | -0.27553 | -0.23877
9 | 2 | 2020 | Winter | P, [%] | Expected | - | 19.95% | 18.9% | 18.48% | 18.28% | 19.37% | 23.63% | 38.8% | 46.68% | 48.49% | 48.22% | 50% | 49.66% | 46.69% | 45.55% | 40.28% | 36.32% | 37.3% | 40.62% | 39.91% | 38.63% | 37.83% | 34.9% | 27.55% | 23.88%
2 | 9 | 2020 | Winter | Q, [MVAr] | Expected | - | -0.30381 | -0.31023 | -0.309 | -0.30856 | -0.30221 | -0.28998 | -0.22159 | -0.1762 | -0.16268 | -0.18579 | -0.17541 | -0.1599 | -0.16956 | -0.18359 | -0.22311 | -0.24747 | -0.2468 | -0.24333 | -0.25649 | -0.26521 | -0.26976 | -0.2777 | -0.28992 | -0.2955
2 | 9 | 2020 | Winter | Q, [%] | Expected | - | 30.38% | 31.02% | 30.9% | 30.86% | 30.22% | 29% | 22.16% | 17.62% | 16.27% | 18.58% | 17.54% | 15.99% | 16.96% | 18.36% | 22.31% | 24.75% | 24.68% | 24.33% | 25.65% | 26.52% | 26.98% | 27.77% | 28.99% | 29.55%
9 | 2 | 2020 | Winter | Q, [MVAr] | Expected | - | 0.30358 | 0.31 | 0.30877 | 0.30833 | 0.30197 | 0.28977 | 0.22151 | 0.17622 | 0.16273 | 0.18584 | 0.17549 | 0.15997 | 0.16957 | 0.18359 | 0.22306 | 0.24738 | 0.24673 | 0.2433 | 0.25646 | 0.26517 | 0.26971 | 0.27762 | 0.28974 | 0.29529
9 | 2 | 2020 | Winter | Q, [%] | Expected | - | 0.30358 | 0.31 | 0.30877 | 0.30833 | 0.30197 | 0.28977 | 0.22151 | 0.17622 | 0.16273 | 0.18584 | 0.17549 | 0.15997 | 0.16957 | 0.18359 | 0.22306 | 0.24738 | 0.24673 | 0.2433 | 0.25646 | 0.26517 | 0.26971 | 0.27762 | 0.28974 | 0.29529
2 | 9 | 2020 | Winter | S, [MVA] | Expected | - | 0.36357 | 0.36337 | 0.36016 | 0.35876 | 0.35906 | 0.37419 | 0.44713 | 0.49928 | 0.51183 | 0.51717 | 0.53028 | 0.52211 | 0.49705 | 0.49146 | 0.46073 | 0.43978 | 0.44749 | 0.47378 | 0.47474 | 0.46886 | 0.46489 | 0.44621 | 0.40012 | 0.38004
2 | 9 | 2020 | Winter | S, [%] | Expected | - | 36.36% | 36.34% | 36.02% | 35.88% | 35.91% | 37.42% | 44.71% | 49.93% | 51.18% | 51.72% | 53.03% | 52.21% | 49.7% | 49.15% | 46.07% | 43.98% | 44.75% | 47.38% | 47.47% | 46.89% | 46.49% | 44.62% | 40.01% | 38%
9 | 2 | 2020 | Winter | S, [MVA] | Expected | - | 0.36327 | 0.36307 | 0.35986 | 0.35846 | 0.35876 | 0.37389 | 0.44682 | 0.49893 | 0.51146 | 0.51681 | 0.5299 | 0.52173 | 0.4967 | 0.49112 | 0.46042 | 0.43948 | 0.44718 | 0.47347 | 0.47443 | 0.46855 | 0.4646 | 0.44592 | 0.39983 | 0.37974
9 | 2 | 2020 | Winter | S, [%] | Expected | - | 36.33% | 36.31% | 35.99% | 35.85% | 35.88% | 37.39% | 44.68% | 49.89% | 51.15% | 51.68% | 52.99% | 52.17% | 49.67% | 49.11% | 46.04% | 43.95% | 44.72% | 47.35% | 47.44% | 46.86% | 46.46% | 44.59% | 39.98% | 37.97%
1 | 20 | 2020 | Winter | P, [MW] | Expected | - | 2.9249 | 2.8488 | 2.8237 | 2.8452 | 2.8726 | 3.0203 | 3.4068 | 3.652 | 3.6245 | 3.6013 | 3.7788 | 3.7347 | 3.7954 | 3.752 | 3.6724 | 3.6863 | 3.8695 | 4.0847 | 3.9526 | 3.7912 | 3.7827 | 3.6663 | 3.3966 | 3.2986
1 | 20 | 2020 | Winter | P, [%] | Expected | - | 36.56% | 35.61% | 35.3% | 35.56% | 35.91% | 37.75% | 42.58% | 45.65% | 45.31% | 45.02% | 47.23% | 46.68% | 47.44% | 46.9% | 45.91% | 46.08% | 48.37% | 51.06% | 49.41% | 47.39% | 47.28% | 45.83% | 42.46% | 41.23%
20 | 1 | 2020 | Winter | P, [MW] | Expected | - | -2.9027 | -2.8277 | -2.803 | -2.8241 | -2.8512 | -2.9966 | -3.3761 | -3.6169 | -3.5899 | -3.5671 | -3.7413 | -3.698 | -3.757 | -3.7145 | -3.6363 | -3.6494 | -3.8299 | -4.0398 | -3.9113 | -3.7532 | -3.7446 | -3.6301 | -3.3665 | -3.2706
20 | 1 | 2020 | Winter | P, [%] | Expected | - | 36.28% | 35.35% | 35.04% | 35.3% | 35.64% | 37.46% | 42.2% | 45.21% | 44.87% | 44.59% | 46.77% | 46.23% | 46.96% | 46.43% | 45.45% | 45.62% | 47.87% | 50.5% | 48.89% | 46.91% | 46.81% | 45.38% | 42.08% | 40.88%
1 | 20 | 2020 | Winter | Q, [MVAr] | Expected | - | -0.20633 | -0.13645 | -0.063537 | -0.054415 | -0.090769 | -0.23039 | 0.016123 | 0.19176 | 0.30824 | 0.30819 | 0.2236 | 0.13455 | 0.50738 | 0.43792 | 0.43918 | 0.61581 | 0.38869 | 0.58638 | 0.52228 | 0.43112 | 0.46642 | 0.53192 | 0.36206 | 0.16963
1 | 20 | 2020 | Winter | Q, [%] | Expected | - | 2.579% | 1.706% | 0.7942% | 0.6802% | 1.135% | 2.88% | 0.2015% | 2.397% | 3.853% | 3.852% | 2.795% | 1.682% | 6.342% | 5.474% | 5.49% | 7.698% | 4.859% | 7.33% | 6.529% | 5.389% | 5.83% | 6.649% | 4.526% | 2.12%
20 | 1 | 2020 | Winter | Q, [MVAr] | Expected | - | 0.23433 | 0.16295 | 0.089526 | 0.080812 | 0.1177 | 0.26029 | 0.022755 | -0.14712 | -0.26427 | -0.26471 | -0.17587 | -0.08782 | -0.45847 | -0.39021 | -0.39316 | -0.56891 | -0.33813 | -0.52912 | -0.46958 | -0.38262 | -0.41792 | -0.48592 | -0.32398 | -0.13408
20 | 1 | 2020 | Winter | Q, [%] | Expected | - | 0.029291 | 0.020369 | 0.011191 | 0.010101 | 0.014712 | 0.032536 | 0.0028444 | 0.01839 | 0.033034 | 0.033089 | 0.021984 | 0.010978 | 0.057309 | 0.048776 | 0.049145 | 0.071114 | 0.042267 | 0.06614 | 0.058697 | 0.047828 | 0.05224 | 0.06074 | 0.040498 | 0.01676
1 | 20 | 2020 | Winter | S, [MVA] | Expected | - | 2.9322 | 2.8521 | 2.8244 | 2.8457 | 2.8741 | 3.0291 | 3.4068 | 3.6571 | 3.6376 | 3.6145 | 3.7854 | 3.7372 | 3.8291 | 3.7775 | 3.6986 | 3.7374 | 3.889 | 4.1266 | 3.987 | 3.8157 | 3.8114 | 3.7047 | 3.4158 | 3.303
1 | 20 | 2020 | Winter | S, [%] | Expected | - | 36.65% | 35.65% | 35.3% | 35.57% | 35.93% | 37.86% | 42.59% | 45.71% | 45.47% | 45.18% | 47.32% | 46.71% | 47.86% | 47.22% | 46.23% | 46.72% | 48.61% | 51.58% | 49.84% | 47.7% | 47.64% | 46.31% | 42.7% | 41.29%
20 | 1 | 2020 | Winter | S, [MVA] | Expected | - | 2.9121 | 2.8324 | 2.8044 | 2.8253 | 2.8536 | 3.0079 | 3.3762 | 3.6199 | 3.5996 | 3.5769 | 3.7454 | 3.6991 | 3.7849 | 3.735 | 3.6574 | 3.6935 | 3.8448 | 4.0744 | 3.9394 | 3.7726 | 3.7679 | 3.6625 | 3.3821 | 3.2733
20 | 1 | 2020 | Winter | S, [%] | Expected | - | 36.4% | 35.41% | 35.05% | 35.32% | 35.67% | 37.6% | 42.2% | 45.25% | 44.99% | 44.71% | 46.82% | 46.24% | 47.31% | 46.69% | 45.72% | 46.17% | 48.06% | 50.93% | 49.24% | 47.16% | 47.1% | 45.78% | 42.28% | 40.92%
20 | 21 | 2020 | Winter | P, [MW] | Expected | - | 1.9027 | 1.8277 | 1.803 | 1.8241 | 1.8512 | 1.9966 | 2.3761 | 2.6169 | 2.5899 | 2.5671 | 2.7413 | 2.698 | 2.757 | 2.7145 | 2.6363 | 2.6494 | 2.8299 | 3.0398 | 2.9113 | 2.7532 | 2.7446 | 2.6301 | 2.3665 | 2.2706
20 | 21 | 2020 | Winter | P, [%] | Expected | - | 38.05% | 36.55% | 36.06% | 36.48% | 37.02% | 39.93% | 47.52% | 52.34% | 51.8% | 51.34% | 54.83% | 53.96% | 55.14% | 54.29% | 52.73% | 52.99% | 56.6% | 60.8% | 58.23% | 55.06% | 54.89% | 52.6% | 47.33% | 45.41%
21 | 20 | 2020 | Winter | P, [MW] | Expected | - | -1.8951 | -1.8206 | -1.7959 | -1.8169 | -1.8438 | -1.9884 | -2.3638 | -2.6017 | -2.5746 | -2.5521 | -2.7246 | -2.6821 | -2.739 | -2.6973 | -2.6198 | -2.6321 | -2.8116 | -3.0181 | -2.8916 | -2.7356 | -2.727 | -2.6134 | -2.3535 | -2.2591
21 | 20 | 2020 | Winter | P, [%] | Expected | - | 37.9% | 36.41% | 35.92% | 36.34% | 36.88% | 39.77% | 47.28% | 52.03% | 51.49% | 51.04% | 54.49% | 53.64% | 54.78% | 53.95% | 52.4% | 52.64% | 56.23% | 60.36% | 57.83% | 54.71% | 54.54% | 52.27% | 47.07% | 45.18%
20 | 21 | 2020 | Winter | Q, [MVAr] | Expected | - | 0.38567 | 0.45705 | 0.53047 | 0.53919 | 0.5023 | 0.35971 | 0.59724 | 0.76712 | 0.88427 | 0.88471 | 0.79587 | 0.70782 | 1.0785 | 1.0102 | 1.0132 | 1.1889 | 0.95813 | 1.1491 | 1.0896 | 1.0026 | 1.0379 | 1.1059 | 0.94398 | 0.75408
20 | 21 | 2020 | Winter | Q, [%] | Expected | - | 7.713% | 9.141% | 10.61% | 10.78% | 10.05% | 7.194% | 11.94% | 15.34% | 17.69% | 17.69% | 15.92% | 14.16% | 21.57% | 20.2% | 20.26% | 23.78% | 19.16% | 22.98% | 21.79% | 20.05% | 20.76% | 22.12% | 18.88% | 15.08%
21 | 20 | 2020 | Winter | Q, [MVAr] | Expected | - | -0.37651 | -0.44843 | -0.52189 | -0.53038 | -0.49335 | -0.34966 | -0.58189 | -0.74803 | -0.86511 | -0.86582 | -0.77494 | -0.68778 | -1.0558 | -0.98853 | -0.99244 | -1.167 | -0.93505 | -1.1215 | -1.0647 | -0.98051 | -1.0157 | -1.0848 | -0.92774 | -0.73986
21 | 20 | 2020 | Winter | Q, [%] | Expected | - | 0.075302 | 0.089686 | 0.10438 | 0.10608 | 0.098669 | 0.069932 | 0.11638 | 0.14961 | 0.17302 | 0.17316 | 0.15499 | 0.13756 | 0.21117 | 0.19771 | 0.19849 | 0.2334 | 0.18701 | 0.2243 | 0.21295 | 0.1961 | 0.20314 | 0.21697 | 0.18555 | 0.14797
20 | 21 | 2020 | Winter | S, [MVA] | Expected | - | 1.9414 | 1.884 | 1.8794 | 1.9022 | 1.9181 | 2.0288 | 2.45 | 2.7271 | 2.7367 | 2.7153 | 2.8545 | 2.7893 | 2.9604 | 2.8964 | 2.8242 | 2.904 | 2.9877 | 3.2498 | 3.1085 | 2.93 | 2.9343 | 2.8532 | 2.5479 | 2.3925
20 | 21 | 2020 | Winter | S, [%] | Expected | - | 38.83% | 37.68% | 37.59% | 38.04% | 38.36% | 40.58% | 49% | 54.54% | 54.73% | 54.31% | 57.09% | 55.79% | 59.21% | 57.93% | 56.48% | 58.08% | 59.75% | 65% | 62.17% | 58.6% | 58.69% | 57.06% | 50.96% | 47.85%
21 | 20 | 2020 | Winter | S, [MVA] | Expected | - | 1.9322 | 1.875 | 1.8702 | 1.8927 | 1.9087 | 2.0189 | 2.4344 | 2.7071 | 2.7161 | 2.6949 | 2.8327 | 2.7689 | 2.9355 | 2.8728 | 2.8015 | 2.8792 | 2.963 | 3.2197 | 3.0814 | 2.906 | 2.91 | 2.8296 | 2.5298 | 2.3772
21 | 20 | 2020 | Winter | S, [%] | Expected | - | 38.64% | 37.5% | 37.4% | 37.85% | 38.17% | 40.38% | 48.69% | 54.14% | 54.32% | 53.9% | 56.65% | 55.38% | 58.71% | 57.46% | 56.03% | 57.58% | 59.26% | 64.39% | 61.63% | 58.12% | 58.2% | 56.59% | 50.6% | 47.54%
21 | 22 | 2020 | Winter | P, [MW] | Expected | - | 0.096804 | 0.088633 | 0.084212 | 0.083786 | 0.086399 | 0.10736 | 0.14315 | 0.15823 | 0.12675 | 0.087915 | 0.17114 | 0.17246 | 0.16626 | 0.15964 | 0.14935 | 0.15351 | 0.1659 | 0.20019 | 0.18843 | 0.17591 | 0.17027 | 0.16929 | 0.14923 | 0.12783
21 | 22 | 2020 | Winter | P, [%] | Expected | - | 19.36% | 17.73% | 16.84% | 16.76% | 17.28% | 21.47% | 28.63% | 31.65% | 25.35% | 17.58% | 34.23% | 34.49% | 33.25% | 31.93% | 29.87% | 30.7% | 33.18% | 40.04% | 37.69% | 35.18% | 34.05% | 33.86% | 29.85% | 25.57%
22 | 21 | 2020 | Winter | P, [MW] | Expected | - | -0.096704 | -0.088538 | -0.084118 | -0.083691 | -0.086306 | -0.10727 | -0.14303 | -0.1581 | -0.12667 | -0.087876 | -0.17099 | -0.17231 | -0.16611 | -0.1595 | -0.14922 | -0.15338 | -0.16576 | -0.2 | -0.18826 | -0.17575 | -0.17011 | -0.16913 | -0.1491 | -0.12772
22 | 21 | 2020 | Winter | P, [%] | Expected | - | 19.34% | 17.71% | 16.82% | 16.74% | 17.26% | 21.45% | 28.61% | 31.62% | 25.33% | 17.58% | 34.2% | 34.46% | 33.22% | 31.9% | 29.84% | 30.68% | 33.15% | 40% | 37.65% | 35.15% | 34.02% | 33.83% | 29.82% | 25.54%
21 | 22 | 2020 | Winter | Q, [MVAr] | Expected | - | -0.11689 | -0.11801 | -0.12016 | -0.12121 | -0.11853 | -0.095897 | -0.072987 | -0.065318 | -0.046249 | -0.030979 | -0.068871 | -0.065004 | -0.073127 | -0.07299 | -0.081086 | -0.081154 | -0.069288 | -0.046632 | -0.063362 | -0.074255 | -0.079696 | -0.08158 | -0.088077 | -0.093383
21 | 22 | 2020 | Winter | Q, [%] | Expected | - | 23.38% | 23.6% | 24.03% | 24.24% | 23.71% | 19.18% | 14.6% | 13.06% | 9.25% | 6.196% | 13.77% | 13% | 14.63% | 14.6% | 16.22% | 16.23% | 13.86% | 9.326% | 12.67% | 14.85% | 15.94% | 16.32% | 17.62% | 18.68%
22 | 21 | 2020 | Winter | Q, [MVAr] | Expected | - | 0.11568 | 0.1168 | 0.11894 | 0.12 | 0.11731 | 0.094673 | 0.071834 | 0.064183 | 0.045045 | 0.029722 | 0.067761 | 0.063898 | 0.072017 | 0.07187 | 0.079963 | 0.080039 | 0.068175 | 0.045592 | 0.062282 | 0.073162 | 0.0786 | 0.080491 | 0.086915 | 0.092188
22 | 21 | 2020 | Winter | Q, [%] | Expected | - | 0.23137 | 0.23359 | 0.23789 | 0.24 | 0.23462 | 0.18935 | 0.14367 | 0.12837 | 0.090089 | 0.059443 | 0.13552 | 0.1278 | 0.14403 | 0.14374 | 0.15993 | 0.16008 | 0.13635 | 0.091183 | 0.12456 | 0.14632 | 0.1572 | 0.16098 | 0.17383 | 0.18438
21 | 22 | 2020 | Winter | S, [MVA] | Expected | - | 0.15177 | 0.14759 | 0.14673 | 0.14735 | 0.14667 | 0.14395 | 0.16068 | 0.17118 | 0.13493 | 0.093213 | 0.18448 | 0.1843 | 0.18163 | 0.17553 | 0.16994 | 0.17364 | 0.17979 | 0.20555 | 0.1988 | 0.19094 | 0.188 | 0.18792 | 0.17328 | 0.15831
21 | 22 | 2020 | Winter | S, [%] | Expected | - | 30.35% | 29.52% | 29.35% | 29.47% | 29.33% | 28.79% | 32.14% | 34.24% | 26.99% | 18.64% | 36.9% | 36.86% | 36.33% | 35.11% | 33.99% | 34.73% | 35.96% | 41.11% | 39.76% | 38.19% | 37.6% | 37.58% | 34.66% | 31.66%
22 | 21 | 2020 | Winter | S, [MVA] | Expected | - | 0.15078 | 0.14656 | 0.14568 | 0.1463 | 0.14564 | 0.14307 | 0.16006 | 0.17063 | 0.13444 | 0.092766 | 0.18393 | 0.18377 | 0.18105 | 0.17495 | 0.16929 | 0.17301 | 0.17923 | 0.20513 | 0.19829 | 0.19037 | 0.18739 | 0.1873 | 0.17258 | 0.15751
22 | 21 | 2020 | Winter | S, [%] | Expected | - | 30.16% | 29.31% | 29.14% | 29.26% | 29.13% | 28.61% | 32.01% | 34.13% | 26.89% | 18.55% | 36.79% | 36.75% | 36.21% | 34.99% | 33.86% | 34.6% | 35.85% | 41.03% | 39.66% | 38.07% | 37.48% | 37.46% | 34.52% | 31.5%
21 | 23 | 2020 | Winter | P, [MW] | Expected | - | 1.6379 | 1.5839 | 1.5704 | 1.5904 | 1.6136 | 1.7154 | 2.0041 | 2.1899 | 2.1708 | 2.1684 | 2.2647 | 2.2217 | 2.2856 | 2.2634 | 2.2044 | 2.2277 | 2.3818 | 2.5179 | 2.4101 | 2.2771 | 2.2854 | 2.1882 | 1.9801 | 1.9344
21 | 23 | 2020 | Winter | P, [%] | Expected | - | 32.76% | 31.68% | 31.41% | 31.81% | 32.27% | 34.31% | 40.08% | 43.8% | 43.42% | 43.37% | 45.29% | 44.43% | 45.71% | 45.27% | 44.09% | 44.55% | 47.64% | 50.36% | 48.2% | 45.54% | 45.71% | 43.76% | 39.6% | 38.69%
23 | 21 | 2020 | Winter | P, [MW] | Expected | - | -1.6265 | -1.5727 | -1.5589 | -1.5787 | -1.6018 | -1.7034 | -1.9868 | -2.1689 | -2.1497 | -2.1477 | -2.2426 | -2.2009 | -2.2609 | -2.2394 | -2.1811 | -2.2023 | -2.3561 | -2.4883 | -2.3832 | -2.2529 | -2.2605 | -2.1638 | -1.9606 | -1.9171
23 | 21 | 2020 | Winter | P, [%] | Expected | - | 32.53% | 31.45% | 31.18% | 31.57% | 32.04% | 34.07% | 39.74% | 43.38% | 42.99% | 42.95% | 44.85% | 44.02% | 45.22% | 44.79% | 43.62% | 44.05% | 47.12% | 49.77% | 47.66% | 45.06% | 45.21% | 43.28% | 39.21% | 38.34%
21 | 23 | 2020 | Winter | Q, [MVAr] | Expected | - | 0.67774 | 0.75616 | 0.83205 | 0.84106 | 0.80081 | 0.62219 | 0.78728 | 0.92141 | 0.98101 | 0.93703 | 0.89528 | 0.79251 | 1.1763 | 1.13 | 1.1592 | 1.3365 | 1.0952 | 1.2295 | 1.2024 | 1.1469 | 1.2037 | 1.3042 | 1.1881 | 1.0086
21 | 23 | 2020 | Winter | Q, [%] | Expected | - | 13.55% | 15.12% | 16.64% | 16.82% | 16.02% | 12.44% | 15.75% | 18.43% | 19.62% | 18.74% | 17.91% | 15.85% | 23.53% | 22.6% | 23.18% | 26.73% | 21.9% | 24.59% | 24.05% | 22.94% | 24.07% | 26.08% | 23.76% | 20.17%
23 | 21 | 2020 | Winter | Q, [MVAr] | Expected | - | -0.66407 | -0.74274 | -0.81825 | -0.82688 | -0.7866 | -0.60765 | -0.76595 | -0.89526 | -0.9548 | -0.91123 | -0.8678 | -0.7667 | -1.1454 | -1.1001 | -1.13 | -1.3046 | -1.063 | -1.1922 | -1.1686 | -1.1166 | -1.1725 | -1.2737 | -1.1639 | -0.98723
23 | 21 | 2020 | Winter | Q, [%] | Expected | - | 0.13281 | 0.14855 | 0.16365 | 0.16538 | 0.15732 | 0.12153 | 0.15319 | 0.17905 | 0.19096 | 0.18225 | 0.17356 | 0.15334 | 0.22909 | 0.22002 | 0.226 | 0.26093 | 0.21259 | 0.23844 | 0.23372 | 0.22331 | 0.23449 | 0.25475 | 0.23279 | 0.19745
21 | 23 | 2020 | Winter | S, [MVA] | Expected | - | 1.7726 | 1.7551 | 1.7772 | 1.7991 | 1.8014 | 1.8248 | 2.1532 | 2.3759 | 2.3822 | 2.3622 | 2.4352 | 2.3588 | 2.5706 | 2.5298 | 2.4906 | 2.5979 | 2.6215 | 2.802 | 2.6934 | 2.5496 | 2.583 | 2.5474 | 2.3092 | 2.1816
21 | 23 | 2020 | Winter | S, [%] | Expected | - | 35.45% | 35.1% | 35.54% | 35.98% | 36.03% | 36.5% | 43.06% | 47.52% | 47.64% | 47.24% | 48.7% | 47.18% | 51.41% | 50.6% | 49.81% | 51.96% | 52.43% | 56.04% | 53.87% | 50.99% | 51.66% | 50.95% | 46.18% | 43.63%
23 | 21 | 2020 | Winter | S, [MVA] | Expected | - | 1.7568 | 1.7392 | 1.7606 | 1.7821 | 1.7845 | 1.8085 | 2.1293 | 2.3464 | 2.3522 | 2.333 | 2.4047 | 2.3306 | 2.5345 | 2.4951 | 2.4564 | 2.5598 | 2.5848 | 2.7591 | 2.6542 | 2.5144 | 2.5465 | 2.5109 | 2.2801 | 2.1564
23 | 21 | 2020 | Winter | S, [%] | Expected | - | 35.14% | 34.78% | 35.21% | 35.64% | 35.69% | 36.17% | 42.59% | 46.93% | 47.04% | 46.66% | 48.09% | 46.61% | 50.69% | 49.9% | 49.13% | 51.2% | 51.7% | 55.18% | 53.08% | 50.29% | 50.93% | 50.22% | 45.6% | 43.13%
23 | 24 | 2020 | Winter | P, [MW] | Expected | - | 0.35583 | 0.34322 | 0.34857 | 0.35273 | 0.35855 | 0.36694 | 0.45404 | 0.47674 | 0.48553 | 0.47337 | 0.46692 | 0.48396 | 0.50098 | 0.48495 | 0.47612 | 0.48171 | 0.46609 | 0.48702 | 0.46987 | 0.44271 | 0.44817 | 0.43505 | 0.38395 | 0.37149
23 | 24 | 2020 | Winter | P, [%] | Expected | - | 35.58% | 34.32% | 34.86% | 35.27% | 35.86% | 36.69% | 45.4% | 47.67% | 48.55% | 47.34% | 46.69% | 48.4% | 50.1% | 48.5% | 47.61% | 48.17% | 46.61% | 48.7% | 46.99% | 44.27% | 44.82% | 43.5% | 38.4% | 37.15%
24 | 23 | 2020 | Winter | P, [MW] | Expected | - | -0.35549 | -0.3429 | -0.34824 | -0.35238 | -0.3582 | -0.36657 | -0.45334 | -0.47591 | -0.48466 | -0.47256 | -0.46615 | -0.4831 | -0.5 | -0.48408 | -0.47528 | -0.48085 | -0.46532 | -0.48617 | -0.46912 | -0.44209 | -0.44751 | -0.43445 | -0.38353 | -0.37111
24 | 23 | 2020 | Winter | P, [%] | Expected | - | 35.55% | 34.29% | 34.82% | 35.24% | 35.82% | 36.66% | 45.33% | 47.59% | 48.47% | 47.26% | 46.61% | 48.31% | 50% | 48.41% | 47.53% | 48.08% | 46.53% | 48.62% | 46.91% | 44.21% | 44.75% | 43.44% | 38.35% | 37.11%
23 | 24 | 2020 | Winter | Q, [MVAr] | Expected | - | 0.030592 | 0.024646 | 0.035355 | 0.044408 | 0.046401 | 0.056664 | 0.20851 | 0.26116 | 0.27967 | 0.26154 | 0.23954 | 0.27462 | 0.3105 | 0.27529 | 0.27071 | 0.27022 | 0.24344 | 0.25175 | 0.21758 | 0.16415 | 0.18012 | 0.15735 | 0.068955 | 0.048664
23 | 24 | 2020 | Winter | Q, [%] | Expected | - | 3.059% | 2.465% | 3.536% | 4.441% | 4.64% | 5.666% | 20.85% | 26.12% | 27.97% | 26.15% | 23.95% | 27.46% | 31.05% | 27.53% | 27.07% | 27.02% | 24.34% | 25.17% | 21.76% | 16.41% | 18.01% | 15.74% | 6.896% | 4.866%
24 | 23 | 2020 | Winter | Q, [MVAr] | Expected | - | -0.030943 | -0.025026 | -0.035718 | -0.044757 | -0.046736 | -0.05698 | -0.20838 | -0.26086 | -0.27931 | -0.26125 | -0.23932 | -0.27427 | -0.31 | -0.27492 | -0.27037 | -0.26986 | -0.24319 | -0.2514 | -0.21738 | -0.1641 | -0.18004 | -0.15733 | -0.069203 | -0.04896
24 | 23 | 2020 | Winter | Q, [%] | Expected | - | 0.030943 | 0.025026 | 0.035718 | 0.044757 | 0.046736 | 0.05698 | 0.20838 | 0.26086 | 0.27931 | 0.26125 | 0.23932 | 0.27427 | 0.31 | 0.27492 | 0.27037 | 0.26986 | 0.24319 | 0.2514 | 0.21738 | 0.1641 | 0.18004 | 0.15733 | 0.069203 | 0.04896
23 | 24 | 2020 | Winter | S, [MVA] | Expected | - | 0.35715 | 0.3441 | 0.35036 | 0.35551 | 0.36154 | 0.37129 | 0.49963 | 0.54359 | 0.56032 | 0.54082 | 0.52478 | 0.55645 | 0.58939 | 0.55764 | 0.5477 | 0.55233 | 0.52584 | 0.54824 | 0.5178 | 0.47216 | 0.48301 | 0.46263 | 0.39009 | 0.37467
23 | 24 | 2020 | Winter | S, [%] | Expected | - | 35.71% | 34.41% | 35.04% | 35.55% | 36.15% | 37.13% | 49.96% | 54.36% | 56.03% | 54.08% | 52.48% | 55.65% | 58.94% | 55.76% | 54.77% | 55.23% | 52.58% | 54.82% | 51.78% | 47.22% | 48.3% | 46.26% | 39.01% | 37.47%
24 | 23 | 2020 | Winter | S, [MVA] | Expected | - | 0.35683 | 0.34381 | 0.35006 | 0.35522 | 0.36123 | 0.37097 | 0.49894 | 0.54272 | 0.55938 | 0.53997 | 0.52399 | 0.55553 | 0.5883 | 0.5567 | 0.5468 | 0.5514 | 0.52504 | 0.54732 | 0.51704 | 0.47156 | 0.48237 | 0.46206 | 0.38973 | 0.37433
24 | 23 | 2020 | Winter | S, [%] | Expected | - | 35.68% | 34.38% | 35.01% | 35.52% | 36.12% | 37.1% | 49.89% | 54.27% | 55.94% | 54% | 52.4% | 55.55% | 58.83% | 55.67% | 54.68% | 55.14% | 52.5% | 54.73% | 51.7% | 47.16% | 48.24% | 46.21% | 38.97% | 37.43%
23 | 25 | 2020 | Winter | P, [MW] | Expected | - | 0.65676 | 0.61847 | 0.59961 | 0.59736 | 0.61766 | 0.69364 | 0.86557 | 1.0452 | 1.1249 | 1.1571 | 1.0714 | 1.0747 | 1.1092 | 1.0892 | 1.0243 | 1.0185 | 1.1134 | 1.2012 | 1.1653 | 1.1009 | 1.0919 | 1.0103 | 0.85469 | 0.78853
23 | 25 | 2020 | Winter | P, [%] | Expected | - | 13.14% | 12.37% | 11.99% | 11.95% | 12.35% | 13.87% | 17.31% | 20.9% | 22.5% | 23.14% | 21.43% | 21.49% | 22.18% | 21.78% | 20.49% | 20.37% | 22.27% | 24.02% | 23.31% | 22.02% | 21.84% | 20.21% | 17.09% | 15.77%
25 | 23 | 2020 | Winter | P, [MW] | Expected | - | -0.65372 | -0.61563 | -0.59684 | -0.59453 | -0.61482 | -0.69059 | -0.86177 | -1.0403 | -1.1196 | -1.1517 | -1.0664 | -1.0697 | -1.104 | -1.0844 | -1.0198 | -1.0136 | -1.1078 | -1.1948 | -1.1593 | -1.0952 | -1.0863 | -1.0053 | -0.85074 | -0.78499
25 | 23 | 2020 | Winter | P, [%] | Expected | - | 13.07% | 12.31% | 11.94% | 11.89% | 12.3% | 13.81% | 17.24% | 20.81% | 22.39% | 23.03% | 21.33% | 21.39% | 22.08% | 21.69% | 20.4% | 20.27% | 22.16% | 23.9% | 23.19% | 21.9% | 21.73% | 20.11% | 17.01% | 15.7%
23 | 25 | 2020 | Winter | Q, [MVAr] | Expected | - | 0.66776 | 0.66058 | 0.66123 | 0.67727 | 0.65841 | 0.63339 | 0.56015 | 0.53585 | 0.4619 | 0.39815 | 0.50607 | 0.4924 | 0.44792 | 0.38606 | 0.44309 | 0.5566 | 0.55703 | 0.57785 | 0.56166 | 0.60536 | 0.60284 | 0.61639 | 0.63182 | 0.62654
23 | 25 | 2020 | Winter | Q, [%] | Expected | - | 13.36% | 13.21% | 13.22% | 13.55% | 13.17% | 12.67% | 11.2% | 10.72% | 9.238% | 7.963% | 10.12% | 9.848% | 8.958% | 7.721% | 8.862% | 11.13% | 11.14% | 11.56% | 11.23% | 12.11% | 12.06% | 12.33% | 12.64% | 12.53%
25 | 23 | 2020 | Winter | Q, [MVAr] | Expected | - | -0.66509 | -0.65815 | -0.65888 | -0.67484 | -0.65598 | -0.6307 | -0.55652 | -0.53082 | -0.45645 | -0.39261 | -0.50094 | -0.48728 | -0.44262 | -0.38117 | -0.43856 | -0.5516 | -0.55119 | -0.5709 | -0.55531 | -0.59941 | -0.59697 | -0.61117 | -0.628 | -0.62325
25 | 23 | 2020 | Winter | Q, [%] | Expected | - | 0.13302 | 0.13163 | 0.13178 | 0.13497 | 0.1312 | 0.12614 | 0.1113 | 0.10616 | 0.09129 | 0.078521 | 0.10019 | 0.097456 | 0.088523 | 0.076233 | 0.087712 | 0.11032 | 0.11024 | 0.11418 | 0.11106 | 0.11988 | 0.11939 | 0.12223 | 0.1256 | 0.12465
23 | 25 | 2020 | Winter | S, [MVA] | Expected | - | 0.93661 | 0.90492 | 0.89261 | 0.90307 | 0.90277 | 0.93932 | 1.031 | 1.1746 | 1.216 | 1.2237 | 1.1849 | 1.1821 | 1.1962 | 1.1556 | 1.1161 | 1.1606 | 1.245 | 1.333 | 1.2936 | 1.2563 | 1.2473 | 1.1835 | 1.0629 | 1.0071
23 | 25 | 2020 | Winter | S, [%] | Expected | - | 18.73% | 18.1% | 17.85% | 18.06% | 18.06% | 18.79% | 20.62% | 23.49% | 24.32% | 24.47% | 23.7% | 23.64% | 23.92% | 23.11% | 22.32% | 23.21% | 24.9% | 26.66% | 25.87% | 25.13% | 24.95% | 23.67% | 21.26% | 20.14%
25 | 23 | 2020 | Winter | S, [MVA] | Expected | - | 0.93257 | 0.9012 | 0.88901 | 0.89937 | 0.89907 | 0.93526 | 1.0258 | 1.1679 | 1.2091 | 1.2168 | 1.1782 | 1.1754 | 1.1894 | 1.1494 | 1.1101 | 1.1539 | 1.2374 | 1.3242 | 1.2854 | 1.2485 | 1.2395 | 1.1765 | 1.0574 | 1.0023
25 | 23 | 2020 | Winter | S, [%] | Expected | - | 18.65% | 18.02% | 17.78% | 17.99% | 17.98% | 18.71% | 20.52% | 23.36% | 24.18% | 24.34% | 23.56% | 23.51% | 23.79% | 22.99% | 22.2% | 23.08% | 24.75% | 26.48% | 25.71% | 24.97% | 24.79% | 23.53% | 21.15% | 20.05%
25 | 26 | 2020 | Winter | P, [MW] | Expected | - | 0.15956 | 0.1536 | 0.14813 | 0.1526 | 0.14829 | 0.14849 | 0.14986 | 0.19454 | 0.19843 | 0.19653 | 0.19594 | 0.20006 | 0.1979 | 0.1944 | 0.1691 | 0.18193 | 0.1978 | 0.19479 | 0.18474 | 0.17617 | 0.17493 | 0.16715 | 0.15096 | 0.14769
25 | 26 | 2020 | Winter | P, [%] | Expected | - | 31.91% | 30.72% | 29.63% | 30.52% | 29.66% | 29.7% | 29.97% | 38.91% | 39.69% | 39.31% | 39.19% | 40.01% | 39.58% | 38.88% | 33.82% | 36.39% | 39.56% | 38.96% | 36.95% | 35.23% | 34.99% | 33.43% | 30.19% | 29.54%
26 | 25 | 2020 | Winter | P, [MW] | Expected | - | -0.15953 | -0.15357 | -0.1481 | -0.15257 | -0.14827 | -0.14846 | -0.14983 | -0.19448 | -0.19837 | -0.19648 | -0.19588 | -0.2 | -0.19785 | -0.19434 | -0.16906 | -0.18188 | -0.19774 | -0.19473 | -0.1847 | -0.17613 | -0.17489 | -0.16712 | -0.15093 | -0.14766
26 | 25 | 2020 | Winter | P, [%] | Expected | - | 31.91% | 30.71% | 29.62% | 30.51% | 29.65% | 29.69% | 29.97% | 38.9% | 39.67% | 39.3% | 39.18% | 40% | 39.57% | 38.87% | 33.81% | 36.38% | 39.55% | 38.95% | 36.94% | 35.23% | 34.98% | 33.42% | 30.19% | 29.53%
25 | 26 | 2020 | Winter | Q, [MVAr] | Expected | - | 0.070186 | 0.049227 | 0.042511 | 0.054841 | 0.047046 | 0.038455 | 0.031648 | 0.1136 | 0.11885 | 0.10177 | 0.11877 | 0.11028 | 0.11077 | 0.098791 | 0.058144 | 0.091708 | 0.11022 | 0.10278 | 0.071458 | 0.074176 | 0.069011 | 0.042366 | 0.033512 | 0.034769
25 | 26 | 2020 | Winter | Q, [%] | Expected | - | 14.04% | 9.845% | 8.502% | 10.97% | 9.409% | 7.691% | 6.33% | 22.72% | 23.77% | 20.35% | 23.75% | 22.06% | 22.15% | 19.76% | 11.63% | 18.34% | 22.04% | 20.56% | 14.29% | 14.84% | 13.8% | 8.473% | 6.702% | 6.954%
26 | 25 | 2020 | Winter | Q, [MVAr] | Expected | - | -0.071406 | -0.050449 | -0.043734 | -0.05606 | -0.048269 | -0.039685 | -0.032836 | -0.11475 | -0.12 | -0.10292 | -0.11991 | -0.11142 | -0.11192 | -0.099936 | -0.059302 | -0.092849 | -0.11136 | -0.1039 | -0.072619 | -0.075338 | -0.070171 | -0.043527 | -0.034722 | -0.035988
26 | 25 | 2020 | Winter | Q, [%] | Expected | - | 0.14281 | 0.1009 | 0.087468 | 0.11212 | 0.096538 | 0.079371 | 0.065671 | 0.22949 | 0.24 | 0.20585 | 0.23983 | 0.22285 | 0.22383 | 0.19987 | 0.1186 | 0.1857 | 0.22272 | 0.20781 | 0.14524 | 0.15068 | 0.14034 | 0.087055 | 0.069444 | 0.071976
25 | 26 | 2020 | Winter | S, [MVA] | Expected | - | 0.17432 | 0.16129 | 0.15411 | 0.16215 | 0.15558 | 0.15339 | 0.15316 | 0.22528 | 0.2313 | 0.22132 | 0.22912 | 0.22844 | 0.2268 | 0.21806 | 0.17881 | 0.20374 | 0.22644 | 0.22024 | 0.19808 | 0.19115 | 0.18805 | 0.17243 | 0.15463 | 0.15172
25 | 26 | 2020 | Winter | S, [%] | Expected | - | 34.86% | 32.26% | 30.82% | 32.43% | 31.12% | 30.68% | 30.63% | 45.06% | 46.26% | 44.26% | 45.82% | 45.69% | 45.36% | 43.61% | 35.76% | 40.75% | 45.29% | 44.05% | 39.62% | 38.23% | 37.61% | 34.49% | 30.93% | 30.34%
26 | 25 | 2020 | Winter | S, [MVA] | Expected | - | 0.17478 | 0.16165 | 0.15442 | 0.16254 | 0.15593 | 0.15368 | 0.15339 | 0.22581 | 0.23184 | 0.22181 | 0.22967 | 0.22894 | 0.22731 | 0.21853 | 0.17916 | 0.20421 | 0.22694 | 0.22072 | 0.19846 | 0.19157 | 0.18844 | 0.17269 | 0.15487 | 0.15198
26 | 25 | 2020 | Winter | S, [%] | Expected | - | 34.96% | 32.33% | 30.88% | 32.51% | 31.19% | 30.74% | 30.68% | 45.16% | 46.37% | 44.36% | 45.93% | 45.79% | 45.46% | 43.71% | 35.83% | 40.84% | 45.39% | 44.14% | 39.69% | 38.31% | 37.69% | 34.54% | 30.97% | 30.4%
50 | 1 | 2020 | Winter | P, [MW] | Expected | - | 6.1694 | 5.7429 | 5.6398 | 5.6302 | 5.7224 | 6.4853 | 8.6023 | 9.667 | 10.0224 | 9.9318 | 10.1171 | 9.3076 | 9.8652 | 9.6198 | 9.1996 | 9.1759 | 9.9251 | 11.3715 | 10.7153 | 10.1842 | 10.02 | 9.4027 | 8.0702 | 7.3559
50 | 1 | 2020 | Winter | P, [%] | Expected | - | 41.13% | 38.29% | 37.6% | 37.53% | 38.15% | 43.24% | 57.35% | 64.45% | 66.82% | 66.21% | 67.45% | 62.05% | 65.77% | 64.13% | 61.33% | 61.17% | 66.17% | 75.81% | 71.44% | 67.89% | 66.8% | 62.68% | 53.8% | 49.04%
1 | 50 | 2020 | Winter | P, [MW] | Expected | - | -6.1577 | -5.7327 | -5.63 | -5.6205 | -5.7123 | -6.4724 | -8.5813 | -9.6405 | -9.9938 | -9.9037 | -10.0879 | -9.283 | -9.8374 | -9.5935 | -9.1756 | -9.152 | -9.897 | -11.3348 | -10.6823 | -10.1546 | -9.9914 | -9.3775 | -8.0504 | -7.3392
1 | 50 | 2020 | Winter | P, [%] | Expected | - | 41.05% | 38.22% | 37.53% | 37.47% | 38.08% | 43.15% | 57.21% | 64.27% | 66.63% | 66.02% | 67.25% | 61.89% | 65.58% | 63.96% | 61.17% | 61.01% | 65.98% | 75.57% | 71.22% | 67.7% | 66.61% | 62.52% | 53.67% | 48.93%
50 | 1 | 2020 | Winter | Q, [MVAr] | Expected | - | -1.8167 | -1.6618 | -1.6286 | -1.6246 | -1.6701 | -1.9148 | -0.28334 | -0.66459 | -0.94773 | -0.84071 | -0.90876 | -0.55884 | -0.83141 | -0.65173 | -0.19545 | -0.34939 | -0.74172 | -0.36411 | -1.3486 | -0.93769 | -0.7843 | -0.47121 | -2.1834 | -2.2066
50 | 1 | 2020 | Winter | Q, [%] | Expected | - | 12.11% | 11.08% | 10.86% | 10.83% | 11.13% | 12.77% | 1.889% | 4.431% | 6.318% | 5.605% | 6.058% | 3.726% | 5.543% | 4.345% | 1.303% | 2.329% | 4.945% | 2.427% | 8.99% | 6.251% | 5.229% | 3.141% | 14.56% | 14.71%
1 | 50 | 2020 | Winter | Q, [MVAr] | Expected | - | 2.0703 | 1.881 | 1.8399 | 1.8352 | 1.888 | 2.1951 | 0.73794 | 1.24 | 1.5685 | 1.4494 | 1.541 | 1.0919 | 1.432 | 1.2217 | 0.71506 | 0.86671 | 1.3491 | 1.1575 | 2.0629 | 1.5787 | 1.4036 | 1.015 | 2.6114 | 2.5678
1 | 50 | 2020 | Winter | Q, [%] | Expected | - | 0.13802 | 0.1254 | 0.12266 | 0.12234 | 0.12587 | 0.14634 | 0.049196 | 0.082669 | 0.10457 | 0.096628 | 0.10274 | 0.07279 | 0.09547 | 0.081447 | 0.04767 | 0.05778 | 0.089938 | 0.077165 | 0.13752 | 0.10525 | 0.093576 | 0.067665 | 0.1741 | 0.17119
50 | 1 | 2020 | Winter | S, [MVA] | Expected | - | 6.4314 | 5.9785 | 5.8702 | 5.8599 | 5.9611 | 6.7621 | 8.607 | 9.6899 | 10.0671 | 9.9673 | 10.1578 | 9.3244 | 9.9002 | 9.6419 | 9.2017 | 9.1825 | 9.9528 | 11.3773 | 10.7998 | 10.2273 | 10.0507 | 9.4145 | 8.3603 | 7.6797
50 | 1 | 2020 | Winter | S, [%] | Expected | - | 42.88% | 39.86% | 39.13% | 39.07% | 39.74% | 45.08% | 57.38% | 64.6% | 67.11% | 66.45% | 67.72% | 62.16% | 66% | 64.28% | 61.34% | 61.22% | 66.35% | 75.85% | 72% | 68.18% | 67% | 62.76% | 55.74% | 51.2%
1 | 50 | 2020 | Winter | S, [MVA] | Expected | - | 6.4964 | 6.0335 | 5.923 | 5.9125 | 6.0162 | 6.8345 | 8.613 | 9.7199 | 10.1161 | 10.0092 | 10.2049 | 9.347 | 9.9411 | 9.671 | 9.2034 | 9.1929 | 9.9885 | 11.3938 | 10.8796 | 10.2766 | 10.0895 | 9.4323 | 8.4634 | 7.7754
1 | 50 | 2020 | Winter | S, [%] | Expected | - | 43.31% | 40.22% | 39.49% | 39.42% | 40.11% | 45.56% | 57.42% | 64.8% | 67.44% | 66.73% | 68.03% | 62.31% | 66.27% | 64.47% | 61.36% | 61.29% | 66.59% | 75.96% | 72.53% | 68.51% | 67.26% | 62.88% | 56.42% | 51.84%
50 | 51 | 2020 | Winter | P, [MW] | Expected | - | -6.19 | -5.7728 | -5.6722 | -5.6628 | -5.7537 | -6.4991 | -8.5888 | -9.665 | -10.0306 | -9.9333 | -10.1154 | -9.3011 | -9.8628 | -9.61 | -9.1802 | -9.1592 | -9.9122 | -11.3788 | -10.7243 | -10.1781 | -10.0069 | -9.3833 | -8.0677 | -7.3571
50 | 51 | 2020 | Winter | P, [%] | Expected | - | 41.27% | 38.49% | 37.81% | 37.75% | 38.36% | 43.33% | 57.26% | 64.43% | 66.87% | 66.22% | 67.44% | 62.01% | 65.75% | 64.07% | 61.2% | 61.06% | 66.08% | 75.86% | 71.5% | 67.85% | 66.71% | 62.56% | 53.78% | 49.05%
51 | 50 | 2020 | Winter | P, [MW] | Expected | - | 6.1918 | 5.7744 | 5.6737 | 5.6644 | 5.7553 | 6.501 | 8.5923 | 9.6693 | 10.0352 | 9.9378 | 10.1201 | 9.3051 | 9.8672 | 9.6142 | 9.1841 | 9.1631 | 9.9166 | 11.3847 | 10.7297 | 10.1828 | 10.0115 | 9.3873 | 8.0707 | 7.3596
51 | 50 | 2020 | Winter | P, [%] | Expected | - | 41.28% | 38.5% | 37.82% | 37.76% | 38.37% | 43.34% | 57.28% | 64.46% | 66.9% | 66.25% | 67.47% | 62.03% | 65.78% | 64.09% | 61.23% | 61.09% | 66.11% | 75.9% | 71.53% | 67.89% | 66.74% | 62.58% | 53.8% | 49.06%
50 | 51 | 2020 | Winter | Q, [MVAr] | Expected | - | -0.69612 | -1.1151 | -1.2104 | -1.2169 | -1.2008 | -0.26775 | -1.738 | 0.50999 | 1.4825 | 0.94164 | 0.80344 | -0.033674 | 0.66427 | -0.10966 | -1.6816 | -1.2865 | -0.13462 | 0.67317 | 1.8156 | 0.56077 | -0.073723 | -1.2037 | 1.4143 | 1.0449
50 | 51 | 2020 | Winter | Q, [%] | Expected | - | 4.641% | 7.434% | 8.069% | 8.112% | 8.006% | 1.785% | 11.59% | 3.4% | 9.883% | 6.278% | 5.356% | 0.2245% | 4.428% | 0.7311% | 11.21% | 8.577% | 0.8975% | 4.488% | 12.1% | 3.738% | 0.4915% | 8.024% | 9.429% | 6.966%
51 | 50 | 2020 | Winter | Q, [MVAr] | Expected | - | 0.70824 | 1.1259 | 1.2209 | 1.2274 | 1.2116 | 0.28096 | 1.762 | -0.48075 | -1.4504 | -0.91057 | -0.7713 | 0.060691 | -0.63376 | 0.13851 | 1.7088 | 1.3132 | 0.16531 | -0.6326 | -1.7787 | -0.52833 | 0.105 | 1.2316 | -1.3934 | -1.0276
51 | 50 | 2020 | Winter | Q, [%] | Expected | - | 0.047216 | 0.075062 | 0.081394 | 0.081824 | 0.080775 | 0.018731 | 0.11747 | 0.03205 | 0.096692 | 0.060705 | 0.05142 | 0.0040461 | 0.042251 | 0.0092338 | 0.11392 | 0.087549 | 0.011021 | 0.042173 | 0.11858 | 0.035222 | 0.007 | 0.082109 | 0.092895 | 0.068509
50 | 51 | 2020 | Winter | S, [MVA] | Expected | - | 6.2291 | 5.8796 | 5.7999 | 5.7921 | 5.8777 | 6.5046 | 8.7629 | 9.6785 | 10.1395 | 9.9778 | 10.1473 | 9.3012 | 9.8851 | 9.6107 | 9.3329 | 9.2491 | 9.9131 | 11.3987 | 10.8769 | 10.1936 | 10.0072 | 9.4602 | 8.1907 | 7.4309
50 | 51 | 2020 | Winter | S, [%] | Expected | - | 41.53% | 39.2% | 38.67% | 38.61% | 39.18% | 43.36% | 58.42% | 64.52% | 67.6% | 66.52% | 67.65% | 62.01% | 65.9% | 64.07% | 62.22% | 61.66% | 66.09% | 75.99% | 72.51% | 67.96% | 66.71% | 63.07% | 54.6% | 49.54%
51 | 50 | 2020 | Winter | S, [MVA] | Expected | - | 6.2322 | 5.8832 | 5.8036 | 5.7958 | 5.8814 | 6.5071 | 8.7711 | 9.6812 | 10.1395 | 9.9794 | 10.1495 | 9.3053 | 9.8876 | 9.6152 | 9.3417 | 9.2567 | 9.918 | 11.4022 | 10.8761 | 10.1965 | 10.012 | 9.4678 | 8.1901 | 7.431
51 | 50 | 2020 | Winter | S, [%] | Expected | - | 41.55% | 39.22% | 38.69% | 38.64% | 39.21% | 43.38% | 58.47% | 64.54% | 67.6% | 66.53% | 67.66% | 62.04% | 65.92% | 64.1% | 62.28% | 61.71% | 66.12% | 76.01% | 72.51% | 67.98% | 66.75% | 63.12% | 54.6% | 49.54%

## Energy Storage
Node ID | Year | Day | Quantity | Market Scenario | Operation Scenario | 0 | 1 | 2 | 3 | 4 | 5 | 6 | 7 | 8 | 9 | 10 | 11 | 12 | 13 | 14 | 15 | 16 | 17 | 18 | 19 | 20 | 21 | 22 | 23