## Main Info
| 2020 | 2020
| Summer | Winter | Total
Objective (cost), [€] | 551024.652 | 649377.0894 | 1200401.7414
Execution time, [s] | 9.824 | 10.0756 | 19.8996
Number of market scenarios | 1 | 1 | N/A
Number of operation scenarios | 1 | 1 | N/A

## Market Cost Info
Cost | Year | Day | Scenario | Probability, [%] | 0 | 1 | 2 | 3 | 4 | 5 | 6 | 7 | 8 | 9 | 10 | 11 | 12 | 13 | 14 | 15 | 16 | 17 | 18 | 19 | 20 | 21 | 22 | 23
Active power, [€/MW] | 2020 | Summer | 0 | 100% | 35.55 | 27.82 | 26.69 | 26 | 26 | 26.22 | 27.18 | 27.7 | 31.63 | 34.07 | 31.26 | 27.77 | 33 | 34.99 | 32.99 | 33.53 | 34.07 | 32.57 | 27.77 | 29.36 | 34.07 | 37.11 | 36.92 | 31.14
Active power, [€/MW] | 2020 | Winter | 0 | 100% | 30.67 | 29 | 20.01 | 17.5 | 16.67 | 25 | 30.53 | 38.53 | 42.99 | 43.52 | 44.5 | 44.02 | 43.85 | 43.01 | 40.21 | 41.25 | 42.5 | 45 | 48.43 | 52.8 | 52.49 | 48.1 | 43.75 | 38.5

## Voltage
Node ID | Year | Day | Quantity | Market Scenario | Operation Scenario | 0 | 1 | 2 | 3 | 4 | 5 | 6 | 7 | 8 | 9 | 10 | 11 | 12 | 13 | 14 | 15 | 16 | 17 | 18 | 19 | 20 | 21 | 22 | 23
1 | 2020 | Summer | Vmag, [p.u.] | 0 | 0 | 1.04 | 1.04 | 1.04 | 1.04 | 1.04 | 1.04 | 1.04 | 1.04 | 1.04 | 1.04 | 1.04 | 1.04 | 1.04 | 1.04 | 1.04 | 1.04 | 1.04 | 1.04 | 1.04 | 1.04 | 1.04 | 1.04 | 1.04 | 1.04
1 | 2020 | Summer | Vang, [º] | 0 | 0 | 0 | 0 | 0 | 0 | 0 | 0 | 0 | 0 | 0 | 0 | 0 | 0 | 0 | 0 | 0 | 0 | 0 | 0 | 0 | 0 | 0 | 0 | 0 | 0
2 | 2020 | Summer | Vmag, [p.u.] | 0 | 0 | 1.0523 | 1.056 | 1.0573 | 1.056 | 1.0573 | 1.0571 | 1.0553 | 1.0433 | 1.0416 | 1.0418 | 1.0419 | 1.0455 | 1.0423 | 1.0424 | 1.0419 | 1.042 | 1.0419 | 1.0418 | 1.0418 | 1.0419 | 1.0431 | 1.0426 | 1.0487 | 1.0506
2 | 2020 | Summer | Vang, [º] | 0 | 0 | -0.67242 | -0.79952 | -0.92875 | -0.84947 | -0.87592 | -1.0271 | -0.60473 | -0.070939 | -0.045207 | -0.058398 | -0.057175 | -0.73034 | -0.075704 | -0.081152 | -0.073127 | -0.066703 | -0.06206 | -0.049379 | -0.051932 | -0.051467 | -0.069673 | -0.077864 | -0.15463 | -0.20099
3 | 2020 | Summer | Vmag, [p.u.] | 0 | 0 | 1.0414 | 1.0413 | 1.0419 | 1.0421 | 1.0421 | 1.0419 | 1.0432 | 1.0484 | 1.0458 | 1.0467 | 1.0469 | 1.06 | 1.0486 | 1.0486 | 1.047 | 1.0473 | 1.0471 | 1.0464 | 1.0476 | 1.048 | 1.0506 | 1.0506 | 1.0574 | 1.0573
3 | 2020 | Summer | Vang, [º] | 0 | 0 | -2.3476 | -2.6741 | -2.7224 | -2.6443 | -2.7729 | -2.9602 | -1.6389 | -0.19872 | -0.16432 | -0.21214 | -0.20767 | -2.8104 | -0.27464 | -0.2944 | -0.26559 | -0.24221 | -0.22538 | -0.17941 | -0.20455 | -0.21096 | -0.24495 | -0.30504 | -0.33971 | -0.39762
4 | 2020 | Summer | Vmag, [p.u.] | 0 | 0 | 1.0414 | 1.0409 | 1.041 | 1.0411 | 1.0411 | 1.0408 | 1.0418 | 1.0482 | 1.0437 | 1.0445 | 1.0446 | 1.0552 | 1.0464 | 1.0465 | 1.045 | 1.0455 | 1.0454 | 1.0447 | 1.047 | 1.0475 | 1.0498 | 1.0497 | 1.0554 | 1.055
4 | 2020 | Summer | Vang, [º] | 0 | 0 | -2.5423 | -2.8787 | -2.9637 | -2.8819 | -3.0133 | -3.203 | -1.9186 | -0.64301 | -0.6314 | -0.65848 | -0.66103 | -3.5068 | -0.75629 | -0.7621 | -0.70802 | -0.66709 | -0.64086 | -0.59377 | -0.62203 | -0.6515 | -0.68662 | -0.76378 | -0.74784 | -0.7438
5 | 2020 | Summer | Vmag, [p.u.] | 0 | 0 | 1.037 | 1.0355 | 1.0343 | 1.0344 | 1.0344 | 1.0341 | 1.0357 | 1.0479 | 1.0443 | 1.0448 | 1.0449 | 1.0513 | 1.0471 | 1.0473 | 1.045 | 1.0457 | 1.0456 | 1.0448 | 1.0462 | 1.0465 | 1.0486 | 1.0485 | 1.0518 | 1.0502
5 | 2020 | Summer | Vang, [º] | 0 | 0 | -2.2212 | -2.6064 | -2.7989 | -2.713 | -2.8465 | -3.0441 | -1.6998 | -0.60213 | -0.61592 | -0.62866 | -0.6323 | -3.8424 | -0.72719 | -0.7296 | -0.71315 | -0.65569 | -0.62739 | -0.59519 | -0.59058 | -0.60525 | -0.62413 | -0.68113 | -0.66721 | -0.66728
6 | 2020 | Summer | Vmag, [p.u.] | 0 | 0 | 1.0374 | 1.0349 | 1.0329 | 1.0328 | 1.0331 | 1.0321 | 1.0346 | 1.0505 | 1.0483 | 1.0492 | 1.0496 | 1.054 | 1.0524 | 1.0525 | 1.0499 | 1.0506 | 1.0503 | 1.0491 | 1.0501 | 1.0502 | 1.052 | 1.0523 | 1.0541 | 1.0512
6 | 2020 | Summer | Vang, [º] | 0 | 0 | -1.7409 | -2.1804 | -2.4386 | -2.3566 | -2.4784 | -2.6916 | -1.2829 | -0.24822 | -0.24441 | -0.2316 | -0.22789 | -3.6143 | -0.31432 | -0.31214 | -0.31018 | -0.25954 | -0.22699 | -0.21113 | -0.1891 | -0.19095 | -0.20184 | -0.24341 | -0.2363 | -0.27093
7 | 2020 | Summer | Vmag, [p.u.] | 0 | 0 | 1.024 | 1.0171 | 1.0111 | 1.0107 | 1.011 | 1.0104 | 1.0215 | 1.0481 | 1.0473 | 1.0471 | 1.0466 | 1.0417 | 1.0482 | 1.0483 | 1.0467 | 1.0471 | 1.0473 | 1.0467 | 1.0464 | 1.0465 | 1.0472 | 1.0477 | 1.0483 | 1.0451
7 | 2020 | Summer | Vang, [º] | 0 | 0 | -3.5855 | -3.7702 | -3.4028 | -3.2661 | -3.365 | -3.625 | -1.9385 | -1.1117 | -1.1449 | -1.1215 | -1.1169 | -5.1494 | -1.3484 | -1.3693 | -1.2612 | -1.2566 | -1.2151 | -1.0918 | -1.1355 | -1.1915 | -1.2866 | -1.37 | -1.1901 | -1.0684
8 | 2020 | Summer | Vmag, [p.u.] | 0 | 0 | 1.0199 | 1.0088 | 0.99862 | 0.99817 | 0.99801 | 0.9974 | 1.0141 | 1.0486 | 1.0489 | 1.051 | 1.0513 | 1.0381 | 1.0547 | 1.0549 | 1.0516 | 1.0524 | 1.0521 | 1.0507 | 1.0518 | 1.0516 | 1.0523 | 1.0535 | 1.0501 | 1.044
8 | 2020 | Summer | Vang, [º] | 0 | 0 | -3.4467 | -3.5113 | -2.9151 | -2.7183 | -2.6949 | -3.0411 | -1.0078 | -0.25376 | -0.25909 | -0.10654 | -0.10955 | -4.5639 | -0.25022 | -0.21186 | -0.24436 | -0.19012 | -0.12459 | -0.14133 | -0.10297 | -0.10971 | -0.16479 | -0.14935 | -0.15591 | -0.14799
9 | 2020 | Summer | Vmag, [p.u.] | 0 | 0 | 1.0054 | 1.0002 | 0.99739 | 0.99729 | 0.99651 | 0.99667 | 1.0165 | 1.0487 | 1.0484 | 1.045 | 1.0454 | 1.0458 | 1.0492 | 1.0483 | 1.047 | 1.0472 | 1.0458 | 1.0447 | 1.0453 | 1.0458 | 1.0484 | 1.0475 | 1.0476 | 1.0429
9 | 2020 | Summer | Vang, [º] | 0 | 0 | -3.7848 | -3.7804 | -2.951 | -2.6839 | -2.9743 | -2.9358 | -0.4117 | -0.31051 | -0.50009 | -1.6271 | -1.5728 | -4.5873 | -1.1736 | -1.4378 | -1.1358 | -1.152 | -1.4169 | -1.1469 | -1.2756 | -1.2602 | -0.83903 | -1.3347 | -0.79472 | -0.66153
10 | 2020 | Summer | Vmag, [p.u.] | 0 | 0 | 1 | 0.9979 | 0.99886 | 0.99813 | 0.99792 | 0.99759 | 1.0141 | 1.0469 | 1.045 | 1.0416 | 1.0418 | 1.0485 | 1.0405 | 1.0399 | 1.0406 | 1.0422 | 1.0435 | 1.0445 | 1.0452 | 1.0454 | 1.047 | 1.0435 | 1.0484 | 1.0465
10 | 2020 | Summer | Vang, [º] | 0 | 0 | -3.6896 | -3.6844 | -2.8573 | -2.707 | -2.9024 | -3.1847 | -1.8431 | -1.5565 | -1.7047 | -2.4407 | -2.3784 | -5.4446 | -2.861 | -3.1393 | -2.7181 | -2.5644 | -2.537 | -1.987 | -2.1583 | -2.1674 | -2.0792 | -2.8961 | -1.796 | -1.5728
11 | 2020 | Summer | Vmag, [p.u.] | 0 | 0 | 1.0074 | 1.0049 | 1.0036 | 1.0031 | 1.0023 | 1.0023 | 1.0175 | 1.0445 | 1.0428 | 1.0395 | 1.0396 | 1.0438 | 1.0403 | 1.0396 | 1.0399 | 1.0409 | 1.0408 | 1.0404 | 1.0409 | 1.0412 | 1.0434 | 1.0418 | 1.0451 | 1.0429
11 | 2020 | Summer | Vang, [º] | 0 | 0 | -3.6816 | -3.6818 | -3.0385 | -2.8464 | -3.1233 | -3.2143 | -1.3915 | -1.1538 | -1.3332 | -2.1793 | -2.1399 | -4.9951 | -2.1822 | -2.4198 | -2.102 | -2.0271 | -2.1293 | -1.7616 | -1.9079 | -1.9077 | -1.6822 | -2.2473 | -1.5577 | -1.3404
12 | 2020 | Summer | Vmag, [p.u.] | 0 | 0 | 0.98389 | 0.98247 | 0.98377 | 0.98426 | 0.98464 | 0.98186 | 1.0036 | 1.0471 | 1.0475 | 1.0469 | 1.0472 | 1.06 | 1.0445 | 1.0428 | 1.042 | 1.044 | 1.0447 | 1.0481 | 1.0471 | 1.0474 | 1.0473 | 1.0431 | 1.0478 | 1.044
12 | 2020 | Summer | Vang, [º] | 0 | 0 | -1.6539 | -1.6783 | -0.96616 | -0.85297 | -0.88924 | -1.4489 | -0.7614 | -0.19563 | -0.20803 | -0.62329 | -0.58878 | -3.7378 | -1.6292 | -2.0291 | -1.6674 | -1.3009 | -1.091 | -0.21141 | -0.47578 | -0.43552 | -0.56374 | -1.6074 | -0.21053 | -0.17989
13 | 2020 | Summer | Vmag, [p.u.] | 0 | 0 | 1.0087 | 1.0079 | 1.0081 | 1.0078 | 1.0069 | 1.0066 | 1.019 | 1.0433 | 1.0408 | 1.0383 | 1.0382 | 1.0455 | 1.0372 | 1.0367 | 1.0373 | 1.0387 | 1.0396 | 1.0403 | 1.0408 | 1.041 | 1.0428 | 1.0404 | 1.0454 | 1.0447
13 | 2020 | Summer | Vang, [º] | 0 | 0 | -3.3444 | -3.3719 | -2.8068 | -2.6769 | -2.9044 | -3.145 | -1.8907 | -1.4336 | -1.5501 | -2.1032 | -2.0731 | -4.7897 | -2.4671 | -2.6888 | -2.3953 | -2.2557 | -2.2126 | -1.7657 | -1.913 | -1.9223 | -1.8692 | -2.4816 | -1.6763 | -1.4799
14 | 2020 | Summer | Vmag, [p.u.] | 0 | 0 | 1.0172 | 1.0176 | 1.0182 | 1.0176 | 1.0163 | 1.0165 | 1.0244 | 1.0406 | 1.0367 | 1.0338 | 1.0334 | 1.0406 | 1.032 | 1.032 | 1.0333 | 1.0349 | 1.0363 | 1.0367 | 1.0376 | 1.0379 | 1.0402 | 1.0378 | 1.044 | 1.045
14 | 2020 | Summer | Vang, [º] | 0 | 0 | -3.586 | -3.6331 | -3.1806 | -3.0757 | -3.3591 | -3.5617 | -2.4165 | -1.8902 | -2.0024 | -2.4455 | -2.4235 | -4.927 | -2.784 | -2.9386 | -2.6858 | -2.582 | -2.5272 | -2.1813 | -2.2928 | -2.3153 | -2.2899 | -2.7789 | -2.1243 | -1.883
15 | 2020 | Summer | Vmag, [p.u.] | 0 | 0 | 1.0288 | 1.0289 | 1.0297 | 1.0293 | 1.0286 | 1.0289 | 1.0334 | 1.044 | 1.041 | 1.0394 | 1.0393 | 1.0472 | 1.0388 | 1.0388 | 1.0393 | 1.0401 | 1.041 | 1.0409 | 1.0419 | 1.0421 | 1.044 | 1.0427 | 1.0482 | 1.0487
15 | 2020 | Summer | Vang, [º] | 0 | 0 | -2.854 | -2.967 | -2.6981 | -2.6245 | -2.8166 | -2.9762 | -1.9814 | -1.3072 | -1.3716 | -1.6506 | -1.6293 | -3.7681 | -1.8699 | -1.9537 | -1.7822 | -1.7324 | -1.6868 | -1.4869 | -1.5545 | -1.5747 | -1.5758 | -1.8792 | -1.488 | -1.3468
16 | 2020 | Summer | Vmag, [p.u.] | 0 | 0 | 1.0046 | 1.0025 | 1.0033 | 1.0034 | 1.0039 | 1.0016 | 1.0167 | 1.0469 | 1.0485 | 1.0467 | 1.0468 | 1.0534 | 1.0442 | 1.0395 | 1.0444 | 1.0437 | 1.0439 | 1.0522 | 1.0477 | 1.0489 | 1.0451 | 1.0401 | 1.0485 | 1.0446
16 | 2020 | Summer | Vang, [º] | 0 | 0 | -0.97366 | -1.197 | -0.76773 | -0.80492 | -0.76322 | -1.1242 | -0.77099 | -0.61652 | -0.31896 | -0.88639 | -0.87133 | -3.6134 | -1.692 | -2.8203 | -1.3998 | -1.5679 | -1.4794 | 0.43114 | -0.71768 | -0.35482 | -1.3695 | -2.5217 | -0.4081 | -0.72618
17 | 2020 | Summer | Vmag, [p.u.] | 0 | 0 | 1.0165 | 1.016 | 1.0166 | 1.0168 | 1.0168 | 1.0156 | 1.0279 | 1.0469 | 1.0469 | 1.0432 | 1.0424 | 1.0486 | 1.0386 | 1.0381 | 1.0383 | 1.039 | 1.0387 | 1.0407 | 1.0404 | 1.0404 | 1.0403 | 1.0384 | 1.0411 | 1.04
17 | 2020 | Summer | Vang, [º] | 0 | 0 | -2.0491 | -2.0429 | -1.7832 | -1.7416 | -1.7913 | -2.0113 | -1.6047 | -1.0307 | -1.07 | -1.2705 | -1.2058 | -2.732 | -2.1537 | -2.2414 | -2.0074 | -1.8953 | -1.9443 | -1.4681 | -1.5537 | -1.5535 | -1.6098 | -2.0729 | -1.3399 | -1.2705
18 | 2020 | Summer | Vmag, [p.u.] | 0 | 0 | 1.06 | 1.06 | 1.06 | 1.06 | 1.06 | 1.06 | 1.06 | 1.052 | 1.0325 | 1.0327 | 1.0326 | 1.0425 | 1.0334 | 1.0338 | 1.0338 | 1.0345 | 1.0348 | 1.0341 | 1.047 | 1.0508 | 1.0531 | 1.0528 | 1.0595 | 1.06
18 | 2020 | Summer | Vang, [º] | 0 | 0 | -5.0878 | -5.2147 | -5.0627 | -4.9661 | -5.1278 | -5.2769 | -4.5669 | -4.0462 | -4.4596 | -4.4449 | -4.5098 | -7.4278 | -4.8405 | -4.7643 | -4.3393 | -4.222 | -4.1376 | -4.0029 | -3.9632 | -4.1492 | -4.261 | -4.5517 | -4.1281 | -3.6026
19 | 2020 | Summer | Vmag, [p.u.] | 0 | 0 | 1.0361 | 1.0393 | 1.0404 | 1.0399 | 1.0383 | 1.0391 | 1.0369 | 1.032 | 1.0156 | 1.0114 | 1.0102 | 1.0177 | 1.0072 | 1.0073 | 1.0114 | 1.0124 | 1.0147 | 1.0149 | 1.0236 | 1.0267 | 1.029 | 1.0281 | 1.0385 | 1.0423
19 | 2020 | Summer | Vang, [º] | 0 | 0 | -6.1259 | -6.1086 | -5.7813 | -5.6831 | -5.9852 | -6.1444 | -5.4207 | -5.1452 | -5.6204 | -5.788 | -5.8769 | -8.7662 | -6.3358 | -6.3175 | -5.8898 | -5.8064 | -5.656 | -5.4133 | -5.3553 | -5.4835 | -5.59 | -5.9754 | -5.3983 | -4.735
20 | 2020 | Summer | Vmag, [p.u.] | 0 | 0 | 1.0286 | 1.033 | 1.0342 | 1.0334 | 1.0308 | 1.032 | 1.0296 | 1.0282 | 1.015 | 1.0088 | 1.0073 | 1.0137 | 1.0027 | 1.0031 | 1.0094 | 1.0104 | 1.0132 | 1.0134 | 1.0193 | 1.0218 | 1.0241 | 1.023 | 1.0354 | 1.04
20 | 2020 | Summer | Vang, [º] | 0 | 0 | -6.2727 | -6.2105 | -5.8061 | -5.7102 | -6.1031 | -6.2726 | -5.4804 | -5.2894 | -5.7464 | -6.0204 | -6.0895 | -8.948 | -6.5973 | -6.6196 | -6.1881 | -6.1325 | -5.9901 | -5.682 | -5.637 | -5.7324 | -5.8344 | -6.2485 | -5.5721 | -4.8884
21 | 2020 | Summer | Vmag, [p.u.] | 0 | 0 | 1.0149 | 1.0191 | 1.0194 | 1.0185 | 1.0158 | 1.018 | 1.0188 | 1.0265 | 1.0171 | 1.0115 | 1.0095 | 1.0143 | 1.0048 | 1.0057 | 1.011 | 1.0126 | 1.0165 | 1.0162 | 1.0182 | 1.0196 | 1.0224 | 1.0201 | 1.0307 | 1.0355
21 | 2020 | Summer | Vang, [º] | 0 | 0 | -6.1663 | -6.0271 | -5.5338 | -5.4539 | -6.0029 | -6.1443 | -5.1157 | -4.7486 | -5.0243 | -5.4851 | -5.5275 | -8.381 | -6.1204 | -6.2101 | -5.7739 | -5.7703 | -5.6057 | -5.2006 | -5.3159 | -5.3866 | -5.4432 | -5.9135 | -5.1529 | -4.4805
22 | 2020 | Summer | Vmag, [p.u.] | 0 | 0 | 1.013 | 1.0173 | 1.0177 | 1.0167 | 1.0137 | 1.0162 | 1.0178 | 1.0272 | 1.0187 | 1.0128 | 1.0108 | 1.0153 | 1.0059 | 1.0068 | 1.012 | 1.0136 | 1.0177 | 1.0174 | 1.0185 | 1.0198 | 1.0228 | 1.0202 | 1.0308 | 1.0355
22 | 2020 | Summer | Vang, [º] | 0 | 0 | -6.0767 | -5.925 | -5.4137 | -5.3355 | -5.9073 | -6.0499 | -5.0024 | -4.6585 | -4.9279 | -5.4198 | -5.4552 | -8.2992 | -6.0602 | -6.1628 | -5.7206 | -5.7281 | -5.5657 | -5.1436 | -5.2615 | -5.3225 | -5.3754 | -5.8476 | -5.0653 | -4.3954
23 | 2020 | Summer | Vmag, [p.u.] | 0 | 0 | 1.0121 | 1.0165 | 1.0167 | 1.0157 | 1.0125 | 1.0151 | 1.0166 | 1.0264 | 1.0181 | 1.0123 | 1.0101 | 1.0144 | 1.005 | 1.006 | 1.0114 | 1.0127 | 1.017 | 1.0166 | 1.0174 | 1.0189 | 1.0216 | 1.0192 | 1.0298 | 1.0347
23 | 2020 | Summer | Vang, [º] | 0 | 0 | -6.1272 | -5.9697 | -5.4595 | -5.3871 | -5.9622 | -6.1004 | -5.0632 | -4.7094 | -4.9726 | -5.4557 | -5.4928 | -8.3668 | -6.1097 | -6.2107 | -5.758 | -5.7878 | -5.6165 | -5.1819 | -5.3122 | -5.3694 | -5.4375 | -5.8963 | -5.1178 | -4.4331
24 | 2020 | Summer | Vmag, [p.u.] | 0 | 0 | 1.0077 | 1.0131 | 1.01 | 1.008 | 1.0026 | 1.0076 | 1.0075 | 1.0211 | 1.016 | 1.0108 | 1.0051 | 1.007 | 0.99902 | 1.0005 | 1.0073 | 1.0037 | 1.0115 | 1.0111 | 1.009 | 1.0133 | 1.0126 | 1.012 | 1.023 | 1.0315
24 | 2020 | Summer | Vang, [º] | 0 | 0 | -6.5341 | -6.3382 | -5.9103 | -5.9273 | -6.5189 | -6.5674 | -5.4349 | -4.6549 | -4.7989 | -5.1209 | -5.2583 | -8.5357 | -5.9462 | -6.0686 | -5.533 | -5.9825 | -5.6606 | -5.1059 | -5.4228 | -5.3722 | -5.7017 | -5.9624 | -5.3466 | -4.5475
25 | 2020 | Summer | Vmag, [p.u.] | 0 | 0 | 1.0098 | 1.0237 | 1.0208 | 1.0191 | 1.0075 | 1.0181 | 1.0081 | 1.0085 | 1.0035 | 0.99627 | 0.98419 | 0.98615 | 0.97581 | 0.98005 | 0.99126 | 0.98894 | 1.0019 | 0.99596 | 0.99436 | 1.0027 | 1.0023 | 1.0002 | 1.021 | 1.036
25 | 2020 | Summer | Vang, [º] | 0 | 0 | -8.6438 | -7.6483 | -7.6799 | -8.1078 | -9.4534 | -8.8428 | -8.3293 | -6.9734 | -6.8493 | -7.153 | -7.9824 | -11.0702 | -9.2734 | -9.4123 | -8.2189 | -10.2609 | -8.9208 | -7.9695 | -8.9437 | -8.1765 | -9.2989 | -9.0973 | -8.3759 | -6.5195
26 | 2020 | Summer | Vmag, [p.u.] | 0 | 0 | 1.0074 | 1.0122 | 1.0088 | 1.0068 | 1.0017 | 1.0064 | 1.0067 | 1.0212 | 1.0163 | 1.0111 | 1.0056 | 1.0078 | 0.99976 | 1.0012 | 1.0076 | 1.004 | 1.0115 | 1.0113 | 1.0092 | 1.0133 | 1.0125 | 1.012 | 1.0225 | 1.0307
26 | 2020 | Summer | Vang, [º] | 0 | 0 | -6.4425 | -6.2985 | -5.861 | -5.8619 | -6.4081 | -6.4837 | -5.2998 | -4.4931 | -4.6273 | -4.9272 | -5.0424 | -8.3991 | -5.6991 | -5.8197 | -5.3156 | -5.7208 | -5.4395 | -4.9012 | -5.2057 | -5.1813 | -5.5004 | -5.7624 | -5.1715 | -4.4221
27 | 2020 | Summer | Vmag, [p.u.] | 0 | 0 | 1.0116 | 1.0098 | 1.0054 | 1.0044 | 1.0036 | 1.0051 | 1.0111 | 1.0318 | 1.0286 | 1.0249 | 1.0219 | 1.0205 | 1.019 | 1.02 | 1.0228 | 1.022 | 1.0255 | 1.0255 | 1.0236 | 1.0254 | 1.0251 | 1.0246 | 1.0311 | 1.0346
27 | 2020 | Summer | Vang, [º] | 0 | 0 | -5.8973 | -5.9066 | -5.3549 | -5.2694 | -5.6291 | -5.7904 | -4.4271 | -3.6503 | -3.7765 | -3.9623 | -4.009 | -7.8309 | -4.545 | -4.6335 | -4.2252 | -4.403 | -4.2759 | -3.8684 | -4.0907 | -4.1731 | -4.4311 | -4.704 | -4.1492 | -3.6052
28 | 2020 | Summer | Vmag, [p.u.] | 0 | 0 | 1.0176 | 1.013 | 1.008 | 1.0072 | 1.0083 | 1.0085 | 1.0173 | 1.0409 | 1.039 | 1.036 | 1.0338 | 1.0313 | 1.0325 | 1.0332 | 1.0343 | 1.0343 | 1.0363 | 1.0363 | 1.0344 | 1.0352 | 1.0354 | 1.0352 | 1.0398 | 1.0408
28 | 2020 | Summer | Vang, [º] | 0 | 0 | -5.3066 | -5.393 | -4.8082 | -4.702 | -4.9846 | -5.1762 | -3.7013 | -2.9292 | -3.0315 | -3.171 | -3.1901 | -7.1528 | -3.6581 | -3.7442 | -3.3872 | -3.494 | -3.4306 | -3.0677 | -3.2669 | -3.3863 | -3.6083 | -3.8476 | -3.3323 | -2.9131
29 | 2020 | Summer | Vmag, [p.u.] | 0 | 0 | 1.0228 | 1.0166 | 1.011 | 1.0105 | 1.0116 | 1.011 | 1.0229 | 1.0496 | 1.0489 | 1.0464 | 1.0447 | 1.0414 | 1.0447 | 1.0452 | 1.0448 | 1.045 | 1.0458 | 1.0456 | 1.0437 | 1.0444 | 1.045 | 1.0453 | 1.0476 | 1.0459
29 | 2020 | Summer | Vang, [º] | 0 | 0 | -4.8993 | -5.0233 | -4.4538 | -4.3367 | -4.5212 | -4.7331 | -3.169 | -2.4107 | -2.4919 | -2.6097 | -2.6141 | -6.6571 | -3.0438 | -3.1311 | -2.8076 | -2.8809 | -2.8477 | -2.5212 | -2.7032 | -2.8317 | -3.0209 | -3.2249 | -2.7381 | -2.3915
30 | 2020 | Summer | Vmag, [p.u.] | 0 | 0 | 1.0084 | 1.0238 | 1.0219 | 1.0205 | 1.0094 | 1.0201 | 1.009 | 1.0048 | 0.99543 | 0.98461 | 0.97319 | 0.97389 | 0.9632 | 0.96651 | 0.97932 | 0.98006 | 0.99449 | 0.98959 | 0.98956 | 0.99846 | 0.99949 | 0.99602 | 1.0177 | 1.0343
30 | 2020 | Summer | Vang, [º] | 0 | 0 | -9.4841 | -8.5123 | -8.445 | -8.8233 | -10.1093 | -9.6523 | -9.0151 | -7.5165 | -7.4955 | -7.8281 | -8.6787 | -11.8432 | -10.0766 | -10.2425 | -9.0696 | -10.9453 | -9.6706 | -8.7273 | -9.5407 | -8.8979 | -9.9979 | -9.7846 | -9.1552 | -7.3375
31 | 2020 | Summer | Vmag, [p.u.] | 0 | 0 | 1.0102 | 1.0292 | 1.0274 | 1.0272 | 1.0166 | 1.0269 | 1.0126 | 1.0003 | 0.98319 | 0.96188 | 0.9527 | 0.95045 | 0.94 | 0.94157 | 0.95832 | 0.96656 | 0.98508 | 0.9815 | 0.98385 | 0.9936 | 0.99836 | 0.9931 | 1.0175 | 1.0348
31 | 2020 | Summer | Vang, [º] | 0 | 0 | -10.2762 | -9.4474 | -9.2888 | -9.4875 | -10.6598 | -10.4302 | -9.6777 | -8.3187 | -8.5176 | -8.9122 | -9.6626 | -12.9312 | -11.052 | -11.2122 | -10.0594 | -11.5939 | -10.5111 | -9.6603 | -10.2357 | -9.8847 | -10.6592 | -10.406 | -9.9398 | -8.3052
32 | 2020 | Summer | Vmag, [p.u.] | 0 | 0 | 1.0164 | 1.0306 | 1.031 | 1.0317 | 1.0226 | 1.0281 | 1.019 | 1.0084 | 0.98527 | 0.96869 | 0.96627 | 0.95959 | 0.95455 | 0.95616 | 0.97025 | 0.9801 | 0.9916 | 0.98813 | 0.99044 | 0.99713 | 1.0048 | 1.0031 | 1.022 | 1.0335
32 | 2020 | Summer | Vang, [º] | 0 | 0 | -9.5883 | -8.9336 | -8.7323 | -8.7606 | -9.792 | -9.8198 | -8.9339 | -8.0059 | -8.3866 | -8.8559 | -9.4292 | -12.6706 | -10.5989 | -10.7678 | -9.8253 | -10.8057 | -9.8235 | -9.1223 | -9.6193 | -9.6828 | -10.0226 | -9.7959 | -9.4068 | -8.1063
33 | 2020 | Summer | Vmag, [p.u.] | 0 | 0 | 1.0158 | 1.0303 | 1.0307 | 1.0314 | 1.0223 | 1.0279 | 1.0186 | 1.0072 | 0.98354 | 0.96675 | 0.96443 | 0.95759 | 0.95256 | 0.9542 | 0.96858 | 0.97867 | 0.9901 | 0.98658 | 0.98894 | 0.99577 | 1.0035 | 1.0017 | 1.0209 | 1.0326
33 | 2020 | Summer | Vang, [º] | 0 | 0 | -9.6725 | -9.019 | -8.8204 | -8.845 | -9.8806 | -9.9079 | -9.022 | -8.0752 | -8.4436 | -8.9083 | -9.4872 | -12.7241 | -10.6576 | -10.8239 | -9.8899 | -10.8762 | -9.8894 | -9.1877 | -9.6885 | -9.7564 | -10.0981 | -9.8735 | -9.4867 | -8.1833
34 | 2020 | Summer | Vmag, [p.u.] | 0 | 0 | 1.0049 | 1.0124 | 1.013 | 1.0128 | 1.0078 | 1.0106 | 1.0064 | 1.0103 | 0.99783 | 0.98942 | 0.98685 | 0.98708 | 0.97785 | 0.97869 | 0.98857 | 0.99082 | 0.99908 | 0.99835 | 0.99878 | 1.0008 | 1.0051 | 1.0048 | 1.0188 | 1.026
34 | 2020 | Summer | Vang, [º] | 0 | 0 | -7.2326 | -7.0053 | -6.558 | -6.5071 | -7.136 | -7.2958 | -6.2133 | -5.7343 | -5.9564 | -6.4237 | -6.5594 | -9.4112 | -7.2321 | -7.3548 | -6.8588 | -7.0582 | -6.796 | -6.29 | -6.493 | -6.6007 | -6.7252 | -7.0899 | -6.4575 | -5.6519
35 | 2020 | Summer | Vmag, [p.u.] | 0 | 0 | 1.0062 | 1.0128 | 1.0137 | 1.0134 | 1.0091 | 1.0116 | 1.008 | 1.0125 | 1.0011 | 0.99331 | 0.99116 | 0.99231 | 0.98284 | 0.98367 | 0.9928 | 0.99525 | 1.0025 | 1.0018 | 1.0024 | 1.004 | 1.0083 | 1.0075 | 1.0214 | 1.0278
35 | 2020 | Summer | Vang, [º] | 0 | 0 | -7.0002 | -6.7857 | -6.3193 | -6.2587 | -6.8686 | -7.03 | -5.9479 | -5.5527 | -5.798 | -6.2929 | -6.3946 | -9.2401 | -7.0392 | -7.1557 | -6.6787 | -6.7918 | -6.5739 | -6.0923 | -6.2661 | -6.3614 | -6.4579 | -6.8735 | -6.2058 | -5.4253
36 | 2020 | Summer | Vmag, [p.u.] | 0 | 0 | 1.0078 | 1.0135 | 1.0143 | 1.0139 | 1.0101 | 1.0124 | 1.0106 | 1.0168 | 1.0064 | 0.99905 | 0.99721 | 0.99936 | 0.98995 | 0.9908 | 0.99887 | 1.0013 | 1.0073 | 1.0066 | 1.0073 | 1.0086 | 1.0127 | 1.0113 | 1.0243 | 1.0299
36 | 2020 | Summer | Vang, [º] | 0 | 0 | -6.6533 | -6.4571 | -5.9747 | -5.9019 | -6.4994 | -6.6542 | -5.5904 | -5.2643 | -5.5326 | -6.0514 | -6.1279 | -8.9689 | -6.7575 | -6.8708 | -6.4008 | -6.4583 | -6.264 | -5.8 | -5.9534 | -6.0384 | -6.1028 | -6.5486 | -5.8297 | -5.0755
37 | 2020 | Summer | Vmag, [p.u.] | 0 | 0 | 1.0093 | 1.0145 | 1.0153 | 1.0147 | 1.0113 | 1.0135 | 1.0128 | 1.0198 | 1.0101 | 1.003 | 1.0013 | 1.0042 | 0.99474 | 0.99559 | 1.0029 | 1.0053 | 1.0106 | 1.0099 | 1.0108 | 1.0119 | 1.0158 | 1.014 | 1.0265 | 1.0316
37 | 2020 | Summer | Vang, [º] | 0 | 0 | -6.4517 | -6.2683 | -5.7753 | -5.6966 | -6.287 | -6.4399 | -5.3836 | -5.0799 | -5.3567 | -5.8817 | -5.9432 | -8.775 | -6.5636 | -6.6749 | -6.2124 | -6.2398 | -6.0593 | -5.6095 | -5.7476 | -5.827 | -5.876 | -6.3373 | -5.5903 | -4.8604
38 | 2020 | Summer | Vmag, [p.u.] | 0 | 0 | 1.0143 | 1.0185 | 1.0192 | 1.0183 | 1.0155 | 1.0178 | 1.0199 | 1.029 | 1.0202 | 1.0142 | 1.0124 | 1.0174 | 1.0078 | 1.0086 | 1.0135 | 1.0156 | 1.0193 | 1.0194 | 1.0208 | 1.0217 | 1.0252 | 1.0222 | 1.0326 | 1.0372
38 | 2020 | Summer | Vang, [º] | 0 | 0 | -5.9556 | -5.8119 | -5.294 | -5.2049 | -5.7762 | -5.9278 | -4.8556 | -4.5371 | -4.8171 | -5.3341 | -5.3641 | -8.1478 | -5.9493 | -6.0583 | -5.6348 | -5.6019 | -5.4576 | -5.0554 | -5.1498 | -5.2154 | -5.238 | -5.7368 | -4.9412 | -4.3008
39 | 2020 | Summer | Vmag, [p.u.] | 0 | 0 | 1.0084 | 1.0136 | 1.0144 | 1.0138 | 1.0104 | 1.0126 | 1.0118 | 1.0191 | 1.0094 | 1.0024 | 1.0007 | 1.0035 | 0.99412 | 0.99501 | 1.0024 | 1.0049 | 1.01 | 1.0093 | 1.0101 | 1.0111 | 1.015 | 1.0133 | 1.0258 | 1.0308
39 | 2020 | Summer | Vang, [º] | 0 | 0 | -6.437 | -6.2531 | -5.7592 | -5.6794 | -6.269 | -6.4208 | -5.3727 | -5.0917 | -5.3724 | -5.9048 | -5.9631 | -8.8012 | -6.5848 | -6.6951 | -6.2286 | -6.2504 | -6.0728 | -5.6182 | -5.7577 | -5.8376 | -5.8828 | -6.3463 | -5.5938 | -4.8555
40 | 2020 | Summer | Vmag, [p.u.] | 0 | 0 | 1.0073 | 1.0128 | 1.0136 | 1.0131 | 1.0095 | 1.0117 | 1.01 | 1.0165 | 1.0064 | 0.99891 | 0.99718 | 0.9993 | 0.98998 | 0.99084 | 0.99899 | 1.0015 | 1.0073 | 1.0064 | 1.0071 | 1.0083 | 1.0123 | 1.011 | 1.0241 | 1.0295
40 | 2020 | Summer | Vang, [º] | 0 | 0 | -6.6147 | -6.4187 | -5.9362 | -5.8607 | -6.456 | -6.6081 | -5.5497 | -5.2515 | -5.5271 | -6.0581 | -6.1316 | -8.9803 | -6.7602 | -6.8731 | -6.3993 | -6.4474 | -6.2567 | -5.7908 | -5.9464 | -6.0302 | -6.0872 | -6.5383 | -5.8112 | -5.0499
41 | 2020 | Summer | Vmag, [p.u.] | 0 | 0 | 1.0107 | 1.0094 | 1.0087 | 1.0069 | 1.0063 | 1.007 | 1.0192 | 1.0408 | 1.0383 | 1.0329 | 1.0331 | 1.0376 | 1.0309 | 1.0304 | 1.0341 | 1.0357 | 1.0362 | 1.0337 | 1.0343 | 1.0342 | 1.0376 | 1.0368 | 1.0435 | 1.042
41 | 2020 | Summer | Vang, [º] | 0 | 0 | -4.3912 | -4.3595 | -3.9909 | -3.8507 | -4.2577 | -4.3275 | -2.9995 | -3.1208 | -3.4638 | -4.4146 | -4.4002 | -7.3581 | -4.791 | -4.9675 | -4.4277 | -4.2521 | -4.3022 | -3.9478 | -4.1494 | -4.175 | -3.9948 | -4.5849 | -3.7569 | -3.1011
42 | 2020 | Summer | Vmag, [p.u.] | 0 | 0 | 0.99247 | 0.99329 | 0.99311 | 0.99125 | 0.98976 | 0.99039 | 0.9977 | 1.0174 | 1.0141 | 1.0081 | 1.0081 | 1.012 | 1.0038 | 1.004 | 1.0103 | 1.0119 | 1.0134 | 1.0101 | 1.0106 | 1.0103 | 1.0131 | 1.013 | 1.0226 | 1.022
42 | 2020 | Summer | Vang, [º] | 0 | 0 | -5.055 | -4.9904 | -4.5688 | -4.4479 | -4.8956 | -4.9998 | -3.8087 | -3.9116 | -4.2068 | -5.0845 | -5.0487 | -8.0371 | -5.5309 | -5.6701 | -5.103 | -4.9365 | -4.9703 | -4.5911 | -4.8034 | -4.8693 | -4.747 | -5.3032 | -4.4377 | -3.7234
43 | 2020 | Summer | Vmag, [p.u.] | 0 | 0 | 1.0072 | 1.0051 | 1.0041 | 1.0032 | 1.0025 | 1.0026 | 1.0169 | 1.0426 | 1.0409 | 1.0371 | 1.0372 | 1.0413 | 1.0369 | 1.0364 | 1.0375 | 1.0386 | 1.0386 | 1.0374 | 1.0379 | 1.0382 | 1.0407 | 1.0393 | 1.0435 | 1.0415
43 | 2020 | Summer | Vang, [º] | 0 | 0 | -3.9954 | -3.9414 | -3.4059 | -3.2197 | -3.547 | -3.5562 | -1.7366 | -1.6913 | -1.9567 | -2.9005 | -2.8648 | -5.6957 | -2.9369 | -3.1697 | -2.7856 | -2.6944 | -2.8092 | -2.4478 | -2.6121 | -2.6166 | -2.3684 | -2.9491 | -2.2239 | -1.8895
44 | 2020 | Summer | Vmag, [p.u.] | 0 | 0 | 1.0183 | 1.0219 | 1.0225 | 1.0218 | 1.0196 | 1.0215 | 1.0237 | 1.0325 | 1.0245 | 1.0195 | 1.0181 | 1.0238 | 1.0143 | 1.015 | 1.0191 | 1.0211 | 1.024 | 1.0238 | 1.0257 | 1.0264 | 1.0297 | 1.027 | 1.0365 | 1.0403
44 | 2020 | Summer | Vang, [º] | 0 | 0 | -5.5202 | -5.401 | -4.9369 | -4.8375 | -5.3312 | -5.4813 | -4.4556 | -4.1157 | -4.3983 | -4.8773 | -4.8985 | -7.5502 | -5.4119 | -5.509 | -5.0845 | -5.0573 | -4.973 | -4.6338 | -4.6573 | -4.7234 | -4.7186 | -5.1905 | -4.4521 | -3.8938
45 | 2020 | Summer | Vmag, [p.u.] | 0 | 0 | 1.0297 | 1.0309 | 1.0312 | 1.0307 | 1.0299 | 1.0308 | 1.0343 | 1.0448 | 1.0401 | 1.0374 | 1.0368 | 1.0447 | 1.0354 | 1.0357 | 1.0373 | 1.0386 | 1.0404 | 1.04 | 1.0412 | 1.0418 | 1.0443 | 1.0426 | 1.0493 | 1.0504
45 | 2020 | Summer | Vang, [º] | 0 | 0 | -4.0492 | -4.044 | -3.6932 | -3.6102 | -3.9386 | -4.0855 | -3.0909 | -2.5677 | -2.7526 | -3.1355 | -3.1395 | -5.5054 | -3.5133 | -3.5991 | -3.3003 | -3.2536 | -3.1802 | -2.9224 | -2.9661 | -3.0031 | -2.9938 | -3.3758 | -2.8151 | -2.4788
46 | 2020 | Summer | Vmag, [p.u.] | 0 | 0 | 1.0213 | 1.0233 | 1.024 | 1.0232 | 1.0214 | 1.0223 | 1.0288 | 1.0418 | 1.0356 | 1.0313 | 1.0306 | 1.0374 | 1.028 | 1.0283 | 1.0307 | 1.0329 | 1.035 | 1.0355 | 1.0367 | 1.0371 | 1.0403 | 1.0373 | 1.045 | 1.0471
46 | 2020 | Summer | Vang, [º] | 0 | 0 | -4.6278 | -4.5827 | -4.0847 | -3.9799 | -4.4874 | -4.6564 | -3.4614 | -3.075 | -3.2842 | -3.7923 | -3.7925 | -6.4277 | -4.2837 | -4.4185 | -4.1187 | -3.9981 | -3.8848 | -3.5192 | -3.6127 | -3.6499 | -3.6262 | -4.1553 | -3.3942 | -2.9578
47 | 2020 | Summer | Vmag, [p.u.] | 0 | 0 | 1.0196 | 1.0234 | 1.0245 | 1.0235 | 1.0201 | 1.0218 | 1.0273 | 1.0365 | 1.0276 | 1.0217 | 1.0206 | 1.0264 | 1.0164 | 1.017 | 1.0207 | 1.0234 | 1.0265 | 1.0272 | 1.0287 | 1.0293 | 1.0331 | 1.0294 | 1.039 | 1.043
47 | 2020 | Summer | Vang, [º] | 0 | 0 | -5.6625 | -5.5561 | -5.0173 | -4.9105 | -5.6178 | -5.766 | -4.5035 | -4.1981 | -4.4631 | -5.0112 | -5.0276 | -7.7835 | -5.6266 | -5.7466 | -5.4184 | -5.291 | -5.1332 | -4.7499 | -4.8307 | -4.8845 | -4.8748 | -5.4323 | -4.5943 | -3.9904
48 | 2020 | Summer | Vmag, [p.u.] | 0 | 0 | 1.0179 | 1.0216 | 1.0226 | 1.0216 | 1.0186 | 1.0204 | 1.0248 | 1.0344 | 1.0257 | 1.0199 | 1.0185 | 1.0241 | 1.0143 | 1.015 | 1.0191 | 1.0216 | 1.0249 | 1.0254 | 1.0269 | 1.0275 | 1.0312 | 1.0277 | 1.0376 | 1.0417
48 | 2020 | Summer | Vang, [º] | 0 | 0 | -5.7447 | -5.6263 | -5.0824 | -4.9821 | -5.6244 | -5.7797 | -4.5942 | -4.2963 | -4.5702 | -5.1161 | -5.1341 | -7.9039 | -5.7263 | -5.8453 | -5.4778 | -5.3799 | -5.2287 | -4.8348 | -4.9232 | -4.9826 | -4.9794 | -5.5281 | -4.6896 | -4.0771
49 | 2020 | Summer | Vmag, [p.u.] | 0 | 0 | 1.0189 | 1.0208 | 1.022 | 1.0204 | 1.0194 | 1.0204 | 1.0252 | 1.0388 | 1.0315 | 1.0259 | 1.0245 | 1.0307 | 1.0215 | 1.022 | 1.026 | 1.0288 | 1.0319 | 1.0327 | 1.0341 | 1.0346 | 1.0381 | 1.0346 | 1.0437 | 1.0471
49 | 2020 | Summer | Vang, [º] | 0 | 0 | -5.6413 | -5.5306 | -4.8939 | -4.7985 | -5.2786 | -5.4794 | -4.4225 | -4.2063 | -4.5056 | -5.1168 | -5.1169 | -7.928 | -5.6935 | -5.8328 | -5.3979 | -5.2863 | -5.1445 | -4.7227 | -4.8364 | -4.9051 | -4.8715 | -5.4991 | -4.5402 | -3.9542
50 | 2020 | Summer | Vmag, [p.u.] | 0 | 0 | 1.0112 | 1.012 | 1.014 | 1.0105 | 1.0109 | 1.0116 | 1.0134 | 1.0276 | 1.02 | 1.0133 | 1.0114 | 1.0177 | 1.0086 | 1.0098 | 1.0159 | 1.0199 | 1.0236 | 1.0246 | 1.0267 | 1.0269 | 1.0314 | 1.0269 | 1.0364 | 1.0421
50 | 2020 | Summer | Vang, [º] | 0 | 0 | -5.894 | -5.839 | -5.0702 | -4.9521 | -5.3717 | -5.6271 | -4.579 | -4.3083 | -4.5644 | -5.2093 | -5.1587 | -8.0764 | -5.7203 | -5.8886 | -5.4264 | -5.3127 | -5.231 | -4.7665 | -4.9363 | -5.0114 | -4.9702 | -5.6973 | -4.6156 | -4.0631
51 | 2020 | Summer | Vmag, [p.u.] | 0 | 0 | 1.0072 | 1.0055 | 1.0075 | 1.006 | 1.0059 | 1.0065 | 1.0197 | 1.048 | 1.0446 | 1.0398 | 1.0399 | 1.0461 | 1.0378 | 1.0375 | 1.0396 | 1.0416 | 1.044 | 1.0449 | 1.0463 | 1.0466 | 1.0488 | 1.0447 | 1.051 | 1.0504
51 | 2020 | Summer | Vang, [º] | 0 | 0 | -4.5109 | -4.4984 | -3.5953 | -3.4949 | -3.7361 | -3.9847 | -2.8186 | -2.6516 | -2.8576 | -3.6254 | -3.547 | -6.5952 | -4.1041 | -4.3159 | -3.8198 | -3.7014 | -3.6099 | -3.1188 | -3.2834 | -3.3232 | -3.2575 | -4.0833 | -2.9043 | -2.5259
52 | 2020 | Summer | Vmag, [p.u.] | 0 | 0 | 1.0082 | 1.0013 | 0.99631 | 0.99587 | 0.99623 | 0.99522 | 1.018 | 1.0504 | 1.0494 | 1.0366 | 1.0332 | 1.0324 | 1.0257 | 1.0235 | 1.03 | 1.0275 | 1.0258 | 1.0337 | 1.0292 | 1.0306 | 1.0282 | 1.0252 | 1.0349 | 1.0325
52 | 2020 | Summer | Vang, [º] | 0 | 0 | -6.265 | -6.3957 | -5.7958 | -5.6925 | -5.9081 | -6.0434 | -4.4267 | -3.6107 | -3.6633 | -3.8665 | -3.7336 | -8.2626 | -4.4795 | -4.8061 | -4.0689 | -4.2501 | -4.4099 | -3.6243 | -4.0829 | -4.0816 | -4.4308 | -4.8759 | -3.8592 | -3.5908
53 | 2020 | Summer | Vmag, [p.u.] | 0 | 0 | 0.99796 | 0.99152 | 0.98692 | 0.98656 | 0.98643 | 0.9855 | 1.0145 | 1.0505 | 1.0486 | 1.0314 | 1.0271 | 1.0291 | 1.0163 | 1.0148 | 1.0211 | 1.0188 | 1.016 | 1.0239 | 1.0207 | 1.0219 | 1.0203 | 1.017 | 1.0271 | 1.0251
53 | 2020 | Summer | Vang, [º] | 0 | 0 | -6.9547 | -7.0593 | -6.4244 | -6.2958 | -6.5449 | -6.6629 | -4.9885 | -4.0914 | -4.1895 | -4.4027 | -4.1999 | -8.8923 | -5.1178 | -5.3968 | -4.6419 | -4.8162 | -5.0706 | -4.2586 | -4.674 | -4.6865 | -4.9279 | -5.4361 | -4.3409 | -4.0382
54 | 2020 | Summer | Vmag, [p.u.] | 0 | 0 | 1.0027 | 0.99712 | 0.99371 | 0.99357 | 0.99315 | 0.99283 | 1.0176 | 1.0492 | 1.0459 | 1.0338 | 1.0314 | 1.0337 | 1.0275 | 1.0262 | 1.0294 | 1.0284 | 1.0263 | 1.0302 | 1.0299 | 1.031 | 1.0317 | 1.0293 | 1.0351 | 1.0325
54 | 2020 | Summer | Vang, [º] | 0 | 0 | -6.0143 | -6.0513 | -5.3099 | -5.1188 | -5.383 | -5.4306 | -3.4191 | -2.8696 | -3.0086 | -3.6529 | -3.5402 | -7.5098 | -3.9382 | -4.2054 | -3.6006 | -3.7029 | -3.9521 | -3.3488 | -3.6758 | -3.7011 | -3.6673 | -4.2005 | -3.2982 | -3.0067
55 | 2020 | Summer | Vmag, [p.u.] | 0 | 0 | 1.0083 | 1.0033 | 1.0006 | 1.0007 | 0.99996 | 1.0002 | 1.0222 | 1.053 | 1.0511 | 1.0436 | 1.043 | 1.046 | 1.0462 | 1.0449 | 1.0444 | 1.0446 | 1.0431 | 1.0429 | 1.0438 | 1.0447 | 1.0477 | 1.0466 | 1.0477 | 1.0436
55 | 2020 | Summer | Vang, [º] | 0 | 0 | -4.6613 | -4.6524 | -3.8368 | -3.5898 | -3.8705 | -3.8579 | -1.4592 | -1.2504 | -1.4625 | -2.5259 | -2.4901 | -5.7644 | -2.378 | -2.6468 | -2.2286 | -2.2749 | -2.522 | -2.1214 | -2.3084 | -2.2993 | -1.9988 | -2.5282 | -1.8493 | -1.6314
56 | 2020 | Summer | Vmag, [p.u.] | 0 | 0 | 0.98962 | 0.99258 | 0.99305 | 0.99121 | 0.98893 | 0.9895 | 0.99162 | 1.0083 | 1.0042 | 0.99779 | 0.99753 | 1.0005 | 0.99091 | 0.99191 | 1.0009 | 1.0024 | 1.005 | 1.0011 | 1.0014 | 1.001 | 1.0031 | 1.0037 | 1.0161 | 1.0166
56 | 2020 | Summer | Vang, [º] | 0 | 0 | -6.2653 | -6.1654 | -5.6933 | -5.5953 | -6.0887 | -6.2296 | -5.1727 | -5.2181 | -5.4645 | -6.2713 | -6.2139 | -9.2284 | -6.7925 | -6.8927 | -6.2897 | -6.137 | -6.1521 | -5.7502 | -5.9743 | -6.085 | -6.0211 | -6.5391 | -5.6252 | -4.8535
57 | 2020 | Summer | Vmag, [p.u.] | 0 | 0 | 0.98231 | 0.98634 | 0.98749 | 0.98573 | 0.98271 | 0.98343 | 0.9845 | 1.0026 | 0.99843 | 0.99229 | 0.9923 | 0.99452 | 0.98444 | 0.98585 | 0.99518 | 0.99697 | 1.0003 | 0.99488 | 0.99422 | 0.99371 | 0.99593 | 0.99658 | 1.0096 | 1.0092
57 | 2020 | Summer | Vang, [º] | 0 | 0 | -6.857 | -6.6934 | -6.1564 | -6.0792 | -6.6243 | -6.7891 | -5.9758 | -6.1196 | -6.3441 | -7.1127 | -6.9956 | -10.0842 | -7.7137 | -7.7657 | -7.0791 | -6.921 | -6.9135 | -6.4596 | -6.7048 | -6.8639 | -6.8262 | -7.2866 | -6.3024 | -5.4507
1 | 2020 | Summer | Vmag, [p.u.] | Expected | - | 1.04 | 1.04 | 1.04 | 1.04 | 1.04 | 1.04 | 1.04 | 1.04 | 1.04 | 1.04 | 1.04 | 1.04 | 1.04 | 1.04 | 1.04 | 1.04 | 1.04 | 1.04 | 1.04 | 1.04 | 1.04 | 1.04 | 1.04 | 1.04
1 | 2020 | Summer | Vang, [º] | Expected | - | 1.04 | 1.04 | 1.04 | 1.04 | 1.04 | 1.04 | 1.04 | 1.04 | 1.04 | 1.04 | 1.04 | 1.04 | 1.04 | 1.04 | 1.04 | 1.04 | 1.04 | 1.04 | 1.04 | 1.04 | 1.04 | 1.04 | 1.04 | 1.04
2 | 2020 | Summer | Vmag, [p.u.] | Expected | - | 1.0523 | 1.056 | 1.0573 | 1.056 | 1.0573 | 1.0571 | 1.0553 | 1.0433 | 1.0416 | 1.0418 | 1.0419 | 1.0455 | 1.0423 | 1.0424 | 1.0419 | 1.042 | 1.0419 | 1.0418 | 1.0418 | 1.0419 | 1.0431 | 1.0426 | 1.0487 | 1.0506
2 | 2020 | Summer | Vang, [º] | Expected | - | 1.0506 | 1.0506 | 1.0506 | 1.0506 | 1.0506 | 1.0506 | 1.0506 | 1.0506 | 1.0506 | 1.0506 | 1.0506 | 1.0506 | 1.0506 | 1.0506 | 1.0506 | 1.0506 | 1.0506 | 1.0506 | 1.0506 | 1.0506 | 1.0506 | 1.0506 | 1.0506 | 1.0506
3 | 2020 | Summer | Vmag, [p.u.] | Expected | - | 1.0414 | 1.0413 | 1.0419 | 1.0421 | 1.0421 | 1.0419 | 1.0432 | 1.0484 | 1.0458 | 1.0467 | 1.0469 | 1.06 | 1.0486 | 1.0486 | 1.047 | 1.0473 | 1.0471 | 1.0464 | 1.0476 | 1.048 | 1.0506 | 1.0506 | 1.0574 | 1.0573
3 | 2020 | Summer | Vang, [º] | Expected | - | 1.0573 | 1.0573 | 1.0573 | 1.0573 | 1.0573 | 1.0573 | 1.0573 | 1.0573 | 1.0573 | 1.0573 | 1.0573 | 1.0573 | 1.0573 | 1.0573 | 1.0573 | 1.0573 | 1.0573 | 1.0573 | 1.0573 | 1.0573 | 1.0573 | 1.0573 | 1.0573 | 1.0573
4 | 2020 | Summer | Vmag, [p.u.] | Expected | - | 1.0414 | 1.0409 | 1.041 | 1.0411 | 1.0411 | 1.0408 | 1.0418 | 1.0482 | 1.0437 | 1.0445 | 1.0446 | 1.0552 | 1.0464 | 1.0465 | 1.045 | 1.0455 | 1.0454 | 1.0447 | 1.047 | 1.0475 | 1.0498 | 1.0497 | 1.0554 | 1.055
4 | 2020 | Summer | Vang, [º] | Expected | - | 1.055 | 1.055 | 1.055 | 1.055 | 1.055 | 1.055 | 1.055 | 1.055 | 1.055 | 1.055 | 1.055 | 1.055 | 1.055 | 1.055 | 1.055 | 1.055 | 1.055 | 1.055 | 1.055 | 1.055 | 1.055 | 1.055 | 1.055 | 1.055
5 | 2020 | Summer | Vmag, [p.u.] | Expected | - | 1.037 | 1.0355 | 1.0343 | 1.0344 | 1.0344 | 1.0341 | 1.0357 | 1.0479 | 1.0443 | 1.0448 | 1.0449 | 1.0513 | 1.0471 | 1.0473 | 1.045 | 1.0457 | 1.0456 | 1.0448 | 1.0462 | 1.0465 | 1.0486 | 1.0485 | 1.0518 | 1.0502
5 | 2020 | Summer | Vang, [º] | Expected | - | 1.0502 | 1.0502 | 1.0502 | 1.0502 | 1.0502 | 1.0502 | 1.0502 | 1.0502 | 1.0502 | 1.0502 | 1.0502 | 1.0502 | 1.0502 | 1.0502 | 1.0502 | 1.0502 | 1.0502 | 1.0502 | 1.0502 | 1.0502 | 1.0502 | 1.0502 | 1.0502 | 1.0502
6 | 2020 | Summer | Vmag, [p.u.] | Expected | - | 1.0374 | 1.0349 | 1.0329 | 1.0328 | 1.0331 | 1.0321 | 1.0346 | 1.0505 | 1.0483 | 1.0492 | 1.0496 | 1.054 | 1.0524 | 1.0525 | 1.0499 | 1.0506 | 1.0503 | 1.0491 | 1.0501 | 1.0502 | 1.052 | 1.0523 | 1.0541 | 1.0512
6 | 2020 | Summer | Vang, [º] | Expected | - | 1.0512 | 1.0512 | 1.0512 | 1.0512 | 1.0512 | 1.0512 | 1.0512 | 1.0512 | 1.0512 | 1.0512 | 1.0512 | 1.0512 | 1.0512 | 1.0512 | 1.0512 | 1.0512 | 1.0512 | 1.0512 | 1.0512 | 1.0512 | 1.0512 | 1.0512 | 1.0512 | 1.0512
7 | 2020 | Summer | Vmag, [p.u.] | Expected | - | 1.024 | 1.0171 | 1.0111 | 1.0107 | 1.011 | 1.0104 | 1.0215 | 1.0481 | 1.0473 | 1.0471 | 1.0466 | 1.0417 | 1.0482 | 1.0483 | 1.0467 | 1.0471 | 1.0473 | 1.0467 | 1.0464 | 1.0465 | 1.0472 | 1.0477 | 1.0483 | 1.0451
7 | 2020 | Summer | Vang, [º] | Expected | - | 1.0451 | 1.0451 | 1.0451 | 1.0451 | 1.0451 | 1.0451 | 1.0451 | 1.0451 | 1.0451 | 1.0451 | 1.0451 | 1.0451 | 1.0451 | 1.0451 | 1.0451 | 1.0451 | 1.0451 | 1.0451 | 1.0451 | 1.0451 | 1.0451 | 1.0451 | 1.0451 | 1.0451
8 | 2020 | Summer | Vmag, [p.u.] | Expected | - | 1.0199 | 1.0088 | 0.99862 | 0.99817 | 0.99801 | 0.9974 | 1.0141 | 1.0486 | 1.0489 | 1.051 | 1.0513 | 1.0381 | 1.0547 | 1.0549 | 1.0516 | 1.0524 | 1.0521 | 1.0507 | 1.0518 | 1.0516 | 1.0523 | 1.0535 | 1.0501 | 1.044
8 | 2020 | Summer | Vang, [º] | Expected | - | 1.044 | 1.044 | 1.044 | 1.044 | 1.044 | 1.044 | 1.044 | 1.044 | 1.044 | 1.044 | 1.044 | 1.044 | 1.044 | 1.044 | 1.044 | 1.044 | 1.044 | 1.044 | 1.044 | 1.044 | 1.044 | 1.044 | 1.044 | 1.044
9 | 2020 | Summer | Vmag, [p.u.] | Expected | - | 1.0054 | 1.0002 | 0.99739 | 0.99729 | 0.99651 | 0.99667 | 1.0165 | 1.0487 | 1.0484 | 1.045 | 1.0454 | 1.0458 | 1.0492 | 1.0483 | 1.047 | 1.0472 | 1.0458 | 1.0447 | 1.0453 | 1.0458 | 1.0484 | 1.0475 | 1.0476 | 1.0429
9 | 2020 | Summer | Vang, [º] | Expected | - | 1.0429 | 1.0429 | 1.0429 | 1.0429 | 1.0429 | 1.0429 | 1.0429 | 1.0429 | 1.0429 | 1.0429 | 1.0429 | 1.0429 | 1.0429 | 1.0429 | 1.0429 | 1.0429 | 1.0429 | 1.0429 | 1.0429 | 1.0429 | 1.0429 | 1.0429 | 1.0429 | 1.0429
10 | 2020 | Summer | Vmag, [p.u.] | Expected | - | 1 | 0.9979 | 0.99886 | 0.99813 | 0.99792 | 0.99759 | 1.0141 | 1.0469 | 1.045 | 1.0416 | 1.0418 | 1.0485 | 1.0405 | 1.0399 | 1.0406 | 1.0422 | 1.0435 | 1.0445 | 1.0452 | 1.0454 | 1.047 | 1.0435 | 1.0484 | 1.0465
10 | 2020 | Summer | Vang, [º] | Expected | - | 1.0465 | 1.0465 | 1.0465 | 1.0465 | 1.0465 | 1.0465 | 1.0465 | 1.0465 | 1.0465 | 1.0465 | 1.0465 | 1.0465 | 1.0465 | 1.0465 | 1.0465 | 1.0465 | 1.0465 | 1.0465 | 1.0465 | 1.0465 | 1.0465 | 1.0465 | 1.0465 | 1.0465
11 | 2020 | Summer | Vmag, [p.u.] | Expected | - | 1.0074 | 1.0049 | 1.0036 | 1.0031 | 1.0023 | 1.0023 | 1.0175 | 1.0445 | 1.0428 | 1.0395 | 1.0396 | 1.0438 | 1.0403 | 1.0396 | 1.0399 | 1.0409 | 1.0408 | 1.0404 | 1.0409 | 1.0412 | 1.0434 | 1.0418 | 1.0451 | 1.0429
11 | 2020 | Summer | Vang, [º] | Expected | - | 1.0429 | 1.0429 | 1.0429 | 1.0429 | 1.0429 | 1.0429 | 1.0429 | 1.0429 | 1.0429 | 1.0429 | 1.0429 | 1.0429 | 1.0429 | 1.0429 | 1.0429 | 1.0429 | 1.0429 | 1.0429 | 1.0429 | 1.0429 | 1.0429 | 1.0429 | 1.0429 | 1.0429
12 | 2020 | Summer | Vmag, [p.u.] | Expected | - | 0.98389 | 0.98247 | 0.98377 | 0.98426 | 0.98464 | 0.98186 | 1.0036 | 1.0471 | 1.0475 | 1.0469 | 1.0472 | 1.06 | 1.0445 | 1.0428 | 1.042 | 1.044 | 1.0447 | 1.0481 | 1.0471 | 1.0474 | 1.0473 | 1.0431 | 1.0478 | 1.044
12 | 2020 | Summer | Vang, [º] | Expected | - | 1.044 | 1.044 | 1.044 | 1.044 | 1.044 | 1.044 | 1.044 | 1.044 | 1.044 | 1.044 | 1.044 | 1.044 | 1.044 | 1.044 | 1.044 | 1.044 | 1.044 | 1.044 | 1.044 | 1.044 | 1.044 | 1.044 | 1.044 | 1.044
13 | 2020 | Summer | Vmag, [p.u.] | Expected | - | 1.0087 | 1.0079 | 1.0081 | 1.0078 | 1.0069 | 1.0066 | 1.019 | 1.0433 | 1.0408 | 1.0383 | 1.0382 | 1.0455 | 1.0372 | 1.0367 | 1.0373 | 1.0387 | 1.0396 | 1.0403 | 1.0408 | 1.041 | 1.0428 | 1.0404 | 1.0454 | 1.0447
13 | 2020 | Summer | Vang, [º] | Expected | - | 1.0447 | 1.0447 | 1.0447 | 1.0447 | 1.0447 | 1.0447 | 1.0447 | 1.0447 | 1.0447 | 1.0447 | 1.0447 | 1.0447 | 1.0447 | 1.0447 | 1.0447 | 1.0447 | 1.0447 | 1.0447 | 1.0447 | 1.0447 | 1.0447 | 1.0447 | 1.0447 | 1.0447
14 | 2020 | Summer | Vmag, [p.u.] | Expected | - | 1.0172 | 1.0176 | 1.0182 | 1.0176 | 1.0163 | 1.0165 | 1.0244 | 1.0406 | 1.0367 | 1.0338 | 1.0334 | 1.0406 | 1.032 | 1.032 | 1.0333 | 1.0349 | 1.0363 | 1.0367 | 1.0376 | 1.0379 | 1.0402 | 1.0378 | 1.044 | 1.045
14 | 2020 | Summer | Vang, [º] | Expected | - | 1.045 | 1.045 | 1.045 | 1.045 | 1.045 | 1.045 | 1.045 | 1.045 | 1.045 | 1.045 | 1.045 | 1.045 | 1.045 | 1.045 | 1.045 | 1.045 | 1.045 | 1.045 | 1.045 | 1.045 | 1.045 | 1.045 | 1.045 | 1.045
15 | 2020 | Summer | Vmag, [p.u.] | Expected | - | 1.0288 | 1.0289 | 1.0297 | 1.0293 | 1.0286 | 1.0289 | 1.0334 | 1.044 | 1.041 | 1.0394 | 1.0393 | 1.0472 | 1.0388 | 1.0388 | 1.0393 | 1.0401 | 1.041 | 1.0409 | 1.0419 | 1.0421 | 1.044 | 1.0427 | 1.0482 | 1.0487
15 | 2020 | Summer | Vang, [º] | Expected | - | 1.0487 | 1.0487 | 1.0487 | 1.0487 | 1.0487 | 1.0487 | 1.0487 | 1.0487 | 1.0487 | 1.0487 | 1.0487 | 1.0487 | 1.0487 | 1.0487 | 1.0487 | 1.0487 | 1.0487 | 1.0487 | 1.0487 | 1.0487 | 1.0487 | 1.0487 | 1.0487 | 1.0487
16 | 2020 | Summer | Vmag, [p.u.] | Expected | - | 1.0046 | 1.0025 | 1.0033 | 1.0034 | 1.0039 | 1.0016 | 1.0167 | 1.0469 | 1.0485 | 1.0467 | 1.0468 | 1.0534 | 1.0442 | 1.0395 | 1.0444 | 1.0437 | 1.0439 | 1.0522 | 1.0477 | 1.0489 | 1.0451 | 1.0401 | 1.0485 | 1.0446
16 | 2020 | Summer | Vang, [º] | Expected | - | 1.0446 | 1.0446 | 1.0446 | 1.0446 | 1.0446 | 1.0446 | 1.0446 | 1.0446 | 1.0446 | 1.0446 | 1.0446 | 1.0446 | 1.0446 | 1.0446 | 1.0446 | 1.0446 | 1.0446 | 1.0446 | 1.0446 | 1.0446 | 1.0446 | 1.0446 | 1.0446 | 1.0446
17 | 2020 | Summer | Vmag, [p.u.] | Expected | - | 1.0165 | 1.016 | 1.0166 | 1.0168 | 1.0168 | 1.0156 | 1.0279 | 1.0469 | 1.0469 | 1.0432 | 1.0424 | 1.0486 | 1.0386 | 1.0381 | 1.0383 | 1.039 | 1.0387 | 1.0407 | 1.0404 | 1.0404 | 1.0403 | 1.0384 | 1.0411 | 1.04
17 | 2020 | Summer | Vang, [º] | Expected | - | 1.04 | 1.04 | 1.04 | 1.04 | 1.04 | 1.04 | 1.04 | 1.04 | 1.04 | 1.04 | 1.04 | 1.04 | 1.04 | 1.04 | 1.04 | 1.04 | 1.04 | 1.04 | 1.04 | 1.04 | 1.04 | 1.04 | 1.04 | 1.04
18 | 2020 | Summer | Vmag, [p.u.] | Expected | - | 1.06 | 1.06 | 1.06 | 1.06 | 1.06 | 1.06 | 1.06 | 1.052 | 1.0325 | 1.0327 | 1.0326 | 1.0425 | 1.0334 | 1.0338 | 1.0338 | 1.0345 | 1.0348 | 1.0341 | 1.047 | 1.0508 | 1.0531 | 1.0528 | 1.0595 | 1.06
18 | 2020 | Summer | Vang, [º] | Expected | - | 1.06 | 1.06 | 1.06 | 1.06 | 1.06 | 1.06 | 1.06 | 1.06 | 1.06 | 1.06 | 1.06 | 1.06 | 1.06 | 1.06 | 1.06 | 1.06 | 1.06 | 1.06 | 1.06 | 1.06 | 1.06 | 1.06 | 1.06 | 1.06
19 | 2020 | Summer | Vmag, [p.u.] | Expected | - | 1.0361 | 1.0393 | 1.0404 | 1.0399 | 1.0383 | 1.0391 | 1.0369 | 1.032 | 1.0156 | 1.0114 | 1.0102 | 1.0177 | 1.0072 | 1.0073 | 1.0114 | 1.0124 | 1.0147 | 1.0149 | 1.0236 | 1.0267 | 1.029 | 1.0281 | 1.0385 | 1.0423
19 | 2020 | Summer | Vang, [º] | Expected | - | 1.0423 | 1.0423 | 1.0423 | 1.0423 | 1.0423 | 1.0423 | 1.0423 | 1.0423 | 1.0423 | 1.0423 | 1.0423 | 1.0423 | 1.0423 | 1.0423 | 1.0423 | 1.0423 | 1.0423 | 1.0423 | 1.0423 | 1.0423 | 1.0423 | 1.0423 | 1.0423 | 1.0423
20 | 2020 | Summer | Vmag, [p.u.] | Expected | - | 1.0286 | 1.033 | 1.0342 | 1.0334 | 1.0308 | 1.032 | 1.0296 | 1.0282 | 1.015 | 1.0088 | 1.0073 | 1.0137 | 1.0027 | 1.0031 | 1.0094 | 1.0104 | 1.0132 | 1.0134 | 1.0193 | 1.0218 | 1.0241 | 1.023 | 1.0354 | 1.04
20 | 2020 | Summer | Vang, [º] | Expected | - | 1.04 | 1.04 | 1.04 | 1.04 | 1.04 | 1.04 | 1.04 | 1.04 | 1.04 | 1.04 | 1.04 | 1.04 | 1.04 | 1.04 | 1.04 | 1.04 | 1.04 | 1.04 | 1.04 | 1.04 | 1.04 | 1.04 | 1.04 | 1.04
21 | 2020 | Summer | Vmag, [p.u.] | Expected | - | 1.0149 | 1.0191 | 1.0194 | 1.0185 | 1.0158 | 1.018 | 1.0188 | 1.0265 | 1.0171 | 1.0115 | 1.0095 | 1.0143 | 1.0048 | 1.0057 | 1.011 | 1.0126 | 1.0165 | 1.0162 | 1.0182 | 1.0196 | 1.0224 | 1.0201 | 1.0307 | 1.0355
21 | 2020 | Summer | Vang, [º] | Expected | - | 1.0355 | 1.0355 | 1.0355 | 1.0355 | 1.0355 | 1.0355 | 1.0355 | 1.0355 | 1.0355 | 1.0355 | 1.0355 | 1.0355 | 1.0355 | 1.0355 | 1.0355 | 1.0355 | 1.0355 | 1.0355 | 1.0355 | 1.0355 | 1.0355 | 1.0355 | 1.0355 | 1.0355
22 | 2020 | Summer | Vmag, [p.u.] | Expected | - | 1.013 | 1.0173 | 1.0177 | 1.0167 | 1.0137 | 1.0162 | 1.0178 | 1.0272 | 1.0187 | 1.0128 | 1.0108 | 1.0153 | 1.0059 | 1.0068 | 1.012 | 1.0136 | 1.0177 | 1.0174 | 1.0185 | 1.0198 | 1.0228 | 1.0202 | 1.0308 | 1.0355
22 | 2020 | Summer | Vang, [º] | Expected | - | 1.0355 | 1.0355 | 1.0355 | 1.0355 | 1.0355 | 1.0355 | 1.0355 | 1.0355 | 1.0355 | 1.0355 | 1.0355 | 1.0355 | 1.0355 | 1.0355 | 1.0355 | 1.0355 | 1.0355 | 1.0355 | 1.0355 | 1.0355 | 1.0355 | 1.0355 | 1.0355 | 1.0355
23 | 2020 | Summer | Vmag, [p.u.] | Expected | - | 1.0121 | 1.0165 | 1.0167 | 1.0157 | 1.0125 | 1.0151 | 1.0166 | 1.0264 | 1.0181 | 1.0123 | 1.0101 | 1.0144 | 1.005 | 1.006 | 1.0114 | 1.0127 | 1.017 | 1.0166 | 1.0174 | 1.0189 | 1.0216 | 1.0192 | 1.0298 | 1.0347
23 | 2020 | Summer | Vang, [º] | Expected | - | 1.0347 | 1.0347 | 1.0347 | 1.0347 | 1.0347 | 1.0347 | 1.0347 | 1.0347 | 1.0347 | 1.0347 | 1.0347 | 1.0347 | 1.0347 | 1.0347 | 1.0347 | 1.0347 | 1.0347 | 1.0347 | 1.0347 | 1.0347 | 1.0347 | 1.0347 | 1.0347 | 1.0347
24 | 2020 | Summer | Vmag, [p.u.] | Expected | - | 1.0077 | 1.0131 | 1.01 | 1.008 | 1.0026 | 1.0076 | 1.0075 | 1.0211 | 1.016 | 1.0108 | 1.0051 | 1.007 | 0.99902 | 1.0005 | 1.0073 | 1.0037 | 1.0115 | 1.0111 | 1.009 | 1.0133 | 1.0126 | 1.012 | 1.023 | 1.0315
24 | 2020 | Summer | Vang, [º] | Expected | - | 1.0315 | 1.0315 | 1.0315 | 1.0315 | 1.0315 | 1.0315 | 1.0315 | 1.0315 | 1.0315 | 1.0315 | 1.0315 | 1.0315 | 1.0315 | 1.0315 | 1.0315 | 1.0315 | 1.0315 | 1.0315 | 1.0315 | 1.0315 | 1.0315 | 1.0315 | 1.0315 | 1.0315
25 | 2020 | Summer | Vmag, [p.u.] | Expected | - | 1.0098 | 1.0237 | 1.0208 | 1.0191 | 1.0075 | 1.0181 | 1.0081 | 1.0085 | 1.0035 | 0.99627 | 0.98419 | 0.98615 | 0.97581 | 0.98005 | 0.99126 | 0.98894 | 1.0019 | 0.99596 | 0.99436 | 1.0027 | 1.0023 | 1.0002 | 1.021 | 1.036
25 | 2020 | Summer | Vang, [º] | Expected | - | 1.036 | 1.036 | 1.036 | 1.036 | 1.036 | 1.036 | 1.036 | 1.036 | 1.036 | 1.036 | 1.036 | 1.036 | 1.036 | 1.036 | 1.036 | 1.036 | 1.036 | 1.036 | 1.036 | 1.036 | 1.036 | 1.036 | 1.036 | 1.036
26 | 2020 | Summer | Vmag, [p.u.] | Expected | - | 1.0074 | 1.0122 | 1.0088 | 1.0068 | 1.0017 | 1.0064 | 1.0067 | 1.0212 | 1.0163 | 1.0111 | 1.0056 | 1.0078 | 0.99976 | 1.0012 | 1.0076 | 1.004 | 1.0115 | 1.0113 | 1.0092 | 1.0133 | 1.0125 | 1.012 | 1.0225 | 1.0307
26 | 2020 | Summer | Vang, [º] | Expected | - | 1.0307 | 1.0307 | 1.0307 | 1.0307 | 1.0307 | 1.0307 | 1.0307 | 1.0307 | 1.0307 | 1.0307 | 1.0307 | 1.0307 | 1.0307 | 1.0307 | 1.0307 | 1.0307 | 1.0307 | 1.0307 | 1.0307 | 1.0307 | 1.0307 | 1.0307 | 1.0307 | 1.0307
27 | 2020 | Summer | Vmag, [p.u.] | Expected | - | 1.0116 | 1.0098 | 1.0054 | 1.0044 | 1.0036 | 1.0051 | 1.0111 | 1.0318 | 1.0286 | 1.0249 | 1.0219 | 1.0205 | 1.019 | 1.02 | 1.0228 | 1.022 | 1.0255 | 1.0255 | 1.0236 | 1.0254 | 1.0251 | 1.0246 | 1.0311 | 1.0346
27 | 2020 | Summer | Vang, [º] | Expected | - | 1.0346 | 1.0346 | 1.0346 | 1.0346 | 1.0346 | 1.0346 | 1.0346 | 1.0346 | 1.0346 | 1.0346 | 1.0346 | 1.0346 | 1.0346 | 1.0346 | 1.0346 | 1.0346 | 1.0346 | 1.0346 | 1.0346 | 1.0346 | 1.0346 | 1.0346 | 1.0346 | 1.0346
28 | 2020 | Summer | Vmag, [p.u.] | Expected | - | 1.0176 | 1.013 | 1.008 | 1.0072 | 1.0083 | 1.0085 | 1.0173 | 1.0409 | 1.039 | 1.036 | 1.0338 | 1.0313 | 1.0325 | 1.0332 | 1.0343 | 1.0343 | 1.0363 | 1.0363 | 1.0344 | 1.0352 | 1.0354 | 1.0352 | 1.0398 | 1.0408
28 | 2020 | Summer | Vang, [º] | Expected | - | 1.0408 | 1.0408 | 1.0408 | 1.0408 | 1.0408 | 1.0408 | 1.0408 | 1.0408 | 1.0408 | 1.0408 | 1.0408 | 1.0408 | 1.0408 | 1.0408 | 1.0408 | 1.0408 | 1.0408 | 1.0408 | 1.0408 | 1.0408 | 1.0408 | 1.0408 | 1.0408 | 1.0408
29 | 2020 | Summer | Vmag, [p.u.] | Expected | - | 1.0228 | 1.0166 | 1.011 | 1.0105 | 1.0116 | 1.011 | 1.0229 | 1.0496 | 1.0489 | 1.0464 | 1.0447 | 1.0414 | 1.0447 | 1.0452 | 1.0448 | 1.045 | 1.0458 | 1.0456 | 1.0437 | 1.0444 | 1.045 | 1.0453 | 1.0476 | 1.0459
29 | 2020 | Summer | Vang, [º] | Expected | - | 1.0459 | 1.0459 | 1.0459 | 1.0459 | 1.0459 | 1.0459 | 1.0459 | 1.0459 | 1.0459 | 1.0459 | 1.0459 | 1.0459 | 1.0459 | 1.0459 | 1.0459 | 1.0459 | 1.0459 | 1.0459 | 1.0459 | 1.0459 | 1.0459 | 1.0459 | 1.0459 | 1.0459
30 | 2020 | Summer | Vmag, [p.u.] | Expected | - | 1.0084 | 1.0238 | 1.0219 | 1.0205 | 1.0094 | 1.0201 | 1.009 | 1.0048 | 0.99543 | 0.98461 | 0.97319 | 0.97389 | 0.9632 | 0.96651 | 0.97932 | 0.98006 | 0.99449 | 0.98959 | 0.98956 | 0.99846 | 0.99949 | 0.99602 | 1.0177 | 1.0343
30 | 2020 | Summer | Vang, [º] | Expected | - | 1.0343 | 1.0343 | 1.0343 | 1.0343 | 1.0343 | 1.0343 | 1.0343 | 1.0343 | 1.0343 | 1.0343 | 1.0343 | 1.0343 | 1.0343 | 1.0343 | 1.0343 | 1.0343 | 1.0343 | 1.0343 | 1.0343 | 1.0343 | 1.0343 | 1.0343 | 1.0343 | 1.0343
31 | 2020 | Summer | Vmag, [p.u.] | Expected | - | 1.0102 | 1.0292 | 1.0274 | 1.0272 | 1.0166 | 1.0269 | 1.0126 | 1.0003 | 0.98319 | 0.96188 | 0.9527 | 0.95045 | 0.94 | 0.94157 | 0.95832 | 0.96656 | 0.98508 | 0.9815 | 0.98385 | 0.9936 | 0.99836 | 0.9931 | 1.0175 | 1.0348
31 | 2020 | Summer | Vang, [º] | Expected | - | 1.0348 | 1.0348 | 1.0348 | 1.0348 | 1.0348 | 1.0348 | 1.0348 | 1.0348 | 1.0348 | 1.0348 | 1.0348 | 1.0348 | 1.0348 | 1.0348 | 1.0348 | 1.0348 | 1.0348 | 1.0348 | 1.0348 | 1.0348 | 1.0348 | 1.0348 | 1.0348 | 1.0348
32 | 2020 | Summer | Vmag, [p.u.] | Expected | - | 1.0164 | 1.0306 | 1.031 | 1.0317 | 1.0226 | 1.0281 | 1.019 | 1.0084 | 0.98527 | 0.96869 | 0.96627 | 0.95959 | 0.95455 | 0.95616 | 0.97025 | 0.9801 | 0.9916 | 0.98813 | 0.99044 | 0.99713 | 1.0048 | 1.0031 | 1.022 | 1.0335
32 | 2020 | Summer | Vang, [º] | Expected | - | 1.0335 | 1.0335 | 1.0335 | 1.0335 | 1.0335 | 1.0335 | 1.0335 | 1.0335 | 1.0335 | 1.0335 | 1.0335 | 1.0335 | 1.0335 | 1.0335 | 1.0335 | 1.0335 | 1.0335 | 1.0335 | 1.0335 | 1.0335 | 1.0335 | 1.0335 | 1.0335 | 1.0335
33 | 2020 | Summer | Vmag, [p.u.] | Expected | - | 1.0158 | 1.0303 | 1.0307 | 1.0314 | 1.0223 | 1.0279 | 1.0186 | 1.0072 | 0.98354 | 0.96675 | 0.96443 | 0.95759 | 0.95256 | 0.9542 | 0.96858 | 0.97867 | 0.9901 | 0.98658 | 0.98894 | 0.99577 | 1.0035 | 1.0017 | 1.0209 | 1.0326
33 | 2020 | Summer | Vang, [º] | Expected | - | 1.0326 | 1.0326 | 1.0326 | 1.0326 | 1.0326 | 1.0326 | 1.0326 | 1.0326 | 1.0326 | 1.0326 | 1.0326 | 1.0326 | 1.0326 | 1.0326 | 1.0326 | 1.0326 | 1.0326 | 1.0326 | 1.0326 | 1.0326 | 1.0326 | 1.0326 | 1.0326 | 1.0326
34 | 2020 | Summer | Vmag, [p.u.] | Expected | - | 1.0049 | 1.0124 | 1.013 | 1.0128 | 1.0078 | 1.0106 | 1.0064 | 1.0103 | 0.99783 | 0.98942 | 0.98685 | 0.98708 | 0.97785 | 0.97869 | 0.98857 | 0.99082 | 0.99908 | 0.99835 | 0.99878 | 1.0008 | 1.0051 | 1.0048 | 1.0188 | 1.026
34 | 2020 | Summer | Vang, [º] | Expected | - | 1.026 | 1.026 | 1.026 | 1.026 | 1.026 | 1.026 | 1.026 | 1.026 | 1.026 | 1.026 | 1.026 | 1.026 | 1.026 | 1.026 | 1.026 | 1.026 | 1.026 | 1.026 | 1.026 | 1.026 | 1.026 | 1.026 | 1.026 | 1.026
35 | 2020 | Summer | Vmag, [p.u.] | Expected | - | 1.0062 | 1.0128 | 1.0137 | 1.0134 | 1.0091 | 1.0116 | 1.008 | 1.0125 | 1.0011 | 0.99331 | 0.99116 | 0.99231 | 0.98284 | 0.98367 | 0.9928 | 0.99525 | 1.0025 | 1.0018 | 1.0024 | 1.004 | 1.0083 | 1.0075 | 1.0214 | 1.0278
35 | 2020 | Summer | Vang, [º] | Expected | - | 1.0278 | 1.0278 | 1.0278 | 1.0278 | 1.0278 | 1.0278 | 1.0278 | 1.0278 | 1.0278 | 1.0278 | 1.0278 | 1.0278 | 1.0278 | 1.0278 | 1.0278 | 1.0278 | 1.0278 | 1.0278 | 1.0278 | 1.0278 | 1.0278 | 1.0278 | 1.0278 | 1.0278
36 | 2020 | Summer | Vmag, [p.u.] | Expected | - | 1.0078 | 1.0135 | 1.0143 | 1.0139 | 1.0101 | 1.0124 | 1.0106 | 1.0168 | 1.0064 | 0.99905 | 0.99721 | 0.99936 | 0.98995 | 0.9908 | 0.99887 | 1.0013 | 1.0073 | 1.0066 | 1.0073 | 1.0086 | 1.0127 | 1.0113 | 1.0243 | 1.0299
36 | 2020 | Summer | Vang, [º] | Expected | - | 1.0299 | 1.0299 | 1.0299 | 1.0299 | 1.0299 | 1.0299 | 1.0299 | 1.0299 | 1.0299 | 1.0299 | 1.0299 | 1.0299 | 1.0299 | 1.0299 | 1.0299 | 1.0299 | 1.0299 | 1.0299 | 1.0299 | 1.0299 | 1.0299 | 1.0299 | 1.0299 | 1.0299
37 | 2020 | Summer | Vmag, [p.u.] | Expected | - | 1.0093 | 1.0145 | 1.0153 | 1.0147 | 1.0113 | 1.0135 | 1.0128 | 1.0198 | 1.0101 | 1.003 | 1.0013 | 1.0042 | 0.99474 | 0.99559 | 1.0029 | 1.0053 | 1.0106 | 1.0099 | 1.0108 | 1.0119 | 1.0158 | 1.014 | 1.0265 | 1.0316
37 | 2020 | Summer | Vang, [º] | Expected | - | 1.0316 | 1.0316 | 1.0316 | 1.0316 | 1.0316 | 1.0316 | 1.0316 | 1.0316 | 1.0316 | 1.0316 | 1.0316 | 1.0316 | 1.0316 | 1.0316 | 1.0316 | 1.0316 | 1.0316 | 1.0316 | 1.0316 | 1.0316 | 1.0316 | 1.0316 | 1.0316 | 1.0316
38 | 2020 | Summer | Vmag, [p.u.] | Expected | - | 1.0143 | 1.0185 | 1.0192 | 1.0183 | 1.0155 | 1.0178 | 1.0199 | 1.029 | 1.0202 | 1.0142 | 1.0124 | 1.0174 | 1.0078 | 1.0086 | 1.0135 | 1.0156 | 1.0193 | 1.0194 | 1.0208 | 1.0217 | 1.0252 | 1.0222 | 1.0326 | 1.0372
38 | 2020 | Summer | Vang, [º] | Expected | - | 1.0372 | 1.0372 | 1.0372 | 1.0372 | 1.0372 | 1.0372 | 1.0372 | 1.0372 | 1.0372 | 1.0372 | 1.0372 | 1.0372 | 1.0372 | 1.0372 | 1.0372 | 1.0372 | 1.0372 | 1.0372 | 1.0372 | 1.0372 | 1.0372 | 1.0372 | 1.0372 | 1.0372
39 | 2020 | Summer | Vmag, [p.u.] | Expected | - | 1.0084 | 1.0136 | 1.0144 | 1.0138 | 1.0104 | 1.0126 | 1.0118 | 1.0191 | 1.0094 | 1.0024 | 1.0007 | 1.0035 | 0.99412 | 0.99501 | 1.0024 | 1.0049 | 1.01 | 1.0093 | 1.0101 | 1.0111 | 1.015 | 1.0133 | 1.0258 | 1.0308
39 | 2020 | Summer | Vang, [º] | Expected | - | 1.0308 | 1.0308 | 1.0308 | 1.0308 | 1.0308 | 1.0308 | 1.0308 | 1.0308 | 1.0308 | 1.0308 | 1.0308 | 1.0308 | 1.0308 | 1.0308 | 1.0308 | 1.0308 | 1.0308 | 1.0308 | 1.0308 | 1.0308 | 1.0308 | 1.0308 | 1.0308 | 1.0308
40 | 2020 | Summer | Vmag, [p.u.] | Expected | - | 1.0073 | 1.0128 | 1.0136 | 1.0131 | 1.0095 | 1.0117 | 1.01 | 1.0165 | 1.0064 | 0.99891 | 0.99718 | 0.9993 | 0.98998 | 0.99084 | 0.99899 | 1.0015 | 1.0073 | 1.0064 | 1.0071 | 1.0083 | 1.0123 | 1.011 | 1.0241 | 1.0295
40 | 2020 | Summer | Vang, [º] | Expected | - | 1.0295 | 1.0295 | 1.0295 | 1.0295 | 1.0295 | 1.0295 | 1.0295 | 1.0295 | 1.0295 | 1.0295 | 1.0295 | 1.0295 | 1.0295 | 1.0295 | 1.0295 | 1.0295 | 1.0295 | 1.0295 | 1.0295 | 1.0295 | 1.0295 | 1.0295 | 1.0295 | 1.0295
41 | 2020 | Summer | Vmag, [p.u.] | Expected | - | 1.0107 | 1.0094 | 1.0087 | 1.0069 | 1.0063 | 1.007 | 1.0192 | 1.0408 | 1.0383 | 1.0329 | 1.0331 | 1.0376 | 1.0309 | 1.0304 | 1.0341 | 1.0357 | 1.0362 | 1.0337 | 1.0343 | 1.0342 | 1.0376 | 1.0368 | 1.0435 | 1.042
41 | 2020 | Summer | Vang, [º] | Expected | - | 1.042 | 1.042 | 1.042 | 1.042 | 1.042 | 1.042 | 1.042 | 1.042 | 1.042 | 1.042 | 1.042 | 1.042 | 1.042 | 1.042 | 1.042 | 1.042 | 1.042 | 1.042 | 1.042 | 1.042 | 1.042 | 1.042 | 1.042 | 1.042
42 | 2020 | Summer | Vmag, [p.u.] | Expected | - | 0.99247 | 0.99329 | 0.99311 | 0.99125 | 0.98976 | 0.99039 | 0.9977 | 1.0174 | 1.0141 | 1.0081 | 1.0081 | 1.012 | 1.0038 | 1.004 | 1.0103 | 1.0119 | 1.0134 | 1.0101 | 1.0106 | 1.0103 | 1.0131 | 1.013 | 1.0226 | 1.022
42 | 2020 | Summer | Vang, [º] | Expected | - | 1.022 | 1.022 | 1.022 | 1.022 | 1.022 | 1.022 | 1.022 | 1.022 | 1.022 | 1.022 | 1.022 | 1.022 | 1.022 | 1.022 | 1.022 | 1.022 | 1.022 | 1.022 | 1.022 | 1.022 | 1.022 | 1.022 | 1.022 | 1.022
43 | 2020 | Summer | Vmag, [p.u.] | Expected | - | 1.0072 | 1.0051 | 1.0041 | 1.0032 | 1.0025 | 1.0026 | 1.0169 | 1.0426 | 1.0409 | 1.0371 | 1.0372 | 1.0413 | 1.0369 | 1.0364 | 1.0375 | 1.0386 | 1.0386 | 1.0374 | 1.0379 | 1.0382 | 1.0407 | 1.0393 | 1.0435 | 1.0415
43 | 2020 | Summer | Vang, [º] | Expected | - | 1.0415 | 1.0415 | 1.0415 | 1.0415 | 1.0415 | 1.0415 | 1.0415 | 1.0415 | 1.0415 | 1.0415 | 1.0415 | 1.0415 | 1.0415 | 1.0415 | 1.0415 | 1.0415 | 1.0415 | 1.0415 | 1.0415 | 1.0415 | 1.0415 | 1.0415 | 1.0415 | 1.0415
44 | 2020 | Summer | Vmag, [p.u.] | Expected | - | 1.0183 | 1.0219 | 1.0225 | 1.0218 | 1.0196 | 1.0215 | 1.0237 | 1.0325 | 1.0245 | 1.0195 | 1.0181 | 1.0238 | 1.0143 | 1.015 | 1.0191 | 1.0211 | 1.024 | 1.0238 | 1.0257 | 1.0264 | 1.0297 | 1.027 | 1.0365 | 1.0403
44 | 2020 | Summer | Vang, [º] | Expected | - | 1.0403 | 1.0403 | 1.0403 | 1.0403 | 1.0403 | 1.0403 | 1.0403 | 1.0403 | 1.0403 | 1.0403 | 1.0403 | 1.0403 | 1.0403 | 1.0403 | 1.0403 | 1.0403 | 1.0403 | 1.0403 | 1.0403 | 1.0403 | 1.0403 | 1.0403 | 1.0403 | 1.0403
45 | 2020 | Summer | Vmag, [p.u.] | Expected | - | 1.0297 | 1.0309 | 1.0312 | 1.0307 | 1.0299 | 1.0308 | 1.0343 | 1.0448 | 1.0401 | 1.0374 | 1.0368 | 1.0447 | 1.0354 | 1.0357 | 1.0373 | 1.0386 | 1.0404 | 1.04 | 1.0412 | 1.0418 | 1.0443 | 1.0426 | 1.0493 | 1.0504
45 | 2020 | Summer | Vang, [º] | Expected | - | 1.0504 | 1.0504 | 1.0504 | 1.0504 | 1.0504 | 1.0504 | 1.0504 | 1.0504 | 1.0504 | 1.0504 | 1.0504 | 1.0504 | 1.0504 | 1.0504 | 1.0504 | 1.0504 | 1.0504 | 1.0504 | 1.0504 | 1.0504 | 1.0504 | 1.0504 | 1.0504 | 1.0504
46 | 2020 | Summer | Vmag, [p.u.] | Expected | - | 1.0213 | 1.0233 | 1.024 | 1.0232 | 1.0214 | 1.0223 | 1.0288 | 1.0418 | 1.0356 | 1.0313 | 1.0306 | 1.0374 | 1.028 | 1.0283 | 1.0307 | 1.0329 | 1.035 | 1.0355 | 1.0367 | 1.0371 | 1.0403 | 1.0373 | 1.045 | 1.0471
46 | 2020 | Summer | Vang, [º] | Expected | - | 1.0471 | 1.0471 | 1.0471 | 1.0471 | 1.0471 | 1.0471 | 1.0471 | 1.0471 | 1.0471 | 1.0471 | 1.0471 | 1.0471 | 1.0471 | 1.0471 | 1.0471 | 1.0471 | 1.0471 | 1.0471 | 1.0471 | 1.0471 | 1.0471 | 1.0471 | 1.0471 | 1.0471
47 | 2020 | Summer | Vmag, [p.u.] | Expected | - | 1.0196 | 1.0234 | 1.0245 | 1.0235 | 1.0201 | 1.0218 | 1.0273 | 1.0365 | 1.0276 | 1.0217 | 1.0206 | 1.0264 | 1.0164 | 1.017 | 1.0207 | 1.0234 | 1.0265 | 1.0272 | 1.0287 | 1.0293 | 1.0331 | 1.0294 | 1.039 | 1.043
47 | 2020 | Summer | Vang, [º] | Expected | - | 1.043 | 1.043 | 1.043 | 1.043 | 1.043 | 1.043 | 1.043 | 1.043 | 1.043 | 1.043 | 1.043 | 1.043 | 1.043 | 1.043 | 1.043 | 1.043 | 1.043 | 1.043 | 1.043 | 1.043 | 1.043 | 1.043 | 1.043 | 1.043
48 | 2020 | Summer | Vmag, [p.u.] | Expected | - | 1.0179 | 1.0216 | 1.0226 | 1.0216 | 1.0186 | 1.0204 | 1.0248 | 1.0344 | 1.0257 | 1.0199 | 1.0185 | 1.0241 | 1.0143 | 1.015 | 1.0191 | 1.0216 | 1.0249 | 1.0254 | 1.0269 | 1.0275 | 1.0312 | 1.0277 | 1.0376 | 1.0417
48 | 2020 | Summer | Vang, [º] | Expected | - | 1.0417 | 1.0417 | 1.0417 | 1.0417 | 1.0417 | 1.0417 | 1.0417 | 1.0417 | 1.0417 | 1.0417 | 1.0417 | 1.0417 | 1.0417 | 1.0417 | 1.0417 | 1.0417 | 1.0417 | 1.0417 | 1.0417 | 1.0417 | 1.0417 | 1.0417 | 1.0417 | 1.0417
49 | 2020 | Summer | Vmag, [p.u.] | Expected | - | 1.0189 | 1.0208 | 1.022 | 1.0204 | 1.0194 | 1.0204 | 1.0252 | 1.0388 | 1.0315 | 1.0259 | 1.0245 | 1.0307 | 1.0215 | 1.022 | 1.026 | 1.0288 | 1.0319 | 1.0327 | 1.0341 | 1.0346 | 1.0381 | 1.0346 | 1.0437 | 1.0471
49 | 2020 | Summer | Vang, [º] | Expected | - | 1.0471 | 1.0471 | 1.0471 | 1.0471 | 1.0471 | 1.0471 | 1.0471 | 1.0471 | 1.0471 | 1.0471 | 1.0471 | 1.0471 | 1.0471 | 1.0471 | 1.0471 | 1.0471 | 1.0471 | 1.0471 | 1.0471 | 1.0471 | 1.0471 | 1.0471 | 1.0471 | 1.0471
50 | 2020 | Summer | Vmag, [p.u.] | Expected | - | 1.0112 | 1.012 | 1.014 | 1.0105 | 1.0109 | 1.0116 | 1.0134 | 1.0276 | 1.02 | 1.0133 | 1.0114 | 1.0177 | 1.0086 | 1.0098 | 1.0159 | 1.0199 | 1.0236 | 1.0246 | 1.0267 | 1.0269 | 1.0314 | 1.0269 | 1.0364 | 1.0421
50 | 2020 | Summer | Vang, [º] | Expected | - | 1.0421 | 1.0421 | 1.0421 | 1.0421 | 1.0421 | 1.0421 | 1.0421 | 1.0421 | 1.0421 | 1.0421 | 1.0421 | 1.0421 | 1.0421 | 1.0421 | 1.0421 | 1.0421 | 1.0421 | 1.0421 | 1.0421 | 1.0421 | 1.0421 | 1.0421 | 1.0421 | 1.0421
51 | 2020 | Summer | Vmag, [p.u.] | Expected | - | 1.0072 | 1.0055 | 1.0075 | 1.006 | 1.0059 | 1.0065 | 1.0197 | 1.048 | 1.0446 | 1.0398 | 1.0399 | 1.0461 | 1.0378 | 1.0375 | 1.0396 | 1.0416 | 1.044 | 1.0449 | 1.0463 | 1.0466 | 1.0488 | 1.0447 | 1.051 | 1.0504
51 | 2020 | Summer | Vang, [º] | Expected | - | 1.0504 | 1.0504 | 1.0504 | 1.0504 | 1.0504 | 1.0504 | 1.0504 | 1.0504 | 1.0504 | 1.0504 | 1.0504 | 1.0504 | 1.0504 | 1.0504 | 1.0504 | 1.0504 | 1.0504 | 1.0504 | 1.0504 | 1.0504 | 1.0504 | 1.0504 | 1.0504 | 1.0504
52 | 2020 | Summer | Vmag, [p.u.] | Expected | - | 1.0082 | 1.0013 | 0.99631 | 0.99587 | 0.99623 | 0.99522 | 1.018 | 1.0504 | 1.0494 | 1.0366 | 1.0332 | 1.0324 | 1.0257 | 1.0235 | 1.03 | 1.0275 | 1.0258 | 1.0337 | 1.0292 | 1.0306 | 1.0282 | 1.0252 | 1.0349 | 1.0325
52 | 2020 | Summer | Vang, [º] | Expected | - | 1.0325 | 1.0325 | 1.0325 | 1.0325 | 1.0325 | 1.0325 | 1.0325 | 1.0325 | 1.0325 | 1.0325 | 1.0325 | 1.0325 | 1.0325 | 1.0325 | 1.0325 | 1.0325 | 1.0325 | 1.0325 | 1.0325 | 1.0325 | 1.0325 | 1.0325 | 1.0325 | 1.0325
53 | 2020 | Summer | Vmag, [p.u.] | Expected | - | 0.99796 | 0.99152 | 0.98692 | 0.98656 | 0.98643 | 0.9855 | 1.0145 | 1.0505 | 1.0486 | 1.0314 | 1.0271 | 1.0291 | 1.0163 | 1.0148 | 1.0211 | 1.0188 | 1.016 | 1.0239 | 1.0207 | 1.0219 | 1.0203 | 1.017 | 1.0271 | 1.0251
53 | 2020 | Summer | Vang, [º] | Expected | - | 1.0251 | 1.0251 | 1.0251 | 1.0251 | 1.0251 | 1.0251 | 1.0251 | 1.0251 | 1.0251 | 1.0251 | 1.0251 | 1.0251 | 1.0251 | 1.0251 | 1.0251 | 1.0251 | 1.0251 | 1.0251 | 1.0251 | 1.0251 | 1.0251 | 1.0251 | 1.0251 | 1.0251
54 | 2020 | Summer | Vmag, [p.u.] | Expected | - | 1.0027 | 0.99712 | 0.99371 | 0.99357 | 0.99315 | 0.99283 | 1.0176 | 1.0492 | 1.0459 | 1.0338 | 1.0314 | 1.0337 | 1.0275 | 1.0262 | 1.0294 | 1.0284 | 1.0263 | 1.0302 | 1.0299 | 1.031 | 1.0317 | 1.0293 | 1.0351 | 1.0325
54 | 2020 | Summer | Vang, [º] | Expected | - | 1.0325 | 1.0325 | 1.0325 | 1.0325 | 1.0325 | 1.0325 | 1.0325 | 1.0325 | 1.0325 | 1.0325 | 1.0325 | 1.0325 | 1.0325 | 1.0325 | 1.0325 | 1.0325 | 1.0325 | 1.0325 | 1.0325 | 1.0325 | 1.0325 | 1.0325 | 1.0325 | 1.0325
55 | 2020 | Summer | Vmag, [p.u.] | Expected | - | 1.0083 | 1.0033 | 1.0006 | 1.0007 | 0.99996 | 1.0002 | 1.0222 | 1.053 | 1.0511 | 1.0436 | 1.043 | 1.046 | 1.0462 | 1.0449 | 1.0444 | 1.0446 | 1.0431 | 1.0429 | 1.0438 | 1.0447 | 1.0477 | 1.0466 | 1.0477 | 1.0436
55 | 2020 | Summer | Vang, [º] | Expected | - | 1.0436 | 1.0436 | 1.0436 | 1.0436 | 1.0436 | 1.0436 | 1.0436 | 1.0436 | 1.0436 | 1.0436 | 1.0436 | 1.0436 | 1.0436 | 1.0436 | 1.0436 | 1.0436 | 1.0436 | 1.0436 | 1.0436 | 1.0436 | 1.0436 | 1.0436 | 1.0436 | 1.0436
56 | 2020 | Summer | Vmag, [p.u.] | Expected | - | 0.98962 | 0.99258 | 0.99305 | 0.99121 | 0.98893 | 0.9895 | 0.99162 | 1.0083 | 1.0042 | 0.99779 | 0.99753 | 1.0005 | 0.99091 | 0.99191 | 1.0009 | 1.0024 | 1.005 | 1.0011 | 1.0014 | 1.001 | 1.0031 | 1.0037 | 1.0161 | 1.0166
56 | 2020 | Summer | Vang, [º] | Expected | - | 1.0166 | 1.0166 | 1.0166 | 1.0166 | 1.0166 | 1.0166 | 1.0166 | 1.0166 | 1.0166 | 1.0166 | 1.0166 | 1.0166 | 1.0166 | 1.0166 | 1.0166 | 1.0166 | 1.0166 | 1.0166 | 1.0166 | 1.0166 | 1.0166 | 1.0166 | 1.0166 | 1.0166
57 | 2020 | Summer | Vmag, [p.u.] | Expected | - | 0.98231 | 0.98634 | 0.98749 | 0.98573 | 0.98271 | 0.98343 | 0.9845 | 1.0026 | 0.99843 | 0.99229 | 0.9923 | 0.99452 | 0.98444 | 0.98585 | 0.99518 | 0.99697 | 1.0003 | 0.99488 | 0.99422 | 0.99371 | 0.99593 | 0.99658 | 1.0096 | 1.0092
57 | 2020 | Summer | Vang, [º] | Expected | - | 1.0092 | 1.0092 | 1.0092 | 1.0092 | 1.0092 | 1.0092 | 1.0092 | 1.0092 | 1.0092 | 1.0092 | 1.0092 | 1.0092 | 1.0092 | 1.0092 | 1.0092 | 1.0092 | 1.0092 | 1.0092 | 1.0092 | 1.0092 | 1.0092 | 1.0092 | 1.0092 | 1.0092
1 | 2020 | Winter | Vmag, [p.u.] | 0 | 0 | 1.04 | 1.04 | 1.04 | 1.04 | 1.04 | 1.04 | 1.04 | 1.04 | 1.04 | 1.04 | 1.04 | 1.04 | 1.04 | 1.04 | 1.04 | 1.04 | 1.04 | 1.04 | 1.04 | 1.04 | 1.04 | 1.04 | 1.04 | 1.04
1 | 2020 | Winter | Vang, [º] | 0 | 0 | 0 | 0 | 0 | 0 | 0 | 0 | 0 | 0 | 0 | 0 | 0 | 0 | 0 | 0 | 0 | 0 | 0 | 0 | 0 | 0 | 0 | 0 | 0 | 0
2 | 2020 | Winter | Vmag, [p.u.] | 0 | 0 | 1.0538 | 1.0549 | 1.0561 | 1.0559 | 1.0566 | 1.0548 | 1.0525 | 1.0456 | 1.0422 | 1.0419 | 1.0426 | 1.0424 | 1.043 | 1.043 | 1.0462 | 1.0486 | 1.0476 | 1.0431 | 1.0441 | 1.0449 | 1.0474 | 1.0493 | 1.0508 | 1.0521
2 | 2020 | Winter | Vang, [º] | 0 | 0 | -0.34187 | -0.36558 | -0.41367 | -0.40546 | -0.43463 | -0.39975 | -0.25461 | -0.11292 | -0.057658 | -0.057447 | -0.076097 | -0.074959 | -0.078472 | -0.075116 | -0.1211 | -0.15859 | -0.14683 | -0.092326 | -0.10827 | -0.12282 | -0.16427 | -0.18146 | -0.25779 | -0.29612
3 | 2020 | Winter | Vmag, [p.u.] | 0 | 0 | 1.0408 | 1.0401 | 1.0398 | 1.0398 | 1.0398 | 1.0405 | 1.0478 | 1.0476 | 1.0478 | 1.0477 | 1.0469 | 1.0484 | 1.0485 | 1.0482 | 1.0488 | 1.0493 | 1.0485 | 1.0478 | 1.0477 | 1.0477 | 1.0482 | 1.0479 | 1.0421 | 1.0417
3 | 2020 | Winter | Vang, [º] | 0 | 0 | -0.45071 | -0.46147 | -0.58392 | -0.55665 | -0.64048 | -0.62456 | -0.30516 | -0.19482 | -0.20629 | -0.22017 | -0.23391 | -0.26711 | -0.24562 | -0.2318 | -0.20659 | -0.20552 | -0.20995 | -0.27747 | -0.27097 | -0.27121 | -0.27769 | -0.22128 | -0.33348 | -0.39461
4 | 2020 | Winter | Vmag, [p.u.] | 0 | 0 | 1.0399 | 1.0393 | 1.0392 | 1.0392 | 1.0392 | 1.0396 | 1.0469 | 1.0462 | 1.0463 | 1.0462 | 1.0457 | 1.0468 | 1.0468 | 1.0466 | 1.0476 | 1.0488 | 1.0482 | 1.0475 | 1.0475 | 1.0476 | 1.048 | 1.048 | 1.0417 | 1.041
4 | 2020 | Winter | Vang, [º] | 0 | 0 | -0.73779 | -0.71881 | -0.79965 | -0.76936 | -0.8629 | -0.89826 | -0.69219 | -0.72544 | -0.70023 | -0.71273 | -0.7125 | -0.75661 | -0.72903 | -0.70695 | -0.64144 | -0.63175 | -0.65723 | -0.80038 | -0.78109 | -0.77382 | -0.76969 | -0.68169 | -0.73391 | -0.73804
5 | 2020 | Winter | Vmag, [p.u.] | 0 | 0 | 1.0329 | 1.0324 | 1.0325 | 1.0325 | 1.0324 | 1.0326 | 1.0429 | 1.0452 | 1.0463 | 1.0461 | 1.0458 | 1.0466 | 1.0463 | 1.0462 | 1.0467 | 1.0469 | 1.0467 | 1.0468 | 1.0466 | 1.0467 | 1.047 | 1.0468 | 1.0365 | 1.0349
5 | 2020 | Winter | Vang, [º] | 0 | 0 | -0.63955 | -0.59518 | -0.63717 | -0.6025 | -0.71236 | -0.7895 | -0.59637 | -0.79002 | -0.66996 | -0.67253 | -0.68197 | -0.7074 | -0.67414 | -0.65139 | -0.59045 | -0.57825 | -0.60442 | -0.75642 | -0.75344 | -0.74483 | -0.74085 | -0.65493 | -0.67393 | -0.65502
6 | 2020 | Winter | Vmag, [p.u.] | 0 | 0 | 1.0317 | 1.0308 | 1.0307 | 1.0307 | 1.0307 | 1.0311 | 1.0438 | 1.0482 | 1.0501 | 1.0502 | 1.05 | 1.0506 | 1.0503 | 1.0501 | 1.05 | 1.0495 | 1.0497 | 1.0513 | 1.0511 | 1.0512 | 1.0511 | 1.0504 | 1.0376 | 1.0348
6 | 2020 | Winter | Vang, [º] | 0 | 0 | -0.28861 | -0.26122 | -0.29666 | -0.2624 | -0.37112 | -0.45311 | -0.22898 | -0.4721 | -0.29262 | -0.28238 | -0.29323 | -0.31323 | -0.27948 | -0.26377 | -0.2121 | -0.2029 | -0.21795 | -0.34219 | -0.33857 | -0.3249 | -0.32943 | -0.25724 | -0.27898 | -0.28129
7 | 2020 | Winter | Vmag, [p.u.] | 0 | 0 | 1.0242 | 1.023 | 1.0226 | 1.0224 | 1.0225 | 1.0239 | 1.0386 | 1.045 | 1.046 | 1.0456 | 1.0454 | 1.0472 | 1.0473 | 1.0473 | 1.0455 | 1.0455 | 1.0462 | 1.0487 | 1.0486 | 1.0483 | 1.0469 | 1.0465 | 1.0317 | 1.028
7 | 2020 | Winter | Vang, [º] | 0 | 0 | -0.97409 | -0.95069 | -1.0042 | -0.97727 | -1.0804 | -1.0965 | -1.1296 | -1.2796 | -1.2996 | -1.3181 | -1.3556 | -1.4187 | -1.3842 | -1.3626 | -1.2663 | -1.1645 | -1.2333 | -1.4719 | -1.4354 | -1.4488 | -1.3931 | -1.2878 | -1.1579 | -1.0403
8 | 2020 | Winter | Vmag, [p.u.] | 0 | 0 | 1.0231 | 1.0212 | 1.0196 | 1.0197 | 1.0203 | 1.0224 | 1.0414 | 1.0511 | 1.052 | 1.0519 | 1.0517 | 1.0523 | 1.052 | 1.0518 | 1.0514 | 1.0502 | 1.0508 | 1.0533 | 1.053 | 1.053 | 1.0528 | 1.0519 | 1.0336 | 1.028
8 | 2020 | Winter | Vang, [º] | 0 | 0 | -0.051259 | -0.014412 | -0.19855 | -0.12207 | -0.16523 | -0.18142 | -0.19065 | -0.19761 | -0.40646 | -0.33738 | -0.33161 | -0.35131 | -0.32013 | -0.3035 | -0.25192 | -0.23477 | -0.25321 | -0.37752 | -0.37061 | -0.35645 | -0.35959 | -0.29118 | -0.19717 | -0.096759
9 | 2020 | Winter | Vmag, [p.u.] | 0 | 0 | 1.0245 | 1.023 | 1.0211 | 1.0205 | 1.0208 | 1.0253 | 1.0434 | 1.0508 | 1.0542 | 1.052 | 1.0514 | 1.0542 | 1.0518 | 1.0516 | 1.0508 | 1.0496 | 1.0502 | 1.0532 | 1.0528 | 1.0527 | 1.0516 | 1.0507 | 1.0356 | 1.0289
9 | 2020 | Winter | Vang, [º] | 0 | 0 | -0.68071 | -0.72038 | -0.86504 | -1.0147 | -1.191 | -0.59141 | -0.27926 | -0.25343 | 0.20318 | -0.29822 | -0.39655 | -0.43941 | -0.38925 | -0.37298 | -0.33166 | -0.30479 | -0.32936 | -0.43498 | -0.42026 | -0.41895 | -0.40208 | -0.35035 | -0.26927 | -0.64384
10 | 2020 | Winter | Vmag, [p.u.] | 0 | 0 | 1.0325 | 1.0328 | 1.0311 | 1.0304 | 1.03 | 1.0316 | 1.043 | 1.0455 | 1.0451 | 1.044 | 1.0429 | 1.0436 | 1.0441 | 1.0446 | 1.0467 | 1.0471 | 1.0463 | 1.0427 | 1.0433 | 1.0433 | 1.0431 | 1.0464 | 1.0384 | 1.0352
10 | 2020 | Winter | Vang, [º] | 0 | 0 | -1.3681 | -1.3649 | -1.377 | -1.4365 | -1.5462 | -1.385 | -1.4373 | -1.619 | -1.6756 | -2.041 | -2.319 | -2.4847 | -2.2249 | -2.1056 | -1.7532 | -1.5542 | -1.8049 | -2.7576 | -2.6537 | -2.6901 | -2.634 | -2.0726 | -1.4158 | -1.4763
11 | 2020 | Winter | Vmag, [p.u.] | 0 | 0 | 1.0271 | 1.0268 | 1.0256 | 1.0254 | 1.0252 | 1.0263 | 1.0381 | 1.0416 | 1.0431 | 1.0426 | 1.0423 | 1.0441 | 1.0431 | 1.0435 | 1.044 | 1.0439 | 1.0436 | 1.0424 | 1.0426 | 1.0426 | 1.042 | 1.0431 | 1.0332 | 1.0298
11 | 2020 | Winter | Vang, [º] | 0 | 0 | -1.1703 | -1.1828 | -1.2456 | -1.3398 | -1.4768 | -1.2516 | -1.1588 | -1.2315 | -1.0128 | -1.3668 | -1.5323 | -1.6451 | -1.489 | -1.4348 | -1.2424 | -1.1125 | -1.2166 | -1.689 | -1.6425 | -1.647 | -1.6072 | -1.3674 | -1.065 | -1.2302
12 | 2020 | Winter | Vmag, [p.u.] | 0 | 0 | 1.0305 | 1.0292 | 1.026 | 1.0266 | 1.0255 | 1.0272 | 1.0421 | 1.0483 | 1.0476 | 1.0466 | 1.0437 | 1.0436 | 1.0445 | 1.0449 | 1.047 | 1.0476 | 1.0466 | 1.0422 | 1.0422 | 1.0421 | 1.0419 | 1.0443 | 1.0371 | 1.0336
12 | 2020 | Winter | Vang, [º] | 0 | 0 | -0.13596 | -0.13135 | -0.1604 | -0.15163 | -0.17264 | -0.15582 | -0.17617 | -0.22119 | -0.57414 | -0.80641 | -1.3655 | -1.5823 | -1.2559 | -1.1172 | -0.51447 | -0.19824 | -0.51627 | -1.9861 | -1.9095 | -1.9124 | -1.8523 | -1.0692 | -0.17872 | -0.15508
13 | 2020 | Winter | Vmag, [p.u.] | 0 | 0 | 1.0318 | 1.0321 | 1.0309 | 1.0308 | 1.0304 | 1.0311 | 1.0396 | 1.0409 | 1.0404 | 1.0394 | 1.0385 | 1.0394 | 1.0396 | 1.0403 | 1.0418 | 1.0427 | 1.0421 | 1.0384 | 1.0386 | 1.0387 | 1.0389 | 1.0413 | 1.035 | 1.0333
13 | 2020 | Winter | Vang, [º] | 0 | 0 | -1.2911 | -1.2949 | -1.308 | -1.3452 | -1.4397 | -1.3522 | -1.3805 | -1.5073 | -1.5559 | -1.8187 | -2.0321 | -2.176 | -1.9704 | -1.8807 | -1.5856 | -1.4052 | -1.583 | -2.3286 | -2.2681 | -2.2845 | -2.2367 | -1.8393 | -1.3596 | -1.3732
14 | 2020 | Winter | Vmag, [p.u.] | 0 | 0 | 1.0336 | 1.0349 | 1.0345 | 1.0341 | 1.0339 | 1.0338 | 1.0382 | 1.0365 | 1.0351 | 1.0343 | 1.0335 | 1.0344 | 1.035 | 1.036 | 1.0378 | 1.0393 | 1.0386 | 1.0336 | 1.034 | 1.0342 | 1.035 | 1.0382 | 1.034 | 1.0339
14 | 2020 | Winter | Vang, [º] | 0 | 0 | -1.634 | -1.6322 | -1.6139 | -1.637 | -1.735 | -1.7204 | -1.8084 | -1.9869 | -2.0574 | -2.2623 | -2.4026 | -2.5381 | -2.3374 | -2.2534 | -2.0075 | -1.852 | -2.0202 | -2.6552 | -2.5891 | -2.6082 | -2.5663 | -2.2166 | -1.7905 | -1.7421
15 | 2020 | Winter | Vmag, [p.u.] | 0 | 0 | 1.0381 | 1.0386 | 1.0383 | 1.0381 | 1.038 | 1.038 | 1.0424 | 1.0413 | 1.0405 | 1.04 | 1.0396 | 1.0404 | 1.0408 | 1.0413 | 1.0425 | 1.0434 | 1.0426 | 1.0396 | 1.0399 | 1.04 | 1.0405 | 1.0423 | 1.0385 | 1.0383
15 | 2020 | Winter | Vang, [º] | 0 | 0 | -1.2025 | -1.1989 | -1.206 | -1.2165 | -1.2977 | -1.2963 | -1.2754 | -1.3765 | -1.4233 | -1.5582 | -1.6238 | -1.7162 | -1.5869 | -1.5255 | -1.3822 | -1.2922 | -1.4051 | -1.8065 | -1.7561 | -1.7785 | -1.7522 | -1.5134 | -1.2777 | -1.2639
16 | 2020 | Winter | Vmag, [p.u.] | 0 | 0 | 1.0351 | 1.0342 | 1.0318 | 1.0323 | 1.0312 | 1.0327 | 1.0419 | 1.0461 | 1.0456 | 1.0444 | 1.041 | 1.0414 | 1.0415 | 1.0418 | 1.0437 | 1.0442 | 1.0431 | 1.0397 | 1.0397 | 1.0395 | 1.0394 | 1.0433 | 1.0389 | 1.0369
16 | 2020 | Winter | Vang, [º] | 0 | 0 | -0.66532 | -0.66294 | -0.68606 | -0.67936 | -0.73933 | -0.66863 | -0.98992 | -1.0578 | -1.3122 | -1.6367 | -2.2975 | -2.3346 | -2.2365 | -2.1417 | -1.6216 | -1.3722 | -1.6892 | -2.7981 | -2.7431 | -2.7449 | -2.702 | -1.6999 | -0.87784 | -0.73429
17 | 2020 | Winter | Vmag, [p.u.] | 0 | 0 | 1.0343 | 1.0338 | 1.0326 | 1.0329 | 1.0318 | 1.0329 | 1.0384 | 1.0418 | 1.0422 | 1.0424 | 1.0405 | 1.043 | 1.0439 | 1.0435 | 1.0403 | 1.0414 | 1.042 | 1.043 | 1.0429 | 1.043 | 1.0386 | 1.0388 | 1.0365 | 1.0357
17 | 2020 | Winter | Vang, [º] | 0 | 0 | -1.4326 | -1.4321 | -1.4461 | -1.4228 | -1.5875 | -1.484 | -1.4981 | -1.2755 | -1.2432 | -1.2074 | -1.5958 | -1.8505 | -1.853 | -1.9152 | -1.6019 | -1.3095 | -1.4615 | -2.1504 | -2.1407 | -2.1036 | -2.0582 | -1.9457 | -1.5402 | -1.3994
18 | 2020 | Winter | Vmag, [p.u.] | 0 | 0 | 1.06 | 1.06 | 1.06 | 1.06 | 1.06 | 1.06 | 1.06 | 1.0455 | 1.0422 | 1.042 | 1.0418 | 1.0426 | 1.0426 | 1.0427 | 1.0471 | 1.0562 | 1.0554 | 1.0533 | 1.0537 | 1.0542 | 1.0547 | 1.0556 | 1.06 | 1.06
18 | 2020 | Winter | Vang, [º] | 0 | 0 | -2.8767 | -2.7094 | -2.6563 | -2.6203 | -2.7235 | -2.9552 | -3.6877 | -4.376 | -4.613 | -4.6722 | -4.536 | -4.7315 | -4.6813 | -4.5868 | -4.1385 | -3.8986 | -4.0898 | -4.7972 | -4.6251 | -4.5729 | -4.48 | -4.1281 | -3.6225 | -3.2672
19 | 2020 | Winter | Vmag, [p.u.] | 0 | 0 | 1.042 | 1.044 | 1.0454 | 1.0453 | 1.045 | 1.0436 | 1.038 | 1.0227 | 1.0166 | 1.0154 | 1.0152 | 1.0154 | 1.0165 | 1.018 | 1.0228 | 1.0313 | 1.0305 | 1.0239 | 1.0247 | 1.026 | 1.0265 | 1.031 | 1.037 | 1.0396
19 | 2020 | Winter | Vang, [º] | 0 | 0 | -3.8299 | -3.6583 | -3.4995 | -3.4794 | -3.6072 | -3.8495 | -4.6865 | -5.5078 | -5.8171 | -5.9695 | -5.8822 | -6.1063 | -5.9297 | -5.7967 | -5.369 | -5.055 | -5.2571 | -6.0819 | -5.9621 | -5.9443 | -5.8287 | -5.4041 | -4.6921 | -4.2661
20 | 2020 | Winter | Vmag, [p.u.] | 0 | 0 | 1.0375 | 1.04 | 1.0419 | 1.0415 | 1.0409 | 1.039 | 1.0321 | 1.0182 | 1.012 | 1.0108 | 1.0106 | 1.0103 | 1.0119 | 1.0139 | 1.0185 | 1.0259 | 1.0248 | 1.0164 | 1.0179 | 1.0196 | 1.0201 | 1.0261 | 1.0319 | 1.0348
20 | 2020 | Winter | Vang, [º] | 0 | 0 | -3.9416 | -3.8201 | -3.6115 | -3.6072 | -3.7423 | -3.9702 | -4.7883 | -5.6196 | -5.9146 | -6.1224 | -6.0679 | -6.3107 | -6.065 | -5.9175 | -5.5229 | -5.1699 | -5.3907 | -6.2493 | -6.1291 | -6.1307 | -5.9958 | -5.5553 | -4.7601 | -4.3472
21 | 2020 | Winter | Vmag, [p.u.] | 0 | 0 | 1.0272 | 1.0301 | 1.0316 | 1.0314 | 1.0308 | 1.0289 | 1.0254 | 1.0166 | 1.0117 | 1.0097 | 1.0102 | 1.0111 | 1.0128 | 1.0152 | 1.0175 | 1.022 | 1.0208 | 1.0107 | 1.0116 | 1.0124 | 1.0139 | 1.0201 | 1.0207 | 1.024
21 | 2020 | Winter | Vang, [º] | 0 | 0 | -3.6806 | -3.6428 | -3.349 | -3.3705 | -3.5199 | -3.7116 | -4.3749 | -5.0307 | -5.267 | -5.5743 | -5.5629 | -5.8011 | -5.4648 | -5.2797 | -4.982 | -4.6579 | -4.9138 | -5.8661 | -5.7285 | -5.768 | -5.61 | -5.1401 | -4.3819 | -4.0105
22 | 2020 | Winter | Vmag, [p.u.] | 0 | 0 | 1.0261 | 1.0289 | 1.0305 | 1.0303 | 1.0297 | 1.0279 | 1.0251 | 1.0173 | 1.0127 | 1.0104 | 1.011 | 1.0121 | 1.014 | 1.0165 | 1.0183 | 1.0222 | 1.021 | 1.0105 | 1.0114 | 1.0119 | 1.0137 | 1.0199 | 1.0197 | 1.023
22 | 2020 | Winter | Vang, [º] | 0 | 0 | -3.5862 | -3.5634 | -3.2552 | -3.2811 | -3.4328 | -3.6191 | -4.2765 | -4.9334 | -5.1681 | -5.4857 | -5.4849 | -5.7292 | -5.3799 | -5.1914 | -4.8956 | -4.5598 | -4.8206 | -5.7775 | -5.6341 | -5.6743 | -5.5186 | -5.0451 | -4.2651 | -3.9024
23 | 2020 | Winter | Vmag, [p.u.] | 0 | 0 | 1.0251 | 1.0277 | 1.0297 | 1.0294 | 1.0288 | 1.027 | 1.0242 | 1.0166 | 1.0119 | 1.0095 | 1.0102 | 1.0114 | 1.0134 | 1.016 | 1.0176 | 1.0215 | 1.0202 | 1.0098 | 1.0107 | 1.0112 | 1.0128 | 1.019 | 1.0188 | 1.0221
23 | 2020 | Winter | Vang, [º] | 0 | 0 | -3.6006 | -3.5944 | -3.2599 | -3.2872 | -3.4434 | -3.6314 | -4.3056 | -4.9789 | -5.2119 | -5.5387 | -5.5267 | -5.7767 | -5.4221 | -5.2293 | -4.9376 | -4.5937 | -4.8591 | -5.8171 | -5.6705 | -5.7143 | -5.5477 | -5.0789 | -4.2896 | -3.9181
24 | 2020 | Winter | Vmag, [p.u.] | 0 | 0 | 1.0181 | 1.017 | 1.0244 | 1.0236 | 1.0224 | 1.0215 | 1.0199 | 1.0127 | 1.0071 | 1.0025 | 1.0057 | 1.0073 | 1.0113 | 1.015 | 1.0127 | 1.0177 | 1.0156 | 1.0084 | 1.0092 | 1.008 | 1.0097 | 1.0144 | 1.0134 | 1.0165
24 | 2020 | Winter | Vang, [º] | 0 | 0 | -3.4845 | -3.8273 | -3.0715 | -3.1269 | -3.3495 | -3.486 | -4.1368 | -4.8589 | -5.018 | -5.4348 | -5.3575 | -5.6298 | -5.2025 | -4.9807 | -4.8741 | -4.4462 | -4.7626 | -5.6584 | -5.4884 | -5.6088 | -5.3098 | -4.984 | -4.1903 | -3.7431
25 | 2020 | Winter | Vmag, [p.u.] | 0 | 0 | 1.011 | 1.0145 | 1.0217 | 1.0205 | 1.0191 | 1.0186 | 1.0094 | 0.9983 | 0.98609 | 0.97974 | 0.98614 | 0.98871 | 0.99343 | 0.99954 | 0.99662 | 1.0036 | 0.99945 | 0.99205 | 0.99195 | 0.98984 | 0.99221 | 0.99965 | 1.003 | 1.0072
25 | 2020 | Winter | Vang, [º] | 0 | 0 | -4.36 | -5.9158 | -3.2349 | -3.4158 | -3.87 | -4.0361 | -5.2421 | -6.7421 | -7.1887 | -8.3224 | -7.7036 | -8.2178 | -7.0475 | -6.4513 | -6.8988 | -5.9926 | -6.7428 | -8.0504 | -7.7229 | -8.1528 | -7.2688 | -6.9977 | -5.4279 | -4.5884
26 | 2020 | Winter | Vmag, [p.u.] | 0 | 0 | 1.0174 | 1.016 | 1.0234 | 1.0226 | 1.0214 | 1.0206 | 1.0197 | 1.013 | 1.0076 | 1.0032 | 1.0062 | 1.0079 | 1.0119 | 1.0155 | 1.0131 | 1.018 | 1.0159 | 1.0091 | 1.0099 | 1.0087 | 1.0102 | 1.0147 | 1.0132 | 1.016
26 | 2020 | Winter | Vang, [º] | 0 | 0 | -3.4344 | -3.745 | -3.059 | -3.1107 | -3.3268 | -3.4498 | -4.0495 | -4.7159 | -4.8491 | -5.2336 | -5.1769 | -5.4312 | -5.042 | -4.8397 | -4.7328 | -4.3253 | -4.6193 | -5.4599 | -5.2997 | -5.4144 | -5.1426 | -4.8378 | -4.1067 | -3.6814
27 | 2020 | Winter | Vmag, [p.u.] | 0 | 0 | 1.0166 | 1.0159 | 1.019 | 1.0185 | 1.0179 | 1.018 | 1.0241 | 1.0236 | 1.0213 | 1.019 | 1.0204 | 1.0234 | 1.0253 | 1.0272 | 1.0239 | 1.0267 | 1.0268 | 1.0255 | 1.0257 | 1.0248 | 1.0231 | 1.0253 | 1.0173 | 1.0174
27 | 2020 | Winter | Vang, [º] | 0 | 0 | -3.0225 | -3.1098 | -2.8019 | -2.8356 | -3.0239 | -3.0767 | -3.5462 | -4.0152 | -4.071 | -4.2956 | -4.3315 | -4.4975 | -4.3169 | -4.196 | -4.0576 | -3.7262 | -3.9292 | -4.5572 | -4.45 | -4.5327 | -4.3489 | -4.1142 | -3.6182 | -3.2589
28 | 2020 | Winter | Vmag, [p.u.] | 0 | 0 | 1.0196 | 1.0188 | 1.02 | 1.0196 | 1.0194 | 1.02 | 1.0301 | 1.0326 | 1.032 | 1.0307 | 1.0312 | 1.0348 | 1.0359 | 1.0368 | 1.033 | 1.0346 | 1.0354 | 1.0372 | 1.0372 | 1.0365 | 1.0335 | 1.0344 | 1.0234 | 1.0217
28 | 2020 | Winter | Vang, [º] | 0 | 0 | -2.5466 | -2.5717 | -2.419 | -2.4471 | -2.6152 | -2.6205 | -2.9677 | -3.3131 | -3.3247 | -3.4866 | -3.5593 | -3.6845 | -3.5892 | -3.5238 | -3.3839 | -3.1029 | -3.2661 | -3.7542 | -3.6624 | -3.7305 | -3.5904 | -3.3978 | -3.0229 | -2.7426
29 | 2020 | Winter | Vmag, [p.u.] | 0 | 0 | 1.0238 | 1.023 | 1.023 | 1.0226 | 1.0226 | 1.0237 | 1.0368 | 1.0418 | 1.0423 | 1.0418 | 1.0417 | 1.0457 | 1.0462 | 1.0464 | 1.0423 | 1.0429 | 1.0443 | 1.0482 | 1.0482 | 1.0476 | 1.0438 | 1.0438 | 1.0304 | 1.0274
29 | 2020 | Winter | Vang, [º] | 0 | 0 | -2.2425 | -2.2281 | -2.1695 | -2.1942 | -2.3502 | -2.3269 | -2.5699 | -2.81 | -2.7917 | -2.9109 | -3.0044 | -3.1064 | -3.0621 | -3.0291 | -2.8952 | -2.6459 | -2.7864 | -3.1859 | -3.1003 | -3.1598 | -3.0432 | -2.8769 | -2.5987 | -2.3791
30 | 2020 | Winter | Vmag, [p.u.] | 0 | 0 | 1.0095 | 1.0167 | 1.0224 | 1.0223 | 1.0207 | 1.0189 | 1.0069 | 0.99013 | 0.97578 | 0.96676 | 0.97455 | 0.97815 | 0.9836 | 0.9888 | 0.98659 | 0.99571 | 0.99283 | 0.982 | 0.98109 | 0.98082 | 0.98352 | 0.99137 | 0.99762 | 1.0039
30 | 2020 | Winter | Vang, [º] | 0 | 0 | -4.7296 | -5.9882 | -3.5332 | -3.6475 | -4.1098 | -4.3638 | -5.6694 | -7.4811 | -8.0758 | -9.2679 | -8.468 | -8.906 | -7.7944 | -7.1802 | -7.5838 | -6.5501 | -7.271 | -8.8439 | -8.519 | -8.8507 | -7.9706 | -7.6216 | -5.8682 | -4.9626
31 | 2020 | Winter | Vmag, [p.u.] | 0 | 0 | 1.0206 | 1.032 | 1.0334 | 1.0357 | 1.0344 | 1.0299 | 1.0089 | 0.98045 | 0.96236 | 0.94892 | 0.96238 | 0.96563 | 0.97154 | 0.97672 | 0.97786 | 0.99292 | 0.99216 | 0.97011 | 0.9677 | 0.97229 | 0.97549 | 0.98582 | 0.99954 | 1.0095
31 | 2020 | Winter | Vang, [º] | 0 | 0 | -5.4725 | -6.1925 | -4.2943 | -4.2124 | -4.6506 | -5.1116 | -6.3572 | -8.5409 | -9.3695 | -10.5893 | -9.711 | -10.1022 | -9.0315 | -8.3983 | -8.7809 | -7.4817 | -8.0999 | -9.8967 | -9.6879 | -9.7139 | -8.9124 | -8.5277 | -6.5941 | -5.5265
32 | 2020 | Winter | Vmag, [p.u.] | 0 | 0 | 1.0211 | 1.0324 | 1.029 | 1.0328 | 1.0327 | 1.027 | 1.0111 | 0.98846 | 0.97721 | 0.96503 | 0.9786 | 0.97792 | 0.98366 | 0.98603 | 0.98858 | 1.0005 | 1.0011 | 0.97629 | 0.97665 | 0.98436 | 0.98191 | 0.99488 | 1.0038 | 1.0132
32 | 2020 | Winter | Vang, [º] | 0 | 0 | -5.7778 | -5.8776 | -4.749 | -4.5782 | -4.911 | -5.4652 | -6.7765 | -8.7247 | -9.2893 | -10.3506 | -9.5445 | -10.0119 | -9.1207 | -8.743 | -8.9841 | -7.6399 | -8.0423 | -10.0454 | -9.8636 | -9.5456 | -9.2332 | -8.6193 | -6.87 | -5.89
33 | 2020 | Winter | Vmag, [p.u.] | 0 | 0 | 1.0207 | 1.0322 | 1.0289 | 1.0326 | 1.0325 | 1.0267 | 1.0104 | 0.98731 | 0.97578 | 0.96352 | 0.97722 | 0.97651 | 0.98228 | 0.98468 | 0.98744 | 0.99945 | 1.0001 | 0.97485 | 0.97526 | 0.98304 | 0.98071 | 0.99386 | 1.0031 | 1.0126
33 | 2020 | Winter | Vang, [º] | 0 | 0 | -5.8597 | -5.9574 | -4.8298 | -4.6579 | -4.9926 | -5.5474 | -6.8611 | -8.8083 | -9.3728 | -10.4341 | -9.628 | -10.0946 | -9.2038 | -8.8244 | -9.0685 | -7.7258 | -8.1289 | -10.1335 | -9.9539 | -9.635 | -9.3276 | -8.7111 | -6.9583 | -5.9745
34 | 2020 | Winter | Vmag, [p.u.] | 0 | 0 | 1.0126 | 1.0166 | 1.0187 | 1.0197 | 1.0188 | 1.0153 | 1.0086 | 0.99612 | 0.99106 | 0.98635 | 0.991 | 0.99183 | 0.99558 | 0.99837 | 0.99881 | 1.0053 | 1.0036 | 0.98762 | 0.98873 | 0.99188 | 0.99266 | 0.99995 | 1.0032 | 1.0091
34 | 2020 | Winter | Vang, [º] | 0 | 0 | -4.2058 | -4.1798 | -3.6808 | -3.7096 | -3.9023 | -4.2466 | -5.1663 | -6.1065 | -6.4087 | -6.803 | -6.6662 | -7.0275 | -6.5617 | -6.2913 | -6.0565 | -5.4939 | -5.7725 | -6.8996 | -6.7494 | -6.7562 | -6.5289 | -5.9835 | -4.9565 | -4.4983
35 | 2020 | Winter | Vmag, [p.u.] | 0 | 0 | 1.0133 | 1.0169 | 1.0188 | 1.0194 | 1.0185 | 1.0154 | 1.0099 | 0.99917 | 0.99486 | 0.99139 | 0.99468 | 0.99574 | 0.99891 | 1.0016 | 1.0024 | 1.0077 | 1.0059 | 0.99148 | 0.99261 | 0.99508 | 0.99603 | 1.0028 | 1.0049 | 1.01
35 | 2020 | Winter | Vang, [º] | 0 | 0 | -4.0463 | -3.9867 | -3.5566 | -3.5932 | -3.7717 | -4.1057 | -5.0232 | -5.917 | -6.2199 | -6.5889 | -6.4726 | -6.8308 | -6.3912 | -6.1304 | -5.8515 | -5.3321 | -5.5931 | -6.6818 | -6.5365 | -6.5529 | -6.3432 | -5.7839 | -4.795 | -4.3677
36 | 2020 | Winter | Vmag, [p.u.] | 0 | 0 | 1.0166 | 1.0201 | 1.0217 | 1.022 | 1.0213 | 1.0182 | 1.0135 | 1.0039 | 0.9998 | 0.99727 | 0.99981 | 1.0008 | 1.0034 | 1.006 | 1.0073 | 1.0118 | 1.0101 | 0.99701 | 0.99816 | 1.0001 | 1.0011 | 1.0078 | 1.009 | 1.0135
36 | 2020 | Winter | Vang, [º] | 0 | 0 | -3.8834 | -3.8189 | -3.447 | -3.4815 | -3.6501 | -3.9606 | -4.8015 | -5.626 | -5.8911 | -6.2453 | -6.1685 | -6.49 | -6.0787 | -5.8415 | -5.5515 | -5.0846 | -5.3369 | -6.3916 | -6.2503 | -6.2692 | -6.0774 | -5.5411 | -4.6156 | -4.2121
37 | 2020 | Winter | Vmag, [p.u.] | 0 | 0 | 1.0193 | 1.0227 | 1.0241 | 1.0243 | 1.0236 | 1.0208 | 1.0166 | 1.0076 | 1.0035 | 1.0013 | 1.0032 | 1.0043 | 1.0065 | 1.0091 | 1.0106 | 1.0148 | 1.0133 | 1.0008 | 1.0019 | 1.0036 | 1.0047 | 1.0113 | 1.012 | 1.0162
37 | 2020 | Winter | Vang, [º] | 0 | 0 | -3.7902 | -3.7258 | -3.3873 | -3.419 | -3.5811 | -3.8645 | -4.6529 | -5.4287 | -5.68 | -6.0218 | -5.9697 | -6.2679 | -5.8755 | -5.6536 | -5.3573 | -4.9279 | -5.1788 | -6.209 | -6.0686 | -6.0897 | -5.9125 | -5.3905 | -4.506 | -4.1178
38 | 2020 | Winter | Vmag, [p.u.] | 0 | 0 | 1.0276 | 1.0309 | 1.0319 | 1.0317 | 1.0312 | 1.0294 | 1.0266 | 1.019 | 1.0146 | 1.0123 | 1.0126 | 1.0137 | 1.0154 | 1.0177 | 1.0199 | 1.0237 | 1.0227 | 1.0117 | 1.0126 | 1.0133 | 1.0152 | 1.0215 | 1.0212 | 1.0245
38 | 2020 | Winter | Vang, [º] | 0 | 0 | -3.5338 | -3.4828 | -3.2218 | -3.2461 | -3.3897 | -3.5715 | -4.1949 | -4.8206 | -5.0584 | -5.3607 | -5.3844 | -5.6191 | -5.2769 | -5.0959 | -4.7924 | -4.4691 | -4.7225 | -5.6782 | -5.5393 | -5.573 | -5.4391 | -4.9554 | -4.1877 | -3.8442
39 | 2020 | Winter | Vmag, [p.u.] | 0 | 0 | 1.0185 | 1.0219 | 1.0233 | 1.0235 | 1.0228 | 1.0198 | 1.0155 | 1.0066 | 1.0026 | 1.0006 | 1.0027 | 1.0036 | 1.0059 | 1.0084 | 1.01 | 1.0141 | 1.0125 | 1.0001 | 1.0013 | 1.0029 | 1.004 | 1.0105 | 1.0113 | 1.0154
39 | 2020 | Winter | Vang, [º] | 0 | 0 | -3.783 | -3.7142 | -3.3793 | -3.4119 | -3.5744 | -3.8691 | -4.6668 | -5.4499 | -5.6931 | -6.0364 | -5.9816 | -6.2817 | -5.8898 | -5.6673 | -5.3664 | -4.9345 | -5.1829 | -6.2142 | -6.0742 | -6.0943 | -5.914 | -5.3917 | -4.5045 | -4.116
40 | 2020 | Winter | Vmag, [p.u.] | 0 | 0 | 1.0161 | 1.0196 | 1.0211 | 1.0214 | 1.0206 | 1.0174 | 1.0126 | 1.0032 | 0.9993 | 0.99721 | 0.99982 | 1.0008 | 1.0032 | 1.0058 | 1.0072 | 1.0115 | 1.0098 | 0.99686 | 0.99806 | 1.0001 | 1.0009 | 1.0075 | 1.0086 | 1.0131
40 | 2020 | Winter | Vang, [º] | 0 | 0 | -3.864 | -3.7953 | -3.4311 | -3.467 | -3.6356 | -3.9607 | -4.8028 | -5.6288 | -5.8788 | -6.2338 | -6.1587 | -6.4788 | -6.0683 | -5.8319 | -5.5399 | -5.0718 | -5.319 | -6.3744 | -6.235 | -6.2531 | -6.0592 | -5.5244 | -4.6015 | -4.1994
41 | 2020 | Winter | Vmag, [p.u.] | 0 | 0 | 1.0193 | 1.0209 | 1.0217 | 1.0224 | 1.0214 | 1.0168 | 1.0209 | 1.021 | 1.0228 | 1.0288 | 1.0326 | 1.0342 | 1.0328 | 1.0344 | 1.0348 | 1.0335 | 1.031 | 1.0274 | 1.0284 | 1.0291 | 1.0273 | 1.0297 | 1.0226 | 1.0225
41 | 2020 | Winter | Vang, [º] | 0 | 0 | -2.3718 | -2.2694 | -2.1946 | -2.2858 | -2.4587 | -3.264 | -3.7398 | -4.235 | -3.8616 | -3.8357 | -3.8685 | -4.0894 | -3.831 | -3.6814 | -3.3708 | -3.1018 | -3.2608 | -4.0569 | -3.9388 | -3.9176 | -3.8515 | -3.4713 | -2.8826 | -2.7156
42 | 2020 | Winter | Vmag, [p.u.] | 0 | 0 | 1.003 | 1.0051 | 1.0066 | 1.0072 | 1.0061 | 1.0017 | 1.0017 | 0.99877 | 0.99807 | 1.0057 | 1.0116 | 1.0123 | 1.0118 | 1.0139 | 1.0151 | 1.0126 | 1.0076 | 1.0018 | 1.0036 | 1.005 | 1.0028 | 1.0072 | 1.0035 | 1.0048
42 | 2020 | Winter | Vang, [º] | 0 | 0 | -2.8552 | -2.7322 | -2.6011 | -2.679 | -2.8593 | -3.6351 | -4.3052 | -4.9274 | -4.6567 | -4.7452 | -4.7754 | -5.0472 | -4.7584 | -4.5789 | -4.2386 | -3.8685 | -3.9953 | -4.8448 | -4.7155 | -4.7003 | -4.5987 | -4.1685 | -3.4689 | -3.2269
43 | 2020 | Winter | Vmag, [p.u.] | 0 | 0 | 1.0238 | 1.0241 | 1.0235 | 1.0235 | 1.0232 | 1.0228 | 1.0329 | 1.0356 | 1.0369 | 1.0384 | 1.0394 | 1.0415 | 1.04 | 1.0406 | 1.0409 | 1.0404 | 1.0394 | 1.0378 | 1.0382 | 1.0383 | 1.0372 | 1.0385 | 1.0294 | 1.0268
43 | 2020 | Winter | Vang, [º] | 0 | 0 | -1.5846 | -1.5723 | -1.6033 | -1.7098 | -1.8632 | -1.8673 | -1.8727 | -1.9631 | -1.6543 | -1.9428 | -2.1201 | -2.2718 | -2.052 | -2.0121 | -1.7839 | -1.6093 | -1.7139 | -2.2468 | -2.1771 | -2.1688 | -2.1212 | -1.8817 | -1.5715 | -1.7104
44 | 2020 | Winter | Vmag, [p.u.] | 0 | 0 | 1.0306 | 1.0334 | 1.0341 | 1.0339 | 1.0335 | 1.0321 | 1.0305 | 1.024 | 1.0199 | 1.0178 | 1.018 | 1.0191 | 1.0205 | 1.0225 | 1.0245 | 1.0278 | 1.0269 | 1.0173 | 1.0184 | 1.019 | 1.0206 | 1.0261 | 1.0253 | 1.028
44 | 2020 | Winter | Vang, [º] | 0 | 0 | -3.2504 | -3.1919 | -2.9793 | -2.9975 | -3.126 | -3.2796 | -3.8052 | -4.3478 | -4.5917 | -4.88 | -4.9137 | -5.1223 | -4.8153 | -4.6508 | -4.3798 | -4.095 | -4.3196 | -5.1952 | -5.0339 | -5.0625 | -4.9525 | -4.5048 | -3.8196 | -3.5193
45 | 2020 | Winter | Vmag, [p.u.] | 0 | 0 | 1.0392 | 1.0405 | 1.0403 | 1.0401 | 1.0399 | 1.0397 | 1.0426 | 1.04 | 1.0381 | 1.0372 | 1.037 | 1.0381 | 1.0387 | 1.0396 | 1.0409 | 1.0425 | 1.0419 | 1.0369 | 1.0373 | 1.0376 | 1.0384 | 1.0415 | 1.0381 | 1.0385
45 | 2020 | Winter | Vang, [º] | 0 | 0 | -2.1185 | -2.0775 | -1.986 | -1.9994 | -2.1021 | -2.1752 | -2.4205 | -2.7392 | -2.8879 | -3.0958 | -3.1449 | -3.2842 | -3.0748 | -2.9616 | -2.7593 | -2.5735 | -2.7346 | -3.3731 | -3.2717 | -3.2937 | -3.2257 | -2.8778 | -2.4357 | -2.2842
46 | 2020 | Winter | Vmag, [p.u.] | 0 | 0 | 1.0369 | 1.0394 | 1.0388 | 1.0386 | 1.0384 | 1.0379 | 1.0392 | 1.035 | 1.0323 | 1.0307 | 1.0297 | 1.0308 | 1.0314 | 1.033 | 1.0352 | 1.0378 | 1.0374 | 1.0292 | 1.0296 | 1.0299 | 1.0317 | 1.0366 | 1.0339 | 1.0348
46 | 2020 | Winter | Vang, [º] | 0 | 0 | -2.5223 | -2.4729 | -2.3644 | -2.3862 | -2.4971 | -2.5728 | -2.9145 | -3.3015 | -3.4599 | -3.6904 | -3.8081 | -3.9826 | -3.7106 | -3.5889 | -3.2925 | -3.0722 | -3.2848 | -4.0965 | -4.003 | -4.0222 | -3.9567 | -3.5303 | -2.9368 | -2.7393
47 | 2020 | Winter | Vmag, [p.u.] | 0 | 0 | 1.0351 | 1.0388 | 1.0386 | 1.0385 | 1.0383 | 1.037 | 1.0341 | 1.0264 | 1.0221 | 1.0197 | 1.0186 | 1.0198 | 1.0206 | 1.0231 | 1.0258 | 1.0299 | 1.0293 | 1.0175 | 1.018 | 1.0184 | 1.0212 | 1.0281 | 1.0275 | 1.0302
47 | 2020 | Winter | Vang, [º] | 0 | 0 | -3.4001 | -3.3237 | -3.1303 | -3.1526 | -3.276 | -3.43 | -3.9605 | -4.5049 | -4.7273 | -4.9707 | -5.063 | -5.2789 | -4.9376 | -4.7913 | -4.4514 | -4.1883 | -4.4454 | -5.3779 | -5.258 | -5.2792 | -5.2058 | -4.7336 | -4.0029 | -3.6815
48 | 2020 | Winter | Vmag, [p.u.] | 0 | 0 | 1.0328 | 1.0364 | 1.0366 | 1.0364 | 1.0361 | 1.0347 | 1.032 | 1.0246 | 1.0203 | 1.0181 | 1.0175 | 1.0186 | 1.0197 | 1.0221 | 1.0247 | 1.0286 | 1.0279 | 1.0167 | 1.0173 | 1.0179 | 1.0202 | 1.0269 | 1.0263 | 1.029
48 | 2020 | Winter | Vang, [º] | 0 | 0 | -3.4232 | -3.3582 | -3.1494 | -3.1728 | -3.3037 | -3.4614 | -4.0244 | -4.5948 | -4.8216 | -5.0896 | -5.1616 | -5.3825 | -5.0438 | -4.8846 | -4.5537 | -4.2672 | -4.5233 | -5.4737 | -5.3489 | -5.376 | -5.278 | -4.7931 | -4.046 | -3.7226
49 | 2020 | Winter | Vmag, [p.u.] | 0 | 0 | 1.0352 | 1.0389 | 1.0388 | 1.0379 | 1.0378 | 1.0367 | 1.0362 | 1.0303 | 1.0268 | 1.0255 | 1.0251 | 1.026 | 1.0274 | 1.0294 | 1.0327 | 1.0355 | 1.0352 | 1.0261 | 1.0268 | 1.0275 | 1.0292 | 1.0352 | 1.0333 | 1.035
49 | 2020 | Winter | Vang, [º] | 0 | 0 | -3.2938 | -3.2541 | -3.0952 | -3.1248 | -3.2624 | -3.3798 | -3.9421 | -4.4963 | -4.7161 | -5.0161 | -5.0977 | -5.3088 | -4.9845 | -4.819 | -4.4637 | -4.1604 | -4.4219 | -5.4361 | -5.319 | -5.3561 | -5.2363 | -4.6906 | -3.9135 | -3.6308
50 | 2020 | Winter | Vmag, [p.u.] | 0 | 0 | 1.028 | 1.0346 | 1.0349 | 1.0327 | 1.0329 | 1.0304 | 1.0265 | 1.0178 | 1.0138 | 1.0149 | 1.0141 | 1.0147 | 1.0176 | 1.0192 | 1.0249 | 1.0273 | 1.0271 | 1.0174 | 1.0188 | 1.0203 | 1.022 | 1.0301 | 1.0288 | 1.0314
50 | 2020 | Winter | Vang, [º] | 0 | 0 | -3.2767 | -3.3399 | -3.2415 | -3.2511 | -3.4291 | -3.5121 | -4.0058 | -4.516 | -4.6898 | -5.0019 | -5.1293 | -5.3323 | -4.991 | -4.8383 | -4.4851 | -4.2116 | -4.5247 | -5.5468 | -5.4191 | -5.4734 | -5.365 | -4.7361 | -3.9253 | -3.7118
51 | 2020 | Winter | Vmag, [p.u.] | 0 | 0 | 1.0366 | 1.0384 | 1.0372 | 1.0359 | 1.0357 | 1.0365 | 1.0446 | 1.0445 | 1.0433 | 1.0427 | 1.042 | 1.0424 | 1.0434 | 1.0441 | 1.0471 | 1.0478 | 1.0468 | 1.0419 | 1.0428 | 1.0433 | 1.0433 | 1.0479 | 1.0416 | 1.0393
51 | 2020 | Winter | Vang, [º] | 0 | 0 | -2.1354 | -2.1032 | -2.046 | -2.1173 | -2.2471 | -2.1953 | -2.4522 | -2.8298 | -2.9268 | -3.2901 | -3.4784 | -3.6697 | -3.3537 | -3.2019 | -2.8439 | -2.6376 | -2.9485 | -3.9779 | -3.8391 | -3.9064 | -3.8302 | -3.1603 | -2.3799 | -2.3534
52 | 2020 | Winter | Vmag, [p.u.] | 0 | 0 | 1.0109 | 1.01 | 1.0096 | 1.0094 | 1.0072 | 1.0106 | 1.0223 | 1.0296 | 1.0325 | 1.0326 | 1.0289 | 1.0386 | 1.0389 | 1.0377 | 1.0257 | 1.0288 | 1.032 | 1.0414 | 1.0411 | 1.0412 | 1.028 | 1.0276 | 1.0162 | 1.0148
52 | 2020 | Winter | Vang, [º] | 0 | 0 | -3.6817 | -3.6683 | -3.6487 | -3.6834 | -3.997 | -3.7474 | -3.9723 | -3.9492 | -3.6934 | -3.8488 | -4.164 | -4.6103 | -4.8007 | -4.8789 | -4.3338 | -3.9673 | -4.224 | -4.9543 | -4.8994 | -4.9066 | -4.4779 | -4.3715 | -4.0442 | -3.7809
53 | 2020 | Winter | Vmag, [p.u.] | 0 | 0 | 1.0036 | 1.0026 | 1.002 | 1.0019 | 0.9988 | 1.0032 | 1.0152 | 1.0238 | 1.0279 | 1.0286 | 1.024 | 1.0364 | 1.037 | 1.035 | 1.0186 | 1.0229 | 1.0273 | 1.0399 | 1.0394 | 1.0398 | 1.0216 | 1.0198 | 1.0089 | 1.0079
53 | 2020 | Winter | Vang, [º] | 0 | 0 | -4.2547 | -4.2416 | -4.2433 | -4.283 | -4.6788 | -4.3153 | -4.4795 | -4.3105 | -3.9275 | -4.0629 | -4.4524 | -5.109 | -5.3975 | -5.5304 | -4.7846 | -4.3593 | -4.6595 | -5.5573 | -5.5188 | -5.5001 | -4.9057 | -4.9122 | -4.5896 | -4.3271
54 | 2020 | Winter | Vmag, [p.u.] | 0 | 0 | 1.0151 | 1.0141 | 1.013 | 1.0126 | 1.0113 | 1.0156 | 1.0287 | 1.0344 | 1.0374 | 1.0362 | 1.0337 | 1.0424 | 1.0418 | 1.0409 | 1.0315 | 1.0344 | 1.0372 | 1.0454 | 1.0451 | 1.0453 | 1.0343 | 1.0333 | 1.0221 | 1.0189
54 | 2020 | Winter | Vang, [º] | 0 | 0 | -3.1178 | -3.1008 | -3.1491 | -3.2338 | -3.5425 | -3.0953 | -3.141 | -3.0552 | -2.6627 | -2.9587 | -3.2165 | -3.5904 | -3.7243 | -3.7881 | -3.3598 | -3.1039 | -3.2838 | -3.8635 | -3.8304 | -3.8145 | -3.5079 | -3.4642 | -3.2257 | -3.1889
55 | 2020 | Winter | Vmag, [p.u.] | 0 | 0 | 1.0265 | 1.0252 | 1.0235 | 1.0228 | 1.0232 | 1.0278 | 1.0445 | 1.0504 | 1.0531 | 1.0502 | 1.0495 | 1.0548 | 1.0534 | 1.0533 | 1.0494 | 1.0494 | 1.0511 | 1.0563 | 1.0557 | 1.0558 | 1.0513 | 1.0507 | 1.0368 | 1.0306
55 | 2020 | Winter | Vang, [º] | 0 | 0 | -1.6461 | -1.6437 | -1.7483 | -1.8762 | -2.104 | -1.5553 | -1.4091 | -1.4002 | -0.98641 | -1.4274 | -1.583 | -1.6747 | -1.6587 | -1.6658 | -1.5728 | -1.4538 | -1.4998 | -1.7145 | -1.7085 | -1.7014 | -1.6764 | -1.6162 | -1.4539 | -1.6679
56 | 2020 | Winter | Vmag, [p.u.] | 0 | 0 | 1.0021 | 1.0047 | 1.0068 | 1.0074 | 1.0062 | 1.0019 | 0.9975 | 0.99121 | 0.98791 | 0.9937 | 0.99803 | 0.99788 | 0.99839 | 1.0009 | 1.0031 | 1.0031 | 0.99891 | 0.99067 | 0.99326 | 0.99548 | 0.9931 | 0.99941 | 0.99926 | 1.0023
56 | 2020 | Winter | Vang, [º] | 0 | 0 | -3.8727 | -3.7278 | -3.5391 | -3.6025 | -3.7892 | -4.5351 | -5.3974 | -6.1492 | -5.9865 | -6.0675 | -5.9729 | -6.2975 | -5.9773 | -5.766 | -5.3938 | -5.0497 | -5.2561 | -6.1626 | -6.0191 | -6.0087 | -5.8777 | -5.3921 | -4.5826 | -4.267
57 | 2020 | Winter | Vmag, [p.u.] | 0 | 0 | 0.9969 | 0.99893 | 1.0013 | 1.002 | 1.0008 | 0.99667 | 0.99271 | 0.98665 | 0.98265 | 0.98781 | 0.99164 | 0.99183 | 0.99329 | 0.99618 | 0.99761 | 0.99765 | 0.99319 | 0.98335 | 0.98598 | 0.98782 | 0.98531 | 0.99229 | 0.99222 | 0.99622
57 | 2020 | Winter | Vang, [º] | 0 | 0 | -4.3068 | -4.1226 | -3.8786 | -3.9299 | -4.1247 | -4.8804 | -6.0176 | -6.9677 | -6.912 | -7.0377 | -6.8189 | -7.2139 | -6.8709 | -6.6142 | -6.151 | -5.7751 | -6.0351 | -7.023 | -6.8403 | -6.8155 | -6.6578 | -6.1037 | -5.1457 | -4.7493
1 | 2020 | Winter | Vmag, [p.u.] | Expected | - | 1.04 | 1.04 | 1.04 | 1.04 | 1.04 | 1.04 | 1.04 | 1.04 | 1.04 | 1.04 | 1.04 | 1.04 | 1.04 | 1.04 | 1.04 | 1.04 | 1.04 | 1.04 | 1.04 | 1.04 | 1.04 | 1.04 | 1.04 | 1.04
1 | 2020 | Winter | Vang, [º] | Expected | - | 1.04 | 1.04 | 1.04 | 1.04 | 1.04 | 1.04 | 1.04 | 1.04 | 1.04 | 1.04 | 1.04 | 1.04 | 1.04 | 1.04 | 1.04 | 1.04 | 1.04 | 1.04 | 1.04 | 1.04 | 1.04 | 1.04 | 1.04 | 1.04
2 | 2020 | Winter | Vmag, [p.u.] | Expected | - | 1.0538 | 1.0549 | 1.0561 | 1.0559 | 1.0566 | 1.0548 | 1.0525 | 1.0456 | 1.0422 | 1.0419 | 1.0426 | 1.0424 | 1.043 | 1.043 | 1.0462 | 1.0486 | 1.0476 | 1.0431 | 1.0441 | 1.0449 | 1.0474 | 1.0493 | 1.0508 | 1.0521
2 | 2020 | Winter | Vang, [º] | Expected | - | 1.0521 | 1.0521 | 1.0521 | 1.0521 | 1.0521 | 1.0521 | 1.0521 | 1.0521 | 1.0521 | 1.0521 | 1.0521 | 1.0521 | 1.0521 | 1.0521 | 1.0521 | 1.0521 | 1.0521 | 1.0521 | 1.0521 | 1.0521 | 1.0521 | 1.0521 | 1.0521 | 1.0521
3 | 2020 | Winter | Vmag, [p.u.] | Expected | - | 1.0408 | 1.0401 | 1.0398 | 1.0398 | 1.0398 | 1.0405 | 1.0478 | 1.0476 | 1.0478 | 1.0477 | 1.0469 | 1.0484 | 1.0485 | 1.0482 | 1.0488 | 1.0493 | 1.0485 | 1.0478 | 1.0477 | 1.0477 | 1.0482 | 1.0479 | 1.0421 | 1.0417
3 | 2020 | Winter | Vang, [º] | Expected | - | 1.0417 | 1.0417 | 1.0417 | 1.0417 | 1.0417 | 1.0417 | 1.0417 | 1.0417 | 1.0417 | 1.0417 | 1.0417 | 1.0417 | 1.0417 | 1.0417 | 1.0417 | 1.0417 | 1.0417 | 1.0417 | 1.0417 | 1.0417 | 1.0417 | 1.0417 | 1.0417 | 1.0417
4 | 2020 | Winter | Vmag, [p.u.] | Expected | - | 1.0399 | 1.0393 | 1.0392 | 1.0392 | 1.0392 | 1.0396 | 1.0469 | 1.0462 | 1.0463 | 1.0462 | 1.0457 | 1.0468 | 1.0468 | 1.0466 | 1.0476 | 1.0488 | 1.0482 | 1.0475 | 1.0475 | 1.0476 | 1.048 | 1.048 | 1.0417 | 1.041
4 | 2020 | Winter | Vang, [º] | Expected | - | 1.041 | 1.041 | 1.041 | 1.041 | 1.041 | 1.041 | 1.041 | 1.041 | 1.041 | 1.041 | 1.041 | 1.041 | 1.041 | 1.041 | 1.041 | 1.041 | 1.041 | 1.041 | 1.041 | 1.041 | 1.041 | 1.041 | 1.041 | 1.041
5 | 2020 | Winter | Vmag, [p.u.] | Expected | - | 1.0329 | 1.0324 | 1.0325 | 1.0325 | 1.0324 | 1.0326 | 1.0429 | 1.0452 | 1.0463 | 1.0461 | 1.0458 | 1.0466 | 1.0463 | 1.0462 | 1.0467 | 1.0469 | 1.0467 | 1.0468 | 1.0466 | 1.0467 | 1.047 | 1.0468 | 1.0365 | 1.0349
5 | 2020 | Winter | Vang, [º] | Expected | - | 1.0349 | 1.0349 | 1.0349 | 1.0349 | 1.0349 | 1.0349 | 1.0349 | 1.0349 | 1.0349 | 1.0349 | 1.0349 | 1.0349 | 1.0349 | 1.0349 | 1.0349 | 1.0349 | 1.0349 | 1.0349 | 1.0349 | 1.0349 | 1.0349 | 1.0349 | 1.0349 | 1.0349
6 | 2020 | Winter | Vmag, [p.u.] | Expected | - | 1.0317 | 1.0308 | 1.0307 | 1.0307 | 1.0307 | 1.0311 | 1.0438 | 1.0482 | 1.0501 | 1.0502 | 1.05 | 1.0506 | 1.0503 | 1.0501 | 1.05 | 1.0495 | 1.0497 | 1.0513 | 1.0511 | 1.0512 | 1.0511 | 1.0504 | 1.0376 | 1.0348
6 | 2020 | Winter | Vang, [º] | Expected | - | 1.0348 | 1.0348 | 1.0348 | 1.0348 | 1.0348 | 1.0348 | 1.0348 | 1.0348 | 1.0348 | 1.0348 | 1.0348 | 1.0348 | 1.0348 | 1.0348 | 1.0348 | 1.0348 | 1.0348 | 1.0348 | 1.0348 | 1.0348 | 1.0348 | 1.0348 | 1.0348 | 1.0348
7 | 2020 | Winter | Vmag, [p.u.] | Expected | - | 1.0242 | 1.023 | 1.0226 | 1.0224 | 1.0225 | 1.0239 | 1.0386 | 1.045 | 1.046 | 1.0456 | 1.0454 | 1.0472 | 1.0473 | 1.0473 | 1.0455 | 1.0455 | 1.0462 | 1.0487 | 1.0486 | 1.0483 | 1.0469 | 1.0465 | 1.0317 | 1.028
7 | 2020 | Winter | Vang, [º] | Expected | - | 1.028 | 1.028 | 1.028 | 1.028 | 1.028 | 1.028 | 1.028 | 1.028 | 1.028 | 1.028 | 1.028 | 1.028 | 1.028 | 1.028 | 1.028 | 1.028 | 1.028 | 1.028 | 1.028 | 1.028 | 1.028 | 1.028 | 1.028 | 1.028
8 | 2020 | Winter | Vmag, [p.u.] | Expected | - | 1.0231 | 1.0212 | 1.0196 | 1.0197 | 1.0203 | 1.0224 | 1.0414 | 1.0511 | 1.052 | 1.0519 | 1.0517 | 1.0523 | 1.052 | 1.0518 | 1.0514 | 1.0502 | 1.0508 | 1.0533 | 1.053 | 1.053 | 1.0528 | 1.0519 | 1.0336 | 1.028
8 | 2020 | Winter | Vang, [º] | Expected | - | 1.028 | 1.028 | 1.028 | 1.028 | 1.028 | 1.028 | 1.028 | 1.028 | 1.028 | 1.028 | 1.028 | 1.028 | 1.028 | 1.028 | 1.028 | 1.028 | 1.028 | 1.028 | 1.028 | 1.028 | 1.028 | 1.028 | 1.028 | 1.028
9 | 2020 | Winter | Vmag, [p.u.] | Expected | - | 1.0245 | 1.023 | 1.0211 | 1.0205 | 1.0208 | 1.0253 | 1.0434 | 1.0508 | 1.0542 | 1.052 | 1.0514 | 1.0542 | 1.0518 | 1.0516 | 1.0508 | 1.0496 | 1.0502 | 1.0532 | 1.0528 | 1.0527 | 1.0516 | 1.0507 | 1.0356 | 1.0289
9 | 2020 | Winter | Vang, [º] | Expected | - | 1.0289 | 1.0289 | 1.0289 | 1.0289 | 1.0289 | 1.0289 | 1.0289 | 1.0289 | 1.0289 | 1.0289 | 1.0289 | 1.0289 | 1.0289 | 1.0289 | 1.0289 | 1.0289 | 1.0289 | 1.0289 | 1.0289 | 1.0289 | 1.0289 | 1.0289 | 1.0289 | 1.0289
10 | 2020 | Winter | Vmag, [p.u.] | Expected | - | 1.0325 | 1.0328 | 1.0311 | 1.0304 | 1.03 | 1.0316 | 1.043 | 1.0455 | 1.0451 | 1.044 | 1.0429 | 1.0436 | 1.0441 | 1.0446 | 1.0467 | 1.0471 | 1.0463 | 1.0427 | 1.0433 | 1.0433 | 1.0431 | 1.0464 | 1.0384 | 1.0352
10 | 2020 | Winter | Vang, [º] | Expected | - | 1.0352 | 1.0352 | 1.0352 | 1.0352 | 1.0352 | 1.0352 | 1.0352 | 1.0352 | 1.0352 | 1.0352 | 1.0352 | 1.0352 | 1.0352 | 1.0352 | 1.0352 | 1.0352 | 1.0352 | 1.0352 | 1.0352 | 1.0352 | 1.0352 | 1.0352 | 1.0352 | 1.0352
11 | 2020 | Winter | Vmag, [p.u.] | Expected | - | 1.0271 | 1.0268 | 1.0256 | 1.0254 | 1.0252 | 1.0263 | 1.0381 | 1.0416 | 1.0431 | 1.0426 | 1.0423 | 1.0441 | 1.0431 | 1.0435 | 1.044 | 1.0439 | 1.0436 | 1.0424 | 1.0426 | 1.0426 | 1.042 | 1.0431 | 1.0332 | 1.0298
11 | 2020 | Winter | Vang, [º] | Expected | - | 1.0298 | 1.0298 | 1.0298 | 1.0298 | 1.0298 | 1.0298 | 1.0298 | 1.0298 | 1.0298 | 1.0298 | 1.0298 | 1.0298 | 1.0298 | 1.0298 | 1.0298 | 1.0298 | 1.0298 | 1.0298 | 1.0298 | 1.0298 | 1.0298 | 1.0298 | 1.0298 | 1.0298
12 | 2020 | Winter | Vmag, [p.u.] | Expected | - | 1.0305 | 1.0292 | 1.026 | 1.0266 | 1.0255 | 1.0272 | 1.0421 | 1.0483 | 1.0476 | 1.0466 | 1.0437 | 1.0436 | 1.0445 | 1.0449 | 1.047 | 1.0476 | 1.0466 | 1.0422 | 1.0422 | 1.0421 | 1.0419 | 1.0443 | 1.0371 | 1.0336
12 | 2020 | Winter | Vang, [º] | Expected | - | 1.0336 | 1.0336 | 1.0336 | 1.0336 | 1.0336 | 1.0336 | 1.0336 | 1.0336 | 1.0336 | 1.0336 | 1.0336 | 1.0336 | 1.0336 | 1.0336 | 1.0336 | 1.0336 | 1.0336 | 1.0336 | 1.0336 | 1.0336 | 1.0336 | 1.0336 | 1.0336 | 1.0336
13 | 2020 | Winter | Vmag, [p.u.] | Expected | - | 1.0318 | 1.0321 | 1.0309 | 1.0308 | 1.0304 | 1.0311 | 1.0396 | 1.0409 | 1.0404 | 1.0394 | 1.0385 | 1.0394 | 1.0396 | 1.0403 | 1.0418 | 1.0427 | 1.0421 | 1.0384 | 1.0386 | 1.0387 | 1.0389 | 1.0413 | 1.035 | 1.0333
13 | 2020 | Winter | Vang, [º] | Expected | - | 1.0333 | 1.0333 | 1.0333 | 1.0333 | 1.0333 | 1.0333 | 1.0333 | 1.0333 | 1.0333 | 1.0333 | 1.0333 | 1.0333 | 1.0333 | 1.0333 | 1.0333 | 1.0333 | 1.0333 | 1.0333 | 1.0333 | 1.0333 | 1.0333 | 1.0333 | 1.0333 | 1.0333
14 | 2020 | Winter | Vmag, [p.u.] | Expected | - | 1.0336 | 1.0349 | 1.0345 | 1.0341 | 1.0339 | 1.0338 | 1.0382 | 1.0365 | 1.0351 | 1.0343 | 1.0335 | 1.0344 | 1.035 | 1.036 | 1.0378 | 1.0393 | 1.0386 | 1.0336 | 1.034 | 1.0342 | 1.035 | 1.0382 | 1.034 | 1.0339
14 | 2020 | Winter | Vang, [º] | Expected | - | 1.0339 | 1.0339 | 1.0339 | 1.0339 | 1.0339 | 1.0339 | 1.0339 | 1.0339 | 1.0339 | 1.0339 | 1.0339 | 1.0339 | 1.0339 | 1.0339 | 1.0339 | 1.0339 | 1.0339 | 1.0339 | 1.0339 | 1.0339 | 1.0339 | 1.0339 | 1.0339 | 1.0339
15 | 2020 | Winter | Vmag, [p.u.] | Expected | - | 1.0381 | 1.0386 | 1.0383 | 1.0381 | 1.038 | 1.038 | 1.0424 | 1.0413 | 1.0405 | 1.04 | 1.0396 | 1.0404 | 1.0408 | 1.0413 | 1.0425 | 1.0434 | 1.0426 | 1.0396 | 1.0399 | 1.04 | 1.0405 | 1.0423 | 1.0385 | 1.0383
15 | 2020 | Winter | Vang, [º] | Expected | - | 1.0383 | 1.0383 | 1.0383 | 1.0383 | 1.0383 | 1.0383 | 1.0383 | 1.0383 | 1.0383 | 1.0383 | 1.0383 | 1.0383 | 1.0383 | 1.0383 | 1.0383 | 1.0383 | 1.0383 | 1.0383 | 1.0383 | 1.0383 | 1.0383 | 1.0383 | 1.0383 | 1.0383
16 | 2020 | Winter | Vmag, [p.u.] | Expected | - | 1.0351 | 1.0342 | 1.0318 | 1.0323 | 1.0312 | 1.0327 | 1.0419 | 1.0461 | 1.0456 | 1.0444 | 1.041 | 1.0414 | 1.0415 | 1.0418 | 1.0437 | 1.0442 | 1.0431 | 1.0397 | 1.0397 | 1.0395 | 1.0394 | 1.0433 | 1.0389 | 1.0369
16 | 2020 | Winter | Vang, [º] | Expected | - | 1.0369 | 1.0369 | 1.0369 | 1.0369 | 1.0369 | 1.0369 | 1.0369 | 1.0369 | 1.0369 | 1.0369 | 1.0369 | 1.0369 | 1.0369 | 1.0369 | 1.0369 | 1.0369 | 1.0369 | 1.0369 | 1.0369 | 1.0369 | 1.0369 | 1.0369 | 1.0369 | 1.0369
17 | 2020 | Winter | Vmag, [p.u.] | Expected | - | 1.0343 | 1.0338 | 1.0326 | 1.0329 | 1.0318 | 1.0329 | 1.0384 | 1.0418 | 1.0422 | 1.0424 | 1.0405 | 1.043 | 1.0439 | 1.0435 | 1.0403 | 1.0414 | 1.042 | 1.043 | 1.0429 | 1.043 | 1.0386 | 1.0388 | 1.0365 | 1.0357
17 | 2020 | Winter | Vang, [º] | Expected | - | 1.0357 | 1.0357 | 1.0357 | 1.0357 | 1.0357 | 1.0357 | 1.0357 | 1.0357 | 1.0357 | 1.0357 | 1.0357 | 1.0357 | 1.0357 | 1.0357 | 1.0357 | 1.0357 | 1.0357 | 1.0357 | 1.0357 | 1.0357 | 1.0357 | 1.0357 | 1.0357 | 1.0357
18 | 2020 | Winter | Vmag, [p.u.] | Expected | - | 1.06 | 1.06 | 1.06 | 1.06 | 1.06 | 1.06 | 1.06 | 1.0455 | 1.0422 | 1.042 | 1.0418 | 1.0426 | 1.0426 | 1.0427 | 1.0471 | 1.0562 | 1.0554 | 1.0533 | 1.0537 | 1.0542 | 1.0547 | 1.0556 | 1.06 | 1.06
18 | 2020 | Winter | Vang, [º] | Expected | - | 1.06 | 1.06 | 1.06 | 1.06 | 1.06 | 1.06 | 1.06 | 1.06 | 1.06 | 1.06 | 1.06 | 1.06 | 1.06 | 1.06 | 1.06 | 1.06 | 1.06 | 1.06 | 1.06 | 1.06 | 1.06 | 1.06 | 1.06 | 1.06
19 | 2020 | Winter | Vmag, [p.u.] | Expected | - | 1.042 | 1.044 | 1.0454 | 1.0453 | 1.045 | 1.0436 | 1.038 | 1.0227 | 1.0166 | 1.0154 | 1.0152 | 1.0154 | 1.0165 | 1.018 | 1.0228 | 1.0313 | 1.0305 | 1.0239 | 1.0247 | 1.026 | 1.0265 | 1.031 | 1.037 | 1.0396
19 | 2020 | Winter | Vang, [º] | Expected | - | 1.0396 | 1.0396 | 1.0396 | 1.0396 | 1.0396 | 1.0396 | 1.0396 | 1.0396 | 1.0396 | 1.0396 | 1.0396 | 1.0396 | 1.0396 | 1.0396 | 1.0396 | 1.0396 | 1.0396 | 1.0396 | 1.0396 | 1.0396 | 1.0396 | 1.0396 | 1.0396 | 1.0396
20 | 2020 | Winter | Vmag, [p.u.] | Expected | - | 1.0375 | 1.04 | 1.0419 | 1.0415 | 1.0409 | 1.039 | 1.0321 | 1.0182 | 1.012 | 1.0108 | 1.0106 | 1.0103 | 1.0119 | 1.0139 | 1.0185 | 1.0259 | 1.0248 | 1.0164 | 1.0179 | 1.0196 | 1.0201 | 1.0261 | 1.0319 | 1.0348
20 | 2020 | Winter | Vang, [º] | Expected | - | 1.0348 | 1.0348 | 1.0348 | 1.0348 | 1.0348 | 1.0348 | 1.0348 | 1.0348 | 1.0348 | 1.0348 | 1.0348 | 1.0348 | 1.0348 | 1.0348 | 1.0348 | 1.0348 | 1.0348 | 1.0348 | 1.0348 | 1.0348 | 1.0348 | 1.0348 | 1.0348 | 1.0348
21 | 2020 | Winter | Vmag, [p.u.] | Expected | - | 1.0272 | 1.0301 | 1.0316 | 1.0314 | 1.0308 | 1.0289 | 1.0254 | 1.0166 | 1.0117 | 1.0097 | 1.0102 | 1.0111 | 1.0128 | 1.0152 | 1.0175 | 1.022 | 1.0208 | 1.0107 | 1.0116 | 1.0124 | 1.0139 | 1.0201 | 1.0207 | 1.024
21 | 2020 | Winter | Vang, [º] | Expected | - | 1.024 | 1.024 | 1.024 | 1.024 | 1.024 | 1.024 | 1.024 | 1.024 | 1.024 | 1.024 | 1.024 | 1.024 | 1.024 | 1.024 | 1.024 | 1.024 | 1.024 | 1.024 | 1.024 | 1.024 | 1.024 | 1.024 | 1.024 | 1.024
22 | 2020 | Winter | Vmag, [p.u.] | Expected | - | 1.0261 | 1.0289 | 1.0305 | 1.0303 | 1.0297 | 1.0279 | 1.0251 | 1.0173 | 1.0127 | 1.0104 | 1.011 | 1.0121 | 1.014 | 1.0165 | 1.0183 | 1.0222 | 1.021 | 1.0105 | 1.0114 | 1.0119 | 1.0137 | 1.0199 | 1.0197 | 1.023
22 | 2020 | Winter | Vang, [º] | Expected | - | 1.023 | 1.023 | 1.023 | 1.023 | 1.023 | 1.023 | 1.023 | 1.023 | 1.023 | 1.023 | 1.023 | 1.023 | 1.023 | 1.023 | 1.023 | 1.023 | 1.023 | 1.023 | 1.023 | 1.023 | 1.023 | 1.023 | 1.023 | 1.023
23 | 2020 | Winter | Vmag, [p.u.] | Expected | - | 1.0251 | 1.0277 | 1.0297 | 1.0294 | 1.0288 | 1.027 | 1.0242 | 1.0166 | 1.0119 | 1.0095 | 1.0102 | 1.0114 | 1.0134 | 1.016 | 1.0176 | 1.0215 | 1.0202 | 1.0098 | 1.0107 | 1.0112 | 1.0128 | 1.019 | 1.0188 | 1.0221
23 | 2020 | Winter | Vang, [º] | Expected | - | 1.0221 | 1.0221 | 1.0221 | 1.0221 | 1.0221 | 1.0221 | 1.0221 | 1.0221 | 1.0221 | 1.0221 | 1.0221 | 1.0221 | 1.0221 | 1.0221 | 1.0221 | 1.0221 | 1.0221 | 1.0221 | 1.0221 | 1.0221 | 1.0221 | 1.0221 | 1.0221 | 1.0221
24 | 2020 | Winter | Vmag, [p.u.] | Expected | - | 1.0181 | 1.017 | 1.0244 | 1.0236 | 1.0224 | 1.0215 | 1.0199 | 1.0127 | 1.0071 | 1.0025 | 1.0057 | 1.0073 | 1.0113 | 1.015 | 1.0127 | 1.0177 | 1.0156 | 1.0084 | 1.0092 | 1.008 | 1.0097 | 1.0144 | 1.0134 | 1.0165
24 | 2020 | Winter | Vang, [º] | Expected | - | 1.0165 | 1.0165 | 1.0165 | 1.0165 | 1.0165 | 1.0165 | 1.0165 | 1.0165 | 1.0165 | 1.0165 | 1.0165 | 1.0165 | 1.0165 | 1.0165 | 1.0165 | 1.0165 | 1.0165 | 1.0165 | 1.0165 | 1.0165 | 1.0165 | 1.0165 | 1.0165 | 1.0165
25 | 2020 | Winter | Vmag, [p.u.] | Expected | - | 1.011 | 1.0145 | 1.0217 | 1.0205 | 1.0191 | 1.0186 | 1.0094 | 0.9983 | 0.98609 | 0.97974 | 0.98614 | 0.98871 | 0.99343 | 0.99954 | 0.99662 | 1.0036 | 0.99945 | 0.99205 | 0.99195 | 0.98984 | 0.99221 | 0.99965 | 1.003 | 1.0072
25 | 2020 | Winter | Vang, [º] | Expected | - | 1.0072 | 1.0072 | 1.0072 | 1.0072 | 1.0072 | 1.0072 | 1.0072 | 1.0072 | 1.0072 | 1.0072 | 1.0072 | 1.0072 | 1.0072 | 1.0072 | 1.0072 | 1.0072 | 1.0072 | 1.0072 | 1.0072 | 1.0072 | 1.0072 | 1.0072 | 1.0072 | 1.0072
26 | 2020 | Winter | Vmag, [p.u.] | Expected | - | 1.0174 | 1.016 | 1.0234 | 1.0226 | 1.0214 | 1.0206 | 1.0197 | 1.013 | 1.0076 | 1.0032 | 1.0062 | 1.0079 | 1.0119 | 1.0155 | 1.0131 | 1.018 | 1.0159 | 1.0091 | 1.0099 | 1.0087 | 1.0102 | 1.0147 | 1.0132 | 1.016
26 | 2020 | Winter | Vang, [º] | Expected | - | 1.016 | 1.016 | 1.016 | 1.016 | 1.016 | 1.016 | 1.016 | 1.016 | 1.016 | 1.016 | 1.016 | 1.016 | 1.016 | 1.016 | 1.016 | 1.016 | 1.016 | 1.016 | 1.016 | 1.016 | 1.016 | 1.016 | 1.016 | 1.016
27 | 2020 | Winter | Vmag, [p.u.] | Expected | - | 1.0166 | 1.0159 | 1.019 | 1.0185 | 1.0179 | 1.018 | 1.0241 | 1.0236 | 1.0213 | 1.019 | 1.0204 | 1.0234 | 1.0253 | 1.0272 | 1.0239 | 1.0267 | 1.0268 | 1.0255 | 1.0257 | 1.0248 | 1.0231 | 1.0253 | 1.0173 | 1.0174
27 | 2020 | Winter | Vang, [º] | Expected | - | 1.0174 | 1.0174 | 1.0174 | 1.0174 | 1.0174 | 1.0174 | 1.0174 | 1.0174 | 1.0174 | 1.0174 | 1.0174 | 1.0174 | 1.0174 | 1.0174 | 1.0174 | 1.0174 | 1.0174 | 1.0174 | 1.0174 | 1.0174 | 1.0174 | 1.0174 | 1.0174 | 1.0174
28 | 2020 | Winter | Vmag, [p.u.] | Expected | - | 1.0196 | 1.0188 | 1.02 | 1.0196 | 1.0194 | 1.02 | 1.0301 | 1.0326 | 1.032 | 1.0307 | 1.0312 | 1.0348 | 1.0359 | 1.0368 | 1.033 | 1.0346 | 1.0354 | 1.0372 | 1.0372 | 1.0365 | 1.0335 | 1.0344 | 1.0234 | 1.0217
28 | 2020 | Winter | Vang, [º] | Expected | - | 1.0217 | 1.0217 | 1.0217 | 1.0217 | 1.0217 | 1.0217 | 1.0217 | 1.0217 | 1.0217 | 1.0217 | 1.0217 | 1.0217 | 1.0217 | 1.0217 | 1.0217 | 1.0217 | 1.0217 | 1.0217 | 1.0217 | 1.0217 | 1.0217 | 1.0217 | 1.0217 | 1.0217
29 | 2020 | Winter | Vmag, [p.u.] | Expected | - | 1.0238 | 1.023 | 1.023 | 1.0226 | 1.0226 | 1.0237 | 1.0368 | 1.0418 | 1.0423 | 1.0418 | 1.0417 | 1.0457 | 1.0462 | 1.0464 | 1.0423 | 1.0429 | 1.0443 | 1.0482 | 1.0482 | 1.0476 | 1.0438 | 1.0438 | 1.0304 | 1.0274
29 | 2020 | Winter | Vang, [º] | Expected | - | 1.0274 | 1.0274 | 1.0274 | 1.0274 | 1.0274 | 1.0274 | 1.0274 | 1.0274 | 1.0274 | 1.0274 | 1.0274 | 1.0274 | 1.0274 | 1.0274 | 1.0274 | 1.0274 | 1.0274 | 1.0274 | 1.0274 | 1.0274 | 1.0274 | 1.0274 | 1.0274 | 1.0274
30 | 2020 | Winter | Vmag, [p.u.] | Expected | - | 1.0095 | 1.0167 | 1.0224 | 1.0223 | 1.0207 | 1.0189 | 1.0069 | 0.99013 | 0.97578 | 0.96676 | 0.97455 | 0.97815 | 0.9836 | 0.9888 | 0.98659 | 0.99571 | 0.99283 | 0.982 | 0.98109 | 0.98082 | 0.98352 | 0.99137 | 0.99762 | 1.0039
30 | 2020 | Winter | Vang, [º] | Expected | - | 1.0039 | 1.0039 | 1.0039 | 1.0039 | 1.0039 | 1.0039 | 1.0039 | 1.0039 | 1.0039 | 1.0039 | 1.0039 | 1.0039 | 1.0039 | 1.0039 | 1.0039 | 1.0039 | 1.0039 | 1.0039 | 1.0039 | 1.0039 | 1.0039 | 1.0039 | 1.0039 | 1.0039
31 | 2020 | Winter | Vmag, [p.u.] | Expected | - | 1.0206 | 1.032 | 1.0334 | 1.0357 | 1.0344 | 1.0299 | 1.0089 | 0.98045 | 0.96236 | 0.94892 | 0.96238 | 0.96563 | 0.97154 | 0.97672 | 0.97786 | 0.99292 | 0.99216 | 0.97011 | 0.9677 | 0.97229 | 0.97549 | 0.98582 | 0.99954 | 1.0095
31 | 2020 | Winter | Vang, [º] | Expected | - | 1.0095 | 1.0095 | 1.0095 | 1.0095 | 1.0095 | 1.0095 | 1.0095 | 1.0095 | 1.0095 | 1.0095 | 1.0095 | 1.0095 | 1.0095 | 1.0095 | 1.0095 | 1.0095 | 1.0095 | 1.0095 | 1.0095 | 1.0095 | 1.0095 | 1.0095 | 1.0095 | 1.0095
32 | 2020 | Winter | Vmag, [p.u.] | Expected | - | 1.0211 | 1.0324 | 1.029 | 1.0328 | 1.0327 | 1.027 | 1.0111 | 0.98846 | 0.97721 | 0.96503 | 0.9786 | 0.97792 | 0.98366 | 0.98603 | 0.98858 | 1.0005 | 1.0011 | 0.97629 | 0.97665 | 0.98436 | 0.98191 | 0.99488 | 1.0038 | 1.0132
32 | 2020 | Winter | Vang, [º] | Expected | - | 1.0132 | 1.0132 | 1.0132 | 1.0132 | 1.0132 | 1.0132 | 1.0132 | 1.0132 | 1.0132 | 1.0132 | 1.0132 | 1.0132 | 1.0132 | 1.0132 | 1.0132 | 1.0132 | 1.0132 | 1.0132 | 1.0132 | 1.0132 | 1.0132 | 1.0132 | 1.0132 | 1.0132
33 | 2020 | Winter | Vmag, [p.u.] | Expected | - | 1.0207 | 1.0322 | 1.0289 | 1.0326 | 1.0325 | 1.0267 | 1.0104 | 0.98731 | 0.97578 | 0.96352 | 0.97722 | 0.97651 | 0.98228 | 0.98468 | 0.98744 | 0.99945 | 1.0001 | 0.97485 | 0.97526 | 0.98304 | 0.98071 | 0.99386 | 1.0031 | 1.0126
33 | 2020 | Winter | Vang, [º] | Expected | - | 1.0126 | 1.0126 | 1.0126 | 1.0126 | 1.0126 | 1.0126 | 1.0126 | 1.0126 | 1.0126 | 1.0126 | 1.0126 | 1.0126 | 1.0126 | 1.0126 | 1.0126 | 1.0126 | 1.0126 | 1.0126 | 1.0126 | 1.0126 | 1.0126 | 1.0126 | 1.0126 | 1.0126
34 | 2020 | Winter | Vmag, [p.u.] | Expected | - | 1.0126 | 1.0166 | 1.0187 | 1.0197 | 1.0188 | 1.0153 | 1.0086 | 0.99612 | 0.99106 | 0.98635 | 0.991 | 0.99183 | 0.99558 | 0.99837 | 0.99881 | 1.0053 | 1.0036 | 0.98762 | 0.98873 | 0.99188 | 0.99266 | 0.99995 | 1.0032 | 1.0091
34 | 2020 | Winter | Vang, [º] | Expected | - | 1.0091 | 1.0091 | 1.0091 | 1.0091 | 1.0091 | 1.0091 | 1.0091 | 1.0091 | 1.0091 | 1.0091 | 1.0091 | 1.0091 | 1.0091 | 1.0091 | 1.0091 | 1.0091 | 1.0091 | 1.0091 | 1.0091 | 1.0091 | 1.0091 | 1.0091 | 1.0091 | 1.0091
35 | 2020 | Winter | Vmag, [p.u.] | Expected | - | 1.0133 | 1.0169 | 1.0188 | 1.0194 | 1.0185 | 1.0154 | 1.0099 | 0.99917 | 0.99486 | 0.99139 | 0.99468 | 0.99574 | 0.99891 | 1.0016 | 1.0024 | 1.0077 | 1.0059 | 0.99148 | 0.99261 | 0.99508 | 0.99603 | 1.0028 | 1.0049 | 1.01
35 | 2020 | Winter | Vang, [º] | Expected | - | 1.01 | 1.01 | 1.01 | 1.01 | 1.01 | 1.01 | 1.01 | 1.01 | 1.01 | 1.01 | 1.01 | 1.01 | 1.01 | 1.01 | 1.01 | 1.01 | 1.01 | 1.01 | 1.01 | 1.01 | 1.01 | 1.01 | 1.01 | 1.01
36 | 2020 | Winter | Vmag, [p.u.] | Expected | - | 1.0166 | 1.0201 | 1.0217 | 1.022 | 1.0213 | 1.0182 | 1.0135 | 1.0039 | 0.9998 | 0.99727 | 0.99981 | 1.0008 | 1.0034 | 1.006 | 1.0073 | 1.0118 | 1.0101 | 0.99701 | 0.99816 | 1.0001 | 1.0011 | 1.0078 | 1.009 | 1.0135
36 | 2020 | Winter | Vang, [º] | Expected | - | 1.0135 | 1.0135 | 1.0135 | 1.0135 | 1.0135 | 1.0135 | 1.0135 | 1.0135 | 1.0135 | 1.0135 | 1.0135 | 1.0135 | 1.0135 | 1.0135 | 1.0135 | 1.0135 | 1.0135 | 1.0135 | 1.0135 | 1.0135 | 1.0135 | 1.0135 | 1.0135 | 1.0135
37 | 2020 | Winter | Vmag, [p.u.] | Expected | - | 1.0193 | 1.0227 | 1.0241 | 1.0243 | 1.0236 | 1.0208 | 1.0166 | 1.0076 | 1.0035 | 1.0013 | 1.0032 | 1.0043 | 1.0065 | 1.0091 | 1.0106 | 1.0148 | 1.0133 | 1.0008 | 1.0019 | 1.0036 | 1.0047 | 1.0113 | 1.012 | 1.0162
37 | 2020 | Winter | Vang, [º] | Expected | - | 1.0162 | 1.0162 | 1.0162 | 1.0162 | 1.0162 | 1.0162 | 1.0162 | 1.0162 | 1.0162 | 1.0162 | 1.0162 | 1.0162 | 1.0162 | 1.0162 | 1.0162 | 1.0162 | 1.0162 | 1.0162 | 1.0162 | 1.0162 | 1.0162 | 1.0162 | 1.0162 | 1.0162
38 | 2020 | Winter | Vmag, [p.u.] | Expected | - | 1.0276 | 1.0309 | 1.0319 | 1.0317 | 1.0312 | 1.0294 | 1.0266 | 1.019 | 1.0146 | 1.0123 | 1.0126 | 1.0137 | 1.0154 | 1.0177 | 1.0199 | 1.0237 | 1.0227 | 1.0117 | 1.0126 | 1.0133 | 1.0152 | 1.0215 | 1.0212 | 1.0245
38 | 2020 | Winter | Vang, [º] | Expected | - | 1.0245 | 1.0245 | 1.0245 | 1.0245 | 1.0245 | 1.0245 | 1.0245 | 1.0245 | 1.0245 | 1.0245 | 1.0245 | 1.0245 | 1.0245 | 1.0245 | 1.0245 | 1.0245 | 1.0245 | 1.0245 | 1.0245 | 1.0245 | 1.0245 | 1.0245 | 1.0245 | 1.0245
39 | 2020 | Winter | Vmag, [p.u.] | Expected | - | 1.0185 | 1.0219 | 1.0233 | 1.0235 | 1.0228 | 1.0198 | 1.0155 | 1.0066 | 1.0026 | 1.0006 | 1.0027 | 1.0036 | 1.0059 | 1.0084 | 1.01 | 1.0141 | 1.0125 | 1.0001 | 1.0013 | 1.0029 | 1.004 | 1.0105 | 1.0113 | 1.0154
39 | 2020 | Winter | Vang, [º] | Expected | - | 1.0154 | 1.0154 | 1.0154 | 1.0154 | 1.0154 | 1.0154 | 1.0154 | 1.0154 | 1.0154 | 1.0154 | 1.0154 | 1.0154 | 1.0154 | 1.0154 | 1.0154 | 1.0154 | 1.0154 | 1.0154 | 1.0154 | 1.0154 | 1.0154 | 1.0154 | 1.0154 | 1.0154
40 | 2020 | Winter | Vmag, [p.u.] | Expected | - | 1.0161 | 1.0196 | 1.0211 | 1.0214 | 1.0206 | 1.0174 | 1.0126 | 1.0032 | 0.9993 | 0.99721 | 0.99982 | 1.0008 | 1.0032 | 1.0058 | 1.0072 | 1.0115 | 1.0098 | 0.99686 | 0.99806 | 1.0001 | 1.0009 | 1.0075 | 1.0086 | 1.0131
40 | 2020 | Winter | Vang, [º] | Expected | - | 1.0131 | 1.0131 | 1.0131 | 1.0131 | 1.0131 | 1.0131 | 1.0131 | 1.0131 | 1.0131 | 1.0131 | 1.0131 | 1.0131 | 1.0131 | 1.0131 | 1.0131 | 1.0131 | 1.0131 | 1.0131 | 1.0131 | 1.0131 | 1.0131 | 1.0131 | 1.0131 | 1.0131
41 | 2020 | Winter | Vmag, [p.u.] | Expected | - | 1.0193 | 1.0209 | 1.0217 | 1.0224 | 1.0214 | 1.0168 | 1.0209 | 1.021 | 1.0228 | 1.0288 | 1.0326 | 1.0342 | 1.0328 | 1.0344 | 1.0348 | 1.0335 | 1.031 | 1.0274 | 1.0284 | 1.0291 | 1.0273 | 1.0297 | 1.0226 | 1.0225
41 | 2020 | Winter | Vang, [º] | Expected | - | 1.0225 | 1.0225 | 1.0225 | 1.0225 | 1.0225 | 1.0225 | 1.0225 | 1.0225 | 1.0225 | 1.0225 | 1.0225 | 1.0225 | 1.0225 | 1.0225 | 1.0225 | 1.0225 | 1.0225 | 1.0225 | 1.0225 | 1.0225 | 1.0225 | 1.0225 | 1.0225 | 1.0225
42 | 2020 | Winter | Vmag, [p.u.] | Expected | - | 1.003 | 1.0051 | 1.0066 | 1.0072 | 1.0061 | 1.0017 | 1.0017 | 0.99877 | 0.99807 | 1.0057 | 1.0116 | 1.0123 | 1.0118 | 1.0139 | 1.0151 | 1.0126 | 1.0076 | 1.0018 | 1.0036 | 1.005 | 1.0028 | 1.0072 | 1.0035 | 1.0048
42 | 2020 | Winter | Vang, [º] | Expected | - | 1.0048 | 1.0048 | 1.0048 | 1.0048 | 1.0048 | 1.0048 | 1.0048 | 1.0048 | 1.0048 | 1.0048 | 1.0048 | 1.0048 | 1.0048 | 1.0048 | 1.0048 | 1.0048 | 1.0048 | 1.0048 | 1.0048 | 1.0048 | 1.0048 | 1.0048 | 1.0048 | 1.0048
43 | 2020 | Winter | Vmag, [p.u.] | Expected | - | 1.0238 | 1.0241 | 1.0235 | 1.0235 | 1.0232 | 1.0228 | 1.0329 | 1.0356 | 1.0369 | 1.0384 | 1.0394 | 1.0415 | 1.04 | 1.0406 | 1.0409 | 1.0404 | 1.0394 | 1.0378 | 1.0382 | 1.0383 | 1.0372 | 1.0385 | 1.0294 | 1.0268
43 | 2020 | Winter | Vang, [º] | Expected | - | 1.0268 | 1.0268 | 1.0268 | 1.0268 | 1.0268 | 1.0268 | 1.0268 | 1.0268 | 1.0268 | 1.0268 | 1.0268 | 1.0268 | 1.0268 | 1.0268 | 1.0268 | 1.0268 | 1.0268 | 1.0268 | 1.0268 | 1.0268 | 1.0268 | 1.0268 | 1.0268 | 1.0268
44 | 2020 | Winter | Vmag, [p.u.] | Expected | - | 1.0306 | 1.0334 | 1.0341 | 1.0339 | 1.0335 | 1.0321 | 1.0305 | 1.024 | 1.0199 | 1.0178 | 1.018 | 1.0191 | 1.0205 | 1.0225 | 1.0245 | 1.0278 | 1.0269 | 1.0173 | 1.0184 | 1.019 | 1.0206 | 1.0261 | 1.0253 | 1.028
44 | 2020 | Winter | Vang, [º] | Expected | - | 1.028 | 1.028 | 1.028 | 1.028 | 1.028 | 1.028 | 1.028 | 1.028 | 1.028 | 1.028 | 1.028 | 1.028 | 1.028 | 1.028 | 1.028 | 1.028 | 1.028 | 1.028 | 1.028 | 1.028 | 1.028 | 1.028 | 1.028 | 1.028
45 | 2020 | Winter | Vmag, [p.u.] | Expected | - | 1.0392 | 1.0405 | 1.0403 | 1.0401 | 1.0399 | 1.0397 | 1.0426 | 1.04 | 1.0381 | 1.0372 | 1.037 | 1.0381 | 1.0387 | 1.0396 | 1.0409 | 1.0425 | 1.0419 | 1.0369 | 1.0373 | 1.0376 | 1.0384 | 1.0415 | 1.0381 | 1.0385
45 | 2020 | Winter | Vang, [º] | Expected | - | 1.0385 | 1.0385 | 1.0385 | 1.0385 | 1.0385 | 1.0385 | 1.0385 | 1.0385 | 1.0385 | 1.0385 | 1.0385 | 1.0385 | 1.0385 | 1.0385 | 1.0385 | 1.0385 | 1.0385 | 1.0385 | 1.0385 | 1.0385 | 1.0385 | 1.0385 | 1.0385 | 1.0385
46 | 2020 | Winter | Vmag, [p.u.] | Expected | - | 1.0369 | 1.0394 | 1.0388 | 1.0386 | 1.0384 | 1.0379 | 1.0392 | 1.035 | 1.0323 | 1.0307 | 1.0297 | 1.0308 | 1.0314 | 1.033 | 1.0352 | 1.0378 | 1.0374 | 1.0292 | 1.0296 | 1.0299 | 1.0317 | 1.0366 | 1.0339 | 1.0348
46 | 2020 | Winter | Vang, [º] | Expected | - | 1.0348 | 1.0348 | 1.0348 | 1.0348 | 1.0348 | 1.0348 | 1.0348 | 1.0348 | 1.0348 | 1.0348 | 1.0348 | 1.0348 | 1.0348 | 1.0348 | 1.0348 | 1.0348 | 1.0348 | 1.0348 | 1.0348 | 1.0348 | 1.0348 | 1.0348 | 1.0348 | 1.0348
47 | 2020 | Winter | Vmag, [p.u.] | Expected | - | 1.0351 | 1.0388 | 1.0386 | 1.0385 | 1.0383 | 1.037 | 1.0341 | 1.0264 | 1.0221 | 1.0197 | 1.0186 | 1.0198 | 1.0206 | 1.0231 | 1.0258 | 1.0299 | 1.0293 | 1.0175 | 1.018 | 1.0184 | 1.0212 | 1.0281 | 1.0275 | 1.0302
47 | 2020 | Winter | Vang, [º] | Expected | - | 1.0302 | 1.0302 | 1.0302 | 1.0302 | 1.0302 | 1.0302 | 1.0302 | 1.0302 | 1.0302 | 1.0302 | 1.0302 | 1.0302 | 1.0302 | 1.0302 | 1.0302 | 1.0302 | 1.0302 | 1.0302 | 1.0302 | 1.0302 | 1.0302 | 1.0302 | 1.0302 | 1.0302
48 | 2020 | Winter | Vmag, [p.u.] | Expected | - | 1.0328 | 1.0364 | 1.0366 | 1.0364 | 1.0361 | 1.0347 | 1.032 | 1.0246 | 1.0203 | 1.0181 | 1.0175 | 1.0186 | 1.0197 | 1.0221 | 1.0247 | 1.0286 | 1.0279 | 1.0167 | 1.0173 | 1.0179 | 1.0202 | 1.0269 | 1.0263 | 1.029
48 | 2020 | Winter | Vang, [º] | Expected | - | 1.029 | 1.029 | 1.029 | 1.029 | 1.029 | 1.029 | 1.029 | 1.029 | 1.029 | 1.029 | 1.029 | 1.029 | 1.029 | 1.029 | 1.029 | 1.029 | 1.029 | 1.029 | 1.029 | 1.029 | 1.029 | 1.029 | 1.029 | 1.029
49 | 2020 | Winter | Vmag, [p.u.] | Expected | - | 1.0352 | 1.0389 | 1.0388 | 1.0379 | 1.0378 | 1.0367 | 1.0362 | 1.0303 | 1.0268 | 1.0255 | 1.0251 | 1.026 | 1.0274 | 1.0294 | 1.0327 | 1.0355 | 1.0352 | 1.0261 | 1.0268 | 1.0275 | 1.0292 | 1.0352 | 1.0333 | 1.035
49 | 2020 | Winter | Vang, [º] | Expected | - | 1.035 | 1.035 | 1.035 | 1.035 | 1.035 | 1.035 | 1.035 | 1.035 | 1.035 | 1.035 | 1.035 | 1.035 | 1.035 | 1.035 | 1.035 | 1.035 | 1.035 | 1.035 | 1.035 | 1.035 | 1.035 | 1.035 | 1.035 | 1.035
50 | 2020 | Winter | Vmag, [p.u.] | Expected | - | 1.028 | 1.0346 | 1.0349 | 1.0327 | 1.0329 | 1.0304 | 1.0265 | 1.0178 | 1.0138 | 1.0149 | 1.0141 | 1.0147 | 1.0176 | 1.0192 | 1.0249 | 1.0273 | 1.0271 | 1.0174 | 1.0188 | 1.0203 | 1.022 | 1.0301 | 1.0288 | 1.0314
50 | 2020 | Winter | Vang, [º] | Expected | - | 1.0314 | 1.0314 | 1.0314 | 1.0314 | 1.0314 | 1.0314 | 1.0314 | 1.0314 | 1.0314 | 1.0314 | 1.0314 | 1.0314 | 1.0314 | 1.0314 | 1.0314 | 1.0314 | 1.0314 | 1.0314 | 1.0314 | 1.0314 | 1.0314 | 1.0314 | 1.0314 | 1.0314
51 | 2020 | Winter | Vmag, [p.u.] | Expected | - | 1.0366 | 1.0384 | 1.0372 | 1.0359 | 1.0357 | 1.0365 | 1.0446 | 1.0445 | 1.0433 | 1.0427 | 1.042 | 1.0424 | 1.0434 | 1.0441 | 1.0471 | 1.0478 | 1.0468 | 1.0419 | 1.0428 | 1.0433 | 1.0433 | 1.0479 | 1.0416 | 1.0393
51 | 2020 | Winter | Vang, [º] | Expected | - | 1.0393 | 1.0393 | 1.0393 | 1.0393 | 1.0393 | 1.0393 | 1.0393 | 1.0393 | 1.0393 | 1.0393 | 1.0393 | 1.0393 | 1.0393 | 1.0393 | 1.0393 | 1.0393 | 1.0393 | 1.0393 | 1.0393 | 1.0393 | 1.0393 | 1.0393 | 1.0393 | 1.0393
52 | 2020 | Winter | Vmag, [p.u.] | Expected | - | 1.0109 | 1.01 | 1.0096 | 1.0094 | 1.0072 | 1.0106 | 1.0223 | 1.0296 | 1.0325 | 1.0326 | 1.0289 | 1.0386 | 1.0389 | 1.0377 | 1.0257 | 1.0288 | 1.032 | 1.0414 | 1.0411 | 1.0412 | 1.028 | 1.0276 | 1.0162 | 1.0148
52 | 2020 | Winter | Vang, [º] | Expected | - | 1.0148 | 1.0148 | 1.0148 | 1.0148 | 1.0148 | 1.0148 | 1.0148 | 1.0148 | 1.0148 | 1.0148 | 1.0148 | 1.0148 | 1.0148 | 1.0148 | 1.0148 | 1.0148 | 1.0148 | 1.0148 | 1.0148 | 1.0148 | 1.0148 | 1.0148 | 1.0148 | 1.0148
53 | 2020 | Winter | Vmag, [p.u.] | Expected | - | 1.0036 | 1.0026 | 1.002 | 1.0019 | 0.9988 | 1.0032 | 1.0152 | 1.0238 | 1.0279 | 1.0286 | 1.024 | 1.0364 | 1.037 | 1.035 | 1.0186 | 1.0229 | 1.0273 | 1.0399 | 1.0394 | 1.0398 | 1.0216 | 1.0198 | 1.0089 | 1.0079
53 | 2020 | Winter | Vang, [º] | Expected | - | 1.0079 | 1.0079 | 1.0079 | 1.0079 | 1.0079 | 1.0079 | 1.0079 | 1.0079 | 1.0079 | 1.0079 | 1.0079 | 1.0079 | 1.0079 | 1.0079 | 1.0079 | 1.0079 | 1.0079 | 1.0079 | 1.0079 | 1.0079 | 1.0079 | 1.0079 | 1.0079 | 1.0079
54 | 2020 | Winter | Vmag, [p.u.] | Expected | - | 1.0151 | 1.0141 | 1.013 | 1.0126 | 1.0113 | 1.0156 | 1.0287 | 1.0344 | 1.0374 | 1.0362 | 1.0337 | 1.0424 | 1.0418 | 1.0409 | 1.0315 | 1.0344 | 1.0372 | 1.0454 | 1.0451 | 1.0453 | 1.0343 | 1.0333 | 1.0221 | 1.0189
54 | 2020 | Winter | Vang, [º] | Expected | - | 1.0189 | 1.0189 | 1.0189 | 1.0189 | 1.0189 | 1.0189 | 1.0189 | 1.0189 | 1.0189 | 1.0189 | 1.0189 | 1.0189 | 1.0189 | 1.0189 | 1.0189 | 1.0189 | 1.0189 | 1.0189 | 1.0189 | 1.0189 | 1.0189 | 1.0189 | 1.0189 | 1.0189
55 | 2020 | Winter | Vmag, [p.u.] | Expected | - | 1.0265 | 1.0252 | 1.0235 | 1.0228 | 1.0232 | 1.0278 | 1.0445 | 1.0504 | 1.0531 | 1.0502 | 1.0495 | 1.0548 | 1.0534 | 1.0533 | 1.0494 | 1.0494 | 1.0511 | 1.0563 | 1.0557 | 1.0558 | 1.0513 | 1.0507 | 1.0368 | 1.0306
55 | 2020 | Winter | Vang, [º] | Expected | - | 1.0306 | 1.0306 | 1.0306 | 1.0306 | 1.0306 | 1.0306 | 1.0306 | 1.0306 | 1.0306 | 1.0306 | 1.0306 | 1.0306 | 1.0306 | 1.0306 | 1.0306 | 1.0306 | 1.0306 | 1.0306 | 1.0306 | 1.0306 | 1.0306 | 1.0306 | 1.0306 | 1.0306
56 | 2020 | Winter | Vmag, [p.u.] | Expected | - | 1.0021 | 1.0047 | 1.0068 | 1.0074 | 1.0062 | 1.0019 | 0.9975 | 0.99121 | 0.98791 | 0.9937 | 0.99803 | 0.99788 | 0.99839 | 1.0009 | 1.0031 | 1.0031 | 0.99891 | 0.99067 | 0.99326 | 0.99548 | 0.9931 | 0.99941 | 0.99926 | 1.0023
56 | 2020 | Winter | Vang, [º] | Expected | - | 1.0023 | 1.0023 | 1.0023 | 1.0023 | 1.0023 | 1.0023 | 1.0023 | 1.0023 | 1.0023 | 1.0023 | 1.0023 | 1.0023 | 1.0023 | 1.0023 | 1.0023 | 1.0023 | 1.0023 | 1.0023 | 1.0023 | 1.0023 | 1.0023 | 1.0023 | 1.0023 | 1.0023
57 | 2020 | Winter | Vmag, [p.u.] | Expected | - | 0.9969 | 0.99893 | 1.0013 | 1.002 | 1.0008 | 0.99667 | 0.99271 | 0.98665 | 0.98265 | 0.98781 | 0.99164 | 0.99183 | 0.99329 | 0.99618 | 0.99761 | 0.99765 | 0.99319 | 0.98335 | 0.98598 | 0.98782 | 0.98531 | 0.99229 | 0.99222 | 0.99622
57 | 2020 | Winter | Vang, [º] | Expected | - | 0.99622 | 0.99622 | 0.99622 | 0.99622 | 0.99622 | 0.99622 | 0.99622 | 0.99622 | 0.99622 | 0.99622 | 0.99622 | 0.99622 | 0.99622 | 0.99622 | 0.99622 | 0.99622 | 0.99622 | 0.99622 | 0.99622 | 0.99622 | 0.99622 | 0.99622 | 0.99622 | 0.99622

## Sheet1
Node ID | Year | Day | Quantity | Market Scenario | Operation Scenario | 0 | 1 | 2 | 3 | 4 | 5 | 6 | 7 | 8 | 9 | 10 | 11 | 12 | 13 | 14 | 15 | 16 | 17 | 18 | 19 | 20 | 21 | 22 | 23
1 | 2020 | Summer | Vmag, [p.u.] | Expected | - | 1.04 | 1.04 | 1.04 | 1.04 | 1.04 | 1.04 | 1.04 | 1.04 | 1.04 | 1.04 | 1.04 | 1.04 | 1.04 | 1.04 | 1.04 | 1.04 | 1.04 | 1.04 | 1.04 | 1.04 | 1.04 | 1.04 | 1.04 | 1.04
2 | 2020 | Summer | Vmag, [p.u.] | Expected | - | 1.0523 | 1.056 | 1.0573 | 1.056 | 1.0573 | 1.0571 | 1.0553 | 1.0433 | 1.0416 | 1.0418 | 1.0419 | 1.0455 | 1.0423 | 1.0424 | 1.0419 | 1.042 | 1.0419 | 1.0418 | 1.0418 | 1.0419 | 1.0431 | 1.0426 | 1.0487 | 1.0506
3 | 2020 | Summer | Vmag, [p.u.] | Expected | - | 1.0414 | 1.0413 | 1.0419 | 1.0421 | 1.0421 | 1.0419 | 1.0432 | 1.0484 | 1.0458 | 1.0467 | 1.0469 | 1.06 | 1.0486 | 1.0486 | 1.047 | 1.0473 | 1.0471 | 1.0464 | 1.0476 | 1.048 | 1.0506 | 1.0506 | 1.0574 | 1.0573
4 | 2020 | Summer | Vmag, [p.u.] | Expected | - | 1.0414 | 1.0409 | 1.041 | 1.0411 | 1.0411 | 1.0408 | 1.0418 | 1.0482 | 1.0437 | 1.0445 | 1.0446 | 1.0552 | 1.0464 | 1.0465 | 1.045 | 1.0455 | 1.0454 | 1.0447 | 1.047 | 1.0475 | 1.0498 | 1.0497 | 1.0554 | 1.055
5 | 2020 | Summer | Vmag, [p.u.] | Expected | - | 1.037 | 1.0355 | 1.0343 | 1.0344 | 1.0344 | 1.0341 | 1.0357 | 1.0479 | 1.0443 | 1.0448 | 1.0449 | 1.0513 | 1.0471 | 1.0473 | 1.045 | 1.0457 | 1.0456 | 1.0448 | 1.0462 | 1.0465 | 1.0486 | 1.0485 | 1.0518 | 1.0502
6 | 2020 | Summer | Vmag, [p.u.] | Expected | - | 1.0374 | 1.0349 | 1.0329 | 1.0328 | 1.0331 | 1.0321 | 1.0346 | 1.0505 | 1.0483 | 1.0492 | 1.0496 | 1.054 | 1.0524 | 1.0525 | 1.0499 | 1.0506 | 1.0503 | 1.0491 | 1.0501 | 1.0502 | 1.052 | 1.0523 | 1.0541 | 1.0512
7 | 2020 | Summer | Vmag, [p.u.] | Expected | - | 1.024 | 1.0171 | 1.0111 | 1.0107 | 1.011 | 1.0104 | 1.0215 | 1.0481 | 1.0473 | 1.0471 | 1.0466 | 1.0417 | 1.0482 | 1.0483 | 1.0467 | 1.0471 | 1.0473 | 1.0467 | 1.0464 | 1.0465 | 1.0472 | 1.0477 | 1.0483 | 1.0451
8 | 2020 | Summer | Vmag, [p.u.] | Expected | - | 1.0199 | 1.0088 | 0.99862 | 0.99817 | 0.99801 | 0.9974 | 1.0141 | 1.0486 | 1.0489 | 1.051 | 1.0513 | 1.0381 | 1.0547 | 1.0549 | 1.0516 | 1.0524 | 1.0521 | 1.0507 | 1.0518 | 1.0516 | 1.0523 | 1.0535 | 1.0501 | 1.044
9 | 2020 | Summer | Vmag, [p.u.] | Expected | - | 1.0054 | 1.0002 | 0.99739 | 0.99729 | 0.99651 | 0.99667 | 1.0165 | 1.0487 | 1.0484 | 1.045 | 1.0454 | 1.0458 | 1.0492 | 1.0483 | 1.047 | 1.0472 | 1.0458 | 1.0447 | 1.0453 | 1.0458 | 1.0484 | 1.0475 | 1.0476 | 1.0429
10 | 2020 | Summer | Vmag, [p.u.] | Expected | - | 1 | 0.9979 | 0.99886 | 0.99813 | 0.99792 | 0.99759 | 1.0141 | 1.0469 | 1.045 | 1.0416 | 1.0418 | 1.0485 | 1.0405 | 1.0399 | 1.0406 | 1.0422 | 1.0435 | 1.0445 | 1.0452 | 1.0454 | 1.047 | 1.0435 | 1.0484 | 1.0465
11 | 2020 | Summer | Vmag, [p.u.] | Expected | - | 1.0074 | 1.0049 | 1.0036 | 1.0031 | 1.0023 | 1.0023 | 1.0175 | 1.0445 | 1.0428 | 1.0395 | 1.0396 | 1.0438 | 1.0403 | 1.0396 | 1.0399 | 1.0409 | 1.0408 | 1.0404 | 1.0409 | 1.0412 | 1.0434 | 1.0418 | 1.0451 | 1.0429
12 | 2020 | Summer | Vmag, [p.u.] | Expected | - | 0.98389 | 0.98247 | 0.98377 | 0.98426 | 0.98464 | 0.98186 | 1.0036 | 1.0471 | 1.0475 | 1.0469 | 1.0472 | 1.06 | 1.0445 | 1.0428 | 1.042 | 1.044 | 1.0447 | 1.0481 | 1.0471 | 1.0474 | 1.0473 | 1.0431 | 1.0478 | 1.044
13 | 2020 | Summer | Vmag, [p.u.] | Expected | - | 1.0087 | 1.0079 | 1.0081 | 1.0078 | 1.0069 | 1.0066 | 1.019 | 1.0433 | 1.0408 | 1.0383 | 1.0382 | 1.0455 | 1.0372 | 1.0367 | 1.0373 | 1.0387 | 1.0396 | 1.0403 | 1.0408 | 1.041 | 1.0428 | 1.0404 | 1.0454 | 1.0447
14 | 2020 | Summer | Vmag, [p.u.] | Expected | - | 1.0172 | 1.0176 | 1.0182 | 1.0176 | 1.0163 | 1.0165 | 1.0244 | 1.0406 | 1.0367 | 1.0338 | 1.0334 | 1.0406 | 1.032 | 1.032 | 1.0333 | 1.0349 | 1.0363 | 1.0367 | 1.0376 | 1.0379 | 1.0402 | 1.0378 | 1.044 | 1.045
15 | 2020 | Summer | Vmag, [p.u.] | Expected | - | 1.0288 | 1.0289 | 1.0297 | 1.0293 | 1.0286 | 1.0289 | 1.0334 | 1.044 | 1.041 | 1.0394 | 1.0393 | 1.0472 | 1.0388 | 1.0388 | 1.0393 | 1.0401 | 1.041 | 1.0409 | 1.0419 | 1.0421 | 1.044 | 1.0427 | 1.0482 | 1.0487
16 | 2020 | Summer | Vmag, [p.u.] | Expected | - | 1.0046 | 1.0025 | 1.0033 | 1.0034 | 1.0039 | 1.0016 | 1.0167 | 1.0469 | 1.0485 | 1.0467 | 1.0468 | 1.0534 | 1.0442 | 1.0395 | 1.0444 | 1.0437 | 1.0439 | 1.0522 | 1.0477 | 1.0489 | 1.0451 | 1.0401 | 1.0485 | 1.0446
17 | 2020 | Summer | Vmag, [p.u.] | Expected | - | 1.0165 | 1.016 | 1.0166 | 1.0168 | 1.0168 | 1.0156 | 1.0279 | 1.0469 | 1.0469 | 1.0432 | 1.0424 | 1.0486 | 1.0386 | 1.0381 | 1.0383 | 1.039 | 1.0387 | 1.0407 | 1.0404 | 1.0404 | 1.0403 | 1.0384 | 1.0411 | 1.04
18 | 2020 | Summer | Vmag, [p.u.] | Expected | - | 1.06 | 1.06 | 1.06 | 1.06 | 1.06 | 1.06 | 1.06 | 1.052 | 1.0325 | 1.0327 | 1.0326 | 1.0425 | 1.0334 | 1.0338 | 1.0338 | 1.0345 | 1.0348 | 1.0341 | 1.047 | 1.0508 | 1.0531 | 1.0528 | 1.0595 | 1.06
19 | 2020 | Summer | Vmag, [p.u.] | Expected | - | 1.0361 | 1.0393 | 1.0404 | 1.0399 | 1.0383 | 1.0391 | 1.0369 | 1.032 | 1.0156 | 1.0114 | 1.0102 | 1.0177 | 1.0072 | 1.0073 | 1.0114 | 1.0124 | 1.0147 | 1.0149 | 1.0236 | 1.0267 | 1.029 | 1.0281 | 1.0385 | 1.0423
20 | 2020 | Summer | Vmag, [p.u.] | Expected | - | 1.0286 | 1.033 | 1.0342 | 1.0334 | 1.0308 | 1.032 | 1.0296 | 1.0282 | 1.015 | 1.0088 | 1.0073 | 1.0137 | 1.0027 | 1.0031 | 1.0094 | 1.0104 | 1.0132 | 1.0134 | 1.0193 | 1.0218 | 1.0241 | 1.023 | 1.0354 | 1.04
21 | 2020 | Summer | Vmag, [p.u.] | Expected | - | 1.0149 | 1.0191 | 1.0194 | 1.0185 | 1.0158 | 1.018 | 1.0188 | 1.0265 | 1.0171 | 1.0115 | 1.0095 | 1.0143 | 1.0048 | 1.0057 | 1.011 | 1.0126 | 1.0165 | 1.0162 | 1.0182 | 1.0196 | 1.0224 | 1.0201 | 1.0307 | 1.0355
22 | 2020 | Summer | Vmag, [p.u.] | Expected | - | 1.013 | 1.0173 | 1.0177 | 1.0167 | 1.0137 | 1.0162 | 1.0178 | 1.0272 | 1.0187 | 1.0128 | 1.0108 | 1.0153 | 1.0059 | 1.0068 | 1.012 | 1.0136 | 1.0177 | 1.0174 | 1.0185 | 1.0198 | 1.0228 | 1.0202 | 1.0308 | 1.0355
23 | 2020 | Summer | Vmag, [p.u.] | Expected | - | 1.0121 | 1.0165 | 1.0167 | 1.0157 | 1.0125 | 1.0151 | 1.0166 | 1.0264 | 1.0181 | 1.0123 | 1.0101 | 1.0144 | 1.005 | 1.006 | 1.0114 | 1.0127 | 1.017 | 1.0166 | 1.0174 | 1.0189 | 1.0216 | 1.0192 | 1.0298 | 1.0347
24 | 2020 | Summer | Vmag, [p.u.] | Expected | - | 1.0077 | 1.0131 | 1.01 | 1.008 | 1.0026 | 1.0076 | 1.0075 | 1.0211 | 1.016 | 1.0108 | 1.0051 | 1.007 | 0.99902 | 1.0005 | 1.0073 | 1.0037 | 1.0115 | 1.0111 | 1.009 | 1.0133 | 1.0126 | 1.012 | 1.023 | 1.0315
25 | 2020 | Summer | Vmag, [p.u.] | Expected | - | 1.0098 | 1.0237 | 1.0208 | 1.0191 | 1.0075 | 1.0181 | 1.0081 | 1.0085 | 1.0035 | 0.99627 | 0.98419 | 0.98615 | 0.97581 | 0.98005 | 0.99126 | 0.98894 | 1.0019 | 0.99596 | 0.99436 | 1.0027 | 1.0023 | 1.0002 | 1.021 | 1.036
26 | 2020 | Summer | Vmag, [p.u.] | Expected | - | 1.0074 | 1.0122 | 1.0088 | 1.0068 | 1.0017 | 1.0064 | 1.0067 | 1.0212 | 1.0163 | 1.0111 | 1.0056 | 1.0078 | 0.99976 | 1.0012 | 1.0076 | 1.004 | 1.0115 | 1.0113 | 1.0092 | 1.0133 | 1.0125 | 1.012 | 1.0225 | 1.0307
27 | 2020 | Summer | Vmag, [p.u.] | Expected | - | 1.0116 | 1.0098 | 1.0054 | 1.0044 | 1.0036 | 1.0051 | 1.0111 | 1.0318 | 1.0286 | 1.0249 | 1.0219 | 1.0205 | 1.019 | 1.02 | 1.0228 | 1.022 | 1.0255 | 1.0255 | 1.0236 | 1.0254 | 1.0251 | 1.0246 | 1.0311 | 1.0346
28 | 2020 | Summer | Vmag, [p.u.] | Expected | - | 1.0176 | 1.013 | 1.008 | 1.0072 | 1.0083 | 1.0085 | 1.0173 | 1.0409 | 1.039 | 1.036 | 1.0338 | 1.0313 | 1.0325 | 1.0332 | 1.0343 | 1.0343 | 1.0363 | 1.0363 | 1.0344 | 1.0352 | 1.0354 | 1.0352 | 1.0398 | 1.0408
29 | 2020 | Summer | Vmag, [p.u.] | Expected | - | 1.0228 | 1.0166 | 1.011 | 1.0105 | 1.0116 | 1.011 | 1.0229 | 1.0496 | 1.0489 | 1.0464 | 1.0447 | 1.0414 | 1.0447 | 1.0452 | 1.0448 | 1.045 | 1.0458 | 1.0456 | 1.0437 | 1.0444 | 1.045 | 1.0453 | 1.0476 | 1.0459
30 | 2020 | Summer | Vmag, [p.u.] | Expected | - | 1.0084 | 1.0238 | 1.0219 | 1.0205 | 1.0094 | 1.0201 | 1.009 | 1.0048 | 0.99543 | 0.98461 | 0.97319 | 0.97389 | 0.9632 | 0.96651 | 0.97932 | 0.98006 | 0.99449 | 0.98959 | 0.98956 | 0.99846 | 0.99949 | 0.99602 | 1.0177 | 1.0343
31 | 2020 | Summer | Vmag, [p.u.] | Expected | - | 1.0102 | 1.0292 | 1.0274 | 1.0272 | 1.0166 | 1.0269 | 1.0126 | 1.0003 | 0.98319 | 0.96188 | 0.9527 | 0.95045 | 0.94 | 0.94157 | 0.95832 | 0.96656 | 0.98508 | 0.9815 | 0.98385 | 0.9936 | 0.99836 | 0.9931 | 1.0175 | 1.0348
32 | 2020 | Summer | Vmag, [p.u.] | Expected | - | 1.0164 | 1.0306 | 1.031 | 1.0317 | 1.0226 | 1.0281 | 1.019 | 1.0084 | 0.98527 | 0.96869 | 0.96627 | 0.95959 | 0.95455 | 0.95616 | 0.97025 | 0.9801 | 0.9916 | 0.98813 | 0.99044 | 0.99713 | 1.0048 | 1.0031 | 1.022 | 1.0335
33 | 2020 | Summer | Vmag, [p.u.] | Expected | - | 1.0158 | 1.0303 | 1.0307 | 1.0314 | 1.0223 | 1.0279 | 1.0186 | 1.0072 | 0.98354 | 0.96675 | 0.96443 | 0.95759 | 0.95256 | 0.9542 | 0.96858 | 0.97867 | 0.9901 | 0.98658 | 0.98894 | 0.99577 | 1.0035 | 1.0017 | 1.0209 | 1.0326
34 | 2020 | Summer | Vmag, [p.u.] | Expected | - | 1.0049 | 1.0124 | 1.013 | 1.0128 | 1.0078 | 1.0106 | 1.0064 | 1.0103 | 0.99783 | 0.98942 | 0.98685 | 0.98708 | 0.97785 | 0.97869 | 0.98857 | 0.99082 | 0.99908 | 0.99835 | 0.99878 | 1.0008 | 1.0051 | 1.0048 | 1.0188 | 1.026
35 | 2020 | Summer | Vmag, [p.u.] | Expected | - | 1.0062 | 1.0128 | 1.0137 | 1.0134 | 1.0091 | 1.0116 | 1.008 | 1.0125 | 1.0011 | 0.99331 | 0.99116 | 0.99231 | 0.98284 | 0.98367 | 0.9928 | 0.99525 | 1.0025 | 1.0018 | 1.0024 | 1.004 | 1.0083 | 1.0075 | 1.0214 | 1.0278
36 | 2020 | Summer | Vmag, [p.u.] | Expected | - | 1.0078 | 1.0135 | 1.0143 | 1.0139 | 1.0101 | 1.0124 | 1.0106 | 1.0168 | 1.0064 | 0.99905 | 0.99721 | 0.99936 | 0.98995 | 0.9908 | 0.99887 | 1.0013 | 1.0073 | 1.0066 | 1.0073 | 1.0086 | 1.0127 | 1.0113 | 1.0243 | 1.0299
37 | 2020 | Summer | Vmag, [p.u.] | Expected | - | 1.0093 | 1.0145 | 1.0153 | 1.0147 | 1.0113 | 1.0135 | 1.0128 | 1.0198 | 1.0101 | 1.003 | 1.0013 | 1.0042 | 0.99474 | 0.99559 | 1.0029 | 1.0053 | 1.0106 | 1.0099 | 1.0108 | 1.0119 | 1.0158 | 1.014 | 1.0265 | 1.0316
38 | 2020 | Summer | Vmag, [p.u.] | Expected | - | 1.0143 | 1.0185 | 1.0192 | 1.0183 | 1.0155 | 1.0178 | 1.0199 | 1.029 | 1.0202 | 1.0142 | 1.0124 | 1.0174 | 1.0078 | 1.0086 | 1.0135 | 1.0156 | 1.0193 | 1.0194 | 1.0208 | 1.0217 | 1.0252 | 1.0222 | 1.0326 | 1.0372
39 | 2020 | Summer | Vmag, [p.u.] | Expected | - | 1.0084 | 1.0136 | 1.0144 | 1.0138 | 1.0104 | 1.0126 | 1.0118 | 1.0191 | 1.0094 | 1.0024 | 1.0007 | 1.0035 | 0.99412 | 0.99501 | 1.0024 | 1.0049 | 1.01 | 1.0093 | 1.0101 | 1.0111 | 1.015 | 1.0133 | 1.0258 | 1.0308
40 | 2020 | Summer | Vmag, [p.u.] | Expected | - | 1.0073 | 1.0128 | 1.0136 | 1.0131 | 1.0095 | 1.0117 | 1.01 | 1.0165 | 1.0064 | 0.99891 | 0.99718 | 0.9993 | 0.98998 | 0.99084 | 0.99899 | 1.0015 | 1.0073 | 1.0064 | 1.0071 | 1.0083 | 1.0123 | 1.011 | 1.0241 | 1.0295
41 | 2020 | Summer | Vmag, [p.u.] | Expected | - | 1.0107 | 1.0094 | 1.0087 | 1.0069 | 1.0063 | 1.007 | 1.0192 | 1.0408 | 1.0383 | 1.0329 | 1.0331 | 1.0376 | 1.0309 | 1.0304 | 1.0341 | 1.0357 | 1.0362 | 1.0337 | 1.0343 | 1.0342 | 1.0376 | 1.0368 | 1.0435 | 1.042
42 | 2020 | Summer | Vmag, [p.u.] | Expected | - | 0.99247 | 0.99329 | 0.99311 | 0.99125 | 0.98976 | 0.99039 | 0.9977 | 1.0174 | 1.0141 | 1.0081 | 1.0081 | 1.012 | 1.0038 | 1.004 | 1.0103 | 1.0119 | 1.0134 | 1.0101 | 1.0106 | 1.0103 | 1.0131 | 1.013 | 1.0226 | 1.022
43 | 2020 | Summer | Vmag, [p.u.] | Expected | - | 1.0072 | 1.0051 | 1.0041 | 1.0032 | 1.0025 | 1.0026 | 1.0169 | 1.0426 | 1.0409 | 1.0371 | 1.0372 | 1.0413 | 1.0369 | 1.0364 | 1.0375 | 1.0386 | 1.0386 | 1.0374 | 1.0379 | 1.0382 | 1.0407 | 1.0393 | 1.0435 | 1.0415
44 | 2020 | Summer | Vmag, [p.u.] | Expected | - | 1.0183 | 1.0219 | 1.0225 | 1.0218 | 1.0196 | 1.0215 | 1.0237 | 1.0325 | 1.0245 | 1.0195 | 1.0181 | 1.0238 | 1.0143 | 1.015 | 1.0191 | 1.0211 | 1.024 | 1.0238 | 1.0257 | 1.0264 | 1.0297 | 1.027 | 1.0365 | 1.0403
45 | 2020 | Summer | Vmag, [p.u.] | Expected | - | 1.0297 | 1.0309 | 1.0312 | 1.0307 | 1.0299 | 1.0308 | 1.0343 | 1.0448 | 1.0401 | 1.0374 | 1.0368 | 1.0447 | 1.0354 | 1.0357 | 1.0373 | 1.0386 | 1.0404 | 1.04 | 1.0412 | 1.0418 | 1.0443 | 1.0426 | 1.0493 | 1.0504
46 | 2020 | Summer | Vmag, [p.u.] | Expected | - | 1.0213 | 1.0233 | 1.024 | 1.0232 | 1.0214 | 1.0223 | 1.0288 | 1.0418 | 1.0356 | 1.0313 | 1.0306 | 1.0374 | 1.028 | 1.0283 | 1.0307 | 1.0329 | 1.035 | 1.0355 | 1.0367 | 1.0371 | 1.0403 | 1.0373 | 1.045 | 1.0471
47 | 2020 | Summer | Vmag, [p.u.] | Expected | - | 1.0196 | 1.0234 | 1.0245 | 1.0235 | 1.0201 | 1.0218 | 1.0273 | 1.0365 | 1.0276 | 1.0217 | 1.0206 | 1.0264 | 1.0164 | 1.017 | 1.0207 | 1.0234 | 1.0265 | 1.0272 | 1.0287 | 1.0293 | 1.0331 | 1.0294 | 1.039 | 1.043
48 | 2020 | Summer | Vmag, [p.u.] | Expected | - | 1.0179 | 1.0216 | 1.0226 | 1.0216 | 1.0186 | 1.0204 | 1.0248 | 1.0344 | 1.0257 | 1.0199 | 1.0185 | 1.0241 | 1.0143 | 1.015 | 1.0191 | 1.0216 | 1.0249 | 1.0254 | 1.0269 | 1.0275 | 1.0312 | 1.0277 | 1.0376 | 1.0417
49 | 2020 | Summer | Vmag, [p.u.] | Expected | - | 1.0189 | 1.0208 | 1.022 | 1.0204 | 1.0194 | 1.0204 | 1.0252 | 1.0388 | 1.0315 | 1.0259 | 1.0245 | 1.0307 | 1.0215 | 1.022 | 1.026 | 1.0288 | 1.0319 | 1.0327 | 1.0341 | 1.0346 | 1.0381 | 1.0346 | 1.0437 | 1.0471
50 | 2020 | Summer | Vmag, [p.u.] | Expected | - | 1.0112 | 1.012 | 1.014 | 1.0105 | 1.0109 | 1.0116 | 1.0134 | 1.0276 | 1.02 | 1.0133 | 1.0114 | 1.0177 | 1.0086 | 1.0098 | 1.0159 | 1.0199 | 1.0236 | 1.0246 | 1.0267 | 1.0269 | 1.0314 | 1.0269 | 1.0364 | 1.0421
51 | 2020 | Summer | Vmag, [p.u.] | Expected | - | 1.0072 | 1.0055 | 1.0075 | 1.006 | 1.0059 | 1.0065 | 1.0197 | 1.048 | 1.0446 | 1.0398 | 1.0399 | 1.0461 | 1.0378 | 1.0375 | 1.0396 | 1.0416 | 1.044 | 1.0449 | 1.0463 | 1.0466 | 1.0488 | 1.0447 | 1.051 | 1.0504
52 | 2020 | Summer | Vmag, [p.u.] | Expected | - | 1.0082 | 1.0013 | 0.99631 | 0.99587 | 0.99623 | 0.99522 | 1.018 | 1.0504 | 1.0494 | 1.0366 | 1.0332 | 1.0324 | 1.0257 | 1.0235 | 1.03 | 1.0275 | 1.0258 | 1.0337 | 1.0292 | 1.0306 | 1.0282 | 1.0252 | 1.0349 | 1.0325
53 | 2020 | Summer | Vmag, [p.u.] | Expected | - | 0.99796 | 0.99152 | 0.98692 | 0.98656 | 0.98643 | 0.9855 | 1.0145 | 1.0505 | 1.0486 | 1.0314 | 1.0271 | 1.0291 | 1.0163 | 1.0148 | 1.0211 | 1.0188 | 1.016 | 1.0239 | 1.0207 | 1.0219 | 1.0203 | 1.017 | 1.0271 | 1.0251
54 | 2020 | Summer | Vmag, [p.u.] | Expected | - | 1.0027 | 0.99712 | 0.99371 | 0.99357 | 0.99315 | 0.99283 | 1.0176 | 1.0492 | 1.0459 | 1.0338 | 1.0314 | 1.0337 | 1.0275 | 1.0262 | 1.0294 | 1.0284 | 1.0263 | 1.0302 | 1.0299 | 1.031 | 1.0317 | 1.0293 | 1.0351 | 1.0325
55 | 2020 | Summer | Vmag, [p.u.] | Expected | - | 1.0083 | 1.0033 | 1.0006 | 1.0007 | 0.99996 | 1.0002 | 1.0222 | 1.053 | 1.0511 | 1.0436 | 1.043 | 1.046 | 1.0462 | 1.0449 | 1.0444 | 1.0446 | 1.0431 | 1.0429 | 1.0438 | 1.0447 | 1.0477 | 1.0466 | 1.0477 | 1.0436
56 | 2020 | Summer | Vmag, [p.u.] | Expected | - | 0.98962 | 0.99258 | 0.99305 | 0.99121 | 0.98893 | 0.9895 | 0.99162 | 1.0083 | 1.0042 | 0.99779 | 0.99753 | 1.0005 | 0.99091 | 0.99191 | 1.0009 | 1.0024 | 1.005 | 1.0011 | 1.0014 | 1.001 | 1.0031 | 1.0037 | 1.0161 | 1.0166
57 | 2020 | Summer | Vmag, [p.u.] | Expected | - | 0.98231 | 0.98634 | 0.98749 | 0.98573 | 0.98271 | 0.98343 | 0.9845 | 1.0026 | 0.99843 | 0.99229 | 0.9923 | 0.99452 | 0.98444 | 0.98585 | 0.99518 | 0.99697 | 1.0003 | 0.99488 | 0.99422 | 0.99371 | 0.99593 | 0.99658 | 1.0096 | 1.0092
1 | 2020 | Winter | Vmag, [p.u.] | Expected | - | 1.04 | 1.04 | 1.04 | 1.04 | 1.04 | 1.04 | 1.04 | 1.04 | 1.04 | 1.04 | 1.04 | 1.04 | 1.04 | 1.04 | 1.04 | 1.04 | 1.04 | 1.04 | 1.04 | 1.04 | 1.04 | 1.04 | 1.04 | 1.04
2 | 2020 | Winter | Vmag, [p.u.] | Expected | - | 1.0538 | 1.0549 | 1.0561 | 1.0559 | 1.0566 | 1.0548 | 1.0525 | 1.0456 | 1.0422 | 1.0419 | 1.0426 | 1.0424 | 1.043 | 1.043 | 1.0462 | 1.0486 | 1.0476 | 1.0431 | 1.0441 | 1.0449 | 1.0474 | 1.0493 | 1.0508 | 1.0521
3 | 2020 | Winter | Vmag, [p.u.] | Expected | - | 1.0408 | 1.0401 | 1.0398 | 1.0398 | 1.0398 | 1.0405 | 1.0478 | 1.0476 | 1.0478 | 1.0477 | 1.0469 | 1.0484 | 1.0485 | 1.0482 | 1.0488 | 1.0493 | 1.0485 | 1.0478 | 1.0477 | 1.0477 | 1.0482 | 1.0479 | 1.0421 | 1.0417
4 | 2020 | Winter | Vmag, [p.u.] | Expected | - | 1.0399 | 1.0393 | 1.0392 | 1.0392 | 1.0392 | 1.0396 | 1.0469 | 1.0462 | 1.0463 | 1.0462 | 1.0457 | 1.0468 | 1.0468 | 1.0466 | 1.0476 | 1.0488 | 1.0482 | 1.0475 | 1.0475 | 1.0476 | 1.048 | 1.048 | 1.0417 | 1.041
5 | 2020 | Winter | Vmag, [p.u.] | Expected | - | 1.0329 | 1.0324 | 1.0325 | 1.0325 | 1.0324 | 1.0326 | 1.0429 | 1.0452 | 1.0463 | 1.0461 | 1.0458 | 1.0466 | 1.0463 | 1.0462 | 1.0467 | 1.0469 | 1.0467 | 1.0468 | 1.0466 | 1.0467 | 1.047 | 1.0468 | 1.0365 | 1.0349
6 | 2020 | Winter | Vmag, [p.u.] | Expected | - | 1.0317 | 1.0308 | 1.0307 | 1.0307 | 1.0307 | 1.0311 | 1.0438 | 1.0482 | 1.0501 | 1.0502 | 1.05 | 1.0506 | 1.0503 | 1.0501 | 1.05 | 1.0495 | 1.0497 | 1.0513 | 1.0511 | 1.0512 | 1.0511 | 1.0504 | 1.0376 | 1.0348
7 | 2020 | Winter | Vmag, [p.u.] | Expected | - | 1.0242 | 1.023 | 1.0226 | 1.0224 | 1.0225 | 1.0239 | 1.0386 | 1.045 | 1.046 | 1.0456 | 1.0454 | 1.0472 | 1.0473 | 1.0473 | 1.0455 | 1.0455 | 1.0462 | 1.0487 | 1.0486 | 1.0483 | 1.0469 | 1.0465 | 1.0317 | 1.028
8 | 2020 | Winter | Vmag, [p.u.] | Expected | - | 1.0231 | 1.0212 | 1.0196 | 1.0197 | 1.0203 | 1.0224 | 1.0414 | 1.0511 | 1.052 | 1.0519 | 1.0517 | 1.0523 | 1.052 | 1.0518 | 1.0514 | 1.0502 | 1.0508 | 1.0533 | 1.053 | 1.053 | 1.0528 | 1.0519 | 1.0336 | 1.028
9 | 2020 | Winter | Vmag, [p.u.] | Expected | - | 1.0245 | 1.023 | 1.0211 | 1.0205 | 1.0208 | 1.0253 | 1.0434 | 1.0508 | 1.0542 | 1.052 | 1.0514 | 1.0542 | 1.0518 | 1.0516 | 1.0508 | 1.0496 | 1.0502 | 1.0532 | 1.0528 | 1.0527 | 1.0516 | 1.0507 | 1.0356 | 1.0289
10 | 2020 | Winter | Vmag, [p.u.] | Expected | - | 1.0325 | 1.0328 | 1.0311 | 1.0304 | 1.03 | 1.0316 | 1.043 | 1.0455 | 1.0451 | 1.044 | 1.0429 | 1.0436 | 1.0441 | 1.0446 | 1.0467 | 1.0471 | 1.0463 | 1.0427 | 1.0433 | 1.0433 | 1.0431 | 1.0464 | 1.0384 | 1.0352
11 | 2020 | Winter | Vmag, [p.u.] | Expected | - | 1.0271 | 1.0268 | 1.0256 | 1.0254 | 1.0252 | 1.0263 | 1.0381 | 1.0416 | 1.0431 | 1.0426 | 1.0423 | 1.0441 | 1.0431 | 1.0435 | 1.044 | 1.0439 | 1.0436 | 1.0424 | 1.0426 | 1.0426 | 1.042 | 1.0431 | 1.0332 | 1.0298
12 | 2020 | Winter | Vmag, [p.u.] | Expected | - | 1.0305 | 1.0292 | 1.026 | 1.0266 | 1.0255 | 1.0272 | 1.0421 | 1.0483 | 1.0476 | 1.0466 | 1.0437 | 1.0436 | 1.0445 | 1.0449 | 1.047 | 1.0476 | 1.0466 | 1.0422 | 1.0422 | 1.0421 | 1.0419 | 1.0443 | 1.0371 | 1.0336
13 | 2020 | Winter | Vmag, [p.u.] | Expected | - | 1.0318 | 1.0321 | 1.0309 | 1.0308 | 1.0304 | 1.0311 | 1.0396 | 1.0409 | 1.0404 | 1.0394 | 1.0385 | 1.0394 | 1.0396 | 1.0403 | 1.0418 | 1.0427 | 1.0421 | 1.0384 | 1.0386 | 1.0387 | 1.0389 | 1.0413 | 1.035 | 1.0333
14 | 2020 | Winter | Vmag, [p.u.] | Expected | - | 1.0336 | 1.0349 | 1.0345 | 1.0341 | 1.0339 | 1.0338 | 1.0382 | 1.0365 | 1.0351 | 1.0343 | 1.0335 | 1.0344 | 1.035 | 1.036 | 1.0378 | 1.0393 | 1.0386 | 1.0336 | 1.034 | 1.0342 | 1.035 | 1.0382 | 1.034 | 1.0339
15 | 2020 | Winter | Vmag, [p.u.] | Expected | - | 1.0381 | 1.0386 | 1.0383 | 1.0381 | 1.038 | 1.038 | 1.0424 | 1.0413 | 1.0405 | 1.04 | 1.0396 | 1.0404 | 1.0408 | 1.0413 | 1.0425 | 1.0434 | 1.0426 | 1.0396 | 1.0399 | 1.04 | 1.0405 | 1.0423 | 1.0385 | 1.0383
16 | 2020 | Winter | Vmag, [p.u.] | Expected | - | 1.0351 | 1.0342 | 1.0318 | 1.0323 | 1.0312 | 1.0327 | 1.0419 | 1.0461 | 1.0456 | 1.0444 | 1.041 | 1.0414 | 1.0415 | 1.0418 | 1.0437 | 1.0442 | 1.0431 | 1.0397 | 1.0397 | 1.0395 | 1.0394 | 1.0433 | 1.0389 | 1.0369
17 | 2020 | Winter | Vmag, [p.u.] | Expected | - | 1.0343 | 1.0338 | 1.0326 | 1.0329 | 1.0318 | 1.0329 | 1.0384 | 1.0418 | 1.0422 | 1.0424 | 1.0405 | 1.043 | 1.0439 | 1.0435 | 1.0403 | 1.0414 | 1.042 | 1.043 | 1.0429 | 1.043 | 1.0386 | 1.0388 | 1.0365 | 1.0357
18 | 2020 | Winter | Vmag, [p.u.] | Expected | - | 1.06 | 1.06 | 1.06 | 1.06 | 1.06 | 1.06 | 1.06 | 1.0455 | 1.0422 | 1.042 | 1.0418 | 1.0426 | 1.0426 | 1.0427 | 1.0471 | 1.0562 | 1.0554 | 1.0533 | 1.0537 | 1.0542 | 1.0547 | 1.0556 | 1.06 | 1.06
19 | 2020 | Winter | Vmag, [p.u.] | Expected | - | 1.042 | 1.044 | 1.0454 | 1.0453 | 1.045 | 1.0436 | 1.038 | 1.0227 | 1.0166 | 1.0154 | 1.0152 | 1.0154 | 1.0165 | 1.018 | 1.0228 | 1.0313 | 1.0305 | 1.0239 | 1.0247 | 1.026 | 1.0265 | 1.031 | 1.037 | 1.0396
20 | 2020 | Winter | Vmag, [p.u.] | Expected | - | 1.0375 | 1.04 | 1.0419 | 1.0415 | 1.0409 | 1.039 | 1.0321 | 1.0182 | 1.012 | 1.0108 | 1.0106 | 1.0103 | 1.0119 | 1.0139 | 1.0185 | 1.0259 | 1.0248 | 1.0164 | 1.0179 | 1.0196 | 1.0201 | 1.0261 | 1.0319 | 1.0348
21 | 2020 | Winter | Vmag, [p.u.] | Expected | - | 1.0272 | 1.0301 | 1.0316 | 1.0314 | 1.0308 | 1.0289 | 1.0254 | 1.0166 | 1.0117 | 1.0097 | 1.0102 | 1.0111 | 1.0128 | 1.0152 | 1.0175 | 1.022 | 1.0208 | 1.0107 | 1.0116 | 1.0124 | 1.0139 | 1.0201 | 1.0207 | 1.024
22 | 2020 | Winter | Vmag, [p.u.] | Expected | - | 1.0261 | 1.0289 | 1.0305 | 1.0303 | 1.0297 | 1.0279 | 1.0251 | 1.0173 | 1.0127 | 1.0104 | 1.011 | 1.0121 | 1.014 | 1.0165 | 1.0183 | 1.0222 | 1.021 | 1.0105 | 1.0114 | 1.0119 | 1.0137 | 1.0199 | 1.0197 | 1.023
23 | 2020 | Winter | Vmag, [p.u.] | Expected | - | 1.0251 | 1.0277 | 1.0297 | 1.0294 | 1.0288 | 1.027 | 1.0242 | 1.0166 | 1.0119 | 1.0095 | 1.0102 | 1.0114 | 1.0134 | 1.016 | 1.0176 | 1.0215 | 1.0202 | 1.0098 | 1.0107 | 1.0112 | 1.0128 | 1.019 | 1.0188 | 1.0221
24 | 2020 | Winter | Vmag, [p.u.] | Expected | - | 1.0181 | 1.017 | 1.0244 | 1.0236 | 1.0224 | 1.0215 | 1.0199 | 1.0127 | 1.0071 | 1.0025 | 1.0057 | 1.0073 | 1.0113 | 1.015 | 1.0127 | 1.0177 | 1.0156 | 1.0084 | 1.0092 | 1.008 | 1.0097 | 1.0144 | 1.0134 | 1.0165
25 | 2020 | Winter | Vmag, [p.u.] | Expected | - | 1.011 | 1.0145 | 1.0217 | 1.0205 | 1.0191 | 1.0186 | 1.0094 | 0.9983 | 0.98609 | 0.97974 | 0.98614 | 0.98871 | 0.99343 | 0.99954 | 0.99662 | 1.0036 | 0.99945 | 0.99205 | 0.99195 | 0.98984 | 0.99221 | 0.99965 | 1.003 | 1.0072
26 | 2020 | Winter | Vmag, [p.u.] | Expected | - | 1.0174 | 1.016 | 1.0234 | 1.0226 | 1.0214 | 1.0206 | 1.0197 | 1.013 | 1.0076 | 1.0032 | 1.0062 | 1.0079 | 1.0119 | 1.0155 | 1.0131 | 1.018 | 1.0159 | 1.0091 | 1.0099 | 1.0087 | 1.0102 | 1.0147 | 1.0132 | 1.016
27 | 2020 | Winter | Vmag, [p.u.] | Expected | - | 1.0166 | 1.0159 | 1.019 | 1.0185 | 1.0179 | 1.018 | 1.0241 | 1.0236 | 1.0213 | 1.019 | 1.0204 | 1.0234 | 1.0253 | 1.0272 | 1.0239 | 1.0267 | 1.0268 | 1.0255 | 1.0257 | 1.0248 | 1.0231 | 1.0253 | 1.0173 | 1.0174
28 | 2020 | Winter | Vmag, [p.u.] | Expected | - | 1.0196 | 1.0188 | 1.02 | 1.0196 | 1.0194 | 1.02 | 1.0301 | 1.0326 | 1.032 | 1.0307 | 1.0312 | 1.0348 | 1.0359 | 1.0368 | 1.033 | 1.0346 | 1.0354 | 1.0372 | 1.0372 | 1.0365 | 1.0335 | 1.0344 | 1.0234 | 1.0217
29 | 2020 | Winter | Vmag, [p.u.] | Expected | - | 1.0238 | 1.023 | 1.023 | 1.0226 | 1.0226 | 1.0237 | 1.0368 | 1.0418 | 1.0423 | 1.0418 | 1.0417 | 1.0457 | 1.0462 | 1.0464 | 1.0423 | 1.0429 | 1.0443 | 1.0482 | 1.0482 | 1.0476 | 1.0438 | 1.0438 | 1.0304 | 1.0274
30 | 2020 | Winter | Vmag, [p.u.] | Expected | - | 1.0095 | 1.0167 | 1.0224 | 1.0223 | 1.0207 | 1.0189 | 1.0069 | 0.99013 | 0.97578 | 0.96676 | 0.97455 | 0.97815 | 0.9836 | 0.9888 | 0.98659 | 0.99571 | 0.99283 | 0.982 | 0.98109 | 0.98082 | 0.98352 | 0.99137 | 0.99762 | 1.0039
31 | 2020 | Winter | Vmag, [p.u.] | Expected | - | 1.0206 | 1.032 | 1.0334 | 1.0357 | 1.0344 | 1.0299 | 1.0089 | 0.98045 | 0.96236 | 0.94892 | 0.96238 | 0.96563 | 0.97154 | 0.97672 | 0.97786 | 0.99292 | 0.99216 | 0.97011 | 0.9677 | 0.97229 | 0.97549 | 0.98582 | 0.99954 | 1.0095
32 | 2020 | Winter | Vmag, [p.u.] | Expected | - | 1.0211 | 1.0324 | 1.029 | 1.0328 | 1.0327 | 1.027 | 1.0111 | 0.98846 | 0.97721 | 0.96503 | 0.9786 | 0.97792 | 0.98366 | 0.98603 | 0.98858 | 1.0005 | 1.0011 | 0.97629 | 0.97665 | 0.98436 | 0.98191 | 0.99488 | 1.0038 | 1.0132
33 | 2020 | Winter | Vmag, [p.u.] | Expected | - | 1.0207 | 1.0322 | 1.0289 | 1.0326 | 1.0325 | 1.0267 | 1.0104 | 0.98731 | 0.97578 | 0.96352 | 0.97722 | 0.97651 | 0.98228 | 0.98468 | 0.98744 | 0.99945 | 1.0001 | 0.97485 | 0.97526 | 0.98304 | 0.98071 | 0.99386 | 1.0031 | 1.0126
34 | 2020 | Winter | Vmag, [p.u.] | Expected | - | 1.0126 | 1.0166 | 1.0187 | 1.0197 | 1.0188 | 1.0153 | 1.0086 | 0.99612 | 0.99106 | 0.98635 | 0.991 | 0.99183 | 0.99558 | 0.99837 | 0.99881 | 1.0053 | 1.0036 | 0.98762 | 0.98873 | 0.99188 | 0.99266 | 0.99995 | 1.0032 | 1.0091
35 | 2020 | Winter | Vmag, [p.u.] | Expected | - | 1.0133 | 1.0169 | 1.0188 | 1.0194 | 1.0185 | 1.0154 | 1.0099 | 0.99917 | 0.99486 | 0.99139 | 0.99468 | 0.99574 | 0.99891 | 1.0016 | 1.0024 | 1.0077 | 1.0059 | 0.99148 | 0.99261 | 0.99508 | 0.99603 | 1.0028 | 1.0049 | 1.01
36 | 2020 | Winter | Vmag, [p.u.] | Expected | - | 1.0166 | 1.0201 | 1.0217 | 1.022 | 1.0213 | 1.0182 | 1.0135 | 1.0039 | 0.9998 | 0.99727 | 0.99981 | 1.0008 | 1.0034 | 1.006 | 1.0073 | 1.0118 | 1.0101 | 0.99701 | 0.99816 | 1.0001 | 1.0011 | 1.0078 | 1.009 | 1.0135
37 | 2020 | Winter | Vmag, [p.u.] | Expected | - | 1.0193 | 1.0227 | 1.0241 | 1.0243 | 1.0236 | 1.0208 | 1.0166 | 1.0076 | 1.0035 | 1.0013 | 1.0032 | 1.0043 | 1.0065 | 1.0091 | 1.0106 | 1.0148 | 1.0133 | 1.0008 | 1.0019 | 1.0036 | 1.0047 | 1.0113 | 1.012 | 1.0162
38 | 2020 | Winter | Vmag, [p.u.] | Expected | - | 1.0276 | 1.0309 | 1.0319 | 1.0317 | 1.0312 | 1.0294 | 1.0266 | 1.019 | 1.0146 | 1.0123 | 1.0126 | 1.0137 | 1.0154 | 1.0177 | 1.0199 | 1.0237 | 1.0227 | 1.0117 | 1.0126 | 1.0133 | 1.0152 | 1.0215 | 1.0212 | 1.0245
39 | 2020 | Winter | Vmag, [p.u.] | Expected | - | 1.0185 | 1.0219 | 1.0233 | 1.0235 | 1.0228 | 1.0198 | 1.0155 | 1.0066 | 1.0026 | 1.0006 | 1.0027 | 1.0036 | 1.0059 | 1.0084 | 1.01 | 1.0141 | 1.0125 | 1.0001 | 1.0013 | 1.0029 | 1.004 | 1.0105 | 1.0113 | 1.0154
40 | 2020 | Winter | Vmag, [p.u.] | Expected | - | 1.0161 | 1.0196 | 1.0211 | 1.0214 | 1.0206 | 1.0174 | 1.0126 | 1.0032 | 0.9993 | 0.99721 | 0.99982 | 1.0008 | 1.0032 | 1.0058 | 1.0072 | 1.0115 | 1.0098 | 0.99686 | 0.99806 | 1.0001 | 1.0009 | 1.0075 | 1.0086 | 1.0131
41 | 2020 | Winter | Vmag, [p.u.] | Expected | - | 1.0193 | 1.0209 | 1.0217 | 1.0224 | 1.0214 | 1.0168 | 1.0209 | 1.021 | 1.0228 | 1.0288 | 1.0326 | 1.0342 | 1.0328 | 1.0344 | 1.0348 | 1.0335 | 1.031 | 1.0274 | 1.0284 | 1.0291 | 1.0273 | 1.0297 | 1.0226 | 1.0225
42 | 2020 | Winter | Vmag, [p.u.] | Expected | - | 1.003 | 1.0051 | 1.0066 | 1.0072 | 1.0061 | 1.0017 | 1.0017 | 0.99877 | 0.99807 | 1.0057 | 1.0116 | 1.0123 | 1.0118 | 1.0139 | 1.0151 | 1.0126 | 1.0076 | 1.0018 | 1.0036 | 1.005 | 1.0028 | 1.0072 | 1.0035 | 1.0048
43 | 2020 | Winter | Vmag, [p.u.] | Expected | - | 1.0238 | 1.0241 | 1.0235 | 1.0235 | 1.0232 | 1.0228 | 1.0329 | 1.0356 | 1.0369 | 1.0384 | 1.0394 | 1.0415 | 1.04 | 1.0406 | 1.0409 | 1.0404 | 1.0394 | 1.0378 | 1.0382 | 1.0383 | 1.0372 | 1.0385 | 1.0294 | 1.0268
44 | 2020 | Winter | Vmag, [p.u.] | Expected | - | 1.0306 | 1.0334 | 1.0341 | 1.0339 | 1.0335 | 1.0321 | 1.0305 | 1.024 | 1.0199 | 1.0178 | 1.018 | 1.0191 | 1.0205 | 1.0225 | 1.0245 | 1.0278 | 1.0269 | 1.0173 | 1.0184 | 1.019 | 1.0206 | 1.0261 | 1.0253 | 1.028
45 | 2020 | Winter | Vmag, [p.u.] | Expected | - | 1.0392 | 1.0405 | 1.0403 | 1.0401 | 1.0399 | 1.0397 | 1.0426 | 1.04 | 1.0381 | 1.0372 | 1.037 | 1.0381 | 1.0387 | 1.0396 | 1.0409 | 1.0425 | 1.0419 | 1.0369 | 1.0373 | 1.0376 | 1.0384 | 1.0415 | 1.0381 | 1.0385
46 | 2020 | Winter | Vmag, [p.u.] | Expected | - | 1.0369 | 1.0394 | 1.0388 | 1.0386 | 1.0384 | 1.0379 | 1.0392 | 1.035 | 1.0323 | 1.0307 | 1.0297 | 1.0308 | 1.0314 | 1.033 | 1.0352 | 1.0378 | 1.0374 | 1.0292 | 1.0296 | 1.0299 | 1.0317 | 1.0366 | 1.0339 | 1.0348
47 | 2020 | Winter | Vmag, [p.u.] | Expected | - | 1.0351 | 1.0388 | 1.0386 | 1.0385 | 1.0383 | 1.037 | 1.0341 | 1.0264 | 1.0221 | 1.0197 | 1.0186 | 1.0198 | 1.0206 | 1.0231 | 1.0258 | 1.0299 | 1.0293 | 1.0175 | 1.018 | 1.0184 | 1.0212 | 1.0281 | 1.0275 | 1.0302
48 | 2020 | Winter | Vmag, [p.u.] | Expected | - | 1.0328 | 1.0364 | 1.0366 | 1.0364 | 1.0361 | 1.0347 | 1.032 | 1.0246 | 1.0203 | 1.0181 | 1.0175 | 1.0186 | 1.0197 | 1.0221 | 1.0247 | 1.0286 | 1.0279 | 1.0167 | 1.0173 | 1.0179 | 1.0202 | 1.0269 | 1.0263 | 1.029
49 | 2020 | Winter | Vmag, [p.u.] | Expected | - | 1.0352 | 1.0389 | 1.0388 | 1.0379 | 1.0378 | 1.0367 | 1.0362 | 1.0303 | 1.0268 | 1.0255 | 1.0251 | 1.026 | 1.0274 | 1.0294 | 1.0327 | 1.0355 | 1.0352 | 1.0261 | 1.0268 | 1.0275 | 1.0292 | 1.0352 | 1.0333 | 1.035
50 | 2020 | Winter | Vmag, [p.u.] | Expected | - | 1.028 | 1.0346 | 1.0349 | 1.0327 | 1.0329 | 1.0304 | 1.0265 | 1.0178 | 1.0138 | 1.0149 | 1.0141 | 1.0147 | 1.0176 | 1.0192 | 1.0249 | 1.0273 | 1.0271 | 1.0174 | 1.0188 | 1.0203 | 1.022 | 1.0301 | 1.0288 | 1.0314
51 | 2020 | Winter | Vmag, [p.u.] | Expected | - | 1.0366 | 1.0384 | 1.0372 | 1.0359 | 1.0357 | 1.0365 | 1.0446 | 1.0445 | 1.0433 | 1.0427 | 1.042 | 1.0424 | 1.0434 | 1.0441 | 1.0471 | 1.0478 | 1.0468 | 1.0419 | 1.0428 | 1.0433 | 1.0433 | 1.0479 | 1.0416 | 1.0393
52 | 2020 | Winter | Vmag, [p.u.] | Expected | - | 1.0109 | 1.01 | 1.0096 | 1.0094 | 1.0072 | 1.0106 | 1.0223 | 1.0296 | 1.0325 | 1.0326 | 1.0289 | 1.0386 | 1.0389 | 1.0377 | 1.0257 | 1.0288 | 1.032 | 1.0414 | 1.0411 | 1.0412 | 1.028 | 1.0276 | 1.0162 | 1.0148
53 | 2020 | Winter | Vmag, [p.u.] | Expected | - | 1.0036 | 1.0026 | 1.002 | 1.0019 | 0.9988 | 1.0032 | 1.0152 | 1.0238 | 1.0279 | 1.0286 | 1.024 | 1.0364 | 1.037 | 1.035 | 1.0186 | 1.0229 | 1.0273 | 1.0399 | 1.0394 | 1.0398 | 1.0216 | 1.0198 | 1.0089 | 1.0079
54 | 2020 | Winter | Vmag, [p.u.] | Expected | - | 1.0151 | 1.0141 | 1.013 | 1.0126 | 1.0113 | 1.0156 | 1.0287 | 1.0344 | 1.0374 | 1.0362 | 1.0337 | 1.0424 | 1.0418 | 1.0409 | 1.0315 | 1.0344 | 1.0372 | 1.0454 | 1.0451 | 1.0453 | 1.0343 | 1.0333 | 1.0221 | 1.0189
55 | 2020 | Winter | Vmag, [p.u.] | Expected | - | 1.0265 | 1.0252 | 1.0235 | 1.0228 | 1.0232 | 1.0278 | 1.0445 | 1.0504 | 1.0531 | 1.0502 | 1.0495 | 1.0548 | 1.0534 | 1.0533 | 1.0494 | 1.0494 | 1.0511 | 1.0563 | 1.0557 | 1.0558 | 1.0513 | 1.0507 | 1.0368 | 1.0306
56 | 2020 | Winter | Vmag, [p.u.] | Expected | - | 1.0021 | 1.0047 | 1.0068 | 1.0074 | 1.0062 | 1.0019 | 0.9975 | 0.99121 | 0.98791 | 0.9937 | 0.99803 | 0.99788 | 0.99839 | 1.0009 | 1.0031 | 1.0031 | 0.99891 | 0.99067 | 0.99326 | 0.99548 | 0.9931 | 0.99941 | 0.99926 | 1.0023
57 | 2020 | Winter | Vmag, [p.u.] | Expected | - | 0.9969 | 0.99893 | 1.0013 | 1.002 | 1.0008 | 0.99667 | 0.99271 | 0.98665 | 0.98265 | 0.98781 | 0.99164 | 0.99183 | 0.99329 | 0.99618 | 0.99761 | 0.99765 | 0.99319 | 0.98335 | 0.98598 | 0.98782 | 0.98531 | 0.99229 | 0.99222 | 0.99622

## Consumption
Node ID | Year | Day | Quantity | Market Scenario | Operation Scenario | 0 | 1 | 2 | 3 | 4 | 5 | 6 | 7 | 8 | 9 | 10 | 11 | 12 | 13 | 14 | 15 | 16 | 17 | 18 | 19 | 20 | 21 | 22 | 23
1 | 2020 | Summer | Pc, [MW] | 0 | 0 | 3.9642 | 6.9086 | 17.5763 | 10.9896 | 24.8596 | 42.7958 | 28.689 | 3.3596 | 16.0837 | 3.1364 | 7.2679 | 33.6463 | 15.2849 | 21.1337 | 19.3386 | 41.4771 | 17.6947 | 11.6729 | 25.6482 | 55 | 40.3372 | -8.347 | 36.1624 | 47.6017
1 | 2020 | Summer | Flex Up, [MW] | 0 | 0 | -3.8004e-07 | 2.812e-07 | 3.7051e-07 | 4.2166e-07 | 4.2166e-07 | 4.0565e-07 | 3.3257e-07 | 2.9098e-07 | -5.1218e-08 | -2.6275e-07 | -1.8149e-08 | 2.8528e-07 | -1.72e-07 | -3.3696e-07 | -1.7113e-07 | -2.1747e-07 | -2.6275e-07 | -1.345e-07 | 2.8528e-07 | 1.5064e-07 | -2.6275e-07 | -4.9048e-07 | -4.7783e-07 | -7.4107e-09
1 | 2020 | Summer | Flex Down, [MW] | 0 | 0 | 3.8004e-07 | -2.812e-07 | -3.7051e-07 | -4.2166e-07 | -4.2166e-07 | -4.0565e-07 | -3.3257e-07 | -2.9098e-07 | 5.1218e-08 | 2.6275e-07 | 1.8149e-08 | -2.8528e-07 | 1.72e-07 | 3.3696e-07 | 1.7113e-07 | 2.1747e-07 | 2.6275e-07 | 1.345e-07 | -2.8528e-07 | -1.5064e-07 | 2.6275e-07 | 4.9048e-07 | 4.7783e-07 | 7.4107e-09
1 | 2020 | Summer | Pc_net, [MW] | 0 | 0 | 3.9642 | 6.9086 | 17.5763 | 10.9896 | 24.8596 | 42.7958 | 28.689 | 3.3596 | 16.0837 | 3.1364 | 7.2679 | 33.6463 | 15.2849 | 21.1337 | 19.3386 | 41.4771 | 17.6947 | 11.6729 | 25.6482 | 55 | 40.3372 | -8.347 | 36.1624 | 47.6017
1 | 2020 | Summer | Qc, [MVAr] | 0 | 0 | 3.8767 | 2.8628 | 3.5333 | -0.31137 | 11.6812 | 9.9271 | 8.2807 | -0.73339 | 6.9439 | 5.6935 | 1.0094 | 17 | 4.4912 | 1.8345 | 6.5828 | 6.5562 | 8.8609 | 10.1967 | 10.7506 | 3.4385 | 2.631 | -1.8583 | 5.8185 | 4.7705
2 | 2020 | Summer | Pc, [MW] | 0 | 0 | 2.1878 | 1.9877 | 1.953 | 1.948 | 1.9482 | 1.931 | 2.0846 | 2.475 | 2.8208 | 2.9074 | 2.878 | 2.9594 | 3 | 2.9445 | 2.8294 | 2.7156 | 2.7629 | 2.7902 | 2.8021 | 2.7557 | 2.764 | 2.8785 | 2.6831 | 2.4596
2 | 2020 | Summer | Flex Up, [MW] | 0 | 0 | -3.8014e-07 | 2.8108e-07 | 3.704e-07 | 4.2156e-07 | 4.2156e-07 | 4.0703e-07 | 3.3246e-07 | 2.9087e-07 | -5.1344e-08 | -2.6286e-07 | -1.8275e-08 | 2.864e-07 | -1.7212e-07 | -3.3707e-07 | -1.7126e-07 | -2.1758e-07 | -2.6286e-07 | -1.3463e-07 | 2.8517e-07 | 1.5052e-07 | -2.6286e-07 | -4.9057e-07 | -4.7792e-07 | -7.5368e-09
2 | 2020 | Summer | Flex Down, [MW] | 0 | 0 | 3.8014e-07 | -2.8108e-07 | -3.704e-07 | -4.2156e-07 | -4.2156e-07 | -4.0703e-07 | -3.3246e-07 | -2.9087e-07 | 5.1344e-08 | 2.6286e-07 | 1.8275e-08 | -2.864e-07 | 1.7212e-07 | 3.3707e-07 | 1.7126e-07 | 2.1758e-07 | 2.6286e-07 | 1.3463e-07 | -2.8517e-07 | -1.5052e-07 | 2.6286e-07 | 4.9057e-07 | 4.7792e-07 | 7.5368e-09
2 | 2020 | Summer | Pc_net, [MW] | 0 | 0 | 2.1878 | 1.9877 | 1.953 | 1.948 | 1.9482 | 1.931 | 2.0846 | 2.475 | 2.8208 | 2.9074 | 2.878 | 2.9594 | 3 | 2.9445 | 2.8294 | 2.7156 | 2.7629 | 2.7902 | 2.8021 | 2.7557 | 2.764 | 2.8785 | 2.6831 | 2.4596
2 | 2020 | Summer | Qc, [MVAr] | 0 | 0 | -61.3686 | -79.7867 | -87.9404 | -80.2502 | -86.0174 | -88 | -76.2687 | -11.8657 | 38.088 | 55.4488 | 43.5877 | 58.06 | 51.5236 | 53.0749 | 27.3847 | 6.9232 | 15.4013 | 18.7073 | 11.2704 | -2.1025 | -8.2077 | -5.7103 | -27.3851 | -37.0679
3 | 2020 | Summer | Pc, [MW] | 0 | 0 | 27.2853 | 24.8441 | 23.6281 | 22.7869 | 22.7869 | 24.4327 | 30.6134 | 37.6719 | 39.3177 | 38.4948 | 38.4765 | 41 | 41 | 41 | 38.9428 | 36.8673 | 34.3438 | 34.3438 | 34.3438 | 34.3438 | 34.3438 | 34.3438 | 33.1095 | 30.9791
3 | 2020 | Summer | Flex Up, [MW] | 0 | 0 | -3.8119e-07 | 2.7995e-07 | 3.7611e-07 | 4.2298e-07 | 4.2119e-07 | 4.2431e-07 | 3.3137e-07 | 2.8974e-07 | -5.2589e-08 | -2.6401e-07 | -1.9524e-08 | 2.8403e-07 | -1.7333e-07 | -3.3815e-07 | -1.7246e-07 | -2.1877e-07 | -2.6401e-07 | -1.3585e-07 | 2.8403e-07 | 1.493e-07 | -2.6401e-07 | -4.9148e-07 | -4.7884e-07 | -8.786e-09
3 | 2020 | Summer | Flex Down, [MW] | 0 | 0 | 3.8119e-07 | -2.7995e-07 | -3.7611e-07 | -4.2298e-07 | -4.2119e-07 | -4.2431e-07 | -3.3137e-07 | -2.8974e-07 | 5.2589e-08 | 2.6401e-07 | 1.9524e-08 | -2.8403e-07 | 1.7333e-07 | 3.3815e-07 | 1.7246e-07 | 2.1877e-07 | 2.6401e-07 | 1.3585e-07 | -2.8403e-07 | -1.493e-07 | 2.6401e-07 | 4.9148e-07 | 4.7884e-07 | 8.786e-09
3 | 2020 | Summer | Pc_net, [MW] | 0 | 0 | 27.2853 | 24.8441 | 23.6281 | 22.7869 | 22.7869 | 24.4327 | 30.6134 | 37.6719 | 39.3177 | 38.4948 | 38.4765 | 41 | 41 | 41 | 38.9428 | 36.8673 | 34.3438 | 34.3438 | 34.3438 | 34.3438 | 34.3438 | 34.3438 | 33.1095 | 30.9791
3 | 2020 | Summer | Qc, [MVAr] | 0 | 0 | -15.8864 | -15.8864 | -18.4432 | -21 | -21 | -21 | -8.3734 | 1.7357 | 5.5118 | 5.5118 | 5.0398 | 7.0852 | 9.6027 | 9.8977 | 5.5512 | 4.3318 | -0.70311 | -0.70311 | -0.70311 | -0.70311 | -4.4793 | -5.738 | -16.0438 | -16.0438
4 | 2020 | Summer | Pc, [MW] | 0 | 0 | 0 | 0 | 0 | 0 | 0 | 0 | 0 | 0 | 0 | 0 | 0 | 0 | 0 | 0 | 0 | 0 | 0 | 0 | 0 | 0 | 0 | 0 | 0 | 0
4 | 2020 | Summer | Flex Up, [MW] | 0 | 0 | -3.6538e-07 | 2.9721e-07 | 4.0053e-07 | 4.4278e-07 | 4.4121e-07 | 4.5617e-07 | 3.4099e-07 | 2.8014e-07 | -6.6395e-08 | -2.7767e-07 | -3.3352e-08 | 3.4264e-07 | -1.8826e-07 | -3.5218e-07 | -1.8583e-07 | -2.3177e-07 | -2.7672e-07 | -1.4838e-07 | 2.7433e-07 | 1.3773e-07 | -2.7697e-07 | -5.0336e-07 | -4.8951e-07 | -1.7944e-08
4 | 2020 | Summer | Flex Down, [MW] | 0 | 0 | 3.6538e-07 | -2.9721e-07 | -4.0053e-07 | -4.4278e-07 | -4.4121e-07 | -4.5617e-07 | -3.4099e-07 | -2.8014e-07 | 6.6395e-08 | 2.7767e-07 | 3.3352e-08 | -3.4264e-07 | 1.8826e-07 | 3.5218e-07 | 1.8583e-07 | 2.3177e-07 | 2.7672e-07 | 1.4838e-07 | -2.7433e-07 | -1.3773e-07 | 2.7697e-07 | 5.0336e-07 | 4.8951e-07 | 1.7944e-08
4 | 2020 | Summer | Pc_net, [MW] | 0 | 0 | -7.3076e-07 | 5.9442e-07 | 8.0105e-07 | 8.8555e-07 | 8.8241e-07 | 9.1234e-07 | 6.8197e-07 | 5.6028e-07 | -1.3279e-07 | -5.5534e-07 | -6.6705e-08 | 6.8529e-07 | -3.7651e-07 | -7.0435e-07 | -3.7167e-07 | -4.6354e-07 | -5.5345e-07 | -2.9675e-07 | 5.4867e-07 | 2.7546e-07 | -5.5394e-07 | -1.0067e-06 | -9.7903e-07 | -3.5887e-08
4 | 2020 | Summer | Qc, [MVAr] | 0 | 0 | 0 | 0 | 0 | 0 | 0 | 0 | 0 | 0 | 0 | 0 | 0 | 0 | 0 | 0 | 0 | 0 | 0 | 0 | 0 | 0 | 0 | 0 | 0 | 0
5 | 2020 | Summer | Pc, [MW] | 0 | 0 | 9.3321 | 8.2151 | 7.7682 | 7.5219 | 7.9739 | 7.3035 | 8.5657 | 9.9421 | 11.2004 | 12.0211 | 12.4058 | 12.6021 | 12.8495 | 12.9548 | 13 | 12.5099 | 12.5162 | 12.0282 | 12.0915 | 12.1909 | 12.0907 | 12.5241 | 12.2362 | 10.9359
5 | 2020 | Summer | Flex Up, [MW] | 0 | 0 | 5.4783e-08 | 4.6618e-07 | 3.835e-07 | 4.3076e-07 | 4.2665e-07 | 4.3183e-07 | 3.687e-07 | 2.6465e-07 | -8.3643e-08 | -2.9453e-07 | -5.1805e-08 | 7.128e-08 | -2.0599e-07 | -3.6851e-07 | -2.0485e-07 | -2.5009e-07 | -2.9472e-07 | -1.6716e-07 | 2.5691e-07 | 1.1928e-07 | -2.9427e-07 | -5.1711e-07 | -5.0407e-07 | -3.7763e-08
5 | 2020 | Summer | Flex Down, [MW] | 0 | 0 | -5.4783e-08 | -4.6618e-07 | -3.835e-07 | -4.3076e-07 | -4.2665e-07 | -4.3183e-07 | -3.687e-07 | -2.6465e-07 | 8.3643e-08 | 2.9453e-07 | 5.1805e-08 | -7.128e-08 | 2.0599e-07 | 3.6851e-07 | 2.0485e-07 | 2.5009e-07 | 2.9472e-07 | 1.6716e-07 | -2.5691e-07 | -1.1928e-07 | 2.9427e-07 | 5.1711e-07 | 5.0407e-07 | 3.7763e-08
5 | 2020 | Summer | Pc_net, [MW] | 0 | 0 | 9.3321 | 8.2151 | 7.7682 | 7.5219 | 7.9739 | 7.3035 | 8.5657 | 9.9421 | 11.2004 | 12.0211 | 12.4058 | 12.6021 | 12.8495 | 12.9548 | 13 | 12.5099 | 12.5162 | 12.0282 | 12.0915 | 12.1909 | 12.0907 | 12.5241 | 12.2362 | 10.9359
5 | 2020 | Summer | Qc, [MVAr] | 0 | 0 | 1.7099 | 1.3101 | 1.2415 | 1.0843 | 1.2482 | 0.57933 | 1.0108 | 1.9424 | 2.8255 | 3.3575 | 3.6654 | 3.7992 | 3.97 | 4 | 3.9716 | 3.8394 | 3.6538 | 3.2423 | 3.2273 | 3.0702 | 2.7674 | 3.3176 | 2.9727 | 2.3923
6 | 2020 | Summer | Pc, [MW] | 0 | 0 | -75 | -64.3837 | -41.7411 | -39.5455 | -38.3113 | -39.1169 | -28.8697 | -14.2523 | -3.8029 | 4.1125 | 6.8949 | 11.9936 | 18.7653 | 19.7929 | 16.8048 | 8.107 | 8.4703 | 8.654 | 10.9524 | 8.7013 | 6.4803 | 13.2741 | 17.5309 | -4.5866
6 | 2020 | Summer | Flex Up, [MW] | 0 | 0 | -9.8388e-08 | 4.036e-07 | 3.8674e-07 | 4.303e-07 | 4.2756e-07 | 4.4121e-07 | 3.5191e-07 | 2.623e-07 | -8.2386e-08 | -2.9142e-07 | -4.9432e-08 | 2.5649e-07 | -2.0211e-07 | -3.6404e-07 | -2.0126e-07 | -2.4693e-07 | -2.9142e-07 | -1.6505e-07 | 2.5649e-07 | 1.1995e-07 | -2.9142e-07 | -5.1311e-07 | -5.0088e-07 | -3.8715e-08
6 | 2020 | Summer | Flex Down, [MW] | 0 | 0 | 9.8388e-08 | -4.036e-07 | -3.8674e-07 | -4.303e-07 | -4.2756e-07 | -4.4121e-07 | -3.5191e-07 | -2.623e-07 | 8.2386e-08 | 2.9142e-07 | 4.9432e-08 | -2.5649e-07 | 2.0211e-07 | 3.6404e-07 | 2.0126e-07 | 2.4693e-07 | 2.9142e-07 | 1.6505e-07 | -2.5649e-07 | -1.1995e-07 | 2.9142e-07 | 5.1311e-07 | 5.0088e-07 | 3.8715e-08
6 | 2020 | Summer | Pc_net, [MW] | 0 | 0 | -75 | -64.3837 | -41.7411 | -39.5455 | -38.3113 | -39.1169 | -28.8697 | -14.2523 | -3.8029 | 4.1125 | 6.8949 | 11.9936 | 18.7653 | 19.7929 | 16.8048 | 8.107 | 8.4703 | 8.654 | 10.9524 | 8.7013 | 6.4803 | 13.2741 | 17.5309 | -4.5866
6 | 2020 | Summer | Qc, [MVAr] | 0 | 0 | -1.8383 | -1.6497 | -1.7979 | -1.4543 | -1.5891 | -1.6564 | -1.9259 | -1.4611 | -1.6632 | -1.5891 | -1.7979 | -2 | -1.515 | -1.4543 | -1.5621 | -1.6834 | -1.5621 | -1.4476 | -1.4611 | -1.2792 | -1.5082 | -1.6025 | -1.6969 | -1.7103
7 | 2020 | Summer | Pc, [MW] | 0 | 0 | 0 | 0 | 0 | 0 | 0 | 0 | 0 | 0 | 0 | 0 | 0 | 0 | 0 | 0 | 0 | 0 | 0 | 0 | 0 | 0 | 0 | 0 | 0 | 0
7 | 2020 | Summer | Flex Up, [MW] | 0 | 0 | -2.6329e-07 | 3.4119e-07 | 3.7176e-07 | 4.2021e-07 | 4.187e-07 | 4.2174e-07 | 3.4782e-07 | 2.7337e-07 | -7.2489e-08 | -2.8359e-07 | -3.9632e-08 | 4.3785e-07 | -1.9708e-07 | -3.6124e-07 | -1.94e-07 | -2.4177e-07 | -2.8647e-07 | -1.5606e-07 | 2.6559e-07 | 1.2765e-07 | -2.8954e-07 | -5.1386e-07 | -4.9835e-07 | -2.8494e-08
7 | 2020 | Summer | Flex Down, [MW] | 0 | 0 | 2.6329e-07 | -3.4119e-07 | -3.7176e-07 | -4.2021e-07 | -4.187e-07 | -4.2174e-07 | -3.4782e-07 | -2.7337e-07 | 7.2489e-08 | 2.8359e-07 | 3.9632e-08 | -4.3785e-07 | 1.9708e-07 | 3.6124e-07 | 1.94e-07 | 2.4177e-07 | 2.8647e-07 | 1.5606e-07 | -2.6559e-07 | -1.2765e-07 | 2.8954e-07 | 5.1386e-07 | 4.9835e-07 | 2.8494e-08
7 | 2020 | Summer | Pc_net, [MW] | 0 | 0 | -5.2657e-07 | 6.8239e-07 | 7.4352e-07 | 8.4042e-07 | 8.3739e-07 | 8.4347e-07 | 6.9564e-07 | 5.4673e-07 | -1.4498e-07 | -5.6719e-07 | -7.9264e-08 | 8.7571e-07 | -3.9417e-07 | -7.2248e-07 | -3.88e-07 | -4.8354e-07 | -5.7294e-07 | -3.1213e-07 | 5.3118e-07 | 2.553e-07 | -5.7909e-07 | -1.0277e-06 | -9.9669e-07 | -5.6989e-08
7 | 2020 | Summer | Qc, [MVAr] | 0 | 0 | 0 | 0 | 0 | 0 | 0 | 0 | 0 | 0 | 0 | 0 | 0 | 0 | 0 | 0 | 0 | 0 | 0 | 0 | 0 | 0 | 0 | 0 | 0 | 0
8 | 2020 | Summer | Pc, [MW] | 0 | 0 | 0 | 0 | 0 | 0 | 0 | 0 | 0 | 0 | 0 | 0 | 0 | 0 | 0 | 0 | 0 | 0 | 0 | 0 | 0 | 0 | 0 | 0 | 0 | 0
8 | 2020 | Summer | Flex Up, [MW] | 0 | 0 | -3.4465e-07 | 3.0861e-07 | 3.6524e-07 | 4.1667e-07 | 4.1667e-07 | 4.1323e-07 | 3.5287e-07 | 2.8536e-07 | -5.7387e-08 | -2.6845e-07 | -2.4335e-08 | 3.0121e-07 | -1.7798e-07 | -3.4236e-07 | -1.7712e-07 | -2.2332e-07 | -2.6845e-07 | -1.4056e-07 | 2.7964e-07 | 1.446e-07 | -2.6845e-07 | -4.9501e-07 | -4.8244e-07 | -1.3599e-08
8 | 2020 | Summer | Flex Down, [MW] | 0 | 0 | 3.4465e-07 | -3.0861e-07 | -3.6524e-07 | -4.1667e-07 | -4.1667e-07 | -4.1323e-07 | -3.5287e-07 | -2.8536e-07 | 5.7387e-08 | 2.6845e-07 | 2.4335e-08 | -3.0121e-07 | 1.7798e-07 | 3.4236e-07 | 1.7712e-07 | 2.2332e-07 | 2.6845e-07 | 1.4056e-07 | -2.7964e-07 | -1.446e-07 | 2.6845e-07 | 4.9501e-07 | 4.8244e-07 | 1.3599e-08
8 | 2020 | Summer | Pc_net, [MW] | 0 | 0 | -6.8929e-07 | 6.1722e-07 | 7.3049e-07 | 8.3335e-07 | 8.3335e-07 | 8.2645e-07 | 7.0575e-07 | 5.7072e-07 | -1.1477e-07 | -5.3691e-07 | -4.867e-08 | 6.0243e-07 | -3.5596e-07 | -6.8471e-07 | -3.5423e-07 | -4.4664e-07 | -5.3691e-07 | -2.8113e-07 | 5.5928e-07 | 2.892e-07 | -5.3691e-07 | -9.9002e-07 | -9.6488e-07 | -2.7198e-08
8 | 2020 | Summer | Qc, [MVAr] | 0 | 0 | 21.5563 | 21.6484 | 21.8326 | 21.8729 | 21.9254 | 22 | 21.7129 | 20.7817 | 20.6407 | 20.5945 | 20.6121 | 20.4847 | 20.3238 | 20.39 | 20.4968 | 20.7411 | 20.7967 | 20.7522 | 20.7895 | 20.8855 | 20.8737 | 20.7983 | 20.9635 | 21.1347
9 | 2020 | Summer | Pc, [MW] | 0 | 0 | 116.4729 | 72.2503 | 103.6577 | 95.9149 | 110.0269 | 37.5216 | -88.9761 | 6.4576 | 49.7059 | 121 | 117.7777 | 65.2237 | 53.9722 | 65.7267 | 57.5479 | 68.4324 | 95.4478 | 98.8504 | 102.1328 | 100.1065 | 64.1953 | 72.6438 | 73.5718 | 74.7191
9 | 2020 | Summer | Flex Up, [MW] | 0 | 0 | -3.6502e-07 | 2.9727e-07 | 3.7258e-07 | 4.2533e-07 | 4.2125e-07 | 4.2006e-07 | 3.7202e-07 | 3.0694e-07 | -3.7833e-08 | -2.7836e-07 | -3.0961e-08 | 2.2641e-07 | -1.7453e-07 | -3.4653e-07 | -1.7308e-07 | -2.207e-07 | -2.732e-07 | -1.3869e-07 | 2.82e-07 | 1.4661e-07 | -2.5899e-07 | -4.9805e-07 | -4.7515e-07 | 6.1998e-10
9 | 2020 | Summer | Flex Down, [MW] | 0 | 0 | 3.6502e-07 | -2.9727e-07 | -3.7258e-07 | -4.2533e-07 | -4.2125e-07 | -4.2006e-07 | -3.7202e-07 | -3.0694e-07 | 3.7833e-08 | 2.7836e-07 | 3.0961e-08 | -2.2641e-07 | 1.7453e-07 | 3.4653e-07 | 1.7308e-07 | 2.207e-07 | 2.732e-07 | 1.3869e-07 | -2.82e-07 | -1.4661e-07 | 2.5899e-07 | 4.9805e-07 | 4.7515e-07 | -6.1998e-10
9 | 2020 | Summer | Pc_net, [MW] | 0 | 0 | 116.4729 | 72.2504 | 103.6577 | 95.9149 | 110.0269 | 37.5216 | -88.9761 | 6.4576 | 49.7059 | 121 | 117.7777 | 65.2237 | 53.9722 | 65.7267 | 57.5479 | 68.4324 | 95.4478 | 98.8504 | 102.1328 | 100.1065 | 64.1953 | 72.6438 | 73.5718 | 74.7191
9 | 2020 | Summer | Qc, [MVAr] | 0 | 0 | 26 | 23.3299 | 20.0749 | 20.6518 | 19.5068 | 22.0535 | 23.8004 | 19.3013 | 13.6411 | 10.1409 | 13.0411 | 14.6199 | 13.9173 | 13.7632 | 17.1022 | 18.8284 | 20.2275 | 24.866 | 24.2309 | 23.11 | 25.077 | 22.8985 | 24.7602 | 25.428
10 | 2020 | Summer | Pc, [MW] | 0 | 0 | 3.0845 | 2.615 | 2.6127 | 2.3755 | 2.3973 | 2.3965 | 2.8964 | 3.9604 | 4.6407 | 4.7354 | 4.7302 | 4.9488 | 4.7488 | 4.6582 | 3.9057 | 4.0379 | 4.6911 | 5 | 3.9391 | 4.1443 | 3.8266 | 4.058 | 3.6653 | 3.2823
10 | 2020 | Summer | Flex Up, [MW] | 0 | 0 | -3.6697e-07 | 2.9953e-07 | 3.8541e-07 | 4.3611e-07 | 4.346e-07 | 4.2576e-07 | 3.6128e-07 | 3.0863e-07 | -3.7371e-08 | -2.7081e-07 | -2.097e-08 | 1.9141e-07 | -1.8816e-07 | -3.613e-07 | -1.8402e-07 | -2.2696e-07 | -2.7214e-07 | -1.2892e-07 | 2.9161e-07 | 1.5573e-07 | -2.6017e-07 | -5.086e-07 | -4.7217e-07 | 8.4967e-09
10 | 2020 | Summer | Flex Down, [MW] | 0 | 0 | 3.6697e-07 | -2.9953e-07 | -3.8541e-07 | -4.3611e-07 | -4.346e-07 | -4.2576e-07 | -3.6128e-07 | -3.0863e-07 | 3.7371e-08 | 2.7081e-07 | 2.097e-08 | -1.9141e-07 | 1.8816e-07 | 3.613e-07 | 1.8402e-07 | 2.2696e-07 | 2.7214e-07 | 1.2892e-07 | -2.9161e-07 | -1.5573e-07 | 2.6017e-07 | 5.086e-07 | 4.7217e-07 | -8.4967e-09
10 | 2020 | Summer | Pc_net, [MW] | 0 | 0 | 3.0845 | 2.615 | 2.6127 | 2.3755 | 2.3973 | 2.3965 | 2.8964 | 3.9604 | 4.6407 | 4.7354 | 4.7302 | 4.9488 | 4.7488 | 4.6582 | 3.9057 | 4.0379 | 4.6911 | 5 | 3.9391 | 4.1443 | 3.8266 | 4.058 | 3.6653 | 3.2823
10 | 2020 | Summer | Qc, [MVAr] | 0 | 0 | -1.5361 | -1.9703 | -1.9879 | -2 | -1.978 | -1.9696 | -1.6318 | -0.9679 | -0.64389 | -0.63128 | -0.62644 | -0.30064 | -0.21586 | -0.26351 | -0.054748 | -0.41604 | -0.73552 | -0.71941 | -0.85706 | -0.78048 | -0.79366 | -0.64233 | -0.95343 | -1.278
11 | 2020 | Summer | Pc, [MW] | 0 | 0 | 0 | 0 | 0 | 0 | 0 | 0 | 0 | 0 | 0 | 0 | 0 | 0 | 0 | 0 | 0 | 0 | 0 | 0 | 0 | 0 | 0 | 0 | 0 | 0
11 | 2020 | Summer | Flex Up, [MW] | 0 | 0 | -3.5441e-07 | 3.1256e-07 | 3.9156e-07 | 4.4206e-07 | 4.3785e-07 | 4.3441e-07 | 3.7284e-07 | 3.1206e-07 | -3.6807e-08 | -2.7334e-07 | -2.4271e-08 | 1.1053e-07 | -1.8156e-07 | -3.5391e-07 | -1.7795e-07 | -2.2319e-07 | -2.7138e-07 | -1.331e-07 | 2.9015e-07 | 1.5377e-07 | -2.5978e-07 | -5.0231e-07 | -4.7506e-07 | 9.2669e-09
11 | 2020 | Summer | Flex Down, [MW] | 0 | 0 | 3.5441e-07 | -3.1256e-07 | -3.9156e-07 | -4.4206e-07 | -4.3785e-07 | -4.3441e-07 | -3.7284e-07 | -3.1206e-07 | 3.6807e-08 | 2.7334e-07 | 2.4271e-08 | -1.1053e-07 | 1.8156e-07 | 3.5391e-07 | 1.7795e-07 | 2.2319e-07 | 2.7138e-07 | 1.331e-07 | -2.9015e-07 | -1.5377e-07 | 2.5978e-07 | 5.0231e-07 | 4.7506e-07 | -9.2669e-09
11 | 2020 | Summer | Pc_net, [MW] | 0 | 0 | -7.0881e-07 | 6.2512e-07 | 7.8311e-07 | 8.8413e-07 | 8.757e-07 | 8.6883e-07 | 7.4568e-07 | 6.2411e-07 | -7.3615e-08 | -5.4667e-07 | -4.8542e-08 | 2.2105e-07 | -3.6311e-07 | -7.0783e-07 | -3.5589e-07 | -4.4637e-07 | -5.4275e-07 | -2.662e-07 | 5.8031e-07 | 3.0753e-07 | -5.1955e-07 | -1.0046e-06 | -9.5012e-07 | 1.8534e-08
11 | 2020 | Summer | Qc, [MVAr] | 0 | 0 | 0 | 0 | 0 | 0 | 0 | 0 | 0 | 0 | 0 | 0 | 0 | 0 | 0 | 0 | 0 | 0 | 0 | 0 | 0 | 0 | 0 | 0 | 0 | 0
12 | 2020 | Summer | Pc, [MW] | 0 | 0 | 227.9995 | 203.5009 | 190.2842 | 184.6295 | 308.4828 | 295.6024 | 204.7336 | 265.5376 | 293.9135 | 314.6947 | 314.5125 | 346.8747 | 358.5226 | 353.7345 | 377 | 348.7557 | 332.5555 | 328.718 | 316.6948 | 321.3132 | 314.6054 | 339.5553 | 313.505 | 259.0964
12 | 2020 | Summer | Flex Up, [MW] | 0 | 0 | -3.672e-07 | 2.9497e-07 | 3.833e-07 | 4.3378e-07 | 4.3378e-07 | 4.1799e-07 | 3.4581e-07 | 3.0465e-07 | -3.612e-08 | -2.5879e-07 | -1.2071e-08 | 2.0074e-07 | -1.9212e-07 | -3.6648e-07 | -1.9259e-07 | -2.2988e-07 | -2.7019e-07 | -1.1967e-07 | 2.9385e-07 | 1.6051e-07 | -2.5708e-07 | -5.0857e-07 | -4.6636e-07 | 7.7185e-09
12 | 2020 | Summer | Flex Down, [MW] | 0 | 0 | 3.672e-07 | -2.9497e-07 | -3.833e-07 | -4.3378e-07 | -4.3378e-07 | -4.1799e-07 | -3.4581e-07 | -3.0465e-07 | 3.612e-08 | 2.5879e-07 | 1.2071e-08 | -2.0074e-07 | 1.9212e-07 | 3.6648e-07 | 1.9259e-07 | 2.2988e-07 | 2.7019e-07 | 1.1967e-07 | -2.9385e-07 | -1.6051e-07 | 2.5708e-07 | 5.0857e-07 | 4.6636e-07 | -7.7185e-09
12 | 2020 | Summer | Pc_net, [MW] | 0 | 0 | 227.9995 | 203.5009 | 190.2842 | 184.6295 | 308.4828 | 295.6024 | 204.7336 | 265.5376 | 293.9135 | 314.6947 | 314.5125 | 346.8747 | 358.5226 | 353.7345 | 377 | 348.7557 | 332.5555 | 328.718 | 316.6948 | 321.3132 | 314.6054 | 339.5553 | 313.505 | 259.0964
12 | 2020 | Summer | Qc, [MVAr] | 0 | 0 | -15.6924 | -21.7167 | -22.8051 | -22.1756 | -23.0208 | -24 | -20.7524 | -8.6315 | -0.35608 | 3.4453 | 3.1489 | 3.5249 | 5.1864 | 4.5674 | 1.2926 | 0.71782 | 0.46073 | -1.4031 | -2.0387 | -1.4845 | -4.3711 | -1.6218 | -5.1052 | -7.6268
13 | 2020 | Summer | Pc, [MW] | 0 | 0 | 11.4391 | 10.7201 | 9.7076 | 9.9603 | 9.9554 | 10.3793 | 11.8793 | 14.6446 | 16.1706 | 17.012 | 17.1359 | 17.3054 | 18 | 17.6837 | 16.8603 | 16.7168 | 15.7679 | 15.8478 | 15.6163 | 16.3728 | 16.3728 | 16.9239 | 15.2364 | 13.1462
13 | 2020 | Summer | Flex Up, [MW] | 0 | 0 | -3.5888e-07 | 3.1049e-07 | 3.9544e-07 | 4.4488e-07 | 4.4115e-07 | 4.3464e-07 | 3.6259e-07 | 3.0832e-07 | -4.1369e-08 | -2.7107e-07 | -2.1691e-08 | 1.4978e-07 | -1.8853e-07 | -3.602e-07 | -1.8457e-07 | -2.2795e-07 | -2.7229e-07 | -1.3159e-07 | 2.9231e-07 | 1.5543e-07 | -2.6311e-07 | -5.0681e-07 | -4.762e-07 | 9.2448e-09
13 | 2020 | Summer | Flex Down, [MW] | 0 | 0 | 3.5888e-07 | -3.1049e-07 | -3.9544e-07 | -4.4488e-07 | -4.4115e-07 | -4.3464e-07 | -3.6259e-07 | -3.0832e-07 | 4.1369e-08 | 2.7107e-07 | 2.1691e-08 | -1.4978e-07 | 1.8853e-07 | 3.602e-07 | 1.8457e-07 | 2.2795e-07 | 2.7229e-07 | 1.3159e-07 | -2.9231e-07 | -1.5543e-07 | 2.6311e-07 | 5.0681e-07 | 4.762e-07 | -9.2448e-09
13 | 2020 | Summer | Pc_net, [MW] | 0 | 0 | 11.4391 | 10.7201 | 9.7076 | 9.9603 | 9.9554 | 10.3793 | 11.8793 | 14.6446 | 16.1706 | 17.012 | 17.1359 | 17.3054 | 18 | 17.6837 | 16.8603 | 16.7168 | 15.7679 | 15.8478 | 15.6163 | 16.3728 | 16.3728 | 16.9239 | 15.2364 | 13.1462
13 | 2020 | Summer | Qc, [MVAr] | 0 | 0 | -2.3 | -2.3 | -2.3 | -2.3 | -2.3 | -2.3 | -2.3 | -2.1778 | -2.0461 | -2.0158 | -1.9719 | -2.0022 | -2.0022 | -2.0022 | -2.0022 | -2.0022 | -2.0359 | -2.137 | -2.137 | -2.137 | -2.137 | -2.1987 | -2.2603 | -2.2603
14 | 2020 | Summer | Pc, [MW] | 0 | 0 | 6.1823 | 6.2889 | 5.866 | 6.22 | 6.1462 | 6.4877 | 8.6745 | 9.7398 | 10.0455 | 10.1621 | 10.2492 | 10.5 | 10.1903 | 9.9475 | 9.2119 | 8.8281 | 8.9547 | 8.7881 | 8.9083 | 9.1114 | 8.7792 | 9.1648 | 8.5276 | 7.1156
14 | 2020 | Summer | Flex Up, [MW] | 0 | 0 | -3.5677e-07 | 3.146e-07 | 4.0088e-07 | 4.495e-07 | 4.4434e-07 | 4.3938e-07 | 3.6285e-07 | 3.0774e-07 | -4.411e-08 | -2.7201e-07 | -2.2069e-08 | 1.3605e-07 | -1.8909e-07 | -3.5946e-07 | -1.843e-07 | -2.2837e-07 | -2.7235e-07 | -1.3381e-07 | 2.9284e-07 | 1.552e-07 | -2.6521e-07 | -5.067e-07 | -4.7882e-07 | 9.6827e-09
14 | 2020 | Summer | Flex Down, [MW] | 0 | 0 | 3.5677e-07 | -3.146e-07 | -4.0088e-07 | -4.495e-07 | -4.4434e-07 | -4.3938e-07 | -3.6285e-07 | -3.0774e-07 | 4.411e-08 | 2.7201e-07 | 2.2069e-08 | -1.3605e-07 | 1.8909e-07 | 3.5946e-07 | 1.843e-07 | 2.2837e-07 | 2.7235e-07 | 1.3381e-07 | -2.9284e-07 | -1.552e-07 | 2.6521e-07 | 5.067e-07 | 4.7882e-07 | -9.6827e-09
14 | 2020 | Summer | Pc_net, [MW] | 0 | 0 | 6.1823 | 6.2889 | 5.866 | 6.22 | 6.1462 | 6.4877 | 8.6745 | 9.7398 | 10.0455 | 10.1621 | 10.2492 | 10.5 | 10.1903 | 9.9475 | 9.2119 | 8.8281 | 8.9547 | 8.788 | 8.9083 | 9.1114 | 8.7792 | 9.1648 | 8.5276 | 7.1156
14 | 2020 | Summer | Qc, [MVAr] | 0 | 0 | -1.8815 | -2.0623 | -2.1619 | -1.1628 | -1.7545 | -1.8838 | 0.58253 | 3.0981 | 3.8843 | 4.6488 | 5.2016 | 5.126 | 5.3 | 4.8605 | 3.6726 | 2.9825 | 2.3553 | 2.3816 | 1.8426 | 1.8472 | 1.1502 | 1.3928 | 0.93846 | -0.58253
15 | 2020 | Summer | Pc, [MW] | 0 | 0 | 15.9518 | 16.5705 | 13.3621 | 14.4975 | 14.6843 | 13.6247 | 15.8497 | 18.1259 | 18.5278 | 19.8476 | 18.6509 | 19.3329 | 20.7778 | 19.2921 | 17.6344 | 19.3167 | 17.5591 | 19.3266 | 19.297 | 20.0196 | 21.2283 | 22 | 19.68 | 17.428
15 | 2020 | Summer | Flex Up, [MW] | 0 | 0 | -3.6634e-07 | 3.0064e-07 | 3.8982e-07 | 4.3836e-07 | 4.3546e-07 | 4.3052e-07 | 3.4982e-07 | 2.999e-07 | -4.8059e-08 | -2.687e-07 | -2.0744e-08 | 1.9896e-07 | -1.8207e-07 | -3.4975e-07 | -1.7818e-07 | -2.2404e-07 | -2.6846e-07 | -1.3511e-07 | 2.8911e-07 | 1.5253e-07 | -2.654e-07 | -5.0046e-07 | -4.793e-07 | 1.4699e-09
15 | 2020 | Summer | Flex Down, [MW] | 0 | 0 | 3.6634e-07 | -3.0064e-07 | -3.8982e-07 | -4.3836e-07 | -4.3546e-07 | -4.3052e-07 | -3.4982e-07 | -2.999e-07 | 4.8059e-08 | 2.687e-07 | 2.0744e-08 | -1.9896e-07 | 1.8207e-07 | 3.4975e-07 | 1.7818e-07 | 2.2404e-07 | 2.6846e-07 | 1.3511e-07 | -2.8911e-07 | -1.5253e-07 | 2.654e-07 | 5.0046e-07 | 4.793e-07 | -1.4699e-09
15 | 2020 | Summer | Pc_net, [MW] | 0 | 0 | 15.9518 | 16.5705 | 13.3621 | 14.4975 | 14.6843 | 13.6247 | 15.8497 | 18.1259 | 18.5278 | 19.8476 | 18.6509 | 19.3329 | 20.7778 | 19.2921 | 17.6344 | 19.3167 | 17.5591 | 19.3266 | 19.297 | 20.0196 | 21.2283 | 22 | 19.68 | 17.428
15 | 2020 | Summer | Qc, [MVAr] | 0 | 0 | -3.7242 | -3.6783 | -4.621 | -4.2337 | -3.7518 | -5 | -3.7993 | -2.5107 | -1.7031 | -0.85022 | -1.0975 | -0.75497 | -0.31779 | -0.47498 | -0.92089 | -0.73456 | -1.6825 | -1.5084 | -2.1914 | -2.2044 | -2.1881 | -1.8869 | -2.4859 | -2.759
16 | 2020 | Summer | Pc, [MW] | 0 | 0 | -7.3336 | -1.0419 | 1.1221 | 4.5685 | 2.5648 | 1.6831 | 5.7307 | 14.1463 | 4.1277 | 13.0242 | 13.3849 | 29.2544 | 15.8295 | 42.9599 | 5.1696 | 19.356 | 21.3998 | -20.7586 | 10.7801 | -0.040075 | 30.0559 | 43 | 6.9329 | 17.9133
16 | 2020 | Summer | Flex Up, [MW] | 0 | 0 | -3.5906e-07 | 2.9875e-07 | 3.8568e-07 | 4.3442e-07 | 4.3537e-07 | 4.1996e-07 | 3.4586e-07 | 3.0039e-07 | -3.5317e-08 | -2.6137e-07 | -1.4814e-08 | 2.1555e-07 | -1.8967e-07 | -3.7936e-07 | -1.825e-07 | -2.3208e-07 | -2.7521e-07 | -1.023e-07 | 2.9279e-07 | 1.6534e-07 | -2.7156e-07 | -5.2256e-07 | -4.6778e-07 | -5.5828e-10
16 | 2020 | Summer | Flex Down, [MW] | 0 | 0 | 3.5906e-07 | -2.9875e-07 | -3.8568e-07 | -4.3442e-07 | -4.3537e-07 | -4.1996e-07 | -3.4586e-07 | -3.0039e-07 | 3.5317e-08 | 2.6137e-07 | 1.4814e-08 | -2.1555e-07 | 1.8967e-07 | 3.7936e-07 | 1.825e-07 | 2.3208e-07 | 2.7521e-07 | 1.023e-07 | -2.9279e-07 | -1.6534e-07 | 2.7156e-07 | 5.2256e-07 | 4.6778e-07 | 5.5828e-10
16 | 2020 | Summer | Pc_net, [MW] | 0 | 0 | -7.3336 | -1.0419 | 1.1221 | 4.5685 | 2.5648 | 1.6831 | 5.7307 | 14.1463 | 4.1277 | 13.0242 | 13.3849 | 29.2544 | 15.8294 | 42.9599 | 5.1696 | 19.356 | 21.3998 | -20.7586 | 10.7801 | -0.040074 | 30.0559 | 43 | 6.9329 | 17.9133
16 | 2020 | Summer | Qc, [MVAr] | 0 | 0 | -2.9502 | -2.596 | -2.6899 | -3 | -2.9196 | -2.3548 | -2.2802 | -2.374 | -2.3127 | -1.9011 | -1.725 | -1.6292 | -1.3287 | -1.6656 | -2.4544 | -1.7709 | -1.7403 | -2.8009 | -2.8066 | -2.2265 | -2.5846 | -2.2074 | -2.598 | -2.9043
17 | 2020 | Summer | Pc, [MW] | 0 | 0 | 37.6469 | 37.2202 | 37.2202 | 37.2202 | 38.2017 | 38.5858 | 33.8913 | 24.3742 | 25.3558 | 27.575 | 26.4654 | 34.9156 | 42 | 40.2076 | 37.4762 | 38.2444 | 41.8293 | 37.903 | 37.4762 | 37.903 | 38.1164 | 39.9515 | 34.3181 | 32.611
17 | 2020 | Summer | Flex Up, [MW] | 0 | 0 | -3.8108e-07 | 2.8727e-07 | 3.7708e-07 | 4.2836e-07 | 4.2783e-07 | 4.1176e-07 | 3.4141e-07 | 3.0627e-07 | -3.7396e-08 | -2.57e-07 | -8.5221e-09 | 2.5702e-07 | -1.8622e-07 | -3.5461e-07 | -1.8224e-07 | -2.2612e-07 | -2.7272e-07 | -1.3169e-07 | 2.9028e-07 | 1.5452e-07 | -2.6474e-07 | -5.041e-07 | -4.7624e-07 | 8.7768e-10
17 | 2020 | Summer | Flex Down, [MW] | 0 | 0 | 3.8108e-07 | -2.8727e-07 | -3.7708e-07 | -4.2836e-07 | -4.2783e-07 | -4.1176e-07 | -3.4141e-07 | -3.0627e-07 | 3.7396e-08 | 2.57e-07 | 8.5221e-09 | -2.5702e-07 | 1.8622e-07 | 3.5461e-07 | 1.8224e-07 | 2.2612e-07 | 2.7272e-07 | 1.3169e-07 | -2.9028e-07 | -1.5452e-07 | 2.6474e-07 | 5.041e-07 | 4.7624e-07 | -8.7768e-10
17 | 2020 | Summer | Pc_net, [MW] | 0 | 0 | 37.6469 | 37.2202 | 37.2202 | 37.2202 | 38.2017 | 38.5858 | 33.8913 | 24.3742 | 25.3558 | 27.575 | 26.4654 | 34.9156 | 42 | 40.2076 | 37.4762 | 38.2444 | 41.8293 | 37.903 | 37.4762 | 37.903 | 38.1164 | 39.9515 | 34.3181 | 32.611
17 | 2020 | Summer | Qc, [MVAr] | 0 | 0 | -1.4261 | -1.4261 | -1.4261 | -1.4261 | -1.4261 | -1.4261 | -6.3565 | -8 | -8 | -3.0696 | -1.4261 | -6.3565 | -1.045 | -1.045 | -1.045 | -1.045 | -1.045 | -1.045 | -1.045 | -1.045 | -1.045 | -1.045 | -1.045 | -1.045
18 | 2020 | Summer | Pc, [MW] | 0 | 0 | 16.5077 | 15.3391 | 13.8784 | 13.7324 | 13.5863 | 13.2942 | 17.7493 | 23.4898 | 26.3674 | 25.4326 | 25.7977 | 26.791 | 27.2 | 26.455 | 23.8112 | 23.1977 | 23.0078 | 22.555 | 22.073 | 23.4606 | 24.191 | 25.6517 | 23.2415 | 19.5459
18 | 2020 | Summer | Flex Up, [MW] | 0 | 0 | -2.6862e-07 | 3.6803e-07 | 4.5146e-07 | 4.8387e-07 | 4.8278e-07 | 5.198e-07 | 3.7365e-07 | 2.5707e-07 | -9.3409e-08 | -3.0137e-07 | -5.936e-08 | 3.1025e-07 | -2.132e-07 | -3.741e-07 | -2.0985e-07 | -2.5514e-07 | -2.9947e-07 | -1.729e-07 | 2.5187e-07 | 1.1358e-07 | -2.9923e-07 | -5.207e-07 | -5.0641e-07 | -3.858e-08
18 | 2020 | Summer | Flex Down, [MW] | 0 | 0 | 2.6862e-07 | -3.6803e-07 | -4.5146e-07 | -4.8387e-07 | -4.8278e-07 | -5.198e-07 | -3.7365e-07 | -2.5707e-07 | 9.3409e-08 | 3.0137e-07 | 5.936e-08 | -3.1025e-07 | 2.132e-07 | 3.741e-07 | 2.0985e-07 | 2.5514e-07 | 2.9947e-07 | 1.729e-07 | -2.5187e-07 | -1.1358e-07 | 2.9923e-07 | 5.207e-07 | 5.0641e-07 | 3.858e-08
18 | 2020 | Summer | Pc_net, [MW] | 0 | 0 | 16.5077 | 15.3391 | 13.8784 | 13.7324 | 13.5863 | 13.2942 | 17.7493 | 23.4898 | 26.3674 | 25.4326 | 25.7977 | 26.791 | 27.2 | 26.455 | 23.8112 | 23.1977 | 23.0078 | 22.555 | 22.073 | 23.4606 | 24.191 | 25.6517 | 23.2415 | 19.5459
18 | 2020 | Summer | Qc, [MVAr] | 0 | 0 | -9.8 | -9.8 | -9.8 | -9.8 | -9.8 | -9.8 | -9.8 | -3.1686 | 3.4629 | 3.4629 | 3.4629 | 3.4629 | 3.4629 | 3.4629 | 3.4629 | 3.4629 | 3.4629 | 3.4629 | -1.5107 | -3.1685 | -3.1685 | -3.1685 | -3.1685 | -3.1685
19 | 2020 | Summer | Pc, [MW] | 0 | 0 | 2.4036 | 2.1777 | 2.0067 | 1.9929 | 1.9929 | 1.9792 | 2.2857 | 2.6223 | 2.845 | 2.9463 | 3.0947 | 3.2135 | 3.2684 | 3.3 | 3.2652 | 3.2356 | 3.019 | 2.9515 | 2.924 | 2.9103 | 2.9135 | 3.0243 | 3.0348 | 2.6996
19 | 2020 | Summer | Flex Up, [MW] | 0 | 0 | -3.3747e-07 | 3.4039e-07 | 4.3021e-07 | 4.739e-07 | 4.6896e-07 | 4.7701e-07 | 3.7814e-07 | 3.0383e-07 | -6.0113e-08 | -2.9034e-07 | -4.0558e-08 | 2.2846e-07 | -2.1434e-07 | -3.8368e-07 | -2.0427e-07 | -2.5268e-07 | -2.9222e-07 | -1.537e-07 | 2.8417e-07 | 1.4421e-07 | -2.8586e-07 | -5.2277e-07 | -4.9643e-07 | 5.1446e-09
19 | 2020 | Summer | Flex Down, [MW] | 0 | 0 | 3.3747e-07 | -3.4039e-07 | -4.3021e-07 | -4.739e-07 | -4.6896e-07 | -4.7701e-07 | -3.7814e-07 | -3.0383e-07 | 6.0113e-08 | 2.9034e-07 | 4.0558e-08 | -2.2846e-07 | 2.1434e-07 | 3.8368e-07 | 2.0427e-07 | 2.5268e-07 | 2.9222e-07 | 1.537e-07 | -2.8417e-07 | -1.4421e-07 | 2.8586e-07 | 5.2277e-07 | 4.9643e-07 | -5.1446e-09
19 | 2020 | Summer | Pc_net, [MW] | 0 | 0 | 2.4036 | 2.1777 | 2.0067 | 1.9929 | 1.9929 | 1.9792 | 2.2857 | 2.6223 | 2.845 | 2.9463 | 3.0947 | 3.2135 | 3.2684 | 3.3 | 3.2652 | 3.2356 | 3.019 | 2.9515 | 2.924 | 2.9103 | 2.9135 | 3.0242 | 3.0348 | 2.6996
19 | 2020 | Summer | Qc, [MVAr] | 0 | 0 | 0.16046 | 0.13533 | 0.1102 | 0.1102 | 0.1102 | 0.11649 | 0.19004 | 0.28287 | 0.39987 | 0.48382 | 0.49107 | 0.5104 | 0.53517 | 0.6 | 0.54124 | 0.52819 | 0.51466 | 0.44168 | 0.44893 | 0.4238 | 0.40495 | 0.36526 | 0.32991 | 0.2656
20 | 2020 | Summer | Pc, [MW] | 0 | 0 | 1.5037 | 1.4268 | 1.3983 | 1.4017 | 1.4072 | 1.4565 | 1.8269 | 2.1294 | 2.1102 | 2.1779 | 2.1982 | 2.2666 | 2.3 | 2.236 | 2.0243 | 1.9887 | 2.0155 | 2.0511 | 2.0349 | 2.0732 | 2.1799 | 2.1502 | 1.873 | 1.7109
20 | 2020 | Summer | Flex Up, [MW] | 0 | 0 | -3.9835e-07 | 2.9729e-07 | 3.9328e-07 | 4.463e-07 | 4.3789e-07 | 4.2131e-07 | 3.6379e-07 | 3.2918e-07 | -3.2172e-08 | -2.7171e-07 | -1.7748e-08 | 1.8287e-07 | -1.9878e-07 | -3.7195e-07 | -1.8471e-07 | -2.352e-07 | -2.7499e-07 | -1.3148e-07 | 3.0542e-07 | 1.6646e-07 | -2.6834e-07 | -5.1247e-07 | -4.7897e-07 | 3.3084e-08
20 | 2020 | Summer | Flex Down, [MW] | 0 | 0 | 3.9835e-07 | -2.9729e-07 | -3.9328e-07 | -4.463e-07 | -4.3789e-07 | -4.2131e-07 | -3.6379e-07 | -3.2918e-07 | 3.2172e-08 | 2.7171e-07 | 1.7748e-08 | -1.8287e-07 | 1.9878e-07 | 3.7195e-07 | 1.8471e-07 | 2.352e-07 | 2.7499e-07 | 1.3148e-07 | -3.0542e-07 | -1.6646e-07 | 2.6834e-07 | 5.1247e-07 | 4.7897e-07 | -3.3084e-08
20 | 2020 | Summer | Pc_net, [MW] | 0 | 0 | 1.5037 | 1.4268 | 1.3983 | 1.4017 | 1.4072 | 1.4565 | 1.8269 | 2.1294 | 2.1102 | 2.1779 | 2.1982 | 2.2666 | 2.3 | 2.236 | 2.0243 | 1.9887 | 2.0155 | 2.0511 | 2.0349 | 2.0732 | 2.1799 | 2.1501 | 1.873 | 1.7109
20 | 2020 | Summer | Qc, [MVAr] | 0 | 0 | -0.85345 | -1 | -0.97113 | -0.93572 | -0.96988 | -0.93726 | -0.3499 | 0.12794 | 0.13767 | 0.34858 | 0.34526 | 0.38123 | 0.50733 | 0.45436 | -0.021007 | 0.0055672 | 0.035325 | 0.097401 | 0.0076413 | 0.027314 | 0.1168 | -0.06148 | -0.44313 | -0.52086
21 | 2020 | Summer | Pc, [MW] | 0 | 0 | 0 | 0 | 0 | 0 | 0 | 0 | 0 | 0 | 0 | 0 | 0 | 0 | 0 | 0 | 0 | 0 | 0 | 0 | 0 | 0 | 0 | 0 | 0 | 0
21 | 2020 | Summer | Flex Up, [MW] | 0 | 0 | -3.0187e-07 | 3.745e-07 | 4.4998e-07 | 4.9271e-07 | 4.8568e-07 | 4.9549e-07 | 3.9019e-07 | 3.05e-07 | -6.2794e-08 | -2.9634e-07 | -4.4404e-08 | 1.2916e-07 | -2.2394e-07 | -3.9307e-07 | -2.0729e-07 | -2.5702e-07 | -2.9654e-07 | -1.5523e-07 | 2.8466e-07 | 1.4261e-07 | -2.9207e-07 | -5.3061e-07 | -4.9901e-07 | 1.0198e-08
21 | 2020 | Summer | Flex Down, [MW] | 0 | 0 | 3.0187e-07 | -3.745e-07 | -4.4998e-07 | -4.9271e-07 | -4.8568e-07 | -4.9549e-07 | -3.9019e-07 | -3.05e-07 | 6.2794e-08 | 2.9634e-07 | 4.4404e-08 | -1.2916e-07 | 2.2394e-07 | 3.9307e-07 | 2.0729e-07 | 2.5702e-07 | 2.9654e-07 | 1.5523e-07 | -2.8466e-07 | -1.4261e-07 | 2.9207e-07 | 5.3061e-07 | 4.9901e-07 | -1.0198e-08
21 | 2020 | Summer | Pc_net, [MW] | 0 | 0 | -6.0374e-07 | 7.4901e-07 | 8.9996e-07 | 9.8542e-07 | 9.7137e-07 | 9.9098e-07 | 7.8039e-07 | 6.0999e-07 | -1.2559e-07 | -5.9269e-07 | -8.8807e-08 | 2.5832e-07 | -4.4788e-07 | -7.8614e-07 | -4.1459e-07 | -5.1404e-07 | -5.9309e-07 | -3.1046e-07 | 5.6931e-07 | 2.8522e-07 | -5.8413e-07 | -1.0612e-06 | -9.9802e-07 | 2.0397e-08
21 | 2020 | Summer | Qc, [MVAr] | 0 | 0 | 0 | 0 | 0 | 0 | 0 | 0 | 0 | 0 | 0 | 0 | 0 | 0 | 0 | 0 | 0 | 0 | 0 | 0 | 0 | 0 | 0 | 0 | 0 | 0
22 | 2020 | Summer | Pc, [MW] | 0 | 0 | 0 | 0 | 0 | 0 | 0 | 0 | 0 | 0 | 0 | 0 | 0 | 0 | 0 | 0 | 0 | 0 | 0 | 0 | 0 | 0 | 0 | 0 | 0 | 0
22 | 2020 | Summer | Flex Up, [MW] | 0 | 0 | -3.2046e-07 | 3.6076e-07 | 4.3795e-07 | 4.831e-07 | 4.7487e-07 | 4.7857e-07 | 3.8477e-07 | 3.1131e-07 | -5.4638e-08 | -2.8961e-07 | -3.704e-08 | 1.1907e-07 | -2.1743e-07 | -3.8761e-07 | -2.0113e-07 | -2.5147e-07 | -2.9094e-07 | -1.4848e-07 | 2.8981e-07 | 1.485e-07 | -2.8591e-07 | -5.2619e-07 | -4.9393e-07 | 1.614e-08
22 | 2020 | Summer | Flex Down, [MW] | 0 | 0 | 3.2046e-07 | -3.6076e-07 | -4.3795e-07 | -4.831e-07 | -4.7487e-07 | -4.7857e-07 | -3.8477e-07 | -3.1131e-07 | 5.4638e-08 | 2.8961e-07 | 3.704e-08 | -1.1907e-07 | 2.1743e-07 | 3.8761e-07 | 2.0113e-07 | 2.5147e-07 | 2.9094e-07 | 1.4848e-07 | -2.8981e-07 | -1.485e-07 | 2.8591e-07 | 5.2619e-07 | 4.9393e-07 | -1.614e-08
22 | 2020 | Summer | Pc_net, [MW] | 0 | 0 | -6.4091e-07 | 7.2151e-07 | 8.7589e-07 | 9.6619e-07 | 9.4974e-07 | 9.5714e-07 | 7.6955e-07 | 6.2261e-07 | -1.0928e-07 | -5.7923e-07 | -7.4079e-08 | 2.3815e-07 | -4.3486e-07 | -7.7522e-07 | -4.0226e-07 | -5.0293e-07 | -5.8188e-07 | -2.9697e-07 | 5.7961e-07 | 2.97e-07 | -5.7183e-07 | -1.0524e-06 | -9.8787e-07 | 3.2279e-08
22 | 2020 | Summer | Qc, [MVAr] | 0 | 0 | 0 | 0 | 0 | 0 | 0 | 0 | 0 | 0 | 0 | 0 | 0 | 0 | 0 | 0 | 0 | 0 | 0 | 0 | 0 | 0 | 0 | 0 | 0 | 0
23 | 2020 | Summer | Pc, [MW] | 0 | 0 | 4.203 | 3.8086 | 3.3736 | 3.443 | 3.71 | 3.8086 | 5.3022 | 6.1799 | 5.9725 | 5.9823 | 5.4678 | 6.2452 | 6.3 | 5.9721 | 5.3858 | 5.12 | 5.1391 | 5.1184 | 5.5031 | 5.8277 | 5.8407 | 5.5883 | 5.0032 | 4.6627
23 | 2020 | Summer | Flex Up, [MW] | 0 | 0 | -3.2624e-07 | 3.5561e-07 | 4.3232e-07 | 4.7756e-07 | 4.6885e-07 | 4.7299e-07 | 3.7767e-07 | 3.0373e-07 | -6.3005e-08 | -2.9719e-07 | -4.5481e-08 | 2.921e-07 | -2.2666e-07 | -3.9579e-07 | -2.0925e-07 | -2.61e-07 | -2.9935e-07 | -1.5698e-07 | 2.8166e-07 | 1.4003e-07 | -2.9543e-07 | -5.3334e-07 | -5.0115e-07 | 8.3507e-09
23 | 2020 | Summer | Flex Down, [MW] | 0 | 0 | 3.2624e-07 | -3.5561e-07 | -4.3232e-07 | -4.7756e-07 | -4.6885e-07 | -4.7299e-07 | -3.7767e-07 | -3.0373e-07 | 6.3005e-08 | 2.9719e-07 | 4.5481e-08 | -2.921e-07 | 2.2666e-07 | 3.9579e-07 | 2.0925e-07 | 2.61e-07 | 2.9935e-07 | 1.5698e-07 | -2.8166e-07 | -1.4003e-07 | 2.9543e-07 | 5.3334e-07 | 5.0115e-07 | -8.3507e-09
23 | 2020 | Summer | Pc_net, [MW] | 0 | 0 | 4.203 | 3.8086 | 3.3736 | 3.443 | 3.71 | 3.8086 | 5.3022 | 6.1799 | 5.9725 | 5.9823 | 5.4678 | 6.2452 | 6.3 | 5.9721 | 5.3858 | 5.12 | 5.1391 | 5.1184 | 5.5031 | 5.8277 | 5.8407 | 5.5883 | 5.0032 | 4.6627
23 | 2020 | Summer | Qc, [MVAr] | 0 | 0 | 2.1 | 2.1 | 2.1 | 2.1 | 2.1 | 2.1 | 1.4551 | -0.14338 | -0.46123 | -0.46123 | -0.46123 | -0.46123 | -0.46123 | -0.46123 | -0.46123 | -0.46123 | -0.46123 | 0.49232 | 0.81017 | 0.81017 | 0.81017 | 0.81017 | 0.81017 | 1.7637
24 | 2020 | Summer | Pc, [MW] | 0 | 0 | 0 | 0 | 0 | 0 | 0 | 0 | 0 | 0 | 0 | 0 | 0 | 0 | 0 | 0 | 0 | 0 | 0 | 0 | 0 | 0 | 0 | 0 | 0 | 0
24 | 2020 | Summer | Flex Up, [MW] | 0 | 0 | -3.3244e-07 | 3.47e-07 | 4.0821e-07 | 4.5272e-07 | 4.373e-07 | 4.4894e-07 | 3.4418e-07 | 2.7567e-07 | -8.9542e-08 | -3.1121e-07 | -7.7156e-08 | 9.6487e-07 | -2.6188e-07 | -4.2198e-07 | -2.361e-07 | -3.1379e-07 | -3.3516e-07 | -1.9285e-07 | 2.4058e-07 | 1.0417e-07 | -3.431e-07 | -5.5599e-07 | -5.2823e-07 | -2.4214e-08
24 | 2020 | Summer | Flex Down, [MW] | 0 | 0 | 3.3244e-07 | -3.47e-07 | -4.0821e-07 | -4.5272e-07 | -4.373e-07 | -4.4894e-07 | -3.4418e-07 | -2.7567e-07 | 8.9542e-08 | 3.1121e-07 | 7.7156e-08 | -9.6487e-07 | 2.6188e-07 | 4.2198e-07 | 2.361e-07 | 3.1379e-07 | 3.3516e-07 | 1.9285e-07 | -2.4058e-07 | -1.0417e-07 | 3.431e-07 | 5.5599e-07 | 5.2823e-07 | 2.4214e-08
24 | 2020 | Summer | Pc_net, [MW] | 0 | 0 | -6.6488e-07 | 6.94e-07 | 8.1641e-07 | 9.0545e-07 | 8.7461e-07 | 8.9789e-07 | 6.8835e-07 | 5.5133e-07 | -1.7908e-07 | -6.2243e-07 | -1.5431e-07 | 1.9297e-06 | -5.2375e-07 | -8.4396e-07 | -4.7219e-07 | -6.2758e-07 | -6.7032e-07 | -3.857e-07 | 4.8117e-07 | 2.0834e-07 | -6.8619e-07 | -1.112e-06 | -1.0565e-06 | -4.8429e-08
24 | 2020 | Summer | Qc, [MVAr] | 0 | 0 | 0 | 0 | 0 | 0 | 0 | 0 | 0 | 0 | 0 | 0 | 0 | 0 | 0 | 0 | 0 | 0 | 0 | 0 | 0 | 0 | 0 | 0 | 0 | 0
25 | 2020 | Summer | Pc, [MW] | 0 | 0 | 0.74593 | -1.4681 | 0.75068 | 2.3566 | 5.0124 | 2.176 | 4.5373 | 2.7604 | 0.32783 | -0.70317 | 1.3256 | 0.066516 | 2.043 | 1.7342 | 0.099774 | 6.3 | 3.3781 | 2.4136 | 5.6111 | 2.9552 | 5.7299 | 4.1097 | 3.5301 | 0.44186
25 | 2020 | Summer | Flex Up, [MW] | 0 | 0 | -3.3386e-07 | 3.4841e-07 | 4.1431e-07 | 4.588e-07 | 4.426e-07 | 4.5846e-07 | 3.442e-07 | 2.7161e-07 | -9.0981e-08 | -3.0822e-07 | -8.2649e-08 | 9.8566e-07 | -2.6816e-07 | -4.2265e-07 | -2.3717e-07 | -3.2314e-07 | -3.3877e-07 | -1.985e-07 | 2.3139e-07 | 9.9494e-08 | -3.4926e-07 | -5.5453e-07 | -5.2323e-07 | -2.3826e-08
25 | 2020 | Summer | Flex Down, [MW] | 0 | 0 | 3.3386e-07 | -3.4841e-07 | -4.1431e-07 | -4.588e-07 | -4.426e-07 | -4.5846e-07 | -3.442e-07 | -2.7161e-07 | 9.0981e-08 | 3.0822e-07 | 8.2649e-08 | -9.8566e-07 | 2.6816e-07 | 4.2265e-07 | 2.3717e-07 | 3.2314e-07 | 3.3877e-07 | 1.985e-07 | -2.3139e-07 | -9.9494e-08 | 3.4926e-07 | 5.5453e-07 | 5.2323e-07 | 2.3826e-08
25 | 2020 | Summer | Pc_net, [MW] | 0 | 0 | 0.74593 | -1.4681 | 0.75068 | 2.3566 | 5.0124 | 2.176 | 4.5373 | 2.7604 | 0.32783 | -0.70317 | 1.3256 | 0.066518 | 2.043 | 1.7342 | 0.099773 | 6.3 | 3.3781 | 2.4136 | 5.6111 | 2.9552 | 5.7299 | 4.1097 | 3.5301 | 0.44186
25 | 2020 | Summer | Qc, [MVAr] | 0 | 0 | 2.4051 | 1.7778 | 1.6223 | 1.4398 | 2.2496 | 2.1158 | 2.7674 | 2.8688 | 1.748 | 0.94499 | 2.1604 | 2.0401 | 2.2564 | 1.6183 | 1.671 | 1.5817 | 1.7223 | 3.0675 | 2.7931 | 2.9905 | 3.2 | 2.9567 | 2.1496 | 1.9819
26 | 2020 | Summer | Pc, [MW] | 0 | 0 | 0 | 0 | 0 | 0 | 0 | 0 | 0 | 0 | 0 | 0 | 0 | 0 | 0 | 0 | 0 | 0 | 0 | 0 | 0 | 0 | 0 | 0 | 0 | 0
26 | 2020 | Summer | Flex Up, [MW] | 0 | 0 | -3.2394e-07 | 3.5313e-07 | 4.1135e-07 | 4.553e-07 | 4.3955e-07 | 4.5221e-07 | 3.4594e-07 | 2.7455e-07 | -9.1292e-08 | -3.1363e-07 | -7.9201e-08 | 9.6378e-07 | -2.6397e-07 | -4.2419e-07 | -2.384e-07 | -3.1547e-07 | -3.3688e-07 | -1.946e-07 | 2.3949e-07 | 1.0296e-07 | -3.441e-07 | -5.5765e-07 | -5.2979e-07 | -2.5138e-08
26 | 2020 | Summer | Flex Down, [MW] | 0 | 0 | 3.2394e-07 | -3.5313e-07 | -4.1135e-07 | -4.553e-07 | -4.3955e-07 | -4.5221e-07 | -3.4594e-07 | -2.7455e-07 | 9.1292e-08 | 3.1363e-07 | 7.9201e-08 | -9.6378e-07 | 2.6397e-07 | 4.2419e-07 | 2.384e-07 | 3.1547e-07 | 3.3688e-07 | 1.946e-07 | -2.3949e-07 | -1.0296e-07 | 3.441e-07 | 5.5765e-07 | 5.2979e-07 | 2.5138e-08
26 | 2020 | Summer | Pc_net, [MW] | 0 | 0 | -6.4788e-07 | 7.0625e-07 | 8.227e-07 | 9.1059e-07 | 8.7909e-07 | 9.0442e-07 | 6.9188e-07 | 5.4909e-07 | -1.8258e-07 | -6.2725e-07 | -1.584e-07 | 1.9276e-06 | -5.2794e-07 | -8.4837e-07 | -4.768e-07 | -6.3094e-07 | -6.7376e-07 | -3.892e-07 | 4.7899e-07 | 2.0592e-07 | -6.882e-07 | -1.1153e-06 | -1.0596e-06 | -5.0276e-08
26 | 2020 | Summer | Qc, [MVAr] | 0 | 0 | 0 | 0 | 0 | 0 | 0 | 0 | 0 | 0 | 0 | 0 | 0 | 0 | 0 | 0 | 0 | 0 | 0 | 0 | 0 | 0 | 0 | 0 | 0 | 0
27 | 2020 | Summer | Pc, [MW] | 0 | 0 | 7.2498 | 6.798 | 6.5 | 6.2755 | 6.4856 | 6.4621 | 7.4634 | 8.1545 | 8.7018 | 8.8211 | 8.7437 | 9.3 | 9.2929 | 9.1336 | 8.7744 | 8.484 | 8.3416 | 8.3932 | 8.1774 | 8.2262 | 8.5486 | 9.2139 | 8.6987 | 7.673
27 | 2020 | Summer | Flex Up, [MW] | 0 | 0 | -3.0694e-07 | 3.3657e-07 | 3.8273e-07 | 4.3063e-07 | 4.234e-07 | 4.2885e-07 | 3.3851e-07 | 2.6585e-07 | -9.4634e-08 | -3.103e-07 | -6.8146e-08 | 9.0935e-07 | -2.4075e-07 | -4.0276e-07 | -2.2589e-07 | -2.8419e-07 | -3.1917e-07 | -1.8288e-07 | 2.4875e-07 | 1.0807e-07 | -3.2731e-07 | -5.484e-07 | -5.2536e-07 | -3.5973e-08
27 | 2020 | Summer | Flex Down, [MW] | 0 | 0 | 3.0694e-07 | -3.3657e-07 | -3.8273e-07 | -4.3063e-07 | -4.234e-07 | -4.2885e-07 | -3.3851e-07 | -2.6585e-07 | 9.4634e-08 | 3.103e-07 | 6.8146e-08 | -9.0935e-07 | 2.4075e-07 | 4.0276e-07 | 2.2589e-07 | 2.8419e-07 | 3.1917e-07 | 1.8288e-07 | -2.4875e-07 | -1.0807e-07 | 3.2731e-07 | 5.484e-07 | 5.2536e-07 | 3.5973e-08
27 | 2020 | Summer | Pc_net, [MW] | 0 | 0 | 7.2498 | 6.798 | 6.5 | 6.2755 | 6.4856 | 6.4621 | 7.4634 | 8.1545 | 8.7018 | 8.8211 | 8.7437 | 9.3 | 9.2929 | 9.1336 | 8.7744 | 8.484 | 8.3416 | 8.3932 | 8.1774 | 8.2262 | 8.5486 | 9.2139 | 8.6987 | 7.673
27 | 2020 | Summer | Qc, [MVAr] | 0 | 0 | -0.086493 | -0.099778 | -0.17384 | -0.17577 | -0.10635 | -0.17434 | -0.14137 | 0.13396 | 0.3835 | 0.5 | 0.33375 | 0.40646 | 0.4675 | 0.48156 | 0.4313 | 0.30732 | 0.31036 | 0.28749 | 0.2098 | 0.226 | 0.30382 | 0.21502 | 0.12077 | 0.032302
28 | 2020 | Summer | Pc, [MW] | 0 | 0 | 1.8679 | 2.0646 | 1.1292 | 1.1891 | 1.2713 | 1.2983 | 2.8832 | 3.8342 | 4.4225 | 4.314 | 4.2216 | 4.284 | 4.4351 | 4.2558 | 3.806 | 3.3239 | 3.3383 | 3.0055 | 3.1602 | 3.7707 | 4.0615 | 4.6 | 3.5662 | 2.7015
28 | 2020 | Summer | Flex Up, [MW] | 0 | 0 | -2.9577e-07 | 3.288e-07 | 3.6959e-07 | 4.1829e-07 | 4.1472e-07 | 4.1736e-07 | 3.3578e-07 | 2.6421e-07 | -8.8852e-08 | -3.0005e-07 | -5.6898e-08 | 7.8441e-07 | -2.2159e-07 | -3.8419e-07 | -2.1271e-07 | -2.6456e-07 | -3.0502e-07 | -1.7173e-07 | 2.5409e-07 | 1.1363e-07 | -3.1267e-07 | -5.3468e-07 | -5.1514e-07 | -3.7016e-08
28 | 2020 | Summer | Flex Down, [MW] | 0 | 0 | 2.9577e-07 | -3.288e-07 | -3.6959e-07 | -4.1829e-07 | -4.1472e-07 | -4.1736e-07 | -3.3578e-07 | -2.6421e-07 | 8.8852e-08 | 3.0005e-07 | 5.6898e-08 | -7.8441e-07 | 2.2159e-07 | 3.8419e-07 | 2.1271e-07 | 2.6456e-07 | 3.0502e-07 | 1.7173e-07 | -2.5409e-07 | -1.1363e-07 | 3.1267e-07 | 5.3468e-07 | 5.1514e-07 | 3.7016e-08
28 | 2020 | Summer | Pc_net, [MW] | 0 | 0 | 1.8679 | 2.0646 | 1.1292 | 1.1891 | 1.2713 | 1.2983 | 2.8832 | 3.8342 | 4.4225 | 4.314 | 4.2216 | 4.284 | 4.4351 | 4.2558 | 3.806 | 3.3239 | 3.3383 | 3.0055 | 3.1602 | 3.7707 | 4.0615 | 4.6 | 3.5662 | 2.7015
28 | 2020 | Summer | Qc, [MVAr] | 0 | 0 | 0.58938 | 0.67647 | 0.97972 | 1.1275 | -1.0217 | -0.80554 | 0.23482 | 1.5722 | 1.9905 | 2.0963 | 2.0076 | 1.9019 | 2.3 | 2.1974 | 1.8304 | 1.5442 | 1.3187 | 1.2441 | 1.3467 | 1.6562 | 1.5473 | 1.5986 | 0.53496 | -0.63915
29 | 2020 | Summer | Pc, [MW] | 0 | 0 | 12.1713 | 12.1713 | 7.5358 | 7.5358 | 7.5358 | 7.5358 | 9.9501 | 12.3645 | 12.3645 | 12.3645 | 12.3645 | 12.3645 | 12.3645 | 12.3645 | 12.3645 | 12.3645 | 12.3645 | 12.3645 | 13.5233 | 17 | 17 | 17 | 15.7928 | 12.1713
29 | 2020 | Summer | Flex Up, [MW] | 0 | 0 | -2.8746e-07 | 3.2425e-07 | 3.6018e-07 | 4.096e-07 | 4.0867e-07 | 4.0942e-07 | 3.3632e-07 | 2.6719e-07 | -7.8425e-08 | -2.8644e-07 | -4.3364e-08 | 6.1444e-07 | -2.0195e-07 | -3.6513e-07 | -1.9835e-07 | -2.4692e-07 | -2.9088e-07 | -1.6061e-07 | 2.6047e-07 | 1.219e-07 | -2.9666e-07 | -5.184e-07 | -5.0311e-07 | -3.4762e-08
29 | 2020 | Summer | Flex Down, [MW] | 0 | 0 | 2.8746e-07 | -3.2425e-07 | -3.6018e-07 | -4.096e-07 | -4.0867e-07 | -4.0942e-07 | -3.3632e-07 | -2.6719e-07 | 7.8425e-08 | 2.8644e-07 | 4.3364e-08 | -6.1444e-07 | 2.0195e-07 | 3.6513e-07 | 1.9835e-07 | 2.4692e-07 | 2.9088e-07 | 1.6061e-07 | -2.6047e-07 | -1.219e-07 | 2.9666e-07 | 5.184e-07 | 5.0311e-07 | 3.4762e-08
29 | 2020 | Summer | Pc_net, [MW] | 0 | 0 | 12.1713 | 12.1713 | 7.5358 | 7.5358 | 7.5358 | 7.5358 | 9.9501 | 12.3645 | 12.3645 | 12.3645 | 12.3645 | 12.3645 | 12.3645 | 12.3645 | 12.3645 | 12.3645 | 12.3645 | 12.3645 | 13.5234 | 17 | 17 | 17 | 15.7928 | 12.1713
29 | 2020 | Summer | Qc, [MVAr] | 0 | 0 | 2.5708 | 2.5708 | 2.5708 | 2.5708 | 2.5708 | 2.5708 | 2.5708 | 0.93366 | -0.70345 | -0.79115 | -0.38187 | -0.2357 | -0.2357 | -0.2357 | -0.2357 | -0.2357 | -0.2357 | -0.2357 | 2.6 | 1.2845 | 1.2845 | 1.2845 | 1.2845 | 1.2845
30 | 2020 | Summer | Pc, [MW] | 0 | 0 | 3.6 | 3.4243 | 2.8189 | 2.9977 | 2.8193 | 3.1696 | 2.6044 | 1.7224 | 2.0853 | 1.9638 | 2.321 | 2.5497 | 3.0227 | 3.2637 | 3.39 | 3.2002 | 3.2364 | 2.9086 | 2.3919 | 2.3861 | 3.0678 | 3.2546 | 3.5596 | 3.0953
30 | 2020 | Summer | Flex Up, [MW] | 0 | 0 | -3.3677e-07 | 3.5847e-07 | 4.2992e-07 | 4.7556e-07 | 4.6108e-07 | 4.7411e-07 | 3.5976e-07 | 2.8547e-07 | -9.1946e-08 | -3.1918e-07 | -9.3209e-08 | 9.8952e-07 | -2.9042e-07 | -4.4578e-07 | -2.5748e-07 | -3.3345e-07 | -3.4805e-07 | -2.052e-07 | 2.4029e-07 | 1.0353e-07 | -3.4994e-07 | -5.5874e-07 | -5.2769e-07 | -1.9833e-08
30 | 2020 | Summer | Flex Down, [MW] | 0 | 0 | 3.3677e-07 | -3.5847e-07 | -4.2992e-07 | -4.7556e-07 | -4.6108e-07 | -4.7411e-07 | -3.5976e-07 | -2.8547e-07 | 9.1946e-08 | 3.1918e-07 | 9.3209e-08 | -9.8952e-07 | 2.9042e-07 | 4.4578e-07 | 2.5748e-07 | 3.3345e-07 | 3.4805e-07 | 2.052e-07 | -2.4029e-07 | -1.0353e-07 | 3.4994e-07 | 5.5874e-07 | 5.2769e-07 | 1.9833e-08
30 | 2020 | Summer | Pc_net, [MW] | 0 | 0 | 3.6 | 3.4243 | 2.8189 | 2.9977 | 2.8193 | 3.1696 | 2.6044 | 1.7224 | 2.0853 | 1.9638 | 2.321 | 2.5497 | 3.0227 | 3.2637 | 3.39 | 3.2002 | 3.2364 | 2.9086 | 2.3919 | 2.3861 | 3.0678 | 3.2546 | 3.5596 | 3.0953
30 | 2020 | Summer | Qc, [MVAr] | 0 | 0 | -1.4075 | -1.3604 | -1.4036 | -1.4381 | -1.4009 | -1.8 | -1.534 | -0.2898 | 0.029501 | -0.25689 | -0.38027 | -0.52062 | -0.62892 | -0.6827 | -0.74891 | -0.5753 | -0.49045 | -0.53658 | -0.45491 | -0.60696 | -0.97838 | -0.74288 | -0.84956 | -1.2258
31 | 2020 | Summer | Pc, [MW] | 0 | 0 | 3.3036 | 2.8511 | 2.8079 | 2.5841 | 2.5025 | 2.4403 | 2.9348 | 3.3792 | 3.8797 | 5.0072 | 5.1633 | 5.4237 | 5.6528 | 5.8 | 5.172 | 4.6942 | 4.3276 | 4.1738 | 3.5245 | 3.3688 | 3.1236 | 3.3423 | 3.1629 | 2.7446
31 | 2020 | Summer | Flex Up, [MW] | 0 | 0 | -2.2787e-07 | 4.5492e-07 | 5.1397e-07 | 5.5205e-07 | 5.4321e-07 | 5.5e-07 | 4.5896e-07 | 3.8583e-07 | 1.5532e-08 | -2.6186e-07 | -4.1753e-09 | -9.9546e-07 | -2.3295e-07 | -4.2075e-07 | -1.8386e-07 | -2.4689e-07 | -2.6216e-07 | -9.8791e-08 | 3.4895e-07 | 2.2012e-07 | -2.4261e-07 | -5.1219e-07 | -4.6899e-07 | 1.15e-07
31 | 2020 | Summer | Flex Down, [MW] | 0 | 0 | 2.2787e-07 | -4.5492e-07 | -5.1397e-07 | -5.5205e-07 | -5.4321e-07 | -5.5e-07 | -4.5896e-07 | -3.8583e-07 | -1.5532e-08 | 2.6186e-07 | 4.1753e-09 | 9.9546e-07 | 2.3295e-07 | 4.2075e-07 | 1.8386e-07 | 2.4689e-07 | 2.6216e-07 | 9.8791e-08 | -3.4895e-07 | -2.2012e-07 | 2.4261e-07 | 5.1219e-07 | 4.6899e-07 | -1.15e-07
31 | 2020 | Summer | Pc_net, [MW] | 0 | 0 | 3.3036 | 2.8511 | 2.8079 | 2.5841 | 2.5025 | 2.4403 | 2.9348 | 3.3792 | 3.8797 | 5.0072 | 5.1633 | 5.4237 | 5.6528 | 5.8 | 5.172 | 4.6942 | 4.3276 | 4.1738 | 3.5245 | 3.3688 | 3.1236 | 3.3423 | 3.1629 | 2.7446
31 | 2020 | Summer | Qc, [MVAr] | 0 | 0 | -1.768 | -2.8386 | -2.5326 | -2.4936 | -2.3786 | -2.9 | -1.8491 | -0.28672 | 0.11118 | 1.9394 | 2.2079 | 2.0268 | 2.4383 | 2.6882 | 2.1253 | 1.2268 | -0.17352 | -0.32756 | -0.36472 | -0.81208 | -1.0186 | -0.34328 | -1.4767 | -2.1014
32 | 2020 | Summer | Pc, [MW] | 0 | 0 | 0.11532 | 0.20098 | 0.51131 | 0.3197 | 0.72319 | 1.245 | 0.83459 | 0.097735 | 0.46789 | 0.091241 | 0.21143 | 0.9788 | 0.44465 | 0.6148 | 0.56258 | 1.2066 | 0.51475 | 0.33957 | 0.74613 | 1.6 | 1.1734 | -0.24282 | 1.052 | 1.3848
32 | 2020 | Summer | Flex Up, [MW] | 0 | 0 | -2.3138e-07 | 4.3997e-07 | 5.0428e-07 | 5.4537e-07 | 5.3915e-07 | 5.3906e-07 | 4.5333e-07 | 3.7394e-07 | -3.6221e-09 | -2.6721e-07 | 4.6169e-09 | -9.9161e-07 | -2.0456e-07 | -3.9315e-07 | -1.7308e-07 | -2.1657e-07 | -2.4868e-07 | -9.4245e-08 | 3.4587e-07 | 2.0081e-07 | -2.4012e-07 | -5.0302e-07 | -4.6871e-07 | 8.9544e-08
32 | 2020 | Summer | Flex Down, [MW] | 0 | 0 | 2.3138e-07 | -4.3997e-07 | -5.0428e-07 | -5.4537e-07 | -5.3915e-07 | -5.3906e-07 | -4.5333e-07 | -3.7394e-07 | 3.6221e-09 | 2.6721e-07 | -4.6169e-09 | 9.9161e-07 | 2.0456e-07 | 3.9315e-07 | 1.7308e-07 | 2.1657e-07 | 2.4868e-07 | 9.4245e-08 | -3.4587e-07 | -2.0081e-07 | 2.4012e-07 | 5.0302e-07 | 4.6871e-07 | -8.9544e-08
32 | 2020 | Summer | Pc_net, [MW] | 0 | 0 | 0.11532 | 0.20098 | 0.51131 | 0.3197 | 0.72319 | 1.245 | 0.83459 | 0.097736 | 0.46789 | 0.091241 | 0.21143 | 0.9788 | 0.44465 | 0.6148 | 0.56258 | 1.2066 | 0.51475 | 0.33957 | 0.74613 | 1.6 | 1.1734 | -0.24282 | 1.052 | 1.3848
32 | 2020 | Summer | Qc, [MVAr] | 0 | 0 | 0.18243 | 0.13472 | 0.16627 | -0.014653 | 0.54971 | 0.46716 | 0.38968 | -0.034512 | 0.32677 | 0.26793 | 0.047503 | 0.8 | 0.21135 | 0.086328 | 0.30978 | 0.30853 | 0.41698 | 0.47984 | 0.50591 | 0.16181 | 0.12381 | -0.087448 | 0.27381 | 0.2245
33 | 2020 | Summer | Pc, [MW] | 0 | 0 | 2.7712 | 2.5178 | 2.4738 | 2.4675 | 2.4677 | 2.4459 | 2.6405 | 3.135 | 3.573 | 3.6828 | 3.6455 | 3.7486 | 3.8 | 3.7297 | 3.584 | 3.4397 | 3.4997 | 3.5343 | 3.5493 | 3.4906 | 3.501 | 3.646 | 3.3986 | 3.1154
33 | 2020 | Summer | Flex Up, [MW] | 0 | 0 | -2.2993e-07 | 4.4261e-07 | 5.0683e-07 | 5.4781e-07 | 5.4156e-07 | 5.4156e-07 | 4.5562e-07 | 3.7527e-07 | -4.537e-09 | -2.6954e-07 | 3.1122e-09 | -9.9166e-07 | -2.0747e-07 | -3.9612e-07 | -1.7486e-07 | -2.1783e-07 | -2.4992e-07 | -9.5249e-08 | 3.4618e-07 | 2.0096e-07 | -2.4104e-07 | -5.0475e-07 | -4.6948e-07 | 9.0862e-08
33 | 2020 | Summer | Flex Down, [MW] | 0 | 0 | 2.2993e-07 | -4.4261e-07 | -5.0683e-07 | -5.4781e-07 | -5.4156e-07 | -5.4156e-07 | -4.5562e-07 | -3.7527e-07 | 4.537e-09 | 2.6954e-07 | -3.1122e-09 | 9.9166e-07 | 2.0747e-07 | 3.9612e-07 | 1.7486e-07 | 2.1783e-07 | 2.4992e-07 | 9.5249e-08 | -3.4618e-07 | -2.0096e-07 | 2.4104e-07 | 5.0475e-07 | 4.6948e-07 | -9.0862e-08
33 | 2020 | Summer | Pc_net, [MW] | 0 | 0 | 2.7712 | 2.5178 | 2.4738 | 2.4675 | 2.4677 | 2.4459 | 2.6405 | 3.135 | 3.573 | 3.6828 | 3.6455 | 3.7486 | 3.8 | 3.7297 | 3.584 | 3.4397 | 3.4997 | 3.5343 | 3.5493 | 3.4906 | 3.501 | 3.646 | 3.3986 | 3.1154
33 | 2020 | Summer | Qc, [MVAr] | 0 | 0 | -1.325 | -1.7227 | -1.8987 | -1.7327 | -1.8572 | -1.9 | -1.6467 | -0.25619 | 0.82236 | 1.1972 | 0.9411 | 1.2536 | 1.1124 | 1.1459 | 0.59126 | 0.14948 | 0.33253 | 0.40391 | 0.24334 | -0.045394 | -0.17721 | -0.12329 | -0.59127 | -0.80033
34 | 2020 | Summer | Pc, [MW] | 0 | 0 | 0 | 0 | 0 | 0 | 0 | 0 | 0 | 0 | 0 | 0 | 0 | 0 | 0 | 0 | 0 | 0 | 0 | 0 | 0 | 0 | 0 | 0 | 0 | 0
34 | 2020 | Summer | Flex Up, [MW] | 0 | 0 | -2.6121e-07 | 4.293e-07 | 4.9737e-07 | 5.3799e-07 | 5.2835e-07 | 5.289e-07 | 4.428e-07 | 3.7343e-07 | 4.8515e-09 | -2.5184e-07 | 1.3349e-08 | -9.7369e-07 | -1.9197e-07 | -3.7838e-07 | -1.6059e-07 | -2.1876e-07 | -2.4849e-07 | -9.2152e-08 | 3.4401e-07 | 2.0455e-07 | -2.4584e-07 | -5.0476e-07 | -4.686e-07 | 9.1367e-08
34 | 2020 | Summer | Flex Down, [MW] | 0 | 0 | 2.6121e-07 | -4.293e-07 | -4.9737e-07 | -5.3799e-07 | -5.2835e-07 | -5.289e-07 | -4.428e-07 | -3.7343e-07 | -4.8515e-09 | 2.5184e-07 | -1.3349e-08 | 9.7369e-07 | 1.9197e-07 | 3.7838e-07 | 1.6059e-07 | 2.1876e-07 | 2.4849e-07 | 9.2152e-08 | -3.4401e-07 | -2.0455e-07 | 2.4584e-07 | 5.0476e-07 | 4.686e-07 | -9.1367e-08
34 | 2020 | Summer | Pc_net, [MW] | 0 | 0 | -5.2241e-07 | 8.586e-07 | 9.9474e-07 | 1.076e-06 | 1.0567e-06 | 1.0578e-06 | 8.856e-07 | 7.4685e-07 | 9.703e-09 | -5.0367e-07 | 2.6699e-08 | -1.9474e-06 | -3.8395e-07 | -7.5675e-07 | -3.2117e-07 | -4.3752e-07 | -4.9699e-07 | -1.843e-07 | 6.8801e-07 | 4.0911e-07 | -4.9167e-07 | -1.0095e-06 | -9.372e-07 | 1.8273e-07
34 | 2020 | Summer | Qc, [MVAr] | 0 | 0 | 0 | 0 | 0 | 0 | 0 | 0 | 0 | 0 | 0 | 0 | 0 | 0 | 0 | 0 | 0 | 0 | 0 | 0 | 0 | 0 | 0 | 0 | 0 | 0
35 | 2020 | Summer | Pc, [MW] | 0 | 0 | 3.993 | 3.6357 | 3.4578 | 3.3347 | 3.3347 | 3.5755 | 4.48 | 5.513 | 5.7538 | 5.6334 | 5.6307 | 6 | 6 | 6 | 5.6989 | 5.3952 | 5.0259 | 5.0259 | 5.0259 | 5.0259 | 5.0259 | 5.0259 | 4.8453 | 4.5335
35 | 2020 | Summer | Flex Up, [MW] | 0 | 0 | -2.6571e-07 | 4.2414e-07 | 4.9431e-07 | 5.3567e-07 | 5.2679e-07 | 5.2712e-07 | 4.4058e-07 | 3.6954e-07 | 1.7525e-09 | -2.5235e-07 | 1.2631e-08 | -9.6738e-07 | -1.8784e-07 | -3.7198e-07 | -1.5915e-07 | -2.1336e-07 | -2.468e-07 | -9.3058e-08 | 3.4349e-07 | 2.0409e-07 | -2.4327e-07 | -5.0213e-07 | -4.6481e-07 | 8.7716e-08
35 | 2020 | Summer | Flex Down, [MW] | 0 | 0 | 2.6571e-07 | -4.2414e-07 | -4.9431e-07 | -5.3567e-07 | -5.2679e-07 | -5.2712e-07 | -4.4058e-07 | -3.6954e-07 | -1.7525e-09 | 2.5235e-07 | -1.2631e-08 | 9.6738e-07 | 1.8784e-07 | 3.7198e-07 | 1.5915e-07 | 2.1336e-07 | 2.468e-07 | 9.3058e-08 | -3.4349e-07 | -2.0409e-07 | 2.4327e-07 | 5.0213e-07 | 4.6481e-07 | -8.7716e-08
35 | 2020 | Summer | Pc_net, [MW] | 0 | 0 | 3.993 | 3.6357 | 3.4578 | 3.3347 | 3.3347 | 3.5755 | 4.48 | 5.513 | 5.7538 | 5.6334 | 5.6307 | 6 | 6 | 6 | 5.6989 | 5.3952 | 5.0259 | 5.0259 | 5.0259 | 5.0259 | 5.0259 | 5.0259 | 4.8453 | 4.5335
35 | 2020 | Summer | Qc, [MVAr] | 0 | 0 | -2.2695 | -2.2695 | -2.6347 | -3 | -3 | -3 | -1.1962 | 0.24795 | 0.78741 | 0.78741 | 0.71997 | 1.0122 | 1.3718 | 1.414 | 0.79302 | 0.61883 | -0.10044 | -0.10044 | -0.10044 | -0.10044 | -0.6399 | -0.81972 | -2.292 | -2.292
36 | 2020 | Summer | Pc, [MW] | 0 | 0 | 0 | 0 | 0 | 0 | 0 | 0 | 0 | 0 | 0 | 0 | 0 | 0 | 0 | 0 | 0 | 0 | 0 | 0 | 0 | 0 | 0 | 0 | 0 | 0
36 | 2020 | Summer | Flex Up, [MW] | 0 | 0 | -2.7142e-07 | 4.1592e-07 | 4.8813e-07 | 5.304e-07 | 5.2216e-07 | 5.2245e-07 | 4.3657e-07 | 3.6592e-07 | 7.4064e-10 | -2.4988e-07 | 1.3546e-08 | -9.6033e-07 | -1.8052e-07 | -3.619e-07 | -1.5548e-07 | -2.0696e-07 | -2.4445e-07 | -9.369e-08 | 3.4203e-07 | 2.0266e-07 | -2.4034e-07 | -4.9741e-07 | -4.6027e-07 | 8.2116e-08
36 | 2020 | Summer | Flex Down, [MW] | 0 | 0 | 2.7142e-07 | -4.1592e-07 | -4.8813e-07 | -5.304e-07 | -5.2216e-07 | -5.2245e-07 | -4.3657e-07 | -3.6592e-07 | -7.4064e-10 | 2.4988e-07 | -1.3546e-08 | 9.6033e-07 | 1.8052e-07 | 3.619e-07 | 1.5548e-07 | 2.0696e-07 | 2.4445e-07 | 9.369e-08 | -3.4203e-07 | -2.0266e-07 | 2.4034e-07 | 4.9741e-07 | 4.6027e-07 | -8.2116e-08
36 | 2020 | Summer | Pc_net, [MW] | 0 | 0 | -5.4284e-07 | 8.3184e-07 | 9.7626e-07 | 1.0608e-06 | 1.0443e-06 | 1.0449e-06 | 8.7315e-07 | 7.3184e-07 | 1.4813e-09 | -4.9977e-07 | 2.7092e-08 | -1.9207e-06 | -3.6104e-07 | -7.238e-07 | -3.1095e-07 | -4.1391e-07 | -4.8891e-07 | -1.8738e-07 | 6.8406e-07 | 4.0533e-07 | -4.8069e-07 | -9.9483e-07 | -9.2054e-07 | 1.6423e-07
36 | 2020 | Summer | Qc, [MVAr] | 0 | 0 | 0 | 0 | 0 | 0 | 0 | 0 | 0 | 0 | 0 | 0 | 0 | 0 | 0 | 0 | 0 | 0 | 0 | 0 | 0 | 0 | 0 | 0 | 0 | 0
37 | 2020 | Summer | Pc, [MW] | 0 | 0 | 0 | 0 | 0 | 0 | 0 | 0 | 0 | 0 | 0 | 0 | 0 | 0 | 0 | 0 | 0 | 0 | 0 | 0 | 0 | 0 | 0 | 0 | 0 | 0
37 | 2020 | Summer | Flex Up, [MW] | 0 | 0 | -2.754e-07 | 4.1035e-07 | 4.8404e-07 | 5.2695e-07 | 5.1898e-07 | 5.1945e-07 | 4.3341e-07 | 3.6304e-07 | -1.0472e-09 | -2.4852e-07 | 1.3288e-08 | -9.4064e-07 | -1.7678e-07 | -3.5611e-07 | -1.5452e-07 | -2.0464e-07 | -2.4398e-07 | -9.5162e-08 | 3.4046e-07 | 2.0101e-07 | -2.3921e-07 | -4.9435e-07 | -4.5788e-07 | 7.7244e-08
37 | 2020 | Summer | Flex Down, [MW] | 0 | 0 | 2.754e-07 | -4.1035e-07 | -4.8404e-07 | -5.2695e-07 | -5.1898e-07 | -5.1945e-07 | -4.3341e-07 | -3.6304e-07 | 1.0472e-09 | 2.4852e-07 | -1.3288e-08 | 9.4064e-07 | 1.7678e-07 | 3.5611e-07 | 1.5452e-07 | 2.0464e-07 | 2.4398e-07 | 9.5162e-08 | -3.4046e-07 | -2.0101e-07 | 2.3921e-07 | 4.9435e-07 | 4.5788e-07 | -7.7244e-08
37 | 2020 | Summer | Pc_net, [MW] | 0 | 0 | -5.508e-07 | 8.207e-07 | 9.6808e-07 | 1.0539e-06 | 1.038e-06 | 1.0389e-06 | 8.6683e-07 | 7.2609e-07 | -2.0943e-09 | -4.9704e-07 | 2.6576e-08 | -1.8813e-06 | -3.5355e-07 | -7.1222e-07 | -3.0903e-07 | -4.0927e-07 | -4.8796e-07 | -1.9032e-07 | 6.8093e-07 | 4.0203e-07 | -4.7842e-07 | -9.887e-07 | -9.1576e-07 | 1.5449e-07
37 | 2020 | Summer | Qc, [MVAr] | 0 | 0 | 0 | 0 | 0 | 0 | 0 | 0 | 0 | 0 | 0 | 0 | 0 | 0 | 0 | 0 | 0 | 0 | 0 | 0 | 0 | 0 | 0 | 0 | 0 | 0
38 | 2020 | Summer | Pc, [MW] | 0 | 0 | 10.05 | 8.847 | 8.3658 | 8.1005 | 8.5872 | 7.8654 | 9.2246 | 10.7069 | 12.062 | 12.9458 | 13.36 | 13.5715 | 13.838 | 13.9513 | 14 | 13.4722 | 13.479 | 12.9534 | 13.0216 | 13.1287 | 13.0207 | 13.4875 | 13.1775 | 11.7771
38 | 2020 | Summer | Flex Up, [MW] | 0 | 0 | -3.1368e-07 | 3.6745e-07 | 4.46e-07 | 4.916e-07 | 4.8398e-07 | 4.852e-07 | 3.9742e-07 | 3.2795e-07 | -3.578e-08 | -2.7258e-07 | -1.8263e-08 | -2.2953e-07 | -1.9724e-07 | -3.697e-07 | -1.8321e-07 | -2.3093e-07 | -2.7257e-07 | -1.2972e-07 | 3.0725e-07 | 1.6684e-07 | -2.6524e-07 | -5.1053e-07 | -4.7797e-07 | 3.3257e-08
38 | 2020 | Summer | Flex Down, [MW] | 0 | 0 | 3.1368e-07 | -3.6745e-07 | -4.46e-07 | -4.916e-07 | -4.8398e-07 | -4.852e-07 | -3.9742e-07 | -3.2795e-07 | 3.578e-08 | 2.7258e-07 | 1.8263e-08 | 2.2953e-07 | 1.9724e-07 | 3.697e-07 | 1.8321e-07 | 2.3093e-07 | 2.7257e-07 | 1.2972e-07 | -3.0725e-07 | -1.6684e-07 | 2.6524e-07 | 5.1053e-07 | 4.7797e-07 | -3.3257e-08
38 | 2020 | Summer | Pc_net, [MW] | 0 | 0 | 10.05 | 8.847 | 8.3658 | 8.1005 | 8.5872 | 7.8654 | 9.2246 | 10.7069 | 12.062 | 12.9458 | 13.36 | 13.5715 | 13.838 | 13.9513 | 14 | 13.4722 | 13.479 | 12.9534 | 13.0216 | 13.1287 | 13.0207 | 13.4875 | 13.1775 | 11.7771
38 | 2020 | Summer | Qc, [MVAr] | 0 | 0 | 2.9923 | 2.2926 | 2.1726 | 1.8975 | 2.1844 | 1.0138 | 1.7689 | 3.3991 | 4.9447 | 5.8756 | 6.4144 | 6.6486 | 6.9474 | 7 | 6.9503 | 6.7189 | 6.3942 | 5.6741 | 5.6478 | 5.3728 | 4.843 | 5.8058 | 5.2023 | 4.1866
39 | 2020 | Summer | Pc, [MW] | 0 | 0 | 0 | 0 | 0 | 0 | 0 | 0 | 0 | 0 | 0 | 0 | 0 | 0 | 0 | 0 | 0 | 0 | 0 | 0 | 0 | 0 | 0 | 0 | 0 | 0
39 | 2020 | Summer | Flex Up, [MW] | 0 | 0 | -2.7541e-07 | 4.1098e-07 | 4.8484e-07 | 5.2776e-07 | 5.1979e-07 | 5.2013e-07 | 4.338e-07 | 3.6292e-07 | -1.5146e-09 | -2.4963e-07 | 1.2841e-08 | -9.3947e-07 | -1.7779e-07 | -3.5697e-07 | -1.5468e-07 | -2.0447e-07 | -2.4414e-07 | -9.5298e-08 | 3.4055e-07 | 2.0073e-07 | -2.3987e-07 | -4.9498e-07 | -4.5789e-07 | 7.7749e-08
39 | 2020 | Summer | Flex Down, [MW] | 0 | 0 | 2.7541e-07 | -4.1098e-07 | -4.8484e-07 | -5.2776e-07 | -5.1979e-07 | -5.2013e-07 | -4.338e-07 | -3.6292e-07 | 1.5146e-09 | 2.4963e-07 | -1.2841e-08 | 9.3947e-07 | 1.7779e-07 | 3.5697e-07 | 1.5468e-07 | 2.0447e-07 | 2.4414e-07 | 9.5298e-08 | -3.4055e-07 | -2.0073e-07 | 2.3987e-07 | 4.9498e-07 | 4.5789e-07 | -7.7749e-08
39 | 2020 | Summer | Pc_net, [MW] | 0 | 0 | -5.5082e-07 | 8.2197e-07 | 9.6968e-07 | 1.0555e-06 | 1.0396e-06 | 1.0403e-06 | 8.676e-07 | 7.2584e-07 | -3.0292e-09 | -4.9925e-07 | 2.5682e-08 | -1.8789e-06 | -3.5557e-07 | -7.1395e-07 | -3.0935e-07 | -4.0894e-07 | -4.8828e-07 | -1.906e-07 | 6.8111e-07 | 4.0146e-07 | -4.7973e-07 | -9.8997e-07 | -9.1579e-07 | 1.555e-07
39 | 2020 | Summer | Qc, [MVAr] | 0 | 0 | 0 | 0 | 0 | 0 | 0 | 0 | 0 | 0 | 0 | 0 | 0 | 0 | 0 | 0 | 0 | 0 | 0 | 0 | 0 | 0 | 0 | 0 | 0 | 0
40 | 2020 | Summer | Pc, [MW] | 0 | 0 | 0 | 0 | 0 | 0 | 0 | 0 | 0 | 0 | 0 | 0 | 0 | 0 | 0 | 0 | 0 | 0 | 0 | 0 | 0 | 0 | 0 | 0 | 0 | 0
40 | 2020 | Summer | Flex Up, [MW] | 0 | 0 | -2.72e-07 | 4.1544e-07 | 4.8783e-07 | 5.3024e-07 | 5.2217e-07 | 5.2225e-07 | 4.3668e-07 | 3.6573e-07 | 6.6578e-10 | -2.5057e-07 | 1.321e-08 | -9.5947e-07 | -1.805e-07 | -3.6168e-07 | -1.5505e-07 | -2.0597e-07 | -2.4423e-07 | -9.3744e-08 | 3.4197e-07 | 2.0239e-07 | -2.404e-07 | -4.9744e-07 | -4.5975e-07 | 8.2221e-08
40 | 2020 | Summer | Flex Down, [MW] | 0 | 0 | 2.72e-07 | -4.1544e-07 | -4.8783e-07 | -5.3024e-07 | -5.2217e-07 | -5.2225e-07 | -4.3668e-07 | -3.6573e-07 | -6.6578e-10 | 2.5057e-07 | -1.321e-08 | 9.5947e-07 | 1.805e-07 | 3.6168e-07 | 1.5505e-07 | 2.0597e-07 | 2.4423e-07 | 9.3744e-08 | -3.4197e-07 | -2.0239e-07 | 2.404e-07 | 4.9744e-07 | 4.5975e-07 | -8.2221e-08
40 | 2020 | Summer | Pc_net, [MW] | 0 | 0 | -5.4399e-07 | 8.3088e-07 | 9.7566e-07 | 1.0605e-06 | 1.0443e-06 | 1.0445e-06 | 8.7336e-07 | 7.3146e-07 | 1.3316e-09 | -5.0113e-07 | 2.642e-08 | -1.9189e-06 | -3.6099e-07 | -7.2336e-07 | -3.101e-07 | -4.1195e-07 | -4.8846e-07 | -1.8749e-07 | 6.8394e-07 | 4.0478e-07 | -4.8081e-07 | -9.9488e-07 | -9.1951e-07 | 1.6444e-07
40 | 2020 | Summer | Qc, [MVAr] | 0 | 0 | 0 | 0 | 0 | 0 | 0 | 0 | 0 | 0 | 0 | 0 | 0 | 0 | 0 | 0 | 0 | 0 | 0 | 0 | 0 | 0 | 0 | 0 | 0 | 0
41 | 2020 | Summer | Pc, [MW] | 0 | 0 | -6.3 | -5.4082 | -3.5063 | -3.3218 | -3.2182 | -3.2858 | -2.4251 | -1.1972 | -0.31944 | 0.34545 | 0.57917 | 1.0075 | 1.5763 | 1.6626 | 1.4116 | 0.68099 | 0.7115 | 0.72693 | 0.92 | 0.73091 | 0.54435 | 1.115 | 1.4726 | -0.38528
41 | 2020 | Summer | Flex Up, [MW] | 0 | 0 | -3.2978e-07 | 3.3412e-07 | 4.108e-07 | 4.6018e-07 | 4.5647e-07 | 4.5382e-07 | 3.9472e-07 | 3.3515e-07 | -1.1459e-08 | -2.4968e-07 | -9.3131e-10 | -3.8777e-07 | -1.5836e-07 | -3.3331e-07 | -1.5623e-07 | -2.0197e-07 | -2.4966e-07 | -1.1021e-07 | 3.1044e-07 | 1.7661e-07 | -2.3573e-07 | -4.8255e-07 | -4.5707e-07 | 3.2397e-08
41 | 2020 | Summer | Flex Down, [MW] | 0 | 0 | 3.2978e-07 | -3.3412e-07 | -4.108e-07 | -4.6018e-07 | -4.5647e-07 | -4.5382e-07 | -3.9472e-07 | -3.3515e-07 | 1.1459e-08 | 2.4968e-07 | 9.3131e-10 | 3.8777e-07 | 1.5836e-07 | 3.3331e-07 | 1.5623e-07 | 2.0197e-07 | 2.4966e-07 | 1.1021e-07 | -3.1044e-07 | -1.7661e-07 | 2.3573e-07 | 4.8255e-07 | 4.5707e-07 | -3.2397e-08
41 | 2020 | Summer | Pc_net, [MW] | 0 | 0 | -6.3 | -5.4082 | -3.5062 | -3.3218 | -3.2182 | -3.2858 | -2.4251 | -1.1972 | -0.31944 | 0.34545 | 0.57917 | 1.0075 | 1.5763 | 1.6626 | 1.4116 | 0.68099 | 0.7115 | 0.72693 | 0.92 | 0.73091 | 0.54435 | 1.115 | 1.4726 | -0.38528
41 | 2020 | Summer | Qc, [MVAr] | 0 | 0 | -2.7575 | -2.4746 | -2.6969 | -2.1815 | -2.3836 | -2.4847 | -2.8888 | -2.1916 | -2.4948 | -2.3836 | -2.6969 | -3 | -2.2725 | -2.1815 | -2.3432 | -2.5251 | -2.3432 | -2.1714 | -2.1916 | -1.9188 | -2.2624 | -2.4038 | -2.5453 | -2.5655
42 | 2020 | Summer | Pc, [MW] | 0 | 0 | 0 | 0 | 0 | 0 | 0 | 0 | 0 | 0 | 0 | 0 | 0 | 0 | 0 | 0 | 0 | 0 | 0 | 0 | 0 | 0 | 0 | 0 | 0 | 0
42 | 2020 | Summer | Flex Up, [MW] | 0 | 0 | -3.0673e-07 | 3.722e-07 | 4.4882e-07 | 4.955e-07 | 4.8957e-07 | 4.8825e-07 | 4.1513e-07 | 3.4873e-07 | -6.9667e-09 | -2.5023e-07 | 5.6643e-09 | -6.7654e-07 | -1.6686e-07 | -3.4318e-07 | -1.5374e-07 | -2.013e-07 | -2.4611e-07 | -1.0257e-07 | 3.2688e-07 | 1.8912e-07 | -2.379e-07 | -4.8782e-07 | -4.5496e-07 | 5.5055e-08
42 | 2020 | Summer | Flex Down, [MW] | 0 | 0 | 3.0673e-07 | -3.722e-07 | -4.4882e-07 | -4.955e-07 | -4.8957e-07 | -4.8825e-07 | -4.1513e-07 | -3.4873e-07 | 6.9667e-09 | 2.5023e-07 | -5.6643e-09 | 6.7654e-07 | 1.6686e-07 | 3.4318e-07 | 1.5374e-07 | 2.013e-07 | 2.4611e-07 | 1.0257e-07 | -3.2688e-07 | -1.8912e-07 | 2.379e-07 | 4.8782e-07 | 4.5496e-07 | -5.5055e-08
42 | 2020 | Summer | Pc_net, [MW] | 0 | 0 | -6.1347e-07 | 7.444e-07 | 8.9765e-07 | 9.9099e-07 | 9.7913e-07 | 9.7649e-07 | 8.3027e-07 | 6.9747e-07 | -1.3933e-08 | -5.0046e-07 | 1.1329e-08 | -1.3531e-06 | -3.3372e-07 | -6.8636e-07 | -3.0749e-07 | -4.026e-07 | -4.9222e-07 | -2.0513e-07 | 6.5376e-07 | 3.7824e-07 | -4.7579e-07 | -9.7564e-07 | -9.0993e-07 | 1.1011e-07
42 | 2020 | Summer | Qc, [MVAr] | 0 | 0 | 4.3113 | 4.3297 | 4.3665 | 4.3746 | 4.3851 | 4.4 | 4.3426 | 4.1563 | 4.1281 | 4.1189 | 4.1224 | 4.0969 | 4.0648 | 4.078 | 4.0994 | 4.1482 | 4.1593 | 4.1504 | 4.1579 | 4.1771 | 4.1747 | 4.1597 | 4.1927 | 4.2269
43 | 2020 | Summer | Pc, [MW] | 0 | 0 | 1.9252 | 1.1942 | 1.7134 | 1.5854 | 1.8186 | 0.62019 | -1.4707 | 0.10674 | 0.82158 | 2 | 1.9467 | 1.0781 | 0.8921 | 1.0864 | 0.9512 | 1.1311 | 1.5776 | 1.6339 | 1.6881 | 1.6547 | 1.0611 | 1.2007 | 1.2161 | 1.235
43 | 2020 | Summer | Flex Up, [MW] | 0 | 0 | -3.4749e-07 | 3.1863e-07 | 3.9703e-07 | 4.4719e-07 | 4.4313e-07 | 4.3983e-07 | 3.7877e-07 | 3.1844e-07 | -2.9852e-08 | -2.6688e-07 | -1.787e-08 | -2.7017e-08 | -1.7518e-07 | -3.4826e-07 | -1.7198e-07 | -2.1736e-07 | -2.6543e-07 | -1.2684e-07 | 2.9576e-07 | 1.6005e-07 | -2.5321e-07 | -4.9692e-07 | -4.7013e-07 | 1.5609e-08
43 | 2020 | Summer | Flex Down, [MW] | 0 | 0 | 3.4749e-07 | -3.1863e-07 | -3.9703e-07 | -4.4719e-07 | -4.4313e-07 | -4.3983e-07 | -3.7877e-07 | -3.1844e-07 | 2.9852e-08 | 2.6688e-07 | 1.787e-08 | 2.7017e-08 | 1.7518e-07 | 3.4826e-07 | 1.7198e-07 | 2.1736e-07 | 2.6543e-07 | 1.2684e-07 | -2.9576e-07 | -1.6005e-07 | 2.5321e-07 | 4.9692e-07 | 4.7013e-07 | -1.5609e-08
43 | 2020 | Summer | Pc_net, [MW] | 0 | 0 | 1.9252 | 1.1942 | 1.7134 | 1.5854 | 1.8186 | 0.62019 | -1.4707 | 0.10674 | 0.82158 | 2 | 1.9467 | 1.0781 | 0.8921 | 1.0864 | 0.9512 | 1.1311 | 1.5776 | 1.6339 | 1.6881 | 1.6547 | 1.0611 | 1.2007 | 1.2161 | 1.235
43 | 2020 | Summer | Qc, [MVAr] | 0 | 0 | 1 | 0.8973 | 0.77211 | 0.7943 | 0.75026 | 0.84821 | 0.9154 | 0.74236 | 0.52466 | 0.39004 | 0.50158 | 0.5623 | 0.53528 | 0.52936 | 0.65778 | 0.72417 | 0.77798 | 0.95638 | 0.93196 | 0.88885 | 0.9645 | 0.88071 | 0.95232 | 0.978
44 | 2020 | Summer | Pc, [MW] | 0 | 0 | 7.4028 | 6.2759 | 6.2706 | 5.7012 | 5.7535 | 5.7516 | 6.9514 | 9.505 | 11.1376 | 11.365 | 11.3524 | 11.8772 | 11.3972 | 11.1798 | 9.3738 | 9.6911 | 11.2587 | 12 | 9.4538 | 9.9462 | 9.1838 | 9.7391 | 8.7967 | 7.8776
44 | 2020 | Summer | Flex Up, [MW] | 0 | 0 | -3.2433e-07 | 3.5374e-07 | 4.3389e-07 | 4.804e-07 | 4.7452e-07 | 4.746e-07 | 3.871e-07 | 3.2028e-07 | -4.1304e-08 | -2.7376e-07 | -2.0726e-08 | -1.2695e-07 | -1.9446e-07 | -3.6548e-07 | -1.8123e-07 | -2.289e-07 | -2.7343e-07 | -1.3429e-07 | 3.0289e-07 | 1.6292e-07 | -2.6493e-07 | -5.0791e-07 | -4.7812e-07 | 2.5479e-08
44 | 2020 | Summer | Flex Down, [MW] | 0 | 0 | 3.2433e-07 | -3.5374e-07 | -4.3389e-07 | -4.804e-07 | -4.7452e-07 | -4.746e-07 | -3.871e-07 | -3.2028e-07 | 4.1304e-08 | 2.7376e-07 | 2.0726e-08 | 1.2695e-07 | 1.9446e-07 | 3.6548e-07 | 1.8123e-07 | 2.289e-07 | 2.7343e-07 | 1.3429e-07 | -3.0289e-07 | -1.6292e-07 | 2.6493e-07 | 5.0791e-07 | 4.7812e-07 | -2.5479e-08
44 | 2020 | Summer | Pc_net, [MW] | 0 | 0 | 7.4028 | 6.2759 | 6.2706 | 5.7012 | 5.7535 | 5.7516 | 6.9514 | 9.505 | 11.1376 | 11.365 | 11.3524 | 11.8772 | 11.3972 | 11.1798 | 9.3738 | 9.6911 | 11.2587 | 12 | 9.4538 | 9.9462 | 9.1838 | 9.7391 | 8.7967 | 7.8776
44 | 2020 | Summer | Qc, [MVAr] | 0 | 0 | -1.3825 | -1.7733 | -1.7891 | -1.8 | -1.7802 | -1.7726 | -1.4686 | -0.87111 | -0.5795 | -0.56815 | -0.5638 | -0.27058 | -0.19427 | -0.23716 | -0.049273 | -0.37444 | -0.66197 | -0.64747 | -0.77136 | -0.70243 | -0.71429 | -0.57809 | -0.85809 | -1.1502
45 | 2020 | Summer | Pc, [MW] | 0 | 0 | 0 | 0 | 0 | 0 | 0 | 0 | 0 | 0 | 0 | 0 | 0 | 0 | 0 | 0 | 0 | 0 | 0 | 0 | 0 | 0 | 0 | 0 | 0 | 0
45 | 2020 | Summer | Flex Up, [MW] | 0 | 0 | -3.5165e-07 | 3.1104e-07 | 3.9494e-07 | 4.4274e-07 | 4.409e-07 | 4.3787e-07 | 3.5418e-07 | 3.008e-07 | -4.6321e-08 | -2.663e-07 | -1.8622e-08 | 1.0808e-07 | -1.7904e-07 | -3.4657e-07 | -1.7496e-07 | -2.2097e-07 | -2.6585e-07 | -1.3316e-07 | 2.9069e-07 | 1.5462e-07 | -2.6234e-07 | -4.9688e-07 | -4.7633e-07 | 3.1522e-09
45 | 2020 | Summer | Flex Down, [MW] | 0 | 0 | 3.5165e-07 | -3.1104e-07 | -3.9494e-07 | -4.4274e-07 | -4.409e-07 | -4.3787e-07 | -3.5418e-07 | -3.008e-07 | 4.6321e-08 | 2.663e-07 | 1.8622e-08 | -1.0808e-07 | 1.7904e-07 | 3.4657e-07 | 1.7496e-07 | 2.2097e-07 | 2.6585e-07 | 1.3316e-07 | -2.9069e-07 | -1.5462e-07 | 2.6234e-07 | 4.9688e-07 | 4.7633e-07 | -3.1522e-09
45 | 2020 | Summer | Pc_net, [MW] | 0 | 0 | -7.0331e-07 | 6.2209e-07 | 7.8987e-07 | 8.8549e-07 | 8.8179e-07 | 8.7574e-07 | 7.0835e-07 | 6.0161e-07 | -9.2641e-08 | -5.326e-07 | -3.7243e-08 | 2.1615e-07 | -3.5809e-07 | -6.9313e-07 | -3.4993e-07 | -4.4195e-07 | -5.317e-07 | -2.6633e-07 | 5.8137e-07 | 3.0925e-07 | -5.2468e-07 | -9.9376e-07 | -9.5267e-07 | 6.3045e-09
45 | 2020 | Summer | Qc, [MVAr] | 0 | 0 | 0 | 0 | 0 | 0 | 0 | 0 | 0 | 0 | 0 | 0 | 0 | 0 | 0 | 0 | 0 | 0 | 0 | 0 | 0 | 0 | 0 | 0 | 0 | 0
46 | 2020 | Summer | Pc, [MW] | 0 | 0 | 0 | 0 | 0 | 0 | 0 | 0 | 0 | 0 | 0 | 0 | 0 | 0 | 0 | 0 | 0 | 0 | 0 | 0 | 0 | 0 | 0 | 0 | 0 | 0
46 | 2020 | Summer | Flex Up, [MW] | 0 | 0 | -3.4813e-07 | 3.2151e-07 | 4.0546e-07 | 4.5373e-07 | 4.4766e-07 | 4.4394e-07 | 3.6746e-07 | 3.1028e-07 | -4.1487e-08 | -2.6994e-07 | -1.9832e-08 | 6.7172e-08 | -1.8758e-07 | -3.5809e-07 | -1.8369e-07 | -2.2682e-07 | -2.706e-07 | -1.3198e-07 | 2.9481e-07 | 1.5744e-07 | -2.6254e-07 | -5.0474e-07 | -4.7655e-07 | 1.2511e-08
46 | 2020 | Summer | Flex Down, [MW] | 0 | 0 | 3.4813e-07 | -3.2151e-07 | -4.0546e-07 | -4.5373e-07 | -4.4766e-07 | -4.4394e-07 | -3.6746e-07 | -3.1028e-07 | 4.1487e-08 | 2.6994e-07 | 1.9832e-08 | -6.7172e-08 | 1.8758e-07 | 3.5809e-07 | 1.8369e-07 | 2.2682e-07 | 2.706e-07 | 1.3198e-07 | -2.9481e-07 | -1.5744e-07 | 2.6254e-07 | 5.0474e-07 | 4.7655e-07 | -1.2511e-08
46 | 2020 | Summer | Pc_net, [MW] | 0 | 0 | -6.9626e-07 | 6.4303e-07 | 8.1093e-07 | 9.0747e-07 | 8.9532e-07 | 8.8788e-07 | 7.3493e-07 | 6.2056e-07 | -8.2973e-08 | -5.3988e-07 | -3.9665e-08 | 1.3434e-07 | -3.7516e-07 | -7.1618e-07 | -3.6738e-07 | -4.5364e-07 | -5.412e-07 | -2.6396e-07 | 5.8961e-07 | 3.1488e-07 | -5.2508e-07 | -1.0095e-06 | -9.531e-07 | 2.5022e-08
46 | 2020 | Summer | Qc, [MVAr] | 0 | 0 | 0 | 0 | 0 | 0 | 0 | 0 | 0 | 0 | 0 | 0 | 0 | 0 | 0 | 0 | 0 | 0 | 0 | 0 | 0 | 0 | 0 | 0 | 0 | 0
47 | 2020 | Summer | Pc, [MW] | 0 | 0 | 17.9618 | 16.0318 | 14.9906 | 14.5451 | 24.3022 | 23.2875 | 16.1289 | 20.919 | 23.1545 | 24.7916 | 24.7772 | 27.3267 | 28.2444 | 27.8671 | 29.7 | 27.4749 | 26.1987 | 25.8964 | 24.9492 | 25.313 | 24.7846 | 26.7501 | 24.6979 | 20.4116
47 | 2020 | Summer | Flex Up, [MW] | 0 | 0 | -3.3248e-07 | 3.4447e-07 | 4.2656e-07 | 4.7386e-07 | 4.6259e-07 | 4.6135e-07 | 3.8494e-07 | 3.2044e-07 | -3.8713e-08 | -2.7318e-07 | -2.0168e-08 | -4.7532e-08 | -1.9572e-07 | -3.6733e-07 | -1.8996e-07 | -2.3221e-07 | -2.7435e-07 | -1.3312e-07 | 3.0041e-07 | 1.61e-07 | -2.6453e-07 | -5.1071e-07 | -4.7882e-07 | 2.3223e-08
47 | 2020 | Summer | Flex Down, [MW] | 0 | 0 | 3.3248e-07 | -3.4447e-07 | -4.2656e-07 | -4.7386e-07 | -4.6259e-07 | -4.6135e-07 | -3.8494e-07 | -3.2044e-07 | 3.8713e-08 | 2.7318e-07 | 2.0168e-08 | 4.7532e-08 | 1.9572e-07 | 3.6733e-07 | 1.8996e-07 | 2.3221e-07 | 2.7435e-07 | 1.3312e-07 | -3.0041e-07 | -1.61e-07 | 2.6453e-07 | 5.1071e-07 | 4.7882e-07 | -2.3223e-08
47 | 2020 | Summer | Pc_net, [MW] | 0 | 0 | 17.9618 | 16.0318 | 14.9906 | 14.5451 | 24.3022 | 23.2875 | 16.1289 | 20.919 | 23.1545 | 24.7916 | 24.7772 | 27.3267 | 28.2444 | 27.8671 | 29.7 | 27.4749 | 26.1987 | 25.8964 | 24.9492 | 25.313 | 24.7846 | 26.7501 | 24.6979 | 20.4116
47 | 2020 | Summer | Qc, [MVAr] | 0 | 0 | -7.5847 | -10.4964 | -11.0225 | -10.7182 | -11.1267 | -11.6 | -10.0303 | -4.1719 | -0.17211 | 1.6652 | 1.522 | 1.7037 | 2.5068 | 2.2076 | 0.62474 | 0.34694 | 0.22269 | -0.67817 | -0.98538 | -0.71749 | -2.1127 | -0.78387 | -2.4675 | -3.6863
48 | 2020 | Summer | Pc, [MW] | 0 | 0 | 0 | 0 | 0 | 0 | 0 | 0 | 0 | 0 | 0 | 0 | 0 | 0 | 0 | 0 | 0 | 0 | 0 | 0 | 0 | 0 | 0 | 0 | 0 | 0
48 | 2020 | Summer | Flex Up, [MW] | 0 | 0 | -3.2771e-07 | 3.5045e-07 | 4.3166e-07 | 4.7846e-07 | 4.6934e-07 | 4.685e-07 | 3.8798e-07 | 3.2233e-07 | -3.8034e-08 | -2.7328e-07 | -1.9949e-08 | -9.9813e-08 | -1.9609e-07 | -3.6806e-07 | -1.8731e-07 | -2.3144e-07 | -2.7357e-07 | -1.3164e-07 | 3.0251e-07 | 1.6279e-07 | -2.6458e-07 | -5.1058e-07 | -4.782e-07 | 2.6228e-08
48 | 2020 | Summer | Flex Down, [MW] | 0 | 0 | 3.2771e-07 | -3.5045e-07 | -4.3166e-07 | -4.7846e-07 | -4.6934e-07 | -4.685e-07 | -3.8798e-07 | -3.2233e-07 | 3.8034e-08 | 2.7328e-07 | 1.9949e-08 | 9.9813e-08 | 1.9609e-07 | 3.6806e-07 | 1.8731e-07 | 2.3144e-07 | 2.7357e-07 | 1.3164e-07 | -3.0251e-07 | -1.6279e-07 | 2.6458e-07 | 5.1058e-07 | 4.782e-07 | -2.6228e-08
48 | 2020 | Summer | Pc_net, [MW] | 0 | 0 | -6.5543e-07 | 7.0089e-07 | 8.6332e-07 | 9.5692e-07 | 9.3869e-07 | 9.37e-07 | 7.7596e-07 | 6.4466e-07 | -7.6068e-08 | -5.4655e-07 | -3.9897e-08 | -1.9963e-07 | -3.9217e-07 | -7.3612e-07 | -3.7461e-07 | -4.6287e-07 | -5.4714e-07 | -2.6328e-07 | 6.0502e-07 | 3.2559e-07 | -5.2916e-07 | -1.0212e-06 | -9.5639e-07 | 5.2456e-08
48 | 2020 | Summer | Qc, [MVAr] | 0 | 0 | 0 | 0 | 0 | 0 | 0 | 0 | 0 | 0 | 0 | 0 | 0 | 0 | 0 | 0 | 0 | 0 | 0 | 0 | 0 | 0 | 0 | 0 | 0 | 0
49 | 2020 | Summer | Pc, [MW] | 0 | 0 | 11.4391 | 10.7201 | 9.7076 | 9.9603 | 9.9554 | 10.3793 | 11.8793 | 14.6446 | 16.1706 | 17.012 | 17.1359 | 17.3054 | 18 | 17.6837 | 16.8603 | 16.7168 | 15.7679 | 15.8478 | 15.6163 | 16.3728 | 16.3728 | 16.9239 | 15.2364 | 13.1462
49 | 2020 | Summer | Flex Up, [MW] | 0 | 0 | -3.4081e-07 | 3.3376e-07 | 4.1752e-07 | 4.6518e-07 | 4.6133e-07 | 4.5672e-07 | 3.7779e-07 | 3.1674e-07 | -4.018e-08 | -2.7499e-07 | -2.283e-08 | -7.814e-09 | -1.9439e-07 | -3.6678e-07 | -1.8589e-07 | -2.2892e-07 | -2.7222e-07 | -1.296e-07 | 2.9996e-07 | 1.6083e-07 | -2.6247e-07 | -5.0968e-07 | -4.7538e-07 | 2.212e-08
49 | 2020 | Summer | Flex Down, [MW] | 0 | 0 | 3.4081e-07 | -3.3376e-07 | -4.1752e-07 | -4.6518e-07 | -4.6133e-07 | -4.5672e-07 | -3.7779e-07 | -3.1674e-07 | 4.018e-08 | 2.7499e-07 | 2.283e-08 | 7.814e-09 | 1.9439e-07 | 3.6678e-07 | 1.8589e-07 | 2.2892e-07 | 2.7222e-07 | 1.296e-07 | -2.9996e-07 | -1.6083e-07 | 2.6247e-07 | 5.0968e-07 | 4.7538e-07 | -2.212e-08
49 | 2020 | Summer | Pc_net, [MW] | 0 | 0 | 11.4391 | 10.7201 | 9.7076 | 9.9603 | 9.9554 | 10.3793 | 11.8793 | 14.6446 | 16.1706 | 17.012 | 17.1359 | 17.3054 | 18 | 17.6837 | 16.8603 | 16.7168 | 15.7679 | 15.8478 | 15.6163 | 16.3728 | 16.3728 | 16.9239 | 15.2364 | 13.1462
49 | 2020 | Summer | Qc, [MVAr] | 0 | 0 | -8.5 | -8.5 | -8.5 | -8.5 | -8.5 | -8.5 | -8.5 | -8.0483 | -7.5618 | -7.4498 | -7.2876 | -7.3996 | -7.3996 | -7.3996 | -7.3996 | -7.3996 | -7.5241 | -7.8977 | -7.8977 | -7.8977 | -7.8977 | -8.1255 | -8.3533 | -8.3533
50 | 2020 | Summer | Pc, [MW] | 0 | 0 | 12.3647 | 12.5778 | 11.732 | 12.4399 | 12.2924 | 12.9755 | 17.349 | 19.4796 | 20.091 | 20.3242 | 20.4985 | 21 | 20.3807 | 19.8949 | 18.4237 | 17.6562 | 17.9094 | 17.5761 | 17.8165 | 18.2227 | 17.5585 | 18.3296 | 17.0551 | 14.2311
50 | 2020 | Summer | Flex Up, [MW] | 0 | 0 | -3.43e-07 | 3.3582e-07 | 4.2236e-07 | 4.6925e-07 | 4.6678e-07 | 4.5994e-07 | 3.7719e-07 | 3.1483e-07 | -4.7047e-08 | -2.8668e-07 | -3.2111e-08 | 4.6009e-08 | -2.0495e-07 | -3.7786e-07 | -1.9114e-07 | -2.3206e-07 | -2.77e-07 | -1.3097e-07 | 3.015e-07 | 1.6053e-07 | -2.6445e-07 | -5.1733e-07 | -4.7785e-07 | 2.8239e-08
50 | 2020 | Summer | Flex Down, [MW] | 0 | 0 | 3.43e-07 | -3.3582e-07 | -4.2236e-07 | -4.6925e-07 | -4.6678e-07 | -4.5994e-07 | -3.7719e-07 | -3.1483e-07 | 4.7047e-08 | 2.8668e-07 | 3.2111e-08 | -4.6009e-08 | 2.0495e-07 | 3.7786e-07 | 1.9114e-07 | 2.3206e-07 | 2.77e-07 | 1.3097e-07 | -3.015e-07 | -1.6053e-07 | 2.6445e-07 | 5.1733e-07 | 4.7785e-07 | -2.8239e-08
50 | 2020 | Summer | Pc_net, [MW] | 0 | 0 | 12.3647 | 12.5778 | 11.732 | 12.4399 | 12.2924 | 12.9755 | 17.349 | 19.4796 | 20.091 | 20.3242 | 20.4985 | 21 | 20.3807 | 19.8949 | 18.4237 | 17.6562 | 17.9094 | 17.5761 | 17.8165 | 18.2227 | 17.5585 | 18.3296 | 17.0551 | 14.2311
50 | 2020 | Summer | Qc, [MVAr] | 0 | 0 | -3.7275 | -4.0857 | -4.283 | -2.3036 | -3.4758 | -3.732 | 1.1541 | 6.1377 | 7.6953 | 9.2099 | 10.305 | 10.1554 | 10.5 | 9.6293 | 7.2759 | 5.9087 | 4.6662 | 4.7183 | 3.6504 | 3.6595 | 2.2787 | 2.7593 | 1.8592 | -1.1541
51 | 2020 | Summer | Pc, [MW] | 0 | 0 | 13.0514 | 13.5577 | 10.9326 | 11.8616 | 12.0144 | 11.1475 | 12.9679 | 14.8303 | 15.1591 | 16.239 | 15.2598 | 15.8178 | 17 | 15.7845 | 14.4282 | 15.8046 | 14.3666 | 15.8127 | 15.7884 | 16.3796 | 17.3686 | 18 | 16.1018 | 14.2593
51 | 2020 | Summer | Flex Up, [MW] | 0 | 0 | -3.7055e-07 | 2.9512e-07 | 3.8291e-07 | 4.3373e-07 | 4.3314e-07 | 4.239e-07 | 3.6022e-07 | 3.0934e-07 | -3.5332e-08 | -2.6912e-07 | -1.9126e-08 | 1.7944e-07 | -1.859e-07 | -3.5913e-07 | -1.8174e-07 | -2.246e-07 | -2.699e-07 | -1.2675e-07 | 2.9265e-07 | 1.5717e-07 | -2.5788e-07 | -5.0709e-07 | -4.6989e-07 | 9.3618e-09
51 | 2020 | Summer | Flex Down, [MW] | 0 | 0 | 3.7055e-07 | -2.9512e-07 | -3.8291e-07 | -4.3373e-07 | -4.3314e-07 | -4.239e-07 | -3.6022e-07 | -3.0934e-07 | 3.5332e-08 | 2.6912e-07 | 1.9126e-08 | -1.7944e-07 | 1.859e-07 | 3.5913e-07 | 1.8174e-07 | 2.246e-07 | 2.699e-07 | 1.2675e-07 | -2.9265e-07 | -1.5717e-07 | 2.5788e-07 | 5.0709e-07 | 4.6989e-07 | -9.3618e-09
51 | 2020 | Summer | Pc_net, [MW] | 0 | 0 | 13.0514 | 13.5577 | 10.9326 | 11.8616 | 12.0144 | 11.1475 | 12.9679 | 14.8303 | 15.1591 | 16.239 | 15.2598 | 15.8178 | 17 | 15.7845 | 14.4282 | 15.8046 | 14.3666 | 15.8127 | 15.7884 | 16.3796 | 17.3686 | 18 | 16.1018 | 14.2593
51 | 2020 | Summer | Qc, [MVAr] | 0 | 0 | -3.9477 | -3.899 | -4.8983 | -4.4877 | -3.9769 | -5.3 | -4.0273 | -2.6614 | -1.8053 | -0.90123 | -1.1634 | -0.80027 | -0.33686 | -0.50348 | -0.97615 | -0.77863 | -1.7835 | -1.5989 | -2.3228 | -2.3367 | -2.3194 | -2.0001 | -2.635 | -2.9245
52 | 2020 | Summer | Pc, [MW] | 0 | 0 | -0.83569 | -0.11873 | 0.12787 | 0.5206 | 0.29226 | 0.1918 | 0.65303 | 1.612 | 0.47036 | 1.4842 | 1.5253 | 3.3336 | 1.8038 | 4.8954 | 0.5891 | 2.2057 | 2.4386 | -2.3655 | 1.2284 | -0.0045666 | 3.425 | 4.9 | 0.79003 | 2.0413
52 | 2020 | Summer | Flex Up, [MW] | 0 | 0 | -3.0926e-07 | 3.3022e-07 | 3.7492e-07 | 4.2449e-07 | 4.2202e-07 | 4.2287e-07 | 3.6254e-07 | 3.0792e-07 | -4.0443e-08 | -2.7659e-07 | -2.2547e-08 | 5.5288e-07 | -2.2357e-07 | -4.0602e-07 | -1.9985e-07 | -2.6147e-07 | -3.1935e-07 | -1.4429e-07 | 2.706e-07 | 1.3385e-07 | -3.1606e-07 | -5.5568e-07 | -5.0448e-07 | -2.2701e-08
52 | 2020 | Summer | Flex Down, [MW] | 0 | 0 | 3.0926e-07 | -3.3022e-07 | -3.7492e-07 | -4.2449e-07 | -4.2202e-07 | -4.2287e-07 | -3.6254e-07 | -3.0792e-07 | 4.0443e-08 | 2.7659e-07 | 2.2547e-08 | -5.5288e-07 | 2.2357e-07 | 4.0602e-07 | 1.9985e-07 | 2.6147e-07 | 3.1935e-07 | 1.4429e-07 | -2.706e-07 | -1.3385e-07 | 3.1606e-07 | 5.5568e-07 | 5.0448e-07 | 2.2701e-08
52 | 2020 | Summer | Pc_net, [MW] | 0 | 0 | -0.83569 | -0.11873 | 0.12787 | 0.5206 | 0.29227 | 0.1918 | 0.65303 | 1.612 | 0.47036 | 1.4842 | 1.5253 | 3.3336 | 1.8038 | 4.8954 | 0.5891 | 2.2057 | 2.4386 | -2.3655 | 1.2284 | -0.0045664 | 3.425 | 4.9 | 0.79003 | 2.0413
52 | 2020 | Summer | Qc, [MVAr] | 0 | 0 | -2.1635 | -1.9038 | -1.9726 | -2.2 | -2.141 | -1.7269 | -1.6721 | -1.7409 | -1.696 | -1.3941 | -1.265 | -1.1948 | -0.97435 | -1.2214 | -1.7999 | -1.2987 | -1.2762 | -2.054 | -2.0582 | -1.6328 | -1.8953 | -1.6188 | -1.9052 | -2.1298
53 | 2020 | Summer | Pc, [MW] | 0 | 0 | 17.9271 | 17.7239 | 17.7239 | 17.7239 | 18.1913 | 18.3742 | 16.1387 | 11.6068 | 12.0742 | 13.131 | 12.6026 | 16.6265 | 20 | 19.1465 | 17.8458 | 18.2116 | 19.9187 | 18.049 | 17.8458 | 18.049 | 18.1507 | 19.0245 | 16.3419 | 15.529
53 | 2020 | Summer | Flex Up, [MW] | 0 | 0 | -3.2906e-07 | 3.2832e-07 | 3.7871e-07 | 4.297e-07 | 4.2569e-07 | 4.263e-07 | 3.7475e-07 | 3.3065e-07 | -2.2055e-08 | -2.6957e-07 | -1.0157e-08 | 5.1987e-07 | -2.3293e-07 | -4.1307e-07 | -2.0337e-07 | -2.6518e-07 | -3.2962e-07 | -1.5068e-07 | 2.7535e-07 | 1.35e-07 | -3.1717e-07 | -5.623e-07 | -5.0615e-07 | -1.3028e-08
53 | 2020 | Summer | Flex Down, [MW] | 0 | 0 | 3.2906e-07 | -3.2832e-07 | -3.7871e-07 | -4.297e-07 | -4.2569e-07 | -4.263e-07 | -3.7475e-07 | -3.3065e-07 | 2.2055e-08 | 2.6957e-07 | 1.0157e-08 | -5.1987e-07 | 2.3293e-07 | 4.1307e-07 | 2.0337e-07 | 2.6518e-07 | 3.2962e-07 | 1.5068e-07 | -2.7535e-07 | -1.35e-07 | 3.1717e-07 | 5.623e-07 | 5.0615e-07 | 1.3028e-08
53 | 2020 | Summer | Pc_net, [MW] | 0 | 0 | 17.9271 | 17.7239 | 17.7239 | 17.7239 | 18.1913 | 18.3742 | 16.1387 | 11.6068 | 12.0742 | 13.131 | 12.6026 | 16.6265 | 20 | 19.1465 | 17.8458 | 18.2116 | 19.9187 | 18.049 | 17.8458 | 18.049 | 18.1507 | 19.0245 | 16.3419 | 15.529
53 | 2020 | Summer | Qc, [MVAr] | 0 | 0 | -1.7827 | -1.7827 | -1.7827 | -1.7827 | -1.7827 | -1.7827 | -7.9457 | -10 | -10 | -3.837 | -1.7827 | -7.9457 | -1.3063 | -1.3063 | -1.3063 | -1.3063 | -1.3063 | -1.3063 | -1.3063 | -1.3063 | -1.3063 | -1.3063 | -1.3063 | -1.3063
54 | 2020 | Summer | Pc, [MW] | 0 | 0 | 2.4883 | 2.3122 | 2.092 | 2.07 | 2.0479 | 2.0039 | 2.6754 | 3.5407 | 3.9745 | 3.8336 | 3.8886 | 4.0384 | 4.1 | 3.9877 | 3.5892 | 3.4967 | 3.4681 | 3.3998 | 3.3272 | 3.5363 | 3.6464 | 3.8666 | 3.5033 | 2.9463
54 | 2020 | Summer | Flex Up, [MW] | 0 | 0 | -3.4294e-07 | 3.1789e-07 | 3.8038e-07 | 4.3222e-07 | 4.2812e-07 | 4.2925e-07 | 3.7745e-07 | 3.1779e-07 | -3.4954e-08 | -2.8088e-07 | -2.6842e-08 | 3.9124e-07 | -2.0837e-07 | -3.8478e-07 | -1.9138e-07 | -2.4542e-07 | -3.0449e-07 | -1.4793e-07 | 2.7809e-07 | 1.3908e-07 | -2.9001e-07 | -5.3421e-07 | -4.9341e-07 | -5.8779e-09
54 | 2020 | Summer | Flex Down, [MW] | 0 | 0 | 3.4294e-07 | -3.1789e-07 | -3.8038e-07 | -4.3222e-07 | -4.2812e-07 | -4.2925e-07 | -3.7745e-07 | -3.1779e-07 | 3.4954e-08 | 2.8088e-07 | 2.6842e-08 | -3.9124e-07 | 2.0837e-07 | 3.8478e-07 | 1.9138e-07 | 2.4542e-07 | 3.0449e-07 | 1.4793e-07 | -2.7809e-07 | -1.3908e-07 | 2.9001e-07 | 5.3421e-07 | 4.9341e-07 | 5.8779e-09
54 | 2020 | Summer | Pc_net, [MW] | 0 | 0 | 2.4883 | 2.3122 | 2.092 | 2.07 | 2.0479 | 2.0039 | 2.6754 | 3.5407 | 3.9745 | 3.8336 | 3.8886 | 4.0384 | 4.1 | 3.9877 | 3.5892 | 3.4967 | 3.4681 | 3.3998 | 3.3272 | 3.5363 | 3.6464 | 3.8666 | 3.5033 | 2.9463
54 | 2020 | Summer | Qc, [MVAr] | 0 | 0 | -1.4 | -1.4 | -1.4 | -1.4 | -1.4 | -1.4 | -1.4 | -0.45265 | 0.4947 | 0.4947 | 0.4947 | 0.4947 | 0.4947 | 0.4947 | 0.4947 | 0.4947 | 0.4947 | 0.4947 | -0.21581 | -0.45265 | -0.45265 | -0.45265 | -0.45265 | -0.45265
55 | 2020 | Summer | Pc, [MW] | 0 | 0 | 4.9529 | 4.4874 | 4.1349 | 4.1067 | 4.1067 | 4.0784 | 4.71 | 5.4034 | 5.8624 | 6.0711 | 6.377 | 6.6217 | 6.7348 | 6.8 | 6.7283 | 6.6674 | 6.2209 | 6.0818 | 6.0253 | 5.997 | 6.0035 | 6.2318 | 6.2535 | 5.5629
55 | 2020 | Summer | Flex Up, [MW] | 0 | 0 | -3.585e-07 | 2.9914e-07 | 3.7161e-07 | 4.2434e-07 | 4.2007e-07 | 4.2094e-07 | 3.7395e-07 | 3.0552e-07 | -3.9036e-08 | -2.8261e-07 | -3.562e-08 | 2.5747e-07 | -1.7653e-07 | -3.4875e-07 | -1.7561e-07 | -2.2301e-07 | -2.7663e-07 | -1.4243e-07 | 2.7826e-07 | 1.4347e-07 | -2.5931e-07 | -4.9881e-07 | -4.7573e-07 | -2.1948e-09
55 | 2020 | Summer | Flex Down, [MW] | 0 | 0 | 3.585e-07 | -2.9914e-07 | -3.7161e-07 | -4.2434e-07 | -4.2007e-07 | -4.2094e-07 | -3.7395e-07 | -3.0552e-07 | 3.9036e-08 | 2.8261e-07 | 3.562e-08 | -2.5747e-07 | 1.7653e-07 | 3.4875e-07 | 1.7561e-07 | 2.2301e-07 | 2.7663e-07 | 1.4243e-07 | -2.7826e-07 | -1.4347e-07 | 2.5931e-07 | 4.9881e-07 | 4.7573e-07 | 2.1948e-09
55 | 2020 | Summer | Pc_net, [MW] | 0 | 0 | 4.9529 | 4.4874 | 4.1349 | 4.1067 | 4.1067 | 4.0784 | 4.71 | 5.4034 | 5.8624 | 6.0711 | 6.377 | 6.6217 | 6.7348 | 6.8 | 6.7283 | 6.6674 | 6.2209 | 6.0818 | 6.0253 | 5.997 | 6.0035 | 6.2318 | 6.2535 | 5.5629
55 | 2020 | Summer | Qc, [MVAr] | 0 | 0 | 0.90929 | 0.76689 | 0.62449 | 0.62449 | 0.62449 | 0.66009 | 1.0769 | 1.6029 | 2.2659 | 2.7416 | 2.7827 | 2.8923 | 3.0326 | 3.4 | 3.067 | 2.9931 | 2.9164 | 2.5029 | 2.5439 | 2.4015 | 2.2947 | 2.0698 | 1.8695 | 1.5051
56 | 2020 | Summer | Pc, [MW] | 0 | 0 | 4.9686 | 4.7145 | 4.6203 | 4.6319 | 4.65 | 4.8127 | 6.0368 | 7.0364 | 6.9729 | 7.1965 | 7.2636 | 7.4897 | 7.6 | 7.3885 | 6.6889 | 6.5714 | 6.6598 | 6.7776 | 6.7239 | 6.8506 | 7.203 | 7.1048 | 6.1891 | 5.6534
56 | 2020 | Summer | Flex Up, [MW] | 0 | 0 | -2.8659e-07 | 4.0637e-07 | 4.8263e-07 | 5.2654e-07 | 5.185e-07 | 5.1852e-07 | 4.3117e-07 | 3.5706e-07 | -8.8365e-09 | -2.5739e-07 | 5.7819e-09 | -8.4071e-07 | -1.8325e-07 | -3.6032e-07 | -1.5755e-07 | -2.0694e-07 | -2.4837e-07 | -1.0088e-07 | 3.3803e-07 | 1.9595e-07 | -2.4657e-07 | -4.9882e-07 | -4.5768e-07 | 7.3361e-08
56 | 2020 | Summer | Flex Down, [MW] | 0 | 0 | 2.8659e-07 | -4.0637e-07 | -4.8263e-07 | -5.2654e-07 | -5.185e-07 | -5.1852e-07 | -4.3117e-07 | -3.5706e-07 | 8.8365e-09 | 2.5739e-07 | -5.7819e-09 | 8.4071e-07 | 1.8325e-07 | 3.6032e-07 | 1.5755e-07 | 2.0694e-07 | 2.4837e-07 | 1.0088e-07 | -3.3803e-07 | -1.9595e-07 | 2.4657e-07 | 4.9882e-07 | 4.5768e-07 | -7.3361e-08
56 | 2020 | Summer | Pc_net, [MW] | 0 | 0 | 4.9686 | 4.7145 | 4.6204 | 4.6319 | 4.65 | 4.8127 | 6.0368 | 7.0364 | 6.9729 | 7.1965 | 7.2636 | 7.4897 | 7.6 | 7.3885 | 6.6889 | 6.5714 | 6.6598 | 6.7776 | 6.7239 | 6.8506 | 7.203 | 7.1048 | 6.1891 | 5.6534
56 | 2020 | Summer | Qc, [MVAr] | 0 | 0 | -1.8776 | -2.2 | -2.1365 | -2.0586 | -2.1337 | -2.062 | -0.76979 | 0.28146 | 0.30288 | 0.76687 | 0.75956 | 0.83871 | 1.1161 | 0.99959 | -0.046216 | 0.012248 | 0.077715 | 0.21428 | 0.016811 | 0.060092 | 0.25696 | -0.13525 | -0.97488 | -1.1459
57 | 2020 | Summer | Pc, [MW] | 0 | 0 | 4.4698 | 4.0504 | 3.5878 | 3.6616 | 3.9455 | 4.0504 | 5.6389 | 6.5723 | 6.3518 | 6.3621 | 5.8149 | 6.6417 | 6.7 | 6.3513 | 5.7278 | 5.4451 | 5.4654 | 5.4434 | 5.8525 | 6.1977 | 6.2115 | 5.9431 | 5.3208 | 4.9588
57 | 2020 | Summer | Flex Up, [MW] | 0 | 0 | -2.7719e-07 | 4.2252e-07 | 4.9937e-07 | 5.416e-07 | 5.3195e-07 | 5.3298e-07 | 4.3666e-07 | 3.5766e-07 | -1.362e-08 | -2.6378e-07 | 5.8061e-09 | -8.852e-07 | -1.9479e-07 | -3.7096e-07 | -1.615e-07 | -2.1071e-07 | -2.4999e-07 | -1.0024e-07 | 3.4143e-07 | 1.961e-07 | -2.5287e-07 | -5.0527e-07 | -4.604e-07 | 8.0441e-08
57 | 2020 | Summer | Flex Down, [MW] | 0 | 0 | 2.7719e-07 | -4.2252e-07 | -4.9937e-07 | -5.416e-07 | -5.3195e-07 | -5.3298e-07 | -4.3666e-07 | -3.5766e-07 | 1.362e-08 | 2.6378e-07 | -5.8061e-09 | 8.852e-07 | 1.9479e-07 | 3.7096e-07 | 1.615e-07 | 2.1071e-07 | 2.4999e-07 | 1.0024e-07 | -3.4143e-07 | -1.961e-07 | 2.5287e-07 | 5.0527e-07 | 4.604e-07 | -8.0441e-08
57 | 2020 | Summer | Pc_net, [MW] | 0 | 0 | 4.4698 | 4.0504 | 3.5878 | 3.6616 | 3.9455 | 4.0504 | 5.6389 | 6.5723 | 6.3518 | 6.3621 | 5.8149 | 6.6417 | 6.7 | 6.3513 | 5.7278 | 5.4451 | 5.4654 | 5.4434 | 5.8525 | 6.1977 | 6.2115 | 5.9431 | 5.3208 | 4.9588
57 | 2020 | Summer | Qc, [MVAr] | 0 | 0 | 2 | 2 | 2 | 2 | 2 | 2 | 1.3858 | -0.13655 | -0.43927 | -0.43927 | -0.43927 | -0.43927 | -0.43927 | -0.43927 | -0.43927 | -0.43927 | -0.43927 | 0.46888 | 0.77159 | 0.77159 | 0.77159 | 0.77159 | 0.77159 | 1.6797
1 | 2020 | Summer | Pc, [MW] | Expected | - | 3.9642 | 6.9086 | 17.5763 | 10.9896 | 24.8596 | 42.7958 | 28.689 | 3.3596 | 16.0837 | 3.1364 | 7.2679 | 33.6463 | 15.2849 | 21.1337 | 19.3386 | 41.4771 | 17.6947 | 11.6729 | 25.6482 | 55 | 40.3372 | -8.347 | 36.1624 | 47.6017
1 | 2020 | Summer | Flex Up, [MW] | Expected | - | -3.8004e-07 | 2.812e-07 | 3.7051e-07 | 4.2166e-07 | 4.2166e-07 | 4.0565e-07 | 3.3257e-07 | 2.9098e-07 | -5.1218e-08 | -2.6275e-07 | -1.8149e-08 | 2.8528e-07 | -1.72e-07 | -3.3696e-07 | -1.7113e-07 | -2.1747e-07 | -2.6275e-07 | -1.345e-07 | 2.8528e-07 | 1.5064e-07 | -2.6275e-07 | -4.9048e-07 | -4.7783e-07 | -7.4107e-09
1 | 2020 | Summer | Flex Down, [MW] | Expected | - | 3.8004e-07 | -2.812e-07 | -3.7051e-07 | -4.2166e-07 | -4.2166e-07 | -4.0565e-07 | -3.3257e-07 | -2.9098e-07 | 5.1218e-08 | 2.6275e-07 | 1.8149e-08 | -2.8528e-07 | 1.72e-07 | 3.3696e-07 | 1.7113e-07 | 2.1747e-07 | 2.6275e-07 | 1.345e-07 | -2.8528e-07 | -1.5064e-07 | 2.6275e-07 | 4.9048e-07 | 4.7783e-07 | 7.4107e-09
1 | 2020 | Summer | Pc_net, [MW] | Expected | - | 3.9642 | 6.9086 | 17.5763 | 10.9896 | 24.8596 | 42.7958 | 28.689 | 3.3596 | 16.0837 | 3.1364 | 7.2679 | 33.6463 | 15.2849 | 21.1337 | 19.3386 | 41.4771 | 17.6947 | 11.6729 | 25.6482 | 55 | 40.3372 | -8.347 | 36.1624 | 47.6017
1 | 2020 | Summer | Qc, [MVAr] | Expected | - | 3.8767 | 2.8628 | 3.5333 | -0.31137 | 11.6812 | 9.9271 | 8.2807 | -0.73339 | 6.9439 | 5.6935 | 1.0094 | 17 | 4.4912 | 1.8345 | 6.5828 | 6.5562 | 8.8609 | 10.1967 | 10.7506 | 3.4385 | 2.631 | -1.8583 | 5.8185 | 4.7705
2 | 2020 | Summer | Pc, [MW] | Expected | - | 2.1878 | 1.9877 | 1.953 | 1.948 | 1.9482 | 1.931 | 2.0846 | 2.475 | 2.8208 | 2.9074 | 2.878 | 2.9594 | 3 | 2.9445 | 2.8294 | 2.7156 | 2.7629 | 2.7902 | 2.8021 | 2.7557 | 2.764 | 2.8785 | 2.6831 | 2.4596
2 | 2020 | Summer | Flex Up, [MW] | Expected | - | -3.8014e-07 | 2.8108e-07 | 3.704e-07 | 4.2156e-07 | 4.2156e-07 | 4.0703e-07 | 3.3246e-07 | 2.9087e-07 | -5.1344e-08 | -2.6286e-07 | -1.8275e-08 | 2.864e-07 | -1.7212e-07 | -3.3707e-07 | -1.7126e-07 | -2.1758e-07 | -2.6286e-07 | -1.3463e-07 | 2.8517e-07 | 1.5052e-07 | -2.6286e-07 | -4.9057e-07 | -4.7792e-07 | -7.5368e-09
2 | 2020 | Summer | Flex Down, [MW] | Expected | - | 3.8014e-07 | -2.8108e-07 | -3.704e-07 | -4.2156e-07 | -4.2156e-07 | -4.0703e-07 | -3.3246e-07 | -2.9087e-07 | 5.1344e-08 | 2.6286e-07 | 1.8275e-08 | -2.864e-07 | 1.7212e-07 | 3.3707e-07 | 1.7126e-07 | 2.1758e-07 | 2.6286e-07 | 1.3463e-07 | -2.8517e-07 | -1.5052e-07 | 2.6286e-07 | 4.9057e-07 | 4.7792e-07 | 7.5368e-09
2 | 2020 | Summer | Pc_net, [MW] | Expected | - | 2.1878 | 1.9877 | 1.953 | 1.948 | 1.9482 | 1.931 | 2.0846 | 2.475 | 2.8208 | 2.9074 | 2.878 | 2.9594 | 3 | 2.9445 | 2.8294 | 2.7156 | 2.7629 | 2.7902 | 2.8021 | 2.7557 | 2.764 | 2.8785 | 2.6831 | 2.4596
2 | 2020 | Summer | Qc, [MVAr] | Expected | - | -61.3686 | -79.7867 | -87.9404 | -80.2502 | -86.0174 | -88 | -76.2687 | -11.8657 | 38.088 | 55.4488 | 43.5877 | 58.06 | 51.5236 | 53.0749 | 27.3847 | 6.9232 | 15.4013 | 18.7073 | 11.2704 | -2.1025 | -8.2077 | -5.7103 | -27.3851 | -37.0679
3 | 2020 | Summer | Pc, [MW] | Expected | - | 27.2853 | 24.8441 | 23.6281 | 22.7869 | 22.7869 | 24.4327 | 30.6134 | 37.6719 | 39.3177 | 38.4948 | 38.4765 | 41 | 41 | 41 | 38.9428 | 36.8673 | 34.3438 | 34.3438 | 34.3438 | 34.3438 | 34.3438 | 34.3438 | 33.1095 | 30.9791
3 | 2020 | Summer | Flex Up, [MW] | Expected | - | -3.8119e-07 | 2.7995e-07 | 3.7611e-07 | 4.2298e-07 | 4.2119e-07 | 4.2431e-07 | 3.3137e-07 | 2.8974e-07 | -5.2589e-08 | -2.6401e-07 | -1.9524e-08 | 2.8403e-07 | -1.7333e-07 | -3.3815e-07 | -1.7246e-07 | -2.1877e-07 | -2.6401e-07 | -1.3585e-07 | 2.8403e-07 | 1.493e-07 | -2.6401e-07 | -4.9148e-07 | -4.7884e-07 | -8.786e-09
3 | 2020 | Summer | Flex Down, [MW] | Expected | - | 3.8119e-07 | -2.7995e-07 | -3.7611e-07 | -4.2298e-07 | -4.2119e-07 | -4.2431e-07 | -3.3137e-07 | -2.8974e-07 | 5.2589e-08 | 2.6401e-07 | 1.9524e-08 | -2.8403e-07 | 1.7333e-07 | 3.3815e-07 | 1.7246e-07 | 2.1877e-07 | 2.6401e-07 | 1.3585e-07 | -2.8403e-07 | -1.493e-07 | 2.6401e-07 | 4.9148e-07 | 4.7884e-07 | 8.786e-09
3 | 2020 | Summer | Pc_net, [MW] | Expected | - | 27.2853 | 24.8441 | 23.6281 | 22.7869 | 22.7869 | 24.4327 | 30.6134 | 37.6719 | 39.3177 | 38.4948 | 38.4765 | 41 | 41 | 41 | 38.9428 | 36.8673 | 34.3438 | 34.3438 | 34.3438 | 34.3438 | 34.3438 | 34.3438 | 33.1095 | 30.9791
3 | 2020 | Summer | Qc, [MVAr] | Expected | - | -15.8864 | -15.8864 | -18.4432 | -21 | -21 | -21 | -8.3734 | 1.7357 | 5.5118 | 5.5118 | 5.0398 | 7.0852 | 9.6027 | 9.8977 | 5.5512 | 4.3318 | -0.70311 | -0.70311 | -0.70311 | -0.70311 | -4.4793 | -5.738 | -16.0438 | -16.0438
4 | 2020 | Summer | Pc, [MW] | Expected | - | 0 | 0 | 0 | 0 | 0 | 0 | 0 | 0 | 0 | 0 | 0 | 0 | 0 | 0 | 0 | 0 | 0 | 0 | 0 | 0 | 0 | 0 | 0 | 0
4 | 2020 | Summer | Flex Up, [MW] | Expected | - | -3.6538e-07 | 2.9721e-07 | 4.0053e-07 | 4.4278e-07 | 4.4121e-07 | 4.5617e-07 | 3.4099e-07 | 2.8014e-07 | -6.6395e-08 | -2.7767e-07 | -3.3352e-08 | 3.4264e-07 | -1.8826e-07 | -3.5218e-07 | -1.8583e-07 | -2.3177e-07 | -2.7672e-07 | -1.4838e-07 | 2.7433e-07 | 1.3773e-07 | -2.7697e-07 | -5.0336e-07 | -4.8951e-07 | -1.7944e-08
4 | 2020 | Summer | Flex Down, [MW] | Expected | - | 3.6538e-07 | -2.9721e-07 | -4.0053e-07 | -4.4278e-07 | -4.4121e-07 | -4.5617e-07 | -3.4099e-07 | -2.8014e-07 | 6.6395e-08 | 2.7767e-07 | 3.3352e-08 | -3.4264e-07 | 1.8826e-07 | 3.5218e-07 | 1.8583e-07 | 2.3177e-07 | 2.7672e-07 | 1.4838e-07 | -2.7433e-07 | -1.3773e-07 | 2.7697e-07 | 5.0336e-07 | 4.8951e-07 | 1.7944e-08
4 | 2020 | Summer | Pc_net, [MW] | Expected | - | -7.3076e-07 | 5.9442e-07 | 8.0105e-07 | 8.8555e-07 | 8.8241e-07 | 9.1234e-07 | 6.8197e-07 | 5.6028e-07 | -1.3279e-07 | -5.5534e-07 | -6.6705e-08 | 6.8529e-07 | -3.7651e-07 | -7.0435e-07 | -3.7167e-07 | -4.6354e-07 | -5.5345e-07 | -2.9675e-07 | 5.4867e-07 | 2.7546e-07 | -5.5394e-07 | -1.0067e-06 | -9.7903e-07 | -3.5887e-08
4 | 2020 | Summer | Qc, [MVAr] | Expected | - | 0 | 0 | 0 | 0 | 0 | 0 | 0 | 0 | 0 | 0 | 0 | 0 | 0 | 0 | 0 | 0 | 0 | 0 | 0 | 0 | 0 | 0 | 0 | 0
5 | 2020 | Summer | Pc, [MW] | Expected | - | 9.3321 | 8.2151 | 7.7682 | 7.5219 | 7.9739 | 7.3035 | 8.5657 | 9.9421 | 11.2004 | 12.0211 | 12.4058 | 12.6021 | 12.8495 | 12.9548 | 13 | 12.5099 | 12.5162 | 12.0282 | 12.0915 | 12.1909 | 12.0907 | 12.5241 | 12.2362 | 10.9359
5 | 2020 | Summer | Flex Up, [MW] | Expected | - | 5.4783e-08 | 4.6618e-07 | 3.835e-07 | 4.3076e-07 | 4.2665e-07 | 4.3183e-07 | 3.687e-07 | 2.6465e-07 | -8.3643e-08 | -2.9453e-07 | -5.1805e-08 | 7.128e-08 | -2.0599e-07 | -3.6851e-07 | -2.0485e-07 | -2.5009e-07 | -2.9472e-07 | -1.6716e-07 | 2.5691e-07 | 1.1928e-07 | -2.9427e-07 | -5.1711e-07 | -5.0407e-07 | -3.7763e-08
5 | 2020 | Summer | Flex Down, [MW] | Expected | - | -5.4783e-08 | -4.6618e-07 | -3.835e-07 | -4.3076e-07 | -4.2665e-07 | -4.3183e-07 | -3.687e-07 | -2.6465e-07 | 8.3643e-08 | 2.9453e-07 | 5.1805e-08 | -7.128e-08 | 2.0599e-07 | 3.6851e-07 | 2.0485e-07 | 2.5009e-07 | 2.9472e-07 | 1.6716e-07 | -2.5691e-07 | -1.1928e-07 | 2.9427e-07 | 5.1711e-07 | 5.0407e-07 | 3.7763e-08
5 | 2020 | Summer | Pc_net, [MW] | Expected | - | 9.3321 | 8.2151 | 7.7682 | 7.5219 | 7.9739 | 7.3035 | 8.5657 | 9.9421 | 11.2004 | 12.0211 | 12.4058 | 12.6021 | 12.8495 | 12.9548 | 13 | 12.5099 | 12.5162 | 12.0282 | 12.0915 | 12.1909 | 12.0907 | 12.5241 | 12.2362 | 10.9359
5 | 2020 | Summer | Qc, [MVAr] | Expected | - | 1.7099 | 1.3101 | 1.2415 | 1.0843 | 1.2482 | 0.57933 | 1.0108 | 1.9424 | 2.8255 | 3.3575 | 3.6654 | 3.7992 | 3.97 | 4 | 3.9716 | 3.8394 | 3.6538 | 3.2423 | 3.2273 | 3.0702 | 2.7674 | 3.3176 | 2.9727 | 2.3923
6 | 2020 | Summer | Pc, [MW] | Expected | - | -75 | -64.3837 | -41.7411 | -39.5455 | -38.3113 | -39.1169 | -28.8697 | -14.2523 | -3.8029 | 4.1125 | 6.8949 | 11.9936 | 18.7653 | 19.7929 | 16.8048 | 8.107 | 8.4703 | 8.654 | 10.9524 | 8.7013 | 6.4803 | 13.2741 | 17.5309 | -4.5866
6 | 2020 | Summer | Flex Up, [MW] | Expected | - | -9.8388e-08 | 4.036e-07 | 3.8674e-07 | 4.303e-07 | 4.2756e-07 | 4.4121e-07 | 3.5191e-07 | 2.623e-07 | -8.2386e-08 | -2.9142e-07 | -4.9432e-08 | 2.5649e-07 | -2.0211e-07 | -3.6404e-07 | -2.0126e-07 | -2.4693e-07 | -2.9142e-07 | -1.6505e-07 | 2.5649e-07 | 1.1995e-07 | -2.9142e-07 | -5.1311e-07 | -5.0088e-07 | -3.8715e-08
6 | 2020 | Summer | Flex Down, [MW] | Expected | - | 9.8388e-08 | -4.036e-07 | -3.8674e-07 | -4.303e-07 | -4.2756e-07 | -4.4121e-07 | -3.5191e-07 | -2.623e-07 | 8.2386e-08 | 2.9142e-07 | 4.9432e-08 | -2.5649e-07 | 2.0211e-07 | 3.6404e-07 | 2.0126e-07 | 2.4693e-07 | 2.9142e-07 | 1.6505e-07 | -2.5649e-07 | -1.1995e-07 | 2.9142e-07 | 5.1311e-07 | 5.0088e-07 | 3.8715e-08
6 | 2020 | Summer | Pc_net, [MW] | Expected | - | -75 | -64.3837 | -41.7411 | -39.5455 | -38.3113 | -39.1169 | -28.8697 | -14.2523 | -3.8029 | 4.1125 | 6.8949 | 11.9936 | 18.7653 | 19.7929 | 16.8048 | 8.107 | 8.4703 | 8.654 | 10.9524 | 8.7013 | 6.4803 | 13.2741 | 17.5309 | -4.5866
6 | 2020 | Summer | Qc, [MVAr] | Expected | - | -1.8383 | -1.6497 | -1.7979 | -1.4543 | -1.5891 | -1.6564 | -1.9259 | -1.4611 | -1.6632 | -1.5891 | -1.7979 | -2 | -1.515 | -1.4543 | -1.5621 | -1.6834 | -1.5621 | -1.4476 | -1.4611 | -1.2792 | -1.5082 | -1.6025 | -1.6969 | -1.7103
7 | 2020 | Summer | Pc, [MW] | Expected | - | 0 | 0 | 0 | 0 | 0 | 0 | 0 | 0 | 0 | 0 | 0 | 0 | 0 | 0 | 0 | 0 | 0 | 0 | 0 | 0 | 0 | 0 | 0 | 0
7 | 2020 | Summer | Flex Up, [MW] | Expected | - | -2.6329e-07 | 3.4119e-07 | 3.7176e-07 | 4.2021e-07 | 4.187e-07 | 4.2174e-07 | 3.4782e-07 | 2.7337e-07 | -7.2489e-08 | -2.8359e-07 | -3.9632e-08 | 4.3785e-07 | -1.9708e-07 | -3.6124e-07 | -1.94e-07 | -2.4177e-07 | -2.8647e-07 | -1.5606e-07 | 2.6559e-07 | 1.2765e-07 | -2.8954e-07 | -5.1386e-07 | -4.9835e-07 | -2.8494e-08
7 | 2020 | Summer | Flex Down, [MW] | Expected | - | 2.6329e-07 | -3.4119e-07 | -3.7176e-07 | -4.2021e-07 | -4.187e-07 | -4.2174e-07 | -3.4782e-07 | -2.7337e-07 | 7.2489e-08 | 2.8359e-07 | 3.9632e-08 | -4.3785e-07 | 1.9708e-07 | 3.6124e-07 | 1.94e-07 | 2.4177e-07 | 2.8647e-07 | 1.5606e-07 | -2.6559e-07 | -1.2765e-07 | 2.8954e-07 | 5.1386e-07 | 4.9835e-07 | 2.8494e-08
7 | 2020 | Summer | Pc_net, [MW] | Expected | - | -5.2657e-07 | 6.8239e-07 | 7.4352e-07 | 8.4042e-07 | 8.3739e-07 | 8.4347e-07 | 6.9564e-07 | 5.4673e-07 | -1.4498e-07 | -5.6719e-07 | -7.9264e-08 | 8.7571e-07 | -3.9417e-07 | -7.2248e-07 | -3.88e-07 | -4.8354e-07 | -5.7294e-07 | -3.1213e-07 | 5.3118e-07 | 2.553e-07 | -5.7909e-07 | -1.0277e-06 | -9.9669e-07 | -5.6989e-08
7 | 2020 | Summer | Qc, [MVAr] | Expected | - | 0 | 0 | 0 | 0 | 0 | 0 | 0 | 0 | 0 | 0 | 0 | 0 | 0 | 0 | 0 | 0 | 0 | 0 | 0 | 0 | 0 | 0 | 0 | 0
8 | 2020 | Summer | Pc, [MW] | Expected | - | 0 | 0 | 0 | 0 | 0 | 0 | 0 | 0 | 0 | 0 | 0 | 0 | 0 | 0 | 0 | 0 | 0 | 0 | 0 | 0 | 0 | 0 | 0 | 0
8 | 2020 | Summer | Flex Up, [MW] | Expected | - | -3.4465e-07 | 3.0861e-07 | 3.6524e-07 | 4.1667e-07 | 4.1667e-07 | 4.1323e-07 | 3.5287e-07 | 2.8536e-07 | -5.7387e-08 | -2.6845e-07 | -2.4335e-08 | 3.0121e-07 | -1.7798e-07 | -3.4236e-07 | -1.7712e-07 | -2.2332e-07 | -2.6845e-07 | -1.4056e-07 | 2.7964e-07 | 1.446e-07 | -2.6845e-07 | -4.9501e-07 | -4.8244e-07 | -1.3599e-08
8 | 2020 | Summer | Flex Down, [MW] | Expected | - | 3.4465e-07 | -3.0861e-07 | -3.6524e-07 | -4.1667e-07 | -4.1667e-07 | -4.1323e-07 | -3.5287e-07 | -2.8536e-07 | 5.7387e-08 | 2.6845e-07 | 2.4335e-08 | -3.0121e-07 | 1.7798e-07 | 3.4236e-07 | 1.7712e-07 | 2.2332e-07 | 2.6845e-07 | 1.4056e-07 | -2.7964e-07 | -1.446e-07 | 2.6845e-07 | 4.9501e-07 | 4.8244e-07 | 1.3599e-08
8 | 2020 | Summer | Pc_net, [MW] | Expected | - | -6.8929e-07 | 6.1722e-07 | 7.3049e-07 | 8.3335e-07 | 8.3335e-07 | 8.2645e-07 | 7.0575e-07 | 5.7072e-07 | -1.1477e-07 | -5.3691e-07 | -4.867e-08 | 6.0243e-07 | -3.5596e-07 | -6.8471e-07 | -3.5423e-07 | -4.4664e-07 | -5.3691e-07 | -2.8113e-07 | 5.5928e-07 | 2.892e-07 | -5.3691e-07 | -9.9002e-07 | -9.6488e-07 | -2.7198e-08
8 | 2020 | Summer | Qc, [MVAr] | Expected | - | 21.5563 | 21.6484 | 21.8326 | 21.8729 | 21.9254 | 22 | 21.7129 | 20.7817 | 20.6407 | 20.5945 | 20.6121 | 20.4847 | 20.3238 | 20.39 | 20.4968 | 20.7411 | 20.7967 | 20.7522 | 20.7895 | 20.8855 | 20.8737 | 20.7983 | 20.9635 | 21.1347
9 | 2020 | Summer | Pc, [MW] | Expected | - | 116.4729 | 72.2503 | 103.6577 | 95.9149 | 110.0269 | 37.5216 | -88.9761 | 6.4576 | 49.7059 | 121 | 117.7777 | 65.2237 | 53.9722 | 65.7267 | 57.5479 | 68.4324 | 95.4478 | 98.8504 | 102.1328 | 100.1065 | 64.1953 | 72.6438 | 73.5718 | 74.7191
9 | 2020 | Summer | Flex Up, [MW] | Expected | - | -3.6502e-07 | 2.9727e-07 | 3.7258e-07 | 4.2533e-07 | 4.2125e-07 | 4.2006e-07 | 3.7202e-07 | 3.0694e-07 | -3.7833e-08 | -2.7836e-07 | -3.0961e-08 | 2.2641e-07 | -1.7453e-07 | -3.4653e-07 | -1.7308e-07 | -2.207e-07 | -2.732e-07 | -1.3869e-07 | 2.82e-07 | 1.4661e-07 | -2.5899e-07 | -4.9805e-07 | -4.7515e-07 | 6.1998e-10
9 | 2020 | Summer | Flex Down, [MW] | Expected | - | 3.6502e-07 | -2.9727e-07 | -3.7258e-07 | -4.2533e-07 | -4.2125e-07 | -4.2006e-07 | -3.7202e-07 | -3.0694e-07 | 3.7833e-08 | 2.7836e-07 | 3.0961e-08 | -2.2641e-07 | 1.7453e-07 | 3.4653e-07 | 1.7308e-07 | 2.207e-07 | 2.732e-07 | 1.3869e-07 | -2.82e-07 | -1.4661e-07 | 2.5899e-07 | 4.9805e-07 | 4.7515e-07 | -6.1998e-10
9 | 2020 | Summer | Pc_net, [MW] | Expected | - | 116.4729 | 72.2504 | 103.6577 | 95.9149 | 110.0269 | 37.5216 | -88.9761 | 6.4576 | 49.7059 | 121 | 117.7777 | 65.2237 | 53.9722 | 65.7267 | 57.5479 | 68.4324 | 95.4478 | 98.8504 | 102.1328 | 100.1065 | 64.1953 | 72.6438 | 73.5718 | 74.7191
9 | 2020 | Summer | Qc, [MVAr] | Expected | - | 26 | 23.3299 | 20.0749 | 20.6518 | 19.5068 | 22.0535 | 23.8004 | 19.3013 | 13.6411 | 10.1409 | 13.0411 | 14.6199 | 13.9173 | 13.7632 | 17.1022 | 18.8284 | 20.2275 | 24.866 | 24.2309 | 23.11 | 25.077 | 22.8985 | 24.7602 | 25.428
10 | 2020 | Summer | Pc, [MW] | Expected | - | 3.0845 | 2.615 | 2.6127 | 2.3755 | 2.3973 | 2.3965 | 2.8964 | 3.9604 | 4.6407 | 4.7354 | 4.7302 | 4.9488 | 4.7488 | 4.6582 | 3.9057 | 4.0379 | 4.6911 | 5 | 3.9391 | 4.1443 | 3.8266 | 4.058 | 3.6653 | 3.2823
10 | 2020 | Summer | Flex Up, [MW] | Expected | - | -3.6697e-07 | 2.9953e-07 | 3.8541e-07 | 4.3611e-07 | 4.346e-07 | 4.2576e-07 | 3.6128e-07 | 3.0863e-07 | -3.7371e-08 | -2.7081e-07 | -2.097e-08 | 1.9141e-07 | -1.8816e-07 | -3.613e-07 | -1.8402e-07 | -2.2696e-07 | -2.7214e-07 | -1.2892e-07 | 2.9161e-07 | 1.5573e-07 | -2.6017e-07 | -5.086e-07 | -4.7217e-07 | 8.4967e-09
10 | 2020 | Summer | Flex Down, [MW] | Expected | - | 3.6697e-07 | -2.9953e-07 | -3.8541e-07 | -4.3611e-07 | -4.346e-07 | -4.2576e-07 | -3.6128e-07 | -3.0863e-07 | 3.7371e-08 | 2.7081e-07 | 2.097e-08 | -1.9141e-07 | 1.8816e-07 | 3.613e-07 | 1.8402e-07 | 2.2696e-07 | 2.7214e-07 | 1.2892e-07 | -2.9161e-07 | -1.5573e-07 | 2.6017e-07 | 5.086e-07 | 4.7217e-07 | -8.4967e-09
10 | 2020 | Summer | Pc_net, [MW] | Expected | - | 3.0845 | 2.615 | 2.6127 | 2.3755 | 2.3973 | 2.3965 | 2.8964 | 3.9604 | 4.6407 | 4.7354 | 4.7302 | 4.9488 | 4.7488 | 4.6582 | 3.9057 | 4.0379 | 4.6911 | 5 | 3.9391 | 4.1443 | 3.8266 | 4.058 | 3.6653 | 3.2823
10 | 2020 | Summer | Qc, [MVAr] | Expected | - | -1.5361 | -1.9703 | -1.9879 | -2 | -1.978 | -1.9696 | -1.6318 | -0.9679 | -0.64389 | -0.63128 | -0.62644 | -0.30064 | -0.21586 | -0.26351 | -0.054748 | -0.41604 | -0.73552 | -0.71941 | -0.85706 | -0.78048 | -0.79366 | -0.64233 | -0.95343 | -1.278
11 | 2020 | Summer | Pc, [MW] | Expected | - | 0 | 0 | 0 | 0 | 0 | 0 | 0 | 0 | 0 | 0 | 0 | 0 | 0 | 0 | 0 | 0 | 0 | 0 | 0 | 0 | 0 | 0 | 0 | 0
11 | 2020 | Summer | Flex Up, [MW] | Expected | - | -3.5441e-07 | 3.1256e-07 | 3.9156e-07 | 4.4206e-07 | 4.3785e-07 | 4.3441e-07 | 3.7284e-07 | 3.1206e-07 | -3.6807e-08 | -2.7334e-07 | -2.4271e-08 | 1.1053e-07 | -1.8156e-07 | -3.5391e-07 | -1.7795e-07 | -2.2319e-07 | -2.7138e-07 | -1.331e-07 | 2.9015e-07 | 1.5377e-07 | -2.5978e-07 | -5.0231e-07 | -4.7506e-07 | 9.2669e-09
11 | 2020 | Summer | Flex Down, [MW] | Expected | - | 3.5441e-07 | -3.1256e-07 | -3.9156e-07 | -4.4206e-07 | -4.3785e-07 | -4.3441e-07 | -3.7284e-07 | -3.1206e-07 | 3.6807e-08 | 2.7334e-07 | 2.4271e-08 | -1.1053e-07 | 1.8156e-07 | 3.5391e-07 | 1.7795e-07 | 2.2319e-07 | 2.7138e-07 | 1.331e-07 | -2.9015e-07 | -1.5377e-07 | 2.5978e-07 | 5.0231e-07 | 4.7506e-07 | -9.2669e-09
11 | 2020 | Summer | Pc_net, [MW] | Expected | - | -7.0881e-07 | 6.2512e-07 | 7.8311e-07 | 8.8413e-07 | 8.757e-07 | 8.6883e-07 | 7.4568e-07 | 6.2411e-07 | -7.3615e-08 | -5.4667e-07 | -4.8542e-08 | 2.2105e-07 | -3.6311e-07 | -7.0783e-07 | -3.5589e-07 | -4.4637e-07 | -5.4275e-07 | -2.662e-07 | 5.8031e-07 | 3.0753e-07 | -5.1955e-07 | -1.0046e-06 | -9.5012e-07 | 1.8534e-08
11 | 2020 | Summer | Qc, [MVAr] | Expected | - | 0 | 0 | 0 | 0 | 0 | 0 | 0 | 0 | 0 | 0 | 0 | 0 | 0 | 0 | 0 | 0 | 0 | 0 | 0 | 0 | 0 | 0 | 0 | 0
12 | 2020 | Summer | Pc, [MW] | Expected | - | 227.9995 | 203.5009 | 190.2842 | 184.6295 | 308.4828 | 295.6024 | 204.7336 | 265.5376 | 293.9135 | 314.6947 | 314.5125 | 346.8747 | 358.5226 | 353.7345 | 377 | 348.7557 | 332.5555 | 328.718 | 316.6948 | 321.3132 | 314.6054 | 339.5553 | 313.505 | 259.0964
12 | 2020 | Summer | Flex Up, [MW] | Expected | - | -3.672e-07 | 2.9497e-07 | 3.833e-07 | 4.3378e-07 | 4.3378e-07 | 4.1799e-07 | 3.4581e-07 | 3.0465e-07 | -3.612e-08 | -2.5879e-07 | -1.2071e-08 | 2.0074e-07 | -1.9212e-07 | -3.6648e-07 | -1.9259e-07 | -2.2988e-07 | -2.7019e-07 | -1.1967e-07 | 2.9385e-07 | 1.6051e-07 | -2.5708e-07 | -5.0857e-07 | -4.6636e-07 | 7.7185e-09
12 | 2020 | Summer | Flex Down, [MW] | Expected | - | 3.672e-07 | -2.9497e-07 | -3.833e-07 | -4.3378e-07 | -4.3378e-07 | -4.1799e-07 | -3.4581e-07 | -3.0465e-07 | 3.612e-08 | 2.5879e-07 | 1.2071e-08 | -2.0074e-07 | 1.9212e-07 | 3.6648e-07 | 1.9259e-07 | 2.2988e-07 | 2.7019e-07 | 1.1967e-07 | -2.9385e-07 | -1.6051e-07 | 2.5708e-07 | 5.0857e-07 | 4.6636e-07 | -7.7185e-09
12 | 2020 | Summer | Pc_net, [MW] | Expected | - | 227.9995 | 203.5009 | 190.2842 | 184.6295 | 308.4828 | 295.6024 | 204.7336 | 265.5376 | 293.9135 | 314.6947 | 314.5125 | 346.8747 | 358.5226 | 353.7345 | 377 | 348.7557 | 332.5555 | 328.718 | 316.6948 | 321.3132 | 314.6054 | 339.5553 | 313.505 | 259.0964
12 | 2020 | Summer | Qc, [MVAr] | Expected | - | -15.6924 | -21.7167 | -22.8051 | -22.1756 | -23.0208 | -24 | -20.7524 | -8.6315 | -0.35608 | 3.4453 | 3.1489 | 3.5249 | 5.1864 | 4.5674 | 1.2926 | 0.71782 | 0.46073 | -1.4031 | -2.0387 | -1.4845 | -4.3711 | -1.6218 | -5.1052 | -7.6268
13 | 2020 | Summer | Pc, [MW] | Expected | - | 11.4391 | 10.7201 | 9.7076 | 9.9603 | 9.9554 | 10.3793 | 11.8793 | 14.6446 | 16.1706 | 17.012 | 17.1359 | 17.3054 | 18 | 17.6837 | 16.8603 | 16.7168 | 15.7679 | 15.8478 | 15.6163 | 16.3728 | 16.3728 | 16.9239 | 15.2364 | 13.1462
13 | 2020 | Summer | Flex Up, [MW] | Expected | - | -3.5888e-07 | 3.1049e-07 | 3.9544e-07 | 4.4488e-07 | 4.4115e-07 | 4.3464e-07 | 3.6259e-07 | 3.0832e-07 | -4.1369e-08 | -2.7107e-07 | -2.1691e-08 | 1.4978e-07 | -1.8853e-07 | -3.602e-07 | -1.8457e-07 | -2.2795e-07 | -2.7229e-07 | -1.3159e-07 | 2.9231e-07 | 1.5543e-07 | -2.6311e-07 | -5.0681e-07 | -4.762e-07 | 9.2448e-09
13 | 2020 | Summer | Flex Down, [MW] | Expected | - | 3.5888e-07 | -3.1049e-07 | -3.9544e-07 | -4.4488e-07 | -4.4115e-07 | -4.3464e-07 | -3.6259e-07 | -3.0832e-07 | 4.1369e-08 | 2.7107e-07 | 2.1691e-08 | -1.4978e-07 | 1.8853e-07 | 3.602e-07 | 1.8457e-07 | 2.2795e-07 | 2.7229e-07 | 1.3159e-07 | -2.9231e-07 | -1.5543e-07 | 2.6311e-07 | 5.0681e-07 | 4.762e-07 | -9.2448e-09
13 | 2020 | Summer | Pc_net, [MW] | Expected | - | 11.4391 | 10.7201 | 9.7076 | 9.9603 | 9.9554 | 10.3793 | 11.8793 | 14.6446 | 16.1706 | 17.012 | 17.1359 | 17.3054 | 18 | 17.6837 | 16.8603 | 16.7168 | 15.7679 | 15.8478 | 15.6163 | 16.3728 | 16.3728 | 16.9239 | 15.2364 | 13.1462
13 | 2020 | Summer | Qc, [MVAr] | Expected | - | -2.3 | -2.3 | -2.3 | -2.3 | -2.3 | -2.3 | -2.3 | -2.1778 | -2.0461 | -2.0158 | -1.9719 | -2.0022 | -2.0022 | -2.0022 | -2.0022 | -2.0022 | -2.0359 | -2.137 | -2.137 | -2.137 | -2.137 | -2.1987 | -2.2603 | -2.2603
14 | 2020 | Summer | Pc, [MW] | Expected | - | 6.1823 | 6.2889 | 5.866 | 6.22 | 6.1462 | 6.4877 | 8.6745 | 9.7398 | 10.0455 | 10.1621 | 10.2492 | 10.5 | 10.1903 | 9.9475 | 9.2119 | 8.8281 | 8.9547 | 8.7881 | 8.9083 | 9.1114 | 8.7792 | 9.1648 | 8.5276 | 7.1156
14 | 2020 | Summer | Flex Up, [MW] | Expected | - | -3.5677e-07 | 3.146e-07 | 4.0088e-07 | 4.495e-07 | 4.4434e-07 | 4.3938e-07 | 3.6285e-07 | 3.0774e-07 | -4.411e-08 | -2.7201e-07 | -2.2069e-08 | 1.3605e-07 | -1.8909e-07 | -3.5946e-07 | -1.843e-07 | -2.2837e-07 | -2.7235e-07 | -1.3381e-07 | 2.9284e-07 | 1.552e-07 | -2.6521e-07 | -5.067e-07 | -4.7882e-07 | 9.6827e-09
14 | 2020 | Summer | Flex Down, [MW] | Expected | - | 3.5677e-07 | -3.146e-07 | -4.0088e-07 | -4.495e-07 | -4.4434e-07 | -4.3938e-07 | -3.6285e-07 | -3.0774e-07 | 4.411e-08 | 2.7201e-07 | 2.2069e-08 | -1.3605e-07 | 1.8909e-07 | 3.5946e-07 | 1.843e-07 | 2.2837e-07 | 2.7235e-07 | 1.3381e-07 | -2.9284e-07 | -1.552e-07 | 2.6521e-07 | 5.067e-07 | 4.7882e-07 | -9.6827e-09
14 | 2020 | Summer | Pc_net, [MW] | Expected | - | 6.1823 | 6.2889 | 5.866 | 6.22 | 6.1462 | 6.4877 | 8.6745 | 9.7398 | 10.0455 | 10.1621 | 10.2492 | 10.5 | 10.1903 | 9.9475 | 9.2119 | 8.8281 | 8.9547 | 8.788 | 8.9083 | 9.1114 | 8.7792 | 9.1648 | 8.5276 | 7.1156
14 | 2020 | Summer | Qc, [MVAr] | Expected | - | -1.8815 | -2.0623 | -2.1619 | -1.1628 | -1.7545 | -1.8838 | 0.58253 | 3.0981 | 3.8843 | 4.6488 | 5.2016 | 5.126 | 5.3 | 4.8605 | 3.6726 | 2.9825 | 2.3553 | 2.3816 | 1.8426 | 1.8472 | 1.1502 | 1.3928 | 0.93846 | -0.58253
15 | 2020 | Summer | Pc, [MW] | Expected | - | 15.9518 | 16.5705 | 13.3621 | 14.4975 | 14.6843 | 13.6247 | 15.8497 | 18.1259 | 18.5278 | 19.8476 | 18.6509 | 19.3329 | 20.7778 | 19.2921 | 17.6344 | 19.3167 | 17.5591 | 19.3266 | 19.297 | 20.0196 | 21.2283 | 22 | 19.68 | 17.428
15 | 2020 | Summer | Flex Up, [MW] | Expected | - | -3.6634e-07 | 3.0064e-07 | 3.8982e-07 | 4.3836e-07 | 4.3546e-07 | 4.3052e-07 | 3.4982e-07 | 2.999e-07 | -4.8059e-08 | -2.687e-07 | -2.0744e-08 | 1.9896e-07 | -1.8207e-07 | -3.4975e-07 | -1.7818e-07 | -2.2404e-07 | -2.6846e-07 | -1.3511e-07 | 2.8911e-07 | 1.5253e-07 | -2.654e-07 | -5.0046e-07 | -4.793e-07 | 1.4699e-09
15 | 2020 | Summer | Flex Down, [MW] | Expected | - | 3.6634e-07 | -3.0064e-07 | -3.8982e-07 | -4.3836e-07 | -4.3546e-07 | -4.3052e-07 | -3.4982e-07 | -2.999e-07 | 4.8059e-08 | 2.687e-07 | 2.0744e-08 | -1.9896e-07 | 1.8207e-07 | 3.4975e-07 | 1.7818e-07 | 2.2404e-07 | 2.6846e-07 | 1.3511e-07 | -2.8911e-07 | -1.5253e-07 | 2.654e-07 | 5.0046e-07 | 4.793e-07 | -1.4699e-09
15 | 2020 | Summer | Pc_net, [MW] | Expected | - | 15.9518 | 16.5705 | 13.3621 | 14.4975 | 14.6843 | 13.6247 | 15.8497 | 18.1259 | 18.5278 | 19.8476 | 18.6509 | 19.3329 | 20.7778 | 19.2921 | 17.6344 | 19.3167 | 17.5591 | 19.3266 | 19.297 | 20.0196 | 21.2283 | 22 | 19.68 | 17.428
15 | 2020 | Summer | Qc, [MVAr] | Expected | - | -3.7242 | -3.6783 | -4.621 | -4.2337 | -3.7518 | -5 | -3.7993 | -2.5107 | -1.7031 | -0.85022 | -1.0975 | -0.75497 | -0.31779 | -0.47498 | -0.92089 | -0.73456 | -1.6825 | -1.5084 | -2.1914 | -2.2044 | -2.1881 | -1.8869 | -2.4859 | -2.759
16 | 2020 | Summer | Pc, [MW] | Expected | - | -7.3336 | -1.0419 | 1.1221 | 4.5685 | 2.5648 | 1.6831 | 5.7307 | 14.1463 | 4.1277 | 13.0242 | 13.3849 | 29.2544 | 15.8295 | 42.9599 | 5.1696 | 19.356 | 21.3998 | -20.7586 | 10.7801 | -0.040075 | 30.0559 | 43 | 6.9329 | 17.9133
16 | 2020 | Summer | Flex Up, [MW] | Expected | - | -3.5906e-07 | 2.9875e-07 | 3.8568e-07 | 4.3442e-07 | 4.3537e-07 | 4.1996e-07 | 3.4586e-07 | 3.0039e-07 | -3.5317e-08 | -2.6137e-07 | -1.4814e-08 | 2.1555e-07 | -1.8967e-07 | -3.7936e-07 | -1.825e-07 | -2.3208e-07 | -2.7521e-07 | -1.023e-07 | 2.9279e-07 | 1.6534e-07 | -2.7156e-07 | -5.2256e-07 | -4.6778e-07 | -5.5828e-10
16 | 2020 | Summer | Flex Down, [MW] | Expected | - | 3.5906e-07 | -2.9875e-07 | -3.8568e-07 | -4.3442e-07 | -4.3537e-07 | -4.1996e-07 | -3.4586e-07 | -3.0039e-07 | 3.5317e-08 | 2.6137e-07 | 1.4814e-08 | -2.1555e-07 | 1.8967e-07 | 3.7936e-07 | 1.825e-07 | 2.3208e-07 | 2.7521e-07 | 1.023e-07 | -2.9279e-07 | -1.6534e-07 | 2.7156e-07 | 5.2256e-07 | 4.6778e-07 | 5.5828e-10
16 | 2020 | Summer | Pc_net, [MW] | Expected | - | -7.3336 | -1.0419 | 1.1221 | 4.5685 | 2.5648 | 1.6831 | 5.7307 | 14.1463 | 4.1277 | 13.0242 | 13.3849 | 29.2544 | 15.8294 | 42.9599 | 5.1696 | 19.356 | 21.3998 | -20.7586 | 10.7801 | -0.040074 | 30.0559 | 43 | 6.9329 | 17.9133
16 | 2020 | Summer | Qc, [MVAr] | Expected | - | -2.9502 | -2.596 | -2.6899 | -3 | -2.9196 | -2.3548 | -2.2802 | -2.374 | -2.3127 | -1.9011 | -1.725 | -1.6292 | -1.3287 | -1.6656 | -2.4544 | -1.7709 | -1.7403 | -2.8009 | -2.8066 | -2.2265 | -2.5846 | -2.2074 | -2.598 | -2.9043
17 | 2020 | Summer | Pc, [MW] | Expected | - | 37.6469 | 37.2202 | 37.2202 | 37.2202 | 38.2017 | 38.5858 | 33.8913 | 24.3742 | 25.3558 | 27.575 | 26.4654 | 34.9156 | 42 | 40.2076 | 37.4762 | 38.2444 | 41.8293 | 37.903 | 37.4762 | 37.903 | 38.1164 | 39.9515 | 34.3181 | 32.611
17 | 2020 | Summer | Flex Up, [MW] | Expected | - | -3.8108e-07 | 2.8727e-07 | 3.7708e-07 | 4.2836e-07 | 4.2783e-07 | 4.1176e-07 | 3.4141e-07 | 3.0627e-07 | -3.7396e-08 | -2.57e-07 | -8.5221e-09 | 2.5702e-07 | -1.8622e-07 | -3.5461e-07 | -1.8224e-07 | -2.2612e-07 | -2.7272e-07 | -1.3169e-07 | 2.9028e-07 | 1.5452e-07 | -2.6474e-07 | -5.041e-07 | -4.7624e-07 | 8.7768e-10
17 | 2020 | Summer | Flex Down, [MW] | Expected | - | 3.8108e-07 | -2.8727e-07 | -3.7708e-07 | -4.2836e-07 | -4.2783e-07 | -4.1176e-07 | -3.4141e-07 | -3.0627e-07 | 3.7396e-08 | 2.57e-07 | 8.5221e-09 | -2.5702e-07 | 1.8622e-07 | 3.5461e-07 | 1.8224e-07 | 2.2612e-07 | 2.7272e-07 | 1.3169e-07 | -2.9028e-07 | -1.5452e-07 | 2.6474e-07 | 5.041e-07 | 4.7624e-07 | -8.7768e-10
17 | 2020 | Summer | Pc_net, [MW] | Expected | - | 37.6469 | 37.2202 | 37.2202 | 37.2202 | 38.2017 | 38.5858 | 33.8913 | 24.3742 | 25.3558 | 27.575 | 26.4654 | 34.9156 | 42 | 40.2076 | 37.4762 | 38.2444 | 41.8293 | 37.903 | 37.4762 | 37.903 | 38.1164 | 39.9515 | 34.3181 | 32.611
17 | 2020 | Summer | Qc, [MVAr] | Expected | - | -1.4261 | -1.4261 | -1.4261 | -1.4261 | -1.4261 | -1.4261 | -6.3565 | -8 | -8 | -3.0696 | -1.4261 | -6.3565 | -1.045 | -1.045 | -1.045 | -1.045 | -1.045 | -1.045 | -1.045 | -1.045 | -1.045 | -1.045 | -1.045 | -1.045
18 | 2020 | Summer | Pc, [MW] | Expected | - | 16.5077 | 15.3391 | 13.8784 | 13.7324 | 13.5863 | 13.2942 | 17.7493 | 23.4898 | 26.3674 | 25.4326 | 25.7977 | 26.791 | 27.2 | 26.455 | 23.8112 | 23.1977 | 23.0078 | 22.555 | 22.073 | 23.4606 | 24.191 | 25.6517 | 23.2415 | 19.5459
18 | 2020 | Summer | Flex Up, [MW] | Expected | - | -2.6862e-07 | 3.6803e-07 | 4.5146e-07 | 4.8387e-07 | 4.8278e-07 | 5.198e-07 | 3.7365e-07 | 2.5707e-07 | -9.3409e-08 | -3.0137e-07 | -5.936e-08 | 3.1025e-07 | -2.132e-07 | -3.741e-07 | -2.0985e-07 | -2.5514e-07 | -2.9947e-07 | -1.729e-07 | 2.5187e-07 | 1.1358e-07 | -2.9923e-07 | -5.207e-07 | -5.0641e-07 | -3.858e-08
18 | 2020 | Summer | Flex Down, [MW] | Expected | - | 2.6862e-07 | -3.6803e-07 | -4.5146e-07 | -4.8387e-07 | -4.8278e-07 | -5.198e-07 | -3.7365e-07 | -2.5707e-07 | 9.3409e-08 | 3.0137e-07 | 5.936e-08 | -3.1025e-07 | 2.132e-07 | 3.741e-07 | 2.0985e-07 | 2.5514e-07 | 2.9947e-07 | 1.729e-07 | -2.5187e-07 | -1.1358e-07 | 2.9923e-07 | 5.207e-07 | 5.0641e-07 | 3.858e-08
18 | 2020 | Summer | Pc_net, [MW] | Expected | - | 16.5077 | 15.3391 | 13.8784 | 13.7324 | 13.5863 | 13.2942 | 17.7493 | 23.4898 | 26.3674 | 25.4326 | 25.7977 | 26.791 | 27.2 | 26.455 | 23.8112 | 23.1977 | 23.0078 | 22.555 | 22.073 | 23.4606 | 24.191 | 25.6517 | 23.2415 | 19.5459
18 | 2020 | Summer | Qc, [MVAr] | Expected | - | -9.8 | -9.8 | -9.8 | -9.8 | -9.8 | -9.8 | -9.8 | -3.1686 | 3.4629 | 3.4629 | 3.4629 | 3.4629 | 3.4629 | 3.4629 | 3.4629 | 3.4629 | 3.4629 | 3.4629 | -1.5107 | -3.1685 | -3.1685 | -3.1685 | -3.1685 | -3.1685
19 | 2020 | Summer | Pc, [MW] | Expected | - | 2.4036 | 2.1777 | 2.0067 | 1.9929 | 1.9929 | 1.9792 | 2.2857 | 2.6223 | 2.845 | 2.9463 | 3.0947 | 3.2135 | 3.2684 | 3.3 | 3.2652 | 3.2356 | 3.019 | 2.9515 | 2.924 | 2.9103 | 2.9135 | 3.0243 | 3.0348 | 2.6996
19 | 2020 | Summer | Flex Up, [MW] | Expected | - | -3.3747e-07 | 3.4039e-07 | 4.3021e-07 | 4.739e-07 | 4.6896e-07 | 4.7701e-07 | 3.7814e-07 | 3.0383e-07 | -6.0113e-08 | -2.9034e-07 | -4.0558e-08 | 2.2846e-07 | -2.1434e-07 | -3.8368e-07 | -2.0427e-07 | -2.5268e-07 | -2.9222e-07 | -1.537e-07 | 2.8417e-07 | 1.4421e-07 | -2.8586e-07 | -5.2277e-07 | -4.9643e-07 | 5.1446e-09
19 | 2020 | Summer | Flex Down, [MW] | Expected | - | 3.3747e-07 | -3.4039e-07 | -4.3021e-07 | -4.739e-07 | -4.6896e-07 | -4.7701e-07 | -3.7814e-07 | -3.0383e-07 | 6.0113e-08 | 2.9034e-07 | 4.0558e-08 | -2.2846e-07 | 2.1434e-07 | 3.8368e-07 | 2.0427e-07 | 2.5268e-07 | 2.9222e-07 | 1.537e-07 | -2.8417e-07 | -1.4421e-07 | 2.8586e-07 | 5.2277e-07 | 4.9643e-07 | -5.1446e-09
19 | 2020 | Summer | Pc_net, [MW] | Expected | - | 2.4036 | 2.1777 | 2.0067 | 1.9929 | 1.9929 | 1.9792 | 2.2857 | 2.6223 | 2.845 | 2.9463 | 3.0947 | 3.2135 | 3.2684 | 3.3 | 3.2652 | 3.2356 | 3.019 | 2.9515 | 2.924 | 2.9103 | 2.9135 | 3.0242 | 3.0348 | 2.6996
19 | 2020 | Summer | Qc, [MVAr] | Expected | - | 0.16046 | 0.13533 | 0.1102 | 0.1102 | 0.1102 | 0.11649 | 0.19004 | 0.28287 | 0.39987 | 0.48382 | 0.49107 | 0.5104 | 0.53517 | 0.6 | 0.54124 | 0.52819 | 0.51466 | 0.44168 | 0.44893 | 0.4238 | 0.40495 | 0.36526 | 0.32991 | 0.2656
20 | 2020 | Summer | Pc, [MW] | Expected | - | 1.5037 | 1.4268 | 1.3983 | 1.4017 | 1.4072 | 1.4565 | 1.8269 | 2.1294 | 2.1102 | 2.1779 | 2.1982 | 2.2666 | 2.3 | 2.236 | 2.0243 | 1.9887 | 2.0155 | 2.0511 | 2.0349 | 2.0732 | 2.1799 | 2.1502 | 1.873 | 1.7109
20 | 2020 | Summer | Flex Up, [MW] | Expected | - | -3.9835e-07 | 2.9729e-07 | 3.9328e-07 | 4.463e-07 | 4.3789e-07 | 4.2131e-07 | 3.6379e-07 | 3.2918e-07 | -3.2172e-08 | -2.7171e-07 | -1.7748e-08 | 1.8287e-07 | -1.9878e-07 | -3.7195e-07 | -1.8471e-07 | -2.352e-07 | -2.7499e-07 | -1.3148e-07 | 3.0542e-07 | 1.6646e-07 | -2.6834e-07 | -5.1247e-07 | -4.7897e-07 | 3.3084e-08
20 | 2020 | Summer | Flex Down, [MW] | Expected | - | 3.9835e-07 | -2.9729e-07 | -3.9328e-07 | -4.463e-07 | -4.3789e-07 | -4.2131e-07 | -3.6379e-07 | -3.2918e-07 | 3.2172e-08 | 2.7171e-07 | 1.7748e-08 | -1.8287e-07 | 1.9878e-07 | 3.7195e-07 | 1.8471e-07 | 2.352e-07 | 2.7499e-07 | 1.3148e-07 | -3.0542e-07 | -1.6646e-07 | 2.6834e-07 | 5.1247e-07 | 4.7897e-07 | -3.3084e-08
20 | 2020 | Summer | Pc_net, [MW] | Expected | - | 1.5037 | 1.4268 | 1.3983 | 1.4017 | 1.4072 | 1.4565 | 1.8269 | 2.1294 | 2.1102 | 2.1779 | 2.1982 | 2.2666 | 2.3 | 2.236 | 2.0243 | 1.9887 | 2.0155 | 2.0511 | 2.0349 | 2.0732 | 2.1799 | 2.1501 | 1.873 | 1.7109
20 | 2020 | Summer | Qc, [MVAr] | Expected | - | -0.85345 | -1 | -0.97113 | -0.93572 | -0.96988 | -0.93726 | -0.3499 | 0.12794 | 0.13767 | 0.34858 | 0.34526 | 0.38123 | 0.50733 | 0.45436 | -0.021007 | 0.0055672 | 0.035325 | 0.097401 | 0.0076413 | 0.027314 | 0.1168 | -0.06148 | -0.44313 | -0.52086
21 | 2020 | Summer | Pc, [MW] | Expected | - | 0 | 0 | 0 | 0 | 0 | 0 | 0 | 0 | 0 | 0 | 0 | 0 | 0 | 0 | 0 | 0 | 0 | 0 | 0 | 0 | 0 | 0 | 0 | 0
21 | 2020 | Summer | Flex Up, [MW] | Expected | - | -3.0187e-07 | 3.745e-07 | 4.4998e-07 | 4.9271e-07 | 4.8568e-07 | 4.9549e-07 | 3.9019e-07 | 3.05e-07 | -6.2794e-08 | -2.9634e-07 | -4.4404e-08 | 1.2916e-07 | -2.2394e-07 | -3.9307e-07 | -2.0729e-07 | -2.5702e-07 | -2.9654e-07 | -1.5523e-07 | 2.8466e-07 | 1.4261e-07 | -2.9207e-07 | -5.3061e-07 | -4.9901e-07 | 1.0198e-08
21 | 2020 | Summer | Flex Down, [MW] | Expected | - | 3.0187e-07 | -3.745e-07 | -4.4998e-07 | -4.9271e-07 | -4.8568e-07 | -4.9549e-07 | -3.9019e-07 | -3.05e-07 | 6.2794e-08 | 2.9634e-07 | 4.4404e-08 | -1.2916e-07 | 2.2394e-07 | 3.9307e-07 | 2.0729e-07 | 2.5702e-07 | 2.9654e-07 | 1.5523e-07 | -2.8466e-07 | -1.4261e-07 | 2.9207e-07 | 5.3061e-07 | 4.9901e-07 | -1.0198e-08
21 | 2020 | Summer | Pc_net, [MW] | Expected | - | -6.0374e-07 | 7.4901e-07 | 8.9996e-07 | 9.8542e-07 | 9.7137e-07 | 9.9098e-07 | 7.8039e-07 | 6.0999e-07 | -1.2559e-07 | -5.9269e-07 | -8.8807e-08 | 2.5832e-07 | -4.4788e-07 | -7.8614e-07 | -4.1459e-07 | -5.1404e-07 | -5.9309e-07 | -3.1046e-07 | 5.6931e-07 | 2.8522e-07 | -5.8413e-07 | -1.0612e-06 | -9.9802e-07 | 2.0397e-08
21 | 2020 | Summer | Qc, [MVAr] | Expected | - | 0 | 0 | 0 | 0 | 0 | 0 | 0 | 0 | 0 | 0 | 0 | 0 | 0 | 0 | 0 | 0 | 0 | 0 | 0 | 0 | 0 | 0 | 0 | 0
22 | 2020 | Summer | Pc, [MW] | Expected | - | 0 | 0 | 0 | 0 | 0 | 0 | 0 | 0 | 0 | 0 | 0 | 0 | 0 | 0 | 0 | 0 | 0 | 0 | 0 | 0 | 0 | 0 | 0 | 0
22 | 2020 | Summer | Flex Up, [MW] | Expected | - | -3.2046e-07 | 3.6076e-07 | 4.3795e-07 | 4.831e-07 | 4.7487e-07 | 4.7857e-07 | 3.8477e-07 | 3.1131e-07 | -5.4638e-08 | -2.8961e-07 | -3.704e-08 | 1.1907e-07 | -2.1743e-07 | -3.8761e-07 | -2.0113e-07 | -2.5147e-07 | -2.9094e-07 | -1.4848e-07 | 2.8981e-07 | 1.485e-07 | -2.8591e-07 | -5.2619e-07 | -4.9393e-07 | 1.614e-08
22 | 2020 | Summer | Flex Down, [MW] | Expected | - | 3.2046e-07 | -3.6076e-07 | -4.3795e-07 | -4.831e-07 | -4.7487e-07 | -4.7857e-07 | -3.8477e-07 | -3.1131e-07 | 5.4638e-08 | 2.8961e-07 | 3.704e-08 | -1.1907e-07 | 2.1743e-07 | 3.8761e-07 | 2.0113e-07 | 2.5147e-07 | 2.9094e-07 | 1.4848e-07 | -2.8981e-07 | -1.485e-07 | 2.8591e-07 | 5.2619e-07 | 4.9393e-07 | -1.614e-08
22 | 2020 | Summer | Pc_net, [MW] | Expected | - | -6.4091e-07 | 7.2151e-07 | 8.7589e-07 | 9.6619e-07 | 9.4974e-07 | 9.5714e-07 | 7.6955e-07 | 6.2261e-07 | -1.0928e-07 | -5.7923e-07 | -7.4079e-08 | 2.3815e-07 | -4.3486e-07 | -7.7522e-07 | -4.0226e-07 | -5.0293e-07 | -5.8188e-07 | -2.9697e-07 | 5.7961e-07 | 2.97e-07 | -5.7183e-07 | -1.0524e-06 | -9.8787e-07 | 3.2279e-08
22 | 2020 | Summer | Qc, [MVAr] | Expected | - | 0 | 0 | 0 | 0 | 0 | 0 | 0 | 0 | 0 | 0 | 0 | 0 | 0 | 0 | 0 | 0 | 0 | 0 | 0 | 0 | 0 | 0 | 0 | 0
23 | 2020 | Summer | Pc, [MW] | Expected | - | 4.203 | 3.8086 | 3.3736 | 3.443 | 3.71 | 3.8086 | 5.3022 | 6.1799 | 5.9725 | 5.9823 | 5.4678 | 6.2452 | 6.3 | 5.9721 | 5.3858 | 5.12 | 5.1391 | 5.1184 | 5.5031 | 5.8277 | 5.8407 | 5.5883 | 5.0032 | 4.6627
23 | 2020 | Summer | Flex Up, [MW] | Expected | - | -3.2624e-07 | 3.5561e-07 | 4.3232e-07 | 4.7756e-07 | 4.6885e-07 | 4.7299e-07 | 3.7767e-07 | 3.0373e-07 | -6.3005e-08 | -2.9719e-07 | -4.5481e-08 | 2.921e-07 | -2.2666e-07 | -3.9579e-07 | -2.0925e-07 | -2.61e-07 | -2.9935e-07 | -1.5698e-07 | 2.8166e-07 | 1.4003e-07 | -2.9543e-07 | -5.3334e-07 | -5.0115e-07 | 8.3507e-09
23 | 2020 | Summer | Flex Down, [MW] | Expected | - | 3.2624e-07 | -3.5561e-07 | -4.3232e-07 | -4.7756e-07 | -4.6885e-07 | -4.7299e-07 | -3.7767e-07 | -3.0373e-07 | 6.3005e-08 | 2.9719e-07 | 4.5481e-08 | -2.921e-07 | 2.2666e-07 | 3.9579e-07 | 2.0925e-07 | 2.61e-07 | 2.9935e-07 | 1.5698e-07 | -2.8166e-07 | -1.4003e-07 | 2.9543e-07 | 5.3334e-07 | 5.0115e-07 | -8.3507e-09
23 | 2020 | Summer | Pc_net, [MW] | Expected | - | 4.203 | 3.8086 | 3.3736 | 3.443 | 3.71 | 3.8086 | 5.3022 | 6.1799 | 5.9725 | 5.9823 | 5.4678 | 6.2452 | 6.3 | 5.9721 | 5.3858 | 5.12 | 5.1391 | 5.1184 | 5.5031 | 5.8277 | 5.8407 | 5.5883 | 5.0032 | 4.6627
23 | 2020 | Summer | Qc, [MVAr] | Expected | - | 2.1 | 2.1 | 2.1 | 2.1 | 2.1 | 2.1 | 1.4551 | -0.14338 | -0.46123 | -0.46123 | -0.46123 | -0.46123 | -0.46123 | -0.46123 | -0.46123 | -0.46123 | -0.46123 | 0.49232 | 0.81017 | 0.81017 | 0.81017 | 0.81017 | 0.81017 | 1.7637
24 | 2020 | Summer | Pc, [MW] | Expected | - | 0 | 0 | 0 | 0 | 0 | 0 | 0 | 0 | 0 | 0 | 0 | 0 | 0 | 0 | 0 | 0 | 0 | 0 | 0 | 0 | 0 | 0 | 0 | 0
24 | 2020 | Summer | Flex Up, [MW] | Expected | - | -3.3244e-07 | 3.47e-07 | 4.0821e-07 | 4.5272e-07 | 4.373e-07 | 4.4894e-07 | 3.4418e-07 | 2.7567e-07 | -8.9542e-08 | -3.1121e-07 | -7.7156e-08 | 9.6487e-07 | -2.6188e-07 | -4.2198e-07 | -2.361e-07 | -3.1379e-07 | -3.3516e-07 | -1.9285e-07 | 2.4058e-07 | 1.0417e-07 | -3.431e-07 | -5.5599e-07 | -5.2823e-07 | -2.4214e-08
24 | 2020 | Summer | Flex Down, [MW] | Expected | - | 3.3244e-07 | -3.47e-07 | -4.0821e-07 | -4.5272e-07 | -4.373e-07 | -4.4894e-07 | -3.4418e-07 | -2.7567e-07 | 8.9542e-08 | 3.1121e-07 | 7.7156e-08 | -9.6487e-07 | 2.6188e-07 | 4.2198e-07 | 2.361e-07 | 3.1379e-07 | 3.3516e-07 | 1.9285e-07 | -2.4058e-07 | -1.0417e-07 | 3.431e-07 | 5.5599e-07 | 5.2823e-07 | 2.4214e-08
24 | 2020 | Summer | Pc_net, [MW] | Expected | - | -6.6488e-07 | 6.94e-07 | 8.1641e-07 | 9.0545e-07 | 8.7461e-07 | 8.9789e-07 | 6.8835e-07 | 5.5133e-07 | -1.7908e-07 | -6.2243e-07 | -1.5431e-07 | 1.9297e-06 | -5.2375e-07 | -8.4396e-07 | -4.7219e-07 | -6.2758e-07 | -6.7032e-07 | -3.857e-07 | 4.8117e-07 | 2.0834e-07 | -6.8619e-07 | -1.112e-06 | -1.0565e-06 | -4.8429e-08
24 | 2020 | Summer | Qc, [MVAr] | Expected | - | 0 | 0 | 0 | 0 | 0 | 0 | 0 | 0 | 0 | 0 | 0 | 0 | 0 | 0 | 0 | 0 | 0 | 0 | 0 | 0 | 0 | 0 | 0 | 0
25 | 2020 | Summer | Pc, [MW] | Expected | - | 0.74593 | -1.4681 | 0.75068 | 2.3566 | 5.0124 | 2.176 | 4.5373 | 2.7604 | 0.32783 | -0.70317 | 1.3256 | 0.066516 | 2.043 | 1.7342 | 0.099774 | 6.3 | 3.3781 | 2.4136 | 5.6111 | 2.9552 | 5.7299 | 4.1097 | 3.5301 | 0.44186
25 | 2020 | Summer | Flex Up, [MW] | Expected | - | -3.3386e-07 | 3.4841e-07 | 4.1431e-07 | 4.588e-07 | 4.426e-07 | 4.5846e-07 | 3.442e-07 | 2.7161e-07 | -9.0981e-08 | -3.0822e-07 | -8.2649e-08 | 9.8566e-07 | -2.6816e-07 | -4.2265e-07 | -2.3717e-07 | -3.2314e-07 | -3.3877e-07 | -1.985e-07 | 2.3139e-07 | 9.9494e-08 | -3.4926e-07 | -5.5453e-07 | -5.2323e-07 | -2.3826e-08
25 | 2020 | Summer | Flex Down, [MW] | Expected | - | 3.3386e-07 | -3.4841e-07 | -4.1431e-07 | -4.588e-07 | -4.426e-07 | -4.5846e-07 | -3.442e-07 | -2.7161e-07 | 9.0981e-08 | 3.0822e-07 | 8.2649e-08 | -9.8566e-07 | 2.6816e-07 | 4.2265e-07 | 2.3717e-07 | 3.2314e-07 | 3.3877e-07 | 1.985e-07 | -2.3139e-07 | -9.9494e-08 | 3.4926e-07 | 5.5453e-07 | 5.2323e-07 | 2.3826e-08
25 | 2020 | Summer | Pc_net, [MW] | Expected | - | 0.74593 | -1.4681 | 0.75068 | 2.3566 | 5.0124 | 2.176 | 4.5373 | 2.7604 | 0.32783 | -0.70317 | 1.3256 | 0.066518 | 2.043 | 1.7342 | 0.099773 | 6.3 | 3.3781 | 2.4136 | 5.6111 | 2.9552 | 5.7299 | 4.1097 | 3.5301 | 0.44186
25 | 2020 | Summer | Qc, [MVAr] | Expected | - | 2.4051 | 1.7778 | 1.6223 | 1.4398 | 2.2496 | 2.1158 | 2.7674 | 2.8688 | 1.748 | 0.94499 | 2.1604 | 2.0401 | 2.2564 | 1.6183 | 1.671 | 1.5817 | 1.7223 | 3.0675 | 2.7931 | 2.9905 | 3.2 | 2.9567 | 2.1496 | 1.9819
26 | 2020 | Summer | Pc, [MW] | Expected | - | 0 | 0 | 0 | 0 | 0 | 0 | 0 | 0 | 0 | 0 | 0 | 0 | 0 | 0 | 0 | 0 | 0 | 0 | 0 | 0 | 0 | 0 | 0 | 0
26 | 2020 | Summer | Flex Up, [MW] | Expected | - | -3.2394e-07 | 3.5313e-07 | 4.1135e-07 | 4.553e-07 | 4.3955e-07 | 4.5221e-07 | 3.4594e-07 | 2.7455e-07 | -9.1292e-08 | -3.1363e-07 | -7.9201e-08 | 9.6378e-07 | -2.6397e-07 | -4.2419e-07 | -2.384e-07 | -3.1547e-07 | -3.3688e-07 | -1.946e-07 | 2.3949e-07 | 1.0296e-07 | -3.441e-07 | -5.5765e-07 | -5.2979e-07 | -2.5138e-08
26 | 2020 | Summer | Flex Down, [MW] | Expected | - | 3.2394e-07 | -3.5313e-07 | -4.1135e-07 | -4.553e-07 | -4.3955e-07 | -4.5221e-07 | -3.4594e-07 | -2.7455e-07 | 9.1292e-08 | 3.1363e-07 | 7.9201e-08 | -9.6378e-07 | 2.6397e-07 | 4.2419e-07 | 2.384e-07 | 3.1547e-07 | 3.3688e-07 | 1.946e-07 | -2.3949e-07 | -1.0296e-07 | 3.441e-07 | 5.5765e-07 | 5.2979e-07 | 2.5138e-08
26 | 2020 | Summer | Pc_net, [MW] | Expected | - | -6.4788e-07 | 7.0625e-07 | 8.227e-07 | 9.1059e-07 | 8.7909e-07 | 9.0442e-07 | 6.9188e-07 | 5.4909e-07 | -1.8258e-07 | -6.2725e-07 | -1.584e-07 | 1.9276e-06 | -5.2794e-07 | -8.4837e-07 | -4.768e-07 | -6.3094e-07 | -6.7376e-07 | -3.892e-07 | 4.7899e-07 | 2.0592e-07 | -6.882e-07 | -1.1153e-06 | -1.0596e-06 | -5.0276e-08
26 | 2020 | Summer | Qc, [MVAr] | Expected | - | 0 | 0 | 0 | 0 | 0 | 0 | 0 | 0 | 0 | 0 | 0 | 0 | 0 | 0 | 0 | 0 | 0 | 0 | 0 | 0 | 0 | 0 | 0 | 0
27 | 2020 | Summer | Pc, [MW] | Expected | - | 7.2498 | 6.798 | 6.5 | 6.2755 | 6.4856 | 6.4621 | 7.4634 | 8.1545 | 8.7018 | 8.8211 | 8.7437 | 9.3 | 9.2929 | 9.1336 | 8.7744 | 8.484 | 8.3416 | 8.3932 | 8.1774 | 8.2262 | 8.5486 | 9.2139 | 8.6987 | 7.673
27 | 2020 | Summer | Flex Up, [MW] | Expected | - | -3.0694e-07 | 3.3657e-07 | 3.8273e-07 | 4.3063e-07 | 4.234e-07 | 4.2885e-07 | 3.3851e-07 | 2.6585e-07 | -9.4634e-08 | -3.103e-07 | -6.8146e-08 | 9.0935e-07 | -2.4075e-07 | -4.0276e-07 | -2.2589e-07 | -2.8419e-07 | -3.1917e-07 | -1.8288e-07 | 2.4875e-07 | 1.0807e-07 | -3.2731e-07 | -5.484e-07 | -5.2536e-07 | -3.5973e-08
27 | 2020 | Summer | Flex Down, [MW] | Expected | - | 3.0694e-07 | -3.3657e-07 | -3.8273e-07 | -4.3063e-07 | -4.234e-07 | -4.2885e-07 | -3.3851e-07 | -2.6585e-07 | 9.4634e-08 | 3.103e-07 | 6.8146e-08 | -9.0935e-07 | 2.4075e-07 | 4.0276e-07 | 2.2589e-07 | 2.8419e-07 | 3.1917e-07 | 1.8288e-07 | -2.4875e-07 | -1.0807e-07 | 3.2731e-07 | 5.484e-07 | 5.2536e-07 | 3.5973e-08
27 | 2020 | Summer | Pc_net, [MW] | Expected | - | 7.2498 | 6.798 | 6.5 | 6.2755 | 6.4856 | 6.4621 | 7.4634 | 8.1545 | 8.7018 | 8.8211 | 8.7437 | 9.3 | 9.2929 | 9.1336 | 8.7744 | 8.484 | 8.3416 | 8.3932 | 8.1774 | 8.2262 | 8.5486 | 9.2139 | 8.6987 | 7.673
27 | 2020 | Summer | Qc, [MVAr] | Expected | - | -0.086493 | -0.099778 | -0.17384 | -0.17577 | -0.10635 | -0.17434 | -0.14137 | 0.13396 | 0.3835 | 0.5 | 0.33375 | 0.40646 | 0.4675 | 0.48156 | 0.4313 | 0.30732 | 0.31036 | 0.28749 | 0.2098 | 0.226 | 0.30382 | 0.21502 | 0.12077 | 0.032302
28 | 2020 | Summer | Pc, [MW] | Expected | - | 1.8679 | 2.0646 | 1.1292 | 1.1891 | 1.2713 | 1.2983 | 2.8832 | 3.8342 | 4.4225 | 4.314 | 4.2216 | 4.284 | 4.4351 | 4.2558 | 3.806 | 3.3239 | 3.3383 | 3.0055 | 3.1602 | 3.7707 | 4.0615 | 4.6 | 3.5662 | 2.7015
28 | 2020 | Summer | Flex Up, [MW] | Expected | - | -2.9577e-07 | 3.288e-07 | 3.6959e-07 | 4.1829e-07 | 4.1472e-07 | 4.1736e-07 | 3.3578e-07 | 2.6421e-07 | -8.8852e-08 | -3.0005e-07 | -5.6898e-08 | 7.8441e-07 | -2.2159e-07 | -3.8419e-07 | -2.1271e-07 | -2.6456e-07 | -3.0502e-07 | -1.7173e-07 | 2.5409e-07 | 1.1363e-07 | -3.1267e-07 | -5.3468e-07 | -5.1514e-07 | -3.7016e-08
28 | 2020 | Summer | Flex Down, [MW] | Expected | - | 2.9577e-07 | -3.288e-07 | -3.6959e-07 | -4.1829e-07 | -4.1472e-07 | -4.1736e-07 | -3.3578e-07 | -2.6421e-07 | 8.8852e-08 | 3.0005e-07 | 5.6898e-08 | -7.8441e-07 | 2.2159e-07 | 3.8419e-07 | 2.1271e-07 | 2.6456e-07 | 3.0502e-07 | 1.7173e-07 | -2.5409e-07 | -1.1363e-07 | 3.1267e-07 | 5.3468e-07 | 5.1514e-07 | 3.7016e-08
28 | 2020 | Summer | Pc_net, [MW] | Expected | - | 1.8679 | 2.0646 | 1.1292 | 1.1891 | 1.2713 | 1.2983 | 2.8832 | 3.8342 | 4.4225 | 4.314 | 4.2216 | 4.284 | 4.4351 | 4.2558 | 3.806 | 3.3239 | 3.3383 | 3.0055 | 3.1602 | 3.7707 | 4.0615 | 4.6 | 3.5662 | 2.7015
28 | 2020 | Summer | Qc, [MVAr] | Expected | - | 0.58938 | 0.67647 | 0.97972 | 1.1275 | -1.0217 | -0.80554 | 0.23482 | 1.5722 | 1.9905 | 2.0963 | 2.0076 | 1.9019 | 2.3 | 2.1974 | 1.8304 | 1.5442 | 1.3187 | 1.2441 | 1.3467 | 1.6562 | 1.5473 | 1.5986 | 0.53496 | -0.63915
29 | 2020 | Summer | Pc, [MW] | Expected | - | 12.1713 | 12.1713 | 7.5358 | 7.5358 | 7.5358 | 7.5358 | 9.9501 | 12.3645 | 12.3645 | 12.3645 | 12.3645 | 12.3645 | 12.3645 | 12.3645 | 12.3645 | 12.3645 | 12.3645 | 12.3645 | 13.5233 | 17 | 17 | 17 | 15.7928 | 12.1713
29 | 2020 | Summer | Flex Up, [MW] | Expected | - | -2.8746e-07 | 3.2425e-07 | 3.6018e-07 | 4.096e-07 | 4.0867e-07 | 4.0942e-07 | 3.3632e-07 | 2.6719e-07 | -7.8425e-08 | -2.8644e-07 | -4.3364e-08 | 6.1444e-07 | -2.0195e-07 | -3.6513e-07 | -1.9835e-07 | -2.4692e-07 | -2.9088e-07 | -1.6061e-07 | 2.6047e-07 | 1.219e-07 | -2.9666e-07 | -5.184e-07 | -5.0311e-07 | -3.4762e-08
29 | 2020 | Summer | Flex Down, [MW] | Expected | - | 2.8746e-07 | -3.2425e-07 | -3.6018e-07 | -4.096e-07 | -4.0867e-07 | -4.0942e-07 | -3.3632e-07 | -2.6719e-07 | 7.8425e-08 | 2.8644e-07 | 4.3364e-08 | -6.1444e-07 | 2.0195e-07 | 3.6513e-07 | 1.9835e-07 | 2.4692e-07 | 2.9088e-07 | 1.6061e-07 | -2.6047e-07 | -1.219e-07 | 2.9666e-07 | 5.184e-07 | 5.0311e-07 | 3.4762e-08
29 | 2020 | Summer | Pc_net, [MW] | Expected | - | 12.1713 | 12.1713 | 7.5358 | 7.5358 | 7.5358 | 7.5358 | 9.9501 | 12.3645 | 12.3645 | 12.3645 | 12.3645 | 12.3645 | 12.3645 | 12.3645 | 12.3645 | 12.3645 | 12.3645 | 12.3645 | 13.5234 | 17 | 17 | 17 | 15.7928 | 12.1713
29 | 2020 | Summer | Qc, [MVAr] | Expected | - | 2.5708 | 2.5708 | 2.5708 | 2.5708 | 2.5708 | 2.5708 | 2.5708 | 0.93366 | -0.70345 | -0.79115 | -0.38187 | -0.2357 | -0.2357 | -0.2357 | -0.2357 | -0.2357 | -0.2357 | -0.2357 | 2.6 | 1.2845 | 1.2845 | 1.2845 | 1.2845 | 1.2845
30 | 2020 | Summer | Pc, [MW] | Expected | - | 3.6 | 3.4243 | 2.8189 | 2.9977 | 2.8193 | 3.1696 | 2.6044 | 1.7224 | 2.0853 | 1.9638 | 2.321 | 2.5497 | 3.0227 | 3.2637 | 3.39 | 3.2002 | 3.2364 | 2.9086 | 2.3919 | 2.3861 | 3.0678 | 3.2546 | 3.5596 | 3.0953
30 | 2020 | Summer | Flex Up, [MW] | Expected | - | -3.3677e-07 | 3.5847e-07 | 4.2992e-07 | 4.7556e-07 | 4.6108e-07 | 4.7411e-07 | 3.5976e-07 | 2.8547e-07 | -9.1946e-08 | -3.1918e-07 | -9.3209e-08 | 9.8952e-07 | -2.9042e-07 | -4.4578e-07 | -2.5748e-07 | -3.3345e-07 | -3.4805e-07 | -2.052e-07 | 2.4029e-07 | 1.0353e-07 | -3.4994e-07 | -5.5874e-07 | -5.2769e-07 | -1.9833e-08
30 | 2020 | Summer | Flex Down, [MW] | Expected | - | 3.3677e-07 | -3.5847e-07 | -4.2992e-07 | -4.7556e-07 | -4.6108e-07 | -4.7411e-07 | -3.5976e-07 | -2.8547e-07 | 9.1946e-08 | 3.1918e-07 | 9.3209e-08 | -9.8952e-07 | 2.9042e-07 | 4.4578e-07 | 2.5748e-07 | 3.3345e-07 | 3.4805e-07 | 2.052e-07 | -2.4029e-07 | -1.0353e-07 | 3.4994e-07 | 5.5874e-07 | 5.2769e-07 | 1.9833e-08
30 | 2020 | Summer | Pc_net, [MW] | Expected | - | 3.6 | 3.4243 | 2.8189 | 2.9977 | 2.8193 | 3.1696 | 2.6044 | 1.7224 | 2.0853 | 1.9638 | 2.321 | 2.5497 | 3.0227 | 3.2637 | 3.39 | 3.2002 | 3.2364 | 2.9086 | 2.3919 | 2.3861 | 3.0678 | 3.2546 | 3.5596 | 3.0953
30 | 2020 | Summer | Qc, [MVAr] | Expected | - | -1.4075 | -1.3604 | -1.4036 | -1.4381 | -1.4009 | -1.8 | -1.534 | -0.2898 | 0.029501 | -0.25689 | -0.38027 | -0.52062 | -0.62892 | -0.6827 | -0.74891 | -0.5753 | -0.49045 | -0.53658 | -0.45491 | -0.60696 | -0.97838 | -0.74288 | -0.84956 | -1.2258
31 | 2020 | Summer | Pc, [MW] | Expected | - | 3.3036 | 2.8511 | 2.8079 | 2.5841 | 2.5025 | 2.4403 | 2.9348 | 3.3792 | 3.8797 | 5.0072 | 5.1633 | 5.4237 | 5.6528 | 5.8 | 5.172 | 4.6942 | 4.3276 | 4.1738 | 3.5245 | 3.3688 | 3.1236 | 3.3423 | 3.1629 | 2.7446
31 | 2020 | Summer | Flex Up, [MW] | Expected | - | -2.2787e-07 | 4.5492e-07 | 5.1397e-07 | 5.5205e-07 | 5.4321e-07 | 5.5e-07 | 4.5896e-07 | 3.8583e-07 | 1.5532e-08 | -2.6186e-07 | -4.1753e-09 | -9.9546e-07 | -2.3295e-07 | -4.2075e-07 | -1.8386e-07 | -2.4689e-07 | -2.6216e-07 | -9.8791e-08 | 3.4895e-07 | 2.2012e-07 | -2.4261e-07 | -5.1219e-07 | -4.6899e-07 | 1.15e-07
31 | 2020 | Summer | Flex Down, [MW] | Expected | - | 2.2787e-07 | -4.5492e-07 | -5.1397e-07 | -5.5205e-07 | -5.4321e-07 | -5.5e-07 | -4.5896e-07 | -3.8583e-07 | -1.5532e-08 | 2.6186e-07 | 4.1753e-09 | 9.9546e-07 | 2.3295e-07 | 4.2075e-07 | 1.8386e-07 | 2.4689e-07 | 2.6216e-07 | 9.8791e-08 | -3.4895e-07 | -2.2012e-07 | 2.4261e-07 | 5.1219e-07 | 4.6899e-07 | -1.15e-07
31 | 2020 | Summer | Pc_net, [MW] | Expected | - | 3.3036 | 2.8511 | 2.8079 | 2.5841 | 2.5025 | 2.4403 | 2.9348 | 3.3792 | 3.8797 | 5.0072 | 5.1633 | 5.4237 | 5.6528 | 5.8 | 5.172 | 4.6942 | 4.3276 | 4.1738 | 3.5245 | 3.3688 | 3.1236 | 3.3423 | 3.1629 | 2.7446
31 | 2020 | Summer | Qc, [MVAr] | Expected | - | -1.768 | -2.8386 | -2.5326 | -2.4936 | -2.3786 | -2.9 | -1.8491 | -0.28672 | 0.11118 | 1.9394 | 2.2079 | 2.0268 | 2.4383 | 2.6882 | 2.1253 | 1.2268 | -0.17352 | -0.32756 | -0.36472 | -0.81208 | -1.0186 | -0.34328 | -1.4767 | -2.1014
32 | 2020 | Summer | Pc, [MW] | Expected | - | 0.11532 | 0.20098 | 0.51131 | 0.3197 | 0.72319 | 1.245 | 0.83459 | 0.097735 | 0.46789 | 0.091241 | 0.21143 | 0.9788 | 0.44465 | 0.6148 | 0.56258 | 1.2066 | 0.51475 | 0.33957 | 0.74613 | 1.6 | 1.1734 | -0.24282 | 1.052 | 1.3848
32 | 2020 | Summer | Flex Up, [MW] | Expected | - | -2.3138e-07 | 4.3997e-07 | 5.0428e-07 | 5.4537e-07 | 5.3915e-07 | 5.3906e-07 | 4.5333e-07 | 3.7394e-07 | -3.6221e-09 | -2.6721e-07 | 4.6169e-09 | -9.9161e-07 | -2.0456e-07 | -3.9315e-07 | -1.7308e-07 | -2.1657e-07 | -2.4868e-07 | -9.4245e-08 | 3.4587e-07 | 2.0081e-07 | -2.4012e-07 | -5.0302e-07 | -4.6871e-07 | 8.9544e-08
32 | 2020 | Summer | Flex Down, [MW] | Expected | - | 2.3138e-07 | -4.3997e-07 | -5.0428e-07 | -5.4537e-07 | -5.3915e-07 | -5.3906e-07 | -4.5333e-07 | -3.7394e-07 | 3.6221e-09 | 2.6721e-07 | -4.6169e-09 | 9.9161e-07 | 2.0456e-07 | 3.9315e-07 | 1.7308e-07 | 2.1657e-07 | 2.4868e-07 | 9.4245e-08 | -3.4587e-07 | -2.0081e-07 | 2.4012e-07 | 5.0302e-07 | 4.6871e-07 | -8.9544e-08
32 | 2020 | Summer | Pc_net, [MW] | Expected | - | 0.11532 | 0.20098 | 0.51131 | 0.3197 | 0.72319 | 1.245 | 0.83459 | 0.097736 | 0.46789 | 0.091241 | 0.21143 | 0.9788 | 0.44465 | 0.6148 | 0.56258 | 1.2066 | 0.51475 | 0.33957 | 0.74613 | 1.6 | 1.1734 | -0.24282 | 1.052 | 1.3848
32 | 2020 | Summer | Qc, [MVAr] | Expected | - | 0.18243 | 0.13472 | 0.16627 | -0.014653 | 0.54971 | 0.46716 | 0.38968 | -0.034512 | 0.32677 | 0.26793 | 0.047503 | 0.8 | 0.21135 | 0.086328 | 0.30978 | 0.30853 | 0.41698 | 0.47984 | 0.50591 | 0.16181 | 0.12381 | -0.087448 | 0.27381 | 0.2245
33 | 2020 | Summer | Pc, [MW] | Expected | - | 2.7712 | 2.5178 | 2.4738 | 2.4675 | 2.4677 | 2.4459 | 2.6405 | 3.135 | 3.573 | 3.6828 | 3.6455 | 3.7486 | 3.8 | 3.7297 | 3.584 | 3.4397 | 3.4997 | 3.5343 | 3.5493 | 3.4906 | 3.501 | 3.646 | 3.3986 | 3.1154
33 | 2020 | Summer | Flex Up, [MW] | Expected | - | -2.2993e-07 | 4.4261e-07 | 5.0683e-07 | 5.4781e-07 | 5.4156e-07 | 5.4156e-07 | 4.5562e-07 | 3.7527e-07 | -4.537e-09 | -2.6954e-07 | 3.1122e-09 | -9.9166e-07 | -2.0747e-07 | -3.9612e-07 | -1.7486e-07 | -2.1783e-07 | -2.4992e-07 | -9.5249e-08 | 3.4618e-07 | 2.0096e-07 | -2.4104e-07 | -5.0475e-07 | -4.6948e-07 | 9.0862e-08
33 | 2020 | Summer | Flex Down, [MW] | Expected | - | 2.2993e-07 | -4.4261e-07 | -5.0683e-07 | -5.4781e-07 | -5.4156e-07 | -5.4156e-07 | -4.5562e-07 | -3.7527e-07 | 4.537e-09 | 2.6954e-07 | -3.1122e-09 | 9.9166e-07 | 2.0747e-07 | 3.9612e-07 | 1.7486e-07 | 2.1783e-07 | 2.4992e-07 | 9.5249e-08 | -3.4618e-07 | -2.0096e-07 | 2.4104e-07 | 5.0475e-07 | 4.6948e-07 | -9.0862e-08
33 | 2020 | Summer | Pc_net, [MW] | Expected | - | 2.7712 | 2.5178 | 2.4738 | 2.4675 | 2.4677 | 2.4459 | 2.6405 | 3.135 | 3.573 | 3.6828 | 3.6455 | 3.7486 | 3.8 | 3.7297 | 3.584 | 3.4397 | 3.4997 | 3.5343 | 3.5493 | 3.4906 | 3.501 | 3.646 | 3.3986 | 3.1154
33 | 2020 | Summer | Qc, [MVAr] | Expected | - | -1.325 | -1.7227 | -1.8987 | -1.7327 | -1.8572 | -1.9 | -1.6467 | -0.25619 | 0.82236 | 1.1972 | 0.9411 | 1.2536 | 1.1124 | 1.1459 | 0.59126 | 0.14948 | 0.33253 | 0.40391 | 0.24334 | -0.045394 | -0.17721 | -0.12329 | -0.59127 | -0.80033
34 | 2020 | Summer | Pc, [MW] | Expected | - | 0 | 0 | 0 | 0 | 0 | 0 | 0 | 0 | 0 | 0 | 0 | 0 | 0 | 0 | 0 | 0 | 0 | 0 | 0 | 0 | 0 | 0 | 0 | 0
34 | 2020 | Summer | Flex Up, [MW] | Expected | - | -2.6121e-07 | 4.293e-07 | 4.9737e-07 | 5.3799e-07 | 5.2835e-07 | 5.289e-07 | 4.428e-07 | 3.7343e-07 | 4.8515e-09 | -2.5184e-07 | 1.3349e-08 | -9.7369e-07 | -1.9197e-07 | -3.7838e-07 | -1.6059e-07 | -2.1876e-07 | -2.4849e-07 | -9.2152e-08 | 3.4401e-07 | 2.0455e-07 | -2.4584e-07 | -5.0476e-07 | -4.686e-07 | 9.1367e-08
34 | 2020 | Summer | Flex Down, [MW] | Expected | - | 2.6121e-07 | -4.293e-07 | -4.9737e-07 | -5.3799e-07 | -5.2835e-07 | -5.289e-07 | -4.428e-07 | -3.7343e-07 | -4.8515e-09 | 2.5184e-07 | -1.3349e-08 | 9.7369e-07 | 1.9197e-07 | 3.7838e-07 | 1.6059e-07 | 2.1876e-07 | 2.4849e-07 | 9.2152e-08 | -3.4401e-07 | -2.0455e-07 | 2.4584e-07 | 5.0476e-07 | 4.686e-07 | -9.1367e-08
34 | 2020 | Summer | Pc_net, [MW] | Expected | - | -5.2241e-07 | 8.586e-07 | 9.9474e-07 | 1.076e-06 | 1.0567e-06 | 1.0578e-06 | 8.856e-07 | 7.4685e-07 | 9.703e-09 | -5.0367e-07 | 2.6699e-08 | -1.9474e-06 | -3.8395e-07 | -7.5675e-07 | -3.2117e-07 | -4.3752e-07 | -4.9699e-07 | -1.843e-07 | 6.8801e-07 | 4.0911e-07 | -4.9167e-07 | -1.0095e-06 | -9.372e-07 | 1.8273e-07
34 | 2020 | Summer | Qc, [MVAr] | Expected | - | 0 | 0 | 0 | 0 | 0 | 0 | 0 | 0 | 0 | 0 | 0 | 0 | 0 | 0 | 0 | 0 | 0 | 0 | 0 | 0 | 0 | 0 | 0 | 0
35 | 2020 | Summer | Pc, [MW] | Expected | - | 3.993 | 3.6357 | 3.4578 | 3.3347 | 3.3347 | 3.5755 | 4.48 | 5.513 | 5.7538 | 5.6334 | 5.6307 | 6 | 6 | 6 | 5.6989 | 5.3952 | 5.0259 | 5.0259 | 5.0259 | 5.0259 | 5.0259 | 5.0259 | 4.8453 | 4.5335
35 | 2020 | Summer | Flex Up, [MW] | Expected | - | -2.6571e-07 | 4.2414e-07 | 4.9431e-07 | 5.3567e-07 | 5.2679e-07 | 5.2712e-07 | 4.4058e-07 | 3.6954e-07 | 1.7525e-09 | -2.5235e-07 | 1.2631e-08 | -9.6738e-07 | -1.8784e-07 | -3.7198e-07 | -1.5915e-07 | -2.1336e-07 | -2.468e-07 | -9.3058e-08 | 3.4349e-07 | 2.0409e-07 | -2.4327e-07 | -5.0213e-07 | -4.6481e-07 | 8.7716e-08
35 | 2020 | Summer | Flex Down, [MW] | Expected | - | 2.6571e-07 | -4.2414e-07 | -4.9431e-07 | -5.3567e-07 | -5.2679e-07 | -5.2712e-07 | -4.4058e-07 | -3.6954e-07 | -1.7525e-09 | 2.5235e-07 | -1.2631e-08 | 9.6738e-07 | 1.8784e-07 | 3.7198e-07 | 1.5915e-07 | 2.1336e-07 | 2.468e-07 | 9.3058e-08 | -3.4349e-07 | -2.0409e-07 | 2.4327e-07 | 5.0213e-07 | 4.6481e-07 | -8.7716e-08
35 | 2020 | Summer | Pc_net, [MW] | Expected | - | 3.993 | 3.6357 | 3.4578 | 3.3347 | 3.3347 | 3.5755 | 4.48 | 5.513 | 5.7538 | 5.6334 | 5.6307 | 6 | 6 | 6 | 5.6989 | 5.3952 | 5.0259 | 5.0259 | 5.0259 | 5.0259 | 5.0259 | 5.0259 | 4.8453 | 4.5335
35 | 2020 | Summer | Qc, [MVAr] | Expected | - | -2.2695 | -2.2695 | -2.6347 | -3 | -3 | -3 | -1.1962 | 0.24795 | 0.78741 | 0.78741 | 0.71997 | 1.0122 | 1.3718 | 1.414 | 0.79302 | 0.61883 | -0.10044 | -0.10044 | -0.10044 | -0.10044 | -0.6399 | -0.81972 | -2.292 | -2.292
36 | 2020 | Summer | Pc, [MW] | Expected | - | 0 | 0 | 0 | 0 | 0 | 0 | 0 | 0 | 0 | 0 | 0 | 0 | 0 | 0 | 0 | 0 | 0 | 0 | 0 | 0 | 0 | 0 | 0 | 0
36 | 2020 | Summer | Flex Up, [MW] | Expected | - | -2.7142e-07 | 4.1592e-07 | 4.8813e-07 | 5.304e-07 | 5.2216e-07 | 5.2245e-07 | 4.3657e-07 | 3.6592e-07 | 7.4064e-10 | -2.4988e-07 | 1.3546e-08 | -9.6033e-07 | -1.8052e-07 | -3.619e-07 | -1.5548e-07 | -2.0696e-07 | -2.4445e-07 | -9.369e-08 | 3.4203e-07 | 2.0266e-07 | -2.4034e-07 | -4.9741e-07 | -4.6027e-07 | 8.2116e-08
36 | 2020 | Summer | Flex Down, [MW] | Expected | - | 2.7142e-07 | -4.1592e-07 | -4.8813e-07 | -5.304e-07 | -5.2216e-07 | -5.2245e-07 | -4.3657e-07 | -3.6592e-07 | -7.4064e-10 | 2.4988e-07 | -1.3546e-08 | 9.6033e-07 | 1.8052e-07 | 3.619e-07 | 1.5548e-07 | 2.0696e-07 | 2.4445e-07 | 9.369e-08 | -3.4203e-07 | -2.0266e-07 | 2.4034e-07 | 4.9741e-07 | 4.6027e-07 | -8.2116e-08
36 | 2020 | Summer | Pc_net, [MW] | Expected | - | -5.4284e-07 | 8.3184e-07 | 9.7626e-07 | 1.0608e-06 | 1.0443e-06 | 1.0449e-06 | 8.7315e-07 | 7.3184e-07 | 1.4813e-09 | -4.9977e-07 | 2.7092e-08 | -1.9207e-06 | -3.6104e-07 | -7.238e-07 | -3.1095e-07 | -4.1391e-07 | -4.8891e-07 | -1.8738e-07 | 6.8406e-07 | 4.0533e-07 | -4.8069e-07 | -9.9483e-07 | -9.2054e-07 | 1.6423e-07
36 | 2020 | Summer | Qc, [MVAr] | Expected | - | 0 | 0 | 0 | 0 | 0 | 0 | 0 | 0 | 0 | 0 | 0 | 0 | 0 | 0 | 0 | 0 | 0 | 0 | 0 | 0 | 0 | 0 | 0 | 0
37 | 2020 | Summer | Pc, [MW] | Expected | - | 0 | 0 | 0 | 0 | 0 | 0 | 0 | 0 | 0 | 0 | 0 | 0 | 0 | 0 | 0 | 0 | 0 | 0 | 0 | 0 | 0 | 0 | 0 | 0
37 | 2020 | Summer | Flex Up, [MW] | Expected | - | -2.754e-07 | 4.1035e-07 | 4.8404e-07 | 5.2695e-07 | 5.1898e-07 | 5.1945e-07 | 4.3341e-07 | 3.6304e-07 | -1.0472e-09 | -2.4852e-07 | 1.3288e-08 | -9.4064e-07 | -1.7678e-07 | -3.5611e-07 | -1.5452e-07 | -2.0464e-07 | -2.4398e-07 | -9.5162e-08 | 3.4046e-07 | 2.0101e-07 | -2.3921e-07 | -4.9435e-07 | -4.5788e-07 | 7.7244e-08
37 | 2020 | Summer | Flex Down, [MW] | Expected | - | 2.754e-07 | -4.1035e-07 | -4.8404e-07 | -5.2695e-07 | -5.1898e-07 | -5.1945e-07 | -4.3341e-07 | -3.6304e-07 | 1.0472e-09 | 2.4852e-07 | -1.3288e-08 | 9.4064e-07 | 1.7678e-07 | 3.5611e-07 | 1.5452e-07 | 2.0464e-07 | 2.4398e-07 | 9.5162e-08 | -3.4046e-07 | -2.0101e-07 | 2.3921e-07 | 4.9435e-07 | 4.5788e-07 | -7.7244e-08
37 | 2020 | Summer | Pc_net, [MW] | Expected | - | -5.508e-07 | 8.207e-07 | 9.6808e-07 | 1.0539e-06 | 1.038e-06 | 1.0389e-06 | 8.6683e-07 | 7.2609e-07 | -2.0943e-09 | -4.9704e-07 | 2.6576e-08 | -1.8813e-06 | -3.5355e-07 | -7.1222e-07 | -3.0903e-07 | -4.0927e-07 | -4.8796e-07 | -1.9032e-07 | 6.8093e-07 | 4.0203e-07 | -4.7842e-07 | -9.887e-07 | -9.1576e-07 | 1.5449e-07
37 | 2020 | Summer | Qc, [MVAr] | Expected | - | 0 | 0 | 0 | 0 | 0 | 0 | 0 | 0 | 0 | 0 | 0 | 0 | 0 | 0 | 0 | 0 | 0 | 0 | 0 | 0 | 0 | 0 | 0 | 0
38 | 2020 | Summer | Pc, [MW] | Expected | - | 10.05 | 8.847 | 8.3658 | 8.1005 | 8.5872 | 7.8654 | 9.2246 | 10.7069 | 12.062 | 12.9458 | 13.36 | 13.5715 | 13.838 | 13.9513 | 14 | 13.4722 | 13.479 | 12.9534 | 13.0216 | 13.1287 | 13.0207 | 13.4875 | 13.1775 | 11.7771
38 | 2020 | Summer | Flex Up, [MW] | Expected | - | -3.1368e-07 | 3.6745e-07 | 4.46e-07 | 4.916e-07 | 4.8398e-07 | 4.852e-07 | 3.9742e-07 | 3.2795e-07 | -3.578e-08 | -2.7258e-07 | -1.8263e-08 | -2.2953e-07 | -1.9724e-07 | -3.697e-07 | -1.8321e-07 | -2.3093e-07 | -2.7257e-07 | -1.2972e-07 | 3.0725e-07 | 1.6684e-07 | -2.6524e-07 | -5.1053e-07 | -4.7797e-07 | 3.3257e-08
38 | 2020 | Summer | Flex Down, [MW] | Expected | - | 3.1368e-07 | -3.6745e-07 | -4.46e-07 | -4.916e-07 | -4.8398e-07 | -4.852e-07 | -3.9742e-07 | -3.2795e-07 | 3.578e-08 | 2.7258e-07 | 1.8263e-08 | 2.2953e-07 | 1.9724e-07 | 3.697e-07 | 1.8321e-07 | 2.3093e-07 | 2.7257e-07 | 1.2972e-07 | -3.0725e-07 | -1.6684e-07 | 2.6524e-07 | 5.1053e-07 | 4.7797e-07 | -3.3257e-08
38 | 2020 | Summer | Pc_net, [MW] | Expected | - | 10.05 | 8.847 | 8.3658 | 8.1005 | 8.5872 | 7.8654 | 9.2246 | 10.7069 | 12.062 | 12.9458 | 13.36 | 13.5715 | 13.838 | 13.9513 | 14 | 13.4722 | 13.479 | 12.9534 | 13.0216 | 13.1287 | 13.0207 | 13.4875 | 13.1775 | 11.7771
38 | 2020 | Summer | Qc, [MVAr] | Expected | - | 2.9923 | 2.2926 | 2.1726 | 1.8975 | 2.1844 | 1.0138 | 1.7689 | 3.3991 | 4.9447 | 5.8756 | 6.4144 | 6.6486 | 6.9474 | 7 | 6.9503 | 6.7189 | 6.3942 | 5.6741 | 5.6478 | 5.3728 | 4.843 | 5.8058 | 5.2023 | 4.1866
39 | 2020 | Summer | Pc, [MW] | Expected | - | 0 | 0 | 0 | 0 | 0 | 0 | 0 | 0 | 0 | 0 | 0 | 0 | 0 | 0 | 0 | 0 | 0 | 0 | 0 | 0 | 0 | 0 | 0 | 0
39 | 2020 | Summer | Flex Up, [MW] | Expected | - | -2.7541e-07 | 4.1098e-07 | 4.8484e-07 | 5.2776e-07 | 5.1979e-07 | 5.2013e-07 | 4.338e-07 | 3.6292e-07 | -1.5146e-09 | -2.4963e-07 | 1.2841e-08 | -9.3947e-07 | -1.7779e-07 | -3.5697e-07 | -1.5468e-07 | -2.0447e-07 | -2.4414e-07 | -9.5298e-08 | 3.4055e-07 | 2.0073e-07 | -2.3987e-07 | -4.9498e-07 | -4.5789e-07 | 7.7749e-08
39 | 2020 | Summer | Flex Down, [MW] | Expected | - | 2.7541e-07 | -4.1098e-07 | -4.8484e-07 | -5.2776e-07 | -5.1979e-07 | -5.2013e-07 | -4.338e-07 | -3.6292e-07 | 1.5146e-09 | 2.4963e-07 | -1.2841e-08 | 9.3947e-07 | 1.7779e-07 | 3.5697e-07 | 1.5468e-07 | 2.0447e-07 | 2.4414e-07 | 9.5298e-08 | -3.4055e-07 | -2.0073e-07 | 2.3987e-07 | 4.9498e-07 | 4.5789e-07 | -7.7749e-08
39 | 2020 | Summer | Pc_net, [MW] | Expected | - | -5.5082e-07 | 8.2197e-07 | 9.6968e-07 | 1.0555e-06 | 1.0396e-06 | 1.0403e-06 | 8.676e-07 | 7.2584e-07 | -3.0292e-09 | -4.9925e-07 | 2.5682e-08 | -1.8789e-06 | -3.5557e-07 | -7.1395e-07 | -3.0935e-07 | -4.0894e-07 | -4.8828e-07 | -1.906e-07 | 6.8111e-07 | 4.0146e-07 | -4.7973e-07 | -9.8997e-07 | -9.1579e-07 | 1.555e-07
39 | 2020 | Summer | Qc, [MVAr] | Expected | - | 0 | 0 | 0 | 0 | 0 | 0 | 0 | 0 | 0 | 0 | 0 | 0 | 0 | 0 | 0 | 0 | 0 | 0 | 0 | 0 | 0 | 0 | 0 | 0
40 | 2020 | Summer | Pc, [MW] | Expected | - | 0 | 0 | 0 | 0 | 0 | 0 | 0 | 0 | 0 | 0 | 0 | 0 | 0 | 0 | 0 | 0 | 0 | 0 | 0 | 0 | 0 | 0 | 0 | 0
40 | 2020 | Summer | Flex Up, [MW] | Expected | - | -2.72e-07 | 4.1544e-07 | 4.8783e-07 | 5.3024e-07 | 5.2217e-07 | 5.2225e-07 | 4.3668e-07 | 3.6573e-07 | 6.6578e-10 | -2.5057e-07 | 1.321e-08 | -9.5947e-07 | -1.805e-07 | -3.6168e-07 | -1.5505e-07 | -2.0597e-07 | -2.4423e-07 | -9.3744e-08 | 3.4197e-07 | 2.0239e-07 | -2.404e-07 | -4.9744e-07 | -4.5975e-07 | 8.2221e-08
40 | 2020 | Summer | Flex Down, [MW] | Expected | - | 2.72e-07 | -4.1544e-07 | -4.8783e-07 | -5.3024e-07 | -5.2217e-07 | -5.2225e-07 | -4.3668e-07 | -3.6573e-07 | -6.6578e-10 | 2.5057e-07 | -1.321e-08 | 9.5947e-07 | 1.805e-07 | 3.6168e-07 | 1.5505e-07 | 2.0597e-07 | 2.4423e-07 | 9.3744e-08 | -3.4197e-07 | -2.0239e-07 | 2.404e-07 | 4.9744e-07 | 4.5975e-07 | -8.2221e-08
40 | 2020 | Summer | Pc_net, [MW] | Expected | - | -5.4399e-07 | 8.3088e-07 | 9.7566e-07 | 1.0605e-06 | 1.0443e-06 | 1.0445e-06 | 8.7336e-07 | 7.3146e-07 | 1.3316e-09 | -5.0113e-07 | 2.642e-08 | -1.9189e-06 | -3.6099e-07 | -7.2336e-07 | -3.101e-07 | -4.1195e-07 | -4.8846e-07 | -1.8749e-07 | 6.8394e-07 | 4.0478e-07 | -4.8081e-07 | -9.9488e-07 | -9.1951e-07 | 1.6444e-07
40 | 2020 | Summer | Qc, [MVAr] | Expected | - | 0 | 0 | 0 | 0 | 0 | 0 | 0 | 0 | 0 | 0 | 0 | 0 | 0 | 0 | 0 | 0 | 0 | 0 | 0 | 0 | 0 | 0 | 0 | 0
41 | 2020 | Summer | Pc, [MW] | Expected | - | -6.3 | -5.4082 | -3.5063 | -3.3218 | -3.2182 | -3.2858 | -2.4251 | -1.1972 | -0.31944 | 0.34545 | 0.57917 | 1.0075 | 1.5763 | 1.6626 | 1.4116 | 0.68099 | 0.7115 | 0.72693 | 0.92 | 0.73091 | 0.54435 | 1.115 | 1.4726 | -0.38528
41 | 2020 | Summer | Flex Up, [MW] | Expected | - | -3.2978e-07 | 3.3412e-07 | 4.108e-07 | 4.6018e-07 | 4.5647e-07 | 4.5382e-07 | 3.9472e-07 | 3.3515e-07 | -1.1459e-08 | -2.4968e-07 | -9.3131e-10 | -3.8777e-07 | -1.5836e-07 | -3.3331e-07 | -1.5623e-07 | -2.0197e-07 | -2.4966e-07 | -1.1021e-07 | 3.1044e-07 | 1.7661e-07 | -2.3573e-07 | -4.8255e-07 | -4.5707e-07 | 3.2397e-08
41 | 2020 | Summer | Flex Down, [MW] | Expected | - | 3.2978e-07 | -3.3412e-07 | -4.108e-07 | -4.6018e-07 | -4.5647e-07 | -4.5382e-07 | -3.9472e-07 | -3.3515e-07 | 1.1459e-08 | 2.4968e-07 | 9.3131e-10 | 3.8777e-07 | 1.5836e-07 | 3.3331e-07 | 1.5623e-07 | 2.0197e-07 | 2.4966e-07 | 1.1021e-07 | -3.1044e-07 | -1.7661e-07 | 2.3573e-07 | 4.8255e-07 | 4.5707e-07 | -3.2397e-08
41 | 2020 | Summer | Pc_net, [MW] | Expected | - | -6.3 | -5.4082 | -3.5062 | -3.3218 | -3.2182 | -3.2858 | -2.4251 | -1.1972 | -0.31944 | 0.34545 | 0.57917 | 1.0075 | 1.5763 | 1.6626 | 1.4116 | 0.68099 | 0.7115 | 0.72693 | 0.92 | 0.73091 | 0.54435 | 1.115 | 1.4726 | -0.38528
41 | 2020 | Summer | Qc, [MVAr] | Expected | - | -2.7575 | -2.4746 | -2.6969 | -2.1815 | -2.3836 | -2.4847 | -2.8888 | -2.1916 | -2.4948 | -2.3836 | -2.6969 | -3 | -2.2725 | -2.1815 | -2.3432 | -2.5251 | -2.3432 | -2.1714 | -2.1916 | -1.9188 | -2.2624 | -2.4038 | -2.5453 | -2.5655
42 | 2020 | Summer | Pc, [MW] | Expected | - | 0 | 0 | 0 | 0 | 0 | 0 | 0 | 0 | 0 | 0 | 0 | 0 | 0 | 0 | 0 | 0 | 0 | 0 | 0 | 0 | 0 | 0 | 0 | 0
42 | 2020 | Summer | Flex Up, [MW] | Expected | - | -3.0673e-07 | 3.722e-07 | 4.4882e-07 | 4.955e-07 | 4.8957e-07 | 4.8825e-07 | 4.1513e-07 | 3.4873e-07 | -6.9667e-09 | -2.5023e-07 | 5.6643e-09 | -6.7654e-07 | -1.6686e-07 | -3.4318e-07 | -1.5374e-07 | -2.013e-07 | -2.4611e-07 | -1.0257e-07 | 3.2688e-07 | 1.8912e-07 | -2.379e-07 | -4.8782e-07 | -4.5496e-07 | 5.5055e-08
42 | 2020 | Summer | Flex Down, [MW] | Expected | - | 3.0673e-07 | -3.722e-07 | -4.4882e-07 | -4.955e-07 | -4.8957e-07 | -4.8825e-07 | -4.1513e-07 | -3.4873e-07 | 6.9667e-09 | 2.5023e-07 | -5.6643e-09 | 6.7654e-07 | 1.6686e-07 | 3.4318e-07 | 1.5374e-07 | 2.013e-07 | 2.4611e-07 | 1.0257e-07 | -3.2688e-07 | -1.8912e-07 | 2.379e-07 | 4.8782e-07 | 4.5496e-07 | -5.5055e-08
42 | 2020 | Summer | Pc_net, [MW] | Expected | - | -6.1347e-07 | 7.444e-07 | 8.9765e-07 | 9.9099e-07 | 9.7913e-07 | 9.7649e-07 | 8.3027e-07 | 6.9747e-07 | -1.3933e-08 | -5.0046e-07 | 1.1329e-08 | -1.3531e-06 | -3.3372e-07 | -6.8636e-07 | -3.0749e-07 | -4.026e-07 | -4.9222e-07 | -2.0513e-07 | 6.5376e-07 | 3.7824e-07 | -4.7579e-07 | -9.7564e-07 | -9.0993e-07 | 1.1011e-07
42 | 2020 | Summer | Qc, [MVAr] | Expected | - | 4.3113 | 4.3297 | 4.3665 | 4.3746 | 4.3851 | 4.4 | 4.3426 | 4.1563 | 4.1281 | 4.1189 | 4.1224 | 4.0969 | 4.0648 | 4.078 | 4.0994 | 4.1482 | 4.1593 | 4.1504 | 4.1579 | 4.1771 | 4.1747 | 4.1597 | 4.1927 | 4.2269
43 | 2020 | Summer | Pc, [MW] | Expected | - | 1.9252 | 1.1942 | 1.7134 | 1.5854 | 1.8186 | 0.62019 | -1.4707 | 0.10674 | 0.82158 | 2 | 1.9467 | 1.0781 | 0.8921 | 1.0864 | 0.9512 | 1.1311 | 1.5776 | 1.6339 | 1.6881 | 1.6547 | 1.0611 | 1.2007 | 1.2161 | 1.235
43 | 2020 | Summer | Flex Up, [MW] | Expected | - | -3.4749e-07 | 3.1863e-07 | 3.9703e-07 | 4.4719e-07 | 4.4313e-07 | 4.3983e-07 | 3.7877e-07 | 3.1844e-07 | -2.9852e-08 | -2.6688e-07 | -1.787e-08 | -2.7017e-08 | -1.7518e-07 | -3.4826e-07 | -1.7198e-07 | -2.1736e-07 | -2.6543e-07 | -1.2684e-07 | 2.9576e-07 | 1.6005e-07 | -2.5321e-07 | -4.9692e-07 | -4.7013e-07 | 1.5609e-08
43 | 2020 | Summer | Flex Down, [MW] | Expected | - | 3.4749e-07 | -3.1863e-07 | -3.9703e-07 | -4.4719e-07 | -4.4313e-07 | -4.3983e-07 | -3.7877e-07 | -3.1844e-07 | 2.9852e-08 | 2.6688e-07 | 1.787e-08 | 2.7017e-08 | 1.7518e-07 | 3.4826e-07 | 1.7198e-07 | 2.1736e-07 | 2.6543e-07 | 1.2684e-07 | -2.9576e-07 | -1.6005e-07 | 2.5321e-07 | 4.9692e-07 | 4.7013e-07 | -1.5609e-08
43 | 2020 | Summer | Pc_net, [MW] | Expected | - | 1.9252 | 1.1942 | 1.7134 | 1.5854 | 1.8186 | 0.62019 | -1.4707 | 0.10674 | 0.82158 | 2 | 1.9467 | 1.0781 | 0.8921 | 1.0864 | 0.9512 | 1.1311 | 1.5776 | 1.6339 | 1.6881 | 1.6547 | 1.0611 | 1.2007 | 1.2161 | 1.235
43 | 2020 | Summer | Qc, [MVAr] | Expected | - | 1 | 0.8973 | 0.77211 | 0.7943 | 0.75026 | 0.84821 | 0.9154 | 0.74236 | 0.52466 | 0.39004 | 0.50158 | 0.5623 | 0.53528 | 0.52936 | 0.65778 | 0.72417 | 0.77798 | 0.95638 | 0.93196 | 0.88885 | 0.9645 | 0.88071 | 0.95232 | 0.978
44 | 2020 | Summer | Pc, [MW] | Expected | - | 7.4028 | 6.2759 | 6.2706 | 5.7012 | 5.7535 | 5.7516 | 6.9514 | 9.505 | 11.1376 | 11.365 | 11.3524 | 11.8772 | 11.3972 | 11.1798 | 9.3738 | 9.6911 | 11.2587 | 12 | 9.4538 | 9.9462 | 9.1838 | 9.7391 | 8.7967 | 7.8776
44 | 2020 | Summer | Flex Up, [MW] | Expected | - | -3.2433e-07 | 3.5374e-07 | 4.3389e-07 | 4.804e-07 | 4.7452e-07 | 4.746e-07 | 3.871e-07 | 3.2028e-07 | -4.1304e-08 | -2.7376e-07 | -2.0726e-08 | -1.2695e-07 | -1.9446e-07 | -3.6548e-07 | -1.8123e-07 | -2.289e-07 | -2.7343e-07 | -1.3429e-07 | 3.0289e-07 | 1.6292e-07 | -2.6493e-07 | -5.0791e-07 | -4.7812e-07 | 2.5479e-08
44 | 2020 | Summer | Flex Down, [MW] | Expected | - | 3.2433e-07 | -3.5374e-07 | -4.3389e-07 | -4.804e-07 | -4.7452e-07 | -4.746e-07 | -3.871e-07 | -3.2028e-07 | 4.1304e-08 | 2.7376e-07 | 2.0726e-08 | 1.2695e-07 | 1.9446e-07 | 3.6548e-07 | 1.8123e-07 | 2.289e-07 | 2.7343e-07 | 1.3429e-07 | -3.0289e-07 | -1.6292e-07 | 2.6493e-07 | 5.0791e-07 | 4.7812e-07 | -2.5479e-08
44 | 2020 | Summer | Pc_net, [MW] | Expected | - | 7.4028 | 6.2759 | 6.2706 | 5.7012 | 5.7535 | 5.7516 | 6.9514 | 9.505 | 11.1376 | 11.365 | 11.3524 | 11.8772 | 11.3972 | 11.1798 | 9.3738 | 9.6911 | 11.2587 | 12 | 9.4538 | 9.9462 | 9.1838 | 9.7391 | 8.7967 | 7.8776
44 | 2020 | Summer | Qc, [MVAr] | Expected | - | -1.3825 | -1.7733 | -1.7891 | -1.8 | -1.7802 | -1.7726 | -1.4686 | -0.87111 | -0.5795 | -0.56815 | -0.5638 | -0.27058 | -0.19427 | -0.23716 | -0.049273 | -0.37444 | -0.66197 | -0.64747 | -0.77136 | -0.70243 | -0.71429 | -0.57809 | -0.85809 | -1.1502
45 | 2020 | Summer | Pc, [MW] | Expected | - | 0 | 0 | 0 | 0 | 0 | 0 | 0 | 0 | 0 | 0 | 0 | 0 | 0 | 0 | 0 | 0 | 0 | 0 | 0 | 0 | 0 | 0 | 0 | 0
45 | 2020 | Summer | Flex Up, [MW] | Expected | - | -3.5165e-07 | 3.1104e-07 | 3.9494e-07 | 4.4274e-07 | 4.409e-07 | 4.3787e-07 | 3.5418e-07 | 3.008e-07 | -4.6321e-08 | -2.663e-07 | -1.8622e-08 | 1.0808e-07 | -1.7904e-07 | -3.4657e-07 | -1.7496e-07 | -2.2097e-07 | -2.6585e-07 | -1.3316e-07 | 2.9069e-07 | 1.5462e-07 | -2.6234e-07 | -4.9688e-07 | -4.7633e-07 | 3.1522e-09
45 | 2020 | Summer | Flex Down, [MW] | Expected | - | 3.5165e-07 | -3.1104e-07 | -3.9494e-07 | -4.4274e-07 | -4.409e-07 | -4.3787e-07 | -3.5418e-07 | -3.008e-07 | 4.6321e-08 | 2.663e-07 | 1.8622e-08 | -1.0808e-07 | 1.7904e-07 | 3.4657e-07 | 1.7496e-07 | 2.2097e-07 | 2.6585e-07 | 1.3316e-07 | -2.9069e-07 | -1.5462e-07 | 2.6234e-07 | 4.9688e-07 | 4.7633e-07 | -3.1522e-09
45 | 2020 | Summer | Pc_net, [MW] | Expected | - | -7.0331e-07 | 6.2209e-07 | 7.8987e-07 | 8.8549e-07 | 8.8179e-07 | 8.7574e-07 | 7.0835e-07 | 6.0161e-07 | -9.2641e-08 | -5.326e-07 | -3.7243e-08 | 2.1615e-07 | -3.5809e-07 | -6.9313e-07 | -3.4993e-07 | -4.4195e-07 | -5.317e-07 | -2.6633e-07 | 5.8137e-07 | 3.0925e-07 | -5.2468e-07 | -9.9376e-07 | -9.5267e-07 | 6.3045e-09
45 | 2020 | Summer | Qc, [MVAr] | Expected | - | 0 | 0 | 0 | 0 | 0 | 0 | 0 | 0 | 0 | 0 | 0 | 0 | 0 | 0 | 0 | 0 | 0 | 0 | 0 | 0 | 0 | 0 | 0 | 0
46 | 2020 | Summer | Pc, [MW] | Expected | - | 0 | 0 | 0 | 0 | 0 | 0 | 0 | 0 | 0 | 0 | 0 | 0 | 0 | 0 | 0 | 0 | 0 | 0 | 0 | 0 | 0 | 0 | 0 | 0
46 | 2020 | Summer | Flex Up, [MW] | Expected | - | -3.4813e-07 | 3.2151e-07 | 4.0546e-07 | 4.5373e-07 | 4.4766e-07 | 4.4394e-07 | 3.6746e-07 | 3.1028e-07 | -4.1487e-08 | -2.6994e-07 | -1.9832e-08 | 6.7172e-08 | -1.8758e-07 | -3.5809e-07 | -1.8369e-07 | -2.2682e-07 | -2.706e-07 | -1.3198e-07 | 2.9481e-07 | 1.5744e-07 | -2.6254e-07 | -5.0474e-07 | -4.7655e-07 | 1.2511e-08
46 | 2020 | Summer | Flex Down, [MW] | Expected | - | 3.4813e-07 | -3.2151e-07 | -4.0546e-07 | -4.5373e-07 | -4.4766e-07 | -4.4394e-07 | -3.6746e-07 | -3.1028e-07 | 4.1487e-08 | 2.6994e-07 | 1.9832e-08 | -6.7172e-08 | 1.8758e-07 | 3.5809e-07 | 1.8369e-07 | 2.2682e-07 | 2.706e-07 | 1.3198e-07 | -2.9481e-07 | -1.5744e-07 | 2.6254e-07 | 5.0474e-07 | 4.7655e-07 | -1.2511e-08
46 | 2020 | Summer | Pc_net, [MW] | Expected | - | -6.9626e-07 | 6.4303e-07 | 8.1093e-07 | 9.0747e-07 | 8.9532e-07 | 8.8788e-07 | 7.3493e-07 | 6.2056e-07 | -8.2973e-08 | -5.3988e-07 | -3.9665e-08 | 1.3434e-07 | -3.7516e-07 | -7.1618e-07 | -3.6738e-07 | -4.5364e-07 | -5.412e-07 | -2.6396e-07 | 5.8961e-07 | 3.1488e-07 | -5.2508e-07 | -1.0095e-06 | -9.531e-07 | 2.5022e-08
46 | 2020 | Summer | Qc, [MVAr] | Expected | - | 0 | 0 | 0 | 0 | 0 | 0 | 0 | 0 | 0 | 0 | 0 | 0 | 0 | 0 | 0 | 0 | 0 | 0 | 0 | 0 | 0 | 0 | 0 | 0
47 | 2020 | Summer | Pc, [MW] | Expected | - | 17.9618 | 16.0318 | 14.9906 | 14.5451 | 24.3022 | 23.2875 | 16.1289 | 20.919 | 23.1545 | 24.7916 | 24.7772 | 27.3267 | 28.2444 | 27.8671 | 29.7 | 27.4749 | 26.1987 | 25.8964 | 24.9492 | 25.313 | 24.7846 | 26.7501 | 24.6979 | 20.4116
47 | 2020 | Summer | Flex Up, [MW] | Expected | - | -3.3248e-07 | 3.4447e-07 | 4.2656e-07 | 4.7386e-07 | 4.6259e-07 | 4.6135e-07 | 3.8494e-07 | 3.2044e-07 | -3.8713e-08 | -2.7318e-07 | -2.0168e-08 | -4.7532e-08 | -1.9572e-07 | -3.6733e-07 | -1.8996e-07 | -2.3221e-07 | -2.7435e-07 | -1.3312e-07 | 3.0041e-07 | 1.61e-07 | -2.6453e-07 | -5.1071e-07 | -4.7882e-07 | 2.3223e-08
47 | 2020 | Summer | Flex Down, [MW] | Expected | - | 3.3248e-07 | -3.4447e-07 | -4.2656e-07 | -4.7386e-07 | -4.6259e-07 | -4.6135e-07 | -3.8494e-07 | -3.2044e-07 | 3.8713e-08 | 2.7318e-07 | 2.0168e-08 | 4.7532e-08 | 1.9572e-07 | 3.6733e-07 | 1.8996e-07 | 2.3221e-07 | 2.7435e-07 | 1.3312e-07 | -3.0041e-07 | -1.61e-07 | 2.6453e-07 | 5.1071e-07 | 4.7882e-07 | -2.3223e-08
47 | 2020 | Summer | Pc_net, [MW] | Expected | - | 17.9618 | 16.0318 | 14.9906 | 14.5451 | 24.3022 | 23.2875 | 16.1289 | 20.919 | 23.1545 | 24.7916 | 24.7772 | 27.3267 | 28.2444 | 27.8671 | 29.7 | 27.4749 | 26.1987 | 25.8964 | 24.9492 | 25.313 | 24.7846 | 26.7501 | 24.6979 | 20.4116
47 | 2020 | Summer | Qc, [MVAr] | Expected | - | -7.5847 | -10.4964 | -11.0225 | -10.7182 | -11.1267 | -11.6 | -10.0303 | -4.1719 | -0.17211 | 1.6652 | 1.522 | 1.7037 | 2.5068 | 2.2076 | 0.62474 | 0.34694 | 0.22269 | -0.67817 | -0.98538 | -0.71749 | -2.1127 | -0.78387 | -2.4675 | -3.6863
48 | 2020 | Summer | Pc, [MW] | Expected | - | 0 | 0 | 0 | 0 | 0 | 0 | 0 | 0 | 0 | 0 | 0 | 0 | 0 | 0 | 0 | 0 | 0 | 0 | 0 | 0 | 0 | 0 | 0 | 0
48 | 2020 | Summer | Flex Up, [MW] | Expected | - | -3.2771e-07 | 3.5045e-07 | 4.3166e-07 | 4.7846e-07 | 4.6934e-07 | 4.685e-07 | 3.8798e-07 | 3.2233e-07 | -3.8034e-08 | -2.7328e-07 | -1.9949e-08 | -9.9813e-08 | -1.9609e-07 | -3.6806e-07 | -1.8731e-07 | -2.3144e-07 | -2.7357e-07 | -1.3164e-07 | 3.0251e-07 | 1.6279e-07 | -2.6458e-07 | -5.1058e-07 | -4.782e-07 | 2.6228e-08
48 | 2020 | Summer | Flex Down, [MW] | Expected | - | 3.2771e-07 | -3.5045e-07 | -4.3166e-07 | -4.7846e-07 | -4.6934e-07 | -4.685e-07 | -3.8798e-07 | -3.2233e-07 | 3.8034e-08 | 2.7328e-07 | 1.9949e-08 | 9.9813e-08 | 1.9609e-07 | 3.6806e-07 | 1.8731e-07 | 2.3144e-07 | 2.7357e-07 | 1.3164e-07 | -3.0251e-07 | -1.6279e-07 | 2.6458e-07 | 5.1058e-07 | 4.782e-07 | -2.6228e-08
48 | 2020 | Summer | Pc_net, [MW] | Expected | - | -6.5543e-07 | 7.0089e-07 | 8.6332e-07 | 9.5692e-07 | 9.3869e-07 | 9.37e-07 | 7.7596e-07 | 6.4466e-07 | -7.6068e-08 | -5.4655e-07 | -3.9897e-08 | -1.9963e-07 | -3.9217e-07 | -7.3612e-07 | -3.7461e-07 | -4.6287e-07 | -5.4714e-07 | -2.6328e-07 | 6.0502e-07 | 3.2559e-07 | -5.2916e-07 | -1.0212e-06 | -9.5639e-07 | 5.2456e-08
48 | 2020 | Summer | Qc, [MVAr] | Expected | - | 0 | 0 | 0 | 0 | 0 | 0 | 0 | 0 | 0 | 0 | 0 | 0 | 0 | 0 | 0 | 0 | 0 | 0 | 0 | 0 | 0 | 0 | 0 | 0
49 | 2020 | Summer | Pc, [MW] | Expected | - | 11.4391 | 10.7201 | 9.7076 | 9.9603 | 9.9554 | 10.3793 | 11.8793 | 14.6446 | 16.1706 | 17.012 | 17.1359 | 17.3054 | 18 | 17.6837 | 16.8603 | 16.7168 | 15.7679 | 15.8478 | 15.6163 | 16.3728 | 16.3728 | 16.9239 | 15.2364 | 13.1462
49 | 2020 | Summer | Flex Up, [MW] | Expected | - | -3.4081e-07 | 3.3376e-07 | 4.1752e-07 | 4.6518e-07 | 4.6133e-07 | 4.5672e-07 | 3.7779e-07 | 3.1674e-07 | -4.018e-08 | -2.7499e-07 | -2.283e-08 | -7.814e-09 | -1.9439e-07 | -3.6678e-07 | -1.8589e-07 | -2.2892e-07 | -2.7222e-07 | -1.296e-07 | 2.9996e-07 | 1.6083e-07 | -2.6247e-07 | -5.0968e-07 | -4.7538e-07 | 2.212e-08
49 | 2020 | Summer | Flex Down, [MW] | Expected | - | 3.4081e-07 | -3.3376e-07 | -4.1752e-07 | -4.6518e-07 | -4.6133e-07 | -4.5672e-07 | -3.7779e-07 | -3.1674e-07 | 4.018e-08 | 2.7499e-07 | 2.283e-08 | 7.814e-09 | 1.9439e-07 | 3.6678e-07 | 1.8589e-07 | 2.2892e-07 | 2.7222e-07 | 1.296e-07 | -2.9996e-07 | -1.6083e-07 | 2.6247e-07 | 5.0968e-07 | 4.7538e-07 | -2.212e-08
49 | 2020 | Summer | Pc_net, [MW] | Expected | - | 11.4391 | 10.7201 | 9.7076 | 9.9603 | 9.9554 | 10.3793 | 11.8793 | 14.6446 | 16.1706 | 17.012 | 17.1359 | 17.3054 | 18 | 17.6837 | 16.8603 | 16.7168 | 15.7679 | 15.8478 | 15.6163 | 16.3728 | 16.3728 | 16.9239 | 15.2364 | 13.1462
49 | 2020 | Summer | Qc, [MVAr] | Expected | - | -8.5 | -8.5 | -8.5 | -8.5 | -8.5 | -8.5 | -8.5 | -8.0483 | -7.5618 | -7.4498 | -7.2876 | -7.3996 | -7.3996 | -7.3996 | -7.3996 | -7.3996 | -7.5241 | -7.8977 | -7.8977 | -7.8977 | -7.8977 | -8.1255 | -8.3533 | -8.3533
50 | 2020 | Summer | Pc, [MW] | Expected | - | 12.3647 | 12.5778 | 11.732 | 12.4399 | 12.2924 | 12.9755 | 17.349 | 19.4796 | 20.091 | 20.3242 | 20.4985 | 21 | 20.3807 | 19.8949 | 18.4237 | 17.6562 | 17.9094 | 17.5761 | 17.8165 | 18.2227 | 17.5585 | 18.3296 | 17.0551 | 14.2311
50 | 2020 | Summer | Flex Up, [MW] | Expected | - | -3.43e-07 | 3.3582e-07 | 4.2236e-07 | 4.6925e-07 | 4.6678e-07 | 4.5994e-07 | 3.7719e-07 | 3.1483e-07 | -4.7047e-08 | -2.8668e-07 | -3.2111e-08 | 4.6009e-08 | -2.0495e-07 | -3.7786e-07 | -1.9114e-07 | -2.3206e-07 | -2.77e-07 | -1.3097e-07 | 3.015e-07 | 1.6053e-07 | -2.6445e-07 | -5.1733e-07 | -4.7785e-07 | 2.8239e-08
50 | 2020 | Summer | Flex Down, [MW] | Expected | - | 3.43e-07 | -3.3582e-07 | -4.2236e-07 | -4.6925e-07 | -4.6678e-07 | -4.5994e-07 | -3.7719e-07 | -3.1483e-07 | 4.7047e-08 | 2.8668e-07 | 3.2111e-08 | -4.6009e-08 | 2.0495e-07 | 3.7786e-07 | 1.9114e-07 | 2.3206e-07 | 2.77e-07 | 1.3097e-07 | -3.015e-07 | -1.6053e-07 | 2.6445e-07 | 5.1733e-07 | 4.7785e-07 | -2.8239e-08
50 | 2020 | Summer | Pc_net, [MW] | Expected | - | 12.3647 | 12.5778 | 11.732 | 12.4399 | 12.2924 | 12.9755 | 17.349 | 19.4796 | 20.091 | 20.3242 | 20.4985 | 21 | 20.3807 | 19.8949 | 18.4237 | 17.6562 | 17.9094 | 17.5761 | 17.8165 | 18.2227 | 17.5585 | 18.3296 | 17.0551 | 14.2311
50 | 2020 | Summer | Qc, [MVAr] | Expected | - | -3.7275 | -4.0857 | -4.283 | -2.3036 | -3.4758 | -3.732 | 1.1541 | 6.1377 | 7.6953 | 9.2099 | 10.305 | 10.1554 | 10.5 | 9.6293 | 7.2759 | 5.9087 | 4.6662 | 4.7183 | 3.6504 | 3.6595 | 2.2787 | 2.7593 | 1.8592 | -1.1541
51 | 2020 | Summer | Pc, [MW] | Expected | - | 13.0514 | 13.5577 | 10.9326 | 11.8616 | 12.0144 | 11.1475 | 12.9679 | 14.8303 | 15.1591 | 16.239 | 15.2598 | 15.8178 | 17 | 15.7845 | 14.4282 | 15.8046 | 14.3666 | 15.8127 | 15.7884 | 16.3796 | 17.3686 | 18 | 16.1018 | 14.2593
51 | 2020 | Summer | Flex Up, [MW] | Expected | - | -3.7055e-07 | 2.9512e-07 | 3.8291e-07 | 4.3373e-07 | 4.3314e-07 | 4.239e-07 | 3.6022e-07 | 3.0934e-07 | -3.5332e-08 | -2.6912e-07 | -1.9126e-08 | 1.7944e-07 | -1.859e-07 | -3.5913e-07 | -1.8174e-07 | -2.246e-07 | -2.699e-07 | -1.2675e-07 | 2.9265e-07 | 1.5717e-07 | -2.5788e-07 | -5.0709e-07 | -4.6989e-07 | 9.3618e-09
51 | 2020 | Summer | Flex Down, [MW] | Expected | - | 3.7055e-07 | -2.9512e-07 | -3.8291e-07 | -4.3373e-07 | -4.3314e-07 | -4.239e-07 | -3.6022e-07 | -3.0934e-07 | 3.5332e-08 | 2.6912e-07 | 1.9126e-08 | -1.7944e-07 | 1.859e-07 | 3.5913e-07 | 1.8174e-07 | 2.246e-07 | 2.699e-07 | 1.2675e-07 | -2.9265e-07 | -1.5717e-07 | 2.5788e-07 | 5.0709e-07 | 4.6989e-07 | -9.3618e-09
51 | 2020 | Summer | Pc_net, [MW] | Expected | - | 13.0514 | 13.5577 | 10.9326 | 11.8616 | 12.0144 | 11.1475 | 12.9679 | 14.8303 | 15.1591 | 16.239 | 15.2598 | 15.8178 | 17 | 15.7845 | 14.4282 | 15.8046 | 14.3666 | 15.8127 | 15.7884 | 16.3796 | 17.3686 | 18 | 16.1018 | 14.2593
51 | 2020 | Summer | Qc, [MVAr] | Expected | - | -3.9477 | -3.899 | -4.8983 | -4.4877 | -3.9769 | -5.3 | -4.0273 | -2.6614 | -1.8053 | -0.90123 | -1.1634 | -0.80027 | -0.33686 | -0.50348 | -0.97615 | -0.77863 | -1.7835 | -1.5989 | -2.3228 | -2.3367 | -2.3194 | -2.0001 | -2.635 | -2.9245
52 | 2020 | Summer | Pc, [MW] | Expected | - | -0.83569 | -0.11873 | 0.12787 | 0.5206 | 0.29226 | 0.1918 | 0.65303 | 1.612 | 0.47036 | 1.4842 | 1.5253 | 3.3336 | 1.8038 | 4.8954 | 0.5891 | 2.2057 | 2.4386 | -2.3655 | 1.2284 | -0.0045666 | 3.425 | 4.9 | 0.79003 | 2.0413
52 | 2020 | Summer | Flex Up, [MW] | Expected | - | -3.0926e-07 | 3.3022e-07 | 3.7492e-07 | 4.2449e-07 | 4.2202e-07 | 4.2287e-07 | 3.6254e-07 | 3.0792e-07 | -4.0443e-08 | -2.7659e-07 | -2.2547e-08 | 5.5288e-07 | -2.2357e-07 | -4.0602e-07 | -1.9985e-07 | -2.6147e-07 | -3.1935e-07 | -1.4429e-07 | 2.706e-07 | 1.3385e-07 | -3.1606e-07 | -5.5568e-07 | -5.0448e-07 | -2.2701e-08
52 | 2020 | Summer | Flex Down, [MW] | Expected | - | 3.0926e-07 | -3.3022e-07 | -3.7492e-07 | -4.2449e-07 | -4.2202e-07 | -4.2287e-07 | -3.6254e-07 | -3.0792e-07 | 4.0443e-08 | 2.7659e-07 | 2.2547e-08 | -5.5288e-07 | 2.2357e-07 | 4.0602e-07 | 1.9985e-07 | 2.6147e-07 | 3.1935e-07 | 1.4429e-07 | -2.706e-07 | -1.3385e-07 | 3.1606e-07 | 5.5568e-07 | 5.0448e-07 | 2.2701e-08
52 | 2020 | Summer | Pc_net, [MW] | Expected | - | -0.83569 | -0.11873 | 0.12787 | 0.5206 | 0.29227 | 0.1918 | 0.65303 | 1.612 | 0.47036 | 1.4842 | 1.5253 | 3.3336 | 1.8038 | 4.8954 | 0.5891 | 2.2057 | 2.4386 | -2.3655 | 1.2284 | -0.0045664 | 3.425 | 4.9 | 0.79003 | 2.0413
52 | 2020 | Summer | Qc, [MVAr] | Expected | - | -2.1635 | -1.9038 | -1.9726 | -2.2 | -2.141 | -1.7269 | -1.6721 | -1.7409 | -1.696 | -1.3941 | -1.265 | -1.1948 | -0.97435 | -1.2214 | -1.7999 | -1.2987 | -1.2762 | -2.054 | -2.0582 | -1.6328 | -1.8953 | -1.6188 | -1.9052 | -2.1298
53 | 2020 | Summer | Pc, [MW] | Expected | - | 17.9271 | 17.7239 | 17.7239 | 17.7239 | 18.1913 | 18.3742 | 16.1387 | 11.6068 | 12.0742 | 13.131 | 12.6026 | 16.6265 | 20 | 19.1465 | 17.8458 | 18.2116 | 19.9187 | 18.049 | 17.8458 | 18.049 | 18.1507 | 19.0245 | 16.3419 | 15.529
53 | 2020 | Summer | Flex Up, [MW] | Expected | - | -3.2906e-07 | 3.2832e-07 | 3.7871e-07 | 4.297e-07 | 4.2569e-07 | 4.263e-07 | 3.7475e-07 | 3.3065e-07 | -2.2055e-08 | -2.6957e-07 | -1.0157e-08 | 5.1987e-07 | -2.3293e-07 | -4.1307e-07 | -2.0337e-07 | -2.6518e-07 | -3.2962e-07 | -1.5068e-07 | 2.7535e-07 | 1.35e-07 | -3.1717e-07 | -5.623e-07 | -5.0615e-07 | -1.3028e-08
53 | 2020 | Summer | Flex Down, [MW] | Expected | - | 3.2906e-07 | -3.2832e-07 | -3.7871e-07 | -4.297e-07 | -4.2569e-07 | -4.263e-07 | -3.7475e-07 | -3.3065e-07 | 2.2055e-08 | 2.6957e-07 | 1.0157e-08 | -5.1987e-07 | 2.3293e-07 | 4.1307e-07 | 2.0337e-07 | 2.6518e-07 | 3.2962e-07 | 1.5068e-07 | -2.7535e-07 | -1.35e-07 | 3.1717e-07 | 5.623e-07 | 5.0615e-07 | 1.3028e-08
53 | 2020 | Summer | Pc_net, [MW] | Expected | - | 17.9271 | 17.7239 | 17.7239 | 17.7239 | 18.1913 | 18.3742 | 16.1387 | 11.6068 | 12.0742 | 13.131 | 12.6026 | 16.6265 | 20 | 19.1465 | 17.8458 | 18.2116 | 19.9187 | 18.049 | 17.8458 | 18.049 | 18.1507 | 19.0245 | 16.3419 | 15.529
53 | 2020 | Summer | Qc, [MVAr] | Expected | - | -1.7827 | -1.7827 | -1.7827 | -1.7827 | -1.7827 | -1.7827 | -7.9457 | -10 | -10 | -3.837 | -1.7827 | -7.9457 | -1.3063 | -1.3063 | -1.3063 | -1.3063 | -1.3063 | -1.3063 | -1.3063 | -1.3063 | -1.3063 | -1.3063 | -1.3063 | -1.3063
54 | 2020 | Summer | Pc, [MW] | Expected | - | 2.4883 | 2.3122 | 2.092 | 2.07 | 2.0479 | 2.0039 | 2.6754 | 3.5407 | 3.9745 | 3.8336 | 3.8886 | 4.0384 | 4.1 | 3.9877 | 3.5892 | 3.4967 | 3.4681 | 3.3998 | 3.3272 | 3.5363 | 3.6464 | 3.8666 | 3.5033 | 2.9463
54 | 2020 | Summer | Flex Up, [MW] | Expected | - | -3.4294e-07 | 3.1789e-07 | 3.8038e-07 | 4.3222e-07 | 4.2812e-07 | 4.2925e-07 | 3.7745e-07 | 3.1779e-07 | -3.4954e-08 | -2.8088e-07 | -2.6842e-08 | 3.9124e-07 | -2.0837e-07 | -3.8478e-07 | -1.9138e-07 | -2.4542e-07 | -3.0449e-07 | -1.4793e-07 | 2.7809e-07 | 1.3908e-07 | -2.9001e-07 | -5.3421e-07 | -4.9341e-07 | -5.8779e-09
54 | 2020 | Summer | Flex Down, [MW] | Expected | - | 3.4294e-07 | -3.1789e-07 | -3.8038e-07 | -4.3222e-07 | -4.2812e-07 | -4.2925e-07 | -3.7745e-07 | -3.1779e-07 | 3.4954e-08 | 2.8088e-07 | 2.6842e-08 | -3.9124e-07 | 2.0837e-07 | 3.8478e-07 | 1.9138e-07 | 2.4542e-07 | 3.0449e-07 | 1.4793e-07 | -2.7809e-07 | -1.3908e-07 | 2.9001e-07 | 5.3421e-07 | 4.9341e-07 | 5.8779e-09
54 | 2020 | Summer | Pc_net, [MW] | Expected | - | 2.4883 | 2.3122 | 2.092 | 2.07 | 2.0479 | 2.0039 | 2.6754 | 3.5407 | 3.9745 | 3.8336 | 3.8886 | 4.0384 | 4.1 | 3.9877 | 3.5892 | 3.4967 | 3.4681 | 3.3998 | 3.3272 | 3.5363 | 3.6464 | 3.8666 | 3.5033 | 2.9463
54 | 2020 | Summer | Qc, [MVAr] | Expected | - | -1.4 | -1.4 | -1.4 | -1.4 | -1.4 | -1.4 | -1.4 | -0.45265 | 0.4947 | 0.4947 | 0.4947 | 0.4947 | 0.4947 | 0.4947 | 0.4947 | 0.4947 | 0.4947 | 0.4947 | -0.21581 | -0.45265 | -0.45265 | -0.45265 | -0.45265 | -0.45265
55 | 2020 | Summer | Pc, [MW] | Expected | - | 4.9529 | 4.4874 | 4.1349 | 4.1067 | 4.1067 | 4.0784 | 4.71 | 5.4034 | 5.8624 | 6.0711 | 6.377 | 6.6217 | 6.7348 | 6.8 | 6.7283 | 6.6674 | 6.2209 | 6.0818 | 6.0253 | 5.997 | 6.0035 | 6.2318 | 6.2535 | 5.5629
55 | 2020 | Summer | Flex Up, [MW] | Expected | - | -3.585e-07 | 2.9914e-07 | 3.7161e-07 | 4.2434e-07 | 4.2007e-07 | 4.2094e-07 | 3.7395e-07 | 3.0552e-07 | -3.9036e-08 | -2.8261e-07 | -3.562e-08 | 2.5747e-07 | -1.7653e-07 | -3.4875e-07 | -1.7561e-07 | -2.2301e-07 | -2.7663e-07 | -1.4243e-07 | 2.7826e-07 | 1.4347e-07 | -2.5931e-07 | -4.9881e-07 | -4.7573e-07 | -2.1948e-09
55 | 2020 | Summer | Flex Down, [MW] | Expected | - | 3.585e-07 | -2.9914e-07 | -3.7161e-07 | -4.2434e-07 | -4.2007e-07 | -4.2094e-07 | -3.7395e-07 | -3.0552e-07 | 3.9036e-08 | 2.8261e-07 | 3.562e-08 | -2.5747e-07 | 1.7653e-07 | 3.4875e-07 | 1.7561e-07 | 2.2301e-07 | 2.7663e-07 | 1.4243e-07 | -2.7826e-07 | -1.4347e-07 | 2.5931e-07 | 4.9881e-07 | 4.7573e-07 | 2.1948e-09
55 | 2020 | Summer | Pc_net, [MW] | Expected | - | 4.9529 | 4.4874 | 4.1349 | 4.1067 | 4.1067 | 4.0784 | 4.71 | 5.4034 | 5.8624 | 6.0711 | 6.377 | 6.6217 | 6.7348 | 6.8 | 6.7283 | 6.6674 | 6.2209 | 6.0818 | 6.0253 | 5.997 | 6.0035 | 6.2318 | 6.2535 | 5.5629
55 | 2020 | Summer | Qc, [MVAr] | Expected | - | 0.90929 | 0.76689 | 0.62449 | 0.62449 | 0.62449 | 0.66009 | 1.0769 | 1.6029 | 2.2659 | 2.7416 | 2.7827 | 2.8923 | 3.0326 | 3.4 | 3.067 | 2.9931 | 2.9164 | 2.5029 | 2.5439 | 2.4015 | 2.2947 | 2.0698 | 1.8695 | 1.5051
56 | 2020 | Summer | Pc, [MW] | Expected | - | 4.9686 | 4.7145 | 4.6203 | 4.6319 | 4.65 | 4.8127 | 6.0368 | 7.0364 | 6.9729 | 7.1965 | 7.2636 | 7.4897 | 7.6 | 7.3885 | 6.6889 | 6.5714 | 6.6598 | 6.7776 | 6.7239 | 6.8506 | 7.203 | 7.1048 | 6.1891 | 5.6534
56 | 2020 | Summer | Flex Up, [MW] | Expected | - | -2.8659e-07 | 4.0637e-07 | 4.8263e-07 | 5.2654e-07 | 5.185e-07 | 5.1852e-07 | 4.3117e-07 | 3.5706e-07 | -8.8365e-09 | -2.5739e-07 | 5.7819e-09 | -8.4071e-07 | -1.8325e-07 | -3.6032e-07 | -1.5755e-07 | -2.0694e-07 | -2.4837e-07 | -1.0088e-07 | 3.3803e-07 | 1.9595e-07 | -2.4657e-07 | -4.9882e-07 | -4.5768e-07 | 7.3361e-08
56 | 2020 | Summer | Flex Down, [MW] | Expected | - | 2.8659e-07 | -4.0637e-07 | -4.8263e-07 | -5.2654e-07 | -5.185e-07 | -5.1852e-07 | -4.3117e-07 | -3.5706e-07 | 8.8365e-09 | 2.5739e-07 | -5.7819e-09 | 8.4071e-07 | 1.8325e-07 | 3.6032e-07 | 1.5755e-07 | 2.0694e-07 | 2.4837e-07 | 1.0088e-07 | -3.3803e-07 | -1.9595e-07 | 2.4657e-07 | 4.9882e-07 | 4.5768e-07 | -7.3361e-08
56 | 2020 | Summer | Pc_net, [MW] | Expected | - | 4.9686 | 4.7145 | 4.6204 | 4.6319 | 4.65 | 4.8127 | 6.0368 | 7.0364 | 6.9729 | 7.1965 | 7.2636 | 7.4897 | 7.6 | 7.3885 | 6.6889 | 6.5714 | 6.6598 | 6.7776 | 6.7239 | 6.8506 | 7.203 | 7.1048 | 6.1891 | 5.6534
56 | 2020 | Summer | Qc, [MVAr] | Expected | - | -1.8776 | -2.2 | -2.1365 | -2.0586 | -2.1337 | -2.062 | -0.76979 | 0.28146 | 0.30288 | 0.76687 | 0.75956 | 0.83871 | 1.1161 | 0.99959 | -0.046216 | 0.012248 | 0.077715 | 0.21428 | 0.016811 | 0.060092 | 0.25696 | -0.13525 | -0.97488 | -1.1459
57 | 2020 | Summer | Pc, [MW] | Expected | - | 4.4698 | 4.0504 | 3.5878 | 3.6616 | 3.9455 | 4.0504 | 5.6389 | 6.5723 | 6.3518 | 6.3621 | 5.8149 | 6.6417 | 6.7 | 6.3513 | 5.7278 | 5.4451 | 5.4654 | 5.4434 | 5.8525 | 6.1977 | 6.2115 | 5.9431 | 5.3208 | 4.9588
57 | 2020 | Summer | Flex Up, [MW] | Expected | - | -2.7719e-07 | 4.2252e-07 | 4.9937e-07 | 5.416e-07 | 5.3195e-07 | 5.3298e-07 | 4.3666e-07 | 3.5766e-07 | -1.362e-08 | -2.6378e-07 | 5.8061e-09 | -8.852e-07 | -1.9479e-07 | -3.7096e-07 | -1.615e-07 | -2.1071e-07 | -2.4999e-07 | -1.0024e-07 | 3.4143e-07 | 1.961e-07 | -2.5287e-07 | -5.0527e-07 | -4.604e-07 | 8.0441e-08
57 | 2020 | Summer | Flex Down, [MW] | Expected | - | 2.7719e-07 | -4.2252e-07 | -4.9937e-07 | -5.416e-07 | -5.3195e-07 | -5.3298e-07 | -4.3666e-07 | -3.5766e-07 | 1.362e-08 | 2.6378e-07 | -5.8061e-09 | 8.852e-07 | 1.9479e-07 | 3.7096e-07 | 1.615e-07 | 2.1071e-07 | 2.4999e-07 | 1.0024e-07 | -3.4143e-07 | -1.961e-07 | 2.5287e-07 | 5.0527e-07 | 4.604e-07 | -8.0441e-08
57 | 2020 | Summer | Pc_net, [MW] | Expected | - | 4.4698 | 4.0504 | 3.5878 | 3.6616 | 3.9455 | 4.0504 | 5.6389 | 6.5723 | 6.3518 | 6.3621 | 5.8149 | 6.6417 | 6.7 | 6.3513 | 5.7278 | 5.4451 | 5.4654 | 5.4434 | 5.8525 | 6.1977 | 6.2115 | 5.9431 | 5.3208 | 4.9588
57 | 2020 | Summer | Qc, [MVAr] | Expected | - | 2 | 2 | 2 | 2 | 2 | 2 | 1.3858 | -0.13655 | -0.43927 | -0.43927 | -0.43927 | -0.43927 | -0.43927 | -0.43927 | -0.43927 | -0.43927 | -0.43927 | 0.46888 | 0.77159 | 0.77159 | 0.77159 | 0.77159 | 0.77159 | 1.6797
1 | 2020 | Winter | Pc, [MW] | 0 | 0 | 35.4876 | 15.2358 | 32.8907 | 12.2948 | 11.7059 | 25.389 | 25.1409 | 38.5535 | 13.73 | 39.0051 | 8.3927 | 26.2901 | 11.5036 | 26.9905 | 53.6716 | 15.2662 | 3.4414 | 55 | 49.5354 | 9.8822 | 43.9273 | 33.3658 | 24.5275 | 8.8003
1 | 2020 | Winter | Flex Up, [MW] | 0 | 0 | 9.9238e-07 | 9.9331e-07 | 9.9597e-07 | 9.9638e-07 | 9.9649e-07 | 9.9483e-07 | 9.9247e-07 | 9.7765e-07 | -8.1755e-07 | -9.115e-07 | -9.5461e-07 | -9.4038e-07 | -9.3293e-07 | -8.2461e-07 | 9.6193e-07 | 9.3255e-07 | 4.1158e-07 | -9.6366e-07 | -9.8466e-07 | -9.9117e-07 | -9.909e-07 | -9.8376e-07 | -9.2762e-07 | 9.7781e-07
1 | 2020 | Winter | Flex Down, [MW] | 0 | 0 | -9.9238e-07 | -9.9331e-07 | -9.9597e-07 | -9.9638e-07 | -9.9649e-07 | -9.9483e-07 | -9.9247e-07 | -9.7765e-07 | 8.1755e-07 | 9.115e-07 | 9.5461e-07 | 9.4038e-07 | 9.3293e-07 | 8.2461e-07 | -9.6193e-07 | -9.3255e-07 | -4.1158e-07 | 9.6366e-07 | 9.8466e-07 | 9.9117e-07 | 9.909e-07 | 9.8376e-07 | 9.2762e-07 | -9.7781e-07
1 | 2020 | Winter | Pc_net, [MW] | 0 | 0 | 35.4876 | 15.2358 | 32.8907 | 12.2948 | 11.7059 | 25.389 | 25.1409 | 38.5535 | 13.73 | 39.0051 | 8.3927 | 26.2901 | 11.5036 | 26.9905 | 53.6716 | 15.2662 | 3.4414 | 55 | 49.5354 | 9.8822 | 43.9273 | 33.3658 | 24.5275 | 8.8003
1 | 2020 | Winter | Qc, [MVAr] | 0 | 0 | 5.0714 | 5.7963 | 12.9079 | 5.6242 | 4.9718 | 5.8259 | 6.2436 | 6.0781 | 4.1482 | 17 | 1.5514 | 9.2633 | 3.4299 | 4.314 | 6.3707 | 8.0135 | 2.7236 | 11.5453 | 9.7767 | 3.8732 | 16.5827 | 8.5473 | 8.4097 | 3.5847
2 | 2020 | Winter | Pc, [MW] | 0 | 0 | 1.9094 | 1.781 | 1.6875 | 1.6756 | 1.6958 | 1.864 | 2.2243 | 2.6773 | 2.9149 | 2.9512 | 2.8716 | 2.8864 | 2.884 | 2.8369 | 2.6753 | 2.5986 | 2.7063 | 3 | 2.9891 | 2.9272 | 2.8769 | 2.6964 | 2.3589 | 2.1401
2 | 2020 | Winter | Flex Up, [MW] | 0 | 0 | 9.9238e-07 | 9.9331e-07 | 9.9597e-07 | 9.9638e-07 | 9.9649e-07 | 9.9483e-07 | 9.9247e-07 | 9.7765e-07 | -8.1755e-07 | -9.115e-07 | -9.5461e-07 | -9.4038e-07 | -9.3293e-07 | -8.2461e-07 | 9.6193e-07 | 9.3255e-07 | 4.1158e-07 | -9.6366e-07 | -9.8466e-07 | -9.9117e-07 | -9.909e-07 | -9.8376e-07 | -9.2762e-07 | 9.7781e-07
2 | 2020 | Winter | Flex Down, [MW] | 0 | 0 | -9.9238e-07 | -9.9331e-07 | -9.9597e-07 | -9.9638e-07 | -9.9649e-07 | -9.9483e-07 | -9.9247e-07 | -9.7765e-07 | 8.1755e-07 | 9.115e-07 | 9.5461e-07 | 9.4038e-07 | 9.3293e-07 | 8.2461e-07 | -9.6193e-07 | -9.3255e-07 | -4.1158e-07 | 9.6366e-07 | 9.8466e-07 | 9.9117e-07 | 9.909e-07 | 9.8376e-07 | 9.2762e-07 | -9.7781e-07
2 | 2020 | Winter | Pc_net, [MW] | 0 | 0 | 1.9094 | 1.781 | 1.6875 | 1.6756 | 1.6958 | 1.864 | 2.2243 | 2.6773 | 2.9149 | 2.9512 | 2.8716 | 2.8864 | 2.884 | 2.8369 | 2.6753 | 2.5986 | 2.7063 | 3 | 2.9891 | 2.9272 | 2.8769 | 2.6964 | 2.3589 | 2.1401
2 | 2020 | Winter | Qc, [MVAr] | 0 | 0 | -73.1561 | -79.5106 | -85.6439 | -85.0204 | -88 | -78.3366 | -58.3361 | -24.0123 | -7.0715 | -1.1062 | -9.931 | -7.3011 | -10.1057 | -10.1943 | -25.7714 | -37.1149 | -33.0069 | -11.267 | -16.3895 | -20.6023 | -32.3626 | -42.0088 | -56.3605 | -63.4385
3 | 2020 | Winter | Pc, [MW] | 0 | 0 | 23.2213 | 21.5785 | 19.5275 | 21.0029 | 20.9297 | 21.8191 | 32.4717 | 36.1655 | 39.6501 | 39.671 | 37.4736 | 41 | 38.6665 | 36.1969 | 35.0982 | 32.7961 | 32.817 | 34.7424 | 34.7424 | 35.2656 | 34.3134 | 31.0067 | 26.2246 | 25.377
3 | 2020 | Winter | Flex Up, [MW] | 0 | 0 | 9.9238e-07 | 9.9331e-07 | 9.9597e-07 | 9.9638e-07 | 9.9649e-07 | 9.9483e-07 | 9.9247e-07 | 9.7765e-07 | -8.1755e-07 | -9.115e-07 | -9.5461e-07 | -9.4038e-07 | -9.3293e-07 | -8.2461e-07 | 9.6193e-07 | 9.3255e-07 | 4.1158e-07 | -9.6366e-07 | -9.8466e-07 | -9.9117e-07 | -9.909e-07 | -9.8376e-07 | -9.2762e-07 | 9.7781e-07
3 | 2020 | Winter | Flex Down, [MW] | 0 | 0 | -9.9238e-07 | -9.9331e-07 | -9.9597e-07 | -9.9638e-07 | -9.9649e-07 | -9.9483e-07 | -9.9247e-07 | -9.7765e-07 | 8.1755e-07 | 9.115e-07 | 9.5461e-07 | 9.4038e-07 | 9.3293e-07 | 8.2461e-07 | -9.6193e-07 | -9.3255e-07 | -4.1158e-07 | 9.6366e-07 | 9.8466e-07 | 9.9117e-07 | 9.909e-07 | 9.8376e-07 | 9.2762e-07 | -9.7781e-07
3 | 2020 | Winter | Pc_net, [MW] | 0 | 0 | 23.2213 | 21.5785 | 19.5275 | 21.0029 | 20.9297 | 21.8191 | 32.4717 | 36.1655 | 39.6501 | 39.671 | 37.4736 | 41 | 38.6665 | 36.1969 | 35.0982 | 32.7961 | 32.817 | 34.7424 | 34.7424 | 35.2656 | 34.3134 | 31.0067 | 26.2246 | 25.377
3 | 2020 | Winter | Qc, [MVAr] | 0 | 0 | 16.9531 | 21 | 21 | 21 | 21 | 17.0153 | 7.7177 | 0.99358 | -5.8136 | -5.8136 | -0.50067 | -6.0626 | -6.0626 | -4.6929 | -0.58369 | 3.5255 | 4.8952 | 4.8952 | 4.8952 | 4.8952 | 4.8952 | 10.2081 | 15.6041 | 15.6041
4 | 2020 | Winter | Pc, [MW] | 0 | 0 | 0 | 0 | 0 | 0 | 0 | 0 | 0 | 0 | 0 | 0 | 0 | 0 | 0 | 0 | 0 | 0 | 0 | 0 | 0 | 0 | 0 | 0 | 0 | 0
4 | 2020 | Winter | Flex Up, [MW] | 0 | 0 | 9.9249e-07 | 9.934e-07 | 9.9601e-07 | 9.9641e-07 | 9.9652e-07 | 9.9489e-07 | 9.9253e-07 | 9.7758e-07 | -8.2734e-07 | -9.1435e-07 | -9.5529e-07 | -9.4175e-07 | -9.3459e-07 | -8.3328e-07 | 9.6212e-07 | 9.3345e-07 | 4.3064e-07 | -9.6431e-07 | -9.848e-07 | -9.9124e-07 | -9.9096e-07 | -9.8384e-07 | -9.2278e-07 | 9.7849e-07
4 | 2020 | Winter | Flex Down, [MW] | 0 | 0 | -9.9249e-07 | -9.934e-07 | -9.9601e-07 | -9.9641e-07 | -9.9652e-07 | -9.9489e-07 | -9.9253e-07 | -9.7758e-07 | 8.2734e-07 | 9.1435e-07 | 9.5529e-07 | 9.4175e-07 | 9.3459e-07 | 8.3328e-07 | -9.6212e-07 | -9.3345e-07 | -4.3064e-07 | 9.6431e-07 | 9.848e-07 | 9.9124e-07 | 9.9096e-07 | 9.8384e-07 | 9.2278e-07 | -9.7849e-07
4 | 2020 | Winter | Pc_net, [MW] | 0 | 0 | 1.985e-06 | 1.9868e-06 | 1.992e-06 | 1.9928e-06 | 1.993e-06 | 1.9898e-06 | 1.9851e-06 | 1.9552e-06 | -1.6547e-06 | -1.8287e-06 | -1.9106e-06 | -1.8835e-06 | -1.8692e-06 | -1.6666e-06 | 1.9242e-06 | 1.8669e-06 | 8.6129e-07 | -1.9286e-06 | -1.9696e-06 | -1.9825e-06 | -1.9819e-06 | -1.9677e-06 | -1.8456e-06 | 1.957e-06
4 | 2020 | Winter | Qc, [MVAr] | 0 | 0 | 0 | 0 | 0 | 0 | 0 | 0 | 0 | 0 | 0 | 0 | 0 | 0 | 0 | 0 | 0 | 0 | 0 | 0 | 0 | 0 | 0 | 0 | 0 | 0
5 | 2020 | Winter | Pc, [MW] | 0 | 0 | 8.5617 | 7.5331 | 7.0921 | 7.0079 | 7.3352 | 7.9198 | 9.5566 | 10.6837 | 11.3077 | 11.6924 | 11.7994 | 11.6763 | 11.61 | 11.3706 | 11.0087 | 10.8093 | 11.1952 | 12.6746 | 12.9232 | 13 | 12.6134 | 12.0368 | 10.9758 | 9.7016
5 | 2020 | Winter | Flex Up, [MW] | 0 | 0 | 9.9246e-07 | 9.9339e-07 | 9.9601e-07 | 9.9641e-07 | 9.9652e-07 | 9.9487e-07 | 9.9253e-07 | 9.774e-07 | -8.2228e-07 | -9.1348e-07 | -9.5524e-07 | -9.4136e-07 | -9.3408e-07 | -8.292e-07 | 9.6221e-07 | 9.3345e-07 | 4.2379e-07 | -9.6436e-07 | -9.8485e-07 | -9.9126e-07 | -9.9098e-07 | -9.8389e-07 | -9.2629e-07 | 9.7824e-07
5 | 2020 | Winter | Flex Down, [MW] | 0 | 0 | -9.9246e-07 | -9.9339e-07 | -9.9601e-07 | -9.9641e-07 | -9.9652e-07 | -9.9487e-07 | -9.9253e-07 | -9.774e-07 | 8.2228e-07 | 9.1348e-07 | 9.5524e-07 | 9.4136e-07 | 9.3408e-07 | 8.292e-07 | -9.6221e-07 | -9.3345e-07 | -4.2379e-07 | 9.6436e-07 | 9.8485e-07 | 9.9126e-07 | 9.9098e-07 | 9.8389e-07 | 9.2629e-07 | -9.7824e-07
5 | 2020 | Winter | Pc_net, [MW] | 0 | 0 | 8.5617 | 7.5331 | 7.0921 | 7.0079 | 7.3352 | 7.9198 | 9.5566 | 10.6837 | 11.3077 | 11.6924 | 11.7994 | 11.6763 | 11.61 | 11.3706 | 11.0087 | 10.8093 | 11.1952 | 12.6746 | 12.9232 | 13 | 12.6134 | 12.0368 | 10.9758 | 9.7016
5 | 2020 | Winter | Qc, [MVAr] | 0 | 0 | 1.5338 | 1.1831 | 1.0128 | 0.99111 | 1.1265 | 1.3987 | 2.17 | 2.6492 | 3.0607 | 3.3704 | 3.3989 | 3.3379 | 3.3522 | 3.318 | 2.9932 | 2.8438 | 2.9348 | 4 | 3.9942 | 3.8723 | 3.5842 | 3.1876 | 2.5999 | 1.9946
6 | 2020 | Winter | Pc, [MW] | 0 | 0 | -18.0101 | -22.6924 | -25.3668 | -25.1253 | -24.1809 | 51.2722 | 62.7338 | 75 | 49.2891 | 16.059 | 10.285 | 9.9226 | 10.7132 | 6.1157 | 4.1126 | 0.41729 | 0.29481 | 11.0783 | 10.2293 | 11.0638 | 11.0748 | 10.8223 | 8.4321 | -5.946
6 | 2020 | Winter | Flex Up, [MW] | 0 | 0 | 9.9238e-07 | 9.9332e-07 | 9.9598e-07 | 9.9638e-07 | 9.965e-07 | 9.9483e-07 | 9.9247e-07 | 9.7711e-07 | -8.1728e-07 | -9.1143e-07 | -9.546e-07 | -9.4035e-07 | -9.329e-07 | -8.2436e-07 | 9.6194e-07 | 9.3257e-07 | 4.1137e-07 | -9.6365e-07 | -9.8466e-07 | -9.9117e-07 | -9.909e-07 | -9.8376e-07 | -9.2758e-07 | 9.7781e-07
6 | 2020 | Winter | Flex Down, [MW] | 0 | 0 | -9.9238e-07 | -9.9332e-07 | -9.9598e-07 | -9.9638e-07 | -9.965e-07 | -9.9483e-07 | -9.9247e-07 | -9.7711e-07 | 8.1728e-07 | 9.1143e-07 | 9.546e-07 | 9.4035e-07 | 9.329e-07 | 8.2436e-07 | -9.6194e-07 | -9.3257e-07 | -4.1137e-07 | 9.6365e-07 | 9.8466e-07 | 9.9117e-07 | 9.909e-07 | 9.8376e-07 | 9.2758e-07 | -9.7781e-07
6 | 2020 | Winter | Pc_net, [MW] | 0 | 0 | -18.0101 | -22.6924 | -25.3668 | -25.1253 | -24.1809 | 51.2722 | 62.7338 | 75 | 49.2891 | 16.059 | 10.285 | 9.9226 | 10.7132 | 6.1157 | 4.1126 | 0.41729 | 0.29481 | 11.0783 | 10.2293 | 11.0638 | 11.0748 | 10.8223 | 8.4321 | -5.946
6 | 2020 | Winter | Qc, [MVAr] | 0 | 0 | 0.34411 | 0.023317 | -0.43568 | -0.66703 | -0.49999 | 0.5805 | 1.7581 | 2 | 1.5949 | 0.88424 | 0.25347 | 0.30036 | 0.47327 | 0.23588 | 0.40372 | 0.28884 | 0.28298 | 0.33363 | 0.34243 | 0.42449 | 0.45379 | 0.53546 | 0.47132 | -0.05413
7 | 2020 | Winter | Pc, [MW] | 0 | 0 | 0 | 0 | 0 | 0 | 0 | 0 | 0 | 0 | 0 | 0 | 0 | 0 | 0 | 0 | 0 | 0 | 0 | 0 | 0 | 0 | 0 | 0 | 0 | 0
7 | 2020 | Winter | Flex Up, [MW] | 0 | 0 | 9.9246e-07 | 9.9338e-07 | 9.9601e-07 | 9.9641e-07 | 9.9652e-07 | 9.9488e-07 | 9.9253e-07 | 9.7763e-07 | -8.1562e-07 | -9.1237e-07 | -9.5524e-07 | -9.4163e-07 | -9.3444e-07 | -8.3224e-07 | 9.6199e-07 | 9.3382e-07 | 4.199e-07 | -9.6428e-07 | -9.8481e-07 | -9.9126e-07 | -9.9098e-07 | -9.8389e-07 | -9.27e-07 | 9.7821e-07
7 | 2020 | Winter | Flex Down, [MW] | 0 | 0 | -9.9246e-07 | -9.9338e-07 | -9.9601e-07 | -9.9641e-07 | -9.9652e-07 | -9.9488e-07 | -9.9253e-07 | -9.7763e-07 | 8.1562e-07 | 9.1237e-07 | 9.5524e-07 | 9.4163e-07 | 9.3444e-07 | 8.3224e-07 | -9.6199e-07 | -9.3382e-07 | -4.199e-07 | 9.6428e-07 | 9.8481e-07 | 9.9126e-07 | 9.9098e-07 | 9.8389e-07 | 9.27e-07 | -9.7821e-07
7 | 2020 | Winter | Pc_net, [MW] | 0 | 0 | 1.9849e-06 | 1.9868e-06 | 1.992e-06 | 1.9928e-06 | 1.993e-06 | 1.9898e-06 | 1.9851e-06 | 1.9553e-06 | -1.6312e-06 | -1.8247e-06 | -1.9105e-06 | -1.8833e-06 | -1.8689e-06 | -1.6645e-06 | 1.924e-06 | 1.8676e-06 | 8.398e-07 | -1.9286e-06 | -1.9696e-06 | -1.9825e-06 | -1.982e-06 | -1.9678e-06 | -1.854e-06 | 1.9564e-06
7 | 2020 | Winter | Qc, [MVAr] | 0 | 0 | 0 | 0 | 0 | 0 | 0 | 0 | 0 | 0 | 0 | 0 | 0 | 0 | 0 | 0 | 0 | 0 | 0 | 0 | 0 | 0 | 0 | 0 | 0 | 0
8 | 2020 | Winter | Pc, [MW] | 0 | 0 | 0 | 0 | 0 | 0 | 0 | 0 | 0 | 0 | 0 | 0 | 0 | 0 | 0 | 0 | 0 | 0 | 0 | 0 | 0 | 0 | 0 | 0 | 0 | 0
8 | 2020 | Winter | Flex Up, [MW] | 0 | 0 | 9.9238e-07 | 9.9331e-07 | 9.9597e-07 | 9.9638e-07 | 9.9649e-07 | 9.9483e-07 | 9.9247e-07 | 9.7765e-07 | -8.1755e-07 | -9.115e-07 | -9.5461e-07 | -9.4038e-07 | -9.3293e-07 | -8.2461e-07 | 9.6193e-07 | 9.3255e-07 | 4.1158e-07 | -9.6366e-07 | -9.8466e-07 | -9.9117e-07 | -9.909e-07 | -9.8376e-07 | -9.2762e-07 | 9.7781e-07
8 | 2020 | Winter | Flex Down, [MW] | 0 | 0 | -9.9238e-07 | -9.9331e-07 | -9.9597e-07 | -9.9638e-07 | -9.9649e-07 | -9.9483e-07 | -9.9247e-07 | -9.7765e-07 | 8.1755e-07 | 9.115e-07 | 9.5461e-07 | 9.4038e-07 | 9.3293e-07 | 8.2461e-07 | -9.6193e-07 | -9.3255e-07 | -4.1158e-07 | 9.6366e-07 | 9.8466e-07 | 9.9117e-07 | 9.909e-07 | 9.8376e-07 | 9.2762e-07 | -9.7781e-07
8 | 2020 | Winter | Pc_net, [MW] | 0 | 0 | 1.9848e-06 | 1.9866e-06 | 1.9919e-06 | 1.9928e-06 | 1.993e-06 | 1.9897e-06 | 1.9849e-06 | 1.9553e-06 | -1.6351e-06 | -1.823e-06 | -1.9092e-06 | -1.8808e-06 | -1.8659e-06 | -1.6492e-06 | 1.9239e-06 | 1.8651e-06 | 8.2315e-07 | -1.9273e-06 | -1.9693e-06 | -1.9823e-06 | -1.9818e-06 | -1.9675e-06 | -1.8552e-06 | 1.9556e-06
8 | 2020 | Winter | Qc, [MVAr] | 0 | 0 | 21.826 | 21.9044 | 22 | 21.9934 | 21.8961 | 21.723 | 21.2191 | 20.8291 | 20.6666 | 15.6853 | 10.7702 | 10.7064 | 10.7749 | 10.8254 | 10.8865 | 16.4097 | 20.9369 | 20.582 | 20.61 | 20.6621 | 20.8716 | 21.0406 | 21.2854 | 21.579
9 | 2020 | Winter | Pc, [MW] | 0 | 0 | 90.0989 | 95.8495 | 100.6508 | 113.4962 | 120.2379 | 73.8396 | 23.7455 | -70.9246 | -121 | -87.8609 | -41.3856 | -31.3676 | -68.101 | -27.7501 | -31.9239 | -38.9261 | -52.5128 | -78.1287 | -82.7534 | -89.0338 | -89.0164 | -51.0414 | 18.0675 | 79.9364
9 | 2020 | Winter | Flex Up, [MW] | 0 | 0 | 9.9228e-07 | 9.9324e-07 | 9.9595e-07 | 9.9636e-07 | 9.9647e-07 | 9.9481e-07 | 9.9246e-07 | 9.7763e-07 | -6.8446e-07 | -9.0862e-07 | -9.5475e-07 | -9.4053e-07 | -9.3309e-07 | -8.2481e-07 | 9.6166e-07 | 9.3158e-07 | 2.79e-07 | -9.6377e-07 | -9.8469e-07 | -9.9118e-07 | -9.9091e-07 | -9.8379e-07 | -9.2777e-07 | 9.7694e-07
9 | 2020 | Winter | Flex Down, [MW] | 0 | 0 | -9.9228e-07 | -9.9324e-07 | -9.9595e-07 | -9.9636e-07 | -9.9647e-07 | -9.9481e-07 | -9.9246e-07 | -9.7763e-07 | 6.8446e-07 | 9.0862e-07 | 9.5475e-07 | 9.4053e-07 | 9.3309e-07 | 8.2481e-07 | -9.6166e-07 | -9.3158e-07 | -2.79e-07 | 9.6377e-07 | 9.8469e-07 | 9.9118e-07 | 9.9091e-07 | 9.8379e-07 | 9.2777e-07 | -9.7694e-07
9 | 2020 | Winter | Pc_net, [MW] | 0 | 0 | 90.0989 | 95.8495 | 100.6508 | 113.4962 | 120.2379 | 73.8396 | 23.7455 | -70.9246 | -121 | -87.8609 | -41.3856 | -31.3676 | -68.101 | -27.7501 | -31.9239 | -38.9261 | -52.5128 | -78.1287 | -82.7534 | -89.0338 | -89.0164 | -51.0414 | 18.0675 | 79.9364
9 | 2020 | Winter | Qc, [MVAr] | 0 | 0 | 25.8221 | 25.3112 | 26 | 25.3897 | 22.5007 | 19.6059 | 8.4104 | 5.2333 | 10.108 | 6.1953 | 4.2672 | -5.7198 | 4.329 | 7.1018 | 11.1424 | 14.4093 | 15.446 | 9.1241 | 8.9472 | 12.2329 | 17.0381 | 20.5987 | 20.8153 | 21.7584
10 | 2020 | Winter | Pc, [MW] | 0 | 0 | 2.9561 | 2.7238 | 2.5976 | 2.5446 | 2.5097 | 2.6604 | 3.3141 | 3.7711 | 4.4998 | 4.8421 | 4.8442 | 4.9322 | 4.7687 | 4.6729 | 4.6245 | 4.4558 | 4.4719 | 5 | 4.3384 | 4.3091 | 4.322 | 4.1148 | 3.5713 | 3.1608
10 | 2020 | Winter | Flex Up, [MW] | 0 | 0 | 9.925e-07 | 9.9341e-07 | 9.9602e-07 | 9.9642e-07 | 9.9653e-07 | 9.949e-07 | 9.9259e-07 | 9.782e-07 | -7.8929e-07 | -9.1723e-07 | -9.5862e-07 | -9.4855e-07 | -9.396e-07 | -8.5359e-07 | 9.6283e-07 | 9.3733e-07 | 4.28e-07 | -9.6839e-07 | -9.8562e-07 | -9.9157e-07 | -9.913e-07 | -9.8418e-07 | -9.1925e-07 | 9.7844e-07
10 | 2020 | Winter | Flex Down, [MW] | 0 | 0 | -9.925e-07 | -9.9341e-07 | -9.9602e-07 | -9.9642e-07 | -9.9653e-07 | -9.949e-07 | -9.9259e-07 | -9.782e-07 | 7.8929e-07 | 9.1723e-07 | 9.5862e-07 | 9.4855e-07 | 9.396e-07 | 8.5359e-07 | -9.6283e-07 | -9.3733e-07 | -4.28e-07 | 9.6839e-07 | 9.8562e-07 | 9.9157e-07 | 9.913e-07 | 9.8418e-07 | 9.1925e-07 | -9.7844e-07
10 | 2020 | Winter | Pc_net, [MW] | 0 | 0 | 2.9561 | 2.7238 | 2.5976 | 2.5446 | 2.5097 | 2.6604 | 3.3141 | 3.7711 | 4.4998 | 4.8421 | 4.8442 | 4.9322 | 4.7686 | 4.6729 | 4.6245 | 4.4558 | 4.4719 | 5 | 4.3384 | 4.3091 | 4.322 | 4.1148 | 3.5713 | 3.1608
10 | 2020 | Winter | Qc, [MVAr] | 0 | 0 | -1.8385 | -1.9789 | -1.9952 | -2 | -1.9773 | -1.8924 | -1.0901 | -0.33546 | 0.011072 | 0.16003 | 0.0083964 | -0.07106 | -0.14331 | -0.10986 | -0.38672 | -0.70391 | -0.70935 | -0.081628 | -0.11393 | -0.14797 | -0.34379 | -0.69914 | -1.0618 | -1.2881
11 | 2020 | Winter | Pc, [MW] | 0 | 0 | 0 | 0 | 0 | 0 | 0 | 0 | 0 | 0 | 0 | 0 | 0 | 0 | 0 | 0 | 0 | 0 | 0 | 0 | 0 | 0 | 0 | 0 | 0 | 0
11 | 2020 | Winter | Flex Up, [MW] | 0 | 0 | 9.9247e-07 | 9.934e-07 | 9.9602e-07 | 9.9642e-07 | 9.9653e-07 | 9.9489e-07 | 9.9255e-07 | 9.7764e-07 | -7.9913e-07 | -9.1783e-07 | -9.576e-07 | -9.4629e-07 | -9.3808e-07 | -8.4865e-07 | 9.6216e-07 | 9.3505e-07 | 4.3507e-07 | -9.6637e-07 | -9.8524e-07 | -9.9141e-07 | -9.9114e-07 | -9.8409e-07 | -9.2446e-07 | 9.7811e-07
11 | 2020 | Winter | Flex Down, [MW] | 0 | 0 | -9.9247e-07 | -9.934e-07 | -9.9602e-07 | -9.9642e-07 | -9.9653e-07 | -9.9489e-07 | -9.9255e-07 | -9.7764e-07 | 7.9913e-07 | 9.1783e-07 | 9.576e-07 | 9.4629e-07 | 9.3808e-07 | 8.4865e-07 | -9.6216e-07 | -9.3505e-07 | -4.3507e-07 | 9.6637e-07 | 9.8524e-07 | 9.9141e-07 | 9.9114e-07 | 9.8409e-07 | 9.2446e-07 | -9.7811e-07
11 | 2020 | Winter | Pc_net, [MW] | 0 | 0 | 1.9849e-06 | 1.9868e-06 | 1.992e-06 | 1.9928e-06 | 1.9931e-06 | 1.9898e-06 | 1.9851e-06 | 1.9553e-06 | -1.5983e-06 | -1.8357e-06 | -1.9152e-06 | -1.8926e-06 | -1.8762e-06 | -1.6973e-06 | 1.9243e-06 | 1.8701e-06 | 8.7015e-07 | -1.9327e-06 | -1.9705e-06 | -1.9828e-06 | -1.9823e-06 | -1.9682e-06 | -1.8489e-06 | 1.9562e-06
11 | 2020 | Winter | Qc, [MVAr] | 0 | 0 | 0 | 0 | 0 | 0 | 0 | 0 | 0 | 0 | 0 | 0 | 0 | 0 | 0 | 0 | 0 | 0 | 0 | 0 | 0 | 0 | 0 | 0 | 0 | 0
12 | 2020 | Winter | Pc, [MW] | 0 | 0 | 210.1207 | 184.096 | 174.728 | 170.5949 | 167.598 | 190.4096 | 261.8174 | 315.8411 | 341.2499 | 337.5077 | 355.9675 | 364.9087 | 349.2154 | 343.6684 | 321.0273 | 309.7127 | 321.0091 | 377 | 375.5192 | 375.29 | 373.7358 | 352.3384 | 306.2736 | 261.4918
12 | 2020 | Winter | Flex Up, [MW] | 0 | 0 | 9.9246e-07 | 9.9338e-07 | 9.96e-07 | 9.964e-07 | 9.9651e-07 | 9.9487e-07 | 9.9255e-07 | 9.7834e-07 | -8.161e-07 | -9.1798e-07 | -9.606e-07 | -9.5226e-07 | -9.4356e-07 | -8.735e-07 | 9.6244e-07 | 9.3872e-07 | 4.8635e-07 | -9.7022e-07 | -9.8602e-07 | -9.9169e-07 | -9.9142e-07 | -9.8438e-07 | -9.1884e-07 | 9.7854e-07
12 | 2020 | Winter | Flex Down, [MW] | 0 | 0 | -9.9246e-07 | -9.9338e-07 | -9.96e-07 | -9.964e-07 | -9.9651e-07 | -9.9487e-07 | -9.9255e-07 | -9.7834e-07 | 8.161e-07 | 9.1798e-07 | 9.606e-07 | 9.5226e-07 | 9.4356e-07 | 8.735e-07 | -9.6244e-07 | -9.3872e-07 | -4.8635e-07 | 9.7022e-07 | 9.8602e-07 | 9.9169e-07 | 9.9142e-07 | 9.8438e-07 | 9.1884e-07 | -9.7854e-07
12 | 2020 | Winter | Pc_net, [MW] | 0 | 0 | 210.1207 | 184.096 | 174.728 | 170.5949 | 167.598 | 190.4096 | 261.8174 | 315.8411 | 341.2499 | 337.5077 | 355.9675 | 364.9087 | 349.2154 | 343.6684 | 321.0273 | 309.7127 | 321.0091 | 377 | 375.5192 | 375.29 | 373.7358 | 352.3384 | 306.2736 | 261.4918
12 | 2020 | Winter | Qc, [MVAr] | 0 | 0 | -20.8123 | -24 | -22.7316 | -23.5352 | -23.5487 | -23.1055 | -10.2901 | -0.41639 | 3.5978 | 8.3684 | 10.445 | 9.7359 | 12.1686 | 8.7578 | 8.327 | 1.9142 | 0.56463 | 13.23 | 13.8084 | 14.6396 | 7.9674 | 0.59915 | -4.2314 | -6.7702
13 | 2020 | Winter | Pc, [MW] | 0 | 0 | 11.1538 | 10.9057 | 10.4344 | 10.5651 | 10.5093 | 11.1744 | 14.1783 | 16.0958 | 17.2747 | 18 | 16.7799 | 17.3305 | 17.1015 | 16.4555 | 15.6171 | 14.6349 | 14.7113 | 16.6317 | 16.7065 | 17.0853 | 16.5524 | 16.0561 | 14.0653 | 12.4458
13 | 2020 | Winter | Flex Up, [MW] | 0 | 0 | 9.9258e-07 | 9.9348e-07 | 9.9606e-07 | 9.9644e-07 | 9.9656e-07 | 9.9495e-07 | 9.9263e-07 | 9.7805e-07 | -8.2562e-07 | -9.2115e-07 | -9.5899e-07 | -9.4893e-07 | -9.405e-07 | -8.5778e-07 | 9.6259e-07 | 9.3699e-07 | 4.7521e-07 | -9.6791e-07 | -9.8559e-07 | -9.9156e-07 | -9.9128e-07 | -9.8425e-07 | -9.2079e-07 | 9.7883e-07
13 | 2020 | Winter | Flex Down, [MW] | 0 | 0 | -9.9258e-07 | -9.9348e-07 | -9.9606e-07 | -9.9644e-07 | -9.9656e-07 | -9.9495e-07 | -9.9263e-07 | -9.7805e-07 | 8.2562e-07 | 9.2115e-07 | 9.5899e-07 | 9.4893e-07 | 9.405e-07 | 8.5778e-07 | -9.6259e-07 | -9.3699e-07 | -4.7521e-07 | 9.6791e-07 | 9.8559e-07 | 9.9156e-07 | 9.9128e-07 | 9.8425e-07 | 9.2079e-07 | -9.7883e-07
13 | 2020 | Winter | Pc_net, [MW] | 0 | 0 | 11.1538 | 10.9057 | 10.4344 | 10.5651 | 10.5093 | 11.1744 | 14.1783 | 16.0958 | 17.2747 | 18 | 16.7799 | 17.3305 | 17.1015 | 16.4555 | 15.6171 | 14.6349 | 14.7113 | 16.6317 | 16.7065 | 17.0853 | 16.5524 | 16.0561 | 14.0653 | 12.4458
13 | 2020 | Winter | Qc, [MVAr] | 0 | 0 | -2.283 | -2.283 | -2.283 | -2.283 | -2.283 | -2.283 | -2.2066 | -2.0167 | -1.9406 | -1.826 | -1.8642 | -1.826 | -1.8642 | -1.9788 | -1.9788 | -1.9788 | -2.0924 | -2.1303 | -2.1303 | -2.1303 | -2.1303 | -2.1727 | -2.3 | -2.3
14 | 2020 | Winter | Pc, [MW] | 0 | 0 | 5.5433 | 5.3748 | 5.3278 | 5.3643 | 5.634 | 6.4385 | 8.6832 | 10.1578 | 10.5 | 9.8187 | 9.9216 | 9.9493 | 9.3582 | 9.4103 | 8.8045 | 8.6765 | 8.8523 | 9.3464 | 9.1849 | 8.991 | 8.7699 | 7.8372 | 6.893 | 5.9993
14 | 2020 | Winter | Flex Up, [MW] | 0 | 0 | 9.9264e-07 | 9.9354e-07 | 9.9608e-07 | 9.9647e-07 | 9.9658e-07 | 9.9498e-07 | 9.9267e-07 | 9.7808e-07 | -8.3664e-07 | -9.2226e-07 | -9.5891e-07 | -9.4867e-07 | -9.4009e-07 | -8.5479e-07 | 9.6279e-07 | 9.3713e-07 | 4.815e-07 | -9.6772e-07 | -9.8557e-07 | -9.9157e-07 | -9.9129e-07 | -9.8426e-07 | -9.1985e-07 | 9.7915e-07
14 | 2020 | Winter | Flex Down, [MW] | 0 | 0 | -9.9264e-07 | -9.9354e-07 | -9.9608e-07 | -9.9647e-07 | -9.9658e-07 | -9.9498e-07 | -9.9267e-07 | -9.7808e-07 | 8.3664e-07 | 9.2226e-07 | 9.5891e-07 | 9.4867e-07 | 9.4009e-07 | 8.5479e-07 | -9.6279e-07 | -9.3713e-07 | -4.815e-07 | 9.6772e-07 | 9.8557e-07 | 9.9157e-07 | 9.9129e-07 | 9.8426e-07 | 9.1985e-07 | -9.7915e-07
14 | 2020 | Winter | Pc_net, [MW] | 0 | 0 | 5.5433 | 5.3748 | 5.3279 | 5.3643 | 5.634 | 6.4385 | 8.6832 | 10.1578 | 10.5 | 9.8187 | 9.9216 | 9.9493 | 9.3582 | 9.4103 | 8.8045 | 8.6765 | 8.8523 | 9.3464 | 9.1849 | 8.991 | 8.7699 | 7.8372 | 6.893 | 5.9993
14 | 2020 | Winter | Qc, [MVAr] | 0 | 0 | 1.3643 | -0.83191 | -1.3322 | -0.58433 | -0.95506 | -0.15522 | 2.6035 | 4.6817 | 5.3 | 4.4033 | 4.4739 | 4.52 | 3.8921 | 3.8106 | 2.6817 | 2.5567 | 2.2353 | 3.159 | 2.9178 | 2.4733 | 2.1853 | 1.2277 | 0.39383 | -0.58112
15 | 2020 | Winter | Pc, [MW] | 0 | 0 | 13.8697 | 13.4555 | 11.8788 | 12.4735 | 12.8325 | 14.5468 | 16.7245 | 20.0783 | 20.0803 | 20.7775 | 18.2537 | 19.0809 | 17.9339 | 17.1336 | 17.6441 | 18.3652 | 20.4782 | 21.6874 | 20.5964 | 21.9817 | 22 | 19.1435 | 16.3016 | 16.0369
15 | 2020 | Winter | Flex Up, [MW] | 0 | 0 | 9.9254e-07 | 9.9345e-07 | 9.9604e-07 | 9.9643e-07 | 9.9654e-07 | 9.9492e-07 | 9.9259e-07 | 9.7792e-07 | -8.288e-07 | -9.1816e-07 | -9.5693e-07 | -9.4507e-07 | -9.3677e-07 | -8.3993e-07 | 9.6253e-07 | 9.3535e-07 | 4.4952e-07 | -9.6604e-07 | -9.8518e-07 | -9.914e-07 | -9.9112e-07 | -9.8404e-07 | -9.2303e-07 | 9.7864e-07
15 | 2020 | Winter | Flex Down, [MW] | 0 | 0 | -9.9254e-07 | -9.9345e-07 | -9.9604e-07 | -9.9643e-07 | -9.9654e-07 | -9.9492e-07 | -9.9259e-07 | -9.7792e-07 | 8.288e-07 | 9.1816e-07 | 9.5693e-07 | 9.4507e-07 | 9.3677e-07 | 8.3993e-07 | -9.6253e-07 | -9.3535e-07 | -4.4952e-07 | 9.6604e-07 | 9.8518e-07 | 9.914e-07 | 9.9112e-07 | 9.8404e-07 | 9.2303e-07 | -9.7864e-07
15 | 2020 | Winter | Pc_net, [MW] | 0 | 0 | 13.8697 | 13.4555 | 11.8788 | 12.4735 | 12.8325 | 14.5468 | 16.7245 | 20.0783 | 20.0803 | 20.7775 | 18.2537 | 19.0809 | 17.9339 | 17.1336 | 17.6441 | 18.3652 | 20.4782 | 21.6874 | 20.5964 | 21.9817 | 22 | 19.1435 | 16.3016 | 16.037
15 | 2020 | Winter | Qc, [MVAr] | 0 | 0 | -4.5487 | -4.5766 | -5 | -4.5878 | -4.6021 | -4.1439 | -2.8248 | -1.5865 | -1.1561 | -1.4576 | -2.1146 | -1.5823 | -1.8149 | -1.7722 | -2.2421 | -2.261 | -1.8162 | -1.5702 | -1.8917 | -2.0996 | -1.878 | -2.4408 | -3.1975 | -3.5662
16 | 2020 | Winter | Pc, [MW] | 0 | 0 | 16.6199 | 16.6199 | 16.6199 | 16.6199 | 18.0536 | 16.212 | 26.5502 | 27.9562 | 27.9562 | 32.991 | 41.3102 | 37.4871 | 41.9321 | 42.0776 | 39.3776 | 38.6885 | 41.4938 | 43 | 43 | 43 | 43 | 28.8261 | 22.6606 | 18.4921
16 | 2020 | Winter | Flex Up, [MW] | 0 | 0 | 9.9261e-07 | 9.935e-07 | 9.9605e-07 | 9.9644e-07 | 9.9655e-07 | 9.9495e-07 | 9.9265e-07 | 9.789e-07 | -7.6e-07 | -9.1149e-07 | -9.5982e-07 | -9.4931e-07 | -9.4245e-07 | -8.6938e-07 | 9.6269e-07 | 9.3805e-07 | 4.0164e-07 | -9.6933e-07 | -9.8589e-07 | -9.9166e-07 | -9.914e-07 | -9.8401e-07 | -9.0874e-07 | 9.7947e-07
16 | 2020 | Winter | Flex Down, [MW] | 0 | 0 | -9.9261e-07 | -9.935e-07 | -9.9605e-07 | -9.9644e-07 | -9.9655e-07 | -9.9495e-07 | -9.9265e-07 | -9.789e-07 | 7.6e-07 | 9.1149e-07 | 9.5982e-07 | 9.4931e-07 | 9.4245e-07 | 8.6938e-07 | -9.6269e-07 | -9.3805e-07 | -4.0164e-07 | 9.6933e-07 | 9.8589e-07 | 9.9166e-07 | 9.914e-07 | 9.8401e-07 | 9.0874e-07 | -9.7947e-07
16 | 2020 | Winter | Pc_net, [MW] | 0 | 0 | 16.6199 | 16.6199 | 16.6199 | 16.6199 | 18.0536 | 16.212 | 26.5502 | 27.9562 | 27.9562 | 32.991 | 41.3102 | 37.4871 | 41.9321 | 42.0776 | 39.3777 | 38.6885 | 41.4938 | 43 | 43 | 43 | 43 | 28.8261 | 22.6606 | 18.4921
16 | 2020 | Winter | Qc, [MVAr] | 0 | 0 | -3 | -3 | -3 | -3 | -2.8449 | -2.9304 | -2.6709 | -2.5844 | -2.5844 | -2.8673 | -2.6507 | -2.5785 | -2.5966 | -2.7429 | -2.6659 | -2.6598 | -2.7347 | -2.7347 | -2.7347 | -2.6505 | -2.6425 | -2.8713 | -2.8713 | -2.8713
17 | 2020 | Winter | Pc, [MW] | 0 | 0 | 37.1793 | 37.1793 | 37.1793 | 36.6437 | 40.9287 | 38.3041 | 38.8933 | 32.3587 | 27.6987 | 24.2171 | 29.1449 | 33.0014 | 36.2152 | 39.429 | 38.3577 | 33.5371 | 34.0727 | 36.7508 | 37.2865 | 36.2152 | 36.8579 | 42 | 39.8575 | 36.1081
17 | 2020 | Winter | Flex Up, [MW] | 0 | 0 | 9.9246e-07 | 9.9338e-07 | 9.9602e-07 | 9.9642e-07 | 9.9653e-07 | 9.9489e-07 | 9.9254e-07 | 9.7819e-07 | -7.882e-07 | -9.0464e-07 | -9.5632e-07 | -9.4566e-07 | -9.3913e-07 | -8.6358e-07 | 9.6164e-07 | 9.3569e-07 | 4.3124e-07 | -9.6718e-07 | -9.8545e-07 | -9.9148e-07 | -9.9123e-07 | -9.8445e-07 | -9.298e-07 | 9.7814e-07
17 | 2020 | Winter | Flex Down, [MW] | 0 | 0 | -9.9246e-07 | -9.9338e-07 | -9.9602e-07 | -9.9642e-07 | -9.9653e-07 | -9.9489e-07 | -9.9254e-07 | -9.7819e-07 | 7.882e-07 | 9.0464e-07 | 9.5632e-07 | 9.4566e-07 | 9.3913e-07 | 8.6358e-07 | -9.6164e-07 | -9.3569e-07 | -4.3124e-07 | 9.6718e-07 | 9.8545e-07 | 9.9148e-07 | 9.9123e-07 | 9.8445e-07 | 9.298e-07 | -9.7814e-07
17 | 2020 | Winter | Pc_net, [MW] | 0 | 0 | 37.1793 | 37.1793 | 37.1793 | 36.6437 | 40.9287 | 38.3041 | 38.8933 | 32.3587 | 27.6987 | 24.2171 | 29.1449 | 33.0014 | 36.2152 | 39.429 | 38.3577 | 33.5371 | 34.0727 | 36.7508 | 37.2865 | 36.2152 | 36.8579 | 42 | 39.8575 | 36.1081
17 | 2020 | Winter | Qc, [MVAr] | 0 | 0 | -1.3152 | -1.3152 | -1.3152 | -1.3152 | -1.3152 | -1.3152 | -1.3152 | -1.3152 | -1.3152 | -1.3152 | -1.3152 | -6.1876 | -7.8117 | -7.8117 | -1.3152 | -1.3152 | -2.9864 | -8 | -8 | -8 | -1.5035 | -1.5035 | -1.5035 | -1.5035
18 | 2020 | Winter | Pc, [MW] | 0 | 0 | 13.8347 | 12.7979 | 12.0392 | 11.9507 | 11.9633 | 13.4048 | 20.4225 | 24.9998 | 26.6563 | 26.7701 | 25.5941 | 26.7322 | 26.8712 | 26.4666 | 23.571 | 22.0537 | 23.3181 | 27.2 | 25.9229 | 25.5689 | 24.9366 | 23.2423 | 19.2466 | 16.6924
18 | 2020 | Winter | Flex Up, [MW] | 0 | 0 | 9.9258e-07 | 9.9348e-07 | 9.9604e-07 | 9.9642e-07 | 9.9654e-07 | 9.9495e-07 | 9.9257e-07 | 9.7749e-07 | -8.3556e-07 | -9.1638e-07 | -9.5564e-07 | -9.4237e-07 | -9.3556e-07 | -8.3928e-07 | 9.6209e-07 | 9.3378e-07 | 4.3618e-07 | -9.6457e-07 | -9.8484e-07 | -9.9125e-07 | -9.9096e-07 | -9.8385e-07 | -9.1118e-07 | 9.7932e-07
18 | 2020 | Winter | Flex Down, [MW] | 0 | 0 | -9.9258e-07 | -9.9348e-07 | -9.9604e-07 | -9.9642e-07 | -9.9654e-07 | -9.9495e-07 | -9.9257e-07 | -9.7749e-07 | 8.3556e-07 | 9.1638e-07 | 9.5564e-07 | 9.4237e-07 | 9.3556e-07 | 8.3928e-07 | -9.6209e-07 | -9.3378e-07 | -4.3618e-07 | 9.6457e-07 | 9.8484e-07 | 9.9125e-07 | 9.9096e-07 | 9.8385e-07 | 9.1118e-07 | -9.7932e-07
18 | 2020 | Winter | Pc_net, [MW] | 0 | 0 | 13.8347 | 12.7979 | 12.0392 | 11.9507 | 11.9633 | 13.4048 | 20.4225 | 24.9999 | 26.6563 | 26.7701 | 25.5941 | 26.7321 | 26.8712 | 26.4666 | 23.571 | 22.0537 | 23.3181 | 27.2 | 25.9229 | 25.5689 | 24.9366 | 23.2423 | 19.2466 | 16.6924
18 | 2020 | Winter | Qc, [MVAr] | 0 | 0 | -9.8 | -9.8 | -9.8 | -9.8 | -9.8 | -9.8 | -7.3988 | -1.5932 | -0.45845 | -0.45845 | -0.45845 | -0.45845 | -0.45845 | -0.45845 | -1.6261 | -5.1292 | -5.1292 | -5.1292 | -5.1292 | -5.1292 | -5.1292 | -5.1292 | -9.6684 | -9.6684
19 | 2020 | Winter | Pc, [MW] | 0 | 0 | 2.2686 | 2.0192 | 1.9234 | 1.8997 | 1.8997 | 2.011 | 2.5077 | 2.8678 | 3.2033 | 3.279 | 3.2681 | 3.2681 | 3.206 | 3.1458 | 3.0582 | 3 | 2.9329 | 3.14 | 3.3 | 3.2991 | 3.2982 | 3.1407 | 2.8874 | 2.5784
19 | 2020 | Winter | Flex Up, [MW] | 0 | 0 | 9.9293e-07 | 9.9377e-07 | 9.962e-07 | 9.9656e-07 | 9.9667e-07 | 9.9515e-07 | 9.929e-07 | 9.7846e-07 | -8.6615e-07 | -9.3177e-07 | -9.6108e-07 | -9.5193e-07 | -9.4314e-07 | -8.6118e-07 | 9.6293e-07 | 9.3846e-07 | 5.2226e-07 | -9.6842e-07 | -9.8594e-07 | -9.9177e-07 | -9.9147e-07 | -9.8455e-07 | -9.0951e-07 | 9.806e-07
19 | 2020 | Winter | Flex Down, [MW] | 0 | 0 | -9.9293e-07 | -9.9377e-07 | -9.962e-07 | -9.9656e-07 | -9.9667e-07 | -9.9515e-07 | -9.929e-07 | -9.7846e-07 | 8.6615e-07 | 9.3177e-07 | 9.6108e-07 | 9.5193e-07 | 9.4314e-07 | 8.6118e-07 | -9.6293e-07 | -9.3846e-07 | -5.2226e-07 | 9.6842e-07 | 9.8594e-07 | 9.9177e-07 | 9.9147e-07 | 9.8455e-07 | 9.0951e-07 | -9.806e-07
19 | 2020 | Winter | Pc_net, [MW] | 0 | 0 | 2.2686 | 2.0192 | 1.9234 | 1.8997 | 1.8997 | 2.011 | 2.5077 | 2.8678 | 3.2033 | 3.279 | 3.2681 | 3.2681 | 3.206 | 3.1458 | 3.0582 | 3 | 2.9329 | 3.14 | 3.3 | 3.2991 | 3.2982 | 3.1407 | 2.8874 | 2.5784
19 | 2020 | Winter | Qc, [MVAr] | 0 | 0 | 0.090329 | 0.063675 | 0.038028 | 0.039536 | -0.01894 | 0.0087545 | 0.19299 | 0.35952 | 0.51169 | 0.6 | 0.59195 | 0.58491 | 0.57083 | 0.54317 | 0.50093 | 0.39422 | 0.3736 | 0.43244 | 0.45427 | 0.43064 | 0.39604 | 0.34928 | 0.25211 | 0.16558
20 | 2020 | Winter | Pc, [MW] | 0 | 0 | 1.4571 | 1.3639 | 1.3694 | 1.3727 | 1.399 | 1.4918 | 1.9301 | 2.1822 | 2.2633 | 2.187 | 2.1898 | 2.3 | 2.2679 | 2.2662 | 2.1719 | 2.1331 | 2.1321 | 2.1838 | 2.1442 | 2.0743 | 2.0849 | 1.9596 | 1.6638 | 1.5746
20 | 2020 | Winter | Flex Up, [MW] | 0 | 0 | 9.9294e-07 | 9.9378e-07 | 9.9621e-07 | 9.9658e-07 | 9.9668e-07 | 9.9515e-07 | 9.9293e-07 | 9.7862e-07 | -8.6537e-07 | -9.338e-07 | -9.6191e-07 | -9.5384e-07 | -9.4385e-07 | -8.5879e-07 | 9.6326e-07 | 9.4027e-07 | 5.2725e-07 | -9.6959e-07 | -9.8616e-07 | -9.9187e-07 | -9.9156e-07 | -9.8462e-07 | -9.1282e-07 | 9.8053e-07
20 | 2020 | Winter | Flex Down, [MW] | 0 | 0 | -9.9294e-07 | -9.9378e-07 | -9.9621e-07 | -9.9658e-07 | -9.9668e-07 | -9.9515e-07 | -9.9293e-07 | -9.7862e-07 | 8.6537e-07 | 9.338e-07 | 9.6191e-07 | 9.5384e-07 | 9.4385e-07 | 8.5879e-07 | -9.6326e-07 | -9.4027e-07 | -5.2725e-07 | 9.6959e-07 | 9.8616e-07 | 9.9187e-07 | 9.9156e-07 | 9.8462e-07 | 9.1282e-07 | -9.8053e-07
20 | 2020 | Winter | Pc_net, [MW] | 0 | 0 | 1.4571 | 1.3639 | 1.3694 | 1.3727 | 1.399 | 1.4918 | 1.9301 | 2.1822 | 2.2633 | 2.187 | 2.1898 | 2.3 | 2.2679 | 2.2662 | 2.1719 | 2.1331 | 2.1321 | 2.1838 | 2.1442 | 2.0743 | 2.0849 | 1.9596 | 1.6638 | 1.5746
20 | 2020 | Winter | Qc, [MVAr] | 0 | 0 | -0.85138 | -0.97684 | -1 | -0.99047 | -0.93943 | -0.82009 | -0.12274 | 0.30357 | 0.51601 | 0.29949 | 0.34906 | 0.54255 | 0.61612 | 0.61119 | 0.27559 | 0.14615 | 0.14886 | 0.16911 | -0.036899 | -0.26213 | -0.069404 | -0.28298 | -0.75108 | -0.78326
21 | 2020 | Winter | Pc, [MW] | 0 | 0 | 0 | 0 | 0 | 0 | 0 | 0 | 0 | 0 | 0 | 0 | 0 | 0 | 0 | 0 | 0 | 0 | 0 | 0 | 0 | 0 | 0 | 0 | 0 | 0
21 | 2020 | Winter | Flex Up, [MW] | 0 | 0 | 9.9305e-07 | 9.9387e-07 | 9.9624e-07 | 9.966e-07 | 9.9671e-07 | 9.9521e-07 | 9.9297e-07 | 9.7849e-07 | -8.7412e-07 | -9.3585e-07 | -9.6205e-07 | -9.5428e-07 | -9.4508e-07 | -8.655e-07 | 9.6341e-07 | 9.41e-07 | 5.3103e-07 | -9.6996e-07 | -9.862e-07 | -9.9188e-07 | -9.9156e-07 | -9.8462e-07 | -8.9877e-07 | 9.813e-07
21 | 2020 | Winter | Flex Down, [MW] | 0 | 0 | -9.9305e-07 | -9.9387e-07 | -9.9624e-07 | -9.966e-07 | -9.9671e-07 | -9.9521e-07 | -9.9297e-07 | -9.7849e-07 | 8.7412e-07 | 9.3585e-07 | 9.6205e-07 | 9.5428e-07 | 9.4508e-07 | 8.655e-07 | -9.6341e-07 | -9.41e-07 | -5.3103e-07 | 9.6996e-07 | 9.862e-07 | 9.9188e-07 | 9.9156e-07 | 9.8462e-07 | 8.9877e-07 | -9.813e-07
21 | 2020 | Winter | Pc_net, [MW] | 0 | 0 | 1.9861e-06 | 1.9877e-06 | 1.9925e-06 | 1.9932e-06 | 1.9934e-06 | 1.9904e-06 | 1.9859e-06 | 1.957e-06 | -1.7482e-06 | -1.8717e-06 | -1.9241e-06 | -1.9086e-06 | -1.8902e-06 | -1.731e-06 | 1.9268e-06 | 1.882e-06 | 1.0621e-06 | -1.9399e-06 | -1.9724e-06 | -1.9838e-06 | -1.9831e-06 | -1.9692e-06 | -1.7975e-06 | 1.9626e-06
21 | 2020 | Winter | Qc, [MVAr] | 0 | 0 | 0 | 0 | 0 | 0 | 0 | 0 | 0 | 0 | 0 | 0 | 0 | 0 | 0 | 0 | 0 | 0 | 0 | 0 | 0 | 0 | 0 | 0 | 0 | 0
22 | 2020 | Winter | Pc, [MW] | 0 | 0 | 0 | 0 | 0 | 0 | 0 | 0 | 0 | 0 | 0 | 0 | 0 | 0 | 0 | 0 | 0 | 0 | 0 | 0 | 0 | 0 | 0 | 0 | 0 | 0
22 | 2020 | Winter | Flex Up, [MW] | 0 | 0 | 9.9302e-07 | 9.9384e-07 | 9.9623e-07 | 9.9659e-07 | 9.967e-07 | 9.9519e-07 | 9.9295e-07 | 9.7849e-07 | -8.7167e-07 | -9.3586e-07 | -9.6204e-07 | -9.5429e-07 | -9.4473e-07 | -8.6252e-07 | 9.6343e-07 | 9.4124e-07 | 5.2983e-07 | -9.701e-07 | -9.8621e-07 | -9.9189e-07 | -9.9156e-07 | -9.8463e-07 | -9.0308e-07 | 9.8109e-07
22 | 2020 | Winter | Flex Down, [MW] | 0 | 0 | -9.9302e-07 | -9.9384e-07 | -9.9623e-07 | -9.9659e-07 | -9.967e-07 | -9.9519e-07 | -9.9295e-07 | -9.7849e-07 | 8.7167e-07 | 9.3586e-07 | 9.6204e-07 | 9.5429e-07 | 9.4473e-07 | 8.6252e-07 | -9.6343e-07 | -9.4124e-07 | -5.2983e-07 | 9.701e-07 | 9.8621e-07 | 9.9189e-07 | 9.9156e-07 | 9.8463e-07 | 9.0308e-07 | -9.8109e-07
22 | 2020 | Winter | Pc_net, [MW] | 0 | 0 | 1.986e-06 | 1.9877e-06 | 1.9925e-06 | 1.9932e-06 | 1.9934e-06 | 1.9904e-06 | 1.9859e-06 | 1.957e-06 | -1.7433e-06 | -1.8717e-06 | -1.9241e-06 | -1.9086e-06 | -1.8895e-06 | -1.725e-06 | 1.9269e-06 | 1.8825e-06 | 1.0597e-06 | -1.9402e-06 | -1.9724e-06 | -1.9838e-06 | -1.9831e-06 | -1.9693e-06 | -1.8062e-06 | 1.9622e-06
22 | 2020 | Winter | Qc, [MVAr] | 0 | 0 | 0 | 0 | 0 | 0 | 0 | 0 | 0 | 0 | 0 | 0 | 0 | 0 | 0 | 0 | 0 | 0 | 0 | 0 | 0 | 0 | 0 | 0 | 0 | 0
23 | 2020 | Winter | Pc, [MW] | 0 | 0 | 3.4036 | 3.1976 | 3.0193 | 2.9885 | 3.0516 | 3.6168 | 5.1117 | 6.0498 | 6.2149 | 6.3 | 5.6993 | 6.0601 | 5.8783 | 5.6009 | 5.1567 | 5.0847 | 5.3423 | 5.8035 | 5.6065 | 5.573 | 5.4865 | 5.109 | 4.3723 | 3.875
23 | 2020 | Winter | Flex Up, [MW] | 0 | 0 | 9.9304e-07 | 9.9385e-07 | 9.9624e-07 | 9.966e-07 | 9.967e-07 | 9.952e-07 | 9.9296e-07 | 9.7849e-07 | -8.7324e-07 | -9.3669e-07 | -9.6216e-07 | -9.5457e-07 | -9.4477e-07 | -8.6086e-07 | 9.6349e-07 | 9.4158e-07 | 5.2927e-07 | -9.7017e-07 | -9.8623e-07 | -9.9191e-07 | -9.9157e-07 | -9.8464e-07 | -9.018e-07 | 9.8119e-07
23 | 2020 | Winter | Flex Down, [MW] | 0 | 0 | -9.9304e-07 | -9.9385e-07 | -9.9624e-07 | -9.966e-07 | -9.967e-07 | -9.952e-07 | -9.9296e-07 | -9.7849e-07 | 8.7324e-07 | 9.3669e-07 | 9.6216e-07 | 9.5457e-07 | 9.4477e-07 | 8.6086e-07 | -9.6349e-07 | -9.4158e-07 | -5.2927e-07 | 9.7017e-07 | 9.8623e-07 | 9.9191e-07 | 9.9157e-07 | 9.8464e-07 | 9.018e-07 | -9.8119e-07
23 | 2020 | Winter | Pc_net, [MW] | 0 | 0 | 3.4036 | 3.1976 | 3.0193 | 2.9885 | 3.0516 | 3.6169 | 5.1117 | 6.0499 | 6.2149 | 6.3 | 5.6993 | 6.0601 | 5.8783 | 5.6009 | 5.1567 | 5.0847 | 5.3423 | 5.8035 | 5.6065 | 5.573 | 5.4865 | 5.109 | 4.3723 | 3.875
23 | 2020 | Winter | Qc, [MVAr] | 0 | 0 | 1.7026 | 2.1 | 2.1 | 2.1 | 2.1 | 2.1 | 1.0403 | 0.1131 | -0.019364 | -0.5492 | -0.15182 | -0.41674 | -0.5492 | -0.5492 | -0.019364 | 0.38378 | 0.51816 | 0.51816 | 0.51816 | 0.65062 | 1.048 | 1.048 | 1.5778 | 1.5778
24 | 2020 | Winter | Pc, [MW] | 0 | 0 | 0 | 0 | 0 | 0 | 0 | 0 | 0 | 0 | 0 | 0 | 0 | 0 | 0 | 0 | 0 | 0 | 0 | 0 | 0 | 0 | 0 | 0 | 0 | 0
24 | 2020 | Winter | Flex Up, [MW] | 0 | 0 | 9.931e-07 | 9.938e-07 | 9.9627e-07 | 9.9662e-07 | 9.9672e-07 | 9.9524e-07 | 9.9303e-07 | 9.7866e-07 | -8.7466e-07 | -9.4238e-07 | -9.6268e-07 | -9.5592e-07 | -9.4178e-07 | -8.1123e-07 | 9.6349e-07 | 9.4423e-07 | 4.7589e-07 | -9.7009e-07 | -9.8618e-07 | -9.92e-07 | -9.9153e-07 | -9.8475e-07 | -8.9559e-07 | 9.8172e-07
24 | 2020 | Winter | Flex Down, [MW] | 0 | 0 | -9.931e-07 | -9.938e-07 | -9.9627e-07 | -9.9662e-07 | -9.9672e-07 | -9.9524e-07 | -9.9303e-07 | -9.7866e-07 | 8.7466e-07 | 9.4238e-07 | 9.6268e-07 | 9.5592e-07 | 9.4178e-07 | 8.1123e-07 | -9.6349e-07 | -9.4423e-07 | -4.7589e-07 | 9.7009e-07 | 9.8618e-07 | 9.92e-07 | 9.9153e-07 | 9.8475e-07 | 8.9559e-07 | -9.8172e-07
24 | 2020 | Winter | Pc_net, [MW] | 0 | 0 | 1.9862e-06 | 1.9876e-06 | 1.9925e-06 | 1.9932e-06 | 1.9934e-06 | 1.9905e-06 | 1.9861e-06 | 1.9573e-06 | -1.7493e-06 | -1.8848e-06 | -1.9254e-06 | -1.9118e-06 | -1.8836e-06 | -1.6225e-06 | 1.927e-06 | 1.8885e-06 | 9.5179e-07 | -1.9402e-06 | -1.9724e-06 | -1.984e-06 | -1.9831e-06 | -1.9695e-06 | -1.7912e-06 | 1.9634e-06
24 | 2020 | Winter | Qc, [MVAr] | 0 | 0 | 0 | 0 | 0 | 0 | 0 | 0 | 0 | 0 | 0 | 0 | 0 | 0 | 0 | 0 | 0 | 0 | 0 | 0 | 0 | 0 | 0 | 0 | 0 | 0
25 | 2020 | Winter | Pc, [MW] | 0 | 0 | 0.010161 | 6.3 | -1.216 | -0.15242 | 0.45726 | -0.31161 | 0.098226 | -0.735 | -1.2092 | -0.077903 | -0.28452 | 1.0805 | -1.2465 | -2.4556 | -0.40984 | -0.56903 | 1.1652 | 0.010161 | -0.63677 | 1.2431 | -0.39629 | 0.31161 | -0.2371 | -0.51145
25 | 2020 | Winter | Flex Up, [MW] | 0 | 0 | 9.9312e-07 | 9.9377e-07 | 9.9627e-07 | 9.9662e-07 | 9.9672e-07 | 9.9525e-07 | 9.9305e-07 | 9.7894e-07 | -8.668e-07 | -9.4157e-07 | -9.6242e-07 | -9.5583e-07 | -9.3945e-07 | -7.5394e-07 | 9.6447e-07 | 9.4545e-07 | 3.9684e-07 | -9.6952e-07 | -9.86e-07 | -9.9203e-07 | -9.9147e-07 | -9.8466e-07 | -8.8865e-07 | 9.8183e-07
25 | 2020 | Winter | Flex Down, [MW] | 0 | 0 | -9.9312e-07 | -9.9377e-07 | -9.9627e-07 | -9.9662e-07 | -9.9672e-07 | -9.9525e-07 | -9.9305e-07 | -9.7894e-07 | 8.668e-07 | 9.4157e-07 | 9.6242e-07 | 9.5583e-07 | 9.3945e-07 | 7.5394e-07 | -9.6447e-07 | -9.4545e-07 | -3.9684e-07 | 9.6952e-07 | 9.86e-07 | 9.9203e-07 | 9.9147e-07 | 9.8466e-07 | 8.8865e-07 | -9.8183e-07
25 | 2020 | Winter | Pc_net, [MW] | 0 | 0 | 0.010163 | 6.3 | -1.216 | -0.15242 | 0.45726 | -0.31161 | 0.098228 | -0.735 | -1.2092 | -0.077905 | -0.28452 | 1.0805 | -1.2465 | -2.4556 | -0.40984 | -0.56903 | 1.1652 | 0.010159 | -0.63678 | 1.2431 | -0.39629 | 0.31161 | -0.2371 | -0.51145
25 | 2020 | Winter | Qc, [MVAr] | 0 | 0 | 2.1583 | 1.3757 | 1.9197 | 2.112 | 2.1052 | 1.9252 | 2.5483 | 2.3969 | 3.2 | 2.6751 | 2.052 | 1.9347 | 2.3942 | 1.6825 | 1.7957 | 1.8066 | 2.3833 | 2.1911 | 2.0861 | 2.446 | 2.5469 | 1.9593 | 1.583 | 1.9061
26 | 2020 | Winter | Pc, [MW] | 0 | 0 | 0 | 0 | 0 | 0 | 0 | 0 | 0 | 0 | 0 | 0 | 0 | 0 | 0 | 0 | 0 | 0 | 0 | 0 | 0 | 0 | 0 | 0 | 0 | 0
26 | 2020 | Winter | Flex Up, [MW] | 0 | 0 | 9.9311e-07 | 9.9381e-07 | 9.9627e-07 | 9.9662e-07 | 9.9672e-07 | 9.9525e-07 | 9.9304e-07 | 9.7865e-07 | -8.7624e-07 | -9.4277e-07 | -9.6283e-07 | -9.5615e-07 | -9.4203e-07 | -8.1299e-07 | 9.6352e-07 | 9.4431e-07 | 4.7946e-07 | -9.7023e-07 | -9.8621e-07 | -9.9201e-07 | -9.9154e-07 | -9.8477e-07 | -8.9474e-07 | 9.8176e-07
26 | 2020 | Winter | Flex Down, [MW] | 0 | 0 | -9.9311e-07 | -9.9381e-07 | -9.9627e-07 | -9.9662e-07 | -9.9672e-07 | -9.9525e-07 | -9.9304e-07 | -9.7865e-07 | 8.7624e-07 | 9.4277e-07 | 9.6283e-07 | 9.5615e-07 | 9.4203e-07 | 8.1299e-07 | -9.6352e-07 | -9.4431e-07 | -4.7946e-07 | 9.7023e-07 | 9.8621e-07 | 9.9201e-07 | 9.9154e-07 | 9.8477e-07 | 8.9474e-07 | -9.8176e-07
26 | 2020 | Winter | Pc_net, [MW] | 0 | 0 | 1.9862e-06 | 1.9876e-06 | 1.9925e-06 | 1.9932e-06 | 1.9934e-06 | 1.9905e-06 | 1.9861e-06 | 1.9573e-06 | -1.7525e-06 | -1.8855e-06 | -1.9257e-06 | -1.9123e-06 | -1.8841e-06 | -1.626e-06 | 1.927e-06 | 1.8886e-06 | 9.5891e-07 | -1.9405e-06 | -1.9724e-06 | -1.984e-06 | -1.9831e-06 | -1.9695e-06 | -1.7895e-06 | 1.9635e-06
26 | 2020 | Winter | Qc, [MVAr] | 0 | 0 | 0 | 0 | 0 | 0 | 0 | 0 | 0 | 0 | 0 | 0 | 0 | 0 | 0 | 0 | 0 | 0 | 0 | 0 | 0 | 0 | 0 | 0 | 0 | 0
27 | 2020 | Winter | Pc, [MW] | 0 | 0 | 5.8662 | 5.3789 | 5.1172 | 5.0901 | 5.2751 | 5.6992 | 7.4003 | 8.5104 | 8.9119 | 9.0428 | 8.8623 | 9.1015 | 8.9796 | 8.4833 | 8.2035 | 7.6936 | 7.7929 | 9.1421 | 9.2233 | 9.3 | 9.0248 | 8.6457 | 7.7433 | 6.6468
27 | 2020 | Winter | Flex Up, [MW] | 0 | 0 | 9.9287e-07 | 9.9368e-07 | 9.9618e-07 | 9.9655e-07 | 9.9665e-07 | 9.9511e-07 | 9.9284e-07 | 9.7817e-07 | -8.6077e-07 | -9.3141e-07 | -9.5996e-07 | -9.5049e-07 | -9.4058e-07 | -8.3705e-07 | 9.6282e-07 | 9.3963e-07 | 4.9378e-07 | -9.6786e-07 | -9.857e-07 | -9.9173e-07 | -9.9136e-07 | -9.8454e-07 | -9.1715e-07 | 9.8033e-07
27 | 2020 | Winter | Flex Down, [MW] | 0 | 0 | -9.9287e-07 | -9.9368e-07 | -9.9618e-07 | -9.9655e-07 | -9.9665e-07 | -9.9511e-07 | -9.9284e-07 | -9.7817e-07 | 8.6077e-07 | 9.3141e-07 | 9.5996e-07 | 9.5049e-07 | 9.4058e-07 | 8.3705e-07 | -9.6282e-07 | -9.3963e-07 | -4.9378e-07 | 9.6786e-07 | 9.857e-07 | 9.9173e-07 | 9.9136e-07 | 9.8454e-07 | 9.1715e-07 | -9.8033e-07
27 | 2020 | Winter | Pc_net, [MW] | 0 | 0 | 5.8662 | 5.3789 | 5.1172 | 5.0901 | 5.2751 | 5.6992 | 7.4003 | 8.5104 | 8.9119 | 9.0428 | 8.8623 | 9.1015 | 8.9796 | 8.4833 | 8.2035 | 7.6936 | 7.7929 | 9.1421 | 9.2233 | 9.3 | 9.0248 | 8.6457 | 7.7433 | 6.6468
27 | 2020 | Winter | Qc, [MVAr] | 0 | 0 | -0.35891 | -0.47946 | -0.5 | -0.5 | -0.5 | -0.47232 | -0.23926 | -0.11067 | 0.042025 | 0.13579 | -0.0562 | -0.042806 | 0.018808 | 0.0063066 | -0.032091 | -0.17943 | -0.23926 | -0.093705 | -0.084775 | -0.034769 | -0.014231 | -0.12496 | -0.21068 | -0.26426
28 | 2020 | Winter | Pc, [MW] | 0 | 0 | 1.936 | 1.936 | 1.936 | 1.936 | 1.936 | 1.936 | 3.0711 | 4.2063 | 4.3989 | 4.5916 | 4.5916 | 4.5916 | 4.5916 | 4.5916 | 4.3089 | 4.2146 | 4.2146 | 4.5037 | 4.6 | 4.6 | 4.6 | 4.5058 | 3.5633 | 3.0921
28 | 2020 | Winter | Flex Up, [MW] | 0 | 0 | 9.9267e-07 | 9.9354e-07 | 9.961e-07 | 9.9648e-07 | 9.9659e-07 | 9.95e-07 | 9.9268e-07 | 9.7791e-07 | -8.3997e-07 | -9.2169e-07 | -9.5747e-07 | -9.4577e-07 | -9.3743e-07 | -8.3675e-07 | 9.6237e-07 | 9.3647e-07 | 4.6083e-07 | -9.6586e-07 | -9.8521e-07 | -9.9148e-07 | -9.9116e-07 | -9.8421e-07 | -9.2292e-07 | 9.7929e-07
28 | 2020 | Winter | Flex Down, [MW] | 0 | 0 | -9.9267e-07 | -9.9354e-07 | -9.961e-07 | -9.9648e-07 | -9.9659e-07 | -9.95e-07 | -9.9268e-07 | -9.7791e-07 | 8.3997e-07 | 9.2169e-07 | 9.5747e-07 | 9.4577e-07 | 9.3743e-07 | 8.3675e-07 | -9.6237e-07 | -9.3647e-07 | -4.6083e-07 | 9.6586e-07 | 9.8521e-07 | 9.9148e-07 | 9.9116e-07 | 9.8421e-07 | 9.2292e-07 | -9.7929e-07
28 | 2020 | Winter | Pc_net, [MW] | 0 | 0 | 1.936 | 1.936 | 1.936 | 1.936 | 1.936 | 1.936 | 3.0711 | 4.2063 | 4.3989 | 4.5916 | 4.5916 | 4.5916 | 4.5916 | 4.5916 | 4.3089 | 4.2146 | 4.2146 | 4.5037 | 4.6 | 4.6 | 4.6 | 4.5058 | 3.5633 | 3.0921
28 | 2020 | Winter | Qc, [MVAr] | 0 | 0 | 2.3 | 2.3 | 2.3 | 2.3 | 2.3 | 2.3 | 2.3 | 2.3 | 2.3 | 2.3 | 2.3 | 2.3 | 2.3 | 2.3 | 2.3 | 2.3 | 2.3 | 2.3 | 2.3 | 2.3 | 2.3 | 2.3 | 2.3 | 2.3
29 | 2020 | Winter | Pc, [MW] | 0 | 0 | 13.7923 | 13.1998 | 12.6686 | 13.9762 | 13.4858 | 13.4858 | 15.1203 | 15.9376 | 15.4472 | 16.7548 | 17 | 16.6322 | 16.3462 | 16.1828 | 16.101 | 14.5687 | 15.4881 | 15.9376 | 14.4052 | 15.9376 | 14.916 | 13.8945 | 13.8945 | 13.8945
29 | 2020 | Winter | Flex Up, [MW] | 0 | 0 | 9.9247e-07 | 9.9339e-07 | 9.9602e-07 | 9.9641e-07 | 9.9653e-07 | 9.9489e-07 | 9.9254e-07 | 9.7766e-07 | -8.1794e-07 | -9.1197e-07 | -9.5517e-07 | -9.414e-07 | -9.3425e-07 | -8.3101e-07 | 9.6197e-07 | 9.3401e-07 | 4.196e-07 | -9.6415e-07 | -9.8478e-07 | -9.9126e-07 | -9.9097e-07 | -9.8389e-07 | -9.2698e-07 | 9.783e-07
29 | 2020 | Winter | Flex Down, [MW] | 0 | 0 | -9.9247e-07 | -9.9339e-07 | -9.9602e-07 | -9.9641e-07 | -9.9653e-07 | -9.9489e-07 | -9.9254e-07 | -9.7766e-07 | 8.1794e-07 | 9.1197e-07 | 9.5517e-07 | 9.414e-07 | 9.3425e-07 | 8.3101e-07 | -9.6197e-07 | -9.3401e-07 | -4.196e-07 | 9.6415e-07 | 9.8478e-07 | 9.9126e-07 | 9.9097e-07 | 9.8389e-07 | 9.2698e-07 | -9.783e-07
29 | 2020 | Winter | Pc_net, [MW] | 0 | 0 | 13.7923 | 13.1998 | 12.6686 | 13.9762 | 13.4858 | 13.4858 | 15.1203 | 15.9376 | 15.4472 | 16.7548 | 17 | 16.6322 | 16.3462 | 16.1828 | 16.101 | 14.5687 | 15.4881 | 15.9376 | 14.4052 | 15.9376 | 14.916 | 13.8945 | 13.8945 | 13.8945
29 | 2020 | Winter | Qc, [MVAr] | 0 | 0 | 1.8997 | 1.7846 | 1.4824 | 1.7318 | 1.7079 | 1.8805 | 2.01 | 2.3362 | 2.2211 | 2.341 | 2.3362 | 2.3602 | 2.6 | 2.5952 | 2.1299 | 2.0244 | 1.7222 | 1.7654 | 1.7654 | 2.0148 | 1.7654 | 1.9189 | 1.5975 | 1.5927
30 | 2020 | Winter | Pc, [MW] | 0 | 0 | 1.7389 | 0.85174 | 0.76786 | 0.81355 | 0.98787 | 1.057 | 1.6499 | 2.7681 | 3.1594 | 3.6 | 2.973 | 2.3998 | 2.536 | 2.7018 | 2.6215 | 2.5766 | 2.5482 | 3.2959 | 3.0871 | 3.2494 | 3.0677 | 2.8644 | 2.2515 | 2.1138
30 | 2020 | Winter | Flex Up, [MW] | 0 | 0 | 9.9333e-07 | 9.9402e-07 | 9.9636e-07 | 9.967e-07 | 9.9679e-07 | 9.9537e-07 | 9.9324e-07 | 9.7869e-07 | -9.084e-07 | -9.5483e-07 | -9.6662e-07 | -9.5966e-07 | -9.464e-07 | -8.3028e-07 | 9.6316e-07 | 9.4673e-07 | 5.1579e-07 | -9.7202e-07 | -9.8674e-07 | -9.9227e-07 | -9.917e-07 | -9.8502e-07 | -8.5913e-07 | 9.8289e-07
30 | 2020 | Winter | Flex Down, [MW] | 0 | 0 | -9.9333e-07 | -9.9402e-07 | -9.9636e-07 | -9.967e-07 | -9.9679e-07 | -9.9537e-07 | -9.9324e-07 | -9.7869e-07 | 9.084e-07 | 9.5483e-07 | 9.6662e-07 | 9.5966e-07 | 9.464e-07 | 8.3028e-07 | -9.6316e-07 | -9.4673e-07 | -5.1579e-07 | 9.7202e-07 | 9.8674e-07 | 9.9227e-07 | 9.917e-07 | 9.8502e-07 | 8.5913e-07 | -9.8289e-07
30 | 2020 | Winter | Pc_net, [MW] | 0 | 0 | 1.7389 | 0.85174 | 0.76787 | 0.81355 | 0.98787 | 1.057 | 1.6499 | 2.7681 | 3.1594 | 3.6 | 2.973 | 2.3998 | 2.536 | 2.7018 | 2.6215 | 2.5766 | 2.5482 | 3.2959 | 3.0871 | 3.2494 | 3.0677 | 2.8644 | 2.2515 | 2.1138
30 | 2020 | Winter | Qc, [MVAr] | 0 | 0 | 1.8 | 1.4819 | 1.3993 | 1.2884 | 1.3078 | 1.3598 | 0.55092 | 0.10942 | 0.076796 | 0.16995 | 1.0795 | 0.92395 | 0.57474 | 0.91426 | 1.2957 | 1.5114 | 1.3489 | 0.20663 | 0.43153 | 0.42986 | 0.49124 | 0.95643 | 1.5019 | 1.3055
31 | 2020 | Winter | Pc, [MW] | 0 | 0 | 0.34317 | -0.37918 | -0.14378 | -0.62926 | -0.45508 | 0.097722 | 0.9689 | 3.5841 | 5.1482 | 5.8 | 5.1291 | 4.7333 | 4.548 | 3.9843 | 3.9324 | 2.7124 | 2.6944 | 3.6559 | 4.1682 | 3.752 | 2.8236 | 3.0718 | 1.4129 | 0.5112
31 | 2020 | Winter | Flex Up, [MW] | 0 | 0 | 9.9358e-07 | 9.9432e-07 | 9.9645e-07 | 9.9678e-07 | 9.9687e-07 | 9.9551e-07 | 9.9343e-07 | 9.7766e-07 | -9.4338e-07 | -9.6762e-07 | -9.7274e-07 | -9.6765e-07 | -9.5915e-07 | -9.0627e-07 | 9.5809e-07 | 9.4684e-07 | 5.8404e-07 | -9.7514e-07 | -9.8787e-07 | -9.9252e-07 | -9.9197e-07 | -9.8549e-07 | -7.6804e-07 | 9.8429e-07
31 | 2020 | Winter | Flex Down, [MW] | 0 | 0 | -9.9358e-07 | -9.9432e-07 | -9.9645e-07 | -9.9678e-07 | -9.9687e-07 | -9.9551e-07 | -9.9343e-07 | -9.7766e-07 | 9.4338e-07 | 9.6762e-07 | 9.7274e-07 | 9.6765e-07 | 9.5915e-07 | 9.0627e-07 | -9.5809e-07 | -9.4684e-07 | -5.8404e-07 | 9.7514e-07 | 9.8787e-07 | 9.9252e-07 | 9.9197e-07 | 9.8549e-07 | 7.6804e-07 | -9.8429e-07
31 | 2020 | Winter | Pc_net, [MW] | 0 | 0 | 0.34318 | -0.37918 | -0.14378 | -0.62926 | -0.45507 | 0.097724 | 0.96891 | 3.5841 | 5.1482 | 5.8 | 5.1291 | 4.7333 | 4.548 | 3.9843 | 3.9324 | 2.7124 | 2.6944 | 3.6559 | 4.1682 | 3.752 | 2.8236 | 3.0718 | 1.4129 | 0.5112
31 | 2020 | Winter | Qc, [MVAr] | 0 | 0 | -2.4629 | -2.9 | -2.8229 | -2.7857 | -2.7736 | -2.7371 | -0.77167 | 0.56238 | 1.0505 | 1.5549 | 0.99633 | 0.84353 | 0.87789 | 0.91812 | 0.47667 | -0.26188 | -0.4834 | 0.68396 | 0.97583 | 0.72408 | 0.52871 | 0.23753 | -0.76158 | -0.987
32 | 2020 | Winter | Pc, [MW] | 0 | 0 | 1.0324 | 0.44322 | 0.95682 | 0.35767 | 0.34054 | 0.73859 | 0.73137 | 1.1216 | 0.39942 | 1.1347 | 0.24415 | 0.7648 | 0.33465 | 0.78518 | 1.5614 | 0.44411 | 0.10011 | 1.6 | 1.441 | 0.28748 | 1.2779 | 0.97064 | 0.71353 | 0.25601
32 | 2020 | Winter | Flex Up, [MW] | 0 | 0 | 9.934e-07 | 9.9424e-07 | 9.9639e-07 | 9.9673e-07 | 9.9683e-07 | 9.9541e-07 | 9.9323e-07 | 9.7743e-07 | -9.236e-07 | -9.577e-07 | -9.677e-07 | -9.6328e-07 | -9.5488e-07 | -9.0845e-07 | 9.5905e-07 | 9.4399e-07 | 6.4599e-07 | -9.7513e-07 | -9.8768e-07 | -9.9227e-07 | -9.9208e-07 | -9.8537e-07 | -8.6765e-07 | 9.8311e-07
32 | 2020 | Winter | Flex Down, [MW] | 0 | 0 | -9.934e-07 | -9.9424e-07 | -9.9639e-07 | -9.9673e-07 | -9.9683e-07 | -9.9541e-07 | -9.9323e-07 | -9.7743e-07 | 9.236e-07 | 9.577e-07 | 9.677e-07 | 9.6328e-07 | 9.5488e-07 | 9.0845e-07 | -9.5905e-07 | -9.4399e-07 | -6.4599e-07 | 9.7513e-07 | 9.8768e-07 | 9.9227e-07 | 9.9208e-07 | 9.8537e-07 | 8.6765e-07 | -9.8311e-07
32 | 2020 | Winter | Pc_net, [MW] | 0 | 0 | 1.0324 | 0.44323 | 0.95682 | 0.35767 | 0.34054 | 0.73859 | 0.73137 | 1.1216 | 0.39942 | 1.1347 | 0.24415 | 0.7648 | 0.33465 | 0.78518 | 1.5614 | 0.44411 | 0.10011 | 1.6 | 1.441 | 0.28748 | 1.2779 | 0.97064 | 0.71352 | 0.25601
32 | 2020 | Winter | Qc, [MVAr] | 0 | 0 | 0.23865 | 0.27277 | 0.60743 | 0.26467 | 0.23397 | 0.27416 | 0.29382 | 0.28603 | 0.19521 | 0.8 | 0.073006 | 0.43592 | 0.16141 | 0.20301 | 0.2998 | 0.37711 | 0.12817 | 0.54331 | 0.46008 | 0.18227 | 0.78036 | 0.40223 | 0.39575 | 0.16869
33 | 2020 | Winter | Pc, [MW] | 0 | 0 | 2.4185 | 2.2559 | 2.1375 | 2.1224 | 2.148 | 2.3611 | 2.8174 | 3.3913 | 3.6922 | 3.7382 | 3.6374 | 3.6561 | 3.6531 | 3.5934 | 3.3887 | 3.2916 | 3.428 | 3.8 | 3.7862 | 3.7078 | 3.6441 | 3.4155 | 2.9879 | 2.7108
33 | 2020 | Winter | Flex Up, [MW] | 0 | 0 | 9.9343e-07 | 9.9427e-07 | 9.964e-07 | 9.9674e-07 | 9.9684e-07 | 9.9543e-07 | 9.9326e-07 | 9.7748e-07 | -9.2489e-07 | -9.5828e-07 | -9.6795e-07 | -9.6361e-07 | -9.553e-07 | -9.0964e-07 | 9.5913e-07 | 9.4431e-07 | 6.4662e-07 | -9.7535e-07 | -9.8776e-07 | -9.923e-07 | -9.9212e-07 | -9.8541e-07 | -8.6453e-07 | 9.8324e-07
33 | 2020 | Winter | Flex Down, [MW] | 0 | 0 | -9.9343e-07 | -9.9427e-07 | -9.964e-07 | -9.9674e-07 | -9.9684e-07 | -9.9543e-07 | -9.9326e-07 | -9.7748e-07 | 9.2489e-07 | 9.5828e-07 | 9.6795e-07 | 9.6361e-07 | 9.553e-07 | 9.0964e-07 | -9.5913e-07 | -9.4431e-07 | -6.4662e-07 | 9.7535e-07 | 9.8776e-07 | 9.923e-07 | 9.9212e-07 | 9.8541e-07 | 8.6453e-07 | -9.8324e-07
33 | 2020 | Winter | Pc_net, [MW] | 0 | 0 | 2.4186 | 2.2559 | 2.1375 | 2.1224 | 2.148 | 2.3611 | 2.8174 | 3.3913 | 3.6922 | 3.7382 | 3.6373 | 3.6561 | 3.6531 | 3.5934 | 3.3887 | 3.2916 | 3.428 | 3.8 | 3.7862 | 3.7078 | 3.6441 | 3.4155 | 2.9879 | 2.7108
33 | 2020 | Winter | Qc, [MVAr] | 0 | 0 | -1.5795 | -1.7167 | -1.8491 | -1.8357 | -1.9 | -1.6914 | -1.2595 | -0.51845 | -0.15268 | -0.023884 | -0.21442 | -0.15764 | -0.21819 | -0.2201 | -0.55643 | -0.80134 | -0.71265 | -0.24326 | -0.35386 | -0.44482 | -0.69874 | -0.90701 | -1.2169 | -1.3697
34 | 2020 | Winter | Pc, [MW] | 0 | 0 | 0 | 0 | 0 | 0 | 0 | 0 | 0 | 0 | 0 | 0 | 0 | 0 | 0 | 0 | 0 | 0 | 0 | 0 | 0 | 0 | 0 | 0 | 0 | 0
34 | 2020 | Winter | Flex Up, [MW] | 0 | 0 | 9.9337e-07 | 9.9416e-07 | 9.9638e-07 | 9.9672e-07 | 9.9682e-07 | 9.954e-07 | 9.9321e-07 | 9.7792e-07 | -9.1417e-07 | -9.5393e-07 | -9.6656e-07 | -9.6218e-07 | -9.5217e-07 | -8.8965e-07 | 9.6114e-07 | 9.4499e-07 | 5.9935e-07 | -9.7375e-07 | -9.8727e-07 | -9.9224e-07 | -9.9195e-07 | -9.8515e-07 | -8.6342e-07 | 9.8298e-07
34 | 2020 | Winter | Flex Down, [MW] | 0 | 0 | -9.9337e-07 | -9.9416e-07 | -9.9638e-07 | -9.9672e-07 | -9.9682e-07 | -9.954e-07 | -9.9321e-07 | -9.7792e-07 | 9.1417e-07 | 9.5393e-07 | 9.6656e-07 | 9.6218e-07 | 9.5217e-07 | 8.8965e-07 | -9.6114e-07 | -9.4499e-07 | -5.9935e-07 | 9.7375e-07 | 9.8727e-07 | 9.9224e-07 | 9.9195e-07 | 9.8515e-07 | 8.6342e-07 | -9.8298e-07
34 | 2020 | Winter | Pc_net, [MW] | 0 | 0 | 1.9867e-06 | 1.9883e-06 | 1.9928e-06 | 1.9934e-06 | 1.9936e-06 | 1.9908e-06 | 1.9864e-06 | 1.9558e-06 | -1.8283e-06 | -1.9079e-06 | -1.9331e-06 | -1.9244e-06 | -1.9043e-06 | -1.7793e-06 | 1.9223e-06 | 1.89e-06 | 1.1987e-06 | -1.9475e-06 | -1.9745e-06 | -1.9845e-06 | -1.9839e-06 | -1.9703e-06 | -1.7268e-06 | 1.966e-06
34 | 2020 | Winter | Qc, [MVAr] | 0 | 0 | 0 | 0 | 0 | 0 | 0 | 0 | 0 | 0 | 0 | 0 | 0 | 0 | 0 | 0 | 0 | 0 | 0 | 0 | 0 | 0 | 0 | 0 | 0 | 0
35 | 2020 | Winter | Pc, [MW] | 0 | 0 | 3.3982 | 3.1578 | 2.8577 | 3.0736 | 3.0629 | 3.193 | 4.752 | 5.2925 | 5.8025 | 5.8055 | 5.4839 | 6 | 5.6585 | 5.2971 | 5.1363 | 4.7994 | 4.8025 | 5.0843 | 5.0843 | 5.1608 | 5.0215 | 4.5376 | 3.8377 | 3.7137
35 | 2020 | Winter | Flex Up, [MW] | 0 | 0 | 9.9332e-07 | 9.9411e-07 | 9.9636e-07 | 9.967e-07 | 9.968e-07 | 9.9536e-07 | 9.9316e-07 | 9.7799e-07 | -9.0874e-07 | -9.5059e-07 | -9.6567e-07 | -9.6091e-07 | -9.5115e-07 | -8.8552e-07 | 9.6196e-07 | 9.4434e-07 | 5.891e-07 | -9.729e-07 | -9.8703e-07 | -9.9217e-07 | -9.9187e-07 | -9.85e-07 | -8.7031e-07 | 9.8266e-07
35 | 2020 | Winter | Flex Down, [MW] | 0 | 0 | -9.9332e-07 | -9.9411e-07 | -9.9636e-07 | -9.967e-07 | -9.968e-07 | -9.9536e-07 | -9.9316e-07 | -9.7799e-07 | 9.0874e-07 | 9.5059e-07 | 9.6567e-07 | 9.6091e-07 | 9.5115e-07 | 8.8552e-07 | -9.6196e-07 | -9.4434e-07 | -5.891e-07 | 9.729e-07 | 9.8703e-07 | 9.9217e-07 | 9.9187e-07 | 9.85e-07 | 8.7031e-07 | -9.8266e-07
35 | 2020 | Winter | Pc_net, [MW] | 0 | 0 | 3.3982 | 3.1578 | 2.8577 | 3.0736 | 3.0629 | 3.193 | 4.752 | 5.2925 | 5.8025 | 5.8055 | 5.4839 | 6 | 5.6585 | 5.2971 | 5.1363 | 4.7994 | 4.8025 | 5.0843 | 5.0843 | 5.1608 | 5.0215 | 4.5376 | 3.8377 | 3.7137
35 | 2020 | Winter | Qc, [MVAr] | 0 | 0 | 2.4219 | 3 | 3 | 3 | 3 | 2.4308 | 1.1025 | 0.14194 | -0.83051 | -0.83051 | -0.071524 | -0.86609 | -0.86609 | -0.67041 | -0.083384 | 0.50364 | 0.69932 | 0.69932 | 0.69932 | 0.69932 | 0.69932 | 1.4583 | 2.2292 | 2.2292
36 | 2020 | Winter | Pc, [MW] | 0 | 0 | 0 | 0 | 0 | 0 | 0 | 0 | 0 | 0 | 0 | 0 | 0 | 0 | 0 | 0 | 0 | 0 | 0 | 0 | 0 | 0 | 0 | 0 | 0 | 0
36 | 2020 | Winter | Flex Up, [MW] | 0 | 0 | 9.9322e-07 | 9.9403e-07 | 9.9632e-07 | 9.9667e-07 | 9.9677e-07 | 9.953e-07 | 9.9308e-07 | 9.7805e-07 | -8.994e-07 | -9.4602e-07 | -9.6439e-07 | -9.5877e-07 | -9.4923e-07 | -8.7953e-07 | 9.6258e-07 | 9.4333e-07 | 5.7567e-07 | -9.7194e-07 | -9.8675e-07 | -9.9207e-07 | -9.9177e-07 | -9.8485e-07 | -8.8245e-07 | 9.8215e-07
36 | 2020 | Winter | Flex Down, [MW] | 0 | 0 | -9.9322e-07 | -9.9403e-07 | -9.9632e-07 | -9.9667e-07 | -9.9677e-07 | -9.953e-07 | -9.9308e-07 | -9.7805e-07 | 8.994e-07 | 9.4602e-07 | 9.6439e-07 | 9.5877e-07 | 9.4923e-07 | 8.7953e-07 | -9.6258e-07 | -9.4333e-07 | -5.7567e-07 | 9.7194e-07 | 9.8675e-07 | 9.9207e-07 | 9.9177e-07 | 9.8485e-07 | 8.8245e-07 | -9.8215e-07
36 | 2020 | Winter | Pc_net, [MW] | 0 | 0 | 1.9864e-06 | 1.9881e-06 | 1.9926e-06 | 1.9933e-06 | 1.9935e-06 | 1.9906e-06 | 1.9862e-06 | 1.9561e-06 | -1.7988e-06 | -1.892e-06 | -1.9288e-06 | -1.9175e-06 | -1.8985e-06 | -1.7591e-06 | 1.9252e-06 | 1.8867e-06 | 1.1513e-06 | -1.9439e-06 | -1.9735e-06 | -1.9841e-06 | -1.9835e-06 | -1.9697e-06 | -1.7649e-06 | 1.9643e-06
36 | 2020 | Winter | Qc, [MVAr] | 0 | 0 | 0 | 0 | 0 | 0 | 0 | 0 | 0 | 0 | 0 | 0 | 0 | 0 | 0 | 0 | 0 | 0 | 0 | 0 | 0 | 0 | 0 | 0 | 0 | 0
37 | 2020 | Winter | Pc, [MW] | 0 | 0 | 0 | 0 | 0 | 0 | 0 | 0 | 0 | 0 | 0 | 0 | 0 | 0 | 0 | 0 | 0 | 0 | 0 | 0 | 0 | 0 | 0 | 0 | 0 | 0
37 | 2020 | Winter | Flex Up, [MW] | 0 | 0 | 9.9316e-07 | 9.9397e-07 | 9.9629e-07 | 9.9664e-07 | 9.9674e-07 | 9.9527e-07 | 9.9304e-07 | 9.7815e-07 | -8.9205e-07 | -9.4292e-07 | -9.6363e-07 | -9.5739e-07 | -9.4797e-07 | -8.7555e-07 | 9.6289e-07 | 9.4265e-07 | 5.6519e-07 | -9.7138e-07 | -9.8658e-07 | -9.9201e-07 | -9.917e-07 | -9.8477e-07 | -8.8986e-07 | 9.8181e-07
37 | 2020 | Winter | Flex Down, [MW] | 0 | 0 | -9.9316e-07 | -9.9397e-07 | -9.9629e-07 | -9.9664e-07 | -9.9674e-07 | -9.9527e-07 | -9.9304e-07 | -9.7815e-07 | 8.9205e-07 | 9.4292e-07 | 9.6363e-07 | 9.5739e-07 | 9.4797e-07 | 8.7555e-07 | -9.6289e-07 | -9.4265e-07 | -5.6519e-07 | 9.7138e-07 | 9.8658e-07 | 9.9201e-07 | 9.917e-07 | 9.8477e-07 | 8.8986e-07 | -9.8181e-07
37 | 2020 | Winter | Pc_net, [MW] | 0 | 0 | 1.9863e-06 | 1.9879e-06 | 1.9926e-06 | 1.9933e-06 | 1.9935e-06 | 1.9905e-06 | 1.9861e-06 | 1.9563e-06 | -1.7841e-06 | -1.8858e-06 | -1.9273e-06 | -1.9148e-06 | -1.8959e-06 | -1.7511e-06 | 1.9258e-06 | 1.8853e-06 | 1.1304e-06 | -1.9428e-06 | -1.9732e-06 | -1.984e-06 | -1.9834e-06 | -1.9695e-06 | -1.7797e-06 | 1.9636e-06
37 | 2020 | Winter | Qc, [MVAr] | 0 | 0 | 0 | 0 | 0 | 0 | 0 | 0 | 0 | 0 | 0 | 0 | 0 | 0 | 0 | 0 | 0 | 0 | 0 | 0 | 0 | 0 | 0 | 0 | 0 | 0
38 | 2020 | Winter | Pc, [MW] | 0 | 0 | 9.2203 | 8.1126 | 7.6376 | 7.5469 | 7.8994 | 8.529 | 10.2917 | 11.5055 | 12.1775 | 12.5918 | 12.707 | 12.5745 | 12.5031 | 12.2453 | 11.8555 | 11.6408 | 12.0564 | 13.6496 | 13.9173 | 14 | 13.5837 | 12.9628 | 11.8201 | 10.4479
38 | 2020 | Winter | Flex Up, [MW] | 0 | 0 | 9.9297e-07 | 9.9381e-07 | 9.9621e-07 | 9.9658e-07 | 9.9668e-07 | 9.9517e-07 | 9.9292e-07 | 9.7847e-07 | -8.6786e-07 | -9.342e-07 | -9.618e-07 | -9.5375e-07 | -9.4456e-07 | -8.6486e-07 | 9.633e-07 | 9.4062e-07 | 5.3015e-07 | -9.7e-07 | -9.8618e-07 | -9.9186e-07 | -9.9155e-07 | -9.8461e-07 | -9.0649e-07 | 9.8084e-07
38 | 2020 | Winter | Flex Down, [MW] | 0 | 0 | -9.9297e-07 | -9.9381e-07 | -9.9621e-07 | -9.9658e-07 | -9.9668e-07 | -9.9517e-07 | -9.9292e-07 | -9.7847e-07 | 8.6786e-07 | 9.342e-07 | 9.618e-07 | 9.5375e-07 | 9.4456e-07 | 8.6486e-07 | -9.633e-07 | -9.4062e-07 | -5.3015e-07 | 9.7e-07 | 9.8618e-07 | 9.9186e-07 | 9.9155e-07 | 9.8461e-07 | 9.0649e-07 | -9.8084e-07
38 | 2020 | Winter | Pc_net, [MW] | 0 | 0 | 9.2203 | 8.1126 | 7.6376 | 7.5469 | 7.8994 | 8.529 | 10.2917 | 11.5055 | 12.1775 | 12.5918 | 12.707 | 12.5745 | 12.5031 | 12.2453 | 11.8555 | 11.6408 | 12.0564 | 13.6495 | 13.9173 | 14 | 13.5837 | 12.9627 | 11.8201 | 10.4479
38 | 2020 | Winter | Qc, [MVAr] | 0 | 0 | 2.6841 | 2.0705 | 1.7724 | 1.7344 | 1.9713 | 2.4476 | 3.7975 | 4.6361 | 5.3563 | 5.8983 | 5.9481 | 5.8414 | 5.8663 | 5.8064 | 5.2381 | 4.9766 | 5.1359 | 7 | 6.9898 | 6.7765 | 6.2724 | 5.5783 | 4.5498 | 3.4905
39 | 2020 | Winter | Pc, [MW] | 0 | 0 | 0 | 0 | 0 | 0 | 0 | 0 | 0 | 0 | 0 | 0 | 0 | 0 | 0 | 0 | 0 | 0 | 0 | 0 | 0 | 0 | 0 | 0 | 0 | 0
39 | 2020 | Winter | Flex Up, [MW] | 0 | 0 | 9.9317e-07 | 9.9398e-07 | 9.9629e-07 | 9.9665e-07 | 9.9675e-07 | 9.9527e-07 | 9.9304e-07 | 9.7811e-07 | -8.9327e-07 | -9.4313e-07 | -9.6366e-07 | -9.575e-07 | -9.4813e-07 | -8.7597e-07 | 9.6298e-07 | 9.4277e-07 | 5.6576e-07 | -9.7141e-07 | -9.8659e-07 | -9.9201e-07 | -9.9171e-07 | -9.8477e-07 | -8.8853e-07 | 9.8187e-07
39 | 2020 | Winter | Flex Down, [MW] | 0 | 0 | -9.9317e-07 | -9.9398e-07 | -9.9629e-07 | -9.9665e-07 | -9.9675e-07 | -9.9527e-07 | -9.9304e-07 | -9.7811e-07 | 8.9327e-07 | 9.4313e-07 | 9.6366e-07 | 9.575e-07 | 9.4813e-07 | 8.7597e-07 | -9.6298e-07 | -9.4277e-07 | -5.6576e-07 | 9.7141e-07 | 9.8659e-07 | 9.9201e-07 | 9.9171e-07 | 9.8477e-07 | 8.8853e-07 | -9.8187e-07
39 | 2020 | Winter | Pc_net, [MW] | 0 | 0 | 1.9863e-06 | 1.988e-06 | 1.9926e-06 | 1.9933e-06 | 1.9935e-06 | 1.9905e-06 | 1.9861e-06 | 1.9562e-06 | -1.7865e-06 | -1.8863e-06 | -1.9273e-06 | -1.915e-06 | -1.8963e-06 | -1.7519e-06 | 1.926e-06 | 1.8855e-06 | 1.1315e-06 | -1.9428e-06 | -1.9732e-06 | -1.984e-06 | -1.9834e-06 | -1.9695e-06 | -1.7771e-06 | 1.9637e-06
39 | 2020 | Winter | Qc, [MVAr] | 0 | 0 | 0 | 0 | 0 | 0 | 0 | 0 | 0 | 0 | 0 | 0 | 0 | 0 | 0 | 0 | 0 | 0 | 0 | 0 | 0 | 0 | 0 | 0 | 0 | 0
40 | 2020 | Winter | Pc, [MW] | 0 | 0 | 0 | 0 | 0 | 0 | 0 | 0 | 0 | 0 | 0 | 0 | 0 | 0 | 0 | 0 | 0 | 0 | 0 | 0 | 0 | 0 | 0 | 0 | 0 | 0
40 | 2020 | Winter | Flex Up, [MW] | 0 | 0 | 9.9322e-07 | 9.9403e-07 | 9.9631e-07 | 9.9667e-07 | 9.9677e-07 | 9.953e-07 | 9.9307e-07 | 9.7797e-07 | -8.9959e-07 | -9.4567e-07 | -9.6427e-07 | -9.5863e-07 | -9.4917e-07 | -8.7951e-07 | 9.6267e-07 | 9.4326e-07 | 5.7487e-07 | -9.7185e-07 | -9.8672e-07 | -9.9206e-07 | -9.9176e-07 | -9.8483e-07 | -8.8223e-07 | 9.8214e-07
40 | 2020 | Winter | Flex Down, [MW] | 0 | 0 | -9.9322e-07 | -9.9403e-07 | -9.9631e-07 | -9.9667e-07 | -9.9677e-07 | -9.953e-07 | -9.9307e-07 | -9.7797e-07 | 8.9959e-07 | 9.4567e-07 | 9.6427e-07 | 9.5863e-07 | 9.4917e-07 | 8.7951e-07 | -9.6267e-07 | -9.4326e-07 | -5.7487e-07 | 9.7185e-07 | 9.8672e-07 | 9.9206e-07 | 9.9176e-07 | 9.8483e-07 | 8.8223e-07 | -9.8214e-07
40 | 2020 | Winter | Pc_net, [MW] | 0 | 0 | 1.9864e-06 | 1.9881e-06 | 1.9926e-06 | 1.9933e-06 | 1.9935e-06 | 1.9906e-06 | 1.9861e-06 | 1.9559e-06 | -1.7992e-06 | -1.8913e-06 | -1.9285e-06 | -1.9173e-06 | -1.8983e-06 | -1.759e-06 | 1.9253e-06 | 1.8865e-06 | 1.1497e-06 | -1.9437e-06 | -1.9734e-06 | -1.9841e-06 | -1.9835e-06 | -1.9697e-06 | -1.7645e-06 | 1.9643e-06
40 | 2020 | Winter | Qc, [MVAr] | 0 | 0 | 0 | 0 | 0 | 0 | 0 | 0 | 0 | 0 | 0 | 0 | 0 | 0 | 0 | 0 | 0 | 0 | 0 | 0 | 0 | 0 | 0 | 0 | 0 | 0
41 | 2020 | Winter | Pc, [MW] | 0 | 0 | -1.5128 | -1.9062 | -2.1308 | -2.1105 | -2.0312 | 4.3069 | 5.2696 | 6.3 | 4.1403 | 1.349 | 0.86394 | 0.8335 | 0.89991 | 0.51372 | 0.34546 | 0.035052 | 0.024764 | 0.93058 | 0.85926 | 0.92936 | 0.93028 | 0.90907 | 0.7083 | -0.49947
41 | 2020 | Winter | Flex Up, [MW] | 0 | 0 | 9.9243e-07 | 9.9336e-07 | 9.9601e-07 | 9.964e-07 | 9.9652e-07 | 9.9486e-07 | 9.9249e-07 | 9.7719e-07 | -8.1663e-07 | -9.1962e-07 | -9.5787e-07 | -9.4647e-07 | -9.3818e-07 | -8.4969e-07 | 9.6163e-07 | 9.3469e-07 | 4.5952e-07 | -9.6644e-07 | -9.8525e-07 | -9.914e-07 | -9.9112e-07 | -9.8411e-07 | -9.2623e-07 | 9.7792e-07
41 | 2020 | Winter | Flex Down, [MW] | 0 | 0 | -9.9243e-07 | -9.9336e-07 | -9.9601e-07 | -9.964e-07 | -9.9652e-07 | -9.9486e-07 | -9.9249e-07 | -9.7719e-07 | 8.1663e-07 | 9.1962e-07 | 9.5787e-07 | 9.4647e-07 | 9.3818e-07 | 8.4969e-07 | -9.6163e-07 | -9.3469e-07 | -4.5952e-07 | 9.6644e-07 | 9.8525e-07 | 9.914e-07 | 9.9112e-07 | 9.8411e-07 | 9.2623e-07 | -9.7792e-07
41 | 2020 | Winter | Pc_net, [MW] | 0 | 0 | -1.5128 | -1.9062 | -2.1308 | -2.1105 | -2.0312 | 4.3069 | 5.2696 | 6.3 | 4.1403 | 1.349 | 0.86394 | 0.8335 | 0.89991 | 0.51372 | 0.34546 | 0.035054 | 0.024765 | 0.93057 | 0.85926 | 0.92936 | 0.93028 | 0.90907 | 0.70829 | -0.49946
41 | 2020 | Winter | Qc, [MVAr] | 0 | 0 | 0.51616 | 0.034975 | -0.65352 | -1.0006 | -0.74998 | 0.87075 | 2.6371 | 3 | 2.3923 | 1.3264 | 0.3802 | 0.45054 | 0.7099 | 0.35383 | 0.60558 | 0.43327 | 0.42448 | 0.50045 | 0.51364 | 0.63673 | 0.68069 | 0.80319 | 0.70698 | -0.081196
42 | 2020 | Winter | Pc, [MW] | 0 | 0 | 0 | 0 | 0 | 0 | 0 | 0 | 0 | 0 | 0 | 0 | 0 | 0 | 0 | 0 | 0 | 0 | 0 | 0 | 0 | 0 | 0 | 0 | 0 | 0
42 | 2020 | Winter | Flex Up, [MW] | 0 | 0 | 9.9282e-07 | 9.9369e-07 | 9.9616e-07 | 9.9653e-07 | 9.9664e-07 | 9.9508e-07 | 9.928e-07 | 9.7794e-07 | -8.5648e-07 | -9.3139e-07 | -9.6053e-07 | -9.5199e-07 | -9.4318e-07 | -8.64e-07 | 9.6261e-07 | 9.3874e-07 | 5.1719e-07 | -9.6884e-07 | -9.8589e-07 | -9.917e-07 | -9.9141e-07 | -9.844e-07 | -9.1046e-07 | 9.8008e-07
42 | 2020 | Winter | Flex Down, [MW] | 0 | 0 | -9.9282e-07 | -9.9369e-07 | -9.9616e-07 | -9.9653e-07 | -9.9664e-07 | -9.9508e-07 | -9.928e-07 | -9.7794e-07 | 8.5648e-07 | 9.3139e-07 | 9.6053e-07 | 9.5199e-07 | 9.4318e-07 | 8.64e-07 | -9.6261e-07 | -9.3874e-07 | -5.1719e-07 | 9.6884e-07 | 9.8589e-07 | 9.917e-07 | 9.9141e-07 | 9.844e-07 | 9.1046e-07 | -9.8008e-07
42 | 2020 | Winter | Pc_net, [MW] | 0 | 0 | 1.9856e-06 | 1.9874e-06 | 1.9923e-06 | 1.9931e-06 | 1.9933e-06 | 1.9902e-06 | 1.9856e-06 | 1.9559e-06 | -1.713e-06 | -1.8628e-06 | -1.9211e-06 | -1.904e-06 | -1.8864e-06 | -1.728e-06 | 1.9252e-06 | 1.8775e-06 | 1.0344e-06 | -1.9377e-06 | -1.9718e-06 | -1.9834e-06 | -1.9828e-06 | -1.9688e-06 | -1.8209e-06 | 1.9602e-06
42 | 2020 | Winter | Qc, [MVAr] | 0 | 0 | 4.3652 | 4.3809 | 4.4 | 4.3987 | 4.3792 | 4.3446 | 4.2438 | 4.1658 | 4.1333 | 3.1371 | 2.154 | 2.1413 | 2.155 | 2.1651 | 2.1773 | 3.2819 | 4.1874 | 4.1164 | 4.122 | 4.1324 | 4.1743 | 4.2081 | 4.2571 | 4.3158
43 | 2020 | Winter | Pc, [MW] | 0 | 0 | 1.4892 | 1.5843 | 1.6636 | 1.876 | 1.9874 | 1.2205 | 0.39249 | -1.1723 | -2 | -1.4522 | -0.68406 | -0.51847 | -1.1256 | -0.45868 | -0.52767 | -0.64341 | -0.86798 | -1.2914 | -1.3678 | -1.4716 | -1.4713 | -0.84366 | 0.29864 | 1.3213
43 | 2020 | Winter | Flex Up, [MW] | 0 | 0 | 9.9246e-07 | 9.9339e-07 | 9.9602e-07 | 9.9641e-07 | 9.9653e-07 | 9.9488e-07 | 9.9253e-07 | 9.7752e-07 | -8.0382e-07 | -9.1827e-07 | -9.5767e-07 | -9.4633e-07 | -9.381e-07 | -8.4894e-07 | 9.6202e-07 | 9.3494e-07 | 4.416e-07 | -9.6638e-07 | -9.8524e-07 | -9.9141e-07 | -9.9113e-07 | -9.841e-07 | -9.2497e-07 | 9.7806e-07
43 | 2020 | Winter | Flex Down, [MW] | 0 | 0 | -9.9246e-07 | -9.9339e-07 | -9.9602e-07 | -9.9641e-07 | -9.9653e-07 | -9.9488e-07 | -9.9253e-07 | -9.7752e-07 | 8.0382e-07 | 9.1827e-07 | 9.5767e-07 | 9.4633e-07 | 9.381e-07 | 8.4894e-07 | -9.6202e-07 | -9.3494e-07 | -4.416e-07 | 9.6638e-07 | 9.8524e-07 | 9.9141e-07 | 9.9113e-07 | 9.841e-07 | 9.2497e-07 | -9.7806e-07
43 | 2020 | Winter | Pc_net, [MW] | 0 | 0 | 1.4892 | 1.5843 | 1.6637 | 1.876 | 1.9874 | 1.2205 | 0.39249 | -1.1723 | -2 | -1.4522 | -0.68406 | -0.51848 | -1.1256 | -0.45868 | -0.52767 | -0.64341 | -0.86798 | -1.2914 | -1.3678 | -1.4716 | -1.4713 | -0.84366 | 0.29863 | 1.3213
43 | 2020 | Winter | Qc, [MVAr] | 0 | 0 | 0.99316 | 0.97351 | 1 | 0.97653 | 0.86541 | 0.75407 | 0.32348 | 0.20128 | 0.38877 | 0.23828 | 0.16412 | -0.21999 | 0.1665 | 0.27315 | 0.42855 | 0.5542 | 0.59408 | 0.35093 | 0.34412 | 0.4705 | 0.65531 | 0.79226 | 0.80059 | 0.83686
44 | 2020 | Winter | Pc, [MW] | 0 | 0 | 7.0947 | 6.5371 | 6.2341 | 6.107 | 6.0233 | 6.385 | 7.9538 | 9.0506 | 10.7995 | 11.6211 | 11.626 | 11.8372 | 11.4448 | 11.215 | 11.0988 | 10.694 | 10.7326 | 12 | 10.4123 | 10.3419 | 10.3727 | 9.8756 | 8.5711 | 7.5858
44 | 2020 | Winter | Flex Up, [MW] | 0 | 0 | 9.9289e-07 | 9.9374e-07 | 9.9618e-07 | 9.9655e-07 | 9.9666e-07 | 9.9512e-07 | 9.9286e-07 | 9.7851e-07 | -8.586e-07 | -9.3096e-07 | -9.6077e-07 | -9.5192e-07 | -9.4294e-07 | -8.6038e-07 | 9.6309e-07 | 9.3916e-07 | 5.1291e-07 | -9.6917e-07 | -9.859e-07 | -9.9174e-07 | -9.9144e-07 | -9.8443e-07 | -9.0985e-07 | 9.8044e-07
44 | 2020 | Winter | Flex Down, [MW] | 0 | 0 | -9.9289e-07 | -9.9374e-07 | -9.9618e-07 | -9.9655e-07 | -9.9666e-07 | -9.9512e-07 | -9.9286e-07 | -9.7851e-07 | 8.586e-07 | 9.3096e-07 | 9.6077e-07 | 9.5192e-07 | 9.4294e-07 | 8.6038e-07 | -9.6309e-07 | -9.3916e-07 | -5.1291e-07 | 9.6917e-07 | 9.859e-07 | 9.9174e-07 | 9.9144e-07 | 9.8443e-07 | 9.0985e-07 | -9.8044e-07
44 | 2020 | Winter | Pc_net, [MW] | 0 | 0 | 7.0947 | 6.5371 | 6.2341 | 6.107 | 6.0233 | 6.385 | 7.9538 | 9.0506 | 10.7995 | 11.6211 | 11.626 | 11.8372 | 11.4448 | 11.215 | 11.0988 | 10.694 | 10.7326 | 12 | 10.4123 | 10.3419 | 10.3727 | 9.8756 | 8.5711 | 7.5858
44 | 2020 | Winter | Qc, [MVAr] | 0 | 0 | -1.6546 | -1.781 | -1.7957 | -1.8 | -1.7796 | -1.7031 | -0.9811 | -0.30191 | 0.0099648 | 0.14402 | 0.0075568 | -0.063954 | -0.12898 | -0.098872 | -0.34805 | -0.63352 | -0.63842 | -0.073466 | -0.10254 | -0.13318 | -0.30941 | -0.62923 | -0.95562 | -1.1592
45 | 2020 | Winter | Pc, [MW] | 0 | 0 | 0 | 0 | 0 | 0 | 0 | 0 | 0 | 0 | 0 | 0 | 0 | 0 | 0 | 0 | 0 | 0 | 0 | 0 | 0 | 0 | 0 | 0 | 0 | 0
45 | 2020 | Winter | Flex Up, [MW] | 0 | 0 | 9.9252e-07 | 9.9343e-07 | 9.9603e-07 | 9.9642e-07 | 9.9654e-07 | 9.9491e-07 | 9.9258e-07 | 9.7791e-07 | -8.2687e-07 | -9.1787e-07 | -9.5674e-07 | -9.4469e-07 | -9.3642e-07 | -8.3828e-07 | 9.6243e-07 | 9.3496e-07 | 4.4503e-07 | -9.6585e-07 | -9.8512e-07 | -9.9137e-07 | -9.9109e-07 | -9.8399e-07 | -9.2301e-07 | 9.7855e-07
45 | 2020 | Winter | Flex Down, [MW] | 0 | 0 | -9.9252e-07 | -9.9343e-07 | -9.9603e-07 | -9.9642e-07 | -9.9654e-07 | -9.9491e-07 | -9.9258e-07 | -9.7791e-07 | 8.2687e-07 | 9.1787e-07 | 9.5674e-07 | 9.4469e-07 | 9.3642e-07 | 8.3828e-07 | -9.6243e-07 | -9.3496e-07 | -4.4503e-07 | 9.6585e-07 | 9.8512e-07 | 9.9137e-07 | 9.9109e-07 | 9.8399e-07 | 9.2301e-07 | -9.7855e-07
45 | 2020 | Winter | Pc_net, [MW] | 0 | 0 | 1.985e-06 | 1.9869e-06 | 1.9921e-06 | 1.9928e-06 | 1.9931e-06 | 1.9898e-06 | 1.9852e-06 | 1.9558e-06 | -1.6537e-06 | -1.8357e-06 | -1.9135e-06 | -1.8894e-06 | -1.8728e-06 | -1.6766e-06 | 1.9249e-06 | 1.8699e-06 | 8.9005e-07 | -1.9317e-06 | -1.9702e-06 | -1.9827e-06 | -1.9822e-06 | -1.968e-06 | -1.846e-06 | 1.9571e-06
45 | 2020 | Winter | Qc, [MVAr] | 0 | 0 | 0 | 0 | 0 | 0 | 0 | 0 | 0 | 0 | 0 | 0 | 0 | 0 | 0 | 0 | 0 | 0 | 0 | 0 | 0 | 0 | 0 | 0 | 0 | 0
46 | 2020 | Winter | Pc, [MW] | 0 | 0 | 0 | 0 | 0 | 0 | 0 | 0 | 0 | 0 | 0 | 0 | 0 | 0 | 0 | 0 | 0 | 0 | 0 | 0 | 0 | 0 | 0 | 0 | 0 | 0
46 | 2020 | Winter | Flex Up, [MW] | 0 | 0 | 9.9265e-07 | 9.9354e-07 | 9.9608e-07 | 9.9647e-07 | 9.9658e-07 | 9.9498e-07 | 9.9268e-07 | 9.7812e-07 | -8.3654e-07 | -9.2217e-07 | -9.5907e-07 | -9.4892e-07 | -9.4036e-07 | -8.5617e-07 | 9.6279e-07 | 9.3714e-07 | 4.8382e-07 | -9.6788e-07 | -9.8561e-07 | -9.9158e-07 | -9.913e-07 | -9.8429e-07 | -9.2011e-07 | 9.7915e-07
46 | 2020 | Winter | Flex Down, [MW] | 0 | 0 | -9.9265e-07 | -9.9354e-07 | -9.9608e-07 | -9.9647e-07 | -9.9658e-07 | -9.9498e-07 | -9.9268e-07 | -9.7812e-07 | 8.3654e-07 | 9.2217e-07 | 9.5907e-07 | 9.4892e-07 | 9.4036e-07 | 8.5617e-07 | -9.6279e-07 | -9.3714e-07 | -4.8382e-07 | 9.6788e-07 | 9.8561e-07 | 9.9158e-07 | 9.913e-07 | 9.8429e-07 | 9.2011e-07 | -9.7915e-07
46 | 2020 | Winter | Pc_net, [MW] | 0 | 0 | 1.9853e-06 | 1.9871e-06 | 1.9922e-06 | 1.9929e-06 | 1.9932e-06 | 1.99e-06 | 1.9854e-06 | 1.9562e-06 | -1.6731e-06 | -1.8443e-06 | -1.9181e-06 | -1.8978e-06 | -1.8807e-06 | -1.7123e-06 | 1.9256e-06 | 1.8743e-06 | 9.6765e-07 | -1.9358e-06 | -1.9712e-06 | -1.9832e-06 | -1.9826e-06 | -1.9686e-06 | -1.8402e-06 | 1.9583e-06
46 | 2020 | Winter | Qc, [MVAr] | 0 | 0 | 0 | 0 | 0 | 0 | 0 | 0 | 0 | 0 | 0 | 0 | 0 | 0 | 0 | 0 | 0 | 0 | 0 | 0 | 0 | 0 | 0 | 0 | 0 | 0
47 | 2020 | Winter | Pc, [MW] | 0 | 0 | 16.5533 | 14.5031 | 13.765 | 13.4394 | 13.2033 | 15.0004 | 20.6259 | 24.8819 | 26.8836 | 26.5888 | 28.0431 | 28.7474 | 27.5111 | 27.0741 | 25.2905 | 24.3991 | 25.289 | 29.7 | 29.5833 | 29.5653 | 29.4428 | 27.7572 | 24.1282 | 20.6003
47 | 2020 | Winter | Flex Up, [MW] | 0 | 0 | 9.9285e-07 | 9.9371e-07 | 9.9616e-07 | 9.9653e-07 | 9.9664e-07 | 9.951e-07 | 9.9283e-07 | 9.7842e-07 | -8.5317e-07 | -9.2776e-07 | -9.6096e-07 | -9.5216e-07 | -9.4333e-07 | -8.6525e-07 | 9.6324e-07 | 9.3933e-07 | 5.1646e-07 | -9.6949e-07 | -9.8605e-07 | -9.9178e-07 | -9.915e-07 | -9.8458e-07 | -9.1534e-07 | 9.8009e-07
47 | 2020 | Winter | Flex Down, [MW] | 0 | 0 | -9.9285e-07 | -9.9371e-07 | -9.9616e-07 | -9.9653e-07 | -9.9664e-07 | -9.951e-07 | -9.9283e-07 | -9.7842e-07 | 8.5317e-07 | 9.2776e-07 | 9.6096e-07 | 9.5216e-07 | 9.4333e-07 | 8.6525e-07 | -9.6324e-07 | -9.3933e-07 | -5.1646e-07 | 9.6949e-07 | 9.8605e-07 | 9.9178e-07 | 9.915e-07 | 9.8458e-07 | 9.1534e-07 | -9.8009e-07
47 | 2020 | Winter | Pc_net, [MW] | 0 | 0 | 16.5533 | 14.5031 | 13.765 | 13.4394 | 13.2033 | 15.0004 | 20.6259 | 24.8819 | 26.8836 | 26.5888 | 28.0431 | 28.7474 | 27.5111 | 27.0741 | 25.2905 | 24.3991 | 25.289 | 29.7 | 29.5833 | 29.5653 | 29.4428 | 27.7572 | 24.1282 | 20.6003
47 | 2020 | Winter | Qc, [MVAr] | 0 | 0 | -10.0593 | -11.6 | -10.9869 | -11.3754 | -11.3819 | -11.1677 | -4.9735 | -0.20126 | 1.7389 | 4.0447 | 5.0484 | 4.7057 | 5.8815 | 4.2329 | 4.0247 | 0.92518 | 0.2729 | 6.3945 | 6.674 | 7.0758 | 3.8509 | 0.28959 | -2.0452 | -3.2722
48 | 2020 | Winter | Pc, [MW] | 0 | 0 | 0 | 0 | 0 | 0 | 0 | 0 | 0 | 0 | 0 | 0 | 0 | 0 | 0 | 0 | 0 | 0 | 0 | 0 | 0 | 0 | 0 | 0 | 0 | 0
48 | 2020 | Winter | Flex Up, [MW] | 0 | 0 | 9.9288e-07 | 9.9373e-07 | 9.9617e-07 | 9.9654e-07 | 9.9665e-07 | 9.9511e-07 | 9.9285e-07 | 9.784e-07 | -8.5831e-07 | -9.3004e-07 | -9.6122e-07 | -9.5265e-07 | -9.4374e-07 | -8.6537e-07 | 9.6323e-07 | 9.3968e-07 | 5.2181e-07 | -9.6959e-07 | -9.8607e-07 | -9.918e-07 | -9.915e-07 | -9.8456e-07 | -9.1251e-07 | 9.803e-07
48 | 2020 | Winter | Flex Down, [MW] | 0 | 0 | -9.9288e-07 | -9.9373e-07 | -9.9617e-07 | -9.9654e-07 | -9.9665e-07 | -9.9511e-07 | -9.9285e-07 | -9.784e-07 | 8.5831e-07 | 9.3004e-07 | 9.6122e-07 | 9.5265e-07 | 9.4374e-07 | 8.6537e-07 | -9.6323e-07 | -9.3968e-07 | -5.2181e-07 | 9.6959e-07 | 9.8607e-07 | 9.918e-07 | 9.915e-07 | 9.8456e-07 | 9.1251e-07 | -9.803e-07
48 | 2020 | Winter | Pc_net, [MW] | 0 | 0 | 1.9858e-06 | 1.9875e-06 | 1.9923e-06 | 1.9931e-06 | 1.9933e-06 | 1.9902e-06 | 1.9857e-06 | 1.9568e-06 | -1.7166e-06 | -1.8601e-06 | -1.9224e-06 | -1.9053e-06 | -1.8875e-06 | -1.7307e-06 | 1.9265e-06 | 1.8794e-06 | 1.0436e-06 | -1.9392e-06 | -1.9721e-06 | -1.9836e-06 | -1.983e-06 | -1.9691e-06 | -1.825e-06 | 1.9606e-06
48 | 2020 | Winter | Qc, [MVAr] | 0 | 0 | 0 | 0 | 0 | 0 | 0 | 0 | 0 | 0 | 0 | 0 | 0 | 0 | 0 | 0 | 0 | 0 | 0 | 0 | 0 | 0 | 0 | 0 | 0 | 0
49 | 2020 | Winter | Pc, [MW] | 0 | 0 | 11.1538 | 10.9057 | 10.4344 | 10.5651 | 10.5093 | 11.1744 | 14.1783 | 16.0958 | 17.2747 | 18 | 16.7799 | 17.3305 | 17.1015 | 16.4555 | 15.6171 | 14.6349 | 14.7113 | 16.6317 | 16.7065 | 17.0853 | 16.5524 | 16.0561 | 14.0653 | 12.4458
49 | 2020 | Winter | Flex Up, [MW] | 0 | 0 | 9.9276e-07 | 9.9363e-07 | 9.9613e-07 | 9.965e-07 | 9.9661e-07 | 9.9504e-07 | 9.9275e-07 | 9.7813e-07 | -8.5374e-07 | -9.2844e-07 | -9.6084e-07 | -9.5196e-07 | -9.4341e-07 | -8.6723e-07 | 9.6298e-07 | 9.3877e-07 | 5.1925e-07 | -9.6901e-07 | -9.8591e-07 | -9.9172e-07 | -9.9143e-07 | -9.844e-07 | -9.1425e-07 | 9.7978e-07
49 | 2020 | Winter | Flex Down, [MW] | 0 | 0 | -9.9276e-07 | -9.9363e-07 | -9.9613e-07 | -9.965e-07 | -9.9661e-07 | -9.9504e-07 | -9.9275e-07 | -9.7813e-07 | 8.5374e-07 | 9.2844e-07 | 9.6084e-07 | 9.5196e-07 | 9.4341e-07 | 8.6723e-07 | -9.6298e-07 | -9.3877e-07 | -5.1925e-07 | 9.6901e-07 | 9.8591e-07 | 9.9172e-07 | 9.9143e-07 | 9.844e-07 | 9.1425e-07 | -9.7978e-07
49 | 2020 | Winter | Pc_net, [MW] | 0 | 0 | 11.1538 | 10.9057 | 10.4344 | 10.5651 | 10.5093 | 11.1744 | 14.1783 | 16.0958 | 17.2747 | 18 | 16.7799 | 17.3305 | 17.1015 | 16.4555 | 15.6171 | 14.6349 | 14.7113 | 16.6317 | 16.7065 | 17.0853 | 16.5524 | 16.0561 | 14.0653 | 12.4458
49 | 2020 | Winter | Qc, [MVAr] | 0 | 0 | -8.4373 | -8.4373 | -8.4373 | -8.4373 | -8.4373 | -8.4373 | -8.155 | -7.4529 | -7.1718 | -6.7484 | -6.8895 | -6.7484 | -6.8895 | -7.3129 | -7.3129 | -7.3129 | -7.7328 | -7.8727 | -7.8727 | -7.8727 | -7.8727 | -8.0295 | -8.5 | -8.5
50 | 2020 | Winter | Pc, [MW] | 0 | 0 | 11.0865 | 10.7496 | 10.6557 | 10.7286 | 11.268 | 12.8769 | 17.3664 | 20.3156 | 21 | 19.6375 | 19.8433 | 19.8986 | 18.7163 | 18.8207 | 17.609 | 17.353 | 17.7046 | 18.6928 | 18.3697 | 17.982 | 17.5399 | 15.6745 | 13.786 | 11.9985
50 | 2020 | Winter | Flex Up, [MW] | 0 | 0 | 9.929e-07 | 9.9375e-07 | 9.9618e-07 | 9.9655e-07 | 9.9665e-07 | 9.9511e-07 | 9.9283e-07 | 9.7799e-07 | -8.7157e-07 | -9.3069e-07 | -9.6232e-07 | -9.5399e-07 | -9.4439e-07 | -8.7262e-07 | 9.6381e-07 | 9.4041e-07 | 5.3245e-07 | -9.6975e-07 | -9.861e-07 | -9.9181e-07 | -9.9151e-07 | -9.8425e-07 | -9.0029e-07 | 9.8065e-07
50 | 2020 | Winter | Flex Down, [MW] | 0 | 0 | -9.929e-07 | -9.9375e-07 | -9.9618e-07 | -9.9655e-07 | -9.9665e-07 | -9.9511e-07 | -9.9283e-07 | -9.7799e-07 | 8.7157e-07 | 9.3069e-07 | 9.6232e-07 | 9.5399e-07 | 9.4439e-07 | 8.7262e-07 | -9.6381e-07 | -9.4041e-07 | -5.3245e-07 | 9.6975e-07 | 9.861e-07 | 9.9181e-07 | 9.9151e-07 | 9.8425e-07 | 9.0029e-07 | -9.8065e-07
50 | 2020 | Winter | Pc_net, [MW] | 0 | 0 | 11.0865 | 10.7496 | 10.6557 | 10.7286 | 11.268 | 12.8769 | 17.3664 | 20.3156 | 21 | 19.6375 | 19.8433 | 19.8986 | 18.7163 | 18.8207 | 17.609 | 17.353 | 17.7046 | 18.6928 | 18.3697 | 17.982 | 17.5399 | 15.6745 | 13.786 | 11.9985
50 | 2020 | Winter | Qc, [MVAr] | 0 | 0 | 2.7028 | -1.6481 | -2.6393 | -1.1576 | -1.8921 | -0.30752 | 5.1579 | 9.275 | 10.5 | 8.7235 | 8.8633 | 8.9548 | 7.7108 | 7.5494 | 5.3129 | 5.0651 | 4.4285 | 6.2583 | 5.7805 | 4.8999 | 4.3294 | 2.4322 | 0.78023 | -1.1513
51 | 2020 | Winter | Pc, [MW] | 0 | 0 | 11.3479 | 11.009 | 9.719 | 10.2056 | 10.4993 | 11.9019 | 13.6837 | 16.4277 | 16.4294 | 16.9998 | 14.9348 | 15.6116 | 14.6732 | 14.0184 | 14.4361 | 15.0261 | 16.7549 | 17.7442 | 16.8516 | 17.985 | 18 | 15.6629 | 13.3377 | 13.1211
51 | 2020 | Winter | Flex Up, [MW] | 0 | 0 | 9.9247e-07 | 9.9339e-07 | 9.9601e-07 | 9.9641e-07 | 9.9652e-07 | 9.9489e-07 | 9.9257e-07 | 9.7819e-07 | -7.8011e-07 | -9.1593e-07 | -9.5832e-07 | -9.4808e-07 | -9.3901e-07 | -8.5086e-07 | 9.629e-07 | 9.3726e-07 | 4.1336e-07 | -9.6833e-07 | -9.8559e-07 | -9.9155e-07 | -9.9129e-07 | -9.8414e-07 | -9.1907e-07 | 9.783e-07
51 | 2020 | Winter | Flex Down, [MW] | 0 | 0 | -9.9247e-07 | -9.9339e-07 | -9.9601e-07 | -9.9641e-07 | -9.9652e-07 | -9.9489e-07 | -9.9257e-07 | -9.7819e-07 | 7.8011e-07 | 9.1593e-07 | 9.5832e-07 | 9.4808e-07 | 9.3901e-07 | 8.5086e-07 | -9.629e-07 | -9.3726e-07 | -4.1336e-07 | 9.6833e-07 | 9.8559e-07 | 9.9155e-07 | 9.9129e-07 | 9.8414e-07 | 9.1907e-07 | -9.783e-07
51 | 2020 | Winter | Pc_net, [MW] | 0 | 0 | 11.3479 | 11.009 | 9.719 | 10.2056 | 10.4993 | 11.9019 | 13.6837 | 16.4277 | 16.4294 | 16.9998 | 14.9348 | 15.6116 | 14.6732 | 14.0184 | 14.4361 | 15.0261 | 16.7549 | 17.7442 | 16.8516 | 17.985 | 18 | 15.6629 | 13.3377 | 13.1211
51 | 2020 | Winter | Qc, [MVAr] | 0 | 0 | -4.8217 | -4.8512 | -5.3 | -4.8631 | -4.8782 | -4.3925 | -2.9943 | -1.6816 | -1.2255 | -1.5451 | -2.2415 | -1.6772 | -1.9238 | -1.8785 | -2.3767 | -2.3966 | -1.9252 | -1.6644 | -2.0052 | -2.2256 | -1.9907 | -2.5873 | -3.3894 | -3.7801
52 | 2020 | Winter | Pc, [MW] | 0 | 0 | 1.8939 | 1.8939 | 1.8939 | 1.8939 | 2.0573 | 1.8474 | 3.0255 | 3.1857 | 3.1857 | 3.7594 | 4.7074 | 4.2718 | 4.7783 | 4.7949 | 4.4872 | 4.4087 | 4.7284 | 4.9 | 4.9 | 4.9 | 4.9 | 3.2848 | 2.5823 | 2.1072
52 | 2020 | Winter | Flex Up, [MW] | 0 | 0 | 9.9274e-07 | 9.9362e-07 | 9.9616e-07 | 9.9654e-07 | 9.9664e-07 | 9.9507e-07 | 9.9276e-07 | 9.7911e-07 | -3.8801e-07 | -8.5977e-07 | -9.5379e-07 | -9.4149e-07 | -9.4144e-07 | -8.8534e-07 | 9.6008e-07 | 9.3558e-07 | 8.13e-09 | -9.6731e-07 | -9.8577e-07 | -9.9169e-07 | -9.9148e-07 | -9.8512e-07 | -9.3437e-07 | 9.7917e-07
52 | 2020 | Winter | Flex Down, [MW] | 0 | 0 | -9.9274e-07 | -9.9362e-07 | -9.9616e-07 | -9.9654e-07 | -9.9664e-07 | -9.9507e-07 | -9.9276e-07 | -9.7911e-07 | 3.8801e-07 | 8.5977e-07 | 9.5379e-07 | 9.4149e-07 | 9.4144e-07 | 8.8534e-07 | -9.6008e-07 | -9.3558e-07 | -8.13e-09 | 9.6731e-07 | 9.8577e-07 | 9.9169e-07 | 9.9148e-07 | 9.8512e-07 | 9.3437e-07 | -9.7917e-07
52 | 2020 | Winter | Pc_net, [MW] | 0 | 0 | 1.8939 | 1.8939 | 1.8939 | 1.8939 | 2.0573 | 1.8474 | 3.0255 | 3.1857 | 3.1857 | 3.7594 | 4.7074 | 4.2718 | 4.7783 | 4.7949 | 4.4872 | 4.4087 | 4.7284 | 4.9 | 4.9 | 4.9 | 4.9 | 3.2848 | 2.5823 | 2.1072
52 | 2020 | Winter | Qc, [MVAr] | 0 | 0 | -2.2 | -2.2 | -2.2 | -2.2 | -2.0863 | -2.1489 | -1.9586 | -1.8952 | -1.8952 | -2.1027 | -1.9439 | -1.8909 | -1.9042 | -2.0114 | -1.955 | -1.9505 | -2.0055 | -2.0055 | -2.0055 | -1.9437 | -1.9378 | -2.1056 | -2.1056 | -2.1056
53 | 2020 | Winter | Pc, [MW] | 0 | 0 | 17.7044 | 17.7044 | 17.7044 | 17.4494 | 19.4899 | 18.2401 | 18.5206 | 15.4089 | 13.1899 | 11.532 | 13.8785 | 15.715 | 17.2453 | 18.7757 | 18.2656 | 15.97 | 16.2251 | 17.5004 | 17.7555 | 17.2453 | 17.5514 | 20 | 18.9798 | 17.1943
53 | 2020 | Winter | Flex Up, [MW] | 0 | 0 | 9.9274e-07 | 9.9364e-07 | 9.9619e-07 | 9.9657e-07 | 9.9667e-07 | 9.9509e-07 | 9.9277e-07 | 9.7915e-07 | -1.0066e-07 | -8.2999e-07 | -9.5348e-07 | -9.4321e-07 | -9.4502e-07 | -9.0386e-07 | 9.5791e-07 | 9.3378e-07 | -2.6856e-07 | -9.6868e-07 | -9.8616e-07 | -9.9185e-07 | -9.9169e-07 | -9.8591e-07 | -9.4405e-07 | 9.7864e-07
53 | 2020 | Winter | Flex Down, [MW] | 0 | 0 | -9.9274e-07 | -9.9364e-07 | -9.9619e-07 | -9.9657e-07 | -9.9667e-07 | -9.9509e-07 | -9.9277e-07 | -9.7915e-07 | 1.0066e-07 | 8.2999e-07 | 9.5348e-07 | 9.4321e-07 | 9.4502e-07 | 9.0386e-07 | -9.5791e-07 | -9.3378e-07 | 2.6856e-07 | 9.6868e-07 | 9.8616e-07 | 9.9185e-07 | 9.9169e-07 | 9.8591e-07 | 9.4405e-07 | -9.7864e-07
53 | 2020 | Winter | Pc_net, [MW] | 0 | 0 | 17.7044 | 17.7044 | 17.7044 | 17.4494 | 19.4899 | 18.2401 | 18.5206 | 15.4089 | 13.1899 | 11.532 | 13.8785 | 15.715 | 17.2453 | 18.7757 | 18.2656 | 15.97 | 16.2251 | 17.5004 | 17.7555 | 17.2453 | 17.5514 | 20 | 18.9798 | 17.1943
53 | 2020 | Winter | Qc, [MVAr] | 0 | 0 | -1.644 | -1.644 | -1.644 | -1.644 | -1.644 | -1.644 | -1.644 | -1.644 | -1.644 | -1.644 | -1.644 | -7.7344 | -9.7646 | -9.7646 | -1.644 | -1.644 | -3.733 | -10 | -10 | -10 | -1.8794 | -1.8794 | -1.8794 | -1.8794
54 | 2020 | Winter | Pc, [MW] | 0 | 0 | 2.0854 | 1.9291 | 1.8147 | 1.8014 | 1.8033 | 2.0206 | 3.0784 | 3.7684 | 4.018 | 4.0352 | 3.8579 | 4.0295 | 4.0504 | 3.9895 | 3.553 | 3.3243 | 3.5149 | 4.1 | 3.9075 | 3.8541 | 3.7588 | 3.5034 | 2.9011 | 2.5161
54 | 2020 | Winter | Flex Up, [MW] | 0 | 0 | 9.9258e-07 | 9.935e-07 | 9.961e-07 | 9.9649e-07 | 9.9659e-07 | 9.9499e-07 | 9.9267e-07 | 9.7855e-07 | -4.9705e-07 | -8.8401e-07 | -9.5419e-07 | -9.425e-07 | -9.4055e-07 | -8.7814e-07 | 9.6062e-07 | 9.3476e-07 | 1.3559e-07 | -9.6671e-07 | -9.8553e-07 | -9.9156e-07 | -9.9133e-07 | -9.8487e-07 | -9.3419e-07 | 9.782e-07
54 | 2020 | Winter | Flex Down, [MW] | 0 | 0 | -9.9258e-07 | -9.935e-07 | -9.961e-07 | -9.9649e-07 | -9.9659e-07 | -9.9499e-07 | -9.9267e-07 | -9.7855e-07 | 4.9705e-07 | 8.8401e-07 | 9.5419e-07 | 9.425e-07 | 9.4055e-07 | 8.7814e-07 | -9.6062e-07 | -9.3476e-07 | -1.3559e-07 | 9.6671e-07 | 9.8553e-07 | 9.9156e-07 | 9.9133e-07 | 9.8487e-07 | 9.3419e-07 | -9.782e-07
54 | 2020 | Winter | Pc_net, [MW] | 0 | 0 | 2.0854 | 1.9291 | 1.8147 | 1.8014 | 1.8033 | 2.0206 | 3.0784 | 3.7684 | 4.018 | 4.0352 | 3.8579 | 4.0295 | 4.0504 | 3.9895 | 3.553 | 3.3243 | 3.5149 | 4.1 | 3.9075 | 3.8541 | 3.7588 | 3.5034 | 2.9011 | 2.5161
54 | 2020 | Winter | Qc, [MVAr] | 0 | 0 | -1.4 | -1.4 | -1.4 | -1.4 | -1.4 | -1.4 | -1.057 | -0.22761 | -0.065492 | -0.065492 | -0.065492 | -0.065492 | -0.065492 | -0.065492 | -0.23231 | -0.73275 | -0.73275 | -0.73275 | -0.73275 | -0.73275 | -0.73275 | -0.73275 | -1.3812 | -1.3812
55 | 2020 | Winter | Pc, [MW] | 0 | 0 | 4.6747 | 4.1607 | 3.9634 | 3.9145 | 3.9145 | 4.1438 | 5.1675 | 5.9095 | 6.6007 | 6.7568 | 6.7342 | 6.7342 | 6.6064 | 6.4823 | 6.3018 | 6.1818 | 6.0436 | 6.4703 | 6.8 | 6.7981 | 6.7962 | 6.4718 | 5.9498 | 5.3131
55 | 2020 | Winter | Flex Up, [MW] | 0 | 0 | 9.9224e-07 | 9.932e-07 | 9.9594e-07 | 9.9634e-07 | 9.9646e-07 | 9.9479e-07 | 9.9243e-07 | 9.7759e-07 | -6.4401e-07 | -9.0659e-07 | -9.5432e-07 | -9.3971e-07 | -9.3247e-07 | -8.2268e-07 | 9.6155e-07 | 9.3063e-07 | 2.3442e-07 | -9.6345e-07 | -9.8463e-07 | -9.9115e-07 | -9.9088e-07 | -9.8377e-07 | -9.2854e-07 | 9.766e-07
55 | 2020 | Winter | Flex Down, [MW] | 0 | 0 | -9.9224e-07 | -9.932e-07 | -9.9594e-07 | -9.9634e-07 | -9.9646e-07 | -9.9479e-07 | -9.9243e-07 | -9.7759e-07 | 6.4401e-07 | 9.0659e-07 | 9.5432e-07 | 9.3971e-07 | 9.3247e-07 | 8.2268e-07 | -9.6155e-07 | -9.3063e-07 | -2.3442e-07 | 9.6345e-07 | 9.8463e-07 | 9.9115e-07 | 9.9088e-07 | 9.8377e-07 | 9.2854e-07 | -9.766e-07
55 | 2020 | Winter | Pc_net, [MW] | 0 | 0 | 4.6747 | 4.1608 | 3.9634 | 3.9145 | 3.9145 | 4.1438 | 5.1675 | 5.9095 | 6.6007 | 6.7568 | 6.7342 | 6.7342 | 6.6064 | 6.4823 | 6.3018 | 6.1818 | 6.0436 | 6.4703 | 6.8 | 6.7981 | 6.7962 | 6.4718 | 5.9498 | 5.3131
55 | 2020 | Winter | Qc, [MVAr] | 0 | 0 | 0.51187 | 0.36083 | 0.21549 | 0.22404 | -0.10733 | 0.049609 | 1.0936 | 2.0373 | 2.8996 | 3.4 | 3.3544 | 3.3145 | 3.2347 | 3.078 | 2.8386 | 2.2339 | 2.1171 | 2.4505 | 2.5742 | 2.4403 | 2.2443 | 1.9792 | 1.4286 | 0.93827
56 | 2020 | Winter | Pc, [MW] | 0 | 0 | 4.8148 | 4.5068 | 4.5249 | 4.5359 | 4.6228 | 4.9294 | 6.3777 | 7.2107 | 7.4787 | 7.2265 | 7.236 | 7.6 | 7.494 | 7.4884 | 7.1768 | 7.0484 | 7.0451 | 7.2161 | 7.0851 | 6.8544 | 6.8892 | 6.4753 | 5.4977 | 5.203
56 | 2020 | Winter | Flex Up, [MW] | 0 | 0 | 9.932e-07 | 9.94e-07 | 9.963e-07 | 9.9666e-07 | 9.9676e-07 | 9.953e-07 | 9.931e-07 | 9.7867e-07 | -8.8339e-07 | -9.4079e-07 | -9.6311e-07 | -9.5692e-07 | -9.4782e-07 | -8.7652e-07 | 9.6352e-07 | 9.4253e-07 | 5.4444e-07 | -9.7115e-07 | -9.8653e-07 | -9.92e-07 | -9.9171e-07 | -9.8468e-07 | -8.8185e-07 | 9.8198e-07
56 | 2020 | Winter | Flex Down, [MW] | 0 | 0 | -9.932e-07 | -9.94e-07 | -9.963e-07 | -9.9666e-07 | -9.9676e-07 | -9.953e-07 | -9.931e-07 | -9.7867e-07 | 8.8339e-07 | 9.4079e-07 | 9.6311e-07 | 9.5692e-07 | 9.4782e-07 | 8.7652e-07 | -9.6352e-07 | -9.4253e-07 | -5.4444e-07 | 9.7115e-07 | 9.8653e-07 | 9.92e-07 | 9.9171e-07 | 9.8468e-07 | 8.8185e-07 | -9.8198e-07
56 | 2020 | Winter | Pc_net, [MW] | 0 | 0 | 4.8148 | 4.5068 | 4.5249 | 4.5359 | 4.6228 | 4.9294 | 6.3777 | 7.2107 | 7.4787 | 7.2265 | 7.236 | 7.6 | 7.494 | 7.4884 | 7.1768 | 7.0484 | 7.0451 | 7.2161 | 7.0851 | 6.8544 | 6.8892 | 6.4753 | 5.4977 | 5.203
56 | 2020 | Winter | Qc, [MVAr] | 0 | 0 | -1.873 | -2.149 | -2.2 | -2.179 | -2.0667 | -1.8042 | -0.27003 | 0.66785 | 1.1352 | 0.65887 | 0.76794 | 1.1936 | 1.3555 | 1.3446 | 0.60629 | 0.32152 | 0.3275 | 0.37205 | -0.081178 | -0.5767 | -0.15269 | -0.62256 | -1.6524 | -1.7232
57 | 2020 | Winter | Pc, [MW] | 0 | 0 | 3.6197 | 3.4006 | 3.211 | 3.1783 | 3.2454 | 3.8465 | 5.4362 | 6.434 | 6.6095 | 6.7 | 6.0612 | 6.4449 | 6.2515 | 5.9565 | 5.4841 | 5.4075 | 5.6815 | 6.1719 | 5.9625 | 5.9269 | 5.8348 | 5.4333 | 4.6499 | 4.121
57 | 2020 | Winter | Flex Up, [MW] | 0 | 0 | 9.9337e-07 | 9.9415e-07 | 9.9637e-07 | 9.9672e-07 | 9.9681e-07 | 9.9541e-07 | 9.9323e-07 | 9.7885e-07 | -8.9782e-07 | -9.4663e-07 | -9.6455e-07 | -9.5944e-07 | -9.5023e-07 | -8.804e-07 | 9.6424e-07 | 9.4494e-07 | 5.5306e-07 | -9.7244e-07 | -9.8688e-07 | -9.9217e-07 | -9.9187e-07 | -9.8487e-07 | -8.6268e-07 | 9.828e-07
57 | 2020 | Winter | Flex Down, [MW] | 0 | 0 | -9.9337e-07 | -9.9415e-07 | -9.9637e-07 | -9.9672e-07 | -9.9681e-07 | -9.9541e-07 | -9.9323e-07 | -9.7885e-07 | 8.9782e-07 | 9.4663e-07 | 9.6455e-07 | 9.5944e-07 | 9.5023e-07 | 8.804e-07 | -9.6424e-07 | -9.4494e-07 | -5.5306e-07 | 9.7244e-07 | 9.8688e-07 | 9.9217e-07 | 9.9187e-07 | 9.8487e-07 | 8.6268e-07 | -9.828e-07
57 | 2020 | Winter | Pc_net, [MW] | 0 | 0 | 3.6197 | 3.4007 | 3.211 | 3.1783 | 3.2454 | 3.8465 | 5.4362 | 6.434 | 6.6095 | 6.7 | 6.0612 | 6.4449 | 6.2515 | 5.9565 | 5.4841 | 5.4075 | 5.6815 | 6.1719 | 5.9625 | 5.9269 | 5.8348 | 5.4333 | 4.6499 | 4.121
57 | 2020 | Winter | Qc, [MVAr] | 0 | 0 | 1.6215 | 2 | 2 | 2 | 2 | 2 | 0.99078 | 0.10771 | -0.018442 | -0.52305 | -0.14459 | -0.3969 | -0.52305 | -0.52305 | -0.018442 | 0.3655 | 0.49348 | 0.49348 | 0.49348 | 0.61963 | 0.99809 | 0.99809 | 1.5027 | 1.5027
1 | 2020 | Winter | Pc, [MW] | Expected | - | 35.4876 | 15.2358 | 32.8907 | 12.2948 | 11.7059 | 25.389 | 25.1409 | 38.5535 | 13.73 | 39.0051 | 8.3927 | 26.2901 | 11.5036 | 26.9905 | 53.6716 | 15.2662 | 3.4414 | 55 | 49.5354 | 9.8822 | 43.9273 | 33.3658 | 24.5275 | 8.8003
1 | 2020 | Winter | Flex Up, [MW] | Expected | - | 9.9238e-07 | 9.9331e-07 | 9.9597e-07 | 9.9638e-07 | 9.9649e-07 | 9.9483e-07 | 9.9247e-07 | 9.7765e-07 | -8.1755e-07 | -9.115e-07 | -9.5461e-07 | -9.4038e-07 | -9.3293e-07 | -8.2461e-07 | 9.6193e-07 | 9.3255e-07 | 4.1158e-07 | -9.6366e-07 | -9.8466e-07 | -9.9117e-07 | -9.909e-07 | -9.8376e-07 | -9.2762e-07 | 9.7781e-07
1 | 2020 | Winter | Flex Down, [MW] | Expected | - | -9.9238e-07 | -9.9331e-07 | -9.9597e-07 | -9.9638e-07 | -9.9649e-07 | -9.9483e-07 | -9.9247e-07 | -9.7765e-07 | 8.1755e-07 | 9.115e-07 | 9.5461e-07 | 9.4038e-07 | 9.3293e-07 | 8.2461e-07 | -9.6193e-07 | -9.3255e-07 | -4.1158e-07 | 9.6366e-07 | 9.8466e-07 | 9.9117e-07 | 9.909e-07 | 9.8376e-07 | 9.2762e-07 | -9.7781e-07
1 | 2020 | Winter | Pc_net, [MW] | Expected | - | 35.4876 | 15.2358 | 32.8907 | 12.2948 | 11.7059 | 25.389 | 25.1409 | 38.5535 | 13.73 | 39.0051 | 8.3927 | 26.2901 | 11.5036 | 26.9905 | 53.6716 | 15.2662 | 3.4414 | 55 | 49.5354 | 9.8822 | 43.9273 | 33.3658 | 24.5275 | 8.8003
1 | 2020 | Winter | Qc, [MVAr] | Expected | - | 5.0714 | 5.7963 | 12.9079 | 5.6242 | 4.9718 | 5.8259 | 6.2436 | 6.0781 | 4.1482 | 17 | 1.5514 | 9.2633 | 3.4299 | 4.314 | 6.3707 | 8.0135 | 2.7236 | 11.5453 | 9.7767 | 3.8732 | 16.5827 | 8.5473 | 8.4097 | 3.5847
2 | 2020 | Winter | Pc, [MW] | Expected | - | 1.9094 | 1.781 | 1.6875 | 1.6756 | 1.6958 | 1.864 | 2.2243 | 2.6773 | 2.9149 | 2.9512 | 2.8716 | 2.8864 | 2.884 | 2.8369 | 2.6753 | 2.5986 | 2.7063 | 3 | 2.9891 | 2.9272 | 2.8769 | 2.6964 | 2.3589 | 2.1401
2 | 2020 | Winter | Flex Up, [MW] | Expected | - | 9.9238e-07 | 9.9331e-07 | 9.9597e-07 | 9.9638e-07 | 9.9649e-07 | 9.9483e-07 | 9.9247e-07 | 9.7765e-07 | -8.1755e-07 | -9.115e-07 | -9.5461e-07 | -9.4038e-07 | -9.3293e-07 | -8.2461e-07 | 9.6193e-07 | 9.3255e-07 | 4.1158e-07 | -9.6366e-07 | -9.8466e-07 | -9.9117e-07 | -9.909e-07 | -9.8376e-07 | -9.2762e-07 | 9.7781e-07
2 | 2020 | Winter | Flex Down, [MW] | Expected | - | -9.9238e-07 | -9.9331e-07 | -9.9597e-07 | -9.9638e-07 | -9.9649e-07 | -9.9483e-07 | -9.9247e-07 | -9.7765e-07 | 8.1755e-07 | 9.115e-07 | 9.5461e-07 | 9.4038e-07 | 9.3293e-07 | 8.2461e-07 | -9.6193e-07 | -9.3255e-07 | -4.1158e-07 | 9.6366e-07 | 9.8466e-07 | 9.9117e-07 | 9.909e-07 | 9.8376e-07 | 9.2762e-07 | -9.7781e-07
2 | 2020 | Winter | Pc_net, [MW] | Expected | - | 1.9094 | 1.781 | 1.6875 | 1.6756 | 1.6958 | 1.864 | 2.2243 | 2.6773 | 2.9149 | 2.9512 | 2.8716 | 2.8864 | 2.884 | 2.8369 | 2.6753 | 2.5986 | 2.7063 | 3 | 2.9891 | 2.9272 | 2.8769 | 2.6964 | 2.3589 | 2.1401
2 | 2020 | Winter | Qc, [MVAr] | Expected | - | -73.1561 | -79.5106 | -85.6439 | -85.0204 | -88 | -78.3366 | -58.3361 | -24.0123 | -7.0715 | -1.1062 | -9.931 | -7.3011 | -10.1057 | -10.1943 | -25.7714 | -37.1149 | -33.0069 | -11.267 | -16.3895 | -20.6023 | -32.3626 | -42.0088 | -56.3605 | -63.4385
3 | 2020 | Winter | Pc, [MW] | Expected | - | 23.2213 | 21.5785 | 19.5275 | 21.0029 | 20.9297 | 21.8191 | 32.4717 | 36.1655 | 39.6501 | 39.671 | 37.4736 | 41 | 38.6665 | 36.1969 | 35.0982 | 32.7961 | 32.817 | 34.7424 | 34.7424 | 35.2656 | 34.3134 | 31.0067 | 26.2246 | 25.377
3 | 2020 | Winter | Flex Up, [MW] | Expected | - | 9.9238e-07 | 9.9331e-07 | 9.9597e-07 | 9.9638e-07 | 9.9649e-07 | 9.9483e-07 | 9.9247e-07 | 9.7765e-07 | -8.1755e-07 | -9.115e-07 | -9.5461e-07 | -9.4038e-07 | -9.3293e-07 | -8.2461e-07 | 9.6193e-07 | 9.3255e-07 | 4.1158e-07 | -9.6366e-07 | -9.8466e-07 | -9.9117e-07 | -9.909e-07 | -9.8376e-07 | -9.2762e-07 | 9.7781e-07
3 | 2020 | Winter | Flex Down, [MW] | Expected | - | -9.9238e-07 | -9.9331e-07 | -9.9597e-07 | -9.9638e-07 | -9.9649e-07 | -9.9483e-07 | -9.9247e-07 | -9.7765e-07 | 8.1755e-07 | 9.115e-07 | 9.5461e-07 | 9.4038e-07 | 9.3293e-07 | 8.2461e-07 | -9.6193e-07 | -9.3255e-07 | -4.1158e-07 | 9.6366e-07 | 9.8466e-07 | 9.9117e-07 | 9.909e-07 | 9.8376e-07 | 9.2762e-07 | -9.7781e-07
3 | 2020 | Winter | Pc_net, [MW] | Expected | - | 23.2213 | 21.5785 | 19.5275 | 21.0029 | 20.9297 | 21.8191 | 32.4717 | 36.1655 | 39.6501 | 39.671 | 37.4736 | 41 | 38.6665 | 36.1969 | 35.0982 | 32.7961 | 32.817 | 34.7424 | 34.7424 | 35.2656 | 34.3134 | 31.0067 | 26.2246 | 25.377
3 | 2020 | Winter | Qc, [MVAr] | Expected | - | 16.9531 | 21 | 21 | 21 | 21 | 17.0153 | 7.7177 | 0.99358 | -5.8136 | -5.8136 | -0.50067 | -6.0626 | -6.0626 | -4.6929 | -0.58369 | 3.5255 | 4.8952 | 4.8952 | 4.8952 | 4.8952 | 4.8952 | 10.2081 | 15.6041 | 15.6041
4 | 2020 | Winter | Pc, [MW] | Expected | - | 0 | 0 | 0 | 0 | 0 | 0 | 0 | 0 | 0 | 0 | 0 | 0 | 0 | 0 | 0 | 0 | 0 | 0 | 0 | 0 | 0 | 0 | 0 | 0
4 | 2020 | Winter | Flex Up, [MW] | Expected | - | 9.9249e-07 | 9.934e-07 | 9.9601e-07 | 9.9641e-07 | 9.9652e-07 | 9.9489e-07 | 9.9253e-07 | 9.7758e-07 | -8.2734e-07 | -9.1435e-07 | -9.5529e-07 | -9.4175e-07 | -9.3459e-07 | -8.3328e-07 | 9.6212e-07 | 9.3345e-07 | 4.3064e-07 | -9.6431e-07 | -9.848e-07 | -9.9124e-07 | -9.9096e-07 | -9.8384e-07 | -9.2278e-07 | 9.7849e-07
4 | 2020 | Winter | Flex Down, [MW] | Expected | - | -9.9249e-07 | -9.934e-07 | -9.9601e-07 | -9.9641e-07 | -9.9652e-07 | -9.9489e-07 | -9.9253e-07 | -9.7758e-07 | 8.2734e-07 | 9.1435e-07 | 9.5529e-07 | 9.4175e-07 | 9.3459e-07 | 8.3328e-07 | -9.6212e-07 | -9.3345e-07 | -4.3064e-07 | 9.6431e-07 | 9.848e-07 | 9.9124e-07 | 9.9096e-07 | 9.8384e-07 | 9.2278e-07 | -9.7849e-07
4 | 2020 | Winter | Pc_net, [MW] | Expected | - | 1.985e-06 | 1.9868e-06 | 1.992e-06 | 1.9928e-06 | 1.993e-06 | 1.9898e-06 | 1.9851e-06 | 1.9552e-06 | -1.6547e-06 | -1.8287e-06 | -1.9106e-06 | -1.8835e-06 | -1.8692e-06 | -1.6666e-06 | 1.9242e-06 | 1.8669e-06 | 8.6129e-07 | -1.9286e-06 | -1.9696e-06 | -1.9825e-06 | -1.9819e-06 | -1.9677e-06 | -1.8456e-06 | 1.957e-06
4 | 2020 | Winter | Qc, [MVAr] | Expected | - | 0 | 0 | 0 | 0 | 0 | 0 | 0 | 0 | 0 | 0 | 0 | 0 | 0 | 0 | 0 | 0 | 0 | 0 | 0 | 0 | 0 | 0 | 0 | 0
5 | 2020 | Winter | Pc, [MW] | Expected | - | 8.5617 | 7.5331 | 7.0921 | 7.0079 | 7.3352 | 7.9198 | 9.5566 | 10.6837 | 11.3077 | 11.6924 | 11.7994 | 11.6763 | 11.61 | 11.3706 | 11.0087 | 10.8093 | 11.1952 | 12.6746 | 12.9232 | 13 | 12.6134 | 12.0368 | 10.9758 | 9.7016
5 | 2020 | Winter | Flex Up, [MW] | Expected | - | 9.9246e-07 | 9.9339e-07 | 9.9601e-07 | 9.9641e-07 | 9.9652e-07 | 9.9487e-07 | 9.9253e-07 | 9.774e-07 | -8.2228e-07 | -9.1348e-07 | -9.5524e-07 | -9.4136e-07 | -9.3408e-07 | -8.292e-07 | 9.6221e-07 | 9.3345e-07 | 4.2379e-07 | -9.6436e-07 | -9.8485e-07 | -9.9126e-07 | -9.9098e-07 | -9.8389e-07 | -9.2629e-07 | 9.7824e-07
5 | 2020 | Winter | Flex Down, [MW] | Expected | - | -9.9246e-07 | -9.9339e-07 | -9.9601e-07 | -9.9641e-07 | -9.9652e-07 | -9.9487e-07 | -9.9253e-07 | -9.774e-07 | 8.2228e-07 | 9.1348e-07 | 9.5524e-07 | 9.4136e-07 | 9.3408e-07 | 8.292e-07 | -9.6221e-07 | -9.3345e-07 | -4.2379e-07 | 9.6436e-07 | 9.8485e-07 | 9.9126e-07 | 9.9098e-07 | 9.8389e-07 | 9.2629e-07 | -9.7824e-07
5 | 2020 | Winter | Pc_net, [MW] | Expected | - | 8.5617 | 7.5331 | 7.0921 | 7.0079 | 7.3352 | 7.9198 | 9.5566 | 10.6837 | 11.3077 | 11.6924 | 11.7994 | 11.6763 | 11.61 | 11.3706 | 11.0087 | 10.8093 | 11.1952 | 12.6746 | 12.9232 | 13 | 12.6134 | 12.0368 | 10.9758 | 9.7016
5 | 2020 | Winter | Qc, [MVAr] | Expected | - | 1.5338 | 1.1831 | 1.0128 | 0.99111 | 1.1265 | 1.3987 | 2.17 | 2.6492 | 3.0607 | 3.3704 | 3.3989 | 3.3379 | 3.3522 | 3.318 | 2.9932 | 2.8438 | 2.9348 | 4 | 3.9942 | 3.8723 | 3.5842 | 3.1876 | 2.5999 | 1.9946
6 | 2020 | Winter | Pc, [MW] | Expected | - | -18.0101 | -22.6924 | -25.3668 | -25.1253 | -24.1809 | 51.2722 | 62.7338 | 75 | 49.2891 | 16.059 | 10.285 | 9.9226 | 10.7132 | 6.1157 | 4.1126 | 0.41729 | 0.29481 | 11.0783 | 10.2293 | 11.0638 | 11.0748 | 10.8223 | 8.4321 | -5.946
6 | 2020 | Winter | Flex Up, [MW] | Expected | - | 9.9238e-07 | 9.9332e-07 | 9.9598e-07 | 9.9638e-07 | 9.965e-07 | 9.9483e-07 | 9.9247e-07 | 9.7711e-07 | -8.1728e-07 | -9.1143e-07 | -9.546e-07 | -9.4035e-07 | -9.329e-07 | -8.2436e-07 | 9.6194e-07 | 9.3257e-07 | 4.1137e-07 | -9.6365e-07 | -9.8466e-07 | -9.9117e-07 | -9.909e-07 | -9.8376e-07 | -9.2758e-07 | 9.7781e-07
6 | 2020 | Winter | Flex Down, [MW] | Expected | - | -9.9238e-07 | -9.9332e-07 | -9.9598e-07 | -9.9638e-07 | -9.965e-07 | -9.9483e-07 | -9.9247e-07 | -9.7711e-07 | 8.1728e-07 | 9.1143e-07 | 9.546e-07 | 9.4035e-07 | 9.329e-07 | 8.2436e-07 | -9.6194e-07 | -9.3257e-07 | -4.1137e-07 | 9.6365e-07 | 9.8466e-07 | 9.9117e-07 | 9.909e-07 | 9.8376e-07 | 9.2758e-07 | -9.7781e-07
6 | 2020 | Winter | Pc_net, [MW] | Expected | - | -18.0101 | -22.6924 | -25.3668 | -25.1253 | -24.1809 | 51.2722 | 62.7338 | 75 | 49.2891 | 16.059 | 10.285 | 9.9226 | 10.7132 | 6.1157 | 4.1126 | 0.41729 | 0.29481 | 11.0783 | 10.2293 | 11.0638 | 11.0748 | 10.8223 | 8.4321 | -5.946
6 | 2020 | Winter | Qc, [MVAr] | Expected | - | 0.34411 | 0.023317 | -0.43568 | -0.66703 | -0.49999 | 0.5805 | 1.7581 | 2 | 1.5949 | 0.88424 | 0.25347 | 0.30036 | 0.47327 | 0.23588 | 0.40372 | 0.28884 | 0.28298 | 0.33363 | 0.34243 | 0.42449 | 0.45379 | 0.53546 | 0.47132 | -0.05413
7 | 2020 | Winter | Pc, [MW] | Expected | - | 0 | 0 | 0 | 0 | 0 | 0 | 0 | 0 | 0 | 0 | 0 | 0 | 0 | 0 | 0 | 0 | 0 | 0 | 0 | 0 | 0 | 0 | 0 | 0
7 | 2020 | Winter | Flex Up, [MW] | Expected | - | 9.9246e-07 | 9.9338e-07 | 9.9601e-07 | 9.9641e-07 | 9.9652e-07 | 9.9488e-07 | 9.9253e-07 | 9.7763e-07 | -8.1562e-07 | -9.1237e-07 | -9.5524e-07 | -9.4163e-07 | -9.3444e-07 | -8.3224e-07 | 9.6199e-07 | 9.3382e-07 | 4.199e-07 | -9.6428e-07 | -9.8481e-07 | -9.9126e-07 | -9.9098e-07 | -9.8389e-07 | -9.27e-07 | 9.7821e-07
7 | 2020 | Winter | Flex Down, [MW] | Expected | - | -9.9246e-07 | -9.9338e-07 | -9.9601e-07 | -9.9641e-07 | -9.9652e-07 | -9.9488e-07 | -9.9253e-07 | -9.7763e-07 | 8.1562e-07 | 9.1237e-07 | 9.5524e-07 | 9.4163e-07 | 9.3444e-07 | 8.3224e-07 | -9.6199e-07 | -9.3382e-07 | -4.199e-07 | 9.6428e-07 | 9.8481e-07 | 9.9126e-07 | 9.9098e-07 | 9.8389e-07 | 9.27e-07 | -9.7821e-07
7 | 2020 | Winter | Pc_net, [MW] | Expected | - | 1.9849e-06 | 1.9868e-06 | 1.992e-06 | 1.9928e-06 | 1.993e-06 | 1.9898e-06 | 1.9851e-06 | 1.9553e-06 | -1.6312e-06 | -1.8247e-06 | -1.9105e-06 | -1.8833e-06 | -1.8689e-06 | -1.6645e-06 | 1.924e-06 | 1.8676e-06 | 8.398e-07 | -1.9286e-06 | -1.9696e-06 | -1.9825e-06 | -1.982e-06 | -1.9678e-06 | -1.854e-06 | 1.9564e-06
7 | 2020 | Winter | Qc, [MVAr] | Expected | - | 0 | 0 | 0 | 0 | 0 | 0 | 0 | 0 | 0 | 0 | 0 | 0 | 0 | 0 | 0 | 0 | 0 | 0 | 0 | 0 | 0 | 0 | 0 | 0
8 | 2020 | Winter | Pc, [MW] | Expected | - | 0 | 0 | 0 | 0 | 0 | 0 | 0 | 0 | 0 | 0 | 0 | 0 | 0 | 0 | 0 | 0 | 0 | 0 | 0 | 0 | 0 | 0 | 0 | 0
8 | 2020 | Winter | Flex Up, [MW] | Expected | - | 9.9238e-07 | 9.9331e-07 | 9.9597e-07 | 9.9638e-07 | 9.9649e-07 | 9.9483e-07 | 9.9247e-07 | 9.7765e-07 | -8.1755e-07 | -9.115e-07 | -9.5461e-07 | -9.4038e-07 | -9.3293e-07 | -8.2461e-07 | 9.6193e-07 | 9.3255e-07 | 4.1158e-07 | -9.6366e-07 | -9.8466e-07 | -9.9117e-07 | -9.909e-07 | -9.8376e-07 | -9.2762e-07 | 9.7781e-07
8 | 2020 | Winter | Flex Down, [MW] | Expected | - | -9.9238e-07 | -9.9331e-07 | -9.9597e-07 | -9.9638e-07 | -9.9649e-07 | -9.9483e-07 | -9.9247e-07 | -9.7765e-07 | 8.1755e-07 | 9.115e-07 | 9.5461e-07 | 9.4038e-07 | 9.3293e-07 | 8.2461e-07 | -9.6193e-07 | -9.3255e-07 | -4.1158e-07 | 9.6366e-07 | 9.8466e-07 | 9.9117e-07 | 9.909e-07 | 9.8376e-07 | 9.2762e-07 | -9.7781e-07
8 | 2020 | Winter | Pc_net, [MW] | Expected | - | 1.9848e-06 | 1.9866e-06 | 1.9919e-06 | 1.9928e-06 | 1.993e-06 | 1.9897e-06 | 1.9849e-06 | 1.9553e-06 | -1.6351e-06 | -1.823e-06 | -1.9092e-06 | -1.8808e-06 | -1.8659e-06 | -1.6492e-06 | 1.9239e-06 | 1.8651e-06 | 8.2315e-07 | -1.9273e-06 | -1.9693e-06 | -1.9823e-06 | -1.9818e-06 | -1.9675e-06 | -1.8552e-06 | 1.9556e-06
8 | 2020 | Winter | Qc, [MVAr] | Expected | - | 21.826 | 21.9044 | 22 | 21.9934 | 21.8961 | 21.723 | 21.2191 | 20.8291 | 20.6666 | 15.6853 | 10.7702 | 10.7064 | 10.7749 | 10.8254 | 10.8865 | 16.4097 | 20.9369 | 20.582 | 20.61 | 20.6621 | 20.8716 | 21.0406 | 21.2854 | 21.579
9 | 2020 | Winter | Pc, [MW] | Expected | - | 90.0989 | 95.8495 | 100.6508 | 113.4962 | 120.2379 | 73.8396 | 23.7455 | -70.9246 | -121 | -87.8609 | -41.3856 | -31.3676 | -68.101 | -27.7501 | -31.9239 | -38.9261 | -52.5128 | -78.1287 | -82.7534 | -89.0338 | -89.0164 | -51.0414 | 18.0675 | 79.9364
9 | 2020 | Winter | Flex Up, [MW] | Expected | - | 9.9228e-07 | 9.9324e-07 | 9.9595e-07 | 9.9636e-07 | 9.9647e-07 | 9.9481e-07 | 9.9246e-07 | 9.7763e-07 | -6.8446e-07 | -9.0862e-07 | -9.5475e-07 | -9.4053e-07 | -9.3309e-07 | -8.2481e-07 | 9.6166e-07 | 9.3158e-07 | 2.79e-07 | -9.6377e-07 | -9.8469e-07 | -9.9118e-07 | -9.9091e-07 | -9.8379e-07 | -9.2777e-07 | 9.7694e-07
9 | 2020 | Winter | Flex Down, [MW] | Expected | - | -9.9228e-07 | -9.9324e-07 | -9.9595e-07 | -9.9636e-07 | -9.9647e-07 | -9.9481e-07 | -9.9246e-07 | -9.7763e-07 | 6.8446e-07 | 9.0862e-07 | 9.5475e-07 | 9.4053e-07 | 9.3309e-07 | 8.2481e-07 | -9.6166e-07 | -9.3158e-07 | -2.79e-07 | 9.6377e-07 | 9.8469e-07 | 9.9118e-07 | 9.9091e-07 | 9.8379e-07 | 9.2777e-07 | -9.7694e-07
9 | 2020 | Winter | Pc_net, [MW] | Expected | - | 90.0989 | 95.8495 | 100.6508 | 113.4962 | 120.2379 | 73.8396 | 23.7455 | -70.9246 | -121 | -87.8609 | -41.3856 | -31.3676 | -68.101 | -27.7501 | -31.9239 | -38.9261 | -52.5128 | -78.1287 | -82.7534 | -89.0338 | -89.0164 | -51.0414 | 18.0675 | 79.9364
9 | 2020 | Winter | Qc, [MVAr] | Expected | - | 25.8221 | 25.3112 | 26 | 25.3897 | 22.5007 | 19.6059 | 8.4104 | 5.2333 | 10.108 | 6.1953 | 4.2672 | -5.7198 | 4.329 | 7.1018 | 11.1424 | 14.4093 | 15.446 | 9.1241 | 8.9472 | 12.2329 | 17.0381 | 20.5987 | 20.8153 | 21.7584
10 | 2020 | Winter | Pc, [MW] | Expected | - | 2.9561 | 2.7238 | 2.5976 | 2.5446 | 2.5097 | 2.6604 | 3.3141 | 3.7711 | 4.4998 | 4.8421 | 4.8442 | 4.9322 | 4.7687 | 4.6729 | 4.6245 | 4.4558 | 4.4719 | 5 | 4.3384 | 4.3091 | 4.322 | 4.1148 | 3.5713 | 3.1608
10 | 2020 | Winter | Flex Up, [MW] | Expected | - | 9.925e-07 | 9.9341e-07 | 9.9602e-07 | 9.9642e-07 | 9.9653e-07 | 9.949e-07 | 9.9259e-07 | 9.782e-07 | -7.8929e-07 | -9.1723e-07 | -9.5862e-07 | -9.4855e-07 | -9.396e-07 | -8.5359e-07 | 9.6283e-07 | 9.3733e-07 | 4.28e-07 | -9.6839e-07 | -9.8562e-07 | -9.9157e-07 | -9.913e-07 | -9.8418e-07 | -9.1925e-07 | 9.7844e-07
10 | 2020 | Winter | Flex Down, [MW] | Expected | - | -9.925e-07 | -9.9341e-07 | -9.9602e-07 | -9.9642e-07 | -9.9653e-07 | -9.949e-07 | -9.9259e-07 | -9.782e-07 | 7.8929e-07 | 9.1723e-07 | 9.5862e-07 | 9.4855e-07 | 9.396e-07 | 8.5359e-07 | -9.6283e-07 | -9.3733e-07 | -4.28e-07 | 9.6839e-07 | 9.8562e-07 | 9.9157e-07 | 9.913e-07 | 9.8418e-07 | 9.1925e-07 | -9.7844e-07
10 | 2020 | Winter | Pc_net, [MW] | Expected | - | 2.9561 | 2.7238 | 2.5976 | 2.5446 | 2.5097 | 2.6604 | 3.3141 | 3.7711 | 4.4998 | 4.8421 | 4.8442 | 4.9322 | 4.7686 | 4.6729 | 4.6245 | 4.4558 | 4.4719 | 5 | 4.3384 | 4.3091 | 4.322 | 4.1148 | 3.5713 | 3.1608
10 | 2020 | Winter | Qc, [MVAr] | Expected | - | -1.8385 | -1.9789 | -1.9952 | -2 | -1.9773 | -1.8924 | -1.0901 | -0.33546 | 0.011072 | 0.16003 | 0.0083964 | -0.07106 | -0.14331 | -0.10986 | -0.38672 | -0.70391 | -0.70935 | -0.081628 | -0.11393 | -0.14797 | -0.34379 | -0.69914 | -1.0618 | -1.2881
11 | 2020 | Winter | Pc, [MW] | Expected | - | 0 | 0 | 0 | 0 | 0 | 0 | 0 | 0 | 0 | 0 | 0 | 0 | 0 | 0 | 0 | 0 | 0 | 0 | 0 | 0 | 0 | 0 | 0 | 0
11 | 2020 | Winter | Flex Up, [MW] | Expected | - | 9.9247e-07 | 9.934e-07 | 9.9602e-07 | 9.9642e-07 | 9.9653e-07 | 9.9489e-07 | 9.9255e-07 | 9.7764e-07 | -7.9913e-07 | -9.1783e-07 | -9.576e-07 | -9.4629e-07 | -9.3808e-07 | -8.4865e-07 | 9.6216e-07 | 9.3505e-07 | 4.3507e-07 | -9.6637e-07 | -9.8524e-07 | -9.9141e-07 | -9.9114e-07 | -9.8409e-07 | -9.2446e-07 | 9.7811e-07
11 | 2020 | Winter | Flex Down, [MW] | Expected | - | -9.9247e-07 | -9.934e-07 | -9.9602e-07 | -9.9642e-07 | -9.9653e-07 | -9.9489e-07 | -9.9255e-07 | -9.7764e-07 | 7.9913e-07 | 9.1783e-07 | 9.576e-07 | 9.4629e-07 | 9.3808e-07 | 8.4865e-07 | -9.6216e-07 | -9.3505e-07 | -4.3507e-07 | 9.6637e-07 | 9.8524e-07 | 9.9141e-07 | 9.9114e-07 | 9.8409e-07 | 9.2446e-07 | -9.7811e-07
11 | 2020 | Winter | Pc_net, [MW] | Expected | - | 1.9849e-06 | 1.9868e-06 | 1.992e-06 | 1.9928e-06 | 1.9931e-06 | 1.9898e-06 | 1.9851e-06 | 1.9553e-06 | -1.5983e-06 | -1.8357e-06 | -1.9152e-06 | -1.8926e-06 | -1.8762e-06 | -1.6973e-06 | 1.9243e-06 | 1.8701e-06 | 8.7015e-07 | -1.9327e-06 | -1.9705e-06 | -1.9828e-06 | -1.9823e-06 | -1.9682e-06 | -1.8489e-06 | 1.9562e-06
11 | 2020 | Winter | Qc, [MVAr] | Expected | - | 0 | 0 | 0 | 0 | 0 | 0 | 0 | 0 | 0 | 0 | 0 | 0 | 0 | 0 | 0 | 0 | 0 | 0 | 0 | 0 | 0 | 0 | 0 | 0
12 | 2020 | Winter | Pc, [MW] | Expected | - | 210.1207 | 184.096 | 174.728 | 170.5949 | 167.598 | 190.4096 | 261.8174 | 315.8411 | 341.2499 | 337.5077 | 355.9675 | 364.9087 | 349.2154 | 343.6684 | 321.0273 | 309.7127 | 321.0091 | 377 | 375.5192 | 375.29 | 373.7358 | 352.3384 | 306.2736 | 261.4918
12 | 2020 | Winter | Flex Up, [MW] | Expected | - | 9.9246e-07 | 9.9338e-07 | 9.96e-07 | 9.964e-07 | 9.9651e-07 | 9.9487e-07 | 9.9255e-07 | 9.7834e-07 | -8.161e-07 | -9.1798e-07 | -9.606e-07 | -9.5226e-07 | -9.4356e-07 | -8.735e-07 | 9.6244e-07 | 9.3872e-07 | 4.8635e-07 | -9.7022e-07 | -9.8602e-07 | -9.9169e-07 | -9.9142e-07 | -9.8438e-07 | -9.1884e-07 | 9.7854e-07
12 | 2020 | Winter | Flex Down, [MW] | Expected | - | -9.9246e-07 | -9.9338e-07 | -9.96e-07 | -9.964e-07 | -9.9651e-07 | -9.9487e-07 | -9.9255e-07 | -9.7834e-07 | 8.161e-07 | 9.1798e-07 | 9.606e-07 | 9.5226e-07 | 9.4356e-07 | 8.735e-07 | -9.6244e-07 | -9.3872e-07 | -4.8635e-07 | 9.7022e-07 | 9.8602e-07 | 9.9169e-07 | 9.9142e-07 | 9.8438e-07 | 9.1884e-07 | -9.7854e-07
12 | 2020 | Winter | Pc_net, [MW] | Expected | - | 210.1207 | 184.096 | 174.728 | 170.5949 | 167.598 | 190.4096 | 261.8174 | 315.8411 | 341.2499 | 337.5077 | 355.9675 | 364.9087 | 349.2154 | 343.6684 | 321.0273 | 309.7127 | 321.0091 | 377 | 375.5192 | 375.29 | 373.7358 | 352.3384 | 306.2736 | 261.4918
12 | 2020 | Winter | Qc, [MVAr] | Expected | - | -20.8123 | -24 | -22.7316 | -23.5352 | -23.5487 | -23.1055 | -10.2901 | -0.41639 | 3.5978 | 8.3684 | 10.445 | 9.7359 | 12.1686 | 8.7578 | 8.327 | 1.9142 | 0.56463 | 13.23 | 13.8084 | 14.6396 | 7.9674 | 0.59915 | -4.2314 | -6.7702
13 | 2020 | Winter | Pc, [MW] | Expected | - | 11.1538 | 10.9057 | 10.4344 | 10.5651 | 10.5093 | 11.1744 | 14.1783 | 16.0958 | 17.2747 | 18 | 16.7799 | 17.3305 | 17.1015 | 16.4555 | 15.6171 | 14.6349 | 14.7113 | 16.6317 | 16.7065 | 17.0853 | 16.5524 | 16.0561 | 14.0653 | 12.4458
13 | 2020 | Winter | Flex Up, [MW] | Expected | - | 9.9258e-07 | 9.9348e-07 | 9.9606e-07 | 9.9644e-07 | 9.9656e-07 | 9.9495e-07 | 9.9263e-07 | 9.7805e-07 | -8.2562e-07 | -9.2115e-07 | -9.5899e-07 | -9.4893e-07 | -9.405e-07 | -8.5778e-07 | 9.6259e-07 | 9.3699e-07 | 4.7521e-07 | -9.6791e-07 | -9.8559e-07 | -9.9156e-07 | -9.9128e-07 | -9.8425e-07 | -9.2079e-07 | 9.7883e-07
13 | 2020 | Winter | Flex Down, [MW] | Expected | - | -9.9258e-07 | -9.9348e-07 | -9.9606e-07 | -9.9644e-07 | -9.9656e-07 | -9.9495e-07 | -9.9263e-07 | -9.7805e-07 | 8.2562e-07 | 9.2115e-07 | 9.5899e-07 | 9.4893e-07 | 9.405e-07 | 8.5778e-07 | -9.6259e-07 | -9.3699e-07 | -4.7521e-07 | 9.6791e-07 | 9.8559e-07 | 9.9156e-07 | 9.9128e-07 | 9.8425e-07 | 9.2079e-07 | -9.7883e-07
13 | 2020 | Winter | Pc_net, [MW] | Expected | - | 11.1538 | 10.9057 | 10.4344 | 10.5651 | 10.5093 | 11.1744 | 14.1783 | 16.0958 | 17.2747 | 18 | 16.7799 | 17.3305 | 17.1015 | 16.4555 | 15.6171 | 14.6349 | 14.7113 | 16.6317 | 16.7065 | 17.0853 | 16.5524 | 16.0561 | 14.0653 | 12.4458
13 | 2020 | Winter | Qc, [MVAr] | Expected | - | -2.283 | -2.283 | -2.283 | -2.283 | -2.283 | -2.283 | -2.2066 | -2.0167 | -1.9406 | -1.826 | -1.8642 | -1.826 | -1.8642 | -1.9788 | -1.9788 | -1.9788 | -2.0924 | -2.1303 | -2.1303 | -2.1303 | -2.1303 | -2.1727 | -2.3 | -2.3
14 | 2020 | Winter | Pc, [MW] | Expected | - | 5.5433 | 5.3748 | 5.3278 | 5.3643 | 5.634 | 6.4385 | 8.6832 | 10.1578 | 10.5 | 9.8187 | 9.9216 | 9.9493 | 9.3582 | 9.4103 | 8.8045 | 8.6765 | 8.8523 | 9.3464 | 9.1849 | 8.991 | 8.7699 | 7.8372 | 6.893 | 5.9993
14 | 2020 | Winter | Flex Up, [MW] | Expected | - | 9.9264e-07 | 9.9354e-07 | 9.9608e-07 | 9.9647e-07 | 9.9658e-07 | 9.9498e-07 | 9.9267e-07 | 9.7808e-07 | -8.3664e-07 | -9.2226e-07 | -9.5891e-07 | -9.4867e-07 | -9.4009e-07 | -8.5479e-07 | 9.6279e-07 | 9.3713e-07 | 4.815e-07 | -9.6772e-07 | -9.8557e-07 | -9.9157e-07 | -9.9129e-07 | -9.8426e-07 | -9.1985e-07 | 9.7915e-07
14 | 2020 | Winter | Flex Down, [MW] | Expected | - | -9.9264e-07 | -9.9354e-07 | -9.9608e-07 | -9.9647e-07 | -9.9658e-07 | -9.9498e-07 | -9.9267e-07 | -9.7808e-07 | 8.3664e-07 | 9.2226e-07 | 9.5891e-07 | 9.4867e-07 | 9.4009e-07 | 8.5479e-07 | -9.6279e-07 | -9.3713e-07 | -4.815e-07 | 9.6772e-07 | 9.8557e-07 | 9.9157e-07 | 9.9129e-07 | 9.8426e-07 | 9.1985e-07 | -9.7915e-07
14 | 2020 | Winter | Pc_net, [MW] | Expected | - | 5.5433 | 5.3748 | 5.3279 | 5.3643 | 5.634 | 6.4385 | 8.6832 | 10.1578 | 10.5 | 9.8187 | 9.9216 | 9.9493 | 9.3582 | 9.4103 | 8.8045 | 8.6765 | 8.8523 | 9.3464 | 9.1849 | 8.991 | 8.7699 | 7.8372 | 6.893 | 5.9993
14 | 2020 | Winter | Qc, [MVAr] | Expected | - | 1.3643 | -0.83191 | -1.3322 | -0.58433 | -0.95506 | -0.15522 | 2.6035 | 4.6817 | 5.3 | 4.4033 | 4.4739 | 4.52 | 3.8921 | 3.8106 | 2.6817 | 2.5567 | 2.2353 | 3.159 | 2.9178 | 2.4733 | 2.1853 | 1.2277 | 0.39383 | -0.58112
15 | 2020 | Winter | Pc, [MW] | Expected | - | 13.8697 | 13.4555 | 11.8788 | 12.4735 | 12.8325 | 14.5468 | 16.7245 | 20.0783 | 20.0803 | 20.7775 | 18.2537 | 19.0809 | 17.9339 | 17.1336 | 17.6441 | 18.3652 | 20.4782 | 21.6874 | 20.5964 | 21.9817 | 22 | 19.1435 | 16.3016 | 16.0369
15 | 2020 | Winter | Flex Up, [MW] | Expected | - | 9.9254e-07 | 9.9345e-07 | 9.9604e-07 | 9.9643e-07 | 9.9654e-07 | 9.9492e-07 | 9.9259e-07 | 9.7792e-07 | -8.288e-07 | -9.1816e-07 | -9.5693e-07 | -9.4507e-07 | -9.3677e-07 | -8.3993e-07 | 9.6253e-07 | 9.3535e-07 | 4.4952e-07 | -9.6604e-07 | -9.8518e-07 | -9.914e-07 | -9.9112e-07 | -9.8404e-07 | -9.2303e-07 | 9.7864e-07
15 | 2020 | Winter | Flex Down, [MW] | Expected | - | -9.9254e-07 | -9.9345e-07 | -9.9604e-07 | -9.9643e-07 | -9.9654e-07 | -9.9492e-07 | -9.9259e-07 | -9.7792e-07 | 8.288e-07 | 9.1816e-07 | 9.5693e-07 | 9.4507e-07 | 9.3677e-07 | 8.3993e-07 | -9.6253e-07 | -9.3535e-07 | -4.4952e-07 | 9.6604e-07 | 9.8518e-07 | 9.914e-07 | 9.9112e-07 | 9.8404e-07 | 9.2303e-07 | -9.7864e-07
15 | 2020 | Winter | Pc_net, [MW] | Expected | - | 13.8697 | 13.4555 | 11.8788 | 12.4735 | 12.8325 | 14.5468 | 16.7245 | 20.0783 | 20.0803 | 20.7775 | 18.2537 | 19.0809 | 17.9339 | 17.1336 | 17.6441 | 18.3652 | 20.4782 | 21.6874 | 20.5964 | 21.9817 | 22 | 19.1435 | 16.3016 | 16.037
15 | 2020 | Winter | Qc, [MVAr] | Expected | - | -4.5487 | -4.5766 | -5 | -4.5878 | -4.6021 | -4.1439 | -2.8248 | -1.5865 | -1.1561 | -1.4576 | -2.1146 | -1.5823 | -1.8149 | -1.7722 | -2.2421 | -2.261 | -1.8162 | -1.5702 | -1.8917 | -2.0996 | -1.878 | -2.4408 | -3.1975 | -3.5662
16 | 2020 | Winter | Pc, [MW] | Expected | - | 16.6199 | 16.6199 | 16.6199 | 16.6199 | 18.0536 | 16.212 | 26.5502 | 27.9562 | 27.9562 | 32.991 | 41.3102 | 37.4871 | 41.9321 | 42.0776 | 39.3776 | 38.6885 | 41.4938 | 43 | 43 | 43 | 43 | 28.8261 | 22.6606 | 18.4921
16 | 2020 | Winter | Flex Up, [MW] | Expected | - | 9.9261e-07 | 9.935e-07 | 9.9605e-07 | 9.9644e-07 | 9.9655e-07 | 9.9495e-07 | 9.9265e-07 | 9.789e-07 | -7.6e-07 | -9.1149e-07 | -9.5982e-07 | -9.4931e-07 | -9.4245e-07 | -8.6938e-07 | 9.6269e-07 | 9.3805e-07 | 4.0164e-07 | -9.6933e-07 | -9.8589e-07 | -9.9166e-07 | -9.914e-07 | -9.8401e-07 | -9.0874e-07 | 9.7947e-07
16 | 2020 | Winter | Flex Down, [MW] | Expected | - | -9.9261e-07 | -9.935e-07 | -9.9605e-07 | -9.9644e-07 | -9.9655e-07 | -9.9495e-07 | -9.9265e-07 | -9.789e-07 | 7.6e-07 | 9.1149e-07 | 9.5982e-07 | 9.4931e-07 | 9.4245e-07 | 8.6938e-07 | -9.6269e-07 | -9.3805e-07 | -4.0164e-07 | 9.6933e-07 | 9.8589e-07 | 9.9166e-07 | 9.914e-07 | 9.8401e-07 | 9.0874e-07 | -9.7947e-07
16 | 2020 | Winter | Pc_net, [MW] | Expected | - | 16.6199 | 16.6199 | 16.6199 | 16.6199 | 18.0536 | 16.212 | 26.5502 | 27.9562 | 27.9562 | 32.991 | 41.3102 | 37.4871 | 41.9321 | 42.0776 | 39.3777 | 38.6885 | 41.4938 | 43 | 43 | 43 | 43 | 28.8261 | 22.6606 | 18.4921
16 | 2020 | Winter | Qc, [MVAr] | Expected | - | -3 | -3 | -3 | -3 | -2.8449 | -2.9304 | -2.6709 | -2.5844 | -2.5844 | -2.8673 | -2.6507 | -2.5785 | -2.5966 | -2.7429 | -2.6659 | -2.6598 | -2.7347 | -2.7347 | -2.7347 | -2.6505 | -2.6425 | -2.8713 | -2.8713 | -2.8713
17 | 2020 | Winter | Pc, [MW] | Expected | - | 37.1793 | 37.1793 | 37.1793 | 36.6437 | 40.9287 | 38.3041 | 38.8933 | 32.3587 | 27.6987 | 24.2171 | 29.1449 | 33.0014 | 36.2152 | 39.429 | 38.3577 | 33.5371 | 34.0727 | 36.7508 | 37.2865 | 36.2152 | 36.8579 | 42 | 39.8575 | 36.1081
17 | 2020 | Winter | Flex Up, [MW] | Expected | - | 9.9246e-07 | 9.9338e-07 | 9.9602e-07 | 9.9642e-07 | 9.9653e-07 | 9.9489e-07 | 9.9254e-07 | 9.7819e-07 | -7.882e-07 | -9.0464e-07 | -9.5632e-07 | -9.4566e-07 | -9.3913e-07 | -8.6358e-07 | 9.6164e-07 | 9.3569e-07 | 4.3124e-07 | -9.6718e-07 | -9.8545e-07 | -9.9148e-07 | -9.9123e-07 | -9.8445e-07 | -9.298e-07 | 9.7814e-07
17 | 2020 | Winter | Flex Down, [MW] | Expected | - | -9.9246e-07 | -9.9338e-07 | -9.9602e-07 | -9.9642e-07 | -9.9653e-07 | -9.9489e-07 | -9.9254e-07 | -9.7819e-07 | 7.882e-07 | 9.0464e-07 | 9.5632e-07 | 9.4566e-07 | 9.3913e-07 | 8.6358e-07 | -9.6164e-07 | -9.3569e-07 | -4.3124e-07 | 9.6718e-07 | 9.8545e-07 | 9.9148e-07 | 9.9123e-07 | 9.8445e-07 | 9.298e-07 | -9.7814e-07
17 | 2020 | Winter | Pc_net, [MW] | Expected | - | 37.1793 | 37.1793 | 37.1793 | 36.6437 | 40.9287 | 38.3041 | 38.8933 | 32.3587 | 27.6987 | 24.2171 | 29.1449 | 33.0014 | 36.2152 | 39.429 | 38.3577 | 33.5371 | 34.0727 | 36.7508 | 37.2865 | 36.2152 | 36.8579 | 42 | 39.8575 | 36.1081
17 | 2020 | Winter | Qc, [MVAr] | Expected | - | -1.3152 | -1.3152 | -1.3152 | -1.3152 | -1.3152 | -1.3152 | -1.3152 | -1.3152 | -1.3152 | -1.3152 | -1.3152 | -6.1876 | -7.8117 | -7.8117 | -1.3152 | -1.3152 | -2.9864 | -8 | -8 | -8 | -1.5035 | -1.5035 | -1.5035 | -1.5035
18 | 2020 | Winter | Pc, [MW] | Expected | - | 13.8347 | 12.7979 | 12.0392 | 11.9507 | 11.9633 | 13.4048 | 20.4225 | 24.9998 | 26.6563 | 26.7701 | 25.5941 | 26.7322 | 26.8712 | 26.4666 | 23.571 | 22.0537 | 23.3181 | 27.2 | 25.9229 | 25.5689 | 24.9366 | 23.2423 | 19.2466 | 16.6924
18 | 2020 | Winter | Flex Up, [MW] | Expected | - | 9.9258e-07 | 9.9348e-07 | 9.9604e-07 | 9.9642e-07 | 9.9654e-07 | 9.9495e-07 | 9.9257e-07 | 9.7749e-07 | -8.3556e-07 | -9.1638e-07 | -9.5564e-07 | -9.4237e-07 | -9.3556e-07 | -8.3928e-07 | 9.6209e-07 | 9.3378e-07 | 4.3618e-07 | -9.6457e-07 | -9.8484e-07 | -9.9125e-07 | -9.9096e-07 | -9.8385e-07 | -9.1118e-07 | 9.7932e-07
18 | 2020 | Winter | Flex Down, [MW] | Expected | - | -9.9258e-07 | -9.9348e-07 | -9.9604e-07 | -9.9642e-07 | -9.9654e-07 | -9.9495e-07 | -9.9257e-07 | -9.7749e-07 | 8.3556e-07 | 9.1638e-07 | 9.5564e-07 | 9.4237e-07 | 9.3556e-07 | 8.3928e-07 | -9.6209e-07 | -9.3378e-07 | -4.3618e-07 | 9.6457e-07 | 9.8484e-07 | 9.9125e-07 | 9.9096e-07 | 9.8385e-07 | 9.1118e-07 | -9.7932e-07
18 | 2020 | Winter | Pc_net, [MW] | Expected | - | 13.8347 | 12.7979 | 12.0392 | 11.9507 | 11.9633 | 13.4048 | 20.4225 | 24.9999 | 26.6563 | 26.7701 | 25.5941 | 26.7321 | 26.8712 | 26.4666 | 23.571 | 22.0537 | 23.3181 | 27.2 | 25.9229 | 25.5689 | 24.9366 | 23.2423 | 19.2466 | 16.6924
18 | 2020 | Winter | Qc, [MVAr] | Expected | - | -9.8 | -9.8 | -9.8 | -9.8 | -9.8 | -9.8 | -7.3988 | -1.5932 | -0.45845 | -0.45845 | -0.45845 | -0.45845 | -0.45845 | -0.45845 | -1.6261 | -5.1292 | -5.1292 | -5.1292 | -5.1292 | -5.1292 | -5.1292 | -5.1292 | -9.6684 | -9.6684
19 | 2020 | Winter | Pc, [MW] | Expected | - | 2.2686 | 2.0192 | 1.9234 | 1.8997 | 1.8997 | 2.011 | 2.5077 | 2.8678 | 3.2033 | 3.279 | 3.2681 | 3.2681 | 3.206 | 3.1458 | 3.0582 | 3 | 2.9329 | 3.14 | 3.3 | 3.2991 | 3.2982 | 3.1407 | 2.8874 | 2.5784
19 | 2020 | Winter | Flex Up, [MW] | Expected | - | 9.9293e-07 | 9.9377e-07 | 9.962e-07 | 9.9656e-07 | 9.9667e-07 | 9.9515e-07 | 9.929e-07 | 9.7846e-07 | -8.6615e-07 | -9.3177e-07 | -9.6108e-07 | -9.5193e-07 | -9.4314e-07 | -8.6118e-07 | 9.6293e-07 | 9.3846e-07 | 5.2226e-07 | -9.6842e-07 | -9.8594e-07 | -9.9177e-07 | -9.9147e-07 | -9.8455e-07 | -9.0951e-07 | 9.806e-07
19 | 2020 | Winter | Flex Down, [MW] | Expected | - | -9.9293e-07 | -9.9377e-07 | -9.962e-07 | -9.9656e-07 | -9.9667e-07 | -9.9515e-07 | -9.929e-07 | -9.7846e-07 | 8.6615e-07 | 9.3177e-07 | 9.6108e-07 | 9.5193e-07 | 9.4314e-07 | 8.6118e-07 | -9.6293e-07 | -9.3846e-07 | -5.2226e-07 | 9.6842e-07 | 9.8594e-07 | 9.9177e-07 | 9.9147e-07 | 9.8455e-07 | 9.0951e-07 | -9.806e-07
19 | 2020 | Winter | Pc_net, [MW] | Expected | - | 2.2686 | 2.0192 | 1.9234 | 1.8997 | 1.8997 | 2.011 | 2.5077 | 2.8678 | 3.2033 | 3.279 | 3.2681 | 3.2681 | 3.206 | 3.1458 | 3.0582 | 3 | 2.9329 | 3.14 | 3.3 | 3.2991 | 3.2982 | 3.1407 | 2.8874 | 2.5784
19 | 2020 | Winter | Qc, [MVAr] | Expected | - | 0.090329 | 0.063675 | 0.038028 | 0.039536 | -0.01894 | 0.0087545 | 0.19299 | 0.35952 | 0.51169 | 0.6 | 0.59195 | 0.58491 | 0.57083 | 0.54317 | 0.50093 | 0.39422 | 0.3736 | 0.43244 | 0.45427 | 0.43064 | 0.39604 | 0.34928 | 0.25211 | 0.16558
20 | 2020 | Winter | Pc, [MW] | Expected | - | 1.4571 | 1.3639 | 1.3694 | 1.3727 | 1.399 | 1.4918 | 1.9301 | 2.1822 | 2.2633 | 2.187 | 2.1898 | 2.3 | 2.2679 | 2.2662 | 2.1719 | 2.1331 | 2.1321 | 2.1838 | 2.1442 | 2.0743 | 2.0849 | 1.9596 | 1.6638 | 1.5746
20 | 2020 | Winter | Flex Up, [MW] | Expected | - | 9.9294e-07 | 9.9378e-07 | 9.9621e-07 | 9.9658e-07 | 9.9668e-07 | 9.9515e-07 | 9.9293e-07 | 9.7862e-07 | -8.6537e-07 | -9.338e-07 | -9.6191e-07 | -9.5384e-07 | -9.4385e-07 | -8.5879e-07 | 9.6326e-07 | 9.4027e-07 | 5.2725e-07 | -9.6959e-07 | -9.8616e-07 | -9.9187e-07 | -9.9156e-07 | -9.8462e-07 | -9.1282e-07 | 9.8053e-07
20 | 2020 | Winter | Flex Down, [MW] | Expected | - | -9.9294e-07 | -9.9378e-07 | -9.9621e-07 | -9.9658e-07 | -9.9668e-07 | -9.9515e-07 | -9.9293e-07 | -9.7862e-07 | 8.6537e-07 | 9.338e-07 | 9.6191e-07 | 9.5384e-07 | 9.4385e-07 | 8.5879e-07 | -9.6326e-07 | -9.4027e-07 | -5.2725e-07 | 9.6959e-07 | 9.8616e-07 | 9.9187e-07 | 9.9156e-07 | 9.8462e-07 | 9.1282e-07 | -9.8053e-07
20 | 2020 | Winter | Pc_net, [MW] | Expected | - | 1.4571 | 1.3639 | 1.3694 | 1.3727 | 1.399 | 1.4918 | 1.9301 | 2.1822 | 2.2633 | 2.187 | 2.1898 | 2.3 | 2.2679 | 2.2662 | 2.1719 | 2.1331 | 2.1321 | 2.1838 | 2.1442 | 2.0743 | 2.0849 | 1.9596 | 1.6638 | 1.5746
20 | 2020 | Winter | Qc, [MVAr] | Expected | - | -0.85138 | -0.97684 | -1 | -0.99047 | -0.93943 | -0.82009 | -0.12274 | 0.30357 | 0.51601 | 0.29949 | 0.34906 | 0.54255 | 0.61612 | 0.61119 | 0.27559 | 0.14615 | 0.14886 | 0.16911 | -0.036899 | -0.26213 | -0.069404 | -0.28298 | -0.75108 | -0.78326
21 | 2020 | Winter | Pc, [MW] | Expected | - | 0 | 0 | 0 | 0 | 0 | 0 | 0 | 0 | 0 | 0 | 0 | 0 | 0 | 0 | 0 | 0 | 0 | 0 | 0 | 0 | 0 | 0 | 0 | 0
21 | 2020 | Winter | Flex Up, [MW] | Expected | - | 9.9305e-07 | 9.9387e-07 | 9.9624e-07 | 9.966e-07 | 9.9671e-07 | 9.9521e-07 | 9.9297e-07 | 9.7849e-07 | -8.7412e-07 | -9.3585e-07 | -9.6205e-07 | -9.5428e-07 | -9.4508e-07 | -8.655e-07 | 9.6341e-07 | 9.41e-07 | 5.3103e-07 | -9.6996e-07 | -9.862e-07 | -9.9188e-07 | -9.9156e-07 | -9.8462e-07 | -8.9877e-07 | 9.813e-07
21 | 2020 | Winter | Flex Down, [MW] | Expected | - | -9.9305e-07 | -9.9387e-07 | -9.9624e-07 | -9.966e-07 | -9.9671e-07 | -9.9521e-07 | -9.9297e-07 | -9.7849e-07 | 8.7412e-07 | 9.3585e-07 | 9.6205e-07 | 9.5428e-07 | 9.4508e-07 | 8.655e-07 | -9.6341e-07 | -9.41e-07 | -5.3103e-07 | 9.6996e-07 | 9.862e-07 | 9.9188e-07 | 9.9156e-07 | 9.8462e-07 | 8.9877e-07 | -9.813e-07
21 | 2020 | Winter | Pc_net, [MW] | Expected | - | 1.9861e-06 | 1.9877e-06 | 1.9925e-06 | 1.9932e-06 | 1.9934e-06 | 1.9904e-06 | 1.9859e-06 | 1.957e-06 | -1.7482e-06 | -1.8717e-06 | -1.9241e-06 | -1.9086e-06 | -1.8902e-06 | -1.731e-06 | 1.9268e-06 | 1.882e-06 | 1.0621e-06 | -1.9399e-06 | -1.9724e-06 | -1.9838e-06 | -1.9831e-06 | -1.9692e-06 | -1.7975e-06 | 1.9626e-06
21 | 2020 | Winter | Qc, [MVAr] | Expected | - | 0 | 0 | 0 | 0 | 0 | 0 | 0 | 0 | 0 | 0 | 0 | 0 | 0 | 0 | 0 | 0 | 0 | 0 | 0 | 0 | 0 | 0 | 0 | 0
22 | 2020 | Winter | Pc, [MW] | Expected | - | 0 | 0 | 0 | 0 | 0 | 0 | 0 | 0 | 0 | 0 | 0 | 0 | 0 | 0 | 0 | 0 | 0 | 0 | 0 | 0 | 0 | 0 | 0 | 0
22 | 2020 | Winter | Flex Up, [MW] | Expected | - | 9.9302e-07 | 9.9384e-07 | 9.9623e-07 | 9.9659e-07 | 9.967e-07 | 9.9519e-07 | 9.9295e-07 | 9.7849e-07 | -8.7167e-07 | -9.3586e-07 | -9.6204e-07 | -9.5429e-07 | -9.4473e-07 | -8.6252e-07 | 9.6343e-07 | 9.4124e-07 | 5.2983e-07 | -9.701e-07 | -9.8621e-07 | -9.9189e-07 | -9.9156e-07 | -9.8463e-07 | -9.0308e-07 | 9.8109e-07
22 | 2020 | Winter | Flex Down, [MW] | Expected | - | -9.9302e-07 | -9.9384e-07 | -9.9623e-07 | -9.9659e-07 | -9.967e-07 | -9.9519e-07 | -9.9295e-07 | -9.7849e-07 | 8.7167e-07 | 9.3586e-07 | 9.6204e-07 | 9.5429e-07 | 9.4473e-07 | 8.6252e-07 | -9.6343e-07 | -9.4124e-07 | -5.2983e-07 | 9.701e-07 | 9.8621e-07 | 9.9189e-07 | 9.9156e-07 | 9.8463e-07 | 9.0308e-07 | -9.8109e-07
22 | 2020 | Winter | Pc_net, [MW] | Expected | - | 1.986e-06 | 1.9877e-06 | 1.9925e-06 | 1.9932e-06 | 1.9934e-06 | 1.9904e-06 | 1.9859e-06 | 1.957e-06 | -1.7433e-06 | -1.8717e-06 | -1.9241e-06 | -1.9086e-06 | -1.8895e-06 | -1.725e-06 | 1.9269e-06 | 1.8825e-06 | 1.0597e-06 | -1.9402e-06 | -1.9724e-06 | -1.9838e-06 | -1.9831e-06 | -1.9693e-06 | -1.8062e-06 | 1.9622e-06
22 | 2020 | Winter | Qc, [MVAr] | Expected | - | 0 | 0 | 0 | 0 | 0 | 0 | 0 | 0 | 0 | 0 | 0 | 0 | 0 | 0 | 0 | 0 | 0 | 0 | 0 | 0 | 0 | 0 | 0 | 0
23 | 2020 | Winter | Pc, [MW] | Expected | - | 3.4036 | 3.1976 | 3.0193 | 2.9885 | 3.0516 | 3.6168 | 5.1117 | 6.0498 | 6.2149 | 6.3 | 5.6993 | 6.0601 | 5.8783 | 5.6009 | 5.1567 | 5.0847 | 5.3423 | 5.8035 | 5.6065 | 5.573 | 5.4865 | 5.109 | 4.3723 | 3.875
23 | 2020 | Winter | Flex Up, [MW] | Expected | - | 9.9304e-07 | 9.9385e-07 | 9.9624e-07 | 9.966e-07 | 9.967e-07 | 9.952e-07 | 9.9296e-07 | 9.7849e-07 | -8.7324e-07 | -9.3669e-07 | -9.6216e-07 | -9.5457e-07 | -9.4477e-07 | -8.6086e-07 | 9.6349e-07 | 9.4158e-07 | 5.2927e-07 | -9.7017e-07 | -9.8623e-07 | -9.9191e-07 | -9.9157e-07 | -9.8464e-07 | -9.018e-07 | 9.8119e-07
23 | 2020 | Winter | Flex Down, [MW] | Expected | - | -9.9304e-07 | -9.9385e-07 | -9.9624e-07 | -9.966e-07 | -9.967e-07 | -9.952e-07 | -9.9296e-07 | -9.7849e-07 | 8.7324e-07 | 9.3669e-07 | 9.6216e-07 | 9.5457e-07 | 9.4477e-07 | 8.6086e-07 | -9.6349e-07 | -9.4158e-07 | -5.2927e-07 | 9.7017e-07 | 9.8623e-07 | 9.9191e-07 | 9.9157e-07 | 9.8464e-07 | 9.018e-07 | -9.8119e-07
23 | 2020 | Winter | Pc_net, [MW] | Expected | - | 3.4036 | 3.1976 | 3.0193 | 2.9885 | 3.0516 | 3.6169 | 5.1117 | 6.0499 | 6.2149 | 6.3 | 5.6993 | 6.0601 | 5.8783 | 5.6009 | 5.1567 | 5.0847 | 5.3423 | 5.8035 | 5.6065 | 5.573 | 5.4865 | 5.109 | 4.3723 | 3.875
23 | 2020 | Winter | Qc, [MVAr] | Expected | - | 1.7026 | 2.1 | 2.1 | 2.1 | 2.1 | 2.1 | 1.0403 | 0.1131 | -0.019364 | -0.5492 | -0.15182 | -0.41674 | -0.5492 | -0.5492 | -0.019364 | 0.38378 | 0.51816 | 0.51816 | 0.51816 | 0.65062 | 1.048 | 1.048 | 1.5778 | 1.5778
24 | 2020 | Winter | Pc, [MW] | Expected | - | 0 | 0 | 0 | 0 | 0 | 0 | 0 | 0 | 0 | 0 | 0 | 0 | 0 | 0 | 0 | 0 | 0 | 0 | 0 | 0 | 0 | 0 | 0 | 0
24 | 2020 | Winter | Flex Up, [MW] | Expected | - | 9.931e-07 | 9.938e-07 | 9.9627e-07 | 9.9662e-07 | 9.9672e-07 | 9.9524e-07 | 9.9303e-07 | 9.7866e-07 | -8.7466e-07 | -9.4238e-07 | -9.6268e-07 | -9.5592e-07 | -9.4178e-07 | -8.1123e-07 | 9.6349e-07 | 9.4423e-07 | 4.7589e-07 | -9.7009e-07 | -9.8618e-07 | -9.92e-07 | -9.9153e-07 | -9.8475e-07 | -8.9559e-07 | 9.8172e-07
24 | 2020 | Winter | Flex Down, [MW] | Expected | - | -9.931e-07 | -9.938e-07 | -9.9627e-07 | -9.9662e-07 | -9.9672e-07 | -9.9524e-07 | -9.9303e-07 | -9.7866e-07 | 8.7466e-07 | 9.4238e-07 | 9.6268e-07 | 9.5592e-07 | 9.4178e-07 | 8.1123e-07 | -9.6349e-07 | -9.4423e-07 | -4.7589e-07 | 9.7009e-07 | 9.8618e-07 | 9.92e-07 | 9.9153e-07 | 9.8475e-07 | 8.9559e-07 | -9.8172e-07
24 | 2020 | Winter | Pc_net, [MW] | Expected | - | 1.9862e-06 | 1.9876e-06 | 1.9925e-06 | 1.9932e-06 | 1.9934e-06 | 1.9905e-06 | 1.9861e-06 | 1.9573e-06 | -1.7493e-06 | -1.8848e-06 | -1.9254e-06 | -1.9118e-06 | -1.8836e-06 | -1.6225e-06 | 1.927e-06 | 1.8885e-06 | 9.5179e-07 | -1.9402e-06 | -1.9724e-06 | -1.984e-06 | -1.9831e-06 | -1.9695e-06 | -1.7912e-06 | 1.9634e-06
24 | 2020 | Winter | Qc, [MVAr] | Expected | - | 0 | 0 | 0 | 0 | 0 | 0 | 0 | 0 | 0 | 0 | 0 | 0 | 0 | 0 | 0 | 0 | 0 | 0 | 0 | 0 | 0 | 0 | 0 | 0
25 | 2020 | Winter | Pc, [MW] | Expected | - | 0.010161 | 6.3 | -1.216 | -0.15242 | 0.45726 | -0.31161 | 0.098226 | -0.735 | -1.2092 | -0.077903 | -0.28452 | 1.0805 | -1.2465 | -2.4556 | -0.40984 | -0.56903 | 1.1652 | 0.010161 | -0.63677 | 1.2431 | -0.39629 | 0.31161 | -0.2371 | -0.51145
25 | 2020 | Winter | Flex Up, [MW] | Expected | - | 9.9312e-07 | 9.9377e-07 | 9.9627e-07 | 9.9662e-07 | 9.9672e-07 | 9.9525e-07 | 9.9305e-07 | 9.7894e-07 | -8.668e-07 | -9.4157e-07 | -9.6242e-07 | -9.5583e-07 | -9.3945e-07 | -7.5394e-07 | 9.6447e-07 | 9.4545e-07 | 3.9684e-07 | -9.6952e-07 | -9.86e-07 | -9.9203e-07 | -9.9147e-07 | -9.8466e-07 | -8.8865e-07 | 9.8183e-07
25 | 2020 | Winter | Flex Down, [MW] | Expected | - | -9.9312e-07 | -9.9377e-07 | -9.9627e-07 | -9.9662e-07 | -9.9672e-07 | -9.9525e-07 | -9.9305e-07 | -9.7894e-07 | 8.668e-07 | 9.4157e-07 | 9.6242e-07 | 9.5583e-07 | 9.3945e-07 | 7.5394e-07 | -9.6447e-07 | -9.4545e-07 | -3.9684e-07 | 9.6952e-07 | 9.86e-07 | 9.9203e-07 | 9.9147e-07 | 9.8466e-07 | 8.8865e-07 | -9.8183e-07
25 | 2020 | Winter | Pc_net, [MW] | Expected | - | 0.010163 | 6.3 | -1.216 | -0.15242 | 0.45726 | -0.31161 | 0.098228 | -0.735 | -1.2092 | -0.077905 | -0.28452 | 1.0805 | -1.2465 | -2.4556 | -0.40984 | -0.56903 | 1.1652 | 0.010159 | -0.63678 | 1.2431 | -0.39629 | 0.31161 | -0.2371 | -0.51145
25 | 2020 | Winter | Qc, [MVAr] | Expected | - | 2.1583 | 1.3757 | 1.9197 | 2.112 | 2.1052 | 1.9252 | 2.5483 | 2.3969 | 3.2 | 2.6751 | 2.052 | 1.9347 | 2.3942 | 1.6825 | 1.7957 | 1.8066 | 2.3833 | 2.1911 | 2.0861 | 2.446 | 2.5469 | 1.9593 | 1.583 | 1.9061
26 | 2020 | Winter | Pc, [MW] | Expected | - | 0 | 0 | 0 | 0 | 0 | 0 | 0 | 0 | 0 | 0 | 0 | 0 | 0 | 0 | 0 | 0 | 0 | 0 | 0 | 0 | 0 | 0 | 0 | 0
26 | 2020 | Winter | Flex Up, [MW] | Expected | - | 9.9311e-07 | 9.9381e-07 | 9.9627e-07 | 9.9662e-07 | 9.9672e-07 | 9.9525e-07 | 9.9304e-07 | 9.7865e-07 | -8.7624e-07 | -9.4277e-07 | -9.6283e-07 | -9.5615e-07 | -9.4203e-07 | -8.1299e-07 | 9.6352e-07 | 9.4431e-07 | 4.7946e-07 | -9.7023e-07 | -9.8621e-07 | -9.9201e-07 | -9.9154e-07 | -9.8477e-07 | -8.9474e-07 | 9.8176e-07
26 | 2020 | Winter | Flex Down, [MW] | Expected | - | -9.9311e-07 | -9.9381e-07 | -9.9627e-07 | -9.9662e-07 | -9.9672e-07 | -9.9525e-07 | -9.9304e-07 | -9.7865e-07 | 8.7624e-07 | 9.4277e-07 | 9.6283e-07 | 9.5615e-07 | 9.4203e-07 | 8.1299e-07 | -9.6352e-07 | -9.4431e-07 | -4.7946e-07 | 9.7023e-07 | 9.8621e-07 | 9.9201e-07 | 9.9154e-07 | 9.8477e-07 | 8.9474e-07 | -9.8176e-07
26 | 2020 | Winter | Pc_net, [MW] | Expected | - | 1.9862e-06 | 1.9876e-06 | 1.9925e-06 | 1.9932e-06 | 1.9934e-06 | 1.9905e-06 | 1.9861e-06 | 1.9573e-06 | -1.7525e-06 | -1.8855e-06 | -1.9257e-06 | -1.9123e-06 | -1.8841e-06 | -1.626e-06 | 1.927e-06 | 1.8886e-06 | 9.5891e-07 | -1.9405e-06 | -1.9724e-06 | -1.984e-06 | -1.9831e-06 | -1.9695e-06 | -1.7895e-06 | 1.9635e-06
26 | 2020 | Winter | Qc, [MVAr] | Expected | - | 0 | 0 | 0 | 0 | 0 | 0 | 0 | 0 | 0 | 0 | 0 | 0 | 0 | 0 | 0 | 0 | 0 | 0 | 0 | 0 | 0 | 0 | 0 | 0
27 | 2020 | Winter | Pc, [MW] | Expected | - | 5.8662 | 5.3789 | 5.1172 | 5.0901 | 5.2751 | 5.6992 | 7.4003 | 8.5104 | 8.9119 | 9.0428 | 8.8623 | 9.1015 | 8.9796 | 8.4833 | 8.2035 | 7.6936 | 7.7929 | 9.1421 | 9.2233 | 9.3 | 9.0248 | 8.6457 | 7.7433 | 6.6468
27 | 2020 | Winter | Flex Up, [MW] | Expected | - | 9.9287e-07 | 9.9368e-07 | 9.9618e-07 | 9.9655e-07 | 9.9665e-07 | 9.9511e-07 | 9.9284e-07 | 9.7817e-07 | -8.6077e-07 | -9.3141e-07 | -9.5996e-07 | -9.5049e-07 | -9.4058e-07 | -8.3705e-07 | 9.6282e-07 | 9.3963e-07 | 4.9378e-07 | -9.6786e-07 | -9.857e-07 | -9.9173e-07 | -9.9136e-07 | -9.8454e-07 | -9.1715e-07 | 9.8033e-07
27 | 2020 | Winter | Flex Down, [MW] | Expected | - | -9.9287e-07 | -9.9368e-07 | -9.9618e-07 | -9.9655e-07 | -9.9665e-07 | -9.9511e-07 | -9.9284e-07 | -9.7817e-07 | 8.6077e-07 | 9.3141e-07 | 9.5996e-07 | 9.5049e-07 | 9.4058e-07 | 8.3705e-07 | -9.6282e-07 | -9.3963e-07 | -4.9378e-07 | 9.6786e-07 | 9.857e-07 | 9.9173e-07 | 9.9136e-07 | 9.8454e-07 | 9.1715e-07 | -9.8033e-07
27 | 2020 | Winter | Pc_net, [MW] | Expected | - | 5.8662 | 5.3789 | 5.1172 | 5.0901 | 5.2751 | 5.6992 | 7.4003 | 8.5104 | 8.9119 | 9.0428 | 8.8623 | 9.1015 | 8.9796 | 8.4833 | 8.2035 | 7.6936 | 7.7929 | 9.1421 | 9.2233 | 9.3 | 9.0248 | 8.6457 | 7.7433 | 6.6468
27 | 2020 | Winter | Qc, [MVAr] | Expected | - | -0.35891 | -0.47946 | -0.5 | -0.5 | -0.5 | -0.47232 | -0.23926 | -0.11067 | 0.042025 | 0.13579 | -0.0562 | -0.042806 | 0.018808 | 0.0063066 | -0.032091 | -0.17943 | -0.23926 | -0.093705 | -0.084775 | -0.034769 | -0.014231 | -0.12496 | -0.21068 | -0.26426
28 | 2020 | Winter | Pc, [MW] | Expected | - | 1.936 | 1.936 | 1.936 | 1.936 | 1.936 | 1.936 | 3.0711 | 4.2063 | 4.3989 | 4.5916 | 4.5916 | 4.5916 | 4.5916 | 4.5916 | 4.3089 | 4.2146 | 4.2146 | 4.5037 | 4.6 | 4.6 | 4.6 | 4.5058 | 3.5633 | 3.0921
28 | 2020 | Winter | Flex Up, [MW] | Expected | - | 9.9267e-07 | 9.9354e-07 | 9.961e-07 | 9.9648e-07 | 9.9659e-07 | 9.95e-07 | 9.9268e-07 | 9.7791e-07 | -8.3997e-07 | -9.2169e-07 | -9.5747e-07 | -9.4577e-07 | -9.3743e-07 | -8.3675e-07 | 9.6237e-07 | 9.3647e-07 | 4.6083e-07 | -9.6586e-07 | -9.8521e-07 | -9.9148e-07 | -9.9116e-07 | -9.8421e-07 | -9.2292e-07 | 9.7929e-07
28 | 2020 | Winter | Flex Down, [MW] | Expected | - | -9.9267e-07 | -9.9354e-07 | -9.961e-07 | -9.9648e-07 | -9.9659e-07 | -9.95e-07 | -9.9268e-07 | -9.7791e-07 | 8.3997e-07 | 9.2169e-07 | 9.5747e-07 | 9.4577e-07 | 9.3743e-07 | 8.3675e-07 | -9.6237e-07 | -9.3647e-07 | -4.6083e-07 | 9.6586e-07 | 9.8521e-07 | 9.9148e-07 | 9.9116e-07 | 9.8421e-07 | 9.2292e-07 | -9.7929e-07
28 | 2020 | Winter | Pc_net, [MW] | Expected | - | 1.936 | 1.936 | 1.936 | 1.936 | 1.936 | 1.936 | 3.0711 | 4.2063 | 4.3989 | 4.5916 | 4.5916 | 4.5916 | 4.5916 | 4.5916 | 4.3089 | 4.2146 | 4.2146 | 4.5037 | 4.6 | 4.6 | 4.6 | 4.5058 | 3.5633 | 3.0921
28 | 2020 | Winter | Qc, [MVAr] | Expected | - | 2.3 | 2.3 | 2.3 | 2.3 | 2.3 | 2.3 | 2.3 | 2.3 | 2.3 | 2.3 | 2.3 | 2.3 | 2.3 | 2.3 | 2.3 | 2.3 | 2.3 | 2.3 | 2.3 | 2.3 | 2.3 | 2.3 | 2.3 | 2.3
29 | 2020 | Winter | Pc, [MW] | Expected | - | 13.7923 | 13.1998 | 12.6686 | 13.9762 | 13.4858 | 13.4858 | 15.1203 | 15.9376 | 15.4472 | 16.7548 | 17 | 16.6322 | 16.3462 | 16.1828 | 16.101 | 14.5687 | 15.4881 | 15.9376 | 14.4052 | 15.9376 | 14.916 | 13.8945 | 13.8945 | 13.8945
29 | 2020 | Winter | Flex Up, [MW] | Expected | - | 9.9247e-07 | 9.9339e-07 | 9.9602e-07 | 9.9641e-07 | 9.9653e-07 | 9.9489e-07 | 9.9254e-07 | 9.7766e-07 | -8.1794e-07 | -9.1197e-07 | -9.5517e-07 | -9.414e-07 | -9.3425e-07 | -8.3101e-07 | 9.6197e-07 | 9.3401e-07 | 4.196e-07 | -9.6415e-07 | -9.8478e-07 | -9.9126e-07 | -9.9097e-07 | -9.8389e-07 | -9.2698e-07 | 9.783e-07
29 | 2020 | Winter | Flex Down, [MW] | Expected | - | -9.9247e-07 | -9.9339e-07 | -9.9602e-07 | -9.9641e-07 | -9.9653e-07 | -9.9489e-07 | -9.9254e-07 | -9.7766e-07 | 8.1794e-07 | 9.1197e-07 | 9.5517e-07 | 9.414e-07 | 9.3425e-07 | 8.3101e-07 | -9.6197e-07 | -9.3401e-07 | -4.196e-07 | 9.6415e-07 | 9.8478e-07 | 9.9126e-07 | 9.9097e-07 | 9.8389e-07 | 9.2698e-07 | -9.783e-07
29 | 2020 | Winter | Pc_net, [MW] | Expected | - | 13.7923 | 13.1998 | 12.6686 | 13.9762 | 13.4858 | 13.4858 | 15.1203 | 15.9376 | 15.4472 | 16.7548 | 17 | 16.6322 | 16.3462 | 16.1828 | 16.101 | 14.5687 | 15.4881 | 15.9376 | 14.4052 | 15.9376 | 14.916 | 13.8945 | 13.8945 | 13.8945
29 | 2020 | Winter | Qc, [MVAr] | Expected | - | 1.8997 | 1.7846 | 1.4824 | 1.7318 | 1.7079 | 1.8805 | 2.01 | 2.3362 | 2.2211 | 2.341 | 2.3362 | 2.3602 | 2.6 | 2.5952 | 2.1299 | 2.0244 | 1.7222 | 1.7654 | 1.7654 | 2.0148 | 1.7654 | 1.9189 | 1.5975 | 1.5927
30 | 2020 | Winter | Pc, [MW] | Expected | - | 1.7389 | 0.85174 | 0.76786 | 0.81355 | 0.98787 | 1.057 | 1.6499 | 2.7681 | 3.1594 | 3.6 | 2.973 | 2.3998 | 2.536 | 2.7018 | 2.6215 | 2.5766 | 2.5482 | 3.2959 | 3.0871 | 3.2494 | 3.0677 | 2.8644 | 2.2515 | 2.1138
30 | 2020 | Winter | Flex Up, [MW] | Expected | - | 9.9333e-07 | 9.9402e-07 | 9.9636e-07 | 9.967e-07 | 9.9679e-07 | 9.9537e-07 | 9.9324e-07 | 9.7869e-07 | -9.084e-07 | -9.5483e-07 | -9.6662e-07 | -9.5966e-07 | -9.464e-07 | -8.3028e-07 | 9.6316e-07 | 9.4673e-07 | 5.1579e-07 | -9.7202e-07 | -9.8674e-07 | -9.9227e-07 | -9.917e-07 | -9.8502e-07 | -8.5913e-07 | 9.8289e-07
30 | 2020 | Winter | Flex Down, [MW] | Expected | - | -9.9333e-07 | -9.9402e-07 | -9.9636e-07 | -9.967e-07 | -9.9679e-07 | -9.9537e-07 | -9.9324e-07 | -9.7869e-07 | 9.084e-07 | 9.5483e-07 | 9.6662e-07 | 9.5966e-07 | 9.464e-07 | 8.3028e-07 | -9.6316e-07 | -9.4673e-07 | -5.1579e-07 | 9.7202e-07 | 9.8674e-07 | 9.9227e-07 | 9.917e-07 | 9.8502e-07 | 8.5913e-07 | -9.8289e-07
30 | 2020 | Winter | Pc_net, [MW] | Expected | - | 1.7389 | 0.85174 | 0.76787 | 0.81355 | 0.98787 | 1.057 | 1.6499 | 2.7681 | 3.1594 | 3.6 | 2.973 | 2.3998 | 2.536 | 2.7018 | 2.6215 | 2.5766 | 2.5482 | 3.2959 | 3.0871 | 3.2494 | 3.0677 | 2.8644 | 2.2515 | 2.1138
30 | 2020 | Winter | Qc, [MVAr] | Expected | - | 1.8 | 1.4819 | 1.3993 | 1.2884 | 1.3078 | 1.3598 | 0.55092 | 0.10942 | 0.076796 | 0.16995 | 1.0795 | 0.92395 | 0.57474 | 0.91426 | 1.2957 | 1.5114 | 1.3489 | 0.20663 | 0.43153 | 0.42986 | 0.49124 | 0.95643 | 1.5019 | 1.3055
31 | 2020 | Winter | Pc, [MW] | Expected | - | 0.34317 | -0.37918 | -0.14378 | -0.62926 | -0.45508 | 0.097722 | 0.9689 | 3.5841 | 5.1482 | 5.8 | 5.1291 | 4.7333 | 4.548 | 3.9843 | 3.9324 | 2.7124 | 2.6944 | 3.6559 | 4.1682 | 3.752 | 2.8236 | 3.0718 | 1.4129 | 0.5112
31 | 2020 | Winter | Flex Up, [MW] | Expected | - | 9.9358e-07 | 9.9432e-07 | 9.9645e-07 | 9.9678e-07 | 9.9687e-07 | 9.9551e-07 | 9.9343e-07 | 9.7766e-07 | -9.4338e-07 | -9.6762e-07 | -9.7274e-07 | -9.6765e-07 | -9.5915e-07 | -9.0627e-07 | 9.5809e-07 | 9.4684e-07 | 5.8404e-07 | -9.7514e-07 | -9.8787e-07 | -9.9252e-07 | -9.9197e-07 | -9.8549e-07 | -7.6804e-07 | 9.8429e-07
31 | 2020 | Winter | Flex Down, [MW] | Expected | - | -9.9358e-07 | -9.9432e-07 | -9.9645e-07 | -9.9678e-07 | -9.9687e-07 | -9.9551e-07 | -9.9343e-07 | -9.7766e-07 | 9.4338e-07 | 9.6762e-07 | 9.7274e-07 | 9.6765e-07 | 9.5915e-07 | 9.0627e-07 | -9.5809e-07 | -9.4684e-07 | -5.8404e-07 | 9.7514e-07 | 9.8787e-07 | 9.9252e-07 | 9.9197e-07 | 9.8549e-07 | 7.6804e-07 | -9.8429e-07
31 | 2020 | Winter | Pc_net, [MW] | Expected | - | 0.34318 | -0.37918 | -0.14378 | -0.62926 | -0.45507 | 0.097724 | 0.96891 | 3.5841 | 5.1482 | 5.8 | 5.1291 | 4.7333 | 4.548 | 3.9843 | 3.9324 | 2.7124 | 2.6944 | 3.6559 | 4.1682 | 3.752 | 2.8236 | 3.0718 | 1.4129 | 0.5112
31 | 2020 | Winter | Qc, [MVAr] | Expected | - | -2.4629 | -2.9 | -2.8229 | -2.7857 | -2.7736 | -2.7371 | -0.77167 | 0.56238 | 1.0505 | 1.5549 | 0.99633 | 0.84353 | 0.87789 | 0.91812 | 0.47667 | -0.26188 | -0.4834 | 0.68396 | 0.97583 | 0.72408 | 0.52871 | 0.23753 | -0.76158 | -0.987
32 | 2020 | Winter | Pc, [MW] | Expected | - | 1.0324 | 0.44322 | 0.95682 | 0.35767 | 0.34054 | 0.73859 | 0.73137 | 1.1216 | 0.39942 | 1.1347 | 0.24415 | 0.7648 | 0.33465 | 0.78518 | 1.5614 | 0.44411 | 0.10011 | 1.6 | 1.441 | 0.28748 | 1.2779 | 0.97064 | 0.71353 | 0.25601
32 | 2020 | Winter | Flex Up, [MW] | Expected | - | 9.934e-07 | 9.9424e-07 | 9.9639e-07 | 9.9673e-07 | 9.9683e-07 | 9.9541e-07 | 9.9323e-07 | 9.7743e-07 | -9.236e-07 | -9.577e-07 | -9.677e-07 | -9.6328e-07 | -9.5488e-07 | -9.0845e-07 | 9.5905e-07 | 9.4399e-07 | 6.4599e-07 | -9.7513e-07 | -9.8768e-07 | -9.9227e-07 | -9.9208e-07 | -9.8537e-07 | -8.6765e-07 | 9.8311e-07
32 | 2020 | Winter | Flex Down, [MW] | Expected | - | -9.934e-07 | -9.9424e-07 | -9.9639e-07 | -9.9673e-07 | -9.9683e-07 | -9.9541e-07 | -9.9323e-07 | -9.7743e-07 | 9.236e-07 | 9.577e-07 | 9.677e-07 | 9.6328e-07 | 9.5488e-07 | 9.0845e-07 | -9.5905e-07 | -9.4399e-07 | -6.4599e-07 | 9.7513e-07 | 9.8768e-07 | 9.9227e-07 | 9.9208e-07 | 9.8537e-07 | 8.6765e-07 | -9.8311e-07
32 | 2020 | Winter | Pc_net, [MW] | Expected | - | 1.0324 | 0.44323 | 0.95682 | 0.35767 | 0.34054 | 0.73859 | 0.73137 | 1.1216 | 0.39942 | 1.1347 | 0.24415 | 0.7648 | 0.33465 | 0.78518 | 1.5614 | 0.44411 | 0.10011 | 1.6 | 1.441 | 0.28748 | 1.2779 | 0.97064 | 0.71352 | 0.25601
32 | 2020 | Winter | Qc, [MVAr] | Expected | - | 0.23865 | 0.27277 | 0.60743 | 0.26467 | 0.23397 | 0.27416 | 0.29382 | 0.28603 | 0.19521 | 0.8 | 0.073006 | 0.43592 | 0.16141 | 0.20301 | 0.2998 | 0.37711 | 0.12817 | 0.54331 | 0.46008 | 0.18227 | 0.78036 | 0.40223 | 0.39575 | 0.16869
33 | 2020 | Winter | Pc, [MW] | Expected | - | 2.4185 | 2.2559 | 2.1375 | 2.1224 | 2.148 | 2.3611 | 2.8174 | 3.3913 | 3.6922 | 3.7382 | 3.6374 | 3.6561 | 3.6531 | 3.5934 | 3.3887 | 3.2916 | 3.428 | 3.8 | 3.7862 | 3.7078 | 3.6441 | 3.4155 | 2.9879 | 2.7108
33 | 2020 | Winter | Flex Up, [MW] | Expected | - | 9.9343e-07 | 9.9427e-07 | 9.964e-07 | 9.9674e-07 | 9.9684e-07 | 9.9543e-07 | 9.9326e-07 | 9.7748e-07 | -9.2489e-07 | -9.5828e-07 | -9.6795e-07 | -9.6361e-07 | -9.553e-07 | -9.0964e-07 | 9.5913e-07 | 9.4431e-07 | 6.4662e-07 | -9.7535e-07 | -9.8776e-07 | -9.923e-07 | -9.9212e-07 | -9.8541e-07 | -8.6453e-07 | 9.8324e-07
33 | 2020 | Winter | Flex Down, [MW] | Expected | - | -9.9343e-07 | -9.9427e-07 | -9.964e-07 | -9.9674e-07 | -9.9684e-07 | -9.9543e-07 | -9.9326e-07 | -9.7748e-07 | 9.2489e-07 | 9.5828e-07 | 9.6795e-07 | 9.6361e-07 | 9.553e-07 | 9.0964e-07 | -9.5913e-07 | -9.4431e-07 | -6.4662e-07 | 9.7535e-07 | 9.8776e-07 | 9.923e-07 | 9.9212e-07 | 9.8541e-07 | 8.6453e-07 | -9.8324e-07
33 | 2020 | Winter | Pc_net, [MW] | Expected | - | 2.4186 | 2.2559 | 2.1375 | 2.1224 | 2.148 | 2.3611 | 2.8174 | 3.3913 | 3.6922 | 3.7382 | 3.6373 | 3.6561 | 3.6531 | 3.5934 | 3.3887 | 3.2916 | 3.428 | 3.8 | 3.7862 | 3.7078 | 3.6441 | 3.4155 | 2.9879 | 2.7108
33 | 2020 | Winter | Qc, [MVAr] | Expected | - | -1.5795 | -1.7167 | -1.8491 | -1.8357 | -1.9 | -1.6914 | -1.2595 | -0.51845 | -0.15268 | -0.023884 | -0.21442 | -0.15764 | -0.21819 | -0.2201 | -0.55643 | -0.80134 | -0.71265 | -0.24326 | -0.35386 | -0.44482 | -0.69874 | -0.90701 | -1.2169 | -1.3697
34 | 2020 | Winter | Pc, [MW] | Expected | - | 0 | 0 | 0 | 0 | 0 | 0 | 0 | 0 | 0 | 0 | 0 | 0 | 0 | 0 | 0 | 0 | 0 | 0 | 0 | 0 | 0 | 0 | 0 | 0
34 | 2020 | Winter | Flex Up, [MW] | Expected | - | 9.9337e-07 | 9.9416e-07 | 9.9638e-07 | 9.9672e-07 | 9.9682e-07 | 9.954e-07 | 9.9321e-07 | 9.7792e-07 | -9.1417e-07 | -9.5393e-07 | -9.6656e-07 | -9.6218e-07 | -9.5217e-07 | -8.8965e-07 | 9.6114e-07 | 9.4499e-07 | 5.9935e-07 | -9.7375e-07 | -9.8727e-07 | -9.9224e-07 | -9.9195e-07 | -9.8515e-07 | -8.6342e-07 | 9.8298e-07
34 | 2020 | Winter | Flex Down, [MW] | Expected | - | -9.9337e-07 | -9.9416e-07 | -9.9638e-07 | -9.9672e-07 | -9.9682e-07 | -9.954e-07 | -9.9321e-07 | -9.7792e-07 | 9.1417e-07 | 9.5393e-07 | 9.6656e-07 | 9.6218e-07 | 9.5217e-07 | 8.8965e-07 | -9.6114e-07 | -9.4499e-07 | -5.9935e-07 | 9.7375e-07 | 9.8727e-07 | 9.9224e-07 | 9.9195e-07 | 9.8515e-07 | 8.6342e-07 | -9.8298e-07
34 | 2020 | Winter | Pc_net, [MW] | Expected | - | 1.9867e-06 | 1.9883e-06 | 1.9928e-06 | 1.9934e-06 | 1.9936e-06 | 1.9908e-06 | 1.9864e-06 | 1.9558e-06 | -1.8283e-06 | -1.9079e-06 | -1.9331e-06 | -1.9244e-06 | -1.9043e-06 | -1.7793e-06 | 1.9223e-06 | 1.89e-06 | 1.1987e-06 | -1.9475e-06 | -1.9745e-06 | -1.9845e-06 | -1.9839e-06 | -1.9703e-06 | -1.7268e-06 | 1.966e-06
34 | 2020 | Winter | Qc, [MVAr] | Expected | - | 0 | 0 | 0 | 0 | 0 | 0 | 0 | 0 | 0 | 0 | 0 | 0 | 0 | 0 | 0 | 0 | 0 | 0 | 0 | 0 | 0 | 0 | 0 | 0
35 | 2020 | Winter | Pc, [MW] | Expected | - | 3.3982 | 3.1578 | 2.8577 | 3.0736 | 3.0629 | 3.193 | 4.752 | 5.2925 | 5.8025 | 5.8055 | 5.4839 | 6 | 5.6585 | 5.2971 | 5.1363 | 4.7994 | 4.8025 | 5.0843 | 5.0843 | 5.1608 | 5.0215 | 4.5376 | 3.8377 | 3.7137
35 | 2020 | Winter | Flex Up, [MW] | Expected | - | 9.9332e-07 | 9.9411e-07 | 9.9636e-07 | 9.967e-07 | 9.968e-07 | 9.9536e-07 | 9.9316e-07 | 9.7799e-07 | -9.0874e-07 | -9.5059e-07 | -9.6567e-07 | -9.6091e-07 | -9.5115e-07 | -8.8552e-07 | 9.6196e-07 | 9.4434e-07 | 5.891e-07 | -9.729e-07 | -9.8703e-07 | -9.9217e-07 | -9.9187e-07 | -9.85e-07 | -8.7031e-07 | 9.8266e-07
35 | 2020 | Winter | Flex Down, [MW] | Expected | - | -9.9332e-07 | -9.9411e-07 | -9.9636e-07 | -9.967e-07 | -9.968e-07 | -9.9536e-07 | -9.9316e-07 | -9.7799e-07 | 9.0874e-07 | 9.5059e-07 | 9.6567e-07 | 9.6091e-07 | 9.5115e-07 | 8.8552e-07 | -9.6196e-07 | -9.4434e-07 | -5.891e-07 | 9.729e-07 | 9.8703e-07 | 9.9217e-07 | 9.9187e-07 | 9.85e-07 | 8.7031e-07 | -9.8266e-07
35 | 2020 | Winter | Pc_net, [MW] | Expected | - | 3.3982 | 3.1578 | 2.8577 | 3.0736 | 3.0629 | 3.193 | 4.752 | 5.2925 | 5.8025 | 5.8055 | 5.4839 | 6 | 5.6585 | 5.2971 | 5.1363 | 4.7994 | 4.8025 | 5.0843 | 5.0843 | 5.1608 | 5.0215 | 4.5376 | 3.8377 | 3.7137
35 | 2020 | Winter | Qc, [MVAr] | Expected | - | 2.4219 | 3 | 3 | 3 | 3 | 2.4308 | 1.1025 | 0.14194 | -0.83051 | -0.83051 | -0.071524 | -0.86609 | -0.86609 | -0.67041 | -0.083384 | 0.50364 | 0.69932 | 0.69932 | 0.69932 | 0.69932 | 0.69932 | 1.4583 | 2.2292 | 2.2292
36 | 2020 | Winter | Pc, [MW] | Expected | - | 0 | 0 | 0 | 0 | 0 | 0 | 0 | 0 | 0 | 0 | 0 | 0 | 0 | 0 | 0 | 0 | 0 | 0 | 0 | 0 | 0 | 0 | 0 | 0
36 | 2020 | Winter | Flex Up, [MW] | Expected | - | 9.9322e-07 | 9.9403e-07 | 9.9632e-07 | 9.9667e-07 | 9.9677e-07 | 9.953e-07 | 9.9308e-07 | 9.7805e-07 | -8.994e-07 | -9.4602e-07 | -9.6439e-07 | -9.5877e-07 | -9.4923e-07 | -8.7953e-07 | 9.6258e-07 | 9.4333e-07 | 5.7567e-07 | -9.7194e-07 | -9.8675e-07 | -9.9207e-07 | -9.9177e-07 | -9.8485e-07 | -8.8245e-07 | 9.8215e-07
36 | 2020 | Winter | Flex Down, [MW] | Expected | - | -9.9322e-07 | -9.9403e-07 | -9.9632e-07 | -9.9667e-07 | -9.9677e-07 | -9.953e-07 | -9.9308e-07 | -9.7805e-07 | 8.994e-07 | 9.4602e-07 | 9.6439e-07 | 9.5877e-07 | 9.4923e-07 | 8.7953e-07 | -9.6258e-07 | -9.4333e-07 | -5.7567e-07 | 9.7194e-07 | 9.8675e-07 | 9.9207e-07 | 9.9177e-07 | 9.8485e-07 | 8.8245e-07 | -9.8215e-07
36 | 2020 | Winter | Pc_net, [MW] | Expected | - | 1.9864e-06 | 1.9881e-06 | 1.9926e-06 | 1.9933e-06 | 1.9935e-06 | 1.9906e-06 | 1.9862e-06 | 1.9561e-06 | -1.7988e-06 | -1.892e-06 | -1.9288e-06 | -1.9175e-06 | -1.8985e-06 | -1.7591e-06 | 1.9252e-06 | 1.8867e-06 | 1.1513e-06 | -1.9439e-06 | -1.9735e-06 | -1.9841e-06 | -1.9835e-06 | -1.9697e-06 | -1.7649e-06 | 1.9643e-06
36 | 2020 | Winter | Qc, [MVAr] | Expected | - | 0 | 0 | 0 | 0 | 0 | 0 | 0 | 0 | 0 | 0 | 0 | 0 | 0 | 0 | 0 | 0 | 0 | 0 | 0 | 0 | 0 | 0 | 0 | 0
37 | 2020 | Winter | Pc, [MW] | Expected | - | 0 | 0 | 0 | 0 | 0 | 0 | 0 | 0 | 0 | 0 | 0 | 0 | 0 | 0 | 0 | 0 | 0 | 0 | 0 | 0 | 0 | 0 | 0 | 0
37 | 2020 | Winter | Flex Up, [MW] | Expected | - | 9.9316e-07 | 9.9397e-07 | 9.9629e-07 | 9.9664e-07 | 9.9674e-07 | 9.9527e-07 | 9.9304e-07 | 9.7815e-07 | -8.9205e-07 | -9.4292e-07 | -9.6363e-07 | -9.5739e-07 | -9.4797e-07 | -8.7555e-07 | 9.6289e-07 | 9.4265e-07 | 5.6519e-07 | -9.7138e-07 | -9.8658e-07 | -9.9201e-07 | -9.917e-07 | -9.8477e-07 | -8.8986e-07 | 9.8181e-07
37 | 2020 | Winter | Flex Down, [MW] | Expected | - | -9.9316e-07 | -9.9397e-07 | -9.9629e-07 | -9.9664e-07 | -9.9674e-07 | -9.9527e-07 | -9.9304e-07 | -9.7815e-07 | 8.9205e-07 | 9.4292e-07 | 9.6363e-07 | 9.5739e-07 | 9.4797e-07 | 8.7555e-07 | -9.6289e-07 | -9.4265e-07 | -5.6519e-07 | 9.7138e-07 | 9.8658e-07 | 9.9201e-07 | 9.917e-07 | 9.8477e-07 | 8.8986e-07 | -9.8181e-07
37 | 2020 | Winter | Pc_net, [MW] | Expected | - | 1.9863e-06 | 1.9879e-06 | 1.9926e-06 | 1.9933e-06 | 1.9935e-06 | 1.9905e-06 | 1.9861e-06 | 1.9563e-06 | -1.7841e-06 | -1.8858e-06 | -1.9273e-06 | -1.9148e-06 | -1.8959e-06 | -1.7511e-06 | 1.9258e-06 | 1.8853e-06 | 1.1304e-06 | -1.9428e-06 | -1.9732e-06 | -1.984e-06 | -1.9834e-06 | -1.9695e-06 | -1.7797e-06 | 1.9636e-06
37 | 2020 | Winter | Qc, [MVAr] | Expected | - | 0 | 0 | 0 | 0 | 0 | 0 | 0 | 0 | 0 | 0 | 0 | 0 | 0 | 0 | 0 | 0 | 0 | 0 | 0 | 0 | 0 | 0 | 0 | 0
38 | 2020 | Winter | Pc, [MW] | Expected | - | 9.2203 | 8.1126 | 7.6376 | 7.5469 | 7.8994 | 8.529 | 10.2917 | 11.5055 | 12.1775 | 12.5918 | 12.707 | 12.5745 | 12.5031 | 12.2453 | 11.8555 | 11.6408 | 12.0564 | 13.6496 | 13.9173 | 14 | 13.5837 | 12.9628 | 11.8201 | 10.4479
38 | 2020 | Winter | Flex Up, [MW] | Expected | - | 9.9297e-07 | 9.9381e-07 | 9.9621e-07 | 9.9658e-07 | 9.9668e-07 | 9.9517e-07 | 9.9292e-07 | 9.7847e-07 | -8.6786e-07 | -9.342e-07 | -9.618e-07 | -9.5375e-07 | -9.4456e-07 | -8.6486e-07 | 9.633e-07 | 9.4062e-07 | 5.3015e-07 | -9.7e-07 | -9.8618e-07 | -9.9186e-07 | -9.9155e-07 | -9.8461e-07 | -9.0649e-07 | 9.8084e-07
38 | 2020 | Winter | Flex Down, [MW] | Expected | - | -9.9297e-07 | -9.9381e-07 | -9.9621e-07 | -9.9658e-07 | -9.9668e-07 | -9.9517e-07 | -9.9292e-07 | -9.7847e-07 | 8.6786e-07 | 9.342e-07 | 9.618e-07 | 9.5375e-07 | 9.4456e-07 | 8.6486e-07 | -9.633e-07 | -9.4062e-07 | -5.3015e-07 | 9.7e-07 | 9.8618e-07 | 9.9186e-07 | 9.9155e-07 | 9.8461e-07 | 9.0649e-07 | -9.8084e-07
38 | 2020 | Winter | Pc_net, [MW] | Expected | - | 9.2203 | 8.1126 | 7.6376 | 7.5469 | 7.8994 | 8.529 | 10.2917 | 11.5055 | 12.1775 | 12.5918 | 12.707 | 12.5745 | 12.5031 | 12.2453 | 11.8555 | 11.6408 | 12.0564 | 13.6495 | 13.9173 | 14 | 13.5837 | 12.9627 | 11.8201 | 10.4479
38 | 2020 | Winter | Qc, [MVAr] | Expected | - | 2.6841 | 2.0705 | 1.7724 | 1.7344 | 1.9713 | 2.4476 | 3.7975 | 4.6361 | 5.3563 | 5.8983 | 5.9481 | 5.8414 | 5.8663 | 5.8064 | 5.2381 | 4.9766 | 5.1359 | 7 | 6.9898 | 6.7765 | 6.2724 | 5.5783 | 4.5498 | 3.4905
39 | 2020 | Winter | Pc, [MW] | Expected | - | 0 | 0 | 0 | 0 | 0 | 0 | 0 | 0 | 0 | 0 | 0 | 0 | 0 | 0 | 0 | 0 | 0 | 0 | 0 | 0 | 0 | 0 | 0 | 0
39 | 2020 | Winter | Flex Up, [MW] | Expected | - | 9.9317e-07 | 9.9398e-07 | 9.9629e-07 | 9.9665e-07 | 9.9675e-07 | 9.9527e-07 | 9.9304e-07 | 9.7811e-07 | -8.9327e-07 | -9.4313e-07 | -9.6366e-07 | -9.575e-07 | -9.4813e-07 | -8.7597e-07 | 9.6298e-07 | 9.4277e-07 | 5.6576e-07 | -9.7141e-07 | -9.8659e-07 | -9.9201e-07 | -9.9171e-07 | -9.8477e-07 | -8.8853e-07 | 9.8187e-07
39 | 2020 | Winter | Flex Down, [MW] | Expected | - | -9.9317e-07 | -9.9398e-07 | -9.9629e-07 | -9.9665e-07 | -9.9675e-07 | -9.9527e-07 | -9.9304e-07 | -9.7811e-07 | 8.9327e-07 | 9.4313e-07 | 9.6366e-07 | 9.575e-07 | 9.4813e-07 | 8.7597e-07 | -9.6298e-07 | -9.4277e-07 | -5.6576e-07 | 9.7141e-07 | 9.8659e-07 | 9.9201e-07 | 9.9171e-07 | 9.8477e-07 | 8.8853e-07 | -9.8187e-07
39 | 2020 | Winter | Pc_net, [MW] | Expected | - | 1.9863e-06 | 1.988e-06 | 1.9926e-06 | 1.9933e-06 | 1.9935e-06 | 1.9905e-06 | 1.9861e-06 | 1.9562e-06 | -1.7865e-06 | -1.8863e-06 | -1.9273e-06 | -1.915e-06 | -1.8963e-06 | -1.7519e-06 | 1.926e-06 | 1.8855e-06 | 1.1315e-06 | -1.9428e-06 | -1.9732e-06 | -1.984e-06 | -1.9834e-06 | -1.9695e-06 | -1.7771e-06 | 1.9637e-06
39 | 2020 | Winter | Qc, [MVAr] | Expected | - | 0 | 0 | 0 | 0 | 0 | 0 | 0 | 0 | 0 | 0 | 0 | 0 | 0 | 0 | 0 | 0 | 0 | 0 | 0 | 0 | 0 | 0 | 0 | 0
40 | 2020 | Winter | Pc, [MW] | Expected | - | 0 | 0 | 0 | 0 | 0 | 0 | 0 | 0 | 0 | 0 | 0 | 0 | 0 | 0 | 0 | 0 | 0 | 0 | 0 | 0 | 0 | 0 | 0 | 0
40 | 2020 | Winter | Flex Up, [MW] | Expected | - | 9.9322e-07 | 9.9403e-07 | 9.9631e-07 | 9.9667e-07 | 9.9677e-07 | 9.953e-07 | 9.9307e-07 | 9.7797e-07 | -8.9959e-07 | -9.4567e-07 | -9.6427e-07 | -9.5863e-07 | -9.4917e-07 | -8.7951e-07 | 9.6267e-07 | 9.4326e-07 | 5.7487e-07 | -9.7185e-07 | -9.8672e-07 | -9.9206e-07 | -9.9176e-07 | -9.8483e-07 | -8.8223e-07 | 9.8214e-07
40 | 2020 | Winter | Flex Down, [MW] | Expected | - | -9.9322e-07 | -9.9403e-07 | -9.9631e-07 | -9.9667e-07 | -9.9677e-07 | -9.953e-07 | -9.9307e-07 | -9.7797e-07 | 8.9959e-07 | 9.4567e-07 | 9.6427e-07 | 9.5863e-07 | 9.4917e-07 | 8.7951e-07 | -9.6267e-07 | -9.4326e-07 | -5.7487e-07 | 9.7185e-07 | 9.8672e-07 | 9.9206e-07 | 9.9176e-07 | 9.8483e-07 | 8.8223e-07 | -9.8214e-07
40 | 2020 | Winter | Pc_net, [MW] | Expected | - | 1.9864e-06 | 1.9881e-06 | 1.9926e-06 | 1.9933e-06 | 1.9935e-06 | 1.9906e-06 | 1.9861e-06 | 1.9559e-06 | -1.7992e-06 | -1.8913e-06 | -1.9285e-06 | -1.9173e-06 | -1.8983e-06 | -1.759e-06 | 1.9253e-06 | 1.8865e-06 | 1.1497e-06 | -1.9437e-06 | -1.9734e-06 | -1.9841e-06 | -1.9835e-06 | -1.9697e-06 | -1.7645e-06 | 1.9643e-06
40 | 2020 | Winter | Qc, [MVAr] | Expected | - | 0 | 0 | 0 | 0 | 0 | 0 | 0 | 0 | 0 | 0 | 0 | 0 | 0 | 0 | 0 | 0 | 0 | 0 | 0 | 0 | 0 | 0 | 0 | 0
41 | 2020 | Winter | Pc, [MW] | Expected | - | -1.5128 | -1.9062 | -2.1308 | -2.1105 | -2.0312 | 4.3069 | 5.2696 | 6.3 | 4.1403 | 1.349 | 0.86394 | 0.8335 | 0.89991 | 0.51372 | 0.34546 | 0.035052 | 0.024764 | 0.93058 | 0.85926 | 0.92936 | 0.93028 | 0.90907 | 0.7083 | -0.49947
41 | 2020 | Winter | Flex Up, [MW] | Expected | - | 9.9243e-07 | 9.9336e-07 | 9.9601e-07 | 9.964e-07 | 9.9652e-07 | 9.9486e-07 | 9.9249e-07 | 9.7719e-07 | -8.1663e-07 | -9.1962e-07 | -9.5787e-07 | -9.4647e-07 | -9.3818e-07 | -8.4969e-07 | 9.6163e-07 | 9.3469e-07 | 4.5952e-07 | -9.6644e-07 | -9.8525e-07 | -9.914e-07 | -9.9112e-07 | -9.8411e-07 | -9.2623e-07 | 9.7792e-07
41 | 2020 | Winter | Flex Down, [MW] | Expected | - | -9.9243e-07 | -9.9336e-07 | -9.9601e-07 | -9.964e-07 | -9.9652e-07 | -9.9486e-07 | -9.9249e-07 | -9.7719e-07 | 8.1663e-07 | 9.1962e-07 | 9.5787e-07 | 9.4647e-07 | 9.3818e-07 | 8.4969e-07 | -9.6163e-07 | -9.3469e-07 | -4.5952e-07 | 9.6644e-07 | 9.8525e-07 | 9.914e-07 | 9.9112e-07 | 9.8411e-07 | 9.2623e-07 | -9.7792e-07
41 | 2020 | Winter | Pc_net, [MW] | Expected | - | -1.5128 | -1.9062 | -2.1308 | -2.1105 | -2.0312 | 4.3069 | 5.2696 | 6.3 | 4.1403 | 1.349 | 0.86394 | 0.8335 | 0.89991 | 0.51372 | 0.34546 | 0.035054 | 0.024765 | 0.93057 | 0.85926 | 0.92936 | 0.93028 | 0.90907 | 0.70829 | -0.49946
41 | 2020 | Winter | Qc, [MVAr] | Expected | - | 0.51616 | 0.034975 | -0.65352 | -1.0006 | -0.74998 | 0.87075 | 2.6371 | 3 | 2.3923 | 1.3264 | 0.3802 | 0.45054 | 0.7099 | 0.35383 | 0.60558 | 0.43327 | 0.42448 | 0.50045 | 0.51364 | 0.63673 | 0.68069 | 0.80319 | 0.70698 | -0.081196
42 | 2020 | Winter | Pc, [MW] | Expected | - | 0 | 0 | 0 | 0 | 0 | 0 | 0 | 0 | 0 | 0 | 0 | 0 | 0 | 0 | 0 | 0 | 0 | 0 | 0 | 0 | 0 | 0 | 0 | 0
42 | 2020 | Winter | Flex Up, [MW] | Expected | - | 9.9282e-07 | 9.9369e-07 | 9.9616e-07 | 9.9653e-07 | 9.9664e-07 | 9.9508e-07 | 9.928e-07 | 9.7794e-07 | -8.5648e-07 | -9.3139e-07 | -9.6053e-07 | -9.5199e-07 | -9.4318e-07 | -8.64e-07 | 9.6261e-07 | 9.3874e-07 | 5.1719e-07 | -9.6884e-07 | -9.8589e-07 | -9.917e-07 | -9.9141e-07 | -9.844e-07 | -9.1046e-07 | 9.8008e-07
42 | 2020 | Winter | Flex Down, [MW] | Expected | - | -9.9282e-07 | -9.9369e-07 | -9.9616e-07 | -9.9653e-07 | -9.9664e-07 | -9.9508e-07 | -9.928e-07 | -9.7794e-07 | 8.5648e-07 | 9.3139e-07 | 9.6053e-07 | 9.5199e-07 | 9.4318e-07 | 8.64e-07 | -9.6261e-07 | -9.3874e-07 | -5.1719e-07 | 9.6884e-07 | 9.8589e-07 | 9.917e-07 | 9.9141e-07 | 9.844e-07 | 9.1046e-07 | -9.8008e-07
42 | 2020 | Winter | Pc_net, [MW] | Expected | - | 1.9856e-06 | 1.9874e-06 | 1.9923e-06 | 1.9931e-06 | 1.9933e-06 | 1.9902e-06 | 1.9856e-06 | 1.9559e-06 | -1.713e-06 | -1.8628e-06 | -1.9211e-06 | -1.904e-06 | -1.8864e-06 | -1.728e-06 | 1.9252e-06 | 1.8775e-06 | 1.0344e-06 | -1.9377e-06 | -1.9718e-06 | -1.9834e-06 | -1.9828e-06 | -1.9688e-06 | -1.8209e-06 | 1.9602e-06
42 | 2020 | Winter | Qc, [MVAr] | Expected | - | 4.3652 | 4.3809 | 4.4 | 4.3987 | 4.3792 | 4.3446 | 4.2438 | 4.1658 | 4.1333 | 3.1371 | 2.154 | 2.1413 | 2.155 | 2.1651 | 2.1773 | 3.2819 | 4.1874 | 4.1164 | 4.122 | 4.1324 | 4.1743 | 4.2081 | 4.2571 | 4.3158
43 | 2020 | Winter | Pc, [MW] | Expected | - | 1.4892 | 1.5843 | 1.6636 | 1.876 | 1.9874 | 1.2205 | 0.39249 | -1.1723 | -2 | -1.4522 | -0.68406 | -0.51847 | -1.1256 | -0.45868 | -0.52767 | -0.64341 | -0.86798 | -1.2914 | -1.3678 | -1.4716 | -1.4713 | -0.84366 | 0.29864 | 1.3213
43 | 2020 | Winter | Flex Up, [MW] | Expected | - | 9.9246e-07 | 9.9339e-07 | 9.9602e-07 | 9.9641e-07 | 9.9653e-07 | 9.9488e-07 | 9.9253e-07 | 9.7752e-07 | -8.0382e-07 | -9.1827e-07 | -9.5767e-07 | -9.4633e-07 | -9.381e-07 | -8.4894e-07 | 9.6202e-07 | 9.3494e-07 | 4.416e-07 | -9.6638e-07 | -9.8524e-07 | -9.9141e-07 | -9.9113e-07 | -9.841e-07 | -9.2497e-07 | 9.7806e-07
43 | 2020 | Winter | Flex Down, [MW] | Expected | - | -9.9246e-07 | -9.9339e-07 | -9.9602e-07 | -9.9641e-07 | -9.9653e-07 | -9.9488e-07 | -9.9253e-07 | -9.7752e-07 | 8.0382e-07 | 9.1827e-07 | 9.5767e-07 | 9.4633e-07 | 9.381e-07 | 8.4894e-07 | -9.6202e-07 | -9.3494e-07 | -4.416e-07 | 9.6638e-07 | 9.8524e-07 | 9.9141e-07 | 9.9113e-07 | 9.841e-07 | 9.2497e-07 | -9.7806e-07
43 | 2020 | Winter | Pc_net, [MW] | Expected | - | 1.4892 | 1.5843 | 1.6637 | 1.876 | 1.9874 | 1.2205 | 0.39249 | -1.1723 | -2 | -1.4522 | -0.68406 | -0.51848 | -1.1256 | -0.45868 | -0.52767 | -0.64341 | -0.86798 | -1.2914 | -1.3678 | -1.4716 | -1.4713 | -0.84366 | 0.29863 | 1.3213
43 | 2020 | Winter | Qc, [MVAr] | Expected | - | 0.99316 | 0.97351 | 1 | 0.97653 | 0.86541 | 0.75407 | 0.32348 | 0.20128 | 0.38877 | 0.23828 | 0.16412 | -0.21999 | 0.1665 | 0.27315 | 0.42855 | 0.5542 | 0.59408 | 0.35093 | 0.34412 | 0.4705 | 0.65531 | 0.79226 | 0.80059 | 0.83686
44 | 2020 | Winter | Pc, [MW] | Expected | - | 7.0947 | 6.5371 | 6.2341 | 6.107 | 6.0233 | 6.385 | 7.9538 | 9.0506 | 10.7995 | 11.6211 | 11.626 | 11.8372 | 11.4448 | 11.215 | 11.0988 | 10.694 | 10.7326 | 12 | 10.4123 | 10.3419 | 10.3727 | 9.8756 | 8.5711 | 7.5858
44 | 2020 | Winter | Flex Up, [MW] | Expected | - | 9.9289e-07 | 9.9374e-07 | 9.9618e-07 | 9.9655e-07 | 9.9666e-07 | 9.9512e-07 | 9.9286e-07 | 9.7851e-07 | -8.586e-07 | -9.3096e-07 | -9.6077e-07 | -9.5192e-07 | -9.4294e-07 | -8.6038e-07 | 9.6309e-07 | 9.3916e-07 | 5.1291e-07 | -9.6917e-07 | -9.859e-07 | -9.9174e-07 | -9.9144e-07 | -9.8443e-07 | -9.0985e-07 | 9.8044e-07
44 | 2020 | Winter | Flex Down, [MW] | Expected | - | -9.9289e-07 | -9.9374e-07 | -9.9618e-07 | -9.9655e-07 | -9.9666e-07 | -9.9512e-07 | -9.9286e-07 | -9.7851e-07 | 8.586e-07 | 9.3096e-07 | 9.6077e-07 | 9.5192e-07 | 9.4294e-07 | 8.6038e-07 | -9.6309e-07 | -9.3916e-07 | -5.1291e-07 | 9.6917e-07 | 9.859e-07 | 9.9174e-07 | 9.9144e-07 | 9.8443e-07 | 9.0985e-07 | -9.8044e-07
44 | 2020 | Winter | Pc_net, [MW] | Expected | - | 7.0947 | 6.5371 | 6.2341 | 6.107 | 6.0233 | 6.385 | 7.9538 | 9.0506 | 10.7995 | 11.6211 | 11.626 | 11.8372 | 11.4448 | 11.215 | 11.0988 | 10.694 | 10.7326 | 12 | 10.4123 | 10.3419 | 10.3727 | 9.8756 | 8.5711 | 7.5858
44 | 2020 | Winter | Qc, [MVAr] | Expected | - | -1.6546 | -1.781 | -1.7957 | -1.8 | -1.7796 | -1.7031 | -0.9811 | -0.30191 | 0.0099648 | 0.14402 | 0.0075568 | -0.063954 | -0.12898 | -0.098872 | -0.34805 | -0.63352 | -0.63842 | -0.073466 | -0.10254 | -0.13318 | -0.30941 | -0.62923 | -0.95562 | -1.1592
45 | 2020 | Winter | Pc, [MW] | Expected | - | 0 | 0 | 0 | 0 | 0 | 0 | 0 | 0 | 0 | 0 | 0 | 0 | 0 | 0 | 0 | 0 | 0 | 0 | 0 | 0 | 0 | 0 | 0 | 0
45 | 2020 | Winter | Flex Up, [MW] | Expected | - | 9.9252e-07 | 9.9343e-07 | 9.9603e-07 | 9.9642e-07 | 9.9654e-07 | 9.9491e-07 | 9.9258e-07 | 9.7791e-07 | -8.2687e-07 | -9.1787e-07 | -9.5674e-07 | -9.4469e-07 | -9.3642e-07 | -8.3828e-07 | 9.6243e-07 | 9.3496e-07 | 4.4503e-07 | -9.6585e-07 | -9.8512e-07 | -9.9137e-07 | -9.9109e-07 | -9.8399e-07 | -9.2301e-07 | 9.7855e-07
45 | 2020 | Winter | Flex Down, [MW] | Expected | - | -9.9252e-07 | -9.9343e-07 | -9.9603e-07 | -9.9642e-07 | -9.9654e-07 | -9.9491e-07 | -9.9258e-07 | -9.7791e-07 | 8.2687e-07 | 9.1787e-07 | 9.5674e-07 | 9.4469e-07 | 9.3642e-07 | 8.3828e-07 | -9.6243e-07 | -9.3496e-07 | -4.4503e-07 | 9.6585e-07 | 9.8512e-07 | 9.9137e-07 | 9.9109e-07 | 9.8399e-07 | 9.2301e-07 | -9.7855e-07
45 | 2020 | Winter | Pc_net, [MW] | Expected | - | 1.985e-06 | 1.9869e-06 | 1.9921e-06 | 1.9928e-06 | 1.9931e-06 | 1.9898e-06 | 1.9852e-06 | 1.9558e-06 | -1.6537e-06 | -1.8357e-06 | -1.9135e-06 | -1.8894e-06 | -1.8728e-06 | -1.6766e-06 | 1.9249e-06 | 1.8699e-06 | 8.9005e-07 | -1.9317e-06 | -1.9702e-06 | -1.9827e-06 | -1.9822e-06 | -1.968e-06 | -1.846e-06 | 1.9571e-06
45 | 2020 | Winter | Qc, [MVAr] | Expected | - | 0 | 0 | 0 | 0 | 0 | 0 | 0 | 0 | 0 | 0 | 0 | 0 | 0 | 0 | 0 | 0 | 0 | 0 | 0 | 0 | 0 | 0 | 0 | 0
46 | 2020 | Winter | Pc, [MW] | Expected | - | 0 | 0 | 0 | 0 | 0 | 0 | 0 | 0 | 0 | 0 | 0 | 0 | 0 | 0 | 0 | 0 | 0 | 0 | 0 | 0 | 0 | 0 | 0 | 0
46 | 2020 | Winter | Flex Up, [MW] | Expected | - | 9.9265e-07 | 9.9354e-07 | 9.9608e-07 | 9.9647e-07 | 9.9658e-07 | 9.9498e-07 | 9.9268e-07 | 9.7812e-07 | -8.3654e-07 | -9.2217e-07 | -9.5907e-07 | -9.4892e-07 | -9.4036e-07 | -8.5617e-07 | 9.6279e-07 | 9.3714e-07 | 4.8382e-07 | -9.6788e-07 | -9.8561e-07 | -9.9158e-07 | -9.913e-07 | -9.8429e-07 | -9.2011e-07 | 9.7915e-07
46 | 2020 | Winter | Flex Down, [MW] | Expected | - | -9.9265e-07 | -9.9354e-07 | -9.9608e-07 | -9.9647e-07 | -9.9658e-07 | -9.9498e-07 | -9.9268e-07 | -9.7812e-07 | 8.3654e-07 | 9.2217e-07 | 9.5907e-07 | 9.4892e-07 | 9.4036e-07 | 8.5617e-07 | -9.6279e-07 | -9.3714e-07 | -4.8382e-07 | 9.6788e-07 | 9.8561e-07 | 9.9158e-07 | 9.913e-07 | 9.8429e-07 | 9.2011e-07 | -9.7915e-07
46 | 2020 | Winter | Pc_net, [MW] | Expected | - | 1.9853e-06 | 1.9871e-06 | 1.9922e-06 | 1.9929e-06 | 1.9932e-06 | 1.99e-06 | 1.9854e-06 | 1.9562e-06 | -1.6731e-06 | -1.8443e-06 | -1.9181e-06 | -1.8978e-06 | -1.8807e-06 | -1.7123e-06 | 1.9256e-06 | 1.8743e-06 | 9.6765e-07 | -1.9358e-06 | -1.9712e-06 | -1.9832e-06 | -1.9826e-06 | -1.9686e-06 | -1.8402e-06 | 1.9583e-06
46 | 2020 | Winter | Qc, [MVAr] | Expected | - | 0 | 0 | 0 | 0 | 0 | 0 | 0 | 0 | 0 | 0 | 0 | 0 | 0 | 0 | 0 | 0 | 0 | 0 | 0 | 0 | 0 | 0 | 0 | 0
47 | 2020 | Winter | Pc, [MW] | Expected | - | 16.5533 | 14.5031 | 13.765 | 13.4394 | 13.2033 | 15.0004 | 20.6259 | 24.8819 | 26.8836 | 26.5888 | 28.0431 | 28.7474 | 27.5111 | 27.0741 | 25.2905 | 24.3991 | 25.289 | 29.7 | 29.5833 | 29.5653 | 29.4428 | 27.7572 | 24.1282 | 20.6003
47 | 2020 | Winter | Flex Up, [MW] | Expected | - | 9.9285e-07 | 9.9371e-07 | 9.9616e-07 | 9.9653e-07 | 9.9664e-07 | 9.951e-07 | 9.9283e-07 | 9.7842e-07 | -8.5317e-07 | -9.2776e-07 | -9.6096e-07 | -9.5216e-07 | -9.4333e-07 | -8.6525e-07 | 9.6324e-07 | 9.3933e-07 | 5.1646e-07 | -9.6949e-07 | -9.8605e-07 | -9.9178e-07 | -9.915e-07 | -9.8458e-07 | -9.1534e-07 | 9.8009e-07
47 | 2020 | Winter | Flex Down, [MW] | Expected | - | -9.9285e-07 | -9.9371e-07 | -9.9616e-07 | -9.9653e-07 | -9.9664e-07 | -9.951e-07 | -9.9283e-07 | -9.7842e-07 | 8.5317e-07 | 9.2776e-07 | 9.6096e-07 | 9.5216e-07 | 9.4333e-07 | 8.6525e-07 | -9.6324e-07 | -9.3933e-07 | -5.1646e-07 | 9.6949e-07 | 9.8605e-07 | 9.9178e-07 | 9.915e-07 | 9.8458e-07 | 9.1534e-07 | -9.8009e-07
47 | 2020 | Winter | Pc_net, [MW] | Expected | - | 16.5533 | 14.5031 | 13.765 | 13.4394 | 13.2033 | 15.0004 | 20.6259 | 24.8819 | 26.8836 | 26.5888 | 28.0431 | 28.7474 | 27.5111 | 27.0741 | 25.2905 | 24.3991 | 25.289 | 29.7 | 29.5833 | 29.5653 | 29.4428 | 27.7572 | 24.1282 | 20.6003
47 | 2020 | Winter | Qc, [MVAr] | Expected | - | -10.0593 | -11.6 | -10.9869 | -11.3754 | -11.3819 | -11.1677 | -4.9735 | -0.20126 | 1.7389 | 4.0447 | 5.0484 | 4.7057 | 5.8815 | 4.2329 | 4.0247 | 0.92518 | 0.2729 | 6.3945 | 6.674 | 7.0758 | 3.8509 | 0.28959 | -2.0452 | -3.2722
48 | 2020 | Winter | Pc, [MW] | Expected | - | 0 | 0 | 0 | 0 | 0 | 0 | 0 | 0 | 0 | 0 | 0 | 0 | 0 | 0 | 0 | 0 | 0 | 0 | 0 | 0 | 0 | 0 | 0 | 0
48 | 2020 | Winter | Flex Up, [MW] | Expected | - | 9.9288e-07 | 9.9373e-07 | 9.9617e-07 | 9.9654e-07 | 9.9665e-07 | 9.9511e-07 | 9.9285e-07 | 9.784e-07 | -8.5831e-07 | -9.3004e-07 | -9.6122e-07 | -9.5265e-07 | -9.4374e-07 | -8.6537e-07 | 9.6323e-07 | 9.3968e-07 | 5.2181e-07 | -9.6959e-07 | -9.8607e-07 | -9.918e-07 | -9.915e-07 | -9.8456e-07 | -9.1251e-07 | 9.803e-07
48 | 2020 | Winter | Flex Down, [MW] | Expected | - | -9.9288e-07 | -9.9373e-07 | -9.9617e-07 | -9.9654e-07 | -9.9665e-07 | -9.9511e-07 | -9.9285e-07 | -9.784e-07 | 8.5831e-07 | 9.3004e-07 | 9.6122e-07 | 9.5265e-07 | 9.4374e-07 | 8.6537e-07 | -9.6323e-07 | -9.3968e-07 | -5.2181e-07 | 9.6959e-07 | 9.8607e-07 | 9.918e-07 | 9.915e-07 | 9.8456e-07 | 9.1251e-07 | -9.803e-07
48 | 2020 | Winter | Pc_net, [MW] | Expected | - | 1.9858e-06 | 1.9875e-06 | 1.9923e-06 | 1.9931e-06 | 1.9933e-06 | 1.9902e-06 | 1.9857e-06 | 1.9568e-06 | -1.7166e-06 | -1.8601e-06 | -1.9224e-06 | -1.9053e-06 | -1.8875e-06 | -1.7307e-06 | 1.9265e-06 | 1.8794e-06 | 1.0436e-06 | -1.9392e-06 | -1.9721e-06 | -1.9836e-06 | -1.983e-06 | -1.9691e-06 | -1.825e-06 | 1.9606e-06
48 | 2020 | Winter | Qc, [MVAr] | Expected | - | 0 | 0 | 0 | 0 | 0 | 0 | 0 | 0 | 0 | 0 | 0 | 0 | 0 | 0 | 0 | 0 | 0 | 0 | 0 | 0 | 0 | 0 | 0 | 0
49 | 2020 | Winter | Pc, [MW] | Expected | - | 11.1538 | 10.9057 | 10.4344 | 10.5651 | 10.5093 | 11.1744 | 14.1783 | 16.0958 | 17.2747 | 18 | 16.7799 | 17.3305 | 17.1015 | 16.4555 | 15.6171 | 14.6349 | 14.7113 | 16.6317 | 16.7065 | 17.0853 | 16.5524 | 16.0561 | 14.0653 | 12.4458
49 | 2020 | Winter | Flex Up, [MW] | Expected | - | 9.9276e-07 | 9.9363e-07 | 9.9613e-07 | 9.965e-07 | 9.9661e-07 | 9.9504e-07 | 9.9275e-07 | 9.7813e-07 | -8.5374e-07 | -9.2844e-07 | -9.6084e-07 | -9.5196e-07 | -9.4341e-07 | -8.6723e-07 | 9.6298e-07 | 9.3877e-07 | 5.1925e-07 | -9.6901e-07 | -9.8591e-07 | -9.9172e-07 | -9.9143e-07 | -9.844e-07 | -9.1425e-07 | 9.7978e-07
49 | 2020 | Winter | Flex Down, [MW] | Expected | - | -9.9276e-07 | -9.9363e-07 | -9.9613e-07 | -9.965e-07 | -9.9661e-07 | -9.9504e-07 | -9.9275e-07 | -9.7813e-07 | 8.5374e-07 | 9.2844e-07 | 9.6084e-07 | 9.5196e-07 | 9.4341e-07 | 8.6723e-07 | -9.6298e-07 | -9.3877e-07 | -5.1925e-07 | 9.6901e-07 | 9.8591e-07 | 9.9172e-07 | 9.9143e-07 | 9.844e-07 | 9.1425e-07 | -9.7978e-07
49 | 2020 | Winter | Pc_net, [MW] | Expected | - | 11.1538 | 10.9057 | 10.4344 | 10.5651 | 10.5093 | 11.1744 | 14.1783 | 16.0958 | 17.2747 | 18 | 16.7799 | 17.3305 | 17.1015 | 16.4555 | 15.6171 | 14.6349 | 14.7113 | 16.6317 | 16.7065 | 17.0853 | 16.5524 | 16.0561 | 14.0653 | 12.4458
49 | 2020 | Winter | Qc, [MVAr] | Expected | - | -8.4373 | -8.4373 | -8.4373 | -8.4373 | -8.4373 | -8.4373 | -8.155 | -7.4529 | -7.1718 | -6.7484 | -6.8895 | -6.7484 | -6.8895 | -7.3129 | -7.3129 | -7.3129 | -7.7328 | -7.8727 | -7.8727 | -7.8727 | -7.8727 | -8.0295 | -8.5 | -8.5
50 | 2020 | Winter | Pc, [MW] | Expected | - | 11.0865 | 10.7496 | 10.6557 | 10.7286 | 11.268 | 12.8769 | 17.3664 | 20.3156 | 21 | 19.6375 | 19.8433 | 19.8986 | 18.7163 | 18.8207 | 17.609 | 17.353 | 17.7046 | 18.6928 | 18.3697 | 17.982 | 17.5399 | 15.6745 | 13.786 | 11.9985
50 | 2020 | Winter | Flex Up, [MW] | Expected | - | 9.929e-07 | 9.9375e-07 | 9.9618e-07 | 9.9655e-07 | 9.9665e-07 | 9.9511e-07 | 9.9283e-07 | 9.7799e-07 | -8.7157e-07 | -9.3069e-07 | -9.6232e-07 | -9.5399e-07 | -9.4439e-07 | -8.7262e-07 | 9.6381e-07 | 9.4041e-07 | 5.3245e-07 | -9.6975e-07 | -9.861e-07 | -9.9181e-07 | -9.9151e-07 | -9.8425e-07 | -9.0029e-07 | 9.8065e-07
50 | 2020 | Winter | Flex Down, [MW] | Expected | - | -9.929e-07 | -9.9375e-07 | -9.9618e-07 | -9.9655e-07 | -9.9665e-07 | -9.9511e-07 | -9.9283e-07 | -9.7799e-07 | 8.7157e-07 | 9.3069e-07 | 9.6232e-07 | 9.5399e-07 | 9.4439e-07 | 8.7262e-07 | -9.6381e-07 | -9.4041e-07 | -5.3245e-07 | 9.6975e-07 | 9.861e-07 | 9.9181e-07 | 9.9151e-07 | 9.8425e-07 | 9.0029e-07 | -9.8065e-07
50 | 2020 | Winter | Pc_net, [MW] | Expected | - | 11.0865 | 10.7496 | 10.6557 | 10.7286 | 11.268 | 12.8769 | 17.3664 | 20.3156 | 21 | 19.6375 | 19.8433 | 19.8986 | 18.7163 | 18.8207 | 17.609 | 17.353 | 17.7046 | 18.6928 | 18.3697 | 17.982 | 17.5399 | 15.6745 | 13.786 | 11.9985
50 | 2020 | Winter | Qc, [MVAr] | Expected | - | 2.7028 | -1.6481 | -2.6393 | -1.1576 | -1.8921 | -0.30752 | 5.1579 | 9.275 | 10.5 | 8.7235 | 8.8633 | 8.9548 | 7.7108 | 7.5494 | 5.3129 | 5.0651 | 4.4285 | 6.2583 | 5.7805 | 4.8999 | 4.3294 | 2.4322 | 0.78023 | -1.1513
51 | 2020 | Winter | Pc, [MW] | Expected | - | 11.3479 | 11.009 | 9.719 | 10.2056 | 10.4993 | 11.9019 | 13.6837 | 16.4277 | 16.4294 | 16.9998 | 14.9348 | 15.6116 | 14.6732 | 14.0184 | 14.4361 | 15.0261 | 16.7549 | 17.7442 | 16.8516 | 17.985 | 18 | 15.6629 | 13.3377 | 13.1211
51 | 2020 | Winter | Flex Up, [MW] | Expected | - | 9.9247e-07 | 9.9339e-07 | 9.9601e-07 | 9.9641e-07 | 9.9652e-07 | 9.9489e-07 | 9.9257e-07 | 9.7819e-07 | -7.8011e-07 | -9.1593e-07 | -9.5832e-07 | -9.4808e-07 | -9.3901e-07 | -8.5086e-07 | 9.629e-07 | 9.3726e-07 | 4.1336e-07 | -9.6833e-07 | -9.8559e-07 | -9.9155e-07 | -9.9129e-07 | -9.8414e-07 | -9.1907e-07 | 9.783e-07
51 | 2020 | Winter | Flex Down, [MW] | Expected | - | -9.9247e-07 | -9.9339e-07 | -9.9601e-07 | -9.9641e-07 | -9.9652e-07 | -9.9489e-07 | -9.9257e-07 | -9.7819e-07 | 7.8011e-07 | 9.1593e-07 | 9.5832e-07 | 9.4808e-07 | 9.3901e-07 | 8.5086e-07 | -9.629e-07 | -9.3726e-07 | -4.1336e-07 | 9.6833e-07 | 9.8559e-07 | 9.9155e-07 | 9.9129e-07 | 9.8414e-07 | 9.1907e-07 | -9.783e-07
51 | 2020 | Winter | Pc_net, [MW] | Expected | - | 11.3479 | 11.009 | 9.719 | 10.2056 | 10.4993 | 11.9019 | 13.6837 | 16.4277 | 16.4294 | 16.9998 | 14.9348 | 15.6116 | 14.6732 | 14.0184 | 14.4361 | 15.0261 | 16.7549 | 17.7442 | 16.8516 | 17.985 | 18 | 15.6629 | 13.3377 | 13.1211
51 | 2020 | Winter | Qc, [MVAr] | Expected | - | -4.8217 | -4.8512 | -5.3 | -4.8631 | -4.8782 | -4.3925 | -2.9943 | -1.6816 | -1.2255 | -1.5451 | -2.2415 | -1.6772 | -1.9238 | -1.8785 | -2.3767 | -2.3966 | -1.9252 | -1.6644 | -2.0052 | -2.2256 | -1.9907 | -2.5873 | -3.3894 | -3.7801
52 | 2020 | Winter | Pc, [MW] | Expected | - | 1.8939 | 1.8939 | 1.8939 | 1.8939 | 2.0573 | 1.8474 | 3.0255 | 3.1857 | 3.1857 | 3.7594 | 4.7074 | 4.2718 | 4.7783 | 4.7949 | 4.4872 | 4.4087 | 4.7284 | 4.9 | 4.9 | 4.9 | 4.9 | 3.2848 | 2.5823 | 2.1072
52 | 2020 | Winter | Flex Up, [MW] | Expected | - | 9.9274e-07 | 9.9362e-07 | 9.9616e-07 | 9.9654e-07 | 9.9664e-07 | 9.9507e-07 | 9.9276e-07 | 9.7911e-07 | -3.8801e-07 | -8.5977e-07 | -9.5379e-07 | -9.4149e-07 | -9.4144e-07 | -8.8534e-07 | 9.6008e-07 | 9.3558e-07 | 8.13e-09 | -9.6731e-07 | -9.8577e-07 | -9.9169e-07 | -9.9148e-07 | -9.8512e-07 | -9.3437e-07 | 9.7917e-07
52 | 2020 | Winter | Flex Down, [MW] | Expected | - | -9.9274e-07 | -9.9362e-07 | -9.9616e-07 | -9.9654e-07 | -9.9664e-07 | -9.9507e-07 | -9.9276e-07 | -9.7911e-07 | 3.8801e-07 | 8.5977e-07 | 9.5379e-07 | 9.4149e-07 | 9.4144e-07 | 8.8534e-07 | -9.6008e-07 | -9.3558e-07 | -8.13e-09 | 9.6731e-07 | 9.8577e-07 | 9.9169e-07 | 9.9148e-07 | 9.8512e-07 | 9.3437e-07 | -9.7917e-07
52 | 2020 | Winter | Pc_net, [MW] | Expected | - | 1.8939 | 1.8939 | 1.8939 | 1.8939 | 2.0573 | 1.8474 | 3.0255 | 3.1857 | 3.1857 | 3.7594 | 4.7074 | 4.2718 | 4.7783 | 4.7949 | 4.4872 | 4.4087 | 4.7284 | 4.9 | 4.9 | 4.9 | 4.9 | 3.2848 | 2.5823 | 2.1072
52 | 2020 | Winter | Qc, [MVAr] | Expected | - | -2.2 | -2.2 | -2.2 | -2.2 | -2.0863 | -2.1489 | -1.9586 | -1.8952 | -1.8952 | -2.1027 | -1.9439 | -1.8909 | -1.9042 | -2.0114 | -1.955 | -1.9505 | -2.0055 | -2.0055 | -2.0055 | -1.9437 | -1.9378 | -2.1056 | -2.1056 | -2.1056
53 | 2020 | Winter | Pc, [MW] | Expected | - | 17.7044 | 17.7044 | 17.7044 | 17.4494 | 19.4899 | 18.2401 | 18.5206 | 15.4089 | 13.1899 | 11.532 | 13.8785 | 15.715 | 17.2453 | 18.7757 | 18.2656 | 15.97 | 16.2251 | 17.5004 | 17.7555 | 17.2453 | 17.5514 | 20 | 18.9798 | 17.1943
53 | 2020 | Winter | Flex Up, [MW] | Expected | - | 9.9274e-07 | 9.9364e-07 | 9.9619e-07 | 9.9657e-07 | 9.9667e-07 | 9.9509e-07 | 9.9277e-07 | 9.7915e-07 | -1.0066e-07 | -8.2999e-07 | -9.5348e-07 | -9.4321e-07 | -9.4502e-07 | -9.0386e-07 | 9.5791e-07 | 9.3378e-07 | -2.6856e-07 | -9.6868e-07 | -9.8616e-07 | -9.9185e-07 | -9.9169e-07 | -9.8591e-07 | -9.4405e-07 | 9.7864e-07
53 | 2020 | Winter | Flex Down, [MW] | Expected | - | -9.9274e-07 | -9.9364e-07 | -9.9619e-07 | -9.9657e-07 | -9.9667e-07 | -9.9509e-07 | -9.9277e-07 | -9.7915e-07 | 1.0066e-07 | 8.2999e-07 | 9.5348e-07 | 9.4321e-07 | 9.4502e-07 | 9.0386e-07 | -9.5791e-07 | -9.3378e-07 | 2.6856e-07 | 9.6868e-07 | 9.8616e-07 | 9.9185e-07 | 9.9169e-07 | 9.8591e-07 | 9.4405e-07 | -9.7864e-07
53 | 2020 | Winter | Pc_net, [MW] | Expected | - | 17.7044 | 17.7044 | 17.7044 | 17.4494 | 19.4899 | 18.2401 | 18.5206 | 15.4089 | 13.1899 | 11.532 | 13.8785 | 15.715 | 17.2453 | 18.7757 | 18.2656 | 15.97 | 16.2251 | 17.5004 | 17.7555 | 17.2453 | 17.5514 | 20 | 18.9798 | 17.1943
53 | 2020 | Winter | Qc, [MVAr] | Expected | - | -1.644 | -1.644 | -1.644 | -1.644 | -1.644 | -1.644 | -1.644 | -1.644 | -1.644 | -1.644 | -1.644 | -7.7344 | -9.7646 | -9.7646 | -1.644 | -1.644 | -3.733 | -10 | -10 | -10 | -1.8794 | -1.8794 | -1.8794 | -1.8794
54 | 2020 | Winter | Pc, [MW] | Expected | - | 2.0854 | 1.9291 | 1.8147 | 1.8014 | 1.8033 | 2.0206 | 3.0784 | 3.7684 | 4.018 | 4.0352 | 3.8579 | 4.0295 | 4.0504 | 3.9895 | 3.553 | 3.3243 | 3.5149 | 4.1 | 3.9075 | 3.8541 | 3.7588 | 3.5034 | 2.9011 | 2.5161
54 | 2020 | Winter | Flex Up, [MW] | Expected | - | 9.9258e-07 | 9.935e-07 | 9.961e-07 | 9.9649e-07 | 9.9659e-07 | 9.9499e-07 | 9.9267e-07 | 9.7855e-07 | -4.9705e-07 | -8.8401e-07 | -9.5419e-07 | -9.425e-07 | -9.4055e-07 | -8.7814e-07 | 9.6062e-07 | 9.3476e-07 | 1.3559e-07 | -9.6671e-07 | -9.8553e-07 | -9.9156e-07 | -9.9133e-07 | -9.8487e-07 | -9.3419e-07 | 9.782e-07
54 | 2020 | Winter | Flex Down, [MW] | Expected | - | -9.9258e-07 | -9.935e-07 | -9.961e-07 | -9.9649e-07 | -9.9659e-07 | -9.9499e-07 | -9.9267e-07 | -9.7855e-07 | 4.9705e-07 | 8.8401e-07 | 9.5419e-07 | 9.425e-07 | 9.4055e-07 | 8.7814e-07 | -9.6062e-07 | -9.3476e-07 | -1.3559e-07 | 9.6671e-07 | 9.8553e-07 | 9.9156e-07 | 9.9133e-07 | 9.8487e-07 | 9.3419e-07 | -9.782e-07
54 | 2020 | Winter | Pc_net, [MW] | Expected | - | 2.0854 | 1.9291 | 1.8147 | 1.8014 | 1.8033 | 2.0206 | 3.0784 | 3.7684 | 4.018 | 4.0352 | 3.8579 | 4.0295 | 4.0504 | 3.9895 | 3.553 | 3.3243 | 3.5149 | 4.1 | 3.9075 | 3.8541 | 3.7588 | 3.5034 | 2.9011 | 2.5161
54 | 2020 | Winter | Qc, [MVAr] | Expected | - | -1.4 | -1.4 | -1.4 | -1.4 | -1.4 | -1.4 | -1.057 | -0.22761 | -0.065492 | -0.065492 | -0.065492 | -0.065492 | -0.065492 | -0.065492 | -0.23231 | -0.73275 | -0.73275 | -0.73275 | -0.73275 | -0.73275 | -0.73275 | -0.73275 | -1.3812 | -1.3812
55 | 2020 | Winter | Pc, [MW] | Expected | - | 4.6747 | 4.1607 | 3.9634 | 3.9145 | 3.9145 | 4.1438 | 5.1675 | 5.9095 | 6.6007 | 6.7568 | 6.7342 | 6.7342 | 6.6064 | 6.4823 | 6.3018 | 6.1818 | 6.0436 | 6.4703 | 6.8 | 6.7981 | 6.7962 | 6.4718 | 5.9498 | 5.3131
55 | 2020 | Winter | Flex Up, [MW] | Expected | - | 9.9224e-07 | 9.932e-07 | 9.9594e-07 | 9.9634e-07 | 9.9646e-07 | 9.9479e-07 | 9.9243e-07 | 9.7759e-07 | -6.4401e-07 | -9.0659e-07 | -9.5432e-07 | -9.3971e-07 | -9.3247e-07 | -8.2268e-07 | 9.6155e-07 | 9.3063e-07 | 2.3442e-07 | -9.6345e-07 | -9.8463e-07 | -9.9115e-07 | -9.9088e-07 | -9.8377e-07 | -9.2854e-07 | 9.766e-07
55 | 2020 | Winter | Flex Down, [MW] | Expected | - | -9.9224e-07 | -9.932e-07 | -9.9594e-07 | -9.9634e-07 | -9.9646e-07 | -9.9479e-07 | -9.9243e-07 | -9.7759e-07 | 6.4401e-07 | 9.0659e-07 | 9.5432e-07 | 9.3971e-07 | 9.3247e-07 | 8.2268e-07 | -9.6155e-07 | -9.3063e-07 | -2.3442e-07 | 9.6345e-07 | 9.8463e-07 | 9.9115e-07 | 9.9088e-07 | 9.8377e-07 | 9.2854e-07 | -9.766e-07
55 | 2020 | Winter | Pc_net, [MW] | Expected | - | 4.6747 | 4.1608 | 3.9634 | 3.9145 | 3.9145 | 4.1438 | 5.1675 | 5.9095 | 6.6007 | 6.7568 | 6.7342 | 6.7342 | 6.6064 | 6.4823 | 6.3018 | 6.1818 | 6.0436 | 6.4703 | 6.8 | 6.7981 | 6.7962 | 6.4718 | 5.9498 | 5.3131
55 | 2020 | Winter | Qc, [MVAr] | Expected | - | 0.51187 | 0.36083 | 0.21549 | 0.22404 | -0.10733 | 0.049609 | 1.0936 | 2.0373 | 2.8996 | 3.4 | 3.3544 | 3.3145 | 3.2347 | 3.078 | 2.8386 | 2.2339 | 2.1171 | 2.4505 | 2.5742 | 2.4403 | 2.2443 | 1.9792 | 1.4286 | 0.93827
56 | 2020 | Winter | Pc, [MW] | Expected | - | 4.8148 | 4.5068 | 4.5249 | 4.5359 | 4.6228 | 4.9294 | 6.3777 | 7.2107 | 7.4787 | 7.2265 | 7.236 | 7.6 | 7.494 | 7.4884 | 7.1768 | 7.0484 | 7.0451 | 7.2161 | 7.0851 | 6.8544 | 6.8892 | 6.4753 | 5.4977 | 5.203
56 | 2020 | Winter | Flex Up, [MW] | Expected | - | 9.932e-07 | 9.94e-07 | 9.963e-07 | 9.9666e-07 | 9.9676e-07 | 9.953e-07 | 9.931e-07 | 9.7867e-07 | -8.8339e-07 | -9.4079e-07 | -9.6311e-07 | -9.5692e-07 | -9.4782e-07 | -8.7652e-07 | 9.6352e-07 | 9.4253e-07 | 5.4444e-07 | -9.7115e-07 | -9.8653e-07 | -9.92e-07 | -9.9171e-07 | -9.8468e-07 | -8.8185e-07 | 9.8198e-07
56 | 2020 | Winter | Flex Down, [MW] | Expected | - | -9.932e-07 | -9.94e-07 | -9.963e-07 | -9.9666e-07 | -9.9676e-07 | -9.953e-07 | -9.931e-07 | -9.7867e-07 | 8.8339e-07 | 9.4079e-07 | 9.6311e-07 | 9.5692e-07 | 9.4782e-07 | 8.7652e-07 | -9.6352e-07 | -9.4253e-07 | -5.4444e-07 | 9.7115e-07 | 9.8653e-07 | 9.92e-07 | 9.9171e-07 | 9.8468e-07 | 8.8185e-07 | -9.8198e-07
56 | 2020 | Winter | Pc_net, [MW] | Expected | - | 4.8148 | 4.5068 | 4.5249 | 4.5359 | 4.6228 | 4.9294 | 6.3777 | 7.2107 | 7.4787 | 7.2265 | 7.236 | 7.6 | 7.494 | 7.4884 | 7.1768 | 7.0484 | 7.0451 | 7.2161 | 7.0851 | 6.8544 | 6.8892 | 6.4753 | 5.4977 | 5.203
56 | 2020 | Winter | Qc, [MVAr] | Expected | - | -1.873 | -2.149 | -2.2 | -2.179 | -2.0667 | -1.8042 | -0.27003 | 0.66785 | 1.1352 | 0.65887 | 0.76794 | 1.1936 | 1.3555 | 1.3446 | 0.60629 | 0.32152 | 0.3275 | 0.37205 | -0.081178 | -0.5767 | -0.15269 | -0.62256 | -1.6524 | -1.7232
57 | 2020 | Winter | Pc, [MW] | Expected | - | 3.6197 | 3.4006 | 3.211 | 3.1783 | 3.2454 | 3.8465 | 5.4362 | 6.434 | 6.6095 | 6.7 | 6.0612 | 6.4449 | 6.2515 | 5.9565 | 5.4841 | 5.4075 | 5.6815 | 6.1719 | 5.9625 | 5.9269 | 5.8348 | 5.4333 | 4.6499 | 4.121
57 | 2020 | Winter | Flex Up, [MW] | Expected | - | 9.9337e-07 | 9.9415e-07 | 9.9637e-07 | 9.9672e-07 | 9.9681e-07 | 9.9541e-07 | 9.9323e-07 | 9.7885e-07 | -8.9782e-07 | -9.4663e-07 | -9.6455e-07 | -9.5944e-07 | -9.5023e-07 | -8.804e-07 | 9.6424e-07 | 9.4494e-07 | 5.5306e-07 | -9.7244e-07 | -9.8688e-07 | -9.9217e-07 | -9.9187e-07 | -9.8487e-07 | -8.6268e-07 | 9.828e-07
57 | 2020 | Winter | Flex Down, [MW] | Expected | - | -9.9337e-07 | -9.9415e-07 | -9.9637e-07 | -9.9672e-07 | -9.9681e-07 | -9.9541e-07 | -9.9323e-07 | -9.7885e-07 | 8.9782e-07 | 9.4663e-07 | 9.6455e-07 | 9.5944e-07 | 9.5023e-07 | 8.804e-07 | -9.6424e-07 | -9.4494e-07 | -5.5306e-07 | 9.7244e-07 | 9.8688e-07 | 9.9217e-07 | 9.9187e-07 | 9.8487e-07 | 8.6268e-07 | -9.828e-07
57 | 2020 | Winter | Pc_net, [MW] | Expected | - | 3.6197 | 3.4007 | 3.211 | 3.1783 | 3.2454 | 3.8465 | 5.4362 | 6.434 | 6.6095 | 6.7 | 6.0612 | 6.4449 | 6.2515 | 5.9565 | 5.4841 | 5.4075 | 5.6815 | 6.1719 | 5.9625 | 5.9269 | 5.8348 | 5.4333 | 4.6499 | 4.121
57 | 2020 | Winter | Qc, [MVAr] | Expected | - | 1.6215 | 2 | 2 | 2 | 2 | 2 | 0.99078 | 0.10771 | -0.018442 | -0.52305 | -0.14459 | -0.3969 | -0.52305 | -0.52305 | -0.018442 | 0.3655 | 0.49348 | 0.49348 | 0.49348 | 0.61963 | 0.99809 | 0.99809 | 1.5027 | 1.5027

## Generation
Node ID | Generator ID | Type | Year | Day | Quantity | Market Scenario | Operation Scenario | 0 | 1 | 2 | 3 | 4 | 5 | 6 | 7 | 8 | 9 | 10 | 11 | 12 | 13 | 14 | 15 | 16 | 17 | 18 | 19 | 20 | 21 | 22 | 23
1 | 1 | Reference (TN) | 2020 | Summer | Pg, [MW] | 0 | 0 | 143.0728 | 154.7238 | 158.8162 | 146.6405 | 165.3231 | 203.2262 | 130.1541 | 50.435 | 63.0623 | 65.8305 | 68.3516 | 223.5157 | 106.0341 | 125.7805 | 103.5033 | 123.5704 | 98.5349 | 61.8893 | 89.2181 | 115.5536 | 110.6753 | 88.0977 | 90.1597 | 101.8775
1 | 1 | Reference (TN) | 2020 | Summer | Pg_curt, [MW] | 0 | 0 | 0 | 0 | 0 | 0 | 0 | 0 | 0 | 0 | 0 | 0 | 0 | 0 | 0 | 0 | 0 | 0 | 0 | 0 | 0 | 0 | 0 | 0 | 0 | 0
1 | 1 | Reference (TN) | 2020 | Summer | Pg_net, [MW] | 0 | 0 | 143.0728 | 154.7238 | 158.8162 | 146.6405 | 165.3231 | 203.2262 | 130.1541 | 50.435 | 63.0623 | 65.8305 | 68.3516 | 223.5157 | 106.0341 | 125.7805 | 103.5033 | 123.5704 | 98.5349 | 61.8893 | 89.2181 | 115.5536 | 110.6753 | 88.0977 | 90.1597 | 101.8775
1 | 1 | Reference (TN) | 2020 | Summer | Qg, [MVAr] | 0 | 0 | -34.3713 | -49.8539 | -55.1723 | -52.7054 | -45.5933 | -49.3062 | -56.3354 | -53.9641 | -37.0825 | -36.0319 | -39.7293 | -81.4566 | -38.0567 | -40.5996 | -33.6405 | -34.7805 | -32.9137 | -30.6826 | -31.7824 | -39.4249 | -47.2079 | -48.6853 | -68.7082 | -74.6342
2 | 2 | Conventional (Gas) | 2020 | Summer | Pg, [MW] | 0 | 0 | 10.6602 | 11.8707 | 3.6514 | 6.7582 | 8.9931 | 8.9848e-05 | 5.4829 | 2.0781 | 2.3875 | 2.3475 | 2.3298 | 0.00012108 | 2.2738 | 2.166 | 2.1282 | 2.0759 | 2.1678 | 2.3169 | 2.3069 | 2.2666 | 2.2822 | 2.2177 | 2.3093 | 2.1807
2 | 2 | Conventional (Gas) | 2020 | Summer | Pg_curt, [MW] | 0 | 0 | 0 | 0 | 0 | 0 | 0 | 0 | 0 | 0 | 0 | 0 | 0 | 0 | 0 | 0 | 0 | 0 | 0 | 0 | 0 | 0 | 0 | 0 | 0 | 0
2 | 2 | Conventional (Gas) | 2020 | Summer | Pg_net, [MW] | 0 | 0 | 10.6602 | 11.8707 | 3.6514 | 6.7582 | 8.9931 | 8.9848e-05 | 5.4829 | 2.0781 | 2.3875 | 2.3475 | 2.3298 | 0.00012108 | 2.2738 | 2.166 | 2.1282 | 2.0759 | 2.1678 | 2.3169 | 2.3069 | 2.2666 | 2.2822 | 2.2177 | 2.3093 | 2.1807
2 | 2 | Conventional (Gas) | 2020 | Summer | Qg, [MVAr] | 0 | 0 | -17 | -17 | -17 | -17 | -17 | -17 | -17 | -16.9999 | 27.4977 | 44.9776 | 33.1381 | 49.3528 | 41.3137 | 42.8737 | 16.9528 | -3.4668 | 4.9861 | 8.1941 | -0.2087 | -14.0982 | -16.9999 | -16.9998 | -17 | -17
3 | 3 | Conventional (Gas) | 2020 | Summer | Pg, [MW] | 0 | 0 | 22.2338 | 8.0217 | 1.9695e-05 | 5.4078e-05 | 0.00021138 | 5.784e-06 | 36.0291 | 97.662 | 104.8959 | 111.6655 | 111.7262 | 81.9651 | 122.24 | 123.3497 | 113.9134 | 110.1687 | 105.7893 | 100.7336 | 101.684 | 103.3085 | 103.371 | 112.2396 | 97.845 | 84.7864
3 | 3 | Conventional (Gas) | 2020 | Summer | Pg_curt, [MW] | 0 | 0 | 0 | 0 | 0 | 0 | 0 | 0 | 0 | 0 | 0 | 0 | 0 | 0 | 0 | 0 | 0 | 0 | 0 | 0 | 0 | 0 | 0 | 0 | 0 | 0
3 | 3 | Conventional (Gas) | 2020 | Summer | Pg_net, [MW] | 0 | 0 | 22.2338 | 8.0217 | 1.9695e-05 | 5.4078e-05 | 0.00021138 | 5.784e-06 | 36.0291 | 97.662 | 104.8959 | 111.6655 | 111.7262 | 81.9651 | 122.24 | 123.3497 | 113.9134 | 110.1687 | 105.7893 | 100.7336 | 101.684 | 103.3085 | 103.371 | 112.2396 | 97.845 | 84.7864
3 | 3 | Conventional (Gas) | 2020 | Summer | Qg, [MVAr] | 0 | 0 | -10 | -10 | -10 | -10 | -10 | -10 | -10 | -10 | -2.6931 | 0.95939 | 1.2341 | 45.4609 | 9.5885 | 9.3721 | 1.0824 | -1.0188 | -8.0965 | -8.4836 | -9.9999 | -9.9999 | -10 | -10 | -10 | -10
6 | 4 | Conventional (Gas) | 2020 | Summer | Pg, [MW] | 0 | 0 | -5.0665e-07 | -3.9809e-08 | 2.2687e-06 | 2.9288e-06 | 3.2787e-06 | 1.188e-06 | 2.0893e-06 | 17.7209 | 29.8789 | 37.6205 | 41.1114 | 60.0728 | 57.3919 | 58.6607 | 52.4162 | 44.5161 | 44.37 | 41.648 | 45.793 | 45.0483 | 45.4311 | 53.4883 | 53.7093 | 25.9512
6 | 4 | Conventional (Gas) | 2020 | Summer | Pg_curt, [MW] | 0 | 0 | 0 | 0 | 0 | 0 | 0 | 0 | 0 | 0 | 0 | 0 | 0 | 0 | 0 | 0 | 0 | 0 | 0 | 0 | 0 | 0 | 0 | 0 | 0 | 0
6 | 4 | Conventional (Gas) | 2020 | Summer | Pg_net, [MW] | 0 | 0 | -5.0665e-07 | -3.9809e-08 | 2.2687e-06 | 2.9288e-06 | 3.2787e-06 | 1.188e-06 | 2.0893e-06 | 17.7209 | 29.8789 | 37.6205 | 41.1114 | 60.0728 | 57.3919 | 58.6607 | 52.4162 | 44.5161 | 44.37 | 41.648 | 45.793 | 45.0483 | 45.4311 | 53.4883 | 53.7093 | 25.9512
6 | 4 | Conventional (Gas) | 2020 | Summer | Qg, [MVAr] | 0 | 0 | -4.226 | 4.9148 | 15.705 | 16.7979 | 17.4349 | 15.3792 | 1.7517 | -8 | -7.9998 | -6.9193 | -5.8702 | 6.6437 | -4.0242 | -4.1214 | -5.4125 | -5.4477 | -5.8951 | -6.6496 | -7.3239 | -7.9994 | -7.9999 | -7.9998 | -8 | -8
8 | 5 | Conventional (Gas) | 2020 | Summer | Pg, [MW] | 0 | 0 | 2.4767e-06 | 3.528e-06 | 1.5025 | 1.5468 | 16.3922 | 9.6912e-06 | 4.6046e-06 | 24.2077 | 32.3892 | 87.1021 | 84.9705 | 5.9492e-06 | 67.7235 | 81.3064 | 63.2568 | 67.5893 | 81.0132 | 65.9437 | 75.0261 | 75.087 | 57.4355 | 80.6694 | 52.2204 | 42.9677
8 | 5 | Conventional (Gas) | 2020 | Summer | Pg_curt, [MW] | 0 | 0 | 0 | 0 | 0 | 0 | 0 | 0 | 0 | 0 | 0 | 0 | 0 | 0 | 0 | 0 | 0 | 0 | 0 | 0 | 0 | 0 | 0 | 0 | 0 | 0
8 | 5 | Conventional (Gas) | 2020 | Summer | Pg_net, [MW] | 0 | 0 | 2.4767e-06 | 3.528e-06 | 1.5025 | 1.5468 | 16.3922 | 9.6912e-06 | 4.6046e-06 | 24.2077 | 32.3892 | 87.1021 | 84.9705 | 5.9492e-06 | 67.7235 | 81.3064 | 63.2568 | 67.5893 | 81.0132 | 65.9437 | 75.0261 | 75.087 | 57.4355 | 80.6694 | 52.2204 | 42.9677
8 | 5 | Conventional (Gas) | 2020 | Summer | Qg, [MVAr] | 0 | 0 | 28.8338 | 5.8269 | -19.2316 | -20.2262 | -22.6458 | -20.7114 | -11.6318 | 9.0007 | 11.6149 | 17.0909 | 18.5485 | -16.274 | 23.4754 | 23.639 | 19.7721 | 21.0638 | 20.6117 | 21.1986 | 22.5515 | 20.6901 | 19.3355 | 21.176 | 9.8255 | 2.6024
9 | 6 | Conventional (Gas) | 2020 | Summer | Pg, [MW] | 0 | 0 | 94.0235 | 52.8036 | 100 | 100 | 100 | 53.0351 | 4.9097e-06 | 65.0332 | 100 | 100 | 100 | 100 | 100 | 100 | 100 | 100 | 100 | 100 | 100 | 100 | 100 | 100 | 100 | 100
9 | 6 | Conventional (Gas) | 2020 | Summer | Pg_curt, [MW] | 0 | 0 | 0 | 0 | 0 | 0 | 0 | 0 | 0 | 0 | 0 | 0 | 0 | 0 | 0 | 0 | 0 | 0 | 0 | 0 | 0 | 0 | 0 | 0 | 0 | 0
9 | 6 | Conventional (Gas) | 2020 | Summer | Pg_net, [MW] | 0 | 0 | 94.0235 | 52.8036 | 100 | 100 | 100 | 53.0351 | 4.9097e-06 | 65.0332 | 100 | 100 | 100 | 100 | 100 | 100 | 100 | 100 | 100 | 100 | 100 | 100 | 100 | 100 | 100 | 100
9 | 6 | Conventional (Gas) | 2020 | Summer | Qg, [MVAr] | 0 | 0 | -3 | -3 | -3 | -3 | -3 | -3 | -3 | 1.3721 | 1.4978 | 4.4014 | 8.5329 | 9 | 8.9999 | 8.9999 | 8.9999 | 8.9999 | 8.9998 | 8.9999 | 8.9999 | 8.9998 | 8.9998 | 8.9998 | 6.0366 | 1.7377
12 | 7 | Conventional (Gas) | 2020 | Summer | Pg, [MW] | 0 | 0 | 277.7228 | 256.429 | 256.1506 | 253.1788 | 385.0842 | 347.0451 | 240.9888 | 343.0963 | 372.6187 | 410 | 410 | 410 | 410 | 410 | 410 | 410 | 410 | 409.9847 | 410 | 410 | 410 | 410 | 402.2175 | 344.2286
12 | 7 | Conventional (Gas) | 2020 | Summer | Pg_curt, [MW] | 0 | 0 | 0 | 0 | 0 | 0 | 0 | 0 | 0 | 0 | 0 | 0 | 0 | 0 | 0 | 0 | 0 | 0 | 0 | 0 | 0 | 0 | 0 | 0 | 0 | 0
12 | 7 | Conventional (Gas) | 2020 | Summer | Pg_net, [MW] | 0 | 0 | 277.7228 | 256.429 | 256.1506 | 253.1788 | 385.0842 | 347.0451 | 240.9888 | 343.0963 | 372.6187 | 410 | 410 | 410 | 410 | 410 | 410 | 410 | 410 | 409.9847 | 410 | 410 | 410 | 410 | 402.2175 | 344.2286
12 | 7 | Conventional (Gas) | 2020 | Summer | Qg, [MVAr] | 0 | 0 | -144.4723 | -150 | -150 | -146.831 | -146.6815 | -150 | -111.5615 | -34.9948 | -20.8735 | -10.5317 | -9.1928 | 30.1835 | -2.5215 | -4.0611 | -13.7267 | -14.7001 | -17.6757 | -17.9961 | -21.6516 | -21.0804 | -26.3865 | -22.2152 | -33.5879 | -43.0412
1 | 1 | Reference (TN) | 2020 | Summer | Pg, [MW] | Expected | - | 143.0728 | 154.7238 | 158.8162 | 146.6405 | 165.3231 | 203.2262 | 130.1541 | 50.435 | 63.0623 | 65.8305 | 68.3516 | 223.5157 | 106.0341 | 125.7805 | 103.5033 | 123.5704 | 98.5349 | 61.8893 | 89.2181 | 115.5536 | 110.6753 | 88.0977 | 90.1597 | 101.8775
1 | 1 | Reference (TN) | 2020 | Summer | Pg_curt, [MW] | Expected | - | 0 | 0 | 0 | 0 | 0 | 0 | 0 | 0 | 0 | 0 | 0 | 0 | 0 | 0 | 0 | 0 | 0 | 0 | 0 | 0 | 0 | 0 | 0 | 0
1 | 1 | Reference (TN) | 2020 | Summer | Pg_net, [MW] | Expected | - | 143.0728 | 154.7238 | 158.8162 | 146.6405 | 165.3231 | 203.2262 | 130.1541 | 50.435 | 63.0623 | 65.8305 | 68.3516 | 223.5157 | 106.0341 | 125.7805 | 103.5033 | 123.5704 | 98.5349 | 61.8893 | 89.2181 | 115.5536 | 110.6753 | 88.0977 | 90.1597 | 101.8775
1 | 1 | Reference (TN) | 2020 | Summer | Qg, [MVAr] | Expected | - | -34.3713 | -49.8539 | -55.1723 | -52.7054 | -45.5933 | -49.3062 | -56.3354 | -53.9641 | -37.0825 | -36.0319 | -39.7293 | -81.4566 | -38.0567 | -40.5996 | -33.6405 | -34.7805 | -32.9137 | -30.6826 | -31.7824 | -39.4249 | -47.2079 | -48.6853 | -68.7082 | -74.6342
2 | 2 | Conventional (Gas) | 2020 | Summer | Pg, [MW] | Expected | - | 10.6602 | 11.8707 | 3.6514 | 6.7582 | 8.9931 | 8.9848e-05 | 5.4829 | 2.0781 | 2.3875 | 2.3475 | 2.3298 | 0.00012108 | 2.2738 | 2.166 | 2.1282 | 2.0759 | 2.1678 | 2.3169 | 2.3069 | 2.2666 | 2.2822 | 2.2177 | 2.3093 | 2.1807
2 | 2 | Conventional (Gas) | 2020 | Summer | Pg_curt, [MW] | Expected | - | 0 | 0 | 0 | 0 | 0 | 0 | 0 | 0 | 0 | 0 | 0 | 0 | 0 | 0 | 0 | 0 | 0 | 0 | 0 | 0 | 0 | 0 | 0 | 0
2 | 2 | Conventional (Gas) | 2020 | Summer | Pg_net, [MW] | Expected | - | 10.6602 | 11.8707 | 3.6514 | 6.7582 | 8.9931 | 8.9848e-05 | 5.4829 | 2.0781 | 2.3875 | 2.3475 | 2.3298 | 0.00012108 | 2.2738 | 2.166 | 2.1282 | 2.0759 | 2.1678 | 2.3169 | 2.3069 | 2.2666 | 2.2822 | 2.2177 | 2.3093 | 2.1807
2 | 2 | Conventional (Gas) | 2020 | Summer | Qg, [MVAr] | Expected | - | -17 | -17 | -17 | -17 | -17 | -17 | -17 | -16.9999 | 27.4977 | 44.9776 | 33.1381 | 49.3528 | 41.3137 | 42.8737 | 16.9528 | -3.4668 | 4.9861 | 8.1941 | -0.2087 | -14.0982 | -16.9999 | -16.9998 | -17 | -17
3 | 3 | Conventional (Gas) | 2020 | Summer | Pg, [MW] | Expected | - | 22.2338 | 8.0217 | 1.9695e-05 | 5.4078e-05 | 0.00021138 | 5.784e-06 | 36.0291 | 97.662 | 104.8959 | 111.6655 | 111.7262 | 81.9651 | 122.24 | 123.3497 | 113.9134 | 110.1687 | 105.7893 | 100.7336 | 101.684 | 103.3085 | 103.371 | 112.2396 | 97.845 | 84.7864
3 | 3 | Conventional (Gas) | 2020 | Summer | Pg_curt, [MW] | Expected | - | 0 | 0 | 0 | 0 | 0 | 0 | 0 | 0 | 0 | 0 | 0 | 0 | 0 | 0 | 0 | 0 | 0 | 0 | 0 | 0 | 0 | 0 | 0 | 0
3 | 3 | Conventional (Gas) | 2020 | Summer | Pg_net, [MW] | Expected | - | 22.2338 | 8.0217 | 1.9695e-05 | 5.4078e-05 | 0.00021138 | 5.784e-06 | 36.0291 | 97.662 | 104.8959 | 111.6655 | 111.7262 | 81.9651 | 122.24 | 123.3497 | 113.9134 | 110.1687 | 105.7893 | 100.7336 | 101.684 | 103.3085 | 103.371 | 112.2396 | 97.845 | 84.7864
3 | 3 | Conventional (Gas) | 2020 | Summer | Qg, [MVAr] | Expected | - | -10 | -10 | -10 | -10 | -10 | -10 | -10 | -10 | -2.6931 | 0.95939 | 1.2341 | 45.4609 | 9.5885 | 9.3721 | 1.0824 | -1.0188 | -8.0965 | -8.4836 | -9.9999 | -9.9999 | -10 | -10 | -10 | -10
6 | 4 | Conventional (Gas) | 2020 | Summer | Pg, [MW] | Expected | - | -5.0665e-07 | -3.9809e-08 | 2.2687e-06 | 2.9288e-06 | 3.2787e-06 | 1.188e-06 | 2.0893e-06 | 17.7209 | 29.8789 | 37.6205 | 41.1114 | 60.0728 | 57.3919 | 58.6607 | 52.4162 | 44.5161 | 44.37 | 41.648 | 45.793 | 45.0483 | 45.4311 | 53.4883 | 53.7093 | 25.9512
6 | 4 | Conventional (Gas) | 2020 | Summer | Pg_curt, [MW] | Expected | - | 0 | 0 | 0 | 0 | 0 | 0 | 0 | 0 | 0 | 0 | 0 | 0 | 0 | 0 | 0 | 0 | 0 | 0 | 0 | 0 | 0 | 0 | 0 | 0
6 | 4 | Conventional (Gas) | 2020 | Summer | Pg_net, [MW] | Expected | - | -5.0665e-07 | -3.9809e-08 | 2.2687e-06 | 2.9288e-06 | 3.2787e-06 | 1.188e-06 | 2.0893e-06 | 17.7209 | 29.8789 | 37.6205 | 41.1114 | 60.0728 | 57.3919 | 58.6607 | 52.4162 | 44.5161 | 44.37 | 41.648 | 45.793 | 45.0483 | 45.4311 | 53.4883 | 53.7093 | 25.9512
6 | 4 | Conventional (Gas) | 2020 | Summer | Qg, [MVAr] | Expected | - | -4.226 | 4.9148 | 15.705 | 16.7979 | 17.4349 | 15.3792 | 1.7517 | -8 | -7.9998 | -6.9193 | -5.8702 | 6.6437 | -4.0242 | -4.1214 | -5.4125 | -5.4477 | -5.8951 | -6.6496 | -7.3239 | -7.9994 | -7.9999 | -7.9998 | -8 | -8
8 | 5 | Conventional (Gas) | 2020 | Summer | Pg, [MW] | Expected | - | 2.4767e-06 | 3.528e-06 | 1.5025 | 1.5468 | 16.3922 | 9.6912e-06 | 4.6046e-06 | 24.2077 | 32.3892 | 87.1021 | 84.9705 | 5.9492e-06 | 67.7235 | 81.3064 | 63.2568 | 67.5893 | 81.0132 | 65.9437 | 75.0261 | 75.087 | 57.4355 | 80.6694 | 52.2204 | 42.9677
8 | 5 | Conventional (Gas) | 2020 | Summer | Pg_curt, [MW] | Expected | - | 0 | 0 | 0 | 0 | 0 | 0 | 0 | 0 | 0 | 0 | 0 | 0 | 0 | 0 | 0 | 0 | 0 | 0 | 0 | 0 | 0 | 0 | 0 | 0
8 | 5 | Conventional (Gas) | 2020 | Summer | Pg_net, [MW] | Expected | - | 2.4767e-06 | 3.528e-06 | 1.5025 | 1.5468 | 16.3922 | 9.6912e-06 | 4.6046e-06 | 24.2077 | 32.3892 | 87.1021 | 84.9705 | 5.9492e-06 | 67.7235 | 81.3064 | 63.2568 | 67.5893 | 81.0132 | 65.9437 | 75.0261 | 75.087 | 57.4355 | 80.6694 | 52.2204 | 42.9677
8 | 5 | Conventional (Gas) | 2020 | Summer | Qg, [MVAr] | Expected | - | 28.8338 | 5.8269 | -19.2316 | -20.2262 | -22.6458 | -20.7114 | -11.6318 | 9.0007 | 11.6149 | 17.0909 | 18.5485 | -16.274 | 23.4754 | 23.639 | 19.7721 | 21.0638 | 20.6117 | 21.1986 | 22.5515 | 20.6901 | 19.3355 | 21.176 | 9.8255 | 2.6024
9 | 6 | Conventional (Gas) | 2020 | Summer | Pg, [MW] | Expected | - | 94.0235 | 52.8036 | 100 | 100 | 100 | 53.0351 | 4.9097e-06 | 65.0332 | 100 | 100 | 100 | 100 | 100 | 100 | 100 | 100 | 100 | 100 | 100 | 100 | 100 | 100 | 100 | 100
9 | 6 | Conventional (Gas) | 2020 | Summer | Pg_curt, [MW] | Expected | - | 0 | 0 | 0 | 0 | 0 | 0 | 0 | 0 | 0 | 0 | 0 | 0 | 0 | 0 | 0 | 0 | 0 | 0 | 0 | 0 | 0 | 0 | 0 | 0
9 | 6 | Conventional (Gas) | 2020 | Summer | Pg_net, [MW] | Expected | - | 94.0235 | 52.8036 | 100 | 100 | 100 | 53.0351 | 4.9097e-06 | 65.0332 | 100 | 100 | 100 | 100 | 100 | 100 | 100 | 100 | 100 | 100 | 100 | 100 | 100 | 100 | 100 | 100
9 | 6 | Conventional (Gas) | 2020 | Summer | Qg, [MVAr] | Expected | - | -3 | -3 | -3 | -3 | -3 | -3 | -3 | 1.3721 | 1.4978 | 4.4014 | 8.5329 | 9 | 8.9999 | 8.9999 | 8.9999 | 8.9999 | 8.9998 | 8.9999 | 8.9999 | 8.9998 | 8.9998 | 8.9998 | 6.0366 | 1.7377
12 | 7 | Conventional (Gas) | 2020 | Summer | Pg, [MW] | Expected | - | 277.7228 | 256.429 | 256.1506 | 253.1788 | 385.0842 | 347.0451 | 240.9888 | 343.0963 | 372.6187 | 410 | 410 | 410 | 410 | 410 | 410 | 410 | 410 | 409.9847 | 410 | 410 | 410 | 410 | 402.2175 | 344.2286
12 | 7 | Conventional (Gas) | 2020 | Summer | Pg_curt, [MW] | Expected | - | 0 | 0 | 0 | 0 | 0 | 0 | 0 | 0 | 0 | 0 | 0 | 0 | 0 | 0 | 0 | 0 | 0 | 0 | 0 | 0 | 0 | 0 | 0 | 0
12 | 7 | Conventional (Gas) | 2020 | Summer | Pg_net, [MW] | Expected | - | 277.7228 | 256.429 | 256.1506 | 253.1788 | 385.0842 | 347.0451 | 240.9888 | 343.0963 | 372.6187 | 410 | 410 | 410 | 410 | 410 | 410 | 410 | 410 | 409.9847 | 410 | 410 | 410 | 410 | 402.2175 | 344.2286
12 | 7 | Conventional (Gas) | 2020 | Summer | Qg, [MVAr] | Expected | - | -144.4723 | -150 | -150 | -146.831 | -146.6815 | -150 | -111.5615 | -34.9948 | -20.8735 | -10.5317 | -9.1928 | 30.1835 | -2.5215 | -4.0611 | -13.7267 | -14.7001 | -17.6757 | -17.9961 | -21.6516 | -21.0804 | -26.3865 | -22.2152 | -33.5879 | -43.0412
1 | 1 | Reference (TN) | 2020 | Winter | Pg, [MW] | 0 | 0 | 98.6932 | 78.8523 | 99.4557 | 78.1845 | 84.0506 | 94.5342 | 87.3075 | 96.8942 | 74.7889 | 105.5115 | 89.7827 | 113.6343 | 94.7928 | 109.0353 | 122.7129 | 74.9143 | 71.1317 | 153.9967 | 146.8056 | 107.0177 | 140.1509 | 112.5699 | 89.8121 | 71.6643
1 | 1 | Reference (TN) | 2020 | Winter | Pg_curt, [MW] | 0 | 0 | 0 | 0 | 0 | 0 | 0 | 0 | 0 | 0 | 0 | 0 | 0 | 0 | 0 | 0 | 0 | 0 | 0 | 0 | 0 | 0 | 0 | 0 | 0 | 0
1 | 1 | Reference (TN) | 2020 | Winter | Pg_net, [MW] | 0 | 0 | 98.6932 | 78.8523 | 99.4557 | 78.1845 | 84.0506 | 94.5342 | 87.3075 | 96.8942 | 74.7889 | 105.5115 | 89.7827 | 113.6343 | 94.7928 | 109.0353 | 122.7129 | 74.9143 | 71.1317 | 153.9967 | 146.8056 | 107.0177 | 140.1509 | 112.5699 | 89.8121 | 71.6643
1 | 1 | Reference (TN) | 2020 | Winter | Qg, [MVAr] | 0 | 0 | -66.2199 | -69.2174 | -64.5946 | -71.4536 | -73.9521 | -67.8343 | -71.9452 | -49.4645 | -38.6451 | -24.5894 | -41.3704 | -37.5613 | -46.3228 | -45.4265 | -52.32 | -60.1118 | -62.3319 | -38.0925 | -43.5964 | -52.7745 | -45.4276 | -61.4733 | -56.138 | -63.5533
2 | 2 | Conventional (Gas) | 2020 | Winter | Pg, [MW] | 0 | 0 | 1.8572 | 1.798 | 1.9497 | 1.8884 | 2.0322 | 2.0236 | 1.976 | 2.2101 | 2.4157 | 2.4023 | 2.2495 | 2.2261 | 2.2986 | 2.285 | 2.2244 | 2.2208 | 2.2564 | 2.2609 | 2.2639 | 2.2009 | 2.1734 | 2.1749 | 2.1056 | 1.969
2 | 2 | Conventional (Gas) | 2020 | Winter | Pg_curt, [MW] | 0 | 0 | 0 | 0 | 0 | 0 | 0 | 0 | 0 | 0 | 0 | 0 | 0 | 0 | 0 | 0 | 0 | 0 | 0 | 0 | 0 | 0 | 0 | 0 | 0 | 0
2 | 2 | Conventional (Gas) | 2020 | Winter | Pg_net, [MW] | 0 | 0 | 1.8572 | 1.798 | 1.9497 | 1.8884 | 2.0322 | 2.0236 | 1.976 | 2.2101 | 2.4157 | 2.4023 | 2.2495 | 2.2261 | 2.2986 | 2.285 | 2.2244 | 2.2208 | 2.2564 | 2.2609 | 2.2639 | 2.2009 | 2.1734 | 2.1749 | 2.1056 | 1.969
2 | 2 | Conventional (Gas) | 2020 | Winter | Qg, [MVAr] | 0 | 0 | -17 | -17 | -17 | -17 | -17 | -17 | -17 | -17 | -17 | -12.2624 | -17 | -17 | -17 | -17 | -17 | -17 | -17 | -17 | -17 | -17 | -17 | -17 | -17 | -17
3 | 3 | Conventional (Gas) | 2020 | Winter | Pg, [MW] | 0 | 0 | 56.3796 | 51.6233 | 41.5828 | 44.6674 | 43.7493 | 48.7593 | 83.7569 | 104.1867 | 107.7967 | 111.7463 | 109.6059 | 116.4274 | 110.4572 | 105.65 | 98.4807 | 92.121 | 96.2933 | 113.0956 | 110.7151 | 111.469 | 108.9191 | 97.3727 | 73.5635 | 66.4595
3 | 3 | Conventional (Gas) | 2020 | Winter | Pg_curt, [MW] | 0 | 0 | 0 | 0 | 0 | 0 | 0 | 0 | 0 | 0 | 0 | 0 | 0 | 0 | 0 | 0 | 0 | 0 | 0 | 0 | 0 | 0 | 0 | 0 | 0 | 0
3 | 3 | Conventional (Gas) | 2020 | Winter | Pg_net, [MW] | 0 | 0 | 56.3796 | 51.6233 | 41.5828 | 44.6674 | 43.7493 | 48.7593 | 83.7569 | 104.1867 | 107.7967 | 111.7463 | 109.6059 | 116.4274 | 110.4572 | 105.65 | 98.4807 | 92.121 | 96.2933 | 113.0956 | 110.7151 | 111.469 | 108.9191 | 97.3727 | 73.5635 | 66.4595
3 | 3 | Conventional (Gas) | 2020 | Winter | Qg, [MVAr] | 0 | 0 | -10 | -10 | -10 | -10 | -10 | -10 | -10 | -10 | -10 | -10 | -8.051 | -10 | -10 | -10 | -10 | -10 | -10 | -4.6403 | -6.5491 | -8.0305 | -10 | -10 | -10 | -10
6 | 4 | Conventional (Gas) | 2020 | Winter | Pg, [MW] | 0 | 0 | 5.2105 | 2.3485e-05 | 1.2406e-06 | 1.9491e-06 | 2.4044e-06 | 72.7516 | 94.0943 | 100 | 86.6364 | 54.1993 | 48.7158 | 49.1633 | 49.8202 | 44.76 | 41.2807 | 35.0024 | 36.5681 | 51.5311 | 49.7959 | 51.3536 | 49.8795 | 48.0943 | 39.4054 | 20.6047
6 | 4 | Conventional (Gas) | 2020 | Winter | Pg_curt, [MW] | 0 | 0 | 0 | 0 | 0 | 0 | 0 | 0 | 0 | 0 | 0 | 0 | 0 | 0 | 0 | 0 | 0 | 0 | 0 | 0 | 0 | 0 | 0 | 0 | 0 | 0
6 | 4 | Conventional (Gas) | 2020 | Winter | Pg_net, [MW] | 0 | 0 | 5.2105 | 2.3485e-05 | 1.2406e-06 | 1.9491e-06 | 2.4044e-06 | 72.7516 | 94.0943 | 100 | 86.6364 | 54.1993 | 48.7158 | 49.1633 | 49.8202 | 44.76 | 41.2807 | 35.0024 | 36.5681 | 51.5311 | 49.7959 | 51.3536 | 49.8795 | 48.0943 | 39.4054 | 20.6047
6 | 4 | Conventional (Gas) | 2020 | Winter | Qg, [MVAr] | 0 | 0 | -8 | -8 | -8 | -8 | -8 | -8 | -8 | -4.5848 | -3.8677 | -3.7056 | -3.8305 | -5.8938 | -6.5527 | -6.9503 | -6.2797 | -8 | -8 | -6.6796 | -6.7506 | -6.5449 | -5.5524 | -6.2065 | -8 | -8
8 | 5 | Conventional (Gas) | 2020 | Winter | Pg, [MW] | 0 | 0 | 45.4866 | 47.957 | 41.4066 | 51.2003 | 58.3326 | 37.2623 | 27.347 | 35.2284 | 0.53843 | 25.3423 | 30.6747 | 31.4793 | 31.4443 | 31.2927 | 30.9316 | 27.9814 | 29.5385 | 31.8819 | 30.787 | 32.0938 | 30.5433 | 29.88 | 26.9152 | 43.6512
8 | 5 | Conventional (Gas) | 2020 | Winter | Pg_curt, [MW] | 0 | 0 | 0 | 0 | 0 | 0 | 0 | 0 | 0 | 0 | 0 | 0 | 0 | 0 | 0 | 0 | 0 | 0 | 0 | 0 | 0 | 0 | 0 | 0 | 0 | 0
8 | 5 | Conventional (Gas) | 2020 | Winter | Pg_net, [MW] | 0 | 0 | 45.4866 | 47.957 | 41.4066 | 51.2003 | 58.3326 | 37.2623 | 27.347 | 35.2284 | 0.53843 | 25.3423 | 30.6747 | 31.4793 | 31.4443 | 31.2927 | 30.9316 | 27.9814 | 29.5385 | 31.8819 | 30.787 | 32.0938 | 30.5433 | 29.88 | 26.9152 | 43.6512
8 | 5 | Conventional (Gas) | 2020 | Winter | Qg, [MVAr] | 0 | 0 | -2.6403 | -5.4886 | -5.7924 | -5.9819 | -5.7358 | -4.8268 | 8.0404 | 18.8195 | 19.5041 | 14.1704 | 9.3127 | 2.4473 | 6.714 | 6.5957 | 9.2845 | 13.0249 | 17.3938 | 16.1351 | 16.0566 | 16.4793 | 20.9709 | 19.9928 | 5.8839 | 1.013
9 | 6 | Conventional (Gas) | 2020 | Winter | Pg, [MW] | 0 | 0 | 100 | 100 | 100 | 100 | 100 | 100 | 83.8355 | 6.4327e-06 | -5.7802e-07 | 1.7064e-06 | 50.8932 | 68.4098 | 22.2374 | 58.9086 | 39.0241 | 22.2702 | 17.3329 | 31.0544 | 23.8782 | 17.5935 | 15.4581 | 32.8396 | 74.7813 | 100
9 | 6 | Conventional (Gas) | 2020 | Winter | Pg_curt, [MW] | 0 | 0 | 0 | 0 | 0 | 0 | 0 | 0 | 0 | 0 | 0 | 0 | 0 | 0 | 0 | 0 | 0 | 0 | 0 | 0 | 0 | 0 | 0 | 0 | 0 | 0
9 | 6 | Conventional (Gas) | 2020 | Winter | Pg_net, [MW] | 0 | 0 | 100 | 100 | 100 | 100 | 100 | 100 | 83.8355 | 6.4327e-06 | -5.7802e-07 | 1.7064e-06 | 50.8932 | 68.4098 | 22.2374 | 58.9086 | 39.0241 | 22.2702 | 17.3329 | 31.0544 | 23.8782 | 17.5935 | 15.4581 | 32.8396 | 74.7813 | 100
9 | 6 | Conventional (Gas) | 2020 | Winter | Qg, [MVAr] | 0 | 0 | -0.5486 | -3 | -3 | -3 | -3 | -3 | -3 | -0.072964 | 9 | 3.9163 | 0.94905 | -3 | -2.5709 | -1.0972 | 2.5892 | 2.8023 | 4.2064 | 4.126 | 3.0509 | 5.3596 | 9 | 9 | 1.9423 | -2.2554
12 | 7 | Conventional (Gas) | 2020 | Winter | Pg, [MW] | 0 | 0 | 286.7956 | 260.0843 | 248.2323 | 248.0309 | 250.8999 | 264.7708 | 349.4997 | 410 | 410 | 410 | 410 | 410 | 410 | 410 | 410 | 408.1723 | 410 | 410 | 410 | 410 | 410 | 410 | 388.971 | 343.1635
12 | 7 | Conventional (Gas) | 2020 | Winter | Pg_curt, [MW] | 0 | 0 | 0 | 0 | 0 | 0 | 0 | 0 | 0 | 0 | 0 | 0 | 0 | 0 | 0 | 0 | 0 | 0 | 0 | 0 | 0 | 0 | 0 | 0 | 0 | 0
12 | 7 | Conventional (Gas) | 2020 | Winter | Pg_net, [MW] | 0 | 0 | 286.7956 | 260.0843 | 248.2323 | 248.0309 | 250.8999 | 264.7708 | 349.4997 | 410 | 410 | 410 | 410 | 410 | 410 | 410 | 410 | 408.1723 | 410 | 410 | 410 | 410 | 410 | 410 | 388.971 | 343.1635
12 | 7 | Conventional (Gas) | 2020 | Winter | Qg, [MVAr] | 0 | 0 | -62.3284 | -70.1056 | -75.5516 | -74.1957 | -77.8241 | -74.139 | -39.3424 | -15.6575 | -8.6233 | -4.6377 | -3.3743 | -7.7204 | -5.1075 | -9.7595 | -10.234 | -18.6504 | -20.1274 | -2.4066 | -2.8243 | -2.8492 | -7.9977 | -21.004 | -36.4988 | -44.6218
1 | 1 | Reference (TN) | 2020 | Winter | Pg, [MW] | Expected | - | 98.6932 | 78.8523 | 99.4557 | 78.1845 | 84.0506 | 94.5342 | 87.3075 | 96.8942 | 74.7889 | 105.5115 | 89.7827 | 113.6343 | 94.7928 | 109.0353 | 122.7129 | 74.9143 | 71.1317 | 153.9967 | 146.8056 | 107.0177 | 140.1509 | 112.5699 | 89.8121 | 71.6643
1 | 1 | Reference (TN) | 2020 | Winter | Pg_curt, [MW] | Expected | - | 0 | 0 | 0 | 0 | 0 | 0 | 0 | 0 | 0 | 0 | 0 | 0 | 0 | 0 | 0 | 0 | 0 | 0 | 0 | 0 | 0 | 0 | 0 | 0
1 | 1 | Reference (TN) | 2020 | Winter | Pg_net, [MW] | Expected | - | 98.6932 | 78.8523 | 99.4557 | 78.1845 | 84.0506 | 94.5342 | 87.3075 | 96.8942 | 74.7889 | 105.5115 | 89.7827 | 113.6343 | 94.7928 | 109.0353 | 122.7129 | 74.9143 | 71.1317 | 153.9967 | 146.8056 | 107.0177 | 140.1509 | 112.5699 | 89.8121 | 71.6643
1 | 1 | Reference (TN) | 2020 | Winter | Qg, [MVAr] | Expected | - | -66.2199 | -69.2174 | -64.5946 | -71.4536 | -73.9521 | -67.8343 | -71.9452 | -49.4645 | -38.6451 | -24.5894 | -41.3704 | -37.5613 | -46.3228 | -45.4265 | -52.32 | -60.1118 | -62.3319 | -38.0925 | -43.5964 | -52.7745 | -45.4276 | -61.4733 | -56.138 | -63.5533
2 | 2 | Conventional (Gas) | 2020 | Winter | Pg, [MW] | Expected | - | 1.8572 | 1.798 | 1.9497 | 1.8884 | 2.0322 | 2.0236 | 1.976 | 2.2101 | 2.4157 | 2.4023 | 2.2495 | 2.2261 | 2.2986 | 2.285 | 2.2244 | 2.2208 | 2.2564 | 2.2609 | 2.2639 | 2.2009 | 2.1734 | 2.1749 | 2.1056 | 1.969
2 | 2 | Conventional (Gas) | 2020 | Winter | Pg_curt, [MW] | Expected | - | 0 | 0 | 0 | 0 | 0 | 0 | 0 | 0 | 0 | 0 | 0 | 0 | 0 | 0 | 0 | 0 | 0 | 0 | 0 | 0 | 0 | 0 | 0 | 0
2 | 2 | Conventional (Gas) | 2020 | Winter | Pg_net, [MW] | Expected | - | 1.8572 | 1.798 | 1.9497 | 1.8884 | 2.0322 | 2.0236 | 1.976 | 2.2101 | 2.4157 | 2.4023 | 2.2495 | 2.2261 | 2.2986 | 2.285 | 2.2244 | 2.2208 | 2.2564 | 2.2609 | 2.2639 | 2.2009 | 2.1734 | 2.1749 | 2.1056 | 1.969
2 | 2 | Conventional (Gas) | 2020 | Winter | Qg, [MVAr] | Expected | - | -17 | -17 | -17 | -17 | -17 | -17 | -17 | -17 | -17 | -12.2624 | -17 | -17 | -17 | -17 | -17 | -17 | -17 | -17 | -17 | -17 | -17 | -17 | -17 | -17
3 | 3 | Conventional (Gas) | 2020 | Winter | Pg, [MW] | Expected | - | 56.3796 | 51.6233 | 41.5828 | 44.6674 | 43.7493 | 48.7593 | 83.7569 | 104.1867 | 107.7967 | 111.7463 | 109.6059 | 116.4274 | 110.4572 | 105.65 | 98.4807 | 92.121 | 96.2933 | 113.0956 | 110.7151 | 111.469 | 108.9191 | 97.3727 | 73.5635 | 66.4595
3 | 3 | Conventional (Gas) | 2020 | Winter | Pg_curt, [MW] | Expected | - | 0 | 0 | 0 | 0 | 0 | 0 | 0 | 0 | 0 | 0 | 0 | 0 | 0 | 0 | 0 | 0 | 0 | 0 | 0 | 0 | 0 | 0 | 0 | 0
3 | 3 | Conventional (Gas) | 2020 | Winter | Pg_net, [MW] | Expected | - | 56.3796 | 51.6233 | 41.5828 | 44.6674 | 43.7493 | 48.7593 | 83.7569 | 104.1867 | 107.7967 | 111.7463 | 109.6059 | 116.4274 | 110.4572 | 105.65 | 98.4807 | 92.121 | 96.2933 | 113.0956 | 110.7151 | 111.469 | 108.9191 | 97.3727 | 73.5635 | 66.4595
3 | 3 | Conventional (Gas) | 2020 | Winter | Qg, [MVAr] | Expected | - | -10 | -10 | -10 | -10 | -10 | -10 | -10 | -10 | -10 | -10 | -8.051 | -10 | -10 | -10 | -10 | -10 | -10 | -4.6403 | -6.5491 | -8.0305 | -10 | -10 | -10 | -10
6 | 4 | Conventional (Gas) | 2020 | Winter | Pg, [MW] | Expected | - | 5.2105 | 2.3485e-05 | 1.2406e-06 | 1.9491e-06 | 2.4044e-06 | 72.7516 | 94.0943 | 100 | 86.6364 | 54.1993 | 48.7158 | 49.1633 | 49.8202 | 44.76 | 41.2807 | 35.0024 | 36.5681 | 51.5311 | 49.7959 | 51.3536 | 49.8795 | 48.0943 | 39.4054 | 20.6047
6 | 4 | Conventional (Gas) | 2020 | Winter | Pg_curt, [MW] | Expected | - | 0 | 0 | 0 | 0 | 0 | 0 | 0 | 0 | 0 | 0 | 0 | 0 | 0 | 0 | 0 | 0 | 0 | 0 | 0 | 0 | 0 | 0 | 0 | 0
6 | 4 | Conventional (Gas) | 2020 | Winter | Pg_net, [MW] | Expected | - | 5.2105 | 2.3485e-05 | 1.2406e-06 | 1.9491e-06 | 2.4044e-06 | 72.7516 | 94.0943 | 100 | 86.6364 | 54.1993 | 48.7158 | 49.1633 | 49.8202 | 44.76 | 41.2807 | 35.0024 | 36.5681 | 51.5311 | 49.7959 | 51.3536 | 49.8795 | 48.0943 | 39.4054 | 20.6047
6 | 4 | Conventional (Gas) | 2020 | Winter | Qg, [MVAr] | Expected | - | -8 | -8 | -8 | -8 | -8 | -8 | -8 | -4.5848 | -3.8677 | -3.7056 | -3.8305 | -5.8938 | -6.5527 | -6.9503 | -6.2797 | -8 | -8 | -6.6796 | -6.7506 | -6.5449 | -5.5524 | -6.2065 | -8 | -8
8 | 5 | Conventional (Gas) | 2020 | Winter | Pg, [MW] | Expected | - | 45.4866 | 47.957 | 41.4066 | 51.2003 | 58.3326 | 37.2623 | 27.347 | 35.2284 | 0.53843 | 25.3423 | 30.6747 | 31.4793 | 31.4443 | 31.2927 | 30.9316 | 27.9814 | 29.5385 | 31.8819 | 30.787 | 32.0938 | 30.5433 | 29.88 | 26.9152 | 43.6512
8 | 5 | Conventional (Gas) | 2020 | Winter | Pg_curt, [MW] | Expected | - | 0 | 0 | 0 | 0 | 0 | 0 | 0 | 0 | 0 | 0 | 0 | 0 | 0 | 0 | 0 | 0 | 0 | 0 | 0 | 0 | 0 | 0 | 0 | 0
8 | 5 | Conventional (Gas) | 2020 | Winter | Pg_net, [MW] | Expected | - | 45.4866 | 47.957 | 41.4066 | 51.2003 | 58.3326 | 37.2623 | 27.347 | 35.2284 | 0.53843 | 25.3423 | 30.6747 | 31.4793 | 31.4443 | 31.2927 | 30.9316 | 27.9814 | 29.5385 | 31.8819 | 30.787 | 32.0938 | 30.5433 | 29.88 | 26.9152 | 43.6512
8 | 5 | Conventional (Gas) | 2020 | Winter | Qg, [MVAr] | Expected | - | -2.6403 | -5.4886 | -5.7924 | -5.9819 | -5.7358 | -4.8268 | 8.0404 | 18.8195 | 19.5041 | 14.1704 | 9.3127 | 2.4473 | 6.714 | 6.5957 | 9.2845 | 13.0249 | 17.3938 | 16.1351 | 16.0566 | 16.4793 | 20.9709 | 19.9928 | 5.8839 | 1.013
9 | 6 | Conventional (Gas) | 2020 | Winter | Pg, [MW] | Expected | - | 100 | 100 | 100 | 100 | 100 | 100 | 83.8355 | 6.4327e-06 | -5.7802e-07 | 1.7064e-06 | 50.8932 | 68.4098 | 22.2374 | 58.9086 | 39.0241 | 22.2702 | 17.3329 | 31.0544 | 23.8782 | 17.5935 | 15.4581 | 32.8396 | 74.7813 | 100
9 | 6 | Conventional (Gas) | 2020 | Winter | Pg_curt, [MW] | Expected | - | 0 | 0 | 0 | 0 | 0 | 0 | 0 | 0 | 0 | 0 | 0 | 0 | 0 | 0 | 0 | 0 | 0 | 0 | 0 | 0 | 0 | 0 | 0 | 0
9 | 6 | Conventional (Gas) | 2020 | Winter | Pg_net, [MW] | Expected | - | 100 | 100 | 100 | 100 | 100 | 100 | 83.8355 | 6.4327e-06 | -5.7802e-07 | 1.7064e-06 | 50.8932 | 68.4098 | 22.2374 | 58.9086 | 39.0241 | 22.2702 | 17.3329 | 31.0544 | 23.8782 | 17.5935 | 15.4581 | 32.8396 | 74.7813 | 100
9 | 6 | Conventional (Gas) | 2020 | Winter | Qg, [MVAr] | Expected | - | -0.5486 | -3 | -3 | -3 | -3 | -3 | -3 | -0.072964 | 9 | 3.9163 | 0.94905 | -3 | -2.5709 | -1.0972 | 2.5892 | 2.8023 | 4.2064 | 4.126 | 3.0509 | 5.3596 | 9 | 9 | 1.9423 | -2.2554
12 | 7 | Conventional (Gas) | 2020 | Winter | Pg, [MW] | Expected | - | 286.7956 | 260.0843 | 248.2323 | 248.0309 | 250.8999 | 264.7708 | 349.4997 | 410 | 410 | 410 | 410 | 410 | 410 | 410 | 410 | 408.1723 | 410 | 410 | 410 | 410 | 410 | 410 | 388.971 | 343.1635
12 | 7 | Conventional (Gas) | 2020 | Winter | Pg_curt, [MW] | Expected | - | 0 | 0 | 0 | 0 | 0 | 0 | 0 | 0 | 0 | 0 | 0 | 0 | 0 | 0 | 0 | 0 | 0 | 0 | 0 | 0 | 0 | 0 | 0 | 0
12 | 7 | Conventional (Gas) | 2020 | Winter | Pg_net, [MW] | Expected | - | 286.7956 | 260.0843 | 248.2323 | 248.0309 | 250.8999 | 264.7708 | 349.4997 | 410 | 410 | 410 | 410 | 410 | 410 | 410 | 410 | 408.1723 | 410 | 410 | 410 | 410 | 410 | 410 | 388.971 | 343.1635
12 | 7 | Conventional (Gas) | 2020 | Winter | Qg, [MVAr] | Expected | - | -62.3284 | -70.1056 | -75.5516 | -74.1957 | -77.8241 | -74.139 | -39.3424 | -15.6575 | -8.6233 | -4.6377 | -3.3743 | -7.7204 | -5.1075 | -9.7595 | -10.234 | -18.6504 | -20.1274 | -2.4066 | -2.8243 | -2.8492 | -7.9977 | -21.004 | -36.4988 | -44.6218

## Branch Losses
From Node ID | To Node ID | Year | Day | Quantity | Market Scenario | Operation Scenario | 0 | 1 | 2 | 3 | 4 | 5 | 6 | 7 | 8 | 9 | 10 | 11 | 12 | 13 | 14 | 15 | 16 | 17 | 18 | 19 | 20 | 21 | 22 | 23
1 | 2 | 2020 | Summer | P, [MW] | 0 | 0 | 0.29429 | 0.45832 | 0.57203 | 0.48398 | 0.54038 | 0.62747 | 0.34828 | 0.012504 | 0.0031439 | 0.0043678 | 0.0044754 | 0.20149 | 0.0072072 | 0.0075595 | 0.0052701 | 0.0052959 | 0.0049144 | 0.0037669 | 0.0041936 | 0.0041847 | 0.011191 | 0.0087138 | 0.081619 | 0.1231
2 | 3 | 2020 | Summer | P, [MW] | 0 | 0 | 0.38776 | 0.51188 | 0.48296 | 0.46772 | 0.52838 | 0.54457 | 0.1862 | 0.01141 | 0.0083296 | 0.011573 | 0.011857 | 0.61356 | 0.019095 | 0.020029 | 0.013963 | 0.014031 | 0.013021 | 0.0099803 | 0.014911 | 0.01704 | 0.024226 | 0.029664 | 0.032236 | 0.021095
3 | 4 | 2020 | Summer | P, [MW] | 0 | 0 | 0.0095789 | 0.010709 | 0.015462 | 0.015053 | 0.015364 | 0.01583 | 0.02116 | 0.050558 | 0.058794 | 0.054346 | 0.056126 | 0.14416 | 0.062992 | 0.059308 | 0.05284 | 0.048387 | 0.046138 | 0.04594 | 0.044818 | 0.049805 | 0.050585 | 0.054694 | 0.046337 | 0.034988
4 | 5 | 2020 | Summer | P, [MW] | 0 | 0 | 0.015625 | 0.015625 | 0.015625 | 0.015625 | 0.015625 | 0.015625 | 0.015625 | 0.00019008 | 0.00012274 | 0.00011066 | 9.9934e-05 | 0.015625 | 0.00025848 | 0.00025599 | 3.4023e-06 | 2.6206e-05 | 3.0612e-05 | 6.4139e-06 | 0.00024498 | 0.0004914 | 0.00080485 | 0.001078 | 0.0045369 | 0.0074157
4 | 6 | 2020 | Summer | P, [MW] | 0 | 0 | 0.041159 | 0.035546 | 0.028246 | 0.028612 | 0.028608 | 0.029267 | 0.033467 | 0.01046 | 0.012836 | 0.015022 | 0.015804 | 0.0009398 | 0.018446 | 0.018818 | 0.013853 | 0.01464 | 0.014739 | 0.012396 | 0.013166 | 0.014174 | 0.015139 | 0.017747 | 0.016382 | 0.016332
6 | 7 | 2020 | Summer | P, [MW] | 0 | 0 | 0.23719 | 0.20869 | 0.14254 | 0.13938 | 0.13643 | 0.13854 | 0.057698 | 0.04736 | 0.0504 | 0.049933 | 0.05063 | 0.17424 | 0.069818 | 0.07279 | 0.057921 | 0.063883 | 0.062329 | 0.049091 | 0.058074 | 0.064594 | 0.077229 | 0.082934 | 0.062856 | 0.046254
6 | 8 | 2020 | Summer | P, [MW] | 0 | 0 | 0.1356 | 0.1356 | 0.1356 | 0.1356 | 0.1356 | 0.1356 | 0.048664 | 0.00038599 | 4.4937e-05 | 0.00090063 | 0.00083899 | 0.060377 | 0.00072668 | 0.00099472 | 0.00047405 | 0.00053147 | 0.00074142 | 0.00046466 | 0.00057706 | 0.00045559 | 6.4778e-05 | 0.00048362 | 0.0019867 | 0.0062558
8 | 9 | 2020 | Summer | P, [MW] | 0 | 0 | 0.092411 | 0.035603 | 0.00070717 | 0.00042304 | 0.0096814 | 0.001454 | 0.043935 | 0.00040686 | 0.0073688 | 0.30245 | 0.28099 | 0.021906 | 0.11879 | 0.20575 | 0.10759 | 0.12616 | 0.22428 | 0.14006 | 0.18773 | 0.17836 | 0.062927 | 0.1903 | 0.053455 | 0.033134
9 | 10 | 2020 | Summer | P, [MW] | 0 | 0 | 0.0039307 | 0.0010401 | 0.00060015 | 0.0001086 | 0.00044163 | 0.0024489 | 0.081053 | 0.065229 | 0.061934 | 0.028856 | 0.028503 | 0.031611 | 0.12765 | 0.12886 | 0.10882 | 0.085856 | 0.052734 | 0.029301 | 0.032381 | 0.034233 | 0.064431 | 0.1033 | 0.041958 | 0.036102
9 | 11 | 2020 | Summer | P, [MW] | 0 | 0 | 0.0024419 | 0.0079898 | 0.013289 | 0.013835 | 0.013056 | 0.018186 | 0.099673 | 0.083673 | 0.086091 | 0.04296 | 0.045991 | 0.01949 | 0.13724 | 0.12965 | 0.11801 | 0.096458 | 0.063515 | 0.047213 | 0.050002 | 0.052644 | 0.085743 | 0.10143 | 0.065829 | 0.050141
9 | 12 | 2020 | Summer | P, [MW] | 0 | 0 | 0.13007 | 0.11642 | 0.096824 | 0.083258 | 0.1023 | 0.062403 | 0.014513 | 0.00051348 | 0.0020864 | 0.024121 | 0.023173 | 0.03168 | 0.0064657 | 0.010404 | 0.0084005 | 0.001223 | 0.0025957 | 0.021578 | 0.015385 | 0.016315 | 0.0018843 | 0.0030929 | 0.0081106 | 0.0055549
9 | 13 | 2020 | Summer | P, [MW] | 0 | 0 | 0.012499 | 0.019259 | 0.021465 | 0.019375 | 0.019473 | 0.01966 | 0.12281 | 0.079253 | 0.074708 | 0.021098 | 0.023845 | 0.0024179 | 0.12317 | 0.11488 | 0.10894 | 0.083778 | 0.043827 | 0.025725 | 0.027374 | 0.029631 | 0.067735 | 0.085801 | 0.046549 | 0.039752
13 | 14 | 2020 | Summer | P, [MW] | 0 | 0 | 0.058285 | 0.074222 | 0.093557 | 0.093408 | 0.097458 | 0.098354 | 0.074902 | 0.048969 | 0.053975 | 0.037353 | 0.040114 | 0.019627 | 0.038355 | 0.027353 | 0.027936 | 0.031833 | 0.027927 | 0.044721 | 0.036813 | 0.038915 | 0.041945 | 0.022818 | 0.044112 | 0.034725
13 | 15 | 2020 | Summer | P, [MW] | 0 | 0 | 0.15528 | 0.16122 | 0.152 | 0.15077 | 0.15251 | 0.16497 | 0.068115 | 0.0018569 | 0.0034221 | 0.022304 | 0.02147 | 0.11406 | 0.038852 | 0.059073 | 0.041384 | 0.029894 | 0.030285 | 0.0084545 | 0.014175 | 0.013365 | 0.0097594 | 0.040674 | 0.0063579 | 0.0073012
1 | 15 | 2020 | Summer | P, [MW] | 0 | 0 | 0.57562 | 0.6193 | 0.51361 | 0.48868 | 0.56219 | 0.62309 | 0.27508 | 0.12029 | 0.12863 | 0.18578 | 0.18105 | 0.9855 | 0.2385 | 0.26031 | 0.21659 | 0.20473 | 0.19445 | 0.15111 | 0.16584 | 0.17041 | 0.17341 | 0.24297 | 0.16614 | 0.1406
1 | 16 | 2020 | Summer | P, [MW] | 0 | 0 | 0.15887 | 0.18963 | 0.15652 | 0.15773 | 0.15201 | 0.19114 | 0.074794 | 0.017757 | 0.010775 | 0.031173 | 0.030381 | 0.46283 | 0.098454 | 0.26723 | 0.068131 | 0.084318 | 0.075409 | 0.021525 | 0.023415 | 0.012358 | 0.066035 | 0.21374 | 0.013079 | 0.019926
1 | 17 | 2020 | Summer | P, [MW] | 0 | 0 | 0.3704 | 0.37306 | 0.30579 | 0.29489 | 0.30605 | 0.36898 | 0.19157 | 0.077772 | 0.083132 | 0.10573 | 0.094528 | 0.49666 | 0.29736 | 0.32216 | 0.25845 | 0.23027 | 0.24236 | 0.13837 | 0.15485 | 0.15482 | 0.1662 | 0.27557 | 0.11548 | 0.10348
3 | 15 | 2020 | Summer | P, [MW] | 0 | 0 | 0.12852 | 0.095635 | 0.079574 | 0.086395 | 0.09676 | 0.089664 | 0.070643 | 0.22639 | 0.26742 | 0.38952 | 0.38318 | 0.25018 | 0.49613 | 0.53251 | 0.43339 | 0.41599 | 0.39367 | 0.31496 | 0.3368 | 0.34458 | 0.33487 | 0.46931 | 0.27984 | 0.19904
4 | 18 | 2020 | Summer | P, [MW] | 0 | 0 | 0 | 0 | 0 | 0 | 0 | 0 | 0 | 0 | 0 | 0 | 0 | 0 | 0 | 0 | 0 | 0 | 0 | 0 | 0 | 0 | 0 | 0 | 0 | 0
5 | 6 | 2020 | Summer | P, [MW] | 0 | 0 | 0.045572 | 0.035893 | 0.02666 | 0.026392 | 0.027662 | 0.026727 | 0.034846 | 0.029471 | 0.037305 | 0.043414 | 0.046183 | 0.015205 | 0.051038 | 0.051962 | 0.047167 | 0.045535 | 0.045558 | 0.040648 | 0.04144 | 0.042658 | 0.042736 | 0.047464 | 0.040895 | 0.032378
7 | 8 | 2020 | Summer | P, [MW] | 0 | 0 | 0.0059489 | 0.023593 | 0.060292 | 0.065862 | 0.080983 | 0.072231 | 0.086549 | 0.065157 | 0.070037 | 0.095235 | 0.095751 | 0.033122 | 0.1185 | 0.13065 | 0.097861 | 0.10815 | 0.11176 | 0.084202 | 0.10211 | 0.11052 | 0.11841 | 0.14141 | 0.095559 | 0.07471
10 | 12 | 2020 | Summer | P, [MW] | 0 | 0 | 0.24942 | 0.23893 | 0.21541 | 0.20261 | 0.23049 | 0.19025 | 0.078452 | 0.1026 | 0.12498 | 0.18678 | 0.18148 | 0.18543 | 0.086041 | 0.068978 | 0.060848 | 0.08834 | 0.11546 | 0.17661 | 0.15719 | 0.16666 | 0.12729 | 0.091391 | 0.13962 | 0.10817
11 | 13 | 2020 | Summer | P, [MW] | 0 | 0 | 0.014022 | 0.014692 | 0.014236 | 0.011581 | 0.013998 | 0.0075008 | 0.030805 | 0.010451 | 0.0074385 | 0.0012916 | 0.0013609 | 0.0065026 | 0.013739 | 0.012271 | 0.013319 | 0.0083529 | 0.0014363 | 3.0992e-06 | 6.6974e-06 | 3.5394e-05 | 0.0045625 | 0.0076549 | 0.0018251 | 0.0036449
12 | 13 | 2020 | Summer | P, [MW] | 0 | 0 | 0.71596 | 0.73022 | 0.7821 | 0.75338 | 0.83366 | 0.71432 | 0.3069 | 0.25328 | 0.31063 | 0.38665 | 0.39253 | 0.28222 | 0.13805 | 0.087127 | 0.095095 | 0.15932 | 0.21407 | 0.41758 | 0.3511 | 0.37491 | 0.28377 | 0.12577 | 0.3495 | 0.27174
12 | 16 | 2020 | Summer | P, [MW] | 0 | 0 | 0.14716 | 0.12262 | 0.10214 | 0.095224 | 0.097325 | 0.10968 | 0.044645 | 0.01536 | 0.0013186 | 0.0060114 | 0.0069738 | 0.01258 | 0.00036357 | 0.056489 | 0.0076449 | 0.0061713 | 0.013175 | 0.040319 | 0.0051454 | 0.0011194 | 0.057413 | 0.074111 | 0.0035146 | 0.025811
12 | 17 | 2020 | Summer | P, [MW] | 0 | 0 | 0.13135 | 0.13794 | 0.15135 | 0.15345 | 0.15127 | 0.14592 | 0.096137 | 0.027504 | 0.029351 | 0.018142 | 0.017735 | 0.055887 | 0.014938 | 0.0043148 | 0.0061023 | 0.016765 | 0.032679 | 0.068528 | 0.05095 | 0.054833 | 0.048615 | 0.011117 | 0.055365 | 0.048404
14 | 15 | 2020 | Summer | P, [MW] | 0 | 0 | 0.15802 | 0.14086 | 0.10672 | 0.10535 | 0.12694 | 0.13649 | 0.074062 | 0.064437 | 0.077461 | 0.12394 | 0.12546 | 0.25487 | 0.16591 | 0.18923 | 0.15756 | 0.13729 | 0.13255 | 0.091755 | 0.10277 | 0.10339 | 0.095513 | 0.15108 | 0.079475 | 0.057222
18 | 19 | 2020 | Summer | P, [MW] | 0 | 0 | 0.063129 | 0.047224 | 0.037762 | 0.038966 | 0.048543 | 0.046731 | 0.052664 | 0.05394 | 0.048428 | 0.069576 | 0.074112 | 0.080537 | 0.094542 | 0.099089 | 0.085445 | 0.087179 | 0.077128 | 0.067918 | 0.079827 | 0.078884 | 0.078471 | 0.086328 | 0.066287 | 0.050296
19 | 20 | 2020 | Summer | P, [MW] | 0 | 0 | 0.0066592 | 0.0045243 | 0.0040992 | 0.0045456 | 0.0064208 | 0.0057878 | 0.0056735 | 0.0022569 | 0.00056962 | 0.0025132 | 0.0023428 | 0.002786 | 0.0043583 | 0.0048536 | 0.0033537 | 0.0039289 | 0.0039164 | 0.0026165 | 0.004574 | 0.0046216 | 0.0046005 | 0.0053182 | 0.0020716 | 0.0013894
21 | 20 | 2020 | Summer | P, [MW] | 0 | 0 | 0 | 0 | 0 | 0 | 0 | 0 | 0 | 0 | 0 | 0 | 0 | 0 | 0 | 0 | 0 | 0 | 0 | 0 | 0 | 0 | 0 | 0 | 0 | 0
21 | 22 | 2020 | Summer | P, [MW] | 0 | 0 | 0.0023256 | 0.0024861 | 0.002935 | 0.0029447 | 0.0027785 | 0.0024493 | 0.0019538 | 0.0011812 | 0.0020571 | 0.0011796 | 0.0012523 | 0.0012326 | 0.00090455 | 0.00071016 | 0.0006833 | 0.00056058 | 0.00069854 | 0.00098425 | 0.00041352 | 0.00052561 | 0.00063045 | 0.0005373 | 0.00095875 | 0.0009123
22 | 23 | 2020 | Summer | P, [MW] | 0 | 0 | 0.004983 | 0.0039466 | 0.0048855 | 0.0058306 | 0.0072068 | 0.0058353 | 0.0079169 | 0.0045442 | 0.0028867 | 0.0020848 | 0.0027962 | 0.0068693 | 0.0044144 | 0.0039501 | 0.0025183 | 0.0058099 | 0.0038949 | 0.0034904 | 0.0060439 | 0.0048249 | 0.0077672 | 0.005427 | 0.005354 | 0.0034832
23 | 24 | 2020 | Summer | P, [MW] | 0 | 0 | 0.012652 | 0.0096762 | 0.019417 | 0.026842 | 0.03449 | 0.022011 | 0.022315 | 0.0051137 | 0.0024831 | 0.0066184 | 0.0074573 | 0.011524 | 0.0078703 | 0.0063989 | 0.0056891 | 0.016496 | 0.0055476 | 0.0057804 | 0.013431 | 0.0054845 | 0.018617 | 0.0094891 | 0.011283 | 0.0026434
24 | 25 | 2020 | Summer | P, [MW] | 0 | 0 | 0 | 0 | 0 | 0 | 0 | 0 | 0 | 0 | 0 | 0 | 0 | 0 | 0 | 0 | 0 | 0 | 0 | 0 | 0 | 0 | 0 | 0 | 0 | 0
24 | 26 | 2020 | Summer | P, [MW] | 0 | 0 | 0 | 0 | 0 | 0 | 0 | 0 | 0 | 0 | 0 | 0 | 0 | 0 | 0 | 0 | 0 | 0 | 0 | 0 | 0 | 0 | 0 | 0 | 0 | 0
26 | 27 | 2020 | Summer | P, [MW] | 0 | 0 | 0.019736 | 0.0096153 | 0.016333 | 0.020476 | 0.034066 | 0.026965 | 0.045865 | 0.061409 | 0.068913 | 0.086851 | 0.10796 | 0.047216 | 0.14107 | 0.14243 | 0.1084 | 0.15566 | 0.11238 | 0.096756 | 0.10801 | 0.084021 | 0.093317 | 0.092018 | 0.073646 | 0.041755
27 | 28 | 2020 | Summer | P, [MW] | 0 | 0 | 0.069438 | 0.044281 | 0.047374 | 0.051365 | 0.0718 | 0.061188 | 0.097179 | 0.12118 | 0.13759 | 0.15566 | 0.1707 | 0.12697 | 0.20766 | 0.20534 | 0.17214 | 0.20052 | 0.16606 | 0.15507 | 0.15978 | 0.14206 | 0.15554 | 0.16751 | 0.14053 | 0.093505
28 | 29 | 2020 | Summer | P, [MW] | 0 | 0 | 0.064505 | 0.044848 | 0.038645 | 0.042028 | 0.06244 | 0.054424 | 0.098317 | 0.13241 | 0.15715 | 0.17177 | 0.18341 | 0.14719 | 0.22012 | 0.21422 | 0.17671 | 0.19095 | 0.16227 | 0.1485 | 0.15472 | 0.14964 | 0.16536 | 0.18446 | 0.14306 | 0.09344
7 | 29 | 2020 | Summer | P, [MW] | 0 | 0 | 0 | 0 | 0 | 0 | 0 | 0 | 0 | 0 | 0 | 0 | 0 | 0 | 0 | 0 | 0 | 0 | 0 | 0 | 0 | 0 | 0 | 0 | 0 | 0
25 | 30 | 2020 | Summer | P, [MW] | 0 | 0 | 0.050571 | 0.054497 | 0.042811 | 0.037567 | 0.031285 | 0.048303 | 0.033517 | 0.023956 | 0.043992 | 0.062234 | 0.059997 | 0.074346 | 0.078602 | 0.087412 | 0.081537 | 0.049649 | 0.051642 | 0.048728 | 0.029691 | 0.040305 | 0.03585 | 0.036885 | 0.046443 | 0.050592
30 | 31 | 2020 | Summer | P, [MW] | 0 | 0 | 0.01828 | 0.028582 | 0.02378 | 0.017052 | 0.013589 | 0.022175 | 0.013806 | 0.020037 | 0.04257 | 0.078946 | 0.063992 | 0.0815 | 0.073885 | 0.08146 | 0.066543 | 0.028031 | 0.027633 | 0.029803 | 0.01623 | 0.029334 | 0.012382 | 0.011521 | 0.017921 | 0.028188
31 | 32 | 2020 | Summer | P, [MW] | 0 | 0 | 0.011418 | 0.0053567 | 0.0069162 | 0.011731 | 0.016775 | 0.0074364 | 0.013184 | 0.0058027 | 0.00057554 | 0.0028944 | 0.012223 | 0.0062786 | 0.016412 | 0.01638 | 0.0096728 | 0.022241 | 0.011234 | 0.0079434 | 0.0095772 | 0.001516 | 0.010111 | 0.013006 | 0.0067461 | 0.00088378
32 | 33 | 2020 | Summer | P, [MW] | 0 | 0 | 0.0035844 | 0.0034371 | 0.0035886 | 0.00335 | 0.003578 | 0.003559 | 0.0036591 | 0.0038228 | 0.0054472 | 0.0062897 | 0.0059741 | 0.0066789 | 0.0067729 | 0.0065544 | 0.0055132 | 0.0048515 | 0.004942 | 0.0050964 | 0.005073 | 0.0048176 | 0.0047839 | 0.0051996 | 0.0044758 | 0.0038037
34 | 32 | 2020 | Summer | P, [MW] | 0 | 0 | 0 | 0 | 0 | 0 | 0 | 0 | 0 | 0 | 0 | 0 | 0 | 0 | 0 | 0 | 0 | 0 | 0 | 0 | 0 | 0 | 0 | 0 | 0 | 0
34 | 35 | 2020 | Summer | P, [MW] | 0 | 0 | 0.010838 | 0.0089841 | 0.010766 | 0.011634 | 0.014187 | 0.013613 | 0.014362 | 0.009154 | 0.010807 | 0.011988 | 0.015757 | 0.021384 | 0.021145 | 0.021511 | 0.016315 | 0.024227 | 0.016013 | 0.014211 | 0.0171 | 0.016529 | 0.019125 | 0.012849 | 0.015896 | 0.011593
35 | 36 | 2020 | Summer | P, [MW] | 0 | 0 | 0.036091 | 0.031143 | 0.034206 | 0.036391 | 0.039382 | 0.040704 | 0.042319 | 0.039953 | 0.045515 | 0.045901 | 0.052681 | 0.065345 | 0.067404 | 0.068182 | 0.054701 | 0.064446 | 0.047546 | 0.044403 | 0.049163 | 0.04859 | 0.052763 | 0.042982 | 0.048705 | 0.039997
36 | 37 | 2020 | Summer | P, [MW] | 0 | 0 | 0.019526 | 0.016104 | 0.017827 | 0.018501 | 0.02036 | 0.020624 | 0.023933 | 0.026841 | 0.030272 | 0.032803 | 0.036113 | 0.046191 | 0.045452 | 0.045832 | 0.035547 | 0.040185 | 0.031172 | 0.029801 | 0.033595 | 0.033382 | 0.034814 | 0.028818 | 0.030384 | 0.023875
37 | 38 | 2020 | Summer | P, [MW] | 0 | 0 | 0.046237 | 0.036797 | 0.039694 | 0.040228 | 0.045107 | 0.045319 | 0.062438 | 0.079982 | 0.087486 | 0.098491 | 0.10285 | 0.13428 | 0.12891 | 0.12838 | 0.097395 | 0.10492 | 0.08611 | 0.083873 | 0.095508 | 0.09636 | 0.097503 | 0.081724 | 0.078528 | 0.059965
37 | 39 | 2020 | Summer | P, [MW] | 0 | 0 | 0.00095685 | 0.001042 | 0.0010067 | 0.0010893 | 0.0010456 | 0.0011603 | 0.0011146 | 0.00078049 | 0.00053529 | 0.00070799 | 0.00051257 | 0.00075715 | 0.00061658 | 0.00055498 | 0.00035394 | 0.0002598 | 0.00040533 | 0.00055134 | 0.00068408 | 0.00081492 | 0.00083087 | 0.00071748 | 0.00054807 | 0.00075542
36 | 40 | 2020 | Summer | P, [MW] | 0 | 0 | 0.0007341 | 0.00090132 | 0.00092899 | 0.0010549 | 0.00097374 | 0.0011302 | 0.0008037 | 0.00014047 | 1.2499e-05 | 3.1623e-05 | 4.5699e-06 | 4.2564e-05 | 2.499e-06 | 2.635e-06 | 1.5032e-05 | 6.356e-05 | 1.7574e-05 | 6.0915e-05 | 6.8376e-05 | 0.00011246 | 0.00018164 | 0.00011034 | 0.00015838 | 0.00037363
22 | 38 | 2020 | Summer | P, [MW] | 0 | 0 | 0.0098491 | 0.0083355 | 0.010364 | 0.012246 | 0.013473 | 0.011255 | 0.017416 | 0.012249 | 0.0095732 | 0.0065524 | 0.0084115 | 0.017783 | 0.011636 | 0.01019 | 0.0069269 | 0.013924 | 0.0099197 | 0.0096626 | 0.013804 | 0.011334 | 0.01804 | 0.012457 | 0.012989 | 0.0086669
11 | 41 | 2020 | Summer | P, [MW] | 0 | 0 | 0 | 0 | 0 | 0 | 0 | 0 | 0 | 0 | 0 | 0 | 0 | 0 | 0 | 0 | 0 | 0 | 0 | 0 | 0 | 0 | 0 | 0 | 0 | 0
41 | 42 | 2020 | Summer | P, [MW] | 0 | 0 | 0.057872 | 0.047385 | 0.042875 | 0.043842 | 0.049158 | 0.051343 | 0.082556 | 0.093471 | 0.094916 | 0.093516 | 0.094024 | 0.10009 | 0.11263 | 0.10562 | 0.088044 | 0.089342 | 0.082233 | 0.085108 | 0.086462 | 0.089769 | 0.097069 | 0.090594 | 0.073217 | 0.065084
41 | 43 | 2020 | Summer | P, [MW] | 0 | 0 | 0 | 0 | 0 | 0 | 0 | 0 | 0 | 0 | 0 | 0 | 0 | 0 | 0 | 0 | 0 | 0 | 0 | 0 | 0 | 0 | 0 | 0 | 0 | 0
38 | 44 | 2020 | Summer | P, [MW] | 0 | 0 | 0.051093 | 0.044239 | 0.034956 | 0.037501 | 0.053884 | 0.052194 | 0.044393 | 0.047397 | 0.050759 | 0.063852 | 0.06823 | 0.1042 | 0.089833 | 0.092037 | 0.086643 | 0.084161 | 0.065523 | 0.051549 | 0.068898 | 0.067154 | 0.072639 | 0.07997 | 0.063159 | 0.043608
15 | 45 | 2020 | Summer | P, [MW] | 0 | 0 | 0 | 0 | 0 | 0 | 0 | 0 | 0 | 0 | 0 | 0 | 0 | 0 | 0 | 0 | 0 | 0 | 0 | 0 | 0 | 0 | 0 | 0 | 0 | 0
14 | 46 | 2020 | Summer | P, [MW] | 0 | 0 | 0 | 0 | 0 | 0 | 0 | 0 | 0 | 0 | 0 | 0 | 0 | 0 | 0 | 0 | 0 | 0 | 0 | 0 | 0 | 0 | 0 | 0 | 0 | 0
46 | 47 | 2020 | Summer | P, [MW] | 0 | 0 | 0.15298 | 0.13492 | 0.12415 | 0.12336 | 0.18177 | 0.17495 | 0.15711 | 0.19786 | 0.2294 | 0.2538 | 0.26265 | 0.31992 | 0.3165 | 0.30757 | 0.28671 | 0.27993 | 0.25714 | 0.24992 | 0.24345 | 0.24895 | 0.25054 | 0.26465 | 0.22846 | 0.1655
47 | 48 | 2020 | Summer | P, [MW] | 0 | 0 | 0.010481 | 0.010223 | 0.010493 | 0.011488 | 0.0042105 | 0.0039466 | 0.018851 | 0.015541 | 0.015076 | 0.014486 | 0.016511 | 0.020711 | 0.015627 | 0.015254 | 0.0075678 | 0.012068 | 0.011472 | 0.011361 | 0.012883 | 0.012728 | 0.014992 | 0.011547 | 0.010726 | 0.0090575
48 | 49 | 2020 | Summer | P, [MW] | 0 | 0 | 0.0015499 | 0.0012696 | 0.0041242 | 0.0042721 | 0.013572 | 0.01011 | 0.0034011 | 0.0077569 | 0.012202 | 0.012801 | 0.012749 | 0.015705 | 0.018154 | 0.01735 | 0.0179 | 0.019315 | 0.018237 | 0.020205 | 0.019453 | 0.018256 | 0.018244 | 0.016893 | 0.016021 | 0.012171
49 | 50 | 2020 | Summer | P, [MW] | 0 | 0 | 0.027609 | 0.037634 | 0.025454 | 0.036682 | 0.026504 | 0.029425 | 0.05176 | 0.045607 | 0.046658 | 0.056526 | 0.060087 | 0.062471 | 0.058129 | 0.052351 | 0.036532 | 0.028183 | 0.025144 | 0.0234 | 0.020327 | 0.021948 | 0.01699 | 0.025439 | 0.019536 | 0.010073
50 | 51 | 2020 | Summer | P, [MW] | 0 | 0 | 0.12502 | 0.12288 | 0.1476 | 0.13912 | 0.17497 | 0.17671 | 0.20825 | 0.27059 | 0.31781 | 0.30932 | 0.33627 | 0.31109 | 0.34534 | 0.31933 | 0.28597 | 0.26919 | 0.26041 | 0.26635 | 0.26181 | 0.27063 | 0.25979 | 0.23909 | 0.24287 | 0.17563
10 | 51 | 2020 | Summer | P, [MW] | 0 | 0 | 0 | 0 | 0 | 0 | 0 | 0 | 0 | 0 | 0 | 0 | 0 | 0 | 0 | 0 | 0 | 0 | 0 | 0 | 0 | 0 | 0 | 0 | 0 | 0
13 | 49 | 2020 | Summer | P, [MW] | 0 | 0 | 0 | 0 | 0 | 0 | 0 | 0 | 0 | 0 | 0 | 0 | 0 | 0 | 0 | 0 | 0 | 0 | 0 | 0 | 0 | 0 | 0 | 0 | 0 | 0
29 | 52 | 2020 | Summer | P, [MW] | 0 | 0 | 0.20665 | 0.21121 | 0.19838 | 0.20114 | 0.21375 | 0.20069 | 0.13602 | 0.12523 | 0.11905 | 0.1597 | 0.14095 | 0.23969 | 0.26754 | 0.35809 | 0.1911 | 0.23793 | 0.30966 | 0.14009 | 0.21543 | 0.18189 | 0.24064 | 0.33385 | 0.14909 | 0.16867
52 | 53 | 2020 | Summer | P, [MW] | 0 | 0 | 0.12332 | 0.11284 | 0.10162 | 0.096264 | 0.10694 | 0.10289 | 0.055098 | 0.038216 | 0.046 | 0.059544 | 0.052537 | 0.068247 | 0.10722 | 0.091603 | 0.090677 | 0.087182 | 0.1146 | 0.11121 | 0.090671 | 0.094875 | 0.069673 | 0.082323 | 0.066946 | 0.059056
53 | 54 | 2020 | Summer | P, [MW] | 0 | 0 | 0.061518 | 0.071117 | 0.087926 | 0.097562 | 0.09444 | 0.1067 | 0.16531 | 0.10598 | 0.099712 | 0.039734 | 0.033398 | 0.13494 | 0.1197 | 0.1222 | 0.087649 | 0.10289 | 0.10608 | 0.064437 | 0.085062 | 0.083169 | 0.13449 | 0.13435 | 0.087798 | 0.084041
54 | 55 | 2020 | Summer | P, [MW] | 0 | 0 | 0.12682 | 0.13514 | 0.15026 | 0.16167 | 0.15732 | 0.17083 | 0.26389 | 0.19094 | 0.17613 | 0.10918 | 0.10564 | 0.24607 | 0.24451 | 0.24374 | 0.17932 | 0.19768 | 0.2019 | 0.13967 | 0.17142 | 0.17694 | 0.25007 | 0.25939 | 0.18119 | 0.15822
11 | 43 | 2020 | Summer | P, [MW] | 0 | 0 | 0 | 0 | 0 | 0 | 0 | 0 | 0 | 0 | 0 | 0 | 0 | 0 | 0 | 0 | 0 | 0 | 0 | 0 | 0 | 0 | 0 | 0 | 0 | 0
44 | 45 | 2020 | Summer | P, [MW] | 0 | 0 | 0.26515 | 0.21707 | 0.18502 | 0.18116 | 0.23409 | 0.23013 | 0.23054 | 0.30354 | 0.36212 | 0.419 | 0.43433 | 0.58203 | 0.51584 | 0.5162 | 0.43759 | 0.43904 | 0.42317 | 0.39121 | 0.3787 | 0.38787 | 0.38366 | 0.4262 | 0.33944 | 0.24828
40 | 56 | 2020 | Summer | P, [MW] | 0 | 0 | 0 | 0 | 0 | 0 | 0 | 0 | 0 | 0 | 0 | 0 | 0 | 0 | 0 | 0 | 0 | 0 | 0 | 0 | 0 | 0 | 0 | 0 | 0 | 0
56 | 41 | 2020 | Summer | P, [MW] | 0 | 0 | 0.13784 | 0.11646 | 0.10287 | 0.10666 | 0.11994 | 0.12793 | 0.20167 | 0.22439 | 0.22185 | 0.21057 | 0.20942 | 0.22616 | 0.25903 | 0.23981 | 0.20008 | 0.20348 | 0.18718 | 0.19018 | 0.19408 | 0.20502 | 0.22689 | 0.20977 | 0.17129 | 0.1488
56 | 42 | 2020 | Summer | P, [MW] | 0 | 0 | 0.055644 | 0.051748 | 0.047346 | 0.049113 | 0.052991 | 0.056373 | 0.074501 | 0.07669 | 0.073358 | 0.067161 | 0.065883 | 0.070882 | 0.080744 | 0.074755 | 0.06526 | 0.066638 | 0.062697 | 0.061881 | 0.063229 | 0.067563 | 0.07506 | 0.069743 | 0.06089 | 0.054004
39 | 57 | 2020 | Summer | P, [MW] | 0 | 0 | 0 | 0 | 0 | 0 | 0 | 0 | 0 | 0 | 0 | 0 | 0 | 0 | 0 | 0 | 0 | 0 | 0 | 0 | 0 | 0 | 0 | 0 | 0 | 0
57 | 56 | 2020 | Summer | P, [MW] | 0 | 0 | 0.027928 | 0.021703 | 0.016878 | 0.017737 | 0.02196 | 0.023056 | 0.043124 | 0.050275 | 0.047911 | 0.043349 | 0.037626 | 0.045909 | 0.052284 | 0.046872 | 0.039366 | 0.038522 | 0.035511 | 0.033933 | 0.037949 | 0.042215 | 0.044238 | 0.039383 | 0.033 | 0.029591
38 | 49 | 2020 | Summer | P, [MW] | 0 | 0 | 0.013319 | 0.0078308 | 0.015139 | 0.014613 | 0.024053 | 0.018155 | 0.022709 | 0.034263 | 0.041206 | 0.038909 | 0.042463 | 0.049813 | 0.053501 | 0.050616 | 0.045422 | 0.053344 | 0.048916 | 0.054741 | 0.054303 | 0.050614 | 0.054713 | 0.044353 | 0.045557 | 0.035694
38 | 48 | 2020 | Summer | P, [MW] | 0 | 0 | 0.024994 | 0.019566 | 0.024387 | 0.024944 | 0.016077 | 0.013281 | 0.043167 | 0.046028 | 0.047831 | 0.044206 | 0.050391 | 0.060008 | 0.054919 | 0.052376 | 0.037077 | 0.049122 | 0.044951 | 0.048748 | 0.050954 | 0.048219 | 0.055169 | 0.041834 | 0.042844 | 0.03478
9 | 55 | 2020 | Summer | P, [MW] | 0 | 0 | 0 | 0 | 0 | 0 | 0 | 0 | 0 | 0 | 0 | 0 | 0 | 0 | 0 | 0 | 0 | 0 | 0 | 0 | 0 | 0 | 0 | 0 | 0 | 0
1 | 2 | 2020 | Summer | P, [MW] | Expected | - | 0.29429 | 0.45832 | 0.57203 | 0.48398 | 0.54038 | 0.62747 | 0.34828 | 0.012504 | 0.0031439 | 0.0043678 | 0.0044754 | 0.20149 | 0.0072072 | 0.0075595 | 0.0052701 | 0.0052959 | 0.0049144 | 0.0037669 | 0.0041936 | 0.0041847 | 0.011191 | 0.0087138 | 0.081619 | 0.1231
2 | 3 | 2020 | Summer | P, [MW] | Expected | - | 0.38776 | 0.51188 | 0.48296 | 0.46772 | 0.52838 | 0.54457 | 0.1862 | 0.01141 | 0.0083296 | 0.011573 | 0.011857 | 0.61356 | 0.019095 | 0.020029 | 0.013963 | 0.014031 | 0.013021 | 0.0099803 | 0.014911 | 0.01704 | 0.024226 | 0.029664 | 0.032236 | 0.021095
3 | 4 | 2020 | Summer | P, [MW] | Expected | - | 0.0095789 | 0.010709 | 0.015462 | 0.015053 | 0.015364 | 0.01583 | 0.02116 | 0.050558 | 0.058794 | 0.054346 | 0.056126 | 0.14416 | 0.062992 | 0.059308 | 0.05284 | 0.048387 | 0.046138 | 0.04594 | 0.044818 | 0.049805 | 0.050585 | 0.054694 | 0.046337 | 0.034988
4 | 5 | 2020 | Summer | P, [MW] | Expected | - | 0.015625 | 0.015625 | 0.015625 | 0.015625 | 0.015625 | 0.015625 | 0.015625 | 0.00019008 | 0.00012274 | 0.00011066 | 9.9934e-05 | 0.015625 | 0.00025848 | 0.00025599 | 3.4023e-06 | 2.6206e-05 | 3.0612e-05 | 6.4139e-06 | 0.00024498 | 0.0004914 | 0.00080485 | 0.001078 | 0.0045369 | 0.0074157
4 | 6 | 2020 | Summer | P, [MW] | Expected | - | 0.041159 | 0.035546 | 0.028246 | 0.028612 | 0.028608 | 0.029267 | 0.033467 | 0.01046 | 0.012836 | 0.015022 | 0.015804 | 0.0009398 | 0.018446 | 0.018818 | 0.013853 | 0.01464 | 0.014739 | 0.012396 | 0.013166 | 0.014174 | 0.015139 | 0.017747 | 0.016382 | 0.016332
6 | 7 | 2020 | Summer | P, [MW] | Expected | - | 0.23719 | 0.20869 | 0.14254 | 0.13938 | 0.13643 | 0.13854 | 0.057698 | 0.04736 | 0.0504 | 0.049933 | 0.05063 | 0.17424 | 0.069818 | 0.07279 | 0.057921 | 0.063883 | 0.062329 | 0.049091 | 0.058074 | 0.064594 | 0.077229 | 0.082934 | 0.062856 | 0.046254
6 | 8 | 2020 | Summer | P, [MW] | Expected | - | 0.1356 | 0.1356 | 0.1356 | 0.1356 | 0.1356 | 0.1356 | 0.048664 | 0.00038599 | 4.4937e-05 | 0.00090063 | 0.00083899 | 0.060377 | 0.00072668 | 0.00099472 | 0.00047405 | 0.00053147 | 0.00074142 | 0.00046466 | 0.00057706 | 0.00045559 | 6.4778e-05 | 0.00048362 | 0.0019867 | 0.0062558
8 | 9 | 2020 | Summer | P, [MW] | Expected | - | 0.092411 | 0.035603 | 0.00070717 | 0.00042304 | 0.0096814 | 0.001454 | 0.043935 | 0.00040686 | 0.0073688 | 0.30245 | 0.28099 | 0.021906 | 0.11879 | 0.20575 | 0.10759 | 0.12616 | 0.22428 | 0.14006 | 0.18773 | 0.17836 | 0.062927 | 0.1903 | 0.053455 | 0.033134
9 | 10 | 2020 | Summer | P, [MW] | Expected | - | 0.0039307 | 0.0010401 | 0.00060015 | 0.0001086 | 0.00044163 | 0.0024489 | 0.081053 | 0.065229 | 0.061934 | 0.028856 | 0.028503 | 0.031611 | 0.12765 | 0.12886 | 0.10882 | 0.085856 | 0.052734 | 0.029301 | 0.032381 | 0.034233 | 0.064431 | 0.1033 | 0.041958 | 0.036102
9 | 11 | 2020 | Summer | P, [MW] | Expected | - | 0.0024419 | 0.0079898 | 0.013289 | 0.013835 | 0.013056 | 0.018186 | 0.099673 | 0.083673 | 0.086091 | 0.04296 | 0.045991 | 0.01949 | 0.13724 | 0.12965 | 0.11801 | 0.096458 | 0.063515 | 0.047213 | 0.050002 | 0.052644 | 0.085743 | 0.10143 | 0.065829 | 0.050141
9 | 12 | 2020 | Summer | P, [MW] | Expected | - | 0.13007 | 0.11642 | 0.096824 | 0.083258 | 0.1023 | 0.062403 | 0.014513 | 0.00051348 | 0.0020864 | 0.024121 | 0.023173 | 0.03168 | 0.0064657 | 0.010404 | 0.0084005 | 0.001223 | 0.0025957 | 0.021578 | 0.015385 | 0.016315 | 0.0018843 | 0.0030929 | 0.0081106 | 0.0055549
9 | 13 | 2020 | Summer | P, [MW] | Expected | - | 0.012499 | 0.019259 | 0.021465 | 0.019375 | 0.019473 | 0.01966 | 0.12281 | 0.079253 | 0.074708 | 0.021098 | 0.023845 | 0.0024179 | 0.12317 | 0.11488 | 0.10894 | 0.083778 | 0.043827 | 0.025725 | 0.027374 | 0.029631 | 0.067735 | 0.085801 | 0.046549 | 0.039752
13 | 14 | 2020 | Summer | P, [MW] | Expected | - | 0.058285 | 0.074222 | 0.093557 | 0.093408 | 0.097458 | 0.098354 | 0.074902 | 0.048969 | 0.053975 | 0.037353 | 0.040114 | 0.019627 | 0.038355 | 0.027353 | 0.027936 | 0.031833 | 0.027927 | 0.044721 | 0.036813 | 0.038915 | 0.041945 | 0.022818 | 0.044112 | 0.034725
13 | 15 | 2020 | Summer | P, [MW] | Expected | - | 0.15528 | 0.16122 | 0.152 | 0.15077 | 0.15251 | 0.16497 | 0.068115 | 0.0018569 | 0.0034221 | 0.022304 | 0.02147 | 0.11406 | 0.038852 | 0.059073 | 0.041384 | 0.029894 | 0.030285 | 0.0084545 | 0.014175 | 0.013365 | 0.0097594 | 0.040674 | 0.0063579 | 0.0073012
1 | 15 | 2020 | Summer | P, [MW] | Expected | - | 0.57562 | 0.6193 | 0.51361 | 0.48868 | 0.56219 | 0.62309 | 0.27508 | 0.12029 | 0.12863 | 0.18578 | 0.18105 | 0.9855 | 0.2385 | 0.26031 | 0.21659 | 0.20473 | 0.19445 | 0.15111 | 0.16584 | 0.17041 | 0.17341 | 0.24297 | 0.16614 | 0.1406
1 | 16 | 2020 | Summer | P, [MW] | Expected | - | 0.15887 | 0.18963 | 0.15652 | 0.15773 | 0.15201 | 0.19114 | 0.074794 | 0.017757 | 0.010775 | 0.031173 | 0.030381 | 0.46283 | 0.098454 | 0.26723 | 0.068131 | 0.084318 | 0.075409 | 0.021525 | 0.023415 | 0.012358 | 0.066035 | 0.21374 | 0.013079 | 0.019926
1 | 17 | 2020 | Summer | P, [MW] | Expected | - | 0.3704 | 0.37306 | 0.30579 | 0.29489 | 0.30605 | 0.36898 | 0.19157 | 0.077772 | 0.083132 | 0.10573 | 0.094528 | 0.49666 | 0.29736 | 0.32216 | 0.25845 | 0.23027 | 0.24236 | 0.13837 | 0.15485 | 0.15482 | 0.1662 | 0.27557 | 0.11548 | 0.10348
3 | 15 | 2020 | Summer | P, [MW] | Expected | - | 0.12852 | 0.095635 | 0.079574 | 0.086395 | 0.09676 | 0.089664 | 0.070643 | 0.22639 | 0.26742 | 0.38952 | 0.38318 | 0.25018 | 0.49613 | 0.53251 | 0.43339 | 0.41599 | 0.39367 | 0.31496 | 0.3368 | 0.34458 | 0.33487 | 0.46931 | 0.27984 | 0.19904
4 | 18 | 2020 | Summer | P, [MW] | Expected | - | 0 | 0 | 0 | 0 | 0 | 0 | 0 | 0 | 0 | 0 | 0 | 0 | 0 | 0 | 0 | 0 | 0 | 0 | 0 | 0 | 0 | 0 | 0 | 0
5 | 6 | 2020 | Summer | P, [MW] | Expected | - | 0.045572 | 0.035893 | 0.02666 | 0.026392 | 0.027662 | 0.026727 | 0.034846 | 0.029471 | 0.037305 | 0.043414 | 0.046183 | 0.015205 | 0.051038 | 0.051962 | 0.047167 | 0.045535 | 0.045558 | 0.040648 | 0.04144 | 0.042658 | 0.042736 | 0.047464 | 0.040895 | 0.032378
7 | 8 | 2020 | Summer | P, [MW] | Expected | - | 0.0059489 | 0.023593 | 0.060292 | 0.065862 | 0.080983 | 0.072231 | 0.086549 | 0.065157 | 0.070037 | 0.095235 | 0.095751 | 0.033122 | 0.1185 | 0.13065 | 0.097861 | 0.10815 | 0.11176 | 0.084202 | 0.10211 | 0.11052 | 0.11841 | 0.14141 | 0.095559 | 0.07471
10 | 12 | 2020 | Summer | P, [MW] | Expected | - | 0.24942 | 0.23893 | 0.21541 | 0.20261 | 0.23049 | 0.19025 | 0.078452 | 0.1026 | 0.12498 | 0.18678 | 0.18148 | 0.18543 | 0.086041 | 0.068978 | 0.060848 | 0.08834 | 0.11546 | 0.17661 | 0.15719 | 0.16666 | 0.12729 | 0.091391 | 0.13962 | 0.10817
11 | 13 | 2020 | Summer | P, [MW] | Expected | - | 0.014022 | 0.014692 | 0.014236 | 0.011581 | 0.013998 | 0.0075008 | 0.030805 | 0.010451 | 0.0074385 | 0.0012916 | 0.0013609 | 0.0065026 | 0.013739 | 0.012271 | 0.013319 | 0.0083529 | 0.0014363 | 3.0992e-06 | 6.6974e-06 | 3.5394e-05 | 0.0045625 | 0.0076549 | 0.0018251 | 0.0036449
12 | 13 | 2020 | Summer | P, [MW] | Expected | - | 0.71596 | 0.73022 | 0.7821 | 0.75338 | 0.83366 | 0.71432 | 0.3069 | 0.25328 | 0.31063 | 0.38665 | 0.39253 | 0.28222 | 0.13805 | 0.087127 | 0.095095 | 0.15932 | 0.21407 | 0.41758 | 0.3511 | 0.37491 | 0.28377 | 0.12577 | 0.3495 | 0.27174
12 | 16 | 2020 | Summer | P, [MW] | Expected | - | 0.14716 | 0.12262 | 0.10214 | 0.095224 | 0.097325 | 0.10968 | 0.044645 | 0.01536 | 0.0013186 | 0.0060114 | 0.0069738 | 0.01258 | 0.00036357 | 0.056489 | 0.0076449 | 0.0061713 | 0.013175 | 0.040319 | 0.0051454 | 0.0011194 | 0.057413 | 0.074111 | 0.0035146 | 0.025811
12 | 17 | 2020 | Summer | P, [MW] | Expected | - | 0.13135 | 0.13794 | 0.15135 | 0.15345 | 0.15127 | 0.14592 | 0.096137 | 0.027504 | 0.029351 | 0.018142 | 0.017735 | 0.055887 | 0.014938 | 0.0043148 | 0.0061023 | 0.016765 | 0.032679 | 0.068528 | 0.05095 | 0.054833 | 0.048615 | 0.011117 | 0.055365 | 0.048404
14 | 15 | 2020 | Summer | P, [MW] | Expected | - | 0.15802 | 0.14086 | 0.10672 | 0.10535 | 0.12694 | 0.13649 | 0.074062 | 0.064437 | 0.077461 | 0.12394 | 0.12546 | 0.25487 | 0.16591 | 0.18923 | 0.15756 | 0.13729 | 0.13255 | 0.091755 | 0.10277 | 0.10339 | 0.095513 | 0.15108 | 0.079475 | 0.057222
18 | 19 | 2020 | Summer | P, [MW] | Expected | - | 0.063129 | 0.047224 | 0.037762 | 0.038966 | 0.048543 | 0.046731 | 0.052664 | 0.05394 | 0.048428 | 0.069576 | 0.074112 | 0.080537 | 0.094542 | 0.099089 | 0.085445 | 0.087179 | 0.077128 | 0.067918 | 0.079827 | 0.078884 | 0.078471 | 0.086328 | 0.066287 | 0.050296
19 | 20 | 2020 | Summer | P, [MW] | Expected | - | 0.0066592 | 0.0045243 | 0.0040992 | 0.0045456 | 0.0064208 | 0.0057878 | 0.0056735 | 0.0022569 | 0.00056962 | 0.0025132 | 0.0023428 | 0.002786 | 0.0043583 | 0.0048536 | 0.0033537 | 0.0039289 | 0.0039164 | 0.0026165 | 0.004574 | 0.0046216 | 0.0046005 | 0.0053182 | 0.0020716 | 0.0013894
21 | 20 | 2020 | Summer | P, [MW] | Expected | - | 0 | 0 | 0 | 0 | 0 | 0 | 0 | 0 | 0 | 0 | 0 | 0 | 0 | 0 | 0 | 0 | 0 | 0 | 0 | 0 | 0 | 0 | 0 | 0
21 | 22 | 2020 | Summer | P, [MW] | Expected | - | 0.0023256 | 0.0024861 | 0.002935 | 0.0029447 | 0.0027785 | 0.0024493 | 0.0019538 | 0.0011812 | 0.0020571 | 0.0011796 | 0.0012523 | 0.0012326 | 0.00090455 | 0.00071016 | 0.0006833 | 0.00056058 | 0.00069854 | 0.00098425 | 0.00041352 | 0.00052561 | 0.00063045 | 0.0005373 | 0.00095875 | 0.0009123
22 | 23 | 2020 | Summer | P, [MW] | Expected | - | 0.004983 | 0.0039466 | 0.0048855 | 0.0058306 | 0.0072068 | 0.0058353 | 0.0079169 | 0.0045442 | 0.0028867 | 0.0020848 | 0.0027962 | 0.0068693 | 0.0044144 | 0.0039501 | 0.0025183 | 0.0058099 | 0.0038949 | 0.0034904 | 0.0060439 | 0.0048249 | 0.0077672 | 0.005427 | 0.005354 | 0.0034832
23 | 24 | 2020 | Summer | P, [MW] | Expected | - | 0.012652 | 0.0096762 | 0.019417 | 0.026842 | 0.03449 | 0.022011 | 0.022315 | 0.0051137 | 0.0024831 | 0.0066184 | 0.0074573 | 0.011524 | 0.0078703 | 0.0063989 | 0.0056891 | 0.016496 | 0.0055476 | 0.0057804 | 0.013431 | 0.0054845 | 0.018617 | 0.0094891 | 0.011283 | 0.0026434
24 | 25 | 2020 | Summer | P, [MW] | Expected | - | 0 | 0 | 0 | 0 | 0 | 0 | 0 | 0 | 0 | 0 | 0 | 0 | 0 | 0 | 0 | 0 | 0 | 0 | 0 | 0 | 0 | 0 | 0 | 0
24 | 26 | 2020 | Summer | P, [MW] | Expected | - | 0 | 0 | 0 | 0 | 0 | 0 | 0 | 0 | 0 | 0 | 0 | 0 | 0 | 0 | 0 | 0 | 0 | 0 | 0 | 0 | 0 | 0 | 0 | 0
26 | 27 | 2020 | Summer | P, [MW] | Expected | - | 0.019736 | 0.0096153 | 0.016333 | 0.020476 | 0.034066 | 0.026965 | 0.045865 | 0.061409 | 0.068913 | 0.086851 | 0.10796 | 0.047216 | 0.14107 | 0.14243 | 0.1084 | 0.15566 | 0.11238 | 0.096756 | 0.10801 | 0.084021 | 0.093317 | 0.092018 | 0.073646 | 0.041755
27 | 28 | 2020 | Summer | P, [MW] | Expected | - | 0.069438 | 0.044281 | 0.047374 | 0.051365 | 0.0718 | 0.061188 | 0.097179 | 0.12118 | 0.13759 | 0.15566 | 0.1707 | 0.12697 | 0.20766 | 0.20534 | 0.17214 | 0.20052 | 0.16606 | 0.15507 | 0.15978 | 0.14206 | 0.15554 | 0.16751 | 0.14053 | 0.093505
28 | 29 | 2020 | Summer | P, [MW] | Expected | - | 0.064505 | 0.044848 | 0.038645 | 0.042028 | 0.06244 | 0.054424 | 0.098317 | 0.13241 | 0.15715 | 0.17177 | 0.18341 | 0.14719 | 0.22012 | 0.21422 | 0.17671 | 0.19095 | 0.16227 | 0.1485 | 0.15472 | 0.14964 | 0.16536 | 0.18446 | 0.14306 | 0.09344
7 | 29 | 2020 | Summer | P, [MW] | Expected | - | 0 | 0 | 0 | 0 | 0 | 0 | 0 | 0 | 0 | 0 | 0 | 0 | 0 | 0 | 0 | 0 | 0 | 0 | 0 | 0 | 0 | 0 | 0 | 0
25 | 30 | 2020 | Summer | P, [MW] | Expected | - | 0.050571 | 0.054497 | 0.042811 | 0.037567 | 0.031285 | 0.048303 | 0.033517 | 0.023956 | 0.043992 | 0.062234 | 0.059997 | 0.074346 | 0.078602 | 0.087412 | 0.081537 | 0.049649 | 0.051642 | 0.048728 | 0.029691 | 0.040305 | 0.03585 | 0.036885 | 0.046443 | 0.050592
30 | 31 | 2020 | Summer | P, [MW] | Expected | - | 0.01828 | 0.028582 | 0.02378 | 0.017052 | 0.013589 | 0.022175 | 0.013806 | 0.020037 | 0.04257 | 0.078946 | 0.063992 | 0.0815 | 0.073885 | 0.08146 | 0.066543 | 0.028031 | 0.027633 | 0.029803 | 0.01623 | 0.029334 | 0.012382 | 0.011521 | 0.017921 | 0.028188
31 | 32 | 2020 | Summer | P, [MW] | Expected | - | 0.011418 | 0.0053567 | 0.0069162 | 0.011731 | 0.016775 | 0.0074364 | 0.013184 | 0.0058027 | 0.00057554 | 0.0028944 | 0.012223 | 0.0062786 | 0.016412 | 0.01638 | 0.0096728 | 0.022241 | 0.011234 | 0.0079434 | 0.0095772 | 0.001516 | 0.010111 | 0.013006 | 0.0067461 | 0.00088378
32 | 33 | 2020 | Summer | P, [MW] | Expected | - | 0.0035844 | 0.0034371 | 0.0035886 | 0.00335 | 0.003578 | 0.003559 | 0.0036591 | 0.0038228 | 0.0054472 | 0.0062897 | 0.0059741 | 0.0066789 | 0.0067729 | 0.0065544 | 0.0055132 | 0.0048515 | 0.004942 | 0.0050964 | 0.005073 | 0.0048176 | 0.0047839 | 0.0051996 | 0.0044758 | 0.0038037
34 | 32 | 2020 | Summer | P, [MW] | Expected | - | 0 | 0 | 0 | 0 | 0 | 0 | 0 | 0 | 0 | 0 | 0 | 0 | 0 | 0 | 0 | 0 | 0 | 0 | 0 | 0 | 0 | 0 | 0 | 0
34 | 35 | 2020 | Summer | P, [MW] | Expected | - | 0.010838 | 0.0089841 | 0.010766 | 0.011634 | 0.014187 | 0.013613 | 0.014362 | 0.009154 | 0.010807 | 0.011988 | 0.015757 | 0.021384 | 0.021145 | 0.021511 | 0.016315 | 0.024227 | 0.016013 | 0.014211 | 0.0171 | 0.016529 | 0.019125 | 0.012849 | 0.015896 | 0.011593
35 | 36 | 2020 | Summer | P, [MW] | Expected | - | 0.036091 | 0.031143 | 0.034206 | 0.036391 | 0.039382 | 0.040704 | 0.042319 | 0.039953 | 0.045515 | 0.045901 | 0.052681 | 0.065345 | 0.067404 | 0.068182 | 0.054701 | 0.064446 | 0.047546 | 0.044403 | 0.049163 | 0.04859 | 0.052763 | 0.042982 | 0.048705 | 0.039997
36 | 37 | 2020 | Summer | P, [MW] | Expected | - | 0.019526 | 0.016104 | 0.017827 | 0.018501 | 0.02036 | 0.020624 | 0.023933 | 0.026841 | 0.030272 | 0.032803 | 0.036113 | 0.046191 | 0.045452 | 0.045832 | 0.035547 | 0.040185 | 0.031172 | 0.029801 | 0.033595 | 0.033382 | 0.034814 | 0.028818 | 0.030384 | 0.023875
37 | 38 | 2020 | Summer | P, [MW] | Expected | - | 0.046237 | 0.036797 | 0.039694 | 0.040228 | 0.045107 | 0.045319 | 0.062438 | 0.079982 | 0.087486 | 0.098491 | 0.10285 | 0.13428 | 0.12891 | 0.12838 | 0.097395 | 0.10492 | 0.08611 | 0.083873 | 0.095508 | 0.09636 | 0.097503 | 0.081724 | 0.078528 | 0.059965
37 | 39 | 2020 | Summer | P, [MW] | Expected | - | 0.00095685 | 0.001042 | 0.0010067 | 0.0010893 | 0.0010456 | 0.0011603 | 0.0011146 | 0.00078049 | 0.00053529 | 0.00070799 | 0.00051257 | 0.00075715 | 0.00061658 | 0.00055498 | 0.00035394 | 0.0002598 | 0.00040533 | 0.00055134 | 0.00068408 | 0.00081492 | 0.00083087 | 0.00071748 | 0.00054807 | 0.00075542
36 | 40 | 2020 | Summer | P, [MW] | Expected | - | 0.0007341 | 0.00090132 | 0.00092899 | 0.0010549 | 0.00097374 | 0.0011302 | 0.0008037 | 0.00014047 | 1.2499e-05 | 3.1623e-05 | 4.5699e-06 | 4.2564e-05 | 2.499e-06 | 2.635e-06 | 1.5032e-05 | 6.356e-05 | 1.7574e-05 | 6.0915e-05 | 6.8376e-05 | 0.00011246 | 0.00018164 | 0.00011034 | 0.00015838 | 0.00037363
22 | 38 | 2020 | Summer | P, [MW] | Expected | - | 0.0098491 | 0.0083355 | 0.010364 | 0.012246 | 0.013473 | 0.011255 | 0.017416 | 0.012249 | 0.0095732 | 0.0065524 | 0.0084115 | 0.017783 | 0.011636 | 0.01019 | 0.0069269 | 0.013924 | 0.0099197 | 0.0096626 | 0.013804 | 0.011334 | 0.01804 | 0.012457 | 0.012989 | 0.0086669
11 | 41 | 2020 | Summer | P, [MW] | Expected | - | 0 | 0 | 0 | 0 | 0 | 0 | 0 | 0 | 0 | 0 | 0 | 0 | 0 | 0 | 0 | 0 | 0 | 0 | 0 | 0 | 0 | 0 | 0 | 0
41 | 42 | 2020 | Summer | P, [MW] | Expected | - | 0.057872 | 0.047385 | 0.042875 | 0.043842 | 0.049158 | 0.051343 | 0.082556 | 0.093471 | 0.094916 | 0.093516 | 0.094024 | 0.10009 | 0.11263 | 0.10562 | 0.088044 | 0.089342 | 0.082233 | 0.085108 | 0.086462 | 0.089769 | 0.097069 | 0.090594 | 0.073217 | 0.065084
41 | 43 | 2020 | Summer | P, [MW] | Expected | - | 0 | 0 | 0 | 0 | 0 | 0 | 0 | 0 | 0 | 0 | 0 | 0 | 0 | 0 | 0 | 0 | 0 | 0 | 0 | 0 | 0 | 0 | 0 | 0
38 | 44 | 2020 | Summer | P, [MW] | Expected | - | 0.051093 | 0.044239 | 0.034956 | 0.037501 | 0.053884 | 0.052194 | 0.044393 | 0.047397 | 0.050759 | 0.063852 | 0.06823 | 0.1042 | 0.089833 | 0.092037 | 0.086643 | 0.084161 | 0.065523 | 0.051549 | 0.068898 | 0.067154 | 0.072639 | 0.07997 | 0.063159 | 0.043608
15 | 45 | 2020 | Summer | P, [MW] | Expected | - | 0 | 0 | 0 | 0 | 0 | 0 | 0 | 0 | 0 | 0 | 0 | 0 | 0 | 0 | 0 | 0 | 0 | 0 | 0 | 0 | 0 | 0 | 0 | 0
14 | 46 | 2020 | Summer | P, [MW] | Expected | - | 0 | 0 | 0 | 0 | 0 | 0 | 0 | 0 | 0 | 0 | 0 | 0 | 0 | 0 | 0 | 0 | 0 | 0 | 0 | 0 | 0 | 0 | 0 | 0
46 | 47 | 2020 | Summer | P, [MW] | Expected | - | 0.15298 | 0.13492 | 0.12415 | 0.12336 | 0.18177 | 0.17495 | 0.15711 | 0.19786 | 0.2294 | 0.2538 | 0.26265 | 0.31992 | 0.3165 | 0.30757 | 0.28671 | 0.27993 | 0.25714 | 0.24992 | 0.24345 | 0.24895 | 0.25054 | 0.26465 | 0.22846 | 0.1655
47 | 48 | 2020 | Summer | P, [MW] | Expected | - | 0.010481 | 0.010223 | 0.010493 | 0.011488 | 0.0042105 | 0.0039466 | 0.018851 | 0.015541 | 0.015076 | 0.014486 | 0.016511 | 0.020711 | 0.015627 | 0.015254 | 0.0075678 | 0.012068 | 0.011472 | 0.011361 | 0.012883 | 0.012728 | 0.014992 | 0.011547 | 0.010726 | 0.0090575
48 | 49 | 2020 | Summer | P, [MW] | Expected | - | 0.0015499 | 0.0012696 | 0.0041242 | 0.0042721 | 0.013572 | 0.01011 | 0.0034011 | 0.0077569 | 0.012202 | 0.012801 | 0.012749 | 0.015705 | 0.018154 | 0.01735 | 0.0179 | 0.019315 | 0.018237 | 0.020205 | 0.019453 | 0.018256 | 0.018244 | 0.016893 | 0.016021 | 0.012171
49 | 50 | 2020 | Summer | P, [MW] | Expected | - | 0.027609 | 0.037634 | 0.025454 | 0.036682 | 0.026504 | 0.029425 | 0.05176 | 0.045607 | 0.046658 | 0.056526 | 0.060087 | 0.062471 | 0.058129 | 0.052351 | 0.036532 | 0.028183 | 0.025144 | 0.0234 | 0.020327 | 0.021948 | 0.01699 | 0.025439 | 0.019536 | 0.010073
50 | 51 | 2020 | Summer | P, [MW] | Expected | - | 0.12502 | 0.12288 | 0.1476 | 0.13912 | 0.17497 | 0.17671 | 0.20825 | 0.27059 | 0.31781 | 0.30932 | 0.33627 | 0.31109 | 0.34534 | 0.31933 | 0.28597 | 0.26919 | 0.26041 | 0.26635 | 0.26181 | 0.27063 | 0.25979 | 0.23909 | 0.24287 | 0.17563
10 | 51 | 2020 | Summer | P, [MW] | Expected | - | 0 | 0 | 0 | 0 | 0 | 0 | 0 | 0 | 0 | 0 | 0 | 0 | 0 | 0 | 0 | 0 | 0 | 0 | 0 | 0 | 0 | 0 | 0 | 0
13 | 49 | 2020 | Summer | P, [MW] | Expected | - | 0 | 0 | 0 | 0 | 0 | 0 | 0 | 0 | 0 | 0 | 0 | 0 | 0 | 0 | 0 | 0 | 0 | 0 | 0 | 0 | 0 | 0 | 0 | 0
29 | 52 | 2020 | Summer | P, [MW] | Expected | - | 0.20665 | 0.21121 | 0.19838 | 0.20114 | 0.21375 | 0.20069 | 0.13602 | 0.12523 | 0.11905 | 0.1597 | 0.14095 | 0.23969 | 0.26754 | 0.35809 | 0.1911 | 0.23793 | 0.30966 | 0.14009 | 0.21543 | 0.18189 | 0.24064 | 0.33385 | 0.14909 | 0.16867
52 | 53 | 2020 | Summer | P, [MW] | Expected | - | 0.12332 | 0.11284 | 0.10162 | 0.096264 | 0.10694 | 0.10289 | 0.055098 | 0.038216 | 0.046 | 0.059544 | 0.052537 | 0.068247 | 0.10722 | 0.091603 | 0.090677 | 0.087182 | 0.1146 | 0.11121 | 0.090671 | 0.094875 | 0.069673 | 0.082323 | 0.066946 | 0.059056
53 | 54 | 2020 | Summer | P, [MW] | Expected | - | 0.061518 | 0.071117 | 0.087926 | 0.097562 | 0.09444 | 0.1067 | 0.16531 | 0.10598 | 0.099712 | 0.039734 | 0.033398 | 0.13494 | 0.1197 | 0.1222 | 0.087649 | 0.10289 | 0.10608 | 0.064437 | 0.085062 | 0.083169 | 0.13449 | 0.13435 | 0.087798 | 0.084041
54 | 55 | 2020 | Summer | P, [MW] | Expected | - | 0.12682 | 0.13514 | 0.15026 | 0.16167 | 0.15732 | 0.17083 | 0.26389 | 0.19094 | 0.17613 | 0.10918 | 0.10564 | 0.24607 | 0.24451 | 0.24374 | 0.17932 | 0.19768 | 0.2019 | 0.13967 | 0.17142 | 0.17694 | 0.25007 | 0.25939 | 0.18119 | 0.15822
11 | 43 | 2020 | Summer | P, [MW] | Expected | - | 0 | 0 | 0 | 0 | 0 | 0 | 0 | 0 | 0 | 0 | 0 | 0 | 0 | 0 | 0 | 0 | 0 | 0 | 0 | 0 | 0 | 0 | 0 | 0
44 | 45 | 2020 | Summer | P, [MW] | Expected | - | 0.26515 | 0.21707 | 0.18502 | 0.18116 | 0.23409 | 0.23013 | 0.23054 | 0.30354 | 0.36212 | 0.419 | 0.43433 | 0.58203 | 0.51584 | 0.5162 | 0.43759 | 0.43904 | 0.42317 | 0.39121 | 0.3787 | 0.38787 | 0.38366 | 0.4262 | 0.33944 | 0.24828
40 | 56 | 2020 | Summer | P, [MW] | Expected | - | 0 | 0 | 0 | 0 | 0 | 0 | 0 | 0 | 0 | 0 | 0 | 0 | 0 | 0 | 0 | 0 | 0 | 0 | 0 | 0 | 0 | 0 | 0 | 0
56 | 41 | 2020 | Summer | P, [MW] | Expected | - | 0.13784 | 0.11646 | 0.10287 | 0.10666 | 0.11994 | 0.12793 | 0.20167 | 0.22439 | 0.22185 | 0.21057 | 0.20942 | 0.22616 | 0.25903 | 0.23981 | 0.20008 | 0.20348 | 0.18718 | 0.19018 | 0.19408 | 0.20502 | 0.22689 | 0.20977 | 0.17129 | 0.1488
56 | 42 | 2020 | Summer | P, [MW] | Expected | - | 0.055644 | 0.051748 | 0.047346 | 0.049113 | 0.052991 | 0.056373 | 0.074501 | 0.07669 | 0.073358 | 0.067161 | 0.065883 | 0.070882 | 0.080744 | 0.074755 | 0.06526 | 0.066638 | 0.062697 | 0.061881 | 0.063229 | 0.067563 | 0.07506 | 0.069743 | 0.06089 | 0.054004
39 | 57 | 2020 | Summer | P, [MW] | Expected | - | 0 | 0 | 0 | 0 | 0 | 0 | 0 | 0 | 0 | 0 | 0 | 0 | 0 | 0 | 0 | 0 | 0 | 0 | 0 | 0 | 0 | 0 | 0 | 0
57 | 56 | 2020 | Summer | P, [MW] | Expected | - | 0.027928 | 0.021703 | 0.016878 | 0.017737 | 0.02196 | 0.023056 | 0.043124 | 0.050275 | 0.047911 | 0.043349 | 0.037626 | 0.045909 | 0.052284 | 0.046872 | 0.039366 | 0.038522 | 0.035511 | 0.033933 | 0.037949 | 0.042215 | 0.044238 | 0.039383 | 0.033 | 0.029591
38 | 49 | 2020 | Summer | P, [MW] | Expected | - | 0.013319 | 0.0078308 | 0.015139 | 0.014613 | 0.024053 | 0.018155 | 0.022709 | 0.034263 | 0.041206 | 0.038909 | 0.042463 | 0.049813 | 0.053501 | 0.050616 | 0.045422 | 0.053344 | 0.048916 | 0.054741 | 0.054303 | 0.050614 | 0.054713 | 0.044353 | 0.045557 | 0.035694
38 | 48 | 2020 | Summer | P, [MW] | Expected | - | 0.024994 | 0.019566 | 0.024387 | 0.024944 | 0.016077 | 0.013281 | 0.043167 | 0.046028 | 0.047831 | 0.044206 | 0.050391 | 0.060008 | 0.054919 | 0.052376 | 0.037077 | 0.049122 | 0.044951 | 0.048748 | 0.050954 | 0.048219 | 0.055169 | 0.041834 | 0.042844 | 0.03478
9 | 55 | 2020 | Summer | P, [MW] | Expected | - | 0 | 0 | 0 | 0 | 0 | 0 | 0 | 0 | 0 | 0 | 0 | 0 | 0 | 0 | 0 | 0 | 0 | 0 | 0 | 0 | 0 | 0 | 0 | 0
1 | 2 | 2020 | Winter | P, [MW] | 0 | 0 | 0.22417 | 0.25993 | 0.3074 | 0.30098 | 0.32828 | 0.2657 | 0.17413 | 0.034574 | 0.0058762 | 0.0047136 | 0.0083336 | 0.0074613 | 0.010761 | 0.01034 | 0.042704 | 0.080943 | 0.063608 | 0.011908 | 0.019945 | 0.028541 | 0.062217 | 0.094385 | 0.13454 | 0.17064
2 | 3 | 2020 | Winter | P, [MW] | 0 | 0 | 0.063427 | 0.081761 | 0.10104 | 0.09896 | 0.10853 | 0.081108 | 0.0086721 | 0.0022885 | 0.014206 | 0.015338 | 0.0099698 | 0.017684 | 0.014477 | 0.013239 | 0.0032822 | 0.00041763 | 0.00076477 | 0.012476 | 0.0080548 | 0.0055467 | 0.0017898 | 0.00093396 | 0.028238 | 0.041122
3 | 4 | 2020 | Winter | P, [MW] | 0 | 0 | 0.021455 | 0.017136 | 0.011977 | 0.011637 | 0.012727 | 0.019507 | 0.038789 | 0.073293 | 0.064015 | 0.063694 | 0.05951 | 0.063216 | 0.062008 | 0.059666 | 0.049399 | 0.046705 | 0.051272 | 0.069968 | 0.066535 | 0.064578 | 0.061939 | 0.054218 | 0.040678 | 0.030165
4 | 5 | 2020 | Winter | P, [MW] | 0 | 0 | 0.015341 | 0.015359 | 0.015625 | 0.015625 | 0.015625 | 0.015625 | 0.0057136 | 0.0006916 | 9.0218e-05 | 0.00016103 | 9.2262e-05 | 0.0002492 | 0.00034482 | 0.00034557 | 0.00051864 | 0.0014314 | 0.00095613 | 0.00034031 | 0.00031717 | 0.00032131 | 0.00039078 | 0.00044814 | 0.0081556 | 0.011334
4 | 6 | 2020 | Winter | P, [MW] | 0 | 0 | 0.024133 | 0.025562 | 0.02794 | 0.028132 | 0.027258 | 0.024816 | 0.014758 | 0.0045954 | 0.012692 | 0.014158 | 0.014044 | 0.014607 | 0.014511 | 0.0141 | 0.012172 | 0.011242 | 0.012116 | 0.015342 | 0.014198 | 0.01449 | 0.01346 | 0.012051 | 0.015388 | 0.019222
6 | 7 | 2020 | Winter | P, [MW] | 0 | 0 | 0.038252 | 0.039519 | 0.042041 | 0.0433 | 0.04236 | 0.034424 | 0.054533 | 0.042202 | 0.065916 | 0.070232 | 0.073847 | 0.077957 | 0.077367 | 0.07637 | 0.072436 | 0.060188 | 0.066125 | 0.080578 | 0.0759 | 0.079946 | 0.073465 | 0.068728 | 0.052977 | 0.043048
6 | 8 | 2020 | Winter | P, [MW] | 0 | 0 | 0.010006 | 0.01225 | 0.013759 | 0.014067 | 0.013395 | 0.010957 | 0.00066205 | 0.0036593 | 0.00086222 | 0.0004236 | 0.00035522 | 0.00034044 | 0.00038872 | 0.00037823 | 0.00028952 | 9.2021e-05 | 0.00017999 | 0.00047566 | 0.0004293 | 0.00039491 | 0.00036888 | 0.00026599 | 0.0019937 | 0.0062364
8 | 9 | 2020 | Winter | P, [MW] | 0 | 0 | 0.048025 | 0.060561 | 0.053445 | 0.09467 | 0.12488 | 0.023196 | 0.0024921 | 0.00041672 | 0.048813 | 0.00020253 | 0.00056923 | 0.0024108 | 0.00062024 | 0.00063371 | 0.00094783 | 0.00073419 | 0.00085154 | 0.0004219 | 0.000319 | 0.00052252 | 0.0008334 | 0.00095024 | 0.0021821 | 0.036362
9 | 10 | 2020 | Winter | P, [MW] | 0 | 0 | 0.026946 | 0.028695 | 0.022927 | 0.01945 | 0.015722 | 0.030307 | 0.055533 | 0.081486 | 0.15829 | 0.13499 | 0.16307 | 0.18901 | 0.14818 | 0.13153 | 0.086687 | 0.066093 | 0.092964 | 0.23897 | 0.21984 | 0.22637 | 0.21665 | 0.12636 | 0.054766 | 0.032946
9 | 11 | 2020 | Winter | P, [MW] | 0 | 0 | 0.027353 | 0.027264 | 0.021957 | 0.018895 | 0.014999 | 0.046237 | 0.093142 | 0.13251 | 0.20375 | 0.15451 | 0.16828 | 0.19371 | 0.15749 | 0.145 | 0.10611 | 0.082266 | 0.10089 | 0.21048 | 0.19857 | 0.1989 | 0.18899 | 0.13223 | 0.069621 | 0.036687
9 | 12 | 2020 | Winter | P, [MW] | 0 | 0 | 0.0093296 | 0.01068 | 0.013 | 0.019579 | 0.025105 | 0.0045996 | 0.00037741 | 0.0004799 | 0.017598 | 0.008283 | 0.026496 | 0.039168 | 0.021651 | 0.016347 | 0.00184 | 0.00056515 | 0.001783 | 0.065664 | 0.060638 | 0.060949 | 0.056541 | 0.015194 | 0.00034204 | 0.0070155
9 | 13 | 2020 | Winter | P, [MW] | 0 | 0 | 0.030553 | 0.033362 | 0.028179 | 0.024831 | 0.019828 | 0.038973 | 0.073201 | 0.10974 | 0.21625 | 0.16389 | 0.18622 | 0.21637 | 0.17295 | 0.15581 | 0.10671 | 0.079699 | 0.10402 | 0.24897 | 0.23604 | 0.23883 | 0.22558 | 0.14578 | 0.068505 | 0.033726
13 | 14 | 2020 | Winter | P, [MW] | 0 | 0 | 0.026557 | 0.028882 | 0.027496 | 0.024948 | 0.026027 | 0.0328 | 0.040004 | 0.060774 | 0.070643 | 0.058212 | 0.044497 | 0.043572 | 0.041943 | 0.041518 | 0.047935 | 0.049811 | 0.048173 | 0.037253 | 0.035612 | 0.034995 | 0.032815 | 0.03651 | 0.039436 | 0.028654
13 | 15 | 2020 | Winter | P, [MW] | 0 | 0 | 0.013856 | 0.014584 | 0.019009 | 0.019315 | 0.020746 | 0.015803 | 0.003768 | 0.0018953 | 0.0018941 | 0.0073612 | 0.018213 | 0.022964 | 0.016224 | 0.013844 | 0.0045807 | 0.0015234 | 0.0034921 | 0.029589 | 0.028523 | 0.027902 | 0.025872 | 0.011702 | 0.0047063 | 0.0094296
1 | 15 | 2020 | Winter | P, [MW] | 0 | 0 | 0.099164 | 0.098319 | 0.099619 | 0.10149 | 0.11548 | 0.11519 | 0.11245 | 0.12976 | 0.13829 | 0.16559 | 0.17981 | 0.201 | 0.17204 | 0.15929 | 0.13186 | 0.11662 | 0.13645 | 0.22252 | 0.21033 | 0.21574 | 0.20953 | 0.15764 | 0.11167 | 0.10938
1 | 16 | 2020 | Winter | P, [MW] | 0 | 0 | 0.017301 | 0.018175 | 0.022479 | 0.021485 | 0.026084 | 0.020336 | 0.033368 | 0.041681 | 0.061411 | 0.092356 | 0.1777 | 0.18363 | 0.16858 | 0.15477 | 0.090096 | 0.065387 | 0.097214 | 0.26307 | 0.25283 | 0.25314 | 0.24527 | 0.098527 | 0.025997 | 0.01903
1 | 17 | 2020 | Winter | P, [MW] | 0 | 0 | 0.13721 | 0.13816 | 0.14378 | 0.13868 | 0.17337 | 0.15014 | 0.14417 | 0.10512 | 0.10029 | 0.094791 | 0.1634 | 0.22188 | 0.22391 | 0.23838 | 0.1646 | 0.11043 | 0.13794 | 0.29904 | 0.29625 | 0.28627 | 0.27157 | 0.2427 | 0.154 | 0.12858
3 | 15 | 2020 | Winter | P, [MW] | 0 | 0 | 0.10196 | 0.095591 | 0.068239 | 0.076952 | 0.076621 | 0.0816 | 0.18021 | 0.26542 | 0.28741 | 0.34482 | 0.36611 | 0.4019 | 0.34633 | 0.31881 | 0.26396 | 0.22611 | 0.26899 | 0.44491 | 0.41835 | 0.4294 | 0.41233 | 0.30936 | 0.162 | 0.13729
4 | 18 | 2020 | Winter | P, [MW] | 0 | 0 | 0 | 0 | 0 | 0 | 0 | 0 | 0 | 0 | 0 | 0 | 0 | 0 | 0 | 0 | 0 | 0 | 0 | 0 | 0 | 0 | 0 | 0 | 0 | 0
5 | 6 | 2020 | Winter | P, [MW] | 0 | 0 | 0.024904 | 0.023385 | 0.024531 | 0.024522 | 0.024419 | 0.023384 | 0.027383 | 0.025601 | 0.03761 | 0.040914 | 0.041356 | 0.041201 | 0.040732 | 0.039253 | 0.035333 | 0.032548 | 0.035584 | 0.046793 | 0.046762 | 0.047354 | 0.044137 | 0.039733 | 0.031409 | 0.027415
7 | 8 | 2020 | Winter | P, [MW] | 0 | 0 | 0.072142 | 0.074564 | 0.056746 | 0.063293 | 0.071636 | 0.071101 | 0.078803 | 0.11328 | 0.08007 | 0.095362 | 0.10324 | 0.10767 | 0.1063 | 0.10489 | 0.10017 | 0.082239 | 0.090607 | 0.11196 | 0.10575 | 0.11161 | 0.10408 | 0.095627 | 0.080083 | 0.075704
10 | 12 | 2020 | Winter | P, [MW] | 0 | 0 | 0.08229 | 0.083853 | 0.083326 | 0.090644 | 0.10406 | 0.084045 | 0.087493 | 0.10955 | 0.068132 | 0.085283 | 0.05011 | 0.044826 | 0.051786 | 0.053907 | 0.085002 | 0.10199 | 0.091918 | 0.032729 | 0.030611 | 0.033508 | 0.033843 | 0.056338 | 0.083611 | 0.094831
11 | 13 | 2020 | Winter | P, [MW] | 0 | 0 | 0.01041 | 0.012205 | 0.011166 | 0.011115 | 0.010437 | 0.010108 | 0.0070379 | 0.0097684 | 0.039881 | 0.029552 | 0.037025 | 0.043995 | 0.033786 | 0.02891 | 0.016722 | 0.011388 | 0.017745 | 0.057522 | 0.055047 | 0.05685 | 0.053409 | 0.029299 | 0.011926 | 0.0071551
12 | 13 | 2020 | Winter | P, [MW] | 0 | 0 | 0.20981 | 0.21583 | 0.21675 | 0.23033 | 0.26129 | 0.23074 | 0.23437 | 0.29229 | 0.17987 | 0.18892 | 0.084057 | 0.064804 | 0.093072 | 0.10331 | 0.19719 | 0.24606 | 0.19244 | 0.025652 | 0.026726 | 0.027519 | 0.027676 | 0.099221 | 0.22257 | 0.23347
12 | 16 | 2020 | Winter | P, [MW] | 0 | 0 | 0.029024 | 0.030042 | 0.0319 | 0.031607 | 0.035209 | 0.029887 | 0.056864 | 0.061911 | 0.048194 | 0.060845 | 0.076514 | 0.049889 | 0.085087 | 0.092771 | 0.10873 | 0.12216 | 0.12182 | 0.058162 | 0.061207 | 0.061034 | 0.063418 | 0.034542 | 0.04253 | 0.031401
12 | 17 | 2020 | Winter | P, [MW] | 0 | 0 | 0.066153 | 0.067222 | 0.068075 | 0.066282 | 0.080814 | 0.071086 | 0.069625 | 0.04866 | 0.020943 | 0.008367 | 0.0032816 | 0.0028578 | 0.014027 | 0.025186 | 0.05154 | 0.053086 | 0.037577 | 0.0011272 | 0.0021458 | 0.0015384 | 0.0028651 | 0.033512 | 0.071715 | 0.060191
14 | 15 | 2020 | Winter | P, [MW] | 0 | 0 | 0.042421 | 0.03889 | 0.036232 | 0.038411 | 0.041148 | 0.039941 | 0.058313 | 0.075774 | 0.083993 | 0.10135 | 0.12244 | 0.13409 | 0.11376 | 0.10559 | 0.078324 | 0.062657 | 0.073293 | 0.1414 | 0.13642 | 0.1347 | 0.12871 | 0.093666 | 0.055197 | 0.048919
18 | 19 | 2020 | Winter | P, [MW] | 0 | 0 | 0.042545 | 0.037779 | 0.030594 | 0.031548 | 0.032957 | 0.036445 | 0.055285 | 0.063271 | 0.075879 | 0.084374 | 0.087311 | 0.09143 | 0.079959 | 0.0734 | 0.073267 | 0.071934 | 0.07254 | 0.095071 | 0.096726 | 0.095735 | 0.094007 | 0.077184 | 0.061553 | 0.05082
19 | 20 | 2020 | Winter | P, [MW] | 0 | 0 | 0.0025613 | 0.0026246 | 0.0017788 | 0.0020331 | 0.0024008 | 0.0027148 | 0.0039983 | 0.0025603 | 0.0025454 | 0.0029771 | 0.0034044 | 0.0040815 | 0.0028595 | 0.0022674 | 0.0027307 | 0.003524 | 0.004001 | 0.0069335 | 0.005759 | 0.0054279 | 0.0053377 | 0.0033257 | 0.0029833 | 0.002683
21 | 20 | 2020 | Winter | P, [MW] | 0 | 0 | 0 | 0 | 0 | 0 | 0 | 0 | 0 | 0 | 0 | 0 | 0 | 0 | 0 | 0 | 0 | 0 | 0 | 0 | 0 | 0 | 0 | 0 | 0 | 0
21 | 22 | 2020 | Winter | P, [MW] | 0 | 0 | 0.0015739 | 0.0013285 | 0.0015557 | 0.0014782 | 0.0014462 | 0.001501 | 0.0012307 | 0.0013676 | 0.0015969 | 0.0011561 | 0.00096963 | 0.00099385 | 0.001383 | 0.0015778 | 0.0011384 | 0.0012108 | 0.0010787 | 0.00095736 | 0.0010987 | 0.0011405 | 0.001035 | 0.0011182 | 0.0020688 | 0.0018474
22 | 23 | 2020 | Winter | P, [MW] | 0 | 0 | 0.0028307 | 0.0051811 | 0.0021953 | 0.0023542 | 0.0026542 | 0.0026935 | 0.0029504 | 0.0037475 | 0.003861 | 0.004992 | 0.0032921 | 0.003642 | 0.0026038 | 0.0019968 | 0.0032552 | 0.0026218 | 0.0033799 | 0.0027986 | 0.0025299 | 0.0032655 | 0.0027823 | 0.0033194 | 0.0030879 | 0.002573
23 | 24 | 2020 | Winter | P, [MW] | 0 | 0 | 0.009627 | 0.023343 | 0.0070531 | 0.0075071 | 0.0078435 | 0.0065747 | 0.0049973 | 0.0034167 | 0.0062185 | 0.0092809 | 0.005284 | 0.0042265 | 0.0035092 | 0.0036558 | 0.004467 | 0.0038023 | 0.0044172 | 0.0017376 | 0.0022545 | 0.0023968 | 0.0048534 | 0.0042684 | 0.0056953 | 0.007441
24 | 25 | 2020 | Winter | P, [MW] | 0 | 0 | 0 | 0 | 0 | 0 | 0 | 0 | 0 | 0 | 0 | 0 | 0 | 0 | 0 | 0 | 0 | 0 | 0 | 0 | 0 | 0 | 0 | 0 | 0 | 0
24 | 26 | 2020 | Winter | P, [MW] | 0 | 0 | 0 | 0 | 0 | 0 | 0 | 0 | 0 | 0 | 0 | 0 | 0 | 0 | 0 | 0 | 0 | 0 | 0 | 0 | 0 | 0 | 0 | 0 | 0 | 0
26 | 27 | 2020 | Winter | P, [MW] | 0 | 0 | 0.0097232 | 0.022815 | 0.0072853 | 0.007386 | 0.0074403 | 0.0091459 | 0.018064 | 0.047812 | 0.067612 | 0.094406 | 0.076466 | 0.092468 | 0.062222 | 0.04813 | 0.047109 | 0.03437 | 0.048503 | 0.094125 | 0.085579 | 0.090398 | 0.06568 | 0.049939 | 0.016429 | 0.01044
27 | 28 | 2020 | Winter | P, [MW] | 0 | 0 | 0.038444 | 0.047555 | 0.022678 | 0.023405 | 0.02626 | 0.033542 | 0.068544 | 0.11538 | 0.13996 | 0.16566 | 0.14692 | 0.16434 | 0.13538 | 0.11396 | 0.10947 | 0.089467 | 0.10382 | 0.16529 | 0.15965 | 0.16552 | 0.14042 | 0.11951 | 0.071516 | 0.049401
28 | 29 | 2020 | Winter | P, [MW] | 0 | 0 | 0.038404 | 0.044612 | 0.023014 | 0.023739 | 0.026527 | 0.03304 | 0.077458 | 0.13493 | 0.16061 | 0.18644 | 0.16957 | 0.18457 | 0.15939 | 0.13988 | 0.13153 | 0.11136 | 0.12463 | 0.18412 | 0.18086 | 0.18605 | 0.16358 | 0.1427 | 0.085858 | 0.059641
7 | 29 | 2020 | Winter | P, [MW] | 0 | 0 | 0 | 0 | 0 | 0 | 0 | 0 | 0 | 0 | 0 | 0 | 0 | 0 | 0 | 0 | 0 | 0 | 0 | 0 | 0 | 0 | 0 | 0 | 0 | 0
25 | 30 | 2020 | Winter | P, [MW] | 0 | 0 | 0.01021 | 0.0014739 | 0.0065741 | 0.0046406 | 0.0047675 | 0.0077836 | 0.014454 | 0.052874 | 0.07706 | 0.097541 | 0.069815 | 0.057434 | 0.060107 | 0.062949 | 0.055171 | 0.035761 | 0.029312 | 0.065801 | 0.069936 | 0.051532 | 0.050742 | 0.042564 | 0.020213 | 0.012304
30 | 31 | 2020 | Winter | P, [MW] | 0 | 0 | 0.027428 | 0.023027 | 0.028558 | 0.026098 | 0.02588 | 0.027583 | 0.013896 | 0.039299 | 0.060788 | 0.074372 | 0.054399 | 0.052443 | 0.054508 | 0.053743 | 0.045886 | 0.024833 | 0.019067 | 0.042736 | 0.053007 | 0.026688 | 0.02988 | 0.025392 | 0.015106 | 0.011926
31 | 32 | 2020 | Winter | P, [MW] | 0 | 0 | 0.0018259 | 0.0019827 | 0.0052982 | 0.0032009 | 0.0015229 | 0.002978 | 0.0036369 | 0.0045473 | 0.013634 | 0.016881 | 0.016615 | 0.0093996 | 0.0091427 | 0.0074486 | 0.0077861 | 0.0039397 | 0.0050087 | 0.0027375 | 0.0054545 | 0.0094314 | 0.0043714 | 0.0051861 | 0.0025457 | 0.0033398
32 | 33 | 2020 | Winter | P, [MW] | 0 | 0 | 0.0031395 | 0.0029569 | 0.0029582 | 0.002895 | 0.0030238 | 0.0031372 | 0.0036568 | 0.0047331 | 0.005622 | 0.0059008 | 0.0054497 | 0.0055052 | 0.005441 | 0.0052401 | 0.0047411 | 0.0045038 | 0.0048051 | 0.0059807 | 0.0059598 | 0.005657 | 0.0056112 | 0.004956 | 0.004055 | 0.0035265
34 | 32 | 2020 | Winter | P, [MW] | 0 | 0 | 0 | 0 | 0 | 0 | 0 | 0 | 0 | 0 | 0 | 0 | 0 | 0 | 0 | 0 | 0 | 0 | 0 | 0 | 0 | 0 | 0 | 0 | 0 | 0
34 | 35 | 2020 | Winter | P, [MW] | 0 | 0 | 0.0050297 | 0.0069933 | 0.0028898 | 0.002601 | 0.003229 | 0.003697 | 0.0046956 | 0.011967 | 0.014863 | 0.023104 | 0.014668 | 0.015921 | 0.011785 | 0.010973 | 0.015168 | 0.0081281 | 0.0090183 | 0.017164 | 0.016944 | 0.013434 | 0.012899 | 0.012106 | 0.0064476 | 0.0036264
35 | 36 | 2020 | Winter | P, [MW] | 0 | 0 | 0.017601 | 0.017563 | 0.010931 | 0.0099439 | 0.010924 | 0.012994 | 0.025512 | 0.043472 | 0.051907 | 0.063737 | 0.049324 | 0.055576 | 0.045354 | 0.040597 | 0.046911 | 0.032697 | 0.034502 | 0.050852 | 0.050404 | 0.045483 | 0.043187 | 0.038643 | 0.024564 | 0.017715
36 | 37 | 2020 | Winter | P, [MW] | 0 | 0 | 0.012988 | 0.012526 | 0.0091459 | 0.0083575 | 0.0091264 | 0.012616 | 0.022045 | 0.034498 | 0.036444 | 0.041482 | 0.031656 | 0.035809 | 0.029863 | 0.026947 | 0.030501 | 0.022266 | 0.023326 | 0.03291 | 0.03245 | 0.028863 | 0.028268 | 0.025741 | 0.017344 | 0.01319
37 | 38 | 2020 | Winter | P, [MW] | 0 | 0 | 0.040815 | 0.038658 | 0.031644 | 0.029158 | 0.031544 | 0.046006 | 0.075896 | 0.11124 | 0.10939 | 0.11605 | 0.087676 | 0.09954 | 0.085646 | 0.077874 | 0.084129 | 0.065733 | 0.069497 | 0.092591 | 0.090184 | 0.079935 | 0.080627 | 0.074014 | 0.052644 | 0.041798
37 | 39 | 2020 | Winter | P, [MW] | 0 | 0 | 0.0007185 | 0.0007576 | 0.0007293 | 0.00071174 | 0.00075366 | 0.0011091 | 0.0014055 | 0.0014234 | 0.0010974 | 0.00060622 | 0.00043466 | 0.0005249 | 0.00058718 | 0.00055217 | 0.00044703 | 0.00063533 | 0.00077347 | 0.00062106 | 0.00053465 | 0.00050212 | 0.00067077 | 0.00063535 | 0.00063762 | 0.0006419
36 | 40 | 2020 | Winter | P, [MW] | 0 | 0 | 0.00040828 | 0.00046679 | 0.00043692 | 0.0004245 | 0.00045566 | 0.00071664 | 0.00070771 | 0.0004727 | 0.00027994 | 4.3367e-05 | 2.8797e-05 | 3.8821e-05 | 5.4759e-05 | 5.4696e-05 | 4.9272e-05 | 0.00014908 | 0.00024938 | 0.00010873 | 7.7956e-05 | 8.2373e-05 | 0.0001491 | 0.00014906 | 0.00018465 | 0.00024792
22 | 38 | 2020 | Winter | P, [MW] | 0 | 0 | 0.0050353 | 0.0095074 | 0.0035076 | 0.0037626 | 0.0044211 | 0.0047158 | 0.0070926 | 0.010668 | 0.011315 | 0.013252 | 0.0090994 | 0.010028 | 0.0081088 | 0.0067965 | 0.0092353 | 0.0073575 | 0.0088729 | 0.0071635 | 0.0065972 | 0.0079036 | 0.0066343 | 0.0080614 | 0.006542 | 0.0049581
11 | 41 | 2020 | Winter | P, [MW] | 0 | 0 | 0 | 0 | 0 | 0 | 0 | 0 | 0 | 0 | 0 | 0 | 0 | 0 | 0 | 0 | 0 | 0 | 0 | 0 | 0 | 0 | 0 | 0 | 0 | 0
41 | 42 | 2020 | Winter | P, [MW] | 0 | 0 | 0.041793 | 0.03919 | 0.035009 | 0.034557 | 0.035306 | 0.033477 | 0.057915 | 0.080033 | 0.10062 | 0.098358 | 0.087481 | 0.095796 | 0.088573 | 0.084268 | 0.077704 | 0.077721 | 0.088937 | 0.1057 | 0.1001 | 0.095855 | 0.095751 | 0.081838 | 0.058897 | 0.04901
41 | 43 | 2020 | Winter | P, [MW] | 0 | 0 | 0 | 0 | 0 | 0 | 0 | 0 | 0 | 0 | 0 | 0 | 0 | 0 | 0 | 0 | 0 | 0 | 0 | 0 | 0 | 0 | 0 | 0 | 0 | 0
38 | 44 | 2020 | Winter | P, [MW] | 0 | 0 | 0.023653 | 0.022997 | 0.016276 | 0.017018 | 0.019076 | 0.02376 | 0.043605 | 0.065011 | 0.065814 | 0.069785 | 0.067066 | 0.07238 | 0.063786 | 0.057974 | 0.051225 | 0.042002 | 0.047442 | 0.070942 | 0.07722 | 0.077607 | 0.070742 | 0.058564 | 0.040519 | 0.031208
15 | 45 | 2020 | Winter | P, [MW] | 0 | 0 | 0 | 0 | 0 | 0 | 0 | 0 | 0 | 0 | 0 | 0 | 0 | 0 | 0 | 0 | 0 | 0 | 0 | 0 | 0 | 0 | 0 | 0 | 0 | 0
14 | 46 | 2020 | Winter | P, [MW] | 0 | 0 | 0 | 0 | 0 | 0 | 0 | 0 | 0 | 0 | 0 | 0 | 0 | 0 | 0 | 0 | 0 | 0 | 0 | 0 | 0 | 0 | 0 | 0 | 0 | 0
46 | 47 | 2020 | Winter | P, [MW] | 0 | 0 | 0.11396 | 0.10642 | 0.086067 | 0.086132 | 0.088949 | 0.10787 | 0.17147 | 0.24159 | 0.27632 | 0.2878 | 0.27925 | 0.29432 | 0.2671 | 0.2515 | 0.23328 | 0.20924 | 0.22425 | 0.29507 | 0.28451 | 0.28434 | 0.27265 | 0.24201 | 0.18217 | 0.13822
47 | 48 | 2020 | Winter | P, [MW] | 0 | 0 | 0.010654 | 0.012563 | 0.008636 | 0.009569 | 0.010578 | 0.012013 | 0.011311 | 0.01254 | 0.012679 | 0.01504 | 0.009131 | 0.0099988 | 0.0090759 | 0.007736 | 0.0092817 | 0.0076045 | 0.0081562 | 0.0075188 | 0.0064515 | 0.0068778 | 0.0053526 | 0.0055536 | 0.004485 | 0.0041211
48 | 49 | 2020 | Winter | P, [MW] | 0 | 0 | 0.0038534 | 0.0034114 | 0.0019211 | 0.0010645 | 0.0011998 | 0.0021989 | 0.0070338 | 0.012778 | 0.016125 | 0.020341 | 0.020823 | 0.019832 | 0.021347 | 0.019106 | 0.023292 | 0.017938 | 0.0197 | 0.031567 | 0.031815 | 0.03306 | 0.028254 | 0.025434 | 0.019393 | 0.013491
49 | 50 | 2020 | Winter | P, [MW] | 0 | 0 | 0.017992 | 0.0072741 | 0.007621 | 0.011315 | 0.011684 | 0.015962 | 0.033793 | 0.054879 | 0.059749 | 0.040108 | 0.042508 | 0.044567 | 0.033611 | 0.036321 | 0.021369 | 0.023992 | 0.024436 | 0.027739 | 0.023697 | 0.019801 | 0.019635 | 0.0095165 | 0.0071932 | 0.0051087
50 | 51 | 2020 | Winter | P, [MW] | 0 | 0 | 0.10194 | 0.10551 | 0.096853 | 0.087946 | 0.094981 | 0.1232 | 0.22884 | 0.33433 | 0.38429 | 0.35209 | 0.33896 | 0.3393 | 0.31359 | 0.30415 | 0.28183 | 0.25273 | 0.24685 | 0.28559 | 0.2843 | 0.27131 | 0.24917 | 0.23251 | 0.19356 | 0.13627
10 | 51 | 2020 | Winter | P, [MW] | 0 | 0 | 0 | 0 | 0 | 0 | 0 | 0 | 0 | 0 | 0 | 0 | 0 | 0 | 0 | 0 | 0 | 0 | 0 | 0 | 0 | 0 | 0 | 0 | 0 | 0
13 | 49 | 2020 | Winter | P, [MW] | 0 | 0 | 0 | 0 | 0 | 0 | 0 | 0 | 0 | 0 | 0 | 0 | 0 | 0 | 0 | 0 | 0 | 0 | 0 | 0 | 0 | 0 | 0 | 0 | 0 | 0
29 | 52 | 2020 | Winter | P, [MW] | 0 | 0 | 0.21221 | 0.21258 | 0.22438 | 0.22561 | 0.28186 | 0.20872 | 0.21838 | 0.14839 | 0.093854 | 0.09657 | 0.15552 | 0.2064 | 0.27272 | 0.3123 | 0.24525 | 0.19884 | 0.21444 | 0.28065 | 0.29098 | 0.27296 | 0.23835 | 0.25625 | 0.224 | 0.20223
52 | 53 | 2020 | Winter | P, [MW] | 0 | 0 | 0.076464 | 0.076665 | 0.08176 | 0.082036 | 0.10453 | 0.075989 | 0.064681 | 0.037158 | 0.018995 | 0.015293 | 0.025373 | 0.042476 | 0.059242 | 0.071806 | 0.056615 | 0.04123 | 0.041067 | 0.060239 | 0.063672 | 0.058085 | 0.048756 | 0.076578 | 0.07238 | 0.069173
53 | 54 | 2020 | Winter | P, [MW] | 0 | 0 | 0.1125 | 0.11268 | 0.10355 | 0.095919 | 0.11673 | 0.12984 | 0.15817 | 0.13085 | 0.12847 | 0.095911 | 0.12395 | 0.16735 | 0.19919 | 0.21712 | 0.17196 | 0.13466 | 0.15009 | 0.20673 | 0.20562 | 0.20477 | 0.16663 | 0.18067 | 0.16018 | 0.1108
54 | 55 | 2020 | Winter | P, [MW] | 0 | 0 | 0.17431 | 0.16954 | 0.15528 | 0.14578 | 0.16903 | 0.19236 | 0.26227 | 0.24776 | 0.25176 | 0.20722 | 0.24053 | 0.29464 | 0.33224 | 0.35323 | 0.29261 | 0.23947 | 0.26599 | 0.356 | 0.34651 | 0.34298 | 0.29822 | 0.30507 | 0.26157 | 0.18683
11 | 43 | 2020 | Winter | P, [MW] | 0 | 0 | 0 | 0 | 0 | 0 | 0 | 0 | 0 | 0 | 0 | 0 | 0 | 0 | 0 | 0 | 0 | 0 | 0 | 0 | 0 | 0 | 0 | 0 | 0 | 0
44 | 45 | 2020 | Winter | P, [MW] | 0 | 0 | 0.15883 | 0.14776 | 0.11668 | 0.11758 | 0.12399 | 0.14706 | 0.24942 | 0.3534 | 0.40956 | 0.45151 | 0.4411 | 0.46826 | 0.42218 | 0.3929 | 0.36198 | 0.31325 | 0.33663 | 0.468 | 0.43818 | 0.4374 | 0.4135 | 0.35427 | 0.25321 | 0.19648
40 | 56 | 2020 | Winter | P, [MW] | 0 | 0 | 0 | 0 | 0 | 0 | 0 | 0 | 0 | 0 | 0 | 0 | 0 | 0 | 0 | 0 | 0 | 0 | 0 | 0 | 0 | 0 | 0 | 0 | 0 | 0
56 | 41 | 2020 | Winter | P, [MW] | 0 | 0 | 0.090609 | 0.084358 | 0.07193 | 0.069861 | 0.071718 | 0.06576 | 0.12743 | 0.18388 | 0.2377 | 0.25332 | 0.23558 | 0.25963 | 0.23967 | 0.2272 | 0.20928 | 0.19367 | 0.20735 | 0.24828 | 0.23532 | 0.22716 | 0.22241 | 0.18862 | 0.13162 | 0.10577
56 | 42 | 2020 | Winter | P, [MW] | 0 | 0 | 0.039614 | 0.038026 | 0.03386 | 0.032862 | 0.033242 | 0.030871 | 0.047491 | 0.063235 | 0.079057 | 0.084365 | 0.077838 | 0.085875 | 0.079543 | 0.075365 | 0.069748 | 0.06512 | 0.070191 | 0.080894 | 0.077656 | 0.076398 | 0.07368 | 0.064722 | 0.049421 | 0.04218
39 | 57 | 2020 | Winter | P, [MW] | 0 | 0 | 0 | 0 | 0 | 0 | 0 | 0 | 0 | 0 | 0 | 0 | 0 | 0 | 0 | 0 | 0 | 0 | 0 | 0 | 0 | 0 | 0 | 0 | 0 | 0
57 | 56 | 2020 | Winter | P, [MW] | 0 | 0 | 0.01508 | 0.014462 | 0.011552 | 0.011075 | 0.011279 | 0.011313 | 0.024707 | 0.039174 | 0.049963 | 0.05621 | 0.045616 | 0.05152 | 0.047522 | 0.04275 | 0.03637 | 0.033732 | 0.038431 | 0.0486 | 0.04521 | 0.045101 | 0.043032 | 0.0362 | 0.025828 | 0.01906
38 | 49 | 2020 | Winter | P, [MW] | 0 | 0 | 0.019543 | 0.020919 | 0.013452 | 0.011179 | 0.012599 | 0.016823 | 0.029206 | 0.041718 | 0.048159 | 0.054774 | 0.04674 | 0.046375 | 0.044606 | 0.041456 | 0.050975 | 0.043698 | 0.047999 | 0.05836 | 0.056055 | 0.05606 | 0.053853 | 0.054241 | 0.043596 | 0.032171
38 | 48 | 2020 | Winter | P, [MW] | 0 | 0 | 0.02952 | 0.033717 | 0.022811 | 0.022592 | 0.025126 | 0.030156 | 0.036562 | 0.044665 | 0.047881 | 0.05306 | 0.037123 | 0.038824 | 0.034289 | 0.031796 | 0.039018 | 0.035191 | 0.038445 | 0.035871 | 0.031969 | 0.0312 | 0.032119 | 0.035716 | 0.029883 | 0.023932
9 | 55 | 2020 | Winter | P, [MW] | 0 | 0 | 0 | 0 | 0 | 0 | 0 | 0 | 0 | 0 | 0 | 0 | 0 | 0 | 0 | 0 | 0 | 0 | 0 | 0 | 0 | 0 | 0 | 0 | 0 | 0
1 | 2 | 2020 | Winter | P, [MW] | Expected | - | 0.22417 | 0.25993 | 0.3074 | 0.30098 | 0.32828 | 0.2657 | 0.17413 | 0.034574 | 0.0058762 | 0.0047136 | 0.0083336 | 0.0074613 | 0.010761 | 0.01034 | 0.042704 | 0.080943 | 0.063608 | 0.011908 | 0.019945 | 0.028541 | 0.062217 | 0.094385 | 0.13454 | 0.17064
2 | 3 | 2020 | Winter | P, [MW] | Expected | - | 0.063427 | 0.081761 | 0.10104 | 0.09896 | 0.10853 | 0.081108 | 0.0086721 | 0.0022885 | 0.014206 | 0.015338 | 0.0099698 | 0.017684 | 0.014477 | 0.013239 | 0.0032822 | 0.00041763 | 0.00076477 | 0.012476 | 0.0080548 | 0.0055467 | 0.0017898 | 0.00093396 | 0.028238 | 0.041122
3 | 4 | 2020 | Winter | P, [MW] | Expected | - | 0.021455 | 0.017136 | 0.011977 | 0.011637 | 0.012727 | 0.019507 | 0.038789 | 0.073293 | 0.064015 | 0.063694 | 0.05951 | 0.063216 | 0.062008 | 0.059666 | 0.049399 | 0.046705 | 0.051272 | 0.069968 | 0.066535 | 0.064578 | 0.061939 | 0.054218 | 0.040678 | 0.030165
4 | 5 | 2020 | Winter | P, [MW] | Expected | - | 0.015341 | 0.015359 | 0.015625 | 0.015625 | 0.015625 | 0.015625 | 0.0057136 | 0.0006916 | 9.0218e-05 | 0.00016103 | 9.2262e-05 | 0.0002492 | 0.00034482 | 0.00034557 | 0.00051864 | 0.0014314 | 0.00095613 | 0.00034031 | 0.00031717 | 0.00032131 | 0.00039078 | 0.00044814 | 0.0081556 | 0.011334
4 | 6 | 2020 | Winter | P, [MW] | Expected | - | 0.024133 | 0.025562 | 0.02794 | 0.028132 | 0.027258 | 0.024816 | 0.014758 | 0.0045954 | 0.012692 | 0.014158 | 0.014044 | 0.014607 | 0.014511 | 0.0141 | 0.012172 | 0.011242 | 0.012116 | 0.015342 | 0.014198 | 0.01449 | 0.01346 | 0.012051 | 0.015388 | 0.019222
6 | 7 | 2020 | Winter | P, [MW] | Expected | - | 0.038252 | 0.039519 | 0.042041 | 0.0433 | 0.04236 | 0.034424 | 0.054533 | 0.042202 | 0.065916 | 0.070232 | 0.073847 | 0.077957 | 0.077367 | 0.07637 | 0.072436 | 0.060188 | 0.066125 | 0.080578 | 0.0759 | 0.079946 | 0.073465 | 0.068728 | 0.052977 | 0.043048
6 | 8 | 2020 | Winter | P, [MW] | Expected | - | 0.010006 | 0.01225 | 0.013759 | 0.014067 | 0.013395 | 0.010957 | 0.00066205 | 0.0036593 | 0.00086222 | 0.0004236 | 0.00035522 | 0.00034044 | 0.00038872 | 0.00037823 | 0.00028952 | 9.2021e-05 | 0.00017999 | 0.00047566 | 0.0004293 | 0.00039491 | 0.00036888 | 0.00026599 | 0.0019937 | 0.0062364
8 | 9 | 2020 | Winter | P, [MW] | Expected | - | 0.048025 | 0.060561 | 0.053445 | 0.09467 | 0.12488 | 0.023196 | 0.0024921 | 0.00041672 | 0.048813 | 0.00020253 | 0.00056923 | 0.0024108 | 0.00062024 | 0.00063371 | 0.00094783 | 0.00073419 | 0.00085154 | 0.0004219 | 0.000319 | 0.00052252 | 0.0008334 | 0.00095024 | 0.0021821 | 0.036362
9 | 10 | 2020 | Winter | P, [MW] | Expected | - | 0.026946 | 0.028695 | 0.022927 | 0.01945 | 0.015722 | 0.030307 | 0.055533 | 0.081486 | 0.15829 | 0.13499 | 0.16307 | 0.18901 | 0.14818 | 0.13153 | 0.086687 | 0.066093 | 0.092964 | 0.23897 | 0.21984 | 0.22637 | 0.21665 | 0.12636 | 0.054766 | 0.032946
9 | 11 | 2020 | Winter | P, [MW] | Expected | - | 0.027353 | 0.027264 | 0.021957 | 0.018895 | 0.014999 | 0.046237 | 0.093142 | 0.13251 | 0.20375 | 0.15451 | 0.16828 | 0.19371 | 0.15749 | 0.145 | 0.10611 | 0.082266 | 0.10089 | 0.21048 | 0.19857 | 0.1989 | 0.18899 | 0.13223 | 0.069621 | 0.036687
9 | 12 | 2020 | Winter | P, [MW] | Expected | - | 0.0093296 | 0.01068 | 0.013 | 0.019579 | 0.025105 | 0.0045996 | 0.00037741 | 0.0004799 | 0.017598 | 0.008283 | 0.026496 | 0.039168 | 0.021651 | 0.016347 | 0.00184 | 0.00056515 | 0.001783 | 0.065664 | 0.060638 | 0.060949 | 0.056541 | 0.015194 | 0.00034204 | 0.0070155
9 | 13 | 2020 | Winter | P, [MW] | Expected | - | 0.030553 | 0.033362 | 0.028179 | 0.024831 | 0.019828 | 0.038973 | 0.073201 | 0.10974 | 0.21625 | 0.16389 | 0.18622 | 0.21637 | 0.17295 | 0.15581 | 0.10671 | 0.079699 | 0.10402 | 0.24897 | 0.23604 | 0.23883 | 0.22558 | 0.14578 | 0.068505 | 0.033726
13 | 14 | 2020 | Winter | P, [MW] | Expected | - | 0.026557 | 0.028882 | 0.027496 | 0.024948 | 0.026027 | 0.0328 | 0.040004 | 0.060774 | 0.070643 | 0.058212 | 0.044497 | 0.043572 | 0.041943 | 0.041518 | 0.047935 | 0.049811 | 0.048173 | 0.037253 | 0.035612 | 0.034995 | 0.032815 | 0.03651 | 0.039436 | 0.028654
13 | 15 | 2020 | Winter | P, [MW] | Expected | - | 0.013856 | 0.014584 | 0.019009 | 0.019315 | 0.020746 | 0.015803 | 0.003768 | 0.0018953 | 0.0018941 | 0.0073612 | 0.018213 | 0.022964 | 0.016224 | 0.013844 | 0.0045807 | 0.0015234 | 0.0034921 | 0.029589 | 0.028523 | 0.027902 | 0.025872 | 0.011702 | 0.0047063 | 0.0094296
1 | 15 | 2020 | Winter | P, [MW] | Expected | - | 0.099164 | 0.098319 | 0.099619 | 0.10149 | 0.11548 | 0.11519 | 0.11245 | 0.12976 | 0.13829 | 0.16559 | 0.17981 | 0.201 | 0.17204 | 0.15929 | 0.13186 | 0.11662 | 0.13645 | 0.22252 | 0.21033 | 0.21574 | 0.20953 | 0.15764 | 0.11167 | 0.10938
1 | 16 | 2020 | Winter | P, [MW] | Expected | - | 0.017301 | 0.018175 | 0.022479 | 0.021485 | 0.026084 | 0.020336 | 0.033368 | 0.041681 | 0.061411 | 0.092356 | 0.1777 | 0.18363 | 0.16858 | 0.15477 | 0.090096 | 0.065387 | 0.097214 | 0.26307 | 0.25283 | 0.25314 | 0.24527 | 0.098527 | 0.025997 | 0.01903
1 | 17 | 2020 | Winter | P, [MW] | Expected | - | 0.13721 | 0.13816 | 0.14378 | 0.13868 | 0.17337 | 0.15014 | 0.14417 | 0.10512 | 0.10029 | 0.094791 | 0.1634 | 0.22188 | 0.22391 | 0.23838 | 0.1646 | 0.11043 | 0.13794 | 0.29904 | 0.29625 | 0.28627 | 0.27157 | 0.2427 | 0.154 | 0.12858
3 | 15 | 2020 | Winter | P, [MW] | Expected | - | 0.10196 | 0.095591 | 0.068239 | 0.076952 | 0.076621 | 0.0816 | 0.18021 | 0.26542 | 0.28741 | 0.34482 | 0.36611 | 0.4019 | 0.34633 | 0.31881 | 0.26396 | 0.22611 | 0.26899 | 0.44491 | 0.41835 | 0.4294 | 0.41233 | 0.30936 | 0.162 | 0.13729
4 | 18 | 2020 | Winter | P, [MW] | Expected | - | 0 | 0 | 0 | 0 | 0 | 0 | 0 | 0 | 0 | 0 | 0 | 0 | 0 | 0 | 0 | 0 | 0 | 0 | 0 | 0 | 0 | 0 | 0 | 0
5 | 6 | 2020 | Winter | P, [MW] | Expected | - | 0.024904 | 0.023385 | 0.024531 | 0.024522 | 0.024419 | 0.023384 | 0.027383 | 0.025601 | 0.03761 | 0.040914 | 0.041356 | 0.041201 | 0.040732 | 0.039253 | 0.035333 | 0.032548 | 0.035584 | 0.046793 | 0.046762 | 0.047354 | 0.044137 | 0.039733 | 0.031409 | 0.027415
7 | 8 | 2020 | Winter | P, [MW] | Expected | - | 0.072142 | 0.074564 | 0.056746 | 0.063293 | 0.071636 | 0.071101 | 0.078803 | 0.11328 | 0.08007 | 0.095362 | 0.10324 | 0.10767 | 0.1063 | 0.10489 | 0.10017 | 0.082239 | 0.090607 | 0.11196 | 0.10575 | 0.11161 | 0.10408 | 0.095627 | 0.080083 | 0.075704
10 | 12 | 2020 | Winter | P, [MW] | Expected | - | 0.08229 | 0.083853 | 0.083326 | 0.090644 | 0.10406 | 0.084045 | 0.087493 | 0.10955 | 0.068132 | 0.085283 | 0.05011 | 0.044826 | 0.051786 | 0.053907 | 0.085002 | 0.10199 | 0.091918 | 0.032729 | 0.030611 | 0.033508 | 0.033843 | 0.056338 | 0.083611 | 0.094831
11 | 13 | 2020 | Winter | P, [MW] | Expected | - | 0.01041 | 0.012205 | 0.011166 | 0.011115 | 0.010437 | 0.010108 | 0.0070379 | 0.0097684 | 0.039881 | 0.029552 | 0.037025 | 0.043995 | 0.033786 | 0.02891 | 0.016722 | 0.011388 | 0.017745 | 0.057522 | 0.055047 | 0.05685 | 0.053409 | 0.029299 | 0.011926 | 0.0071551
12 | 13 | 2020 | Winter | P, [MW] | Expected | - | 0.20981 | 0.21583 | 0.21675 | 0.23033 | 0.26129 | 0.23074 | 0.23437 | 0.29229 | 0.17987 | 0.18892 | 0.084057 | 0.064804 | 0.093072 | 0.10331 | 0.19719 | 0.24606 | 0.19244 | 0.025652 | 0.026726 | 0.027519 | 0.027676 | 0.099221 | 0.22257 | 0.23347
12 | 16 | 2020 | Winter | P, [MW] | Expected | - | 0.029024 | 0.030042 | 0.0319 | 0.031607 | 0.035209 | 0.029887 | 0.056864 | 0.061911 | 0.048194 | 0.060845 | 0.076514 | 0.049889 | 0.085087 | 0.092771 | 0.10873 | 0.12216 | 0.12182 | 0.058162 | 0.061207 | 0.061034 | 0.063418 | 0.034542 | 0.04253 | 0.031401
12 | 17 | 2020 | Winter | P, [MW] | Expected | - | 0.066153 | 0.067222 | 0.068075 | 0.066282 | 0.080814 | 0.071086 | 0.069625 | 0.04866 | 0.020943 | 0.008367 | 0.0032816 | 0.0028578 | 0.014027 | 0.025186 | 0.05154 | 0.053086 | 0.037577 | 0.0011272 | 0.0021458 | 0.0015384 | 0.0028651 | 0.033512 | 0.071715 | 0.060191
14 | 15 | 2020 | Winter | P, [MW] | Expected | - | 0.042421 | 0.03889 | 0.036232 | 0.038411 | 0.041148 | 0.039941 | 0.058313 | 0.075774 | 0.083993 | 0.10135 | 0.12244 | 0.13409 | 0.11376 | 0.10559 | 0.078324 | 0.062657 | 0.073293 | 0.1414 | 0.13642 | 0.1347 | 0.12871 | 0.093666 | 0.055197 | 0.048919
18 | 19 | 2020 | Winter | P, [MW] | Expected | - | 0.042545 | 0.037779 | 0.030594 | 0.031548 | 0.032957 | 0.036445 | 0.055285 | 0.063271 | 0.075879 | 0.084374 | 0.087311 | 0.09143 | 0.079959 | 0.0734 | 0.073267 | 0.071934 | 0.07254 | 0.095071 | 0.096726 | 0.095735 | 0.094007 | 0.077184 | 0.061553 | 0.05082
19 | 20 | 2020 | Winter | P, [MW] | Expected | - | 0.0025613 | 0.0026246 | 0.0017788 | 0.0020331 | 0.0024008 | 0.0027148 | 0.0039983 | 0.0025603 | 0.0025454 | 0.0029771 | 0.0034044 | 0.0040815 | 0.0028595 | 0.0022674 | 0.0027307 | 0.003524 | 0.004001 | 0.0069335 | 0.005759 | 0.0054279 | 0.0053377 | 0.0033257 | 0.0029833 | 0.002683
21 | 20 | 2020 | Winter | P, [MW] | Expected | - | 0 | 0 | 0 | 0 | 0 | 0 | 0 | 0 | 0 | 0 | 0 | 0 | 0 | 0 | 0 | 0 | 0 | 0 | 0 | 0 | 0 | 0 | 0 | 0
21 | 22 | 2020 | Winter | P, [MW] | Expected | - | 0.0015739 | 0.0013285 | 0.0015557 | 0.0014782 | 0.0014462 | 0.001501 | 0.0012307 | 0.0013676 | 0.0015969 | 0.0011561 | 0.00096963 | 0.00099385 | 0.001383 | 0.0015778 | 0.0011384 | 0.0012108 | 0.0010787 | 0.00095736 | 0.0010987 | 0.0011405 | 0.001035 | 0.0011182 | 0.0020688 | 0.0018474
22 | 23 | 2020 | Winter | P, [MW] | Expected | - | 0.0028307 | 0.0051811 | 0.0021953 | 0.0023542 | 0.0026542 | 0.0026935 | 0.0029504 | 0.0037475 | 0.003861 | 0.004992 | 0.0032921 | 0.003642 | 0.0026038 | 0.0019968 | 0.0032552 | 0.0026218 | 0.0033799 | 0.0027986 | 0.0025299 | 0.0032655 | 0.0027823 | 0.0033194 | 0.0030879 | 0.002573
23 | 24 | 2020 | Winter | P, [MW] | Expected | - | 0.009627 | 0.023343 | 0.0070531 | 0.0075071 | 0.0078435 | 0.0065747 | 0.0049973 | 0.0034167 | 0.0062185 | 0.0092809 | 0.005284 | 0.0042265 | 0.0035092 | 0.0036558 | 0.004467 | 0.0038023 | 0.0044172 | 0.0017376 | 0.0022545 | 0.0023968 | 0.0048534 | 0.0042684 | 0.0056953 | 0.007441
24 | 25 | 2020 | Winter | P, [MW] | Expected | - | 0 | 0 | 0 | 0 | 0 | 0 | 0 | 0 | 0 | 0 | 0 | 0 | 0 | 0 | 0 | 0 | 0 | 0 | 0 | 0 | 0 | 0 | 0 | 0
24 | 26 | 2020 | Winter | P, [MW] | Expected | - | 0 | 0 | 0 | 0 | 0 | 0 | 0 | 0 | 0 | 0 | 0 | 0 | 0 | 0 | 0 | 0 | 0 | 0 | 0 | 0 | 0 | 0 | 0 | 0
26 | 27 | 2020 | Winter | P, [MW] | Expected | - | 0.0097232 | 0.022815 | 0.0072853 | 0.007386 | 0.0074403 | 0.0091459 | 0.018064 | 0.047812 | 0.067612 | 0.094406 | 0.076466 | 0.092468 | 0.062222 | 0.04813 | 0.047109 | 0.03437 | 0.048503 | 0.094125 | 0.085579 | 0.090398 | 0.06568 | 0.049939 | 0.016429 | 0.01044
27 | 28 | 2020 | Winter | P, [MW] | Expected | - | 0.038444 | 0.047555 | 0.022678 | 0.023405 | 0.02626 | 0.033542 | 0.068544 | 0.11538 | 0.13996 | 0.16566 | 0.14692 | 0.16434 | 0.13538 | 0.11396 | 0.10947 | 0.089467 | 0.10382 | 0.16529 | 0.15965 | 0.16552 | 0.14042 | 0.11951 | 0.071516 | 0.049401
28 | 29 | 2020 | Winter | P, [MW] | Expected | - | 0.038404 | 0.044612 | 0.023014 | 0.023739 | 0.026527 | 0.03304 | 0.077458 | 0.13493 | 0.16061 | 0.18644 | 0.16957 | 0.18457 | 0.15939 | 0.13988 | 0.13153 | 0.11136 | 0.12463 | 0.18412 | 0.18086 | 0.18605 | 0.16358 | 0.1427 | 0.085858 | 0.059641
7 | 29 | 2020 | Winter | P, [MW] | Expected | - | 0 | 0 | 0 | 0 | 0 | 0 | 0 | 0 | 0 | 0 | 0 | 0 | 0 | 0 | 0 | 0 | 0 | 0 | 0 | 0 | 0 | 0 | 0 | 0
25 | 30 | 2020 | Winter | P, [MW] | Expected | - | 0.01021 | 0.0014739 | 0.0065741 | 0.0046406 | 0.0047675 | 0.0077836 | 0.014454 | 0.052874 | 0.07706 | 0.097541 | 0.069815 | 0.057434 | 0.060107 | 0.062949 | 0.055171 | 0.035761 | 0.029312 | 0.065801 | 0.069936 | 0.051532 | 0.050742 | 0.042564 | 0.020213 | 0.012304
30 | 31 | 2020 | Winter | P, [MW] | Expected | - | 0.027428 | 0.023027 | 0.028558 | 0.026098 | 0.02588 | 0.027583 | 0.013896 | 0.039299 | 0.060788 | 0.074372 | 0.054399 | 0.052443 | 0.054508 | 0.053743 | 0.045886 | 0.024833 | 0.019067 | 0.042736 | 0.053007 | 0.026688 | 0.02988 | 0.025392 | 0.015106 | 0.011926
31 | 32 | 2020 | Winter | P, [MW] | Expected | - | 0.0018259 | 0.0019827 | 0.0052982 | 0.0032009 | 0.0015229 | 0.002978 | 0.0036369 | 0.0045473 | 0.013634 | 0.016881 | 0.016615 | 0.0093996 | 0.0091427 | 0.0074486 | 0.0077861 | 0.0039397 | 0.0050087 | 0.0027375 | 0.0054545 | 0.0094314 | 0.0043714 | 0.0051861 | 0.0025457 | 0.0033398
32 | 33 | 2020 | Winter | P, [MW] | Expected | - | 0.0031395 | 0.0029569 | 0.0029582 | 0.002895 | 0.0030238 | 0.0031372 | 0.0036568 | 0.0047331 | 0.005622 | 0.0059008 | 0.0054497 | 0.0055052 | 0.005441 | 0.0052401 | 0.0047411 | 0.0045038 | 0.0048051 | 0.0059807 | 0.0059598 | 0.005657 | 0.0056112 | 0.004956 | 0.004055 | 0.0035265
34 | 32 | 2020 | Winter | P, [MW] | Expected | - | 0 | 0 | 0 | 0 | 0 | 0 | 0 | 0 | 0 | 0 | 0 | 0 | 0 | 0 | 0 | 0 | 0 | 0 | 0 | 0 | 0 | 0 | 0 | 0
34 | 35 | 2020 | Winter | P, [MW] | Expected | - | 0.0050297 | 0.0069933 | 0.0028898 | 0.002601 | 0.003229 | 0.003697 | 0.0046956 | 0.011967 | 0.014863 | 0.023104 | 0.014668 | 0.015921 | 0.011785 | 0.010973 | 0.015168 | 0.0081281 | 0.0090183 | 0.017164 | 0.016944 | 0.013434 | 0.012899 | 0.012106 | 0.0064476 | 0.0036264
35 | 36 | 2020 | Winter | P, [MW] | Expected | - | 0.017601 | 0.017563 | 0.010931 | 0.0099439 | 0.010924 | 0.012994 | 0.025512 | 0.043472 | 0.051907 | 0.063737 | 0.049324 | 0.055576 | 0.045354 | 0.040597 | 0.046911 | 0.032697 | 0.034502 | 0.050852 | 0.050404 | 0.045483 | 0.043187 | 0.038643 | 0.024564 | 0.017715
36 | 37 | 2020 | Winter | P, [MW] | Expected | - | 0.012988 | 0.012526 | 0.0091459 | 0.0083575 | 0.0091264 | 0.012616 | 0.022045 | 0.034498 | 0.036444 | 0.041482 | 0.031656 | 0.035809 | 0.029863 | 0.026947 | 0.030501 | 0.022266 | 0.023326 | 0.03291 | 0.03245 | 0.028863 | 0.028268 | 0.025741 | 0.017344 | 0.01319
37 | 38 | 2020 | Winter | P, [MW] | Expected | - | 0.040815 | 0.038658 | 0.031644 | 0.029158 | 0.031544 | 0.046006 | 0.075896 | 0.11124 | 0.10939 | 0.11605 | 0.087676 | 0.09954 | 0.085646 | 0.077874 | 0.084129 | 0.065733 | 0.069497 | 0.092591 | 0.090184 | 0.079935 | 0.080627 | 0.074014 | 0.052644 | 0.041798
37 | 39 | 2020 | Winter | P, [MW] | Expected | - | 0.0007185 | 0.0007576 | 0.0007293 | 0.00071174 | 0.00075366 | 0.0011091 | 0.0014055 | 0.0014234 | 0.0010974 | 0.00060622 | 0.00043466 | 0.0005249 | 0.00058718 | 0.00055217 | 0.00044703 | 0.00063533 | 0.00077347 | 0.00062106 | 0.00053465 | 0.00050212 | 0.00067077 | 0.00063535 | 0.00063762 | 0.0006419
36 | 40 | 2020 | Winter | P, [MW] | Expected | - | 0.00040828 | 0.00046679 | 0.00043692 | 0.0004245 | 0.00045566 | 0.00071664 | 0.00070771 | 0.0004727 | 0.00027994 | 4.3367e-05 | 2.8797e-05 | 3.8821e-05 | 5.4759e-05 | 5.4696e-05 | 4.9272e-05 | 0.00014908 | 0.00024938 | 0.00010873 | 7.7956e-05 | 8.2373e-05 | 0.0001491 | 0.00014906 | 0.00018465 | 0.00024792
22 | 38 | 2020 | Winter | P, [MW] | Expected | - | 0.0050353 | 0.0095074 | 0.0035076 | 0.0037626 | 0.0044211 | 0.0047158 | 0.0070926 | 0.010668 | 0.011315 | 0.013252 | 0.0090994 | 0.010028 | 0.0081088 | 0.0067965 | 0.0092353 | 0.0073575 | 0.0088729 | 0.0071635 | 0.0065972 | 0.0079036 | 0.0066343 | 0.0080614 | 0.006542 | 0.0049581
11 | 41 | 2020 | Winter | P, [MW] | Expected | - | 0 | 0 | 0 | 0 | 0 | 0 | 0 | 0 | 0 | 0 | 0 | 0 | 0 | 0 | 0 | 0 | 0 | 0 | 0 | 0 | 0 | 0 | 0 | 0
41 | 42 | 2020 | Winter | P, [MW] | Expected | - | 0.041793 | 0.03919 | 0.035009 | 0.034557 | 0.035306 | 0.033477 | 0.057915 | 0.080033 | 0.10062 | 0.098358 | 0.087481 | 0.095796 | 0.088573 | 0.084268 | 0.077704 | 0.077721 | 0.088937 | 0.1057 | 0.1001 | 0.095855 | 0.095751 | 0.081838 | 0.058897 | 0.04901
41 | 43 | 2020 | Winter | P, [MW] | Expected | - | 0 | 0 | 0 | 0 | 0 | 0 | 0 | 0 | 0 | 0 | 0 | 0 | 0 | 0 | 0 | 0 | 0 | 0 | 0 | 0 | 0 | 0 | 0 | 0
38 | 44 | 2020 | Winter | P, [MW] | Expected | - | 0.023653 | 0.022997 | 0.016276 | 0.017018 | 0.019076 | 0.02376 | 0.043605 | 0.065011 | 0.065814 | 0.069785 | 0.067066 | 0.07238 | 0.063786 | 0.057974 | 0.051225 | 0.042002 | 0.047442 | 0.070942 | 0.07722 | 0.077607 | 0.070742 | 0.058564 | 0.040519 | 0.031208
15 | 45 | 2020 | Winter | P, [MW] | Expected | - | 0 | 0 | 0 | 0 | 0 | 0 | 0 | 0 | 0 | 0 | 0 | 0 | 0 | 0 | 0 | 0 | 0 | 0 | 0 | 0 | 0 | 0 | 0 | 0
14 | 46 | 2020 | Winter | P, [MW] | Expected | - | 0 | 0 | 0 | 0 | 0 | 0 | 0 | 0 | 0 | 0 | 0 | 0 | 0 | 0 | 0 | 0 | 0 | 0 | 0 | 0 | 0 | 0 | 0 | 0
46 | 47 | 2020 | Winter | P, [MW] | Expected | - | 0.11396 | 0.10642 | 0.086067 | 0.086132 | 0.088949 | 0.10787 | 0.17147 | 0.24159 | 0.27632 | 0.2878 | 0.27925 | 0.29432 | 0.2671 | 0.2515 | 0.23328 | 0.20924 | 0.22425 | 0.29507 | 0.28451 | 0.28434 | 0.27265 | 0.24201 | 0.18217 | 0.13822
47 | 48 | 2020 | Winter | P, [MW] | Expected | - | 0.010654 | 0.012563 | 0.008636 | 0.009569 | 0.010578 | 0.012013 | 0.011311 | 0.01254 | 0.012679 | 0.01504 | 0.009131 | 0.0099988 | 0.0090759 | 0.007736 | 0.0092817 | 0.0076045 | 0.0081562 | 0.0075188 | 0.0064515 | 0.0068778 | 0.0053526 | 0.0055536 | 0.004485 | 0.0041211
48 | 49 | 2020 | Winter | P, [MW] | Expected | - | 0.0038534 | 0.0034114 | 0.0019211 | 0.0010645 | 0.0011998 | 0.0021989 | 0.0070338 | 0.012778 | 0.016125 | 0.020341 | 0.020823 | 0.019832 | 0.021347 | 0.019106 | 0.023292 | 0.017938 | 0.0197 | 0.031567 | 0.031815 | 0.03306 | 0.028254 | 0.025434 | 0.019393 | 0.013491
49 | 50 | 2020 | Winter | P, [MW] | Expected | - | 0.017992 | 0.0072741 | 0.007621 | 0.011315 | 0.011684 | 0.015962 | 0.033793 | 0.054879 | 0.059749 | 0.040108 | 0.042508 | 0.044567 | 0.033611 | 0.036321 | 0.021369 | 0.023992 | 0.024436 | 0.027739 | 0.023697 | 0.019801 | 0.019635 | 0.0095165 | 0.0071932 | 0.0051087
50 | 51 | 2020 | Winter | P, [MW] | Expected | - | 0.10194 | 0.10551 | 0.096853 | 0.087946 | 0.094981 | 0.1232 | 0.22884 | 0.33433 | 0.38429 | 0.35209 | 0.33896 | 0.3393 | 0.31359 | 0.30415 | 0.28183 | 0.25273 | 0.24685 | 0.28559 | 0.2843 | 0.27131 | 0.24917 | 0.23251 | 0.19356 | 0.13627
10 | 51 | 2020 | Winter | P, [MW] | Expected | - | 0 | 0 | 0 | 0 | 0 | 0 | 0 | 0 | 0 | 0 | 0 | 0 | 0 | 0 | 0 | 0 | 0 | 0 | 0 | 0 | 0 | 0 | 0 | 0
13 | 49 | 2020 | Winter | P, [MW] | Expected | - | 0 | 0 | 0 | 0 | 0 | 0 | 0 | 0 | 0 | 0 | 0 | 0 | 0 | 0 | 0 | 0 | 0 | 0 | 0 | 0 | 0 | 0 | 0 | 0
29 | 52 | 2020 | Winter | P, [MW] | Expected | - | 0.21221 | 0.21258 | 0.22438 | 0.22561 | 0.28186 | 0.20872 | 0.21838 | 0.14839 | 0.093854 | 0.09657 | 0.15552 | 0.2064 | 0.27272 | 0.3123 | 0.24525 | 0.19884 | 0.21444 | 0.28065 | 0.29098 | 0.27296 | 0.23835 | 0.25625 | 0.224 | 0.20223
52 | 53 | 2020 | Winter | P, [MW] | Expected | - | 0.076464 | 0.076665 | 0.08176 | 0.082036 | 0.10453 | 0.075989 | 0.064681 | 0.037158 | 0.018995 | 0.015293 | 0.025373 | 0.042476 | 0.059242 | 0.071806 | 0.056615 | 0.04123 | 0.041067 | 0.060239 | 0.063672 | 0.058085 | 0.048756 | 0.076578 | 0.07238 | 0.069173
53 | 54 | 2020 | Winter | P, [MW] | Expected | - | 0.1125 | 0.11268 | 0.10355 | 0.095919 | 0.11673 | 0.12984 | 0.15817 | 0.13085 | 0.12847 | 0.095911 | 0.12395 | 0.16735 | 0.19919 | 0.21712 | 0.17196 | 0.13466 | 0.15009 | 0.20673 | 0.20562 | 0.20477 | 0.16663 | 0.18067 | 0.16018 | 0.1108
54 | 55 | 2020 | Winter | P, [MW] | Expected | - | 0.17431 | 0.16954 | 0.15528 | 0.14578 | 0.16903 | 0.19236 | 0.26227 | 0.24776 | 0.25176 | 0.20722 | 0.24053 | 0.29464 | 0.33224 | 0.35323 | 0.29261 | 0.23947 | 0.26599 | 0.356 | 0.34651 | 0.34298 | 0.29822 | 0.30507 | 0.26157 | 0.18683
11 | 43 | 2020 | Winter | P, [MW] | Expected | - | 0 | 0 | 0 | 0 | 0 | 0 | 0 | 0 | 0 | 0 | 0 | 0 | 0 | 0 | 0 | 0 | 0 | 0 | 0 | 0 | 0 | 0 | 0 | 0
44 | 45 | 2020 | Winter | P, [MW] | Expected | - | 0.15883 | 0.14776 | 0.11668 | 0.11758 | 0.12399 | 0.14706 | 0.24942 | 0.3534 | 0.40956 | 0.45151 | 0.4411 | 0.46826 | 0.42218 | 0.3929 | 0.36198 | 0.31325 | 0.33663 | 0.468 | 0.43818 | 0.4374 | 0.4135 | 0.35427 | 0.25321 | 0.19648
40 | 56 | 2020 | Winter | P, [MW] | Expected | - | 0 | 0 | 0 | 0 | 0 | 0 | 0 | 0 | 0 | 0 | 0 | 0 | 0 | 0 | 0 | 0 | 0 | 0 | 0 | 0 | 0 | 0 | 0 | 0
56 | 41 | 2020 | Winter | P, [MW] | Expected | - | 0.090609 | 0.084358 | 0.07193 | 0.069861 | 0.071718 | 0.06576 | 0.12743 | 0.18388 | 0.2377 | 0.25332 | 0.23558 | 0.25963 | 0.23967 | 0.2272 | 0.20928 | 0.19367 | 0.20735 | 0.24828 | 0.23532 | 0.22716 | 0.22241 | 0.18862 | 0.13162 | 0.10577
56 | 42 | 2020 | Winter | P, [MW] | Expected | - | 0.039614 | 0.038026 | 0.03386 | 0.032862 | 0.033242 | 0.030871 | 0.047491 | 0.063235 | 0.079057 | 0.084365 | 0.077838 | 0.085875 | 0.079543 | 0.075365 | 0.069748 | 0.06512 | 0.070191 | 0.080894 | 0.077656 | 0.076398 | 0.07368 | 0.064722 | 0.049421 | 0.04218
39 | 57 | 2020 | Winter | P, [MW] | Expected | - | 0 | 0 | 0 | 0 | 0 | 0 | 0 | 0 | 0 | 0 | 0 | 0 | 0 | 0 | 0 | 0 | 0 | 0 | 0 | 0 | 0 | 0 | 0 | 0
57 | 56 | 2020 | Winter | P, [MW] | Expected | - | 0.01508 | 0.014462 | 0.011552 | 0.011075 | 0.011279 | 0.011313 | 0.024707 | 0.039174 | 0.049963 | 0.05621 | 0.045616 | 0.05152 | 0.047522 | 0.04275 | 0.03637 | 0.033732 | 0.038431 | 0.0486 | 0.04521 | 0.045101 | 0.043032 | 0.0362 | 0.025828 | 0.01906
38 | 49 | 2020 | Winter | P, [MW] | Expected | - | 0.019543 | 0.020919 | 0.013452 | 0.011179 | 0.012599 | 0.016823 | 0.029206 | 0.041718 | 0.048159 | 0.054774 | 0.04674 | 0.046375 | 0.044606 | 0.041456 | 0.050975 | 0.043698 | 0.047999 | 0.05836 | 0.056055 | 0.05606 | 0.053853 | 0.054241 | 0.043596 | 0.032171
38 | 48 | 2020 | Winter | P, [MW] | Expected | - | 0.02952 | 0.033717 | 0.022811 | 0.022592 | 0.025126 | 0.030156 | 0.036562 | 0.044665 | 0.047881 | 0.05306 | 0.037123 | 0.038824 | 0.034289 | 0.031796 | 0.039018 | 0.035191 | 0.038445 | 0.035871 | 0.031969 | 0.0312 | 0.032119 | 0.035716 | 0.029883 | 0.023932
9 | 55 | 2020 | Winter | P, [MW] | Expected | - | 0 | 0 | 0 | 0 | 0 | 0 | 0 | 0 | 0 | 0 | 0 | 0 | 0 | 0 | 0 | 0 | 0 | 0 | 0 | 0 | 0 | 0 | 0 | 0

## Transformer Ratio
From Node ID | To Node ID | Year | Day | Quantity | Market Scenario | Operation Scenario | 0 | 1 | 2 | 3 | 4 | 5 | 6 | 7 | 8 | 9 | 10 | 11 | 12 | 13 | 14 | 15 | 16 | 17 | 18 | 19 | 20 | 21 | 22 | 23

## Branch Loading
From Node ID | To Node ID | Year | Day | Quantity | Market Scenario | Operation Scenario | 0 | 1 | 2 | 3 | 4 | 5 | 6 | 7 | 8 | 9 | 10 | 11 | 12 | 13 | 14 | 15 | 16 | 17 | 18 | 19 | 20 | 21 | 22 | 23
1 | 2 | 2020 | Summer | I, [%] | 0 | 0 | 59.55% | 74.31% | 83.02% | 76.36% | 80.69% | 86.95% | 64.78% | 12.27% | 6.155% | 7.254% | 7.343% | 49.27% | 9.318% | 9.544% | 7.968% | 7.988% | 7.695% | 6.737% | 7.108% | 7.101% | 11.61% | 10.25% | 31.36% | 38.51%
2 | 3 | 2020 | Summer | I, [%] | 0 | 0 | 72.14% | 82.89% | 80.52% | 79.23% | 84.22% | 85.5% | 49.99% | 12.38% | 10.57% | 12.46% | 12.62% | 90.75% | 16.01% | 16.4% | 13.69% | 13.72% | 13.22% | 11.57% | 14.15% | 15.12% | 18.03% | 19.95% | 20.8% | 16.83%
3 | 4 | 2020 | Summer | I, [%] | 0 | 0 | 18.5% | 19.56% | 23.5% | 23.19% | 23.42% | 23.78% | 27.49% | 42.49% | 45.82% | 44.06% | 44.77% | 71.75% | 47.43% | 46.02% | 43.44% | 41.57% | 40.59% | 40.51% | 40.01% | 42.18% | 42.5% | 44.2% | 40.68% | 35.35%
4 | 5 | 2020 | Summer | I, [%] | 0 | 0 | 100% | 100% | 100% | 100% | 100% | 100% | 100% | 11.03% | 8.863% | 8.415% | 7.997% | 100% | 12.86% | 12.8% | 1.476% | 4.095% | 4.426% | 2.026% | 12.52% | 17.73% | 22.7% | 26.27% | 53.89% | 68.89%
4 | 6 | 2020 | Summer | I, [%] | 0 | 0 | 19.57% | 18.18% | 16.21% | 16.31% | 16.31% | 16.5% | 17.64% | 9.864% | 10.93% | 11.82% | 12.12% | 2.957% | 13.1% | 13.23% | 11.35% | 11.67% | 11.71% | 10.74% | 11.07% | 11.48% | 11.87% | 12.85% | 12.34% | 12.33%
6 | 7 | 2020 | Summer | I, [%] | 0 | 0 | 68.88% | 64.6% | 53.39% | 52.8% | 52.24% | 52.64% | 33.97% | 30.78% | 31.75% | 31.6% | 31.82% | 59.03% | 37.37% | 38.15% | 34.04% | 35.74% | 35.31% | 31.33% | 34.08% | 35.94% | 39.3% | 40.73% | 35.46% | 30.42%
6 | 8 | 2020 | Summer | I, [%] | 0 | 0 | 100% | 100% | 100% | 100% | 100% | 100% | 59.91% | 5.335% | 1.82% | 8.15% | 7.866% | 66.73% | 7.321% | 8.565% | 5.913% | 6.261% | 7.394% | 5.854% | 6.524% | 5.796% | 2.186% | 5.972% | 12.1% | 21.48%
8 | 9 | 2020 | Summer | I, [%] | 0 | 0 | 30.55% | 18.96% | 2.673% | 2.067% | 9.889% | 3.832% | 21.07% | 2.027% | 8.627% | 55.27% | 53.28% | 14.88% | 34.64% | 45.59% | 32.97% | 35.7% | 47.6% | 37.61% | 43.55% | 42.45% | 25.21% | 43.84% | 23.24% | 18.29%
9 | 10 | 2020 | Summer | I, [%] | 0 | 0 | 6.528% | 3.358% | 2.551% | 1.085% | 2.188% | 5.152% | 29.64% | 26.59% | 25.91% | 17.69% | 17.58% | 18.51% | 37.2% | 37.37% | 34.35% | 30.51% | 23.91% | 17.82% | 18.74% | 19.26% | 26.43% | 33.46% | 21.33% | 19.78%
9 | 11 | 2020 | Summer | I, [%] | 0 | 0 | 6.153% | 11.13% | 14.35% | 14.65% | 14.23% | 16.79% | 39.31% | 36.02% | 36.53% | 25.81% | 26.7% | 17.38% | 46.13% | 44.83% | 42.77% | 38.67% | 31.38% | 27.06% | 27.84% | 28.57% | 36.46% | 39.66% | 31.95% | 27.88%
9 | 12 | 2020 | Summer | I, [%] | 0 | 0 | 47.23% | 44.68% | 40.75% | 37.78% | 41.88% | 32.71% | 15.77% | 2.967% | 5.981% | 20.34% | 19.93% | 23.31% | 10.53% | 13.36% | 12% | 4.579% | 6.671% | 19.24% | 16.24% | 16.73% | 5.684% | 7.282% | 11.79% | 9.76%
9 | 13 | 2020 | Summer | I, [%] | 0 | 0 | 10.2% | 12.66% | 13.36% | 12.69% | 12.73% | 12.79% | 31.96% | 25.67% | 24.93% | 13.25% | 14.08% | 4.484% | 32% | 30.91% | 30.1% | 26.39% | 19.09% | 14.63% | 15.09% | 15.7% | 23.73% | 26.71% | 19.67% | 18.18%
13 | 14 | 2020 | Summer | I, [%] | 0 | 0 | 42.03% | 47.43% | 53.25% | 53.2% | 54.34% | 54.59% | 47.64% | 38.52% | 40.44% | 33.64% | 34.87% | 24.39% | 34.09% | 28.79% | 29.1% | 31.06% | 29.09% | 36.81% | 33.4% | 34.34% | 35.65% | 26.3% | 36.56% | 32.44%
13 | 15 | 2020 | Summer | I, [%] | 0 | 0 | 48.05% | 48.96% | 47.54% | 47.35% | 47.62% | 49.53% | 31.83% | 5.255% | 7.133% | 18.21% | 17.87% | 41.18% | 24.04% | 29.64% | 24.81% | 21.08% | 21.22% | 11.21% | 14.52% | 14.1% | 12.05% | 24.59% | 9.723% | 10.42%
1 | 15 | 2020 | Summer | I, [%] | 0 | 0 | 56.87% | 58.99% | 53.72% | 52.4% | 56.2% | 59.17% | 39.31% | 26% | 26.88% | 32.31% | 31.89% | 74.41% | 36.6% | 38.24% | 34.88% | 33.91% | 33.05% | 29.14% | 30.52% | 30.94% | 31.21% | 36.95% | 30.55% | 28.11%
1 | 16 | 2020 | Summer | I, [%] | 0 | 0 | 18.71% | 20.44% | 18.57% | 18.64% | 18.3% | 20.52% | 12.84% | 6.254% | 4.872% | 8.286% | 8.18% | 31.93% | 14.73% | 24.26% | 12.25% | 13.63% | 12.89% | 6.886% | 7.182% | 5.217% | 12.06% | 21.7% | 5.367% | 6.625%
1 | 17 | 2020 | Summer | I, [%] | 0 | 0 | 78.9% | 79.18% | 71.69% | 70.4% | 71.72% | 78.75% | 56.74% | 36.15% | 37.38% | 42.16% | 39.86% | 91.36% | 70.69% | 73.58% | 65.91% | 62.21% | 63.82% | 48.22% | 51.01% | 51.01% | 52.85% | 68.05% | 44.06% | 41.7%
3 | 15 | 2020 | Summer | I, [%] | 0 | 0 | 28.17% | 24.3% | 22.16% | 23.09% | 24.44% | 23.53% | 20.88% | 37.38% | 40.63% | 49.03% | 48.63% | 39.3% | 55.34% | 57.33% | 51.72% | 50.67% | 49.3% | 44.09% | 45.6% | 46.12% | 45.47% | 53.82% | 41.56% | 35.05%
4 | 18 | 2020 | Summer | I, [%] | 0 | 0 | 20.73% | 19.35% | 17.72% | 17.6% | 17.8% | 17.57% | 21.4% | 25.79% | 29% | 28.74% | 29.22% | 30.08% | 31.05% | 30.44% | 27.58% | 27.01% | 26.56% | 25.89% | 25.2% | 26.47% | 27.1% | 28.71% | 25.8% | 21.87%
5 | 6 | 2020 | Summer | I, [%] | 0 | 0 | 24.57% | 21.8% | 18.79% | 18.7% | 19.14% | 18.81% | 21.48% | 19.76% | 22.23% | 23.98% | 24.73% | 14.19% | 26% | 26.23% | 24.99% | 24.56% | 24.56% | 23.2% | 23.43% | 23.77% | 23.79% | 25.07% | 23.27% | 20.71%
7 | 8 | 2020 | Summer | I, [%] | 0 | 0 | 13.08% | 26.06% | 41.65% | 43.54% | 48.27% | 45.59% | 49.91% | 43.3% | 44.89% | 52.35% | 52.49% | 30.87% | 58.4% | 61.32% | 53.07% | 55.79% | 56.71% | 49.22% | 54.21% | 56.4% | 58.37% | 63.79% | 52.44% | 46.37%
10 | 12 | 2020 | Summer | I, [%] | 0 | 0 | 60.01% | 58.74% | 55.77% | 54.09% | 57.69% | 52.41% | 33.66% | 38.49% | 42.48% | 51.93% | 51.19% | 51.75% | 35.25% | 31.56% | 29.64% | 35.72% | 40.83% | 50.5% | 47.64% | 49.06% | 42.87% | 36.33% | 44.9% | 39.52%
11 | 13 | 2020 | Summer | I, [%] | 0 | 0 | 39.65% | 40.58% | 39.95% | 36.03% | 39.61% | 29% | 58.77% | 34.23% | 28.88% | 12.03% | 12.35% | 27% | 39.25% | 37.09% | 38.64% | 30.6% | 12.69% | 0.5894% | 0.8665% | 1.992% | 22.62% | 29.29% | 14.3% | 20.21%
12 | 13 | 2020 | Summer | I, [%] | 0 | 0 | 63.42% | 64.05% | 66.29% | 65.06% | 68.44% | 63.35% | 41.52% | 37.72% | 41.77% | 46.61% | 46.96% | 39.82% | 27.85% | 22.12% | 23.11% | 29.92% | 34.68% | 48.44% | 44.41% | 45.89% | 39.93% | 26.58% | 44.31% | 39.07%
12 | 16 | 2020 | Summer | I, [%] | 0 | 0 | 57.19% | 52.2% | 47.64% | 46% | 46.51% | 49.37% | 31.5% | 18.48% | 5.413% | 11.56% | 12.45% | 16.72% | 2.842% | 35.43% | 13.03% | 11.71% | 17.11% | 29.93% | 10.69% | 4.987% | 35.72% | 40.58% | 8.838% | 23.95%
12 | 17 | 2020 | Summer | I, [%] | 0 | 0 | 36.38% | 37.28% | 39.05% | 39.32% | 39.04% | 38.34% | 31.12% | 16.65% | 17.2% | 13.52% | 13.37% | 23.73% | 12.27% | 6.593% | 7.841% | 13% | 18.15% | 26.28% | 22.66% | 23.5% | 22.13% | 10.58% | 23.62% | 22.08%
14 | 15 | 2020 | Summer | I, [%] | 0 | 0 | 60.8% | 57.4% | 49.96% | 49.64% | 54.49% | 56.51% | 41.62% | 38.82% | 42.57% | 53.84% | 54.17% | 77.21% | 62.3% | 66.53% | 60.71% | 56.67% | 55.68% | 46.33% | 49.03% | 49.18% | 47.27% | 59.45% | 43.12% | 36.59%
18 | 19 | 2020 | Summer | I, [%] | 0 | 0 | 37.01% | 32.01% | 28.62% | 29.07% | 32.45% | 31.84% | 33.8% | 34.21% | 32.41% | 38.85% | 40.1% | 41.8% | 45.29% | 46.36% | 43.05% | 43.49% | 40.9% | 38.38% | 41.61% | 41.37% | 41.26% | 43.27% | 37.92% | 33.03%
19 | 20 | 2020 | Summer | I, [%] | 0 | 0 | 15.34% | 12.64% | 12.04% | 12.67% | 15.06% | 14.3% | 14.16% | 8.93% | 4.486% | 9.424% | 9.099% | 9.922% | 12.41% | 13.1% | 10.89% | 11.78% | 11.76% | 9.615% | 12.71% | 12.78% | 12.75% | 13.71% | 8.556% | 7.007%
21 | 20 | 2020 | Summer | I, [%] | 0 | 0 | 17.78% | 18.38% | 19.97% | 20% | 19.43% | 18.24% | 16.29% | 12.67% | 16.72% | 12.66% | 13.04% | 12.94% | 11.09% | 9.823% | 9.635% | 8.727% | 9.742% | 11.56% | 7.496% | 8.451% | 9.255% | 8.544% | 11.41% | 11.13%
21 | 22 | 2020 | Summer | I, [%] | 0 | 0 | 35.55% | 36.76% | 39.94% | 40% | 38.86% | 36.48% | 32.59% | 25.34% | 33.44% | 25.32% | 26.09% | 25.88% | 22.17% | 19.65% | 19.27% | 17.45% | 19.48% | 23.13% | 14.99% | 16.9% | 18.51% | 17.09% | 22.83% | 22.27%
22 | 23 | 2020 | Summer | I, [%] | 0 | 0 | 70.95% | 63.14% | 70.25% | 76.74% | 85.32% | 76.77% | 89.43% | 67.75% | 54% | 45.89% | 53.15% | 83.3% | 66.78% | 63.17% | 50.44% | 76.61% | 62.72% | 59.38% | 78.13% | 69.81% | 88.58% | 74.04% | 73.54% | 59.32%
23 | 24 | 2020 | Summer | I, [%] | 0 | 0 | 27.61% | 24.14% | 34.2% | 40.21% | 45.58% | 36.41% | 36.66% | 17.55% | 12.23% | 19.97% | 21.2% | 26.35% | 21.77% | 19.63% | 18.51% | 31.52% | 18.28% | 18.66% | 28.44% | 18.18% | 33.49% | 23.91% | 26.07% | 12.62%
24 | 25 | 2020 | Summer | I, [%] | 0 | 0 | 30.86% | 21.22% | 27.52% | 33.3% | 42.89% | 34.47% | 42.23% | 35.62% | 31.71% | 31.89% | 42.88% | 40.43% | 51.31% | 50.85% | 41.08% | 62.9% | 48.17% | 43.45% | 52.47% | 41.86% | 53.15% | 46.68% | 44.85% | 29.75%
24 | 26 | 2020 | Summer | I, [%] | 0 | 0 | 34.59% | 24.14% | 31.46% | 35.23% | 45.44% | 40.43% | 52.72% | 61.01% | 64.63% | 72.55% | 80.89% | 53.49% | 92.46% | 92.91% | 81.05% | 97.13% | 82.53% | 76.58% | 80.91% | 71.36% | 75.2% | 74.68% | 66.81% | 50.3%
26 | 27 | 2020 | Summer | I, [%] | 0 | 0 | 34.59% | 24.14% | 31.46% | 35.23% | 45.44% | 40.43% | 52.72% | 61.01% | 64.63% | 72.55% | 80.89% | 53.49% | 92.46% | 92.91% | 81.05% | 97.13% | 82.53% | 76.58% | 80.91% | 71.36% | 75.2% | 74.68% | 66.81% | 50.3%
27 | 28 | 2020 | Summer | I, [%] | 0 | 0 | 21.2% | 16.93% | 17.51% | 18.23% | 21.56% | 19.9% | 25.08% | 28.01% | 29.84% | 31.74% | 33.24% | 28.67% | 36.66% | 36.46% | 33.38% | 36.03% | 32.78% | 31.68% | 32.16% | 30.32% | 31.73% | 32.93% | 30.16% | 24.6%
28 | 29 | 2020 | Summer | I, [%] | 0 | 0 | 24.85% | 20.72% | 19.23% | 20.05% | 24.44% | 22.82% | 30.67% | 35.6% | 38.78% | 40.54% | 41.89% | 37.53% | 45.9% | 45.28% | 41.12% | 42.75% | 39.41% | 37.7% | 38.48% | 37.84% | 39.78% | 42.01% | 37% | 29.9%
7 | 29 | 2020 | Summer | I, [%] | 0 | 0 | 36.26% | 34.33% | 28.62% | 29.14% | 31.51% | 30.18% | 33.96% | 36.77% | 38.1% | 41.97% | 42.26% | 42.29% | 48.08% | 49.91% | 43.65% | 45.88% | 46.07% | 40.31% | 44.31% | 46.29% | 48.99% | 52.41% | 43.7% | 37.28%
25 | 30 | 2020 | Summer | I, [%] | 0 | 0 | 61.2% | 63.54% | 56.31% | 52.75% | 48.14% | 59.82% | 49.83% | 42.12% | 57.08% | 67.9% | 66.67% | 74.21% | 76.3% | 80.47% | 77.72% | 60.64% | 61.85% | 60.08% | 46.9% | 54.64% | 51.53% | 52.27% | 58.65% | 61.22%
30 | 31 | 2020 | Summer | I, [%] | 0 | 0 | 47.36% | 59.22% | 54.02% | 45.74% | 40.83% | 52.16% | 41.16% | 49.58% | 72.27% | 98.42% | 88.61% | 100% | 95.21% | 99.98% | 90.36% | 58.65% | 58.23% | 60.47% | 44.63% | 59.99% | 38.98% | 37.6% | 46.89% | 58.81%
31 | 32 | 2020 | Summer | I, [%] | 0 | 0 | 30.01% | 20.56% | 23.36% | 30.42% | 36.38% | 24.22% | 32.25% | 21.4% | 6.739% | 15.11% | 31.05% | 22.26% | 35.98% | 35.95% | 27.62% | 41.89% | 29.77% | 25.03% | 27.49% | 10.94% | 28.24% | 32.03% | 23.07% | 8.35%
32 | 33 | 2020 | Summer | I, [%] | 0 | 0 | 60.48% | 59.22% | 60.51% | 58.47% | 60.42% | 60.26% | 61.1% | 62.46% | 74.55% | 80.11% | 78.08% | 82.55% | 83.13% | 81.78% | 75% | 70.36% | 71.01% | 72.11% | 71.95% | 70.11% | 69.87% | 72.84% | 67.58% | 62.3%
34 | 32 | 2020 | Summer | I, [%] | 0 | 0 | 45.23% | 40.81% | 44.83% | 46.62% | 51.76% | 50.59% | 52.16% | 42.03% | 46.05% | 48.73% | 55.68% | 64.85% | 64.39% | 64.92% | 56.57% | 68.55% | 55.74% | 52.62% | 57.61% | 56.51% | 60.68% | 49.78% | 55.21% | 46.95%
34 | 35 | 2020 | Summer | I, [%] | 0 | 0 | 45.65% | 41.57% | 45.5% | 47.3% | 52.23% | 51.17% | 52.55% | 41.96% | 45.59% | 48.01% | 55.05% | 64.13% | 63.77% | 64.32% | 56.01% | 68.26% | 55.49% | 52.28% | 57.34% | 56.38% | 60.65% | 49.71% | 55.29% | 47.22%
35 | 36 | 2020 | Summer | I, [%] | 0 | 0 | 18.32% | 17.02% | 17.84% | 18.4% | 19.14% | 19.46% | 19.84% | 19.28% | 20.58% | 20.66% | 22.14% | 24.65% | 25.04% | 25.18% | 22.56% | 24.48% | 21.03% | 20.32% | 21.39% | 21.26% | 22.15% | 20% | 21.29% | 19.29%
36 | 37 | 2020 | Summer | I, [%] | 0 | 0 | 16.41% | 14.9% | 15.68% | 15.97% | 16.76% | 16.87% | 18.17% | 19.24% | 20.43% | 21.27% | 22.32% | 25.24% | 25.04% | 25.14% | 22.14% | 23.54% | 20.74% | 20.27% | 21.53% | 21.46% | 21.91% | 19.94% | 20.47% | 18.15%
37 | 38 | 2020 | Summer | I, [%] | 0 | 0 | 16.86% | 15.04% | 15.62% | 15.72% | 16.65% | 16.69% | 19.59% | 22.17% | 23.19% | 24.6% | 25.14% | 28.72% | 28.14% | 28.09% | 24.46% | 25.39% | 23% | 22.7% | 24.22% | 24.33% | 24.48% | 22.41% | 21.97% | 19.19%
37 | 39 | 2020 | Summer | I, [%] | 0 | 0 | 20.01% | 20.88% | 20.52% | 21.35% | 20.92% | 22.03% | 21.6% | 18.07% | 14.97% | 17.21% | 14.64% | 17.8% | 16.06% | 15.24% | 12.17% | 10.43% | 13.02% | 15.19% | 16.92% | 18.47% | 18.65% | 17.33% | 15.14% | 17.78%
36 | 40 | 2020 | Summer | I, [%] | 0 | 0 | 15.64% | 17.33% | 17.6% | 18.75% | 18.02% | 19.41% | 16.37% | 6.843% | 2.041% | 3.247% | 1.234% | 3.767% | 0.9127% | 0.9372% | 2.238% | 4.603% | 2.42% | 4.506% | 4.774% | 6.123% | 7.781% | 6.065% | 7.266% | 11.16%
22 | 38 | 2020 | Summer | I, [%] | 0 | 0 | 71.62% | 65.89% | 73.47% | 79.86% | 83.77% | 76.56% | 95.24% | 79.87% | 70.61% | 58.42% | 66.19% | 96.24% | 77.85% | 72.85% | 60.06% | 85.16% | 71.88% | 70.94% | 84.79% | 76.83% | 96.93% | 80.55% | 82.25% | 67.19%
11 | 41 | 2020 | Summer | I, [%] | 0 | 0 | 2.462% | 2.432% | 3.337% | 3.435% | 3.869% | 3.829% | 5.46% | 6.864% | 7.43% | 7.814% | 7.895% | 8.268% | 9.169% | 8.954% | 8.104% | 7.752% | 7.563% | 7.653% | 7.844% | 7.944% | 8.087% | 8.143% | 7.651% | 6.112%
41 | 42 | 2020 | Summer | I, [%] | 0 | 0 | 10.57% | 9.569% | 9.102% | 9.204% | 9.746% | 9.961% | 12.63% | 13.44% | 13.54% | 13.44% | 13.48% | 13.91% | 14.75% | 14.29% | 13.04% | 13.14% | 12.61% | 12.82% | 12.93% | 13.17% | 13.7% | 13.23% | 11.89% | 11.21%
41 | 43 | 2020 | Summer | I, [%] | 0 | 0 | 3.783% | 4.141% | 5.472% | 5.659% | 6.323% | 6.907% | 10.95% | 12.65% | 13.33% | 13.44% | 13.61% | 14.75% | 16.5% | 16.01% | 14.5% | 13.76% | 13.17% | 13.28% | 13.61% | 13.82% | 14.4% | 14.44% | 13.55% | 10.7%
38 | 44 | 2020 | Summer | I, [%] | 0 | 0 | 26.59% | 24.74% | 22% | 22.78% | 27.31% | 26.88% | 24.79% | 25.61% | 26.51% | 29.73% | 30.73% | 37.98% | 35.26% | 35.69% | 34.63% | 34.13% | 30.11% | 26.71% | 30.88% | 30.49% | 31.71% | 33.27% | 29.57% | 24.57%
15 | 45 | 2020 | Summer | I, [%] | 0 | 0 | 41.25% | 37.35% | 34.47% | 34.11% | 38.77% | 38.45% | 38.46% | 44.13% | 48.17% | 51.8% | 52.73% | 61.05% | 57.46% | 57.49% | 52.94% | 53.03% | 52.08% | 50.07% | 49.26% | 49.86% | 49.6% | 52.27% | 46.67% | 39.93%
14 | 46 | 2020 | Summer | I, [%] | 0 | 0 | 51.65% | 48.55% | 46.58% | 46.43% | 56.31% | 55.26% | 52.35% | 58.68% | 63.15% | 66.41% | 67.55% | 74.56% | 74.15% | 73.09% | 70.58% | 69.75% | 66.86% | 65.91% | 65.06% | 65.79% | 66.01% | 67.84% | 63.05% | 53.69%
46 | 47 | 2020 | Summer | I, [%] | 0 | 0 | 51.58% | 48.44% | 46.47% | 46.32% | 56.22% | 55.16% | 52.27% | 58.66% | 63.16% | 66.44% | 67.59% | 74.59% | 74.19% | 73.14% | 70.61% | 69.77% | 66.87% | 65.93% | 65.07% | 65.8% | 66.01% | 67.84% | 63.03% | 53.65%
47 | 48 | 2020 | Summer | I, [%] | 0 | 0 | 15.18% | 14.99% | 15.19% | 15.89% | 9.62% | 9.313% | 20.35% | 18.48% | 18.2% | 17.84% | 19.05% | 21.34% | 18.53% | 18.31% | 12.9% | 16.29% | 15.88% | 15.8% | 16.83% | 16.73% | 18.15% | 15.93% | 15.35% | 14.11%
48 | 49 | 2020 | Summer | I, [%] | 0 | 0 | 2.726% | 2.468% | 4.448% | 4.527% | 8.068% | 6.963% | 4.039% | 6.099% | 7.65% | 7.836% | 7.82% | 8.679% | 9.331% | 9.122% | 9.266% | 9.625% | 9.352% | 9.844% | 9.659% | 9.357% | 9.354% | 9.001% | 8.766% | 7.64%
49 | 50 | 2020 | Summer | I, [%] | 0 | 0 | 11.74% | 13.71% | 11.27% | 13.53% | 11.5% | 12.12% | 16.08% | 15.09% | 15.26% | 16.8% | 17.32% | 17.66% | 17.04% | 16.17% | 13.51% | 11.86% | 11.21% | 10.81% | 10.08% | 10.47% | 9.211% | 11.27% | 9.877% | 7.093%
50 | 51 | 2020 | Summer | I, [%] | 0 | 0 | 19% | 18.83% | 20.64% | 20.04% | 22.47% | 22.58% | 24.52% | 27.94% | 30.29% | 29.88% | 31.15% | 29.96% | 31.57% | 30.36% | 28.73% | 27.87% | 27.41% | 27.72% | 27.49% | 27.95% | 27.38% | 26.27% | 26.48% | 22.51%
10 | 51 | 2020 | Summer | I, [%] | 0 | 0 | 45.09% | 45.26% | 43.65% | 44.51% | 46.69% | 46.66% | 51.14% | 56.33% | 59.06% | 60.65% | 59.88% | 59.49% | 63.78% | 60.28% | 56.24% | 58.1% | 54.92% | 57.98% | 57.76% | 59.36% | 60.73% | 60.85% | 57.5% | 50.21%
13 | 49 | 2020 | Summer | I, [%] | 0 | 0 | 43.86% | 42.23% | 41.33% | 41.48% | 45.86% | 45.58% | 47.73% | 52.96% | 56.81% | 58.31% | 59.12% | 61.51% | 62.88% | 61.12% | 57.82% | 58.18% | 56.07% | 56.57% | 55.86% | 56.97% | 57.3% | 57.53% | 54.7% | 47.36%
29 | 52 | 2020 | Summer | I, [%] | 0 | 0 | 23.94% | 24.2% | 23.46% | 23.62% | 24.35% | 23.59% | 19.42% | 18.64% | 18.17% | 21.05% | 19.77% | 25.79% | 27.24% | 31.52% | 23.02% | 25.69% | 29.31% | 19.71% | 24.45% | 22.46% | 25.84% | 30.43% | 20.34% | 21.63%
52 | 53 | 2020 | Summer | I, [%] | 0 | 0 | 25.44% | 24.34% | 23.1% | 22.48% | 23.69% | 23.24% | 17.01% | 14.16% | 15.54% | 17.68% | 16.61% | 18.93% | 23.72% | 21.93% | 21.82% | 21.39% | 24.53% | 24.16% | 21.82% | 22.32% | 19.12% | 20.79% | 18.75% | 17.61%
53 | 54 | 2020 | Summer | I, [%] | 0 | 0 | 11.45% | 12.31% | 13.68% | 14.42% | 14.18% | 15.08% | 18.76% | 15.02% | 14.57% | 9.2% | 8.434% | 16.95% | 15.97% | 16.13% | 13.66% | 14.8% | 15.03% | 11.72% | 13.46% | 13.31% | 16.92% | 16.92% | 13.67% | 13.38%
54 | 55 | 2020 | Summer | I, [%] | 0 | 0 | 17.11% | 17.67% | 18.63% | 19.32% | 19.06% | 19.86% | 24.69% | 21% | 20.17% | 15.88% | 15.62% | 23.84% | 23.76% | 23.73% | 20.35% | 21.37% | 21.59% | 17.96% | 19.9% | 20.21% | 24.03% | 24.48% | 20.46% | 19.12%
11 | 43 | 2020 | Summer | I, [%] | 0 | 0 | 7.219% | 5.96% | 8.44% | 8.545% | 9.692% | 7.828% | 8.053% | 13.04% | 15.03% | 17.37% | 17.47% | 16.97% | 18.4% | 18.27% | 16.51% | 16.12% | 16.39% | 16.72% | 17.14% | 17.27% | 16.71% | 16.97% | 16.01% | 13.19%
44 | 45 | 2020 | Summer | I, [%] | 0 | 0 | 41.23% | 37.3% | 34.44% | 34.08% | 38.74% | 38.41% | 38.44% | 44.11% | 48.18% | 51.83% | 52.77% | 61.08% | 57.5% | 57.52% | 52.96% | 53.05% | 52.08% | 50.08% | 49.27% | 49.86% | 49.59% | 52.27% | 46.65% | 39.89%
40 | 56 | 2020 | Summer | I, [%] | 0 | 0 | 15.64% | 17.33% | 17.6% | 18.75% | 18.02% | 19.41% | 16.37% | 6.843% | 2.041% | 3.247% | 1.234% | 3.767% | 0.9127% | 0.9372% | 2.238% | 4.603% | 2.42% | 4.506% | 4.774% | 6.123% | 7.781% | 6.065% | 7.266% | 11.16%
56 | 41 | 2020 | Summer | I, [%] | 0 | 0 | 49.93% | 45.89% | 43.13% | 43.92% | 46.57% | 48.1% | 60.39% | 63.7% | 63.34% | 61.71% | 61.54% | 63.95% | 68.44% | 65.85% | 60.15% | 60.66% | 58.18% | 58.64% | 59.24% | 60.89% | 64.05% | 61.59% | 55.65% | 51.87%
56 | 42 | 2020 | Summer | I, [%] | 0 | 0 | 51.17% | 49.35% | 47.2% | 48.07% | 49.94% | 51.51% | 59.21% | 60.07% | 58.75% | 56.22% | 55.68% | 57.75% | 61.64% | 59.31% | 55.42% | 56% | 54.32% | 53.96% | 54.55% | 56.39% | 59.43% | 57.29% | 53.53% | 50.41%
39 | 57 | 2020 | Summer | I, [%] | 0 | 0 | 20.01% | 20.88% | 20.52% | 21.35% | 20.92% | 22.03% | 21.6% | 18.07% | 14.97% | 17.21% | 14.64% | 17.8% | 16.06% | 15.24% | 12.17% | 10.43% | 13.02% | 15.19% | 16.92% | 18.47% | 18.65% | 17.33% | 15.14% | 17.78%
57 | 56 | 2020 | Summer | I, [%] | 0 | 0 | 40.06% | 35.32% | 31.14% | 31.93% | 35.53% | 36.4% | 49.78% | 53.75% | 52.47% | 49.91% | 46.5% | 51.37% | 54.82% | 51.9% | 47.56% | 47.05% | 45.18% | 44.16% | 46.7% | 49.26% | 50.42% | 47.58% | 43.55% | 41.24%
38 | 49 | 2020 | Summer | I, [%] | 0 | 0 | 6.806% | 5.219% | 7.257% | 7.129% | 9.147% | 7.947% | 8.888% | 10.92% | 11.97% | 11.63% | 12.15% | 13.16% | 13.64% | 13.27% | 12.57% | 13.62% | 13.04% | 13.8% | 13.74% | 13.27% | 13.8% | 12.42% | 12.59% | 11.14%
38 | 48 | 2020 | Summer | I, [%] | 0 | 0 | 17.9% | 15.84% | 17.68% | 17.88% | 14.36% | 13.05% | 23.53% | 24.29% | 24.76% | 23.81% | 25.42% | 27.74% | 26.53% | 25.91% | 21.8% | 25.1% | 24.01% | 25% | 25.56% | 24.86% | 26.6% | 23.16% | 23.44% | 21.12%
9 | 55 | 2020 | Summer | I, [%] | 0 | 0 | 26.01% | 25.8% | 26.2% | 26.82% | 26.54% | 27.29% | 32.36% | 29.46% | 29.59% | 27.29% | 28.04% | 35.67% | 36.88% | 37.08% | 33.37% | 34.29% | 33.74% | 29.61% | 31.36% | 31.52% | 35.23% | 36.23% | 32.01% | 29.33%
1 | 2 | 2020 | Summer | I, [%] | Expected | - | 59.55% | 74.31% | 83.02% | 76.36% | 80.69% | 86.95% | 64.78% | 12.27% | 6.155% | 7.254% | 7.343% | 49.27% | 9.318% | 9.544% | 7.968% | 7.988% | 7.695% | 6.737% | 7.108% | 7.101% | 11.61% | 10.25% | 31.36% | 38.51%
2 | 3 | 2020 | Summer | I, [%] | Expected | - | 72.14% | 82.89% | 80.52% | 79.23% | 84.22% | 85.5% | 49.99% | 12.38% | 10.57% | 12.46% | 12.62% | 90.75% | 16.01% | 16.4% | 13.69% | 13.72% | 13.22% | 11.57% | 14.15% | 15.12% | 18.03% | 19.95% | 20.8% | 16.83%
3 | 4 | 2020 | Summer | I, [%] | Expected | - | 18.5% | 19.56% | 23.5% | 23.19% | 23.42% | 23.78% | 27.49% | 42.49% | 45.82% | 44.06% | 44.77% | 71.75% | 47.43% | 46.02% | 43.44% | 41.57% | 40.59% | 40.51% | 40.01% | 42.18% | 42.5% | 44.2% | 40.68% | 35.35%
4 | 5 | 2020 | Summer | I, [%] | Expected | - | 100% | 100% | 100% | 100% | 100% | 100% | 100% | 11.03% | 8.863% | 8.415% | 7.997% | 100% | 12.86% | 12.8% | 1.476% | 4.095% | 4.426% | 2.026% | 12.52% | 17.73% | 22.7% | 26.27% | 53.89% | 68.89%
4 | 6 | 2020 | Summer | I, [%] | Expected | - | 19.57% | 18.18% | 16.21% | 16.31% | 16.31% | 16.5% | 17.64% | 9.864% | 10.93% | 11.82% | 12.12% | 2.957% | 13.1% | 13.23% | 11.35% | 11.67% | 11.71% | 10.74% | 11.07% | 11.48% | 11.87% | 12.85% | 12.34% | 12.33%
6 | 7 | 2020 | Summer | I, [%] | Expected | - | 68.88% | 64.6% | 53.39% | 52.8% | 52.24% | 52.64% | 33.97% | 30.78% | 31.75% | 31.6% | 31.82% | 59.03% | 37.37% | 38.15% | 34.04% | 35.74% | 35.31% | 31.33% | 34.08% | 35.94% | 39.3% | 40.73% | 35.46% | 30.42%
6 | 8 | 2020 | Summer | I, [%] | Expected | - | 100% | 100% | 100% | 100% | 100% | 100% | 59.91% | 5.335% | 1.82% | 8.15% | 7.866% | 66.73% | 7.321% | 8.565% | 5.913% | 6.261% | 7.394% | 5.854% | 6.524% | 5.796% | 2.186% | 5.972% | 12.1% | 21.48%
8 | 9 | 2020 | Summer | I, [%] | Expected | - | 30.55% | 18.96% | 2.673% | 2.067% | 9.889% | 3.832% | 21.07% | 2.027% | 8.627% | 55.27% | 53.28% | 14.88% | 34.64% | 45.59% | 32.97% | 35.7% | 47.6% | 37.61% | 43.55% | 42.45% | 25.21% | 43.84% | 23.24% | 18.29%
9 | 10 | 2020 | Summer | I, [%] | Expected | - | 6.528% | 3.358% | 2.551% | 1.085% | 2.188% | 5.152% | 29.64% | 26.59% | 25.91% | 17.69% | 17.58% | 18.51% | 37.2% | 37.37% | 34.35% | 30.51% | 23.91% | 17.82% | 18.74% | 19.26% | 26.43% | 33.46% | 21.33% | 19.78%
9 | 11 | 2020 | Summer | I, [%] | Expected | - | 6.153% | 11.13% | 14.35% | 14.65% | 14.23% | 16.79% | 39.31% | 36.02% | 36.53% | 25.81% | 26.7% | 17.38% | 46.13% | 44.83% | 42.77% | 38.67% | 31.38% | 27.06% | 27.84% | 28.57% | 36.46% | 39.66% | 31.95% | 27.88%
9 | 12 | 2020 | Summer | I, [%] | Expected | - | 47.23% | 44.68% | 40.75% | 37.78% | 41.88% | 32.71% | 15.77% | 2.967% | 5.981% | 20.34% | 19.93% | 23.31% | 10.53% | 13.36% | 12% | 4.579% | 6.671% | 19.24% | 16.24% | 16.73% | 5.684% | 7.282% | 11.79% | 9.76%
9 | 13 | 2020 | Summer | I, [%] | Expected | - | 10.2% | 12.66% | 13.36% | 12.69% | 12.73% | 12.79% | 31.96% | 25.67% | 24.93% | 13.25% | 14.08% | 4.484% | 32% | 30.91% | 30.1% | 26.39% | 19.09% | 14.63% | 15.09% | 15.7% | 23.73% | 26.71% | 19.67% | 18.18%
13 | 14 | 2020 | Summer | I, [%] | Expected | - | 42.03% | 47.43% | 53.25% | 53.2% | 54.34% | 54.59% | 47.64% | 38.52% | 40.44% | 33.64% | 34.87% | 24.39% | 34.09% | 28.79% | 29.1% | 31.06% | 29.09% | 36.81% | 33.4% | 34.34% | 35.65% | 26.3% | 36.56% | 32.44%
13 | 15 | 2020 | Summer | I, [%] | Expected | - | 48.05% | 48.96% | 47.54% | 47.35% | 47.62% | 49.53% | 31.83% | 5.255% | 7.133% | 18.21% | 17.87% | 41.18% | 24.04% | 29.64% | 24.81% | 21.08% | 21.22% | 11.21% | 14.52% | 14.1% | 12.05% | 24.59% | 9.723% | 10.42%
1 | 15 | 2020 | Summer | I, [%] | Expected | - | 56.87% | 58.99% | 53.72% | 52.4% | 56.2% | 59.17% | 39.31% | 26% | 26.88% | 32.31% | 31.89% | 74.41% | 36.6% | 38.24% | 34.88% | 33.91% | 33.05% | 29.14% | 30.52% | 30.94% | 31.21% | 36.95% | 30.55% | 28.11%
1 | 16 | 2020 | Summer | I, [%] | Expected | - | 18.71% | 20.44% | 18.57% | 18.64% | 18.3% | 20.52% | 12.84% | 6.254% | 4.872% | 8.286% | 8.18% | 31.93% | 14.73% | 24.26% | 12.25% | 13.63% | 12.89% | 6.886% | 7.182% | 5.217% | 12.06% | 21.7% | 5.367% | 6.625%
1 | 17 | 2020 | Summer | I, [%] | Expected | - | 78.9% | 79.18% | 71.69% | 70.4% | 71.72% | 78.75% | 56.74% | 36.15% | 37.38% | 42.16% | 39.86% | 91.36% | 70.69% | 73.58% | 65.91% | 62.21% | 63.82% | 48.22% | 51.01% | 51.01% | 52.85% | 68.05% | 44.06% | 41.7%
3 | 15 | 2020 | Summer | I, [%] | Expected | - | 28.17% | 24.3% | 22.16% | 23.09% | 24.44% | 23.53% | 20.88% | 37.38% | 40.63% | 49.03% | 48.63% | 39.3% | 55.34% | 57.33% | 51.72% | 50.67% | 49.3% | 44.09% | 45.6% | 46.12% | 45.47% | 53.82% | 41.56% | 35.05%
4 | 18 | 2020 | Summer | I, [%] | Expected | - | 20.73% | 19.35% | 17.72% | 17.6% | 17.8% | 17.57% | 21.4% | 25.79% | 29% | 28.74% | 29.22% | 30.08% | 31.05% | 30.44% | 27.58% | 27.01% | 26.56% | 25.89% | 25.2% | 26.47% | 27.1% | 28.71% | 25.8% | 21.87%
5 | 6 | 2020 | Summer | I, [%] | Expected | - | 24.57% | 21.8% | 18.79% | 18.7% | 19.14% | 18.81% | 21.48% | 19.76% | 22.23% | 23.98% | 24.73% | 14.19% | 26% | 26.23% | 24.99% | 24.56% | 24.56% | 23.2% | 23.43% | 23.77% | 23.79% | 25.07% | 23.27% | 20.71%
7 | 8 | 2020 | Summer | I, [%] | Expected | - | 13.08% | 26.06% | 41.65% | 43.54% | 48.27% | 45.59% | 49.91% | 43.3% | 44.89% | 52.35% | 52.49% | 30.87% | 58.4% | 61.32% | 53.07% | 55.79% | 56.71% | 49.22% | 54.21% | 56.4% | 58.37% | 63.79% | 52.44% | 46.37%
10 | 12 | 2020 | Summer | I, [%] | Expected | - | 60.01% | 58.74% | 55.77% | 54.09% | 57.69% | 52.41% | 33.66% | 38.49% | 42.48% | 51.93% | 51.19% | 51.75% | 35.25% | 31.56% | 29.64% | 35.72% | 40.83% | 50.5% | 47.64% | 49.06% | 42.87% | 36.33% | 44.9% | 39.52%
11 | 13 | 2020 | Summer | I, [%] | Expected | - | 39.65% | 40.58% | 39.95% | 36.03% | 39.61% | 29% | 58.77% | 34.23% | 28.88% | 12.03% | 12.35% | 27% | 39.25% | 37.09% | 38.64% | 30.6% | 12.69% | 0.5894% | 0.8665% | 1.992% | 22.62% | 29.29% | 14.3% | 20.21%
12 | 13 | 2020 | Summer | I, [%] | Expected | - | 63.42% | 64.05% | 66.29% | 65.06% | 68.44% | 63.35% | 41.52% | 37.72% | 41.77% | 46.61% | 46.96% | 39.82% | 27.85% | 22.12% | 23.11% | 29.92% | 34.68% | 48.44% | 44.41% | 45.89% | 39.93% | 26.58% | 44.31% | 39.07%
12 | 16 | 2020 | Summer | I, [%] | Expected | - | 57.19% | 52.2% | 47.64% | 46% | 46.51% | 49.37% | 31.5% | 18.48% | 5.413% | 11.56% | 12.45% | 16.72% | 2.842% | 35.43% | 13.03% | 11.71% | 17.11% | 29.93% | 10.69% | 4.987% | 35.72% | 40.58% | 8.838% | 23.95%
12 | 17 | 2020 | Summer | I, [%] | Expected | - | 36.38% | 37.28% | 39.05% | 39.32% | 39.04% | 38.34% | 31.12% | 16.65% | 17.2% | 13.52% | 13.37% | 23.73% | 12.27% | 6.593% | 7.841% | 13% | 18.15% | 26.28% | 22.66% | 23.5% | 22.13% | 10.58% | 23.62% | 22.08%
14 | 15 | 2020 | Summer | I, [%] | Expected | - | 60.8% | 57.4% | 49.96% | 49.64% | 54.49% | 56.51% | 41.62% | 38.82% | 42.57% | 53.84% | 54.17% | 77.21% | 62.3% | 66.53% | 60.71% | 56.67% | 55.68% | 46.33% | 49.03% | 49.18% | 47.27% | 59.45% | 43.12% | 36.59%
18 | 19 | 2020 | Summer | I, [%] | Expected | - | 37.01% | 32.01% | 28.62% | 29.07% | 32.45% | 31.84% | 33.8% | 34.21% | 32.41% | 38.85% | 40.1% | 41.8% | 45.29% | 46.36% | 43.05% | 43.49% | 40.9% | 38.38% | 41.61% | 41.37% | 41.26% | 43.27% | 37.92% | 33.03%
19 | 20 | 2020 | Summer | I, [%] | Expected | - | 15.34% | 12.64% | 12.04% | 12.67% | 15.06% | 14.3% | 14.16% | 8.93% | 4.486% | 9.424% | 9.099% | 9.922% | 12.41% | 13.1% | 10.89% | 11.78% | 11.76% | 9.615% | 12.71% | 12.78% | 12.75% | 13.71% | 8.556% | 7.007%
21 | 20 | 2020 | Summer | I, [%] | Expected | - | 17.78% | 18.38% | 19.97% | 20% | 19.43% | 18.24% | 16.29% | 12.67% | 16.72% | 12.66% | 13.04% | 12.94% | 11.09% | 9.823% | 9.635% | 8.727% | 9.742% | 11.56% | 7.496% | 8.451% | 9.255% | 8.544% | 11.41% | 11.13%
21 | 22 | 2020 | Summer | I, [%] | Expected | - | 35.55% | 36.76% | 39.94% | 40% | 38.86% | 36.48% | 32.59% | 25.34% | 33.44% | 25.32% | 26.09% | 25.88% | 22.17% | 19.65% | 19.27% | 17.45% | 19.48% | 23.13% | 14.99% | 16.9% | 18.51% | 17.09% | 22.83% | 22.27%
22 | 23 | 2020 | Summer | I, [%] | Expected | - | 70.95% | 63.14% | 70.25% | 76.74% | 85.32% | 76.77% | 89.43% | 67.75% | 54% | 45.89% | 53.15% | 83.3% | 66.78% | 63.17% | 50.44% | 76.61% | 62.72% | 59.38% | 78.13% | 69.81% | 88.58% | 74.04% | 73.54% | 59.32%
23 | 24 | 2020 | Summer | I, [%] | Expected | - | 27.61% | 24.14% | 34.2% | 40.21% | 45.58% | 36.41% | 36.66% | 17.55% | 12.23% | 19.97% | 21.2% | 26.35% | 21.77% | 19.63% | 18.51% | 31.52% | 18.28% | 18.66% | 28.44% | 18.18% | 33.49% | 23.91% | 26.07% | 12.62%
24 | 25 | 2020 | Summer | I, [%] | Expected | - | 30.86% | 21.22% | 27.52% | 33.3% | 42.89% | 34.47% | 42.23% | 35.62% | 31.71% | 31.89% | 42.88% | 40.43% | 51.31% | 50.85% | 41.08% | 62.9% | 48.17% | 43.45% | 52.47% | 41.86% | 53.15% | 46.68% | 44.85% | 29.75%
24 | 26 | 2020 | Summer | I, [%] | Expected | - | 34.59% | 24.14% | 31.46% | 35.23% | 45.44% | 40.43% | 52.72% | 61.01% | 64.63% | 72.55% | 80.89% | 53.49% | 92.46% | 92.91% | 81.05% | 97.13% | 82.53% | 76.58% | 80.91% | 71.36% | 75.2% | 74.68% | 66.81% | 50.3%
26 | 27 | 2020 | Summer | I, [%] | Expected | - | 34.59% | 24.14% | 31.46% | 35.23% | 45.44% | 40.43% | 52.72% | 61.01% | 64.63% | 72.55% | 80.89% | 53.49% | 92.46% | 92.91% | 81.05% | 97.13% | 82.53% | 76.58% | 80.91% | 71.36% | 75.2% | 74.68% | 66.81% | 50.3%
27 | 28 | 2020 | Summer | I, [%] | Expected | - | 21.2% | 16.93% | 17.51% | 18.23% | 21.56% | 19.9% | 25.08% | 28.01% | 29.84% | 31.74% | 33.24% | 28.67% | 36.66% | 36.46% | 33.38% | 36.03% | 32.78% | 31.68% | 32.16% | 30.32% | 31.73% | 32.93% | 30.16% | 24.6%
28 | 29 | 2020 | Summer | I, [%] | Expected | - | 24.85% | 20.72% | 19.23% | 20.05% | 24.44% | 22.82% | 30.67% | 35.6% | 38.78% | 40.54% | 41.89% | 37.53% | 45.9% | 45.28% | 41.12% | 42.75% | 39.41% | 37.7% | 38.48% | 37.84% | 39.78% | 42.01% | 37% | 29.9%
7 | 29 | 2020 | Summer | I, [%] | Expected | - | 36.26% | 34.33% | 28.62% | 29.14% | 31.51% | 30.18% | 33.96% | 36.77% | 38.1% | 41.97% | 42.26% | 42.29% | 48.08% | 49.91% | 43.65% | 45.88% | 46.07% | 40.31% | 44.31% | 46.29% | 48.99% | 52.41% | 43.7% | 37.28%
25 | 30 | 2020 | Summer | I, [%] | Expected | - | 61.2% | 63.54% | 56.31% | 52.75% | 48.14% | 59.82% | 49.83% | 42.12% | 57.08% | 67.9% | 66.67% | 74.21% | 76.3% | 80.47% | 77.72% | 60.64% | 61.85% | 60.08% | 46.9% | 54.64% | 51.53% | 52.27% | 58.65% | 61.22%
30 | 31 | 2020 | Summer | I, [%] | Expected | - | 47.36% | 59.22% | 54.02% | 45.74% | 40.83% | 52.16% | 41.16% | 49.58% | 72.27% | 98.42% | 88.61% | 100% | 95.21% | 99.98% | 90.36% | 58.65% | 58.23% | 60.47% | 44.63% | 59.99% | 38.98% | 37.6% | 46.89% | 58.81%
31 | 32 | 2020 | Summer | I, [%] | Expected | - | 30.01% | 20.56% | 23.36% | 30.42% | 36.38% | 24.22% | 32.25% | 21.4% | 6.739% | 15.11% | 31.05% | 22.26% | 35.98% | 35.95% | 27.62% | 41.89% | 29.77% | 25.03% | 27.49% | 10.94% | 28.24% | 32.03% | 23.07% | 8.35%
32 | 33 | 2020 | Summer | I, [%] | Expected | - | 60.48% | 59.22% | 60.51% | 58.47% | 60.42% | 60.26% | 61.1% | 62.46% | 74.55% | 80.11% | 78.08% | 82.55% | 83.13% | 81.78% | 75% | 70.36% | 71.01% | 72.11% | 71.95% | 70.11% | 69.87% | 72.84% | 67.58% | 62.3%
34 | 32 | 2020 | Summer | I, [%] | Expected | - | 45.23% | 40.81% | 44.83% | 46.62% | 51.76% | 50.59% | 52.16% | 42.03% | 46.05% | 48.73% | 55.68% | 64.85% | 64.39% | 64.92% | 56.57% | 68.55% | 55.74% | 52.62% | 57.61% | 56.51% | 60.68% | 49.78% | 55.21% | 46.95%
34 | 35 | 2020 | Summer | I, [%] | Expected | - | 45.65% | 41.57% | 45.5% | 47.3% | 52.23% | 51.17% | 52.55% | 41.96% | 45.59% | 48.01% | 55.05% | 64.13% | 63.77% | 64.32% | 56.01% | 68.26% | 55.49% | 52.28% | 57.34% | 56.38% | 60.65% | 49.71% | 55.29% | 47.22%
35 | 36 | 2020 | Summer | I, [%] | Expected | - | 18.32% | 17.02% | 17.84% | 18.4% | 19.14% | 19.46% | 19.84% | 19.28% | 20.58% | 20.66% | 22.14% | 24.65% | 25.04% | 25.18% | 22.56% | 24.48% | 21.03% | 20.32% | 21.39% | 21.26% | 22.15% | 20% | 21.29% | 19.29%
36 | 37 | 2020 | Summer | I, [%] | Expected | - | 16.41% | 14.9% | 15.68% | 15.97% | 16.76% | 16.87% | 18.17% | 19.24% | 20.43% | 21.27% | 22.32% | 25.24% | 25.04% | 25.14% | 22.14% | 23.54% | 20.74% | 20.27% | 21.53% | 21.46% | 21.91% | 19.94% | 20.47% | 18.15%
37 | 38 | 2020 | Summer | I, [%] | Expected | - | 16.86% | 15.04% | 15.62% | 15.72% | 16.65% | 16.69% | 19.59% | 22.17% | 23.19% | 24.6% | 25.14% | 28.72% | 28.14% | 28.09% | 24.46% | 25.39% | 23% | 22.7% | 24.22% | 24.33% | 24.48% | 22.41% | 21.97% | 19.19%
37 | 39 | 2020 | Summer | I, [%] | Expected | - | 20.01% | 20.88% | 20.52% | 21.35% | 20.92% | 22.03% | 21.6% | 18.07% | 14.97% | 17.21% | 14.64% | 17.8% | 16.06% | 15.24% | 12.17% | 10.43% | 13.02% | 15.19% | 16.92% | 18.47% | 18.65% | 17.33% | 15.14% | 17.78%
36 | 40 | 2020 | Summer | I, [%] | Expected | - | 15.64% | 17.33% | 17.6% | 18.75% | 18.02% | 19.41% | 16.37% | 6.843% | 2.041% | 3.247% | 1.234% | 3.767% | 0.9127% | 0.9372% | 2.238% | 4.603% | 2.42% | 4.506% | 4.774% | 6.123% | 7.781% | 6.065% | 7.266% | 11.16%
22 | 38 | 2020 | Summer | I, [%] | Expected | - | 71.62% | 65.89% | 73.47% | 79.86% | 83.77% | 76.56% | 95.24% | 79.87% | 70.61% | 58.42% | 66.19% | 96.24% | 77.85% | 72.85% | 60.06% | 85.16% | 71.88% | 70.94% | 84.79% | 76.83% | 96.93% | 80.55% | 82.25% | 67.19%
11 | 41 | 2020 | Summer | I, [%] | Expected | - | 2.462% | 2.432% | 3.337% | 3.435% | 3.869% | 3.829% | 5.46% | 6.864% | 7.43% | 7.814% | 7.895% | 8.268% | 9.169% | 8.954% | 8.104% | 7.752% | 7.563% | 7.653% | 7.844% | 7.944% | 8.087% | 8.143% | 7.651% | 6.112%
41 | 42 | 2020 | Summer | I, [%] | Expected | - | 10.57% | 9.569% | 9.102% | 9.204% | 9.746% | 9.961% | 12.63% | 13.44% | 13.54% | 13.44% | 13.48% | 13.91% | 14.75% | 14.29% | 13.04% | 13.14% | 12.61% | 12.82% | 12.93% | 13.17% | 13.7% | 13.23% | 11.89% | 11.21%
41 | 43 | 2020 | Summer | I, [%] | Expected | - | 3.783% | 4.141% | 5.472% | 5.659% | 6.323% | 6.907% | 10.95% | 12.65% | 13.33% | 13.44% | 13.61% | 14.75% | 16.5% | 16.01% | 14.5% | 13.76% | 13.17% | 13.28% | 13.61% | 13.82% | 14.4% | 14.44% | 13.55% | 10.7%
38 | 44 | 2020 | Summer | I, [%] | Expected | - | 26.59% | 24.74% | 22% | 22.78% | 27.31% | 26.88% | 24.79% | 25.61% | 26.51% | 29.73% | 30.73% | 37.98% | 35.26% | 35.69% | 34.63% | 34.13% | 30.11% | 26.71% | 30.88% | 30.49% | 31.71% | 33.27% | 29.57% | 24.57%
15 | 45 | 2020 | Summer | I, [%] | Expected | - | 41.25% | 37.35% | 34.47% | 34.11% | 38.77% | 38.45% | 38.46% | 44.13% | 48.17% | 51.8% | 52.73% | 61.05% | 57.46% | 57.49% | 52.94% | 53.03% | 52.08% | 50.07% | 49.26% | 49.86% | 49.6% | 52.27% | 46.67% | 39.93%
14 | 46 | 2020 | Summer | I, [%] | Expected | - | 51.65% | 48.55% | 46.58% | 46.43% | 56.31% | 55.26% | 52.35% | 58.68% | 63.15% | 66.41% | 67.55% | 74.56% | 74.15% | 73.09% | 70.58% | 69.75% | 66.86% | 65.91% | 65.06% | 65.79% | 66.01% | 67.84% | 63.05% | 53.69%
46 | 47 | 2020 | Summer | I, [%] | Expected | - | 51.58% | 48.44% | 46.47% | 46.32% | 56.22% | 55.16% | 52.27% | 58.66% | 63.16% | 66.44% | 67.59% | 74.59% | 74.19% | 73.14% | 70.61% | 69.77% | 66.87% | 65.93% | 65.07% | 65.8% | 66.01% | 67.84% | 63.03% | 53.65%
47 | 48 | 2020 | Summer | I, [%] | Expected | - | 15.18% | 14.99% | 15.19% | 15.89% | 9.62% | 9.313% | 20.35% | 18.48% | 18.2% | 17.84% | 19.05% | 21.34% | 18.53% | 18.31% | 12.9% | 16.29% | 15.88% | 15.8% | 16.83% | 16.73% | 18.15% | 15.93% | 15.35% | 14.11%
48 | 49 | 2020 | Summer | I, [%] | Expected | - | 2.726% | 2.468% | 4.448% | 4.527% | 8.068% | 6.963% | 4.039% | 6.099% | 7.65% | 7.836% | 7.82% | 8.679% | 9.331% | 9.122% | 9.266% | 9.625% | 9.352% | 9.844% | 9.659% | 9.357% | 9.354% | 9.001% | 8.766% | 7.64%
49 | 50 | 2020 | Summer | I, [%] | Expected | - | 11.74% | 13.71% | 11.27% | 13.53% | 11.5% | 12.12% | 16.08% | 15.09% | 15.26% | 16.8% | 17.32% | 17.66% | 17.04% | 16.17% | 13.51% | 11.86% | 11.21% | 10.81% | 10.08% | 10.47% | 9.211% | 11.27% | 9.877% | 7.093%
50 | 51 | 2020 | Summer | I, [%] | Expected | - | 19% | 18.83% | 20.64% | 20.04% | 22.47% | 22.58% | 24.52% | 27.94% | 30.29% | 29.88% | 31.15% | 29.96% | 31.57% | 30.36% | 28.73% | 27.87% | 27.41% | 27.72% | 27.49% | 27.95% | 27.38% | 26.27% | 26.48% | 22.51%
10 | 51 | 2020 | Summer | I, [%] | Expected | - | 45.09% | 45.26% | 43.65% | 44.51% | 46.69% | 46.66% | 51.14% | 56.33% | 59.06% | 60.65% | 59.88% | 59.49% | 63.78% | 60.28% | 56.24% | 58.1% | 54.92% | 57.98% | 57.76% | 59.36% | 60.73% | 60.85% | 57.5% | 50.21%
13 | 49 | 2020 | Summer | I, [%] | Expected | - | 43.86% | 42.23% | 41.33% | 41.48% | 45.86% | 45.58% | 47.73% | 52.96% | 56.81% | 58.31% | 59.12% | 61.51% | 62.88% | 61.12% | 57.82% | 58.18% | 56.07% | 56.57% | 55.86% | 56.97% | 57.3% | 57.53% | 54.7% | 47.36%
29 | 52 | 2020 | Summer | I, [%] | Expected | - | 23.94% | 24.2% | 23.46% | 23.62% | 24.35% | 23.59% | 19.42% | 18.64% | 18.17% | 21.05% | 19.77% | 25.79% | 27.24% | 31.52% | 23.02% | 25.69% | 29.31% | 19.71% | 24.45% | 22.46% | 25.84% | 30.43% | 20.34% | 21.63%
52 | 53 | 2020 | Summer | I, [%] | Expected | - | 25.44% | 24.34% | 23.1% | 22.48% | 23.69% | 23.24% | 17.01% | 14.16% | 15.54% | 17.68% | 16.61% | 18.93% | 23.72% | 21.93% | 21.82% | 21.39% | 24.53% | 24.16% | 21.82% | 22.32% | 19.12% | 20.79% | 18.75% | 17.61%
53 | 54 | 2020 | Summer | I, [%] | Expected | - | 11.45% | 12.31% | 13.68% | 14.42% | 14.18% | 15.08% | 18.76% | 15.02% | 14.57% | 9.2% | 8.434% | 16.95% | 15.97% | 16.13% | 13.66% | 14.8% | 15.03% | 11.72% | 13.46% | 13.31% | 16.92% | 16.92% | 13.67% | 13.38%
54 | 55 | 2020 | Summer | I, [%] | Expected | - | 17.11% | 17.67% | 18.63% | 19.32% | 19.06% | 19.86% | 24.69% | 21% | 20.17% | 15.88% | 15.62% | 23.84% | 23.76% | 23.73% | 20.35% | 21.37% | 21.59% | 17.96% | 19.9% | 20.21% | 24.03% | 24.48% | 20.46% | 19.12%
11 | 43 | 2020 | Summer | I, [%] | Expected | - | 7.219% | 5.96% | 8.44% | 8.545% | 9.692% | 7.828% | 8.053% | 13.04% | 15.03% | 17.37% | 17.47% | 16.97% | 18.4% | 18.27% | 16.51% | 16.12% | 16.39% | 16.72% | 17.14% | 17.27% | 16.71% | 16.97% | 16.01% | 13.19%
44 | 45 | 2020 | Summer | I, [%] | Expected | - | 41.23% | 37.3% | 34.44% | 34.08% | 38.74% | 38.41% | 38.44% | 44.11% | 48.18% | 51.83% | 52.77% | 61.08% | 57.5% | 57.52% | 52.96% | 53.05% | 52.08% | 50.08% | 49.27% | 49.86% | 49.59% | 52.27% | 46.65% | 39.89%
40 | 56 | 2020 | Summer | I, [%] | Expected | - | 15.64% | 17.33% | 17.6% | 18.75% | 18.02% | 19.41% | 16.37% | 6.843% | 2.041% | 3.247% | 1.234% | 3.767% | 0.9127% | 0.9372% | 2.238% | 4.603% | 2.42% | 4.506% | 4.774% | 6.123% | 7.781% | 6.065% | 7.266% | 11.16%
56 | 41 | 2020 | Summer | I, [%] | Expected | - | 49.93% | 45.89% | 43.13% | 43.92% | 46.57% | 48.1% | 60.39% | 63.7% | 63.34% | 61.71% | 61.54% | 63.95% | 68.44% | 65.85% | 60.15% | 60.66% | 58.18% | 58.64% | 59.24% | 60.89% | 64.05% | 61.59% | 55.65% | 51.87%
56 | 42 | 2020 | Summer | I, [%] | Expected | - | 51.17% | 49.35% | 47.2% | 48.07% | 49.94% | 51.51% | 59.21% | 60.07% | 58.75% | 56.22% | 55.68% | 57.75% | 61.64% | 59.31% | 55.42% | 56% | 54.32% | 53.96% | 54.55% | 56.39% | 59.43% | 57.29% | 53.53% | 50.41%
39 | 57 | 2020 | Summer | I, [%] | Expected | - | 20.01% | 20.88% | 20.52% | 21.35% | 20.92% | 22.03% | 21.6% | 18.07% | 14.97% | 17.21% | 14.64% | 17.8% | 16.06% | 15.24% | 12.17% | 10.43% | 13.02% | 15.19% | 16.92% | 18.47% | 18.65% | 17.33% | 15.14% | 17.78%
57 | 56 | 2020 | Summer | I, [%] | Expected | - | 40.06% | 35.32% | 31.14% | 31.93% | 35.53% | 36.4% | 49.78% | 53.75% | 52.47% | 49.91% | 46.5% | 51.37% | 54.82% | 51.9% | 47.56% | 47.05% | 45.18% | 44.16% | 46.7% | 49.26% | 50.42% | 47.58% | 43.55% | 41.24%
38 | 49 | 2020 | Summer | I, [%] | Expected | - | 6.806% | 5.219% | 7.257% | 7.129% | 9.147% | 7.947% | 8.888% | 10.92% | 11.97% | 11.63% | 12.15% | 13.16% | 13.64% | 13.27% | 12.57% | 13.62% | 13.04% | 13.8% | 13.74% | 13.27% | 13.8% | 12.42% | 12.59% | 11.14%
38 | 48 | 2020 | Summer | I, [%] | Expected | - | 17.9% | 15.84% | 17.68% | 17.88% | 14.36% | 13.05% | 23.53% | 24.29% | 24.76% | 23.81% | 25.42% | 27.74% | 26.53% | 25.91% | 21.8% | 25.1% | 24.01% | 25% | 25.56% | 24.86% | 26.6% | 23.16% | 23.44% | 21.12%
9 | 55 | 2020 | Summer | I, [%] | Expected | - | 26.01% | 25.8% | 26.2% | 26.82% | 26.54% | 27.29% | 32.36% | 29.46% | 29.59% | 27.29% | 28.04% | 35.67% | 36.88% | 37.08% | 33.37% | 34.29% | 33.74% | 29.61% | 31.36% | 31.52% | 35.23% | 36.23% | 32.01% | 29.33%
1 | 2 | 2020 | Winter | I, [%] | 0 | 0 | 51.97% | 55.96% | 60.86% | 60.22% | 62.89% | 56.58% | 45.8% | 20.41% | 8.414% | 7.536% | 10.02% | 9.481% | 11.39% | 11.16% | 22.68% | 31.23% | 27.68% | 11.98% | 15.5% | 18.54% | 27.38% | 33.72% | 40.26% | 45.34%
2 | 3 | 2020 | Winter | I, [%] | 0 | 0 | 29.18% | 33.13% | 36.83% | 36.45% | 38.17% | 33% | 10.79% | 5.542% | 13.81% | 14.35% | 11.57% | 15.41% | 13.94% | 13.33% | 6.637% | 2.368% | 3.204% | 12.94% | 10.4% | 8.629% | 4.901% | 3.541% | 19.47% | 23.49%
3 | 4 | 2020 | Winter | I, [%] | 0 | 0 | 27.68% | 24.74% | 20.68% | 20.39% | 21.32% | 26.39% | 37.22% | 51.16% | 47.81% | 47.69% | 46.1% | 47.52% | 47.06% | 46.16% | 42% | 40.84% | 42.79% | 49.99% | 48.75% | 48.02% | 47.03% | 44% | 38.12% | 32.82%
4 | 5 | 2020 | Winter | I, [%] | 0 | 0 | 99.09% | 99.14% | 100% | 100% | 100% | 100% | 60.47% | 21.04% | 7.599% | 10.15% | 7.684% | 12.63% | 14.86% | 14.87% | 18.22% | 30.27% | 24.74% | 14.76% | 14.25% | 14.34% | 15.81% | 16.94% | 72.25% | 85.17%
4 | 6 | 2020 | Winter | I, [%] | 0 | 0 | 14.98% | 15.42% | 16.12% | 16.18% | 15.92% | 15.19% | 11.72% | 6.538% | 10.87% | 11.48% | 11.43% | 11.66% | 11.62% | 11.45% | 10.64% | 10.23% | 10.62% | 11.95% | 11.49% | 11.61% | 11.19% | 10.59% | 11.96% | 13.37%
6 | 7 | 2020 | Winter | I, [%] | 0 | 0 | 27.66% | 28.11% | 29% | 29.43% | 29.11% | 26.24% | 33.03% | 29.05% | 36.31% | 37.48% | 38.43% | 39.49% | 39.34% | 39.08% | 38.06% | 34.7% | 36.37% | 40.14% | 38.96% | 39.99% | 38.33% | 37.07% | 32.55% | 29.34%
6 | 8 | 2020 | Winter | I, [%] | 0 | 0 | 27.16% | 30.06% | 31.85% | 32.21% | 31.43% | 28.43% | 6.987% | 16.43% | 7.974% | 5.589% | 5.118% | 5.011% | 5.354% | 5.281% | 4.621% | 2.605% | 3.643% | 5.923% | 5.627% | 5.397% | 5.216% | 4.429% | 12.13% | 21.45%
8 | 9 | 2020 | Winter | I, [%] | 0 | 0 | 22.03% | 24.73% | 23.23% | 30.92% | 35.52% | 15.31% | 5.017% | 2.052% | 22.2% | 1.43% | 2.398% | 4.935% | 2.503% | 2.53% | 3.094% | 2.723% | 2.933% | 2.064% | 1.795% | 2.297% | 2.901% | 3.098% | 4.695% | 19.16%
9 | 10 | 2020 | Winter | I, [%] | 0 | 0 | 17.09% | 17.64% | 15.76% | 14.52% | 13.05% | 18.13% | 24.54% | 29.72% | 41.42% | 38.25% | 42.04% | 45.26% | 40.08% | 37.76% | 30.65% | 26.77% | 31.74% | 50.9% | 48.82% | 49.54% | 48.46% | 37.01% | 24.37% | 18.9%
9 | 11 | 2020 | Winter | I, [%] | 0 | 0 | 20.59% | 20.56% | 18.45% | 17.12% | 15.25% | 26.77% | 38% | 45.32% | 56.2% | 48.94% | 51.08% | 54.8% | 49.41% | 47.41% | 40.56% | 35.71% | 39.55% | 57.13% | 55.48% | 55.53% | 54.13% | 45.28% | 32.85% | 23.85%
9 | 12 | 2020 | Winter | I, [%] | 0 | 0 | 12.65% | 13.53% | 14.93% | 18.32% | 20.75% | 8.881% | 2.544% | 2.869% | 17.37% | 11.92% | 21.31% | 25.92% | 19.27% | 16.74% | 5.617% | 3.113% | 5.529% | 33.55% | 32.25% | 32.33% | 31.14% | 16.14% | 2.422% | 10.97%
9 | 13 | 2020 | Winter | I, [%] | 0 | 0 | 15.94% | 16.66% | 15.31% | 14.37% | 12.84% | 18% | 24.67% | 30.21% | 42.41% | 36.92% | 39.35% | 42.42% | 37.92% | 36% | 29.79% | 25.74% | 29.41% | 45.5% | 44.3% | 44.57% | 43.31% | 34.82% | 23.87% | 16.75%
13 | 14 | 2020 | Winter | I, [%] | 0 | 0 | 28.37% | 29.58% | 28.87% | 27.5% | 28.08% | 31.53% | 34.82% | 42.91% | 46.27% | 42% | 36.72% | 36.34% | 35.65% | 35.47% | 38.11% | 38.85% | 38.21% | 33.6% | 32.85% | 32.56% | 31.53% | 33.26% | 34.57% | 29.47%
13 | 15 | 2020 | Winter | I, [%] | 0 | 0 | 14.35% | 14.73% | 16.81% | 16.95% | 17.56% | 15.33% | 7.485% | 5.309% | 5.307% | 10.46% | 16.46% | 18.48% | 15.53% | 14.35% | 8.253% | 4.759% | 7.206% | 20.98% | 20.59% | 20.37% | 19.61% | 13.19% | 8.366% | 11.84%
1 | 15 | 2020 | Winter | I, [%] | 0 | 0 | 23.6% | 23.5% | 23.66% | 23.88% | 25.47% | 25.44% | 25.13% | 27% | 27.87% | 30.5% | 31.78% | 33.6% | 31.09% | 29.91% | 27.22% | 25.6% | 27.69% | 35.36% | 34.37% | 34.81% | 34.31% | 29.76% | 25.05% | 24.79%
1 | 16 | 2020 | Winter | I, [%] | 0 | 0 | 6.173% | 6.327% | 7.037% | 6.879% | 7.58% | 6.693% | 8.573% | 9.582% | 11.63% | 14.26% | 19.78% | 20.11% | 19.27% | 18.46% | 14.09% | 12% | 14.63% | 24.07% | 23.6% | 23.61% | 23.24% | 14.73% | 7.567% | 6.474%
1 | 17 | 2020 | Winter | I, [%] | 0 | 0 | 48.02% | 48.19% | 49.16% | 48.28% | 53.98% | 50.23% | 49.22% | 42.03% | 41.05% | 39.91% | 52.4% | 61.07% | 61.35% | 63.3% | 52.6% | 43.08% | 48.15% | 70.89% | 70.56% | 69.36% | 67.56% | 63.87% | 50.87% | 46.49%
3 | 15 | 2020 | Winter | I, [%] | 0 | 0 | 25.09% | 24.29% | 20.52% | 21.79% | 21.75% | 22.44% | 33.35% | 40.48% | 42.12% | 46.14% | 47.54% | 49.81% | 46.24% | 44.36% | 40.37% | 37.36% | 40.75% | 52.41% | 50.82% | 51.48% | 50.45% | 43.7% | 31.62% | 29.11%
4 | 18 | 2020 | Winter | I, [%] | 0 | 0 | 18.18% | 17.3% | 16.45% | 16.42% | 16.48% | 17.68% | 23.36% | 27.5% | 29.48% | 29.82% | 28.79% | 29.96% | 29.79% | 29.24% | 26.38% | 24.95% | 26.17% | 30.33% | 29.2% | 28.88% | 28.23% | 26.3% | 23.13% | 20.69%
5 | 6 | 2020 | Winter | I, [%] | 0 | 0 | 18.16% | 17.6% | 18.03% | 18.02% | 17.98% | 17.6% | 19.04% | 18.41% | 22.32% | 23.28% | 23.4% | 23.36% | 23.23% | 22.8% | 21.63% | 20.76% | 21.71% | 24.9% | 24.89% | 25.04% | 24.18% | 22.94% | 20.4% | 19.06%
7 | 8 | 2020 | Winter | I, [%] | 0 | 0 | 45.56% | 46.32% | 40.41% | 42.68% | 45.4% | 45.23% | 47.62% | 57.09% | 48% | 52.39% | 54.51% | 55.66% | 55.31% | 54.94% | 53.69% | 48.65% | 51.06% | 56.76% | 55.17% | 56.67% | 54.73% | 52.46% | 48.01% | 46.67%
10 | 12 | 2020 | Winter | I, [%] | 0 | 0 | 34.47% | 34.8% | 34.69% | 36.18% | 38.76% | 34.84% | 35.54% | 39.77% | 31.37% | 35.09% | 26.9% | 25.44% | 27.35% | 27.9% | 35.04% | 38.38% | 36.43% | 21.74% | 21.02% | 22% | 22.11% | 28.52% | 34.75% | 37.01%
11 | 13 | 2020 | Winter | I, [%] | 0 | 0 | 34.16% | 36.99% | 35.38% | 35.3% | 34.21% | 33.66% | 28.09% | 33.09% | 66.87% | 57.56% | 64.43% | 70.23% | 61.54% | 56.93% | 43.3% | 35.73% | 44.6% | 80.3% | 78.56% | 79.83% | 77.38% | 57.31% | 36.56% | 28.32%
12 | 13 | 2020 | Winter | I, [%] | 0 | 0 | 34.33% | 34.82% | 34.9% | 35.97% | 38.31% | 36% | 36.29% | 40.52% | 31.79% | 32.58% | 21.73% | 19.08% | 22.87% | 24.09% | 33.28% | 37.18% | 32.88% | 12% | 12.25% | 12.43% | 12.47% | 23.61% | 35.36% | 36.22%
12 | 16 | 2020 | Winter | I, [%] | 0 | 0 | 25.4% | 25.84% | 26.63% | 26.5% | 27.97% | 25.77% | 35.55% | 37.09% | 32.73% | 36.77% | 41.23% | 33.3% | 43.48% | 45.4% | 49.15% | 52.1% | 52.03% | 35.95% | 36.88% | 36.83% | 37.54% | 27.71% | 30.74% | 26.42%
12 | 17 | 2020 | Winter | I, [%] | 0 | 0 | 25.82% | 26.02% | 26.19% | 25.84% | 28.53% | 26.76% | 26.49% | 22.14% | 14.53% | 9.182% | 5.75% | 5.366% | 11.89% | 15.93% | 22.79% | 23.13% | 19.46% | 3.37% | 4.65% | 3.937% | 5.373% | 18.38% | 26.88% | 24.63%
14 | 15 | 2020 | Winter | I, [%] | 0 | 0 | 31.5% | 30.16% | 29.11% | 29.98% | 31.02% | 30.57% | 36.93% | 42.1% | 44.33% | 48.69% | 53.52% | 56.01% | 51.59% | 49.7% | 42.8% | 38.28% | 41.41% | 57.51% | 56.49% | 56.13% | 54.87% | 46.81% | 35.93% | 33.83%
18 | 19 | 2020 | Winter | I, [%] | 0 | 0 | 30.38% | 28.63% | 25.76% | 26.16% | 26.74% | 28.12% | 34.63% | 37.05% | 40.57% | 42.78% | 43.52% | 44.53% | 41.65% | 39.9% | 39.87% | 39.5% | 39.67% | 45.41% | 45.81% | 45.57% | 45.16% | 40.92% | 36.54% | 33.2%
19 | 20 | 2020 | Winter | I, [%] | 0 | 0 | 9.513% | 9.63% | 7.928% | 8.476% | 9.21% | 9.794% | 11.89% | 9.512% | 9.484% | 10.26% | 10.97% | 12.01% | 10.05% | 8.951% | 9.823% | 11.16% | 11.89% | 15.65% | 14.27% | 13.85% | 13.73% | 10.84% | 10.27% | 9.737%
21 | 20 | 2020 | Winter | I, [%] | 0 | 0 | 14.62% | 13.43% | 14.54% | 14.17% | 14.02% | 14.28% | 12.93% | 13.63% | 14.73% | 12.53% | 11.48% | 11.62% | 13.71% | 14.64% | 12.44% | 12.83% | 12.11% | 11.41% | 12.22% | 12.45% | 11.86% | 12.33% | 16.77% | 15.84%
21 | 22 | 2020 | Winter | I, [%] | 0 | 0 | 29.25% | 26.87% | 29.08% | 28.34% | 28.04% | 28.56% | 25.86% | 27.26% | 29.46% | 25.07% | 22.96% | 23.24% | 27.42% | 29.28% | 24.87% | 25.65% | 24.21% | 22.81% | 24.44% | 24.9% | 23.72% | 24.65% | 33.53% | 31.69%
22 | 23 | 2020 | Winter | I, [%] | 0 | 0 | 53.47% | 72.34% | 47.09% | 48.76% | 51.78% | 52.16% | 54.59% | 61.53% | 62.45% | 71.01% | 57.67% | 60.65% | 51.28% | 44.91% | 57.34% | 51.46% | 58.43% | 53.17% | 50.55% | 57.43% | 53.01% | 57.9% | 55.85% | 50.98%
23 | 24 | 2020 | Winter | I, [%] | 0 | 0 | 24.08% | 37.5% | 20.61% | 21.27% | 21.74% | 19.9% | 17.35% | 14.35% | 19.35% | 23.65% | 17.84% | 15.96% | 14.54% | 14.84% | 16.4% | 15.13% | 16.31% | 10.23% | 11.65% | 12.02% | 17.1% | 16.04% | 18.52% | 21.17%
24 | 25 | 2020 | Winter | I, [%] | 0 | 0 | 14.15% | 30.79% | 3.28% | 4.988% | 8.158% | 8.462% | 18.4% | 29.91% | 35.82% | 45.54% | 37.51% | 40.43% | 30.59% | 24.99% | 32.33% | 25.5% | 31.82% | 37.2% | 35.38% | 39.75% | 31.9% | 31.81% | 20.02% | 14.57%
24 | 26 | 2020 | Winter | I, [%] | 0 | 0 | 24.28% | 37.18% | 21.01% | 21.16% | 21.24% | 23.54% | 33.09% | 53.83% | 64.01% | 75.64% | 68.08% | 74.86% | 61.41% | 54.01% | 53.43% | 45.64% | 54.22% | 75.53% | 72.02% | 74.02% | 63.09% | 55.01% | 31.56% | 25.15%
26 | 27 | 2020 | Winter | I, [%] | 0 | 0 | 24.28% | 37.19% | 21.01% | 21.16% | 21.24% | 23.54% | 33.09% | 53.83% | 64.01% | 75.64% | 68.08% | 74.86% | 61.41% | 54.01% | 53.43% | 45.64% | 54.22% | 75.53% | 72.02% | 74.02% | 63.09% | 55.01% | 31.56% | 25.15%
27 | 28 | 2020 | Winter | I, [%] | 0 | 0 | 15.77% | 17.54% | 12.12% | 12.31% | 13.04% | 14.73% | 21.06% | 27.33% | 30.1% | 32.75% | 30.84% | 32.61% | 29.6% | 27.16% | 26.62% | 24.06% | 25.92% | 32.71% | 32.15% | 32.73% | 30.15% | 27.81% | 21.51% | 17.88%
28 | 29 | 2020 | Winter | I, [%] | 0 | 0 | 19.17% | 20.66% | 14.84% | 15.07% | 15.93% | 17.78% | 27.23% | 35.93% | 39.2% | 42.24% | 40.28% | 42.03% | 39.05% | 36.59% | 35.48% | 32.64% | 34.53% | 41.98% | 41.6% | 42.19% | 39.56% | 36.95% | 28.66% | 23.89%
7 | 29 | 2020 | Winter | I, [%] | 0 | 0 | 34.99% | 35.2% | 32.1% | 33.52% | 34.97% | 33.93% | 40.35% | 43.28% | 42.36% | 45.17% | 46.7% | 47.63% | 47.33% | 47% | 46.08% | 41.85% | 43.82% | 48.41% | 47.02% | 48.31% | 46.7% | 44.92% | 40.07% | 37.07%
25 | 30 | 2020 | Winter | I, [%] | 0 | 0 | 27.5% | 10.45% | 22.07% | 18.54% | 18.79% | 24.01% | 32.72% | 62.58% | 75.55% | 85% | 71.91% | 65.23% | 66.73% | 68.29% | 63.93% | 51.47% | 46.6% | 69.82% | 71.98% | 61.78% | 61.31% | 56.15% | 38.69% | 30.19%
30 | 31 | 2020 | Winter | I, [%] | 0 | 0 | 58.01% | 53.15% | 59.2% | 56.59% | 56.35% | 58.18% | 41.29% | 69.44% | 86.36% | 95.53% | 81.7% | 80.22% | 81.78% | 81.21% | 75.03% | 55.2% | 48.37% | 72.41% | 80.65% | 57.22% | 60.55% | 55.82% | 43.05% | 38.25%
31 | 32 | 2020 | Winter | I, [%] | 0 | 0 | 12% | 12.51% | 20.45% | 15.89% | 10.96% | 15.33% | 16.94% | 18.94% | 32.8% | 36.49% | 36.21% | 27.23% | 26.86% | 24.24% | 24.78% | 17.63% | 19.88% | 14.7% | 20.74% | 27.28% | 18.57% | 20.23% | 14.17% | 16.23%
32 | 33 | 2020 | Winter | I, [%] | 0 | 0 | 56.6% | 54.93% | 54.94% | 54.35% | 55.55% | 56.58% | 61.09% | 69.5% | 75.74% | 77.6% | 74.57% | 74.95% | 74.51% | 73.12% | 69.55% | 67.79% | 70.02% | 78.12% | 77.98% | 75.98% | 75.67% | 71.11% | 64.33% | 59.99%
34 | 32 | 2020 | Winter | I, [%] | 0 | 0 | 30.61% | 35.91% | 22.77% | 21.29% | 23.9% | 25.87% | 29.89% | 48.25% | 53.91% | 67.21% | 53.51% | 55.77% | 48.03% | 46.39% | 54.34% | 39.74% | 41.75% | 57.8% | 57.45% | 51.09% | 50.17% | 48.44% | 35.17% | 26.12%
34 | 35 | 2020 | Winter | I, [%] | 0 | 0 | 31.1% | 36.67% | 23.57% | 22.37% | 24.92% | 26.66% | 30.05% | 47.97% | 53.46% | 66.66% | 53.11% | 55.33% | 47.61% | 45.94% | 54.01% | 39.54% | 41.64% | 57.45% | 57.08% | 50.83% | 49.8% | 48.25% | 35.21% | 26.41%
35 | 36 | 2020 | Winter | I, [%] | 0 | 0 | 12.8% | 12.78% | 10.08% | 9.618% | 10.08% | 10.99% | 15.41% | 20.11% | 21.97% | 24.35% | 21.42% | 22.74% | 20.54% | 19.43% | 20.89% | 17.44% | 17.92% | 21.75% | 21.65% | 20.57% | 20.04% | 18.96% | 15.12% | 12.84%
36 | 37 | 2020 | Winter | I, [%] | 0 | 0 | 13.38% | 13.14% | 11.23% | 10.74% | 11.22% | 13.19% | 17.44% | 21.81% | 22.42% | 23.92% | 20.9% | 22.22% | 20.3% | 19.28% | 20.51% | 17.52% | 17.94% | 21.31% | 21.16% | 19.95% | 19.75% | 18.84% | 15.47% | 13.49%
37 | 38 | 2020 | Winter | I, [%] | 0 | 0 | 15.84% | 15.41% | 13.94% | 13.39% | 13.92% | 16.81% | 21.59% | 26.14% | 25.93% | 26.7% | 23.21% | 24.73% | 22.94% | 21.87% | 22.74% | 20.1% | 20.66% | 23.85% | 23.54% | 22.16% | 22.26% | 21.33% | 17.99% | 16.03%
37 | 39 | 2020 | Winter | I, [%] | 0 | 0 | 17.34% | 17.8% | 17.47% | 17.26% | 17.76% | 21.54% | 24.25% | 24.4% | 21.43% | 15.93% | 13.49% | 14.82% | 15.67% | 15.2% | 13.68% | 16.3% | 17.99% | 16.12% | 14.96% | 14.49% | 16.75% | 16.3% | 16.33% | 16.39%
36 | 40 | 2020 | Winter | I, [%] | 0 | 0 | 11.67% | 12.47% | 12.07% | 11.9% | 12.32% | 15.46% | 15.36% | 12.55% | 9.66% | 3.802% | 3.098% | 3.597% | 4.272% | 4.27% | 4.053% | 7.049% | 9.117% | 6.02% | 5.098% | 5.24% | 7.05% | 7.049% | 7.845% | 9.091%
22 | 38 | 2020 | Winter | I, [%] | 0 | 0 | 51.21% | 70.37% | 42.74% | 44.27% | 47.99% | 49.56% | 60.78% | 74.54% | 76.77% | 83.08% | 68.84% | 72.27% | 64.99% | 59.5% | 69.35% | 61.9% | 67.98% | 61.08% | 58.62% | 64.16% | 58.78% | 64.8% | 58.37% | 50.82%
11 | 41 | 2020 | Winter | I, [%] | 0 | 0 | 4.352% | 3.871% | 3.318% | 3.275% | 3.422% | 7.081% | 9.433% | 11.03% | 10.53% | 8.91% | 8.278% | 8.663% | 8.327% | 7.962% | 7.573% | 7.158% | 7.456% | 8.644% | 8.362% | 8.242% | 8.227% | 7.7% | 6.54% | 5.261%
41 | 42 | 2020 | Winter | I, [%] | 0 | 0 | 8.987% | 8.702% | 8.225% | 8.172% | 8.26% | 8.043% | 10.58% | 12.44% | 13.94% | 13.79% | 13% | 13.61% | 13.08% | 12.76% | 12.25% | 12.26% | 13.11% | 14.29% | 13.91% | 13.61% | 13.6% | 12.58% | 10.67% | 9.732%
41 | 43 | 2020 | Winter | I, [%] | 0 | 0 | 7.16% | 6.237% | 5.191% | 5.02% | 5.231% | 12.42% | 17.25% | 21.01% | 20.43% | 17.22% | 15.69% | 16.37% | 16% | 14.98% | 14.27% | 13.53% | 14.17% | 16.62% | 16.14% | 15.95% | 15.88% | 14.57% | 11.86% | 8.978%
38 | 44 | 2020 | Winter | I, [%] | 0 | 0 | 18.09% | 17.84% | 15.01% | 15.35% | 16.25% | 18.13% | 24.57% | 30% | 30.18% | 31.08% | 30.47% | 31.65% | 29.71% | 28.33% | 26.63% | 24.11% | 25.62% | 31.34% | 32.69% | 32.77% | 31.29% | 28.47% | 23.68% | 20.78%
15 | 45 | 2020 | Winter | I, [%] | 0 | 0 | 31.93% | 30.83% | 27.4% | 27.51% | 28.25% | 30.75% | 39.99% | 47.58% | 51.2% | 53.76% | 53.14% | 54.76% | 51.99% | 50.16% | 48.15% | 44.8% | 46.44% | 54.74% | 52.96% | 52.92% | 51.46% | 47.64% | 40.28% | 35.5%
14 | 46 | 2020 | Winter | I, [%] | 0 | 0 | 44.59% | 43.11% | 38.79% | 38.81% | 39.43% | 43.4% | 54.63% | 64.8% | 69.29% | 70.71% | 69.64% | 71.5% | 68.11% | 66.1% | 63.66% | 60.3% | 62.43% | 71.58% | 70.29% | 70.27% | 68.82% | 64.86% | 56.29% | 49.05%
46 | 47 | 2020 | Winter | I, [%] | 0 | 0 | 44.52% | 43.02% | 38.69% | 38.7% | 39.33% | 43.31% | 54.61% | 64.82% | 69.32% | 70.75% | 69.69% | 71.54% | 68.16% | 66.14% | 63.7% | 60.32% | 62.45% | 71.64% | 70.34% | 70.32% | 68.86% | 64.88% | 56.29% | 49.03%
47 | 48 | 2020 | Winter | I, [%] | 0 | 0 | 15.3% | 16.62% | 13.78% | 14.5% | 15.25% | 16.25% | 15.77% | 16.6% | 16.69% | 18.18% | 14.17% | 14.82% | 14.12% | 13.04% | 14.28% | 12.93% | 13.39% | 12.85% | 11.91% | 12.29% | 10.85% | 11.05% | 9.928% | 9.517%
48 | 49 | 2020 | Winter | I, [%] | 0 | 0 | 4.299% | 4.045% | 3.035% | 2.26% | 2.399% | 3.247% | 5.808% | 7.829% | 8.794% | 9.877% | 9.993% | 9.753% | 10.12% | 9.573% | 10.57% | 9.275% | 9.72% | 12.3% | 12.35% | 12.59% | 11.64% | 11.04% | 9.644% | 8.044%
49 | 50 | 2020 | Winter | I, [%] | 0 | 0 | 9.479% | 6.027% | 6.169% | 7.517% | 7.638% | 8.928% | 12.99% | 16.55% | 17.27% | 14.15% | 14.57% | 14.92% | 12.96% | 13.47% | 10.33% | 10.95% | 11.05% | 11.77% | 10.88% | 9.944% | 9.902% | 6.894% | 5.993% | 5.051%
50 | 51 | 2020 | Winter | I, [%] | 0 | 0 | 17.15% | 17.45% | 16.72% | 15.93% | 16.56% | 18.86% | 25.7% | 31.06% | 33.3% | 31.88% | 31.28% | 31.29% | 30.08% | 29.63% | 28.52% | 27.01% | 26.69% | 28.71% | 28.64% | 27.98% | 26.82% | 25.9% | 23.63% | 19.83%
10 | 51 | 2020 | Winter | I, [%] | 0 | 0 | 40.64% | 40.62% | 38.05% | 37.75% | 38.91% | 43.32% | 52.14% | 62.09% | 64.26% | 63.99% | 59.31% | 60.7% | 57.79% | 56.15% | 55.99% | 55.67% | 58.7% | 62.39% | 60.63% | 62.21% | 61.18% | 55.99% | 49.95% | 46.1%
13 | 49 | 2020 | Winter | I, [%] | 0 | 0 | 37.99% | 37.75% | 34.78% | 34.46% | 35.3% | 38.75% | 48.72% | 57.64% | 61.35% | 62.05% | 59.48% | 60.76% | 58.34% | 56.73% | 55.39% | 52.86% | 54.37% | 60.01% | 58.9% | 59.16% | 57.6% | 54.48% | 48.3% | 42.7%
29 | 52 | 2020 | Winter | I, [%] | 0 | 0 | 24.26% | 24.28% | 24.95% | 25.02% | 27.96% | 24.06% | 24.61% | 20.29% | 16.14% | 16.37% | 20.77% | 23.93% | 27.5% | 29.43% | 26.08% | 23.49% | 24.39% | 27.9% | 28.41% | 27.52% | 25.71% | 26.66% | 24.93% | 23.68%
52 | 53 | 2020 | Winter | I, [%] | 0 | 0 | 20.03% | 20.06% | 20.72% | 20.75% | 23.43% | 19.97% | 18.43% | 13.97% | 9.985% | 8.96% | 11.54% | 14.93% | 17.63% | 19.41% | 17.24% | 14.71% | 14.68% | 17.78% | 18.28% | 17.46% | 16% | 20.05% | 19.49% | 19.06%
53 | 54 | 2020 | Winter | I, [%] | 0 | 0 | 15.48% | 15.49% | 14.85% | 14.29% | 15.77% | 16.63% | 18.35% | 16.69% | 16.54% | 14.29% | 16.25% | 18.88% | 20.6% | 21.5% | 19.14% | 16.94% | 17.88% | 20.98% | 20.93% | 20.88% | 18.84% | 19.62% | 18.47% | 15.36%
54 | 55 | 2020 | Winter | I, [%] | 0 | 0 | 20.06% | 19.79% | 18.94% | 18.35% | 19.76% | 21.08% | 24.61% | 23.92% | 24.11% | 21.88% | 23.57% | 26.09% | 27.7% | 28.56% | 26% | 23.52% | 24.79% | 28.67% | 28.29% | 28.14% | 26.24% | 26.54% | 24.58% | 20.77%
11 | 43 | 2020 | Winter | I, [%] | 0 | 0 | 10.57% | 9.771% | 8.831% | 9% | 9.401% | 15.12% | 18.19% | 19.07% | 17.21% | 14.73% | 14.49% | 15.3% | 14% | 14.25% | 13.51% | 12.68% | 13.02% | 14.54% | 13.91% | 13.61% | 13.75% | 13.64% | 12.93% | 11.91%
44 | 45 | 2020 | Winter | I, [%] | 0 | 0 | 31.91% | 30.78% | 27.35% | 27.45% | 28.19% | 30.7% | 39.99% | 47.6% | 51.24% | 53.8% | 53.17% | 54.79% | 52.02% | 50.19% | 48.17% | 44.81% | 46.45% | 54.77% | 53% | 52.95% | 51.48% | 47.65% | 40.29% | 35.49%
40 | 56 | 2020 | Winter | I, [%] | 0 | 0 | 11.67% | 12.47% | 12.07% | 11.9% | 12.32% | 15.46% | 15.36% | 12.55% | 9.66% | 3.802% | 3.098% | 3.597% | 4.272% | 4.27% | 4.053% | 7.049% | 9.117% | 6.02% | 5.098% | 5.24% | 7.05% | 7.049% | 7.845% | 9.091%
56 | 41 | 2020 | Winter | I, [%] | 0 | 0 | 40.48% | 39.06% | 36.07% | 35.54% | 36.01% | 34.48% | 48% | 57.66% | 65.56% | 67.68% | 65.27% | 68.52% | 65.83% | 64.1% | 61.52% | 59.18% | 61.23% | 67.01% | 65.23% | 64.09% | 63.42% | 58.4% | 48.79% | 43.73%
56 | 42 | 2020 | Winter | I, [%] | 0 | 0 | 43.18% | 42.3% | 39.92% | 39.32% | 39.55% | 38.12% | 47.27% | 54.55% | 60.99% | 63.01% | 60.52% | 63.57% | 61.18% | 59.55% | 57.29% | 55.36% | 57.47% | 61.7% | 60.45% | 59.96% | 58.88% | 55.19% | 48.23% | 44.55%
39 | 57 | 2020 | Winter | I, [%] | 0 | 0 | 17.34% | 17.8% | 17.47% | 17.26% | 17.76% | 21.54% | 24.25% | 24.4% | 21.43% | 15.93% | 13.49% | 14.82% | 15.67% | 15.2% | 13.68% | 16.3% | 17.99% | 16.12% | 14.96% | 14.49% | 16.75% | 16.3% | 16.33% | 16.39%
57 | 56 | 2020 | Winter | I, [%] | 0 | 0 | 29.44% | 28.83% | 25.77% | 25.23% | 25.46% | 25.5% | 37.68% | 47.45% | 53.59% | 56.84% | 51.2% | 54.41% | 52.26% | 49.57% | 45.72% | 44.03% | 47% | 52.85% | 50.97% | 50.91% | 49.73% | 45.61% | 38.53% | 33.1%
38 | 49 | 2020 | Winter | I, [%] | 0 | 0 | 8.245% | 8.53% | 6.84% | 6.236% | 6.62% | 7.65% | 10.08% | 12.05% | 12.94% | 13.8% | 12.75% | 12.7% | 12.46% | 12.01% | 13.32% | 12.33% | 12.92% | 14.25% | 13.96% | 13.96% | 13.69% | 13.74% | 12.31% | 10.58%
38 | 48 | 2020 | Winter | I, [%] | 0 | 0 | 19.45% | 20.79% | 17.1% | 17.02% | 17.95% | 19.66% | 21.65% | 23.93% | 24.78% | 26.08% | 21.82% | 22.31% | 20.97% | 20.19% | 22.37% | 21.24% | 22.2% | 21.45% | 20.25% | 20% | 20.29% | 21.4% | 19.57% | 17.52%
9 | 55 | 2020 | Winter | I, [%] | 0 | 0 | 28.87% | 27.64% | 26.45% | 25.77% | 27.33% | 28.98% | 34.21% | 34.91% | 36.36% | 34.51% | 36.24% | 37.74% | 38.8% | 39.51% | 37.83% | 34.94% | 35.65% | 39.43% | 39.64% | 39.5% | 38.81% | 38.53% | 35.61% | 30.67%
1 | 2 | 2020 | Winter | I, [%] | Expected | - | 51.97% | 55.96% | 60.86% | 60.22% | 62.89% | 56.58% | 45.8% | 20.41% | 8.414% | 7.536% | 10.02% | 9.481% | 11.39% | 11.16% | 22.68% | 31.23% | 27.68% | 11.98% | 15.5% | 18.54% | 27.38% | 33.72% | 40.26% | 45.34%
2 | 3 | 2020 | Winter | I, [%] | Expected | - | 29.18% | 33.13% | 36.83% | 36.45% | 38.17% | 33% | 10.79% | 5.542% | 13.81% | 14.35% | 11.57% | 15.41% | 13.94% | 13.33% | 6.637% | 2.368% | 3.204% | 12.94% | 10.4% | 8.629% | 4.901% | 3.541% | 19.47% | 23.49%
3 | 4 | 2020 | Winter | I, [%] | Expected | - | 27.68% | 24.74% | 20.68% | 20.39% | 21.32% | 26.39% | 37.22% | 51.16% | 47.81% | 47.69% | 46.1% | 47.52% | 47.06% | 46.16% | 42% | 40.84% | 42.79% | 49.99% | 48.75% | 48.02% | 47.03% | 44% | 38.12% | 32.82%
4 | 5 | 2020 | Winter | I, [%] | Expected | - | 99.09% | 99.14% | 100% | 100% | 100% | 100% | 60.47% | 21.04% | 7.599% | 10.15% | 7.684% | 12.63% | 14.86% | 14.87% | 18.22% | 30.27% | 24.74% | 14.76% | 14.25% | 14.34% | 15.81% | 16.94% | 72.25% | 85.17%
4 | 6 | 2020 | Winter | I, [%] | Expected | - | 14.98% | 15.42% | 16.12% | 16.18% | 15.92% | 15.19% | 11.72% | 6.538% | 10.87% | 11.48% | 11.43% | 11.66% | 11.62% | 11.45% | 10.64% | 10.23% | 10.62% | 11.95% | 11.49% | 11.61% | 11.19% | 10.59% | 11.96% | 13.37%
6 | 7 | 2020 | Winter | I, [%] | Expected | - | 27.66% | 28.11% | 29% | 29.43% | 29.11% | 26.24% | 33.03% | 29.05% | 36.31% | 37.48% | 38.43% | 39.49% | 39.34% | 39.08% | 38.06% | 34.7% | 36.37% | 40.14% | 38.96% | 39.99% | 38.33% | 37.07% | 32.55% | 29.34%
6 | 8 | 2020 | Winter | I, [%] | Expected | - | 27.16% | 30.06% | 31.85% | 32.21% | 31.43% | 28.43% | 6.987% | 16.43% | 7.974% | 5.589% | 5.118% | 5.011% | 5.354% | 5.281% | 4.621% | 2.605% | 3.643% | 5.923% | 5.627% | 5.397% | 5.216% | 4.429% | 12.13% | 21.45%
8 | 9 | 2020 | Winter | I, [%] | Expected | - | 22.03% | 24.73% | 23.23% | 30.92% | 35.52% | 15.31% | 5.017% | 2.052% | 22.2% | 1.43% | 2.398% | 4.935% | 2.503% | 2.53% | 3.094% | 2.723% | 2.933% | 2.064% | 1.795% | 2.297% | 2.901% | 3.098% | 4.695% | 19.16%
9 | 10 | 2020 | Winter | I, [%] | Expected | - | 17.09% | 17.64% | 15.76% | 14.52% | 13.05% | 18.13% | 24.54% | 29.72% | 41.42% | 38.25% | 42.04% | 45.26% | 40.08% | 37.76% | 30.65% | 26.77% | 31.74% | 50.9% | 48.82% | 49.54% | 48.46% | 37.01% | 24.37% | 18.9%
9 | 11 | 2020 | Winter | I, [%] | Expected | - | 20.59% | 20.56% | 18.45% | 17.12% | 15.25% | 26.77% | 38% | 45.32% | 56.2% | 48.94% | 51.08% | 54.8% | 49.41% | 47.41% | 40.56% | 35.71% | 39.55% | 57.13% | 55.48% | 55.53% | 54.13% | 45.28% | 32.85% | 23.85%
9 | 12 | 2020 | Winter | I, [%] | Expected | - | 12.65% | 13.53% | 14.93% | 18.32% | 20.75% | 8.881% | 2.544% | 2.869% | 17.37% | 11.92% | 21.31% | 25.92% | 19.27% | 16.74% | 5.617% | 3.113% | 5.529% | 33.55% | 32.25% | 32.33% | 31.14% | 16.14% | 2.422% | 10.97%
9 | 13 | 2020 | Winter | I, [%] | Expected | - | 15.94% | 16.66% | 15.31% | 14.37% | 12.84% | 18% | 24.67% | 30.21% | 42.41% | 36.92% | 39.35% | 42.42% | 37.92% | 36% | 29.79% | 25.74% | 29.41% | 45.5% | 44.3% | 44.57% | 43.31% | 34.82% | 23.87% | 16.75%
13 | 14 | 2020 | Winter | I, [%] | Expected | - | 28.37% | 29.58% | 28.87% | 27.5% | 28.08% | 31.53% | 34.82% | 42.91% | 46.27% | 42% | 36.72% | 36.34% | 35.65% | 35.47% | 38.11% | 38.85% | 38.21% | 33.6% | 32.85% | 32.56% | 31.53% | 33.26% | 34.57% | 29.47%
13 | 15 | 2020 | Winter | I, [%] | Expected | - | 14.35% | 14.73% | 16.81% | 16.95% | 17.56% | 15.33% | 7.485% | 5.309% | 5.307% | 10.46% | 16.46% | 18.48% | 15.53% | 14.35% | 8.253% | 4.759% | 7.206% | 20.98% | 20.59% | 20.37% | 19.61% | 13.19% | 8.366% | 11.84%
1 | 15 | 2020 | Winter | I, [%] | Expected | - | 23.6% | 23.5% | 23.66% | 23.88% | 25.47% | 25.44% | 25.13% | 27% | 27.87% | 30.5% | 31.78% | 33.6% | 31.09% | 29.91% | 27.22% | 25.6% | 27.69% | 35.36% | 34.37% | 34.81% | 34.31% | 29.76% | 25.05% | 24.79%
1 | 16 | 2020 | Winter | I, [%] | Expected | - | 6.173% | 6.327% | 7.037% | 6.879% | 7.58% | 6.693% | 8.573% | 9.582% | 11.63% | 14.26% | 19.78% | 20.11% | 19.27% | 18.46% | 14.09% | 12% | 14.63% | 24.07% | 23.6% | 23.61% | 23.24% | 14.73% | 7.567% | 6.474%
1 | 17 | 2020 | Winter | I, [%] | Expected | - | 48.02% | 48.19% | 49.16% | 48.28% | 53.98% | 50.23% | 49.22% | 42.03% | 41.05% | 39.91% | 52.4% | 61.07% | 61.35% | 63.3% | 52.6% | 43.08% | 48.15% | 70.89% | 70.56% | 69.36% | 67.56% | 63.87% | 50.87% | 46.49%
3 | 15 | 2020 | Winter | I, [%] | Expected | - | 25.09% | 24.29% | 20.52% | 21.79% | 21.75% | 22.44% | 33.35% | 40.48% | 42.12% | 46.14% | 47.54% | 49.81% | 46.24% | 44.36% | 40.37% | 37.36% | 40.75% | 52.41% | 50.82% | 51.48% | 50.45% | 43.7% | 31.62% | 29.11%
4 | 18 | 2020 | Winter | I, [%] | Expected | - | 18.18% | 17.3% | 16.45% | 16.42% | 16.48% | 17.68% | 23.36% | 27.5% | 29.48% | 29.82% | 28.79% | 29.96% | 29.79% | 29.24% | 26.38% | 24.95% | 26.17% | 30.33% | 29.2% | 28.88% | 28.23% | 26.3% | 23.13% | 20.69%
5 | 6 | 2020 | Winter | I, [%] | Expected | - | 18.16% | 17.6% | 18.03% | 18.02% | 17.98% | 17.6% | 19.04% | 18.41% | 22.32% | 23.28% | 23.4% | 23.36% | 23.23% | 22.8% | 21.63% | 20.76% | 21.71% | 24.9% | 24.89% | 25.04% | 24.18% | 22.94% | 20.4% | 19.06%
7 | 8 | 2020 | Winter | I, [%] | Expected | - | 45.56% | 46.32% | 40.41% | 42.68% | 45.4% | 45.23% | 47.62% | 57.09% | 48% | 52.39% | 54.51% | 55.66% | 55.31% | 54.94% | 53.69% | 48.65% | 51.06% | 56.76% | 55.17% | 56.67% | 54.73% | 52.46% | 48.01% | 46.67%
10 | 12 | 2020 | Winter | I, [%] | Expected | - | 34.47% | 34.8% | 34.69% | 36.18% | 38.76% | 34.84% | 35.54% | 39.77% | 31.37% | 35.09% | 26.9% | 25.44% | 27.35% | 27.9% | 35.04% | 38.38% | 36.43% | 21.74% | 21.02% | 22% | 22.11% | 28.52% | 34.75% | 37.01%
11 | 13 | 2020 | Winter | I, [%] | Expected | - | 34.16% | 36.99% | 35.38% | 35.3% | 34.21% | 33.66% | 28.09% | 33.09% | 66.87% | 57.56% | 64.43% | 70.23% | 61.54% | 56.93% | 43.3% | 35.73% | 44.6% | 80.3% | 78.56% | 79.83% | 77.38% | 57.31% | 36.56% | 28.32%
12 | 13 | 2020 | Winter | I, [%] | Expected | - | 34.33% | 34.82% | 34.9% | 35.97% | 38.31% | 36% | 36.29% | 40.52% | 31.79% | 32.58% | 21.73% | 19.08% | 22.87% | 24.09% | 33.28% | 37.18% | 32.88% | 12% | 12.25% | 12.43% | 12.47% | 23.61% | 35.36% | 36.22%
12 | 16 | 2020 | Winter | I, [%] | Expected | - | 25.4% | 25.84% | 26.63% | 26.5% | 27.97% | 25.77% | 35.55% | 37.09% | 32.73% | 36.77% | 41.23% | 33.3% | 43.48% | 45.4% | 49.15% | 52.1% | 52.03% | 35.95% | 36.88% | 36.83% | 37.54% | 27.71% | 30.74% | 26.42%
12 | 17 | 2020 | Winter | I, [%] | Expected | - | 25.82% | 26.02% | 26.19% | 25.84% | 28.53% | 26.76% | 26.49% | 22.14% | 14.53% | 9.182% | 5.75% | 5.366% | 11.89% | 15.93% | 22.79% | 23.13% | 19.46% | 3.37% | 4.65% | 3.937% | 5.373% | 18.38% | 26.88% | 24.63%
14 | 15 | 2020 | Winter | I, [%] | Expected | - | 31.5% | 30.16% | 29.11% | 29.98% | 31.02% | 30.57% | 36.93% | 42.1% | 44.33% | 48.69% | 53.52% | 56.01% | 51.59% | 49.7% | 42.8% | 38.28% | 41.41% | 57.51% | 56.49% | 56.13% | 54.87% | 46.81% | 35.93% | 33.83%
18 | 19 | 2020 | Winter | I, [%] | Expected | - | 30.38% | 28.63% | 25.76% | 26.16% | 26.74% | 28.12% | 34.63% | 37.05% | 40.57% | 42.78% | 43.52% | 44.53% | 41.65% | 39.9% | 39.87% | 39.5% | 39.67% | 45.41% | 45.81% | 45.57% | 45.16% | 40.92% | 36.54% | 33.2%
19 | 20 | 2020 | Winter | I, [%] | Expected | - | 9.513% | 9.63% | 7.928% | 8.476% | 9.21% | 9.794% | 11.89% | 9.512% | 9.484% | 10.26% | 10.97% | 12.01% | 10.05% | 8.951% | 9.823% | 11.16% | 11.89% | 15.65% | 14.27% | 13.85% | 13.73% | 10.84% | 10.27% | 9.737%
21 | 20 | 2020 | Winter | I, [%] | Expected | - | 14.62% | 13.43% | 14.54% | 14.17% | 14.02% | 14.28% | 12.93% | 13.63% | 14.73% | 12.53% | 11.48% | 11.62% | 13.71% | 14.64% | 12.44% | 12.83% | 12.11% | 11.41% | 12.22% | 12.45% | 11.86% | 12.33% | 16.77% | 15.84%
21 | 22 | 2020 | Winter | I, [%] | Expected | - | 29.25% | 26.87% | 29.08% | 28.34% | 28.04% | 28.56% | 25.86% | 27.26% | 29.46% | 25.07% | 22.96% | 23.24% | 27.42% | 29.28% | 24.87% | 25.65% | 24.21% | 22.81% | 24.44% | 24.9% | 23.72% | 24.65% | 33.53% | 31.69%
22 | 23 | 2020 | Winter | I, [%] | Expected | - | 53.47% | 72.34% | 47.09% | 48.76% | 51.78% | 52.16% | 54.59% | 61.53% | 62.45% | 71.01% | 57.67% | 60.65% | 51.28% | 44.91% | 57.34% | 51.46% | 58.43% | 53.17% | 50.55% | 57.43% | 53.01% | 57.9% | 55.85% | 50.98%
23 | 24 | 2020 | Winter | I, [%] | Expected | - | 24.08% | 37.5% | 20.61% | 21.27% | 21.74% | 19.9% | 17.35% | 14.35% | 19.35% | 23.65% | 17.84% | 15.96% | 14.54% | 14.84% | 16.4% | 15.13% | 16.31% | 10.23% | 11.65% | 12.02% | 17.1% | 16.04% | 18.52% | 21.17%
24 | 25 | 2020 | Winter | I, [%] | Expected | - | 14.15% | 30.79% | 3.28% | 4.988% | 8.158% | 8.462% | 18.4% | 29.91% | 35.82% | 45.54% | 37.51% | 40.43% | 30.59% | 24.99% | 32.33% | 25.5% | 31.82% | 37.2% | 35.38% | 39.75% | 31.9% | 31.81% | 20.02% | 14.57%
24 | 26 | 2020 | Winter | I, [%] | Expected | - | 24.28% | 37.18% | 21.01% | 21.16% | 21.24% | 23.54% | 33.09% | 53.83% | 64.01% | 75.64% | 68.08% | 74.86% | 61.41% | 54.01% | 53.43% | 45.64% | 54.22% | 75.53% | 72.02% | 74.02% | 63.09% | 55.01% | 31.56% | 25.15%
26 | 27 | 2020 | Winter | I, [%] | Expected | - | 24.28% | 37.19% | 21.01% | 21.16% | 21.24% | 23.54% | 33.09% | 53.83% | 64.01% | 75.64% | 68.08% | 74.86% | 61.41% | 54.01% | 53.43% | 45.64% | 54.22% | 75.53% | 72.02% | 74.02% | 63.09% | 55.01% | 31.56% | 25.15%
27 | 28 | 2020 | Winter | I, [%] | Expected | - | 15.77% | 17.54% | 12.12% | 12.31% | 13.04% | 14.73% | 21.06% | 27.33% | 30.1% | 32.75% | 30.84% | 32.61% | 29.6% | 27.16% | 26.62% | 24.06% | 25.92% | 32.71% | 32.15% | 32.73% | 30.15% | 27.81% | 21.51% | 17.88%
28 | 29 | 2020 | Winter | I, [%] | Expected | - | 19.17% | 20.66% | 14.84% | 15.07% | 15.93% | 17.78% | 27.23% | 35.93% | 39.2% | 42.24% | 40.28% | 42.03% | 39.05% | 36.59% | 35.48% | 32.64% | 34.53% | 41.98% | 41.6% | 42.19% | 39.56% | 36.95% | 28.66% | 23.89%
7 | 29 | 2020 | Winter | I, [%] | Expected | - | 34.99% | 35.2% | 32.1% | 33.52% | 34.97% | 33.93% | 40.35% | 43.28% | 42.36% | 45.17% | 46.7% | 47.63% | 47.33% | 47% | 46.08% | 41.85% | 43.82% | 48.41% | 47.02% | 48.31% | 46.7% | 44.92% | 40.07% | 37.07%
25 | 30 | 2020 | Winter | I, [%] | Expected | - | 27.5% | 10.45% | 22.07% | 18.54% | 18.79% | 24.01% | 32.72% | 62.58% | 75.55% | 85% | 71.91% | 65.23% | 66.73% | 68.29% | 63.93% | 51.47% | 46.6% | 69.82% | 71.98% | 61.78% | 61.31% | 56.15% | 38.69% | 30.19%
30 | 31 | 2020 | Winter | I, [%] | Expected | - | 58.01% | 53.15% | 59.2% | 56.59% | 56.35% | 58.18% | 41.29% | 69.44% | 86.36% | 95.53% | 81.7% | 80.22% | 81.78% | 81.21% | 75.03% | 55.2% | 48.37% | 72.41% | 80.65% | 57.22% | 60.55% | 55.82% | 43.05% | 38.25%
31 | 32 | 2020 | Winter | I, [%] | Expected | - | 12% | 12.51% | 20.45% | 15.89% | 10.96% | 15.33% | 16.94% | 18.94% | 32.8% | 36.49% | 36.21% | 27.23% | 26.86% | 24.24% | 24.78% | 17.63% | 19.88% | 14.7% | 20.74% | 27.28% | 18.57% | 20.23% | 14.17% | 16.23%
32 | 33 | 2020 | Winter | I, [%] | Expected | - | 56.6% | 54.93% | 54.94% | 54.35% | 55.55% | 56.58% | 61.09% | 69.5% | 75.74% | 77.6% | 74.57% | 74.95% | 74.51% | 73.12% | 69.55% | 67.79% | 70.02% | 78.12% | 77.98% | 75.98% | 75.67% | 71.11% | 64.33% | 59.99%
34 | 32 | 2020 | Winter | I, [%] | Expected | - | 30.61% | 35.91% | 22.77% | 21.29% | 23.9% | 25.87% | 29.89% | 48.25% | 53.91% | 67.21% | 53.51% | 55.77% | 48.03% | 46.39% | 54.34% | 39.74% | 41.75% | 57.8% | 57.45% | 51.09% | 50.17% | 48.44% | 35.17% | 26.12%
34 | 35 | 2020 | Winter | I, [%] | Expected | - | 31.1% | 36.67% | 23.57% | 22.37% | 24.92% | 26.66% | 30.05% | 47.97% | 53.46% | 66.66% | 53.11% | 55.33% | 47.61% | 45.94% | 54.01% | 39.54% | 41.64% | 57.45% | 57.08% | 50.83% | 49.8% | 48.25% | 35.21% | 26.41%
35 | 36 | 2020 | Winter | I, [%] | Expected | - | 12.8% | 12.78% | 10.08% | 9.618% | 10.08% | 10.99% | 15.41% | 20.11% | 21.97% | 24.35% | 21.42% | 22.74% | 20.54% | 19.43% | 20.89% | 17.44% | 17.92% | 21.75% | 21.65% | 20.57% | 20.04% | 18.96% | 15.12% | 12.84%
36 | 37 | 2020 | Winter | I, [%] | Expected | - | 13.38% | 13.14% | 11.23% | 10.74% | 11.22% | 13.19% | 17.44% | 21.81% | 22.42% | 23.92% | 20.9% | 22.22% | 20.3% | 19.28% | 20.51% | 17.52% | 17.94% | 21.31% | 21.16% | 19.95% | 19.75% | 18.84% | 15.47% | 13.49%
37 | 38 | 2020 | Winter | I, [%] | Expected | - | 15.84% | 15.41% | 13.94% | 13.39% | 13.92% | 16.81% | 21.59% | 26.14% | 25.93% | 26.7% | 23.21% | 24.73% | 22.94% | 21.87% | 22.74% | 20.1% | 20.66% | 23.85% | 23.54% | 22.16% | 22.26% | 21.33% | 17.99% | 16.03%
37 | 39 | 2020 | Winter | I, [%] | Expected | - | 17.34% | 17.8% | 17.47% | 17.26% | 17.76% | 21.54% | 24.25% | 24.4% | 21.43% | 15.93% | 13.49% | 14.82% | 15.67% | 15.2% | 13.68% | 16.3% | 17.99% | 16.12% | 14.96% | 14.49% | 16.75% | 16.3% | 16.33% | 16.39%
36 | 40 | 2020 | Winter | I, [%] | Expected | - | 11.67% | 12.47% | 12.07% | 11.9% | 12.32% | 15.46% | 15.36% | 12.55% | 9.66% | 3.802% | 3.098% | 3.597% | 4.272% | 4.27% | 4.053% | 7.049% | 9.117% | 6.02% | 5.098% | 5.24% | 7.05% | 7.049% | 7.845% | 9.091%
22 | 38 | 2020 | Winter | I, [%] | Expected | - | 51.21% | 70.37% | 42.74% | 44.27% | 47.99% | 49.56% | 60.78% | 74.54% | 76.77% | 83.08% | 68.84% | 72.27% | 64.99% | 59.5% | 69.35% | 61.9% | 67.98% | 61.08% | 58.62% | 64.16% | 58.78% | 64.8% | 58.37% | 50.82%
11 | 41 | 2020 | Winter | I, [%] | Expected | - | 4.352% | 3.871% | 3.318% | 3.275% | 3.422% | 7.081% | 9.433% | 11.03% | 10.53% | 8.91% | 8.278% | 8.663% | 8.327% | 7.962% | 7.573% | 7.158% | 7.456% | 8.644% | 8.362% | 8.242% | 8.227% | 7.7% | 6.54% | 5.261%
41 | 42 | 2020 | Winter | I, [%] | Expected | - | 8.987% | 8.702% | 8.225% | 8.172% | 8.26% | 8.043% | 10.58% | 12.44% | 13.94% | 13.79% | 13% | 13.61% | 13.08% | 12.76% | 12.25% | 12.26% | 13.11% | 14.29% | 13.91% | 13.61% | 13.6% | 12.58% | 10.67% | 9.732%
41 | 43 | 2020 | Winter | I, [%] | Expected | - | 7.16% | 6.237% | 5.191% | 5.02% | 5.231% | 12.42% | 17.25% | 21.01% | 20.43% | 17.22% | 15.69% | 16.37% | 16% | 14.98% | 14.27% | 13.53% | 14.17% | 16.62% | 16.14% | 15.95% | 15.88% | 14.57% | 11.86% | 8.978%
38 | 44 | 2020 | Winter | I, [%] | Expected | - | 18.09% | 17.84% | 15.01% | 15.35% | 16.25% | 18.13% | 24.57% | 30% | 30.18% | 31.08% | 30.47% | 31.65% | 29.71% | 28.33% | 26.63% | 24.11% | 25.62% | 31.34% | 32.69% | 32.77% | 31.29% | 28.47% | 23.68% | 20.78%
15 | 45 | 2020 | Winter | I, [%] | Expected | - | 31.93% | 30.83% | 27.4% | 27.51% | 28.25% | 30.75% | 39.99% | 47.58% | 51.2% | 53.76% | 53.14% | 54.76% | 51.99% | 50.16% | 48.15% | 44.8% | 46.44% | 54.74% | 52.96% | 52.92% | 51.46% | 47.64% | 40.28% | 35.5%
14 | 46 | 2020 | Winter | I, [%] | Expected | - | 44.59% | 43.11% | 38.79% | 38.81% | 39.43% | 43.4% | 54.63% | 64.8% | 69.29% | 70.71% | 69.64% | 71.5% | 68.11% | 66.1% | 63.66% | 60.3% | 62.43% | 71.58% | 70.29% | 70.27% | 68.82% | 64.86% | 56.29% | 49.05%
46 | 47 | 2020 | Winter | I, [%] | Expected | - | 44.52% | 43.02% | 38.69% | 38.7% | 39.33% | 43.31% | 54.61% | 64.82% | 69.32% | 70.75% | 69.69% | 71.54% | 68.16% | 66.14% | 63.7% | 60.32% | 62.45% | 71.64% | 70.34% | 70.32% | 68.86% | 64.88% | 56.29% | 49.03%
47 | 48 | 2020 | Winter | I, [%] | Expected | - | 15.3% | 16.62% | 13.78% | 14.5% | 15.25% | 16.25% | 15.77% | 16.6% | 16.69% | 18.18% | 14.17% | 14.82% | 14.12% | 13.04% | 14.28% | 12.93% | 13.39% | 12.85% | 11.91% | 12.29% | 10.85% | 11.05% | 9.928% | 9.517%
48 | 49 | 2020 | Winter | I, [%] | Expected | - | 4.299% | 4.045% | 3.035% | 2.26% | 2.399% | 3.247% | 5.808% | 7.829% | 8.794% | 9.877% | 9.993% | 9.753% | 10.12% | 9.573% | 10.57% | 9.275% | 9.72% | 12.3% | 12.35% | 12.59% | 11.64% | 11.04% | 9.644% | 8.044%
49 | 50 | 2020 | Winter | I, [%] | Expected | - | 9.479% | 6.027% | 6.169% | 7.517% | 7.638% | 8.928% | 12.99% | 16.55% | 17.27% | 14.15% | 14.57% | 14.92% | 12.96% | 13.47% | 10.33% | 10.95% | 11.05% | 11.77% | 10.88% | 9.944% | 9.902% | 6.894% | 5.993% | 5.051%
50 | 51 | 2020 | Winter | I, [%] | Expected | - | 17.15% | 17.45% | 16.72% | 15.93% | 16.56% | 18.86% | 25.7% | 31.06% | 33.3% | 31.88% | 31.28% | 31.29% | 30.08% | 29.63% | 28.52% | 27.01% | 26.69% | 28.71% | 28.64% | 27.98% | 26.82% | 25.9% | 23.63% | 19.83%
10 | 51 | 2020 | Winter | I, [%] | Expected | - | 40.64% | 40.62% | 38.05% | 37.75% | 38.91% | 43.32% | 52.14% | 62.09% | 64.26% | 63.99% | 59.31% | 60.7% | 57.79% | 56.15% | 55.99% | 55.67% | 58.7% | 62.39% | 60.63% | 62.21% | 61.18% | 55.99% | 49.95% | 46.1%
13 | 49 | 2020 | Winter | I, [%] | Expected | - | 37.99% | 37.75% | 34.78% | 34.46% | 35.3% | 38.75% | 48.72% | 57.64% | 61.35% | 62.05% | 59.48% | 60.76% | 58.34% | 56.73% | 55.39% | 52.86% | 54.37% | 60.01% | 58.9% | 59.16% | 57.6% | 54.48% | 48.3% | 42.7%
29 | 52 | 2020 | Winter | I, [%] | Expected | - | 24.26% | 24.28% | 24.95% | 25.02% | 27.96% | 24.06% | 24.61% | 20.29% | 16.14% | 16.37% | 20.77% | 23.93% | 27.5% | 29.43% | 26.08% | 23.49% | 24.39% | 27.9% | 28.41% | 27.52% | 25.71% | 26.66% | 24.93% | 23.68%
52 | 53 | 2020 | Winter | I, [%] | Expected | - | 20.03% | 20.06% | 20.72% | 20.75% | 23.43% | 19.97% | 18.43% | 13.97% | 9.985% | 8.96% | 11.54% | 14.93% | 17.63% | 19.41% | 17.24% | 14.71% | 14.68% | 17.78% | 18.28% | 17.46% | 16% | 20.05% | 19.49% | 19.06%
53 | 54 | 2020 | Winter | I, [%] | Expected | - | 15.48% | 15.49% | 14.85% | 14.29% | 15.77% | 16.63% | 18.35% | 16.69% | 16.54% | 14.29% | 16.25% | 18.88% | 20.6% | 21.5% | 19.14% | 16.94% | 17.88% | 20.98% | 20.93% | 20.88% | 18.84% | 19.62% | 18.47% | 15.36%
54 | 55 | 2020 | Winter | I, [%] | Expected | - | 20.06% | 19.79% | 18.94% | 18.35% | 19.76% | 21.08% | 24.61% | 23.92% | 24.11% | 21.88% | 23.57% | 26.09% | 27.7% | 28.56% | 26% | 23.52% | 24.79% | 28.67% | 28.29% | 28.14% | 26.24% | 26.54% | 24.58% | 20.77%
11 | 43 | 2020 | Winter | I, [%] | Expected | - | 10.57% | 9.771% | 8.831% | 9% | 9.401% | 15.12% | 18.19% | 19.07% | 17.21% | 14.73% | 14.49% | 15.3% | 14% | 14.25% | 13.51% | 12.68% | 13.02% | 14.54% | 13.91% | 13.61% | 13.75% | 13.64% | 12.93% | 11.91%
44 | 45 | 2020 | Winter | I, [%] | Expected | - | 31.91% | 30.78% | 27.35% | 27.45% | 28.19% | 30.7% | 39.99% | 47.6% | 51.24% | 53.8% | 53.17% | 54.79% | 52.02% | 50.19% | 48.17% | 44.81% | 46.45% | 54.77% | 53% | 52.95% | 51.48% | 47.65% | 40.29% | 35.49%
40 | 56 | 2020 | Winter | I, [%] | Expected | - | 11.67% | 12.47% | 12.07% | 11.9% | 12.32% | 15.46% | 15.36% | 12.55% | 9.66% | 3.802% | 3.098% | 3.597% | 4.272% | 4.27% | 4.053% | 7.049% | 9.117% | 6.02% | 5.098% | 5.24% | 7.05% | 7.049% | 7.845% | 9.091%
56 | 41 | 2020 | Winter | I, [%] | Expected | - | 40.48% | 39.06% | 36.07% | 35.54% | 36.01% | 34.48% | 48% | 57.66% | 65.56% | 67.68% | 65.27% | 68.52% | 65.83% | 64.1% | 61.52% | 59.18% | 61.23% | 67.01% | 65.23% | 64.09% | 63.42% | 58.4% | 48.79% | 43.73%
56 | 42 | 2020 | Winter | I, [%] | Expected | - | 43.18% | 42.3% | 39.92% | 39.32% | 39.55% | 38.12% | 47.27% | 54.55% | 60.99% | 63.01% | 60.52% | 63.57% | 61.18% | 59.55% | 57.29% | 55.36% | 57.47% | 61.7% | 60.45% | 59.96% | 58.88% | 55.19% | 48.23% | 44.55%
39 | 57 | 2020 | Winter | I, [%] | Expected | - | 17.34% | 17.8% | 17.47% | 17.26% | 17.76% | 21.54% | 24.25% | 24.4% | 21.43% | 15.93% | 13.49% | 14.82% | 15.67% | 15.2% | 13.68% | 16.3% | 17.99% | 16.12% | 14.96% | 14.49% | 16.75% | 16.3% | 16.33% | 16.39%
57 | 56 | 2020 | Winter | I, [%] | Expected | - | 29.44% | 28.83% | 25.77% | 25.23% | 25.46% | 25.5% | 37.68% | 47.45% | 53.59% | 56.84% | 51.2% | 54.41% | 52.26% | 49.57% | 45.72% | 44.03% | 47% | 52.85% | 50.97% | 50.91% | 49.73% | 45.61% | 38.53% | 33.1%
38 | 49 | 2020 | Winter | I, [%] | Expected | - | 8.245% | 8.53% | 6.84% | 6.236% | 6.62% | 7.65% | 10.08% | 12.05% | 12.94% | 13.8% | 12.75% | 12.7% | 12.46% | 12.01% | 13.32% | 12.33% | 12.92% | 14.25% | 13.96% | 13.96% | 13.69% | 13.74% | 12.31% | 10.58%
38 | 48 | 2020 | Winter | I, [%] | Expected | - | 19.45% | 20.79% | 17.1% | 17.02% | 17.95% | 19.66% | 21.65% | 23.93% | 24.78% | 26.08% | 21.82% | 22.31% | 20.97% | 20.19% | 22.37% | 21.24% | 22.2% | 21.45% | 20.25% | 20% | 20.29% | 21.4% | 19.57% | 17.52%
9 | 55 | 2020 | Winter | I, [%] | Expected | - | 28.87% | 27.64% | 26.45% | 25.77% | 27.33% | 28.98% | 34.21% | 34.91% | 36.36% | 34.51% | 36.24% | 37.74% | 38.8% | 39.51% | 37.83% | 34.94% | 35.65% | 39.43% | 39.64% | 39.5% | 38.81% | 38.53% | 35.61% | 30.67%

## Sheet2
From Node ID | To Node ID | Year | Day | Quantity | Market Scenario | Operation Scenario | 0 | 1 | 2 | 3 | 4 | 5 | 6 | 7 | 8 | 9 | 10 | 11 | 12 | 13 | 14 | 15 | 16 | 17 | 18 | 19 | 20 | 21 | 22 | 23
1 | 2 | 2020 | Summer | I, [%] | Expected | - | 59.55% | 74.31% | 83.02% | 76.36% | 80.69% | 86.95% | 64.78% | 12.27% | 6.155% | 7.254% | 7.343% | 49.27% | 9.318% | 9.544% | 7.968% | 7.988% | 7.695% | 6.737% | 7.108% | 7.101% | 11.61% | 10.25% | 31.36% | 38.51%
2 | 3 | 2020 | Summer | I, [%] | Expected | - | 72.14% | 82.89% | 80.52% | 79.23% | 84.22% | 85.5% | 49.99% | 12.38% | 10.57% | 12.46% | 12.62% | 90.75% | 16.01% | 16.4% | 13.69% | 13.72% | 13.22% | 11.57% | 14.15% | 15.12% | 18.03% | 19.95% | 20.8% | 16.83%
3 | 4 | 2020 | Summer | I, [%] | Expected | - | 18.5% | 19.56% | 23.5% | 23.19% | 23.42% | 23.78% | 27.49% | 42.49% | 45.82% | 44.06% | 44.77% | 71.75% | 47.43% | 46.02% | 43.44% | 41.57% | 40.59% | 40.51% | 40.01% | 42.18% | 42.5% | 44.2% | 40.68% | 35.35%
4 | 5 | 2020 | Summer | I, [%] | Expected | - | 100% | 100% | 100% | 100% | 100% | 100% | 100% | 11.03% | 8.863% | 8.415% | 7.997% | 100% | 12.86% | 12.8% | 1.476% | 4.095% | 4.426% | 2.026% | 12.52% | 17.73% | 22.7% | 26.27% | 53.89% | 68.89%
4 | 6 | 2020 | Summer | I, [%] | Expected | - | 19.57% | 18.18% | 16.21% | 16.31% | 16.31% | 16.5% | 17.64% | 9.864% | 10.93% | 11.82% | 12.12% | 2.957% | 13.1% | 13.23% | 11.35% | 11.67% | 11.71% | 10.74% | 11.07% | 11.48% | 11.87% | 12.85% | 12.34% | 12.33%
6 | 7 | 2020 | Summer | I, [%] | Expected | - | 68.88% | 64.6% | 53.39% | 52.8% | 52.24% | 52.64% | 33.97% | 30.78% | 31.75% | 31.6% | 31.82% | 59.03% | 37.37% | 38.15% | 34.04% | 35.74% | 35.31% | 31.33% | 34.08% | 35.94% | 39.3% | 40.73% | 35.46% | 30.42%
6 | 8 | 2020 | Summer | I, [%] | Expected | - | 100% | 100% | 100% | 100% | 100% | 100% | 59.91% | 5.335% | 1.82% | 8.15% | 7.866% | 66.73% | 7.321% | 8.565% | 5.913% | 6.261% | 7.394% | 5.854% | 6.524% | 5.796% | 2.186% | 5.972% | 12.1% | 21.48%
8 | 9 | 2020 | Summer | I, [%] | Expected | - | 30.55% | 18.96% | 2.673% | 2.067% | 9.889% | 3.832% | 21.07% | 2.027% | 8.627% | 55.27% | 53.28% | 14.88% | 34.64% | 45.59% | 32.97% | 35.7% | 47.6% | 37.61% | 43.55% | 42.45% | 25.21% | 43.84% | 23.24% | 18.29%
9 | 10 | 2020 | Summer | I, [%] | Expected | - | 6.528% | 3.358% | 2.551% | 1.085% | 2.188% | 5.152% | 29.64% | 26.59% | 25.91% | 17.69% | 17.58% | 18.51% | 37.2% | 37.37% | 34.35% | 30.51% | 23.91% | 17.82% | 18.74% | 19.26% | 26.43% | 33.46% | 21.33% | 19.78%
9 | 11 | 2020 | Summer | I, [%] | Expected | - | 6.153% | 11.13% | 14.35% | 14.65% | 14.23% | 16.79% | 39.31% | 36.02% | 36.53% | 25.81% | 26.7% | 17.38% | 46.13% | 44.83% | 42.77% | 38.67% | 31.38% | 27.06% | 27.84% | 28.57% | 36.46% | 39.66% | 31.95% | 27.88%
9 | 12 | 2020 | Summer | I, [%] | Expected | - | 47.23% | 44.68% | 40.75% | 37.78% | 41.88% | 32.71% | 15.77% | 2.967% | 5.981% | 20.34% | 19.93% | 23.31% | 10.53% | 13.36% | 12% | 4.579% | 6.671% | 19.24% | 16.24% | 16.73% | 5.684% | 7.282% | 11.79% | 9.76%
9 | 13 | 2020 | Summer | I, [%] | Expected | - | 10.2% | 12.66% | 13.36% | 12.69% | 12.73% | 12.79% | 31.96% | 25.67% | 24.93% | 13.25% | 14.08% | 4.484% | 32% | 30.91% | 30.1% | 26.39% | 19.09% | 14.63% | 15.09% | 15.7% | 23.73% | 26.71% | 19.67% | 18.18%
13 | 14 | 2020 | Summer | I, [%] | Expected | - | 42.03% | 47.43% | 53.25% | 53.2% | 54.34% | 54.59% | 47.64% | 38.52% | 40.44% | 33.64% | 34.87% | 24.39% | 34.09% | 28.79% | 29.1% | 31.06% | 29.09% | 36.81% | 33.4% | 34.34% | 35.65% | 26.3% | 36.56% | 32.44%
13 | 15 | 2020 | Summer | I, [%] | Expected | - | 48.05% | 48.96% | 47.54% | 47.35% | 47.62% | 49.53% | 31.83% | 5.255% | 7.133% | 18.21% | 17.87% | 41.18% | 24.04% | 29.64% | 24.81% | 21.08% | 21.22% | 11.21% | 14.52% | 14.1% | 12.05% | 24.59% | 9.723% | 10.42%
1 | 15 | 2020 | Summer | I, [%] | Expected | - | 56.87% | 58.99% | 53.72% | 52.4% | 56.2% | 59.17% | 39.31% | 26% | 26.88% | 32.31% | 31.89% | 74.41% | 36.6% | 38.24% | 34.88% | 33.91% | 33.05% | 29.14% | 30.52% | 30.94% | 31.21% | 36.95% | 30.55% | 28.11%
1 | 16 | 2020 | Summer | I, [%] | Expected | - | 18.71% | 20.44% | 18.57% | 18.64% | 18.3% | 20.52% | 12.84% | 6.254% | 4.872% | 8.286% | 8.18% | 31.93% | 14.73% | 24.26% | 12.25% | 13.63% | 12.89% | 6.886% | 7.182% | 5.217% | 12.06% | 21.7% | 5.367% | 6.625%
1 | 17 | 2020 | Summer | I, [%] | Expected | - | 78.9% | 79.18% | 71.69% | 70.4% | 71.72% | 78.75% | 56.74% | 36.15% | 37.38% | 42.16% | 39.86% | 91.36% | 70.69% | 73.58% | 65.91% | 62.21% | 63.82% | 48.22% | 51.01% | 51.01% | 52.85% | 68.05% | 44.06% | 41.7%
3 | 15 | 2020 | Summer | I, [%] | Expected | - | 28.17% | 24.3% | 22.16% | 23.09% | 24.44% | 23.53% | 20.88% | 37.38% | 40.63% | 49.03% | 48.63% | 39.3% | 55.34% | 57.33% | 51.72% | 50.67% | 49.3% | 44.09% | 45.6% | 46.12% | 45.47% | 53.82% | 41.56% | 35.05%
4 | 18 | 2020 | Summer | I, [%] | Expected | - | 20.73% | 19.35% | 17.72% | 17.6% | 17.8% | 17.57% | 21.4% | 25.79% | 29% | 28.74% | 29.22% | 30.08% | 31.05% | 30.44% | 27.58% | 27.01% | 26.56% | 25.89% | 25.2% | 26.47% | 27.1% | 28.71% | 25.8% | 21.87%
5 | 6 | 2020 | Summer | I, [%] | Expected | - | 24.57% | 21.8% | 18.79% | 18.7% | 19.14% | 18.81% | 21.48% | 19.76% | 22.23% | 23.98% | 24.73% | 14.19% | 26% | 26.23% | 24.99% | 24.56% | 24.56% | 23.2% | 23.43% | 23.77% | 23.79% | 25.07% | 23.27% | 20.71%
7 | 8 | 2020 | Summer | I, [%] | Expected | - | 13.08% | 26.06% | 41.65% | 43.54% | 48.27% | 45.59% | 49.91% | 43.3% | 44.89% | 52.35% | 52.49% | 30.87% | 58.4% | 61.32% | 53.07% | 55.79% | 56.71% | 49.22% | 54.21% | 56.4% | 58.37% | 63.79% | 52.44% | 46.37%
10 | 12 | 2020 | Summer | I, [%] | Expected | - | 60.01% | 58.74% | 55.77% | 54.09% | 57.69% | 52.41% | 33.66% | 38.49% | 42.48% | 51.93% | 51.19% | 51.75% | 35.25% | 31.56% | 29.64% | 35.72% | 40.83% | 50.5% | 47.64% | 49.06% | 42.87% | 36.33% | 44.9% | 39.52%
11 | 13 | 2020 | Summer | I, [%] | Expected | - | 39.65% | 40.58% | 39.95% | 36.03% | 39.61% | 29% | 58.77% | 34.23% | 28.88% | 12.03% | 12.35% | 27% | 39.25% | 37.09% | 38.64% | 30.6% | 12.69% | 0.5894% | 0.8665% | 1.992% | 22.62% | 29.29% | 14.3% | 20.21%
12 | 13 | 2020 | Summer | I, [%] | Expected | - | 63.42% | 64.05% | 66.29% | 65.06% | 68.44% | 63.35% | 41.52% | 37.72% | 41.77% | 46.61% | 46.96% | 39.82% | 27.85% | 22.12% | 23.11% | 29.92% | 34.68% | 48.44% | 44.41% | 45.89% | 39.93% | 26.58% | 44.31% | 39.07%
12 | 16 | 2020 | Summer | I, [%] | Expected | - | 57.19% | 52.2% | 47.64% | 46% | 46.51% | 49.37% | 31.5% | 18.48% | 5.413% | 11.56% | 12.45% | 16.72% | 2.842% | 35.43% | 13.03% | 11.71% | 17.11% | 29.93% | 10.69% | 4.987% | 35.72% | 40.58% | 8.838% | 23.95%
12 | 17 | 2020 | Summer | I, [%] | Expected | - | 36.38% | 37.28% | 39.05% | 39.32% | 39.04% | 38.34% | 31.12% | 16.65% | 17.2% | 13.52% | 13.37% | 23.73% | 12.27% | 6.593% | 7.841% | 13% | 18.15% | 26.28% | 22.66% | 23.5% | 22.13% | 10.58% | 23.62% | 22.08%
14 | 15 | 2020 | Summer | I, [%] | Expected | - | 60.8% | 57.4% | 49.96% | 49.64% | 54.49% | 56.51% | 41.62% | 38.82% | 42.57% | 53.84% | 54.17% | 77.21% | 62.3% | 66.53% | 60.71% | 56.67% | 55.68% | 46.33% | 49.03% | 49.18% | 47.27% | 59.45% | 43.12% | 36.59%
18 | 19 | 2020 | Summer | I, [%] | Expected | - | 37.01% | 32.01% | 28.62% | 29.07% | 32.45% | 31.84% | 33.8% | 34.21% | 32.41% | 38.85% | 40.1% | 41.8% | 45.29% | 46.36% | 43.05% | 43.49% | 40.9% | 38.38% | 41.61% | 41.37% | 41.26% | 43.27% | 37.92% | 33.03%
19 | 20 | 2020 | Summer | I, [%] | Expected | - | 15.34% | 12.64% | 12.04% | 12.67% | 15.06% | 14.3% | 14.16% | 8.93% | 4.486% | 9.424% | 9.099% | 9.922% | 12.41% | 13.1% | 10.89% | 11.78% | 11.76% | 9.615% | 12.71% | 12.78% | 12.75% | 13.71% | 8.556% | 7.007%
21 | 20 | 2020 | Summer | I, [%] | Expected | - | 17.78% | 18.38% | 19.97% | 20% | 19.43% | 18.24% | 16.29% | 12.67% | 16.72% | 12.66% | 13.04% | 12.94% | 11.09% | 9.823% | 9.635% | 8.727% | 9.742% | 11.56% | 7.496% | 8.451% | 9.255% | 8.544% | 11.41% | 11.13%
21 | 22 | 2020 | Summer | I, [%] | Expected | - | 35.55% | 36.76% | 39.94% | 40% | 38.86% | 36.48% | 32.59% | 25.34% | 33.44% | 25.32% | 26.09% | 25.88% | 22.17% | 19.65% | 19.27% | 17.45% | 19.48% | 23.13% | 14.99% | 16.9% | 18.51% | 17.09% | 22.83% | 22.27%
22 | 23 | 2020 | Summer | I, [%] | Expected | - | 70.95% | 63.14% | 70.25% | 76.74% | 85.32% | 76.77% | 89.43% | 67.75% | 54% | 45.89% | 53.15% | 83.3% | 66.78% | 63.17% | 50.44% | 76.61% | 62.72% | 59.38% | 78.13% | 69.81% | 88.58% | 74.04% | 73.54% | 59.32%
23 | 24 | 2020 | Summer | I, [%] | Expected | - | 27.61% | 24.14% | 34.2% | 40.21% | 45.58% | 36.41% | 36.66% | 17.55% | 12.23% | 19.97% | 21.2% | 26.35% | 21.77% | 19.63% | 18.51% | 31.52% | 18.28% | 18.66% | 28.44% | 18.18% | 33.49% | 23.91% | 26.07% | 12.62%
24 | 25 | 2020 | Summer | I, [%] | Expected | - | 30.86% | 21.22% | 27.52% | 33.3% | 42.89% | 34.47% | 42.23% | 35.62% | 31.71% | 31.89% | 42.88% | 40.43% | 51.31% | 50.85% | 41.08% | 62.9% | 48.17% | 43.45% | 52.47% | 41.86% | 53.15% | 46.68% | 44.85% | 29.75%
24 | 26 | 2020 | Summer | I, [%] | Expected | - | 34.59% | 24.14% | 31.46% | 35.23% | 45.44% | 40.43% | 52.72% | 61.01% | 64.63% | 72.55% | 80.89% | 53.49% | 92.46% | 92.91% | 81.05% | 97.13% | 82.53% | 76.58% | 80.91% | 71.36% | 75.2% | 74.68% | 66.81% | 50.3%
26 | 27 | 2020 | Summer | I, [%] | Expected | - | 34.59% | 24.14% | 31.46% | 35.23% | 45.44% | 40.43% | 52.72% | 61.01% | 64.63% | 72.55% | 80.89% | 53.49% | 92.46% | 92.91% | 81.05% | 97.13% | 82.53% | 76.58% | 80.91% | 71.36% | 75.2% | 74.68% | 66.81% | 50.3%
27 | 28 | 2020 | Summer | I, [%] | Expected | - | 21.2% | 16.93% | 17.51% | 18.23% | 21.56% | 19.9% | 25.08% | 28.01% | 29.84% | 31.74% | 33.24% | 28.67% | 36.66% | 36.46% | 33.38% | 36.03% | 32.78% | 31.68% | 32.16% | 30.32% | 31.73% | 32.93% | 30.16% | 24.6%
28 | 29 | 2020 | Summer | I, [%] | Expected | - | 24.85% | 20.72% | 19.23% | 20.05% | 24.44% | 22.82% | 30.67% | 35.6% | 38.78% | 40.54% | 41.89% | 37.53% | 45.9% | 45.28% | 41.12% | 42.75% | 39.41% | 37.7% | 38.48% | 37.84% | 39.78% | 42.01% | 37% | 29.9%
7 | 29 | 2020 | Summer | I, [%] | Expected | - | 36.26% | 34.33% | 28.62% | 29.14% | 31.51% | 30.18% | 33.96% | 36.77% | 38.1% | 41.97% | 42.26% | 42.29% | 48.08% | 49.91% | 43.65% | 45.88% | 46.07% | 40.31% | 44.31% | 46.29% | 48.99% | 52.41% | 43.7% | 37.28%
25 | 30 | 2020 | Summer | I, [%] | Expected | - | 61.2% | 63.54% | 56.31% | 52.75% | 48.14% | 59.82% | 49.83% | 42.12% | 57.08% | 67.9% | 66.67% | 74.21% | 76.3% | 80.47% | 77.72% | 60.64% | 61.85% | 60.08% | 46.9% | 54.64% | 51.53% | 52.27% | 58.65% | 61.22%
30 | 31 | 2020 | Summer | I, [%] | Expected | - | 47.36% | 59.22% | 54.02% | 45.74% | 40.83% | 52.16% | 41.16% | 49.58% | 72.27% | 98.42% | 88.61% | 100% | 95.21% | 99.98% | 90.36% | 58.65% | 58.23% | 60.47% | 44.63% | 59.99% | 38.98% | 37.6% | 46.89% | 58.81%
31 | 32 | 2020 | Summer | I, [%] | Expected | - | 30.01% | 20.56% | 23.36% | 30.42% | 36.38% | 24.22% | 32.25% | 21.4% | 6.739% | 15.11% | 31.05% | 22.26% | 35.98% | 35.95% | 27.62% | 41.89% | 29.77% | 25.03% | 27.49% | 10.94% | 28.24% | 32.03% | 23.07% | 8.35%
32 | 33 | 2020 | Summer | I, [%] | Expected | - | 60.48% | 59.22% | 60.51% | 58.47% | 60.42% | 60.26% | 61.1% | 62.46% | 74.55% | 80.11% | 78.08% | 82.55% | 83.13% | 81.78% | 75% | 70.36% | 71.01% | 72.11% | 71.95% | 70.11% | 69.87% | 72.84% | 67.58% | 62.3%
34 | 32 | 2020 | Summer | I, [%] | Expected | - | 45.23% | 40.81% | 44.83% | 46.62% | 51.76% | 50.59% | 52.16% | 42.03% | 46.05% | 48.73% | 55.68% | 64.85% | 64.39% | 64.92% | 56.57% | 68.55% | 55.74% | 52.62% | 57.61% | 56.51% | 60.68% | 49.78% | 55.21% | 46.95%
34 | 35 | 2020 | Summer | I, [%] | Expected | - | 45.65% | 41.57% | 45.5% | 47.3% | 52.23% | 51.17% | 52.55% | 41.96% | 45.59% | 48.01% | 55.05% | 64.13% | 63.77% | 64.32% | 56.01% | 68.26% | 55.49% | 52.28% | 57.34% | 56.38% | 60.65% | 49.71% | 55.29% | 47.22%
35 | 36 | 2020 | Summer | I, [%] | Expected | - | 18.32% | 17.02% | 17.84% | 18.4% | 19.14% | 19.46% | 19.84% | 19.28% | 20.58% | 20.66% | 22.14% | 24.65% | 25.04% | 25.18% | 22.56% | 24.48% | 21.03% | 20.32% | 21.39% | 21.26% | 22.15% | 20% | 21.29% | 19.29%
36 | 37 | 2020 | Summer | I, [%] | Expected | - | 16.41% | 14.9% | 15.68% | 15.97% | 16.76% | 16.87% | 18.17% | 19.24% | 20.43% | 21.27% | 22.32% | 25.24% | 25.04% | 25.14% | 22.14% | 23.54% | 20.74% | 20.27% | 21.53% | 21.46% | 21.91% | 19.94% | 20.47% | 18.15%
37 | 38 | 2020 | Summer | I, [%] | Expected | - | 16.86% | 15.04% | 15.62% | 15.72% | 16.65% | 16.69% | 19.59% | 22.17% | 23.19% | 24.6% | 25.14% | 28.72% | 28.14% | 28.09% | 24.46% | 25.39% | 23% | 22.7% | 24.22% | 24.33% | 24.48% | 22.41% | 21.97% | 19.19%
37 | 39 | 2020 | Summer | I, [%] | Expected | - | 20.01% | 20.88% | 20.52% | 21.35% | 20.92% | 22.03% | 21.6% | 18.07% | 14.97% | 17.21% | 14.64% | 17.8% | 16.06% | 15.24% | 12.17% | 10.43% | 13.02% | 15.19% | 16.92% | 18.47% | 18.65% | 17.33% | 15.14% | 17.78%
36 | 40 | 2020 | Summer | I, [%] | Expected | - | 15.64% | 17.33% | 17.6% | 18.75% | 18.02% | 19.41% | 16.37% | 6.843% | 2.041% | 3.247% | 1.234% | 3.767% | 0.9127% | 0.9372% | 2.238% | 4.603% | 2.42% | 4.506% | 4.774% | 6.123% | 7.781% | 6.065% | 7.266% | 11.16%
22 | 38 | 2020 | Summer | I, [%] | Expected | - | 71.62% | 65.89% | 73.47% | 79.86% | 83.77% | 76.56% | 95.24% | 79.87% | 70.61% | 58.42% | 66.19% | 96.24% | 77.85% | 72.85% | 60.06% | 85.16% | 71.88% | 70.94% | 84.79% | 76.83% | 96.93% | 80.55% | 82.25% | 67.19%
11 | 41 | 2020 | Summer | I, [%] | Expected | - | 2.462% | 2.432% | 3.337% | 3.435% | 3.869% | 3.829% | 5.46% | 6.864% | 7.43% | 7.814% | 7.895% | 8.268% | 9.169% | 8.954% | 8.104% | 7.752% | 7.563% | 7.653% | 7.844% | 7.944% | 8.087% | 8.143% | 7.651% | 6.112%
41 | 42 | 2020 | Summer | I, [%] | Expected | - | 10.57% | 9.569% | 9.102% | 9.204% | 9.746% | 9.961% | 12.63% | 13.44% | 13.54% | 13.44% | 13.48% | 13.91% | 14.75% | 14.29% | 13.04% | 13.14% | 12.61% | 12.82% | 12.93% | 13.17% | 13.7% | 13.23% | 11.89% | 11.21%
41 | 43 | 2020 | Summer | I, [%] | Expected | - | 3.783% | 4.141% | 5.472% | 5.659% | 6.323% | 6.907% | 10.95% | 12.65% | 13.33% | 13.44% | 13.61% | 14.75% | 16.5% | 16.01% | 14.5% | 13.76% | 13.17% | 13.28% | 13.61% | 13.82% | 14.4% | 14.44% | 13.55% | 10.7%
38 | 44 | 2020 | Summer | I, [%] | Expected | - | 26.59% | 24.74% | 22% | 22.78% | 27.31% | 26.88% | 24.79% | 25.61% | 26.51% | 29.73% | 30.73% | 37.98% | 35.26% | 35.69% | 34.63% | 34.13% | 30.11% | 26.71% | 30.88% | 30.49% | 31.71% | 33.27% | 29.57% | 24.57%
15 | 45 | 2020 | Summer | I, [%] | Expected | - | 41.25% | 37.35% | 34.47% | 34.11% | 38.77% | 38.45% | 38.46% | 44.13% | 48.17% | 51.8% | 52.73% | 61.05% | 57.46% | 57.49% | 52.94% | 53.03% | 52.08% | 50.07% | 49.26% | 49.86% | 49.6% | 52.27% | 46.67% | 39.93%
14 | 46 | 2020 | Summer | I, [%] | Expected | - | 51.65% | 48.55% | 46.58% | 46.43% | 56.31% | 55.26% | 52.35% | 58.68% | 63.15% | 66.41% | 67.55% | 74.56% | 74.15% | 73.09% | 70.58% | 69.75% | 66.86% | 65.91% | 65.06% | 65.79% | 66.01% | 67.84% | 63.05% | 53.69%
46 | 47 | 2020 | Summer | I, [%] | Expected | - | 51.58% | 48.44% | 46.47% | 46.32% | 56.22% | 55.16% | 52.27% | 58.66% | 63.16% | 66.44% | 67.59% | 74.59% | 74.19% | 73.14% | 70.61% | 69.77% | 66.87% | 65.93% | 65.07% | 65.8% | 66.01% | 67.84% | 63.03% | 53.65%
47 | 48 | 2020 | Summer | I, [%] | Expected | - | 15.18% | 14.99% | 15.19% | 15.89% | 9.62% | 9.313% | 20.35% | 18.48% | 18.2% | 17.84% | 19.05% | 21.34% | 18.53% | 18.31% | 12.9% | 16.29% | 15.88% | 15.8% | 16.83% | 16.73% | 18.15% | 15.93% | 15.35% | 14.11%
48 | 49 | 2020 | Summer | I, [%] | Expected | - | 2.726% | 2.468% | 4.448% | 4.527% | 8.068% | 6.963% | 4.039% | 6.099% | 7.65% | 7.836% | 7.82% | 8.679% | 9.331% | 9.122% | 9.266% | 9.625% | 9.352% | 9.844% | 9.659% | 9.357% | 9.354% | 9.001% | 8.766% | 7.64%
49 | 50 | 2020 | Summer | I, [%] | Expected | - | 11.74% | 13.71% | 11.27% | 13.53% | 11.5% | 12.12% | 16.08% | 15.09% | 15.26% | 16.8% | 17.32% | 17.66% | 17.04% | 16.17% | 13.51% | 11.86% | 11.21% | 10.81% | 10.08% | 10.47% | 9.211% | 11.27% | 9.877% | 7.093%
50 | 51 | 2020 | Summer | I, [%] | Expected | - | 19% | 18.83% | 20.64% | 20.04% | 22.47% | 22.58% | 24.52% | 27.94% | 30.29% | 29.88% | 31.15% | 29.96% | 31.57% | 30.36% | 28.73% | 27.87% | 27.41% | 27.72% | 27.49% | 27.95% | 27.38% | 26.27% | 26.48% | 22.51%
10 | 51 | 2020 | Summer | I, [%] | Expected | - | 45.09% | 45.26% | 43.65% | 44.51% | 46.69% | 46.66% | 51.14% | 56.33% | 59.06% | 60.65% | 59.88% | 59.49% | 63.78% | 60.28% | 56.24% | 58.1% | 54.92% | 57.98% | 57.76% | 59.36% | 60.73% | 60.85% | 57.5% | 50.21%
13 | 49 | 2020 | Summer | I, [%] | Expected | - | 43.86% | 42.23% | 41.33% | 41.48% | 45.86% | 45.58% | 47.73% | 52.96% | 56.81% | 58.31% | 59.12% | 61.51% | 62.88% | 61.12% | 57.82% | 58.18% | 56.07% | 56.57% | 55.86% | 56.97% | 57.3% | 57.53% | 54.7% | 47.36%
29 | 52 | 2020 | Summer | I, [%] | Expected | - | 23.94% | 24.2% | 23.46% | 23.62% | 24.35% | 23.59% | 19.42% | 18.64% | 18.17% | 21.05% | 19.77% | 25.79% | 27.24% | 31.52% | 23.02% | 25.69% | 29.31% | 19.71% | 24.45% | 22.46% | 25.84% | 30.43% | 20.34% | 21.63%
52 | 53 | 2020 | Summer | I, [%] | Expected | - | 25.44% | 24.34% | 23.1% | 22.48% | 23.69% | 23.24% | 17.01% | 14.16% | 15.54% | 17.68% | 16.61% | 18.93% | 23.72% | 21.93% | 21.82% | 21.39% | 24.53% | 24.16% | 21.82% | 22.32% | 19.12% | 20.79% | 18.75% | 17.61%
53 | 54 | 2020 | Summer | I, [%] | Expected | - | 11.45% | 12.31% | 13.68% | 14.42% | 14.18% | 15.08% | 18.76% | 15.02% | 14.57% | 9.2% | 8.434% | 16.95% | 15.97% | 16.13% | 13.66% | 14.8% | 15.03% | 11.72% | 13.46% | 13.31% | 16.92% | 16.92% | 13.67% | 13.38%
54 | 55 | 2020 | Summer | I, [%] | Expected | - | 17.11% | 17.67% | 18.63% | 19.32% | 19.06% | 19.86% | 24.69% | 21% | 20.17% | 15.88% | 15.62% | 23.84% | 23.76% | 23.73% | 20.35% | 21.37% | 21.59% | 17.96% | 19.9% | 20.21% | 24.03% | 24.48% | 20.46% | 19.12%
11 | 43 | 2020 | Summer | I, [%] | Expected | - | 7.219% | 5.96% | 8.44% | 8.545% | 9.692% | 7.828% | 8.053% | 13.04% | 15.03% | 17.37% | 17.47% | 16.97% | 18.4% | 18.27% | 16.51% | 16.12% | 16.39% | 16.72% | 17.14% | 17.27% | 16.71% | 16.97% | 16.01% | 13.19%
44 | 45 | 2020 | Summer | I, [%] | Expected | - | 41.23% | 37.3% | 34.44% | 34.08% | 38.74% | 38.41% | 38.44% | 44.11% | 48.18% | 51.83% | 52.77% | 61.08% | 57.5% | 57.52% | 52.96% | 53.05% | 52.08% | 50.08% | 49.27% | 49.86% | 49.59% | 52.27% | 46.65% | 39.89%
40 | 56 | 2020 | Summer | I, [%] | Expected | - | 15.64% | 17.33% | 17.6% | 18.75% | 18.02% | 19.41% | 16.37% | 6.843% | 2.041% | 3.247% | 1.234% | 3.767% | 0.9127% | 0.9372% | 2.238% | 4.603% | 2.42% | 4.506% | 4.774% | 6.123% | 7.781% | 6.065% | 7.266% | 11.16%
56 | 41 | 2020 | Summer | I, [%] | Expected | - | 49.93% | 45.89% | 43.13% | 43.92% | 46.57% | 48.1% | 60.39% | 63.7% | 63.34% | 61.71% | 61.54% | 63.95% | 68.44% | 65.85% | 60.15% | 60.66% | 58.18% | 58.64% | 59.24% | 60.89% | 64.05% | 61.59% | 55.65% | 51.87%
56 | 42 | 2020 | Summer | I, [%] | Expected | - | 51.17% | 49.35% | 47.2% | 48.07% | 49.94% | 51.51% | 59.21% | 60.07% | 58.75% | 56.22% | 55.68% | 57.75% | 61.64% | 59.31% | 55.42% | 56% | 54.32% | 53.96% | 54.55% | 56.39% | 59.43% | 57.29% | 53.53% | 50.41%
39 | 57 | 2020 | Summer | I, [%] | Expected | - | 20.01% | 20.88% | 20.52% | 21.35% | 20.92% | 22.03% | 21.6% | 18.07% | 14.97% | 17.21% | 14.64% | 17.8% | 16.06% | 15.24% | 12.17% | 10.43% | 13.02% | 15.19% | 16.92% | 18.47% | 18.65% | 17.33% | 15.14% | 17.78%
57 | 56 | 2020 | Summer | I, [%] | Expected | - | 40.06% | 35.32% | 31.14% | 31.93% | 35.53% | 36.4% | 49.78% | 53.75% | 52.47% | 49.91% | 46.5% | 51.37% | 54.82% | 51.9% | 47.56% | 47.05% | 45.18% | 44.16% | 46.7% | 49.26% | 50.42% | 47.58% | 43.55% | 41.24%
38 | 49 | 2020 | Summer | I, [%] | Expected | - | 6.806% | 5.219% | 7.257% | 7.129% | 9.147% | 7.947% | 8.888% | 10.92% | 11.97% | 11.63% | 12.15% | 13.16% | 13.64% | 13.27% | 12.57% | 13.62% | 13.04% | 13.8% | 13.74% | 13.27% | 13.8% | 12.42% | 12.59% | 11.14%
38 | 48 | 2020 | Summer | I, [%] | Expected | - | 17.9% | 15.84% | 17.68% | 17.88% | 14.36% | 13.05% | 23.53% | 24.29% | 24.76% | 23.81% | 25.42% | 27.74% | 26.53% | 25.91% | 21.8% | 25.1% | 24.01% | 25% | 25.56% | 24.86% | 26.6% | 23.16% | 23.44% | 21.12%
9 | 55 | 2020 | Summer | I, [%] | Expected | - | 26.01% | 25.8% | 26.2% | 26.82% | 26.54% | 27.29% | 32.36% | 29.46% | 29.59% | 27.29% | 28.04% | 35.67% | 36.88% | 37.08% | 33.37% | 34.29% | 33.74% | 29.61% | 31.36% | 31.52% | 35.23% | 36.23% | 32.01% | 29.33%
1 | 2 | 2020 | Winter | I, [%] | Expected | - | 51.97% | 55.96% | 60.86% | 60.22% | 62.89% | 56.58% | 45.8% | 20.41% | 8.414% | 7.536% | 10.02% | 9.481% | 11.39% | 11.16% | 22.68% | 31.23% | 27.68% | 11.98% | 15.5% | 18.54% | 27.38% | 33.72% | 40.26% | 45.34%
2 | 3 | 2020 | Winter | I, [%] | Expected | - | 29.18% | 33.13% | 36.83% | 36.45% | 38.17% | 33% | 10.79% | 5.542% | 13.81% | 14.35% | 11.57% | 15.41% | 13.94% | 13.33% | 6.637% | 2.368% | 3.204% | 12.94% | 10.4% | 8.629% | 4.901% | 3.541% | 19.47% | 23.49%
3 | 4 | 2020 | Winter | I, [%] | Expected | - | 27.68% | 24.74% | 20.68% | 20.39% | 21.32% | 26.39% | 37.22% | 51.16% | 47.81% | 47.69% | 46.1% | 47.52% | 47.06% | 46.16% | 42% | 40.84% | 42.79% | 49.99% | 48.75% | 48.02% | 47.03% | 44% | 38.12% | 32.82%
4 | 5 | 2020 | Winter | I, [%] | Expected | - | 99.09% | 99.14% | 100% | 100% | 100% | 100% | 60.47% | 21.04% | 7.599% | 10.15% | 7.684% | 12.63% | 14.86% | 14.87% | 18.22% | 30.27% | 24.74% | 14.76% | 14.25% | 14.34% | 15.81% | 16.94% | 72.25% | 85.17%
4 | 6 | 2020 | Winter | I, [%] | Expected | - | 14.98% | 15.42% | 16.12% | 16.18% | 15.92% | 15.19% | 11.72% | 6.538% | 10.87% | 11.48% | 11.43% | 11.66% | 11.62% | 11.45% | 10.64% | 10.23% | 10.62% | 11.95% | 11.49% | 11.61% | 11.19% | 10.59% | 11.96% | 13.37%
6 | 7 | 2020 | Winter | I, [%] | Expected | - | 27.66% | 28.11% | 29% | 29.43% | 29.11% | 26.24% | 33.03% | 29.05% | 36.31% | 37.48% | 38.43% | 39.49% | 39.34% | 39.08% | 38.06% | 34.7% | 36.37% | 40.14% | 38.96% | 39.99% | 38.33% | 37.07% | 32.55% | 29.34%
6 | 8 | 2020 | Winter | I, [%] | Expected | - | 27.16% | 30.06% | 31.85% | 32.21% | 31.43% | 28.43% | 6.987% | 16.43% | 7.974% | 5.589% | 5.118% | 5.011% | 5.354% | 5.281% | 4.621% | 2.605% | 3.643% | 5.923% | 5.627% | 5.397% | 5.216% | 4.429% | 12.13% | 21.45%
8 | 9 | 2020 | Winter | I, [%] | Expected | - | 22.03% | 24.73% | 23.23% | 30.92% | 35.52% | 15.31% | 5.017% | 2.052% | 22.2% | 1.43% | 2.398% | 4.935% | 2.503% | 2.53% | 3.094% | 2.723% | 2.933% | 2.064% | 1.795% | 2.297% | 2.901% | 3.098% | 4.695% | 19.16%
9 | 10 | 2020 | Winter | I, [%] | Expected | - | 17.09% | 17.64% | 15.76% | 14.52% | 13.05% | 18.13% | 24.54% | 29.72% | 41.42% | 38.25% | 42.04% | 45.26% | 40.08% | 37.76% | 30.65% | 26.77% | 31.74% | 50.9% | 48.82% | 49.54% | 48.46% | 37.01% | 24.37% | 18.9%
9 | 11 | 2020 | Winter | I, [%] | Expected | - | 20.59% | 20.56% | 18.45% | 17.12% | 15.25% | 26.77% | 38% | 45.32% | 56.2% | 48.94% | 51.08% | 54.8% | 49.41% | 47.41% | 40.56% | 35.71% | 39.55% | 57.13% | 55.48% | 55.53% | 54.13% | 45.28% | 32.85% | 23.85%
9 | 12 | 2020 | Winter | I, [%] | Expected | - | 12.65% | 13.53% | 14.93% | 18.32% | 20.75% | 8.881% | 2.544% | 2.869% | 17.37% | 11.92% | 21.31% | 25.92% | 19.27% | 16.74% | 5.617% | 3.113% | 5.529% | 33.55% | 32.25% | 32.33% | 31.14% | 16.14% | 2.422% | 10.97%
9 | 13 | 2020 | Winter | I, [%] | Expected | - | 15.94% | 16.66% | 15.31% | 14.37% | 12.84% | 18% | 24.67% | 30.21% | 42.41% | 36.92% | 39.35% | 42.42% | 37.92% | 36% | 29.79% | 25.74% | 29.41% | 45.5% | 44.3% | 44.57% | 43.31% | 34.82% | 23.87% | 16.75%
13 | 14 | 2020 | Winter | I, [%] | Expected | - | 28.37% | 29.58% | 28.87% | 27.5% | 28.08% | 31.53% | 34.82% | 42.91% | 46.27% | 42% | 36.72% | 36.34% | 35.65% | 35.47% | 38.11% | 38.85% | 38.21% | 33.6% | 32.85% | 32.56% | 31.53% | 33.26% | 34.57% | 29.47%
13 | 15 | 2020 | Winter | I, [%] | Expected | - | 14.35% | 14.73% | 16.81% | 16.95% | 17.56% | 15.33% | 7.485% | 5.309% | 5.307% | 10.46% | 16.46% | 18.48% | 15.53% | 14.35% | 8.253% | 4.759% | 7.206% | 20.98% | 20.59% | 20.37% | 19.61% | 13.19% | 8.366% | 11.84%
1 | 15 | 2020 | Winter | I, [%] | Expected | - | 23.6% | 23.5% | 23.66% | 23.88% | 25.47% | 25.44% | 25.13% | 27% | 27.87% | 30.5% | 31.78% | 33.6% | 31.09% | 29.91% | 27.22% | 25.6% | 27.69% | 35.36% | 34.37% | 34.81% | 34.31% | 29.76% | 25.05% | 24.79%
1 | 16 | 2020 | Winter | I, [%] | Expected | - | 6.173% | 6.327% | 7.037% | 6.879% | 7.58% | 6.693% | 8.573% | 9.582% | 11.63% | 14.26% | 19.78% | 20.11% | 19.27% | 18.46% | 14.09% | 12% | 14.63% | 24.07% | 23.6% | 23.61% | 23.24% | 14.73% | 7.567% | 6.474%
1 | 17 | 2020 | Winter | I, [%] | Expected | - | 48.02% | 48.19% | 49.16% | 48.28% | 53.98% | 50.23% | 49.22% | 42.03% | 41.05% | 39.91% | 52.4% | 61.07% | 61.35% | 63.3% | 52.6% | 43.08% | 48.15% | 70.89% | 70.56% | 69.36% | 67.56% | 63.87% | 50.87% | 46.49%
3 | 15 | 2020 | Winter | I, [%] | Expected | - | 25.09% | 24.29% | 20.52% | 21.79% | 21.75% | 22.44% | 33.35% | 40.48% | 42.12% | 46.14% | 47.54% | 49.81% | 46.24% | 44.36% | 40.37% | 37.36% | 40.75% | 52.41% | 50.82% | 51.48% | 50.45% | 43.7% | 31.62% | 29.11%
4 | 18 | 2020 | Winter | I, [%] | Expected | - | 18.18% | 17.3% | 16.45% | 16.42% | 16.48% | 17.68% | 23.36% | 27.5% | 29.48% | 29.82% | 28.79% | 29.96% | 29.79% | 29.24% | 26.38% | 24.95% | 26.17% | 30.33% | 29.2% | 28.88% | 28.23% | 26.3% | 23.13% | 20.69%
5 | 6 | 2020 | Winter | I, [%] | Expected | - | 18.16% | 17.6% | 18.03% | 18.02% | 17.98% | 17.6% | 19.04% | 18.41% | 22.32% | 23.28% | 23.4% | 23.36% | 23.23% | 22.8% | 21.63% | 20.76% | 21.71% | 24.9% | 24.89% | 25.04% | 24.18% | 22.94% | 20.4% | 19.06%
7 | 8 | 2020 | Winter | I, [%] | Expected | - | 45.56% | 46.32% | 40.41% | 42.68% | 45.4% | 45.23% | 47.62% | 57.09% | 48% | 52.39% | 54.51% | 55.66% | 55.31% | 54.94% | 53.69% | 48.65% | 51.06% | 56.76% | 55.17% | 56.67% | 54.73% | 52.46% | 48.01% | 46.67%
10 | 12 | 2020 | Winter | I, [%] | Expected | - | 34.47% | 34.8% | 34.69% | 36.18% | 38.76% | 34.84% | 35.54% | 39.77% | 31.37% | 35.09% | 26.9% | 25.44% | 27.35% | 27.9% | 35.04% | 38.38% | 36.43% | 21.74% | 21.02% | 22% | 22.11% | 28.52% | 34.75% | 37.01%
11 | 13 | 2020 | Winter | I, [%] | Expected | - | 34.16% | 36.99% | 35.38% | 35.3% | 34.21% | 33.66% | 28.09% | 33.09% | 66.87% | 57.56% | 64.43% | 70.23% | 61.54% | 56.93% | 43.3% | 35.73% | 44.6% | 80.3% | 78.56% | 79.83% | 77.38% | 57.31% | 36.56% | 28.32%
12 | 13 | 2020 | Winter | I, [%] | Expected | - | 34.33% | 34.82% | 34.9% | 35.97% | 38.31% | 36% | 36.29% | 40.52% | 31.79% | 32.58% | 21.73% | 19.08% | 22.87% | 24.09% | 33.28% | 37.18% | 32.88% | 12% | 12.25% | 12.43% | 12.47% | 23.61% | 35.36% | 36.22%
12 | 16 | 2020 | Winter | I, [%] | Expected | - | 25.4% | 25.84% | 26.63% | 26.5% | 27.97% | 25.77% | 35.55% | 37.09% | 32.73% | 36.77% | 41.23% | 33.3% | 43.48% | 45.4% | 49.15% | 52.1% | 52.03% | 35.95% | 36.88% | 36.83% | 37.54% | 27.71% | 30.74% | 26.42%
12 | 17 | 2020 | Winter | I, [%] | Expected | - | 25.82% | 26.02% | 26.19% | 25.84% | 28.53% | 26.76% | 26.49% | 22.14% | 14.53% | 9.182% | 5.75% | 5.366% | 11.89% | 15.93% | 22.79% | 23.13% | 19.46% | 3.37% | 4.65% | 3.937% | 5.373% | 18.38% | 26.88% | 24.63%
14 | 15 | 2020 | Winter | I, [%] | Expected | - | 31.5% | 30.16% | 29.11% | 29.98% | 31.02% | 30.57% | 36.93% | 42.1% | 44.33% | 48.69% | 53.52% | 56.01% | 51.59% | 49.7% | 42.8% | 38.28% | 41.41% | 57.51% | 56.49% | 56.13% | 54.87% | 46.81% | 35.93% | 33.83%
18 | 19 | 2020 | Winter | I, [%] | Expected | - | 30.38% | 28.63% | 25.76% | 26.16% | 26.74% | 28.12% | 34.63% | 37.05% | 40.57% | 42.78% | 43.52% | 44.53% | 41.65% | 39.9% | 39.87% | 39.5% | 39.67% | 45.41% | 45.81% | 45.57% | 45.16% | 40.92% | 36.54% | 33.2%
19 | 20 | 2020 | Winter | I, [%] | Expected | - | 9.513% | 9.63% | 7.928% | 8.476% | 9.21% | 9.794% | 11.89% | 9.512% | 9.484% | 10.26% | 10.97% | 12.01% | 10.05% | 8.951% | 9.823% | 11.16% | 11.89% | 15.65% | 14.27% | 13.85% | 13.73% | 10.84% | 10.27% | 9.737%
21 | 20 | 2020 | Winter | I, [%] | Expected | - | 14.62% | 13.43% | 14.54% | 14.17% | 14.02% | 14.28% | 12.93% | 13.63% | 14.73% | 12.53% | 11.48% | 11.62% | 13.71% | 14.64% | 12.44% | 12.83% | 12.11% | 11.41% | 12.22% | 12.45% | 11.86% | 12.33% | 16.77% | 15.84%
21 | 22 | 2020 | Winter | I, [%] | Expected | - | 29.25% | 26.87% | 29.08% | 28.34% | 28.04% | 28.56% | 25.86% | 27.26% | 29.46% | 25.07% | 22.96% | 23.24% | 27.42% | 29.28% | 24.87% | 25.65% | 24.21% | 22.81% | 24.44% | 24.9% | 23.72% | 24.65% | 33.53% | 31.69%
22 | 23 | 2020 | Winter | I, [%] | Expected | - | 53.47% | 72.34% | 47.09% | 48.76% | 51.78% | 52.16% | 54.59% | 61.53% | 62.45% | 71.01% | 57.67% | 60.65% | 51.28% | 44.91% | 57.34% | 51.46% | 58.43% | 53.17% | 50.55% | 57.43% | 53.01% | 57.9% | 55.85% | 50.98%
23 | 24 | 2020 | Winter | I, [%] | Expected | - | 24.08% | 37.5% | 20.61% | 21.27% | 21.74% | 19.9% | 17.35% | 14.35% | 19.35% | 23.65% | 17.84% | 15.96% | 14.54% | 14.84% | 16.4% | 15.13% | 16.31% | 10.23% | 11.65% | 12.02% | 17.1% | 16.04% | 18.52% | 21.17%
24 | 25 | 2020 | Winter | I, [%] | Expected | - | 14.15% | 30.79% | 3.28% | 4.988% | 8.158% | 8.462% | 18.4% | 29.91% | 35.82% | 45.54% | 37.51% | 40.43% | 30.59% | 24.99% | 32.33% | 25.5% | 31.82% | 37.2% | 35.38% | 39.75% | 31.9% | 31.81% | 20.02% | 14.57%
24 | 26 | 2020 | Winter | I, [%] | Expected | - | 24.28% | 37.18% | 21.01% | 21.16% | 21.24% | 23.54% | 33.09% | 53.83% | 64.01% | 75.64% | 68.08% | 74.86% | 61.41% | 54.01% | 53.43% | 45.64% | 54.22% | 75.53% | 72.02% | 74.02% | 63.09% | 55.01% | 31.56% | 25.15%
26 | 27 | 2020 | Winter | I, [%] | Expected | - | 24.28% | 37.19% | 21.01% | 21.16% | 21.24% | 23.54% | 33.09% | 53.83% | 64.01% | 75.64% | 68.08% | 74.86% | 61.41% | 54.01% | 53.43% | 45.64% | 54.22% | 75.53% | 72.02% | 74.02% | 63.09% | 55.01% | 31.56% | 25.15%
27 | 28 | 2020 | Winter | I, [%] | Expected | - | 15.77% | 17.54% | 12.12% | 12.31% | 13.04% | 14.73% | 21.06% | 27.33% | 30.1% | 32.75% | 30.84% | 32.61% | 29.6% | 27.16% | 26.62% | 24.06% | 25.92% | 32.71% | 32.15% | 32.73% | 30.15% | 27.81% | 21.51% | 17.88%
28 | 29 | 2020 | Winter | I, [%] | Expected | - | 19.17% | 20.66% | 14.84% | 15.07% | 15.93% | 17.78% | 27.23% | 35.93% | 39.2% | 42.24% | 40.28% | 42.03% | 39.05% | 36.59% | 35.48% | 32.64% | 34.53% | 41.98% | 41.6% | 42.19% | 39.56% | 36.95% | 28.66% | 23.89%
7 | 29 | 2020 | Winter | I, [%] | Expected | - | 34.99% | 35.2% | 32.1% | 33.52% | 34.97% | 33.93% | 40.35% | 43.28% | 42.36% | 45.17% | 46.7% | 47.63% | 47.33% | 47% | 46.08% | 41.85% | 43.82% | 48.41% | 47.02% | 48.31% | 46.7% | 44.92% | 40.07% | 37.07%
25 | 30 | 2020 | Winter | I, [%] | Expected | - | 27.5% | 10.45% | 22.07% | 18.54% | 18.79% | 24.01% | 32.72% | 62.58% | 75.55% | 85% | 71.91% | 65.23% | 66.73% | 68.29% | 63.93% | 51.47% | 46.6% | 69.82% | 71.98% | 61.78% | 61.31% | 56.15% | 38.69% | 30.19%
30 | 31 | 2020 | Winter | I, [%] | Expected | - | 58.01% | 53.15% | 59.2% | 56.59% | 56.35% | 58.18% | 41.29% | 69.44% | 86.36% | 95.53% | 81.7% | 80.22% | 81.78% | 81.21% | 75.03% | 55.2% | 48.37% | 72.41% | 80.65% | 57.22% | 60.55% | 55.82% | 43.05% | 38.25%
31 | 32 | 2020 | Winter | I, [%] | Expected | - | 12% | 12.51% | 20.45% | 15.89% | 10.96% | 15.33% | 16.94% | 18.94% | 32.8% | 36.49% | 36.21% | 27.23% | 26.86% | 24.24% | 24.78% | 17.63% | 19.88% | 14.7% | 20.74% | 27.28% | 18.57% | 20.23% | 14.17% | 16.23%
32 | 33 | 2020 | Winter | I, [%] | Expected | - | 56.6% | 54.93% | 54.94% | 54.35% | 55.55% | 56.58% | 61.09% | 69.5% | 75.74% | 77.6% | 74.57% | 74.95% | 74.51% | 73.12% | 69.55% | 67.79% | 70.02% | 78.12% | 77.98% | 75.98% | 75.67% | 71.11% | 64.33% | 59.99%
34 | 32 | 2020 | Winter | I, [%] | Expected | - | 30.61% | 35.91% | 22.77% | 21.29% | 23.9% | 25.87% | 29.89% | 48.25% | 53.91% | 67.21% | 53.51% | 55.77% | 48.03% | 46.39% | 54.34% | 39.74% | 41.75% | 57.8% | 57.45% | 51.09% | 50.17% | 48.44% | 35.17% | 26.12%
34 | 35 | 2020 | Winter | I, [%] | Expected | - | 31.1% | 36.67% | 23.57% | 22.37% | 24.92% | 26.66% | 30.05% | 47.97% | 53.46% | 66.66% | 53.11% | 55.33% | 47.61% | 45.94% | 54.01% | 39.54% | 41.64% | 57.45% | 57.08% | 50.83% | 49.8% | 48.25% | 35.21% | 26.41%
35 | 36 | 2020 | Winter | I, [%] | Expected | - | 12.8% | 12.78% | 10.08% | 9.618% | 10.08% | 10.99% | 15.41% | 20.11% | 21.97% | 24.35% | 21.42% | 22.74% | 20.54% | 19.43% | 20.89% | 17.44% | 17.92% | 21.75% | 21.65% | 20.57% | 20.04% | 18.96% | 15.12% | 12.84%
36 | 37 | 2020 | Winter | I, [%] | Expected | - | 13.38% | 13.14% | 11.23% | 10.74% | 11.22% | 13.19% | 17.44% | 21.81% | 22.42% | 23.92% | 20.9% | 22.22% | 20.3% | 19.28% | 20.51% | 17.52% | 17.94% | 21.31% | 21.16% | 19.95% | 19.75% | 18.84% | 15.47% | 13.49%
37 | 38 | 2020 | Winter | I, [%] | Expected | - | 15.84% | 15.41% | 13.94% | 13.39% | 13.92% | 16.81% | 21.59% | 26.14% | 25.93% | 26.7% | 23.21% | 24.73% | 22.94% | 21.87% | 22.74% | 20.1% | 20.66% | 23.85% | 23.54% | 22.16% | 22.26% | 21.33% | 17.99% | 16.03%
37 | 39 | 2020 | Winter | I, [%] | Expected | - | 17.34% | 17.8% | 17.47% | 17.26% | 17.76% | 21.54% | 24.25% | 24.4% | 21.43% | 15.93% | 13.49% | 14.82% | 15.67% | 15.2% | 13.68% | 16.3% | 17.99% | 16.12% | 14.96% | 14.49% | 16.75% | 16.3% | 16.33% | 16.39%
36 | 40 | 2020 | Winter | I, [%] | Expected | - | 11.67% | 12.47% | 12.07% | 11.9% | 12.32% | 15.46% | 15.36% | 12.55% | 9.66% | 3.802% | 3.098% | 3.597% | 4.272% | 4.27% | 4.053% | 7.049% | 9.117% | 6.02% | 5.098% | 5.24% | 7.05% | 7.049% | 7.845% | 9.091%
22 | 38 | 2020 | Winter | I, [%] | Expected | - | 51.21% | 70.37% | 42.74% | 44.27% | 47.99% | 49.56% | 60.78% | 74.54% | 76.77% | 83.08% | 68.84% | 72.27% | 64.99% | 59.5% | 69.35% | 61.9% | 67.98% | 61.08% | 58.62% | 64.16% | 58.78% | 64.8% | 58.37% | 50.82%
11 | 41 | 2020 | Winter | I, [%] | Expected | - | 4.352% | 3.871% | 3.318% | 3.275% | 3.422% | 7.081% | 9.433% | 11.03% | 10.53% | 8.91% | 8.278% | 8.663% | 8.327% | 7.962% | 7.573% | 7.158% | 7.456% | 8.644% | 8.362% | 8.242% | 8.227% | 7.7% | 6.54% | 5.261%
41 | 42 | 2020 | Winter | I, [%] | Expected | - | 8.987% | 8.702% | 8.225% | 8.172% | 8.26% | 8.043% | 10.58% | 12.44% | 13.94% | 13.79% | 13% | 13.61% | 13.08% | 12.76% | 12.25% | 12.26% | 13.11% | 14.29% | 13.91% | 13.61% | 13.6% | 12.58% | 10.67% | 9.732%
41 | 43 | 2020 | Winter | I, [%] | Expected | - | 7.16% | 6.237% | 5.191% | 5.02% | 5.231% | 12.42% | 17.25% | 21.01% | 20.43% | 17.22% | 15.69% | 16.37% | 16% | 14.98% | 14.27% | 13.53% | 14.17% | 16.62% | 16.14% | 15.95% | 15.88% | 14.57% | 11.86% | 8.978%
38 | 44 | 2020 | Winter | I, [%] | Expected | - | 18.09% | 17.84% | 15.01% | 15.35% | 16.25% | 18.13% | 24.57% | 30% | 30.18% | 31.08% | 30.47% | 31.65% | 29.71% | 28.33% | 26.63% | 24.11% | 25.62% | 31.34% | 32.69% | 32.77% | 31.29% | 28.47% | 23.68% | 20.78%
15 | 45 | 2020 | Winter | I, [%] | Expected | - | 31.93% | 30.83% | 27.4% | 27.51% | 28.25% | 30.75% | 39.99% | 47.58% | 51.2% | 53.76% | 53.14% | 54.76% | 51.99% | 50.16% | 48.15% | 44.8% | 46.44% | 54.74% | 52.96% | 52.92% | 51.46% | 47.64% | 40.28% | 35.5%
14 | 46 | 2020 | Winter | I, [%] | Expected | - | 44.59% | 43.11% | 38.79% | 38.81% | 39.43% | 43.4% | 54.63% | 64.8% | 69.29% | 70.71% | 69.64% | 71.5% | 68.11% | 66.1% | 63.66% | 60.3% | 62.43% | 71.58% | 70.29% | 70.27% | 68.82% | 64.86% | 56.29% | 49.05%
46 | 47 | 2020 | Winter | I, [%] | Expected | - | 44.52% | 43.02% | 38.69% | 38.7% | 39.33% | 43.31% | 54.61% | 64.82% | 69.32% | 70.75% | 69.69% | 71.54% | 68.16% | 66.14% | 63.7% | 60.32% | 62.45% | 71.64% | 70.34% | 70.32% | 68.86% | 64.88% | 56.29% | 49.03%
47 | 48 | 2020 | Winter | I, [%] | Expected | - | 15.3% | 16.62% | 13.78% | 14.5% | 15.25% | 16.25% | 15.77% | 16.6% | 16.69% | 18.18% | 14.17% | 14.82% | 14.12% | 13.04% | 14.28% | 12.93% | 13.39% | 12.85% | 11.91% | 12.29% | 10.85% | 11.05% | 9.928% | 9.517%
48 | 49 | 2020 | Winter | I, [%] | Expected | - | 4.299% | 4.045% | 3.035% | 2.26% | 2.399% | 3.247% | 5.808% | 7.829% | 8.794% | 9.877% | 9.993% | 9.753% | 10.12% | 9.573% | 10.57% | 9.275% | 9.72% | 12.3% | 12.35% | 12.59% | 11.64% | 11.04% | 9.644% | 8.044%
49 | 50 | 2020 | Winter | I, [%] | Expected | - | 9.479% | 6.027% | 6.169% | 7.517% | 7.638% | 8.928% | 12.99% | 16.55% | 17.27% | 14.15% | 14.57% | 14.92% | 12.96% | 13.47% | 10.33% | 10.95% | 11.05% | 11.77% | 10.88% | 9.944% | 9.902% | 6.894% | 5.993% | 5.051%
50 | 51 | 2020 | Winter | I, [%] | Expected | - | 17.15% | 17.45% | 16.72% | 15.93% | 16.56% | 18.86% | 25.7% | 31.06% | 33.3% | 31.88% | 31.28% | 31.29% | 30.08% | 29.63% | 28.52% | 27.01% | 26.69% | 28.71% | 28.64% | 27.98% | 26.82% | 25.9% | 23.63% | 19.83%
10 | 51 | 2020 | Winter | I, [%] | Expected | - | 40.64% | 40.62% | 38.05% | 37.75% | 38.91% | 43.32% | 52.14% | 62.09% | 64.26% | 63.99% | 59.31% | 60.7% | 57.79% | 56.15% | 55.99% | 55.67% | 58.7% | 62.39% | 60.63% | 62.21% | 61.18% | 55.99% | 49.95% | 46.1%
13 | 49 | 2020 | Winter | I, [%] | Expected | - | 37.99% | 37.75% | 34.78% | 34.46% | 35.3% | 38.75% | 48.72% | 57.64% | 61.35% | 62.05% | 59.48% | 60.76% | 58.34% | 56.73% | 55.39% | 52.86% | 54.37% | 60.01% | 58.9% | 59.16% | 57.6% | 54.48% | 48.3% | 42.7%
29 | 52 | 2020 | Winter | I, [%] | Expected | - | 24.26% | 24.28% | 24.95% | 25.02% | 27.96% | 24.06% | 24.61% | 20.29% | 16.14% | 16.37% | 20.77% | 23.93% | 27.5% | 29.43% | 26.08% | 23.49% | 24.39% | 27.9% | 28.41% | 27.52% | 25.71% | 26.66% | 24.93% | 23.68%
52 | 53 | 2020 | Winter | I, [%] | Expected | - | 20.03% | 20.06% | 20.72% | 20.75% | 23.43% | 19.97% | 18.43% | 13.97% | 9.985% | 8.96% | 11.54% | 14.93% | 17.63% | 19.41% | 17.24% | 14.71% | 14.68% | 17.78% | 18.28% | 17.46% | 16% | 20.05% | 19.49% | 19.06%
53 | 54 | 2020 | Winter | I, [%] | Expected | - | 15.48% | 15.49% | 14.85% | 14.29% | 15.77% | 16.63% | 18.35% | 16.69% | 16.54% | 14.29% | 16.25% | 18.88% | 20.6% | 21.5% | 19.14% | 16.94% | 17.88% | 20.98% | 20.93% | 20.88% | 18.84% | 19.62% | 18.47% | 15.36%
54 | 55 | 2020 | Winter | I, [%] | Expected | - | 20.06% | 19.79% | 18.94% | 18.35% | 19.76% | 21.08% | 24.61% | 23.92% | 24.11% | 21.88% | 23.57% | 26.09% | 27.7% | 28.56% | 26% | 23.52% | 24.79% | 28.67% | 28.29% | 28.14% | 26.24% | 26.54% | 24.58% | 20.77%
11 | 43 | 2020 | Winter | I, [%] | Expected | - | 10.57% | 9.771% | 8.831% | 9% | 9.401% | 15.12% | 18.19% | 19.07% | 17.21% | 14.73% | 14.49% | 15.3% | 14% | 14.25% | 13.51% | 12.68% | 13.02% | 14.54% | 13.91% | 13.61% | 13.75% | 13.64% | 12.93% | 11.91%
44 | 45 | 2020 | Winter | I, [%] | Expected | - | 31.91% | 30.78% | 27.35% | 27.45% | 28.19% | 30.7% | 39.99% | 47.6% | 51.24% | 53.8% | 53.17% | 54.79% | 52.02% | 50.19% | 48.17% | 44.81% | 46.45% | 54.77% | 53% | 52.95% | 51.48% | 47.65% | 40.29% | 35.49%
40 | 56 | 2020 | Winter | I, [%] | Expected | - | 11.67% | 12.47% | 12.07% | 11.9% | 12.32% | 15.46% | 15.36% | 12.55% | 9.66% | 3.802% | 3.098% | 3.597% | 4.272% | 4.27% | 4.053% | 7.049% | 9.117% | 6.02% | 5.098% | 5.24% | 7.05% | 7.049% | 7.845% | 9.091%
56 | 41 | 2020 | Winter | I, [%] | Expected | - | 40.48% | 39.06% | 36.07% | 35.54% | 36.01% | 34.48% | 48% | 57.66% | 65.56% | 67.68% | 65.27% | 68.52% | 65.83% | 64.1% | 61.52% | 59.18% | 61.23% | 67.01% | 65.23% | 64.09% | 63.42% | 58.4% | 48.79% | 43.73%
56 | 42 | 2020 | Winter | I, [%] | Expected | - | 43.18% | 42.3% | 39.92% | 39.32% | 39.55% | 38.12% | 47.27% | 54.55% | 60.99% | 63.01% | 60.52% | 63.57% | 61.18% | 59.55% | 57.29% | 55.36% | 57.47% | 61.7% | 60.45% | 59.96% | 58.88% | 55.19% | 48.23% | 44.55%
39 | 57 | 2020 | Winter | I, [%] | Expected | - | 17.34% | 17.8% | 17.47% | 17.26% | 17.76% | 21.54% | 24.25% | 24.4% | 21.43% | 15.93% | 13.49% | 14.82% | 15.67% | 15.2% | 13.68% | 16.3% | 17.99% | 16.12% | 14.96% | 14.49% | 16.75% | 16.3% | 16.33% | 16.39%
57 | 56 | 2020 | Winter | I, [%] | Expected | - | 29.44% | 28.83% | 25.77% | 25.23% | 25.46% | 25.5% | 37.68% | 47.45% | 53.59% | 56.84% | 51.2% | 54.41% | 52.26% | 49.57% | 45.72% | 44.03% | 47% | 52.85% | 50.97% | 50.91% | 49.73% | 45.61% | 38.53% | 33.1%
38 | 49 | 2020 | Winter | I, [%] | Expected | - | 8.245% | 8.53% | 6.84% | 6.236% | 6.62% | 7.65% | 10.08% | 12.05% | 12.94% | 13.8% | 12.75% | 12.7% | 12.46% | 12.01% | 13.32% | 12.33% | 12.92% | 14.25% | 13.96% | 13.96% | 13.69% | 13.74% | 12.31% | 10.58%
38 | 48 | 2020 | Winter | I, [%] | Expected | - | 19.45% | 20.79% | 17.1% | 17.02% | 17.95% | 19.66% | 21.65% | 23.93% | 24.78% | 26.08% | 21.82% | 22.31% | 20.97% | 20.19% | 22.37% | 21.24% | 22.2% | 21.45% | 20.25% | 20% | 20.29% | 21.4% | 19.57% | 17.52%
9 | 55 | 2020 | Winter | I, [%] | Expected | - | 28.87% | 27.64% | 26.45% | 25.77% | 27.33% | 28.98% | 34.21% | 34.91% | 36.36% | 34.51% | 36.24% | 37.74% | 38.8% | 39.51% | 37.83% | 34.94% | 35.65% | 39.43% | 39.64% | 39.5% | 38.81% | 38.53% | 35.61% | 30.67%

## Power Flows
From Node ID | To Node ID | Year | Day | Quantity | Market Scenario | Operation Scenario | 0 | 1 | 2 | 3 | 4 | 5 | 6 | 7 | 8 | 9 | 10 | 11 | 12 | 13 | 14 | 15 | 16 | 17 | 18 | 19 | 20 | 21 | 22 | 23
1 | 2 | 2020 | Summer | P, [MW] | 0 | 0 | 29.7739 | 34.1876 | 41.1553 | 37.3792 | 37.8286 | 47.5887 | 22.5539 | 1.0265 | 1.1882 | 1.7701 | 1.6515 | 40.0087 | 2.3267 | 2.6482 | 2.6075 | 2.1251 | 1.8866 | 1.2936 | 1.3532 | 1.3224 | 1.1479 | 2.1703 | 0.8483 | 1.8285
1 | 2 | 2020 | Summer | P, [%] | 0 | 0 | 29.77% | 34.19% | 41.16% | 37.38% | 37.83% | 47.59% | 22.55% | 1.026% | 1.188% | 1.77% | 1.651% | 40.01% | 2.327% | 2.648% | 2.607% | 2.125% | 1.887% | 1.294% | 1.353% | 1.322% | 1.148% | 2.17% | 0.8483% | 1.828%
2 | 1 | 2020 | Summer | P, [MW] | 0 | 0 | -29.4796 | -33.7293 | -40.5833 | -36.8952 | -37.2882 | -46.9612 | -22.2056 | -1.014 | -1.185 | -1.7658 | -1.647 | -39.8072 | -2.3195 | -2.6406 | -2.6022 | -2.1198 | -1.8817 | -1.2898 | -1.349 | -1.3182 | -1.1367 | -2.1615 | -0.76668 | -1.7054
2 | 1 | 2020 | Summer | P, [%] | 0 | 0 | 29.48% | 33.73% | 40.58% | 36.9% | 37.29% | 46.96% | 22.21% | 1.014% | 1.185% | 1.766% | 1.647% | 39.81% | 2.32% | 2.641% | 2.602% | 2.12% | 1.882% | 1.29% | 1.349% | 1.318% | 1.137% | 2.162% | 0.7667% | 1.705%
1 | 2 | 2020 | Summer | Q, [MVAr] | 0 | 0 | -61.2763 | -76.2855 | -82.8746 | -77.0454 | -81.8819 | -83.8666 | -70.4572 | -19.6998 | -13.2658 | -14.3102 | -14.4324 | -38.9912 | -16.3841 | -16.5418 | -14.8425 | -15.0073 | -14.7533 | -13.8621 | -14.2438 | -14.2416 | -18.998 | -17.4091 | -39.5782 | -46.9871
1 | 2 | 2020 | Summer | Q, [%] | 0 | 0 | 61.28% | 76.29% | 82.87% | 77.05% | 81.88% | 83.87% | 70.46% | 19.7% | 13.27% | 14.31% | 14.43% | 38.99% | 16.38% | 16.54% | 14.84% | 15.01% | 14.75% | 13.86% | 14.24% | 14.24% | 19% | 17.41% | 39.58% | 46.99%
2 | 1 | 2020 | Summer | Q, [MVAr] | 0 | 0 | 48.1502 | 63.6623 | 70.6178 | 64.5092 | 69.5186 | 71.7998 | 57.472 | 5.7444 | -0.69768 | 0.34763 | 0.46966 | 25.6441 | 2.4242 | 2.5829 | 0.88203 | 1.0458 | 0.79117 | -0.10132 | 0.28051 | 0.27821 | 5.0408 | 3.4504 | 25.7835 | 33.3064
2 | 1 | 2020 | Summer | Q, [%] | 0 | 0 | 48.15% | 63.66% | 70.62% | 64.51% | 69.52% | 71.8% | 57.47% | 5.744% | 0.6977% | 0.3476% | 0.4697% | 25.64% | 2.424% | 2.583% | 0.882% | 1.046% | 0.7912% | 0.1013% | 0.2805% | 0.2782% | 5.041% | 3.45% | 25.78% | 33.31%
1 | 2 | 2020 | Summer | S, [MVA] | 0 | 0 | 68.1269 | 83.5959 | 92.5309 | 85.6341 | 90.1979 | 96.4277 | 73.979 | 19.7265 | 13.3189 | 14.4192 | 14.5266 | 55.866 | 16.5485 | 16.7524 | 15.0698 | 15.157 | 14.8735 | 13.9223 | 14.308 | 14.3028 | 19.0326 | 17.5438 | 39.5873 | 47.0227
1 | 2 | 2020 | Summer | S, [%] | 0 | 0 | 68.13% | 83.6% | 92.53% | 85.63% | 90.2% | 96.43% | 73.98% | 19.73% | 13.32% | 14.42% | 14.53% | 55.87% | 16.55% | 16.75% | 15.07% | 15.16% | 14.87% | 13.92% | 14.31% | 14.3% | 19.03% | 17.54% | 39.59% | 47.02%
2 | 1 | 2020 | Summer | S, [MVA] | 0 | 0 | 56.4579 | 72.0455 | 81.4486 | 74.3148 | 78.8876 | 85.7938 | 61.6127 | 5.8332 | 1.3751 | 1.7997 | 1.7127 | 47.3522 | 3.3551 | 3.6938 | 2.7476 | 2.3637 | 2.0412 | 1.2938 | 1.3778 | 1.3472 | 5.1674 | 4.0716 | 25.7949 | 33.35
2 | 1 | 2020 | Summer | S, [%] | 0 | 0 | 56.46% | 72.05% | 81.45% | 74.31% | 78.89% | 85.79% | 61.61% | 5.833% | 1.375% | 1.8% | 1.713% | 47.35% | 3.355% | 3.694% | 2.748% | 2.364% | 2.041% | 1.294% | 1.378% | 1.347% | 5.167% | 4.072% | 25.79% | 33.35%
2 | 3 | 2020 | Summer | P, [MW] | 0 | 0 | 37.952 | 43.6123 | 42.2816 | 41.7054 | 44.3331 | 45.0304 | 25.6039 | 0.61706 | 0.7517 | 1.2058 | 1.0988 | 36.8479 | 1.5933 | 1.8621 | 1.901 | 1.4801 | 1.2866 | 0.81644 | 0.85382 | 0.82906 | 0.65494 | 1.5008 | 0.39291 | 1.4265
2 | 3 | 2020 | Summer | P, [%] | 0 | 0 | 75.9% | 87.22% | 84.56% | 83.41% | 88.67% | 90.06% | 51.21% | 1.234% | 1.503% | 2.412% | 2.198% | 73.7% | 3.187% | 3.724% | 3.802% | 2.96% | 2.573% | 1.633% | 1.708% | 1.658% | 1.31% | 3.002% | 0.7858% | 2.853%
3 | 2 | 2020 | Summer | P, [MW] | 0 | 0 | -37.5642 | -43.1004 | -41.7987 | -41.2377 | -43.8047 | -44.4858 | -25.4177 | -0.60565 | -0.74337 | -1.1943 | -1.087 | -36.2343 | -1.5742 | -1.8421 | -1.887 | -1.4661 | -1.2735 | -0.80646 | -0.8389 | -0.81202 | -0.63072 | -1.4711 | -0.36067 | -1.4054
3 | 2 | 2020 | Summer | P, [%] | 0 | 0 | 75.13% | 86.2% | 83.6% | 82.48% | 87.61% | 88.97% | 50.84% | 1.211% | 1.487% | 2.389% | 2.174% | 72.47% | 3.148% | 3.684% | 3.774% | 2.932% | 2.547% | 1.613% | 1.678% | 1.624% | 1.261% | 2.942% | 0.7213% | 2.811%
2 | 3 | 2020 | Summer | Q, [MVAr] | 0 | 0 | -3.7816 | -0.87555 | 0.32251 | -1.259 | -0.50124 | -0.79984 | 1.7967 | -10.8787 | -9.8927 | -10.8188 | -10.9193 | -34.3513 | -12.6341 | -12.7841 | -11.314 | -11.4358 | -11.2064 | -10.4119 | -11.7596 | -12.274 | -13.8331 | -14.74 | -15.3985 | -13.2385
2 | 3 | 2020 | Summer | Q, [%] | 0 | 0 | 7.563% | 1.751% | 0.645% | 2.518% | 1.002% | 1.6% | 3.593% | 21.76% | 19.79% | 21.64% | 21.84% | 68.7% | 25.27% | 25.57% | 22.63% | 22.87% | 22.41% | 20.82% | 23.52% | 24.55% | 27.67% | 29.48% | 30.8% | 26.48%
3 | 2 | 2020 | Summer | Q, [MVAr] | 0 | 0 | -4.0772 | -6.6606 | -7.9573 | -6.4092 | -7.0049 | -6.6573 | -10.2717 | 1.9634 | 1.0055 | 1.9315 | 2.0311 | 27.0352 | 3.7478 | 3.8997 | 2.4305 | 2.5492 | 2.3189 | 1.5234 | 2.8742 | 3.3909 | 4.9372 | 5.8639 | 6.4189 | 4.2119
3 | 2 | 2020 | Summer | Q, [%] | 0 | 0 | 8.154% | 13.32% | 15.91% | 12.82% | 14.01% | 13.31% | 20.54% | 3.927% | 2.011% | 3.863% | 4.062% | 54.07% | 7.496% | 7.799% | 4.861% | 5.098% | 4.638% | 3.047% | 5.748% | 6.782% | 9.874% | 11.73% | 12.84% | 8.424%
2 | 3 | 2020 | Summer | S, [MVA] | 0 | 0 | 38.1399 | 43.6211 | 42.2829 | 41.7244 | 44.3359 | 45.0375 | 25.6668 | 10.8961 | 9.9212 | 10.8858 | 10.9744 | 50.3764 | 12.7342 | 12.919 | 11.4726 | 11.5312 | 11.28 | 10.4438 | 11.7906 | 12.3019 | 13.8486 | 14.8162 | 15.4035 | 13.3151
2 | 3 | 2020 | Summer | S, [%] | 0 | 0 | 76.28% | 87.24% | 84.57% | 83.45% | 88.67% | 90.07% | 51.33% | 21.79% | 19.84% | 21.77% | 21.95% | 100.8% | 25.47% | 25.84% | 22.95% | 23.06% | 22.56% | 20.89% | 23.58% | 24.6% | 27.7% | 29.63% | 30.81% | 26.63%
3 | 2 | 2020 | Summer | S, [MVA] | 0 | 0 | 37.7849 | 43.612 | 42.5494 | 41.7328 | 44.3613 | 44.9812 | 27.4147 | 2.0547 | 1.2505 | 2.2709 | 2.3037 | 45.2087 | 4.065 | 4.3129 | 3.077 | 2.9407 | 2.6456 | 1.7237 | 2.9941 | 3.4868 | 4.9773 | 6.0456 | 6.429 | 4.4402
3 | 2 | 2020 | Summer | S, [%] | 0 | 0 | 75.57% | 87.22% | 85.1% | 83.47% | 88.72% | 89.96% | 54.83% | 4.109% | 2.501% | 4.542% | 4.607% | 90.42% | 8.13% | 8.626% | 6.154% | 5.881% | 5.291% | 3.447% | 5.988% | 6.974% | 9.955% | 12.09% | 12.86% | 8.88%
3 | 4 | 2020 | Summer | P, [MW] | 0 | 0 | 9.2047 | 10.0172 | 12.2099 | 12.0562 | 12.1747 | 12.3725 | 14.3283 | 21.5051 | 23.929 | 23.0449 | 23.4239 | 37.9395 | 24.8396 | 24.0994 | 22.708 | 21.7134 | 21.1899 | 21.1389 | 20.4901 | 21.509 | 21.9027 | 22.8251 | 21.4959 | 18.6689
3 | 4 | 2020 | Summer | P, [%] | 0 | 0 | 18.41% | 20.03% | 24.42% | 24.11% | 24.35% | 24.75% | 28.66% | 43.01% | 47.86% | 46.09% | 46.85% | 75.88% | 49.68% | 48.2% | 45.42% | 43.43% | 42.38% | 42.28% | 40.98% | 43.02% | 43.81% | 45.65% | 42.99% | 37.34%
4 | 3 | 2020 | Summer | P, [MW] | 0 | 0 | -9.1951 | -10.0065 | -12.1944 | -12.0411 | -12.1594 | -12.3567 | -14.3071 | -21.4545 | -23.8702 | -22.9906 | -23.3678 | -37.7953 | -24.7766 | -24.0401 | -22.6551 | -21.665 | -21.1438 | -21.093 | -20.4452 | -21.4592 | -21.8522 | -22.7704 | -21.4496 | -18.6339
4 | 3 | 2020 | Summer | P, [%] | 0 | 0 | 18.39% | 20.01% | 24.39% | 24.08% | 24.32% | 24.71% | 28.61% | 42.91% | 47.74% | 45.98% | 46.74% | 75.59% | 49.55% | 48.08% | 45.31% | 43.33% | 42.29% | 42.19% | 40.89% | 42.92% | 43.7% | 45.54% | 42.9% | 37.27%
3 | 4 | 2020 | Summer | Q, [MVAr] | 0 | 0 | -4.8943 | -3.8871 | -2.9566 | -2.837 | -2.9244 | -2.6683 | -2.6118 | -7.8938 | -3.3339 | -2.8168 | -2.793 | 0.47243 | -3.2688 | -3.3204 | -3.309 | -3.625 | -3.7116 | -3.5864 | -6.4791 | -7.1636 | -6.4327 | -6.3433 | -2.8606 | -1.2934
3 | 4 | 2020 | Summer | Q, [%] | 0 | 0 | 9.789% | 7.774% | 5.913% | 5.674% | 5.849% | 5.337% | 5.224% | 15.79% | 6.668% | 5.634% | 5.586% | 0.9449% | 6.538% | 6.641% | 6.618% | 7.25% | 7.423% | 7.173% | 12.96% | 14.33% | 12.87% | 12.69% | 5.721% | 2.587%
4 | 3 | 2020 | Summer | Q, [MVAr] | 0 | 0 | 0.80434 | -0.19676 | -1.1145 | -1.2363 | -1.148 | -1.401 | -1.4489 | 3.8832 | -0.62203 | -1.1601 | -1.1792 | -4.2516 | -0.69474 | -0.65601 | -0.67591 | -0.37771 | -0.29738 | -0.41743 | 2.4579 | 3.1547 | 2.4068 | 2.3314 | -1.229 | -2.8311
4 | 3 | 2020 | Summer | Q, [%] | 0 | 0 | 1.609% | 0.3935% | 2.229% | 2.473% | 2.296% | 2.802% | 2.898% | 7.766% | 1.244% | 2.32% | 2.358% | 8.503% | 1.389% | 1.312% | 1.352% | 0.7554% | 0.5948% | 0.8349% | 4.916% | 6.309% | 4.814% | 4.663% | 2.458% | 5.662%
3 | 4 | 2020 | Summer | S, [MVA] | 0 | 0 | 10.425 | 10.745 | 12.5628 | 12.3855 | 12.521 | 12.657 | 14.5644 | 22.9081 | 24.1602 | 23.2164 | 23.5898 | 37.9424 | 25.0538 | 24.3271 | 22.9478 | 22.0139 | 21.5125 | 21.441 | 21.49 | 22.6706 | 22.8278 | 23.6901 | 21.6855 | 18.7137
3 | 4 | 2020 | Summer | S, [%] | 0 | 0 | 20.85% | 21.49% | 25.13% | 24.77% | 25.04% | 25.31% | 29.13% | 45.82% | 48.32% | 46.43% | 47.18% | 75.88% | 50.11% | 48.65% | 45.9% | 44.03% | 43.03% | 42.88% | 42.98% | 45.34% | 45.66% | 47.38% | 43.37% | 37.43%
4 | 3 | 2020 | Summer | S, [MVA] | 0 | 0 | 9.2302 | 10.0085 | 12.2453 | 12.1044 | 12.2134 | 12.4359 | 14.3803 | 21.8031 | 23.8783 | 23.0198 | 23.3975 | 38.0337 | 24.7864 | 24.0491 | 22.6652 | 21.6683 | 21.1459 | 21.0971 | 20.5924 | 21.6899 | 21.9843 | 22.8894 | 21.4848 | 18.8478
4 | 3 | 2020 | Summer | S, [%] | 0 | 0 | 18.46% | 20.02% | 24.49% | 24.21% | 24.43% | 24.87% | 28.76% | 43.61% | 47.76% | 46.04% | 46.8% | 76.07% | 49.57% | 48.1% | 45.33% | 43.34% | 42.29% | 42.19% | 41.18% | 43.38% | 43.97% | 45.78% | 42.97% | 37.7%
4 | 5 | 2020 | Summer | P, [MW] | 0 | 0 | -2.3969 | -1.5246 | 0.11766 | 0.05969 | 0.08975 | 0.20027 | -0.67605 | -0.39291 | -0.36041 | -0.4391 | -0.41766 | 5.2345 | -0.58181 | -0.60604 | 0.076885 | -0.20043 | -0.22331 | -0.027869 | -0.15382 | -0.24633 | -0.37406 | -0.61956 | 0.1607 | 0.57769
4 | 5 | 2020 | Summer | P, [%] | 0 | 0 | 47.94% | 30.49% | 2.353% | 1.194% | 1.795% | 4.005% | 13.52% | 7.858% | 7.208% | 8.782% | 8.353% | 104.7% | 11.64% | 12.12% | 1.538% | 4.009% | 4.466% | 0.5574% | 3.076% | 4.927% | 7.481% | 12.39% | 3.214% | 11.55%
5 | 4 | 2020 | Summer | P, [MW] | 0 | 0 | 2.4125 | 1.5402 | -0.10203 | -0.044065 | -0.074125 | -0.18465 | 0.69167 | 0.3931 | 0.36054 | 0.43921 | 0.41776 | -5.2189 | 0.58207 | 0.60629 | -0.076882 | 0.20046 | 0.22334 | 0.027875 | 0.15406 | 0.24682 | 0.37487 | 0.62064 | -0.15616 | -0.57027
5 | 4 | 2020 | Summer | P, [%] | 0 | 0 | 48.25% | 30.8% | 2.041% | 0.8813% | 1.482% | 3.693% | 13.83% | 7.862% | 7.211% | 8.784% | 8.355% | 104.4% | 11.64% | 12.13% | 1.538% | 4.009% | 4.467% | 0.5575% | 3.081% | 4.936% | 7.497% | 12.41% | 3.123% | 11.41%
4 | 5 | 2020 | Summer | Q, [MVAr] | 0 | 0 | 3.2236 | 3.5785 | 3.8056 | 3.8069 | 3.8065 | 3.8028 | 3.7649 | -0.9933 | -1.6952 | -1.4263 | -1.4141 | -0.77717 | -1.7505 | -1.698 | -1.403 | -1.4854 | -1.4704 | -1.51 | -0.77682 | -0.51993 | -0.29065 | -0.18988 | 1.4021 | 2.152
4 | 5 | 2020 | Summer | Q, [%] | 0 | 0 | 64.47% | 71.57% | 76.11% | 76.14% | 76.13% | 76.06% | 75.3% | 19.87% | 33.9% | 28.53% | 28.28% | 15.54% | 35.01% | 33.96% | 28.06% | 29.71% | 29.41% | 30.2% | 15.54% | 10.4% | 5.813% | 3.798% | 28.04% | 43.04%
5 | 4 | 2020 | Summer | Q, [MVAr] | 0 | 0 | -5.9769 | -6.3264 | -6.5505 | -6.5524 | -6.552 | -6.5468 | -6.5159 | -1.84 | -1.1167 | -1.3891 | -1.4018 | -2.0517 | -1.0759 | -1.1291 | -1.4144 | -1.3354 | -1.3499 | -1.3061 | -2.0487 | -2.3074 | -2.5479 | -2.6474 | -4.2566 | -4.9951
5 | 4 | 2020 | Summer | Q, [%] | 0 | 0 | 119.5% | 126.5% | 131% | 131% | 131% | 130.9% | 130.3% | 36.8% | 22.33% | 27.78% | 28.04% | 41.03% | 21.52% | 22.58% | 28.29% | 26.71% | 27% | 26.12% | 40.97% | 46.15% | 50.96% | 52.95% | 85.13% | 99.9%
4 | 5 | 2020 | Summer | S, [MVA] | 0 | 0 | 4.017 | 3.8897 | 3.8074 | 3.8073 | 3.8075 | 3.8081 | 3.8252 | 1.0682 | 1.7331 | 1.4924 | 1.4745 | 5.2919 | 1.8447 | 1.8029 | 1.4051 | 1.4988 | 1.4872 | 1.5102 | 0.7919 | 0.57533 | 0.47371 | 0.648 | 1.4113 | 2.2282
4 | 5 | 2020 | Summer | S, [%] | 0 | 0 | 80.34% | 77.79% | 76.15% | 76.15% | 76.15% | 76.16% | 76.5% | 21.36% | 34.66% | 29.85% | 29.49% | 105.8% | 36.89% | 36.06% | 28.1% | 29.98% | 29.74% | 30.2% | 15.84% | 11.51% | 9.474% | 12.96% | 28.23% | 44.56%
5 | 4 | 2020 | Summer | S, [MVA] | 0 | 0 | 6.4455 | 6.5112 | 6.5512 | 6.5525 | 6.5524 | 6.5494 | 6.5525 | 1.8815 | 1.1735 | 1.4569 | 1.4627 | 5.6077 | 1.2232 | 1.2816 | 1.4165 | 1.3504 | 1.3682 | 1.3064 | 2.0545 | 2.3206 | 2.5753 | 2.7192 | 4.2595 | 5.0276
5 | 4 | 2020 | Summer | S, [%] | 0 | 0 | 128.9% | 130.2% | 131% | 131.1% | 131% | 131% | 131.1% | 37.63% | 23.47% | 29.14% | 29.25% | 112.2% | 24.46% | 25.63% | 28.33% | 27.01% | 27.36% | 26.13% | 41.09% | 46.41% | 51.51% | 54.38% | 85.19% | 100.6%
4 | 6 | 2020 | Summer | P, [MW] | 0 | 0 | -8.643 | -7.0306 | -4.6035 | -4.5829 | -4.7361 | -4.3229 | -6.0775 | -5.1677 | -5.466 | -5.9718 | -6.0975 | 1.5163 | -6.4292 | -6.5207 | -5.6614 | -5.815 | -5.8664 | -5.3933 | -5.7684 | -6.0128 | -6.2209 | -6.7424 | -5.9235 | -4.9648
4 | 6 | 2020 | Summer | P, [%] | 0 | 0 | 17.29% | 14.06% | 9.207% | 9.166% | 9.472% | 8.646% | 12.15% | 10.34% | 10.93% | 11.94% | 12.19% | 3.033% | 12.86% | 13.04% | 11.32% | 11.63% | 11.73% | 10.79% | 11.54% | 12.03% | 12.44% | 13.48% | 11.85% | 9.93%
6 | 4 | 2020 | Summer | P, [MW] | 0 | 0 | 8.6841 | 7.0661 | 4.6318 | 4.6115 | 4.7647 | 4.3522 | 6.111 | 5.1781 | 5.4788 | 5.9869 | 6.1133 | -1.5154 | 6.4476 | 6.5395 | 5.6752 | 5.8297 | 5.8811 | 5.4057 | 5.7815 | 6.0269 | 6.2361 | 6.7602 | 5.9399 | 4.9812
6 | 4 | 2020 | Summer | P, [%] | 0 | 0 | 17.37% | 14.13% | 9.264% | 9.223% | 9.529% | 8.704% | 12.22% | 10.36% | 10.96% | 11.97% | 12.23% | 3.031% | 12.9% | 13.08% | 11.35% | 11.66% | 11.76% | 10.81% | 11.56% | 12.05% | 12.47% | 13.52% | 11.88% | 9.962%
4 | 6 | 2020 | Summer | Q, [MVAr] | 0 | 0 | 3.5083 | 4.4499 | 5.1847 | 5.2635 | 5.1623 | 5.5344 | 5.0066 | -2.0537 | -3.5217 | -3.464 | -3.6097 | -1.5709 | -4.2788 | -4.2319 | -3.6697 | -3.747 | -3.6475 | -3.4401 | -2.4422 | -2.0399 | -1.5996 | -1.7936 | 0.77328 | 2.2618
4 | 6 | 2020 | Summer | Q, [%] | 0 | 0 | 7.017% | 8.9% | 10.37% | 10.53% | 10.32% | 11.07% | 10.01% | 4.107% | 7.043% | 6.928% | 7.219% | 3.142% | 8.558% | 8.464% | 7.339% | 7.494% | 7.295% | 6.88% | 4.884% | 4.08% | 3.199% | 3.587% | 1.547% | 4.524%
6 | 4 | 2020 | Summer | Q, [MVAr] | 0 | 0 | -7.1264 | -8.0762 | -8.8291 | -8.907 | -8.8066 | -9.1722 | -8.6426 | -1.7422 | -0.24198 | -0.29816 | -0.15148 | -2.2963 | 0.50998 | 0.46333 | -0.10069 | -0.025013 | -0.12309 | -0.33136 | -1.3384 | -1.7397 | -2.1915 | -1.9893 | -4.5886 | -6.0652
6 | 4 | 2020 | Summer | Q, [%] | 0 | 0 | 14.25% | 16.15% | 17.66% | 17.81% | 17.61% | 18.34% | 17.29% | 3.484% | 0.484% | 0.5963% | 0.303% | 4.593% | 1.02% | 0.9267% | 0.2014% | 0.05003% | 0.2462% | 0.6627% | 2.677% | 3.479% | 4.383% | 3.979% | 9.177% | 12.13%
4 | 6 | 2020 | Summer | S, [MVA] | 0 | 0 | 9.3279 | 8.3205 | 6.9335 | 6.979 | 7.0057 | 7.0226 | 7.8741 | 5.5608 | 6.5023 | 6.9038 | 7.0859 | 2.1833 | 7.7228 | 7.7735 | 6.7467 | 6.9177 | 6.9078 | 6.397 | 6.2641 | 6.3494 | 6.4233 | 6.9769 | 5.9738 | 5.4558
4 | 6 | 2020 | Summer | S, [%] | 0 | 0 | 18.66% | 16.64% | 13.87% | 13.96% | 14.01% | 14.05% | 15.75% | 11.12% | 13% | 13.81% | 14.17% | 4.367% | 15.45% | 15.55% | 13.49% | 13.84% | 13.82% | 12.79% | 12.53% | 12.7% | 12.85% | 13.95% | 11.95% | 10.91%
6 | 4 | 2020 | Summer | S, [MVA] | 0 | 0 | 11.2339 | 10.731 | 9.9703 | 10.03 | 10.013 | 10.1523 | 10.5848 | 5.4633 | 5.4842 | 5.9943 | 6.1152 | 2.7512 | 6.4678 | 6.5559 | 5.6761 | 5.8297 | 5.8824 | 5.4159 | 5.9344 | 6.273 | 6.6099 | 7.0468 | 7.5058 | 7.8485
6 | 4 | 2020 | Summer | S, [%] | 0 | 0 | 22.47% | 21.46% | 19.94% | 20.06% | 20.03% | 20.3% | 21.17% | 10.93% | 10.97% | 11.99% | 12.23% | 5.502% | 12.94% | 13.11% | 11.35% | 11.66% | 11.76% | 10.83% | 11.87% | 12.55% | 13.22% | 14.09% | 15.01% | 15.7%
6 | 7 | 2020 | Summer | P, [MW] | 0 | 0 | 34.9642 | 31.0545 | 20.7817 | 19.8988 | 19.5008 | 20.2134 | 13.9505 | 16.1557 | 16.5144 | 16.5553 | 16.6997 | 30.2566 | 19.6511 | 20.0714 | 17.8664 | 18.7757 | 18.5399 | 16.4244 | 17.8877 | 18.8714 | 20.6464 | 21.4129 | 18.5215 | 15.64
6 | 7 | 2020 | Summer | P, [%] | 0 | 0 | 69.93% | 62.11% | 41.56% | 39.8% | 39% | 40.43% | 27.9% | 32.31% | 33.03% | 33.11% | 33.4% | 60.51% | 39.3% | 40.14% | 35.73% | 37.55% | 37.08% | 32.85% | 35.78% | 37.74% | 41.29% | 42.83% | 37.04% | 31.28%
7 | 6 | 2020 | Summer | P, [MW] | 0 | 0 | -34.727 | -30.8458 | -20.6391 | -19.7594 | -19.3644 | -20.0749 | -13.8928 | -16.1084 | -16.464 | -16.5054 | -16.649 | -30.0823 | -19.5813 | -19.9986 | -17.8085 | -18.7118 | -18.4776 | -16.3753 | -17.8297 | -18.8068 | -20.5692 | -21.33 | -18.4586 | -15.5937
7 | 6 | 2020 | Summer | P, [%] | 0 | 0 | 69.45% | 61.69% | 41.28% | 39.52% | 38.73% | 40.15% | 27.79% | 32.22% | 32.93% | 33.01% | 33.3% | 60.16% | 39.16% | 40% | 35.62% | 37.42% | 36.96% | 32.75% | 35.66% | 37.61% | 41.14% | 42.66% | 36.92% | 31.19%
6 | 7 | 2020 | Summer | Q, [MVAr] | 0 | 0 | 5.8552 | 10.8943 | 16.6502 | 17.1679 | 17.1742 | 16.6774 | 9.209 | -2.09 | -3.5715 | -2.3981 | -1.5742 | 5.7075 | -0.84297 | -0.95322 | -1.6017 | -1.4764 | -1.8157 | -2.1483 | -1.042 | -1.2328 | -0.50839 | -0.70355 | 0.94888 | 1.7854
6 | 7 | 2020 | Summer | Q, [%] | 0 | 0 | 11.71% | 21.79% | 33.3% | 34.34% | 34.35% | 33.35% | 18.42% | 4.18% | 7.143% | 4.796% | 3.148% | 11.42% | 1.686% | 1.906% | 3.203% | 2.953% | 3.631% | 4.297% | 2.084% | 2.466% | 1.017% | 1.407% | 1.898% | 3.571%
7 | 6 | 2020 | Summer | Q, [MVAr] | 0 | 0 | -7.5778 | -12.7354 | -18.8062 | -19.3389 | -19.3617 | -18.8497 | -11.8318 | -0.70739 | 0.79829 | -0.37939 | -1.1994 | -7.8495 | -1.8456 | -1.721 | -1.1358 | -1.2339 | -0.90237 | -0.63219 | -1.6946 | -1.4711 | -2.1383 | -1.9163 | -3.6783 | -4.5818
7 | 6 | 2020 | Summer | Q, [%] | 0 | 0 | 15.16% | 25.47% | 37.61% | 38.68% | 38.72% | 37.7% | 23.66% | 1.415% | 1.597% | 0.7588% | 2.399% | 15.7% | 3.691% | 3.442% | 2.272% | 2.468% | 1.805% | 1.264% | 3.389% | 2.942% | 4.277% | 3.833% | 7.357% | 9.164%
6 | 7 | 2020 | Summer | S, [MVA] | 0 | 0 | 35.451 | 32.91 | 26.6291 | 26.2811 | 25.9853 | 26.2053 | 16.7159 | 16.2904 | 16.8962 | 16.7281 | 16.7737 | 30.7902 | 19.6692 | 20.094 | 17.938 | 18.8336 | 18.6286 | 16.5643 | 17.9181 | 18.9116 | 20.6526 | 21.4245 | 18.5458 | 15.7415
6 | 7 | 2020 | Summer | S, [%] | 0 | 0 | 70.9% | 65.82% | 53.26% | 52.56% | 51.97% | 52.41% | 33.43% | 32.58% | 33.79% | 33.46% | 33.55% | 61.58% | 39.34% | 40.19% | 35.88% | 37.67% | 37.26% | 33.13% | 35.84% | 37.82% | 41.31% | 42.85% | 37.09% | 31.48%
7 | 6 | 2020 | Summer | S, [MVA] | 0 | 0 | 35.5441 | 33.3715 | 27.9221 | 27.6483 | 27.3835 | 27.5375 | 18.2483 | 16.1239 | 16.4833 | 16.5097 | 16.6922 | 31.0896 | 19.668 | 20.0725 | 17.8447 | 18.7524 | 18.4996 | 16.3875 | 17.91 | 18.8643 | 20.68 | 21.4159 | 18.8216 | 16.2529
7 | 6 | 2020 | Summer | S, [%] | 0 | 0 | 71.09% | 66.74% | 55.84% | 55.3% | 54.77% | 55.07% | 36.5% | 32.25% | 32.97% | 33.02% | 33.38% | 62.18% | 39.34% | 40.14% | 35.69% | 37.5% | 37% | 32.78% | 35.82% | 37.73% | 41.36% | 42.83% | 37.64% | 32.51%
6 | 8 | 2020 | Summer | P, [MW] | 0 | 0 | 19.5615 | 16.4719 | 8.6348 | 7.531 | 6.1184 | 7.4057 | -0.48395 | 0.27458 | 0.090264 | -1.5378 | -1.4662 | 11.9396 | -0.95472 | -1.3561 | -0.90055 | -0.95215 | -1.3063 | -0.93281 | -1.1156 | -1.0318 | -0.43997 | -1.1511 | -0.40396 | -0.48132
6 | 8 | 2020 | Summer | P, [%] | 0 | 0 | 97.81% | 82.36% | 43.17% | 37.66% | 30.59% | 37.03% | 2.42% | 1.373% | 0.4513% | 7.689% | 7.331% | 59.7% | 4.774% | 6.781% | 4.503% | 4.761% | 6.532% | 4.664% | 5.578% | 5.159% | 2.2% | 5.755% | 2.02% | 2.407%
8 | 6 | 2020 | Summer | P, [MW] | 0 | 0 | -19.4259 | -16.3363 | -8.4992 | -7.3954 | -5.9828 | -7.2701 | 0.53261 | -0.2742 | -0.090219 | 1.5387 | 1.4671 | -11.8792 | 0.95545 | 1.3571 | 0.90102 | 0.95268 | 1.3071 | 0.93328 | 1.1162 | 1.0322 | 0.44004 | 1.1515 | 0.40594 | 0.48757
8 | 6 | 2020 | Summer | P, [%] | 0 | 0 | 97.13% | 81.68% | 42.5% | 36.98% | 29.91% | 36.35% | 2.663% | 1.371% | 0.4511% | 7.694% | 7.335% | 59.4% | 4.777% | 6.786% | 4.505% | 4.763% | 6.535% | 4.666% | 5.581% | 5.161% | 2.2% | 5.758% | 2.03% | 2.438%
6 | 8 | 2020 | Summer | Q, [MVAr] | 0 | 0 | 4.3879 | 10.0153 | 16.2588 | 16.7281 | 17.2265 | 16.7646 | 9.871 | -1.5066 | -2.9535 | -3.3352 | -3.3482 | 4.8268 | -3.8122 | -3.7915 | -3.4448 | -3.5012 | -3.433 | -3.3855 | -3.3867 | -3.2382 | -2.7342 | -3.1072 | -0.091516 | 1.8932
6 | 8 | 2020 | Summer | Q, [%] | 0 | 0 | 21.94% | 50.08% | 81.29% | 83.64% | 86.13% | 83.82% | 49.36% | 7.533% | 14.77% | 16.68% | 16.74% | 24.13% | 19.06% | 18.96% | 17.22% | 17.51% | 17.16% | 16.93% | 16.93% | 16.19% | 13.67% | 15.54% | 0.4576% | 9.466%
8 | 6 | 2020 | Summer | Q, [MVAr] | 0 | 0 | -8.6698 | -14.2315 | -20.4172 | -20.8844 | -21.3831 | -20.9138 | -14.5548 | -3.669 | -2.2144 | -1.8428 | -1.8337 | -9.6622 | -1.401 | -1.4221 | -1.7416 | -1.6922 | -1.7573 | -1.7931 | -1.8014 | -1.9501 | -2.4683 | -2.101 | -5.1008 | -7.0194
8 | 6 | 2020 | Summer | Q, [%] | 0 | 0 | 43.35% | 71.16% | 102.1% | 104.4% | 106.9% | 104.6% | 72.77% | 18.34% | 11.07% | 9.214% | 9.169% | 48.31% | 7.005% | 7.11% | 8.708% | 8.461% | 8.786% | 8.965% | 9.007% | 9.751% | 12.34% | 10.5% | 25.5% | 35.1%
6 | 8 | 2020 | Summer | S, [MVA] | 0 | 0 | 20.0476 | 19.2777 | 18.4094 | 18.3452 | 18.2808 | 18.3275 | 9.8829 | 1.5314 | 2.9549 | 3.6727 | 3.6552 | 12.8783 | 3.9299 | 4.0267 | 3.5606 | 3.6284 | 3.6731 | 3.5117 | 3.5657 | 3.3986 | 2.7694 | 3.3135 | 0.41419 | 1.9534
6 | 8 | 2020 | Summer | S, [%] | 0 | 0 | 100.2% | 96.39% | 92.05% | 91.73% | 91.4% | 91.64% | 49.41% | 7.657% | 14.77% | 18.36% | 18.28% | 64.39% | 19.65% | 20.13% | 17.8% | 18.14% | 18.37% | 17.56% | 17.83% | 16.99% | 13.85% | 16.57% | 2.071% | 9.767%
8 | 6 | 2020 | Summer | S, [MVA] | 0 | 0 | 21.2728 | 21.6659 | 22.1156 | 22.1552 | 22.2043 | 22.1414 | 14.5646 | 3.6792 | 2.2163 | 2.4008 | 2.3484 | 15.3125 | 1.6958 | 1.9657 | 1.9609 | 1.942 | 2.1901 | 2.0214 | 2.1192 | 2.2065 | 2.5072 | 2.3959 | 5.117 | 7.0363
8 | 6 | 2020 | Summer | S, [%] | 0 | 0 | 106.4% | 108.3% | 110.6% | 110.8% | 111% | 110.7% | 72.82% | 18.4% | 11.08% | 12% | 11.74% | 76.56% | 8.479% | 9.829% | 9.804% | 9.71% | 10.95% | 10.11% | 10.6% | 11.03% | 12.54% | 11.98% | 25.58% | 35.18%
8 | 9 | 2020 | Summer | P, [MW] | 0 | 0 | 17.0904 | 12.2647 | 1.648 | -0.8132 | 9.8121 | -3.2148 | -21.3545 | 2.039 | 9.0224 | 58.0618 | 55.9727 | -2.1187 | 36.2325 | 47.8316 | 34.5269 | 37.375 | 49.9202 | 39.1725 | 45.5299 | 44.4733 | 26.3359 | 46.0076 | 24.3946 | 19.0467
8 | 9 | 2020 | Summer | P, [%] | 0 | 0 | 17.09% | 12.26% | 1.648% | 0.8132% | 9.812% | 3.215% | 21.35% | 2.039% | 9.022% | 58.06% | 55.97% | 2.119% | 36.23% | 47.83% | 34.53% | 37.38% | 49.92% | 39.17% | 45.53% | 44.47% | 26.34% | 46.01% | 24.39% | 19.05%
9 | 8 | 2020 | Summer | P, [MW] | 0 | 0 | -16.998 | -12.2291 | -1.6473 | 0.81362 | -9.8024 | 3.2162 | 21.3984 | -2.0386 | -9.015 | -57.7593 | -55.6917 | 2.1406 | -36.1137 | -47.6259 | -34.4193 | -37.2489 | -49.6959 | -39.0324 | -45.3421 | -44.2949 | -26.273 | -45.8173 | -24.3411 | -19.0136
9 | 8 | 2020 | Summer | P, [%] | 0 | 0 | 17% | 12.23% | 1.647% | 0.8136% | 9.802% | 3.216% | 21.4% | 2.039% | 9.015% | 57.76% | 55.69% | 2.141% | 36.11% | 47.63% | 34.42% | 37.25% | 49.7% | 39.03% | 45.34% | 44.29% | 26.27% | 45.82% | 24.34% | 19.01%
8 | 9 | 2020 | Summer | Q, [MVAr] | 0 | 0 | 23.2068 | 11.8933 | -0.63301 | -0.83362 | -1.6678 | -0.65795 | -3.4136 | -3.6144 | -3.7133 | -1.2314 | -1.0078 | -18.2496 | 1.643 | 1.948 | 0.070589 | 0.7536 | 0.94379 | 2.2164 | 1.9465 | 0.7738 | 0.17409 | 1.0619 | -2.4718 | -4.3993
8 | 9 | 2020 | Summer | Q, [%] | 0 | 0 | 23.21% | 11.89% | 0.633% | 0.8336% | 1.668% | 0.658% | 3.414% | 3.614% | 3.713% | 1.231% | 1.008% | 18.25% | 1.643% | 1.948% | 0.07059% | 0.7536% | 0.9438% | 2.216% | 1.946% | 0.7738% | 0.1741% | 1.062% | 2.472% | 4.399%
9 | 8 | 2020 | Summer | Q, [MVAr] | 0 | 0 | -28.3555 | -17.2414 | -4.8216 | -4.6194 | -3.7328 | -4.7822 | -2.0112 | -2.4101 | -2.2754 | -3.2443 | -3.5818 | 12.4118 | -7.1012 | -6.9587 | -5.5551 | -6.1491 | -5.8298 | -7.5173 | -7.014 | -5.8908 | -5.8988 | -6.1386 | -3.2839 | -1.3982
9 | 8 | 2020 | Summer | Q, [%] | 0 | 0 | 28.36% | 17.24% | 4.822% | 4.619% | 3.733% | 4.782% | 2.011% | 2.41% | 2.275% | 3.244% | 3.582% | 12.41% | 7.101% | 6.959% | 5.555% | 6.149% | 5.83% | 7.517% | 7.014% | 5.891% | 5.899% | 6.139% | 3.284% | 1.398%
8 | 9 | 2020 | Summer | S, [MVA] | 0 | 0 | 28.8208 | 17.0843 | 1.7654 | 1.1646 | 9.9528 | 3.2814 | 21.6256 | 4.1498 | 9.7567 | 58.0748 | 55.9817 | 18.3722 | 36.2697 | 47.8713 | 34.5269 | 37.3826 | 49.9291 | 39.2352 | 45.5714 | 44.48 | 26.3365 | 46.0198 | 24.5195 | 19.5482
8 | 9 | 2020 | Summer | S, [%] | 0 | 0 | 28.82% | 17.08% | 1.765% | 1.165% | 9.953% | 3.281% | 21.63% | 4.15% | 9.757% | 58.07% | 55.98% | 18.37% | 36.27% | 47.87% | 34.53% | 37.38% | 49.93% | 39.24% | 45.57% | 44.48% | 26.34% | 46.02% | 24.52% | 19.55%
9 | 8 | 2020 | Summer | S, [MVA] | 0 | 0 | 33.0601 | 21.1381 | 5.0952 | 4.6905 | 10.4891 | 5.7631 | 21.4927 | 3.1567 | 9.2978 | 57.8504 | 55.8067 | 12.595 | 36.8052 | 48.1315 | 34.8647 | 37.753 | 50.0367 | 39.7497 | 45.8814 | 44.6849 | 26.927 | 46.2267 | 24.5617 | 19.0649
9 | 8 | 2020 | Summer | S, [%] | 0 | 0 | 33.06% | 21.14% | 5.095% | 4.69% | 10.49% | 5.763% | 21.49% | 3.157% | 9.298% | 57.85% | 55.81% | 12.6% | 36.81% | 48.13% | 34.86% | 37.75% | 50.04% | 39.75% | 45.88% | 44.68% | 26.93% | 46.23% | 24.56% | 19.06%
9 | 10 | 2020 | Summer | P, [MW] | 0 | 0 | -0.27552 | -0.65648 | -1.1075 | 0.12334 | -0.88354 | 2.3402 | 14.9755 | 13.8313 | 13.5648 | 9.2397 | 9.1835 | 8.9755 | 19.4611 | 19.5499 | 17.977 | 15.9715 | 12.446 | 9.1254 | 9.5895 | 9.8966 | 13.7046 | 17.4884 | 10.8229 | 9.4086
9 | 10 | 2020 | Summer | P, [%] | 0 | 0 | 0.551% | 1.313% | 2.215% | 0.2467% | 1.767% | 4.68% | 29.95% | 27.66% | 27.13% | 18.48% | 18.37% | 17.95% | 38.92% | 39.1% | 35.95% | 31.94% | 24.89% | 18.25% | 19.18% | 19.79% | 27.41% | 34.98% | 21.65% | 18.82%
10 | 9 | 2020 | Summer | P, [MW] | 0 | 0 | 0.27945 | 0.65752 | 1.1081 | -0.12324 | 0.88398 | -2.3378 | -14.8945 | -13.7661 | -13.5029 | -9.2108 | -9.155 | -8.9439 | -19.3335 | -19.4211 | -17.8681 | -15.8856 | -12.3933 | -9.0961 | -9.5571 | -9.8624 | -13.6402 | -17.3851 | -10.781 | -9.3725
10 | 9 | 2020 | Summer | P, [%] | 0 | 0 | 0.5589% | 1.315% | 2.216% | 0.2465% | 1.768% | 4.676% | 29.79% | 27.53% | 27.01% | 18.42% | 18.31% | 17.89% | 38.67% | 38.84% | 35.74% | 31.77% | 24.79% | 18.19% | 19.11% | 19.72% | 27.28% | 34.77% | 21.56% | 18.74%
9 | 10 | 2020 | Summer | Q, [MVAr] | 0 | 0 | 1.046 | -0.65542 | -2.8142 | -2.7149 | -2.8233 | -3.2417 | -3.9168 | -4.1849 | -3.1124 | -2.2407 | -2.1154 | -6.0298 | -0.98808 | -1.175 | -2.1375 | -2.6434 | -3.5894 | -4.242 | -4.386 | -4.2826 | -4.4412 | -3.554 | -5.1808 | -6.6225
9 | 10 | 2020 | Summer | Q, [%] | 0 | 0 | 2.092% | 1.311% | 5.628% | 5.43% | 5.647% | 6.483% | 7.834% | 8.37% | 6.225% | 4.481% | 4.231% | 12.06% | 1.976% | 2.35% | 4.275% | 5.287% | 7.179% | 8.484% | 8.772% | 8.565% | 8.882% | 7.108% | 10.36% | 13.25%
10 | 9 | 2020 | Summer | Q, [MVAr] | 0 | 0 | -5.4522 | -3.7317 | -1.5666 | -1.6645 | -1.5502 | -1.1219 | -0.25012 | -0.34937 | -1.4263 | -2.4172 | -2.5472 | 1.3488 | -3.2347 | -3.0352 | -2.161 | -1.7681 | -0.97249 | -0.42595 | -0.27417 | -0.37231 | -0.095429 | -0.78532 | 0.53928 | 1.9845
10 | 9 | 2020 | Summer | Q, [%] | 0 | 0 | 10.9% | 7.463% | 3.133% | 3.329% | 3.1% | 2.244% | 0.5002% | 0.6987% | 2.853% | 4.834% | 5.094% | 2.698% | 6.469% | 6.07% | 4.322% | 3.536% | 1.945% | 0.8519% | 0.5483% | 0.7446% | 0.1909% | 1.571% | 1.079% | 3.969%
9 | 10 | 2020 | Summer | S, [MVA] | 0 | 0 | 1.0817 | 0.92765 | 3.0243 | 2.7177 | 2.9583 | 3.9982 | 15.4793 | 14.4505 | 13.9173 | 9.5075 | 9.424 | 10.8128 | 19.4862 | 19.5852 | 18.1036 | 16.1888 | 12.9533 | 10.0632 | 10.5449 | 10.7835 | 14.4063 | 17.8459 | 11.999 | 11.5056
9 | 10 | 2020 | Summer | S, [%] | 0 | 0 | 2.163% | 1.855% | 6.049% | 5.435% | 5.917% | 7.996% | 30.96% | 28.9% | 27.83% | 19.01% | 18.85% | 21.63% | 38.97% | 39.17% | 36.21% | 32.38% | 25.91% | 20.13% | 21.09% | 21.57% | 28.81% | 35.69% | 24% | 23.01%
10 | 9 | 2020 | Summer | S, [MVA] | 0 | 0 | 5.4593 | 3.7892 | 1.9188 | 1.6691 | 1.7845 | 2.5931 | 14.8966 | 13.7705 | 13.578 | 9.5227 | 9.5028 | 9.045 | 19.6022 | 19.6568 | 17.9984 | 15.9837 | 12.4314 | 9.106 | 9.561 | 9.8694 | 13.6405 | 17.4029 | 10.7944 | 9.5803
10 | 9 | 2020 | Summer | S, [%] | 0 | 0 | 10.92% | 7.578% | 3.838% | 3.338% | 3.569% | 5.186% | 29.79% | 27.54% | 27.16% | 19.05% | 19.01% | 18.09% | 39.2% | 39.31% | 36% | 31.97% | 24.86% | 18.21% | 19.12% | 19.74% | 27.28% | 34.81% | 21.59% | 19.16%
9 | 11 | 2020 | Summer | P, [MW] | 0 | 0 | -2.6406 | -3.3857 | -0.37202 | 1.1517 | 0.92527 | 3.4009 | 18.7945 | 18.8814 | 19.1132 | 13.1934 | 13.6175 | 9.0862 | 23.8677 | 23.1868 | 22.2916 | 20.1702 | 16.3568 | 14.0885 | 14.5075 | 14.8869 | 19.1074 | 20.7522 | 16.6321 | 13.9303
9 | 11 | 2020 | Summer | P, [%] | 0 | 0 | 5.281% | 6.771% | 0.744% | 2.303% | 1.851% | 6.802% | 37.59% | 37.76% | 38.23% | 26.39% | 27.23% | 18.17% | 47.74% | 46.37% | 44.58% | 40.34% | 32.71% | 28.18% | 29.02% | 29.77% | 38.21% | 41.5% | 33.26% | 27.86%
11 | 9 | 2020 | Summer | P, [MW] | 0 | 0 | 2.6431 | 3.3937 | 0.38531 | -1.1378 | -0.91222 | -3.3828 | -18.6949 | -18.7978 | -19.0271 | -13.1505 | -13.5715 | -9.0668 | -23.7304 | -23.0572 | -22.1736 | -20.0737 | -16.2933 | -14.0413 | -14.4575 | -14.8342 | -19.0217 | -20.6507 | -16.5663 | -13.8801
11 | 9 | 2020 | Summer | P, [%] | 0 | 0 | 5.286% | 6.787% | 0.7706% | 2.276% | 1.824% | 6.766% | 37.39% | 37.6% | 38.05% | 26.3% | 27.14% | 18.13% | 47.46% | 46.11% | 44.35% | 40.15% | 32.59% | 28.08% | 28.92% | 29.67% | 38.04% | 41.3% | 33.13% | 27.76%
9 | 11 | 2020 | Summer | Q, [MVAr] | 0 | 0 | -2.7125 | -5.5087 | -8.2329 | -8.2958 | -8.1106 | -8.7283 | -7.9056 | -1.6285 | 0.0091324 | 1.5962 | 1.872 | -1.4345 | 2.7864 | 2.6223 | 0.91764 | 0.57529 | 0.1152 | -0.080623 | -0.049552 | 0.050336 | -0.78546 | -0.35815 | -3.0379 | -5.3478
9 | 11 | 2020 | Summer | Q, [%] | 0 | 0 | 5.425% | 11.02% | 16.47% | 16.59% | 16.22% | 17.46% | 15.81% | 3.257% | 0.01826% | 3.192% | 3.744% | 2.869% | 5.573% | 5.245% | 1.835% | 1.151% | 0.2304% | 0.1612% | 0.0991% | 0.1007% | 1.571% | 0.7163% | 6.076% | 10.7%
11 | 9 | 2020 | Summer | Q, [MVAr] | 0 | 0 | 0.51243 | 3.3438 | 6.0945 | 6.1603 | 5.9762 | 6.6103 | 5.9783 | -0.48461 | -2.1096 | -3.8232 | -4.0902 | -0.88095 | -4.7148 | -4.572 | -2.9033 | -2.6345 | -2.2793 | -2.1335 | -2.1581 | -2.2511 | -1.3175 | -1.6874 | 0.86757 | 3.1415
11 | 9 | 2020 | Summer | Q, [%] | 0 | 0 | 1.025% | 6.688% | 12.19% | 12.32% | 11.95% | 13.22% | 11.96% | 0.9692% | 4.219% | 7.646% | 8.18% | 1.762% | 9.43% | 9.144% | 5.807% | 5.269% | 4.559% | 4.267% | 4.316% | 4.502% | 2.635% | 3.375% | 1.735% | 6.283%
9 | 11 | 2020 | Summer | S, [MVA] | 0 | 0 | 3.7856 | 6.466 | 8.2413 | 8.3753 | 8.1633 | 9.3675 | 20.3895 | 18.9515 | 19.1132 | 13.2896 | 13.7455 | 9.1988 | 24.0298 | 23.3346 | 22.3105 | 20.1784 | 16.3572 | 14.0888 | 14.5076 | 14.887 | 19.1235 | 20.7553 | 16.9073 | 14.9215
9 | 11 | 2020 | Summer | S, [%] | 0 | 0 | 7.571% | 12.93% | 16.48% | 16.75% | 16.33% | 18.74% | 40.78% | 37.9% | 38.23% | 26.58% | 27.49% | 18.4% | 48.06% | 46.67% | 44.62% | 40.36% | 32.71% | 28.18% | 29.02% | 29.77% | 38.25% | 41.51% | 33.81% | 29.84%
11 | 9 | 2020 | Summer | S, [MVA] | 0 | 0 | 2.6923 | 4.7643 | 6.1066 | 6.2645 | 6.0454 | 7.4256 | 19.6275 | 18.804 | 19.1437 | 13.6949 | 14.1744 | 9.1095 | 24.1943 | 23.5061 | 22.3628 | 20.2459 | 16.4519 | 14.2025 | 14.6177 | 15.0041 | 19.0672 | 20.7196 | 16.589 | 14.2312
11 | 9 | 2020 | Summer | S, [%] | 0 | 0 | 5.385% | 9.529% | 12.21% | 12.53% | 12.09% | 14.85% | 39.25% | 37.61% | 38.29% | 27.39% | 28.35% | 18.22% | 48.39% | 47.01% | 44.73% | 40.49% | 32.9% | 28.4% | 29.24% | 30.01% | 38.13% | 41.44% | 33.18% | 28.46%
9 | 12 | 2020 | Summer | P, [MW] | 0 | 0 | -10.3091 | -10.3466 | -9.9824 | -9.1831 | -10.6579 | -7.1392 | 2.9461 | -0.58683 | -1.7412 | -6.33 | -6.2036 | -6.3629 | 3.1679 | 4.0602 | 3.6435 | 1.1524 | -1.9276 | -6.0264 | -5.0681 | -5.213 | -1.6242 | 2.0054 | -3.6339 | -3.0402
9 | 12 | 2020 | Summer | P, [%] | 0 | 0 | 34.36% | 34.49% | 33.27% | 30.61% | 35.53% | 23.8% | 9.82% | 1.956% | 5.804% | 21.1% | 20.68% | 21.21% | 10.56% | 13.53% | 12.14% | 3.841% | 6.425% | 20.09% | 16.89% | 17.38% | 5.414% | 6.685% | 12.11% | 10.13%
12 | 9 | 2020 | Summer | P, [MW] | 0 | 0 | 10.4392 | 10.463 | 10.0792 | 9.2664 | 10.7602 | 7.2016 | -2.9316 | 0.58734 | 1.7432 | 6.3542 | 6.2268 | 6.3945 | -3.1614 | -4.0498 | -3.6351 | -1.1511 | 1.9302 | 6.048 | 5.0835 | 5.2294 | 1.626 | -2.0023 | 3.642 | 3.0458
12 | 9 | 2020 | Summer | P, [%] | 0 | 0 | 34.8% | 34.88% | 33.6% | 30.89% | 35.87% | 24.01% | 9.772% | 1.958% | 5.811% | 21.18% | 20.76% | 21.32% | 10.54% | 13.5% | 12.12% | 3.837% | 6.434% | 20.16% | 16.94% | 17.43% | 5.42% | 6.674% | 12.14% | 10.15%
9 | 12 | 2020 | Summer | Q, [MVAr] | 0 | 0 | 5.9275 | 4.6642 | 3.1597 | 2.7532 | 2.7377 | 2.8509 | -0.18553 | -3.5193 | -3.5305 | -3.4537 | -3.4446 | -7.8245 | -3.2753 | -3.1655 | -3.2641 | -3.3715 | -3.406 | -4.0607 | -3.711 | -3.6218 | -3.4954 | -3.1327 | -3.5076 | -3.9143
9 | 12 | 2020 | Summer | Q, [%] | 0 | 0 | 19.76% | 15.55% | 10.53% | 9.177% | 9.126% | 9.503% | 0.6184% | 11.73% | 11.77% | 11.51% | 11.48% | 26.08% | 10.92% | 10.55% | 10.88% | 11.24% | 11.35% | 13.54% | 12.37% | 12.07% | 11.65% | 10.44% | 11.69% | 13.05%
12 | 9 | 2020 | Summer | Q, [MVAr] | 0 | 0 | -12.9739 | -11.7219 | -10.2945 | -9.9528 | -9.8475 | -10.1223 | -7.6249 | -4.9555 | -4.9381 | -4.8825 | -4.9017 | -0.58991 | -5.1557 | -5.2263 | -5.12 | -5.0631 | -5.0169 | -4.2942 | -4.6692 | -4.7605 | -4.9721 | -5.2884 | -4.9299 | -4.4661
12 | 9 | 2020 | Summer | Q, [%] | 0 | 0 | 43.25% | 39.07% | 34.31% | 33.18% | 32.82% | 33.74% | 25.42% | 16.52% | 16.46% | 16.28% | 16.34% | 1.966% | 17.19% | 17.42% | 17.07% | 16.88% | 16.72% | 14.31% | 15.56% | 15.87% | 16.57% | 17.63% | 16.43% | 14.89%
9 | 12 | 2020 | Summer | S, [MVA] | 0 | 0 | 11.8918 | 11.3493 | 10.4705 | 9.587 | 11.004 | 7.6874 | 2.9519 | 3.5679 | 3.9365 | 7.2109 | 7.0958 | 10.085 | 4.5567 | 5.1484 | 4.8917 | 3.563 | 3.9136 | 7.2669 | 6.2815 | 6.3477 | 3.8543 | 3.7196 | 5.0506 | 4.9563
9 | 12 | 2020 | Summer | S, [%] | 0 | 0 | 39.64% | 37.83% | 34.9% | 31.96% | 36.68% | 25.62% | 9.84% | 11.89% | 13.12% | 24.04% | 23.65% | 33.62% | 15.19% | 17.16% | 16.31% | 11.88% | 13.05% | 24.22% | 20.94% | 21.16% | 12.85% | 12.4% | 16.84% | 16.52%
12 | 9 | 2020 | Summer | S, [MVA] | 0 | 0 | 16.6523 | 15.7123 | 14.4072 | 13.5986 | 14.5862 | 12.4228 | 8.169 | 4.9902 | 5.2368 | 8.0134 | 7.9246 | 6.4217 | 6.0478 | 6.6118 | 6.2792 | 5.1923 | 5.3754 | 7.4175 | 6.9024 | 7.0717 | 5.2312 | 5.6547 | 6.1293 | 5.4058
12 | 9 | 2020 | Summer | S, [%] | 0 | 0 | 55.51% | 52.37% | 48.02% | 45.33% | 48.62% | 41.41% | 27.23% | 16.63% | 17.46% | 26.71% | 26.42% | 21.41% | 20.16% | 22.04% | 20.93% | 17.31% | 17.92% | 24.72% | 23.01% | 23.57% | 17.44% | 18.85% | 20.43% | 18.02%
9 | 13 | 2020 | Summer | P, [MW] | 0 | 0 | -5.0967 | -5.502 | -3.3536 | -1.9146 | -2.5429 | 0.38264 | 15.0964 | 13.4561 | 13.0131 | 6.4609 | 6.8316 | 2.2879 | 16.4969 | 15.924 | 15.654 | 13.7328 | 9.9136 | 7.6154 | 7.8588 | 8.1775 | 12.4408 | 13.9782 | 10.1842 | 8.7071
9 | 13 | 2020 | Summer | P, [%] | 0 | 0 | 10.19% | 11% | 6.707% | 3.829% | 5.086% | 0.7653% | 30.19% | 26.91% | 26.03% | 12.92% | 13.66% | 4.576% | 32.99% | 31.85% | 31.31% | 27.47% | 19.83% | 15.23% | 15.72% | 16.35% | 24.88% | 27.96% | 20.37% | 17.41%
13 | 9 | 2020 | Summer | P, [MW] | 0 | 0 | 5.1092 | 5.5212 | 3.3751 | 1.9339 | 2.5624 | -0.36298 | -14.9736 | -13.3769 | -12.9384 | -6.4398 | -6.8078 | -2.2855 | -16.3737 | -15.8091 | -15.5451 | -13.649 | -9.8697 | -7.5897 | -7.8314 | -8.1478 | -12.3731 | -13.8924 | -10.1377 | -8.6674
13 | 9 | 2020 | Summer | P, [%] | 0 | 0 | 10.22% | 11.04% | 6.75% | 3.868% | 5.125% | 0.726% | 29.95% | 26.75% | 25.88% | 12.88% | 13.62% | 4.571% | 32.75% | 31.62% | 31.09% | 27.3% | 19.74% | 15.18% | 15.66% | 16.3% | 24.75% | 27.78% | 20.28% | 17.33%
9 | 13 | 2020 | Summer | Q, [MVAr] | 0 | 0 | -2.5903 | -5.1596 | -7.7767 | -8.052 | -7.8242 | -8.3769 | -8.0907 | -2.618 | -1.0571 | 0.26407 | 0.52158 | -2.7327 | 0.88393 | 0.75081 | -0.43403 | -0.67552 | -1.047 | -1.6039 | -1.5651 | -1.5103 | -2.2299 | -1.6606 | -3.8051 | -5.9596
9 | 13 | 2020 | Summer | Q, [%] | 0 | 0 | 5.181% | 10.32% | 15.55% | 16.1% | 15.65% | 16.75% | 16.18% | 5.236% | 2.114% | 0.5281% | 1.043% | 5.465% | 1.768% | 1.502% | 0.8681% | 1.351% | 2.094% | 3.208% | 3.13% | 3.021% | 4.46% | 3.321% | 7.61% | 11.92%
13 | 9 | 2020 | Summer | Q, [MVAr] | 0 | 0 | -1.4862 | 1.1298 | 3.7647 | 4.035 | 3.814 | 4.3682 | 4.2885 | -1.5641 | -3.128 | -4.6001 | -4.8498 | -1.6984 | -4.8978 | -4.7861 | -3.6176 | -3.4656 | -3.2232 | -2.7241 | -2.7621 | -2.8126 | -1.9863 | -2.4821 | -0.48846 | 1.6668
13 | 9 | 2020 | Summer | Q, [%] | 0 | 0 | 2.972% | 2.26% | 7.529% | 8.07% | 7.628% | 8.736% | 8.577% | 3.128% | 6.256% | 9.2% | 9.7% | 3.397% | 9.796% | 9.572% | 7.235% | 6.931% | 6.446% | 5.448% | 5.524% | 5.625% | 3.973% | 4.964% | 0.9769% | 3.334%
9 | 13 | 2020 | Summer | S, [MVA] | 0 | 0 | 5.7172 | 7.5427 | 8.469 | 8.2765 | 8.227 | 8.3857 | 17.1278 | 13.7085 | 13.056 | 6.4663 | 6.8515 | 3.5641 | 16.5206 | 15.9417 | 15.66 | 13.7494 | 9.9687 | 7.7824 | 8.0131 | 8.3158 | 12.6391 | 14.0765 | 10.8718 | 10.5513
9 | 13 | 2020 | Summer | S, [%] | 0 | 0 | 11.43% | 15.09% | 16.94% | 16.55% | 16.45% | 16.77% | 34.26% | 27.42% | 26.11% | 12.93% | 13.7% | 7.128% | 33.04% | 31.88% | 31.32% | 27.5% | 19.94% | 15.56% | 16.03% | 16.63% | 25.28% | 28.15% | 21.74% | 21.1%
13 | 9 | 2020 | Summer | S, [MVA] | 0 | 0 | 5.321 | 5.6356 | 5.0561 | 4.4745 | 4.5948 | 4.3832 | 15.5757 | 13.468 | 13.3112 | 7.914 | 8.3586 | 2.8475 | 17.0906 | 16.5177 | 15.9604 | 14.0821 | 10.3827 | 8.0637 | 8.3043 | 8.6196 | 12.5315 | 14.1124 | 10.1494 | 8.8262
13 | 9 | 2020 | Summer | S, [%] | 0 | 0 | 10.64% | 11.27% | 10.11% | 8.949% | 9.19% | 8.766% | 31.15% | 26.94% | 26.62% | 15.83% | 16.72% | 5.695% | 34.18% | 33.04% | 31.92% | 28.16% | 20.77% | 16.13% | 16.61% | 17.24% | 25.06% | 28.22% | 20.3% | 17.65%
13 | 14 | 2020 | Summer | P, [MW] | 0 | 0 | 3.6172 | 3.5875 | 7.6001 | 8.7392 | 11.1101 | 9.2807 | 16.7212 | 20.0892 | 20.7331 | 16.5111 | 17.0035 | 8.811 | 15.9571 | 12.9855 | 14.1312 | 15.4811 | 14.7031 | 18.9213 | 17.2184 | 17.7412 | 18.5752 | 13.5278 | 18.977 | 15.9905
13 | 14 | 2020 | Summer | P, [%] | 0 | 0 | 7.234% | 7.175% | 15.2% | 17.48% | 22.22% | 18.56% | 33.44% | 40.18% | 41.47% | 33.02% | 34.01% | 17.62% | 31.91% | 25.97% | 28.26% | 30.96% | 29.41% | 37.84% | 34.44% | 35.48% | 37.15% | 27.06% | 37.95% | 31.98%
14 | 13 | 2020 | Summer | P, [MW] | 0 | 0 | -3.5589 | -3.5133 | -7.5065 | -8.6458 | -11.0126 | -9.1824 | -16.6463 | -20.0403 | -20.6792 | -16.4737 | -16.9634 | -8.7914 | -15.9187 | -12.9581 | -14.1033 | -15.4493 | -14.6752 | -18.8766 | -17.1816 | -17.7023 | -18.5333 | -13.505 | -18.9329 | -15.9558
14 | 13 | 2020 | Summer | P, [%] | 0 | 0 | 7.118% | 7.027% | 15.01% | 17.29% | 22.03% | 18.36% | 33.29% | 40.08% | 41.36% | 32.95% | 33.93% | 17.58% | 31.84% | 25.92% | 28.21% | 30.9% | 29.35% | 37.75% | 34.36% | 35.4% | 37.07% | 27.01% | 37.87% | 31.91%
13 | 14 | 2020 | Summer | Q, [MVAr] | 0 | 0 | -21.4451 | -24.1869 | -26.2996 | -25.9023 | -25.5613 | -26.4186 | -18.1675 | -0.096194 | 3.0263 | 5.1042 | 5.6058 | 8.6129 | 7.0212 | 6.7643 | 4.7028 | 3.9375 | 2.9368 | 2.3453 | 1.7765 | 1.5835 | 0.13189 | 1.4306 | -2.86 | -6.2045
13 | 14 | 2020 | Summer | Q, [%] | 0 | 0 | 42.89% | 48.37% | 52.6% | 51.8% | 51.12% | 52.84% | 36.34% | 0.1924% | 6.053% | 10.21% | 11.21% | 17.23% | 14.04% | 13.53% | 9.406% | 7.875% | 5.874% | 4.691% | 3.553% | 3.167% | 0.2638% | 2.861% | 5.72% | 12.41%
14 | 13 | 2020 | Summer | Q, [MVAr] | 0 | 0 | 20.508 | 23.3028 | 25.478 | 25.0814 | 24.756 | 25.6164 | 17.2655 | -0.9371 | -4.0358 | -6.1622 | -6.6541 | -9.7451 | -8.0725 | -7.8513 | -5.79 | -5.0153 | -4.0299 | -3.3847 | -2.8434 | -2.6441 | -1.1872 | -2.5433 | 1.8044 | 5.1178
14 | 13 | 2020 | Summer | Q, [%] | 0 | 0 | 41.02% | 46.61% | 50.96% | 50.16% | 49.51% | 51.23% | 34.53% | 1.874% | 8.072% | 12.32% | 13.31% | 19.49% | 16.15% | 15.7% | 11.58% | 10.03% | 8.06% | 6.769% | 5.687% | 5.288% | 2.374% | 5.087% | 3.609% | 10.24%
13 | 14 | 2020 | Summer | S, [MVA] | 0 | 0 | 21.748 | 24.4515 | 27.3757 | 27.3369 | 27.8714 | 28.0013 | 24.6912 | 20.0895 | 20.9528 | 17.282 | 17.9037 | 12.3214 | 17.4335 | 14.6417 | 14.8932 | 15.974 | 14.9935 | 19.0661 | 17.3098 | 17.8117 | 18.5757 | 13.6032 | 19.1913 | 17.152
13 | 14 | 2020 | Summer | S, [%] | 0 | 0 | 43.5% | 48.9% | 54.75% | 54.67% | 55.74% | 56% | 49.38% | 40.18% | 41.91% | 34.56% | 35.81% | 24.64% | 34.87% | 29.28% | 29.79% | 31.95% | 29.99% | 38.13% | 34.62% | 35.62% | 37.15% | 27.21% | 38.38% | 34.3%
14 | 13 | 2020 | Summer | S, [MVA] | 0 | 0 | 20.8145 | 23.5661 | 26.5608 | 26.5297 | 27.095 | 27.2124 | 23.9833 | 20.0622 | 21.0693 | 17.5885 | 18.2218 | 13.1246 | 17.8486 | 15.1511 | 15.2455 | 16.243 | 15.2184 | 19.1776 | 17.4152 | 17.8987 | 18.5712 | 13.7424 | 19.0187 | 16.7565
14 | 13 | 2020 | Summer | S, [%] | 0 | 0 | 41.63% | 47.13% | 53.12% | 53.06% | 54.19% | 54.42% | 47.97% | 40.12% | 42.14% | 35.18% | 36.44% | 26.25% | 35.7% | 30.3% | 30.49% | 32.49% | 30.44% | 38.36% | 34.83% | 35.8% | 37.14% | 27.48% | 38.04% | 33.51%
13 | 15 | 2020 | Summer | P, [MW] | 0 | 0 | -15.8874 | -14.5913 | -9.1269 | -8.0434 | -8.7377 | -10.5089 | -3.0122 | -2.7401 | -3.586 | -9.3213 | -9.1537 | -21.0126 | -12.3026 | -15.1921 | -12.7559 | -10.8061 | -10.894 | -5.735 | -7.4822 | -7.2742 | -6.2615 | -12.7299 | -4.7239 | -4.053
13 | 15 | 2020 | Summer | P, [%] | 0 | 0 | 31.77% | 29.18% | 18.25% | 16.09% | 17.48% | 21.02% | 6.024% | 5.48% | 7.172% | 18.64% | 18.31% | 42.03% | 24.61% | 30.38% | 25.51% | 21.61% | 21.79% | 11.47% | 14.96% | 14.55% | 12.52% | 25.46% | 9.448% | 8.106%
15 | 13 | 2020 | Summer | P, [MW] | 0 | 0 | 16.0426 | 14.7525 | 9.2789 | 8.1942 | 8.8902 | 10.6739 | 3.0803 | 2.742 | 3.5894 | 9.3436 | 9.1752 | 21.1266 | 12.3414 | 15.2512 | 12.7972 | 10.836 | 10.9243 | 5.7435 | 7.4964 | 7.2875 | 6.2713 | 12.7705 | 4.7303 | 4.0603
15 | 13 | 2020 | Summer | P, [%] | 0 | 0 | 32.09% | 29.51% | 18.56% | 16.39% | 17.78% | 21.35% | 6.161% | 5.484% | 7.179% | 18.69% | 18.35% | 42.25% | 24.68% | 30.5% | 25.59% | 21.67% | 21.85% | 11.49% | 14.99% | 14.58% | 12.54% | 25.54% | 9.461% | 8.121%
13 | 15 | 2020 | Summer | Q, [MVAr] | 0 | 0 | -19.4715 | -21.0652 | -23.3268 | -23.63 | -23.4932 | -23.7689 | -17.1274 | -1.1732 | -0.28549 | 0.34181 | 0.255 | 3.4289 | 0.76853 | 1.0512 | 0.44348 | 0.52822 | 0.48728 | -0.18458 | -0.19882 | -0.28081 | -0.75285 | 0.026869 | -3.1319 | -4.8876
13 | 15 | 2020 | Summer | Q, [%] | 0 | 0 | 38.94% | 42.13% | 46.65% | 47.26% | 46.99% | 47.54% | 34.25% | 2.346% | 0.571% | 0.6836% | 0.51% | 6.858% | 1.537% | 2.102% | 0.887% | 1.056% | 0.9746% | 0.3692% | 0.3976% | 0.5616% | 1.506% | 0.05374% | 6.264% | 9.775%
15 | 13 | 2020 | Summer | Q, [MVAr] | 0 | 0 | 17.5858 | 19.2004 | 21.4298 | 21.7308 | 21.6032 | 21.9192 | 14.9252 | -1.326 | -2.1955 | -2.752 | -2.6673 | -5.5786 | -3.121 | -3.3374 | -2.7893 | -2.9164 | -2.8785 | -2.2787 | -2.2494 | -2.1713 | -1.7198 | -2.3905 | 0.63205 | 2.3913
15 | 13 | 2020 | Summer | Q, [%] | 0 | 0 | 35.17% | 38.4% | 42.86% | 43.46% | 43.21% | 43.84% | 29.85% | 2.652% | 4.391% | 5.504% | 5.335% | 11.16% | 6.242% | 6.675% | 5.579% | 5.833% | 5.757% | 4.557% | 4.499% | 4.343% | 3.44% | 4.781% | 1.264% | 4.783%
13 | 15 | 2020 | Summer | S, [MVA] | 0 | 0 | 25.1306 | 25.6251 | 25.0487 | 24.9615 | 25.0654 | 25.9884 | 17.3903 | 2.9807 | 3.5974 | 9.3276 | 9.1573 | 21.2905 | 12.3265 | 15.2284 | 12.7636 | 10.819 | 10.9049 | 5.738 | 7.4848 | 7.2796 | 6.3066 | 12.7299 | 5.6678 | 6.3494
13 | 15 | 2020 | Summer | S, [%] | 0 | 0 | 50.26% | 51.25% | 50.1% | 49.92% | 50.13% | 51.98% | 34.78% | 5.961% | 7.195% | 18.66% | 18.31% | 42.58% | 24.65% | 30.46% | 25.53% | 21.64% | 21.81% | 11.48% | 14.97% | 14.56% | 12.61% | 25.46% | 11.34% | 12.7%
15 | 13 | 2020 | Summer | S, [MVA] | 0 | 0 | 23.8039 | 24.2134 | 23.3524 | 23.2244 | 23.3609 | 24.38 | 15.2397 | 3.0458 | 4.2076 | 9.7405 | 9.5551 | 21.8507 | 12.7299 | 15.6121 | 13.0977 | 11.2216 | 11.2971 | 6.179 | 7.8266 | 7.6041 | 6.5028 | 12.9923 | 4.7723 | 4.7121
15 | 13 | 2020 | Summer | S, [%] | 0 | 0 | 47.61% | 48.43% | 46.7% | 46.45% | 46.72% | 48.76% | 30.48% | 6.092% | 8.415% | 19.48% | 19.11% | 43.7% | 25.46% | 31.22% | 26.2% | 22.44% | 22.59% | 12.36% | 15.65% | 15.21% | 13.01% | 25.98% | 9.545% | 9.424%
1 | 15 | 2020 | Summer | P, [MW] | 0 | 0 | 59.0774 | 61.3039 | 55.8219 | 54.4189 | 58.3658 | 61.4911 | 40.8831 | 25.4165 | 27.2824 | 33.1713 | 32.7646 | 74.6922 | 37.6945 | 39.3629 | 35.8417 | 34.6969 | 33.6123 | 29.6088 | 30.7925 | 31.1497 | 30.8178 | 37.1816 | 28.2714 | 25.3131
1 | 15 | 2020 | Summer | P, [%] | 0 | 0 | 59.08% | 61.3% | 55.82% | 54.42% | 58.37% | 61.49% | 40.88% | 25.42% | 27.28% | 33.17% | 32.76% | 74.69% | 37.69% | 39.36% | 35.84% | 34.7% | 33.61% | 29.61% | 30.79% | 31.15% | 30.82% | 37.18% | 28.27% | 25.31%
15 | 1 | 2020 | Summer | P, [MW] | 0 | 0 | -58.5018 | -60.6846 | -55.3083 | -53.9302 | -57.8036 | -60.868 | -40.608 | -25.2962 | -27.1538 | -32.9856 | -32.5835 | -73.7067 | -37.456 | -39.1026 | -35.6251 | -34.4922 | -33.4179 | -29.4577 | -30.6267 | -30.9793 | -30.6444 | -36.9387 | -28.1053 | -25.1725
15 | 1 | 2020 | Summer | P, [%] | 0 | 0 | 58.5% | 60.68% | 55.31% | 53.93% | 57.8% | 60.87% | 40.61% | 25.3% | 27.15% | 32.99% | 32.58% | 73.71% | 37.46% | 39.1% | 35.63% | 34.49% | 33.42% | 29.46% | 30.63% | 30.98% | 30.64% | 36.94% | 28.11% | 25.17%
1 | 15 | 2020 | Summer | Q, [MVAr] | 0 | 0 | -2.5959 | -3.1141 | -3.1541 | -2.5121 | -2.2572 | -3.1046 | -5.098 | -14.5581 | -11.4505 | -10.6872 | -10.5001 | -25.5764 | -10.6685 | -11.0266 | -10.9499 | -11.6778 | -12.5383 | -11.7877 | -13.0591 | -13.4166 | -15.5403 | -15.0338 | -19.8441 | -19.9587
1 | 15 | 2020 | Summer | Q, [%] | 0 | 0 | 2.596% | 3.114% | 3.154% | 2.512% | 2.257% | 3.105% | 5.098% | 14.56% | 11.45% | 10.69% | 10.5% | 25.58% | 10.67% | 11.03% | 10.95% | 11.68% | 12.54% | 11.79% | 13.06% | 13.42% | 15.54% | 15.03% | 19.84% | 19.96%
15 | 1 | 2020 | Summer | Q, [MVAr] | 0 | 0 | -5.0326 | -4.2929 | -4.8008 | -5.5663 | -5.4379 | -4.2828 | -4.1144 | 4.4459 | 1.4119 | 0.95665 | 0.74638 | 19.8544 | 1.2143 | 1.6831 | 1.3784 | 2.0374 | 2.836 | 1.8646 | 3.2016 | 3.5797 | 5.6991 | 5.5622 | 9.9226 | 9.9011
15 | 1 | 2020 | Summer | Q, [%] | 0 | 0 | 5.033% | 4.293% | 4.801% | 5.566% | 5.438% | 4.283% | 4.114% | 4.446% | 1.412% | 0.9567% | 0.7464% | 19.85% | 1.214% | 1.683% | 1.378% | 2.037% | 2.836% | 1.865% | 3.202% | 3.58% | 5.699% | 5.562% | 9.923% | 9.901%
1 | 15 | 2020 | Summer | S, [MVA] | 0 | 0 | 59.1345 | 61.3829 | 55.911 | 54.4769 | 58.4094 | 61.5694 | 41.1997 | 29.2906 | 29.5879 | 34.8505 | 34.4059 | 78.9499 | 39.1751 | 40.8782 | 37.477 | 36.6094 | 35.8747 | 31.869 | 33.4473 | 33.9162 | 34.5143 | 40.106 | 34.5407 | 32.2352
1 | 15 | 2020 | Summer | S, [%] | 0 | 0 | 59.13% | 61.38% | 55.91% | 54.48% | 58.41% | 61.57% | 41.2% | 29.29% | 29.59% | 34.85% | 34.41% | 78.95% | 39.18% | 40.88% | 37.48% | 36.61% | 35.87% | 31.87% | 33.45% | 33.92% | 34.51% | 40.11% | 34.54% | 32.24%
15 | 1 | 2020 | Summer | S, [MVA] | 0 | 0 | 58.7179 | 60.8362 | 55.5163 | 54.2167 | 58.0588 | 61.0185 | 40.8159 | 25.684 | 27.1905 | 32.9994 | 32.5921 | 76.334 | 37.4757 | 39.1388 | 35.6518 | 34.5523 | 33.538 | 29.5167 | 30.7936 | 31.1855 | 31.1698 | 37.3551 | 29.8054 | 27.0497
15 | 1 | 2020 | Summer | S, [%] | 0 | 0 | 58.72% | 60.84% | 55.52% | 54.22% | 58.06% | 61.02% | 40.82% | 25.68% | 27.19% | 33% | 32.59% | 76.33% | 37.48% | 39.14% | 35.65% | 34.55% | 33.54% | 29.52% | 30.79% | 31.19% | 31.17% | 37.36% | 29.81% | 27.05%
1 | 16 | 2020 | Summer | P, [MW] | 0 | 0 | 11.9939 | 14.0817 | 10.3761 | 10.6815 | 10.2803 | 13.5537 | 9.0662 | 4.6952 | 1.9127 | 7.0976 | 6.9574 | 30.7628 | 14.4448 | 24.8122 | 11.8488 | 13.3983 | 12.5968 | -5.1042 | 5.5149 | 2.1847 | 11.5148 | 22.1307 | 2.6929 | 5.8991
1 | 16 | 2020 | Summer | P, [%] | 0 | 0 | 11.99% | 14.08% | 10.38% | 10.68% | 10.28% | 13.55% | 9.066% | 4.695% | 1.913% | 7.098% | 6.957% | 30.76% | 14.44% | 24.81% | 11.85% | 13.4% | 12.6% | 5.104% | 5.515% | 2.185% | 11.51% | 22.13% | 2.693% | 5.899%
16 | 1 | 2020 | Summer | P, [MW] | 0 | 0 | -11.835 | -13.892 | -10.2196 | -10.5238 | -10.1283 | -13.3626 | -8.9914 | -4.6775 | -1.9019 | -7.0664 | -6.927 | -30.3 | -14.3463 | -24.545 | -11.7807 | -13.3139 | -12.5214 | 5.1257 | -5.4915 | -2.1723 | -11.4488 | -21.917 | -2.6798 | -5.8791
16 | 1 | 2020 | Summer | P, [%] | 0 | 0 | 11.84% | 13.89% | 10.22% | 10.52% | 10.13% | 13.36% | 8.991% | 4.677% | 1.902% | 7.066% | 6.927% | 30.3% | 14.35% | 24.55% | 11.78% | 13.31% | 12.52% | 5.126% | 5.492% | 2.172% | 11.45% | 21.92% | 2.68% | 5.879%
1 | 16 | 2020 | Summer | Q, [MVAr] | 0 | 0 | 12.3651 | 12.968 | 13.3331 | 13.224 | 13.0615 | 13.5294 | 6.8447 | -7.4538 | -7.6445 | -7.8406 | -7.8492 | -15.4542 | -8.0422 | -7.5345 | -7.6346 | -7.5749 | -7.5325 | -7.9755 | -7.9894 | -7.9196 | -7.9256 | -7.3628 | -7.8423 | -6.5125
1 | 16 | 2020 | Summer | Q, [%] | 0 | 0 | 12.37% | 12.97% | 13.33% | 13.22% | 13.06% | 13.53% | 6.845% | 7.454% | 7.644% | 7.841% | 7.849% | 15.45% | 8.042% | 7.534% | 7.635% | 7.575% | 7.532% | 7.976% | 7.989% | 7.92% | 7.926% | 7.363% | 7.842% | 6.513%
16 | 1 | 2020 | Summer | Q, [MVAr] | 0 | 0 | -17.352 | -17.8042 | -18.3237 | -18.2096 | -18.0758 | -18.3538 | -12.2802 | 1.5894 | 1.7395 | 2.0383 | 2.0428 | 11.572 | 2.5593 | 2.8443 | 2.0131 | 2.0309 | 1.9468 | 2.0979 | 2.1465 | 2.0193 | 2.2906 | 2.4267 | 1.9474 | 0.67147
16 | 1 | 2020 | Summer | Q, [%] | 0 | 0 | 17.35% | 17.8% | 18.32% | 18.21% | 18.08% | 18.35% | 12.28% | 1.589% | 1.74% | 2.038% | 2.043% | 11.57% | 2.559% | 2.844% | 2.013% | 2.031% | 1.947% | 2.098% | 2.147% | 2.019% | 2.291% | 2.427% | 1.947% | 0.6715%
1 | 16 | 2020 | Summer | S, [MVA] | 0 | 0 | 17.2264 | 19.1432 | 16.8948 | 16.999 | 16.6219 | 19.1506 | 11.3598 | 8.8094 | 7.8801 | 10.5759 | 10.4888 | 34.4265 | 16.5327 | 25.931 | 14.0954 | 15.3913 | 14.6771 | 9.469 | 9.708 | 8.2154 | 13.9788 | 23.3234 | 8.2917 | 8.787
1 | 16 | 2020 | Summer | S, [%] | 0 | 0 | 17.23% | 19.14% | 16.89% | 17% | 16.62% | 19.15% | 11.36% | 8.809% | 7.88% | 10.58% | 10.49% | 34.43% | 16.53% | 25.93% | 14.1% | 15.39% | 14.68% | 9.469% | 9.708% | 8.215% | 13.98% | 23.32% | 8.292% | 8.787%
16 | 1 | 2020 | Summer | S, [MVA] | 0 | 0 | 21.0038 | 22.5827 | 20.9809 | 21.0319 | 20.72 | 22.7028 | 15.22 | 4.9402 | 2.5774 | 7.3545 | 7.222 | 32.4346 | 14.5728 | 24.7093 | 11.9514 | 13.4679 | 12.6718 | 5.5384 | 5.8961 | 2.9659 | 11.6757 | 22.0509 | 3.3127 | 5.9174
16 | 1 | 2020 | Summer | S, [%] | 0 | 0 | 21% | 22.58% | 20.98% | 21.03% | 20.72% | 22.7% | 15.22% | 4.94% | 2.577% | 7.355% | 7.222% | 32.43% | 14.57% | 24.71% | 11.95% | 13.47% | 12.67% | 5.538% | 5.896% | 2.966% | 11.68% | 22.05% | 3.313% | 5.917%
1 | 17 | 2020 | Summer | P, [MW] | 0 | 0 | 38.2633 | 38.242 | 33.8866 | 33.1714 | 33.9888 | 37.797 | 28.9618 | 15.9372 | 16.5953 | 20.655 | 19.7103 | 44.4058 | 36.2832 | 37.8235 | 33.8668 | 31.8731 | 32.7446 | 24.4182 | 25.9092 | 25.8968 | 26.8576 | 34.9621 | 22.1847 | 21.2351
1 | 17 | 2020 | Summer | P, [%] | 0 | 0 | 76.53% | 76.48% | 67.77% | 66.34% | 67.98% | 75.59% | 57.92% | 31.87% | 33.19% | 41.31% | 39.42% | 88.81% | 72.57% | 75.65% | 67.73% | 63.75% | 65.49% | 48.84% | 51.82% | 51.79% | 53.72% | 69.92% | 44.37% | 42.47%
17 | 1 | 2020 | Summer | P, [MW] | 0 | 0 | -37.8929 | -37.8689 | -33.5808 | -32.8765 | -33.6828 | -37.428 | -28.7703 | -15.8594 | -16.5122 | -20.5492 | -19.6157 | -43.9091 | -35.9858 | -37.5013 | -33.6083 | -31.6428 | -32.5022 | -24.2799 | -25.7544 | -25.742 | -26.6914 | -34.6865 | -22.0692 | -21.1316
17 | 1 | 2020 | Summer | P, [%] | 0 | 0 | 75.79% | 75.74% | 67.16% | 65.75% | 67.37% | 74.86% | 57.54% | 31.72% | 33.02% | 41.1% | 39.23% | 87.82% | 71.97% | 75% | 67.22% | 63.29% | 65% | 48.56% | 51.51% | 51.48% | 53.38% | 69.37% | 44.14% | 42.26%
1 | 17 | 2020 | Summer | Q, [MVAr] | 0 | 0 | 13.2591 | 13.7149 | 13.99 | 13.9394 | 13.8031 | 14.2086 | 4.0944 | -11.5189 | -11.6656 | -8.8874 | -7.9571 | -18.4347 | -7.4531 | -7.3312 | -6.7963 | -7.0768 | -6.9505 | -7.254 | -7.2407 | -7.2856 | -7.3749 | -7.0213 | -7.2621 | -5.9463
1 | 17 | 2020 | Summer | Q, [%] | 0 | 0 | 26.52% | 27.43% | 27.98% | 27.88% | 27.61% | 28.42% | 8.189% | 23.04% | 23.33% | 17.77% | 15.91% | 36.87% | 14.91% | 14.66% | 13.59% | 14.15% | 13.9% | 14.51% | 14.48% | 14.57% | 14.75% | 14.04% | 14.52% | 11.89%
17 | 1 | 2020 | Summer | Q, [MVAr] | 0 | 0 | -14.6026 | -15.045 | -15.627 | -15.6264 | -15.4394 | -15.5559 | -6.2827 | 8.7579 | 8.9289 | 6.2645 | 5.2856 | 17.5695 | 5.7133 | 5.7052 | 4.8806 | 5.0312 | 4.9607 | 4.7865 | 4.8489 | 4.8936 | 5.0347 | 5.1832 | 4.6893 | 3.3226
17 | 1 | 2020 | Summer | Q, [%] | 0 | 0 | 29.21% | 30.09% | 31.25% | 31.25% | 30.88% | 31.11% | 12.57% | 17.52% | 17.86% | 12.53% | 10.57% | 35.14% | 11.43% | 11.41% | 9.761% | 10.06% | 9.921% | 9.573% | 9.698% | 9.787% | 10.07% | 10.37% | 9.379% | 6.645%
1 | 17 | 2020 | Summer | S, [MVA] | 0 | 0 | 40.4955 | 40.627 | 36.6609 | 35.9812 | 36.6847 | 40.3794 | 29.2498 | 19.6641 | 20.2853 | 22.4859 | 21.2558 | 48.0803 | 37.0408 | 38.5274 | 34.542 | 32.6492 | 33.4741 | 25.4729 | 26.902 | 26.9022 | 27.8518 | 35.6601 | 23.343 | 22.0519
1 | 17 | 2020 | Summer | S, [%] | 0 | 0 | 80.99% | 81.25% | 73.32% | 71.96% | 73.37% | 80.76% | 58.5% | 39.33% | 40.57% | 44.97% | 42.51% | 96.16% | 74.08% | 77.05% | 69.08% | 65.3% | 66.95% | 50.95% | 53.8% | 53.8% | 55.7% | 71.32% | 46.69% | 44.1%
17 | 1 | 2020 | Summer | S, [MVA] | 0 | 0 | 40.6092 | 40.7481 | 37.0388 | 36.4012 | 37.0527 | 40.532 | 29.4483 | 18.1169 | 18.7718 | 21.4829 | 20.3154 | 47.2938 | 36.4366 | 37.9328 | 33.9609 | 32.0403 | 32.8786 | 24.7472 | 26.2069 | 26.203 | 27.1621 | 35.0716 | 22.5619 | 21.3912
17 | 1 | 2020 | Summer | S, [%] | 0 | 0 | 81.22% | 81.5% | 74.08% | 72.8% | 74.11% | 81.06% | 58.9% | 36.23% | 37.54% | 42.97% | 40.63% | 94.59% | 72.87% | 75.87% | 67.92% | 64.08% | 65.76% | 49.49% | 52.41% | 52.41% | 54.32% | 70.14% | 45.12% | 42.78%
3 | 15 | 2020 | Summer | P, [MW] | 0 | 0 | 23.308 | 16.2608 | 5.9607 | 6.3946 | 8.8433 | 7.6806 | 16.505 | 39.0906 | 42.3925 | 51.3201 | 50.9128 | 39.2599 | 57.9746 | 60.0923 | 54.1496 | 53.0541 | 51.5291 | 46.0574 | 47.6891 | 48.2677 | 47.7552 | 56.5418 | 43.6002 | 36.5438
3 | 15 | 2020 | Summer | P, [%] | 0 | 0 | 23.31% | 16.26% | 5.961% | 6.395% | 8.843% | 7.681% | 16.51% | 39.09% | 42.39% | 51.32% | 50.91% | 39.26% | 57.97% | 60.09% | 54.15% | 53.05% | 51.53% | 46.06% | 47.69% | 48.27% | 47.76% | 56.54% | 43.6% | 36.54%
15 | 3 | 2020 | Summer | P, [MW] | 0 | 0 | -23.1795 | -16.1651 | -5.8811 | -6.3082 | -8.7465 | -7.5909 | -16.4344 | -38.8643 | -42.1251 | -50.9306 | -50.5296 | -39.0098 | -57.4784 | -59.5598 | -53.7162 | -52.6381 | -51.1354 | -45.7424 | -47.3523 | -47.9231 | -47.4204 | -56.0725 | -43.3204 | -36.3447
15 | 3 | 2020 | Summer | P, [%] | 0 | 0 | 23.18% | 16.17% | 5.881% | 6.308% | 8.747% | 7.591% | 16.43% | 38.86% | 42.13% | 50.93% | 50.53% | 39.01% | 57.48% | 59.56% | 53.72% | 52.64% | 51.14% | 45.74% | 47.35% | 47.92% | 47.42% | 56.07% | 43.32% | 36.34%
3 | 15 | 2020 | Summer | Q, [MVAr] | 0 | 0 | 14.858 | 16.4341 | 19.3571 | 20.2463 | 20.9293 | 20.3256 | 11.257 | -5.8052 | -5.8766 | -3.6672 | -3.0438 | 10.8681 | -0.49315 | -1.1049 | -3.5902 | -4.2748 | -6.0007 | -5.7175 | -5.6918 | -5.5241 | -4.0252 | -3.7826 | 2.4856 | 3.1253
3 | 15 | 2020 | Summer | Q, [%] | 0 | 0 | 14.86% | 16.43% | 19.36% | 20.25% | 20.93% | 20.33% | 11.26% | 5.805% | 5.877% | 3.667% | 3.044% | 10.87% | 0.4931% | 1.105% | 3.59% | 4.275% | 6.001% | 5.717% | 5.692% | 5.524% | 4.025% | 3.783% | 2.486% | 3.125%
15 | 3 | 2020 | Summer | Q, [MVAr] | 0 | 0 | -20.2661 | -21.9503 | -24.9335 | -25.799 | -26.444 | -25.8647 | -16.8905 | 0.59163 | 0.82896 | -0.97719 | -1.6215 | -16.0885 | -3.8093 | -3.0794 | -0.9113 | -0.28996 | 1.3588 | 0.82249 | 0.85622 | 0.70999 | -0.84641 | -0.64144 | -7.6 | -8.5063
15 | 3 | 2020 | Summer | Q, [%] | 0 | 0 | 20.27% | 21.95% | 24.93% | 25.8% | 26.44% | 25.86% | 16.89% | 0.5916% | 0.829% | 0.9772% | 1.622% | 16.09% | 3.809% | 3.079% | 0.9113% | 0.29% | 1.359% | 0.8225% | 0.8562% | 0.71% | 0.8464% | 0.6414% | 7.6% | 8.506%
3 | 15 | 2020 | Summer | S, [MVA] | 0 | 0 | 27.641 | 23.119 | 20.2541 | 21.2321 | 22.7209 | 21.7284 | 19.9783 | 39.5193 | 42.7979 | 51.4509 | 51.0037 | 40.7365 | 57.9767 | 60.1025 | 54.2685 | 53.226 | 51.8773 | 46.4109 | 48.0275 | 48.5828 | 47.9246 | 56.6682 | 43.671 | 36.6772
3 | 15 | 2020 | Summer | S, [%] | 0 | 0 | 27.64% | 23.12% | 20.25% | 21.23% | 22.72% | 21.73% | 19.98% | 39.52% | 42.8% | 51.45% | 51% | 40.74% | 57.98% | 60.1% | 54.27% | 53.23% | 51.88% | 46.41% | 48.03% | 48.58% | 47.92% | 56.67% | 43.67% | 36.68%
15 | 3 | 2020 | Summer | S, [MVA] | 0 | 0 | 30.7897 | 27.2603 | 25.6178 | 26.559 | 27.8529 | 26.9556 | 23.5665 | 38.8688 | 42.1333 | 50.9399 | 50.5556 | 42.1972 | 57.6045 | 59.6394 | 53.724 | 52.6389 | 51.1535 | 45.7498 | 47.36 | 47.9284 | 47.4279 | 56.0762 | 43.982 | 37.3269
15 | 3 | 2020 | Summer | S, [%] | 0 | 0 | 30.79% | 27.26% | 25.62% | 26.56% | 27.85% | 26.96% | 23.57% | 38.87% | 42.13% | 50.94% | 50.56% | 42.2% | 57.6% | 59.64% | 53.72% | 52.64% | 51.15% | 45.75% | 47.36% | 47.93% | 47.43% | 56.08% | 43.98% | 37.33%
4 | 18 | 2020 | Summer | P, [MW] | 0 | 0 | 20.235 | 18.5617 | 16.6803 | 16.5643 | 16.8057 | 16.4793 | 21.0607 | 27.0151 | 29.6967 | 29.4015 | 29.8829 | 31.0445 | 31.7876 | 31.1668 | 28.2396 | 27.6804 | 27.2335 | 26.5142 | 26.3674 | 27.7183 | 28.4471 | 30.1324 | 27.2124 | 23.0211
4 | 18 | 2020 | Summer | P, [%] | 0 | 0 | 20.23% | 18.56% | 16.68% | 16.56% | 16.81% | 16.48% | 21.06% | 27.02% | 29.7% | 29.4% | 29.88% | 31.04% | 31.79% | 31.17% | 28.24% | 27.68% | 27.23% | 26.51% | 26.37% | 27.72% | 28.45% | 30.13% | 27.21% | 23.02%
18 | 4 | 2020 | Summer | P, [MW] | 0 | 0 | -20.235 | -18.5617 | -16.6803 | -16.5643 | -16.8057 | -16.4793 | -21.0607 | -27.0151 | -29.6967 | -29.4015 | -29.8829 | -31.0445 | -31.7876 | -31.1668 | -28.2396 | -27.6804 | -27.2335 | -26.5142 | -26.3674 | -27.7183 | -28.4471 | -30.1324 | -27.2124 | -23.0211
18 | 4 | 2020 | Summer | P, [%] | 0 | 0 | 20.23% | 18.56% | 16.68% | 16.56% | 16.81% | 16.48% | 21.06% | 27.02% | 29.7% | 29.4% | 29.88% | 31.04% | 31.79% | 31.17% | 28.24% | 27.68% | 27.23% | 26.51% | 26.37% | 27.72% | 28.45% | 30.13% | 27.21% | 23.02%
4 | 18 | 2020 | Summer | Q, [MVAr] | 0 | 0 | -7.5362 | -7.8316 | -7.8758 | -7.834 | -7.8208 | -7.9362 | -7.3226 | -0.8362 | 5.839 | 6.0505 | 6.203 | 6.5997 | 6.724 | 6.5859 | 5.7485 | 5.6101 | 5.4152 | 5.3674 | 0.76118 | -0.5949 | -0.51658 | -0.34788 | -0.94634 | -1.5827
4 | 18 | 2020 | Summer | Q, [%] | 0 | 0 | 7.536% | 7.832% | 7.876% | 7.834% | 7.821% | 7.936% | 7.323% | 0.8362% | 5.839% | 6.05% | 6.203% | 6.6% | 6.724% | 6.586% | 5.749% | 5.61% | 5.415% | 5.367% | 0.7612% | 0.5949% | 0.5166% | 0.3479% | 0.9463% | 1.583%
18 | 4 | 2020 | Summer | Q, [MVAr] | 0 | 0 | 8.5778 | 8.7392 | 8.6366 | 8.5846 | 8.5889 | 8.6844 | 8.4323 | 2.4472 | -3.8018 | -4.0495 | -4.1349 | -4.4077 | -4.388 | -4.3411 | -3.9059 | -3.8421 | -3.7061 | -3.7428 | 0.77686 | 2.2921 | 2.2962 | 2.3447 | 2.5589 | 2.7417
18 | 4 | 2020 | Summer | Q, [%] | 0 | 0 | 8.578% | 8.739% | 8.637% | 8.585% | 8.589% | 8.684% | 8.432% | 2.447% | 3.802% | 4.049% | 4.135% | 4.408% | 4.388% | 4.341% | 3.906% | 3.842% | 3.706% | 3.743% | 0.7769% | 2.292% | 2.296% | 2.345% | 2.559% | 2.742%
4 | 18 | 2020 | Summer | S, [MVA] | 0 | 0 | 21.5928 | 20.1462 | 18.4462 | 18.3235 | 18.5363 | 18.2907 | 22.2974 | 27.028 | 30.2652 | 30.0176 | 30.5199 | 31.7383 | 32.491 | 31.8551 | 28.8188 | 28.2432 | 27.7666 | 27.052 | 26.3784 | 27.7247 | 28.4518 | 30.1344 | 27.2289 | 23.0754
4 | 18 | 2020 | Summer | S, [%] | 0 | 0 | 21.59% | 20.15% | 18.45% | 18.32% | 18.54% | 18.29% | 22.3% | 27.03% | 30.27% | 30.02% | 30.52% | 31.74% | 32.49% | 31.86% | 28.82% | 28.24% | 27.77% | 27.05% | 26.38% | 27.72% | 28.45% | 30.13% | 27.23% | 23.08%
18 | 4 | 2020 | Summer | S, [MVA] | 0 | 0 | 21.978 | 20.5161 | 18.7836 | 18.6567 | 18.8733 | 18.6276 | 22.686 | 27.1257 | 29.939 | 29.6791 | 30.1677 | 31.3558 | 32.0891 | 31.4677 | 28.5085 | 27.9458 | 27.4845 | 26.7771 | 26.3789 | 27.8129 | 28.5397 | 30.2235 | 27.3325 | 23.1838
18 | 4 | 2020 | Summer | S, [%] | 0 | 0 | 21.98% | 20.52% | 18.78% | 18.66% | 18.87% | 18.63% | 22.69% | 27.13% | 29.94% | 29.68% | 30.17% | 31.36% | 32.09% | 31.47% | 28.51% | 27.95% | 27.48% | 26.78% | 26.38% | 27.81% | 28.54% | 30.22% | 27.33% | 23.18%
5 | 6 | 2020 | Summer | P, [MW] | 0 | 0 | -11.7446 | -9.7553 | -7.6662 | -7.4778 | -7.8997 | -7.1189 | -9.2574 | -10.3352 | -11.561 | -12.4603 | -12.8235 | -7.3832 | -13.4316 | -13.5611 | -12.9231 | -12.7104 | -12.7395 | -12.0561 | -12.2456 | -12.4377 | -12.4656 | -13.1448 | -12.0801 | -10.3656
5 | 6 | 2020 | Summer | P, [%] | 0 | 0 | 23.49% | 19.51% | 15.33% | 14.96% | 15.8% | 14.24% | 18.51% | 20.67% | 23.12% | 24.92% | 25.65% | 14.77% | 26.86% | 27.12% | 25.85% | 25.42% | 25.48% | 24.11% | 24.49% | 24.88% | 24.93% | 26.29% | 24.16% | 20.73%
6 | 5 | 2020 | Summer | P, [MW] | 0 | 0 | 11.7902 | 9.7912 | 7.6929 | 7.5042 | 7.9274 | 7.1456 | 9.2922 | 10.3647 | 11.5983 | 12.5037 | 12.8697 | 7.3984 | 13.4826 | 13.613 | 12.9703 | 12.7559 | 12.7851 | 12.0967 | 12.287 | 12.4804 | 12.5083 | 13.1922 | 12.121 | 10.398
6 | 5 | 2020 | Summer | P, [%] | 0 | 0 | 23.58% | 19.58% | 15.39% | 15.01% | 15.85% | 14.29% | 18.58% | 20.73% | 23.2% | 25.01% | 25.74% | 14.8% | 26.97% | 27.23% | 25.94% | 25.51% | 25.57% | 24.19% | 24.57% | 24.96% | 25.02% | 26.38% | 24.24% | 20.8%
5 | 6 | 2020 | Summer | Q, [MVAr] | 0 | 0 | 4.2671 | 5.0163 | 5.3089 | 5.4681 | 5.3037 | 5.9675 | 5.5051 | -0.10233 | -1.7088 | -1.9684 | -2.2636 | -1.7474 | -2.8941 | -2.8709 | -2.5572 | -2.504 | -2.3039 | -1.9362 | -1.1786 | -0.76278 | -0.21959 | -0.67022 | 1.2839 | 2.6028
5 | 6 | 2020 | Summer | Q, [%] | 0 | 0 | 8.534% | 10.03% | 10.62% | 10.94% | 10.61% | 11.94% | 11.01% | 0.2047% | 3.418% | 3.937% | 4.527% | 3.495% | 5.788% | 5.742% | 5.114% | 5.008% | 4.608% | 3.872% | 2.357% | 1.526% | 0.4392% | 1.34% | 2.568% | 5.206%
6 | 5 | 2020 | Summer | Q, [MVAr] | 0 | 0 | -5.5044 | -6.2689 | -6.577 | -6.7369 | -6.5701 | -7.2343 | -6.7599 | -1.2001 | 0.43039 | 0.70123 | 1.0017 | 0.40571 | 1.6359 | 1.6143 | 1.297 | 1.2383 | 1.0388 | 0.66323 | -0.095772 | -0.50953 | -1.0575 | -0.59722 | -2.5719 | -3.903
6 | 5 | 2020 | Summer | Q, [%] | 0 | 0 | 11.01% | 12.54% | 13.15% | 13.47% | 13.14% | 14.47% | 13.52% | 2.4% | 0.8608% | 1.402% | 2.003% | 0.8114% | 3.272% | 3.229% | 2.594% | 2.477% | 2.078% | 1.326% | 0.1915% | 1.019% | 2.115% | 1.194% | 5.144% | 7.806%
5 | 6 | 2020 | Summer | S, [MVA] | 0 | 0 | 12.4957 | 10.9694 | 9.325 | 9.2638 | 9.515 | 9.2892 | 10.7706 | 10.3357 | 11.6866 | 12.6148 | 13.0218 | 7.5872 | 13.7399 | 13.8616 | 13.1737 | 12.9547 | 12.9462 | 12.2106 | 12.3021 | 12.4611 | 12.4675 | 13.1618 | 12.1481 | 10.6874
5 | 6 | 2020 | Summer | S, [%] | 0 | 0 | 24.99% | 21.94% | 18.65% | 18.53% | 19.03% | 18.58% | 21.54% | 20.67% | 23.37% | 25.23% | 26.04% | 15.17% | 27.48% | 27.72% | 26.35% | 25.91% | 25.89% | 24.42% | 24.6% | 24.92% | 24.93% | 26.32% | 24.3% | 21.37%
6 | 5 | 2020 | Summer | S, [MVA] | 0 | 0 | 13.0118 | 11.6261 | 10.1211 | 10.0846 | 10.2961 | 10.1683 | 11.491 | 10.4339 | 11.6063 | 12.5233 | 12.9086 | 7.4095 | 13.5815 | 13.7084 | 13.035 | 12.8159 | 12.8272 | 12.1149 | 12.2874 | 12.4908 | 12.5529 | 13.2057 | 12.3908 | 11.1064
6 | 5 | 2020 | Summer | S, [%] | 0 | 0 | 26.02% | 23.25% | 20.24% | 20.17% | 20.59% | 20.34% | 22.98% | 20.87% | 23.21% | 25.05% | 25.82% | 14.82% | 27.16% | 27.42% | 26.07% | 25.63% | 25.65% | 24.23% | 24.57% | 24.98% | 25.11% | 26.41% | 24.78% | 22.21%
7 | 8 | 2020 | Summer | P, [MW] | 0 | 0 | -2.3295 | -4.048 | -8.2934 | -9.6895 | -12.4819 | -10.4126 | -20.7353 | -22.3777 | -23.387 | -27.4063 | -27.4351 | -13.9648 | -30.4171 | -31.987 | -27.7311 | -29.1534 | -29.6741 | -25.7537 | -28.278 | -29.471 | -30.5411 | -33.3689 | -27.3243 | -23.3587
7 | 8 | 2020 | Summer | P, [%] | 0 | 0 | 4.659% | 8.096% | 16.59% | 19.38% | 24.96% | 20.83% | 41.47% | 44.76% | 46.77% | 54.81% | 54.87% | 27.93% | 60.83% | 63.97% | 55.46% | 58.31% | 59.35% | 51.51% | 56.56% | 58.94% | 61.08% | 66.74% | 54.65% | 46.72%
8 | 7 | 2020 | Summer | P, [MW] | 0 | 0 | 2.3355 | 4.0716 | 8.3537 | 9.7554 | 12.5629 | 10.4849 | 20.8219 | 22.4429 | 23.457 | 27.5016 | 27.5308 | 13.9979 | 30.5356 | 32.1176 | 27.829 | 29.2616 | 29.7859 | 25.8379 | 28.3801 | 29.5815 | 30.6596 | 33.5103 | 27.4199 | 23.4334
8 | 7 | 2020 | Summer | P, [%] | 0 | 0 | 4.671% | 8.143% | 16.71% | 19.51% | 25.13% | 20.97% | 41.64% | 44.89% | 46.91% | 55% | 55.06% | 28% | 61.07% | 64.24% | 55.66% | 58.52% | 59.57% | 51.68% | 56.76% | 59.16% | 61.32% | 67.02% | 54.84% | 46.87%
7 | 8 | 2020 | Summer | Q, [MVAr] | 0 | 0 | 5.2638 | 11.6136 | 18.3639 | 18.7611 | 19.9775 | 19.5544 | 13.8102 | 2.6992 | 1.3257 | -1.2176 | -2.4221 | 6.9186 | -4.4474 | -4.1994 | -2.5804 | -2.845 | -2.1936 | -1.7255 | -3.229 | -2.5498 | -2.2873 | -2.8336 | 1.9192 | 5.3796
7 | 8 | 2020 | Summer | Q, [%] | 0 | 0 | 10.53% | 23.23% | 36.73% | 37.52% | 39.95% | 39.11% | 27.62% | 5.398% | 2.651% | 2.435% | 4.844% | 13.84% | 8.895% | 8.399% | 5.161% | 5.69% | 4.387% | 3.451% | 6.458% | 5.1% | 4.575% | 5.667% | 3.838% | 10.76%
8 | 7 | 2020 | Summer | Q, [MVAr] | 0 | 0 | -7.2595 | -13.4832 | -20.014 | -20.3811 | -21.5203 | -21.1396 | -15.3764 | -4.4976 | -3.0981 | -0.42937 | 0.77794 | -8.8469 | 2.9096 | 2.7231 | 0.94635 | 1.2613 | 0.62847 | 0.0231 | 1.6169 | 0.98098 | 0.75595 | 1.4167 | -3.5654 | -7.1136
8 | 7 | 2020 | Summer | Q, [%] | 0 | 0 | 14.52% | 26.97% | 40.03% | 40.76% | 43.04% | 42.28% | 30.75% | 8.995% | 6.196% | 0.8587% | 1.556% | 17.69% | 5.819% | 5.446% | 1.893% | 2.523% | 1.257% | 0.0462% | 3.234% | 1.962% | 1.512% | 2.833% | 7.131% | 14.23%
7 | 8 | 2020 | Summer | S, [MVA] | 0 | 0 | 5.7563 | 12.2989 | 20.1497 | 21.1155 | 23.5563 | 22.154 | 24.9134 | 22.5399 | 23.4245 | 27.4334 | 27.5418 | 15.5847 | 30.7405 | 32.2615 | 27.8509 | 29.2919 | 29.7551 | 25.8114 | 28.4617 | 29.5811 | 30.6267 | 33.4889 | 27.3916 | 23.9701
7 | 8 | 2020 | Summer | S, [%] | 0 | 0 | 11.51% | 24.6% | 40.3% | 42.23% | 47.11% | 44.31% | 49.83% | 45.08% | 46.85% | 54.87% | 55.08% | 31.17% | 61.48% | 64.52% | 55.7% | 58.58% | 59.51% | 51.62% | 56.92% | 59.16% | 61.25% | 66.98% | 54.78% | 47.94%
8 | 7 | 2020 | Summer | S, [MVA] | 0 | 0 | 7.626 | 14.0846 | 21.6874 | 22.5955 | 24.9188 | 23.597 | 25.8841 | 22.8891 | 23.6607 | 27.5049 | 27.5418 | 16.5593 | 30.6739 | 32.2329 | 27.8451 | 29.2887 | 29.7925 | 25.8379 | 28.4261 | 29.5978 | 30.6689 | 33.5402 | 27.6507 | 24.4893
8 | 7 | 2020 | Summer | S, [%] | 0 | 0 | 15.25% | 28.17% | 43.37% | 45.19% | 49.84% | 47.19% | 51.77% | 45.78% | 47.32% | 55.01% | 55.08% | 33.12% | 61.35% | 64.47% | 55.69% | 58.58% | 59.59% | 51.68% | 56.85% | 59.2% | 61.34% | 67.08% | 55.3% | 48.98%
10 | 12 | 2020 | Summer | P, [MW] | 0 | 0 | -23.6392 | -23.2908 | -21.9248 | -21.6454 | -23.7954 | -19.7497 | -12.7293 | -19.6492 | -21.9874 | -26.9776 | -26.6061 | -26.938 | -18.316 | -16.355 | -15.25 | -18.4068 | -20.9483 | -26.1821 | -24.5436 | -25.2814 | -21.9027 | -18.3936 | -22.8155 | -19.5919
10 | 12 | 2020 | Summer | P, [%] | 0 | 0 | 47.28% | 46.58% | 43.85% | 43.29% | 47.59% | 39.5% | 25.46% | 39.3% | 43.97% | 53.96% | 53.21% | 53.88% | 36.63% | 32.71% | 30.5% | 36.81% | 41.9% | 52.36% | 49.09% | 50.56% | 43.81% | 36.79% | 45.63% | 39.18%
12 | 10 | 2020 | Summer | P, [MW] | 0 | 0 | 23.8886 | 23.5298 | 22.1402 | 21.848 | 24.0259 | 19.9399 | 12.8078 | 19.7518 | 22.1124 | 27.1644 | 26.7876 | 27.1235 | 18.4021 | 16.4239 | 15.3109 | 18.4951 | 21.0637 | 26.3587 | 24.7008 | 25.4481 | 22.03 | 18.485 | 22.9552 | 19.7001
12 | 10 | 2020 | Summer | P, [%] | 0 | 0 | 47.78% | 47.06% | 44.28% | 43.7% | 48.05% | 39.88% | 25.62% | 39.5% | 44.22% | 54.33% | 53.58% | 54.25% | 36.8% | 32.85% | 30.62% | 36.99% | 42.13% | 52.72% | 49.4% | 50.9% | 44.06% | 36.97% | 45.91% | 39.4%
10 | 12 | 2020 | Summer | Q, [MVAr] | 0 | 0 | 16.8447 | 16.1566 | 15.5448 | 14.4964 | 14.5661 | 15.4992 | 9.6813 | 2.6645 | 1.2469 | 0.15817 | 0.0085064 | -5.0166 | -0.8758 | -0.43694 | 0.52554 | 0.97742 | 2.0929 | 1.3938 | 2.4031 | 2.5004 | 3.1043 | 2.7903 | 3.9797 | 4.8251
10 | 12 | 2020 | Summer | Q, [%] | 0 | 0 | 33.69% | 32.31% | 31.09% | 28.99% | 29.13% | 31% | 19.36% | 5.329% | 2.494% | 0.3163% | 0.01701% | 10.03% | 1.752% | 0.8739% | 1.051% | 1.955% | 4.186% | 2.788% | 4.806% | 5.001% | 6.209% | 5.581% | 7.959% | 9.65%
12 | 10 | 2020 | Summer | Q, [MVAr] | 0 | 0 | -18.9361 | -18.2842 | -17.7868 | -16.796 | -16.7392 | -17.8456 | -12.6624 | -5.7926 | -4.2679 | -2.884 | -2.7603 | 2.2156 | -2.297 | -2.8056 | -3.8049 | -4.144 | -5.1426 | -4.1801 | -5.277 | -5.3329 | -6.121 | -5.9442 | -6.9468 | -7.9159
12 | 10 | 2020 | Summer | Q, [%] | 0 | 0 | 37.87% | 36.57% | 35.57% | 33.59% | 33.48% | 35.69% | 25.32% | 11.59% | 8.536% | 5.768% | 5.521% | 4.431% | 4.594% | 5.611% | 7.61% | 8.288% | 10.29% | 8.36% | 10.55% | 10.67% | 12.24% | 11.89% | 13.89% | 15.83%
10 | 12 | 2020 | Summer | S, [MVA] | 0 | 0 | 29.0268 | 28.3461 | 26.8763 | 26.0512 | 27.8997 | 25.1053 | 15.9926 | 19.829 | 22.0227 | 26.9781 | 26.6061 | 27.4012 | 18.337 | 16.3608 | 15.2591 | 18.4327 | 21.0526 | 26.2191 | 24.661 | 25.4048 | 22.1216 | 18.604 | 23.16 | 20.1774
10 | 12 | 2020 | Summer | S, [%] | 0 | 0 | 58.05% | 56.69% | 53.75% | 52.1% | 55.8% | 50.21% | 31.99% | 39.66% | 44.05% | 53.96% | 53.21% | 54.8% | 36.67% | 32.72% | 30.52% | 36.87% | 42.11% | 52.44% | 49.32% | 50.81% | 44.24% | 37.21% | 46.32% | 40.35%
12 | 10 | 2020 | Summer | S, [MVA] | 0 | 0 | 30.4835 | 29.7987 | 28.4 | 27.5579 | 29.2821 | 26.7594 | 18.0104 | 20.5836 | 22.5205 | 27.3171 | 26.9294 | 27.2138 | 18.5449 | 16.6618 | 15.7766 | 18.9537 | 21.6824 | 26.6881 | 25.2582 | 26.0009 | 22.8645 | 19.4172 | 23.9833 | 21.231
12 | 10 | 2020 | Summer | S, [%] | 0 | 0 | 60.97% | 59.6% | 56.8% | 55.12% | 58.56% | 53.52% | 36.02% | 41.17% | 45.04% | 54.63% | 53.86% | 54.43% | 37.09% | 33.32% | 31.55% | 37.91% | 43.36% | 53.38% | 50.52% | 52% | 45.73% | 38.83% | 47.97% | 42.46%
11 | 13 | 2020 | Summer | P, [MW] | 0 | 0 | -7.9587 | -7.9867 | -6.8552 | -5.5111 | -6.6091 | -3.1544 | 10.7356 | 7.1376 | 5.9313 | -1.3103 | -0.99979 | -5.5818 | 7.9267 | 7.4821 | 7.9343 | 6.2574 | 2.4508 | 0.11699 | 0.15742 | 0.40473 | 4.6888 | 6.1018 | 2.6918 | 2.6181
11 | 13 | 2020 | Summer | P, [%] | 0 | 0 | 39.79% | 39.93% | 34.28% | 27.56% | 33.05% | 15.77% | 53.68% | 35.69% | 29.66% | 6.552% | 4.999% | 27.91% | 39.63% | 37.41% | 39.67% | 31.29% | 12.25% | 0.585% | 0.7871% | 2.024% | 23.44% | 30.51% | 13.46% | 13.09%
13 | 11 | 2020 | Summer | P, [MW] | 0 | 0 | 7.9727 | 8.0014 | 6.8695 | 5.5227 | 6.6231 | 3.1619 | -10.7048 | -7.1271 | -5.9239 | 1.3116 | 1.0011 | 5.5884 | -7.9129 | -7.4698 | -7.921 | -6.249 | -2.4493 | -0.11699 | -0.15741 | -0.40469 | -4.6843 | -6.0941 | -2.69 | -2.6145
13 | 11 | 2020 | Summer | P, [%] | 0 | 0 | 39.86% | 40.01% | 34.35% | 27.61% | 33.12% | 15.81% | 53.52% | 35.64% | 29.62% | 6.558% | 5.006% | 27.94% | 39.56% | 37.35% | 39.6% | 31.25% | 12.25% | 0.5849% | 0.787% | 2.023% | 23.42% | 30.47% | 13.45% | 13.07%
11 | 13 | 2020 | Summer | Q, [MVAr] | 0 | 0 | -0.26207 | -2.6044 | -5.1064 | -5.6241 | -5.3462 | -5.8271 | -6.2436 | -1.4612 | 0.024141 | 1.1155 | 1.3497 | -1.8055 | 0.94207 | 0.85285 | 0.26203 | 0.1767 | -0.032891 | -0.9806 | -0.93034 | -0.92816 | -1.5627 | -0.86339 | -2.3278 | -4.3275
11 | 13 | 2020 | Summer | Q, [%] | 0 | 0 | 1.31% | 13.02% | 25.53% | 28.12% | 26.73% | 29.14% | 31.22% | 7.306% | 0.1207% | 5.577% | 6.749% | 9.027% | 4.71% | 4.264% | 1.31% | 0.8835% | 0.1645% | 4.903% | 4.652% | 4.641% | 7.814% | 4.317% | 11.64% | 21.64%
13 | 11 | 2020 | Summer | Q, [MVAr] | 0 | 0 | -1.6024 | 0.74858 | 3.2511 | 3.7615 | 3.4948 | 3.9549 | 4.3953 | -0.55339 | -2.0403 | -3.1404 | -3.3744 | -0.22474 | -2.9254 | -2.8389 | -2.2463 | -2.1819 | -1.9965 | -1.0541 | -1.1063 | -1.1095 | -0.46798 | -1.1492 | 0.27976 | 2.2912
13 | 11 | 2020 | Summer | Q, [%] | 0 | 0 | 8.012% | 3.743% | 16.26% | 18.81% | 17.47% | 19.77% | 21.98% | 2.767% | 10.2% | 15.7% | 16.87% | 1.124% | 14.63% | 14.19% | 11.23% | 10.91% | 9.983% | 5.271% | 5.532% | 5.547% | 2.34% | 5.746% | 1.399% | 11.46%
11 | 13 | 2020 | Summer | S, [MVA] | 0 | 0 | 7.963 | 8.4006 | 8.5481 | 7.8741 | 8.5007 | 6.6261 | 12.4191 | 7.2856 | 5.9314 | 1.7208 | 1.6797 | 5.8666 | 7.9825 | 7.5305 | 7.9386 | 6.2599 | 2.451 | 0.98755 | 0.94356 | 1.0126 | 4.9424 | 6.1626 | 3.5587 | 5.0578
11 | 13 | 2020 | Summer | S, [%] | 0 | 0 | 39.81% | 42% | 42.74% | 39.37% | 42.5% | 33.13% | 62.1% | 36.43% | 29.66% | 8.604% | 8.398% | 29.33% | 39.91% | 37.65% | 39.69% | 31.3% | 12.25% | 4.938% | 4.718% | 5.063% | 24.71% | 30.81% | 17.79% | 25.29%
13 | 11 | 2020 | Summer | S, [MVA] | 0 | 0 | 8.1321 | 8.0363 | 7.5999 | 6.682 | 7.4885 | 5.0635 | 11.572 | 7.1486 | 6.2654 | 3.4033 | 3.5197 | 5.5929 | 8.4364 | 7.9911 | 8.2333 | 6.619 | 3.1599 | 1.0606 | 1.1174 | 1.181 | 4.7076 | 6.2015 | 2.7045 | 3.4763
13 | 11 | 2020 | Summer | S, [%] | 0 | 0 | 40.66% | 40.18% | 38% | 33.41% | 37.44% | 25.32% | 57.86% | 35.74% | 31.33% | 17.02% | 17.6% | 27.96% | 42.18% | 39.96% | 41.17% | 33.09% | 15.8% | 5.303% | 5.587% | 5.905% | 23.54% | 31.01% | 13.52% | 17.38%
12 | 13 | 2020 | Summer | P, [MW] | 0 | 0 | 34.5317 | 34.2576 | 38.8516 | 38.7978 | 44.6112 | 34.5671 | 24.3779 | 39.1931 | 43.7496 | 48.779 | 49.1409 | 39.578 | 28.7242 | 22.7094 | 24.0536 | 31.2336 | 36.1992 | 50.761 | 46.4544 | 48.0048 | 41.6005 | 27.5287 | 45.5544 | 38.7985
12 | 13 | 2020 | Summer | P, [%] | 0 | 0 | 34.53% | 34.26% | 38.85% | 38.8% | 44.61% | 34.57% | 24.38% | 39.19% | 43.75% | 48.78% | 49.14% | 39.58% | 28.72% | 22.71% | 24.05% | 31.23% | 36.2% | 50.76% | 46.45% | 48% | 41.6% | 27.53% | 45.55% | 38.8%
13 | 12 | 2020 | Summer | P, [MW] | 0 | 0 | -33.8157 | -33.5274 | -38.0695 | -38.0444 | -43.7775 | -33.8528 | -24.071 | -38.9398 | -43.4389 | -48.3924 | -48.7483 | -39.2958 | -28.5861 | -22.6223 | -23.9585 | -31.0743 | -35.9851 | -50.3434 | -46.1033 | -47.6299 | -41.3167 | -27.4029 | -45.2049 | -38.5268
13 | 12 | 2020 | Summer | P, [%] | 0 | 0 | 33.82% | 33.53% | 38.07% | 38.04% | 43.78% | 33.85% | 24.07% | 38.94% | 43.44% | 48.39% | 48.75% | 39.3% | 28.59% | 22.62% | 23.96% | 31.07% | 35.99% | 50.34% | 46.1% | 47.63% | 41.32% | 27.4% | 45.2% | 38.53%
12 | 13 | 2020 | Summer | Q, [MVAr] | 0 | 0 | -54.8972 | -55.6994 | -55.2953 | -53.8667 | -53.4313 | -54.6208 | -36.8411 | -8.1965 | -4.2133 | -2.0861 | -1.4044 | 11.2713 | 1.2966 | 0.7845 | -2.0499 | -3.0433 | -4.7848 | -4.0739 | -5.5082 | -5.8356 | -7.5462 | -6.6039 | -12.299 | -15.8882
12 | 13 | 2020 | Summer | Q, [%] | 0 | 0 | 54.9% | 55.7% | 55.3% | 53.87% | 53.43% | 54.62% | 36.84% | 8.196% | 4.213% | 2.086% | 1.404% | 11.27% | 1.297% | 0.7845% | 2.05% | 3.043% | 4.785% | 4.074% | 5.508% | 5.836% | 7.546% | 6.604% | 12.3% | 15.89%
13 | 12 | 2020 | Summer | Q, [MVAr] | 0 | 0 | 51.2337 | 52.0961 | 51.8516 | 50.3287 | 50.1576 | 50.9771 | 31.6633 | 2.4234 | -1.3599 | -3.2199 | -3.8835 | -17.0461 | -7.3905 | -7.0306 | -4.169 | -2.9878 | -1.0776 | -1.1516 | 0.069423 | 0.47089 | 1.8742 | 0.45875 | 6.8213 | 10.186
13 | 12 | 2020 | Summer | Q, [%] | 0 | 0 | 51.23% | 52.1% | 51.85% | 50.33% | 50.16% | 50.98% | 31.66% | 2.423% | 1.36% | 3.22% | 3.884% | 17.05% | 7.391% | 7.031% | 4.169% | 2.988% | 1.078% | 1.152% | 0.06942% | 0.4709% | 1.874% | 0.4588% | 6.821% | 10.19%
12 | 13 | 2020 | Summer | S, [MVA] | 0 | 0 | 64.8547 | 65.3912 | 67.5797 | 66.3844 | 69.6065 | 64.6399 | 44.1764 | 40.041 | 43.952 | 48.8236 | 49.1609 | 41.1517 | 28.7534 | 22.723 | 24.1408 | 31.3815 | 36.514 | 50.9242 | 46.7798 | 48.3582 | 42.2794 | 28.3097 | 47.1854 | 41.9257
12 | 13 | 2020 | Summer | S, [%] | 0 | 0 | 64.85% | 65.39% | 67.58% | 66.38% | 69.61% | 64.64% | 44.18% | 40.04% | 43.95% | 48.82% | 49.16% | 41.15% | 28.75% | 22.72% | 24.14% | 31.38% | 36.51% | 50.92% | 46.78% | 48.36% | 42.28% | 28.31% | 47.19% | 41.93%
13 | 12 | 2020 | Summer | S, [MVA] | 0 | 0 | 61.3873 | 61.9523 | 64.3263 | 63.0901 | 66.5752 | 61.1937 | 39.7741 | 39.0151 | 43.4602 | 48.4994 | 48.9028 | 42.8337 | 29.5261 | 23.6896 | 24.3185 | 31.2176 | 36.0013 | 50.3565 | 46.1034 | 47.6322 | 41.3592 | 27.4068 | 45.7166 | 39.8506
13 | 12 | 2020 | Summer | S, [%] | 0 | 0 | 61.39% | 61.95% | 64.33% | 63.09% | 66.58% | 61.19% | 39.77% | 39.02% | 43.46% | 48.5% | 48.9% | 42.83% | 29.53% | 23.69% | 24.32% | 31.22% | 36% | 50.36% | 46.1% | 47.63% | 41.36% | 27.41% | 45.72% | 39.85%
12 | 16 | 2020 | Summer | P, [MW] | 0 | 0 | -19.0215 | -14.8114 | -8.9954 | -5.86 | -7.4662 | -11.5698 | -3.2161 | 9.4842 | 2.2271 | 5.9638 | 6.4648 | -1.033 | 1.4835 | 18.4714 | -6.6034 | 6.0482 | 8.8916 | -15.5926 | 5.2937 | -2.2113 | 18.6645 | 21.1571 | 4.2566 | 12.06
12 | 16 | 2020 | Summer | P, [%] | 0 | 0 | 38.04% | 29.62% | 17.99% | 11.72% | 14.93% | 23.14% | 6.432% | 18.97% | 4.454% | 11.93% | 12.93% | 2.066% | 2.967% | 36.94% | 13.21% | 12.1% | 17.78% | 31.19% | 10.59% | 4.423% | 37.33% | 42.31% | 8.513% | 24.12%
16 | 12 | 2020 | Summer | P, [MW] | 0 | 0 | 19.1687 | 14.934 | 9.0975 | 5.9553 | 7.5635 | 11.6794 | 3.2607 | -9.4688 | -2.2257 | -5.9578 | -6.4579 | 1.0455 | -1.4831 | -18.4149 | 6.611 | -6.0421 | -8.8784 | 15.6329 | -5.2885 | 2.2124 | -18.6071 | -21.083 | -4.2531 | -12.0342
16 | 12 | 2020 | Summer | P, [%] | 0 | 0 | 38.34% | 29.87% | 18.2% | 11.91% | 15.13% | 23.36% | 6.521% | 18.94% | 4.451% | 11.92% | 12.92% | 2.091% | 2.966% | 36.83% | 13.22% | 12.08% | 17.76% | 31.27% | 10.58% | 4.425% | 37.21% | 42.17% | 8.506% | 24.07%
12 | 16 | 2020 | Summer | Q, [MVAr] | 0 | 0 | -21.7729 | -21.9744 | -22.6846 | -22.9131 | -22.6913 | -22.3379 | -16.563 | -3.083 | -2.9395 | -2.2027 | -2.0185 | 7.5876 | -1.1237 | -0.90762 | -2.7575 | -2.0658 | -2.0896 | -2.9031 | -3.0064 | -2.5753 | -2.3989 | -1.7895 | -3.0079 | -4.4718
12 | 16 | 2020 | Summer | Q, [%] | 0 | 0 | 43.55% | 43.95% | 45.37% | 45.83% | 45.38% | 44.68% | 33.13% | 6.166% | 5.879% | 4.405% | 4.037% | 15.18% | 2.247% | 1.815% | 5.515% | 4.132% | 4.179% | 5.806% | 6.013% | 5.151% | 4.798% | 3.579% | 6.016% | 8.944%
16 | 12 | 2020 | Summer | Q, [MVAr] | 0 | 0 | 20.3023 | 20.4003 | 21.0135 | 21.2096 | 20.9954 | 20.7086 | 14.5604 | 0.78457 | 0.5732 | -0.13717 | -0.31788 | -9.9428 | -1.2307 | -1.1787 | 0.44127 | -0.26002 | -0.20655 | 0.70298 | 0.66009 | 0.2072 | 0.29397 | -0.21927 | 0.65055 | 2.2328
16 | 12 | 2020 | Summer | Q, [%] | 0 | 0 | 40.6% | 40.8% | 42.03% | 42.42% | 41.99% | 41.42% | 29.12% | 1.569% | 1.146% | 0.2743% | 0.6358% | 19.89% | 2.461% | 2.357% | 0.8825% | 0.52% | 0.4131% | 1.406% | 1.32% | 0.4144% | 0.5879% | 0.4385% | 1.301% | 4.466%
12 | 16 | 2020 | Summer | S, [MVA] | 0 | 0 | 28.9116 | 26.5 | 24.403 | 23.6506 | 23.888 | 25.1563 | 16.8723 | 9.9727 | 3.6879 | 6.3576 | 6.7726 | 7.6576 | 1.861 | 18.4937 | 7.156 | 6.3913 | 9.1338 | 15.8605 | 6.0879 | 3.3944 | 18.8181 | 21.2327 | 5.2121 | 12.8624
12 | 16 | 2020 | Summer | S, [%] | 0 | 0 | 57.82% | 53% | 48.81% | 47.3% | 47.78% | 50.31% | 33.74% | 19.95% | 7.376% | 12.72% | 13.55% | 15.32% | 3.722% | 36.99% | 14.31% | 12.78% | 18.27% | 31.72% | 12.18% | 6.789% | 37.64% | 42.47% | 10.42% | 25.72%
16 | 12 | 2020 | Summer | S, [MVA] | 0 | 0 | 27.9217 | 25.2823 | 22.8983 | 22.0298 | 22.3162 | 23.7751 | 14.921 | 9.5013 | 2.2984 | 5.9594 | 6.4657 | 9.9976 | 1.9272 | 18.4526 | 6.6257 | 6.0477 | 8.8808 | 15.6487 | 5.3296 | 2.2221 | 18.6095 | 21.0842 | 4.3026 | 12.2396
16 | 12 | 2020 | Summer | S, [%] | 0 | 0 | 55.84% | 50.56% | 45.8% | 44.06% | 44.63% | 47.55% | 29.84% | 19% | 4.597% | 11.92% | 12.93% | 20% | 3.854% | 36.91% | 13.25% | 12.1% | 17.76% | 31.3% | 10.66% | 4.444% | 37.22% | 42.17% | 8.605% | 24.48%
12 | 17 | 2020 | Summer | P, [MW] | 0 | 0 | -0.11463 | -0.51084 | 3.7907 | 4.4972 | 4.6702 | 1.3038 | 5.2172 | 8.5423 | 8.8729 | 7.0439 | 6.8674 | -8.9377 | 6.0291 | 2.7105 | 3.874 | 6.6184 | 9.3598 | 13.6916 | 11.7728 | 12.2158 | 11.4736 | 5.2761 | 12.3043 | 11.5278
12 | 17 | 2020 | Summer | P, [%] | 0 | 0 | 0.2293% | 1.022% | 7.581% | 8.994% | 9.34% | 2.608% | 10.43% | 17.08% | 17.75% | 14.09% | 13.73% | 17.88% | 12.06% | 5.421% | 7.748% | 13.24% | 18.72% | 27.38% | 23.55% | 24.43% | 22.95% | 10.55% | 24.61% | 23.06%
17 | 12 | 2020 | Summer | P, [MW] | 0 | 0 | 0.24598 | 0.64878 | -3.6394 | -4.3437 | -4.519 | -1.1578 | -5.121 | -8.5148 | -8.8436 | -7.0258 | -6.8497 | 8.9936 | -6.0142 | -2.7062 | -3.8679 | -6.6016 | -9.3271 | -13.6231 | -11.7218 | -12.161 | -11.425 | -5.265 | -12.2489 | -11.4794
17 | 12 | 2020 | Summer | P, [%] | 0 | 0 | 0.492% | 1.298% | 7.279% | 8.687% | 9.038% | 2.316% | 10.24% | 17.03% | 17.69% | 14.05% | 13.7% | 17.99% | 12.03% | 5.412% | 7.736% | 13.2% | 18.65% | 27.25% | 23.44% | 24.32% | 22.85% | 10.53% | 24.5% | 22.96%
12 | 17 | 2020 | Summer | Q, [MVAr] | 0 | 0 | -20.1997 | -20.6034 | -21.1337 | -21.1269 | -20.9515 | -21.0734 | -17.1177 | -4.3357 | -4.1586 | -1.9218 | -1.2567 | 6.174 | -0.42812 | -0.47345 | -1.2871 | -1.1018 | -1.1025 | -1.1418 | -1.1521 | -1.0917 | -0.97727 | -0.96747 | -1.2991 | -2.6724
12 | 17 | 2020 | Summer | Q, [%] | 0 | 0 | 40.4% | 41.21% | 42.27% | 42.25% | 41.9% | 42.15% | 34.24% | 8.671% | 8.317% | 3.844% | 2.513% | 12.35% | 0.8562% | 0.9469% | 2.574% | 2.204% | 2.205% | 2.284% | 2.304% | 2.183% | 1.955% | 1.935% | 2.598% | 5.345%
17 | 12 | 2020 | Summer | Q, [MVAr] | 0 | 0 | 16.0287 | 16.4711 | 17.0531 | 17.0525 | 16.8655 | 16.982 | 12.6392 | -0.75791 | -0.92894 | -3.1949 | -3.8594 | -11.213 | -4.6683 | -4.6602 | -3.8356 | -3.9862 | -3.9157 | -3.7415 | -3.8038 | -3.8485 | -3.9897 | -4.1382 | -3.6443 | -2.2776
17 | 12 | 2020 | Summer | Q, [%] | 0 | 0 | 32.06% | 32.94% | 34.11% | 34.11% | 33.73% | 33.96% | 25.28% | 1.516% | 1.858% | 6.39% | 7.719% | 22.43% | 9.337% | 9.32% | 7.671% | 7.972% | 7.831% | 7.483% | 7.608% | 7.697% | 7.979% | 8.276% | 7.289% | 4.555%
12 | 17 | 2020 | Summer | S, [MVA] | 0 | 0 | 20.2001 | 20.6098 | 21.471 | 21.6002 | 21.4657 | 21.1137 | 17.8951 | 9.5797 | 9.7991 | 7.3014 | 6.9814 | 10.8628 | 6.0443 | 2.7516 | 4.0822 | 6.7095 | 9.4245 | 13.7392 | 11.829 | 12.2645 | 11.5151 | 5.3641 | 12.3727 | 11.8335
12 | 17 | 2020 | Summer | S, [%] | 0 | 0 | 40.4% | 41.22% | 42.94% | 43.2% | 42.93% | 42.23% | 35.79% | 19.16% | 19.6% | 14.6% | 13.96% | 21.73% | 12.09% | 5.503% | 8.164% | 13.42% | 18.85% | 27.48% | 23.66% | 24.53% | 23.03% | 10.73% | 24.75% | 23.67%
17 | 12 | 2020 | Summer | S, [MVA] | 0 | 0 | 16.0306 | 16.4839 | 17.4371 | 17.597 | 17.4604 | 17.0215 | 13.6373 | 8.5485 | 8.8922 | 7.7181 | 7.8621 | 14.3741 | 7.6133 | 5.389 | 5.4472 | 7.7118 | 10.1157 | 14.1276 | 12.3236 | 12.7554 | 12.1015 | 6.6967 | 12.7795 | 11.7031
17 | 12 | 2020 | Summer | S, [%] | 0 | 0 | 32.06% | 32.97% | 34.87% | 35.19% | 34.92% | 34.04% | 27.27% | 17.1% | 17.78% | 15.44% | 15.72% | 28.75% | 15.23% | 10.78% | 10.89% | 15.42% | 20.23% | 28.26% | 24.65% | 25.51% | 24.2% | 13.39% | 25.56% | 23.41%
14 | 15 | 2020 | Summer | P, [MW] | 0 | 0 | -28.3234 | -26.2523 | -20.7446 | -19.928 | -22.9426 | -24.3172 | -18.1768 | -20.2005 | -22.0418 | -27.7827 | -27.9055 | -40.1711 | -32.0483 | -34.2788 | -31.3422 | -29.3198 | -28.8498 | -24.0123 | -25.4374 | -25.5202 | -24.5781 | -30.8409 | -22.4899 | -19.0857
14 | 15 | 2020 | Summer | P, [%] | 0 | 0 | 56.65% | 52.5% | 41.49% | 39.86% | 45.89% | 48.63% | 36.35% | 40.4% | 44.08% | 55.57% | 55.81% | 80.34% | 64.1% | 68.56% | 62.68% | 58.64% | 57.7% | 48.02% | 50.87% | 51.04% | 49.16% | 61.68% | 44.98% | 38.17%
15 | 14 | 2020 | Summer | P, [MW] | 0 | 0 | 28.4815 | 26.3931 | 20.8513 | 20.0334 | 23.0695 | 24.4537 | 18.2509 | 20.2649 | 22.1192 | 27.9066 | 28.0309 | 40.426 | 32.2142 | 34.468 | 31.4998 | 29.4571 | 28.9823 | 24.1041 | 25.5401 | 25.6236 | 24.6736 | 30.992 | 22.5694 | 19.1429
15 | 14 | 2020 | Summer | P, [%] | 0 | 0 | 56.96% | 52.79% | 41.7% | 40.07% | 46.14% | 48.91% | 36.5% | 40.53% | 44.24% | 55.81% | 56.06% | 80.85% | 64.43% | 68.94% | 63% | 58.91% | 57.96% | 48.21% | 51.08% | 51.25% | 49.35% | 61.98% | 45.14% | 38.29%
14 | 15 | 2020 | Summer | Q, [MVAr] | 0 | 0 | -13.1772 | -13.5637 | -15.4899 | -16.2833 | -16.2692 | -16.0453 | -11.9167 | -0.77786 | -1.8164 | -2.4735 | -2.9982 | -0.41438 | -3.2873 | -2.674 | -2.0056 | -1.259 | -0.54699 | -1.1232 | -0.70529 | -0.67371 | -0.26738 | -0.084233 | -1.6805 | -1.8885
14 | 15 | 2020 | Summer | Q, [%] | 0 | 0 | 26.35% | 27.13% | 30.98% | 32.57% | 32.54% | 32.09% | 23.83% | 1.556% | 3.633% | 4.947% | 5.996% | 0.8288% | 6.575% | 5.348% | 4.011% | 2.518% | 1.094% | 2.246% | 1.411% | 1.347% | 0.5348% | 0.1685% | 3.361% | 3.777%
15 | 14 | 2020 | Summer | Q, [MVAr] | 0 | 0 | 12.1337 | 12.4646 | 14.2794 | 15.0701 | 15.1281 | 14.9339 | 10.5868 | -0.62389 | 0.46696 | 1.2796 | 1.8099 | -0.38307 | 2.2314 | 1.6926 | 0.92018 | 0.10512 | -0.62554 | -0.18047 | -0.56597 | -0.59639 | -1.0344 | -1.034 | 0.31516 | 0.44954
15 | 14 | 2020 | Summer | Q, [%] | 0 | 0 | 24.27% | 24.93% | 28.56% | 30.14% | 30.26% | 29.87% | 21.17% | 1.248% | 0.9339% | 2.559% | 3.62% | 0.7661% | 4.463% | 3.385% | 1.84% | 0.2102% | 1.251% | 0.3609% | 1.132% | 1.193% | 2.069% | 2.068% | 0.6303% | 0.8991%
14 | 15 | 2020 | Summer | S, [MVA] | 0 | 0 | 31.2387 | 29.5492 | 25.8896 | 25.7347 | 28.1256 | 29.1338 | 21.7349 | 20.2155 | 22.1165 | 27.8926 | 28.0661 | 40.1732 | 32.2165 | 34.3829 | 31.4063 | 29.3468 | 28.855 | 24.0386 | 25.4472 | 25.5291 | 24.5795 | 30.8411 | 22.5526 | 19.1789
14 | 15 | 2020 | Summer | S, [%] | 0 | 0 | 62.48% | 59.1% | 51.78% | 51.47% | 56.25% | 58.27% | 43.47% | 40.43% | 44.23% | 55.79% | 56.13% | 80.35% | 64.43% | 68.77% | 62.81% | 58.69% | 57.71% | 48.08% | 50.89% | 51.06% | 49.16% | 61.68% | 45.11% | 38.36%
15 | 14 | 2020 | Summer | S, [MVA] | 0 | 0 | 30.9584 | 29.1884 | 25.2721 | 25.0688 | 27.5874 | 28.6532 | 21.0992 | 20.2745 | 22.1242 | 27.9359 | 28.0893 | 40.4278 | 32.2914 | 34.5096 | 31.5132 | 29.4573 | 28.9891 | 24.1048 | 25.5464 | 25.6305 | 24.6953 | 31.0093 | 22.5716 | 19.1482
15 | 14 | 2020 | Summer | S, [%] | 0 | 0 | 61.92% | 58.38% | 50.54% | 50.14% | 55.17% | 57.31% | 42.2% | 40.55% | 44.25% | 55.87% | 56.18% | 80.86% | 64.58% | 69.02% | 63.03% | 58.91% | 57.98% | 48.21% | 51.09% | 51.26% | 49.39% | 62.02% | 45.14% | 38.3%
18 | 19 | 2020 | Summer | P, [MW] | 0 | 0 | 3.7273 | 3.2226 | 2.8019 | 2.832 | 3.2194 | 3.1851 | 3.3114 | 3.5253 | 3.3293 | 3.969 | 4.0852 | 4.2535 | 4.5876 | 4.7118 | 4.4284 | 4.4828 | 4.2257 | 3.9592 | 4.2945 | 4.2577 | 4.2562 | 4.4807 | 3.9709 | 3.4751
18 | 19 | 2020 | Summer | P, [%] | 0 | 0 | 37.27% | 32.23% | 28.02% | 28.32% | 32.19% | 31.85% | 33.11% | 35.25% | 33.29% | 39.69% | 40.85% | 42.53% | 45.88% | 47.12% | 44.28% | 44.83% | 42.26% | 39.59% | 42.94% | 42.58% | 42.56% | 44.81% | 39.71% | 34.75%
19 | 18 | 2020 | Summer | P, [MW] | 0 | 0 | -3.6641 | -3.1753 | -2.7641 | -2.793 | -3.1709 | -3.1384 | -3.2587 | -3.4713 | -3.2808 | -3.8994 | -4.0111 | -4.173 | -4.4931 | -4.6127 | -4.343 | -4.3956 | -4.1485 | -3.8913 | -4.2146 | -4.1788 | -4.1777 | -4.3944 | -3.9046 | -3.4248
19 | 18 | 2020 | Summer | P, [%] | 0 | 0 | 36.64% | 31.75% | 27.64% | 27.93% | 31.71% | 31.38% | 32.59% | 34.71% | 32.81% | 38.99% | 40.11% | 41.73% | 44.93% | 46.13% | 43.43% | 43.96% | 41.49% | 38.91% | 42.15% | 41.79% | 41.78% | 43.94% | 39.05% | 34.25%
18 | 19 | 2020 | Summer | Q, [MVAr] | 0 | 0 | 1.2222 | 1.0608 | 1.1634 | 1.2154 | 1.2111 | 1.1156 | 1.3677 | 0.72137 | 0.33895 | 0.58661 | 0.67205 | 0.94479 | 0.92512 | 0.87821 | 0.44305 | 0.37922 | 0.24321 | 0.27995 | 0.73383 | 0.87643 | 0.87238 | 0.82389 | 0.60966 | 0.42687
18 | 19 | 2020 | Summer | Q, [%] | 0 | 0 | 12.22% | 10.61% | 11.63% | 12.15% | 12.11% | 11.16% | 13.68% | 7.214% | 3.389% | 5.866% | 6.721% | 9.448% | 9.251% | 8.782% | 4.431% | 3.792% | 2.432% | 2.799% | 7.338% | 8.764% | 8.724% | 8.239% | 6.097% | 4.269%
19 | 18 | 2020 | Summer | Q, [MVAr] | 0 | 0 | -1.1284 | -0.99058 | -1.1072 | -1.1575 | -1.139 | -1.0462 | -1.2894 | -0.64122 | -0.26699 | -0.48322 | -0.56193 | -0.82512 | -0.78463 | -0.73097 | -0.31609 | -0.24968 | -0.12861 | -0.17903 | -0.61522 | -0.75922 | -0.75578 | -0.69562 | -0.51117 | -0.35214
19 | 18 | 2020 | Summer | Q, [%] | 0 | 0 | 11.28% | 9.906% | 11.07% | 11.58% | 11.39% | 10.46% | 12.89% | 6.412% | 2.67% | 4.832% | 5.619% | 8.251% | 7.846% | 7.31% | 3.161% | 2.497% | 1.286% | 1.79% | 6.152% | 7.592% | 7.558% | 6.956% | 5.112% | 3.521%
18 | 19 | 2020 | Summer | S, [MVA] | 0 | 0 | 3.9225 | 3.3926 | 3.0338 | 3.0818 | 3.4397 | 3.3749 | 3.5827 | 3.5983 | 3.3465 | 4.0121 | 4.1401 | 4.3572 | 4.68 | 4.7929 | 4.4505 | 4.4988 | 4.2327 | 3.9691 | 4.3567 | 4.347 | 4.3447 | 4.5558 | 4.0174 | 3.5013
18 | 19 | 2020 | Summer | S, [%] | 0 | 0 | 39.23% | 33.93% | 30.34% | 30.82% | 34.4% | 33.75% | 35.83% | 35.98% | 33.46% | 40.12% | 41.4% | 43.57% | 46.8% | 47.93% | 44.51% | 44.99% | 42.33% | 39.69% | 43.57% | 43.47% | 43.45% | 45.56% | 40.17% | 35.01%
19 | 18 | 2020 | Summer | S, [MVA] | 0 | 0 | 3.834 | 3.3263 | 2.9776 | 3.0234 | 3.3692 | 3.3082 | 3.5046 | 3.5301 | 3.2917 | 3.9292 | 4.0503 | 4.2538 | 4.5611 | 4.6703 | 4.3545 | 4.4027 | 4.1505 | 3.8954 | 4.2593 | 4.2472 | 4.2455 | 4.4491 | 3.9379 | 3.4429
19 | 18 | 2020 | Summer | S, [%] | 0 | 0 | 38.34% | 33.26% | 29.78% | 30.23% | 33.69% | 33.08% | 35.05% | 35.3% | 32.92% | 39.29% | 40.5% | 42.54% | 45.61% | 46.7% | 43.54% | 44.03% | 41.51% | 38.95% | 42.59% | 42.47% | 42.46% | 44.49% | 39.38% | 34.43%
19 | 20 | 2020 | Summer | P, [MW] | 0 | 0 | 1.2605 | 0.99762 | 0.75745 | 0.80005 | 1.1779 | 1.1592 | 0.973 | 0.84909 | 0.43583 | 0.95311 | 0.91636 | 0.95947 | 1.2247 | 1.3127 | 1.0778 | 1.1599 | 1.1296 | 0.93983 | 1.2906 | 1.2685 | 1.2642 | 1.3701 | 0.86983 | 0.72519
19 | 20 | 2020 | Summer | P, [%] | 0 | 0 | 12.61% | 9.976% | 7.574% | 8% | 11.78% | 11.59% | 9.73% | 8.491% | 4.358% | 9.531% | 9.164% | 9.595% | 12.25% | 13.13% | 10.78% | 11.6% | 11.3% | 9.398% | 12.91% | 12.68% | 12.64% | 13.7% | 8.698% | 7.252%
20 | 19 | 2020 | Summer | P, [MW] | 0 | 0 | -1.2539 | -0.99309 | -0.75335 | -0.7955 | -1.1715 | -1.1534 | -0.96732 | -0.84683 | -0.43526 | -0.9506 | -0.91402 | -0.95668 | -1.2204 | -1.3078 | -1.0744 | -1.156 | -1.1256 | -0.93721 | -1.286 | -1.2639 | -1.2596 | -1.3648 | -0.86776 | -0.7238
20 | 19 | 2020 | Summer | P, [%] | 0 | 0 | 12.54% | 9.931% | 7.533% | 7.955% | 11.71% | 11.53% | 9.673% | 8.468% | 4.353% | 9.506% | 9.14% | 9.567% | 12.2% | 13.08% | 10.74% | 11.56% | 11.26% | 9.372% | 12.86% | 12.64% | 12.6% | 13.65% | 8.678% | 7.238%
19 | 20 | 2020 | Summer | Q, [MVAr] | 0 | 0 | 0.96796 | 0.85525 | 0.99704 | 1.0473 | 1.0288 | 0.9297 | 1.0994 | 0.35835 | -0.13288 | -0.00059326 | 0.07086 | 0.31472 | 0.24947 | 0.13097 | -0.22515 | -0.2785 | -0.38605 | -0.26266 | 0.16628 | 0.33542 | 0.35082 | 0.33036 | 0.18126 | 0.086532
19 | 20 | 2020 | Summer | Q, [%] | 0 | 0 | 9.68% | 8.552% | 9.97% | 10.47% | 10.29% | 9.297% | 10.99% | 3.584% | 1.329% | 0.005933% | 0.7086% | 3.147% | 2.495% | 1.31% | 2.251% | 2.785% | 3.861% | 2.627% | 1.663% | 3.354% | 3.508% | 3.304% | 1.813% | 0.8653%
20 | 19 | 2020 | Summer | Q, [MVAr] | 0 | 0 | -0.95775 | -0.84831 | -0.99075 | -1.0404 | -1.019 | -0.92083 | -1.0907 | -0.35489 | 0.13376 | 0.0044474 | -0.067267 | -0.31045 | -0.24279 | -0.12353 | 0.23029 | 0.28453 | 0.39206 | 0.26667 | -0.15927 | -0.32833 | -0.34377 | -0.3222 | -0.17808 | -0.084401
20 | 19 | 2020 | Summer | Q, [%] | 0 | 0 | 9.578% | 8.483% | 9.908% | 10.4% | 10.19% | 9.208% | 10.91% | 3.549% | 1.338% | 0.04447% | 0.6727% | 3.105% | 2.428% | 1.235% | 2.303% | 2.845% | 3.921% | 2.667% | 1.593% | 3.283% | 3.438% | 3.222% | 1.781% | 0.844%
19 | 20 | 2020 | Summer | S, [MVA] | 0 | 0 | 1.5893 | 1.314 | 1.2521 | 1.3179 | 1.5639 | 1.4859 | 1.4681 | 0.92161 | 0.45564 | 0.95311 | 0.9191 | 1.0098 | 1.2499 | 1.3192 | 1.1011 | 1.1929 | 1.1937 | 0.97584 | 1.3013 | 1.3121 | 1.312 | 1.4094 | 0.88852 | 0.73033
19 | 20 | 2020 | Summer | S, [%] | 0 | 0 | 15.89% | 13.14% | 12.52% | 13.18% | 15.64% | 14.86% | 14.68% | 9.216% | 4.556% | 9.531% | 9.191% | 10.1% | 12.5% | 13.19% | 11.01% | 11.93% | 11.94% | 9.758% | 13.01% | 13.12% | 13.12% | 14.09% | 8.885% | 7.303%
20 | 19 | 2020 | Summer | S, [MVA] | 0 | 0 | 1.5778 | 1.3061 | 1.2446 | 1.3096 | 1.5526 | 1.4759 | 1.4578 | 0.91819 | 0.45535 | 0.95061 | 0.91649 | 1.0058 | 1.2443 | 1.3137 | 1.0988 | 1.1905 | 1.192 | 0.97441 | 1.2959 | 1.3058 | 1.3057 | 1.4023 | 0.88585 | 0.72871
20 | 19 | 2020 | Summer | S, [%] | 0 | 0 | 15.78% | 13.06% | 12.45% | 13.1% | 15.53% | 14.76% | 14.58% | 9.182% | 4.553% | 9.506% | 9.165% | 10.06% | 12.44% | 13.14% | 10.99% | 11.9% | 11.92% | 9.744% | 12.96% | 13.06% | 13.06% | 14.02% | 8.858% | 7.287%
21 | 20 | 2020 | Summer | P, [MW] | 0 | 0 | 0.24981 | 0.43367 | 0.64492 | 0.60625 | 0.23574 | 0.30309 | 0.8596 | 1.2826 | 1.675 | 1.2273 | 1.2842 | 1.3099 | 1.0796 | 0.92815 | 0.94982 | 0.83271 | 0.88981 | 1.1139 | 0.74884 | 0.80935 | 0.92023 | 0.78533 | 1.0053 | 0.9871
21 | 20 | 2020 | Summer | P, [%] | 0 | 0 | 2.498% | 4.337% | 6.449% | 6.062% | 2.357% | 3.031% | 8.596% | 12.83% | 16.75% | 12.27% | 12.84% | 13.1% | 10.8% | 9.281% | 9.498% | 8.327% | 8.898% | 11.14% | 7.488% | 8.094% | 9.202% | 7.853% | 10.05% | 9.871%
20 | 21 | 2020 | Summer | P, [MW] | 0 | 0 | -0.24981 | -0.43367 | -0.64492 | -0.60625 | -0.23574 | -0.30309 | -0.8596 | -1.2826 | -1.675 | -1.2273 | -1.2842 | -1.3099 | -1.0796 | -0.92815 | -0.94982 | -0.83271 | -0.88981 | -1.1139 | -0.74884 | -0.80935 | -0.92023 | -0.78533 | -1.0053 | -0.9871
20 | 21 | 2020 | Summer | P, [%] | 0 | 0 | 2.498% | 4.337% | 6.449% | 6.062% | 2.357% | 3.031% | 8.596% | 12.83% | 16.75% | 12.27% | 12.84% | 13.1% | 10.8% | 9.281% | 9.498% | 8.327% | 8.898% | 11.14% | 7.488% | 8.094% | 9.202% | 7.853% | 10.05% | 9.871%
21 | 20 | 2020 | Summer | Q, [MVAr] | 0 | 0 | -1.7867 | -1.8221 | -1.9309 | -1.945 | -1.9595 | -1.8322 | -1.42 | -0.21449 | 0.29314 | 0.36547 | 0.2912 | 0.083786 | 0.27409 | 0.33832 | 0.21649 | 0.29601 | 0.43475 | 0.37446 | -0.14726 | -0.29547 | -0.22031 | -0.37801 | -0.61109 | -0.59563
21 | 20 | 2020 | Summer | Q, [%] | 0 | 0 | 17.87% | 18.22% | 19.31% | 19.45% | 19.6% | 18.32% | 14.2% | 2.145% | 2.931% | 3.655% | 2.912% | 0.8379% | 2.741% | 3.383% | 2.165% | 2.96% | 4.348% | 3.745% | 1.473% | 2.955% | 2.203% | 3.78% | 6.111% | 5.956%
20 | 21 | 2020 | Summer | Q, [MVAr] | 0 | 0 | 1.8112 | 1.8483 | 1.9619 | 1.9761 | 1.9888 | 1.8581 | 1.4406 | 0.22695 | -0.27143 | -0.35303 | -0.27799 | -0.070778 | -0.26454 | -0.33083 | -0.20928 | -0.2901 | -0.42738 | -0.36407 | 0.15163 | 0.30101 | 0.22697 | 0.38368 | 0.6212 | 0.60526
20 | 21 | 2020 | Summer | Q, [%] | 0 | 0 | 18.11% | 18.48% | 19.62% | 19.76% | 19.89% | 18.58% | 14.41% | 2.27% | 2.714% | 3.53% | 2.78% | 0.7078% | 2.645% | 3.308% | 2.093% | 2.901% | 4.274% | 3.641% | 1.516% | 3.01% | 2.27% | 3.837% | 6.212% | 6.053%
21 | 20 | 2020 | Summer | S, [MVA] | 0 | 0 | 1.804 | 1.873 | 2.0358 | 2.0373 | 1.9737 | 1.8571 | 1.6599 | 1.3004 | 1.7004 | 1.2805 | 1.3168 | 1.3126 | 1.1139 | 0.98788 | 0.97418 | 0.88376 | 0.99034 | 1.1752 | 0.76318 | 0.8616 | 0.94624 | 0.87157 | 1.1764 | 1.1529
21 | 20 | 2020 | Summer | S, [%] | 0 | 0 | 18.04% | 18.73% | 20.36% | 20.37% | 19.74% | 18.57% | 16.6% | 13% | 17% | 12.81% | 13.17% | 13.13% | 11.14% | 9.879% | 9.742% | 8.838% | 9.903% | 11.75% | 7.632% | 8.616% | 9.462% | 8.716% | 11.76% | 11.53%
20 | 21 | 2020 | Summer | S, [MVA] | 0 | 0 | 1.8284 | 1.8985 | 2.0652 | 2.067 | 2.0028 | 1.8826 | 1.6775 | 1.3025 | 1.6968 | 1.2771 | 1.3139 | 1.3119 | 1.1116 | 0.98534 | 0.9726 | 0.8818 | 0.98713 | 1.1719 | 0.76403 | 0.86352 | 0.94781 | 0.87405 | 1.1817 | 1.1579
20 | 21 | 2020 | Summer | S, [%] | 0 | 0 | 18.28% | 18.99% | 20.65% | 20.67% | 20.03% | 18.83% | 16.78% | 13.03% | 16.97% | 12.77% | 13.14% | 13.12% | 11.12% | 9.853% | 9.726% | 8.818% | 9.871% | 11.72% | 7.64% | 8.635% | 9.478% | 8.74% | 11.82% | 11.58%
21 | 22 | 2020 | Summer | P, [MW] | 0 | 0 | -0.24981 | -0.43367 | -0.64492 | -0.60625 | -0.23574 | -0.30309 | -0.8596 | -1.2826 | -1.675 | -1.2273 | -1.2842 | -1.3099 | -1.0796 | -0.92814 | -0.94982 | -0.83271 | -0.88981 | -1.1139 | -0.74884 | -0.80935 | -0.92023 | -0.78533 | -1.0053 | -0.9871
21 | 22 | 2020 | Summer | P, [%] | 0 | 0 | 4.996% | 8.673% | 12.9% | 12.12% | 4.715% | 6.062% | 17.19% | 25.65% | 33.5% | 24.55% | 25.68% | 26.2% | 21.59% | 18.56% | 19% | 16.65% | 17.8% | 22.28% | 14.98% | 16.19% | 18.4% | 15.71% | 20.11% | 19.74%
22 | 21 | 2020 | Summer | P, [MW] | 0 | 0 | 0.25213 | 0.43615 | 0.64785 | 0.60919 | 0.23852 | 0.30554 | 0.86156 | 1.2838 | 1.677 | 1.2285 | 1.2854 | 1.3112 | 1.0805 | 0.92885 | 0.9505 | 0.83327 | 0.89051 | 1.1149 | 0.74925 | 0.80988 | 0.92086 | 0.78587 | 1.0062 | 0.98801
22 | 21 | 2020 | Summer | P, [%] | 0 | 0 | 5.043% | 8.723% | 12.96% | 12.18% | 4.77% | 6.111% | 17.23% | 25.68% | 33.54% | 24.57% | 25.71% | 26.22% | 21.61% | 18.58% | 19.01% | 16.67% | 17.81% | 22.3% | 14.99% | 16.2% | 18.42% | 15.72% | 20.12% | 19.76%
21 | 22 | 2020 | Summer | Q, [MVAr] | 0 | 0 | 1.7867 | 1.8221 | 1.9309 | 1.945 | 1.9595 | 1.8322 | 1.42 | 0.21449 | -0.29314 | -0.36547 | -0.2912 | -0.083786 | -0.27409 | -0.33832 | -0.21649 | -0.29601 | -0.43475 | -0.37446 | 0.14726 | 0.29547 | 0.22031 | 0.37801 | 0.61109 | 0.59563
21 | 22 | 2020 | Summer | Q, [%] | 0 | 0 | 35.73% | 36.44% | 38.62% | 38.9% | 39.19% | 36.64% | 28.4% | 4.29% | 5.863% | 7.309% | 5.824% | 1.676% | 5.482% | 6.766% | 4.33% | 5.92% | 8.695% | 7.489% | 2.945% | 5.909% | 4.406% | 7.56% | 12.22% | 11.91%
22 | 21 | 2020 | Summer | Q, [MVAr] | 0 | 0 | -1.783 | -1.8181 | -1.9262 | -1.9403 | -1.9551 | -1.8283 | -1.4168 | -0.21261 | 0.29641 | 0.36735 | 0.29319 | 0.085745 | 0.27552 | 0.33945 | 0.21758 | 0.2969 | 0.43587 | 0.37602 | -0.14661 | -0.29463 | -0.21931 | -0.37716 | -0.60956 | -0.59418
22 | 21 | 2020 | Summer | Q, [%] | 0 | 0 | 35.66% | 36.36% | 38.52% | 38.81% | 39.1% | 36.57% | 28.34% | 4.252% | 5.928% | 7.347% | 5.864% | 1.715% | 5.51% | 6.789% | 4.352% | 5.938% | 8.717% | 7.52% | 2.932% | 5.893% | 4.386% | 7.543% | 12.19% | 11.88%
21 | 22 | 2020 | Summer | S, [MVA] | 0 | 0 | 1.804 | 1.873 | 2.0358 | 2.0373 | 1.9737 | 1.8571 | 1.6599 | 1.3004 | 1.7004 | 1.2805 | 1.3168 | 1.3126 | 1.1139 | 0.98788 | 0.97418 | 0.88376 | 0.99034 | 1.1752 | 0.76318 | 0.8616 | 0.94623 | 0.87157 | 1.1764 | 1.1529
21 | 22 | 2020 | Summer | S, [%] | 0 | 0 | 36.08% | 37.46% | 40.72% | 40.75% | 39.47% | 37.14% | 33.2% | 26.01% | 34.01% | 25.61% | 26.34% | 26.25% | 22.28% | 19.76% | 19.48% | 17.68% | 19.81% | 23.5% | 15.26% | 17.23% | 18.92% | 17.43% | 23.53% | 23.06%
22 | 21 | 2020 | Summer | S, [MVA] | 0 | 0 | 1.8007 | 1.8697 | 2.0323 | 2.0337 | 1.9696 | 1.8537 | 1.6582 | 1.3013 | 1.703 | 1.2822 | 1.3184 | 1.314 | 1.1151 | 0.98894 | 0.97508 | 0.88459 | 0.99145 | 1.1766 | 0.76346 | 0.86181 | 0.94662 | 0.87169 | 1.1765 | 1.1529
22 | 21 | 2020 | Summer | S, [%] | 0 | 0 | 36.01% | 37.39% | 40.65% | 40.67% | 39.39% | 37.07% | 33.16% | 26.03% | 34.06% | 25.64% | 26.37% | 26.28% | 22.3% | 19.78% | 19.5% | 17.69% | 19.83% | 23.53% | 15.27% | 17.24% | 18.93% | 17.43% | 23.53% | 23.06%
22 | 23 | 2020 | Summer | P, [MW] | 0 | 0 | 7.0015 | 6.2568 | 6.8264 | 7.5086 | 8.2217 | 7.4614 | 8.783 | 6.874 | 5.4946 | 4.6098 | 5.2263 | 8.4316 | 6.5916 | 6.2682 | 5.0152 | 7.6993 | 6.3626 | 5.7499 | 7.5884 | 6.8538 | 8.8159 | 7.2296 | 7.4189 | 5.8523
22 | 23 | 2020 | Summer | P, [%] | 0 | 0 | 70.02% | 62.57% | 68.26% | 75.09% | 82.22% | 74.61% | 87.83% | 68.74% | 54.95% | 46.1% | 52.26% | 84.32% | 65.92% | 62.68% | 50.15% | 76.99% | 63.63% | 57.5% | 75.88% | 68.54% | 88.16% | 72.3% | 74.19% | 58.52%
23 | 22 | 2020 | Summer | P, [MW] | 0 | 0 | -6.9965 | -6.2528 | -6.8215 | -7.5027 | -8.2145 | -7.4556 | -8.7751 | -6.8695 | -5.4917 | -4.6077 | -5.2235 | -8.4248 | -6.5872 | -6.2643 | -5.0127 | -7.6935 | -6.3587 | -5.7464 | -7.5824 | -6.849 | -8.8081 | -7.2242 | -7.4135 | -5.8488
23 | 22 | 2020 | Summer | P, [%] | 0 | 0 | 69.97% | 62.53% | 68.22% | 75.03% | 82.15% | 74.56% | 87.75% | 68.69% | 54.92% | 46.08% | 52.24% | 84.25% | 65.87% | 62.64% | 50.13% | 76.94% | 63.59% | 57.46% | 75.82% | 68.49% | 88.08% | 72.24% | 74.14% | 58.49%
22 | 23 | 2020 | Summer | Q, [MVAr] | 0 | 0 | 1.6219 | 1.4523 | 2.1235 | 2.1221 | 2.6849 | 2.278 | 2.3863 | 1.0854 | 0.25646 | 0.59354 | 1.2414 | 0.66419 | 1.2907 | 1.0732 | 0.94777 | 1.0058 | 0.51356 | 1.8537 | 2.3977 | 1.9265 | 2.0867 | 2.1882 | 1.5557 | 1.8653
22 | 23 | 2020 | Summer | Q, [%] | 0 | 0 | 16.22% | 14.52% | 21.24% | 21.22% | 26.85% | 22.78% | 23.86% | 10.85% | 2.565% | 5.935% | 12.41% | 6.642% | 12.91% | 10.73% | 9.478% | 10.06% | 5.136% | 18.54% | 23.98% | 19.26% | 20.87% | 21.88% | 15.56% | 18.65%
23 | 22 | 2020 | Summer | Q, [MVAr] | 0 | 0 | -1.6143 | -1.4462 | -2.116 | -2.1131 | -2.6738 | -2.269 | -2.3742 | -1.0784 | -0.25203 | -0.59033 | -1.2371 | -0.65365 | -1.284 | -1.0671 | -0.9439 | -0.99693 | -0.50758 | -1.8483 | -2.3884 | -1.9191 | -2.0747 | -2.1798 | -1.5475 | -1.86
23 | 22 | 2020 | Summer | Q, [%] | 0 | 0 | 16.14% | 14.46% | 21.16% | 21.13% | 26.74% | 22.69% | 23.74% | 10.78% | 2.52% | 5.903% | 12.37% | 6.536% | 12.84% | 10.67% | 9.439% | 9.969% | 5.076% | 18.48% | 23.88% | 19.19% | 20.75% | 21.8% | 15.48% | 18.6%
22 | 23 | 2020 | Summer | S, [MVA] | 0 | 0 | 7.1869 | 6.4231 | 7.1491 | 7.8027 | 8.649 | 7.8014 | 9.1014 | 6.9592 | 5.5006 | 4.6479 | 5.3717 | 8.4578 | 6.7168 | 6.3594 | 5.104 | 7.7648 | 6.3833 | 6.0414 | 7.9582 | 7.1194 | 9.0595 | 7.5535 | 7.5802 | 6.1424
22 | 23 | 2020 | Summer | S, [%] | 0 | 0 | 71.87% | 64.23% | 71.49% | 78.03% | 86.49% | 78.01% | 91.01% | 69.59% | 55.01% | 46.48% | 53.72% | 84.58% | 67.17% | 63.59% | 51.04% | 77.65% | 63.83% | 60.41% | 79.58% | 71.19% | 90.59% | 75.54% | 75.8% | 61.42%
23 | 22 | 2020 | Summer | S, [MVA] | 0 | 0 | 7.1804 | 6.4179 | 7.1422 | 7.7946 | 8.6388 | 7.7932 | 9.0906 | 6.9536 | 5.4975 | 4.6454 | 5.368 | 8.4501 | 6.7111 | 6.3545 | 5.1008 | 7.7578 | 6.3789 | 6.0364 | 7.9497 | 7.1127 | 9.0492 | 7.5459 | 7.5733 | 6.1375
23 | 22 | 2020 | Summer | S, [%] | 0 | 0 | 71.8% | 64.18% | 71.42% | 77.95% | 86.39% | 77.93% | 90.91% | 69.54% | 54.98% | 46.45% | 53.68% | 84.5% | 67.11% | 63.55% | 51.01% | 77.58% | 63.79% | 60.36% | 79.5% | 71.13% | 90.49% | 75.46% | 75.73% | 61.37%
23 | 24 | 2020 | Summer | P, [MW] | 0 | 0 | 2.7936 | 2.4442 | 3.4479 | 4.0598 | 4.5046 | 3.647 | 3.4729 | 0.68956 | -0.4808 | -1.3746 | -0.24423 | 2.1796 | 0.28716 | 0.29212 | -0.3731 | 2.5735 | 1.2196 | 0.62805 | 2.0793 | 1.0213 | 2.9674 | 1.6359 | 2.4104 | 1.1861
23 | 24 | 2020 | Summer | P, [%] | 0 | 0 | 27.94% | 24.44% | 34.48% | 40.6% | 45.05% | 36.47% | 34.73% | 6.896% | 4.808% | 13.75% | 2.442% | 21.8% | 2.872% | 2.921% | 3.731% | 25.73% | 12.2% | 6.281% | 20.79% | 10.21% | 29.67% | 16.36% | 24.1% | 11.86%
24 | 23 | 2020 | Summer | P, [MW] | 0 | 0 | -2.7809 | -2.4346 | -3.4285 | -4.0329 | -4.4701 | -3.625 | -3.4506 | -0.68445 | 0.48329 | 1.3812 | 0.25169 | -2.168 | -0.27929 | -0.28572 | 0.37878 | -2.557 | -1.2141 | -0.62227 | -2.0659 | -1.0158 | -2.9488 | -1.6265 | -2.3991 | -1.1835
24 | 23 | 2020 | Summer | P, [%] | 0 | 0 | 27.81% | 24.35% | 34.29% | 40.33% | 44.7% | 36.25% | 34.51% | 6.844% | 4.833% | 13.81% | 2.517% | 21.68% | 2.793% | 2.857% | 3.788% | 25.57% | 12.14% | 6.223% | 20.66% | 10.16% | 29.49% | 16.26% | 23.99% | 11.83%
23 | 24 | 2020 | Summer | Q, [MVAr] | 0 | 0 | -0.48573 | -0.65379 | 0.016019 | 0.01314 | 0.57383 | 0.16899 | 0.91909 | 1.2218 | 0.71326 | 1.0516 | 1.6984 | 1.1149 | 1.7452 | 1.5283 | 1.4051 | 1.4582 | 0.96881 | 1.356 | 1.5783 | 1.1089 | 1.2646 | 1.3697 | 0.73734 | 0.096272
23 | 24 | 2020 | Summer | Q, [%] | 0 | 0 | 4.857% | 6.538% | 0.1602% | 0.1314% | 5.738% | 1.69% | 9.191% | 12.22% | 7.133% | 10.52% | 16.98% | 11.15% | 17.45% | 15.28% | 14.05% | 14.58% | 9.688% | 13.56% | 15.78% | 11.09% | 12.65% | 13.7% | 7.373% | 0.9627%
24 | 23 | 2020 | Summer | Q, [MVAr] | 0 | 0 | -0.35144 | -0.19628 | -0.84865 | -0.83173 | -1.3734 | -0.99426 | -1.745 | -2.0942 | -1.5783 | -1.9009 | -2.5396 | -1.9552 | -2.5765 | -2.364 | -2.2521 | -2.2865 | -1.8243 | -2.2105 | -2.4199 | -1.9677 | -2.1048 | -2.2214 | -1.6049 | -0.9887
24 | 23 | 2020 | Summer | Q, [%] | 0 | 0 | 3.514% | 1.963% | 8.486% | 8.317% | 13.73% | 9.943% | 17.45% | 20.94% | 15.78% | 19.01% | 25.4% | 19.55% | 25.76% | 23.64% | 22.52% | 22.87% | 18.24% | 22.11% | 24.2% | 19.68% | 21.05% | 22.21% | 16.05% | 9.887%
23 | 24 | 2020 | Summer | S, [MVA] | 0 | 0 | 2.8355 | 2.5302 | 3.448 | 4.0598 | 4.541 | 3.6509 | 3.5924 | 1.4029 | 0.86018 | 1.7307 | 1.7158 | 2.4481 | 1.7687 | 1.556 | 1.4538 | 2.9579 | 1.5576 | 1.4944 | 2.6104 | 1.5075 | 3.2256 | 2.1336 | 2.5206 | 1.19
23 | 24 | 2020 | Summer | S, [%] | 0 | 0 | 28.35% | 25.3% | 34.48% | 40.6% | 45.41% | 36.51% | 35.92% | 14.03% | 8.602% | 17.31% | 17.16% | 24.48% | 17.69% | 15.56% | 14.54% | 29.58% | 15.58% | 14.94% | 26.1% | 15.08% | 32.26% | 21.34% | 25.21% | 11.9%
24 | 23 | 2020 | Summer | S, [MVA] | 0 | 0 | 2.803 | 2.4425 | 3.532 | 4.1178 | 4.6763 | 3.7589 | 3.8667 | 2.2032 | 1.6506 | 2.3497 | 2.5521 | 2.9194 | 2.5916 | 2.3812 | 2.2838 | 3.4302 | 2.1914 | 2.2964 | 3.1818 | 2.2144 | 3.623 | 2.7532 | 2.8864 | 1.5421
24 | 23 | 2020 | Summer | S, [%] | 0 | 0 | 28.03% | 24.42% | 35.32% | 41.18% | 46.76% | 37.59% | 38.67% | 22.03% | 16.51% | 23.5% | 25.52% | 29.19% | 25.92% | 23.81% | 22.84% | 34.3% | 21.91% | 22.96% | 31.82% | 22.14% | 36.23% | 27.53% | 28.86% | 15.42%
24 | 25 | 2020 | Summer | P, [MW] | 0 | 0 | 6.2145 | 3.9338 | 5.2819 | 6.4839 | 8.5794 | 6.7571 | 8.5081 | 6.9113 | 6.0521 | 5.9241 | 7.7996 | 7.2851 | 9.3867 | 9.4884 | 7.7628 | 12.2852 | 9.5615 | 8.3464 | 10.2223 | 8.2467 | 10.5635 | 9.1838 | 9.1573 | 6.1006
24 | 25 | 2020 | Summer | P, [%] | 0 | 0 | 31.07% | 19.67% | 26.41% | 32.42% | 42.9% | 33.79% | 42.54% | 34.56% | 30.26% | 29.62% | 39% | 36.43% | 46.93% | 47.44% | 38.81% | 61.43% | 47.81% | 41.73% | 51.11% | 41.23% | 52.82% | 45.92% | 45.79% | 30.5%
25 | 24 | 2020 | Summer | P, [MW] | 0 | 0 | -6.2145 | -3.9338 | -5.2819 | -6.4839 | -8.5794 | -6.7571 | -8.5081 | -6.9113 | -6.0521 | -5.9241 | -7.7996 | -7.2851 | -9.3867 | -9.4884 | -7.7628 | -12.2852 | -9.5615 | -8.3464 | -10.2223 | -8.2467 | -10.5635 | -9.1838 | -9.1573 | -6.1006
25 | 24 | 2020 | Summer | P, [%] | 0 | 0 | 31.07% | 19.67% | 26.41% | 32.42% | 42.9% | 33.79% | 42.54% | 34.56% | 30.26% | 29.62% | 39% | 36.43% | 46.93% | 47.44% | 38.81% | 61.43% | 47.81% | 41.73% | 51.11% | 41.23% | 52.82% | 45.92% | 45.79% | 30.5%
24 | 25 | 2020 | Summer | Q, [MVAr] | 0 | 0 | -0.24527 | -1.7358 | -1.7324 | -1.7375 | -0.5933 | -1.6102 | 0.12137 | 2.2697 | 2.2111 | 2.5448 | 3.6692 | 3.6379 | 4.1199 | 3.6783 | 2.8678 | 2.9157 | 1.875 | 2.7442 | 2.7623 | 1.9937 | 2.0611 | 2.2213 | 0.58628 | -0.66819
24 | 25 | 2020 | Summer | Q, [%] | 0 | 0 | 1.226% | 8.679% | 8.662% | 8.688% | 2.966% | 8.051% | 0.6068% | 11.35% | 11.06% | 12.72% | 18.35% | 18.19% | 20.6% | 18.39% | 14.34% | 14.58% | 9.375% | 13.72% | 13.81% | 9.968% | 10.31% | 11.11% | 2.931% | 3.341%
25 | 24 | 2020 | Summer | Q, [MVAr] | 0 | 0 | 0.47488 | 1.8444 | 1.915 | 2.0048 | 1.0368 | 1.8966 | 0.30858 | -1.9638 | -1.9687 | -2.2995 | -3.2259 | -3.2438 | -3.4853 | -3.0548 | -2.4609 | -1.9618 | -1.3157 | -2.289 | -2.0984 | -1.5711 | -1.3801 | -1.6958 | -0.10133 | 0.88157
25 | 24 | 2020 | Summer | Q, [%] | 0 | 0 | 2.374% | 9.222% | 9.575% | 10.02% | 5.184% | 9.483% | 1.543% | 9.819% | 9.844% | 11.5% | 16.13% | 16.22% | 17.43% | 15.27% | 12.3% | 9.809% | 6.578% | 11.45% | 10.49% | 7.856% | 6.9% | 8.479% | 0.5066% | 4.408%
24 | 25 | 2020 | Summer | S, [MVA] | 0 | 0 | 6.2193 | 4.2997 | 5.5588 | 6.7127 | 8.5999 | 6.9463 | 8.509 | 7.2744 | 6.4433 | 6.4476 | 8.6195 | 8.1429 | 10.2511 | 10.1764 | 8.2756 | 12.6265 | 9.7436 | 8.7859 | 10.589 | 8.4843 | 10.7626 | 9.4486 | 9.1761 | 6.137
24 | 25 | 2020 | Summer | S, [%] | 0 | 0 | 31.1% | 21.5% | 27.79% | 33.56% | 43% | 34.73% | 42.55% | 36.37% | 32.22% | 32.24% | 43.1% | 40.71% | 51.26% | 50.88% | 41.38% | 63.13% | 48.72% | 43.93% | 52.94% | 42.42% | 53.81% | 47.24% | 45.88% | 30.69%
25 | 24 | 2020 | Summer | S, [MVA] | 0 | 0 | 6.2326 | 4.3447 | 5.6183 | 6.7868 | 8.6419 | 7.0182 | 8.5137 | 7.1848 | 6.3642 | 6.3548 | 8.4404 | 7.9746 | 10.0129 | 9.968 | 8.1436 | 12.4409 | 9.6516 | 8.6546 | 10.4355 | 8.395 | 10.6532 | 9.339 | 9.1579 | 6.1639
25 | 24 | 2020 | Summer | S, [%] | 0 | 0 | 31.16% | 21.72% | 28.09% | 33.93% | 43.21% | 35.09% | 42.57% | 35.92% | 31.82% | 31.77% | 42.2% | 39.87% | 50.06% | 49.84% | 40.72% | 62.2% | 48.26% | 43.27% | 52.18% | 41.98% | 53.27% | 46.7% | 45.79% | 30.82%
24 | 26 | 2020 | Summer | P, [MW] | 0 | 0 | -3.4336 | -1.4992 | -1.8534 | -2.451 | -4.1093 | -3.1321 | -5.0576 | -6.2268 | -6.5354 | -7.3053 | -8.0513 | -5.117 | -9.1074 | -9.2027 | -8.1416 | -9.7282 | -8.3474 | -7.7241 | -8.1565 | -7.2309 | -7.6146 | -7.5573 | -6.7582 | -4.9171
24 | 26 | 2020 | Summer | P, [%] | 0 | 0 | 34.34% | 14.99% | 18.53% | 24.51% | 41.09% | 31.32% | 50.58% | 62.27% | 65.35% | 73.05% | 80.51% | 51.17% | 91.07% | 92.03% | 81.42% | 97.28% | 83.47% | 77.24% | 81.56% | 72.31% | 76.15% | 75.57% | 67.58% | 49.17%
26 | 24 | 2020 | Summer | P, [MW] | 0 | 0 | 3.4336 | 1.4992 | 1.8534 | 2.451 | 4.1093 | 3.1321 | 5.0576 | 6.2268 | 6.5354 | 7.3053 | 8.0513 | 5.117 | 9.1074 | 9.2027 | 8.1416 | 9.7282 | 8.3474 | 7.7241 | 8.1565 | 7.2309 | 7.6146 | 7.5573 | 6.7582 | 4.9171
26 | 24 | 2020 | Summer | P, [%] | 0 | 0 | 34.34% | 14.99% | 18.53% | 24.51% | 41.09% | 31.32% | 50.58% | 62.27% | 65.35% | 73.05% | 80.51% | 51.17% | 91.07% | 92.03% | 81.42% | 97.28% | 83.47% | 77.24% | 81.56% | 72.31% | 76.15% | 75.57% | 67.58% | 49.17%
24 | 26 | 2020 | Summer | Q, [MVAr] | 0 | 0 | 0.59671 | 1.9321 | 2.5811 | 2.5692 | 1.9667 | 2.6044 | 1.6237 | -0.17552 | -0.63285 | -0.64388 | -1.1296 | -1.6828 | -1.5434 | -1.3143 | -0.61563 | -0.62918 | -0.050651 | -0.53367 | -0.3424 | -0.026006 | 0.043733 | 0.00014294 | 1.0186 | 1.6569
24 | 26 | 2020 | Summer | Q, [%] | 0 | 0 | 5.967% | 19.32% | 25.81% | 25.69% | 19.67% | 26.04% | 16.24% | 1.755% | 6.328% | 6.439% | 11.3% | 16.83% | 15.43% | 13.14% | 6.156% | 6.292% | 0.5065% | 5.337% | 3.424% | 0.2601% | 0.4373% | 0.001429% | 10.19% | 16.57%
26 | 24 | 2020 | Summer | Q, [MVAr] | 0 | 0 | -0.59105 | -1.9293 | -2.5764 | -2.5634 | -1.957 | -2.5967 | -1.6105 | 0.19312 | 0.6526 | 0.66877 | 1.1605 | 1.6963 | 1.5839 | 1.3552 | 0.64671 | 0.6738 | 0.082867 | 0.5614 | 0.37337 | 0.050092 | -0.016982 | 0.026236 | -0.99753 | -1.6449
26 | 24 | 2020 | Summer | Q, [%] | 0 | 0 | 5.911% | 19.29% | 25.76% | 25.63% | 19.57% | 25.97% | 16.11% | 1.931% | 6.526% | 6.688% | 11.61% | 16.96% | 15.84% | 13.55% | 6.467% | 6.738% | 0.8287% | 5.614% | 3.734% | 0.5009% | 0.1698% | 0.2624% | 9.975% | 16.45%
24 | 26 | 2020 | Summer | S, [MVA] | 0 | 0 | 3.4851 | 2.4455 | 3.1776 | 3.5508 | 4.5557 | 4.0735 | 5.3118 | 6.2293 | 6.5659 | 7.3336 | 8.1301 | 5.3866 | 9.2373 | 9.2961 | 8.1648 | 9.7486 | 8.3476 | 7.7425 | 8.1636 | 7.2309 | 7.6148 | 7.5573 | 6.8346 | 5.1887
24 | 26 | 2020 | Summer | S, [%] | 0 | 0 | 34.85% | 24.46% | 31.78% | 35.51% | 45.56% | 40.73% | 53.12% | 62.29% | 65.66% | 73.34% | 81.3% | 53.87% | 92.37% | 92.96% | 81.65% | 97.49% | 83.48% | 77.43% | 81.64% | 72.31% | 76.15% | 75.57% | 68.35% | 51.89%
26 | 24 | 2020 | Summer | S, [MVA] | 0 | 0 | 3.4841 | 2.4434 | 3.1738 | 3.5466 | 4.5515 | 4.0685 | 5.3078 | 6.2298 | 6.5679 | 7.3358 | 8.1345 | 5.3909 | 9.2441 | 9.3019 | 8.1672 | 9.7515 | 8.3478 | 7.7445 | 8.165 | 7.2311 | 7.6146 | 7.5574 | 6.8315 | 5.1849
26 | 24 | 2020 | Summer | S, [%] | 0 | 0 | 34.84% | 24.43% | 31.74% | 35.47% | 45.52% | 40.69% | 53.08% | 62.3% | 65.68% | 73.36% | 81.34% | 53.91% | 92.44% | 93.02% | 81.67% | 97.52% | 83.48% | 77.44% | 81.65% | 72.31% | 76.15% | 75.57% | 68.31% | 51.85%
26 | 27 | 2020 | Summer | P, [MW] | 0 | 0 | -3.4336 | -1.4992 | -1.8534 | -2.451 | -4.1094 | -3.1321 | -5.0576 | -6.2268 | -6.5354 | -7.3053 | -8.0513 | -5.117 | -9.1074 | -9.2027 | -8.1416 | -9.7282 | -8.3474 | -7.7241 | -8.1565 | -7.2309 | -7.6146 | -7.5573 | -6.7582 | -4.9171
26 | 27 | 2020 | Summer | P, [%] | 0 | 0 | 34.34% | 14.99% | 18.53% | 24.51% | 41.09% | 31.32% | 50.58% | 62.27% | 65.35% | 73.05% | 80.51% | 51.17% | 91.07% | 92.03% | 81.42% | 97.28% | 83.47% | 77.24% | 81.56% | 72.31% | 76.15% | 75.57% | 67.58% | 49.17%
27 | 26 | 2020 | Summer | P, [MW] | 0 | 0 | 3.4533 | 1.5089 | 1.8697 | 2.4715 | 4.1434 | 3.1591 | 5.1034 | 6.2882 | 6.6043 | 7.3921 | 8.1592 | 5.1643 | 9.2485 | 9.3451 | 8.25 | 9.8839 | 8.4598 | 7.8209 | 8.2645 | 7.3149 | 7.7079 | 7.6493 | 6.8319 | 4.9588
27 | 26 | 2020 | Summer | P, [%] | 0 | 0 | 34.53% | 15.09% | 18.7% | 24.71% | 41.43% | 31.59% | 51.03% | 62.88% | 66.04% | 73.92% | 81.59% | 51.64% | 92.49% | 93.45% | 82.5% | 98.84% | 84.6% | 78.21% | 82.64% | 73.15% | 77.08% | 76.49% | 68.32% | 49.59%
26 | 27 | 2020 | Summer | Q, [MVAr] | 0 | 0 | 0.59105 | 1.9293 | 2.5764 | 2.5634 | 1.957 | 2.5967 | 1.6105 | -0.19312 | -0.6526 | -0.66877 | -1.1605 | -1.6963 | -1.5839 | -1.3552 | -0.64671 | -0.6738 | -0.082867 | -0.5614 | -0.37337 | -0.050092 | 0.016982 | -0.026236 | 0.99753 | 1.6449
26 | 27 | 2020 | Summer | Q, [%] | 0 | 0 | 5.911% | 19.29% | 25.76% | 25.63% | 19.57% | 25.97% | 16.11% | 1.931% | 6.526% | 6.688% | 11.61% | 16.96% | 15.84% | 13.55% | 6.467% | 6.738% | 0.8287% | 5.614% | 3.734% | 0.5009% | 0.1698% | 0.2624% | 9.975% | 16.45%
27 | 26 | 2020 | Summer | Q, [MVAr] | 0 | 0 | -0.56067 | -1.9145 | -2.5513 | -2.5318 | -1.9045 | -2.5552 | -1.5399 | 0.28765 | 0.75869 | 0.80247 | 1.3267 | 1.769 | 1.801 | 1.5744 | 0.81358 | 0.91342 | 0.25587 | 0.71035 | 0.53964 | 0.17943 | 0.12667 | 0.16789 | -0.88416 | -1.5806
27 | 26 | 2020 | Summer | Q, [%] | 0 | 0 | 5.607% | 19.15% | 25.51% | 25.32% | 19.05% | 25.55% | 15.4% | 2.877% | 7.587% | 8.025% | 13.27% | 17.69% | 18.01% | 15.74% | 8.136% | 9.134% | 2.559% | 7.103% | 5.396% | 1.794% | 1.267% | 1.679% | 8.842% | 15.81%
26 | 27 | 2020 | Summer | S, [MVA] | 0 | 0 | 3.4841 | 2.4434 | 3.1738 | 3.5466 | 4.5515 | 4.0685 | 5.3078 | 6.2298 | 6.5679 | 7.3358 | 8.1345 | 5.3909 | 9.2441 | 9.3019 | 8.1672 | 9.7515 | 8.3478 | 7.7445 | 8.165 | 7.2311 | 7.6146 | 7.5574 | 6.8315 | 5.1849
26 | 27 | 2020 | Summer | S, [%] | 0 | 0 | 34.84% | 24.43% | 31.74% | 35.47% | 45.52% | 40.69% | 53.08% | 62.3% | 65.68% | 73.36% | 81.34% | 53.91% | 92.44% | 93.02% | 81.67% | 97.52% | 83.48% | 77.44% | 81.65% | 72.31% | 76.15% | 75.57% | 68.31% | 51.85%
27 | 26 | 2020 | Summer | S, [MVA] | 0 | 0 | 3.4985 | 2.4376 | 3.163 | 3.5381 | 4.5602 | 4.0631 | 5.3307 | 6.2948 | 6.6477 | 7.4356 | 8.2664 | 5.4588 | 9.4222 | 9.4768 | 8.29 | 9.926 | 8.4637 | 7.8531 | 8.2821 | 7.3171 | 7.709 | 7.6512 | 6.8888 | 5.2047
27 | 26 | 2020 | Summer | S, [%] | 0 | 0 | 34.99% | 24.38% | 31.63% | 35.38% | 45.6% | 40.63% | 53.31% | 62.95% | 66.48% | 74.36% | 82.66% | 54.59% | 94.22% | 94.77% | 82.9% | 99.26% | 84.64% | 78.53% | 82.82% | 73.17% | 77.09% | 76.51% | 68.89% | 52.05%
27 | 28 | 2020 | Summer | P, [MW] | 0 | 0 | -10.7031 | -8.3068 | -8.3697 | -8.747 | -10.629 | -9.6212 | -12.5668 | -14.4427 | -15.306 | -16.2132 | -16.9029 | -14.4643 | -18.5414 | -18.4787 | -17.0244 | -18.3678 | -16.8014 | -16.2141 | -16.4419 | -15.5412 | -16.2565 | -16.8633 | -15.5305 | -12.6319
27 | 28 | 2020 | Summer | P, [%] | 0 | 0 | 21.41% | 16.61% | 16.74% | 17.49% | 21.26% | 19.24% | 25.13% | 28.89% | 30.61% | 32.43% | 33.81% | 28.93% | 37.08% | 36.96% | 34.05% | 36.74% | 33.6% | 32.43% | 32.88% | 31.08% | 32.51% | 33.73% | 31.06% | 25.26%
28 | 27 | 2020 | Summer | P, [MW] | 0 | 0 | 10.7725 | 8.3511 | 8.4171 | 8.7983 | 10.7008 | 9.6823 | 12.664 | 14.5639 | 15.4436 | 16.3689 | 17.0736 | 14.5912 | 18.749 | 18.684 | 17.1966 | 18.5684 | 16.9674 | 16.3692 | 16.6017 | 15.6832 | 16.4121 | 17.0308 | 15.6711 | 12.7254
28 | 27 | 2020 | Summer | P, [%] | 0 | 0 | 21.55% | 16.7% | 16.83% | 17.6% | 21.4% | 19.36% | 25.33% | 29.13% | 30.89% | 32.74% | 34.15% | 29.18% | 37.5% | 37.37% | 34.39% | 37.14% | 33.93% | 32.74% | 33.2% | 31.37% | 32.82% | 34.06% | 31.34% | 25.45%
27 | 28 | 2020 | Summer | Q, [MVAr] | 0 | 0 | 0.64716 | 2.0143 | 2.7251 | 2.7076 | 2.0109 | 2.7295 | 1.6813 | -0.42162 | -1.1422 | -1.3025 | -1.6605 | -2.1754 | -2.2685 | -2.056 | -1.2449 | -1.2207 | -0.56623 | -0.99784 | -0.74945 | -0.40543 | -0.43049 | -0.38291 | 0.76339 | 1.5483
27 | 28 | 2020 | Summer | Q, [%] | 0 | 0 | 1.294% | 4.029% | 5.45% | 5.415% | 4.022% | 5.459% | 3.363% | 0.8432% | 2.284% | 2.605% | 3.321% | 4.351% | 4.537% | 4.112% | 2.49% | 2.441% | 1.132% | 1.996% | 1.499% | 0.8109% | 0.861% | 0.7658% | 1.527% | 3.097%
28 | 27 | 2020 | Summer | Q, [MVAr] | 0 | 0 | -0.53997 | -1.9459 | -2.652 | -2.6283 | -1.9 | -2.6351 | -1.5313 | 0.60868 | 1.3546 | 1.5428 | 1.924 | 2.3714 | 2.5891 | 2.373 | 1.5106 | 1.5303 | 0.82258 | 1.2372 | 0.99609 | 0.62473 | 0.67059 | 0.64149 | -0.54645 | -1.404
28 | 27 | 2020 | Summer | Q, [%] | 0 | 0 | 1.08% | 3.892% | 5.304% | 5.257% | 3.8% | 5.27% | 3.063% | 1.217% | 2.709% | 3.086% | 3.848% | 4.743% | 5.178% | 4.746% | 3.021% | 3.061% | 1.645% | 2.474% | 1.992% | 1.249% | 1.341% | 1.283% | 1.093% | 2.808%
27 | 28 | 2020 | Summer | S, [MVA] | 0 | 0 | 10.7226 | 8.5476 | 8.8022 | 9.1565 | 10.8175 | 10.0008 | 12.6788 | 14.4489 | 15.3486 | 16.2654 | 16.9843 | 14.6269 | 18.6796 | 18.5927 | 17.0699 | 18.4084 | 16.8109 | 16.2448 | 16.459 | 15.5465 | 16.2622 | 16.8676 | 15.5493 | 12.7264
27 | 28 | 2020 | Summer | S, [%] | 0 | 0 | 21.45% | 17.1% | 17.6% | 18.31% | 21.64% | 20% | 25.36% | 28.9% | 30.7% | 32.53% | 33.97% | 29.25% | 37.36% | 37.19% | 34.14% | 36.82% | 33.62% | 32.49% | 32.92% | 31.09% | 32.52% | 33.74% | 31.1% | 25.45%
28 | 27 | 2020 | Summer | S, [MVA] | 0 | 0 | 10.7861 | 8.5748 | 8.825 | 9.1825 | 10.8682 | 10.0345 | 12.7562 | 14.5766 | 15.5029 | 16.4414 | 17.1817 | 14.7827 | 18.927 | 18.8341 | 17.2628 | 18.6313 | 16.9874 | 16.4159 | 16.6316 | 15.6957 | 16.4258 | 17.0429 | 15.6806 | 12.8026
28 | 27 | 2020 | Summer | S, [%] | 0 | 0 | 21.57% | 17.15% | 17.65% | 18.37% | 21.74% | 20.07% | 25.51% | 29.15% | 31.01% | 32.88% | 34.36% | 29.57% | 37.85% | 37.67% | 34.53% | 37.26% | 33.97% | 32.83% | 33.26% | 31.39% | 32.85% | 34.09% | 31.36% | 25.61%
28 | 29 | 2020 | Summer | P, [MW] | 0 | 0 | -12.6405 | -10.4158 | -9.5463 | -9.9875 | -11.9721 | -10.9806 | -15.5472 | -18.3981 | -19.8661 | -20.6828 | -21.2952 | -18.8752 | -23.1841 | -22.9398 | -21.0026 | -21.8923 | -20.3058 | -19.3747 | -19.7619 | -19.4539 | -20.4736 | -21.6308 | -19.2373 | -15.4269
28 | 29 | 2020 | Summer | P, [%] | 0 | 0 | 25.28% | 20.83% | 19.09% | 19.97% | 23.94% | 21.96% | 31.09% | 36.8% | 39.73% | 41.37% | 42.59% | 37.75% | 46.37% | 45.88% | 42.01% | 43.78% | 40.61% | 38.75% | 39.52% | 38.91% | 40.95% | 43.26% | 38.47% | 30.85%
29 | 28 | 2020 | Summer | P, [MW] | 0 | 0 | 12.705 | 10.4606 | 9.5849 | 10.0295 | 12.0345 | 11.035 | 15.6455 | 18.5305 | 20.0233 | 20.8546 | 21.4786 | 19.0224 | 23.4042 | 23.154 | 21.1793 | 22.0832 | 20.468 | 19.5232 | 19.9166 | 19.6035 | 20.6389 | 21.8152 | 19.3803 | 15.5203
29 | 28 | 2020 | Summer | P, [%] | 0 | 0 | 25.41% | 20.92% | 19.17% | 20.06% | 24.07% | 22.07% | 31.29% | 37.06% | 40.05% | 41.71% | 42.96% | 38.04% | 46.81% | 46.31% | 42.36% | 44.17% | 40.94% | 39.05% | 39.83% | 39.21% | 41.28% | 43.63% | 38.76% | 31.04%
28 | 29 | 2020 | Summer | Q, [MVAr] | 0 | 0 | -0.049414 | 1.2695 | 1.6722 | 1.5009 | 2.9217 | 3.4406 | 1.2964 | -2.1809 | -3.3451 | -3.639 | -3.9316 | -4.2733 | -4.8891 | -4.5703 | -3.341 | -3.0745 | -2.1413 | -2.4813 | -2.3428 | -2.2809 | -2.2179 | -2.2401 | 0.01149 | 2.0431
28 | 29 | 2020 | Summer | Q, [%] | 0 | 0 | 0.09883% | 2.539% | 3.344% | 3.002% | 5.843% | 6.881% | 2.593% | 4.362% | 6.69% | 7.278% | 7.863% | 8.547% | 9.778% | 9.141% | 6.682% | 6.149% | 4.283% | 4.963% | 4.686% | 4.562% | 4.436% | 4.48% | 0.02298% | 4.086%
29 | 28 | 2020 | Summer | Q, [MVAr] | 0 | 0 | 0.14 | -1.2065 | -1.618 | -1.4419 | -2.834 | -3.3642 | -1.1584 | 2.3668 | 3.5658 | 3.8803 | 4.1892 | 4.48 | 5.1982 | 4.8712 | 3.5891 | 3.3426 | 2.3692 | 2.6898 | 2.5601 | 2.4911 | 2.4501 | 2.4992 | 0.18941 | -1.9119
29 | 28 | 2020 | Summer | Q, [%] | 0 | 0 | 0.28% | 2.413% | 3.236% | 2.884% | 5.668% | 6.728% | 2.317% | 4.734% | 7.132% | 7.761% | 8.378% | 8.96% | 10.4% | 9.742% | 7.178% | 6.685% | 4.738% | 5.38% | 5.12% | 4.982% | 4.9% | 4.998% | 0.3788% | 3.824%
28 | 29 | 2020 | Summer | S, [MVA] | 0 | 0 | 12.6406 | 10.4928 | 9.6916 | 10.0996 | 12.3234 | 11.507 | 15.6011 | 18.5269 | 20.1458 | 21.0005 | 21.6551 | 19.3529 | 23.694 | 23.3907 | 21.2667 | 22.1071 | 20.4183 | 19.5329 | 19.9003 | 19.5872 | 20.5934 | 21.7465 | 19.2373 | 15.5616
28 | 29 | 2020 | Summer | S, [%] | 0 | 0 | 25.28% | 20.99% | 19.38% | 20.2% | 24.65% | 23.01% | 31.2% | 37.05% | 40.29% | 42% | 43.31% | 38.71% | 47.39% | 46.78% | 42.53% | 44.21% | 40.84% | 39.07% | 39.8% | 39.17% | 41.19% | 43.49% | 38.47% | 31.12%
29 | 28 | 2020 | Summer | S, [MVA] | 0 | 0 | 12.7058 | 10.5299 | 9.7205 | 10.1326 | 12.3637 | 11.5364 | 15.6883 | 18.6811 | 20.3383 | 21.2125 | 21.8833 | 19.5428 | 23.9746 | 23.6609 | 21.4813 | 22.3348 | 20.6047 | 19.7076 | 20.0805 | 19.7612 | 20.7839 | 21.9579 | 19.3812 | 15.6376
29 | 28 | 2020 | Summer | S, [%] | 0 | 0 | 25.41% | 21.06% | 19.44% | 20.27% | 24.73% | 23.07% | 31.38% | 37.36% | 40.68% | 42.43% | 43.77% | 39.09% | 47.95% | 47.32% | 42.96% | 44.67% | 41.21% | 39.42% | 40.16% | 39.52% | 41.57% | 43.92% | 38.76% | 31.28%
7 | 29 | 2020 | Summer | P, [MW] | 0 | 0 | 37.0565 | 34.8938 | 28.9325 | 29.4489 | 31.8463 | 30.4875 | 34.6281 | 38.4861 | 39.851 | 43.9117 | 44.0841 | 44.0472 | 49.9984 | 51.9856 | 45.5396 | 47.8652 | 48.1517 | 42.129 | 46.1076 | 48.2778 | 51.1103 | 54.6988 | 45.7829 | 38.9524
7 | 29 | 2020 | Summer | P, [%] | 0 | 0 | 37.06% | 34.89% | 28.93% | 29.45% | 31.85% | 30.49% | 34.63% | 38.49% | 39.85% | 43.91% | 44.08% | 44.05% | 50% | 51.99% | 45.54% | 47.87% | 48.15% | 42.13% | 46.11% | 48.28% | 51.11% | 54.7% | 45.78% | 38.95%
29 | 7 | 2020 | Summer | P, [MW] | 0 | 0 | -37.0565 | -34.8938 | -28.9325 | -29.4489 | -31.8463 | -30.4875 | -34.6281 | -38.4861 | -39.851 | -43.9117 | -44.0841 | -44.0472 | -49.9984 | -51.9856 | -45.5396 | -47.8652 | -48.1517 | -42.129 | -46.1076 | -48.2778 | -51.1103 | -54.6988 | -45.7829 | -38.9524
29 | 7 | 2020 | Summer | P, [%] | 0 | 0 | 37.06% | 34.89% | 28.93% | 29.45% | 31.85% | 30.49% | 34.63% | 38.49% | 39.85% | 43.91% | 44.08% | 44.05% | 50% | 51.99% | 45.54% | 47.87% | 48.15% | 42.13% | 46.11% | 48.28% | 51.11% | 54.7% | 45.78% | 38.95%
7 | 29 | 2020 | Summer | Q, [MVAr] | 0 | 0 | 2.3139 | 1.1218 | 0.44229 | 0.57782 | -0.61577 | -0.7047 | -1.9784 | -1.9918 | -2.124 | 1.597 | 3.6215 | 0.93085 | 6.2929 | 5.9204 | 3.7162 | 4.0789 | 3.096 | 2.3576 | 4.9236 | 4.0209 | 4.4256 | 4.7499 | 1.7591 | -0.79773
7 | 29 | 2020 | Summer | Q, [%] | 0 | 0 | 2.314% | 1.122% | 0.4423% | 0.5778% | 0.6158% | 0.7047% | 1.978% | 1.992% | 2.124% | 1.597% | 3.621% | 0.9309% | 6.293% | 5.92% | 3.716% | 4.079% | 3.096% | 2.358% | 4.924% | 4.021% | 4.426% | 4.75% | 1.759% | 0.7977%
29 | 7 | 2020 | Summer | Q, [MVAr] | 0 | 0 | -1.462 | -0.35828 | 0.08845 | -0.027483 | 1.259 | 1.295 | 2.7255 | 2.8679 | 3.0649 | -0.45577 | -2.464 | 0.22832 | -4.7952 | -4.3063 | -2.4814 | -2.715 | -1.7204 | -1.3046 | -3.6511 | -2.6322 | -2.8705 | -2.9702 | -0.52133 | 1.6982
29 | 7 | 2020 | Summer | Q, [%] | 0 | 0 | 1.462% | 0.3583% | 0.08845% | 0.02748% | 1.259% | 1.295% | 2.726% | 2.868% | 3.065% | 0.4558% | 2.464% | 0.2283% | 4.795% | 4.306% | 2.481% | 2.715% | 1.72% | 1.305% | 3.651% | 2.632% | 2.871% | 2.97% | 0.5213% | 1.698%
7 | 29 | 2020 | Summer | S, [MVA] | 0 | 0 | 37.1287 | 34.9119 | 28.9359 | 29.4546 | 31.8523 | 30.4957 | 34.6846 | 38.5376 | 39.9076 | 43.9407 | 44.2326 | 44.057 | 50.3928 | 52.3216 | 45.691 | 48.0387 | 48.2511 | 42.1949 | 46.3698 | 48.445 | 51.3016 | 54.9047 | 45.8167 | 38.9606
7 | 29 | 2020 | Summer | S, [%] | 0 | 0 | 37.13% | 34.91% | 28.94% | 29.45% | 31.85% | 30.5% | 34.68% | 38.54% | 39.91% | 43.94% | 44.23% | 44.06% | 50.39% | 52.32% | 45.69% | 48.04% | 48.25% | 42.19% | 46.37% | 48.44% | 51.3% | 54.9% | 45.82% | 38.96%
29 | 7 | 2020 | Summer | S, [MVA] | 0 | 0 | 37.0853 | 34.8957 | 28.9327 | 29.4489 | 31.8712 | 30.515 | 34.7352 | 38.5928 | 39.9687 | 43.9141 | 44.1529 | 44.0477 | 50.2278 | 52.1636 | 45.6071 | 47.9421 | 48.1824 | 42.1492 | 46.252 | 48.3495 | 51.1909 | 54.7794 | 45.7859 | 38.9894
29 | 7 | 2020 | Summer | S, [%] | 0 | 0 | 37.09% | 34.9% | 28.93% | 29.45% | 31.87% | 30.52% | 34.74% | 38.59% | 39.97% | 43.91% | 44.15% | 44.05% | 50.23% | 52.16% | 45.61% | 47.94% | 48.18% | 42.15% | 46.25% | 48.35% | 51.19% | 54.78% | 45.79% | 38.99%
25 | 30 | 2020 | Summer | P, [MW] | 0 | 0 | 5.4686 | 5.4019 | 4.5312 | 4.1273 | 3.567 | 4.5811 | 3.9708 | 4.1508 | 5.7242 | 6.6273 | 6.474 | 7.2186 | 7.3437 | 7.7543 | 7.663 | 5.9852 | 6.1835 | 5.9328 | 4.6112 | 5.2915 | 4.8336 | 5.0741 | 5.6272 | 5.6587
25 | 30 | 2020 | Summer | P, [%] | 0 | 0 | 54.69% | 54.02% | 45.31% | 41.27% | 35.67% | 45.81% | 39.71% | 41.51% | 57.24% | 66.27% | 64.74% | 72.19% | 73.44% | 77.54% | 76.63% | 59.85% | 61.83% | 59.33% | 46.11% | 52.91% | 48.34% | 50.74% | 56.27% | 56.59%
30 | 25 | 2020 | Summer | P, [MW] | 0 | 0 | -5.418 | -5.3474 | -4.4884 | -4.0898 | -3.5357 | -4.5328 | -3.9373 | -4.1269 | -5.6802 | -6.5651 | -6.414 | -7.1442 | -7.2651 | -7.6668 | -7.5815 | -5.9356 | -6.1318 | -5.8841 | -4.5816 | -5.2512 | -4.7977 | -5.0372 | -5.5808 | -5.6081
30 | 25 | 2020 | Summer | P, [%] | 0 | 0 | 54.18% | 53.47% | 44.88% | 40.9% | 35.36% | 45.33% | 39.37% | 41.27% | 56.8% | 65.65% | 64.14% | 71.44% | 72.65% | 76.67% | 75.82% | 59.36% | 61.32% | 58.84% | 45.82% | 52.51% | 47.98% | 50.37% | 55.81% | 56.08%
25 | 30 | 2020 | Summer | Q, [MVAr] | 0 | 0 | -2.88 | -3.6222 | -3.5373 | -3.4446 | -3.2864 | -4.0124 | -3.076 | -0.90498 | 0.22068 | 1.3545 | 1.0655 | 1.2037 | 1.2289 | 1.4365 | 0.78997 | 0.38006 | -0.4067 | -0.77847 | -0.69463 | -1.4193 | -1.8199 | -1.2608 | -2.0482 | -2.8635
25 | 30 | 2020 | Summer | Q, [%] | 0 | 0 | 28.8% | 36.22% | 35.37% | 34.45% | 32.86% | 40.12% | 30.76% | 9.05% | 2.207% | 13.55% | 10.66% | 12.04% | 12.29% | 14.37% | 7.9% | 3.801% | 4.067% | 7.785% | 6.946% | 14.19% | 18.2% | 12.61% | 20.48% | 28.63%
30 | 25 | 2020 | Summer | Q, [MVAr] | 0 | 0 | 2.9556 | 3.7037 | 3.6014 | 3.5008 | 3.3332 | 4.0846 | 3.1261 | 0.94083 | -0.15485 | -1.2614 | -0.97576 | -1.0925 | -1.1113 | -1.3057 | -0.66797 | -0.30577 | 0.48397 | 0.85138 | 0.73906 | 1.4796 | 1.8736 | 1.316 | 2.1177 | 2.9392
30 | 25 | 2020 | Summer | Q, [%] | 0 | 0 | 29.56% | 37.04% | 36.01% | 35.01% | 33.33% | 40.85% | 31.26% | 9.408% | 1.549% | 12.61% | 9.758% | 10.92% | 11.11% | 13.06% | 6.68% | 3.058% | 4.84% | 8.514% | 7.391% | 14.8% | 18.74% | 13.16% | 21.18% | 29.39%
25 | 30 | 2020 | Summer | S, [MVA] | 0 | 0 | 6.1806 | 6.5039 | 5.7484 | 5.3759 | 4.8501 | 6.0898 | 5.0228 | 4.2484 | 5.7285 | 6.7643 | 6.5611 | 7.3182 | 7.4459 | 7.8862 | 7.7037 | 5.9973 | 6.1968 | 5.9837 | 4.6633 | 5.4785 | 5.1649 | 5.2284 | 5.9884 | 6.342
25 | 30 | 2020 | Summer | S, [%] | 0 | 0 | 61.81% | 65.04% | 57.48% | 53.76% | 48.5% | 60.9% | 50.23% | 42.48% | 57.28% | 67.64% | 65.61% | 73.18% | 74.46% | 78.86% | 77.04% | 59.97% | 61.97% | 59.84% | 46.63% | 54.79% | 51.65% | 52.28% | 59.88% | 63.42%
30 | 25 | 2020 | Summer | S, [MVA] | 0 | 0 | 6.1717 | 6.5048 | 5.7546 | 5.3835 | 4.8591 | 6.1017 | 5.0274 | 4.2328 | 5.6824 | 6.6851 | 6.4878 | 7.2273 | 7.3496 | 7.7772 | 7.6109 | 5.9435 | 6.1509 | 5.9454 | 4.6408 | 5.4557 | 5.1506 | 5.2062 | 5.9691 | 6.3316
30 | 25 | 2020 | Summer | S, [%] | 0 | 0 | 61.72% | 65.05% | 57.55% | 53.83% | 48.59% | 61.02% | 50.27% | 42.33% | 56.82% | 66.85% | 64.88% | 72.27% | 73.5% | 77.77% | 76.11% | 59.43% | 61.51% | 59.45% | 46.41% | 54.56% | 51.51% | 52.06% | 59.69% | 63.32%
30 | 31 | 2020 | Summer | P, [MW] | 0 | 0 | 1.818 | 1.9231 | 1.6695 | 1.092 | 0.71642 | 1.3631 | 1.3329 | 2.4045 | 3.5949 | 4.6013 | 4.093 | 4.5945 | 4.2425 | 4.4032 | 4.1915 | 2.7354 | 2.8954 | 2.9755 | 2.1896 | 2.8651 | 1.73 | 1.7826 | 2.0212 | 2.5128
30 | 31 | 2020 | Summer | P, [%] | 0 | 0 | 36.36% | 38.46% | 33.39% | 21.84% | 14.33% | 27.26% | 26.66% | 48.09% | 71.9% | 92.03% | 81.86% | 91.89% | 84.85% | 88.06% | 83.83% | 54.71% | 57.91% | 59.51% | 43.79% | 57.3% | 34.6% | 35.65% | 40.42% | 50.26%
31 | 30 | 2020 | Summer | P, [MW] | 0 | 0 | -1.7997 | -1.8945 | -1.6457 | -1.075 | -0.70283 | -1.3409 | -1.3191 | -2.3845 | -3.5524 | -4.5223 | -4.029 | -4.513 | -4.1686 | -4.3217 | -4.125 | -2.7074 | -2.8677 | -2.9457 | -2.1734 | -2.8358 | -1.7176 | -1.7711 | -2.0033 | -2.4846
31 | 30 | 2020 | Summer | P, [%] | 0 | 0 | 35.99% | 37.89% | 32.91% | 21.5% | 14.06% | 26.82% | 26.38% | 47.69% | 71.05% | 90.45% | 80.58% | 90.26% | 83.37% | 86.43% | 82.5% | 54.15% | 57.35% | 58.91% | 43.47% | 56.72% | 34.35% | 35.42% | 40.07% | 49.69%
30 | 31 | 2020 | Summer | Q, [MVAr] | 0 | 0 | -1.5481 | -2.3433 | -2.1978 | -2.0628 | -1.9323 | -2.2846 | -1.5921 | -0.65102 | 0.12535 | 1.5183 | 1.356 | 1.6131 | 1.7402 | 1.9884 | 1.4169 | 0.88108 | 0.0064803 | -0.3148 | -0.28416 | -0.87267 | -0.89518 | -0.57313 | -1.2682 | -1.7134
30 | 31 | 2020 | Summer | Q, [%] | 0 | 0 | 30.96% | 46.87% | 43.96% | 41.26% | 38.65% | 45.69% | 31.84% | 13.02% | 2.507% | 30.37% | 27.12% | 32.26% | 34.8% | 39.77% | 28.34% | 17.62% | 0.1296% | 6.296% | 5.683% | 17.45% | 17.9% | 11.46% | 25.36% | 34.27%
31 | 30 | 2020 | Summer | Q, [MVAr] | 0 | 0 | 1.576 | 2.3869 | 2.234 | 2.0888 | 1.953 | 2.3185 | 1.6131 | 0.68157 | -0.06045 | -1.3979 | -1.2585 | -1.4889 | -1.6276 | -1.8642 | -1.3154 | -0.83834 | 0.035647 | 0.36023 | 0.3089 | 0.91739 | 0.91406 | 0.59069 | 1.2955 | 1.7564
31 | 30 | 2020 | Summer | Q, [%] | 0 | 0 | 31.52% | 47.74% | 44.68% | 41.78% | 39.06% | 46.37% | 32.26% | 13.63% | 1.209% | 27.96% | 25.17% | 29.78% | 32.55% | 37.28% | 26.31% | 16.77% | 0.7129% | 7.205% | 6.178% | 18.35% | 18.28% | 11.81% | 25.91% | 35.13%
30 | 31 | 2020 | Summer | S, [MVA] | 0 | 0 | 2.3878 | 3.0314 | 2.76 | 2.334 | 2.0608 | 2.6604 | 2.0764 | 2.4911 | 3.5971 | 4.8453 | 4.3118 | 4.8695 | 4.5855 | 4.8313 | 4.4245 | 2.8738 | 2.8954 | 2.9921 | 2.208 | 2.9951 | 1.9479 | 1.8724 | 2.3861 | 3.0414
30 | 31 | 2020 | Summer | S, [%] | 0 | 0 | 47.76% | 60.63% | 55.2% | 46.68% | 41.22% | 53.21% | 41.53% | 49.82% | 71.94% | 96.91% | 86.24% | 97.39% | 91.71% | 96.63% | 88.49% | 57.48% | 57.91% | 59.84% | 44.16% | 59.9% | 38.96% | 37.45% | 47.72% | 60.83%
31 | 30 | 2020 | Summer | S, [MVA] | 0 | 0 | 2.3922 | 3.0474 | 2.7748 | 2.3492 | 2.0756 | 2.6783 | 2.0838 | 2.48 | 3.5529 | 4.7335 | 4.2209 | 4.7523 | 4.475 | 4.7067 | 4.3297 | 2.8342 | 2.868 | 2.9676 | 2.1953 | 2.9805 | 1.9457 | 1.867 | 2.3857 | 3.0427
31 | 30 | 2020 | Summer | S, [%] | 0 | 0 | 47.84% | 60.95% | 55.5% | 46.98% | 41.51% | 53.57% | 41.68% | 49.6% | 71.06% | 94.67% | 84.42% | 95.05% | 89.5% | 94.13% | 86.59% | 56.68% | 57.36% | 59.35% | 43.91% | 59.61% | 38.91% | 37.34% | 47.71% | 60.85%
31 | 32 | 2020 | Summer | P, [MW] | 0 | 0 | -1.5039 | -0.9566 | -1.1622 | -1.5091 | -1.7996 | -1.0994 | -1.6157 | -0.99467 | -0.32735 | -0.48481 | -1.1344 | -0.91068 | -1.4842 | -1.4783 | -1.047 | -1.9868 | -1.4599 | -1.2281 | -1.3511 | -0.53301 | -1.406 | -1.5712 | -1.1596 | -0.25998
31 | 32 | 2020 | Summer | P, [%] | 0 | 0 | 30.08% | 19.13% | 23.24% | 30.18% | 35.99% | 21.99% | 32.31% | 19.89% | 6.547% | 9.696% | 22.69% | 18.21% | 29.68% | 29.57% | 20.94% | 39.74% | 29.2% | 24.56% | 27.02% | 10.66% | 28.12% | 31.42% | 23.19% | 5.2%
32 | 31 | 2020 | Summer | P, [MW] | 0 | 0 | 1.5153 | 0.96196 | 1.1691 | 1.5208 | 1.8164 | 1.1068 | 1.6289 | 1.0005 | 0.32793 | 0.48771 | 1.1466 | 0.91695 | 1.5006 | 1.4946 | 1.0567 | 2.0091 | 1.4711 | 1.236 | 1.3606 | 0.53453 | 1.4161 | 1.5842 | 1.1664 | 0.26086
32 | 31 | 2020 | Summer | P, [%] | 0 | 0 | 30.31% | 19.24% | 23.38% | 30.42% | 36.33% | 22.14% | 32.58% | 20.01% | 6.559% | 9.754% | 22.93% | 18.34% | 30.01% | 29.89% | 21.13% | 40.18% | 29.42% | 24.72% | 27.21% | 10.69% | 28.32% | 31.68% | 23.33% | 5.217%
31 | 32 | 2020 | Summer | Q, [MVAr] | 0 | 0 | 0.19205 | 0.45169 | 0.29855 | 0.40481 | 0.42559 | 0.58155 | 0.23594 | -0.39485 | -0.05073 | -0.54144 | -0.94944 | -0.53793 | -0.81075 | -0.82394 | -0.80987 | -0.38848 | 0.13787 | -0.032674 | 0.055824 | -0.10531 | 0.10449 | -0.24741 | 0.18126 | 0.34504
31 | 32 | 2020 | Summer | Q, [%] | 0 | 0 | 3.841% | 9.034% | 5.971% | 8.096% | 8.512% | 11.63% | 4.719% | 7.897% | 1.015% | 10.83% | 18.99% | 10.76% | 16.22% | 16.48% | 16.2% | 7.77% | 2.757% | 0.6535% | 1.116% | 2.106% | 2.09% | 4.948% | 3.625% | 6.901%
32 | 31 | 2020 | Summer | Q, [MVAr] | 0 | 0 | -0.17505 | -0.44371 | -0.28825 | -0.38734 | -0.40061 | -0.57047 | -0.21631 | 0.40349 | 0.051587 | 0.54575 | 0.96764 | 0.54728 | 0.83519 | 0.84833 | 0.82428 | 0.4216 | -0.12114 | 0.044503 | -0.041562 | 0.10757 | -0.089435 | 0.26678 | -0.17122 | -0.34373
32 | 31 | 2020 | Summer | Q, [%] | 0 | 0 | 3.501% | 8.874% | 5.765% | 7.747% | 8.012% | 11.41% | 4.326% | 8.07% | 1.032% | 10.92% | 19.35% | 10.95% | 16.7% | 16.97% | 16.49% | 8.432% | 2.423% | 0.8901% | 0.8312% | 2.151% | 1.789% | 5.336% | 3.424% | 6.875%
31 | 32 | 2020 | Summer | S, [MVA] | 0 | 0 | 1.5161 | 1.0579 | 1.1999 | 1.5624 | 1.8493 | 1.2437 | 1.6329 | 1.0702 | 0.33126 | 0.72678 | 1.4793 | 1.0577 | 1.6912 | 1.6924 | 1.3237 | 2.0244 | 1.4663 | 1.2285 | 1.3522 | 0.54331 | 1.4099 | 1.5906 | 1.1737 | 0.43202
31 | 32 | 2020 | Summer | S, [%] | 0 | 0 | 30.32% | 21.16% | 24% | 31.25% | 36.99% | 24.87% | 32.66% | 21.4% | 6.625% | 14.54% | 29.59% | 21.15% | 33.82% | 33.85% | 26.47% | 40.49% | 29.33% | 24.57% | 27.04% | 10.87% | 28.2% | 31.81% | 23.47% | 8.64%
32 | 31 | 2020 | Summer | S, [MVA] | 0 | 0 | 1.5254 | 1.0594 | 1.2041 | 1.5694 | 1.86 | 1.2452 | 1.6432 | 1.0788 | 0.33196 | 0.73192 | 1.5003 | 1.0679 | 1.7174 | 1.7186 | 1.3402 | 2.0528 | 1.4761 | 1.2368 | 1.3613 | 0.54524 | 1.4189 | 1.6065 | 1.1789 | 0.4315
32 | 31 | 2020 | Summer | S, [%] | 0 | 0 | 30.51% | 21.19% | 24.08% | 31.39% | 37.2% | 24.9% | 32.86% | 21.58% | 6.639% | 14.64% | 30.01% | 21.36% | 34.35% | 34.37% | 26.8% | 41.06% | 29.52% | 24.74% | 27.23% | 10.9% | 28.38% | 32.13% | 23.58% | 8.63%
32 | 33 | 2020 | Summer | P, [MW] | 0 | 0 | 2.7748 | 2.5212 | 2.4774 | 2.4709 | 2.4713 | 2.4494 | 2.6442 | 3.1388 | 3.5784 | 3.689 | 3.6515 | 3.7553 | 3.8068 | 3.7363 | 3.5895 | 3.4446 | 3.5047 | 3.5394 | 3.5544 | 3.4954 | 3.5058 | 3.6512 | 3.403 | 3.1192
32 | 33 | 2020 | Summer | P, [%] | 0 | 0 | 55.5% | 50.42% | 49.55% | 49.42% | 49.43% | 48.99% | 52.88% | 62.78% | 71.57% | 73.78% | 73.03% | 75.11% | 76.14% | 74.73% | 71.79% | 68.89% | 70.09% | 70.79% | 71.09% | 69.91% | 70.12% | 73.02% | 68.06% | 62.38%
33 | 32 | 2020 | Summer | P, [MW] | 0 | 0 | -2.7712 | -2.5178 | -2.4738 | -2.4675 | -2.4677 | -2.4459 | -2.6405 | -3.135 | -3.573 | -3.6828 | -3.6455 | -3.7486 | -3.8 | -3.7297 | -3.584 | -3.4397 | -3.4997 | -3.5343 | -3.5493 | -3.4906 | -3.501 | -3.646 | -3.3986 | -3.1154
33 | 32 | 2020 | Summer | P, [%] | 0 | 0 | 55.42% | 50.36% | 49.48% | 49.35% | 49.35% | 48.92% | 52.81% | 62.7% | 71.46% | 73.66% | 72.91% | 74.97% | 76% | 74.59% | 71.68% | 68.79% | 69.99% | 70.69% | 70.99% | 69.81% | 70.02% | 72.92% | 67.97% | 62.31%
32 | 33 | 2020 | Summer | Q, [MVAr] | 0 | 0 | -1.3217 | -1.7195 | -1.8954 | -1.7296 | -1.8539 | -1.8967 | -1.6434 | -0.25268 | 0.82736 | 1.203 | 0.94658 | 1.2597 | 1.1187 | 1.152 | 0.59632 | 0.15393 | 0.33707 | 0.40859 | 0.248 | -0.04097 | -0.17282 | -0.11852 | -0.58716 | -0.79684
32 | 33 | 2020 | Summer | Q, [%] | 0 | 0 | 26.43% | 34.39% | 37.91% | 34.59% | 37.08% | 37.93% | 32.87% | 5.054% | 16.55% | 24.06% | 18.93% | 25.19% | 22.37% | 23.04% | 11.93% | 3.079% | 6.741% | 8.172% | 4.96% | 0.8194% | 3.456% | 2.37% | 11.74% | 15.94%
33 | 32 | 2020 | Summer | Q, [MVAr] | 0 | 0 | 1.325 | 1.7227 | 1.8987 | 1.7327 | 1.8572 | 1.9 | 1.6467 | 0.25619 | -0.82236 | -1.1972 | -0.9411 | -1.2536 | -1.1124 | -1.1459 | -0.59126 | -0.14948 | -0.33253 | -0.40391 | -0.24334 | 0.045394 | 0.17721 | 0.12329 | 0.59127 | 0.80033
33 | 32 | 2020 | Summer | Q, [%] | 0 | 0 | 26.5% | 34.45% | 37.97% | 34.65% | 37.14% | 38% | 32.93% | 5.124% | 16.45% | 23.94% | 18.82% | 25.07% | 22.25% | 22.92% | 11.83% | 2.99% | 6.651% | 8.078% | 4.867% | 0.9079% | 3.544% | 2.466% | 11.83% | 16.01%
32 | 33 | 2020 | Summer | S, [MVA] | 0 | 0 | 3.0735 | 3.0518 | 3.1193 | 3.0161 | 3.0894 | 3.098 | 3.1133 | 3.1489 | 3.6728 | 3.8802 | 3.7722 | 3.9609 | 3.9677 | 3.9098 | 3.6387 | 3.448 | 3.5208 | 3.5629 | 3.563 | 3.4956 | 3.5101 | 3.6532 | 3.4533 | 3.2194
32 | 33 | 2020 | Summer | S, [%] | 0 | 0 | 61.47% | 61.04% | 62.39% | 60.32% | 61.79% | 61.96% | 62.27% | 62.98% | 73.46% | 77.6% | 75.44% | 79.22% | 79.35% | 78.2% | 72.77% | 68.96% | 70.42% | 71.26% | 71.26% | 69.91% | 70.2% | 73.06% | 69.07% | 64.39%
33 | 32 | 2020 | Summer | S, [MVA] | 0 | 0 | 3.0717 | 3.0507 | 3.1185 | 3.0151 | 3.0885 | 3.0971 | 3.1119 | 3.1454 | 3.6664 | 3.8725 | 3.765 | 3.9526 | 3.9595 | 3.9018 | 3.6324 | 3.443 | 3.5155 | 3.5573 | 3.5576 | 3.4908 | 3.5055 | 3.6481 | 3.4496 | 3.2166
33 | 32 | 2020 | Summer | S, [%] | 0 | 0 | 61.43% | 61.01% | 62.37% | 60.3% | 61.77% | 61.94% | 62.24% | 62.91% | 73.33% | 77.45% | 75.3% | 79.05% | 79.19% | 78.04% | 72.65% | 68.86% | 70.31% | 71.15% | 71.15% | 69.82% | 70.11% | 72.96% | 68.99% | 64.33%
34 | 32 | 2020 | Summer | P, [MW] | 0 | 0 | 4.4054 | 3.6842 | 4.1578 | 4.3114 | 5.0109 | 4.8012 | 5.1077 | 4.237 | 4.3742 | 4.268 | 5.0095 | 5.651 | 5.7521 | 5.8457 | 5.2087 | 6.6602 | 5.4905 | 5.115 | 5.6611 | 5.6299 | 6.0954 | 4.9927 | 5.6214 | 4.7649
34 | 32 | 2020 | Summer | P, [%] | 0 | 0 | 44.05% | 36.84% | 41.58% | 43.11% | 50.11% | 48.01% | 51.08% | 42.37% | 43.74% | 42.68% | 50.09% | 56.51% | 57.52% | 58.46% | 52.09% | 66.6% | 54.91% | 51.15% | 56.61% | 56.3% | 60.95% | 49.93% | 56.21% | 47.65%
32 | 34 | 2020 | Summer | P, [MW] | 0 | 0 | -4.4054 | -3.6842 | -4.1578 | -4.3114 | -5.0109 | -4.8012 | -5.1077 | -4.237 | -4.3742 | -4.268 | -5.0095 | -5.651 | -5.7521 | -5.8457 | -5.2087 | -6.6602 | -5.4905 | -5.115 | -5.6611 | -5.6299 | -6.0954 | -4.9927 | -5.6214 | -4.7649
32 | 34 | 2020 | Summer | P, [%] | 0 | 0 | 44.05% | 36.84% | 41.58% | 43.11% | 50.11% | 48.01% | 51.08% | 42.37% | 43.74% | 42.68% | 50.09% | 56.51% | 57.52% | 58.46% | 52.09% | 66.6% | 54.91% | 51.15% | 56.61% | 56.3% | 60.95% | 49.93% | 56.21% | 47.65%
34 | 32 | 2020 | Summer | Q, [MVAr] | 0 | 0 | -1.1194 | -1.8698 | -1.8259 | -1.9245 | -1.4495 | -1.7562 | -1.2107 | 0.28468 | 1.4078 | 2.243 | 2.2572 | 3.0078 | 2.5603 | 2.4882 | 2.0353 | 1.3319 | 0.92897 | 1.1968 | 1.0286 | 0.53272 | 0.21246 | 0.29696 | -0.19409 | -0.70602
34 | 32 | 2020 | Summer | Q, [%] | 0 | 0 | 11.19% | 18.7% | 18.26% | 19.24% | 14.49% | 17.56% | 12.11% | 2.847% | 14.08% | 22.43% | 22.57% | 30.08% | 25.6% | 24.88% | 20.35% | 13.32% | 9.29% | 11.97% | 10.29% | 5.327% | 2.125% | 2.97% | 1.941% | 7.06%
32 | 34 | 2020 | Summer | Q, [MVAr] | 0 | 0 | 1.3143 | 2.0285 | 2.0174 | 2.1316 | 1.7048 | 2 | 1.47 | -0.1163 | -1.2057 | -2.0166 | -1.9617 | -2.607 | -2.1652 | -2.0866 | -1.7304 | -0.88406 | -0.63291 | -0.93293 | -0.71235 | -0.22842 | 0.13844 | -0.060819 | 0.48456 | 0.91607
32 | 34 | 2020 | Summer | Q, [%] | 0 | 0 | 13.14% | 20.28% | 20.17% | 21.32% | 17.05% | 20% | 14.7% | 1.163% | 12.06% | 20.17% | 19.62% | 26.07% | 21.65% | 20.87% | 17.3% | 8.841% | 6.329% | 9.329% | 7.123% | 2.284% | 1.384% | 0.6082% | 4.846% | 9.161%
34 | 32 | 2020 | Summer | S, [MVA] | 0 | 0 | 4.5454 | 4.1315 | 4.5411 | 4.7214 | 5.2163 | 5.1123 | 5.2492 | 4.2466 | 4.5952 | 4.8215 | 5.4945 | 6.4016 | 6.2961 | 6.3532 | 5.5923 | 6.7921 | 5.5685 | 5.2532 | 5.7538 | 5.655 | 6.0991 | 5.0015 | 5.6247 | 4.8169
34 | 32 | 2020 | Summer | S, [%] | 0 | 0 | 45.45% | 41.32% | 45.41% | 47.21% | 52.16% | 51.12% | 52.49% | 42.47% | 45.95% | 48.21% | 54.94% | 64.02% | 62.96% | 63.53% | 55.92% | 67.92% | 55.69% | 52.53% | 57.54% | 56.55% | 60.99% | 50.01% | 56.25% | 48.17%
32 | 34 | 2020 | Summer | S, [MVA] | 0 | 0 | 4.5973 | 4.2057 | 4.6214 | 4.8095 | 5.2929 | 5.2011 | 5.315 | 4.2386 | 4.5374 | 4.7204 | 5.3799 | 6.2234 | 6.1461 | 6.2069 | 5.4886 | 6.7187 | 5.5269 | 5.1994 | 5.7058 | 5.6345 | 6.097 | 4.993 | 5.6422 | 4.8521
32 | 34 | 2020 | Summer | S, [%] | 0 | 0 | 45.97% | 42.06% | 46.21% | 48.1% | 52.93% | 52.01% | 53.15% | 42.39% | 45.37% | 47.2% | 53.8% | 62.23% | 61.46% | 62.07% | 54.89% | 67.19% | 55.27% | 51.99% | 57.06% | 56.35% | 60.97% | 49.93% | 56.42% | 48.52%
34 | 35 | 2020 | Summer | P, [MW] | 0 | 0 | -4.4054 | -3.6842 | -4.1578 | -4.3114 | -5.0109 | -4.8012 | -5.1077 | -4.237 | -4.3742 | -4.268 | -5.0095 | -5.651 | -5.7521 | -5.8457 | -5.2087 | -6.6602 | -5.4905 | -5.115 | -5.6611 | -5.6299 | -6.0954 | -4.9927 | -5.6214 | -4.7649
34 | 35 | 2020 | Summer | P, [%] | 0 | 0 | 44.05% | 36.84% | 41.58% | 43.11% | 50.11% | 48.01% | 51.08% | 42.37% | 43.74% | 42.68% | 50.09% | 56.51% | 57.52% | 58.46% | 52.09% | 66.6% | 54.91% | 51.15% | 56.61% | 56.3% | 60.95% | 49.93% | 56.21% | 47.65%
35 | 34 | 2020 | Summer | P, [MW] | 0 | 0 | 4.4163 | 3.6932 | 4.1686 | 4.323 | 5.025 | 4.8148 | 5.1221 | 4.2462 | 4.385 | 4.28 | 5.0252 | 5.6724 | 5.7732 | 5.8672 | 5.2251 | 6.6845 | 5.5065 | 5.1292 | 5.6782 | 5.6464 | 6.1145 | 5.0055 | 5.6373 | 4.7765
35 | 34 | 2020 | Summer | P, [%] | 0 | 0 | 44.16% | 36.93% | 41.69% | 43.23% | 50.25% | 48.15% | 51.22% | 42.46% | 43.85% | 42.8% | 50.25% | 56.72% | 57.73% | 58.67% | 52.25% | 66.84% | 55.07% | 51.29% | 56.78% | 56.46% | 61.15% | 50.06% | 56.37% | 47.76%
34 | 35 | 2020 | Summer | Q, [MVAr] | 0 | 0 | 1.1194 | 1.8698 | 1.8259 | 1.9245 | 1.4495 | 1.7562 | 1.2107 | -0.28468 | -1.4078 | -2.243 | -2.2572 | -3.0078 | -2.5603 | -2.4882 | -2.0353 | -1.3319 | -0.92897 | -1.1968 | -1.0286 | -0.53272 | -0.21246 | -0.29696 | 0.19409 | 0.70602
34 | 35 | 2020 | Summer | Q, [%] | 0 | 0 | 11.19% | 18.7% | 18.26% | 19.24% | 14.49% | 17.56% | 12.11% | 2.847% | 14.08% | 22.43% | 22.57% | 30.08% | 25.6% | 24.88% | 20.35% | 13.32% | 9.29% | 11.97% | 10.29% | 5.327% | 2.125% | 2.97% | 1.941% | 7.06%
35 | 34 | 2020 | Summer | Q, [MVAr] | 0 | 0 | -1.4267 | -2.1844 | -2.1383 | -2.2355 | -1.7536 | -2.0629 | -1.5138 | -0.028926 | 1.1044 | 1.9464 | 1.9678 | 2.7265 | 2.2845 | 2.2124 | 1.7458 | 1.0527 | 0.63246 | 0.89805 | 0.73389 | 0.23599 | -0.083177 | -0.0076919 | -0.50324 | -1.0261
35 | 34 | 2020 | Summer | Q, [%] | 0 | 0 | 14.27% | 21.84% | 21.38% | 22.35% | 17.54% | 20.63% | 15.14% | 0.2893% | 11.04% | 19.46% | 19.68% | 27.26% | 22.84% | 22.12% | 17.46% | 10.53% | 6.325% | 8.98% | 7.339% | 2.36% | 0.8318% | 0.07692% | 5.032% | 10.26%
34 | 35 | 2020 | Summer | S, [MVA] | 0 | 0 | 4.5454 | 4.1315 | 4.5411 | 4.7214 | 5.2163 | 5.1123 | 5.2492 | 4.2466 | 4.5952 | 4.8215 | 5.4945 | 6.4016 | 6.2961 | 6.3532 | 5.5923 | 6.7921 | 5.5685 | 5.2532 | 5.7538 | 5.655 | 6.0991 | 5.0015 | 5.6247 | 4.8169
34 | 35 | 2020 | Summer | S, [%] | 0 | 0 | 45.45% | 41.32% | 45.41% | 47.21% | 52.16% | 51.12% | 52.49% | 42.47% | 45.95% | 48.21% | 54.94% | 64.02% | 62.96% | 63.53% | 55.92% | 67.92% | 55.69% | 52.53% | 57.54% | 56.55% | 60.99% | 50.01% | 56.25% | 48.17%
35 | 34 | 2020 | Summer | S, [MVA] | 0 | 0 | 4.641 | 4.2908 | 4.6851 | 4.8668 | 5.3222 | 5.2381 | 5.3411 | 4.2463 | 4.522 | 4.7018 | 5.3968 | 6.2936 | 6.2088 | 6.2705 | 5.509 | 6.7668 | 5.5427 | 5.2073 | 5.7255 | 5.6514 | 6.1151 | 5.0055 | 5.6597 | 4.8854
35 | 34 | 2020 | Summer | S, [%] | 0 | 0 | 46.41% | 42.91% | 46.85% | 48.67% | 53.22% | 52.38% | 53.41% | 42.46% | 45.22% | 47.02% | 53.97% | 62.94% | 62.09% | 62.7% | 55.09% | 67.67% | 55.43% | 52.07% | 57.25% | 56.51% | 61.15% | 50.06% | 56.6% | 48.85%
35 | 36 | 2020 | Summer | P, [MW] | 0 | 0 | -8.4092 | -7.3289 | -7.6264 | -7.6577 | -8.3597 | -8.3903 | -9.6021 | -9.7591 | -10.1388 | -9.9134 | -10.6559 | -11.6724 | -11.7732 | -11.8672 | -10.924 | -12.0797 | -10.5324 | -10.1552 | -10.7042 | -10.6723 | -11.1404 | -10.0314 | -10.4826 | -9.31
35 | 36 | 2020 | Summer | P, [%] | 0 | 0 | 16.82% | 14.66% | 15.25% | 15.32% | 16.72% | 16.78% | 19.2% | 19.52% | 20.28% | 19.83% | 21.31% | 23.34% | 23.55% | 23.73% | 21.85% | 24.16% | 21.06% | 20.31% | 21.41% | 21.34% | 22.28% | 20.06% | 20.97% | 18.62%
36 | 35 | 2020 | Summer | P, [MW] | 0 | 0 | 8.4453 | 7.36 | 7.6606 | 7.6941 | 8.3991 | 8.431 | 9.6444 | 9.7991 | 10.1844 | 9.9593 | 10.7086 | 11.7377 | 11.8406 | 11.9354 | 10.9787 | 12.1441 | 10.58 | 10.1996 | 10.7533 | 10.7209 | 11.1932 | 10.0744 | 10.5313 | 9.35
36 | 35 | 2020 | Summer | P, [%] | 0 | 0 | 16.89% | 14.72% | 15.32% | 15.39% | 16.8% | 16.86% | 19.29% | 19.6% | 20.37% | 19.92% | 21.42% | 23.48% | 23.68% | 23.87% | 21.96% | 24.29% | 21.16% | 20.4% | 21.51% | 21.44% | 22.39% | 20.15% | 21.06% | 18.7%
35 | 36 | 2020 | Summer | Q, [MVAr] | 0 | 0 | 3.6962 | 4.4539 | 4.7731 | 5.2355 | 4.7536 | 5.0629 | 2.71 | -0.21903 | -1.8918 | -2.7338 | -2.6878 | -3.7386 | -3.6563 | -3.6264 | -2.5388 | -1.6715 | -0.53202 | -0.79761 | -0.63345 | -0.13555 | 0.72307 | 0.82741 | 2.7952 | 3.318
35 | 36 | 2020 | Summer | Q, [%] | 0 | 0 | 7.392% | 8.908% | 9.546% | 10.47% | 9.507% | 10.13% | 5.42% | 0.4381% | 3.784% | 5.468% | 5.376% | 7.477% | 7.313% | 7.253% | 5.078% | 3.343% | 1.064% | 1.595% | 1.267% | 0.2711% | 1.446% | 1.655% | 5.59% | 6.636%
36 | 35 | 2020 | Summer | Q, [MVAr] | 0 | 0 | -3.8134 | -4.5793 | -4.8949 | -5.3544 | -4.8675 | -5.1759 | -2.8201 | 0.1042 | 1.7874 | 2.6324 | 2.5954 | 3.6616 | 3.5848 | 3.5556 | 2.4484 | 1.5925 | 0.42981 | 0.69171 | 0.53328 | 0.034209 | -0.82056 | -0.93674 | -2.9018 | -3.4374
36 | 35 | 2020 | Summer | Q, [%] | 0 | 0 | 7.627% | 9.159% | 9.79% | 10.71% | 9.735% | 10.35% | 5.64% | 0.2084% | 3.575% | 5.265% | 5.191% | 7.323% | 7.17% | 7.111% | 4.897% | 3.185% | 0.8596% | 1.383% | 1.067% | 0.06842% | 1.641% | 1.873% | 5.804% | 6.875%
35 | 36 | 2020 | Summer | S, [MVA] | 0 | 0 | 9.1857 | 8.5761 | 8.9969 | 9.2763 | 9.6168 | 9.7995 | 9.9772 | 9.7616 | 10.3138 | 10.2834 | 10.9897 | 12.2565 | 12.3279 | 12.4089 | 11.2151 | 12.1948 | 10.5459 | 10.1864 | 10.7229 | 10.6732 | 11.1639 | 10.0655 | 10.8488 | 9.8836
35 | 36 | 2020 | Summer | S, [%] | 0 | 0 | 18.37% | 17.15% | 17.99% | 18.55% | 19.23% | 19.6% | 19.95% | 19.52% | 20.63% | 20.57% | 21.98% | 24.51% | 24.66% | 24.82% | 22.43% | 24.39% | 21.09% | 20.37% | 21.45% | 21.35% | 22.33% | 20.13% | 21.7% | 19.77%
36 | 35 | 2020 | Summer | S, [MVA] | 0 | 0 | 9.2664 | 8.6683 | 9.0909 | 9.3738 | 9.7076 | 9.893 | 10.0482 | 9.7996 | 10.34 | 10.3013 | 11.0186 | 12.2956 | 12.3714 | 12.4537 | 11.2484 | 12.2481 | 10.5887 | 10.223 | 10.7665 | 10.721 | 11.2232 | 10.1179 | 10.9237 | 9.9619
36 | 35 | 2020 | Summer | S, [%] | 0 | 0 | 18.53% | 17.34% | 18.18% | 18.75% | 19.42% | 19.79% | 20.1% | 19.6% | 20.68% | 20.6% | 22.04% | 24.59% | 24.74% | 24.91% | 22.5% | 24.5% | 21.18% | 20.45% | 21.53% | 21.44% | 22.45% | 20.24% | 21.85% | 19.92%
36 | 37 | 2020 | Summer | P, [MW] | 0 | 0 | -7.9375 | -6.9891 | -7.3043 | -7.3059 | -7.8644 | -7.8787 | -9.0938 | -9.7493 | -10.0919 | -10.2697 | -10.8282 | -12.1 | -11.8869 | -11.9635 | -10.8187 | -11.6891 | -10.4253 | -10.1399 | -10.7945 | -10.8019 | -11.0954 | -10.0757 | -10.2487 | -9.0502
36 | 37 | 2020 | Summer | P, [%] | 0 | 0 | 15.87% | 13.98% | 14.61% | 14.61% | 15.73% | 15.76% | 18.19% | 19.5% | 20.18% | 20.54% | 21.66% | 24.2% | 23.77% | 23.93% | 21.64% | 23.38% | 20.85% | 20.28% | 21.59% | 21.6% | 22.19% | 20.15% | 20.5% | 18.1%
37 | 36 | 2020 | Summer | P, [MW] | 0 | 0 | 7.957 | 7.0052 | 7.3221 | 7.3244 | 7.8848 | 7.8994 | 9.1177 | 9.7762 | 10.1222 | 10.3025 | 10.8643 | 12.1461 | 11.9324 | 12.0094 | 10.8543 | 11.7293 | 10.4565 | 10.1697 | 10.8281 | 10.8353 | 11.1302 | 10.1045 | 10.2791 | 9.074
37 | 36 | 2020 | Summer | P, [%] | 0 | 0 | 15.91% | 14.01% | 14.64% | 14.65% | 15.77% | 15.8% | 18.24% | 19.55% | 20.24% | 20.6% | 21.73% | 24.29% | 23.86% | 24.02% | 21.71% | 23.46% | 20.91% | 20.34% | 21.66% | 21.67% | 22.26% | 20.21% | 20.56% | 18.15%
36 | 37 | 2020 | Summer | Q, [MVAr] | 0 | 0 | 2.3209 | 2.8622 | 3.1459 | 3.4933 | 3.128 | 3.29 | 1.2603 | -0.79818 | -1.9709 | -2.7265 | -2.5661 | -3.5591 | -3.5072 | -3.4671 | -2.2922 | -1.5191 | -0.61828 | -1.1413 | -1.0124 | -0.64641 | 0.038679 | 0.32343 | 2.2132 | 2.3279
36 | 37 | 2020 | Summer | Q, [%] | 0 | 0 | 4.642% | 5.724% | 6.292% | 6.987% | 6.256% | 6.58% | 2.521% | 1.596% | 3.942% | 5.453% | 5.132% | 7.118% | 7.014% | 6.934% | 4.584% | 3.038% | 1.237% | 2.283% | 2.025% | 1.293% | 0.07736% | 0.6469% | 4.426% | 4.656%
37 | 36 | 2020 | Summer | Q, [MVAr] | 0 | 0 | -2.2962 | -2.8418 | -3.1234 | -3.47 | -3.1023 | -3.2639 | -1.2301 | 0.83205 | 2.0091 | 2.7679 | 2.6117 | 3.6174 | 3.5646 | 3.5249 | 2.3371 | 1.5698 | 0.65763 | 1.179 | 1.0548 | 0.68854 | 0.0052589 | -0.28706 | -2.1749 | -2.2978
37 | 36 | 2020 | Summer | Q, [%] | 0 | 0 | 4.592% | 5.684% | 6.247% | 6.94% | 6.205% | 6.528% | 2.46% | 1.664% | 4.018% | 5.536% | 5.223% | 7.235% | 7.129% | 7.05% | 4.674% | 3.14% | 1.315% | 2.358% | 2.11% | 1.377% | 0.01052% | 0.5741% | 4.35% | 4.596%
36 | 37 | 2020 | Summer | S, [MVA] | 0 | 0 | 8.2698 | 7.5524 | 7.9529 | 8.0981 | 8.4637 | 8.5381 | 9.1807 | 9.7819 | 10.2826 | 10.6254 | 11.1281 | 12.6125 | 12.3935 | 12.4558 | 11.0589 | 11.7874 | 10.4437 | 10.2039 | 10.8418 | 10.8212 | 11.0955 | 10.0809 | 10.485 | 9.3448
36 | 37 | 2020 | Summer | S, [%] | 0 | 0 | 16.54% | 15.1% | 15.91% | 16.2% | 16.93% | 17.08% | 18.36% | 19.56% | 20.57% | 21.25% | 22.26% | 25.23% | 24.79% | 24.91% | 22.12% | 23.57% | 20.89% | 20.41% | 21.68% | 21.64% | 22.19% | 20.16% | 20.97% | 18.69%
37 | 36 | 2020 | Summer | S, [MVA] | 0 | 0 | 8.2817 | 7.5597 | 7.9604 | 8.1048 | 8.4732 | 8.5471 | 9.2003 | 9.8115 | 10.3197 | 10.6678 | 11.1738 | 12.6734 | 12.4534 | 12.516 | 11.103 | 11.8339 | 10.4772 | 10.2378 | 10.8793 | 10.8571 | 11.1302 | 10.1086 | 10.5067 | 9.3604
37 | 36 | 2020 | Summer | S, [%] | 0 | 0 | 16.56% | 15.12% | 15.92% | 16.21% | 16.95% | 17.09% | 18.4% | 19.62% | 20.64% | 21.34% | 22.35% | 25.35% | 24.91% | 25.03% | 22.21% | 23.67% | 20.95% | 20.48% | 21.76% | 21.71% | 22.26% | 20.22% | 21.01% | 18.72%
37 | 38 | 2020 | Summer | P, [MW] | 0 | 0 | -8.4939 | -7.5732 | -7.8356 | -7.8401 | -8.3402 | -8.373 | -9.8927 | -11.1297 | -11.3842 | -11.8507 | -12.1854 | -13.7961 | -13.356 | -13.3626 | -11.9475 | -12.5948 | -11.551 | -11.2586 | -12.0538 | -12.1642 | -12.3594 | -11.3283 | -11.2249 | -9.8724
37 | 38 | 2020 | Summer | P, [%] | 0 | 0 | 16.99% | 15.15% | 15.67% | 15.68% | 16.68% | 16.75% | 19.79% | 22.26% | 22.77% | 23.7% | 24.37% | 27.59% | 26.71% | 26.73% | 23.89% | 25.19% | 23.1% | 22.52% | 24.11% | 24.33% | 24.72% | 22.66% | 22.45% | 19.74%
38 | 37 | 2020 | Summer | P, [MW] | 0 | 0 | 8.5401 | 7.61 | 7.8753 | 7.8804 | 8.3853 | 8.4183 | 9.9551 | 11.2096 | 11.4717 | 11.9492 | 12.2882 | 13.9304 | 13.4849 | 13.491 | 12.0449 | 12.6998 | 11.6371 | 11.3424 | 12.1493 | 12.2606 | 12.4569 | 11.41 | 11.3034 | 9.9323
38 | 37 | 2020 | Summer | P, [%] | 0 | 0 | 17.08% | 15.22% | 15.75% | 15.76% | 16.77% | 16.84% | 19.91% | 22.42% | 22.94% | 23.9% | 24.58% | 27.86% | 26.97% | 26.98% | 24.09% | 25.4% | 23.27% | 22.68% | 24.3% | 24.52% | 24.91% | 22.82% | 22.61% | 19.86%
37 | 38 | 2020 | Summer | Q, [MVAr] | 0 | 0 | 0.34944 | 0.80124 | 1.1038 | 1.366 | 1.0368 | 1.0816 | -0.81506 | -2.0829 | -2.8412 | -3.5317 | -3.248 | -4.3045 | -4.2899 | -4.2109 | -2.8796 | -2.1609 | -1.3884 | -2.2594 | -2.2473 | -2.0022 | -1.4463 | -0.97368 | 0.94137 | 0.64653
37 | 38 | 2020 | Summer | Q, [%] | 0 | 0 | 0.6989% | 1.602% | 2.208% | 2.732% | 2.074% | 2.163% | 1.63% | 4.166% | 5.682% | 7.063% | 6.496% | 8.609% | 8.58% | 8.422% | 5.759% | 4.322% | 2.777% | 4.519% | 4.495% | 4.004% | 2.893% | 1.947% | 1.883% | 1.293%
38 | 37 | 2020 | Summer | Q, [MVAr] | 0 | 0 | -0.48253 | -0.95085 | -1.2493 | -1.5103 | -1.1722 | -1.2177 | 0.70526 | 1.997 | 2.7707 | 3.4809 | 3.2047 | 4.3082 | 4.2892 | 4.209 | 2.8273 | 2.1193 | 1.3158 | 2.1835 | 2.189 | 1.9447 | 1.3891 | 0.89302 | -1.0316 | -0.76759
38 | 37 | 2020 | Summer | Q, [%] | 0 | 0 | 0.9651% | 1.902% | 2.499% | 3.021% | 2.344% | 2.435% | 1.411% | 3.994% | 5.541% | 6.962% | 6.409% | 8.616% | 8.578% | 8.418% | 5.655% | 4.239% | 2.632% | 4.367% | 4.378% | 3.889% | 2.778% | 1.786% | 2.063% | 1.535%
37 | 38 | 2020 | Summer | S, [MVA] | 0 | 0 | 8.501 | 7.6155 | 7.913 | 7.9582 | 8.4044 | 8.4425 | 9.9262 | 11.3229 | 11.7334 | 12.3657 | 12.6108 | 14.4521 | 14.028 | 14.0103 | 12.2896 | 12.7789 | 11.6341 | 11.483 | 12.2615 | 12.3279 | 12.4437 | 11.37 | 11.2643 | 9.8935
37 | 38 | 2020 | Summer | S, [%] | 0 | 0 | 17% | 15.23% | 15.83% | 15.92% | 16.81% | 16.89% | 19.85% | 22.65% | 23.47% | 24.73% | 25.22% | 28.9% | 28.06% | 28.02% | 24.58% | 25.56% | 23.27% | 22.97% | 24.52% | 24.66% | 24.89% | 22.74% | 22.53% | 19.79%
38 | 37 | 2020 | Summer | S, [MVA] | 0 | 0 | 8.5537 | 7.6692 | 7.9738 | 8.0238 | 8.4669 | 8.5059 | 9.9801 | 11.3861 | 11.8016 | 12.4458 | 12.6992 | 14.5814 | 14.1506 | 14.1323 | 12.3722 | 12.8754 | 11.7113 | 11.5507 | 12.3449 | 12.4138 | 12.5341 | 11.4449 | 11.3504 | 9.9619
38 | 37 | 2020 | Summer | S, [%] | 0 | 0 | 17.11% | 15.34% | 15.95% | 16.05% | 16.93% | 17.01% | 19.96% | 22.77% | 23.6% | 24.89% | 25.4% | 29.16% | 28.3% | 28.26% | 24.74% | 25.75% | 23.42% | 23.1% | 24.69% | 24.83% | 25.07% | 22.89% | 22.7% | 19.92%
37 | 39 | 2020 | Summer | P, [MW] | 0 | 0 | 0.53686 | 0.56804 | 0.51353 | 0.51572 | 0.45541 | 0.47361 | 0.775 | 1.3535 | 1.262 | 1.5482 | 1.3211 | 1.65 | 1.4236 | 1.3532 | 1.0932 | 0.86556 | 1.0945 | 1.0888 | 1.2257 | 1.3289 | 1.2292 | 1.2237 | 0.9458 | 0.79833
37 | 39 | 2020 | Summer | P, [%] | 0 | 0 | 5.369% | 5.68% | 5.135% | 5.157% | 4.554% | 4.736% | 7.75% | 13.53% | 12.62% | 15.48% | 13.21% | 16.5% | 14.24% | 13.53% | 10.93% | 8.656% | 10.94% | 10.89% | 12.26% | 13.29% | 12.29% | 12.24% | 9.458% | 7.983%
39 | 37 | 2020 | Summer | P, [MW] | 0 | 0 | -0.5359 | -0.567 | -0.51252 | -0.51463 | -0.45437 | -0.47245 | -0.77388 | -1.3527 | -1.2615 | -1.5475 | -1.3206 | -1.6493 | -1.423 | -1.3526 | -1.0928 | -0.86531 | -1.0941 | -1.0883 | -1.225 | -1.3281 | -1.2283 | -1.223 | -0.94525 | -0.79757
39 | 37 | 2020 | Summer | P, [%] | 0 | 0 | 5.359% | 5.67% | 5.125% | 5.146% | 4.544% | 4.724% | 7.739% | 13.53% | 12.61% | 15.47% | 13.21% | 16.49% | 14.23% | 13.53% | 10.93% | 8.653% | 10.94% | 10.88% | 12.25% | 13.28% | 12.28% | 12.23% | 9.452% | 7.976%
37 | 39 | 2020 | Summer | Q, [MVAr] | 0 | 0 | 1.9468 | 2.0406 | 2.0195 | 2.104 | 2.0655 | 2.1824 | 2.0452 | 1.2508 | 0.83205 | 0.76376 | 0.63633 | 0.68706 | 0.7253 | 0.68595 | 0.54254 | 0.59106 | 0.73076 | 1.0804 | 1.1925 | 1.3136 | 1.4411 | 1.2607 | 1.2335 | 1.6512
37 | 39 | 2020 | Summer | Q, [%] | 0 | 0 | 19.47% | 20.41% | 20.2% | 21.04% | 20.66% | 21.82% | 20.45% | 12.51% | 8.321% | 7.638% | 6.363% | 6.871% | 7.253% | 6.86% | 5.425% | 5.911% | 7.308% | 10.8% | 11.92% | 13.14% | 14.41% | 12.61% | 12.34% | 16.51%
39 | 37 | 2020 | Summer | Q, [MVAr] | 0 | 0 | -1.9453 | -2.039 | -2.0179 | -2.1023 | -2.0639 | -2.1805 | -2.0434 | -1.2496 | -0.8312 | -0.76264 | -0.63552 | -0.68586 | -0.72432 | -0.68507 | -0.54198 | -0.59065 | -0.73012 | -1.0795 | -1.1914 | -1.3123 | -1.4397 | -1.2596 | -1.2327 | -1.65
39 | 37 | 2020 | Summer | Q, [%] | 0 | 0 | 19.45% | 20.39% | 20.18% | 21.02% | 20.64% | 21.81% | 20.43% | 12.5% | 8.312% | 7.626% | 6.355% | 6.859% | 7.243% | 6.851% | 5.42% | 5.906% | 7.301% | 10.8% | 11.91% | 13.12% | 14.4% | 12.6% | 12.33% | 16.5%
37 | 39 | 2020 | Summer | S, [MVA] | 0 | 0 | 2.0195 | 2.1182 | 2.0838 | 2.1663 | 2.1152 | 2.2332 | 2.1871 | 1.843 | 1.5116 | 1.7263 | 1.4664 | 1.7873 | 1.5977 | 1.5171 | 1.2204 | 1.0481 | 1.316 | 1.5339 | 1.7101 | 1.8686 | 1.8941 | 1.757 | 1.5544 | 1.8341
37 | 39 | 2020 | Summer | S, [%] | 0 | 0 | 20.19% | 21.18% | 20.84% | 21.66% | 21.15% | 22.33% | 21.87% | 18.43% | 15.12% | 17.26% | 14.66% | 17.87% | 15.98% | 15.17% | 12.2% | 10.48% | 13.16% | 15.34% | 17.1% | 18.69% | 18.94% | 17.57% | 15.54% | 18.34%
39 | 37 | 2020 | Summer | S, [MVA] | 0 | 0 | 2.0177 | 2.1163 | 2.082 | 2.1643 | 2.1133 | 2.2311 | 2.1851 | 1.8416 | 1.5107 | 1.7252 | 1.4656 | 1.7862 | 1.5967 | 1.5162 | 1.2198 | 1.0477 | 1.3153 | 1.5329 | 1.7088 | 1.8671 | 1.8925 | 1.7557 | 1.5534 | 1.8327
39 | 37 | 2020 | Summer | S, [%] | 0 | 0 | 20.18% | 21.16% | 20.82% | 21.64% | 21.13% | 22.31% | 21.85% | 18.42% | 15.11% | 17.25% | 14.66% | 17.86% | 15.97% | 15.16% | 12.2% | 10.48% | 13.15% | 15.33% | 17.09% | 18.67% | 18.93% | 17.56% | 15.53% | 18.33%
36 | 40 | 2020 | Summer | P, [MW] | 0 | 0 | -0.50786 | -0.37095 | -0.35631 | -0.38815 | -0.53466 | -0.5523 | -0.55061 | -0.049747 | -0.092412 | 0.3104 | 0.11954 | 0.36222 | 0.04632 | 0.028144 | -0.15997 | -0.45502 | -0.15466 | -0.059648 | 0.041135 | 0.080949 | -0.097793 | 0.0013085 | -0.28257 | -0.29984
36 | 40 | 2020 | Summer | P, [%] | 0 | 0 | 5.079% | 3.709% | 3.563% | 3.882% | 5.347% | 5.523% | 5.506% | 0.4975% | 0.9241% | 3.104% | 1.195% | 3.622% | 0.4632% | 0.2814% | 1.6% | 4.55% | 1.547% | 0.5965% | 0.4113% | 0.8095% | 0.9779% | 0.01308% | 2.826% | 2.998%
40 | 36 | 2020 | Summer | P, [MW] | 0 | 0 | 0.50859 | 0.37185 | 0.35724 | 0.38921 | 0.53563 | 0.55343 | 0.55142 | 0.049888 | 0.092425 | -0.31037 | -0.11954 | -0.36218 | -0.046317 | -0.028142 | 0.15998 | 0.45509 | 0.15467 | 0.059709 | -0.041066 | -0.080836 | 0.097974 | -0.0011981 | 0.28273 | 0.30021
40 | 36 | 2020 | Summer | P, [%] | 0 | 0 | 5.086% | 3.719% | 3.572% | 3.892% | 5.356% | 5.534% | 5.514% | 0.4989% | 0.9242% | 3.104% | 1.195% | 3.622% | 0.4632% | 0.2814% | 1.6% | 4.551% | 1.547% | 0.5971% | 0.4107% | 0.8084% | 0.9797% | 0.01198% | 2.827% | 3.002%
36 | 40 | 2020 | Summer | Q, [MVAr] | 0 | 0 | 1.4925 | 1.7171 | 1.749 | 1.8611 | 1.7395 | 1.8859 | 1.5598 | 0.69398 | 0.18347 | 0.094141 | -0.029282 | -0.10246 | -0.077576 | -0.08849 | -0.15622 | -0.073415 | 0.18847 | 0.44964 | 0.47914 | 0.6122 | 0.78188 | 0.61331 | 0.68855 | 1.1096
36 | 40 | 2020 | Summer | Q, [%] | 0 | 0 | 14.93% | 17.17% | 17.49% | 18.61% | 17.4% | 18.86% | 15.6% | 6.94% | 1.835% | 0.9414% | 0.2928% | 1.025% | 0.7758% | 0.8849% | 1.562% | 0.7341% | 1.885% | 4.496% | 4.791% | 6.122% | 7.819% | 6.133% | 6.885% | 11.1%
40 | 36 | 2020 | Summer | Q, [MVAr] | 0 | 0 | -1.4914 | -1.7157 | -1.7476 | -1.8595 | -1.738 | -1.8842 | -1.5585 | -0.69376 | -0.18345 | -0.094092 | 0.029289 | 0.10252 | 0.07758 | 0.088494 | 0.15624 | 0.073513 | -0.18844 | -0.44955 | -0.47904 | -0.61202 | -0.7816 | -0.61314 | -0.6883 | -1.109
40 | 36 | 2020 | Summer | Q, [%] | 0 | 0 | 14.91% | 17.16% | 17.48% | 18.6% | 17.38% | 18.84% | 15.59% | 6.938% | 1.835% | 0.9409% | 0.2929% | 1.025% | 0.7758% | 0.8849% | 1.562% | 0.7351% | 1.884% | 4.495% | 4.79% | 6.12% | 7.816% | 6.131% | 6.883% | 11.09%
36 | 40 | 2020 | Summer | S, [MVA] | 0 | 0 | 1.5765 | 1.7567 | 1.785 | 1.9012 | 1.8199 | 1.9651 | 1.6541 | 0.69576 | 0.20543 | 0.32436 | 0.12308 | 0.37643 | 0.090353 | 0.092858 | 0.22359 | 0.46091 | 0.2438 | 0.45358 | 0.4809 | 0.61752 | 0.78797 | 0.61331 | 0.74427 | 1.1494
36 | 40 | 2020 | Summer | S, [%] | 0 | 0 | 15.77% | 17.57% | 17.85% | 19.01% | 18.2% | 19.65% | 16.54% | 6.958% | 2.054% | 3.244% | 1.231% | 3.764% | 0.9035% | 0.9286% | 2.236% | 4.609% | 2.438% | 4.536% | 4.809% | 6.175% | 7.88% | 6.133% | 7.443% | 11.49%
40 | 36 | 2020 | Summer | S, [MVA] | 0 | 0 | 1.5757 | 1.7555 | 1.7837 | 1.8998 | 1.8187 | 1.9638 | 1.6532 | 0.69555 | 0.20542 | 0.32432 | 0.12307 | 0.37641 | 0.090355 | 0.092861 | 0.22362 | 0.46099 | 0.24379 | 0.45349 | 0.48079 | 0.61734 | 0.78772 | 0.61314 | 0.74411 | 1.1489
40 | 36 | 2020 | Summer | S, [%] | 0 | 0 | 15.76% | 17.56% | 17.84% | 19% | 18.19% | 19.64% | 16.53% | 6.956% | 2.054% | 3.243% | 1.231% | 3.764% | 0.9035% | 0.9286% | 2.236% | 4.61% | 2.438% | 4.535% | 4.808% | 6.173% | 7.877% | 6.131% | 7.441% | 11.49%
22 | 38 | 2020 | Summer | P, [MW] | 0 | 0 | -7.2537 | -6.6929 | -7.4743 | -8.1178 | -8.4603 | -7.7669 | -9.6446 | -8.1578 | -7.1716 | -5.8383 | -6.5118 | -9.7428 | -7.6721 | -7.1971 | -5.9657 | -8.5326 | -7.2531 | -6.8648 | -8.3377 | -7.6637 | -9.7367 | -8.0155 | -8.4251 | -6.8403
22 | 38 | 2020 | Summer | P, [%] | 0 | 0 | 72.54% | 66.93% | 74.74% | 81.18% | 84.6% | 77.67% | 96.45% | 81.58% | 71.72% | 58.38% | 65.12% | 97.43% | 76.72% | 71.97% | 59.66% | 85.33% | 72.53% | 68.65% | 83.38% | 76.64% | 97.37% | 80.16% | 84.25% | 68.4%
38 | 22 | 2020 | Summer | P, [MW] | 0 | 0 | 7.2635 | 6.7013 | 7.4846 | 8.13 | 8.4737 | 7.7782 | 9.662 | 8.17 | 7.1812 | 5.8448 | 6.5202 | 9.7606 | 7.6837 | 7.2073 | 5.9726 | 8.5465 | 7.263 | 6.8745 | 8.3515 | 7.675 | 9.7548 | 8.028 | 8.4381 | 6.849
38 | 22 | 2020 | Summer | P, [%] | 0 | 0 | 72.64% | 67.01% | 74.85% | 81.3% | 84.74% | 77.78% | 96.62% | 81.7% | 71.81% | 58.45% | 65.2% | 97.61% | 76.84% | 72.07% | 59.73% | 85.47% | 72.63% | 68.74% | 83.51% | 76.75% | 97.55% | 80.28% | 84.38% | 68.49%
22 | 38 | 2020 | Summer | Q, [MVAr] | 0 | 0 | 0.16105 | 0.36585 | -0.19727 | -0.18177 | -0.72978 | -0.4496 | -0.96949 | -0.87275 | -0.55287 | -0.96088 | -1.5346 | -0.74994 | -1.5663 | -1.4126 | -1.1653 | -1.3028 | -0.94942 | -2.2297 | -2.2511 | -1.6318 | -1.8673 | -1.811 | -0.94617 | -1.2712
22 | 38 | 2020 | Summer | Q, [%] | 0 | 0 | 1.61% | 3.659% | 1.973% | 1.818% | 7.298% | 4.496% | 9.695% | 8.728% | 5.529% | 9.609% | 15.35% | 7.499% | 15.66% | 14.13% | 11.65% | 13.03% | 9.494% | 22.3% | 22.51% | 16.32% | 18.67% | 18.11% | 9.462% | 12.71%
38 | 22 | 2020 | Summer | Q, [MVAr] | 0 | 0 | -0.14592 | -0.35305 | 0.2132 | 0.20059 | 0.75048 | 0.46689 | 0.99625 | 0.89157 | 0.56758 | 0.97095 | 1.5475 | 0.77726 | 1.5842 | 1.4283 | 1.176 | 1.3241 | 0.96466 | 2.2446 | 2.2723 | 1.6493 | 1.8951 | 1.8302 | 0.96613 | 1.2845
38 | 22 | 2020 | Summer | Q, [%] | 0 | 0 | 1.459% | 3.53% | 2.132% | 2.006% | 7.505% | 4.669% | 9.962% | 8.916% | 5.676% | 9.71% | 15.48% | 7.773% | 15.84% | 14.28% | 11.76% | 13.24% | 9.647% | 22.45% | 22.72% | 16.49% | 18.95% | 18.3% | 9.661% | 12.84%
22 | 38 | 2020 | Summer | S, [MVA] | 0 | 0 | 7.2554 | 6.7029 | 7.4769 | 8.1198 | 8.4917 | 7.78 | 9.6932 | 8.2043 | 7.1929 | 5.9168 | 6.6901 | 9.7716 | 7.8303 | 7.3344 | 6.0785 | 8.6315 | 7.315 | 7.2179 | 8.6362 | 7.8355 | 9.9142 | 8.2176 | 8.478 | 6.9574
22 | 38 | 2020 | Summer | S, [%] | 0 | 0 | 72.55% | 67.03% | 74.77% | 81.2% | 84.92% | 77.8% | 96.93% | 82.04% | 71.93% | 59.17% | 66.9% | 97.72% | 78.3% | 73.34% | 60.78% | 86.31% | 73.15% | 72.18% | 86.36% | 78.35% | 99.14% | 82.18% | 84.78% | 69.57%
38 | 22 | 2020 | Summer | S, [MVA] | 0 | 0 | 7.265 | 6.7105 | 7.4877 | 8.1325 | 8.5069 | 7.7922 | 9.7132 | 8.2185 | 7.2036 | 5.9249 | 6.7013 | 9.7915 | 7.8453 | 7.3474 | 6.0873 | 8.6485 | 7.3268 | 7.2316 | 8.6551 | 7.8502 | 9.9371 | 8.2339 | 8.4932 | 6.9684
38 | 22 | 2020 | Summer | S, [%] | 0 | 0 | 72.65% | 67.11% | 74.88% | 81.32% | 85.07% | 77.92% | 97.13% | 82.19% | 72.04% | 59.25% | 67.01% | 97.92% | 78.45% | 73.47% | 60.87% | 86.48% | 73.27% | 72.32% | 86.55% | 78.5% | 99.37% | 82.34% | 84.93% | 69.68%
11 | 41 | 2020 | Summer | P, [MW] | 0 | 0 | 1.6836 | 1.6018 | 2.2466 | 2.3635 | 2.6657 | 2.6181 | 3.8855 | 4.9824 | 5.3747 | 5.591 | 5.6556 | 5.962 | 6.517 | 6.3575 | 5.8262 | 5.588 | 5.4593 | 5.4771 | 5.6217 | 5.6877 | 5.833 | 5.8819 | 5.5874 | 4.4577
11 | 41 | 2020 | Summer | P, [%] | 0 | 0 | 2.405% | 2.288% | 3.209% | 3.376% | 3.808% | 3.74% | 5.551% | 7.118% | 7.678% | 7.987% | 8.079% | 8.517% | 9.31% | 9.082% | 8.323% | 7.983% | 7.799% | 7.824% | 8.031% | 8.125% | 8.333% | 8.403% | 7.982% | 6.368%
41 | 11 | 2020 | Summer | P, [MW] | 0 | 0 | -1.6836 | -1.6018 | -2.2466 | -2.3635 | -2.6657 | -2.6181 | -3.8855 | -4.9824 | -5.3747 | -5.591 | -5.6556 | -5.962 | -6.517 | -6.3575 | -5.8262 | -5.588 | -5.4593 | -5.4771 | -5.6217 | -5.6877 | -5.833 | -5.8819 | -5.5874 | -4.4577
41 | 11 | 2020 | Summer | P, [%] | 0 | 0 | 2.405% | 2.288% | 3.209% | 3.376% | 3.808% | 3.74% | 5.551% | 7.118% | 7.678% | 7.987% | 8.079% | 8.517% | 9.31% | 9.082% | 8.323% | 7.983% | 7.799% | 7.824% | 8.031% | 8.125% | 8.333% | 8.403% | 7.982% | 6.368%
11 | 41 | 2020 | Summer | Q, [MVAr] | 0 | 0 | -0.42458 | -0.60094 | -0.67026 | -0.48283 | -0.51032 | -0.60382 | -0.17036 | 0.60316 | 0.72912 | 1.0338 | 1.013 | 0.97427 | 1.4501 | 1.4282 | 0.92541 | 0.82511 | 0.7439 | 1.0322 | 1.0284 | 1.0811 | 0.93126 | 0.8154 | 0.32439 | 0.1992
11 | 41 | 2020 | Summer | Q, [%] | 0 | 0 | 0.6065% | 0.8585% | 0.9575% | 0.6898% | 0.729% | 0.8626% | 0.2434% | 0.8617% | 1.042% | 1.477% | 1.447% | 1.392% | 2.072% | 2.04% | 1.322% | 1.179% | 1.063% | 1.475% | 1.469% | 1.544% | 1.33% | 1.165% | 0.4634% | 0.2846%
41 | 11 | 2020 | Summer | Q, [MVAr] | 0 | 0 | 0.44683 | 0.62265 | 0.71113 | 0.52615 | 0.56525 | 0.65764 | 0.27978 | -0.43025 | -0.52651 | -0.80974 | -0.78421 | -0.72336 | -1.1416 | -1.134 | -0.68436 | -0.60454 | -0.534 | -0.8172 | -0.80264 | -0.84951 | -0.69124 | -0.57205 | -0.10958 | -0.062088
41 | 11 | 2020 | Summer | Q, [%] | 0 | 0 | 0.6383% | 0.8895% | 1.016% | 0.7516% | 0.8075% | 0.9395% | 0.3997% | 0.6146% | 0.7522% | 1.157% | 1.12% | 1.033% | 1.631% | 1.62% | 0.9777% | 0.8636% | 0.7629% | 1.167% | 1.147% | 1.214% | 0.9875% | 0.8172% | 0.1565% | 0.0887%
11 | 41 | 2020 | Summer | S, [MVA] | 0 | 0 | 1.7363 | 1.7109 | 2.3444 | 2.4123 | 2.7141 | 2.6868 | 3.8893 | 5.0187 | 5.424 | 5.6858 | 5.7456 | 6.0411 | 6.6764 | 6.516 | 5.8993 | 5.6486 | 5.5097 | 5.5735 | 5.715 | 5.7895 | 5.9068 | 5.9381 | 5.5968 | 4.4622
11 | 41 | 2020 | Summer | S, [%] | 0 | 0 | 2.48% | 2.444% | 3.349% | 3.446% | 3.877% | 3.838% | 5.556% | 7.17% | 7.749% | 8.123% | 8.208% | 8.63% | 9.538% | 9.309% | 8.428% | 8.069% | 7.871% | 7.962% | 8.164% | 8.271% | 8.438% | 8.483% | 7.995% | 6.375%
41 | 11 | 2020 | Summer | S, [MVA] | 0 | 0 | 1.7419 | 1.7186 | 2.3565 | 2.4214 | 2.725 | 2.6994 | 3.8956 | 5.0009 | 5.4004 | 5.6493 | 5.7097 | 6.0058 | 6.6162 | 6.4579 | 5.8663 | 5.6206 | 5.4853 | 5.5377 | 5.6787 | 5.7507 | 5.8738 | 5.9096 | 5.5885 | 4.4581
41 | 11 | 2020 | Summer | S, [%] | 0 | 0 | 2.488% | 2.455% | 3.366% | 3.459% | 3.893% | 3.856% | 5.565% | 7.144% | 7.715% | 8.07% | 8.157% | 8.58% | 9.452% | 9.226% | 8.38% | 8.029% | 7.836% | 7.911% | 8.112% | 8.215% | 8.391% | 8.442% | 7.984% | 6.369%
41 | 42 | 2020 | Summer | P, [MW] | 0 | 0 | 4.7459 | 4.3592 | 4.093 | 4.1583 | 4.4105 | 4.5567 | 5.764 | 6.131 | 6.0173 | 5.748 | 5.7003 | 5.9422 | 6.3001 | 6.06 | 5.6572 | 5.7219 | 5.5257 | 5.503 | 5.566 | 5.7467 | 6.0813 | 5.8481 | 5.4003 | 5.0321
41 | 42 | 2020 | Summer | P, [%] | 0 | 0 | 9.492% | 8.718% | 8.186% | 8.317% | 8.821% | 9.113% | 11.53% | 12.26% | 12.03% | 11.5% | 11.4% | 11.88% | 12.6% | 12.12% | 11.31% | 11.44% | 11.05% | 11.01% | 11.13% | 11.49% | 12.16% | 11.7% | 10.8% | 10.06%
42 | 41 | 2020 | Summer | P, [MW] | 0 | 0 | -4.688 | -4.3118 | -4.0501 | -4.1144 | -4.3614 | -4.5053 | -5.6814 | -6.0375 | -5.9223 | -5.6545 | -5.6063 | -5.8421 | -6.1875 | -5.9544 | -5.5691 | -5.6325 | -5.4434 | -5.4179 | -5.4795 | -5.6569 | -5.9843 | -5.7575 | -5.3271 | -4.967
42 | 41 | 2020 | Summer | P, [%] | 0 | 0 | 9.376% | 8.624% | 8.1% | 8.229% | 8.723% | 9.011% | 11.36% | 12.08% | 11.84% | 11.31% | 11.21% | 11.68% | 12.38% | 11.91% | 11.14% | 11.27% | 10.89% | 10.84% | 10.96% | 11.31% | 11.97% | 11.51% | 10.65% | 9.934%
41 | 42 | 2020 | Summer | Q, [MVAr] | 0 | 0 | 2.4565 | 2.079 | 2.0791 | 2.0449 | 2.1433 | 2.095 | 2.8644 | 3.3659 | 3.6369 | 3.8929 | 3.9985 | 4.0932 | 4.2583 | 4.1772 | 3.6714 | 3.6824 | 3.4814 | 3.6944 | 3.7015 | 3.6552 | 3.6748 | 3.584 | 3.0584 | 2.9689
41 | 42 | 2020 | Summer | Q, [%] | 0 | 0 | 4.913% | 4.158% | 4.158% | 4.09% | 4.287% | 4.19% | 5.729% | 6.732% | 7.274% | 7.786% | 7.997% | 8.186% | 8.517% | 8.354% | 7.343% | 7.365% | 6.963% | 7.389% | 7.403% | 7.31% | 7.35% | 7.168% | 6.117% | 5.938%
42 | 41 | 2020 | Summer | Q, [MVAr] | 0 | 0 | -2.3581 | -1.9984 | -2.0062 | -1.9703 | -2.0597 | -2.0077 | -2.724 | -3.207 | -3.4755 | -3.7339 | -3.8386 | -3.923 | -4.0668 | -3.9976 | -3.5217 | -3.5305 | -3.3416 | -3.5496 | -3.5545 | -3.5025 | -3.5097 | -3.4299 | -2.9339 | -2.8582
42 | 41 | 2020 | Summer | Q, [%] | 0 | 0 | 4.716% | 3.997% | 4.012% | 3.941% | 4.119% | 4.015% | 5.448% | 6.414% | 6.951% | 7.468% | 7.677% | 7.846% | 8.134% | 7.995% | 7.043% | 7.061% | 6.683% | 7.099% | 7.109% | 7.005% | 7.019% | 6.86% | 5.868% | 5.716%
41 | 42 | 2020 | Summer | S, [MVA] | 0 | 0 | 5.3439 | 4.8295 | 4.5908 | 4.6338 | 4.9037 | 5.0152 | 6.4365 | 6.9942 | 7.031 | 6.9423 | 6.9629 | 7.2155 | 7.6043 | 7.3602 | 6.7441 | 6.8044 | 6.5309 | 6.6281 | 6.6844 | 6.8107 | 7.1054 | 6.859 | 6.2062 | 5.8427
41 | 42 | 2020 | Summer | S, [%] | 0 | 0 | 10.69% | 9.659% | 9.182% | 9.268% | 9.807% | 10.03% | 12.87% | 13.99% | 14.06% | 13.88% | 13.93% | 14.43% | 15.21% | 14.72% | 13.49% | 13.61% | 13.06% | 13.26% | 13.37% | 13.62% | 14.21% | 13.72% | 12.41% | 11.69%
42 | 41 | 2020 | Summer | S, [MVA] | 0 | 0 | 5.2477 | 4.7524 | 4.5198 | 4.5618 | 4.8233 | 4.9324 | 6.3007 | 6.8364 | 6.8668 | 6.7761 | 6.7945 | 7.037 | 7.4043 | 7.1718 | 6.5892 | 6.6475 | 6.3873 | 6.4771 | 6.5314 | 6.6535 | 6.9376 | 6.7017 | 6.0816 | 5.7307
42 | 41 | 2020 | Summer | S, [%] | 0 | 0 | 10.5% | 9.505% | 9.04% | 9.124% | 9.647% | 9.865% | 12.6% | 13.67% | 13.73% | 13.55% | 13.59% | 14.07% | 14.81% | 14.34% | 13.18% | 13.3% | 12.77% | 12.95% | 13.06% | 13.31% | 13.88% | 13.4% | 12.16% | 11.46%
41 | 43 | 2020 | Summer | P, [MW] | 0 | 0 | -1.7068 | -1.797 | -2.51 | -2.7 | -3.037 | -3.2989 | -5.5445 | -6.5711 | -6.8995 | -6.8698 | -6.9689 | -7.6085 | -8.3946 | -8.1311 | -7.4619 | -7.0972 | -6.8056 | -6.8133 | -6.9903 | -7.0872 | -7.4388 | -7.4664 | -7.071 | -5.5693
41 | 43 | 2020 | Summer | P, [%] | 0 | 0 | 3.414% | 3.594% | 5.02% | 5.4% | 6.074% | 6.598% | 11.09% | 13.14% | 13.8% | 13.74% | 13.94% | 15.22% | 16.79% | 16.26% | 14.92% | 14.19% | 13.61% | 13.63% | 13.98% | 14.17% | 14.88% | 14.93% | 14.14% | 11.14%
43 | 41 | 2020 | Summer | P, [MW] | 0 | 0 | 1.7068 | 1.797 | 2.51 | 2.7 | 3.037 | 3.2989 | 5.5445 | 6.5711 | 6.8995 | 6.8698 | 6.9689 | 7.6085 | 8.3946 | 8.1311 | 7.4619 | 7.0972 | 6.8056 | 6.8133 | 6.9903 | 7.0872 | 7.4388 | 7.4664 | 7.071 | 5.5693
43 | 41 | 2020 | Summer | P, [%] | 0 | 0 | 3.414% | 3.594% | 5.02% | 5.4% | 6.074% | 6.598% | 11.09% | 13.14% | 13.8% | 13.74% | 13.94% | 15.22% | 16.79% | 16.26% | 14.92% | 14.19% | 13.61% | 13.63% | 13.98% | 14.17% | 14.88% | 14.93% | 14.14% | 11.14%
41 | 43 | 2020 | Summer | Q, [MVAr] | 0 | 0 | 0.86045 | 1.0671 | 1.148 | 0.90861 | 0.94712 | 1.1002 | 0.62808 | -0.37047 | -0.56213 | -0.98254 | -0.91842 | -0.81571 | -1.3771 | -1.37 | -0.73712 | -0.61422 | -0.50889 | -0.8369 | -0.82486 | -0.89862 | -0.66417 | -0.5298 | 0.10373 | 0.17551
41 | 43 | 2020 | Summer | Q, [%] | 0 | 0 | 1.721% | 2.134% | 2.296% | 1.817% | 1.894% | 2.2% | 1.256% | 0.7409% | 1.124% | 1.965% | 1.837% | 1.631% | 2.754% | 2.74% | 1.474% | 1.228% | 1.018% | 1.674% | 1.65% | 1.797% | 1.328% | 1.06% | 0.2075% | 0.351%
43 | 41 | 2020 | Summer | Q, [MVAr] | 0 | 0 | -0.84572 | -1.0494 | -1.1172 | -0.87563 | -0.90594 | -1.0511 | -0.50459 | 0.5352 | 0.74526 | 1.1685 | 1.1091 | 1.0398 | 1.6577 | 1.6339 | 0.95374 | 0.80912 | 0.68761 | 1.0186 | 1.0157 | 1.0952 | 0.87761 | 0.74453 | 0.085482 | -0.057696
43 | 41 | 2020 | Summer | Q, [%] | 0 | 0 | 1.691% | 2.099% | 2.234% | 1.751% | 1.812% | 2.102% | 1.009% | 1.07% | 1.491% | 2.337% | 2.218% | 2.08% | 3.315% | 3.268% | 1.907% | 1.618% | 1.375% | 2.037% | 2.031% | 2.19% | 1.755% | 1.489% | 0.171% | 0.1154%
41 | 43 | 2020 | Summer | S, [MVA] | 0 | 0 | 1.9115 | 2.0899 | 2.7601 | 2.8488 | 3.1812 | 3.4775 | 5.5799 | 6.5815 | 6.9224 | 6.9397 | 7.0292 | 7.6521 | 8.5069 | 8.2458 | 7.4982 | 7.1237 | 6.8246 | 6.8645 | 7.0388 | 7.1439 | 7.4684 | 7.4851 | 7.0717 | 5.5721
41 | 43 | 2020 | Summer | S, [%] | 0 | 0 | 3.823% | 4.18% | 5.52% | 5.698% | 6.362% | 6.955% | 11.16% | 13.16% | 13.84% | 13.88% | 14.06% | 15.3% | 17.01% | 16.49% | 15% | 14.25% | 13.65% | 13.73% | 14.08% | 14.29% | 14.94% | 14.97% | 14.14% | 11.14%
43 | 41 | 2020 | Summer | S, [MVA] | 0 | 0 | 1.9049 | 2.0809 | 2.7474 | 2.8385 | 3.1692 | 3.4623 | 5.5674 | 6.5928 | 6.9396 | 6.9685 | 7.0566 | 7.6792 | 8.5568 | 8.2937 | 7.5226 | 7.1432 | 6.8402 | 6.889 | 7.0637 | 7.1713 | 7.4904 | 7.5034 | 7.0715 | 5.5696
43 | 41 | 2020 | Summer | S, [%] | 0 | 0 | 3.81% | 4.162% | 5.495% | 5.677% | 6.338% | 6.925% | 11.13% | 13.19% | 13.88% | 13.94% | 14.11% | 15.36% | 17.11% | 16.59% | 15.05% | 14.29% | 13.68% | 13.78% | 14.13% | 14.34% | 14.98% | 15.01% | 14.14% | 11.14%
38 | 44 | 2020 | Summer | P, [MW] | 0 | 0 | -13.4864 | -12.5964 | -11.2066 | -11.5936 | -13.8646 | -13.6727 | -12.6352 | -13.1718 | -13.4919 | -14.9704 | -15.4011 | -19.2676 | -17.5981 | -17.8631 | -17.5119 | -17.3062 | -15.3402 | -13.5832 | -15.744 | -15.5706 | -16.2514 | -17.0033 | -15.2467 | -12.7166
38 | 44 | 2020 | Summer | P, [%] | 0 | 0 | 26.97% | 25.19% | 22.41% | 23.19% | 27.73% | 27.35% | 25.27% | 26.34% | 26.98% | 29.94% | 30.8% | 38.54% | 35.2% | 35.73% | 35.02% | 34.61% | 30.68% | 27.17% | 31.49% | 31.14% | 32.5% | 34.01% | 30.49% | 25.43%
44 | 38 | 2020 | Summer | P, [MW] | 0 | 0 | 13.5375 | 12.6407 | 11.2415 | 11.6311 | 13.9185 | 13.7249 | 12.6796 | 13.2192 | 13.5427 | 15.0343 | 15.4693 | 19.3718 | 17.688 | 17.9552 | 17.5986 | 17.3904 | 15.4057 | 13.6347 | 15.8129 | 15.6377 | 16.3241 | 17.0833 | 15.3098 | 12.7602
44 | 38 | 2020 | Summer | P, [%] | 0 | 0 | 27.07% | 25.28% | 22.48% | 23.26% | 27.84% | 27.45% | 25.36% | 26.44% | 27.09% | 30.07% | 30.94% | 38.74% | 35.38% | 35.91% | 35.2% | 34.78% | 30.81% | 27.27% | 31.63% | 31.28% | 32.65% | 34.17% | 30.62% | 25.52%
38 | 44 | 2020 | Summer | Q, [MVAr] | 0 | 0 | -0.23759 | 0.22546 | -0.31677 | -0.48792 | -0.34326 | 0.2526 | -0.45902 | 0.26914 | -0.97766 | -1.8792 | -2.2955 | -1.5171 | -2.5526 | -2.3041 | -1.2254 | -1.0277 | -0.60736 | -1.0267 | -0.8315 | -0.46672 | 0.10635 | 0.11491 | 0.64753 | 0.67122
38 | 44 | 2020 | Summer | Q, [%] | 0 | 0 | 0.4752% | 0.4509% | 0.6335% | 0.9758% | 0.6865% | 0.5052% | 0.918% | 0.5383% | 1.955% | 3.758% | 4.591% | 3.034% | 5.105% | 4.608% | 2.451% | 2.055% | 1.215% | 2.053% | 1.663% | 0.9334% | 0.2127% | 0.2298% | 1.295% | 1.342%
44 | 38 | 2020 | Summer | Q, [MVAr] | 0 | 0 | 0.13443 | -0.34406 | 0.17912 | 0.35572 | 0.24524 | -0.35487 | 0.34008 | -0.38567 | 0.87137 | 1.8016 | 2.2274 | 1.5197 | 2.53 | 2.2856 | 1.1942 | 0.99067 | 0.53123 | 0.92235 | 0.76157 | 0.39292 | -0.17043 | -0.163 | -0.73374 | -0.79874
44 | 38 | 2020 | Summer | Q, [%] | 0 | 0 | 0.2689% | 0.6881% | 0.3582% | 0.7114% | 0.4905% | 0.7097% | 0.6802% | 0.7713% | 1.743% | 3.603% | 4.455% | 3.039% | 5.06% | 4.571% | 2.388% | 1.981% | 1.062% | 1.845% | 1.523% | 0.7858% | 0.3409% | 0.326% | 1.467% | 1.597%
38 | 44 | 2020 | Summer | S, [MVA] | 0 | 0 | 13.4885 | 12.5984 | 11.211 | 11.6038 | 13.8689 | 13.675 | 12.6435 | 13.1745 | 13.5273 | 15.0879 | 15.5712 | 19.3272 | 17.7823 | 18.0111 | 17.5547 | 17.3367 | 15.3522 | 13.6219 | 15.766 | 15.5776 | 16.2518 | 17.0037 | 15.2604 | 12.7343
38 | 44 | 2020 | Summer | S, [%] | 0 | 0 | 26.98% | 25.2% | 22.42% | 23.21% | 27.74% | 27.35% | 25.29% | 26.35% | 27.05% | 30.18% | 31.14% | 38.65% | 35.56% | 36.02% | 35.11% | 34.67% | 30.7% | 27.24% | 31.53% | 31.16% | 32.5% | 34.01% | 30.52% | 25.47%
44 | 38 | 2020 | Summer | S, [MVA] | 0 | 0 | 13.5381 | 12.6453 | 11.2429 | 11.6365 | 13.9207 | 13.7295 | 12.6841 | 13.2248 | 13.5707 | 15.1418 | 15.6288 | 19.4313 | 17.868 | 18.1001 | 17.639 | 17.4186 | 15.4148 | 13.6659 | 15.8313 | 15.6427 | 16.325 | 17.0841 | 15.3274 | 12.7852
44 | 38 | 2020 | Summer | S, [%] | 0 | 0 | 27.08% | 25.29% | 22.49% | 23.27% | 27.84% | 27.46% | 25.37% | 26.45% | 27.14% | 30.28% | 31.26% | 38.86% | 35.74% | 36.2% | 35.28% | 34.84% | 30.83% | 27.33% | 31.66% | 31.29% | 32.65% | 34.17% | 30.65% | 25.57%
15 | 45 | 2020 | Summer | P, [MW] | 0 | 0 | 21.2055 | 19.1336 | 17.6971 | 17.5134 | 19.9062 | 19.7066 | 19.8615 | 23.0277 | 25.0424 | 26.8183 | 27.256 | 31.831 | 29.601 | 29.6511 | 27.4099 | 27.5205 | 27.0876 | 26.0259 | 25.6455 | 25.9718 | 25.8916 | 27.2486 | 24.446 | 20.8861
15 | 45 | 2020 | Summer | P, [%] | 0 | 0 | 42.41% | 38.27% | 35.39% | 35.03% | 39.81% | 39.41% | 39.72% | 46.06% | 50.08% | 53.64% | 54.51% | 63.66% | 59.2% | 59.3% | 54.82% | 55.04% | 54.18% | 52.05% | 51.29% | 51.94% | 51.78% | 54.5% | 48.89% | 41.77%
45 | 15 | 2020 | Summer | P, [MW] | 0 | 0 | -21.2055 | -19.1336 | -17.6971 | -17.5134 | -19.9062 | -19.7066 | -19.8615 | -23.0277 | -25.0424 | -26.8183 | -27.256 | -31.831 | -29.601 | -29.6511 | -27.4099 | -27.5205 | -27.0876 | -26.0259 | -25.6455 | -25.9718 | -25.8916 | -27.2486 | -24.446 | -20.8861
45 | 15 | 2020 | Summer | P, [%] | 0 | 0 | 42.41% | 38.27% | 35.39% | 35.03% | 39.81% | 39.41% | 39.72% | 46.06% | 50.08% | 53.64% | 54.51% | 63.66% | 59.2% | 59.3% | 54.82% | 55.04% | 54.18% | 52.05% | 51.29% | 51.94% | 51.78% | 54.5% | 48.89% | 41.77%
15 | 45 | 2020 | Summer | Q, [MVAr] | 0 | 0 | -0.69657 | -1.7434 | -1.3539 | -1.2019 | -1.0976 | -1.7056 | -0.70781 | -0.57684 | 1.1907 | 2.3432 | 2.8301 | 2.9508 | 3.8024 | 3.5161 | 2.323 | 1.7985 | 0.99181 | 1.2806 | 0.94896 | 0.68239 | 0.089605 | 0.39063 | -0.78393 | -1.4766
15 | 45 | 2020 | Summer | Q, [%] | 0 | 0 | 1.393% | 3.487% | 2.708% | 2.404% | 2.195% | 3.411% | 1.416% | 1.154% | 2.381% | 4.686% | 5.66% | 5.902% | 7.605% | 7.032% | 4.646% | 3.597% | 1.984% | 2.561% | 1.898% | 1.365% | 0.1792% | 0.7813% | 1.568% | 2.953%
45 | 15 | 2020 | Summer | Q, [MVAr] | 0 | 0 | 1.1398 | 2.1067 | 1.6635 | 1.505 | 1.4891 | 2.0907 | 1.0932 | 1.0841 | -0.58633 | -1.6443 | -2.1057 | -1.9797 | -2.9423 | -2.6553 | -1.593 | -1.0658 | -0.28534 | -0.62761 | -0.31675 | -0.034754 | 0.55124 | 0.32115 | 1.3513 | 1.8919
45 | 15 | 2020 | Summer | Q, [%] | 0 | 0 | 2.28% | 4.213% | 3.327% | 3.01% | 2.978% | 4.181% | 2.186% | 2.168% | 1.173% | 3.289% | 4.211% | 3.959% | 5.885% | 5.311% | 3.186% | 2.132% | 0.5707% | 1.255% | 0.6335% | 0.06951% | 1.102% | 0.6423% | 2.703% | 3.784%
15 | 45 | 2020 | Summer | S, [MVA] | 0 | 0 | 21.2169 | 19.2129 | 17.7488 | 17.5546 | 19.9364 | 19.7803 | 19.8741 | 23.0349 | 25.0707 | 26.9205 | 27.4026 | 31.9675 | 29.8442 | 29.8589 | 27.5082 | 27.5792 | 27.1057 | 26.0574 | 25.663 | 25.9808 | 25.8917 | 27.2514 | 24.4586 | 20.9382
15 | 45 | 2020 | Summer | S, [%] | 0 | 0 | 42.43% | 38.43% | 35.5% | 35.11% | 39.87% | 39.56% | 39.75% | 46.07% | 50.14% | 53.84% | 54.81% | 63.93% | 59.69% | 59.72% | 55.02% | 55.16% | 54.21% | 52.11% | 51.33% | 51.96% | 51.78% | 54.5% | 48.92% | 41.88%
45 | 15 | 2020 | Summer | S, [MVA] | 0 | 0 | 21.2361 | 19.2493 | 17.7751 | 17.578 | 19.9618 | 19.8172 | 19.8916 | 23.0532 | 25.0493 | 26.8686 | 27.3373 | 31.8925 | 29.7469 | 29.7698 | 27.4562 | 27.5411 | 27.0891 | 26.0335 | 25.6474 | 25.9719 | 25.8974 | 27.2505 | 24.4833 | 20.9716
45 | 15 | 2020 | Summer | S, [%] | 0 | 0 | 42.47% | 38.5% | 35.55% | 35.16% | 39.92% | 39.63% | 39.78% | 46.11% | 50.1% | 53.74% | 54.67% | 63.78% | 59.49% | 59.54% | 54.91% | 55.08% | 54.18% | 52.07% | 51.29% | 51.94% | 51.79% | 54.5% | 48.97% | 41.94%
14 | 46 | 2020 | Summer | P, [MW] | 0 | 0 | 25.7 | 23.4766 | 22.3851 | 22.3538 | 27.809 | 27.0118 | 26.1486 | 30.5009 | 32.6754 | 34.0943 | 34.6196 | 38.4625 | 37.7767 | 37.2894 | 36.2336 | 35.941 | 34.5702 | 34.1008 | 33.7107 | 34.1111 | 34.3321 | 35.1811 | 32.8953 | 27.9259
14 | 46 | 2020 | Summer | P, [%] | 0 | 0 | 51.4% | 46.95% | 44.77% | 44.71% | 55.62% | 54.02% | 52.3% | 61% | 65.35% | 68.19% | 69.24% | 76.92% | 75.55% | 74.58% | 72.47% | 71.88% | 69.14% | 68.2% | 67.42% | 68.22% | 68.66% | 70.36% | 65.79% | 55.85%
46 | 14 | 2020 | Summer | P, [MW] | 0 | 0 | -25.7 | -23.4766 | -22.3851 | -22.3538 | -27.809 | -27.0118 | -26.1486 | -30.5009 | -32.6754 | -34.0943 | -34.6196 | -38.4625 | -37.7767 | -37.2894 | -36.2336 | -35.941 | -34.5702 | -34.1008 | -33.7107 | -34.1111 | -34.3321 | -35.1811 | -32.8953 | -27.9259
46 | 14 | 2020 | Summer | P, [%] | 0 | 0 | 51.4% | 46.95% | 44.77% | 44.71% | 55.62% | 54.02% | 52.3% | 61% | 65.35% | 68.19% | 69.24% | 76.92% | 75.55% | 74.58% | 72.47% | 71.88% | 69.14% | 68.2% | 67.42% | 68.22% | 68.66% | 70.36% | 65.79% | 55.85%
14 | 46 | 2020 | Summer | Q, [MVAr] | 0 | 0 | -5.4493 | -7.6768 | -7.8262 | -7.6352 | -6.7323 | -7.6873 | -5.9313 | -1.3831 | 1.968 | 3.9869 | 4.4508 | 5.0335 | 6.0598 | 5.6648 | 4.123 | 3.2918 | 2.2216 | 2.1262 | 1.7061 | 1.4706 | 0.3044 | 1.2348 | -1.0624 | -2.6467
14 | 46 | 2020 | Summer | Q, [%] | 0 | 0 | 10.9% | 15.35% | 15.65% | 15.27% | 13.46% | 15.37% | 11.86% | 2.766% | 3.936% | 7.974% | 8.902% | 10.07% | 12.12% | 11.33% | 8.246% | 6.584% | 4.443% | 4.252% | 3.412% | 2.941% | 0.6088% | 2.47% | 2.125% | 5.293%
46 | 14 | 2020 | Summer | Q, [MVAr] | 0 | 0 | 5.9396 | 8.1099 | 8.2249 | 8.0313 | 7.3149 | 8.2483 | 6.4349 | 2.0158 | -1.2352 | -3.1767 | -3.6123 | -4.0121 | -5.0496 | -4.683 | -3.2076 | -2.3978 | -1.4002 | -1.3279 | -0.92838 | -0.67523 | 0.49633 | -0.38913 | 1.7928 | 3.1763
46 | 14 | 2020 | Summer | Q, [%] | 0 | 0 | 11.88% | 16.22% | 16.45% | 16.06% | 14.63% | 16.5% | 12.87% | 4.032% | 2.47% | 6.353% | 7.225% | 8.024% | 10.1% | 9.366% | 6.415% | 4.796% | 2.8% | 2.656% | 1.857% | 1.35% | 0.9927% | 0.7783% | 3.586% | 6.353%
14 | 46 | 2020 | Summer | S, [MVA] | 0 | 0 | 26.2714 | 24.6999 | 23.7138 | 23.6218 | 28.6123 | 28.0844 | 26.8129 | 30.5323 | 32.7346 | 34.3266 | 34.9045 | 38.7904 | 38.2597 | 37.7173 | 36.4675 | 36.0914 | 34.6415 | 34.167 | 33.7538 | 34.1428 | 34.3334 | 35.2028 | 32.9125 | 28.0511
14 | 46 | 2020 | Summer | S, [%] | 0 | 0 | 52.54% | 49.4% | 47.43% | 47.24% | 57.22% | 56.17% | 53.63% | 61.06% | 65.47% | 68.65% | 69.81% | 77.58% | 76.52% | 75.43% | 72.93% | 72.18% | 69.28% | 68.33% | 67.51% | 68.29% | 68.67% | 70.41% | 65.82% | 56.1%
46 | 14 | 2020 | Summer | S, [MVA] | 0 | 0 | 26.3774 | 24.8379 | 23.8483 | 23.7528 | 28.755 | 28.2431 | 26.9287 | 30.5675 | 32.6987 | 34.242 | 34.8076 | 38.6712 | 38.1127 | 37.5824 | 36.3753 | 36.0209 | 34.5986 | 34.1267 | 33.7234 | 34.1178 | 34.3357 | 35.1833 | 32.9441 | 28.106
46 | 14 | 2020 | Summer | S, [%] | 0 | 0 | 52.75% | 49.68% | 47.7% | 47.51% | 57.51% | 56.49% | 53.86% | 61.13% | 65.4% | 68.48% | 69.62% | 77.34% | 76.23% | 75.16% | 72.75% | 72.04% | 69.2% | 68.25% | 67.45% | 68.24% | 68.67% | 70.37% | 65.89% | 56.21%
46 | 47 | 2020 | Summer | P, [MW] | 0 | 0 | 25.7 | 23.4766 | 22.3851 | 22.3538 | 27.809 | 27.0118 | 26.1486 | 30.5009 | 32.6754 | 34.0943 | 34.6196 | 38.4625 | 37.7767 | 37.2895 | 36.2336 | 35.941 | 34.5702 | 34.1008 | 33.7107 | 34.1111 | 34.3321 | 35.1811 | 32.8953 | 27.9259
46 | 47 | 2020 | Summer | P, [%] | 0 | 0 | 51.4% | 46.95% | 44.77% | 44.71% | 55.62% | 54.02% | 52.3% | 61% | 65.35% | 68.19% | 69.24% | 76.92% | 75.55% | 74.58% | 72.47% | 71.88% | 69.14% | 68.2% | 67.42% | 68.22% | 68.66% | 70.36% | 65.79% | 55.85%
47 | 46 | 2020 | Summer | P, [MW] | 0 | 0 | -25.547 | -23.3417 | -22.261 | -22.2305 | -27.6272 | -26.8369 | -25.9915 | -30.3031 | -32.446 | -33.8405 | -34.357 | -38.1426 | -37.4602 | -36.9819 | -35.9469 | -35.6611 | -34.3131 | -33.8509 | -33.4672 | -33.8622 | -34.0816 | -34.9165 | -32.6668 | -27.7604
47 | 46 | 2020 | Summer | P, [%] | 0 | 0 | 51.09% | 46.68% | 44.52% | 44.46% | 55.25% | 53.67% | 51.98% | 60.61% | 64.89% | 67.68% | 68.71% | 76.29% | 74.92% | 73.96% | 71.89% | 71.32% | 68.63% | 67.7% | 66.93% | 67.72% | 68.16% | 69.83% | 65.33% | 55.52%
46 | 47 | 2020 | Summer | Q, [MVAr] | 0 | 0 | -5.9396 | -8.1099 | -8.2249 | -8.0313 | -7.3149 | -8.2483 | -6.4349 | -2.0158 | 1.2352 | 3.1767 | 3.6123 | 4.0121 | 5.0496 | 4.683 | 3.2076 | 2.3978 | 1.4002 | 1.3279 | 0.92838 | 0.67523 | -0.49633 | 0.38913 | -1.7928 | -3.1763
46 | 47 | 2020 | Summer | Q, [%] | 0 | 0 | 11.88% | 16.22% | 16.45% | 16.06% | 14.63% | 16.5% | 12.87% | 4.032% | 2.47% | 6.353% | 7.225% | 8.024% | 10.1% | 9.366% | 6.415% | 4.796% | 2.8% | 2.656% | 1.857% | 1.35% | 0.9927% | 0.7783% | 3.586% | 6.353%
47 | 46 | 2020 | Summer | Q, [MVAr] | 0 | 0 | 6.0586 | 8.1737 | 8.2562 | 8.0609 | 7.5189 | 8.4313 | 6.5611 | 2.2552 | -0.89753 | -2.7635 | -3.1724 | -3.407 | -4.4483 | -4.1084 | -2.6966 | -1.9085 | -0.97995 | -0.92933 | -0.54988 | -0.28081 | 0.89313 | 0.051646 | 2.1208 | 3.3161
47 | 46 | 2020 | Summer | Q, [%] | 0 | 0 | 12.12% | 16.35% | 16.51% | 16.12% | 15.04% | 16.86% | 13.12% | 4.51% | 1.795% | 5.527% | 6.345% | 6.814% | 8.897% | 8.217% | 5.393% | 3.817% | 1.96% | 1.859% | 1.1% | 0.5616% | 1.786% | 0.1033% | 4.242% | 6.632%
46 | 47 | 2020 | Summer | S, [MVA] | 0 | 0 | 26.3774 | 24.8379 | 23.8483 | 23.7528 | 28.755 | 28.2431 | 26.9287 | 30.5675 | 32.6987 | 34.242 | 34.8076 | 38.6712 | 38.1127 | 37.5824 | 36.3753 | 36.0209 | 34.5986 | 34.1267 | 33.7234 | 34.1178 | 34.3357 | 35.1833 | 32.9441 | 28.106
46 | 47 | 2020 | Summer | S, [%] | 0 | 0 | 52.75% | 49.68% | 47.7% | 47.51% | 57.51% | 56.49% | 53.86% | 61.13% | 65.4% | 68.48% | 69.62% | 77.34% | 76.23% | 75.16% | 72.75% | 72.04% | 69.2% | 68.25% | 67.45% | 68.24% | 68.67% | 70.37% | 65.89% | 56.21%
47 | 46 | 2020 | Summer | S, [MVA] | 0 | 0 | 26.2556 | 24.7314 | 23.7427 | 23.6468 | 28.6321 | 28.1301 | 26.8068 | 30.3869 | 32.4584 | 33.9531 | 34.5031 | 38.2944 | 37.7234 | 37.2094 | 36.0479 | 35.7121 | 34.3271 | 33.8637 | 33.4717 | 33.8633 | 34.0933 | 34.9165 | 32.7356 | 27.9578
47 | 46 | 2020 | Summer | S, [%] | 0 | 0 | 52.51% | 49.46% | 47.49% | 47.29% | 57.26% | 56.26% | 53.61% | 60.77% | 64.92% | 67.91% | 69.01% | 76.59% | 75.45% | 74.42% | 72.1% | 71.42% | 68.65% | 67.73% | 66.94% | 67.73% | 68.19% | 69.83% | 65.47% | 55.92%
47 | 48 | 2020 | Summer | P, [MW] | 0 | 0 | 7.5853 | 7.3099 | 7.2704 | 7.6854 | 3.325 | 3.5494 | 9.8626 | 9.3841 | 9.2915 | 9.0489 | 9.5797 | 10.8158 | 9.2159 | 9.1147 | 6.2469 | 8.1861 | 8.1144 | 7.9545 | 8.518 | 8.5492 | 9.297 | 8.1664 | 7.969 | 7.3489
47 | 48 | 2020 | Summer | P, [%] | 0 | 0 | 15.17% | 14.62% | 14.54% | 15.37% | 6.65% | 7.099% | 19.73% | 18.77% | 18.58% | 18.1% | 19.16% | 21.63% | 18.43% | 18.23% | 12.49% | 16.37% | 16.23% | 15.91% | 17.04% | 17.1% | 18.59% | 16.33% | 15.94% | 14.7%
48 | 47 | 2020 | Summer | P, [MW] | 0 | 0 | -7.5748 | -7.2997 | -7.2599 | -7.6739 | -3.3208 | -3.5454 | -9.8437 | -9.3685 | -9.2765 | -9.0344 | -9.5632 | -10.7951 | -9.2002 | -9.0995 | -6.2394 | -8.1741 | -8.1029 | -7.9432 | -8.5051 | -8.5364 | -9.282 | -8.1548 | -7.9582 | -7.3398
48 | 47 | 2020 | Summer | P, [%] | 0 | 0 | 15.15% | 14.6% | 14.52% | 15.35% | 6.642% | 7.091% | 19.69% | 18.74% | 18.55% | 18.07% | 19.13% | 21.59% | 18.4% | 18.2% | 12.48% | 16.35% | 16.21% | 15.89% | 17.01% | 17.07% | 18.56% | 16.31% | 15.92% | 14.68%
47 | 48 | 2020 | Summer | Q, [MVAr] | 0 | 0 | 1.5261 | 2.3227 | 2.7662 | 2.6573 | 3.6078 | 3.1687 | 3.4692 | 1.9167 | 1.0696 | 1.0982 | 1.6504 | 1.7033 | 1.9415 | 1.9008 | 2.0719 | 1.5615 | 0.75726 | 1.6075 | 1.5353 | 0.99831 | 1.2196 | 0.73222 | 0.34669 | 0.37017
47 | 48 | 2020 | Summer | Q, [%] | 0 | 0 | 3.052% | 4.645% | 5.532% | 5.315% | 7.216% | 6.337% | 6.938% | 3.833% | 2.139% | 2.196% | 3.301% | 3.407% | 3.883% | 3.802% | 4.144% | 3.123% | 1.515% | 3.215% | 3.071% | 1.997% | 2.439% | 1.464% | 0.6934% | 0.7403%
48 | 47 | 2020 | Summer | Q, [MVAr] | 0 | 0 | -1.5126 | -2.3096 | -2.7528 | -2.6426 | -3.6024 | -3.1637 | -3.445 | -1.8968 | -1.0503 | -1.0797 | -1.6293 | -1.6767 | -1.9215 | -1.8812 | -2.0622 | -1.5461 | -0.74257 | -1.593 | -1.5188 | -0.98201 | -1.2004 | -0.71744 | -0.33295 | -0.35857
48 | 47 | 2020 | Summer | Q, [%] | 0 | 0 | 3.025% | 4.619% | 5.506% | 5.285% | 7.205% | 6.327% | 6.89% | 3.794% | 2.101% | 2.159% | 3.259% | 3.353% | 3.843% | 3.762% | 4.124% | 3.092% | 1.485% | 3.186% | 3.038% | 1.964% | 2.401% | 1.435% | 0.6659% | 0.7171%
47 | 48 | 2020 | Summer | S, [MVA] | 0 | 0 | 7.7373 | 7.6701 | 7.7789 | 8.1318 | 4.9063 | 4.758 | 10.455 | 9.5778 | 9.3529 | 9.1153 | 9.7208 | 10.9491 | 9.4181 | 9.3108 | 6.5815 | 8.3337 | 8.1497 | 8.1153 | 8.6553 | 8.6072 | 9.3766 | 8.1991 | 7.9765 | 7.3582
47 | 48 | 2020 | Summer | S, [%] | 0 | 0 | 15.47% | 15.34% | 15.56% | 16.26% | 9.813% | 9.516% | 20.91% | 19.16% | 18.71% | 18.23% | 19.44% | 21.9% | 18.84% | 18.62% | 13.16% | 16.67% | 16.3% | 16.23% | 17.31% | 17.21% | 18.75% | 16.4% | 15.95% | 14.72%
48 | 47 | 2020 | Summer | S, [MVA] | 0 | 0 | 7.7244 | 7.6564 | 7.7643 | 8.1162 | 4.8995 | 4.7517 | 10.4292 | 9.5586 | 9.3357 | 9.0987 | 9.701 | 10.9246 | 9.3987 | 9.2919 | 6.5713 | 8.319 | 8.1369 | 8.1013 | 8.6397 | 8.5927 | 9.3593 | 8.1863 | 7.9652 | 7.3486
48 | 47 | 2020 | Summer | S, [%] | 0 | 0 | 15.45% | 15.31% | 15.53% | 16.23% | 9.799% | 9.503% | 20.86% | 19.12% | 18.67% | 18.2% | 19.4% | 21.85% | 18.8% | 18.58% | 13.14% | 16.64% | 16.27% | 16.2% | 17.28% | 17.19% | 18.72% | 16.37% | 15.93% | 14.7%
48 | 49 | 2020 | Summer | P, [MW] | 0 | 0 | -1.3836 | -0.65331 | -1.663 | -1.3995 | -3.6963 | -2.9544 | -1.8751 | -2.5281 | -2.7402 | -2.163 | -2.3303 | -2.1648 | -2.8852 | -2.636 | -3.3077 | -3.5379 | -3.393 | -3.7726 | -3.5112 | -3.3466 | -3.6215 | -2.798 | -3.8023 | -3.2747
48 | 49 | 2020 | Summer | P, [%] | 0 | 0 | 2.767% | 1.307% | 3.326% | 2.799% | 7.393% | 5.909% | 3.75% | 5.056% | 5.48% | 4.326% | 4.661% | 4.33% | 5.77% | 5.272% | 6.615% | 7.076% | 6.786% | 7.545% | 7.022% | 6.693% | 7.243% | 5.596% | 7.605% | 6.549%
49 | 48 | 2020 | Summer | P, [MW] | 0 | 0 | 1.3852 | 0.65458 | 1.6671 | 1.4038 | 3.7099 | 2.9645 | 1.8785 | 2.5358 | 2.7524 | 2.1758 | 2.343 | 2.1805 | 2.9033 | 2.6533 | 3.3256 | 3.5572 | 3.4112 | 3.7928 | 3.5307 | 3.3649 | 3.6397 | 2.8149 | 3.8183 | 3.2869
49 | 48 | 2020 | Summer | P, [%] | 0 | 0 | 2.77% | 1.309% | 3.334% | 2.808% | 7.42% | 5.929% | 3.757% | 5.072% | 5.505% | 4.352% | 4.686% | 4.361% | 5.807% | 5.307% | 6.651% | 7.114% | 6.822% | 7.586% | 7.061% | 6.73% | 7.279% | 5.63% | 7.637% | 6.574%
48 | 49 | 2020 | Summer | Q, [MVAr] | 0 | 0 | -0.14386 | 0.82744 | 1.2999 | 1.59 | 1.5464 | 1.7234 | 0.62355 | -2.1438 | -3.0606 | -3.6091 | -3.478 | -4.1328 | -3.9981 | -4.0529 | -3.618 | -3.6644 | -3.6368 | -3.605 | -3.7556 | -3.7047 | -3.4407 | -3.9368 | -2.7531 | -2.5212
48 | 49 | 2020 | Summer | Q, [%] | 0 | 0 | 0.2877% | 1.655% | 2.6% | 3.18% | 3.093% | 3.447% | 1.247% | 4.288% | 6.121% | 7.218% | 6.956% | 8.266% | 7.996% | 8.106% | 7.236% | 7.329% | 7.274% | 7.21% | 7.511% | 7.409% | 6.881% | 7.874% | 5.506% | 5.042%
49 | 48 | 2020 | Summer | Q, [MVAr] | 0 | 0 | -0.35154 | -1.326 | -1.7952 | -2.0837 | -2.0239 | -2.2075 | -1.1226 | 1.6401 | 2.5716 | 3.1267 | 2.9969 | 3.6504 | 3.5288 | 3.5819 | 3.1438 | 3.1898 | 3.1573 | 3.1279 | 3.2759 | 3.2226 | 2.955 | 3.4525 | 2.258 | 2.0164
49 | 48 | 2020 | Summer | Q, [%] | 0 | 0 | 0.7031% | 2.652% | 3.59% | 4.167% | 4.048% | 4.415% | 2.245% | 3.28% | 5.143% | 6.253% | 5.994% | 7.301% | 7.058% | 7.164% | 6.288% | 6.38% | 6.315% | 6.256% | 6.552% | 6.445% | 5.91% | 6.905% | 4.516% | 4.033%
48 | 49 | 2020 | Summer | S, [MVA] | 0 | 0 | 1.3911 | 1.0543 | 2.1108 | 2.1182 | 4.0067 | 3.4203 | 1.976 | 3.3147 | 4.1081 | 4.2076 | 4.1865 | 4.6654 | 4.9304 | 4.8347 | 4.9021 | 5.0936 | 4.9738 | 5.2181 | 5.1413 | 4.9924 | 4.9954 | 4.8298 | 4.6943 | 4.1328
48 | 49 | 2020 | Summer | S, [%] | 0 | 0 | 2.782% | 2.109% | 4.222% | 4.236% | 8.013% | 6.841% | 3.952% | 6.629% | 8.216% | 8.415% | 8.373% | 9.331% | 9.861% | 9.669% | 9.804% | 10.19% | 9.948% | 10.44% | 10.28% | 9.985% | 9.991% | 9.66% | 9.389% | 8.266%
49 | 48 | 2020 | Summer | S, [MVA] | 0 | 0 | 1.4291 | 1.4788 | 2.4499 | 2.5125 | 4.226 | 3.6962 | 2.1883 | 3.02 | 3.7668 | 3.8092 | 3.8041 | 4.252 | 4.5697 | 4.4576 | 4.5764 | 4.7779 | 4.6481 | 4.9162 | 4.8164 | 4.6592 | 4.6883 | 4.4546 | 4.436 | 3.8561
49 | 48 | 2020 | Summer | S, [%] | 0 | 0 | 2.858% | 2.958% | 4.9% | 5.025% | 8.452% | 7.392% | 4.377% | 6.04% | 7.534% | 7.618% | 7.608% | 8.504% | 9.139% | 8.915% | 9.153% | 9.556% | 9.296% | 9.832% | 9.633% | 9.318% | 9.377% | 8.909% | 8.872% | 7.712%
49 | 50 | 2020 | Summer | P, [MW] | 0 | 0 | 5.2935 | 6.2776 | 4.6336 | 5.0842 | 3.9942 | 4.6382 | 5.8496 | 5.1713 | 4.765 | 5.476 | 5.1237 | 6.2583 | 4.8835 | 4.9333 | 3.9619 | 3.5037 | 3.9111 | 3.4004 | 3.7255 | 3.8954 | 3.4876 | 4.8734 | 3.4881 | 2.994
49 | 50 | 2020 | Summer | P, [%] | 0 | 0 | 10.59% | 12.56% | 9.267% | 10.17% | 7.988% | 9.276% | 11.7% | 10.34% | 9.53% | 10.95% | 10.25% | 12.52% | 9.767% | 9.867% | 7.924% | 7.007% | 7.822% | 6.801% | 7.451% | 7.791% | 6.975% | 9.747% | 6.976% | 5.988%
50 | 49 | 2020 | Summer | P, [MW] | 0 | 0 | -5.2659 | -6.2399 | -4.6082 | -5.0475 | -3.9677 | -4.6087 | -5.7978 | -5.1257 | -4.7184 | -5.4195 | -5.0636 | -6.1958 | -4.8253 | -4.8809 | -3.9254 | -3.4755 | -3.886 | -3.377 | -3.7052 | -3.8734 | -3.4706 | -4.8479 | -3.4686 | -2.9839
50 | 49 | 2020 | Summer | P, [%] | 0 | 0 | 10.53% | 12.48% | 9.216% | 10.1% | 7.935% | 9.217% | 11.6% | 10.25% | 9.437% | 10.84% | 10.13% | 12.39% | 9.651% | 9.762% | 7.851% | 6.951% | 7.772% | 6.754% | 7.41% | 7.747% | 6.941% | 9.696% | 6.937% | 5.968%
49 | 50 | 2020 | Summer | Q, [MVAr] | 0 | 0 | 2.7856 | 3.0897 | 3.4231 | 4.6726 | 4.2932 | 4.0907 | 5.8049 | 5.8907 | 6.2668 | 6.6544 | 7.2445 | 6.6101 | 7.202 | 6.6275 | 5.6848 | 4.9965 | 4.2579 | 4.4262 | 3.6414 | 3.7622 | 3.2705 | 3.2012 | 3.7951 | 2.1965
49 | 50 | 2020 | Summer | Q, [%] | 0 | 0 | 5.571% | 6.179% | 6.846% | 9.345% | 8.586% | 8.181% | 11.61% | 11.78% | 12.53% | 13.31% | 14.49% | 13.22% | 14.4% | 13.26% | 11.37% | 9.993% | 8.516% | 8.852% | 7.283% | 7.524% | 6.541% | 6.402% | 7.59% | 4.393%
50 | 49 | 2020 | Summer | Q, [MVAr] | 0 | 0 | -2.7415 | -3.0296 | -3.3824 | -4.614 | -4.2509 | -4.0437 | -5.7222 | -5.8178 | -6.1923 | -6.5641 | -7.1485 | -6.5103 | -7.1091 | -6.5439 | -5.6264 | -4.9515 | -4.2177 | -4.3888 | -3.6089 | -3.7271 | -3.2434 | -3.1605 | -3.7639 | -2.1804
50 | 49 | 2020 | Summer | Q, [%] | 0 | 0 | 5.483% | 6.059% | 6.765% | 9.228% | 8.502% | 8.087% | 11.44% | 11.64% | 12.38% | 13.13% | 14.3% | 13.02% | 14.22% | 13.09% | 11.25% | 9.903% | 8.435% | 8.778% | 7.218% | 7.454% | 6.487% | 6.321% | 7.528% | 4.361%
49 | 50 | 2020 | Summer | S, [MVA] | 0 | 0 | 5.9817 | 6.9967 | 5.7609 | 6.9053 | 5.8639 | 6.1843 | 8.241 | 7.8385 | 7.8727 | 8.6179 | 8.8733 | 9.1027 | 8.7016 | 8.262 | 6.9292 | 6.1025 | 5.7815 | 5.5816 | 5.2095 | 5.4155 | 4.7812 | 5.8307 | 5.1546 | 3.7133
49 | 50 | 2020 | Summer | S, [%] | 0 | 0 | 11.96% | 13.99% | 11.52% | 13.81% | 11.73% | 12.37% | 16.48% | 15.68% | 15.75% | 17.24% | 17.75% | 18.21% | 17.4% | 16.52% | 13.86% | 12.21% | 11.56% | 11.16% | 10.42% | 10.83% | 9.562% | 11.66% | 10.31% | 7.427%
50 | 49 | 2020 | Summer | S, [MVA] | 0 | 0 | 5.9368 | 6.9365 | 5.7163 | 6.8386 | 5.8149 | 6.1312 | 8.1461 | 7.7536 | 7.7851 | 8.5122 | 8.7602 | 8.9873 | 8.5921 | 8.1637 | 6.8604 | 6.0495 | 5.7349 | 5.5377 | 5.1723 | 5.3754 | 4.7502 | 5.7872 | 5.1184 | 3.6957
50 | 49 | 2020 | Summer | S, [%] | 0 | 0 | 11.87% | 13.87% | 11.43% | 13.68% | 11.63% | 12.26% | 16.29% | 15.51% | 15.57% | 17.02% | 17.52% | 17.97% | 17.18% | 16.33% | 13.72% | 12.1% | 11.47% | 11.08% | 10.34% | 10.75% | 9.5% | 11.57% | 10.24% | 7.391%
50 | 51 | 2020 | Summer | P, [MW] | 0 | 0 | -7.0988 | -6.3378 | -7.1238 | -7.3924 | -8.3247 | -8.3667 | -11.5512 | -14.354 | -15.3727 | -14.9047 | -15.4349 | -14.8042 | -15.5553 | -15.014 | -14.4983 | -14.1807 | -14.0235 | -14.1991 | -14.1114 | -14.3493 | -14.0879 | -13.4817 | -13.5865 | -11.2472
50 | 51 | 2020 | Summer | P, [%] | 0 | 0 | 14.2% | 12.68% | 14.25% | 14.78% | 16.65% | 16.73% | 23.1% | 28.71% | 30.75% | 29.81% | 30.87% | 29.61% | 31.11% | 30.03% | 29% | 28.36% | 28.05% | 28.4% | 28.22% | 28.7% | 28.18% | 26.96% | 27.17% | 22.49%
51 | 50 | 2020 | Summer | P, [MW] | 0 | 0 | 7.2238 | 6.4607 | 7.2714 | 7.5315 | 8.4997 | 8.5434 | 11.7594 | 14.6245 | 15.6905 | 15.214 | 15.7711 | 15.1153 | 15.9007 | 15.3333 | 14.7843 | 14.4499 | 14.2839 | 14.4654 | 14.3732 | 14.6199 | 14.3477 | 13.7208 | 13.8294 | 11.4228
51 | 50 | 2020 | Summer | P, [%] | 0 | 0 | 14.45% | 12.92% | 14.54% | 15.06% | 17% | 17.09% | 23.52% | 29.25% | 31.38% | 30.43% | 31.54% | 30.23% | 31.8% | 30.67% | 29.57% | 28.9% | 28.57% | 28.93% | 28.75% | 29.24% | 28.7% | 27.44% | 27.66% | 22.85%
50 | 51 | 2020 | Summer | Q, [MVAr] | 0 | 0 | 6.469 | 7.1153 | 7.6654 | 6.9176 | 7.7267 | 7.7757 | 4.5681 | -0.31987 | -1.503 | -2.6458 | -3.1565 | -3.6451 | -3.3909 | -3.0855 | -1.6494 | -0.95719 | -0.44847 | -0.32946 | -0.041497 | 0.067641 | 0.96469 | 0.4012 | 1.9047 | 3.3345
50 | 51 | 2020 | Summer | Q, [%] | 0 | 0 | 12.94% | 14.23% | 15.33% | 13.84% | 15.45% | 15.55% | 9.136% | 0.6397% | 3.006% | 5.292% | 6.313% | 7.29% | 6.782% | 6.171% | 3.299% | 1.914% | 0.8969% | 0.6589% | 0.08299% | 0.1353% | 1.929% | 0.8024% | 3.809% | 6.669%
51 | 50 | 2020 | Summer | Q, [MVAr] | 0 | 0 | -6.2706 | -6.9203 | -7.4311 | -6.6968 | -7.449 | -7.4952 | -4.2376 | 0.74937 | 2.0075 | 3.1368 | 3.6902 | 4.1389 | 3.939 | 3.5923 | 2.1033 | 1.3845 | 0.86183 | 0.75223 | 0.45707 | 0.36193 | -0.55233 | -0.021687 | -1.5191 | -3.0557
51 | 50 | 2020 | Summer | Q, [%] | 0 | 0 | 12.54% | 13.84% | 14.86% | 13.39% | 14.9% | 14.99% | 8.475% | 1.499% | 4.015% | 6.274% | 7.38% | 8.278% | 7.878% | 7.185% | 4.207% | 2.769% | 1.724% | 1.504% | 0.9141% | 0.7239% | 1.105% | 0.04337% | 3.038% | 6.111%
50 | 51 | 2020 | Summer | S, [MVA] | 0 | 0 | 9.6042 | 9.5287 | 10.4646 | 10.1243 | 11.3579 | 11.4221 | 12.4217 | 14.3575 | 15.446 | 15.1377 | 15.7543 | 15.2463 | 15.9206 | 15.3278 | 14.5919 | 14.213 | 14.0307 | 14.2029 | 14.1114 | 14.3495 | 14.1209 | 13.4877 | 13.7194 | 11.7311
50 | 51 | 2020 | Summer | S, [%] | 0 | 0 | 19.21% | 19.06% | 20.93% | 20.25% | 22.72% | 22.84% | 24.84% | 28.72% | 30.89% | 30.28% | 31.51% | 30.49% | 31.84% | 30.66% | 29.18% | 28.43% | 28.06% | 28.41% | 28.22% | 28.7% | 28.24% | 26.98% | 27.44% | 23.46%
51 | 50 | 2020 | Summer | S, [MVA] | 0 | 0 | 9.5657 | 9.4674 | 10.3969 | 10.0783 | 11.3018 | 11.3652 | 12.4997 | 14.6437 | 15.8184 | 15.534 | 16.1971 | 15.6717 | 16.3813 | 15.7485 | 14.9332 | 14.5161 | 14.3099 | 14.485 | 14.3805 | 14.6244 | 14.3583 | 13.7208 | 13.9126 | 11.8245
51 | 50 | 2020 | Summer | S, [%] | 0 | 0 | 19.13% | 18.93% | 20.79% | 20.16% | 22.6% | 22.73% | 25% | 29.29% | 31.64% | 31.07% | 32.39% | 31.34% | 32.76% | 31.5% | 29.87% | 29.03% | 28.62% | 28.97% | 28.76% | 29.25% | 28.72% | 27.44% | 27.83% | 23.65%
10 | 51 | 2020 | Summer | P, [MW] | 0 | 0 | 20.2753 | 20.0184 | 18.204 | 19.3931 | 20.5141 | 19.691 | 24.7274 | 29.4548 | 30.8496 | 31.453 | 31.031 | 30.9331 | 32.9007 | 31.1178 | 29.2125 | 30.2545 | 28.6505 | 30.2781 | 30.1616 | 30.9996 | 31.7162 | 31.7208 | 29.9312 | 25.6821
10 | 51 | 2020 | Summer | P, [%] | 0 | 0 | 40.55% | 40.04% | 36.41% | 38.79% | 41.03% | 39.38% | 49.45% | 58.91% | 61.7% | 62.91% | 62.06% | 61.87% | 65.8% | 62.24% | 58.42% | 60.51% | 57.3% | 60.56% | 60.32% | 62% | 63.43% | 63.44% | 59.86% | 51.36%
51 | 10 | 2020 | Summer | P, [MW] | 0 | 0 | -20.2753 | -20.0184 | -18.204 | -19.3931 | -20.5141 | -19.691 | -24.7274 | -29.4548 | -30.8496 | -31.453 | -31.031 | -30.9331 | -32.9007 | -31.1178 | -29.2125 | -30.2545 | -28.6505 | -30.2781 | -30.1616 | -30.9996 | -31.7162 | -31.7208 | -29.9312 | -25.6821
51 | 10 | 2020 | Summer | P, [%] | 0 | 0 | 40.55% | 40.04% | 36.41% | 38.79% | 41.03% | 39.38% | 49.45% | 58.91% | 61.7% | 62.91% | 62.06% | 61.87% | 65.8% | 62.24% | 58.42% | 60.51% | 57.3% | 60.56% | 60.32% | 62% | 63.43% | 63.44% | 59.86% | 51.36%
10 | 51 | 2020 | Summer | Q, [MVAr] | 0 | 0 | -9.8564 | -10.4546 | -11.9903 | -10.8319 | -11.0379 | -12.4076 | -7.7994 | -1.3473 | 0.8232 | 2.8903 | 3.1651 | 3.9684 | 4.3263 | 3.7356 | 1.6902 | 1.2068 | -0.38485 | -0.2484 | -1.2719 | -1.3476 | -2.2152 | -1.3627 | -3.5656 | -5.5315
10 | 51 | 2020 | Summer | Q, [%] | 0 | 0 | 19.71% | 20.91% | 23.98% | 21.66% | 22.08% | 24.82% | 15.6% | 2.695% | 1.646% | 5.781% | 6.33% | 7.937% | 8.653% | 7.471% | 3.38% | 2.414% | 0.7697% | 0.4968% | 2.544% | 2.695% | 4.43% | 2.725% | 7.131% | 11.06%
51 | 10 | 2020 | Summer | Q, [MVAr] | 0 | 0 | 10.2182 | 10.8193 | 12.3294 | 11.1845 | 11.4259 | 12.7952 | 8.2649 | 1.912 | -0.20222 | -2.2356 | -2.5269 | -3.3386 | -3.6022 | -3.0889 | -1.1272 | -0.60583 | 0.92166 | 0.84671 | 1.8658 | 1.9748 | 2.8717 | 2.0218 | 4.1542 | 5.9802
51 | 10 | 2020 | Summer | Q, [%] | 0 | 0 | 20.44% | 21.64% | 24.66% | 22.37% | 22.85% | 25.59% | 16.53% | 3.824% | 0.4044% | 4.471% | 5.054% | 6.677% | 7.204% | 6.178% | 2.254% | 1.212% | 1.843% | 1.693% | 3.732% | 3.95% | 5.743% | 4.044% | 8.308% | 11.96%
10 | 51 | 2020 | Summer | S, [MVA] | 0 | 0 | 22.5441 | 22.5839 | 21.798 | 22.2131 | 23.2952 | 23.2741 | 25.9283 | 29.4856 | 30.8606 | 31.5855 | 31.192 | 31.1866 | 33.1839 | 31.3412 | 29.2613 | 30.2785 | 28.6531 | 30.2791 | 30.1884 | 31.0289 | 31.7935 | 31.75 | 30.1428 | 26.2711
10 | 51 | 2020 | Summer | S, [%] | 0 | 0 | 45.09% | 45.17% | 43.6% | 44.43% | 46.59% | 46.55% | 51.86% | 58.97% | 61.72% | 63.17% | 62.38% | 62.37% | 66.37% | 62.68% | 58.52% | 60.56% | 57.31% | 60.56% | 60.38% | 62.06% | 63.59% | 63.5% | 60.29% | 52.54%
51 | 10 | 2020 | Summer | S, [MVA] | 0 | 0 | 22.7046 | 22.755 | 21.9864 | 22.3872 | 23.4815 | 23.483 | 26.072 | 29.5168 | 30.8503 | 31.5323 | 31.1337 | 31.1127 | 33.0973 | 31.2707 | 29.2342 | 30.2605 | 28.6653 | 30.29 | 30.2193 | 31.0624 | 31.846 | 31.7852 | 30.2181 | 26.3692
51 | 10 | 2020 | Summer | S, [%] | 0 | 0 | 45.41% | 45.51% | 43.97% | 44.77% | 46.96% | 46.97% | 52.14% | 59.03% | 61.7% | 63.06% | 62.27% | 62.23% | 66.19% | 62.54% | 58.47% | 60.52% | 57.33% | 60.58% | 60.44% | 62.12% | 63.69% | 63.57% | 60.44% | 52.74%
13 | 49 | 2020 | Summer | P, [MW] | 0 | 0 | 21.5648 | 20.2885 | 19.6442 | 19.9317 | 22.2642 | 21.9028 | 24.161 | 27.4501 | 28.9835 | 29.3188 | 29.5693 | 30.8891 | 31.2183 | 30.4242 | 29.1889 | 29.5805 | 28.7271 | 29.016 | 28.7397 | 29.3425 | 29.6875 | 29.6676 | 28.543 | 24.7249
13 | 49 | 2020 | Summer | P, [%] | 0 | 0 | 43.13% | 40.58% | 39.29% | 39.86% | 44.53% | 43.81% | 48.32% | 54.9% | 57.97% | 58.64% | 59.14% | 61.78% | 62.44% | 60.85% | 58.38% | 59.16% | 57.45% | 58.03% | 57.48% | 58.69% | 59.38% | 59.34% | 57.09% | 49.45%
49 | 13 | 2020 | Summer | P, [MW] | 0 | 0 | -21.5648 | -20.2885 | -19.6442 | -19.9317 | -22.2642 | -21.9028 | -24.161 | -27.4501 | -28.9835 | -29.3188 | -29.5693 | -30.8891 | -31.2183 | -30.4242 | -29.1889 | -29.5805 | -28.7271 | -29.016 | -28.7397 | -29.3425 | -29.6875 | -29.6676 | -28.543 | -24.7249
49 | 13 | 2020 | Summer | P, [%] | 0 | 0 | 43.13% | 40.58% | 39.29% | 39.86% | 44.53% | 43.81% | 48.32% | 54.9% | 57.97% | 58.64% | 59.14% | 61.78% | 62.44% | 60.85% | 58.38% | 59.16% | 57.45% | 58.03% | 57.48% | 58.69% | 59.38% | 59.34% | 57.09% | 49.45%
13 | 49 | 2020 | Summer | Q, [MVAr] | 0 | 0 | -4.9286 | -6.4223 | -6.9409 | -6.2929 | -6.1118 | -6.8127 | -2.7521 | 3.1412 | 5.8336 | 7.5302 | 8.2188 | 8.9296 | 9.4262 | 8.8423 | 6.8888 | 6.1718 | 4.9092 | 4.906 | 4.3584 | 4.2855 | 3.338 | 3.9136 | 1.6395 | -0.79157
13 | 49 | 2020 | Summer | Q, [%] | 0 | 0 | 9.857% | 12.84% | 13.88% | 12.59% | 12.22% | 13.63% | 5.504% | 6.282% | 11.67% | 15.06% | 16.44% | 17.86% | 18.85% | 17.68% | 13.78% | 12.34% | 9.818% | 9.812% | 8.717% | 8.571% | 6.676% | 7.827% | 3.279% | 1.583%
49 | 13 | 2020 | Summer | Q, [MVAr] | 0 | 0 | 5.8471 | 7.2739 | 7.7566 | 7.1145 | 7.116 | 7.8046 | 3.8398 | -1.8018 | -4.2926 | -5.9068 | -6.5497 | -7.1231 | -7.5381 | -7.0584 | -5.2923 | -4.5554 | -3.4081 | -3.3777 | -2.8685 | -2.7358 | -1.7705 | -2.3335 | -0.21103 | 1.8626
49 | 13 | 2020 | Summer | Q, [%] | 0 | 0 | 11.69% | 14.55% | 15.51% | 14.23% | 14.23% | 15.61% | 7.68% | 3.604% | 8.585% | 11.81% | 13.1% | 14.25% | 15.08% | 14.12% | 10.58% | 9.111% | 6.816% | 6.755% | 5.737% | 5.472% | 3.541% | 4.667% | 0.4221% | 3.725%
13 | 49 | 2020 | Summer | S, [MVA] | 0 | 0 | 22.1209 | 21.2807 | 20.8343 | 20.9015 | 23.0879 | 22.9378 | 24.3173 | 27.6293 | 29.5647 | 30.2704 | 30.6903 | 32.1539 | 32.6104 | 31.6831 | 29.9908 | 30.2175 | 29.1436 | 29.4278 | 29.0683 | 29.6538 | 29.8746 | 29.9246 | 28.5901 | 24.7375
13 | 49 | 2020 | Summer | S, [%] | 0 | 0 | 44.24% | 42.56% | 41.67% | 41.8% | 46.18% | 45.88% | 48.63% | 55.26% | 59.13% | 60.54% | 61.38% | 64.31% | 65.22% | 63.37% | 59.98% | 60.43% | 58.29% | 58.86% | 58.14% | 59.31% | 59.75% | 59.85% | 57.18% | 49.48%
49 | 13 | 2020 | Summer | S, [MVA] | 0 | 0 | 22.3435 | 21.553 | 21.1201 | 21.1634 | 23.3737 | 23.2517 | 24.4643 | 27.5092 | 29.2996 | 29.9079 | 30.286 | 31.6997 | 32.1155 | 31.2322 | 29.6648 | 29.9292 | 28.9286 | 29.2119 | 28.8825 | 29.4698 | 29.7403 | 29.7593 | 28.5438 | 24.7949
49 | 13 | 2020 | Summer | S, [%] | 0 | 0 | 44.69% | 43.11% | 42.24% | 42.33% | 46.75% | 46.5% | 48.93% | 55.02% | 58.6% | 59.82% | 60.57% | 63.4% | 64.23% | 62.46% | 59.33% | 59.86% | 57.86% | 58.42% | 57.76% | 58.94% | 59.48% | 59.52% | 57.09% | 49.59%
29 | 52 | 2020 | Summer | P, [MW] | 0 | 0 | 12.1802 | 12.2619 | 11.8118 | 11.8836 | 12.276 | 11.9167 | 9.0325 | 7.5911 | 7.4633 | 10.6926 | 10.241 | 12.6603 | 14.2297 | 16.467 | 11.9958 | 13.4175 | 15.3192 | 10.2413 | 12.6676 | 11.6743 | 13.4714 | 15.8836 | 10.6098 | 11.2608
29 | 52 | 2020 | Summer | P, [%] | 0 | 0 | 24.36% | 24.52% | 23.62% | 23.77% | 24.55% | 23.83% | 18.06% | 15.18% | 14.93% | 21.39% | 20.48% | 25.32% | 28.46% | 32.93% | 23.99% | 26.83% | 30.64% | 20.48% | 25.34% | 23.35% | 26.94% | 31.77% | 21.22% | 22.52%
52 | 29 | 2020 | Summer | P, [MW] | 0 | 0 | -11.9736 | -12.0507 | -11.6135 | -11.6825 | -12.0623 | -11.716 | -8.8965 | -7.4659 | -7.3442 | -10.5329 | -10.1001 | -12.4206 | -13.9621 | -16.109 | -11.8047 | -13.1796 | -15.0095 | -10.1013 | -12.4522 | -11.4924 | -13.2307 | -15.5497 | -10.4607 | -11.0921
52 | 29 | 2020 | Summer | P, [%] | 0 | 0 | 23.95% | 24.1% | 23.23% | 23.36% | 24.12% | 23.43% | 17.79% | 14.93% | 14.69% | 21.07% | 20.2% | 24.84% | 27.92% | 32.22% | 23.61% | 26.36% | 30.02% | 20.2% | 24.9% | 22.98% | 26.46% | 31.1% | 20.92% | 22.18%
29 | 52 | 2020 | Summer | Q, [MVAr] | 0 | 0 | -1.2487 | -1.006 | -1.0412 | -1.1014 | -0.99572 | -0.50159 | -4.1379 | -6.1684 | -5.9273 | -2.6333 | -1.3433 | -4.4727 | -0.16735 | -0.32921 | -0.87202 | -0.3919 | -0.41307 | -1.1495 | -1.509 | -1.1433 | -0.86407 | -0.81346 | -0.95256 | -1.0708
29 | 52 | 2020 | Summer | Q, [%] | 0 | 0 | 2.497% | 2.012% | 2.082% | 2.203% | 1.991% | 1.003% | 8.276% | 12.34% | 11.85% | 5.267% | 2.687% | 8.945% | 0.3347% | 0.6584% | 1.744% | 0.7838% | 0.8261% | 2.299% | 3.018% | 2.287% | 1.728% | 1.627% | 1.905% | 2.142%
52 | 29 | 2020 | Summer | Q, [MVAr] | 0 | 0 | 1.5167 | 1.2799 | 1.2985 | 1.3623 | 1.2729 | 0.76184 | 4.3143 | 6.3308 | 6.0817 | 2.8404 | 1.5261 | 4.7835 | 0.51431 | 0.79358 | 1.1198 | 0.70046 | 0.81465 | 1.3312 | 1.7884 | 1.3792 | 1.1761 | 1.2464 | 1.1459 | 1.2895
52 | 29 | 2020 | Summer | Q, [%] | 0 | 0 | 3.033% | 2.56% | 2.597% | 2.725% | 2.546% | 1.524% | 8.629% | 12.66% | 12.16% | 5.681% | 3.052% | 9.567% | 1.029% | 1.587% | 2.24% | 1.401% | 1.629% | 2.662% | 3.577% | 2.758% | 2.352% | 2.493% | 2.292% | 2.579%
29 | 52 | 2020 | Summer | S, [MVA] | 0 | 0 | 12.2441 | 12.3031 | 11.8576 | 11.9346 | 12.3163 | 11.9273 | 9.9352 | 9.7813 | 9.5306 | 11.0121 | 10.3288 | 13.4271 | 14.2306 | 16.4703 | 12.0274 | 13.4232 | 15.3248 | 10.3057 | 12.7572 | 11.7301 | 13.4991 | 15.9044 | 10.6525 | 11.3116
29 | 52 | 2020 | Summer | S, [%] | 0 | 0 | 24.49% | 24.61% | 23.72% | 23.87% | 24.63% | 23.85% | 19.87% | 19.56% | 19.06% | 22.02% | 20.66% | 26.85% | 28.46% | 32.94% | 24.05% | 26.85% | 30.65% | 20.61% | 25.51% | 23.46% | 27% | 31.81% | 21.3% | 22.62%
52 | 29 | 2020 | Summer | S, [MVA] | 0 | 0 | 12.0693 | 12.1185 | 11.6858 | 11.7617 | 12.1292 | 11.7408 | 9.8874 | 9.7887 | 9.5354 | 10.9092 | 10.2147 | 13.3099 | 13.9716 | 16.1285 | 11.8577 | 13.1982 | 15.0316 | 10.1886 | 12.58 | 11.5748 | 13.2829 | 15.5996 | 10.5233 | 11.1668
52 | 29 | 2020 | Summer | S, [%] | 0 | 0 | 24.14% | 24.24% | 23.37% | 23.52% | 24.26% | 23.48% | 19.77% | 19.58% | 19.07% | 21.82% | 20.43% | 26.62% | 27.94% | 32.26% | 23.72% | 26.4% | 30.06% | 20.38% | 25.16% | 23.15% | 26.57% | 31.2% | 21.05% | 22.33%
52 | 53 | 2020 | Summer | P, [MW] | 0 | 0 | 12.8093 | 12.1695 | 11.4856 | 11.1619 | 11.77 | 11.5242 | 8.2434 | 5.8539 | 6.8738 | 9.0488 | 8.5748 | 9.0869 | 12.1583 | 11.2135 | 11.2156 | 10.9739 | 12.5709 | 12.4668 | 11.2238 | 11.4969 | 9.8058 | 10.6497 | 9.6707 | 9.0508
52 | 53 | 2020 | Summer | P, [%] | 0 | 0 | 25.62% | 24.34% | 22.97% | 22.32% | 23.54% | 23.05% | 16.49% | 11.71% | 13.75% | 18.1% | 17.15% | 18.17% | 24.32% | 22.43% | 22.43% | 21.95% | 25.14% | 24.93% | 22.45% | 22.99% | 19.61% | 21.3% | 19.34% | 18.1%
53 | 52 | 2020 | Summer | P, [MW] | 0 | 0 | -12.686 | -12.0566 | -11.384 | -11.0656 | -11.663 | -11.4214 | -8.1883 | -5.8157 | -6.8278 | -8.9892 | -8.5223 | -9.0187 | -12.0511 | -11.1219 | -11.1249 | -10.8867 | -12.4563 | -12.3556 | -11.1331 | -11.4021 | -9.7361 | -10.5674 | -9.6037 | -8.9918
53 | 52 | 2020 | Summer | P, [%] | 0 | 0 | 25.37% | 24.11% | 22.77% | 22.13% | 23.33% | 22.84% | 16.38% | 11.63% | 13.66% | 17.98% | 17.04% | 18.04% | 24.1% | 22.24% | 22.25% | 21.77% | 24.91% | 24.71% | 22.27% | 22.8% | 19.47% | 21.13% | 19.21% | 17.98%
52 | 53 | 2020 | Summer | Q, [MVAr] | 0 | 0 | 0.64677 | 0.62387 | 0.67406 | 0.83773 | 0.86812 | 0.96503 | -2.6422 | -4.5899 | -4.3857 | -1.4463 | -0.26114 | -3.5887 | 0.46004 | 0.42786 | 0.68002 | 0.5982 | 0.46155 | 0.7228 | 0.26981 | 0.2536 | 0.7192 | 0.37237 | 0.75926 | 0.84029
52 | 53 | 2020 | Summer | Q, [%] | 0 | 0 | 1.294% | 1.248% | 1.348% | 1.675% | 1.736% | 1.93% | 5.284% | 9.18% | 8.771% | 2.893% | 0.5223% | 7.177% | 0.9201% | 0.8557% | 1.36% | 1.196% | 0.9231% | 1.446% | 0.5396% | 0.5072% | 1.438% | 0.7447% | 1.519% | 1.681%
53 | 52 | 2020 | Summer | Q, [MVAr] | 0 | 0 | -0.48753 | -0.47815 | -0.54284 | -0.71342 | -0.73002 | -0.83216 | 2.7134 | 4.6392 | 4.4451 | 1.5232 | 0.32899 | 3.6769 | -0.32159 | -0.30957 | -0.56293 | -0.48562 | -0.31356 | -0.57919 | -0.15272 | -0.13109 | -0.62923 | -0.26606 | -0.67281 | -0.76403
53 | 52 | 2020 | Summer | Q, [%] | 0 | 0 | 0.9751% | 0.9563% | 1.086% | 1.427% | 1.46% | 1.664% | 5.427% | 9.278% | 8.89% | 3.046% | 0.658% | 7.354% | 0.6432% | 0.6191% | 1.126% | 0.9712% | 0.6271% | 1.158% | 0.3054% | 0.2622% | 1.258% | 0.5321% | 1.346% | 1.528%
52 | 53 | 2020 | Summer | S, [MVA] | 0 | 0 | 12.8256 | 12.1854 | 11.5054 | 11.1933 | 11.802 | 11.5646 | 8.6565 | 7.4387 | 8.1538 | 9.1636 | 8.5788 | 9.7699 | 12.167 | 11.2217 | 11.2362 | 10.9902 | 12.5794 | 12.4877 | 11.227 | 11.4997 | 9.8321 | 10.6562 | 9.7004 | 9.0897
52 | 53 | 2020 | Summer | S, [%] | 0 | 0 | 25.65% | 24.37% | 23.01% | 22.39% | 23.6% | 23.13% | 17.31% | 14.88% | 16.31% | 18.33% | 17.16% | 19.54% | 24.33% | 22.44% | 22.47% | 21.98% | 25.16% | 24.98% | 22.45% | 23% | 19.66% | 21.31% | 19.4% | 18.18%
53 | 52 | 2020 | Summer | S, [MVA] | 0 | 0 | 12.6953 | 12.0661 | 11.3969 | 11.0886 | 11.6859 | 11.4516 | 8.6262 | 7.4394 | 8.1473 | 9.1174 | 8.5286 | 9.7394 | 12.0554 | 11.1262 | 11.1391 | 10.8975 | 12.4603 | 12.3691 | 11.1342 | 11.4028 | 9.7564 | 10.5708 | 9.6273 | 9.0242
53 | 52 | 2020 | Summer | S, [%] | 0 | 0 | 25.39% | 24.13% | 22.79% | 22.18% | 23.37% | 22.9% | 17.25% | 14.88% | 16.29% | 18.23% | 17.06% | 19.48% | 24.11% | 22.25% | 22.28% | 21.8% | 24.92% | 24.74% | 22.27% | 22.81% | 19.51% | 21.14% | 19.25% | 18.05%
53 | 54 | 2020 | Summer | P, [MW] | 0 | 0 | -5.2412 | -5.6673 | -6.3399 | -6.6583 | -6.5283 | -6.9528 | -7.9504 | -5.7911 | -5.2463 | -4.1417 | -4.0803 | -7.6078 | -7.9489 | -8.0245 | -6.7209 | -7.3249 | -7.4624 | -5.6935 | -6.7127 | -6.647 | -8.4146 | -8.4571 | -6.7382 | -6.5373
53 | 54 | 2020 | Summer | P, [%] | 0 | 0 | 10.48% | 11.33% | 12.68% | 13.32% | 13.06% | 13.91% | 15.9% | 11.58% | 10.49% | 8.283% | 8.161% | 15.22% | 15.9% | 16.05% | 13.44% | 14.65% | 14.92% | 11.39% | 13.43% | 13.29% | 16.83% | 16.91% | 13.48% | 13.07%
54 | 53 | 2020 | Summer | P, [MW] | 0 | 0 | 5.3027 | 5.7384 | 6.4278 | 6.7558 | 6.6227 | 7.0595 | 8.1157 | 5.8971 | 5.3461 | 4.1815 | 4.1137 | 7.7427 | 8.0686 | 8.1467 | 6.8085 | 7.4278 | 7.5684 | 5.7579 | 6.7978 | 6.7301 | 8.5491 | 8.5915 | 6.826 | 6.6213
54 | 53 | 2020 | Summer | P, [%] | 0 | 0 | 10.61% | 11.48% | 12.86% | 13.51% | 13.25% | 14.12% | 16.23% | 11.79% | 10.69% | 8.363% | 8.227% | 15.49% | 16.14% | 16.29% | 13.62% | 14.86% | 15.14% | 11.52% | 13.6% | 13.46% | 17.1% | 17.18% | 13.65% | 13.24%
53 | 54 | 2020 | Summer | Q, [MVAr] | 0 | 0 | 2.2702 | 2.2608 | 2.3255 | 2.4961 | 2.5127 | 2.6148 | 5.2323 | 5.3608 | 5.5549 | 2.3138 | 1.4537 | 4.2688 | 1.6279 | 1.6158 | 1.8692 | 1.7919 | 1.6198 | 1.8855 | 1.459 | 1.4374 | 1.9355 | 1.5723 | 1.9791 | 2.0703
53 | 54 | 2020 | Summer | Q, [%] | 0 | 0 | 4.54% | 4.522% | 4.651% | 4.992% | 5.025% | 5.23% | 10.46% | 10.72% | 11.11% | 4.628% | 2.907% | 8.538% | 3.256% | 3.232% | 3.738% | 3.584% | 3.24% | 3.771% | 2.918% | 2.875% | 3.871% | 3.145% | 3.958% | 4.141%
54 | 53 | 2020 | Summer | Q, [MVAr] | 0 | 0 | -2.1942 | -2.1729 | -2.2169 | -2.3755 | -2.396 | -2.483 | -5.0281 | -5.2299 | -5.4317 | -2.2647 | -1.4124 | -4.1021 | -1.48 | -1.4649 | -1.7609 | -1.6648 | -1.4888 | -1.8059 | -1.3539 | -1.3346 | -1.7694 | -1.4064 | -1.8706 | -1.9665
54 | 53 | 2020 | Summer | Q, [%] | 0 | 0 | 4.388% | 4.346% | 4.434% | 4.751% | 4.792% | 4.966% | 10.06% | 10.46% | 10.86% | 4.529% | 2.825% | 8.204% | 2.96% | 2.93% | 3.522% | 3.33% | 2.978% | 3.612% | 2.708% | 2.669% | 3.539% | 2.813% | 3.741% | 3.933%
53 | 54 | 2020 | Summer | S, [MVA] | 0 | 0 | 5.7117 | 6.1016 | 6.753 | 7.1107 | 6.9951 | 7.4283 | 9.5176 | 7.8915 | 7.6408 | 4.7442 | 4.3315 | 8.7236 | 8.1139 | 8.1856 | 6.976 | 7.5409 | 7.6362 | 5.9976 | 6.8694 | 6.8006 | 8.6343 | 8.602 | 7.0228 | 6.8573
53 | 54 | 2020 | Summer | S, [%] | 0 | 0 | 11.42% | 12.2% | 13.51% | 14.22% | 13.99% | 14.86% | 19.04% | 15.78% | 15.28% | 9.488% | 8.663% | 17.45% | 16.23% | 16.37% | 13.95% | 15.08% | 15.27% | 12% | 13.74% | 13.6% | 17.27% | 17.2% | 14.05% | 13.71%
54 | 53 | 2020 | Summer | S, [MVA] | 0 | 0 | 5.7387 | 6.136 | 6.7994 | 7.1613 | 7.0428 | 7.4835 | 9.547 | 7.8821 | 7.6213 | 4.7554 | 4.3494 | 8.7622 | 8.2032 | 8.2774 | 7.0326 | 7.6121 | 7.7135 | 6.0345 | 6.9313 | 6.8612 | 8.7302 | 8.7058 | 7.0777 | 6.9072
54 | 53 | 2020 | Summer | S, [%] | 0 | 0 | 11.48% | 12.27% | 13.6% | 14.32% | 14.09% | 14.97% | 19.09% | 15.76% | 15.24% | 9.511% | 8.699% | 17.52% | 16.41% | 16.55% | 14.07% | 15.22% | 15.43% | 12.07% | 13.86% | 13.72% | 17.46% | 17.41% | 14.16% | 13.81%
54 | 55 | 2020 | Summer | P, [MW] | 0 | 0 | -7.791 | -8.0505 | -8.5198 | -8.8258 | -8.6706 | -9.0634 | -10.7911 | -9.4378 | -9.3205 | -8.015 | -8.0023 | -11.781 | -12.1686 | -12.1344 | -10.3977 | -10.9245 | -11.0365 | -9.1577 | -10.1249 | -10.2665 | -12.1955 | -12.4581 | -10.3293 | -9.5676
54 | 55 | 2020 | Summer | P, [%] | 0 | 0 | 15.58% | 16.1% | 17.04% | 17.65% | 17.34% | 18.13% | 21.58% | 18.88% | 18.64% | 16.03% | 16% | 23.56% | 24.34% | 24.27% | 20.8% | 21.85% | 22.07% | 18.32% | 20.25% | 20.53% | 24.39% | 24.92% | 20.66% | 19.14%
55 | 54 | 2020 | Summer | P, [MW] | 0 | 0 | 7.9178 | 8.1857 | 8.6701 | 8.9874 | 8.828 | 9.2343 | 11.055 | 9.6288 | 9.4967 | 8.1242 | 8.1079 | 12.0271 | 12.4131 | 12.3782 | 10.5771 | 11.1222 | 11.2384 | 9.2974 | 10.2964 | 10.4434 | 12.4456 | 12.7175 | 10.5105 | 9.7258
55 | 54 | 2020 | Summer | P, [%] | 0 | 0 | 15.84% | 16.37% | 17.34% | 17.97% | 17.66% | 18.47% | 22.11% | 19.26% | 18.99% | 16.25% | 16.22% | 24.05% | 24.83% | 24.76% | 21.15% | 22.24% | 22.48% | 18.59% | 20.59% | 20.89% | 24.89% | 25.43% | 21.02% | 19.45%
54 | 55 | 2020 | Summer | Q, [MVAr] | 0 | 0 | 3.5942 | 3.5729 | 3.6169 | 3.7755 | 3.796 | 3.883 | 6.4281 | 5.6825 | 4.9371 | 1.77 | 0.91771 | 3.6074 | 0.98529 | 0.97019 | 1.2662 | 1.1701 | 0.9941 | 1.3112 | 1.5697 | 1.7873 | 2.222 | 1.859 | 2.3233 | 2.4191
54 | 55 | 2020 | Summer | Q, [%] | 0 | 0 | 7.188% | 7.146% | 7.234% | 7.551% | 7.592% | 7.766% | 12.86% | 11.37% | 9.874% | 3.54% | 1.835% | 7.215% | 1.971% | 1.94% | 2.532% | 2.34% | 1.988% | 2.622% | 3.139% | 3.575% | 4.444% | 3.718% | 4.647% | 4.838%
55 | 54 | 2020 | Summer | Q, [MVAr] | 0 | 0 | -3.4283 | -3.3962 | -3.4204 | -3.5641 | -3.5903 | -3.6596 | -6.083 | -5.4328 | -4.7067 | -1.6272 | -0.77956 | -3.2856 | -0.66554 | -0.65144 | -1.0317 | -0.91159 | -0.73007 | -1.1285 | -1.3456 | -1.5559 | -1.895 | -1.5198 | -2.0863 | -2.2122
55 | 54 | 2020 | Summer | Q, [%] | 0 | 0 | 6.857% | 6.792% | 6.841% | 7.128% | 7.181% | 7.319% | 12.17% | 10.87% | 9.413% | 3.254% | 1.559% | 6.571% | 1.331% | 1.303% | 2.063% | 1.823% | 1.46% | 2.257% | 2.691% | 3.112% | 3.79% | 3.04% | 4.173% | 4.424%
54 | 55 | 2020 | Summer | S, [MVA] | 0 | 0 | 8.5801 | 8.8078 | 9.2557 | 9.5994 | 9.4652 | 9.8602 | 12.5606 | 11.0165 | 10.5474 | 8.2082 | 8.0547 | 12.321 | 12.2084 | 12.1732 | 10.4745 | 10.987 | 11.0812 | 9.2511 | 10.2459 | 10.4209 | 12.3963 | 12.596 | 10.5874 | 9.8687
54 | 55 | 2020 | Summer | S, [%] | 0 | 0 | 17.16% | 17.62% | 18.51% | 19.2% | 18.93% | 19.72% | 25.12% | 22.03% | 21.09% | 16.42% | 16.11% | 24.64% | 24.42% | 24.35% | 20.95% | 21.97% | 22.16% | 18.5% | 20.49% | 20.84% | 24.79% | 25.19% | 21.17% | 19.74%
55 | 54 | 2020 | Summer | S, [MVA] | 0 | 0 | 8.6281 | 8.8623 | 9.3204 | 9.6684 | 9.5301 | 9.933 | 12.6181 | 11.0557 | 10.5991 | 8.2856 | 8.1453 | 12.4678 | 12.431 | 12.3953 | 10.6273 | 11.1595 | 11.2621 | 9.3657 | 10.3839 | 10.5587 | 12.589 | 12.808 | 10.7156 | 9.9742
55 | 54 | 2020 | Summer | S, [%] | 0 | 0 | 17.26% | 17.72% | 18.64% | 19.34% | 19.06% | 19.87% | 25.24% | 22.11% | 21.2% | 16.57% | 16.29% | 24.94% | 24.86% | 24.79% | 21.25% | 22.32% | 22.52% | 18.73% | 20.77% | 21.12% | 25.18% | 25.62% | 21.43% | 19.95%
11 | 43 | 2020 | Summer | P, [MW] | 0 | 0 | 3.632 | 2.9912 | 4.2233 | 4.2854 | 4.8556 | 3.9191 | 4.0738 | 6.6778 | 7.7211 | 8.8698 | 8.9156 | 8.6866 | 9.2867 | 9.2175 | 8.4131 | 8.2283 | 8.3832 | 8.4472 | 8.6785 | 8.7418 | 8.4999 | 8.6671 | 8.287 | 6.8043
11 | 43 | 2020 | Summer | P, [%] | 0 | 0 | 7.264% | 5.982% | 8.447% | 8.571% | 9.711% | 7.838% | 8.148% | 13.36% | 15.44% | 17.74% | 17.83% | 17.37% | 18.57% | 18.44% | 16.83% | 16.46% | 16.77% | 16.89% | 17.36% | 17.48% | 17% | 17.33% | 16.57% | 13.61%
43 | 11 | 2020 | Summer | P, [MW] | 0 | 0 | -3.632 | -2.9912 | -4.2233 | -4.2854 | -4.8556 | -3.9191 | -4.0738 | -6.6778 | -7.7211 | -8.8698 | -8.9156 | -8.6866 | -9.2867 | -9.2175 | -8.4131 | -8.2283 | -8.3832 | -8.4472 | -8.6785 | -8.7418 | -8.4999 | -8.6671 | -8.287 | -6.8043
43 | 11 | 2020 | Summer | P, [%] | 0 | 0 | 7.264% | 5.982% | 8.447% | 8.571% | 9.711% | 7.838% | 8.148% | 13.36% | 15.44% | 17.74% | 17.83% | 17.37% | 18.57% | 18.44% | 16.83% | 16.46% | 16.77% | 16.89% | 17.36% | 17.48% | 17% | 17.33% | 16.57% | 13.61%
11 | 43 | 2020 | Summer | Q, [MVAr] | 0 | 0 | 0.17422 | -0.13853 | -0.3178 | -0.053405 | -0.11975 | -0.17944 | 0.43562 | 1.3426 | 1.3564 | 1.6739 | 1.7275 | 1.7122 | 2.3225 | 2.291 | 1.7158 | 1.6327 | 1.5683 | 2.082 | 2.06 | 2.0981 | 1.949 | 1.7354 | 1.1358 | 0.9868
11 | 43 | 2020 | Summer | Q, [%] | 0 | 0 | 0.3484% | 0.2771% | 0.6356% | 0.1068% | 0.2395% | 0.3589% | 0.8712% | 2.685% | 2.713% | 3.348% | 3.455% | 3.424% | 4.645% | 4.582% | 3.432% | 3.265% | 3.137% | 4.164% | 4.12% | 4.196% | 3.898% | 3.471% | 2.272% | 1.974%
43 | 11 | 2020 | Summer | Q, [MVAr] | 0 | 0 | -0.15428 | 0.15212 | 0.34504 | 0.081332 | 0.15568 | 0.20288 | -0.41081 | -1.2776 | -1.2699 | -1.5586 | -1.6107 | -1.6021 | -2.193 | -2.1633 | -1.6115 | -1.5333 | -1.4656 | -1.975 | -1.9476 | -1.9841 | -1.8421 | -1.6252 | -1.0378 | -0.9203
43 | 11 | 2020 | Summer | Q, [%] | 0 | 0 | 0.3086% | 0.3042% | 0.6901% | 0.1627% | 0.3114% | 0.4058% | 0.8216% | 2.555% | 2.54% | 3.117% | 3.221% | 3.204% | 4.386% | 4.327% | 3.223% | 3.067% | 2.931% | 3.95% | 3.895% | 3.968% | 3.684% | 3.25% | 2.076% | 1.841%
11 | 43 | 2020 | Summer | S, [MVA] | 0 | 0 | 3.6362 | 2.9944 | 4.2353 | 4.2857 | 4.8571 | 3.9232 | 4.097 | 6.8115 | 7.8393 | 9.0264 | 9.0815 | 8.8537 | 9.5728 | 9.498 | 8.5863 | 8.3887 | 8.5287 | 8.7 | 8.9196 | 8.9901 | 8.7204 | 8.8391 | 8.3645 | 6.8755
11 | 43 | 2020 | Summer | S, [%] | 0 | 0 | 7.272% | 5.989% | 8.471% | 8.571% | 9.714% | 7.846% | 8.194% | 13.62% | 15.68% | 18.05% | 18.16% | 17.71% | 19.15% | 19% | 17.17% | 16.78% | 17.06% | 17.4% | 17.84% | 17.98% | 17.44% | 17.68% | 16.73% | 13.75%
43 | 11 | 2020 | Summer | S, [MVA] | 0 | 0 | 3.6353 | 2.995 | 4.2374 | 4.2862 | 4.8581 | 3.9243 | 4.0945 | 6.7989 | 7.8248 | 9.0057 | 9.06 | 8.8331 | 9.5422 | 9.468 | 8.566 | 8.3699 | 8.5104 | 8.675 | 8.8943 | 8.9642 | 8.6972 | 8.8182 | 8.3518 | 6.8663
43 | 11 | 2020 | Summer | S, [%] | 0 | 0 | 7.271% | 5.99% | 8.475% | 8.572% | 9.716% | 7.849% | 8.189% | 13.6% | 15.65% | 18.01% | 18.12% | 17.67% | 19.08% | 18.94% | 17.13% | 16.74% | 17.02% | 17.35% | 17.79% | 17.93% | 17.39% | 17.64% | 16.7% | 13.73%
44 | 45 | 2020 | Summer | P, [MW] | 0 | 0 | -20.9403 | -18.9166 | -17.5121 | -17.3323 | -19.6721 | -19.4765 | -19.631 | -22.7242 | -24.6803 | -26.3993 | -26.8217 | -31.2489 | -29.0851 | -29.1349 | -26.9723 | -27.0815 | -26.6644 | -25.6347 | -25.2668 | -25.584 | -25.5079 | -26.8224 | -24.1066 | -20.6378
44 | 45 | 2020 | Summer | P, [%] | 0 | 0 | 41.88% | 37.83% | 35.02% | 34.66% | 39.34% | 38.95% | 39.26% | 45.45% | 49.36% | 52.8% | 53.64% | 62.5% | 58.17% | 58.27% | 53.94% | 54.16% | 53.33% | 51.27% | 50.53% | 51.17% | 51.02% | 53.64% | 48.21% | 41.28%
45 | 44 | 2020 | Summer | P, [MW] | 0 | 0 | 21.2055 | 19.1336 | 17.6971 | 17.5134 | 19.9062 | 19.7066 | 19.8615 | 23.0277 | 25.0424 | 26.8183 | 27.256 | 31.831 | 29.601 | 29.6511 | 27.4099 | 27.5205 | 27.0876 | 26.0259 | 25.6455 | 25.9718 | 25.8916 | 27.2486 | 24.446 | 20.8861
45 | 44 | 2020 | Summer | P, [%] | 0 | 0 | 42.41% | 38.27% | 35.39% | 35.03% | 39.81% | 39.41% | 39.72% | 46.06% | 50.08% | 53.64% | 54.51% | 63.66% | 59.2% | 59.3% | 54.82% | 55.04% | 54.18% | 52.05% | 51.29% | 51.94% | 51.78% | 54.5% | 48.89% | 41.77%
44 | 45 | 2020 | Summer | Q, [MVAr] | 0 | 0 | 1.2481 | 2.1174 | 1.61 | 1.4443 | 1.535 | 2.1275 | 1.1285 | 1.2568 | -0.29187 | -1.2335 | -1.6636 | -1.2492 | -2.3357 | -2.0485 | -1.1449 | -0.61623 | 0.13073 | -0.27488 | 0.0097832 | 0.30952 | 0.88472 | 0.74109 | 1.5918 | 1.949
44 | 45 | 2020 | Summer | Q, [%] | 0 | 0 | 2.496% | 4.235% | 3.22% | 2.889% | 3.07% | 4.255% | 2.257% | 2.514% | 0.5837% | 2.467% | 3.327% | 2.498% | 4.671% | 4.097% | 2.29% | 1.232% | 0.2615% | 0.5498% | 0.01957% | 0.619% | 1.769% | 1.482% | 3.184% | 3.898%
45 | 44 | 2020 | Summer | Q, [MVAr] | 0 | 0 | -1.1398 | -2.1067 | -1.6635 | -1.505 | -1.4891 | -2.0907 | -1.0932 | -1.0841 | 0.58633 | 1.6443 | 2.1057 | 1.9797 | 2.9423 | 2.6553 | 1.593 | 1.0658 | 0.28534 | 0.62761 | 0.31675 | 0.034754 | -0.55124 | -0.32115 | -1.3513 | -1.8919
45 | 44 | 2020 | Summer | Q, [%] | 0 | 0 | 2.28% | 4.213% | 3.327% | 3.01% | 2.978% | 4.181% | 2.186% | 2.168% | 1.173% | 3.289% | 4.211% | 3.959% | 5.885% | 5.311% | 3.186% | 2.132% | 0.5707% | 1.255% | 0.6335% | 0.06951% | 1.102% | 0.6423% | 2.703% | 3.784%
44 | 45 | 2020 | Summer | S, [MVA] | 0 | 0 | 20.9775 | 19.0347 | 17.586 | 17.3924 | 19.7319 | 19.5923 | 19.6634 | 22.7589 | 24.682 | 26.4281 | 26.8733 | 31.2739 | 29.1788 | 29.2069 | 26.9966 | 27.0885 | 26.6647 | 25.6362 | 25.2668 | 25.5858 | 25.5232 | 26.8327 | 24.1591 | 20.7296
44 | 45 | 2020 | Summer | S, [%] | 0 | 0 | 41.95% | 38.07% | 35.17% | 34.78% | 39.46% | 39.18% | 39.33% | 45.52% | 49.36% | 52.86% | 53.75% | 62.55% | 58.36% | 58.41% | 53.99% | 54.18% | 53.33% | 51.27% | 50.53% | 51.17% | 51.05% | 53.67% | 48.32% | 41.46%
45 | 44 | 2020 | Summer | S, [MVA] | 0 | 0 | 21.2361 | 19.2493 | 17.7751 | 17.578 | 19.9618 | 19.8172 | 19.8916 | 23.0532 | 25.0493 | 26.8686 | 27.3373 | 31.8925 | 29.7469 | 29.7698 | 27.4562 | 27.5411 | 27.0891 | 26.0335 | 25.6474 | 25.9719 | 25.8974 | 27.2505 | 24.4833 | 20.9716
45 | 44 | 2020 | Summer | S, [%] | 0 | 0 | 42.47% | 38.5% | 35.55% | 35.16% | 39.92% | 39.63% | 39.78% | 46.11% | 50.1% | 53.74% | 54.67% | 63.78% | 59.49% | 59.54% | 54.91% | 55.08% | 54.18% | 52.07% | 51.29% | 51.94% | 51.79% | 54.5% | 48.97% | 41.94%
40 | 56 | 2020 | Summer | P, [MW] | 0 | 0 | -0.50859 | -0.37185 | -0.35724 | -0.38921 | -0.53563 | -0.55343 | -0.55142 | -0.049888 | -0.092425 | 0.31037 | 0.11954 | 0.36218 | 0.046318 | 0.028142 | -0.15998 | -0.45509 | -0.15467 | -0.059708 | 0.041066 | 0.080836 | -0.097974 | 0.0011991 | -0.28273 | -0.30021
40 | 56 | 2020 | Summer | P, [%] | 0 | 0 | 5.086% | 3.719% | 3.572% | 3.892% | 5.356% | 5.534% | 5.514% | 0.4989% | 0.9242% | 3.104% | 1.195% | 3.622% | 0.4632% | 0.2814% | 1.6% | 4.551% | 1.547% | 0.5971% | 0.4107% | 0.8084% | 0.9797% | 0.01199% | 2.827% | 3.002%
56 | 40 | 2020 | Summer | P, [MW] | 0 | 0 | 0.50859 | 0.37185 | 0.35724 | 0.38921 | 0.53563 | 0.55343 | 0.55142 | 0.049888 | 0.092425 | -0.31037 | -0.11954 | -0.36218 | -0.046318 | -0.028142 | 0.15998 | 0.45509 | 0.15467 | 0.059708 | -0.041066 | -0.080836 | 0.097974 | -0.0011991 | 0.28273 | 0.30021
56 | 40 | 2020 | Summer | P, [%] | 0 | 0 | 5.086% | 3.719% | 3.572% | 3.892% | 5.356% | 5.534% | 5.514% | 0.4989% | 0.9242% | 3.104% | 1.195% | 3.622% | 0.4632% | 0.2814% | 1.6% | 4.551% | 1.547% | 0.5971% | 0.4107% | 0.8084% | 0.9797% | 0.01199% | 2.827% | 3.002%
40 | 56 | 2020 | Summer | Q, [MVAr] | 0 | 0 | 1.4914 | 1.7157 | 1.7476 | 1.8595 | 1.738 | 1.8842 | 1.5585 | 0.69376 | 0.18345 | 0.094092 | -0.029289 | -0.10252 | -0.07758 | -0.088494 | -0.15624 | -0.073513 | 0.18844 | 0.44955 | 0.47904 | 0.61202 | 0.7816 | 0.61314 | 0.6883 | 1.109
40 | 56 | 2020 | Summer | Q, [%] | 0 | 0 | 14.91% | 17.16% | 17.48% | 18.6% | 17.38% | 18.84% | 15.59% | 6.938% | 1.835% | 0.9409% | 0.2929% | 1.025% | 0.7758% | 0.8849% | 1.562% | 0.7351% | 1.884% | 4.495% | 4.79% | 6.12% | 7.816% | 6.131% | 6.883% | 11.09%
56 | 40 | 2020 | Summer | Q, [MVAr] | 0 | 0 | -1.4621 | -1.6798 | -1.7106 | -1.8175 | -1.6992 | -1.8392 | -1.5265 | -0.68817 | -0.18295 | -0.092832 | 0.029471 | 0.10422 | 0.07768 | 0.088599 | 0.15684 | 0.076045 | -0.18774 | -0.44712 | -0.47631 | -0.60754 | -0.77437 | -0.60875 | -0.68199 | -1.0941
56 | 40 | 2020 | Summer | Q, [%] | 0 | 0 | 14.62% | 16.8% | 17.11% | 18.17% | 16.99% | 18.39% | 15.27% | 6.882% | 1.83% | 0.9283% | 0.2947% | 1.042% | 0.7768% | 0.886% | 1.568% | 0.7605% | 1.877% | 4.471% | 4.763% | 6.075% | 7.744% | 6.087% | 6.82% | 10.94%
40 | 56 | 2020 | Summer | S, [MVA] | 0 | 0 | 1.5757 | 1.7555 | 1.7837 | 1.8998 | 1.8187 | 1.9638 | 1.6532 | 0.69555 | 0.20542 | 0.32432 | 0.12307 | 0.37641 | 0.090355 | 0.092861 | 0.22362 | 0.46099 | 0.24379 | 0.45349 | 0.48079 | 0.61734 | 0.78772 | 0.61314 | 0.74411 | 1.1489
40 | 56 | 2020 | Summer | S, [%] | 0 | 0 | 15.76% | 17.56% | 17.84% | 19% | 18.19% | 19.64% | 16.53% | 6.956% | 2.054% | 3.243% | 1.231% | 3.764% | 0.9036% | 0.9286% | 2.236% | 4.61% | 2.438% | 4.535% | 4.808% | 6.173% | 7.877% | 6.131% | 7.441% | 11.49%
56 | 40 | 2020 | Summer | S, [MVA] | 0 | 0 | 1.5481 | 1.7205 | 1.7475 | 1.8587 | 1.7817 | 1.9206 | 1.6231 | 0.68997 | 0.20497 | 0.32395 | 0.12312 | 0.37688 | 0.090441 | 0.092961 | 0.22404 | 0.4614 | 0.24325 | 0.45109 | 0.47808 | 0.6129 | 0.78054 | 0.60875 | 0.73827 | 1.1345
56 | 40 | 2020 | Summer | S, [%] | 0 | 0 | 15.48% | 17.2% | 17.47% | 18.59% | 17.82% | 19.21% | 16.23% | 6.9% | 2.05% | 3.24% | 1.231% | 3.769% | 0.9044% | 0.9296% | 2.24% | 4.614% | 2.433% | 4.511% | 4.781% | 6.129% | 7.805% | 6.087% | 7.383% | 11.35%
56 | 41 | 2020 | Summer | P, [MW] | 0 | 0 | -4.8067 | -4.3314 | -4.067 | -4.1205 | -4.3903 | -4.5182 | -5.8894 | -6.3953 | -6.3545 | -6.1567 | -6.1356 | -6.3947 | -6.7762 | -6.5263 | -6.0193 | -6.0789 | -5.8405 | -5.8703 | -5.9319 | -6.0922 | -6.4192 | -6.1754 | -5.6142 | -5.2314
56 | 41 | 2020 | Summer | P, [%] | 0 | 0 | 48.07% | 43.31% | 40.67% | 41.2% | 43.9% | 45.18% | 58.89% | 63.95% | 63.55% | 61.57% | 61.36% | 63.95% | 67.76% | 65.26% | 60.19% | 60.79% | 58.41% | 58.7% | 59.32% | 60.92% | 64.19% | 61.75% | 56.14% | 52.31%
41 | 56 | 2020 | Summer | P, [MW] | 0 | 0 | 4.9445 | 4.4479 | 4.1698 | 4.2271 | 4.5103 | 4.6461 | 6.091 | 6.6197 | 6.5764 | 6.3673 | 6.345 | 6.6209 | 7.0352 | 6.7661 | 6.2193 | 6.2824 | 6.0277 | 6.0605 | 6.126 | 6.2972 | 6.6461 | 6.3851 | 5.7855 | 5.3802
41 | 56 | 2020 | Summer | P, [%] | 0 | 0 | 49.45% | 44.48% | 41.7% | 42.27% | 45.1% | 46.46% | 60.91% | 66.2% | 65.76% | 63.67% | 63.45% | 66.21% | 70.35% | 67.66% | 62.19% | 62.82% | 60.28% | 60.6% | 61.26% | 62.97% | 66.46% | 63.85% | 57.86% | 53.8%
56 | 41 | 2020 | Summer | Q, [MVAr] | 0 | 0 | 1.1431 | 1.4097 | 1.3435 | 1.404 | 1.3911 | 1.4952 | 1.0836 | 0.59633 | 0.27375 | -0.073913 | -0.19312 | -0.22133 | -0.27578 | -0.27031 | 0.10535 | 0.14059 | 0.28114 | 0.057644 | 0.07508 | 0.19181 | 0.28229 | 0.28658 | 0.67729 | 0.66455
56 | 41 | 2020 | Summer | Q, [%] | 0 | 0 | 11.43% | 14.1% | 13.44% | 14.04% | 13.91% | 14.95% | 10.84% | 5.963% | 2.738% | 0.7391% | 1.931% | 2.213% | 2.758% | 2.703% | 1.053% | 1.406% | 2.811% | 0.5764% | 0.7508% | 1.918% | 2.823% | 2.866% | 6.773% | 6.645%
41 | 56 | 2020 | Summer | Q, [MVAr] | 0 | 0 | -1.0063 | -1.2941 | -1.2414 | -1.2981 | -1.2721 | -1.3682 | -0.88343 | -0.37356 | -0.053504 | 0.28296 | 0.40102 | 0.44586 | 0.53293 | 0.50838 | 0.093282 | 0.061418 | -0.095311 | 0.13116 | 0.11759 | 0.011733 | -0.057034 | -0.078329 | -0.50724 | -0.51683
41 | 56 | 2020 | Summer | Q, [%] | 0 | 0 | 10.06% | 12.94% | 12.41% | 12.98% | 12.72% | 13.68% | 8.834% | 3.736% | 0.535% | 2.83% | 4.01% | 4.459% | 5.329% | 5.084% | 0.9328% | 0.6142% | 0.9531% | 1.312% | 1.176% | 0.1173% | 0.5703% | 0.7833% | 5.072% | 5.168%
56 | 41 | 2020 | Summer | S, [MVA] | 0 | 0 | 4.9407 | 4.5551 | 4.2831 | 4.3531 | 4.6055 | 4.7592 | 5.9882 | 6.423 | 6.3604 | 6.1572 | 6.1387 | 6.3986 | 6.7818 | 6.5319 | 6.0202 | 6.0805 | 5.8473 | 5.8706 | 5.9324 | 6.0952 | 6.4254 | 6.182 | 5.6549 | 5.2734
56 | 41 | 2020 | Summer | S, [%] | 0 | 0 | 49.41% | 45.55% | 42.83% | 43.53% | 46.05% | 47.59% | 59.88% | 64.23% | 63.6% | 61.57% | 61.39% | 63.99% | 67.82% | 65.32% | 60.2% | 60.81% | 58.47% | 58.71% | 59.32% | 60.95% | 64.25% | 61.82% | 56.55% | 52.73%
41 | 56 | 2020 | Summer | S, [MVA] | 0 | 0 | 5.0459 | 4.6323 | 4.3507 | 4.4219 | 4.6862 | 4.8434 | 6.1548 | 6.6302 | 6.5766 | 6.3736 | 6.3577 | 6.6359 | 7.0554 | 6.7852 | 6.22 | 6.2827 | 6.0285 | 6.0619 | 6.1271 | 6.2972 | 6.6463 | 6.3856 | 5.8077 | 5.4049
41 | 56 | 2020 | Summer | S, [%] | 0 | 0 | 50.46% | 46.32% | 43.51% | 44.22% | 46.86% | 48.43% | 61.55% | 66.3% | 65.77% | 63.74% | 63.58% | 66.36% | 70.55% | 67.85% | 62.2% | 62.83% | 60.28% | 60.62% | 61.27% | 62.97% | 66.46% | 63.86% | 58.08% | 54.05%
56 | 42 | 2020 | Summer | P, [MW] | 0 | 0 | -4.6324 | -4.26 | -4.0028 | -4.0653 | -4.3084 | -4.449 | -5.6069 | -5.9608 | -5.849 | -5.5874 | -5.5404 | -5.7712 | -6.1068 | -5.8796 | -5.5039 | -5.5659 | -5.3807 | -5.356 | -5.4163 | -5.5894 | -5.9092 | -5.6878 | -5.2662 | -4.913
56 | 42 | 2020 | Summer | P, [%] | 0 | 0 | 46.32% | 42.6% | 40.03% | 40.65% | 43.08% | 44.49% | 56.07% | 59.61% | 58.49% | 55.87% | 55.4% | 57.71% | 61.07% | 58.8% | 55.04% | 55.66% | 53.81% | 53.56% | 54.16% | 55.89% | 59.09% | 56.88% | 52.66% | 49.13%
42 | 56 | 2020 | Summer | P, [MW] | 0 | 0 | 4.688 | 4.3118 | 4.0501 | 4.1144 | 4.3614 | 4.5053 | 5.6814 | 6.0375 | 5.9223 | 5.6545 | 5.6063 | 5.8421 | 6.1875 | 5.9544 | 5.5691 | 5.6325 | 5.4434 | 5.4179 | 5.4795 | 5.6569 | 5.9843 | 5.7575 | 5.3271 | 4.967
42 | 56 | 2020 | Summer | P, [%] | 0 | 0 | 46.88% | 43.12% | 40.5% | 41.14% | 43.61% | 45.05% | 56.81% | 60.38% | 59.22% | 56.55% | 56.06% | 58.42% | 61.88% | 59.54% | 55.69% | 56.33% | 54.43% | 54.18% | 54.79% | 56.57% | 59.84% | 57.58% | 53.27% | 49.67%
56 | 42 | 2020 | Summer | Q, [MVAr] | 0 | 0 | 2.0459 | 2.4175 | 2.4392 | 2.4861 | 2.4136 | 2.4862 | 1.7427 | 1.0771 | 0.77485 | 0.49687 | 0.39359 | 0.29201 | 0.13249 | 0.20496 | 0.68639 | 0.72874 | 0.92223 | 0.7039 | 0.70873 | 0.78709 | 0.79006 | 0.8459 | 1.3603 | 1.4587
56 | 42 | 2020 | Summer | Q, [%] | 0 | 0 | 20.46% | 24.18% | 24.39% | 24.86% | 24.14% | 24.86% | 17.43% | 10.77% | 7.748% | 4.969% | 3.936% | 2.92% | 1.325% | 2.05% | 6.864% | 7.287% | 9.222% | 7.039% | 7.087% | 7.871% | 7.901% | 8.459% | 13.6% | 14.59%
42 | 56 | 2020 | Summer | Q, [MVAr] | 0 | 0 | -1.9532 | -2.3313 | -2.3603 | -2.4043 | -2.3254 | -2.3923 | -1.6186 | -0.94939 | -0.65264 | -0.38499 | -0.28384 | -0.17392 | 0.0020213 | -0.080423 | -0.57767 | -0.61773 | -0.81779 | -0.60081 | -0.6034 | -0.67454 | -0.66501 | -0.72972 | -1.2588 | -1.3687
42 | 56 | 2020 | Summer | Q, [%] | 0 | 0 | 19.53% | 23.31% | 23.6% | 24.04% | 23.25% | 23.92% | 16.19% | 9.494% | 6.526% | 3.85% | 2.838% | 1.739% | 0.02021% | 0.8042% | 5.777% | 6.177% | 8.178% | 6.008% | 6.034% | 6.745% | 6.65% | 7.297% | 12.59% | 13.69%
56 | 42 | 2020 | Summer | S, [MVA] | 0 | 0 | 5.0641 | 4.8982 | 4.6874 | 4.7652 | 4.9384 | 5.0965 | 5.8715 | 6.0574 | 5.9001 | 5.6094 | 5.5544 | 5.7786 | 6.1082 | 5.8832 | 5.5465 | 5.6134 | 5.4592 | 5.4021 | 5.4624 | 5.6445 | 5.9618 | 5.7503 | 5.439 | 5.125
56 | 42 | 2020 | Summer | S, [%] | 0 | 0 | 50.64% | 48.98% | 46.87% | 47.65% | 49.38% | 50.96% | 58.72% | 60.57% | 59% | 56.09% | 55.54% | 57.79% | 61.08% | 58.83% | 55.46% | 56.13% | 54.59% | 54.02% | 54.62% | 56.45% | 59.62% | 57.5% | 54.39% | 51.25%
42 | 56 | 2020 | Summer | S, [MVA] | 0 | 0 | 5.0786 | 4.9017 | 4.6877 | 4.7654 | 4.9425 | 5.1011 | 5.9075 | 6.1117 | 5.9582 | 5.6676 | 5.6135 | 5.8447 | 6.1875 | 5.9549 | 5.599 | 5.6663 | 5.5045 | 5.4511 | 5.5126 | 5.697 | 6.0211 | 5.8036 | 5.4738 | 5.1522
42 | 56 | 2020 | Summer | S, [%] | 0 | 0 | 50.79% | 49.02% | 46.88% | 47.65% | 49.43% | 51.01% | 59.07% | 61.12% | 59.58% | 56.68% | 56.13% | 58.45% | 61.88% | 59.55% | 55.99% | 56.66% | 55.05% | 54.51% | 55.13% | 56.97% | 60.21% | 58.04% | 54.74% | 51.52%
39 | 57 | 2020 | Summer | P, [MW] | 0 | 0 | 0.5359 | 0.567 | 0.51252 | 0.51463 | 0.45437 | 0.47244 | 0.77388 | 1.3527 | 1.2615 | 1.5475 | 1.3206 | 1.6493 | 1.423 | 1.3526 | 1.0928 | 0.86531 | 1.0941 | 1.0883 | 1.225 | 1.3281 | 1.2283 | 1.223 | 0.94525 | 0.79757
39 | 57 | 2020 | Summer | P, [%] | 0 | 0 | 5.359% | 5.67% | 5.125% | 5.146% | 4.544% | 4.724% | 7.739% | 13.53% | 12.61% | 15.47% | 13.21% | 16.49% | 14.23% | 13.53% | 10.93% | 8.653% | 10.94% | 10.88% | 12.25% | 13.28% | 12.28% | 12.23% | 9.452% | 7.976%
57 | 39 | 2020 | Summer | P, [MW] | 0 | 0 | -0.5359 | -0.567 | -0.51252 | -0.51463 | -0.45437 | -0.47244 | -0.77388 | -1.3527 | -1.2615 | -1.5475 | -1.3206 | -1.6493 | -1.423 | -1.3526 | -1.0928 | -0.86531 | -1.0941 | -1.0883 | -1.225 | -1.3281 | -1.2283 | -1.223 | -0.94525 | -0.79757
57 | 39 | 2020 | Summer | P, [%] | 0 | 0 | 5.359% | 5.67% | 5.125% | 5.146% | 4.544% | 4.724% | 7.739% | 13.53% | 12.61% | 15.47% | 13.21% | 16.49% | 14.23% | 13.53% | 10.93% | 8.653% | 10.94% | 10.88% | 12.25% | 13.28% | 12.28% | 12.23% | 9.452% | 7.976%
39 | 57 | 2020 | Summer | Q, [MVAr] | 0 | 0 | 1.9453 | 2.039 | 2.0179 | 2.1023 | 2.0639 | 2.1805 | 2.0434 | 1.2496 | 0.8312 | 0.76264 | 0.63552 | 0.68586 | 0.72432 | 0.68507 | 0.54198 | 0.59065 | 0.73012 | 1.0795 | 1.1914 | 1.3123 | 1.4397 | 1.2596 | 1.2327 | 1.65
39 | 57 | 2020 | Summer | Q, [%] | 0 | 0 | 19.45% | 20.39% | 20.18% | 21.02% | 20.64% | 21.81% | 20.43% | 12.5% | 8.312% | 7.626% | 6.355% | 6.859% | 7.243% | 6.851% | 5.42% | 5.906% | 7.301% | 10.8% | 11.91% | 13.12% | 14.4% | 12.6% | 12.33% | 16.5%
57 | 39 | 2020 | Summer | Q, [MVAr] | 0 | 0 | -1.891 | -1.9799 | -1.9609 | -2.0405 | -2.0046 | -2.1147 | -1.9802 | -1.2053 | -0.80086 | -0.7225 | -0.60646 | -0.64293 | -0.68936 | -0.65361 | -0.52192 | -0.57592 | -0.70714 | -1.0483 | -1.1526 | -1.2661 | -1.3926 | -1.2189 | -1.2016 | -1.6072
57 | 39 | 2020 | Summer | Q, [%] | 0 | 0 | 18.91% | 19.8% | 19.61% | 20.41% | 20.05% | 21.15% | 19.8% | 12.05% | 8.009% | 7.225% | 6.065% | 6.429% | 6.894% | 6.536% | 5.219% | 5.759% | 7.071% | 10.48% | 11.53% | 12.66% | 13.93% | 12.19% | 12.02% | 16.07%
39 | 57 | 2020 | Summer | S, [MVA] | 0 | 0 | 2.0177 | 2.1163 | 2.082 | 2.1643 | 2.1133 | 2.2311 | 2.1851 | 1.8416 | 1.5107 | 1.7252 | 1.4656 | 1.7862 | 1.5967 | 1.5162 | 1.2198 | 1.0477 | 1.3153 | 1.5329 | 1.7088 | 1.8671 | 1.8925 | 1.7557 | 1.5534 | 1.8327
39 | 57 | 2020 | Summer | S, [%] | 0 | 0 | 20.18% | 21.16% | 20.82% | 21.64% | 21.13% | 22.31% | 21.85% | 18.42% | 15.11% | 17.25% | 14.66% | 17.86% | 15.97% | 15.16% | 12.2% | 10.48% | 13.15% | 15.33% | 17.09% | 18.67% | 18.93% | 17.56% | 15.53% | 18.33%
57 | 39 | 2020 | Summer | S, [MVA] | 0 | 0 | 1.9655 | 2.0595 | 2.0267 | 2.1044 | 2.0555 | 2.1669 | 2.1261 | 1.8118 | 1.4942 | 1.7079 | 1.4532 | 1.7701 | 1.5812 | 1.5023 | 1.2111 | 1.0394 | 1.3027 | 1.5111 | 1.682 | 1.8349 | 1.8569 | 1.7267 | 1.5288 | 1.7942
57 | 39 | 2020 | Summer | S, [%] | 0 | 0 | 19.65% | 20.59% | 20.27% | 21.04% | 20.55% | 21.67% | 21.26% | 18.12% | 14.94% | 17.08% | 14.53% | 17.7% | 15.81% | 15.02% | 12.11% | 10.39% | 13.03% | 15.11% | 16.82% | 18.35% | 18.57% | 17.27% | 15.29% | 17.94%
57 | 56 | 2020 | Summer | P, [MW] | 0 | 0 | -3.9339 | -3.4834 | -3.0753 | -3.1469 | -3.4912 | -3.5779 | -4.865 | -5.2195 | -5.0903 | -4.8146 | -4.4943 | -4.9925 | -5.277 | -4.9987 | -4.6349 | -4.5798 | -4.3713 | -4.3551 | -4.6274 | -4.8696 | -4.9832 | -4.7201 | -4.3756 | -4.1612
57 | 56 | 2020 | Summer | P, [%] | 0 | 0 | 39.34% | 34.83% | 30.75% | 31.47% | 34.91% | 35.78% | 48.65% | 52.2% | 50.9% | 48.15% | 44.94% | 49.92% | 52.77% | 49.99% | 46.35% | 45.8% | 43.71% | 43.55% | 46.27% | 48.7% | 49.83% | 47.2% | 43.76% | 41.61%
56 | 57 | 2020 | Summer | P, [MW] | 0 | 0 | 3.9619 | 3.5051 | 3.0921 | 3.1647 | 3.5131 | 3.601 | 4.9081 | 5.2698 | 5.1382 | 4.858 | 4.532 | 5.0384 | 5.3293 | 5.0455 | 4.6743 | 4.6183 | 4.4068 | 4.389 | 4.6654 | 4.9118 | 5.0274 | 4.7595 | 4.4086 | 4.1908
56 | 57 | 2020 | Summer | P, [%] | 0 | 0 | 39.62% | 35.05% | 30.92% | 31.65% | 35.13% | 36.01% | 49.08% | 52.7% | 51.38% | 48.58% | 45.32% | 50.38% | 53.29% | 50.46% | 46.74% | 46.18% | 44.07% | 43.89% | 46.65% | 49.12% | 50.27% | 47.59% | 44.09% | 41.91%
57 | 56 | 2020 | Summer | Q, [MVAr] | 0 | 0 | -0.10898 | -0.020119 | -0.039149 | 0.040516 | 0.004608 | 0.11473 | 0.59443 | 1.3419 | 1.2401 | 1.1618 | 1.0457 | 1.0822 | 1.1286 | 1.0929 | 0.96118 | 1.0152 | 1.1464 | 0.57941 | 0.38101 | 0.49453 | 0.62104 | 0.44733 | 0.42999 | -0.072536
57 | 56 | 2020 | Summer | Q, [%] | 0 | 0 | 1.09% | 0.2012% | 0.3915% | 0.4052% | 0.04608% | 1.147% | 5.944% | 13.42% | 12.4% | 11.62% | 10.46% | 10.82% | 11.29% | 10.93% | 9.612% | 10.15% | 11.46% | 5.794% | 3.81% | 4.945% | 6.21% | 4.473% | 4.3% | 0.7254%
56 | 57 | 2020 | Summer | Q, [MVAr] | 0 | 0 | 0.15071 | 0.052548 | 0.064369 | -0.014012 | 0.028206 | -0.08028 | -0.53 | -1.2668 | -1.1685 | -1.097 | -0.98951 | -1.0136 | -1.0505 | -1.0228 | -0.90236 | -0.95763 | -1.0933 | -0.5287 | -0.32431 | -0.43145 | -0.55494 | -0.38848 | -0.38068 | 0.11675
56 | 57 | 2020 | Summer | Q, [%] | 0 | 0 | 1.507% | 0.5255% | 0.6437% | 0.1401% | 0.2821% | 0.8028% | 5.3% | 12.67% | 11.69% | 10.97% | 9.895% | 10.14% | 10.51% | 10.23% | 9.024% | 9.576% | 10.93% | 5.287% | 3.243% | 4.315% | 5.549% | 3.885% | 3.807% | 1.168%
57 | 56 | 2020 | Summer | S, [MVA] | 0 | 0 | 3.9354 | 3.4834 | 3.0755 | 3.1472 | 3.4912 | 3.5798 | 4.9012 | 5.3893 | 5.2392 | 4.9528 | 4.6144 | 5.1084 | 5.3963 | 5.1167 | 4.7335 | 4.691 | 4.5191 | 4.3934 | 4.6431 | 4.8946 | 5.0217 | 4.7412 | 4.3966 | 4.1618
57 | 56 | 2020 | Summer | S, [%] | 0 | 0 | 39.35% | 34.83% | 30.76% | 31.47% | 34.91% | 35.8% | 49.01% | 53.89% | 52.39% | 49.53% | 46.14% | 51.08% | 53.96% | 51.17% | 47.34% | 46.91% | 45.19% | 43.93% | 46.43% | 48.95% | 50.22% | 47.41% | 43.97% | 41.62%
56 | 57 | 2020 | Summer | S, [MVA] | 0 | 0 | 3.9647 | 3.5055 | 3.0928 | 3.1647 | 3.5132 | 3.6019 | 4.9366 | 5.4199 | 5.2694 | 4.9803 | 4.6387 | 5.1393 | 5.4318 | 5.1482 | 4.7606 | 4.7166 | 4.5404 | 4.4207 | 4.6766 | 4.9307 | 5.0579 | 4.7753 | 4.425 | 4.1924
56 | 57 | 2020 | Summer | S, [%] | 0 | 0 | 39.65% | 35.05% | 30.93% | 31.65% | 35.13% | 36.02% | 49.37% | 54.2% | 52.69% | 49.8% | 46.39% | 51.39% | 54.32% | 51.48% | 47.61% | 47.17% | 45.4% | 44.21% | 46.77% | 49.31% | 50.58% | 47.75% | 44.25% | 41.92%
38 | 49 | 2020 | Summer | P, [MW] | 0 | 0 | -3.4337 | -2.6284 | -3.6207 | -3.4688 | -4.5806 | -3.9026 | -4.5309 | -5.0642 | -5.2542 | -4.6161 | -4.9242 | -5.095 | -5.378 | -5.1033 | -4.9956 | -5.7494 | -5.588 | -5.9202 | -5.8129 | -5.6589 | -6.1326 | -5.0111 | -5.9546 | -5.2621
38 | 49 | 2020 | Summer | P, [%] | 0 | 0 | 6.867% | 5.257% | 7.241% | 6.938% | 9.161% | 7.805% | 9.062% | 10.13% | 10.51% | 9.232% | 9.848% | 10.19% | 10.76% | 10.21% | 9.991% | 11.5% | 11.18% | 11.84% | 11.63% | 11.32% | 12.27% | 10.02% | 11.91% | 10.52%
49 | 38 | 2020 | Summer | P, [MW] | 0 | 0 | 3.4471 | 2.6362 | 3.6358 | 3.4834 | 4.6047 | 3.9207 | 4.5537 | 5.0985 | 5.2954 | 4.655 | 4.9667 | 5.1449 | 5.4315 | 5.1539 | 5.041 | 5.8028 | 5.6369 | 5.9749 | 5.8672 | 5.7095 | 6.1874 | 5.0555 | 6.0002 | 5.2978
49 | 38 | 2020 | Summer | P, [%] | 0 | 0 | 6.894% | 5.272% | 7.272% | 6.967% | 9.209% | 7.841% | 9.107% | 10.2% | 10.59% | 9.31% | 9.933% | 10.29% | 10.86% | 10.31% | 10.08% | 11.61% | 11.27% | 11.95% | 11.73% | 11.42% | 12.37% | 10.11% | 12% | 10.6%
38 | 49 | 2020 | Summer | Q, [MVAr] | 0 | 0 | -0.50834 | 0.23776 | 0.59541 | 0.91412 | 0.61179 | 0.9041 | -0.25656 | -2.5873 | -3.2682 | -3.8278 | -3.8417 | -4.5001 | -4.4334 | -4.48 | -4.1053 | -4.0001 | -3.7574 | -3.9528 | -4.082 | -3.8879 | -3.6778 | -4.0543 | -2.7644 | -2.5487
38 | 49 | 2020 | Summer | Q, [%] | 0 | 0 | 1.017% | 0.4755% | 1.191% | 1.828% | 1.224% | 1.808% | 0.5131% | 5.175% | 6.536% | 7.656% | 7.683% | 9% | 8.867% | 8.96% | 8.211% | 8% | 7.515% | 7.906% | 8.164% | 7.776% | 7.356% | 8.109% | 5.529% | 5.097%
49 | 38 | 2020 | Summer | Q, [MVAr] | 0 | 0 | 0.21879 | -0.53759 | -0.88458 | -1.2034 | -0.88535 | -1.1877 | -0.022157 | 2.3193 | 3.0159 | 3.5755 | 3.5959 | 4.2622 | 4.2069 | 4.2486 | 3.8632 | 3.7687 | 3.5171 | 3.7212 | 3.8488 | 3.6486 | 3.4427 | 3.8053 | 2.5112 | 2.2778
49 | 38 | 2020 | Summer | Q, [%] | 0 | 0 | 0.4376% | 1.075% | 1.769% | 2.407% | 1.771% | 2.375% | 0.04431% | 4.639% | 6.032% | 7.151% | 7.192% | 8.524% | 8.414% | 8.497% | 7.726% | 7.537% | 7.034% | 7.442% | 7.698% | 7.297% | 6.885% | 7.611% | 5.022% | 4.556%
38 | 49 | 2020 | Summer | S, [MVA] | 0 | 0 | 3.4712 | 2.6391 | 3.6693 | 3.5872 | 4.6213 | 4.0059 | 4.5382 | 5.6869 | 6.1877 | 5.9967 | 6.2456 | 6.7978 | 6.9698 | 6.7907 | 6.466 | 7.004 | 6.7337 | 7.1185 | 7.103 | 6.8657 | 7.1509 | 6.4458 | 6.565 | 5.8468
38 | 49 | 2020 | Summer | S, [%] | 0 | 0 | 6.942% | 5.278% | 7.339% | 7.174% | 9.243% | 8.012% | 9.076% | 11.37% | 12.38% | 11.99% | 12.49% | 13.6% | 13.94% | 13.58% | 12.93% | 14.01% | 13.47% | 14.24% | 14.21% | 13.73% | 14.3% | 12.89% | 13.13% | 11.69%
49 | 38 | 2020 | Summer | S, [MVA] | 0 | 0 | 3.454 | 2.6905 | 3.7419 | 3.6854 | 4.689 | 4.0967 | 4.5537 | 5.6013 | 6.094 | 5.8697 | 6.1318 | 6.681 | 6.8702 | 6.6794 | 6.3511 | 6.9192 | 6.6441 | 7.039 | 7.017 | 6.7757 | 7.0806 | 6.3275 | 6.5045 | 5.7667
49 | 38 | 2020 | Summer | S, [%] | 0 | 0 | 6.908% | 5.381% | 7.484% | 7.371% | 9.378% | 8.193% | 9.107% | 11.2% | 12.19% | 11.74% | 12.26% | 13.36% | 13.74% | 13.36% | 12.7% | 13.84% | 13.29% | 14.08% | 14.03% | 13.55% | 14.16% | 12.66% | 13.01% | 11.53%
38 | 48 | 2020 | Summer | P, [MW] | 0 | 0 | -8.9334 | -7.9335 | -8.8985 | -9.0485 | -7.001 | -6.4865 | -11.6756 | -11.8506 | -11.9688 | -11.1532 | -11.8431 | -12.8999 | -12.0305 | -11.6831 | -9.51 | -11.6628 | -11.451 | -11.667 | -11.9654 | -11.8348 | -12.8483 | -10.911 | -11.7177 | -10.5798
38 | 48 | 2020 | Summer | P, [%] | 0 | 0 | 17.87% | 15.87% | 17.8% | 18.1% | 14% | 12.97% | 23.35% | 23.7% | 23.94% | 22.31% | 23.69% | 25.8% | 24.06% | 23.37% | 19.02% | 23.33% | 22.9% | 23.33% | 23.93% | 23.67% | 25.7% | 21.82% | 23.44% | 21.16%
48 | 38 | 2020 | Summer | P, [MW] | 0 | 0 | 8.9584 | 7.953 | 8.9229 | 9.0734 | 7.0171 | 6.4998 | 11.7188 | 11.8966 | 12.0167 | 11.1974 | 11.8935 | 12.9599 | 12.0854 | 11.7355 | 9.5471 | 11.7119 | 11.4959 | 11.7158 | 12.0164 | 11.883 | 12.9035 | 10.9528 | 11.7605 | 10.6145
48 | 38 | 2020 | Summer | P, [%] | 0 | 0 | 17.92% | 15.91% | 17.85% | 18.15% | 14.03% | 13% | 23.44% | 23.79% | 24.03% | 22.39% | 23.79% | 25.92% | 24.17% | 23.47% | 19.09% | 23.42% | 22.99% | 23.43% | 24.03% | 23.77% | 25.81% | 21.91% | 23.52% | 21.23%
38 | 48 | 2020 | Summer | Q, [MVAr] | 0 | 0 | -1.6179 | -1.452 | -1.4152 | -1.014 | -2.0312 | -1.4198 | -2.7548 | -3.9695 | -4.0371 | -4.6205 | -5.0294 | -5.7168 | -5.8347 | -5.8533 | -5.6229 | -5.1346 | -4.3099 | -5.1226 | -5.1956 | -4.6122 | -4.5558 | -4.5896 | -3.0198 | -2.826
38 | 48 | 2020 | Summer | Q, [%] | 0 | 0 | 3.236% | 2.904% | 2.83% | 2.028% | 4.062% | 2.84% | 5.51% | 7.939% | 8.074% | 9.241% | 10.06% | 11.43% | 11.67% | 11.71% | 11.25% | 10.27% | 8.62% | 10.25% | 10.39% | 9.224% | 9.112% | 9.179% | 6.04% | 5.652%
48 | 38 | 2020 | Summer | Q, [MVAr] | 0 | 0 | 1.6565 | 1.4822 | 1.4529 | 1.0526 | 2.056 | 1.4403 | 2.8215 | 4.0406 | 4.111 | 4.6888 | 5.1073 | 5.8095 | 5.9196 | 5.9342 | 5.6802 | 5.2105 | 4.3793 | 5.1979 | 5.2743 | 4.6867 | 4.6411 | 4.6542 | 3.086 | 2.8797
48 | 38 | 2020 | Summer | Q, [%] | 0 | 0 | 3.313% | 2.964% | 2.906% | 2.105% | 4.112% | 2.881% | 5.643% | 8.081% | 8.222% | 9.378% | 10.21% | 11.62% | 11.84% | 11.87% | 11.36% | 10.42% | 8.759% | 10.4% | 10.55% | 9.373% | 9.282% | 9.308% | 6.172% | 5.759%
38 | 48 | 2020 | Summer | S, [MVA] | 0 | 0 | 9.0787 | 8.0652 | 9.0103 | 9.1051 | 7.2897 | 6.6401 | 11.9962 | 12.4977 | 12.6313 | 12.0724 | 12.8668 | 14.1099 | 13.3707 | 13.0673 | 11.0479 | 12.7431 | 12.2352 | 12.7421 | 13.0447 | 12.7018 | 13.6321 | 11.837 | 12.1006 | 10.9507
38 | 48 | 2020 | Summer | S, [%] | 0 | 0 | 18.16% | 16.13% | 18.02% | 18.21% | 14.58% | 13.28% | 23.99% | 25% | 25.26% | 24.14% | 25.73% | 28.22% | 26.74% | 26.13% | 22.1% | 25.49% | 24.47% | 25.48% | 26.09% | 25.4% | 27.26% | 23.67% | 24.2% | 21.9%
48 | 38 | 2020 | Summer | S, [MVA] | 0 | 0 | 9.1103 | 8.09 | 9.0404 | 9.1342 | 7.3121 | 6.6575 | 12.0537 | 12.564 | 12.7004 | 12.1395 | 12.9437 | 14.2025 | 13.4573 | 13.1505 | 11.1091 | 12.8187 | 12.3018 | 12.8171 | 13.1229 | 12.7738 | 13.7128 | 11.9007 | 12.1587 | 10.9982
48 | 38 | 2020 | Summer | S, [%] | 0 | 0 | 18.22% | 16.18% | 18.08% | 18.27% | 14.62% | 13.31% | 24.11% | 25.13% | 25.4% | 24.28% | 25.89% | 28.4% | 26.91% | 26.3% | 22.22% | 25.64% | 24.6% | 25.63% | 26.25% | 25.55% | 27.43% | 23.8% | 24.32% | 22%
9 | 55 | 2020 | Summer | P, [MW] | 0 | 0 | 12.8707 | 12.6731 | 12.805 | 13.0941 | 12.9346 | 13.3127 | 15.765 | 15.0322 | 15.3591 | 14.1954 | 14.485 | 18.6489 | 19.1479 | 19.1782 | 17.3053 | 17.7896 | 17.4594 | 15.3792 | 16.3216 | 16.4404 | 18.4491 | 18.9493 | 16.764 | 15.2887
9 | 55 | 2020 | Summer | P, [%] | 0 | 0 | 25.74% | 25.35% | 25.61% | 26.19% | 25.87% | 26.63% | 31.53% | 30.06% | 30.72% | 28.39% | 28.97% | 37.3% | 38.3% | 38.36% | 34.61% | 35.58% | 34.92% | 30.76% | 32.64% | 32.88% | 36.9% | 37.9% | 33.53% | 30.58%
55 | 9 | 2020 | Summer | P, [MW] | 0 | 0 | -12.8707 | -12.6731 | -12.805 | -13.0941 | -12.9346 | -13.3127 | -15.765 | -15.0322 | -15.3591 | -14.1954 | -14.485 | -18.6489 | -19.1479 | -19.1782 | -17.3053 | -17.7896 | -17.4594 | -15.3792 | -16.3216 | -16.4404 | -18.4491 | -18.9493 | -16.764 | -15.2887
55 | 9 | 2020 | Summer | P, [%] | 0 | 0 | 25.74% | 25.35% | 25.61% | 26.19% | 25.87% | 26.63% | 31.53% | 30.06% | 30.72% | 28.39% | 28.97% | 37.3% | 38.3% | 38.36% | 34.61% | 35.58% | 34.92% | 30.76% | 32.64% | 32.88% | 36.9% | 37.9% | 33.53% | 30.58%
9 | 55 | 2020 | Summer | Q, [MVAr] | 0 | 0 | -2.3152 | -2.4288 | -2.5891 | -2.7229 | -2.7536 | -2.7752 | -4.6906 | -3.5684 | -2.177 | 1.3387 | 2.24 | -0.010169 | 2.7769 | 3.1628 | 2.3707 | 2.4358 | 2.5292 | 1.6385 | 1.4946 | 1.1449 | 0.77357 | 0.94535 | 0.091753 | -0.44795
9 | 55 | 2020 | Summer | Q, [%] | 0 | 0 | 4.63% | 4.858% | 5.178% | 5.446% | 5.507% | 5.55% | 9.381% | 7.137% | 4.354% | 2.677% | 4.48% | 0.02034% | 5.554% | 6.326% | 4.741% | 4.872% | 5.058% | 3.277% | 2.989% | 2.29% | 1.547% | 1.891% | 0.1835% | 0.8959%
55 | 9 | 2020 | Summer | Q, [MVAr] | 0 | 0 | 2.519 | 2.6293 | 2.7959 | 2.9396 | 2.9658 | 2.9995 | 5.0061 | 3.8299 | 2.4408 | -1.1144 | -2.0032 | 0.39336 | -2.3671 | -2.7486 | -2.0353 | -2.0815 | -2.1863 | -1.3744 | -1.1984 | -0.84566 | -0.39974 | -0.55 | 0.21683 | 0.70714
55 | 9 | 2020 | Summer | Q, [%] | 0 | 0 | 5.038% | 5.259% | 5.592% | 5.879% | 5.932% | 5.999% | 10.01% | 7.66% | 4.882% | 2.229% | 4.006% | 0.7867% | 4.734% | 5.497% | 4.071% | 4.163% | 4.373% | 2.749% | 2.397% | 1.691% | 0.7995% | 1.1% | 0.4337% | 1.414%
9 | 55 | 2020 | Summer | S, [MVA] | 0 | 0 | 13.0773 | 12.9037 | 13.0641 | 13.3742 | 13.2245 | 13.5989 | 16.448 | 15.4499 | 15.5126 | 14.2583 | 14.6571 | 18.6489 | 19.3482 | 19.4372 | 17.4669 | 17.9556 | 17.6416 | 15.4662 | 16.3899 | 16.4802 | 18.4653 | 18.9728 | 16.7643 | 15.2953
9 | 55 | 2020 | Summer | S, [%] | 0 | 0 | 26.15% | 25.81% | 26.13% | 26.75% | 26.45% | 27.2% | 32.9% | 30.9% | 31.03% | 28.52% | 29.31% | 37.3% | 38.7% | 38.87% | 34.93% | 35.91% | 35.28% | 30.93% | 32.78% | 32.96% | 36.93% | 37.95% | 33.53% | 30.59%
55 | 9 | 2020 | Summer | S, [MVA] | 0 | 0 | 13.1149 | 12.943 | 13.1067 | 13.42 | 13.2703 | 13.6464 | 16.5408 | 15.5124 | 15.5518 | 14.239 | 14.6228 | 18.653 | 19.2937 | 19.3741 | 17.4246 | 17.911 | 17.5957 | 15.4405 | 16.3656 | 16.4622 | 18.4534 | 18.9572 | 16.7654 | 15.305
55 | 9 | 2020 | Summer | S, [%] | 0 | 0 | 26.23% | 25.89% | 26.21% | 26.84% | 26.54% | 27.29% | 33.08% | 31.02% | 31.1% | 28.48% | 29.25% | 37.31% | 38.59% | 38.75% | 34.85% | 35.82% | 35.19% | 30.88% | 32.73% | 32.92% | 36.91% | 37.91% | 33.53% | 30.61%
1 | 2 | 2020 | Summer | P, [MW] | Expected | - | 29.7739 | 34.1876 | 41.1553 | 37.3792 | 37.8286 | 47.5887 | 22.5539 | 1.0265 | 1.1882 | 1.7701 | 1.6515 | 40.0087 | 2.3267 | 2.6482 | 2.6075 | 2.1251 | 1.8866 | 1.2936 | 1.3532 | 1.3224 | 1.1479 | 2.1703 | 0.8483 | 1.8285
1 | 2 | 2020 | Summer | P, [%] | Expected | - | 29.77% | 34.19% | 41.16% | 37.38% | 37.83% | 47.59% | 22.55% | 1.026% | 1.188% | 1.77% | 1.651% | 40.01% | 2.327% | 2.648% | 2.607% | 2.125% | 1.887% | 1.294% | 1.353% | 1.322% | 1.148% | 2.17% | 0.8483% | 1.828%
2 | 1 | 2020 | Summer | P, [MW] | Expected | - | -29.4796 | -33.7293 | -40.5833 | -36.8952 | -37.2882 | -46.9612 | -22.2056 | -1.014 | -1.185 | -1.7658 | -1.647 | -39.8072 | -2.3195 | -2.6406 | -2.6022 | -2.1198 | -1.8817 | -1.2898 | -1.349 | -1.3182 | -1.1367 | -2.1615 | -0.76668 | -1.7054
2 | 1 | 2020 | Summer | P, [%] | Expected | - | 29.48% | 33.73% | 40.58% | 36.9% | 37.29% | 46.96% | 22.21% | 1.014% | 1.185% | 1.766% | 1.647% | 39.81% | 2.32% | 2.641% | 2.602% | 2.12% | 1.882% | 1.29% | 1.349% | 1.318% | 1.137% | 2.162% | 0.7667% | 1.705%
1 | 2 | 2020 | Summer | Q, [MVAr] | Expected | - | -61.2763 | -76.2855 | -82.8746 | -77.0454 | -81.8819 | -83.8666 | -70.4572 | -19.6998 | -13.2658 | -14.3102 | -14.4324 | -38.9912 | -16.3841 | -16.5418 | -14.8425 | -15.0073 | -14.7533 | -13.8621 | -14.2438 | -14.2416 | -18.998 | -17.4091 | -39.5782 | -46.9871
1 | 2 | 2020 | Summer | Q, [%] | Expected | - | 61.28% | 76.29% | 82.87% | 77.05% | 81.88% | 83.87% | 70.46% | 19.7% | 13.27% | 14.31% | 14.43% | 38.99% | 16.38% | 16.54% | 14.84% | 15.01% | 14.75% | 13.86% | 14.24% | 14.24% | 19% | 17.41% | 39.58% | 46.99%
2 | 1 | 2020 | Summer | Q, [MVAr] | Expected | - | 48.1502 | 63.6623 | 70.6178 | 64.5092 | 69.5186 | 71.7998 | 57.472 | 5.7444 | -0.69768 | 0.34763 | 0.46966 | 25.6441 | 2.4242 | 2.5829 | 0.88203 | 1.0458 | 0.79117 | -0.10132 | 0.28051 | 0.27821 | 5.0408 | 3.4504 | 25.7835 | 33.3064
2 | 1 | 2020 | Summer | Q, [%] | Expected | - | 0.4815 | 0.63662 | 0.70618 | 0.64509 | 0.69519 | 0.718 | 0.57472 | 0.057444 | 0.0069768 | 0.0034763 | 0.0046966 | 0.25644 | 0.024242 | 0.025829 | 0.0088203 | 0.010458 | 0.0079117 | 0.0010132 | 0.0028051 | 0.0027821 | 0.050408 | 0.034504 | 0.25784 | 0.33306
1 | 2 | 2020 | Summer | S, [MVA] | Expected | - | 68.1269 | 83.5959 | 92.5309 | 85.6341 | 90.1979 | 96.4277 | 73.979 | 19.7265 | 13.3189 | 14.4192 | 14.5266 | 55.866 | 16.5485 | 16.7524 | 15.0698 | 15.157 | 14.8735 | 13.9223 | 14.308 | 14.3028 | 19.0326 | 17.5438 | 39.5873 | 47.0227
1 | 2 | 2020 | Summer | S, [%] | Expected | - | 68.13% | 83.6% | 92.53% | 85.63% | 90.2% | 96.43% | 73.98% | 19.73% | 13.32% | 14.42% | 14.53% | 55.87% | 16.55% | 16.75% | 15.07% | 15.16% | 14.87% | 13.92% | 14.31% | 14.3% | 19.03% | 17.54% | 39.59% | 47.02%
2 | 1 | 2020 | Summer | S, [MVA] | Expected | - | 56.4579 | 72.0455 | 81.4486 | 74.3148 | 78.8876 | 85.7938 | 61.6127 | 5.8332 | 1.3751 | 1.7997 | 1.7127 | 47.3522 | 3.3551 | 3.6938 | 2.7476 | 2.3637 | 2.0412 | 1.2938 | 1.3778 | 1.3472 | 5.1674 | 4.0716 | 25.7949 | 33.35
2 | 1 | 2020 | Summer | S, [%] | Expected | - | 56.46% | 72.05% | 81.45% | 74.31% | 78.89% | 85.79% | 61.61% | 5.833% | 1.375% | 1.8% | 1.713% | 47.35% | 3.355% | 3.694% | 2.748% | 2.364% | 2.041% | 1.294% | 1.378% | 1.347% | 5.167% | 4.072% | 25.79% | 33.35%
2 | 3 | 2020 | Summer | P, [MW] | Expected | - | 37.952 | 43.6123 | 42.2816 | 41.7054 | 44.3331 | 45.0304 | 25.6039 | 0.61706 | 0.7517 | 1.2058 | 1.0988 | 36.8479 | 1.5933 | 1.8621 | 1.901 | 1.4801 | 1.2866 | 0.81644 | 0.85382 | 0.82906 | 0.65494 | 1.5008 | 0.39291 | 1.4265
2 | 3 | 2020 | Summer | P, [%] | Expected | - | 75.9% | 87.22% | 84.56% | 83.41% | 88.67% | 90.06% | 51.21% | 1.234% | 1.503% | 2.412% | 2.198% | 73.7% | 3.187% | 3.724% | 3.802% | 2.96% | 2.573% | 1.633% | 1.708% | 1.658% | 1.31% | 3.002% | 0.7858% | 2.853%
3 | 2 | 2020 | Summer | P, [MW] | Expected | - | -37.5642 | -43.1004 | -41.7987 | -41.2377 | -43.8047 | -44.4858 | -25.4177 | -0.60565 | -0.74337 | -1.1943 | -1.087 | -36.2343 | -1.5742 | -1.8421 | -1.887 | -1.4661 | -1.2735 | -0.80646 | -0.8389 | -0.81202 | -0.63072 | -1.4711 | -0.36067 | -1.4054
3 | 2 | 2020 | Summer | P, [%] | Expected | - | 75.13% | 86.2% | 83.6% | 82.48% | 87.61% | 88.97% | 50.84% | 1.211% | 1.487% | 2.389% | 2.174% | 72.47% | 3.148% | 3.684% | 3.774% | 2.932% | 2.547% | 1.613% | 1.678% | 1.624% | 1.261% | 2.942% | 0.7213% | 2.811%
2 | 3 | 2020 | Summer | Q, [MVAr] | Expected | - | -3.7816 | -0.87555 | 0.32251 | -1.259 | -0.50124 | -0.79984 | 1.7967 | -10.8787 | -9.8927 | -10.8188 | -10.9193 | -34.3513 | -12.6341 | -12.7841 | -11.314 | -11.4358 | -11.2064 | -10.4119 | -11.7596 | -12.274 | -13.8331 | -14.74 | -15.3985 | -13.2385
2 | 3 | 2020 | Summer | Q, [%] | Expected | - | 7.563% | 1.751% | 0.645% | 2.518% | 1.002% | 1.6% | 3.593% | 21.76% | 19.79% | 21.64% | 21.84% | 68.7% | 25.27% | 25.57% | 22.63% | 22.87% | 22.41% | 20.82% | 23.52% | 24.55% | 27.67% | 29.48% | 30.8% | 26.48%
3 | 2 | 2020 | Summer | Q, [MVAr] | Expected | - | -4.0772 | -6.6606 | -7.9573 | -6.4092 | -7.0049 | -6.6573 | -10.2717 | 1.9634 | 1.0055 | 1.9315 | 2.0311 | 27.0352 | 3.7478 | 3.8997 | 2.4305 | 2.5492 | 2.3189 | 1.5234 | 2.8742 | 3.3909 | 4.9372 | 5.8639 | 6.4189 | 4.2119
3 | 2 | 2020 | Summer | Q, [%] | Expected | - | 0.081544 | 0.13321 | 0.15915 | 0.12818 | 0.1401 | 0.13315 | 0.20543 | 0.039268 | 0.020111 | 0.038631 | 0.040623 | 0.5407 | 0.074956 | 0.077995 | 0.048609 | 0.050984 | 0.046378 | 0.030467 | 0.057484 | 0.067818 | 0.098744 | 0.11728 | 0.12838 | 0.084238
2 | 3 | 2020 | Summer | S, [MVA] | Expected | - | 38.1399 | 43.6211 | 42.2829 | 41.7244 | 44.3359 | 45.0375 | 25.6668 | 10.8961 | 9.9212 | 10.8858 | 10.9744 | 50.3764 | 12.7342 | 12.919 | 11.4726 | 11.5312 | 11.28 | 10.4438 | 11.7906 | 12.3019 | 13.8486 | 14.8162 | 15.4035 | 13.3151
2 | 3 | 2020 | Summer | S, [%] | Expected | - | 76.28% | 87.24% | 84.57% | 83.45% | 88.67% | 90.07% | 51.33% | 21.79% | 19.84% | 21.77% | 21.95% | 100.8% | 25.47% | 25.84% | 22.95% | 23.06% | 22.56% | 20.89% | 23.58% | 24.6% | 27.7% | 29.63% | 30.81% | 26.63%
3 | 2 | 2020 | Summer | S, [MVA] | Expected | - | 37.7849 | 43.612 | 42.5494 | 41.7328 | 44.3613 | 44.9812 | 27.4147 | 2.0547 | 1.2505 | 2.2709 | 2.3037 | 45.2087 | 4.065 | 4.3129 | 3.077 | 2.9407 | 2.6456 | 1.7237 | 2.9941 | 3.4868 | 4.9773 | 6.0456 | 6.429 | 4.4402
3 | 2 | 2020 | Summer | S, [%] | Expected | - | 75.57% | 87.22% | 85.1% | 83.47% | 88.72% | 89.96% | 54.83% | 4.109% | 2.501% | 4.542% | 4.607% | 90.42% | 8.13% | 8.626% | 6.154% | 5.881% | 5.291% | 3.447% | 5.988% | 6.974% | 9.955% | 12.09% | 12.86% | 8.88%
3 | 4 | 2020 | Summer | P, [MW] | Expected | - | 9.2047 | 10.0172 | 12.2099 | 12.0562 | 12.1747 | 12.3725 | 14.3283 | 21.5051 | 23.929 | 23.0449 | 23.4239 | 37.9395 | 24.8396 | 24.0994 | 22.708 | 21.7134 | 21.1899 | 21.1389 | 20.4901 | 21.509 | 21.9027 | 22.8251 | 21.4959 | 18.6689
3 | 4 | 2020 | Summer | P, [%] | Expected | - | 18.41% | 20.03% | 24.42% | 24.11% | 24.35% | 24.75% | 28.66% | 43.01% | 47.86% | 46.09% | 46.85% | 75.88% | 49.68% | 48.2% | 45.42% | 43.43% | 42.38% | 42.28% | 40.98% | 43.02% | 43.81% | 45.65% | 42.99% | 37.34%
4 | 3 | 2020 | Summer | P, [MW] | Expected | - | -9.1951 | -10.0065 | -12.1944 | -12.0411 | -12.1594 | -12.3567 | -14.3071 | -21.4545 | -23.8702 | -22.9906 | -23.3678 | -37.7953 | -24.7766 | -24.0401 | -22.6551 | -21.665 | -21.1438 | -21.093 | -20.4452 | -21.4592 | -21.8522 | -22.7704 | -21.4496 | -18.6339
4 | 3 | 2020 | Summer | P, [%] | Expected | - | 18.39% | 20.01% | 24.39% | 24.08% | 24.32% | 24.71% | 28.61% | 42.91% | 47.74% | 45.98% | 46.74% | 75.59% | 49.55% | 48.08% | 45.31% | 43.33% | 42.29% | 42.19% | 40.89% | 42.92% | 43.7% | 45.54% | 42.9% | 37.27%
3 | 4 | 2020 | Summer | Q, [MVAr] | Expected | - | -4.8943 | -3.8871 | -2.9566 | -2.837 | -2.9244 | -2.6683 | -2.6118 | -7.8938 | -3.3339 | -2.8168 | -2.793 | 0.47243 | -3.2688 | -3.3204 | -3.309 | -3.625 | -3.7116 | -3.5864 | -6.4791 | -7.1636 | -6.4327 | -6.3433 | -2.8606 | -1.2934
3 | 4 | 2020 | Summer | Q, [%] | Expected | - | 9.789% | 7.774% | 5.913% | 5.674% | 5.849% | 5.337% | 5.224% | 15.79% | 6.668% | 5.634% | 5.586% | 0.9449% | 6.538% | 6.641% | 6.618% | 7.25% | 7.423% | 7.173% | 12.96% | 14.33% | 12.87% | 12.69% | 5.721% | 2.587%
4 | 3 | 2020 | Summer | Q, [MVAr] | Expected | - | 0.80434 | -0.19676 | -1.1145 | -1.2363 | -1.148 | -1.401 | -1.4489 | 3.8832 | -0.62203 | -1.1601 | -1.1792 | -4.2516 | -0.69474 | -0.65601 | -0.67591 | -0.37771 | -0.29738 | -0.41743 | 2.4579 | 3.1547 | 2.4068 | 2.3314 | -1.229 | -2.8311
4 | 3 | 2020 | Summer | Q, [%] | Expected | - | 0.016087 | 0.0039352 | 0.022289 | 0.024726 | 0.022959 | 0.02802 | 0.028979 | 0.077664 | 0.012441 | 0.023203 | 0.023583 | 0.085032 | 0.013895 | 0.01312 | 0.013518 | 0.0075542 | 0.0059477 | 0.0083486 | 0.049158 | 0.063095 | 0.048136 | 0.046628 | 0.024581 | 0.056622
3 | 4 | 2020 | Summer | S, [MVA] | Expected | - | 10.425 | 10.745 | 12.5628 | 12.3855 | 12.521 | 12.657 | 14.5644 | 22.9081 | 24.1602 | 23.2164 | 23.5898 | 37.9424 | 25.0538 | 24.3271 | 22.9478 | 22.0139 | 21.5125 | 21.441 | 21.49 | 22.6706 | 22.8278 | 23.6901 | 21.6855 | 18.7137
3 | 4 | 2020 | Summer | S, [%] | Expected | - | 20.85% | 21.49% | 25.13% | 24.77% | 25.04% | 25.31% | 29.13% | 45.82% | 48.32% | 46.43% | 47.18% | 75.88% | 50.11% | 48.65% | 45.9% | 44.03% | 43.03% | 42.88% | 42.98% | 45.34% | 45.66% | 47.38% | 43.37% | 37.43%
4 | 3 | 2020 | Summer | S, [MVA] | Expected | - | 9.2302 | 10.0085 | 12.2453 | 12.1044 | 12.2134 | 12.4359 | 14.3803 | 21.8031 | 23.8783 | 23.0198 | 23.3975 | 38.0337 | 24.7864 | 24.0491 | 22.6652 | 21.6683 | 21.1459 | 21.0971 | 20.5924 | 21.6899 | 21.9843 | 22.8894 | 21.4848 | 18.8478
4 | 3 | 2020 | Summer | S, [%] | Expected | - | 18.46% | 20.02% | 24.49% | 24.21% | 24.43% | 24.87% | 28.76% | 43.61% | 47.76% | 46.04% | 46.8% | 76.07% | 49.57% | 48.1% | 45.33% | 43.34% | 42.29% | 42.19% | 41.18% | 43.38% | 43.97% | 45.78% | 42.97% | 37.7%
4 | 5 | 2020 | Summer | P, [MW] | Expected | - | -2.3969 | -1.5246 | 0.11766 | 0.05969 | 0.08975 | 0.20027 | -0.67605 | -0.39291 | -0.36041 | -0.4391 | -0.41766 | 5.2345 | -0.58181 | -0.60604 | 0.076885 | -0.20043 | -0.22331 | -0.027869 | -0.15382 | -0.24633 | -0.37406 | -0.61956 | 0.1607 | 0.57769
4 | 5 | 2020 | Summer | P, [%] | Expected | - | 47.94% | 30.49% | 2.353% | 1.194% | 1.795% | 4.005% | 13.52% | 7.858% | 7.208% | 8.782% | 8.353% | 104.7% | 11.64% | 12.12% | 1.538% | 4.009% | 4.466% | 0.5574% | 3.076% | 4.927% | 7.481% | 12.39% | 3.214% | 11.55%
5 | 4 | 2020 | Summer | P, [MW] | Expected | - | 2.4125 | 1.5402 | -0.10203 | -0.044065 | -0.074125 | -0.18465 | 0.69167 | 0.3931 | 0.36054 | 0.43921 | 0.41776 | -5.2189 | 0.58207 | 0.60629 | -0.076882 | 0.20046 | 0.22334 | 0.027875 | 0.15406 | 0.24682 | 0.37487 | 0.62064 | -0.15616 | -0.57027
5 | 4 | 2020 | Summer | P, [%] | Expected | - | 48.25% | 30.8% | 2.041% | 0.8813% | 1.482% | 3.693% | 13.83% | 7.862% | 7.211% | 8.784% | 8.355% | 104.4% | 11.64% | 12.13% | 1.538% | 4.009% | 4.467% | 0.5575% | 3.081% | 4.936% | 7.497% | 12.41% | 3.123% | 11.41%
4 | 5 | 2020 | Summer | Q, [MVAr] | Expected | - | 3.2236 | 3.5785 | 3.8056 | 3.8069 | 3.8065 | 3.8028 | 3.7649 | -0.9933 | -1.6952 | -1.4263 | -1.4141 | -0.77717 | -1.7505 | -1.698 | -1.403 | -1.4854 | -1.4704 | -1.51 | -0.77682 | -0.51993 | -0.29065 | -0.18988 | 1.4021 | 2.152
4 | 5 | 2020 | Summer | Q, [%] | Expected | - | 64.47% | 71.57% | 76.11% | 76.14% | 76.13% | 76.06% | 75.3% | 19.87% | 33.9% | 28.53% | 28.28% | 15.54% | 35.01% | 33.96% | 28.06% | 29.71% | 29.41% | 30.2% | 15.54% | 10.4% | 5.813% | 3.798% | 28.04% | 43.04%
5 | 4 | 2020 | Summer | Q, [MVAr] | Expected | - | -5.9769 | -6.3264 | -6.5505 | -6.5524 | -6.552 | -6.5468 | -6.5159 | -1.84 | -1.1167 | -1.3891 | -1.4018 | -2.0517 | -1.0759 | -1.1291 | -1.4144 | -1.3354 | -1.3499 | -1.3061 | -2.0487 | -2.3074 | -2.5479 | -2.6474 | -4.2566 | -4.9951
5 | 4 | 2020 | Summer | Q, [%] | Expected | - | 1.1954 | 1.2653 | 1.3101 | 1.3105 | 1.3104 | 1.3094 | 1.3032 | 0.368 | 0.22335 | 0.27782 | 0.28036 | 0.41035 | 0.21517 | 0.22582 | 0.28288 | 0.26708 | 0.26997 | 0.26123 | 0.40974 | 0.46148 | 0.50957 | 0.52948 | 0.85133 | 0.99902
4 | 5 | 2020 | Summer | S, [MVA] | Expected | - | 4.017 | 3.8897 | 3.8074 | 3.8073 | 3.8075 | 3.8081 | 3.8252 | 1.0682 | 1.7331 | 1.4924 | 1.4745 | 5.2919 | 1.8447 | 1.8029 | 1.4051 | 1.4988 | 1.4872 | 1.5102 | 0.7919 | 0.57533 | 0.47371 | 0.648 | 1.4113 | 2.2282
4 | 5 | 2020 | Summer | S, [%] | Expected | - | 80.34% | 77.79% | 76.15% | 76.15% | 76.15% | 76.16% | 76.5% | 21.36% | 34.66% | 29.85% | 29.49% | 105.8% | 36.89% | 36.06% | 28.1% | 29.98% | 29.74% | 30.2% | 15.84% | 11.51% | 9.474% | 12.96% | 28.23% | 44.56%
5 | 4 | 2020 | Summer | S, [MVA] | Expected | - | 6.4455 | 6.5112 | 6.5512 | 6.5525 | 6.5524 | 6.5494 | 6.5525 | 1.8815 | 1.1735 | 1.4569 | 1.4627 | 5.6077 | 1.2232 | 1.2816 | 1.4165 | 1.3504 | 1.3682 | 1.3064 | 2.0545 | 2.3206 | 2.5753 | 2.7192 | 4.2595 | 5.0276
5 | 4 | 2020 | Summer | S, [%] | Expected | - | 128.9% | 130.2% | 131% | 131.1% | 131% | 131% | 131.1% | 37.63% | 23.47% | 29.14% | 29.25% | 112.2% | 24.46% | 25.63% | 28.33% | 27.01% | 27.36% | 26.13% | 41.09% | 46.41% | 51.51% | 54.38% | 85.19% | 100.6%
4 | 6 | 2020 | Summer | P, [MW] | Expected | - | -8.643 | -7.0306 | -4.6035 | -4.5829 | -4.7361 | -4.3229 | -6.0775 | -5.1677 | -5.466 | -5.9718 | -6.0975 | 1.5163 | -6.4292 | -6.5207 | -5.6614 | -5.815 | -5.8664 | -5.3933 | -5.7684 | -6.0128 | -6.2209 | -6.7424 | -5.9235 | -4.9648
4 | 6 | 2020 | Summer | P, [%] | Expected | - | 17.29% | 14.06% | 9.207% | 9.166% | 9.472% | 8.646% | 12.15% | 10.34% | 10.93% | 11.94% | 12.19% | 3.033% | 12.86% | 13.04% | 11.32% | 11.63% | 11.73% | 10.79% | 11.54% | 12.03% | 12.44% | 13.48% | 11.85% | 9.93%
6 | 4 | 2020 | Summer | P, [MW] | Expected | - | 8.6841 | 7.0661 | 4.6318 | 4.6115 | 4.7647 | 4.3522 | 6.111 | 5.1781 | 5.4788 | 5.9869 | 6.1133 | -1.5154 | 6.4476 | 6.5395 | 5.6752 | 5.8297 | 5.8811 | 5.4057 | 5.7815 | 6.0269 | 6.2361 | 6.7602 | 5.9399 | 4.9812
6 | 4 | 2020 | Summer | P, [%] | Expected | - | 17.37% | 14.13% | 9.264% | 9.223% | 9.529% | 8.704% | 12.22% | 10.36% | 10.96% | 11.97% | 12.23% | 3.031% | 12.9% | 13.08% | 11.35% | 11.66% | 11.76% | 10.81% | 11.56% | 12.05% | 12.47% | 13.52% | 11.88% | 9.962%
4 | 6 | 2020 | Summer | Q, [MVAr] | Expected | - | 3.5083 | 4.4499 | 5.1847 | 5.2635 | 5.1623 | 5.5344 | 5.0066 | -2.0537 | -3.5217 | -3.464 | -3.6097 | -1.5709 | -4.2788 | -4.2319 | -3.6697 | -3.747 | -3.6475 | -3.4401 | -2.4422 | -2.0399 | -1.5996 | -1.7936 | 0.77328 | 2.2618
4 | 6 | 2020 | Summer | Q, [%] | Expected | - | 7.017% | 8.9% | 10.37% | 10.53% | 10.32% | 11.07% | 10.01% | 4.107% | 7.043% | 6.928% | 7.219% | 3.142% | 8.558% | 8.464% | 7.339% | 7.494% | 7.295% | 6.88% | 4.884% | 4.08% | 3.199% | 3.587% | 1.547% | 4.524%
6 | 4 | 2020 | Summer | Q, [MVAr] | Expected | - | -7.1264 | -8.0762 | -8.8291 | -8.907 | -8.8066 | -9.1722 | -8.6426 | -1.7422 | -0.24198 | -0.29816 | -0.15148 | -2.2963 | 0.50998 | 0.46333 | -0.10069 | -0.025013 | -0.12309 | -0.33136 | -1.3384 | -1.7397 | -2.1915 | -1.9893 | -4.5886 | -6.0652
6 | 4 | 2020 | Summer | Q, [%] | Expected | - | 0.14253 | 0.16152 | 0.17658 | 0.17814 | 0.17613 | 0.18344 | 0.17285 | 0.034844 | 0.0048395 | 0.0059631 | 0.0030296 | 0.045925 | 0.0102 | 0.0092667 | 0.0020139 | 0.00050026 | 0.0024617 | 0.0066273 | 0.026768 | 0.034793 | 0.04383 | 0.039787 | 0.091771 | 0.1213
4 | 6 | 2020 | Summer | S, [MVA] | Expected | - | 9.3279 | 8.3205 | 6.9335 | 6.979 | 7.0057 | 7.0226 | 7.8741 | 5.5608 | 6.5023 | 6.9038 | 7.0859 | 2.1833 | 7.7228 | 7.7735 | 6.7467 | 6.9177 | 6.9078 | 6.397 | 6.2641 | 6.3494 | 6.4233 | 6.9769 | 5.9738 | 5.4558
4 | 6 | 2020 | Summer | S, [%] | Expected | - | 18.66% | 16.64% | 13.87% | 13.96% | 14.01% | 14.05% | 15.75% | 11.12% | 13% | 13.81% | 14.17% | 4.367% | 15.45% | 15.55% | 13.49% | 13.84% | 13.82% | 12.79% | 12.53% | 12.7% | 12.85% | 13.95% | 11.95% | 10.91%
6 | 4 | 2020 | Summer | S, [MVA] | Expected | - | 11.2339 | 10.731 | 9.9703 | 10.03 | 10.013 | 10.1523 | 10.5848 | 5.4633 | 5.4842 | 5.9943 | 6.1152 | 2.7512 | 6.4678 | 6.5559 | 5.6761 | 5.8297 | 5.8824 | 5.4159 | 5.9344 | 6.273 | 6.6099 | 7.0468 | 7.5058 | 7.8485
6 | 4 | 2020 | Summer | S, [%] | Expected | - | 22.47% | 21.46% | 19.94% | 20.06% | 20.03% | 20.3% | 21.17% | 10.93% | 10.97% | 11.99% | 12.23% | 5.502% | 12.94% | 13.11% | 11.35% | 11.66% | 11.76% | 10.83% | 11.87% | 12.55% | 13.22% | 14.09% | 15.01% | 15.7%
6 | 7 | 2020 | Summer | P, [MW] | Expected | - | 34.9642 | 31.0545 | 20.7817 | 19.8988 | 19.5008 | 20.2134 | 13.9505 | 16.1557 | 16.5144 | 16.5553 | 16.6997 | 30.2566 | 19.6511 | 20.0714 | 17.8664 | 18.7757 | 18.5399 | 16.4244 | 17.8877 | 18.8714 | 20.6464 | 21.4129 | 18.5215 | 15.64
6 | 7 | 2020 | Summer | P, [%] | Expected | - | 69.93% | 62.11% | 41.56% | 39.8% | 39% | 40.43% | 27.9% | 32.31% | 33.03% | 33.11% | 33.4% | 60.51% | 39.3% | 40.14% | 35.73% | 37.55% | 37.08% | 32.85% | 35.78% | 37.74% | 41.29% | 42.83% | 37.04% | 31.28%
7 | 6 | 2020 | Summer | P, [MW] | Expected | - | -34.727 | -30.8458 | -20.6391 | -19.7594 | -19.3644 | -20.0749 | -13.8928 | -16.1084 | -16.464 | -16.5054 | -16.649 | -30.0823 | -19.5813 | -19.9986 | -17.8085 | -18.7118 | -18.4776 | -16.3753 | -17.8297 | -18.8068 | -20.5692 | -21.33 | -18.4586 | -15.5937
7 | 6 | 2020 | Summer | P, [%] | Expected | - | 69.45% | 61.69% | 41.28% | 39.52% | 38.73% | 40.15% | 27.79% | 32.22% | 32.93% | 33.01% | 33.3% | 60.16% | 39.16% | 40% | 35.62% | 37.42% | 36.96% | 32.75% | 35.66% | 37.61% | 41.14% | 42.66% | 36.92% | 31.19%
6 | 7 | 2020 | Summer | Q, [MVAr] | Expected | - | 5.8552 | 10.8943 | 16.6502 | 17.1679 | 17.1742 | 16.6774 | 9.209 | -2.09 | -3.5715 | -2.3981 | -1.5742 | 5.7075 | -0.84297 | -0.95322 | -1.6017 | -1.4764 | -1.8157 | -2.1483 | -1.042 | -1.2328 | -0.50839 | -0.70355 | 0.94888 | 1.7854
6 | 7 | 2020 | Summer | Q, [%] | Expected | - | 11.71% | 21.79% | 33.3% | 34.34% | 34.35% | 33.35% | 18.42% | 4.18% | 7.143% | 4.796% | 3.148% | 11.42% | 1.686% | 1.906% | 3.203% | 2.953% | 3.631% | 4.297% | 2.084% | 2.466% | 1.017% | 1.407% | 1.898% | 3.571%
7 | 6 | 2020 | Summer | Q, [MVAr] | Expected | - | -7.5778 | -12.7354 | -18.8062 | -19.3389 | -19.3617 | -18.8497 | -11.8318 | -0.70739 | 0.79829 | -0.37939 | -1.1994 | -7.8495 | -1.8456 | -1.721 | -1.1358 | -1.2339 | -0.90237 | -0.63219 | -1.6946 | -1.4711 | -2.1383 | -1.9163 | -3.6783 | -4.5818
7 | 6 | 2020 | Summer | Q, [%] | Expected | - | 0.15156 | 0.25471 | 0.37612 | 0.38678 | 0.38723 | 0.37699 | 0.23664 | 0.014148 | 0.015966 | 0.0075878 | 0.023988 | 0.15699 | 0.036911 | 0.03442 | 0.022716 | 0.024678 | 0.018047 | 0.012644 | 0.033892 | 0.029422 | 0.042766 | 0.038326 | 0.073566 | 0.091637
6 | 7 | 2020 | Summer | S, [MVA] | Expected | - | 35.451 | 32.91 | 26.6291 | 26.2811 | 25.9853 | 26.2053 | 16.7159 | 16.2904 | 16.8962 | 16.7281 | 16.7737 | 30.7902 | 19.6692 | 20.094 | 17.938 | 18.8336 | 18.6286 | 16.5643 | 17.9181 | 18.9116 | 20.6526 | 21.4245 | 18.5458 | 15.7415
6 | 7 | 2020 | Summer | S, [%] | Expected | - | 70.9% | 65.82% | 53.26% | 52.56% | 51.97% | 52.41% | 33.43% | 32.58% | 33.79% | 33.46% | 33.55% | 61.58% | 39.34% | 40.19% | 35.88% | 37.67% | 37.26% | 33.13% | 35.84% | 37.82% | 41.31% | 42.85% | 37.09% | 31.48%
7 | 6 | 2020 | Summer | S, [MVA] | Expected | - | 35.5441 | 33.3715 | 27.9221 | 27.6483 | 27.3835 | 27.5375 | 18.2483 | 16.1239 | 16.4833 | 16.5097 | 16.6922 | 31.0896 | 19.668 | 20.0725 | 17.8447 | 18.7524 | 18.4996 | 16.3875 | 17.91 | 18.8643 | 20.68 | 21.4159 | 18.8216 | 16.2529
7 | 6 | 2020 | Summer | S, [%] | Expected | - | 71.09% | 66.74% | 55.84% | 55.3% | 54.77% | 55.07% | 36.5% | 32.25% | 32.97% | 33.02% | 33.38% | 62.18% | 39.34% | 40.14% | 35.69% | 37.5% | 37% | 32.78% | 35.82% | 37.73% | 41.36% | 42.83% | 37.64% | 32.51%
6 | 8 | 2020 | Summer | P, [MW] | Expected | - | 19.5615 | 16.4719 | 8.6348 | 7.531 | 6.1184 | 7.4057 | -0.48395 | 0.27458 | 0.090264 | -1.5378 | -1.4662 | 11.9396 | -0.95472 | -1.3561 | -0.90055 | -0.95215 | -1.3063 | -0.93281 | -1.1156 | -1.0318 | -0.43997 | -1.1511 | -0.40396 | -0.48132
6 | 8 | 2020 | Summer | P, [%] | Expected | - | 97.81% | 82.36% | 43.17% | 37.66% | 30.59% | 37.03% | 2.42% | 1.373% | 0.4513% | 7.689% | 7.331% | 59.7% | 4.774% | 6.781% | 4.503% | 4.761% | 6.532% | 4.664% | 5.578% | 5.159% | 2.2% | 5.755% | 2.02% | 2.407%
8 | 6 | 2020 | Summer | P, [MW] | Expected | - | -19.4259 | -16.3363 | -8.4992 | -7.3954 | -5.9828 | -7.2701 | 0.53261 | -0.2742 | -0.090219 | 1.5387 | 1.4671 | -11.8792 | 0.95545 | 1.3571 | 0.90102 | 0.95268 | 1.3071 | 0.93328 | 1.1162 | 1.0322 | 0.44004 | 1.1515 | 0.40594 | 0.48757
8 | 6 | 2020 | Summer | P, [%] | Expected | - | 97.13% | 81.68% | 42.5% | 36.98% | 29.91% | 36.35% | 2.663% | 1.371% | 0.4511% | 7.694% | 7.335% | 59.4% | 4.777% | 6.786% | 4.505% | 4.763% | 6.535% | 4.666% | 5.581% | 5.161% | 2.2% | 5.758% | 2.03% | 2.438%
6 | 8 | 2020 | Summer | Q, [MVAr] | Expected | - | 4.3879 | 10.0153 | 16.2588 | 16.7281 | 17.2265 | 16.7646 | 9.871 | -1.5066 | -2.9535 | -3.3352 | -3.3482 | 4.8268 | -3.8122 | -3.7915 | -3.4448 | -3.5012 | -3.433 | -3.3855 | -3.3867 | -3.2382 | -2.7342 | -3.1072 | -0.091516 | 1.8932
6 | 8 | 2020 | Summer | Q, [%] | Expected | - | 21.94% | 50.08% | 81.29% | 83.64% | 86.13% | 83.82% | 49.36% | 7.533% | 14.77% | 16.68% | 16.74% | 24.13% | 19.06% | 18.96% | 17.22% | 17.51% | 17.16% | 16.93% | 16.93% | 16.19% | 13.67% | 15.54% | 0.4576% | 9.466%
8 | 6 | 2020 | Summer | Q, [MVAr] | Expected | - | -8.6698 | -14.2315 | -20.4172 | -20.8844 | -21.3831 | -20.9138 | -14.5548 | -3.669 | -2.2144 | -1.8428 | -1.8337 | -9.6622 | -1.401 | -1.4221 | -1.7416 | -1.6922 | -1.7573 | -1.7931 | -1.8014 | -1.9501 | -2.4683 | -2.101 | -5.1008 | -7.0194
8 | 6 | 2020 | Summer | Q, [%] | Expected | - | 0.43349 | 0.71158 | 1.0209 | 1.0442 | 1.0692 | 1.0457 | 0.72774 | 0.18345 | 0.11072 | 0.092142 | 0.091686 | 0.48311 | 0.07005 | 0.071103 | 0.087081 | 0.084612 | 0.087864 | 0.089654 | 0.090071 | 0.097506 | 0.12341 | 0.10505 | 0.25504 | 0.35097
6 | 8 | 2020 | Summer | S, [MVA] | Expected | - | 20.0476 | 19.2777 | 18.4094 | 18.3452 | 18.2808 | 18.3275 | 9.8829 | 1.5314 | 2.9549 | 3.6727 | 3.6552 | 12.8783 | 3.9299 | 4.0267 | 3.5606 | 3.6284 | 3.6731 | 3.5117 | 3.5657 | 3.3986 | 2.7694 | 3.3135 | 0.41419 | 1.9534
6 | 8 | 2020 | Summer | S, [%] | Expected | - | 100.2% | 96.39% | 92.05% | 91.73% | 91.4% | 91.64% | 49.41% | 7.657% | 14.77% | 18.36% | 18.28% | 64.39% | 19.65% | 20.13% | 17.8% | 18.14% | 18.37% | 17.56% | 17.83% | 16.99% | 13.85% | 16.57% | 2.071% | 9.767%
8 | 6 | 2020 | Summer | S, [MVA] | Expected | - | 21.2728 | 21.6659 | 22.1156 | 22.1552 | 22.2043 | 22.1414 | 14.5646 | 3.6792 | 2.2163 | 2.4008 | 2.3484 | 15.3125 | 1.6958 | 1.9657 | 1.9609 | 1.942 | 2.1901 | 2.0214 | 2.1192 | 2.2065 | 2.5072 | 2.3959 | 5.117 | 7.0363
8 | 6 | 2020 | Summer | S, [%] | Expected | - | 106.4% | 108.3% | 110.6% | 110.8% | 111% | 110.7% | 72.82% | 18.4% | 11.08% | 12% | 11.74% | 76.56% | 8.479% | 9.829% | 9.804% | 9.71% | 10.95% | 10.11% | 10.6% | 11.03% | 12.54% | 11.98% | 25.58% | 35.18%
8 | 9 | 2020 | Summer | P, [MW] | Expected | - | 17.0904 | 12.2647 | 1.648 | -0.8132 | 9.8121 | -3.2148 | -21.3545 | 2.039 | 9.0224 | 58.0618 | 55.9727 | -2.1187 | 36.2325 | 47.8316 | 34.5269 | 37.375 | 49.9202 | 39.1725 | 45.5299 | 44.4733 | 26.3359 | 46.0076 | 24.3946 | 19.0467
8 | 9 | 2020 | Summer | P, [%] | Expected | - | 17.09% | 12.26% | 1.648% | 0.8132% | 9.812% | 3.215% | 21.35% | 2.039% | 9.022% | 58.06% | 55.97% | 2.119% | 36.23% | 47.83% | 34.53% | 37.38% | 49.92% | 39.17% | 45.53% | 44.47% | 26.34% | 46.01% | 24.39% | 19.05%
9 | 8 | 2020 | Summer | P, [MW] | Expected | - | -16.998 | -12.2291 | -1.6473 | 0.81362 | -9.8024 | 3.2162 | 21.3984 | -2.0386 | -9.015 | -57.7593 | -55.6917 | 2.1406 | -36.1137 | -47.6259 | -34.4193 | -37.2489 | -49.6959 | -39.0324 | -45.3421 | -44.2949 | -26.273 | -45.8173 | -24.3411 | -19.0136
9 | 8 | 2020 | Summer | P, [%] | Expected | - | 17% | 12.23% | 1.647% | 0.8136% | 9.802% | 3.216% | 21.4% | 2.039% | 9.015% | 57.76% | 55.69% | 2.141% | 36.11% | 47.63% | 34.42% | 37.25% | 49.7% | 39.03% | 45.34% | 44.29% | 26.27% | 45.82% | 24.34% | 19.01%
8 | 9 | 2020 | Summer | Q, [MVAr] | Expected | - | 23.2068 | 11.8933 | -0.63301 | -0.83362 | -1.6678 | -0.65795 | -3.4136 | -3.6144 | -3.7133 | -1.2314 | -1.0078 | -18.2496 | 1.643 | 1.948 | 0.070589 | 0.7536 | 0.94379 | 2.2164 | 1.9465 | 0.7738 | 0.17409 | 1.0619 | -2.4718 | -4.3993
8 | 9 | 2020 | Summer | Q, [%] | Expected | - | 23.21% | 11.89% | 0.633% | 0.8336% | 1.668% | 0.658% | 3.414% | 3.614% | 3.713% | 1.231% | 1.008% | 18.25% | 1.643% | 1.948% | 0.07059% | 0.7536% | 0.9438% | 2.216% | 1.946% | 0.7738% | 0.1741% | 1.062% | 2.472% | 4.399%
9 | 8 | 2020 | Summer | Q, [MVAr] | Expected | - | -28.3555 | -17.2414 | -4.8216 | -4.6194 | -3.7328 | -4.7822 | -2.0112 | -2.4101 | -2.2754 | -3.2443 | -3.5818 | 12.4118 | -7.1012 | -6.9587 | -5.5551 | -6.1491 | -5.8298 | -7.5173 | -7.014 | -5.8908 | -5.8988 | -6.1386 | -3.2839 | -1.3982
9 | 8 | 2020 | Summer | Q, [%] | Expected | - | 0.28356 | 0.17241 | 0.048216 | 0.046194 | 0.037328 | 0.047822 | 0.020112 | 0.024101 | 0.022754 | 0.032443 | 0.035818 | 0.12412 | 0.071012 | 0.069587 | 0.055551 | 0.061491 | 0.058298 | 0.075173 | 0.07014 | 0.058908 | 0.058988 | 0.061386 | 0.032839 | 0.013982
8 | 9 | 2020 | Summer | S, [MVA] | Expected | - | 28.8208 | 17.0843 | 1.7654 | 1.1646 | 9.9528 | 3.2814 | 21.6256 | 4.1498 | 9.7567 | 58.0748 | 55.9817 | 18.3722 | 36.2697 | 47.8713 | 34.5269 | 37.3826 | 49.9291 | 39.2352 | 45.5714 | 44.48 | 26.3365 | 46.0198 | 24.5195 | 19.5482
8 | 9 | 2020 | Summer | S, [%] | Expected | - | 28.82% | 17.08% | 1.765% | 1.165% | 9.953% | 3.281% | 21.63% | 4.15% | 9.757% | 58.07% | 55.98% | 18.37% | 36.27% | 47.87% | 34.53% | 37.38% | 49.93% | 39.24% | 45.57% | 44.48% | 26.34% | 46.02% | 24.52% | 19.55%
9 | 8 | 2020 | Summer | S, [MVA] | Expected | - | 33.0601 | 21.1381 | 5.0952 | 4.6905 | 10.4891 | 5.7631 | 21.4927 | 3.1567 | 9.2978 | 57.8504 | 55.8067 | 12.595 | 36.8052 | 48.1315 | 34.8647 | 37.753 | 50.0367 | 39.7497 | 45.8814 | 44.6849 | 26.927 | 46.2267 | 24.5617 | 19.0649
9 | 8 | 2020 | Summer | S, [%] | Expected | - | 33.06% | 21.14% | 5.095% | 4.69% | 10.49% | 5.763% | 21.49% | 3.157% | 9.298% | 57.85% | 55.81% | 12.6% | 36.81% | 48.13% | 34.86% | 37.75% | 50.04% | 39.75% | 45.88% | 44.68% | 26.93% | 46.23% | 24.56% | 19.06%
9 | 10 | 2020 | Summer | P, [MW] | Expected | - | -0.27552 | -0.65648 | -1.1075 | 0.12334 | -0.88354 | 2.3402 | 14.9755 | 13.8313 | 13.5648 | 9.2397 | 9.1835 | 8.9755 | 19.4611 | 19.5499 | 17.977 | 15.9715 | 12.446 | 9.1254 | 9.5895 | 9.8966 | 13.7046 | 17.4884 | 10.8229 | 9.4086
9 | 10 | 2020 | Summer | P, [%] | Expected | - | 0.551% | 1.313% | 2.215% | 0.2467% | 1.767% | 4.68% | 29.95% | 27.66% | 27.13% | 18.48% | 18.37% | 17.95% | 38.92% | 39.1% | 35.95% | 31.94% | 24.89% | 18.25% | 19.18% | 19.79% | 27.41% | 34.98% | 21.65% | 18.82%
10 | 9 | 2020 | Summer | P, [MW] | Expected | - | 0.27945 | 0.65752 | 1.1081 | -0.12324 | 0.88398 | -2.3378 | -14.8945 | -13.7661 | -13.5029 | -9.2108 | -9.155 | -8.9439 | -19.3335 | -19.4211 | -17.8681 | -15.8856 | -12.3933 | -9.0961 | -9.5571 | -9.8624 | -13.6402 | -17.3851 | -10.781 | -9.3725
10 | 9 | 2020 | Summer | P, [%] | Expected | - | 0.5589% | 1.315% | 2.216% | 0.2465% | 1.768% | 4.676% | 29.79% | 27.53% | 27.01% | 18.42% | 18.31% | 17.89% | 38.67% | 38.84% | 35.74% | 31.77% | 24.79% | 18.19% | 19.11% | 19.72% | 27.28% | 34.77% | 21.56% | 18.74%
9 | 10 | 2020 | Summer | Q, [MVAr] | Expected | - | 1.046 | -0.65542 | -2.8142 | -2.7149 | -2.8233 | -3.2417 | -3.9168 | -4.1849 | -3.1124 | -2.2407 | -2.1154 | -6.0298 | -0.98808 | -1.175 | -2.1375 | -2.6434 | -3.5894 | -4.242 | -4.386 | -4.2826 | -4.4412 | -3.554 | -5.1808 | -6.6225
9 | 10 | 2020 | Summer | Q, [%] | Expected | - | 2.092% | 1.311% | 5.628% | 5.43% | 5.647% | 6.483% | 7.834% | 8.37% | 6.225% | 4.481% | 4.231% | 12.06% | 1.976% | 2.35% | 4.275% | 5.287% | 7.179% | 8.484% | 8.772% | 8.565% | 8.882% | 7.108% | 10.36% | 13.25%
10 | 9 | 2020 | Summer | Q, [MVAr] | Expected | - | -5.4522 | -3.7317 | -1.5666 | -1.6645 | -1.5502 | -1.1219 | -0.25012 | -0.34937 | -1.4263 | -2.4172 | -2.5472 | 1.3488 | -3.2347 | -3.0352 | -2.161 | -1.7681 | -0.97249 | -0.42595 | -0.27417 | -0.37231 | -0.095429 | -0.78532 | 0.53928 | 1.9845
10 | 9 | 2020 | Summer | Q, [%] | Expected | - | 0.10904 | 0.074634 | 0.031331 | 0.03329 | 0.031004 | 0.022439 | 0.0050024 | 0.0069874 | 0.028525 | 0.048344 | 0.050943 | 0.026975 | 0.064694 | 0.060704 | 0.04322 | 0.035363 | 0.01945 | 0.0085189 | 0.0054834 | 0.0074462 | 0.0019086 | 0.015706 | 0.010786 | 0.03969
9 | 10 | 2020 | Summer | S, [MVA] | Expected | - | 1.0817 | 0.92765 | 3.0243 | 2.7177 | 2.9583 | 3.9982 | 15.4793 | 14.4505 | 13.9173 | 9.5075 | 9.424 | 10.8128 | 19.4862 | 19.5852 | 18.1036 | 16.1888 | 12.9533 | 10.0632 | 10.5449 | 10.7835 | 14.4063 | 17.8459 | 11.999 | 11.5056
9 | 10 | 2020 | Summer | S, [%] | Expected | - | 2.163% | 1.855% | 6.049% | 5.435% | 5.917% | 7.996% | 30.96% | 28.9% | 27.83% | 19.01% | 18.85% | 21.63% | 38.97% | 39.17% | 36.21% | 32.38% | 25.91% | 20.13% | 21.09% | 21.57% | 28.81% | 35.69% | 24% | 23.01%
10 | 9 | 2020 | Summer | S, [MVA] | Expected | - | 5.4593 | 3.7892 | 1.9188 | 1.6691 | 1.7845 | 2.5931 | 14.8966 | 13.7705 | 13.578 | 9.5227 | 9.5028 | 9.045 | 19.6022 | 19.6568 | 17.9984 | 15.9837 | 12.4314 | 9.106 | 9.561 | 9.8694 | 13.6405 | 17.4029 | 10.7944 | 9.5803
10 | 9 | 2020 | Summer | S, [%] | Expected | - | 10.92% | 7.578% | 3.838% | 3.338% | 3.569% | 5.186% | 29.79% | 27.54% | 27.16% | 19.05% | 19.01% | 18.09% | 39.2% | 39.31% | 36% | 31.97% | 24.86% | 18.21% | 19.12% | 19.74% | 27.28% | 34.81% | 21.59% | 19.16%
9 | 11 | 2020 | Summer | P, [MW] | Expected | - | -2.6406 | -3.3857 | -0.37202 | 1.1517 | 0.92527 | 3.4009 | 18.7945 | 18.8814 | 19.1132 | 13.1934 | 13.6175 | 9.0862 | 23.8677 | 23.1868 | 22.2916 | 20.1702 | 16.3568 | 14.0885 | 14.5075 | 14.8869 | 19.1074 | 20.7522 | 16.6321 | 13.9303
9 | 11 | 2020 | Summer | P, [%] | Expected | - | 5.281% | 6.771% | 0.744% | 2.303% | 1.851% | 6.802% | 37.59% | 37.76% | 38.23% | 26.39% | 27.23% | 18.17% | 47.74% | 46.37% | 44.58% | 40.34% | 32.71% | 28.18% | 29.02% | 29.77% | 38.21% | 41.5% | 33.26% | 27.86%
11 | 9 | 2020 | Summer | P, [MW] | Expected | - | 2.6431 | 3.3937 | 0.38531 | -1.1378 | -0.91222 | -3.3828 | -18.6949 | -18.7978 | -19.0271 | -13.1505 | -13.5715 | -9.0668 | -23.7304 | -23.0572 | -22.1736 | -20.0737 | -16.2933 | -14.0413 | -14.4575 | -14.8342 | -19.0217 | -20.6507 | -16.5663 | -13.8801
11 | 9 | 2020 | Summer | P, [%] | Expected | - | 5.286% | 6.787% | 0.7706% | 2.276% | 1.824% | 6.766% | 37.39% | 37.6% | 38.05% | 26.3% | 27.14% | 18.13% | 47.46% | 46.11% | 44.35% | 40.15% | 32.59% | 28.08% | 28.92% | 29.67% | 38.04% | 41.3% | 33.13% | 27.76%
9 | 11 | 2020 | Summer | Q, [MVAr] | Expected | - | -2.7125 | -5.5087 | -8.2329 | -8.2958 | -8.1106 | -8.7283 | -7.9056 | -1.6285 | 0.0091324 | 1.5962 | 1.872 | -1.4345 | 2.7864 | 2.6223 | 0.91764 | 0.57529 | 0.1152 | -0.080623 | -0.049552 | 0.050336 | -0.78546 | -0.35815 | -3.0379 | -5.3478
9 | 11 | 2020 | Summer | Q, [%] | Expected | - | 5.425% | 11.02% | 16.47% | 16.59% | 16.22% | 17.46% | 15.81% | 3.257% | 0.01826% | 3.192% | 3.744% | 2.869% | 5.573% | 5.245% | 1.835% | 1.151% | 0.2304% | 0.1612% | 0.0991% | 0.1007% | 1.571% | 0.7163% | 6.076% | 10.7%
11 | 9 | 2020 | Summer | Q, [MVAr] | Expected | - | 0.51243 | 3.3438 | 6.0945 | 6.1603 | 5.9762 | 6.6103 | 5.9783 | -0.48461 | -2.1096 | -3.8232 | -4.0902 | -0.88095 | -4.7148 | -4.572 | -2.9033 | -2.6345 | -2.2793 | -2.1335 | -2.1581 | -2.2511 | -1.3175 | -1.6874 | 0.86757 | 3.1415
11 | 9 | 2020 | Summer | Q, [%] | Expected | - | 0.010249 | 0.066877 | 0.12189 | 0.12321 | 0.11952 | 0.13221 | 0.11957 | 0.0096923 | 0.042193 | 0.076464 | 0.081803 | 0.017619 | 0.094295 | 0.091441 | 0.058065 | 0.05269 | 0.045587 | 0.042671 | 0.043162 | 0.045021 | 0.02635 | 0.033748 | 0.017351 | 0.06283
9 | 11 | 2020 | Summer | S, [MVA] | Expected | - | 3.7856 | 6.466 | 8.2413 | 8.3753 | 8.1633 | 9.3675 | 20.3895 | 18.9515 | 19.1132 | 13.2896 | 13.7455 | 9.1988 | 24.0298 | 23.3346 | 22.3105 | 20.1784 | 16.3572 | 14.0888 | 14.5076 | 14.887 | 19.1235 | 20.7553 | 16.9073 | 14.9215
9 | 11 | 2020 | Summer | S, [%] | Expected | - | 7.571% | 12.93% | 16.48% | 16.75% | 16.33% | 18.74% | 40.78% | 37.9% | 38.23% | 26.58% | 27.49% | 18.4% | 48.06% | 46.67% | 44.62% | 40.36% | 32.71% | 28.18% | 29.02% | 29.77% | 38.25% | 41.51% | 33.81% | 29.84%
11 | 9 | 2020 | Summer | S, [MVA] | Expected | - | 2.6923 | 4.7643 | 6.1066 | 6.2645 | 6.0454 | 7.4256 | 19.6275 | 18.804 | 19.1437 | 13.6949 | 14.1744 | 9.1095 | 24.1943 | 23.5061 | 22.3628 | 20.2459 | 16.4519 | 14.2025 | 14.6177 | 15.0041 | 19.0672 | 20.7196 | 16.589 | 14.2312
11 | 9 | 2020 | Summer | S, [%] | Expected | - | 5.385% | 9.529% | 12.21% | 12.53% | 12.09% | 14.85% | 39.25% | 37.61% | 38.29% | 27.39% | 28.35% | 18.22% | 48.39% | 47.01% | 44.73% | 40.49% | 32.9% | 28.4% | 29.24% | 30.01% | 38.13% | 41.44% | 33.18% | 28.46%
9 | 12 | 2020 | Summer | P, [MW] | Expected | - | -10.3091 | -10.3466 | -9.9824 | -9.1831 | -10.6579 | -7.1392 | 2.9461 | -0.58683 | -1.7412 | -6.33 | -6.2036 | -6.3629 | 3.1679 | 4.0602 | 3.6435 | 1.1524 | -1.9276 | -6.0264 | -5.0681 | -5.213 | -1.6242 | 2.0054 | -3.6339 | -3.0402
9 | 12 | 2020 | Summer | P, [%] | Expected | - | 34.36% | 34.49% | 33.27% | 30.61% | 35.53% | 23.8% | 9.82% | 1.956% | 5.804% | 21.1% | 20.68% | 21.21% | 10.56% | 13.53% | 12.14% | 3.841% | 6.425% | 20.09% | 16.89% | 17.38% | 5.414% | 6.685% | 12.11% | 10.13%
12 | 9 | 2020 | Summer | P, [MW] | Expected | - | 10.4392 | 10.463 | 10.0792 | 9.2664 | 10.7602 | 7.2016 | -2.9316 | 0.58734 | 1.7432 | 6.3542 | 6.2268 | 6.3945 | -3.1614 | -4.0498 | -3.6351 | -1.1511 | 1.9302 | 6.048 | 5.0835 | 5.2294 | 1.626 | -2.0023 | 3.642 | 3.0458
12 | 9 | 2020 | Summer | P, [%] | Expected | - | 34.8% | 34.88% | 33.6% | 30.89% | 35.87% | 24.01% | 9.772% | 1.958% | 5.811% | 21.18% | 20.76% | 21.32% | 10.54% | 13.5% | 12.12% | 3.837% | 6.434% | 20.16% | 16.94% | 17.43% | 5.42% | 6.674% | 12.14% | 10.15%
9 | 12 | 2020 | Summer | Q, [MVAr] | Expected | - | 5.9275 | 4.6642 | 3.1597 | 2.7532 | 2.7377 | 2.8509 | -0.18553 | -3.5193 | -3.5305 | -3.4537 | -3.4446 | -7.8245 | -3.2753 | -3.1655 | -3.2641 | -3.3715 | -3.406 | -4.0607 | -3.711 | -3.6218 | -3.4954 | -3.1327 | -3.5076 | -3.9143
9 | 12 | 2020 | Summer | Q, [%] | Expected | - | 19.76% | 15.55% | 10.53% | 9.177% | 9.126% | 9.503% | 0.6184% | 11.73% | 11.77% | 11.51% | 11.48% | 26.08% | 10.92% | 10.55% | 10.88% | 11.24% | 11.35% | 13.54% | 12.37% | 12.07% | 11.65% | 10.44% | 11.69% | 13.05%
12 | 9 | 2020 | Summer | Q, [MVAr] | Expected | - | -12.9739 | -11.7219 | -10.2945 | -9.9528 | -9.8475 | -10.1223 | -7.6249 | -4.9555 | -4.9381 | -4.8825 | -4.9017 | -0.58991 | -5.1557 | -5.2263 | -5.12 | -5.0631 | -5.0169 | -4.2942 | -4.6692 | -4.7605 | -4.9721 | -5.2884 | -4.9299 | -4.4661
12 | 9 | 2020 | Summer | Q, [%] | Expected | - | 0.43246 | 0.39073 | 0.34315 | 0.33176 | 0.32825 | 0.33741 | 0.25416 | 0.16518 | 0.1646 | 0.16275 | 0.16339 | 0.019664 | 0.17186 | 0.17421 | 0.17067 | 0.16877 | 0.16723 | 0.14314 | 0.15564 | 0.15868 | 0.16574 | 0.17628 | 0.16433 | 0.14887
9 | 12 | 2020 | Summer | S, [MVA] | Expected | - | 11.8918 | 11.3493 | 10.4705 | 9.587 | 11.004 | 7.6874 | 2.9519 | 3.5679 | 3.9365 | 7.2109 | 7.0958 | 10.085 | 4.5567 | 5.1484 | 4.8917 | 3.563 | 3.9136 | 7.2669 | 6.2815 | 6.3477 | 3.8543 | 3.7196 | 5.0506 | 4.9563
9 | 12 | 2020 | Summer | S, [%] | Expected | - | 39.64% | 37.83% | 34.9% | 31.96% | 36.68% | 25.62% | 9.84% | 11.89% | 13.12% | 24.04% | 23.65% | 33.62% | 15.19% | 17.16% | 16.31% | 11.88% | 13.05% | 24.22% | 20.94% | 21.16% | 12.85% | 12.4% | 16.84% | 16.52%
12 | 9 | 2020 | Summer | S, [MVA] | Expected | - | 16.6523 | 15.7123 | 14.4072 | 13.5986 | 14.5862 | 12.4228 | 8.169 | 4.9902 | 5.2368 | 8.0134 | 7.9246 | 6.4217 | 6.0478 | 6.6118 | 6.2792 | 5.1923 | 5.3754 | 7.4175 | 6.9024 | 7.0717 | 5.2312 | 5.6547 | 6.1293 | 5.4058
12 | 9 | 2020 | Summer | S, [%] | Expected | - | 55.51% | 52.37% | 48.02% | 45.33% | 48.62% | 41.41% | 27.23% | 16.63% | 17.46% | 26.71% | 26.42% | 21.41% | 20.16% | 22.04% | 20.93% | 17.31% | 17.92% | 24.72% | 23.01% | 23.57% | 17.44% | 18.85% | 20.43% | 18.02%
9 | 13 | 2020 | Summer | P, [MW] | Expected | - | -5.0967 | -5.502 | -3.3536 | -1.9146 | -2.5429 | 0.38264 | 15.0964 | 13.4561 | 13.0131 | 6.4609 | 6.8316 | 2.2879 | 16.4969 | 15.924 | 15.654 | 13.7328 | 9.9136 | 7.6154 | 7.8588 | 8.1775 | 12.4408 | 13.9782 | 10.1842 | 8.7071
9 | 13 | 2020 | Summer | P, [%] | Expected | - | 10.19% | 11% | 6.707% | 3.829% | 5.086% | 0.7653% | 30.19% | 26.91% | 26.03% | 12.92% | 13.66% | 4.576% | 32.99% | 31.85% | 31.31% | 27.47% | 19.83% | 15.23% | 15.72% | 16.35% | 24.88% | 27.96% | 20.37% | 17.41%
13 | 9 | 2020 | Summer | P, [MW] | Expected | - | 5.1092 | 5.5212 | 3.3751 | 1.9339 | 2.5624 | -0.36298 | -14.9736 | -13.3769 | -12.9384 | -6.4398 | -6.8078 | -2.2855 | -16.3737 | -15.8091 | -15.5451 | -13.649 | -9.8697 | -7.5897 | -7.8314 | -8.1478 | -12.3731 | -13.8924 | -10.1377 | -8.6674
13 | 9 | 2020 | Summer | P, [%] | Expected | - | 10.22% | 11.04% | 6.75% | 3.868% | 5.125% | 0.726% | 29.95% | 26.75% | 25.88% | 12.88% | 13.62% | 4.571% | 32.75% | 31.62% | 31.09% | 27.3% | 19.74% | 15.18% | 15.66% | 16.3% | 24.75% | 27.78% | 20.28% | 17.33%
9 | 13 | 2020 | Summer | Q, [MVAr] | Expected | - | -2.5903 | -5.1596 | -7.7767 | -8.052 | -7.8242 | -8.3769 | -8.0907 | -2.618 | -1.0571 | 0.26407 | 0.52158 | -2.7327 | 0.88393 | 0.75081 | -0.43403 | -0.67552 | -1.047 | -1.6039 | -1.5651 | -1.5103 | -2.2299 | -1.6606 | -3.8051 | -5.9596
9 | 13 | 2020 | Summer | Q, [%] | Expected | - | 5.181% | 10.32% | 15.55% | 16.1% | 15.65% | 16.75% | 16.18% | 5.236% | 2.114% | 0.5281% | 1.043% | 5.465% | 1.768% | 1.502% | 0.8681% | 1.351% | 2.094% | 3.208% | 3.13% | 3.021% | 4.46% | 3.321% | 7.61% | 11.92%
13 | 9 | 2020 | Summer | Q, [MVAr] | Expected | - | -1.4862 | 1.1298 | 3.7647 | 4.035 | 3.814 | 4.3682 | 4.2885 | -1.5641 | -3.128 | -4.6001 | -4.8498 | -1.6984 | -4.8978 | -4.7861 | -3.6176 | -3.4656 | -3.2232 | -2.7241 | -2.7621 | -2.8126 | -1.9863 | -2.4821 | -0.48846 | 1.6668
13 | 9 | 2020 | Summer | Q, [%] | Expected | - | 0.029724 | 0.022596 | 0.075293 | 0.0807 | 0.076279 | 0.087364 | 0.08577 | 0.031282 | 0.06256 | 0.092001 | 0.096996 | 0.033968 | 0.097956 | 0.095721 | 0.072352 | 0.069311 | 0.064463 | 0.054481 | 0.055243 | 0.056252 | 0.039726 | 0.049641 | 0.0097692 | 0.033335
9 | 13 | 2020 | Summer | S, [MVA] | Expected | - | 5.7172 | 7.5427 | 8.469 | 8.2765 | 8.227 | 8.3857 | 17.1278 | 13.7085 | 13.056 | 6.4663 | 6.8515 | 3.5641 | 16.5206 | 15.9417 | 15.66 | 13.7494 | 9.9687 | 7.7824 | 8.0131 | 8.3158 | 12.6391 | 14.0765 | 10.8718 | 10.5513
9 | 13 | 2020 | Summer | S, [%] | Expected | - | 11.43% | 15.09% | 16.94% | 16.55% | 16.45% | 16.77% | 34.26% | 27.42% | 26.11% | 12.93% | 13.7% | 7.128% | 33.04% | 31.88% | 31.32% | 27.5% | 19.94% | 15.56% | 16.03% | 16.63% | 25.28% | 28.15% | 21.74% | 21.1%
13 | 9 | 2020 | Summer | S, [MVA] | Expected | - | 5.321 | 5.6356 | 5.0561 | 4.4745 | 4.5948 | 4.3832 | 15.5757 | 13.468 | 13.3112 | 7.914 | 8.3586 | 2.8475 | 17.0906 | 16.5177 | 15.9604 | 14.0821 | 10.3827 | 8.0637 | 8.3043 | 8.6196 | 12.5315 | 14.1124 | 10.1494 | 8.8262
13 | 9 | 2020 | Summer | S, [%] | Expected | - | 10.64% | 11.27% | 10.11% | 8.949% | 9.19% | 8.766% | 31.15% | 26.94% | 26.62% | 15.83% | 16.72% | 5.695% | 34.18% | 33.04% | 31.92% | 28.16% | 20.77% | 16.13% | 16.61% | 17.24% | 25.06% | 28.22% | 20.3% | 17.65%
13 | 14 | 2020 | Summer | P, [MW] | Expected | - | 3.6172 | 3.5875 | 7.6001 | 8.7392 | 11.1101 | 9.2807 | 16.7212 | 20.0892 | 20.7331 | 16.5111 | 17.0035 | 8.811 | 15.9571 | 12.9855 | 14.1312 | 15.4811 | 14.7031 | 18.9213 | 17.2184 | 17.7412 | 18.5752 | 13.5278 | 18.977 | 15.9905
13 | 14 | 2020 | Summer | P, [%] | Expected | - | 7.234% | 7.175% | 15.2% | 17.48% | 22.22% | 18.56% | 33.44% | 40.18% | 41.47% | 33.02% | 34.01% | 17.62% | 31.91% | 25.97% | 28.26% | 30.96% | 29.41% | 37.84% | 34.44% | 35.48% | 37.15% | 27.06% | 37.95% | 31.98%
14 | 13 | 2020 | Summer | P, [MW] | Expected | - | -3.5589 | -3.5133 | -7.5065 | -8.6458 | -11.0126 | -9.1824 | -16.6463 | -20.0403 | -20.6792 | -16.4737 | -16.9634 | -8.7914 | -15.9187 | -12.9581 | -14.1033 | -15.4493 | -14.6752 | -18.8766 | -17.1816 | -17.7023 | -18.5333 | -13.505 | -18.9329 | -15.9558
14 | 13 | 2020 | Summer | P, [%] | Expected | - | 7.118% | 7.027% | 15.01% | 17.29% | 22.03% | 18.36% | 33.29% | 40.08% | 41.36% | 32.95% | 33.93% | 17.58% | 31.84% | 25.92% | 28.21% | 30.9% | 29.35% | 37.75% | 34.36% | 35.4% | 37.07% | 27.01% | 37.87% | 31.91%
13 | 14 | 2020 | Summer | Q, [MVAr] | Expected | - | -21.4451 | -24.1869 | -26.2996 | -25.9023 | -25.5613 | -26.4186 | -18.1675 | -0.096194 | 3.0263 | 5.1042 | 5.6058 | 8.6129 | 7.0212 | 6.7643 | 4.7028 | 3.9375 | 2.9368 | 2.3453 | 1.7765 | 1.5835 | 0.13189 | 1.4306 | -2.86 | -6.2045
13 | 14 | 2020 | Summer | Q, [%] | Expected | - | 42.89% | 48.37% | 52.6% | 51.8% | 51.12% | 52.84% | 36.34% | 0.1924% | 6.053% | 10.21% | 11.21% | 17.23% | 14.04% | 13.53% | 9.406% | 7.875% | 5.874% | 4.691% | 3.553% | 3.167% | 0.2638% | 2.861% | 5.72% | 12.41%
14 | 13 | 2020 | Summer | Q, [MVAr] | Expected | - | 20.508 | 23.3028 | 25.478 | 25.0814 | 24.756 | 25.6164 | 17.2655 | -0.9371 | -4.0358 | -6.1622 | -6.6541 | -9.7451 | -8.0725 | -7.8513 | -5.79 | -5.0153 | -4.0299 | -3.3847 | -2.8434 | -2.6441 | -1.1872 | -2.5433 | 1.8044 | 5.1178
14 | 13 | 2020 | Summer | Q, [%] | Expected | - | 0.41016 | 0.46606 | 0.50956 | 0.50163 | 0.49512 | 0.51233 | 0.34531 | 0.018742 | 0.080717 | 0.12324 | 0.13308 | 0.1949 | 0.16145 | 0.15703 | 0.1158 | 0.10031 | 0.080599 | 0.067693 | 0.056868 | 0.052881 | 0.023744 | 0.050867 | 0.036089 | 0.10236
13 | 14 | 2020 | Summer | S, [MVA] | Expected | - | 21.748 | 24.4515 | 27.3757 | 27.3369 | 27.8714 | 28.0013 | 24.6912 | 20.0895 | 20.9528 | 17.282 | 17.9037 | 12.3214 | 17.4335 | 14.6417 | 14.8932 | 15.974 | 14.9935 | 19.0661 | 17.3098 | 17.8117 | 18.5757 | 13.6032 | 19.1913 | 17.152
13 | 14 | 2020 | Summer | S, [%] | Expected | - | 43.5% | 48.9% | 54.75% | 54.67% | 55.74% | 56% | 49.38% | 40.18% | 41.91% | 34.56% | 35.81% | 24.64% | 34.87% | 29.28% | 29.79% | 31.95% | 29.99% | 38.13% | 34.62% | 35.62% | 37.15% | 27.21% | 38.38% | 34.3%
14 | 13 | 2020 | Summer | S, [MVA] | Expected | - | 20.8145 | 23.5661 | 26.5608 | 26.5297 | 27.095 | 27.2124 | 23.9833 | 20.0622 | 21.0693 | 17.5885 | 18.2218 | 13.1246 | 17.8486 | 15.1511 | 15.2455 | 16.243 | 15.2184 | 19.1776 | 17.4152 | 17.8987 | 18.5712 | 13.7424 | 19.0187 | 16.7565
14 | 13 | 2020 | Summer | S, [%] | Expected | - | 41.63% | 47.13% | 53.12% | 53.06% | 54.19% | 54.42% | 47.97% | 40.12% | 42.14% | 35.18% | 36.44% | 26.25% | 35.7% | 30.3% | 30.49% | 32.49% | 30.44% | 38.36% | 34.83% | 35.8% | 37.14% | 27.48% | 38.04% | 33.51%
13 | 15 | 2020 | Summer | P, [MW] | Expected | - | -15.8874 | -14.5913 | -9.1269 | -8.0434 | -8.7377 | -10.5089 | -3.0122 | -2.7401 | -3.586 | -9.3213 | -9.1537 | -21.0126 | -12.3026 | -15.1921 | -12.7559 | -10.8061 | -10.894 | -5.735 | -7.4822 | -7.2742 | -6.2615 | -12.7299 | -4.7239 | -4.053
13 | 15 | 2020 | Summer | P, [%] | Expected | - | 31.77% | 29.18% | 18.25% | 16.09% | 17.48% | 21.02% | 6.024% | 5.48% | 7.172% | 18.64% | 18.31% | 42.03% | 24.61% | 30.38% | 25.51% | 21.61% | 21.79% | 11.47% | 14.96% | 14.55% | 12.52% | 25.46% | 9.448% | 8.106%
15 | 13 | 2020 | Summer | P, [MW] | Expected | - | 16.0426 | 14.7525 | 9.2789 | 8.1942 | 8.8902 | 10.6739 | 3.0803 | 2.742 | 3.5894 | 9.3436 | 9.1752 | 21.1266 | 12.3414 | 15.2512 | 12.7972 | 10.836 | 10.9243 | 5.7435 | 7.4964 | 7.2875 | 6.2713 | 12.7705 | 4.7303 | 4.0603
15 | 13 | 2020 | Summer | P, [%] | Expected | - | 32.09% | 29.51% | 18.56% | 16.39% | 17.78% | 21.35% | 6.161% | 5.484% | 7.179% | 18.69% | 18.35% | 42.25% | 24.68% | 30.5% | 25.59% | 21.67% | 21.85% | 11.49% | 14.99% | 14.58% | 12.54% | 25.54% | 9.461% | 8.121%
13 | 15 | 2020 | Summer | Q, [MVAr] | Expected | - | -19.4715 | -21.0652 | -23.3268 | -23.63 | -23.4932 | -23.7689 | -17.1274 | -1.1732 | -0.28549 | 0.34181 | 0.255 | 3.4289 | 0.76853 | 1.0512 | 0.44348 | 0.52822 | 0.48728 | -0.18458 | -0.19882 | -0.28081 | -0.75285 | 0.026869 | -3.1319 | -4.8876
13 | 15 | 2020 | Summer | Q, [%] | Expected | - | 38.94% | 42.13% | 46.65% | 47.26% | 46.99% | 47.54% | 34.25% | 2.346% | 0.571% | 0.6836% | 0.51% | 6.858% | 1.537% | 2.102% | 0.887% | 1.056% | 0.9746% | 0.3692% | 0.3976% | 0.5616% | 1.506% | 0.05374% | 6.264% | 9.775%
15 | 13 | 2020 | Summer | Q, [MVAr] | Expected | - | 17.5858 | 19.2004 | 21.4298 | 21.7308 | 21.6032 | 21.9192 | 14.9252 | -1.326 | -2.1955 | -2.752 | -2.6673 | -5.5786 | -3.121 | -3.3374 | -2.7893 | -2.9164 | -2.8785 | -2.2787 | -2.2494 | -2.1713 | -1.7198 | -2.3905 | 0.63205 | 2.3913
15 | 13 | 2020 | Summer | Q, [%] | Expected | - | 0.35172 | 0.38401 | 0.4286 | 0.43462 | 0.43206 | 0.43838 | 0.2985 | 0.02652 | 0.04391 | 0.055041 | 0.053347 | 0.11157 | 0.062421 | 0.066749 | 0.055786 | 0.058329 | 0.05757 | 0.045575 | 0.044988 | 0.043425 | 0.034395 | 0.04781 | 0.012641 | 0.047825
13 | 15 | 2020 | Summer | S, [MVA] | Expected | - | 25.1306 | 25.6251 | 25.0487 | 24.9615 | 25.0654 | 25.9884 | 17.3903 | 2.9807 | 3.5974 | 9.3276 | 9.1573 | 21.2905 | 12.3265 | 15.2284 | 12.7636 | 10.819 | 10.9049 | 5.738 | 7.4848 | 7.2796 | 6.3066 | 12.7299 | 5.6678 | 6.3494
13 | 15 | 2020 | Summer | S, [%] | Expected | - | 50.26% | 51.25% | 50.1% | 49.92% | 50.13% | 51.98% | 34.78% | 5.961% | 7.195% | 18.66% | 18.31% | 42.58% | 24.65% | 30.46% | 25.53% | 21.64% | 21.81% | 11.48% | 14.97% | 14.56% | 12.61% | 25.46% | 11.34% | 12.7%
15 | 13 | 2020 | Summer | S, [MVA] | Expected | - | 23.8039 | 24.2134 | 23.3524 | 23.2244 | 23.3609 | 24.38 | 15.2397 | 3.0458 | 4.2076 | 9.7405 | 9.5551 | 21.8507 | 12.7299 | 15.6121 | 13.0977 | 11.2216 | 11.2971 | 6.179 | 7.8266 | 7.6041 | 6.5028 | 12.9923 | 4.7723 | 4.7121
15 | 13 | 2020 | Summer | S, [%] | Expected | - | 47.61% | 48.43% | 46.7% | 46.45% | 46.72% | 48.76% | 30.48% | 6.092% | 8.415% | 19.48% | 19.11% | 43.7% | 25.46% | 31.22% | 26.2% | 22.44% | 22.59% | 12.36% | 15.65% | 15.21% | 13.01% | 25.98% | 9.545% | 9.424%
1 | 15 | 2020 | Summer | P, [MW] | Expected | - | 59.0774 | 61.3039 | 55.8219 | 54.4189 | 58.3658 | 61.4911 | 40.8831 | 25.4165 | 27.2824 | 33.1713 | 32.7646 | 74.6922 | 37.6945 | 39.3629 | 35.8417 | 34.6969 | 33.6123 | 29.6088 | 30.7925 | 31.1497 | 30.8178 | 37.1816 | 28.2714 | 25.3131
1 | 15 | 2020 | Summer | P, [%] | Expected | - | 59.08% | 61.3% | 55.82% | 54.42% | 58.37% | 61.49% | 40.88% | 25.42% | 27.28% | 33.17% | 32.76% | 74.69% | 37.69% | 39.36% | 35.84% | 34.7% | 33.61% | 29.61% | 30.79% | 31.15% | 30.82% | 37.18% | 28.27% | 25.31%
15 | 1 | 2020 | Summer | P, [MW] | Expected | - | -58.5018 | -60.6846 | -55.3083 | -53.9302 | -57.8036 | -60.868 | -40.608 | -25.2962 | -27.1538 | -32.9856 | -32.5835 | -73.7067 | -37.456 | -39.1026 | -35.6251 | -34.4922 | -33.4179 | -29.4577 | -30.6267 | -30.9793 | -30.6444 | -36.9387 | -28.1053 | -25.1725
15 | 1 | 2020 | Summer | P, [%] | Expected | - | 58.5% | 60.68% | 55.31% | 53.93% | 57.8% | 60.87% | 40.61% | 25.3% | 27.15% | 32.99% | 32.58% | 73.71% | 37.46% | 39.1% | 35.63% | 34.49% | 33.42% | 29.46% | 30.63% | 30.98% | 30.64% | 36.94% | 28.11% | 25.17%
1 | 15 | 2020 | Summer | Q, [MVAr] | Expected | - | -2.5959 | -3.1141 | -3.1541 | -2.5121 | -2.2572 | -3.1046 | -5.098 | -14.5581 | -11.4505 | -10.6872 | -10.5001 | -25.5764 | -10.6685 | -11.0266 | -10.9499 | -11.6778 | -12.5383 | -11.7877 | -13.0591 | -13.4166 | -15.5403 | -15.0338 | -19.8441 | -19.9587
1 | 15 | 2020 | Summer | Q, [%] | Expected | - | 2.596% | 3.114% | 3.154% | 2.512% | 2.257% | 3.105% | 5.098% | 14.56% | 11.45% | 10.69% | 10.5% | 25.58% | 10.67% | 11.03% | 10.95% | 11.68% | 12.54% | 11.79% | 13.06% | 13.42% | 15.54% | 15.03% | 19.84% | 19.96%
15 | 1 | 2020 | Summer | Q, [MVAr] | Expected | - | -5.0326 | -4.2929 | -4.8008 | -5.5663 | -5.4379 | -4.2828 | -4.1144 | 4.4459 | 1.4119 | 0.95665 | 0.74638 | 19.8544 | 1.2143 | 1.6831 | 1.3784 | 2.0374 | 2.836 | 1.8646 | 3.2016 | 3.5797 | 5.6991 | 5.5622 | 9.9226 | 9.9011
15 | 1 | 2020 | Summer | Q, [%] | Expected | - | 0.050326 | 0.042929 | 0.048008 | 0.055663 | 0.054379 | 0.042828 | 0.041144 | 0.044459 | 0.014119 | 0.0095665 | 0.0074638 | 0.19854 | 0.012143 | 0.016831 | 0.013784 | 0.020374 | 0.02836 | 0.018646 | 0.032016 | 0.035797 | 0.056991 | 0.055622 | 0.099226 | 0.099011
1 | 15 | 2020 | Summer | S, [MVA] | Expected | - | 59.1345 | 61.3829 | 55.911 | 54.4769 | 58.4094 | 61.5694 | 41.1997 | 29.2906 | 29.5879 | 34.8505 | 34.4059 | 78.9499 | 39.1751 | 40.8782 | 37.477 | 36.6094 | 35.8747 | 31.869 | 33.4473 | 33.9162 | 34.5143 | 40.106 | 34.5407 | 32.2352
1 | 15 | 2020 | Summer | S, [%] | Expected | - | 59.13% | 61.38% | 55.91% | 54.48% | 58.41% | 61.57% | 41.2% | 29.29% | 29.59% | 34.85% | 34.41% | 78.95% | 39.18% | 40.88% | 37.48% | 36.61% | 35.87% | 31.87% | 33.45% | 33.92% | 34.51% | 40.11% | 34.54% | 32.24%
15 | 1 | 2020 | Summer | S, [MVA] | Expected | - | 58.7179 | 60.8362 | 55.5163 | 54.2167 | 58.0588 | 61.0185 | 40.8159 | 25.684 | 27.1905 | 32.9994 | 32.5921 | 76.334 | 37.4757 | 39.1388 | 35.6518 | 34.5523 | 33.538 | 29.5167 | 30.7936 | 31.1855 | 31.1698 | 37.3551 | 29.8054 | 27.0497
15 | 1 | 2020 | Summer | S, [%] | Expected | - | 58.72% | 60.84% | 55.52% | 54.22% | 58.06% | 61.02% | 40.82% | 25.68% | 27.19% | 33% | 32.59% | 76.33% | 37.48% | 39.14% | 35.65% | 34.55% | 33.54% | 29.52% | 30.79% | 31.19% | 31.17% | 37.36% | 29.81% | 27.05%
1 | 16 | 2020 | Summer | P, [MW] | Expected | - | 11.9939 | 14.0817 | 10.3761 | 10.6815 | 10.2803 | 13.5537 | 9.0662 | 4.6952 | 1.9127 | 7.0976 | 6.9574 | 30.7628 | 14.4448 | 24.8122 | 11.8488 | 13.3983 | 12.5968 | -5.1042 | 5.5149 | 2.1847 | 11.5148 | 22.1307 | 2.6929 | 5.8991
1 | 16 | 2020 | Summer | P, [%] | Expected | - | 11.99% | 14.08% | 10.38% | 10.68% | 10.28% | 13.55% | 9.066% | 4.695% | 1.913% | 7.098% | 6.957% | 30.76% | 14.44% | 24.81% | 11.85% | 13.4% | 12.6% | 5.104% | 5.515% | 2.185% | 11.51% | 22.13% | 2.693% | 5.899%
16 | 1 | 2020 | Summer | P, [MW] | Expected | - | -11.835 | -13.892 | -10.2196 | -10.5238 | -10.1283 | -13.3626 | -8.9914 | -4.6775 | -1.9019 | -7.0664 | -6.927 | -30.3 | -14.3463 | -24.545 | -11.7807 | -13.3139 | -12.5214 | 5.1257 | -5.4915 | -2.1723 | -11.4488 | -21.917 | -2.6798 | -5.8791
16 | 1 | 2020 | Summer | P, [%] | Expected | - | 11.84% | 13.89% | 10.22% | 10.52% | 10.13% | 13.36% | 8.991% | 4.677% | 1.902% | 7.066% | 6.927% | 30.3% | 14.35% | 24.55% | 11.78% | 13.31% | 12.52% | 5.126% | 5.492% | 2.172% | 11.45% | 21.92% | 2.68% | 5.879%
1 | 16 | 2020 | Summer | Q, [MVAr] | Expected | - | 12.3651 | 12.968 | 13.3331 | 13.224 | 13.0615 | 13.5294 | 6.8447 | -7.4538 | -7.6445 | -7.8406 | -7.8492 | -15.4542 | -8.0422 | -7.5345 | -7.6346 | -7.5749 | -7.5325 | -7.9755 | -7.9894 | -7.9196 | -7.9256 | -7.3628 | -7.8423 | -6.5125
1 | 16 | 2020 | Summer | Q, [%] | Expected | - | 12.37% | 12.97% | 13.33% | 13.22% | 13.06% | 13.53% | 6.845% | 7.454% | 7.644% | 7.841% | 7.849% | 15.45% | 8.042% | 7.534% | 7.635% | 7.575% | 7.532% | 7.976% | 7.989% | 7.92% | 7.926% | 7.363% | 7.842% | 6.513%
16 | 1 | 2020 | Summer | Q, [MVAr] | Expected | - | -17.352 | -17.8042 | -18.3237 | -18.2096 | -18.0758 | -18.3538 | -12.2802 | 1.5894 | 1.7395 | 2.0383 | 2.0428 | 11.572 | 2.5593 | 2.8443 | 2.0131 | 2.0309 | 1.9468 | 2.0979 | 2.1465 | 2.0193 | 2.2906 | 2.4267 | 1.9474 | 0.67147
16 | 1 | 2020 | Summer | Q, [%] | Expected | - | 0.17352 | 0.17804 | 0.18324 | 0.1821 | 0.18076 | 0.18354 | 0.1228 | 0.015894 | 0.017395 | 0.020383 | 0.020428 | 0.11572 | 0.025593 | 0.028443 | 0.020131 | 0.020309 | 0.019468 | 0.020979 | 0.021465 | 0.020193 | 0.022906 | 0.024267 | 0.019474 | 0.0067147
1 | 16 | 2020 | Summer | S, [MVA] | Expected | - | 17.2264 | 19.1432 | 16.8948 | 16.999 | 16.6219 | 19.1506 | 11.3598 | 8.8094 | 7.8801 | 10.5759 | 10.4888 | 34.4265 | 16.5327 | 25.931 | 14.0954 | 15.3913 | 14.6771 | 9.469 | 9.708 | 8.2154 | 13.9788 | 23.3234 | 8.2917 | 8.787
1 | 16 | 2020 | Summer | S, [%] | Expected | - | 17.23% | 19.14% | 16.89% | 17% | 16.62% | 19.15% | 11.36% | 8.809% | 7.88% | 10.58% | 10.49% | 34.43% | 16.53% | 25.93% | 14.1% | 15.39% | 14.68% | 9.469% | 9.708% | 8.215% | 13.98% | 23.32% | 8.292% | 8.787%
16 | 1 | 2020 | Summer | S, [MVA] | Expected | - | 21.0038 | 22.5827 | 20.9809 | 21.0319 | 20.72 | 22.7028 | 15.22 | 4.9402 | 2.5774 | 7.3545 | 7.222 | 32.4346 | 14.5728 | 24.7093 | 11.9514 | 13.4679 | 12.6718 | 5.5384 | 5.8961 | 2.9659 | 11.6757 | 22.0509 | 3.3127 | 5.9174
16 | 1 | 2020 | Summer | S, [%] | Expected | - | 21% | 22.58% | 20.98% | 21.03% | 20.72% | 22.7% | 15.22% | 4.94% | 2.577% | 7.355% | 7.222% | 32.43% | 14.57% | 24.71% | 11.95% | 13.47% | 12.67% | 5.538% | 5.896% | 2.966% | 11.68% | 22.05% | 3.313% | 5.917%
1 | 17 | 2020 | Summer | P, [MW] | Expected | - | 38.2633 | 38.242 | 33.8866 | 33.1714 | 33.9888 | 37.797 | 28.9618 | 15.9372 | 16.5953 | 20.655 | 19.7103 | 44.4058 | 36.2832 | 37.8235 | 33.8668 | 31.8731 | 32.7446 | 24.4182 | 25.9092 | 25.8968 | 26.8576 | 34.9621 | 22.1847 | 21.2351
1 | 17 | 2020 | Summer | P, [%] | Expected | - | 76.53% | 76.48% | 67.77% | 66.34% | 67.98% | 75.59% | 57.92% | 31.87% | 33.19% | 41.31% | 39.42% | 88.81% | 72.57% | 75.65% | 67.73% | 63.75% | 65.49% | 48.84% | 51.82% | 51.79% | 53.72% | 69.92% | 44.37% | 42.47%
17 | 1 | 2020 | Summer | P, [MW] | Expected | - | -37.8929 | -37.8689 | -33.5808 | -32.8765 | -33.6828 | -37.428 | -28.7703 | -15.8594 | -16.5122 | -20.5492 | -19.6157 | -43.9091 | -35.9858 | -37.5013 | -33.6083 | -31.6428 | -32.5022 | -24.2799 | -25.7544 | -25.742 | -26.6914 | -34.6865 | -22.0692 | -21.1316
17 | 1 | 2020 | Summer | P, [%] | Expected | - | 75.79% | 75.74% | 67.16% | 65.75% | 67.37% | 74.86% | 57.54% | 31.72% | 33.02% | 41.1% | 39.23% | 87.82% | 71.97% | 75% | 67.22% | 63.29% | 65% | 48.56% | 51.51% | 51.48% | 53.38% | 69.37% | 44.14% | 42.26%
1 | 17 | 2020 | Summer | Q, [MVAr] | Expected | - | 13.2591 | 13.7149 | 13.99 | 13.9394 | 13.8031 | 14.2086 | 4.0944 | -11.5189 | -11.6656 | -8.8874 | -7.9571 | -18.4347 | -7.4531 | -7.3312 | -6.7963 | -7.0768 | -6.9505 | -7.254 | -7.2407 | -7.2856 | -7.3749 | -7.0213 | -7.2621 | -5.9463
1 | 17 | 2020 | Summer | Q, [%] | Expected | - | 26.52% | 27.43% | 27.98% | 27.88% | 27.61% | 28.42% | 8.189% | 23.04% | 23.33% | 17.77% | 15.91% | 36.87% | 14.91% | 14.66% | 13.59% | 14.15% | 13.9% | 14.51% | 14.48% | 14.57% | 14.75% | 14.04% | 14.52% | 11.89%
17 | 1 | 2020 | Summer | Q, [MVAr] | Expected | - | -14.6026 | -15.045 | -15.627 | -15.6264 | -15.4394 | -15.5559 | -6.2827 | 8.7579 | 8.9289 | 6.2645 | 5.2856 | 17.5695 | 5.7133 | 5.7052 | 4.8806 | 5.0312 | 4.9607 | 4.7865 | 4.8489 | 4.8936 | 5.0347 | 5.1832 | 4.6893 | 3.3226
17 | 1 | 2020 | Summer | Q, [%] | Expected | - | 0.29205 | 0.3009 | 0.31254 | 0.31253 | 0.30879 | 0.31112 | 0.12565 | 0.17516 | 0.17858 | 0.12529 | 0.10571 | 0.35139 | 0.11427 | 0.1141 | 0.097613 | 0.10062 | 0.099214 | 0.09573 | 0.096977 | 0.097871 | 0.10069 | 0.10366 | 0.093787 | 0.066453
1 | 17 | 2020 | Summer | S, [MVA] | Expected | - | 40.4955 | 40.627 | 36.6609 | 35.9812 | 36.6847 | 40.3794 | 29.2498 | 19.6641 | 20.2853 | 22.4859 | 21.2558 | 48.0803 | 37.0408 | 38.5274 | 34.542 | 32.6492 | 33.4741 | 25.4729 | 26.902 | 26.9022 | 27.8518 | 35.6601 | 23.343 | 22.0519
1 | 17 | 2020 | Summer | S, [%] | Expected | - | 80.99% | 81.25% | 73.32% | 71.96% | 73.37% | 80.76% | 58.5% | 39.33% | 40.57% | 44.97% | 42.51% | 96.16% | 74.08% | 77.05% | 69.08% | 65.3% | 66.95% | 50.95% | 53.8% | 53.8% | 55.7% | 71.32% | 46.69% | 44.1%
17 | 1 | 2020 | Summer | S, [MVA] | Expected | - | 40.6092 | 40.7481 | 37.0388 | 36.4012 | 37.0527 | 40.532 | 29.4483 | 18.1169 | 18.7718 | 21.4829 | 20.3154 | 47.2938 | 36.4366 | 37.9328 | 33.9609 | 32.0403 | 32.8786 | 24.7472 | 26.2069 | 26.203 | 27.1621 | 35.0716 | 22.5619 | 21.3912
17 | 1 | 2020 | Summer | S, [%] | Expected | - | 81.22% | 81.5% | 74.08% | 72.8% | 74.11% | 81.06% | 58.9% | 36.23% | 37.54% | 42.97% | 40.63% | 94.59% | 72.87% | 75.87% | 67.92% | 64.08% | 65.76% | 49.49% | 52.41% | 52.41% | 54.32% | 70.14% | 45.12% | 42.78%
3 | 15 | 2020 | Summer | P, [MW] | Expected | - | 23.308 | 16.2608 | 5.9607 | 6.3946 | 8.8433 | 7.6806 | 16.505 | 39.0906 | 42.3925 | 51.3201 | 50.9128 | 39.2599 | 57.9746 | 60.0923 | 54.1496 | 53.0541 | 51.5291 | 46.0574 | 47.6891 | 48.2677 | 47.7552 | 56.5418 | 43.6002 | 36.5438
3 | 15 | 2020 | Summer | P, [%] | Expected | - | 23.31% | 16.26% | 5.961% | 6.395% | 8.843% | 7.681% | 16.51% | 39.09% | 42.39% | 51.32% | 50.91% | 39.26% | 57.97% | 60.09% | 54.15% | 53.05% | 51.53% | 46.06% | 47.69% | 48.27% | 47.76% | 56.54% | 43.6% | 36.54%
15 | 3 | 2020 | Summer | P, [MW] | Expected | - | -23.1795 | -16.1651 | -5.8811 | -6.3082 | -8.7465 | -7.5909 | -16.4344 | -38.8643 | -42.1251 | -50.9306 | -50.5296 | -39.0098 | -57.4784 | -59.5598 | -53.7162 | -52.6381 | -51.1354 | -45.7424 | -47.3523 | -47.9231 | -47.4204 | -56.0725 | -43.3204 | -36.3447
15 | 3 | 2020 | Summer | P, [%] | Expected | - | 23.18% | 16.17% | 5.881% | 6.308% | 8.747% | 7.591% | 16.43% | 38.86% | 42.13% | 50.93% | 50.53% | 39.01% | 57.48% | 59.56% | 53.72% | 52.64% | 51.14% | 45.74% | 47.35% | 47.92% | 47.42% | 56.07% | 43.32% | 36.34%
3 | 15 | 2020 | Summer | Q, [MVAr] | Expected | - | 14.858 | 16.4341 | 19.3571 | 20.2463 | 20.9293 | 20.3256 | 11.257 | -5.8052 | -5.8766 | -3.6672 | -3.0438 | 10.8681 | -0.49315 | -1.1049 | -3.5902 | -4.2748 | -6.0007 | -5.7175 | -5.6918 | -5.5241 | -4.0252 | -3.7826 | 2.4856 | 3.1253
3 | 15 | 2020 | Summer | Q, [%] | Expected | - | 14.86% | 16.43% | 19.36% | 20.25% | 20.93% | 20.33% | 11.26% | 5.805% | 5.877% | 3.667% | 3.044% | 10.87% | 0.4931% | 1.105% | 3.59% | 4.275% | 6.001% | 5.717% | 5.692% | 5.524% | 4.025% | 3.783% | 2.486% | 3.125%
15 | 3 | 2020 | Summer | Q, [MVAr] | Expected | - | -20.2661 | -21.9503 | -24.9335 | -25.799 | -26.444 | -25.8647 | -16.8905 | 0.59163 | 0.82896 | -0.97719 | -1.6215 | -16.0885 | -3.8093 | -3.0794 | -0.9113 | -0.28996 | 1.3588 | 0.82249 | 0.85622 | 0.70999 | -0.84641 | -0.64144 | -7.6 | -8.5063
15 | 3 | 2020 | Summer | Q, [%] | Expected | - | 0.20266 | 0.2195 | 0.24934 | 0.25799 | 0.26444 | 0.25865 | 0.16891 | 0.0059163 | 0.0082896 | 0.0097719 | 0.016215 | 0.16089 | 0.038093 | 0.030794 | 0.009113 | 0.0028996 | 0.013588 | 0.0082249 | 0.0085622 | 0.0070999 | 0.0084641 | 0.0064144 | 0.076 | 0.085063
3 | 15 | 2020 | Summer | S, [MVA] | Expected | - | 27.641 | 23.119 | 20.2541 | 21.2321 | 22.7209 | 21.7284 | 19.9783 | 39.5193 | 42.7979 | 51.4509 | 51.0037 | 40.7365 | 57.9767 | 60.1025 | 54.2685 | 53.226 | 51.8773 | 46.4109 | 48.0275 | 48.5828 | 47.9246 | 56.6682 | 43.671 | 36.6772
3 | 15 | 2020 | Summer | S, [%] | Expected | - | 27.64% | 23.12% | 20.25% | 21.23% | 22.72% | 21.73% | 19.98% | 39.52% | 42.8% | 51.45% | 51% | 40.74% | 57.98% | 60.1% | 54.27% | 53.23% | 51.88% | 46.41% | 48.03% | 48.58% | 47.92% | 56.67% | 43.67% | 36.68%
15 | 3 | 2020 | Summer | S, [MVA] | Expected | - | 30.7897 | 27.2603 | 25.6178 | 26.559 | 27.8529 | 26.9556 | 23.5665 | 38.8688 | 42.1333 | 50.9399 | 50.5556 | 42.1972 | 57.6045 | 59.6394 | 53.724 | 52.6389 | 51.1535 | 45.7498 | 47.36 | 47.9284 | 47.4279 | 56.0762 | 43.982 | 37.3269
15 | 3 | 2020 | Summer | S, [%] | Expected | - | 30.79% | 27.26% | 25.62% | 26.56% | 27.85% | 26.96% | 23.57% | 38.87% | 42.13% | 50.94% | 50.56% | 42.2% | 57.6% | 59.64% | 53.72% | 52.64% | 51.15% | 45.75% | 47.36% | 47.93% | 47.43% | 56.08% | 43.98% | 37.33%
4 | 18 | 2020 | Summer | P, [MW] | Expected | - | 20.235 | 18.5617 | 16.6803 | 16.5643 | 16.8057 | 16.4793 | 21.0607 | 27.0151 | 29.6967 | 29.4015 | 29.8829 | 31.0445 | 31.7876 | 31.1668 | 28.2396 | 27.6804 | 27.2335 | 26.5142 | 26.3674 | 27.7183 | 28.4471 | 30.1324 | 27.2124 | 23.0211
4 | 18 | 2020 | Summer | P, [%] | Expected | - | 20.23% | 18.56% | 16.68% | 16.56% | 16.81% | 16.48% | 21.06% | 27.02% | 29.7% | 29.4% | 29.88% | 31.04% | 31.79% | 31.17% | 28.24% | 27.68% | 27.23% | 26.51% | 26.37% | 27.72% | 28.45% | 30.13% | 27.21% | 23.02%
18 | 4 | 2020 | Summer | P, [MW] | Expected | - | -20.235 | -18.5617 | -16.6803 | -16.5643 | -16.8057 | -16.4793 | -21.0607 | -27.0151 | -29.6967 | -29.4015 | -29.8829 | -31.0445 | -31.7876 | -31.1668 | -28.2396 | -27.6804 | -27.2335 | -26.5142 | -26.3674 | -27.7183 | -28.4471 | -30.1324 | -27.2124 | -23.0211
18 | 4 | 2020 | Summer | P, [%] | Expected | - | 20.23% | 18.56% | 16.68% | 16.56% | 16.81% | 16.48% | 21.06% | 27.02% | 29.7% | 29.4% | 29.88% | 31.04% | 31.79% | 31.17% | 28.24% | 27.68% | 27.23% | 26.51% | 26.37% | 27.72% | 28.45% | 30.13% | 27.21% | 23.02%
4 | 18 | 2020 | Summer | Q, [MVAr] | Expected | - | -7.5362 | -7.8316 | -7.8758 | -7.834 | -7.8208 | -7.9362 | -7.3226 | -0.8362 | 5.839 | 6.0505 | 6.203 | 6.5997 | 6.724 | 6.5859 | 5.7485 | 5.6101 | 5.4152 | 5.3674 | 0.76118 | -0.5949 | -0.51658 | -0.34788 | -0.94634 | -1.5827
4 | 18 | 2020 | Summer | Q, [%] | Expected | - | 7.536% | 7.832% | 7.876% | 7.834% | 7.821% | 7.936% | 7.323% | 0.8362% | 5.839% | 6.05% | 6.203% | 6.6% | 6.724% | 6.586% | 5.749% | 5.61% | 5.415% | 5.367% | 0.7612% | 0.5949% | 0.5166% | 0.3479% | 0.9463% | 1.583%
18 | 4 | 2020 | Summer | Q, [MVAr] | Expected | - | 8.5778 | 8.7392 | 8.6366 | 8.5846 | 8.5889 | 8.6844 | 8.4323 | 2.4472 | -3.8018 | -4.0495 | -4.1349 | -4.4077 | -4.388 | -4.3411 | -3.9059 | -3.8421 | -3.7061 | -3.7428 | 0.77686 | 2.2921 | 2.2962 | 2.3447 | 2.5589 | 2.7417
18 | 4 | 2020 | Summer | Q, [%] | Expected | - | 0.085778 | 0.087392 | 0.086366 | 0.085846 | 0.085889 | 0.086844 | 0.084323 | 0.024472 | 0.038018 | 0.040495 | 0.041349 | 0.044077 | 0.04388 | 0.043411 | 0.039059 | 0.038421 | 0.037061 | 0.037428 | 0.0077686 | 0.022921 | 0.022962 | 0.023447 | 0.025589 | 0.027417
4 | 18 | 2020 | Summer | S, [MVA] | Expected | - | 21.5928 | 20.1462 | 18.4462 | 18.3235 | 18.5363 | 18.2907 | 22.2974 | 27.028 | 30.2652 | 30.0176 | 30.5199 | 31.7383 | 32.491 | 31.8551 | 28.8188 | 28.2432 | 27.7666 | 27.052 | 26.3784 | 27.7247 | 28.4518 | 30.1344 | 27.2289 | 23.0754
4 | 18 | 2020 | Summer | S, [%] | Expected | - | 21.59% | 20.15% | 18.45% | 18.32% | 18.54% | 18.29% | 22.3% | 27.03% | 30.27% | 30.02% | 30.52% | 31.74% | 32.49% | 31.86% | 28.82% | 28.24% | 27.77% | 27.05% | 26.38% | 27.72% | 28.45% | 30.13% | 27.23% | 23.08%
18 | 4 | 2020 | Summer | S, [MVA] | Expected | - | 21.978 | 20.5161 | 18.7836 | 18.6567 | 18.8733 | 18.6276 | 22.686 | 27.1257 | 29.939 | 29.6791 | 30.1677 | 31.3558 | 32.0891 | 31.4677 | 28.5085 | 27.9458 | 27.4845 | 26.7771 | 26.3789 | 27.8129 | 28.5397 | 30.2235 | 27.3325 | 23.1838
18 | 4 | 2020 | Summer | S, [%] | Expected | - | 21.98% | 20.52% | 18.78% | 18.66% | 18.87% | 18.63% | 22.69% | 27.13% | 29.94% | 29.68% | 30.17% | 31.36% | 32.09% | 31.47% | 28.51% | 27.95% | 27.48% | 26.78% | 26.38% | 27.81% | 28.54% | 30.22% | 27.33% | 23.18%
5 | 6 | 2020 | Summer | P, [MW] | Expected | - | -11.7446 | -9.7553 | -7.6662 | -7.4778 | -7.8997 | -7.1189 | -9.2574 | -10.3352 | -11.561 | -12.4603 | -12.8235 | -7.3832 | -13.4316 | -13.5611 | -12.9231 | -12.7104 | -12.7395 | -12.0561 | -12.2456 | -12.4377 | -12.4656 | -13.1448 | -12.0801 | -10.3656
5 | 6 | 2020 | Summer | P, [%] | Expected | - | 23.49% | 19.51% | 15.33% | 14.96% | 15.8% | 14.24% | 18.51% | 20.67% | 23.12% | 24.92% | 25.65% | 14.77% | 26.86% | 27.12% | 25.85% | 25.42% | 25.48% | 24.11% | 24.49% | 24.88% | 24.93% | 26.29% | 24.16% | 20.73%
6 | 5 | 2020 | Summer | P, [MW] | Expected | - | 11.7902 | 9.7912 | 7.6929 | 7.5042 | 7.9274 | 7.1456 | 9.2922 | 10.3647 | 11.5983 | 12.5037 | 12.8697 | 7.3984 | 13.4826 | 13.613 | 12.9703 | 12.7559 | 12.7851 | 12.0967 | 12.287 | 12.4804 | 12.5083 | 13.1922 | 12.121 | 10.398
6 | 5 | 2020 | Summer | P, [%] | Expected | - | 23.58% | 19.58% | 15.39% | 15.01% | 15.85% | 14.29% | 18.58% | 20.73% | 23.2% | 25.01% | 25.74% | 14.8% | 26.97% | 27.23% | 25.94% | 25.51% | 25.57% | 24.19% | 24.57% | 24.96% | 25.02% | 26.38% | 24.24% | 20.8%
5 | 6 | 2020 | Summer | Q, [MVAr] | Expected | - | 4.2671 | 5.0163 | 5.3089 | 5.4681 | 5.3037 | 5.9675 | 5.5051 | -0.10233 | -1.7088 | -1.9684 | -2.2636 | -1.7474 | -2.8941 | -2.8709 | -2.5572 | -2.504 | -2.3039 | -1.9362 | -1.1786 | -0.76278 | -0.21959 | -0.67022 | 1.2839 | 2.6028
5 | 6 | 2020 | Summer | Q, [%] | Expected | - | 8.534% | 10.03% | 10.62% | 10.94% | 10.61% | 11.94% | 11.01% | 0.2047% | 3.418% | 3.937% | 4.527% | 3.495% | 5.788% | 5.742% | 5.114% | 5.008% | 4.608% | 3.872% | 2.357% | 1.526% | 0.4392% | 1.34% | 2.568% | 5.206%
6 | 5 | 2020 | Summer | Q, [MVAr] | Expected | - | -5.5044 | -6.2689 | -6.577 | -6.7369 | -6.5701 | -7.2343 | -6.7599 | -1.2001 | 0.43039 | 0.70123 | 1.0017 | 0.40571 | 1.6359 | 1.6143 | 1.297 | 1.2383 | 1.0388 | 0.66323 | -0.095772 | -0.50953 | -1.0575 | -0.59722 | -2.5719 | -3.903
6 | 5 | 2020 | Summer | Q, [%] | Expected | - | 0.11009 | 0.12538 | 0.13154 | 0.13474 | 0.1314 | 0.14469 | 0.1352 | 0.024002 | 0.0086079 | 0.014025 | 0.020034 | 0.0081142 | 0.032718 | 0.032287 | 0.025939 | 0.024767 | 0.020775 | 0.013265 | 0.0019154 | 0.010191 | 0.021151 | 0.011944 | 0.051438 | 0.078061
5 | 6 | 2020 | Summer | S, [MVA] | Expected | - | 12.4957 | 10.9694 | 9.325 | 9.2638 | 9.515 | 9.2892 | 10.7706 | 10.3357 | 11.6866 | 12.6148 | 13.0218 | 7.5872 | 13.7399 | 13.8616 | 13.1737 | 12.9547 | 12.9462 | 12.2106 | 12.3021 | 12.4611 | 12.4675 | 13.1618 | 12.1481 | 10.6874
5 | 6 | 2020 | Summer | S, [%] | Expected | - | 24.99% | 21.94% | 18.65% | 18.53% | 19.03% | 18.58% | 21.54% | 20.67% | 23.37% | 25.23% | 26.04% | 15.17% | 27.48% | 27.72% | 26.35% | 25.91% | 25.89% | 24.42% | 24.6% | 24.92% | 24.93% | 26.32% | 24.3% | 21.37%
6 | 5 | 2020 | Summer | S, [MVA] | Expected | - | 13.0118 | 11.6261 | 10.1211 | 10.0846 | 10.2961 | 10.1683 | 11.491 | 10.4339 | 11.6063 | 12.5233 | 12.9086 | 7.4095 | 13.5815 | 13.7084 | 13.035 | 12.8159 | 12.8272 | 12.1149 | 12.2874 | 12.4908 | 12.5529 | 13.2057 | 12.3908 | 11.1064
6 | 5 | 2020 | Summer | S, [%] | Expected | - | 26.02% | 23.25% | 20.24% | 20.17% | 20.59% | 20.34% | 22.98% | 20.87% | 23.21% | 25.05% | 25.82% | 14.82% | 27.16% | 27.42% | 26.07% | 25.63% | 25.65% | 24.23% | 24.57% | 24.98% | 25.11% | 26.41% | 24.78% | 22.21%
7 | 8 | 2020 | Summer | P, [MW] | Expected | - | -2.3295 | -4.048 | -8.2934 | -9.6895 | -12.4819 | -10.4126 | -20.7353 | -22.3777 | -23.387 | -27.4063 | -27.4351 | -13.9648 | -30.4171 | -31.987 | -27.7311 | -29.1534 | -29.6741 | -25.7537 | -28.278 | -29.471 | -30.5411 | -33.3689 | -27.3243 | -23.3587
7 | 8 | 2020 | Summer | P, [%] | Expected | - | 4.659% | 8.096% | 16.59% | 19.38% | 24.96% | 20.83% | 41.47% | 44.76% | 46.77% | 54.81% | 54.87% | 27.93% | 60.83% | 63.97% | 55.46% | 58.31% | 59.35% | 51.51% | 56.56% | 58.94% | 61.08% | 66.74% | 54.65% | 46.72%
8 | 7 | 2020 | Summer | P, [MW] | Expected | - | 2.3355 | 4.0716 | 8.3537 | 9.7554 | 12.5629 | 10.4849 | 20.8219 | 22.4429 | 23.457 | 27.5016 | 27.5308 | 13.9979 | 30.5356 | 32.1176 | 27.829 | 29.2616 | 29.7859 | 25.8379 | 28.3801 | 29.5815 | 30.6596 | 33.5103 | 27.4199 | 23.4334
8 | 7 | 2020 | Summer | P, [%] | Expected | - | 4.671% | 8.143% | 16.71% | 19.51% | 25.13% | 20.97% | 41.64% | 44.89% | 46.91% | 55% | 55.06% | 28% | 61.07% | 64.24% | 55.66% | 58.52% | 59.57% | 51.68% | 56.76% | 59.16% | 61.32% | 67.02% | 54.84% | 46.87%
7 | 8 | 2020 | Summer | Q, [MVAr] | Expected | - | 5.2638 | 11.6136 | 18.3639 | 18.7611 | 19.9775 | 19.5544 | 13.8102 | 2.6992 | 1.3257 | -1.2176 | -2.4221 | 6.9186 | -4.4474 | -4.1994 | -2.5804 | -2.845 | -2.1936 | -1.7255 | -3.229 | -2.5498 | -2.2873 | -2.8336 | 1.9192 | 5.3796
7 | 8 | 2020 | Summer | Q, [%] | Expected | - | 10.53% | 23.23% | 36.73% | 37.52% | 39.95% | 39.11% | 27.62% | 5.398% | 2.651% | 2.435% | 4.844% | 13.84% | 8.895% | 8.399% | 5.161% | 5.69% | 4.387% | 3.451% | 6.458% | 5.1% | 4.575% | 5.667% | 3.838% | 10.76%
8 | 7 | 2020 | Summer | Q, [MVAr] | Expected | - | -7.2595 | -13.4832 | -20.014 | -20.3811 | -21.5203 | -21.1396 | -15.3764 | -4.4976 | -3.0981 | -0.42937 | 0.77794 | -8.8469 | 2.9096 | 2.7231 | 0.94635 | 1.2613 | 0.62847 | 0.0231 | 1.6169 | 0.98098 | 0.75595 | 1.4167 | -3.5654 | -7.1136
8 | 7 | 2020 | Summer | Q, [%] | Expected | - | 0.14519 | 0.26966 | 0.40028 | 0.40762 | 0.43041 | 0.42279 | 0.30753 | 0.089953 | 0.061963 | 0.0085874 | 0.015559 | 0.17694 | 0.058193 | 0.054462 | 0.018927 | 0.025226 | 0.012569 | 0.00046201 | 0.032339 | 0.01962 | 0.015119 | 0.028334 | 0.071308 | 0.14227
7 | 8 | 2020 | Summer | S, [MVA] | Expected | - | 5.7563 | 12.2989 | 20.1497 | 21.1155 | 23.5563 | 22.154 | 24.9134 | 22.5399 | 23.4245 | 27.4334 | 27.5418 | 15.5847 | 30.7405 | 32.2615 | 27.8509 | 29.2919 | 29.7551 | 25.8114 | 28.4617 | 29.5811 | 30.6267 | 33.4889 | 27.3916 | 23.9701
7 | 8 | 2020 | Summer | S, [%] | Expected | - | 11.51% | 24.6% | 40.3% | 42.23% | 47.11% | 44.31% | 49.83% | 45.08% | 46.85% | 54.87% | 55.08% | 31.17% | 61.48% | 64.52% | 55.7% | 58.58% | 59.51% | 51.62% | 56.92% | 59.16% | 61.25% | 66.98% | 54.78% | 47.94%
8 | 7 | 2020 | Summer | S, [MVA] | Expected | - | 7.626 | 14.0846 | 21.6874 | 22.5955 | 24.9188 | 23.597 | 25.8841 | 22.8891 | 23.6607 | 27.5049 | 27.5418 | 16.5593 | 30.6739 | 32.2329 | 27.8451 | 29.2887 | 29.7925 | 25.8379 | 28.4261 | 29.5978 | 30.6689 | 33.5402 | 27.6507 | 24.4893
8 | 7 | 2020 | Summer | S, [%] | Expected | - | 15.25% | 28.17% | 43.37% | 45.19% | 49.84% | 47.19% | 51.77% | 45.78% | 47.32% | 55.01% | 55.08% | 33.12% | 61.35% | 64.47% | 55.69% | 58.58% | 59.59% | 51.68% | 56.85% | 59.2% | 61.34% | 67.08% | 55.3% | 48.98%
10 | 12 | 2020 | Summer | P, [MW] | Expected | - | -23.6392 | -23.2908 | -21.9248 | -21.6454 | -23.7954 | -19.7497 | -12.7293 | -19.6492 | -21.9874 | -26.9776 | -26.6061 | -26.938 | -18.316 | -16.355 | -15.25 | -18.4068 | -20.9483 | -26.1821 | -24.5436 | -25.2814 | -21.9027 | -18.3936 | -22.8155 | -19.5919
10 | 12 | 2020 | Summer | P, [%] | Expected | - | 47.28% | 46.58% | 43.85% | 43.29% | 47.59% | 39.5% | 25.46% | 39.3% | 43.97% | 53.96% | 53.21% | 53.88% | 36.63% | 32.71% | 30.5% | 36.81% | 41.9% | 52.36% | 49.09% | 50.56% | 43.81% | 36.79% | 45.63% | 39.18%
12 | 10 | 2020 | Summer | P, [MW] | Expected | - | 23.8886 | 23.5298 | 22.1402 | 21.848 | 24.0259 | 19.9399 | 12.8078 | 19.7518 | 22.1124 | 27.1644 | 26.7876 | 27.1235 | 18.4021 | 16.4239 | 15.3109 | 18.4951 | 21.0637 | 26.3587 | 24.7008 | 25.4481 | 22.03 | 18.485 | 22.9552 | 19.7001
12 | 10 | 2020 | Summer | P, [%] | Expected | - | 47.78% | 47.06% | 44.28% | 43.7% | 48.05% | 39.88% | 25.62% | 39.5% | 44.22% | 54.33% | 53.58% | 54.25% | 36.8% | 32.85% | 30.62% | 36.99% | 42.13% | 52.72% | 49.4% | 50.9% | 44.06% | 36.97% | 45.91% | 39.4%
10 | 12 | 2020 | Summer | Q, [MVAr] | Expected | - | 16.8447 | 16.1566 | 15.5448 | 14.4964 | 14.5661 | 15.4992 | 9.6813 | 2.6645 | 1.2469 | 0.15817 | 0.0085064 | -5.0166 | -0.8758 | -0.43694 | 0.52554 | 0.97742 | 2.0929 | 1.3938 | 2.4031 | 2.5004 | 3.1043 | 2.7903 | 3.9797 | 4.8251
10 | 12 | 2020 | Summer | Q, [%] | Expected | - | 33.69% | 32.31% | 31.09% | 28.99% | 29.13% | 31% | 19.36% | 5.329% | 2.494% | 0.3163% | 0.01701% | 10.03% | 1.752% | 0.8739% | 1.051% | 1.955% | 4.186% | 2.788% | 4.806% | 5.001% | 6.209% | 5.581% | 7.959% | 9.65%
12 | 10 | 2020 | Summer | Q, [MVAr] | Expected | - | -18.9361 | -18.2842 | -17.7868 | -16.796 | -16.7392 | -17.8456 | -12.6624 | -5.7926 | -4.2679 | -2.884 | -2.7603 | 2.2156 | -2.297 | -2.8056 | -3.8049 | -4.144 | -5.1426 | -4.1801 | -5.277 | -5.3329 | -6.121 | -5.9442 | -6.9468 | -7.9159
12 | 10 | 2020 | Summer | Q, [%] | Expected | - | 0.37872 | 0.36568 | 0.35574 | 0.33592 | 0.33478 | 0.35691 | 0.25325 | 0.11585 | 0.085358 | 0.057679 | 0.055206 | 0.044311 | 0.045941 | 0.056111 | 0.076097 | 0.08288 | 0.10285 | 0.083602 | 0.10554 | 0.10666 | 0.12242 | 0.11888 | 0.13894 | 0.15832
10 | 12 | 2020 | Summer | S, [MVA] | Expected | - | 29.0268 | 28.3461 | 26.8763 | 26.0512 | 27.8997 | 25.1053 | 15.9926 | 19.829 | 22.0227 | 26.9781 | 26.6061 | 27.4012 | 18.337 | 16.3608 | 15.2591 | 18.4327 | 21.0526 | 26.2191 | 24.661 | 25.4048 | 22.1216 | 18.604 | 23.16 | 20.1774
10 | 12 | 2020 | Summer | S, [%] | Expected | - | 58.05% | 56.69% | 53.75% | 52.1% | 55.8% | 50.21% | 31.99% | 39.66% | 44.05% | 53.96% | 53.21% | 54.8% | 36.67% | 32.72% | 30.52% | 36.87% | 42.11% | 52.44% | 49.32% | 50.81% | 44.24% | 37.21% | 46.32% | 40.35%
12 | 10 | 2020 | Summer | S, [MVA] | Expected | - | 30.4835 | 29.7987 | 28.4 | 27.5579 | 29.2821 | 26.7594 | 18.0104 | 20.5836 | 22.5205 | 27.3171 | 26.9294 | 27.2138 | 18.5449 | 16.6618 | 15.7766 | 18.9537 | 21.6824 | 26.6881 | 25.2582 | 26.0009 | 22.8645 | 19.4172 | 23.9833 | 21.231
12 | 10 | 2020 | Summer | S, [%] | Expected | - | 60.97% | 59.6% | 56.8% | 55.12% | 58.56% | 53.52% | 36.02% | 41.17% | 45.04% | 54.63% | 53.86% | 54.43% | 37.09% | 33.32% | 31.55% | 37.91% | 43.36% | 53.38% | 50.52% | 52% | 45.73% | 38.83% | 47.97% | 42.46%
11 | 13 | 2020 | Summer | P, [MW] | Expected | - | -7.9587 | -7.9867 | -6.8552 | -5.5111 | -6.6091 | -3.1544 | 10.7356 | 7.1376 | 5.9313 | -1.3103 | -0.99979 | -5.5818 | 7.9267 | 7.4821 | 7.9343 | 6.2574 | 2.4508 | 0.11699 | 0.15742 | 0.40473 | 4.6888 | 6.1018 | 2.6918 | 2.6181
11 | 13 | 2020 | Summer | P, [%] | Expected | - | 39.79% | 39.93% | 34.28% | 27.56% | 33.05% | 15.77% | 53.68% | 35.69% | 29.66% | 6.552% | 4.999% | 27.91% | 39.63% | 37.41% | 39.67% | 31.29% | 12.25% | 0.585% | 0.7871% | 2.024% | 23.44% | 30.51% | 13.46% | 13.09%
13 | 11 | 2020 | Summer | P, [MW] | Expected | - | 7.9727 | 8.0014 | 6.8695 | 5.5227 | 6.6231 | 3.1619 | -10.7048 | -7.1271 | -5.9239 | 1.3116 | 1.0011 | 5.5884 | -7.9129 | -7.4698 | -7.921 | -6.249 | -2.4493 | -0.11699 | -0.15741 | -0.40469 | -4.6843 | -6.0941 | -2.69 | -2.6145
13 | 11 | 2020 | Summer | P, [%] | Expected | - | 39.86% | 40.01% | 34.35% | 27.61% | 33.12% | 15.81% | 53.52% | 35.64% | 29.62% | 6.558% | 5.006% | 27.94% | 39.56% | 37.35% | 39.6% | 31.25% | 12.25% | 0.5849% | 0.787% | 2.023% | 23.42% | 30.47% | 13.45% | 13.07%
11 | 13 | 2020 | Summer | Q, [MVAr] | Expected | - | -0.26207 | -2.6044 | -5.1064 | -5.6241 | -5.3462 | -5.8271 | -6.2436 | -1.4612 | 0.024141 | 1.1155 | 1.3497 | -1.8055 | 0.94207 | 0.85285 | 0.26203 | 0.1767 | -0.032891 | -0.9806 | -0.93034 | -0.92816 | -1.5627 | -0.86339 | -2.3278 | -4.3275
11 | 13 | 2020 | Summer | Q, [%] | Expected | - | 1.31% | 13.02% | 25.53% | 28.12% | 26.73% | 29.14% | 31.22% | 7.306% | 0.1207% | 5.577% | 6.749% | 9.027% | 4.71% | 4.264% | 1.31% | 0.8835% | 0.1645% | 4.903% | 4.652% | 4.641% | 7.814% | 4.317% | 11.64% | 21.64%
13 | 11 | 2020 | Summer | Q, [MVAr] | Expected | - | -1.6024 | 0.74858 | 3.2511 | 3.7615 | 3.4948 | 3.9549 | 4.3953 | -0.55339 | -2.0403 | -3.1404 | -3.3744 | -0.22474 | -2.9254 | -2.8389 | -2.2463 | -2.1819 | -1.9965 | -1.0541 | -1.1063 | -1.1095 | -0.46798 | -1.1492 | 0.27976 | 2.2912
13 | 11 | 2020 | Summer | Q, [%] | Expected | - | 0.080121 | 0.037429 | 0.16255 | 0.18808 | 0.17474 | 0.19775 | 0.21977 | 0.02767 | 0.10202 | 0.15702 | 0.16872 | 0.011237 | 0.14627 | 0.14194 | 0.11231 | 0.1091 | 0.099827 | 0.052706 | 0.055315 | 0.055474 | 0.023399 | 0.057458 | 0.013988 | 0.11456
11 | 13 | 2020 | Summer | S, [MVA] | Expected | - | 7.963 | 8.4006 | 8.5481 | 7.8741 | 8.5007 | 6.6261 | 12.4191 | 7.2856 | 5.9314 | 1.7208 | 1.6797 | 5.8666 | 7.9825 | 7.5305 | 7.9386 | 6.2599 | 2.451 | 0.98755 | 0.94356 | 1.0126 | 4.9424 | 6.1626 | 3.5587 | 5.0578
11 | 13 | 2020 | Summer | S, [%] | Expected | - | 39.81% | 42% | 42.74% | 39.37% | 42.5% | 33.13% | 62.1% | 36.43% | 29.66% | 8.604% | 8.398% | 29.33% | 39.91% | 37.65% | 39.69% | 31.3% | 12.25% | 4.938% | 4.718% | 5.063% | 24.71% | 30.81% | 17.79% | 25.29%
13 | 11 | 2020 | Summer | S, [MVA] | Expected | - | 8.1321 | 8.0363 | 7.5999 | 6.682 | 7.4885 | 5.0635 | 11.572 | 7.1486 | 6.2654 | 3.4033 | 3.5197 | 5.5929 | 8.4364 | 7.9911 | 8.2333 | 6.619 | 3.1599 | 1.0606 | 1.1174 | 1.181 | 4.7076 | 6.2015 | 2.7045 | 3.4763
13 | 11 | 2020 | Summer | S, [%] | Expected | - | 40.66% | 40.18% | 38% | 33.41% | 37.44% | 25.32% | 57.86% | 35.74% | 31.33% | 17.02% | 17.6% | 27.96% | 42.18% | 39.96% | 41.17% | 33.09% | 15.8% | 5.303% | 5.587% | 5.905% | 23.54% | 31.01% | 13.52% | 17.38%
12 | 13 | 2020 | Summer | P, [MW] | Expected | - | 34.5317 | 34.2576 | 38.8516 | 38.7978 | 44.6112 | 34.5671 | 24.3779 | 39.1931 | 43.7496 | 48.779 | 49.1409 | 39.578 | 28.7242 | 22.7094 | 24.0536 | 31.2336 | 36.1992 | 50.761 | 46.4544 | 48.0048 | 41.6005 | 27.5287 | 45.5544 | 38.7985
12 | 13 | 2020 | Summer | P, [%] | Expected | - | 34.53% | 34.26% | 38.85% | 38.8% | 44.61% | 34.57% | 24.38% | 39.19% | 43.75% | 48.78% | 49.14% | 39.58% | 28.72% | 22.71% | 24.05% | 31.23% | 36.2% | 50.76% | 46.45% | 48% | 41.6% | 27.53% | 45.55% | 38.8%
13 | 12 | 2020 | Summer | P, [MW] | Expected | - | -33.8157 | -33.5274 | -38.0695 | -38.0444 | -43.7775 | -33.8528 | -24.071 | -38.9398 | -43.4389 | -48.3924 | -48.7483 | -39.2958 | -28.5861 | -22.6223 | -23.9585 | -31.0743 | -35.9851 | -50.3434 | -46.1033 | -47.6299 | -41.3167 | -27.4029 | -45.2049 | -38.5268
13 | 12 | 2020 | Summer | P, [%] | Expected | - | 33.82% | 33.53% | 38.07% | 38.04% | 43.78% | 33.85% | 24.07% | 38.94% | 43.44% | 48.39% | 48.75% | 39.3% | 28.59% | 22.62% | 23.96% | 31.07% | 35.99% | 50.34% | 46.1% | 47.63% | 41.32% | 27.4% | 45.2% | 38.53%
12 | 13 | 2020 | Summer | Q, [MVAr] | Expected | - | -54.8972 | -55.6994 | -55.2953 | -53.8667 | -53.4313 | -54.6208 | -36.8411 | -8.1965 | -4.2133 | -2.0861 | -1.4044 | 11.2713 | 1.2966 | 0.7845 | -2.0499 | -3.0433 | -4.7848 | -4.0739 | -5.5082 | -5.8356 | -7.5462 | -6.6039 | -12.299 | -15.8882
12 | 13 | 2020 | Summer | Q, [%] | Expected | - | 54.9% | 55.7% | 55.3% | 53.87% | 53.43% | 54.62% | 36.84% | 8.196% | 4.213% | 2.086% | 1.404% | 11.27% | 1.297% | 0.7845% | 2.05% | 3.043% | 4.785% | 4.074% | 5.508% | 5.836% | 7.546% | 6.604% | 12.3% | 15.89%
13 | 12 | 2020 | Summer | Q, [MVAr] | Expected | - | 51.2337 | 52.0961 | 51.8516 | 50.3287 | 50.1576 | 50.9771 | 31.6633 | 2.4234 | -1.3599 | -3.2199 | -3.8835 | -17.0461 | -7.3905 | -7.0306 | -4.169 | -2.9878 | -1.0776 | -1.1516 | 0.069423 | 0.47089 | 1.8742 | 0.45875 | 6.8213 | 10.186
13 | 12 | 2020 | Summer | Q, [%] | Expected | - | 0.51234 | 0.52096 | 0.51852 | 0.50329 | 0.50158 | 0.50977 | 0.31663 | 0.024234 | 0.013599 | 0.032199 | 0.038835 | 0.17046 | 0.073905 | 0.070306 | 0.04169 | 0.029878 | 0.010776 | 0.011516 | 0.00069423 | 0.0047089 | 0.018742 | 0.0045875 | 0.068213 | 0.10186
12 | 13 | 2020 | Summer | S, [MVA] | Expected | - | 64.8547 | 65.3912 | 67.5797 | 66.3844 | 69.6065 | 64.6399 | 44.1764 | 40.041 | 43.952 | 48.8236 | 49.1609 | 41.1517 | 28.7534 | 22.723 | 24.1408 | 31.3815 | 36.514 | 50.9242 | 46.7798 | 48.3582 | 42.2794 | 28.3097 | 47.1854 | 41.9257
12 | 13 | 2020 | Summer | S, [%] | Expected | - | 64.85% | 65.39% | 67.58% | 66.38% | 69.61% | 64.64% | 44.18% | 40.04% | 43.95% | 48.82% | 49.16% | 41.15% | 28.75% | 22.72% | 24.14% | 31.38% | 36.51% | 50.92% | 46.78% | 48.36% | 42.28% | 28.31% | 47.19% | 41.93%
13 | 12 | 2020 | Summer | S, [MVA] | Expected | - | 61.3873 | 61.9523 | 64.3263 | 63.0901 | 66.5752 | 61.1937 | 39.7741 | 39.0151 | 43.4602 | 48.4994 | 48.9028 | 42.8337 | 29.5261 | 23.6896 | 24.3185 | 31.2176 | 36.0013 | 50.3565 | 46.1034 | 47.6322 | 41.3592 | 27.4068 | 45.7166 | 39.8506
13 | 12 | 2020 | Summer | S, [%] | Expected | - | 61.39% | 61.95% | 64.33% | 63.09% | 66.58% | 61.19% | 39.77% | 39.02% | 43.46% | 48.5% | 48.9% | 42.83% | 29.53% | 23.69% | 24.32% | 31.22% | 36% | 50.36% | 46.1% | 47.63% | 41.36% | 27.41% | 45.72% | 39.85%
12 | 16 | 2020 | Summer | P, [MW] | Expected | - | -19.0215 | -14.8114 | -8.9954 | -5.86 | -7.4662 | -11.5698 | -3.2161 | 9.4842 | 2.2271 | 5.9638 | 6.4648 | -1.033 | 1.4835 | 18.4714 | -6.6034 | 6.0482 | 8.8916 | -15.5926 | 5.2937 | -2.2113 | 18.6645 | 21.1571 | 4.2566 | 12.06
12 | 16 | 2020 | Summer | P, [%] | Expected | - | 38.04% | 29.62% | 17.99% | 11.72% | 14.93% | 23.14% | 6.432% | 18.97% | 4.454% | 11.93% | 12.93% | 2.066% | 2.967% | 36.94% | 13.21% | 12.1% | 17.78% | 31.19% | 10.59% | 4.423% | 37.33% | 42.31% | 8.513% | 24.12%
16 | 12 | 2020 | Summer | P, [MW] | Expected | - | 19.1687 | 14.934 | 9.0975 | 5.9553 | 7.5635 | 11.6794 | 3.2607 | -9.4688 | -2.2257 | -5.9578 | -6.4579 | 1.0455 | -1.4831 | -18.4149 | 6.611 | -6.0421 | -8.8784 | 15.6329 | -5.2885 | 2.2124 | -18.6071 | -21.083 | -4.2531 | -12.0342
16 | 12 | 2020 | Summer | P, [%] | Expected | - | 38.34% | 29.87% | 18.2% | 11.91% | 15.13% | 23.36% | 6.521% | 18.94% | 4.451% | 11.92% | 12.92% | 2.091% | 2.966% | 36.83% | 13.22% | 12.08% | 17.76% | 31.27% | 10.58% | 4.425% | 37.21% | 42.17% | 8.506% | 24.07%
12 | 16 | 2020 | Summer | Q, [MVAr] | Expected | - | -21.7729 | -21.9744 | -22.6846 | -22.9131 | -22.6913 | -22.3379 | -16.563 | -3.083 | -2.9395 | -2.2027 | -2.0185 | 7.5876 | -1.1237 | -0.90762 | -2.7575 | -2.0658 | -2.0896 | -2.9031 | -3.0064 | -2.5753 | -2.3989 | -1.7895 | -3.0079 | -4.4718
12 | 16 | 2020 | Summer | Q, [%] | Expected | - | 43.55% | 43.95% | 45.37% | 45.83% | 45.38% | 44.68% | 33.13% | 6.166% | 5.879% | 4.405% | 4.037% | 15.18% | 2.247% | 1.815% | 5.515% | 4.132% | 4.179% | 5.806% | 6.013% | 5.151% | 4.798% | 3.579% | 6.016% | 8.944%
16 | 12 | 2020 | Summer | Q, [MVAr] | Expected | - | 20.3023 | 20.4003 | 21.0135 | 21.2096 | 20.9954 | 20.7086 | 14.5604 | 0.78457 | 0.5732 | -0.13717 | -0.31788 | -9.9428 | -1.2307 | -1.1787 | 0.44127 | -0.26002 | -0.20655 | 0.70298 | 0.66009 | 0.2072 | 0.29397 | -0.21927 | 0.65055 | 2.2328
16 | 12 | 2020 | Summer | Q, [%] | Expected | - | 0.40605 | 0.40801 | 0.42027 | 0.42419 | 0.41991 | 0.41417 | 0.29121 | 0.015691 | 0.011464 | 0.0027434 | 0.0063577 | 0.19886 | 0.024613 | 0.023574 | 0.0088254 | 0.0052004 | 0.0041311 | 0.01406 | 0.013202 | 0.004144 | 0.0058794 | 0.0043854 | 0.013011 | 0.044656
12 | 16 | 2020 | Summer | S, [MVA] | Expected | - | 28.9116 | 26.5 | 24.403 | 23.6506 | 23.888 | 25.1563 | 16.8723 | 9.9727 | 3.6879 | 6.3576 | 6.7726 | 7.6576 | 1.861 | 18.4937 | 7.156 | 6.3913 | 9.1338 | 15.8605 | 6.0879 | 3.3944 | 18.8181 | 21.2327 | 5.2121 | 12.8624
12 | 16 | 2020 | Summer | S, [%] | Expected | - | 57.82% | 53% | 48.81% | 47.3% | 47.78% | 50.31% | 33.74% | 19.95% | 7.376% | 12.72% | 13.55% | 15.32% | 3.722% | 36.99% | 14.31% | 12.78% | 18.27% | 31.72% | 12.18% | 6.789% | 37.64% | 42.47% | 10.42% | 25.72%
16 | 12 | 2020 | Summer | S, [MVA] | Expected | - | 27.9217 | 25.2823 | 22.8983 | 22.0298 | 22.3162 | 23.7751 | 14.921 | 9.5013 | 2.2984 | 5.9594 | 6.4657 | 9.9976 | 1.9272 | 18.4526 | 6.6257 | 6.0477 | 8.8808 | 15.6487 | 5.3296 | 2.2221 | 18.6095 | 21.0842 | 4.3026 | 12.2396
16 | 12 | 2020 | Summer | S, [%] | Expected | - | 55.84% | 50.56% | 45.8% | 44.06% | 44.63% | 47.55% | 29.84% | 19% | 4.597% | 11.92% | 12.93% | 20% | 3.854% | 36.91% | 13.25% | 12.1% | 17.76% | 31.3% | 10.66% | 4.444% | 37.22% | 42.17% | 8.605% | 24.48%
12 | 17 | 2020 | Summer | P, [MW] | Expected | - | -0.11463 | -0.51084 | 3.7907 | 4.4972 | 4.6702 | 1.3038 | 5.2172 | 8.5423 | 8.8729 | 7.0439 | 6.8674 | -8.9377 | 6.0291 | 2.7105 | 3.874 | 6.6184 | 9.3598 | 13.6916 | 11.7728 | 12.2158 | 11.4736 | 5.2761 | 12.3043 | 11.5278
12 | 17 | 2020 | Summer | P, [%] | Expected | - | 0.2293% | 1.022% | 7.581% | 8.994% | 9.34% | 2.608% | 10.43% | 17.08% | 17.75% | 14.09% | 13.73% | 17.88% | 12.06% | 5.421% | 7.748% | 13.24% | 18.72% | 27.38% | 23.55% | 24.43% | 22.95% | 10.55% | 24.61% | 23.06%
17 | 12 | 2020 | Summer | P, [MW] | Expected | - | 0.24598 | 0.64878 | -3.6394 | -4.3437 | -4.519 | -1.1578 | -5.121 | -8.5148 | -8.8436 | -7.0258 | -6.8497 | 8.9936 | -6.0142 | -2.7062 | -3.8679 | -6.6016 | -9.3271 | -13.6231 | -11.7218 | -12.161 | -11.425 | -5.265 | -12.2489 | -11.4794
17 | 12 | 2020 | Summer | P, [%] | Expected | - | 0.492% | 1.298% | 7.279% | 8.687% | 9.038% | 2.316% | 10.24% | 17.03% | 17.69% | 14.05% | 13.7% | 17.99% | 12.03% | 5.412% | 7.736% | 13.2% | 18.65% | 27.25% | 23.44% | 24.32% | 22.85% | 10.53% | 24.5% | 22.96%
12 | 17 | 2020 | Summer | Q, [MVAr] | Expected | - | -20.1997 | -20.6034 | -21.1337 | -21.1269 | -20.9515 | -21.0734 | -17.1177 | -4.3357 | -4.1586 | -1.9218 | -1.2567 | 6.174 | -0.42812 | -0.47345 | -1.2871 | -1.1018 | -1.1025 | -1.1418 | -1.1521 | -1.0917 | -0.97727 | -0.96747 | -1.2991 | -2.6724
12 | 17 | 2020 | Summer | Q, [%] | Expected | - | 40.4% | 41.21% | 42.27% | 42.25% | 41.9% | 42.15% | 34.24% | 8.671% | 8.317% | 3.844% | 2.513% | 12.35% | 0.8562% | 0.9469% | 2.574% | 2.204% | 2.205% | 2.284% | 2.304% | 2.183% | 1.955% | 1.935% | 2.598% | 5.345%
17 | 12 | 2020 | Summer | Q, [MVAr] | Expected | - | 16.0287 | 16.4711 | 17.0531 | 17.0525 | 16.8655 | 16.982 | 12.6392 | -0.75791 | -0.92894 | -3.1949 | -3.8594 | -11.213 | -4.6683 | -4.6602 | -3.8356 | -3.9862 | -3.9157 | -3.7415 | -3.8038 | -3.8485 | -3.9897 | -4.1382 | -3.6443 | -2.2776
17 | 12 | 2020 | Summer | Q, [%] | Expected | - | 0.32057 | 0.32942 | 0.34106 | 0.34105 | 0.33731 | 0.33964 | 0.25278 | 0.015158 | 0.018579 | 0.063897 | 0.077189 | 0.22426 | 0.093366 | 0.093204 | 0.076712 | 0.079724 | 0.078313 | 0.074829 | 0.076077 | 0.076971 | 0.079794 | 0.082764 | 0.072887 | 0.045552
12 | 17 | 2020 | Summer | S, [MVA] | Expected | - | 20.2001 | 20.6098 | 21.471 | 21.6002 | 21.4657 | 21.1137 | 17.8951 | 9.5797 | 9.7991 | 7.3014 | 6.9814 | 10.8628 | 6.0443 | 2.7516 | 4.0822 | 6.7095 | 9.4245 | 13.7392 | 11.829 | 12.2645 | 11.5151 | 5.3641 | 12.3727 | 11.8335
12 | 17 | 2020 | Summer | S, [%] | Expected | - | 40.4% | 41.22% | 42.94% | 43.2% | 42.93% | 42.23% | 35.79% | 19.16% | 19.6% | 14.6% | 13.96% | 21.73% | 12.09% | 5.503% | 8.164% | 13.42% | 18.85% | 27.48% | 23.66% | 24.53% | 23.03% | 10.73% | 24.75% | 23.67%
17 | 12 | 2020 | Summer | S, [MVA] | Expected | - | 16.0306 | 16.4839 | 17.4371 | 17.597 | 17.4604 | 17.0215 | 13.6373 | 8.5485 | 8.8922 | 7.7181 | 7.8621 | 14.3741 | 7.6133 | 5.389 | 5.4472 | 7.7118 | 10.1157 | 14.1276 | 12.3236 | 12.7554 | 12.1015 | 6.6967 | 12.7795 | 11.7031
17 | 12 | 2020 | Summer | S, [%] | Expected | - | 32.06% | 32.97% | 34.87% | 35.19% | 34.92% | 34.04% | 27.27% | 17.1% | 17.78% | 15.44% | 15.72% | 28.75% | 15.23% | 10.78% | 10.89% | 15.42% | 20.23% | 28.26% | 24.65% | 25.51% | 24.2% | 13.39% | 25.56% | 23.41%
14 | 15 | 2020 | Summer | P, [MW] | Expected | - | -28.3234 | -26.2523 | -20.7446 | -19.928 | -22.9426 | -24.3172 | -18.1768 | -20.2005 | -22.0418 | -27.7827 | -27.9055 | -40.1711 | -32.0483 | -34.2788 | -31.3422 | -29.3198 | -28.8498 | -24.0123 | -25.4374 | -25.5202 | -24.5781 | -30.8409 | -22.4899 | -19.0857
14 | 15 | 2020 | Summer | P, [%] | Expected | - | 56.65% | 52.5% | 41.49% | 39.86% | 45.89% | 48.63% | 36.35% | 40.4% | 44.08% | 55.57% | 55.81% | 80.34% | 64.1% | 68.56% | 62.68% | 58.64% | 57.7% | 48.02% | 50.87% | 51.04% | 49.16% | 61.68% | 44.98% | 38.17%
15 | 14 | 2020 | Summer | P, [MW] | Expected | - | 28.4815 | 26.3931 | 20.8513 | 20.0334 | 23.0695 | 24.4537 | 18.2509 | 20.2649 | 22.1192 | 27.9066 | 28.0309 | 40.426 | 32.2142 | 34.468 | 31.4998 | 29.4571 | 28.9823 | 24.1041 | 25.5401 | 25.6236 | 24.6736 | 30.992 | 22.5694 | 19.1429
15 | 14 | 2020 | Summer | P, [%] | Expected | - | 56.96% | 52.79% | 41.7% | 40.07% | 46.14% | 48.91% | 36.5% | 40.53% | 44.24% | 55.81% | 56.06% | 80.85% | 64.43% | 68.94% | 63% | 58.91% | 57.96% | 48.21% | 51.08% | 51.25% | 49.35% | 61.98% | 45.14% | 38.29%
14 | 15 | 2020 | Summer | Q, [MVAr] | Expected | - | -13.1772 | -13.5637 | -15.4899 | -16.2833 | -16.2692 | -16.0453 | -11.9167 | -0.77786 | -1.8164 | -2.4735 | -2.9982 | -0.41438 | -3.2873 | -2.674 | -2.0056 | -1.259 | -0.54699 | -1.1232 | -0.70529 | -0.67371 | -0.26738 | -0.084233 | -1.6805 | -1.8885
14 | 15 | 2020 | Summer | Q, [%] | Expected | - | 26.35% | 27.13% | 30.98% | 32.57% | 32.54% | 32.09% | 23.83% | 1.556% | 3.633% | 4.947% | 5.996% | 0.8288% | 6.575% | 5.348% | 4.011% | 2.518% | 1.094% | 2.246% | 1.411% | 1.347% | 0.5348% | 0.1685% | 3.361% | 3.777%
15 | 14 | 2020 | Summer | Q, [MVAr] | Expected | - | 12.1337 | 12.4646 | 14.2794 | 15.0701 | 15.1281 | 14.9339 | 10.5868 | -0.62389 | 0.46696 | 1.2796 | 1.8099 | -0.38307 | 2.2314 | 1.6926 | 0.92018 | 0.10512 | -0.62554 | -0.18047 | -0.56597 | -0.59639 | -1.0344 | -1.034 | 0.31516 | 0.44954
15 | 14 | 2020 | Summer | Q, [%] | Expected | - | 0.24267 | 0.24929 | 0.28559 | 0.3014 | 0.30256 | 0.29868 | 0.21174 | 0.012478 | 0.0093392 | 0.025591 | 0.036198 | 0.0076615 | 0.044629 | 0.033852 | 0.018404 | 0.0021024 | 0.012511 | 0.0036094 | 0.011319 | 0.011928 | 0.020688 | 0.020681 | 0.0063032 | 0.0089907
14 | 15 | 2020 | Summer | S, [MVA] | Expected | - | 31.2387 | 29.5492 | 25.8896 | 25.7347 | 28.1256 | 29.1338 | 21.7349 | 20.2155 | 22.1165 | 27.8926 | 28.0661 | 40.1732 | 32.2165 | 34.3829 | 31.4063 | 29.3468 | 28.855 | 24.0386 | 25.4472 | 25.5291 | 24.5795 | 30.8411 | 22.5526 | 19.1789
14 | 15 | 2020 | Summer | S, [%] | Expected | - | 62.48% | 59.1% | 51.78% | 51.47% | 56.25% | 58.27% | 43.47% | 40.43% | 44.23% | 55.79% | 56.13% | 80.35% | 64.43% | 68.77% | 62.81% | 58.69% | 57.71% | 48.08% | 50.89% | 51.06% | 49.16% | 61.68% | 45.11% | 38.36%
15 | 14 | 2020 | Summer | S, [MVA] | Expected | - | 30.9584 | 29.1884 | 25.2721 | 25.0688 | 27.5874 | 28.6532 | 21.0992 | 20.2745 | 22.1242 | 27.9359 | 28.0893 | 40.4278 | 32.2914 | 34.5096 | 31.5132 | 29.4573 | 28.9891 | 24.1048 | 25.5464 | 25.6305 | 24.6953 | 31.0093 | 22.5716 | 19.1482
15 | 14 | 2020 | Summer | S, [%] | Expected | - | 61.92% | 58.38% | 50.54% | 50.14% | 55.17% | 57.31% | 42.2% | 40.55% | 44.25% | 55.87% | 56.18% | 80.86% | 64.58% | 69.02% | 63.03% | 58.91% | 57.98% | 48.21% | 51.09% | 51.26% | 49.39% | 62.02% | 45.14% | 38.3%
18 | 19 | 2020 | Summer | P, [MW] | Expected | - | 3.7273 | 3.2226 | 2.8019 | 2.832 | 3.2194 | 3.1851 | 3.3114 | 3.5253 | 3.3293 | 3.969 | 4.0852 | 4.2535 | 4.5876 | 4.7118 | 4.4284 | 4.4828 | 4.2257 | 3.9592 | 4.2945 | 4.2577 | 4.2562 | 4.4807 | 3.9709 | 3.4751
18 | 19 | 2020 | Summer | P, [%] | Expected | - | 37.27% | 32.23% | 28.02% | 28.32% | 32.19% | 31.85% | 33.11% | 35.25% | 33.29% | 39.69% | 40.85% | 42.53% | 45.88% | 47.12% | 44.28% | 44.83% | 42.26% | 39.59% | 42.94% | 42.58% | 42.56% | 44.81% | 39.71% | 34.75%
19 | 18 | 2020 | Summer | P, [MW] | Expected | - | -3.6641 | -3.1753 | -2.7641 | -2.793 | -3.1709 | -3.1384 | -3.2587 | -3.4713 | -3.2808 | -3.8994 | -4.0111 | -4.173 | -4.4931 | -4.6127 | -4.343 | -4.3956 | -4.1485 | -3.8913 | -4.2146 | -4.1788 | -4.1777 | -4.3944 | -3.9046 | -3.4248
19 | 18 | 2020 | Summer | P, [%] | Expected | - | 36.64% | 31.75% | 27.64% | 27.93% | 31.71% | 31.38% | 32.59% | 34.71% | 32.81% | 38.99% | 40.11% | 41.73% | 44.93% | 46.13% | 43.43% | 43.96% | 41.49% | 38.91% | 42.15% | 41.79% | 41.78% | 43.94% | 39.05% | 34.25%
18 | 19 | 2020 | Summer | Q, [MVAr] | Expected | - | 1.2222 | 1.0608 | 1.1634 | 1.2154 | 1.2111 | 1.1156 | 1.3677 | 0.72137 | 0.33895 | 0.58661 | 0.67205 | 0.94479 | 0.92512 | 0.87821 | 0.44305 | 0.37922 | 0.24321 | 0.27995 | 0.73383 | 0.87643 | 0.87238 | 0.82389 | 0.60966 | 0.42687
18 | 19 | 2020 | Summer | Q, [%] | Expected | - | 12.22% | 10.61% | 11.63% | 12.15% | 12.11% | 11.16% | 13.68% | 7.214% | 3.389% | 5.866% | 6.721% | 9.448% | 9.251% | 8.782% | 4.431% | 3.792% | 2.432% | 2.799% | 7.338% | 8.764% | 8.724% | 8.239% | 6.097% | 4.269%
19 | 18 | 2020 | Summer | Q, [MVAr] | Expected | - | -1.1284 | -0.99058 | -1.1072 | -1.1575 | -1.139 | -1.0462 | -1.2894 | -0.64122 | -0.26699 | -0.48322 | -0.56193 | -0.82512 | -0.78463 | -0.73097 | -0.31609 | -0.24968 | -0.12861 | -0.17903 | -0.61522 | -0.75922 | -0.75578 | -0.69562 | -0.51117 | -0.35214
19 | 18 | 2020 | Summer | Q, [%] | Expected | - | 0.11284 | 0.099058 | 0.11072 | 0.11575 | 0.1139 | 0.10462 | 0.12894 | 0.064122 | 0.026699 | 0.048322 | 0.056193 | 0.082512 | 0.078463 | 0.073097 | 0.031609 | 0.024968 | 0.012861 | 0.017903 | 0.061522 | 0.075922 | 0.075578 | 0.069562 | 0.051117 | 0.035214
18 | 19 | 2020 | Summer | S, [MVA] | Expected | - | 3.9225 | 3.3926 | 3.0338 | 3.0818 | 3.4397 | 3.3749 | 3.5827 | 3.5983 | 3.3465 | 4.0121 | 4.1401 | 4.3572 | 4.68 | 4.7929 | 4.4505 | 4.4988 | 4.2327 | 3.9691 | 4.3567 | 4.347 | 4.3447 | 4.5558 | 4.0174 | 3.5013
18 | 19 | 2020 | Summer | S, [%] | Expected | - | 39.23% | 33.93% | 30.34% | 30.82% | 34.4% | 33.75% | 35.83% | 35.98% | 33.46% | 40.12% | 41.4% | 43.57% | 46.8% | 47.93% | 44.51% | 44.99% | 42.33% | 39.69% | 43.57% | 43.47% | 43.45% | 45.56% | 40.17% | 35.01%
19 | 18 | 2020 | Summer | S, [MVA] | Expected | - | 3.834 | 3.3263 | 2.9776 | 3.0234 | 3.3692 | 3.3082 | 3.5046 | 3.5301 | 3.2917 | 3.9292 | 4.0503 | 4.2538 | 4.5611 | 4.6703 | 4.3545 | 4.4027 | 4.1505 | 3.8954 | 4.2593 | 4.2472 | 4.2455 | 4.4491 | 3.9379 | 3.4429
19 | 18 | 2020 | Summer | S, [%] | Expected | - | 38.34% | 33.26% | 29.78% | 30.23% | 33.69% | 33.08% | 35.05% | 35.3% | 32.92% | 39.29% | 40.5% | 42.54% | 45.61% | 46.7% | 43.54% | 44.03% | 41.51% | 38.95% | 42.59% | 42.47% | 42.46% | 44.49% | 39.38% | 34.43%
19 | 20 | 2020 | Summer | P, [MW] | Expected | - | 1.2605 | 0.99762 | 0.75745 | 0.80005 | 1.1779 | 1.1592 | 0.973 | 0.84909 | 0.43583 | 0.95311 | 0.91636 | 0.95947 | 1.2247 | 1.3127 | 1.0778 | 1.1599 | 1.1296 | 0.93983 | 1.2906 | 1.2685 | 1.2642 | 1.3701 | 0.86983 | 0.72519
19 | 20 | 2020 | Summer | P, [%] | Expected | - | 12.61% | 9.976% | 7.574% | 8% | 11.78% | 11.59% | 9.73% | 8.491% | 4.358% | 9.531% | 9.164% | 9.595% | 12.25% | 13.13% | 10.78% | 11.6% | 11.3% | 9.398% | 12.91% | 12.68% | 12.64% | 13.7% | 8.698% | 7.252%
20 | 19 | 2020 | Summer | P, [MW] | Expected | - | -1.2539 | -0.99309 | -0.75335 | -0.7955 | -1.1715 | -1.1534 | -0.96732 | -0.84683 | -0.43526 | -0.9506 | -0.91402 | -0.95668 | -1.2204 | -1.3078 | -1.0744 | -1.156 | -1.1256 | -0.93721 | -1.286 | -1.2639 | -1.2596 | -1.3648 | -0.86776 | -0.7238
20 | 19 | 2020 | Summer | P, [%] | Expected | - | 12.54% | 9.931% | 7.533% | 7.955% | 11.71% | 11.53% | 9.673% | 8.468% | 4.353% | 9.506% | 9.14% | 9.567% | 12.2% | 13.08% | 10.74% | 11.56% | 11.26% | 9.372% | 12.86% | 12.64% | 12.6% | 13.65% | 8.678% | 7.238%
19 | 20 | 2020 | Summer | Q, [MVAr] | Expected | - | 0.96796 | 0.85525 | 0.99704 | 1.0473 | 1.0288 | 0.9297 | 1.0994 | 0.35835 | -0.13288 | -0.00059326 | 0.07086 | 0.31472 | 0.24947 | 0.13097 | -0.22515 | -0.2785 | -0.38605 | -0.26266 | 0.16628 | 0.33542 | 0.35082 | 0.33036 | 0.18126 | 0.086532
19 | 20 | 2020 | Summer | Q, [%] | Expected | - | 9.68% | 8.552% | 9.97% | 10.47% | 10.29% | 9.297% | 10.99% | 3.584% | 1.329% | 0.005933% | 0.7086% | 3.147% | 2.495% | 1.31% | 2.251% | 2.785% | 3.861% | 2.627% | 1.663% | 3.354% | 3.508% | 3.304% | 1.813% | 0.8653%
20 | 19 | 2020 | Summer | Q, [MVAr] | Expected | - | -0.95775 | -0.84831 | -0.99075 | -1.0404 | -1.019 | -0.92083 | -1.0907 | -0.35489 | 0.13376 | 0.0044474 | -0.067267 | -0.31045 | -0.24279 | -0.12353 | 0.23029 | 0.28453 | 0.39206 | 0.26667 | -0.15927 | -0.32833 | -0.34377 | -0.3222 | -0.17808 | -0.084401
20 | 19 | 2020 | Summer | Q, [%] | Expected | - | 0.095775 | 0.084831 | 0.099075 | 0.10404 | 0.1019 | 0.092083 | 0.10907 | 0.035489 | 0.013376 | 0.00044474 | 0.0067267 | 0.031045 | 0.024279 | 0.012353 | 0.023029 | 0.028453 | 0.039206 | 0.026667 | 0.015927 | 0.032833 | 0.034377 | 0.03222 | 0.017808 | 0.0084401
19 | 20 | 2020 | Summer | S, [MVA] | Expected | - | 1.5893 | 1.314 | 1.2521 | 1.3179 | 1.5639 | 1.4859 | 1.4681 | 0.92161 | 0.45564 | 0.95311 | 0.9191 | 1.0098 | 1.2499 | 1.3192 | 1.1011 | 1.1929 | 1.1937 | 0.97584 | 1.3013 | 1.3121 | 1.312 | 1.4094 | 0.88852 | 0.73033
19 | 20 | 2020 | Summer | S, [%] | Expected | - | 15.89% | 13.14% | 12.52% | 13.18% | 15.64% | 14.86% | 14.68% | 9.216% | 4.556% | 9.531% | 9.191% | 10.1% | 12.5% | 13.19% | 11.01% | 11.93% | 11.94% | 9.758% | 13.01% | 13.12% | 13.12% | 14.09% | 8.885% | 7.303%
20 | 19 | 2020 | Summer | S, [MVA] | Expected | - | 1.5778 | 1.3061 | 1.2446 | 1.3096 | 1.5526 | 1.4759 | 1.4578 | 0.91819 | 0.45535 | 0.95061 | 0.91649 | 1.0058 | 1.2443 | 1.3137 | 1.0988 | 1.1905 | 1.192 | 0.97441 | 1.2959 | 1.3058 | 1.3057 | 1.4023 | 0.88585 | 0.72871
20 | 19 | 2020 | Summer | S, [%] | Expected | - | 15.78% | 13.06% | 12.45% | 13.1% | 15.53% | 14.76% | 14.58% | 9.182% | 4.553% | 9.506% | 9.165% | 10.06% | 12.44% | 13.14% | 10.99% | 11.9% | 11.92% | 9.744% | 12.96% | 13.06% | 13.06% | 14.02% | 8.858% | 7.287%
21 | 20 | 2020 | Summer | P, [MW] | Expected | - | 0.24981 | 0.43367 | 0.64492 | 0.60625 | 0.23574 | 0.30309 | 0.8596 | 1.2826 | 1.675 | 1.2273 | 1.2842 | 1.3099 | 1.0796 | 0.92815 | 0.94982 | 0.83271 | 0.88981 | 1.1139 | 0.74884 | 0.80935 | 0.92023 | 0.78533 | 1.0053 | 0.9871
21 | 20 | 2020 | Summer | P, [%] | Expected | - | 2.498% | 4.337% | 6.449% | 6.062% | 2.357% | 3.031% | 8.596% | 12.83% | 16.75% | 12.27% | 12.84% | 13.1% | 10.8% | 9.281% | 9.498% | 8.327% | 8.898% | 11.14% | 7.488% | 8.094% | 9.202% | 7.853% | 10.05% | 9.871%
20 | 21 | 2020 | Summer | P, [MW] | Expected | - | -0.24981 | -0.43367 | -0.64492 | -0.60625 | -0.23574 | -0.30309 | -0.8596 | -1.2826 | -1.675 | -1.2273 | -1.2842 | -1.3099 | -1.0796 | -0.92815 | -0.94982 | -0.83271 | -0.88981 | -1.1139 | -0.74884 | -0.80935 | -0.92023 | -0.78533 | -1.0053 | -0.9871
20 | 21 | 2020 | Summer | P, [%] | Expected | - | 2.498% | 4.337% | 6.449% | 6.062% | 2.357% | 3.031% | 8.596% | 12.83% | 16.75% | 12.27% | 12.84% | 13.1% | 10.8% | 9.281% | 9.498% | 8.327% | 8.898% | 11.14% | 7.488% | 8.094% | 9.202% | 7.853% | 10.05% | 9.871%
21 | 20 | 2020 | Summer | Q, [MVAr] | Expected | - | -1.7867 | -1.8221 | -1.9309 | -1.945 | -1.9595 | -1.8322 | -1.42 | -0.21449 | 0.29314 | 0.36547 | 0.2912 | 0.083786 | 0.27409 | 0.33832 | 0.21649 | 0.29601 | 0.43475 | 0.37446 | -0.14726 | -0.29547 | -0.22031 | -0.37801 | -0.61109 | -0.59563
21 | 20 | 2020 | Summer | Q, [%] | Expected | - | 17.87% | 18.22% | 19.31% | 19.45% | 19.6% | 18.32% | 14.2% | 2.145% | 2.931% | 3.655% | 2.912% | 0.8379% | 2.741% | 3.383% | 2.165% | 2.96% | 4.348% | 3.745% | 1.473% | 2.955% | 2.203% | 3.78% | 6.111% | 5.956%
20 | 21 | 2020 | Summer | Q, [MVAr] | Expected | - | 1.8112 | 1.8483 | 1.9619 | 1.9761 | 1.9888 | 1.8581 | 1.4406 | 0.22695 | -0.27143 | -0.35303 | -0.27799 | -0.070778 | -0.26454 | -0.33083 | -0.20928 | -0.2901 | -0.42738 | -0.36407 | 0.15163 | 0.30101 | 0.22697 | 0.38368 | 0.6212 | 0.60526
20 | 21 | 2020 | Summer | Q, [%] | Expected | - | 0.18112 | 0.18483 | 0.19619 | 0.19761 | 0.19888 | 0.18581 | 0.14406 | 0.022695 | 0.027143 | 0.035303 | 0.027799 | 0.0070778 | 0.026454 | 0.033083 | 0.020928 | 0.02901 | 0.042738 | 0.036407 | 0.015163 | 0.030101 | 0.022697 | 0.038368 | 0.06212 | 0.060526
21 | 20 | 2020 | Summer | S, [MVA] | Expected | - | 1.804 | 1.873 | 2.0358 | 2.0373 | 1.9737 | 1.8571 | 1.6599 | 1.3004 | 1.7004 | 1.2805 | 1.3168 | 1.3126 | 1.1139 | 0.98788 | 0.97418 | 0.88376 | 0.99034 | 1.1752 | 0.76318 | 0.8616 | 0.94624 | 0.87157 | 1.1764 | 1.1529
21 | 20 | 2020 | Summer | S, [%] | Expected | - | 18.04% | 18.73% | 20.36% | 20.37% | 19.74% | 18.57% | 16.6% | 13% | 17% | 12.81% | 13.17% | 13.13% | 11.14% | 9.879% | 9.742% | 8.838% | 9.903% | 11.75% | 7.632% | 8.616% | 9.462% | 8.716% | 11.76% | 11.53%
20 | 21 | 2020 | Summer | S, [MVA] | Expected | - | 1.8284 | 1.8985 | 2.0652 | 2.067 | 2.0028 | 1.8826 | 1.6775 | 1.3025 | 1.6968 | 1.2771 | 1.3139 | 1.3119 | 1.1116 | 0.98534 | 0.9726 | 0.8818 | 0.98713 | 1.1719 | 0.76403 | 0.86352 | 0.94781 | 0.87405 | 1.1817 | 1.1579
20 | 21 | 2020 | Summer | S, [%] | Expected | - | 18.28% | 18.99% | 20.65% | 20.67% | 20.03% | 18.83% | 16.78% | 13.03% | 16.97% | 12.77% | 13.14% | 13.12% | 11.12% | 9.853% | 9.726% | 8.818% | 9.871% | 11.72% | 7.64% | 8.635% | 9.478% | 8.74% | 11.82% | 11.58%
21 | 22 | 2020 | Summer | P, [MW] | Expected | - | -0.24981 | -0.43367 | -0.64492 | -0.60625 | -0.23574 | -0.30309 | -0.8596 | -1.2826 | -1.675 | -1.2273 | -1.2842 | -1.3099 | -1.0796 | -0.92814 | -0.94982 | -0.83271 | -0.88981 | -1.1139 | -0.74884 | -0.80935 | -0.92023 | -0.78533 | -1.0053 | -0.9871
21 | 22 | 2020 | Summer | P, [%] | Expected | - | 4.996% | 8.673% | 12.9% | 12.12% | 4.715% | 6.062% | 17.19% | 25.65% | 33.5% | 24.55% | 25.68% | 26.2% | 21.59% | 18.56% | 19% | 16.65% | 17.8% | 22.28% | 14.98% | 16.19% | 18.4% | 15.71% | 20.11% | 19.74%
22 | 21 | 2020 | Summer | P, [MW] | Expected | - | 0.25213 | 0.43615 | 0.64785 | 0.60919 | 0.23852 | 0.30554 | 0.86156 | 1.2838 | 1.677 | 1.2285 | 1.2854 | 1.3112 | 1.0805 | 0.92885 | 0.9505 | 0.83327 | 0.89051 | 1.1149 | 0.74925 | 0.80988 | 0.92086 | 0.78587 | 1.0062 | 0.98801
22 | 21 | 2020 | Summer | P, [%] | Expected | - | 5.043% | 8.723% | 12.96% | 12.18% | 4.77% | 6.111% | 17.23% | 25.68% | 33.54% | 24.57% | 25.71% | 26.22% | 21.61% | 18.58% | 19.01% | 16.67% | 17.81% | 22.3% | 14.99% | 16.2% | 18.42% | 15.72% | 20.12% | 19.76%
21 | 22 | 2020 | Summer | Q, [MVAr] | Expected | - | 1.7867 | 1.8221 | 1.9309 | 1.945 | 1.9595 | 1.8322 | 1.42 | 0.21449 | -0.29314 | -0.36547 | -0.2912 | -0.083786 | -0.27409 | -0.33832 | -0.21649 | -0.29601 | -0.43475 | -0.37446 | 0.14726 | 0.29547 | 0.22031 | 0.37801 | 0.61109 | 0.59563
21 | 22 | 2020 | Summer | Q, [%] | Expected | - | 35.73% | 36.44% | 38.62% | 38.9% | 39.19% | 36.64% | 28.4% | 4.29% | 5.863% | 7.309% | 5.824% | 1.676% | 5.482% | 6.766% | 4.33% | 5.92% | 8.695% | 7.489% | 2.945% | 5.909% | 4.406% | 7.56% | 12.22% | 11.91%
22 | 21 | 2020 | Summer | Q, [MVAr] | Expected | - | -1.783 | -1.8181 | -1.9262 | -1.9403 | -1.9551 | -1.8283 | -1.4168 | -0.21261 | 0.29641 | 0.36735 | 0.29319 | 0.085745 | 0.27552 | 0.33945 | 0.21758 | 0.2969 | 0.43587 | 0.37602 | -0.14661 | -0.29463 | -0.21931 | -0.37716 | -0.60956 | -0.59418
22 | 21 | 2020 | Summer | Q, [%] | Expected | - | 0.35659 | 0.36362 | 0.38525 | 0.38806 | 0.39102 | 0.36567 | 0.28337 | 0.042522 | 0.059282 | 0.07347 | 0.058639 | 0.017149 | 0.055105 | 0.06789 | 0.043516 | 0.059381 | 0.087173 | 0.075204 | 0.029321 | 0.058926 | 0.043862 | 0.075432 | 0.12191 | 0.11884
21 | 22 | 2020 | Summer | S, [MVA] | Expected | - | 1.804 | 1.873 | 2.0358 | 2.0373 | 1.9737 | 1.8571 | 1.6599 | 1.3004 | 1.7004 | 1.2805 | 1.3168 | 1.3126 | 1.1139 | 0.98788 | 0.97418 | 0.88376 | 0.99034 | 1.1752 | 0.76318 | 0.8616 | 0.94623 | 0.87157 | 1.1764 | 1.1529
21 | 22 | 2020 | Summer | S, [%] | Expected | - | 36.08% | 37.46% | 40.72% | 40.75% | 39.47% | 37.14% | 33.2% | 26.01% | 34.01% | 25.61% | 26.34% | 26.25% | 22.28% | 19.76% | 19.48% | 17.68% | 19.81% | 23.5% | 15.26% | 17.23% | 18.92% | 17.43% | 23.53% | 23.06%
22 | 21 | 2020 | Summer | S, [MVA] | Expected | - | 1.8007 | 1.8697 | 2.0323 | 2.0337 | 1.9696 | 1.8537 | 1.6582 | 1.3013 | 1.703 | 1.2822 | 1.3184 | 1.314 | 1.1151 | 0.98894 | 0.97508 | 0.88459 | 0.99145 | 1.1766 | 0.76346 | 0.86181 | 0.94662 | 0.87169 | 1.1765 | 1.1529
22 | 21 | 2020 | Summer | S, [%] | Expected | - | 36.01% | 37.39% | 40.65% | 40.67% | 39.39% | 37.07% | 33.16% | 26.03% | 34.06% | 25.64% | 26.37% | 26.28% | 22.3% | 19.78% | 19.5% | 17.69% | 19.83% | 23.53% | 15.27% | 17.24% | 18.93% | 17.43% | 23.53% | 23.06%
22 | 23 | 2020 | Summer | P, [MW] | Expected | - | 7.0015 | 6.2568 | 6.8264 | 7.5086 | 8.2217 | 7.4614 | 8.783 | 6.874 | 5.4946 | 4.6098 | 5.2263 | 8.4316 | 6.5916 | 6.2682 | 5.0152 | 7.6993 | 6.3626 | 5.7499 | 7.5884 | 6.8538 | 8.8159 | 7.2296 | 7.4189 | 5.8523
22 | 23 | 2020 | Summer | P, [%] | Expected | - | 70.02% | 62.57% | 68.26% | 75.09% | 82.22% | 74.61% | 87.83% | 68.74% | 54.95% | 46.1% | 52.26% | 84.32% | 65.92% | 62.68% | 50.15% | 76.99% | 63.63% | 57.5% | 75.88% | 68.54% | 88.16% | 72.3% | 74.19% | 58.52%
23 | 22 | 2020 | Summer | P, [MW] | Expected | - | -6.9965 | -6.2528 | -6.8215 | -7.5027 | -8.2145 | -7.4556 | -8.7751 | -6.8695 | -5.4917 | -4.6077 | -5.2235 | -8.4248 | -6.5872 | -6.2643 | -5.0127 | -7.6935 | -6.3587 | -5.7464 | -7.5824 | -6.849 | -8.8081 | -7.2242 | -7.4135 | -5.8488
23 | 22 | 2020 | Summer | P, [%] | Expected | - | 69.97% | 62.53% | 68.22% | 75.03% | 82.15% | 74.56% | 87.75% | 68.69% | 54.92% | 46.08% | 52.24% | 84.25% | 65.87% | 62.64% | 50.13% | 76.94% | 63.59% | 57.46% | 75.82% | 68.49% | 88.08% | 72.24% | 74.14% | 58.49%
22 | 23 | 2020 | Summer | Q, [MVAr] | Expected | - | 1.6219 | 1.4523 | 2.1235 | 2.1221 | 2.6849 | 2.278 | 2.3863 | 1.0854 | 0.25646 | 0.59354 | 1.2414 | 0.66419 | 1.2907 | 1.0732 | 0.94777 | 1.0058 | 0.51356 | 1.8537 | 2.3977 | 1.9265 | 2.0867 | 2.1882 | 1.5557 | 1.8653
22 | 23 | 2020 | Summer | Q, [%] | Expected | - | 16.22% | 14.52% | 21.24% | 21.22% | 26.85% | 22.78% | 23.86% | 10.85% | 2.565% | 5.935% | 12.41% | 6.642% | 12.91% | 10.73% | 9.478% | 10.06% | 5.136% | 18.54% | 23.98% | 19.26% | 20.87% | 21.88% | 15.56% | 18.65%
23 | 22 | 2020 | Summer | Q, [MVAr] | Expected | - | -1.6143 | -1.4462 | -2.116 | -2.1131 | -2.6738 | -2.269 | -2.3742 | -1.0784 | -0.25203 | -0.59033 | -1.2371 | -0.65365 | -1.284 | -1.0671 | -0.9439 | -0.99693 | -0.50758 | -1.8483 | -2.3884 | -1.9191 | -2.0747 | -2.1798 | -1.5475 | -1.86
23 | 22 | 2020 | Summer | Q, [%] | Expected | - | 0.16143 | 0.14462 | 0.2116 | 0.21131 | 0.26738 | 0.2269 | 0.23742 | 0.10784 | 0.025203 | 0.059033 | 0.12371 | 0.065365 | 0.1284 | 0.10671 | 0.09439 | 0.099693 | 0.050758 | 0.18483 | 0.23884 | 0.19191 | 0.20747 | 0.21798 | 0.15475 | 0.186
22 | 23 | 2020 | Summer | S, [MVA] | Expected | - | 7.1869 | 6.4231 | 7.1491 | 7.8027 | 8.649 | 7.8014 | 9.1014 | 6.9592 | 5.5006 | 4.6479 | 5.3717 | 8.4578 | 6.7168 | 6.3594 | 5.104 | 7.7648 | 6.3833 | 6.0414 | 7.9582 | 7.1194 | 9.0595 | 7.5535 | 7.5802 | 6.1424
22 | 23 | 2020 | Summer | S, [%] | Expected | - | 71.87% | 64.23% | 71.49% | 78.03% | 86.49% | 78.01% | 91.01% | 69.59% | 55.01% | 46.48% | 53.72% | 84.58% | 67.17% | 63.59% | 51.04% | 77.65% | 63.83% | 60.41% | 79.58% | 71.19% | 90.59% | 75.54% | 75.8% | 61.42%
23 | 22 | 2020 | Summer | S, [MVA] | Expected | - | 7.1804 | 6.4179 | 7.1422 | 7.7946 | 8.6388 | 7.7932 | 9.0906 | 6.9536 | 5.4975 | 4.6454 | 5.368 | 8.4501 | 6.7111 | 6.3545 | 5.1008 | 7.7578 | 6.3789 | 6.0364 | 7.9497 | 7.1127 | 9.0492 | 7.5459 | 7.5733 | 6.1375
23 | 22 | 2020 | Summer | S, [%] | Expected | - | 71.8% | 64.18% | 71.42% | 77.95% | 86.39% | 77.93% | 90.91% | 69.54% | 54.98% | 46.45% | 53.68% | 84.5% | 67.11% | 63.55% | 51.01% | 77.58% | 63.79% | 60.36% | 79.5% | 71.13% | 90.49% | 75.46% | 75.73% | 61.37%
23 | 24 | 2020 | Summer | P, [MW] | Expected | - | 2.7936 | 2.4442 | 3.4479 | 4.0598 | 4.5046 | 3.647 | 3.4729 | 0.68956 | -0.4808 | -1.3746 | -0.24423 | 2.1796 | 0.28716 | 0.29212 | -0.3731 | 2.5735 | 1.2196 | 0.62805 | 2.0793 | 1.0213 | 2.9674 | 1.6359 | 2.4104 | 1.1861
23 | 24 | 2020 | Summer | P, [%] | Expected | - | 27.94% | 24.44% | 34.48% | 40.6% | 45.05% | 36.47% | 34.73% | 6.896% | 4.808% | 13.75% | 2.442% | 21.8% | 2.872% | 2.921% | 3.731% | 25.73% | 12.2% | 6.281% | 20.79% | 10.21% | 29.67% | 16.36% | 24.1% | 11.86%
24 | 23 | 2020 | Summer | P, [MW] | Expected | - | -2.7809 | -2.4346 | -3.4285 | -4.0329 | -4.4701 | -3.625 | -3.4506 | -0.68445 | 0.48329 | 1.3812 | 0.25169 | -2.168 | -0.27929 | -0.28572 | 0.37878 | -2.557 | -1.2141 | -0.62227 | -2.0659 | -1.0158 | -2.9488 | -1.6265 | -2.3991 | -1.1835
24 | 23 | 2020 | Summer | P, [%] | Expected | - | 27.81% | 24.35% | 34.29% | 40.33% | 44.7% | 36.25% | 34.51% | 6.844% | 4.833% | 13.81% | 2.517% | 21.68% | 2.793% | 2.857% | 3.788% | 25.57% | 12.14% | 6.223% | 20.66% | 10.16% | 29.49% | 16.26% | 23.99% | 11.83%
23 | 24 | 2020 | Summer | Q, [MVAr] | Expected | - | -0.48573 | -0.65379 | 0.016019 | 0.01314 | 0.57383 | 0.16899 | 0.91909 | 1.2218 | 0.71326 | 1.0516 | 1.6984 | 1.1149 | 1.7452 | 1.5283 | 1.4051 | 1.4582 | 0.96881 | 1.356 | 1.5783 | 1.1089 | 1.2646 | 1.3697 | 0.73734 | 0.096272
23 | 24 | 2020 | Summer | Q, [%] | Expected | - | 4.857% | 6.538% | 0.1602% | 0.1314% | 5.738% | 1.69% | 9.191% | 12.22% | 7.133% | 10.52% | 16.98% | 11.15% | 17.45% | 15.28% | 14.05% | 14.58% | 9.688% | 13.56% | 15.78% | 11.09% | 12.65% | 13.7% | 7.373% | 0.9627%
24 | 23 | 2020 | Summer | Q, [MVAr] | Expected | - | -0.35144 | -0.19628 | -0.84865 | -0.83173 | -1.3734 | -0.99426 | -1.745 | -2.0942 | -1.5783 | -1.9009 | -2.5396 | -1.9552 | -2.5765 | -2.364 | -2.2521 | -2.2865 | -1.8243 | -2.2105 | -2.4199 | -1.9677 | -2.1048 | -2.2214 | -1.6049 | -0.9887
24 | 23 | 2020 | Summer | Q, [%] | Expected | - | 0.035144 | 0.019628 | 0.084865 | 0.083173 | 0.13734 | 0.099426 | 0.1745 | 0.20942 | 0.15783 | 0.19009 | 0.25396 | 0.19552 | 0.25765 | 0.2364 | 0.22521 | 0.22865 | 0.18243 | 0.22105 | 0.24199 | 0.19677 | 0.21048 | 0.22214 | 0.16049 | 0.09887
23 | 24 | 2020 | Summer | S, [MVA] | Expected | - | 2.8355 | 2.5302 | 3.448 | 4.0598 | 4.541 | 3.6509 | 3.5924 | 1.4029 | 0.86018 | 1.7307 | 1.7158 | 2.4481 | 1.7687 | 1.556 | 1.4538 | 2.9579 | 1.5576 | 1.4944 | 2.6104 | 1.5075 | 3.2256 | 2.1336 | 2.5206 | 1.19
23 | 24 | 2020 | Summer | S, [%] | Expected | - | 28.35% | 25.3% | 34.48% | 40.6% | 45.41% | 36.51% | 35.92% | 14.03% | 8.602% | 17.31% | 17.16% | 24.48% | 17.69% | 15.56% | 14.54% | 29.58% | 15.58% | 14.94% | 26.1% | 15.08% | 32.26% | 21.34% | 25.21% | 11.9%
24 | 23 | 2020 | Summer | S, [MVA] | Expected | - | 2.803 | 2.4425 | 3.532 | 4.1178 | 4.6763 | 3.7589 | 3.8667 | 2.2032 | 1.6506 | 2.3497 | 2.5521 | 2.9194 | 2.5916 | 2.3812 | 2.2838 | 3.4302 | 2.1914 | 2.2964 | 3.1818 | 2.2144 | 3.623 | 2.7532 | 2.8864 | 1.5421
24 | 23 | 2020 | Summer | S, [%] | Expected | - | 28.03% | 24.42% | 35.32% | 41.18% | 46.76% | 37.59% | 38.67% | 22.03% | 16.51% | 23.5% | 25.52% | 29.19% | 25.92% | 23.81% | 22.84% | 34.3% | 21.91% | 22.96% | 31.82% | 22.14% | 36.23% | 27.53% | 28.86% | 15.42%
24 | 25 | 2020 | Summer | P, [MW] | Expected | - | 6.2145 | 3.9338 | 5.2819 | 6.4839 | 8.5794 | 6.7571 | 8.5081 | 6.9113 | 6.0521 | 5.9241 | 7.7996 | 7.2851 | 9.3867 | 9.4884 | 7.7628 | 12.2852 | 9.5615 | 8.3464 | 10.2223 | 8.2467 | 10.5635 | 9.1838 | 9.1573 | 6.1006
24 | 25 | 2020 | Summer | P, [%] | Expected | - | 31.07% | 19.67% | 26.41% | 32.42% | 42.9% | 33.79% | 42.54% | 34.56% | 30.26% | 29.62% | 39% | 36.43% | 46.93% | 47.44% | 38.81% | 61.43% | 47.81% | 41.73% | 51.11% | 41.23% | 52.82% | 45.92% | 45.79% | 30.5%
25 | 24 | 2020 | Summer | P, [MW] | Expected | - | -6.2145 | -3.9338 | -5.2819 | -6.4839 | -8.5794 | -6.7571 | -8.5081 | -6.9113 | -6.0521 | -5.9241 | -7.7996 | -7.2851 | -9.3867 | -9.4884 | -7.7628 | -12.2852 | -9.5615 | -8.3464 | -10.2223 | -8.2467 | -10.5635 | -9.1838 | -9.1573 | -6.1006
25 | 24 | 2020 | Summer | P, [%] | Expected | - | 31.07% | 19.67% | 26.41% | 32.42% | 42.9% | 33.79% | 42.54% | 34.56% | 30.26% | 29.62% | 39% | 36.43% | 46.93% | 47.44% | 38.81% | 61.43% | 47.81% | 41.73% | 51.11% | 41.23% | 52.82% | 45.92% | 45.79% | 30.5%
24 | 25 | 2020 | Summer | Q, [MVAr] | Expected | - | -0.24527 | -1.7358 | -1.7324 | -1.7375 | -0.5933 | -1.6102 | 0.12137 | 2.2697 | 2.2111 | 2.5448 | 3.6692 | 3.6379 | 4.1199 | 3.6783 | 2.8678 | 2.9157 | 1.875 | 2.7442 | 2.7623 | 1.9937 | 2.0611 | 2.2213 | 0.58628 | -0.66819
24 | 25 | 2020 | Summer | Q, [%] | Expected | - | 1.226% | 8.679% | 8.662% | 8.688% | 2.966% | 8.051% | 0.6068% | 11.35% | 11.06% | 12.72% | 18.35% | 18.19% | 20.6% | 18.39% | 14.34% | 14.58% | 9.375% | 13.72% | 13.81% | 9.968% | 10.31% | 11.11% | 2.931% | 3.341%
25 | 24 | 2020 | Summer | Q, [MVAr] | Expected | - | 0.47488 | 1.8444 | 1.915 | 2.0048 | 1.0368 | 1.8966 | 0.30858 | -1.9638 | -1.9687 | -2.2995 | -3.2259 | -3.2438 | -3.4853 | -3.0548 | -2.4609 | -1.9618 | -1.3157 | -2.289 | -2.0984 | -1.5711 | -1.3801 | -1.6958 | -0.10133 | 0.88157
25 | 24 | 2020 | Summer | Q, [%] | Expected | - | 0.023744 | 0.092219 | 0.095751 | 0.10024 | 0.051838 | 0.094831 | 0.015429 | 0.09819 | 0.098436 | 0.11498 | 0.1613 | 0.16219 | 0.17426 | 0.15274 | 0.12305 | 0.09809 | 0.065783 | 0.11445 | 0.10492 | 0.078557 | 0.069004 | 0.084792 | 0.0050663 | 0.044079
24 | 25 | 2020 | Summer | S, [MVA] | Expected | - | 6.2193 | 4.2997 | 5.5588 | 6.7127 | 8.5999 | 6.9463 | 8.509 | 7.2744 | 6.4433 | 6.4476 | 8.6195 | 8.1429 | 10.2511 | 10.1764 | 8.2756 | 12.6265 | 9.7436 | 8.7859 | 10.589 | 8.4843 | 10.7626 | 9.4486 | 9.1761 | 6.137
24 | 25 | 2020 | Summer | S, [%] | Expected | - | 31.1% | 21.5% | 27.79% | 33.56% | 43% | 34.73% | 42.55% | 36.37% | 32.22% | 32.24% | 43.1% | 40.71% | 51.26% | 50.88% | 41.38% | 63.13% | 48.72% | 43.93% | 52.94% | 42.42% | 53.81% | 47.24% | 45.88% | 30.69%
25 | 24 | 2020 | Summer | S, [MVA] | Expected | - | 6.2326 | 4.3447 | 5.6183 | 6.7868 | 8.6419 | 7.0182 | 8.5137 | 7.1848 | 6.3642 | 6.3548 | 8.4404 | 7.9746 | 10.0129 | 9.968 | 8.1436 | 12.4409 | 9.6516 | 8.6546 | 10.4355 | 8.395 | 10.6532 | 9.339 | 9.1579 | 6.1639
25 | 24 | 2020 | Summer | S, [%] | Expected | - | 31.16% | 21.72% | 28.09% | 33.93% | 43.21% | 35.09% | 42.57% | 35.92% | 31.82% | 31.77% | 42.2% | 39.87% | 50.06% | 49.84% | 40.72% | 62.2% | 48.26% | 43.27% | 52.18% | 41.98% | 53.27% | 46.7% | 45.79% | 30.82%
24 | 26 | 2020 | Summer | P, [MW] | Expected | - | -3.4336 | -1.4992 | -1.8534 | -2.451 | -4.1093 | -3.1321 | -5.0576 | -6.2268 | -6.5354 | -7.3053 | -8.0513 | -5.117 | -9.1074 | -9.2027 | -8.1416 | -9.7282 | -8.3474 | -7.7241 | -8.1565 | -7.2309 | -7.6146 | -7.5573 | -6.7582 | -4.9171
24 | 26 | 2020 | Summer | P, [%] | Expected | - | 34.34% | 14.99% | 18.53% | 24.51% | 41.09% | 31.32% | 50.58% | 62.27% | 65.35% | 73.05% | 80.51% | 51.17% | 91.07% | 92.03% | 81.42% | 97.28% | 83.47% | 77.24% | 81.56% | 72.31% | 76.15% | 75.57% | 67.58% | 49.17%
26 | 24 | 2020 | Summer | P, [MW] | Expected | - | 3.4336 | 1.4992 | 1.8534 | 2.451 | 4.1093 | 3.1321 | 5.0576 | 6.2268 | 6.5354 | 7.3053 | 8.0513 | 5.117 | 9.1074 | 9.2027 | 8.1416 | 9.7282 | 8.3474 | 7.7241 | 8.1565 | 7.2309 | 7.6146 | 7.5573 | 6.7582 | 4.9171
26 | 24 | 2020 | Summer | P, [%] | Expected | - | 34.34% | 14.99% | 18.53% | 24.51% | 41.09% | 31.32% | 50.58% | 62.27% | 65.35% | 73.05% | 80.51% | 51.17% | 91.07% | 92.03% | 81.42% | 97.28% | 83.47% | 77.24% | 81.56% | 72.31% | 76.15% | 75.57% | 67.58% | 49.17%
24 | 26 | 2020 | Summer | Q, [MVAr] | Expected | - | 0.59671 | 1.9321 | 2.5811 | 2.5692 | 1.9667 | 2.6044 | 1.6237 | -0.17552 | -0.63285 | -0.64388 | -1.1296 | -1.6828 | -1.5434 | -1.3143 | -0.61563 | -0.62918 | -0.050651 | -0.53367 | -0.3424 | -0.026006 | 0.043733 | 0.00014294 | 1.0186 | 1.6569
24 | 26 | 2020 | Summer | Q, [%] | Expected | - | 5.967% | 19.32% | 25.81% | 25.69% | 19.67% | 26.04% | 16.24% | 1.755% | 6.328% | 6.439% | 11.3% | 16.83% | 15.43% | 13.14% | 6.156% | 6.292% | 0.5065% | 5.337% | 3.424% | 0.2601% | 0.4373% | 0.001429% | 10.19% | 16.57%
26 | 24 | 2020 | Summer | Q, [MVAr] | Expected | - | -0.59105 | -1.9293 | -2.5764 | -2.5634 | -1.957 | -2.5967 | -1.6105 | 0.19312 | 0.6526 | 0.66877 | 1.1605 | 1.6963 | 1.5839 | 1.3552 | 0.64671 | 0.6738 | 0.082867 | 0.5614 | 0.37337 | 0.050092 | -0.016982 | 0.026236 | -0.99753 | -1.6449
26 | 24 | 2020 | Summer | Q, [%] | Expected | - | 0.059105 | 0.19293 | 0.25764 | 0.25634 | 0.1957 | 0.25967 | 0.16105 | 0.019312 | 0.06526 | 0.066877 | 0.11605 | 0.16963 | 0.15839 | 0.13552 | 0.064671 | 0.06738 | 0.0082867 | 0.05614 | 0.037337 | 0.0050092 | 0.0016982 | 0.0026236 | 0.099753 | 0.16449
24 | 26 | 2020 | Summer | S, [MVA] | Expected | - | 3.4851 | 2.4455 | 3.1776 | 3.5508 | 4.5557 | 4.0735 | 5.3118 | 6.2293 | 6.5659 | 7.3336 | 8.1301 | 5.3866 | 9.2373 | 9.2961 | 8.1648 | 9.7486 | 8.3476 | 7.7425 | 8.1636 | 7.2309 | 7.6148 | 7.5573 | 6.8346 | 5.1887
24 | 26 | 2020 | Summer | S, [%] | Expected | - | 34.85% | 24.46% | 31.78% | 35.51% | 45.56% | 40.73% | 53.12% | 62.29% | 65.66% | 73.34% | 81.3% | 53.87% | 92.37% | 92.96% | 81.65% | 97.49% | 83.48% | 77.43% | 81.64% | 72.31% | 76.15% | 75.57% | 68.35% | 51.89%
26 | 24 | 2020 | Summer | S, [MVA] | Expected | - | 3.4841 | 2.4434 | 3.1738 | 3.5466 | 4.5515 | 4.0685 | 5.3078 | 6.2298 | 6.5679 | 7.3358 | 8.1345 | 5.3909 | 9.2441 | 9.3019 | 8.1672 | 9.7515 | 8.3478 | 7.7445 | 8.165 | 7.2311 | 7.6146 | 7.5574 | 6.8315 | 5.1849
26 | 24 | 2020 | Summer | S, [%] | Expected | - | 34.84% | 24.43% | 31.74% | 35.47% | 45.52% | 40.69% | 53.08% | 62.3% | 65.68% | 73.36% | 81.34% | 53.91% | 92.44% | 93.02% | 81.67% | 97.52% | 83.48% | 77.44% | 81.65% | 72.31% | 76.15% | 75.57% | 68.31% | 51.85%
26 | 27 | 2020 | Summer | P, [MW] | Expected | - | -3.4336 | -1.4992 | -1.8534 | -2.451 | -4.1094 | -3.1321 | -5.0576 | -6.2268 | -6.5354 | -7.3053 | -8.0513 | -5.117 | -9.1074 | -9.2027 | -8.1416 | -9.7282 | -8.3474 | -7.7241 | -8.1565 | -7.2309 | -7.6146 | -7.5573 | -6.7582 | -4.9171
26 | 27 | 2020 | Summer | P, [%] | Expected | - | 34.34% | 14.99% | 18.53% | 24.51% | 41.09% | 31.32% | 50.58% | 62.27% | 65.35% | 73.05% | 80.51% | 51.17% | 91.07% | 92.03% | 81.42% | 97.28% | 83.47% | 77.24% | 81.56% | 72.31% | 76.15% | 75.57% | 67.58% | 49.17%
27 | 26 | 2020 | Summer | P, [MW] | Expected | - | 3.4533 | 1.5089 | 1.8697 | 2.4715 | 4.1434 | 3.1591 | 5.1034 | 6.2882 | 6.6043 | 7.3921 | 8.1592 | 5.1643 | 9.2485 | 9.3451 | 8.25 | 9.8839 | 8.4598 | 7.8209 | 8.2645 | 7.3149 | 7.7079 | 7.6493 | 6.8319 | 4.9588
27 | 26 | 2020 | Summer | P, [%] | Expected | - | 34.53% | 15.09% | 18.7% | 24.71% | 41.43% | 31.59% | 51.03% | 62.88% | 66.04% | 73.92% | 81.59% | 51.64% | 92.49% | 93.45% | 82.5% | 98.84% | 84.6% | 78.21% | 82.64% | 73.15% | 77.08% | 76.49% | 68.32% | 49.59%
26 | 27 | 2020 | Summer | Q, [MVAr] | Expected | - | 0.59105 | 1.9293 | 2.5764 | 2.5634 | 1.957 | 2.5967 | 1.6105 | -0.19312 | -0.6526 | -0.66877 | -1.1605 | -1.6963 | -1.5839 | -1.3552 | -0.64671 | -0.6738 | -0.082867 | -0.5614 | -0.37337 | -0.050092 | 0.016982 | -0.026236 | 0.99753 | 1.6449
26 | 27 | 2020 | Summer | Q, [%] | Expected | - | 5.911% | 19.29% | 25.76% | 25.63% | 19.57% | 25.97% | 16.11% | 1.931% | 6.526% | 6.688% | 11.61% | 16.96% | 15.84% | 13.55% | 6.467% | 6.738% | 0.8287% | 5.614% | 3.734% | 0.5009% | 0.1698% | 0.2624% | 9.975% | 16.45%
27 | 26 | 2020 | Summer | Q, [MVAr] | Expected | - | -0.56067 | -1.9145 | -2.5513 | -2.5318 | -1.9045 | -2.5552 | -1.5399 | 0.28765 | 0.75869 | 0.80247 | 1.3267 | 1.769 | 1.801 | 1.5744 | 0.81358 | 0.91342 | 0.25587 | 0.71035 | 0.53964 | 0.17943 | 0.12667 | 0.16789 | -0.88416 | -1.5806
27 | 26 | 2020 | Summer | Q, [%] | Expected | - | 0.056067 | 0.19145 | 0.25513 | 0.25318 | 0.19045 | 0.25552 | 0.15399 | 0.028765 | 0.075869 | 0.080247 | 0.13267 | 0.1769 | 0.1801 | 0.15744 | 0.081358 | 0.091342 | 0.025587 | 0.071035 | 0.053964 | 0.017943 | 0.012667 | 0.016789 | 0.088416 | 0.15806
26 | 27 | 2020 | Summer | S, [MVA] | Expected | - | 3.4841 | 2.4434 | 3.1738 | 3.5466 | 4.5515 | 4.0685 | 5.3078 | 6.2298 | 6.5679 | 7.3358 | 8.1345 | 5.3909 | 9.2441 | 9.3019 | 8.1672 | 9.7515 | 8.3478 | 7.7445 | 8.165 | 7.2311 | 7.6146 | 7.5574 | 6.8315 | 5.1849
26 | 27 | 2020 | Summer | S, [%] | Expected | - | 34.84% | 24.43% | 31.74% | 35.47% | 45.52% | 40.69% | 53.08% | 62.3% | 65.68% | 73.36% | 81.34% | 53.91% | 92.44% | 93.02% | 81.67% | 97.52% | 83.48% | 77.44% | 81.65% | 72.31% | 76.15% | 75.57% | 68.31% | 51.85%
27 | 26 | 2020 | Summer | S, [MVA] | Expected | - | 3.4985 | 2.4376 | 3.163 | 3.5381 | 4.5602 | 4.0631 | 5.3307 | 6.2948 | 6.6477 | 7.4356 | 8.2664 | 5.4588 | 9.4222 | 9.4768 | 8.29 | 9.926 | 8.4637 | 7.8531 | 8.2821 | 7.3171 | 7.709 | 7.6512 | 6.8888 | 5.2047
27 | 26 | 2020 | Summer | S, [%] | Expected | - | 34.99% | 24.38% | 31.63% | 35.38% | 45.6% | 40.63% | 53.31% | 62.95% | 66.48% | 74.36% | 82.66% | 54.59% | 94.22% | 94.77% | 82.9% | 99.26% | 84.64% | 78.53% | 82.82% | 73.17% | 77.09% | 76.51% | 68.89% | 52.05%
27 | 28 | 2020 | Summer | P, [MW] | Expected | - | -10.7031 | -8.3068 | -8.3697 | -8.747 | -10.629 | -9.6212 | -12.5668 | -14.4427 | -15.306 | -16.2132 | -16.9029 | -14.4643 | -18.5414 | -18.4787 | -17.0244 | -18.3678 | -16.8014 | -16.2141 | -16.4419 | -15.5412 | -16.2565 | -16.8633 | -15.5305 | -12.6319
27 | 28 | 2020 | Summer | P, [%] | Expected | - | 21.41% | 16.61% | 16.74% | 17.49% | 21.26% | 19.24% | 25.13% | 28.89% | 30.61% | 32.43% | 33.81% | 28.93% | 37.08% | 36.96% | 34.05% | 36.74% | 33.6% | 32.43% | 32.88% | 31.08% | 32.51% | 33.73% | 31.06% | 25.26%
28 | 27 | 2020 | Summer | P, [MW] | Expected | - | 10.7725 | 8.3511 | 8.4171 | 8.7983 | 10.7008 | 9.6823 | 12.664 | 14.5639 | 15.4436 | 16.3689 | 17.0736 | 14.5912 | 18.749 | 18.684 | 17.1966 | 18.5684 | 16.9674 | 16.3692 | 16.6017 | 15.6832 | 16.4121 | 17.0308 | 15.6711 | 12.7254
28 | 27 | 2020 | Summer | P, [%] | Expected | - | 21.55% | 16.7% | 16.83% | 17.6% | 21.4% | 19.36% | 25.33% | 29.13% | 30.89% | 32.74% | 34.15% | 29.18% | 37.5% | 37.37% | 34.39% | 37.14% | 33.93% | 32.74% | 33.2% | 31.37% | 32.82% | 34.06% | 31.34% | 25.45%
27 | 28 | 2020 | Summer | Q, [MVAr] | Expected | - | 0.64716 | 2.0143 | 2.7251 | 2.7076 | 2.0109 | 2.7295 | 1.6813 | -0.42162 | -1.1422 | -1.3025 | -1.6605 | -2.1754 | -2.2685 | -2.056 | -1.2449 | -1.2207 | -0.56623 | -0.99784 | -0.74945 | -0.40543 | -0.43049 | -0.38291 | 0.76339 | 1.5483
27 | 28 | 2020 | Summer | Q, [%] | Expected | - | 1.294% | 4.029% | 5.45% | 5.415% | 4.022% | 5.459% | 3.363% | 0.8432% | 2.284% | 2.605% | 3.321% | 4.351% | 4.537% | 4.112% | 2.49% | 2.441% | 1.132% | 1.996% | 1.499% | 0.8109% | 0.861% | 0.7658% | 1.527% | 3.097%
28 | 27 | 2020 | Summer | Q, [MVAr] | Expected | - | -0.53997 | -1.9459 | -2.652 | -2.6283 | -1.9 | -2.6351 | -1.5313 | 0.60868 | 1.3546 | 1.5428 | 1.924 | 2.3714 | 2.5891 | 2.373 | 1.5106 | 1.5303 | 0.82258 | 1.2372 | 0.99609 | 0.62473 | 0.67059 | 0.64149 | -0.54645 | -1.404
28 | 27 | 2020 | Summer | Q, [%] | Expected | - | 0.010799 | 0.038919 | 0.053039 | 0.052567 | 0.038 | 0.052701 | 0.030625 | 0.012174 | 0.027092 | 0.030855 | 0.03848 | 0.047429 | 0.051782 | 0.04746 | 0.030212 | 0.030605 | 0.016452 | 0.024744 | 0.019922 | 0.012495 | 0.013412 | 0.01283 | 0.010929 | 0.02808
27 | 28 | 2020 | Summer | S, [MVA] | Expected | - | 10.7226 | 8.5476 | 8.8022 | 9.1565 | 10.8175 | 10.0008 | 12.6788 | 14.4489 | 15.3486 | 16.2654 | 16.9843 | 14.6269 | 18.6796 | 18.5927 | 17.0699 | 18.4084 | 16.8109 | 16.2448 | 16.459 | 15.5465 | 16.2622 | 16.8676 | 15.5493 | 12.7264
27 | 28 | 2020 | Summer | S, [%] | Expected | - | 21.45% | 17.1% | 17.6% | 18.31% | 21.64% | 20% | 25.36% | 28.9% | 30.7% | 32.53% | 33.97% | 29.25% | 37.36% | 37.19% | 34.14% | 36.82% | 33.62% | 32.49% | 32.92% | 31.09% | 32.52% | 33.74% | 31.1% | 25.45%
28 | 27 | 2020 | Summer | S, [MVA] | Expected | - | 10.7861 | 8.5748 | 8.825 | 9.1825 | 10.8682 | 10.0345 | 12.7562 | 14.5766 | 15.5029 | 16.4414 | 17.1817 | 14.7827 | 18.927 | 18.8341 | 17.2628 | 18.6313 | 16.9874 | 16.4159 | 16.6316 | 15.6957 | 16.4258 | 17.0429 | 15.6806 | 12.8026
28 | 27 | 2020 | Summer | S, [%] | Expected | - | 21.57% | 17.15% | 17.65% | 18.37% | 21.74% | 20.07% | 25.51% | 29.15% | 31.01% | 32.88% | 34.36% | 29.57% | 37.85% | 37.67% | 34.53% | 37.26% | 33.97% | 32.83% | 33.26% | 31.39% | 32.85% | 34.09% | 31.36% | 25.61%
28 | 29 | 2020 | Summer | P, [MW] | Expected | - | -12.6405 | -10.4158 | -9.5463 | -9.9875 | -11.9721 | -10.9806 | -15.5472 | -18.3981 | -19.8661 | -20.6828 | -21.2952 | -18.8752 | -23.1841 | -22.9398 | -21.0026 | -21.8923 | -20.3058 | -19.3747 | -19.7619 | -19.4539 | -20.4736 | -21.6308 | -19.2373 | -15.4269
28 | 29 | 2020 | Summer | P, [%] | Expected | - | 25.28% | 20.83% | 19.09% | 19.97% | 23.94% | 21.96% | 31.09% | 36.8% | 39.73% | 41.37% | 42.59% | 37.75% | 46.37% | 45.88% | 42.01% | 43.78% | 40.61% | 38.75% | 39.52% | 38.91% | 40.95% | 43.26% | 38.47% | 30.85%
29 | 28 | 2020 | Summer | P, [MW] | Expected | - | 12.705 | 10.4606 | 9.5849 | 10.0295 | 12.0345 | 11.035 | 15.6455 | 18.5305 | 20.0233 | 20.8546 | 21.4786 | 19.0224 | 23.4042 | 23.154 | 21.1793 | 22.0832 | 20.468 | 19.5232 | 19.9166 | 19.6035 | 20.6389 | 21.8152 | 19.3803 | 15.5203
29 | 28 | 2020 | Summer | P, [%] | Expected | - | 25.41% | 20.92% | 19.17% | 20.06% | 24.07% | 22.07% | 31.29% | 37.06% | 40.05% | 41.71% | 42.96% | 38.04% | 46.81% | 46.31% | 42.36% | 44.17% | 40.94% | 39.05% | 39.83% | 39.21% | 41.28% | 43.63% | 38.76% | 31.04%
28 | 29 | 2020 | Summer | Q, [MVAr] | Expected | - | -0.049414 | 1.2695 | 1.6722 | 1.5009 | 2.9217 | 3.4406 | 1.2964 | -2.1809 | -3.3451 | -3.639 | -3.9316 | -4.2733 | -4.8891 | -4.5703 | -3.341 | -3.0745 | -2.1413 | -2.4813 | -2.3428 | -2.2809 | -2.2179 | -2.2401 | 0.01149 | 2.0431
28 | 29 | 2020 | Summer | Q, [%] | Expected | - | 0.09883% | 2.539% | 3.344% | 3.002% | 5.843% | 6.881% | 2.593% | 4.362% | 6.69% | 7.278% | 7.863% | 8.547% | 9.778% | 9.141% | 6.682% | 6.149% | 4.283% | 4.963% | 4.686% | 4.562% | 4.436% | 4.48% | 0.02298% | 4.086%
29 | 28 | 2020 | Summer | Q, [MVAr] | Expected | - | 0.14 | -1.2065 | -1.618 | -1.4419 | -2.834 | -3.3642 | -1.1584 | 2.3668 | 3.5658 | 3.8803 | 4.1892 | 4.48 | 5.1982 | 4.8712 | 3.5891 | 3.3426 | 2.3692 | 2.6898 | 2.5601 | 2.4911 | 2.4501 | 2.4992 | 0.18941 | -1.9119
29 | 28 | 2020 | Summer | Q, [%] | Expected | - | 0.0028 | 0.02413 | 0.03236 | 0.028837 | 0.056681 | 0.067284 | 0.023167 | 0.047337 | 0.071316 | 0.077605 | 0.083784 | 0.089601 | 0.10396 | 0.097423 | 0.071783 | 0.066853 | 0.047384 | 0.053797 | 0.051202 | 0.049821 | 0.049003 | 0.049984 | 0.0037883 | 0.038238
28 | 29 | 2020 | Summer | S, [MVA] | Expected | - | 12.6406 | 10.4928 | 9.6916 | 10.0996 | 12.3234 | 11.507 | 15.6011 | 18.5269 | 20.1458 | 21.0005 | 21.6551 | 19.3529 | 23.694 | 23.3907 | 21.2667 | 22.1071 | 20.4183 | 19.5329 | 19.9003 | 19.5872 | 20.5934 | 21.7465 | 19.2373 | 15.5616
28 | 29 | 2020 | Summer | S, [%] | Expected | - | 25.28% | 20.99% | 19.38% | 20.2% | 24.65% | 23.01% | 31.2% | 37.05% | 40.29% | 42% | 43.31% | 38.71% | 47.39% | 46.78% | 42.53% | 44.21% | 40.84% | 39.07% | 39.8% | 39.17% | 41.19% | 43.49% | 38.47% | 31.12%
29 | 28 | 2020 | Summer | S, [MVA] | Expected | - | 12.7058 | 10.5299 | 9.7205 | 10.1326 | 12.3637 | 11.5364 | 15.6883 | 18.6811 | 20.3383 | 21.2125 | 21.8833 | 19.5428 | 23.9746 | 23.6609 | 21.4813 | 22.3348 | 20.6047 | 19.7076 | 20.0805 | 19.7612 | 20.7839 | 21.9579 | 19.3812 | 15.6376
29 | 28 | 2020 | Summer | S, [%] | Expected | - | 25.41% | 21.06% | 19.44% | 20.27% | 24.73% | 23.07% | 31.38% | 37.36% | 40.68% | 42.43% | 43.77% | 39.09% | 47.95% | 47.32% | 42.96% | 44.67% | 41.21% | 39.42% | 40.16% | 39.52% | 41.57% | 43.92% | 38.76% | 31.28%
7 | 29 | 2020 | Summer | P, [MW] | Expected | - | 37.0565 | 34.8938 | 28.9325 | 29.4489 | 31.8463 | 30.4875 | 34.6281 | 38.4861 | 39.851 | 43.9117 | 44.0841 | 44.0472 | 49.9984 | 51.9856 | 45.5396 | 47.8652 | 48.1517 | 42.129 | 46.1076 | 48.2778 | 51.1103 | 54.6988 | 45.7829 | 38.9524
7 | 29 | 2020 | Summer | P, [%] | Expected | - | 37.06% | 34.89% | 28.93% | 29.45% | 31.85% | 30.49% | 34.63% | 38.49% | 39.85% | 43.91% | 44.08% | 44.05% | 50% | 51.99% | 45.54% | 47.87% | 48.15% | 42.13% | 46.11% | 48.28% | 51.11% | 54.7% | 45.78% | 38.95%
29 | 7 | 2020 | Summer | P, [MW] | Expected | - | -37.0565 | -34.8938 | -28.9325 | -29.4489 | -31.8463 | -30.4875 | -34.6281 | -38.4861 | -39.851 | -43.9117 | -44.0841 | -44.0472 | -49.9984 | -51.9856 | -45.5396 | -47.8652 | -48.1517 | -42.129 | -46.1076 | -48.2778 | -51.1103 | -54.6988 | -45.7829 | -38.9524
29 | 7 | 2020 | Summer | P, [%] | Expected | - | 37.06% | 34.89% | 28.93% | 29.45% | 31.85% | 30.49% | 34.63% | 38.49% | 39.85% | 43.91% | 44.08% | 44.05% | 50% | 51.99% | 45.54% | 47.87% | 48.15% | 42.13% | 46.11% | 48.28% | 51.11% | 54.7% | 45.78% | 38.95%
7 | 29 | 2020 | Summer | Q, [MVAr] | Expected | - | 2.3139 | 1.1218 | 0.44229 | 0.57782 | -0.61577 | -0.7047 | -1.9784 | -1.9918 | -2.124 | 1.597 | 3.6215 | 0.93085 | 6.2929 | 5.9204 | 3.7162 | 4.0789 | 3.096 | 2.3576 | 4.9236 | 4.0209 | 4.4256 | 4.7499 | 1.7591 | -0.79773
7 | 29 | 2020 | Summer | Q, [%] | Expected | - | 2.314% | 1.122% | 0.4423% | 0.5778% | 0.6158% | 0.7047% | 1.978% | 1.992% | 2.124% | 1.597% | 3.621% | 0.9309% | 6.293% | 5.92% | 3.716% | 4.079% | 3.096% | 2.358% | 4.924% | 4.021% | 4.426% | 4.75% | 1.759% | 0.7977%
29 | 7 | 2020 | Summer | Q, [MVAr] | Expected | - | -1.462 | -0.35828 | 0.08845 | -0.027483 | 1.259 | 1.295 | 2.7255 | 2.8679 | 3.0649 | -0.45577 | -2.464 | 0.22832 | -4.7952 | -4.3063 | -2.4814 | -2.715 | -1.7204 | -1.3046 | -3.6511 | -2.6322 | -2.8705 | -2.9702 | -0.52133 | 1.6982
29 | 7 | 2020 | Summer | Q, [%] | Expected | - | 0.01462 | 0.0035828 | 0.0008845 | 0.00027483 | 0.01259 | 0.01295 | 0.027255 | 0.028679 | 0.030649 | 0.0045577 | 0.02464 | 0.0022832 | 0.047952 | 0.043063 | 0.024814 | 0.02715 | 0.017204 | 0.013046 | 0.036511 | 0.026322 | 0.028705 | 0.029702 | 0.0052133 | 0.016982
7 | 29 | 2020 | Summer | S, [MVA] | Expected | - | 37.1287 | 34.9119 | 28.9359 | 29.4546 | 31.8523 | 30.4957 | 34.6846 | 38.5376 | 39.9076 | 43.9407 | 44.2326 | 44.057 | 50.3928 | 52.3216 | 45.691 | 48.0387 | 48.2511 | 42.1949 | 46.3698 | 48.445 | 51.3016 | 54.9047 | 45.8167 | 38.9606
7 | 29 | 2020 | Summer | S, [%] | Expected | - | 37.13% | 34.91% | 28.94% | 29.45% | 31.85% | 30.5% | 34.68% | 38.54% | 39.91% | 43.94% | 44.23% | 44.06% | 50.39% | 52.32% | 45.69% | 48.04% | 48.25% | 42.19% | 46.37% | 48.44% | 51.3% | 54.9% | 45.82% | 38.96%
29 | 7 | 2020 | Summer | S, [MVA] | Expected | - | 37.0853 | 34.8957 | 28.9327 | 29.4489 | 31.8712 | 30.515 | 34.7352 | 38.5928 | 39.9687 | 43.9141 | 44.1529 | 44.0477 | 50.2278 | 52.1636 | 45.6071 | 47.9421 | 48.1824 | 42.1492 | 46.252 | 48.3495 | 51.1909 | 54.7794 | 45.7859 | 38.9894
29 | 7 | 2020 | Summer | S, [%] | Expected | - | 37.09% | 34.9% | 28.93% | 29.45% | 31.87% | 30.52% | 34.74% | 38.59% | 39.97% | 43.91% | 44.15% | 44.05% | 50.23% | 52.16% | 45.61% | 47.94% | 48.18% | 42.15% | 46.25% | 48.35% | 51.19% | 54.78% | 45.79% | 38.99%
25 | 30 | 2020 | Summer | P, [MW] | Expected | - | 5.4686 | 5.4019 | 4.5312 | 4.1273 | 3.567 | 4.5811 | 3.9708 | 4.1508 | 5.7242 | 6.6273 | 6.474 | 7.2186 | 7.3437 | 7.7543 | 7.663 | 5.9852 | 6.1835 | 5.9328 | 4.6112 | 5.2915 | 4.8336 | 5.0741 | 5.6272 | 5.6587
25 | 30 | 2020 | Summer | P, [%] | Expected | - | 54.69% | 54.02% | 45.31% | 41.27% | 35.67% | 45.81% | 39.71% | 41.51% | 57.24% | 66.27% | 64.74% | 72.19% | 73.44% | 77.54% | 76.63% | 59.85% | 61.83% | 59.33% | 46.11% | 52.91% | 48.34% | 50.74% | 56.27% | 56.59%
30 | 25 | 2020 | Summer | P, [MW] | Expected | - | -5.418 | -5.3474 | -4.4884 | -4.0898 | -3.5357 | -4.5328 | -3.9373 | -4.1269 | -5.6802 | -6.5651 | -6.414 | -7.1442 | -7.2651 | -7.6668 | -7.5815 | -5.9356 | -6.1318 | -5.8841 | -4.5816 | -5.2512 | -4.7977 | -5.0372 | -5.5808 | -5.6081
30 | 25 | 2020 | Summer | P, [%] | Expected | - | 54.18% | 53.47% | 44.88% | 40.9% | 35.36% | 45.33% | 39.37% | 41.27% | 56.8% | 65.65% | 64.14% | 71.44% | 72.65% | 76.67% | 75.82% | 59.36% | 61.32% | 58.84% | 45.82% | 52.51% | 47.98% | 50.37% | 55.81% | 56.08%
25 | 30 | 2020 | Summer | Q, [MVAr] | Expected | - | -2.88 | -3.6222 | -3.5373 | -3.4446 | -3.2864 | -4.0124 | -3.076 | -0.90498 | 0.22068 | 1.3545 | 1.0655 | 1.2037 | 1.2289 | 1.4365 | 0.78997 | 0.38006 | -0.4067 | -0.77847 | -0.69463 | -1.4193 | -1.8199 | -1.2608 | -2.0482 | -2.8635
25 | 30 | 2020 | Summer | Q, [%] | Expected | - | 28.8% | 36.22% | 35.37% | 34.45% | 32.86% | 40.12% | 30.76% | 9.05% | 2.207% | 13.55% | 10.66% | 12.04% | 12.29% | 14.37% | 7.9% | 3.801% | 4.067% | 7.785% | 6.946% | 14.19% | 18.2% | 12.61% | 20.48% | 28.63%
30 | 25 | 2020 | Summer | Q, [MVAr] | Expected | - | 2.9556 | 3.7037 | 3.6014 | 3.5008 | 3.3332 | 4.0846 | 3.1261 | 0.94083 | -0.15485 | -1.2614 | -0.97576 | -1.0925 | -1.1113 | -1.3057 | -0.66797 | -0.30577 | 0.48397 | 0.85138 | 0.73906 | 1.4796 | 1.8736 | 1.316 | 2.1177 | 2.9392
30 | 25 | 2020 | Summer | Q, [%] | Expected | - | 0.29556 | 0.37037 | 0.36014 | 0.35008 | 0.33332 | 0.40846 | 0.31261 | 0.094083 | 0.015485 | 0.12614 | 0.097576 | 0.10925 | 0.11113 | 0.13057 | 0.066797 | 0.030577 | 0.048397 | 0.085138 | 0.073906 | 0.14796 | 0.18736 | 0.1316 | 0.21177 | 0.29392
25 | 30 | 2020 | Summer | S, [MVA] | Expected | - | 6.1806 | 6.5039 | 5.7484 | 5.3759 | 4.8501 | 6.0898 | 5.0228 | 4.2484 | 5.7285 | 6.7643 | 6.5611 | 7.3182 | 7.4459 | 7.8862 | 7.7037 | 5.9973 | 6.1968 | 5.9837 | 4.6633 | 5.4785 | 5.1649 | 5.2284 | 5.9884 | 6.342
25 | 30 | 2020 | Summer | S, [%] | Expected | - | 61.81% | 65.04% | 57.48% | 53.76% | 48.5% | 60.9% | 50.23% | 42.48% | 57.28% | 67.64% | 65.61% | 73.18% | 74.46% | 78.86% | 77.04% | 59.97% | 61.97% | 59.84% | 46.63% | 54.79% | 51.65% | 52.28% | 59.88% | 63.42%
30 | 25 | 2020 | Summer | S, [MVA] | Expected | - | 6.1717 | 6.5048 | 5.7546 | 5.3835 | 4.8591 | 6.1017 | 5.0274 | 4.2328 | 5.6824 | 6.6851 | 6.4878 | 7.2273 | 7.3496 | 7.7772 | 7.6109 | 5.9435 | 6.1509 | 5.9454 | 4.6408 | 5.4557 | 5.1506 | 5.2062 | 5.9691 | 6.3316
30 | 25 | 2020 | Summer | S, [%] | Expected | - | 61.72% | 65.05% | 57.55% | 53.83% | 48.59% | 61.02% | 50.27% | 42.33% | 56.82% | 66.85% | 64.88% | 72.27% | 73.5% | 77.77% | 76.11% | 59.43% | 61.51% | 59.45% | 46.41% | 54.56% | 51.51% | 52.06% | 59.69% | 63.32%
30 | 31 | 2020 | Summer | P, [MW] | Expected | - | 1.818 | 1.9231 | 1.6695 | 1.092 | 0.71642 | 1.3631 | 1.3329 | 2.4045 | 3.5949 | 4.6013 | 4.093 | 4.5945 | 4.2425 | 4.4032 | 4.1915 | 2.7354 | 2.8954 | 2.9755 | 2.1896 | 2.8651 | 1.73 | 1.7826 | 2.0212 | 2.5128
30 | 31 | 2020 | Summer | P, [%] | Expected | - | 36.36% | 38.46% | 33.39% | 21.84% | 14.33% | 27.26% | 26.66% | 48.09% | 71.9% | 92.03% | 81.86% | 91.89% | 84.85% | 88.06% | 83.83% | 54.71% | 57.91% | 59.51% | 43.79% | 57.3% | 34.6% | 35.65% | 40.42% | 50.26%
31 | 30 | 2020 | Summer | P, [MW] | Expected | - | -1.7997 | -1.8945 | -1.6457 | -1.075 | -0.70283 | -1.3409 | -1.3191 | -2.3845 | -3.5524 | -4.5223 | -4.029 | -4.513 | -4.1686 | -4.3217 | -4.125 | -2.7074 | -2.8677 | -2.9457 | -2.1734 | -2.8358 | -1.7176 | -1.7711 | -2.0033 | -2.4846
31 | 30 | 2020 | Summer | P, [%] | Expected | - | 35.99% | 37.89% | 32.91% | 21.5% | 14.06% | 26.82% | 26.38% | 47.69% | 71.05% | 90.45% | 80.58% | 90.26% | 83.37% | 86.43% | 82.5% | 54.15% | 57.35% | 58.91% | 43.47% | 56.72% | 34.35% | 35.42% | 40.07% | 49.69%
30 | 31 | 2020 | Summer | Q, [MVAr] | Expected | - | -1.5481 | -2.3433 | -2.1978 | -2.0628 | -1.9323 | -2.2846 | -1.5921 | -0.65102 | 0.12535 | 1.5183 | 1.356 | 1.6131 | 1.7402 | 1.9884 | 1.4169 | 0.88108 | 0.0064803 | -0.3148 | -0.28416 | -0.87267 | -0.89518 | -0.57313 | -1.2682 | -1.7134
30 | 31 | 2020 | Summer | Q, [%] | Expected | - | 30.96% | 46.87% | 43.96% | 41.26% | 38.65% | 45.69% | 31.84% | 13.02% | 2.507% | 30.37% | 27.12% | 32.26% | 34.8% | 39.77% | 28.34% | 17.62% | 0.1296% | 6.296% | 5.683% | 17.45% | 17.9% | 11.46% | 25.36% | 34.27%
31 | 30 | 2020 | Summer | Q, [MVAr] | Expected | - | 1.576 | 2.3869 | 2.234 | 2.0888 | 1.953 | 2.3185 | 1.6131 | 0.68157 | -0.06045 | -1.3979 | -1.2585 | -1.4889 | -1.6276 | -1.8642 | -1.3154 | -0.83834 | 0.035647 | 0.36023 | 0.3089 | 0.91739 | 0.91406 | 0.59069 | 1.2955 | 1.7564
31 | 30 | 2020 | Summer | Q, [%] | Expected | - | 0.31519 | 0.47738 | 0.44681 | 0.41775 | 0.3906 | 0.46369 | 0.32262 | 0.13631 | 0.01209 | 0.27959 | 0.25169 | 0.29777 | 0.32552 | 0.37285 | 0.26309 | 0.16767 | 0.0071294 | 0.072047 | 0.06178 | 0.18348 | 0.18281 | 0.11814 | 0.2591 | 0.35127
30 | 31 | 2020 | Summer | S, [MVA] | Expected | - | 2.3878 | 3.0314 | 2.76 | 2.334 | 2.0608 | 2.6604 | 2.0764 | 2.4911 | 3.5971 | 4.8453 | 4.3118 | 4.8695 | 4.5855 | 4.8313 | 4.4245 | 2.8738 | 2.8954 | 2.9921 | 2.208 | 2.9951 | 1.9479 | 1.8724 | 2.3861 | 3.0414
30 | 31 | 2020 | Summer | S, [%] | Expected | - | 47.76% | 60.63% | 55.2% | 46.68% | 41.22% | 53.21% | 41.53% | 49.82% | 71.94% | 96.91% | 86.24% | 97.39% | 91.71% | 96.63% | 88.49% | 57.48% | 57.91% | 59.84% | 44.16% | 59.9% | 38.96% | 37.45% | 47.72% | 60.83%
31 | 30 | 2020 | Summer | S, [MVA] | Expected | - | 2.3922 | 3.0474 | 2.7748 | 2.3492 | 2.0756 | 2.6783 | 2.0838 | 2.48 | 3.5529 | 4.7335 | 4.2209 | 4.7523 | 4.475 | 4.7067 | 4.3297 | 2.8342 | 2.868 | 2.9676 | 2.1953 | 2.9805 | 1.9457 | 1.867 | 2.3857 | 3.0427
31 | 30 | 2020 | Summer | S, [%] | Expected | - | 47.84% | 60.95% | 55.5% | 46.98% | 41.51% | 53.57% | 41.68% | 49.6% | 71.06% | 94.67% | 84.42% | 95.05% | 89.5% | 94.13% | 86.59% | 56.68% | 57.36% | 59.35% | 43.91% | 59.61% | 38.91% | 37.34% | 47.71% | 60.85%
31 | 32 | 2020 | Summer | P, [MW] | Expected | - | -1.5039 | -0.9566 | -1.1622 | -1.5091 | -1.7996 | -1.0994 | -1.6157 | -0.99467 | -0.32735 | -0.48481 | -1.1344 | -0.91068 | -1.4842 | -1.4783 | -1.047 | -1.9868 | -1.4599 | -1.2281 | -1.3511 | -0.53301 | -1.406 | -1.5712 | -1.1596 | -0.25998
31 | 32 | 2020 | Summer | P, [%] | Expected | - | 30.08% | 19.13% | 23.24% | 30.18% | 35.99% | 21.99% | 32.31% | 19.89% | 6.547% | 9.696% | 22.69% | 18.21% | 29.68% | 29.57% | 20.94% | 39.74% | 29.2% | 24.56% | 27.02% | 10.66% | 28.12% | 31.42% | 23.19% | 5.2%
32 | 31 | 2020 | Summer | P, [MW] | Expected | - | 1.5153 | 0.96196 | 1.1691 | 1.5208 | 1.8164 | 1.1068 | 1.6289 | 1.0005 | 0.32793 | 0.48771 | 1.1466 | 0.91695 | 1.5006 | 1.4946 | 1.0567 | 2.0091 | 1.4711 | 1.236 | 1.3606 | 0.53453 | 1.4161 | 1.5842 | 1.1664 | 0.26086
32 | 31 | 2020 | Summer | P, [%] | Expected | - | 30.31% | 19.24% | 23.38% | 30.42% | 36.33% | 22.14% | 32.58% | 20.01% | 6.559% | 9.754% | 22.93% | 18.34% | 30.01% | 29.89% | 21.13% | 40.18% | 29.42% | 24.72% | 27.21% | 10.69% | 28.32% | 31.68% | 23.33% | 5.217%
31 | 32 | 2020 | Summer | Q, [MVAr] | Expected | - | 0.19205 | 0.45169 | 0.29855 | 0.40481 | 0.42559 | 0.58155 | 0.23594 | -0.39485 | -0.05073 | -0.54144 | -0.94944 | -0.53793 | -0.81075 | -0.82394 | -0.80987 | -0.38848 | 0.13787 | -0.032674 | 0.055824 | -0.10531 | 0.10449 | -0.24741 | 0.18126 | 0.34504
31 | 32 | 2020 | Summer | Q, [%] | Expected | - | 3.841% | 9.034% | 5.971% | 8.096% | 8.512% | 11.63% | 4.719% | 7.897% | 1.015% | 10.83% | 18.99% | 10.76% | 16.22% | 16.48% | 16.2% | 7.77% | 2.757% | 0.6535% | 1.116% | 2.106% | 2.09% | 4.948% | 3.625% | 6.901%
32 | 31 | 2020 | Summer | Q, [MVAr] | Expected | - | -0.17505 | -0.44371 | -0.28825 | -0.38734 | -0.40061 | -0.57047 | -0.21631 | 0.40349 | 0.051587 | 0.54575 | 0.96764 | 0.54728 | 0.83519 | 0.84833 | 0.82428 | 0.4216 | -0.12114 | 0.044503 | -0.041562 | 0.10757 | -0.089435 | 0.26678 | -0.17122 | -0.34373
32 | 31 | 2020 | Summer | Q, [%] | Expected | - | 0.035009 | 0.088742 | 0.057649 | 0.077469 | 0.080123 | 0.11409 | 0.043262 | 0.080698 | 0.010317 | 0.10915 | 0.19353 | 0.10946 | 0.16704 | 0.16967 | 0.16486 | 0.08432 | 0.024228 | 0.0089006 | 0.0083125 | 0.021514 | 0.017887 | 0.053356 | 0.034244 | 0.068745
31 | 32 | 2020 | Summer | S, [MVA] | Expected | - | 1.5161 | 1.0579 | 1.1999 | 1.5624 | 1.8493 | 1.2437 | 1.6329 | 1.0702 | 0.33126 | 0.72678 | 1.4793 | 1.0577 | 1.6912 | 1.6924 | 1.3237 | 2.0244 | 1.4663 | 1.2285 | 1.3522 | 0.54331 | 1.4099 | 1.5906 | 1.1737 | 0.43202
31 | 32 | 2020 | Summer | S, [%] | Expected | - | 30.32% | 21.16% | 24% | 31.25% | 36.99% | 24.87% | 32.66% | 21.4% | 6.625% | 14.54% | 29.59% | 21.15% | 33.82% | 33.85% | 26.47% | 40.49% | 29.33% | 24.57% | 27.04% | 10.87% | 28.2% | 31.81% | 23.47% | 8.64%
32 | 31 | 2020 | Summer | S, [MVA] | Expected | - | 1.5254 | 1.0594 | 1.2041 | 1.5694 | 1.86 | 1.2452 | 1.6432 | 1.0788 | 0.33196 | 0.73192 | 1.5003 | 1.0679 | 1.7174 | 1.7186 | 1.3402 | 2.0528 | 1.4761 | 1.2368 | 1.3613 | 0.54524 | 1.4189 | 1.6065 | 1.1789 | 0.4315
32 | 31 | 2020 | Summer | S, [%] | Expected | - | 30.51% | 21.19% | 24.08% | 31.39% | 37.2% | 24.9% | 32.86% | 21.58% | 6.639% | 14.64% | 30.01% | 21.36% | 34.35% | 34.37% | 26.8% | 41.06% | 29.52% | 24.74% | 27.23% | 10.9% | 28.38% | 32.13% | 23.58% | 8.63%
32 | 33 | 2020 | Summer | P, [MW] | Expected | - | 2.7748 | 2.5212 | 2.4774 | 2.4709 | 2.4713 | 2.4494 | 2.6442 | 3.1388 | 3.5784 | 3.689 | 3.6515 | 3.7553 | 3.8068 | 3.7363 | 3.5895 | 3.4446 | 3.5047 | 3.5394 | 3.5544 | 3.4954 | 3.5058 | 3.6512 | 3.403 | 3.1192
32 | 33 | 2020 | Summer | P, [%] | Expected | - | 55.5% | 50.42% | 49.55% | 49.42% | 49.43% | 48.99% | 52.88% | 62.78% | 71.57% | 73.78% | 73.03% | 75.11% | 76.14% | 74.73% | 71.79% | 68.89% | 70.09% | 70.79% | 71.09% | 69.91% | 70.12% | 73.02% | 68.06% | 62.38%
33 | 32 | 2020 | Summer | P, [MW] | Expected | - | -2.7712 | -2.5178 | -2.4738 | -2.4675 | -2.4677 | -2.4459 | -2.6405 | -3.135 | -3.573 | -3.6828 | -3.6455 | -3.7486 | -3.8 | -3.7297 | -3.584 | -3.4397 | -3.4997 | -3.5343 | -3.5493 | -3.4906 | -3.501 | -3.646 | -3.3986 | -3.1154
33 | 32 | 2020 | Summer | P, [%] | Expected | - | 55.42% | 50.36% | 49.48% | 49.35% | 49.35% | 48.92% | 52.81% | 62.7% | 71.46% | 73.66% | 72.91% | 74.97% | 76% | 74.59% | 71.68% | 68.79% | 69.99% | 70.69% | 70.99% | 69.81% | 70.02% | 72.92% | 67.97% | 62.31%
32 | 33 | 2020 | Summer | Q, [MVAr] | Expected | - | -1.3217 | -1.7195 | -1.8954 | -1.7296 | -1.8539 | -1.8967 | -1.6434 | -0.25268 | 0.82736 | 1.203 | 0.94658 | 1.2597 | 1.1187 | 1.152 | 0.59632 | 0.15393 | 0.33707 | 0.40859 | 0.248 | -0.04097 | -0.17282 | -0.11852 | -0.58716 | -0.79684
32 | 33 | 2020 | Summer | Q, [%] | Expected | - | 26.43% | 34.39% | 37.91% | 34.59% | 37.08% | 37.93% | 32.87% | 5.054% | 16.55% | 24.06% | 18.93% | 25.19% | 22.37% | 23.04% | 11.93% | 3.079% | 6.741% | 8.172% | 4.96% | 0.8194% | 3.456% | 2.37% | 11.74% | 15.94%
33 | 32 | 2020 | Summer | Q, [MVAr] | Expected | - | 1.325 | 1.7227 | 1.8987 | 1.7327 | 1.8572 | 1.9 | 1.6467 | 0.25619 | -0.82236 | -1.1972 | -0.9411 | -1.2536 | -1.1124 | -1.1459 | -0.59126 | -0.14948 | -0.33253 | -0.40391 | -0.24334 | 0.045394 | 0.17721 | 0.12329 | 0.59127 | 0.80033
33 | 32 | 2020 | Summer | Q, [%] | Expected | - | 0.265 | 0.34453 | 0.37974 | 0.34653 | 0.37144 | 0.38 | 0.32934 | 0.051238 | 0.16447 | 0.23944 | 0.18822 | 0.25071 | 0.22249 | 0.22919 | 0.11825 | 0.029896 | 0.066506 | 0.080781 | 0.048668 | 0.0090788 | 0.035442 | 0.024658 | 0.11825 | 0.16007
32 | 33 | 2020 | Summer | S, [MVA] | Expected | - | 3.0735 | 3.0518 | 3.1193 | 3.0161 | 3.0894 | 3.098 | 3.1133 | 3.1489 | 3.6728 | 3.8802 | 3.7722 | 3.9609 | 3.9677 | 3.9098 | 3.6387 | 3.448 | 3.5208 | 3.5629 | 3.563 | 3.4956 | 3.5101 | 3.6532 | 3.4533 | 3.2194
32 | 33 | 2020 | Summer | S, [%] | Expected | - | 61.47% | 61.04% | 62.39% | 60.32% | 61.79% | 61.96% | 62.27% | 62.98% | 73.46% | 77.6% | 75.44% | 79.22% | 79.35% | 78.2% | 72.77% | 68.96% | 70.42% | 71.26% | 71.26% | 69.91% | 70.2% | 73.06% | 69.07% | 64.39%
33 | 32 | 2020 | Summer | S, [MVA] | Expected | - | 3.0717 | 3.0507 | 3.1185 | 3.0151 | 3.0885 | 3.0971 | 3.1119 | 3.1454 | 3.6664 | 3.8725 | 3.765 | 3.9526 | 3.9595 | 3.9018 | 3.6324 | 3.443 | 3.5155 | 3.5573 | 3.5576 | 3.4908 | 3.5055 | 3.6481 | 3.4496 | 3.2166
33 | 32 | 2020 | Summer | S, [%] | Expected | - | 61.43% | 61.01% | 62.37% | 60.3% | 61.77% | 61.94% | 62.24% | 62.91% | 73.33% | 77.45% | 75.3% | 79.05% | 79.19% | 78.04% | 72.65% | 68.86% | 70.31% | 71.15% | 71.15% | 69.82% | 70.11% | 72.96% | 68.99% | 64.33%
34 | 32 | 2020 | Summer | P, [MW] | Expected | - | 4.4054 | 3.6842 | 4.1578 | 4.3114 | 5.0109 | 4.8012 | 5.1077 | 4.237 | 4.3742 | 4.268 | 5.0095 | 5.651 | 5.7521 | 5.8457 | 5.2087 | 6.6602 | 5.4905 | 5.115 | 5.6611 | 5.6299 | 6.0954 | 4.9927 | 5.6214 | 4.7649
34 | 32 | 2020 | Summer | P, [%] | Expected | - | 44.05% | 36.84% | 41.58% | 43.11% | 50.11% | 48.01% | 51.08% | 42.37% | 43.74% | 42.68% | 50.09% | 56.51% | 57.52% | 58.46% | 52.09% | 66.6% | 54.91% | 51.15% | 56.61% | 56.3% | 60.95% | 49.93% | 56.21% | 47.65%
32 | 34 | 2020 | Summer | P, [MW] | Expected | - | -4.4054 | -3.6842 | -4.1578 | -4.3114 | -5.0109 | -4.8012 | -5.1077 | -4.237 | -4.3742 | -4.268 | -5.0095 | -5.651 | -5.7521 | -5.8457 | -5.2087 | -6.6602 | -5.4905 | -5.115 | -5.6611 | -5.6299 | -6.0954 | -4.9927 | -5.6214 | -4.7649
32 | 34 | 2020 | Summer | P, [%] | Expected | - | 44.05% | 36.84% | 41.58% | 43.11% | 50.11% | 48.01% | 51.08% | 42.37% | 43.74% | 42.68% | 50.09% | 56.51% | 57.52% | 58.46% | 52.09% | 66.6% | 54.91% | 51.15% | 56.61% | 56.3% | 60.95% | 49.93% | 56.21% | 47.65%
34 | 32 | 2020 | Summer | Q, [MVAr] | Expected | - | -1.1194 | -1.8698 | -1.8259 | -1.9245 | -1.4495 | -1.7562 | -1.2107 | 0.28468 | 1.4078 | 2.243 | 2.2572 | 3.0078 | 2.5603 | 2.4882 | 2.0353 | 1.3319 | 0.92897 | 1.1968 | 1.0286 | 0.53272 | 0.21246 | 0.29696 | -0.19409 | -0.70602
34 | 32 | 2020 | Summer | Q, [%] | Expected | - | 11.19% | 18.7% | 18.26% | 19.24% | 14.49% | 17.56% | 12.11% | 2.847% | 14.08% | 22.43% | 22.57% | 30.08% | 25.6% | 24.88% | 20.35% | 13.32% | 9.29% | 11.97% | 10.29% | 5.327% | 2.125% | 2.97% | 1.941% | 7.06%
32 | 34 | 2020 | Summer | Q, [MVAr] | Expected | - | 1.3143 | 2.0285 | 2.0174 | 2.1316 | 1.7048 | 2 | 1.47 | -0.1163 | -1.2057 | -2.0166 | -1.9617 | -2.607 | -2.1652 | -2.0866 | -1.7304 | -0.88406 | -0.63291 | -0.93293 | -0.71235 | -0.22842 | 0.13844 | -0.060819 | 0.48456 | 0.91607
32 | 34 | 2020 | Summer | Q, [%] | Expected | - | 0.13143 | 0.20285 | 0.20174 | 0.21316 | 0.17048 | 0.2 | 0.147 | 0.01163 | 0.12057 | 0.20166 | 0.19617 | 0.2607 | 0.21652 | 0.20866 | 0.17304 | 0.088406 | 0.063291 | 0.093293 | 0.071235 | 0.022842 | 0.013844 | 0.0060819 | 0.048456 | 0.091607
34 | 32 | 2020 | Summer | S, [MVA] | Expected | - | 4.5454 | 4.1315 | 4.5411 | 4.7214 | 5.2163 | 5.1123 | 5.2492 | 4.2466 | 4.5952 | 4.8215 | 5.4945 | 6.4016 | 6.2961 | 6.3532 | 5.5923 | 6.7921 | 5.5685 | 5.2532 | 5.7538 | 5.655 | 6.0991 | 5.0015 | 5.6247 | 4.8169
34 | 32 | 2020 | Summer | S, [%] | Expected | - | 45.45% | 41.32% | 45.41% | 47.21% | 52.16% | 51.12% | 52.49% | 42.47% | 45.95% | 48.21% | 54.94% | 64.02% | 62.96% | 63.53% | 55.92% | 67.92% | 55.69% | 52.53% | 57.54% | 56.55% | 60.99% | 50.01% | 56.25% | 48.17%
32 | 34 | 2020 | Summer | S, [MVA] | Expected | - | 4.5973 | 4.2057 | 4.6214 | 4.8095 | 5.2929 | 5.2011 | 5.315 | 4.2386 | 4.5374 | 4.7204 | 5.3799 | 6.2234 | 6.1461 | 6.2069 | 5.4886 | 6.7187 | 5.5269 | 5.1994 | 5.7058 | 5.6345 | 6.097 | 4.993 | 5.6422 | 4.8521
32 | 34 | 2020 | Summer | S, [%] | Expected | - | 45.97% | 42.06% | 46.21% | 48.1% | 52.93% | 52.01% | 53.15% | 42.39% | 45.37% | 47.2% | 53.8% | 62.23% | 61.46% | 62.07% | 54.89% | 67.19% | 55.27% | 51.99% | 57.06% | 56.35% | 60.97% | 49.93% | 56.42% | 48.52%
34 | 35 | 2020 | Summer | P, [MW] | Expected | - | -4.4054 | -3.6842 | -4.1578 | -4.3114 | -5.0109 | -4.8012 | -5.1077 | -4.237 | -4.3742 | -4.268 | -5.0095 | -5.651 | -5.7521 | -5.8457 | -5.2087 | -6.6602 | -5.4905 | -5.115 | -5.6611 | -5.6299 | -6.0954 | -4.9927 | -5.6214 | -4.7649
34 | 35 | 2020 | Summer | P, [%] | Expected | - | 44.05% | 36.84% | 41.58% | 43.11% | 50.11% | 48.01% | 51.08% | 42.37% | 43.74% | 42.68% | 50.09% | 56.51% | 57.52% | 58.46% | 52.09% | 66.6% | 54.91% | 51.15% | 56.61% | 56.3% | 60.95% | 49.93% | 56.21% | 47.65%
35 | 34 | 2020 | Summer | P, [MW] | Expected | - | 4.4163 | 3.6932 | 4.1686 | 4.323 | 5.025 | 4.8148 | 5.1221 | 4.2462 | 4.385 | 4.28 | 5.0252 | 5.6724 | 5.7732 | 5.8672 | 5.2251 | 6.6845 | 5.5065 | 5.1292 | 5.6782 | 5.6464 | 6.1145 | 5.0055 | 5.6373 | 4.7765
35 | 34 | 2020 | Summer | P, [%] | Expected | - | 44.16% | 36.93% | 41.69% | 43.23% | 50.25% | 48.15% | 51.22% | 42.46% | 43.85% | 42.8% | 50.25% | 56.72% | 57.73% | 58.67% | 52.25% | 66.84% | 55.07% | 51.29% | 56.78% | 56.46% | 61.15% | 50.06% | 56.37% | 47.76%
34 | 35 | 2020 | Summer | Q, [MVAr] | Expected | - | 1.1194 | 1.8698 | 1.8259 | 1.9245 | 1.4495 | 1.7562 | 1.2107 | -0.28468 | -1.4078 | -2.243 | -2.2572 | -3.0078 | -2.5603 | -2.4882 | -2.0353 | -1.3319 | -0.92897 | -1.1968 | -1.0286 | -0.53272 | -0.21246 | -0.29696 | 0.19409 | 0.70602
34 | 35 | 2020 | Summer | Q, [%] | Expected | - | 11.19% | 18.7% | 18.26% | 19.24% | 14.49% | 17.56% | 12.11% | 2.847% | 14.08% | 22.43% | 22.57% | 30.08% | 25.6% | 24.88% | 20.35% | 13.32% | 9.29% | 11.97% | 10.29% | 5.327% | 2.125% | 2.97% | 1.941% | 7.06%
35 | 34 | 2020 | Summer | Q, [MVAr] | Expected | - | -1.4267 | -2.1844 | -2.1383 | -2.2355 | -1.7536 | -2.0629 | -1.5138 | -0.028926 | 1.1044 | 1.9464 | 1.9678 | 2.7265 | 2.2845 | 2.2124 | 1.7458 | 1.0527 | 0.63246 | 0.89805 | 0.73389 | 0.23599 | -0.083177 | -0.0076919 | -0.50324 | -1.0261
35 | 34 | 2020 | Summer | Q, [%] | Expected | - | 0.14267 | 0.21844 | 0.21383 | 0.22355 | 0.17536 | 0.20629 | 0.15138 | 0.0028926 | 0.11044 | 0.19464 | 0.19678 | 0.27265 | 0.22845 | 0.22124 | 0.17458 | 0.10527 | 0.063246 | 0.089805 | 0.073389 | 0.023599 | 0.0083177 | 0.00076919 | 0.050324 | 0.10261
34 | 35 | 2020 | Summer | S, [MVA] | Expected | - | 4.5454 | 4.1315 | 4.5411 | 4.7214 | 5.2163 | 5.1123 | 5.2492 | 4.2466 | 4.5952 | 4.8215 | 5.4945 | 6.4016 | 6.2961 | 6.3532 | 5.5923 | 6.7921 | 5.5685 | 5.2532 | 5.7538 | 5.655 | 6.0991 | 5.0015 | 5.6247 | 4.8169
34 | 35 | 2020 | Summer | S, [%] | Expected | - | 45.45% | 41.32% | 45.41% | 47.21% | 52.16% | 51.12% | 52.49% | 42.47% | 45.95% | 48.21% | 54.94% | 64.02% | 62.96% | 63.53% | 55.92% | 67.92% | 55.69% | 52.53% | 57.54% | 56.55% | 60.99% | 50.01% | 56.25% | 48.17%
35 | 34 | 2020 | Summer | S, [MVA] | Expected | - | 4.641 | 4.2908 | 4.6851 | 4.8668 | 5.3222 | 5.2381 | 5.3411 | 4.2463 | 4.522 | 4.7018 | 5.3968 | 6.2936 | 6.2088 | 6.2705 | 5.509 | 6.7668 | 5.5427 | 5.2073 | 5.7255 | 5.6514 | 6.1151 | 5.0055 | 5.6597 | 4.8854
35 | 34 | 2020 | Summer | S, [%] | Expected | - | 46.41% | 42.91% | 46.85% | 48.67% | 53.22% | 52.38% | 53.41% | 42.46% | 45.22% | 47.02% | 53.97% | 62.94% | 62.09% | 62.7% | 55.09% | 67.67% | 55.43% | 52.07% | 57.25% | 56.51% | 61.15% | 50.06% | 56.6% | 48.85%
35 | 36 | 2020 | Summer | P, [MW] | Expected | - | -8.4092 | -7.3289 | -7.6264 | -7.6577 | -8.3597 | -8.3903 | -9.6021 | -9.7591 | -10.1388 | -9.9134 | -10.6559 | -11.6724 | -11.7732 | -11.8672 | -10.924 | -12.0797 | -10.5324 | -10.1552 | -10.7042 | -10.6723 | -11.1404 | -10.0314 | -10.4826 | -9.31
35 | 36 | 2020 | Summer | P, [%] | Expected | - | 16.82% | 14.66% | 15.25% | 15.32% | 16.72% | 16.78% | 19.2% | 19.52% | 20.28% | 19.83% | 21.31% | 23.34% | 23.55% | 23.73% | 21.85% | 24.16% | 21.06% | 20.31% | 21.41% | 21.34% | 22.28% | 20.06% | 20.97% | 18.62%
36 | 35 | 2020 | Summer | P, [MW] | Expected | - | 8.4453 | 7.36 | 7.6606 | 7.6941 | 8.3991 | 8.431 | 9.6444 | 9.7991 | 10.1844 | 9.9593 | 10.7086 | 11.7377 | 11.8406 | 11.9354 | 10.9787 | 12.1441 | 10.58 | 10.1996 | 10.7533 | 10.7209 | 11.1932 | 10.0744 | 10.5313 | 9.35
36 | 35 | 2020 | Summer | P, [%] | Expected | - | 16.89% | 14.72% | 15.32% | 15.39% | 16.8% | 16.86% | 19.29% | 19.6% | 20.37% | 19.92% | 21.42% | 23.48% | 23.68% | 23.87% | 21.96% | 24.29% | 21.16% | 20.4% | 21.51% | 21.44% | 22.39% | 20.15% | 21.06% | 18.7%
35 | 36 | 2020 | Summer | Q, [MVAr] | Expected | - | 3.6962 | 4.4539 | 4.7731 | 5.2355 | 4.7536 | 5.0629 | 2.71 | -0.21903 | -1.8918 | -2.7338 | -2.6878 | -3.7386 | -3.6563 | -3.6264 | -2.5388 | -1.6715 | -0.53202 | -0.79761 | -0.63345 | -0.13555 | 0.72307 | 0.82741 | 2.7952 | 3.318
35 | 36 | 2020 | Summer | Q, [%] | Expected | - | 7.392% | 8.908% | 9.546% | 10.47% | 9.507% | 10.13% | 5.42% | 0.4381% | 3.784% | 5.468% | 5.376% | 7.477% | 7.313% | 7.253% | 5.078% | 3.343% | 1.064% | 1.595% | 1.267% | 0.2711% | 1.446% | 1.655% | 5.59% | 6.636%
36 | 35 | 2020 | Summer | Q, [MVAr] | Expected | - | -3.8134 | -4.5793 | -4.8949 | -5.3544 | -4.8675 | -5.1759 | -2.8201 | 0.1042 | 1.7874 | 2.6324 | 2.5954 | 3.6616 | 3.5848 | 3.5556 | 2.4484 | 1.5925 | 0.42981 | 0.69171 | 0.53328 | 0.034209 | -0.82056 | -0.93674 | -2.9018 | -3.4374
36 | 35 | 2020 | Summer | Q, [%] | Expected | - | 0.076267 | 0.091585 | 0.097898 | 0.10709 | 0.097351 | 0.10352 | 0.056402 | 0.0020839 | 0.035749 | 0.052648 | 0.051908 | 0.073231 | 0.071695 | 0.071111 | 0.048968 | 0.031851 | 0.0085963 | 0.013834 | 0.010666 | 0.00068418 | 0.016411 | 0.018735 | 0.058036 | 0.068749
35 | 36 | 2020 | Summer | S, [MVA] | Expected | - | 9.1857 | 8.5761 | 8.9969 | 9.2763 | 9.6168 | 9.7995 | 9.9772 | 9.7616 | 10.3138 | 10.2834 | 10.9897 | 12.2565 | 12.3279 | 12.4089 | 11.2151 | 12.1948 | 10.5459 | 10.1864 | 10.7229 | 10.6732 | 11.1639 | 10.0655 | 10.8488 | 9.8836
35 | 36 | 2020 | Summer | S, [%] | Expected | - | 18.37% | 17.15% | 17.99% | 18.55% | 19.23% | 19.6% | 19.95% | 19.52% | 20.63% | 20.57% | 21.98% | 24.51% | 24.66% | 24.82% | 22.43% | 24.39% | 21.09% | 20.37% | 21.45% | 21.35% | 22.33% | 20.13% | 21.7% | 19.77%
36 | 35 | 2020 | Summer | S, [MVA] | Expected | - | 9.2664 | 8.6683 | 9.0909 | 9.3738 | 9.7076 | 9.893 | 10.0482 | 9.7996 | 10.34 | 10.3013 | 11.0186 | 12.2956 | 12.3714 | 12.4537 | 11.2484 | 12.2481 | 10.5887 | 10.223 | 10.7665 | 10.721 | 11.2232 | 10.1179 | 10.9237 | 9.9619
36 | 35 | 2020 | Summer | S, [%] | Expected | - | 18.53% | 17.34% | 18.18% | 18.75% | 19.42% | 19.79% | 20.1% | 19.6% | 20.68% | 20.6% | 22.04% | 24.59% | 24.74% | 24.91% | 22.5% | 24.5% | 21.18% | 20.45% | 21.53% | 21.44% | 22.45% | 20.24% | 21.85% | 19.92%
36 | 37 | 2020 | Summer | P, [MW] | Expected | - | -7.9375 | -6.9891 | -7.3043 | -7.3059 | -7.8644 | -7.8787 | -9.0938 | -9.7493 | -10.0919 | -10.2697 | -10.8282 | -12.1 | -11.8869 | -11.9635 | -10.8187 | -11.6891 | -10.4253 | -10.1399 | -10.7945 | -10.8019 | -11.0954 | -10.0757 | -10.2487 | -9.0502
36 | 37 | 2020 | Summer | P, [%] | Expected | - | 15.87% | 13.98% | 14.61% | 14.61% | 15.73% | 15.76% | 18.19% | 19.5% | 20.18% | 20.54% | 21.66% | 24.2% | 23.77% | 23.93% | 21.64% | 23.38% | 20.85% | 20.28% | 21.59% | 21.6% | 22.19% | 20.15% | 20.5% | 18.1%
37 | 36 | 2020 | Summer | P, [MW] | Expected | - | 7.957 | 7.0052 | 7.3221 | 7.3244 | 7.8848 | 7.8994 | 9.1177 | 9.7762 | 10.1222 | 10.3025 | 10.8643 | 12.1461 | 11.9324 | 12.0094 | 10.8543 | 11.7293 | 10.4565 | 10.1697 | 10.8281 | 10.8353 | 11.1302 | 10.1045 | 10.2791 | 9.074
37 | 36 | 2020 | Summer | P, [%] | Expected | - | 15.91% | 14.01% | 14.64% | 14.65% | 15.77% | 15.8% | 18.24% | 19.55% | 20.24% | 20.6% | 21.73% | 24.29% | 23.86% | 24.02% | 21.71% | 23.46% | 20.91% | 20.34% | 21.66% | 21.67% | 22.26% | 20.21% | 20.56% | 18.15%
36 | 37 | 2020 | Summer | Q, [MVAr] | Expected | - | 2.3209 | 2.8622 | 3.1459 | 3.4933 | 3.128 | 3.29 | 1.2603 | -0.79818 | -1.9709 | -2.7265 | -2.5661 | -3.5591 | -3.5072 | -3.4671 | -2.2922 | -1.5191 | -0.61828 | -1.1413 | -1.0124 | -0.64641 | 0.038679 | 0.32343 | 2.2132 | 2.3279
36 | 37 | 2020 | Summer | Q, [%] | Expected | - | 4.642% | 5.724% | 6.292% | 6.987% | 6.256% | 6.58% | 2.521% | 1.596% | 3.942% | 5.453% | 5.132% | 7.118% | 7.014% | 6.934% | 4.584% | 3.038% | 1.237% | 2.283% | 2.025% | 1.293% | 0.07736% | 0.6469% | 4.426% | 4.656%
37 | 36 | 2020 | Summer | Q, [MVAr] | Expected | - | -2.2962 | -2.8418 | -3.1234 | -3.47 | -3.1023 | -3.2639 | -1.2301 | 0.83205 | 2.0091 | 2.7679 | 2.6117 | 3.6174 | 3.5646 | 3.5249 | 2.3371 | 1.5698 | 0.65763 | 1.179 | 1.0548 | 0.68854 | 0.0052589 | -0.28706 | -2.1749 | -2.2978
37 | 36 | 2020 | Summer | Q, [%] | Expected | - | 0.045924 | 0.056837 | 0.062467 | 0.069399 | 0.062046 | 0.065279 | 0.024603 | 0.016641 | 0.040182 | 0.055358 | 0.052234 | 0.072348 | 0.071291 | 0.070498 | 0.046741 | 0.031397 | 0.013153 | 0.023579 | 0.021096 | 0.013771 | 0.00010518 | 0.0057412 | 0.043498 | 0.045955
36 | 37 | 2020 | Summer | S, [MVA] | Expected | - | 8.2698 | 7.5524 | 7.9529 | 8.0981 | 8.4637 | 8.5381 | 9.1807 | 9.7819 | 10.2826 | 10.6254 | 11.1281 | 12.6125 | 12.3935 | 12.4558 | 11.0589 | 11.7874 | 10.4437 | 10.2039 | 10.8418 | 10.8212 | 11.0955 | 10.0809 | 10.485 | 9.3448
36 | 37 | 2020 | Summer | S, [%] | Expected | - | 16.54% | 15.1% | 15.91% | 16.2% | 16.93% | 17.08% | 18.36% | 19.56% | 20.57% | 21.25% | 22.26% | 25.23% | 24.79% | 24.91% | 22.12% | 23.57% | 20.89% | 20.41% | 21.68% | 21.64% | 22.19% | 20.16% | 20.97% | 18.69%
37 | 36 | 2020 | Summer | S, [MVA] | Expected | - | 8.2817 | 7.5597 | 7.9604 | 8.1048 | 8.4732 | 8.5471 | 9.2003 | 9.8115 | 10.3197 | 10.6678 | 11.1738 | 12.6734 | 12.4534 | 12.516 | 11.103 | 11.8339 | 10.4772 | 10.2378 | 10.8793 | 10.8571 | 11.1302 | 10.1086 | 10.5067 | 9.3604
37 | 36 | 2020 | Summer | S, [%] | Expected | - | 16.56% | 15.12% | 15.92% | 16.21% | 16.95% | 17.09% | 18.4% | 19.62% | 20.64% | 21.34% | 22.35% | 25.35% | 24.91% | 25.03% | 22.21% | 23.67% | 20.95% | 20.48% | 21.76% | 21.71% | 22.26% | 20.22% | 21.01% | 18.72%
37 | 38 | 2020 | Summer | P, [MW] | Expected | - | -8.4939 | -7.5732 | -7.8356 | -7.8401 | -8.3402 | -8.373 | -9.8927 | -11.1297 | -11.3842 | -11.8507 | -12.1854 | -13.7961 | -13.356 | -13.3626 | -11.9475 | -12.5948 | -11.551 | -11.2586 | -12.0538 | -12.1642 | -12.3594 | -11.3283 | -11.2249 | -9.8724
37 | 38 | 2020 | Summer | P, [%] | Expected | - | 16.99% | 15.15% | 15.67% | 15.68% | 16.68% | 16.75% | 19.79% | 22.26% | 22.77% | 23.7% | 24.37% | 27.59% | 26.71% | 26.73% | 23.89% | 25.19% | 23.1% | 22.52% | 24.11% | 24.33% | 24.72% | 22.66% | 22.45% | 19.74%
38 | 37 | 2020 | Summer | P, [MW] | Expected | - | 8.5401 | 7.61 | 7.8753 | 7.8804 | 8.3853 | 8.4183 | 9.9551 | 11.2096 | 11.4717 | 11.9492 | 12.2882 | 13.9304 | 13.4849 | 13.491 | 12.0449 | 12.6998 | 11.6371 | 11.3424 | 12.1493 | 12.2606 | 12.4569 | 11.41 | 11.3034 | 9.9323
38 | 37 | 2020 | Summer | P, [%] | Expected | - | 17.08% | 15.22% | 15.75% | 15.76% | 16.77% | 16.84% | 19.91% | 22.42% | 22.94% | 23.9% | 24.58% | 27.86% | 26.97% | 26.98% | 24.09% | 25.4% | 23.27% | 22.68% | 24.3% | 24.52% | 24.91% | 22.82% | 22.61% | 19.86%
37 | 38 | 2020 | Summer | Q, [MVAr] | Expected | - | 0.34944 | 0.80124 | 1.1038 | 1.366 | 1.0368 | 1.0816 | -0.81506 | -2.0829 | -2.8412 | -3.5317 | -3.248 | -4.3045 | -4.2899 | -4.2109 | -2.8796 | -2.1609 | -1.3884 | -2.2594 | -2.2473 | -2.0022 | -1.4463 | -0.97368 | 0.94137 | 0.64653
37 | 38 | 2020 | Summer | Q, [%] | Expected | - | 0.6989% | 1.602% | 2.208% | 2.732% | 2.074% | 2.163% | 1.63% | 4.166% | 5.682% | 7.063% | 6.496% | 8.609% | 8.58% | 8.422% | 5.759% | 4.322% | 2.777% | 4.519% | 4.495% | 4.004% | 2.893% | 1.947% | 1.883% | 1.293%
38 | 37 | 2020 | Summer | Q, [MVAr] | Expected | - | -0.48253 | -0.95085 | -1.2493 | -1.5103 | -1.1722 | -1.2177 | 0.70526 | 1.997 | 2.7707 | 3.4809 | 3.2047 | 4.3082 | 4.2892 | 4.209 | 2.8273 | 2.1193 | 1.3158 | 2.1835 | 2.189 | 1.9447 | 1.3891 | 0.89302 | -1.0316 | -0.76759
38 | 37 | 2020 | Summer | Q, [%] | Expected | - | 0.0096506 | 0.019017 | 0.024985 | 0.030205 | 0.023445 | 0.024353 | 0.014105 | 0.039939 | 0.055413 | 0.069617 | 0.064093 | 0.086165 | 0.085783 | 0.08418 | 0.056546 | 0.042386 | 0.026316 | 0.043669 | 0.043779 | 0.038894 | 0.027783 | 0.01786 | 0.020633 | 0.015352
37 | 38 | 2020 | Summer | S, [MVA] | Expected | - | 8.501 | 7.6155 | 7.913 | 7.9582 | 8.4044 | 8.4425 | 9.9262 | 11.3229 | 11.7334 | 12.3657 | 12.6108 | 14.4521 | 14.028 | 14.0103 | 12.2896 | 12.7789 | 11.6341 | 11.483 | 12.2615 | 12.3279 | 12.4437 | 11.37 | 11.2643 | 9.8935
37 | 38 | 2020 | Summer | S, [%] | Expected | - | 17% | 15.23% | 15.83% | 15.92% | 16.81% | 16.89% | 19.85% | 22.65% | 23.47% | 24.73% | 25.22% | 28.9% | 28.06% | 28.02% | 24.58% | 25.56% | 23.27% | 22.97% | 24.52% | 24.66% | 24.89% | 22.74% | 22.53% | 19.79%
38 | 37 | 2020 | Summer | S, [MVA] | Expected | - | 8.5537 | 7.6692 | 7.9738 | 8.0238 | 8.4669 | 8.5059 | 9.9801 | 11.3861 | 11.8016 | 12.4458 | 12.6992 | 14.5814 | 14.1506 | 14.1323 | 12.3722 | 12.8754 | 11.7113 | 11.5507 | 12.3449 | 12.4138 | 12.5341 | 11.4449 | 11.3504 | 9.9619
38 | 37 | 2020 | Summer | S, [%] | Expected | - | 17.11% | 15.34% | 15.95% | 16.05% | 16.93% | 17.01% | 19.96% | 22.77% | 23.6% | 24.89% | 25.4% | 29.16% | 28.3% | 28.26% | 24.74% | 25.75% | 23.42% | 23.1% | 24.69% | 24.83% | 25.07% | 22.89% | 22.7% | 19.92%
37 | 39 | 2020 | Summer | P, [MW] | Expected | - | 0.53686 | 0.56804 | 0.51353 | 0.51572 | 0.45541 | 0.47361 | 0.775 | 1.3535 | 1.262 | 1.5482 | 1.3211 | 1.65 | 1.4236 | 1.3532 | 1.0932 | 0.86556 | 1.0945 | 1.0888 | 1.2257 | 1.3289 | 1.2292 | 1.2237 | 0.9458 | 0.79833
37 | 39 | 2020 | Summer | P, [%] | Expected | - | 5.369% | 5.68% | 5.135% | 5.157% | 4.554% | 4.736% | 7.75% | 13.53% | 12.62% | 15.48% | 13.21% | 16.5% | 14.24% | 13.53% | 10.93% | 8.656% | 10.94% | 10.89% | 12.26% | 13.29% | 12.29% | 12.24% | 9.458% | 7.983%
39 | 37 | 2020 | Summer | P, [MW] | Expected | - | -0.5359 | -0.567 | -0.51252 | -0.51463 | -0.45437 | -0.47245 | -0.77388 | -1.3527 | -1.2615 | -1.5475 | -1.3206 | -1.6493 | -1.423 | -1.3526 | -1.0928 | -0.86531 | -1.0941 | -1.0883 | -1.225 | -1.3281 | -1.2283 | -1.223 | -0.94525 | -0.79757
39 | 37 | 2020 | Summer | P, [%] | Expected | - | 5.359% | 5.67% | 5.125% | 5.146% | 4.544% | 4.724% | 7.739% | 13.53% | 12.61% | 15.47% | 13.21% | 16.49% | 14.23% | 13.53% | 10.93% | 8.653% | 10.94% | 10.88% | 12.25% | 13.28% | 12.28% | 12.23% | 9.452% | 7.976%
37 | 39 | 2020 | Summer | Q, [MVAr] | Expected | - | 1.9468 | 2.0406 | 2.0195 | 2.104 | 2.0655 | 2.1824 | 2.0452 | 1.2508 | 0.83205 | 0.76376 | 0.63633 | 0.68706 | 0.7253 | 0.68595 | 0.54254 | 0.59106 | 0.73076 | 1.0804 | 1.1925 | 1.3136 | 1.4411 | 1.2607 | 1.2335 | 1.6512
37 | 39 | 2020 | Summer | Q, [%] | Expected | - | 19.47% | 20.41% | 20.2% | 21.04% | 20.66% | 21.82% | 20.45% | 12.51% | 8.321% | 7.638% | 6.363% | 6.871% | 7.253% | 6.86% | 5.425% | 5.911% | 7.308% | 10.8% | 11.92% | 13.14% | 14.41% | 12.61% | 12.34% | 16.51%
39 | 37 | 2020 | Summer | Q, [MVAr] | Expected | - | -1.9453 | -2.039 | -2.0179 | -2.1023 | -2.0639 | -2.1805 | -2.0434 | -1.2496 | -0.8312 | -0.76264 | -0.63552 | -0.68586 | -0.72432 | -0.68507 | -0.54198 | -0.59065 | -0.73012 | -1.0795 | -1.1914 | -1.3123 | -1.4397 | -1.2596 | -1.2327 | -1.65
39 | 37 | 2020 | Summer | Q, [%] | Expected | - | 0.19453 | 0.2039 | 0.20179 | 0.21023 | 0.20639 | 0.21805 | 0.20434 | 0.12496 | 0.08312 | 0.076264 | 0.063552 | 0.068586 | 0.072432 | 0.068507 | 0.054198 | 0.059065 | 0.073012 | 0.10795 | 0.11914 | 0.13123 | 0.14397 | 0.12596 | 0.12327 | 0.165
37 | 39 | 2020 | Summer | S, [MVA] | Expected | - | 2.0195 | 2.1182 | 2.0838 | 2.1663 | 2.1152 | 2.2332 | 2.1871 | 1.843 | 1.5116 | 1.7263 | 1.4664 | 1.7873 | 1.5977 | 1.5171 | 1.2204 | 1.0481 | 1.316 | 1.5339 | 1.7101 | 1.8686 | 1.8941 | 1.757 | 1.5544 | 1.8341
37 | 39 | 2020 | Summer | S, [%] | Expected | - | 20.19% | 21.18% | 20.84% | 21.66% | 21.15% | 22.33% | 21.87% | 18.43% | 15.12% | 17.26% | 14.66% | 17.87% | 15.98% | 15.17% | 12.2% | 10.48% | 13.16% | 15.34% | 17.1% | 18.69% | 18.94% | 17.57% | 15.54% | 18.34%
39 | 37 | 2020 | Summer | S, [MVA] | Expected | - | 2.0177 | 2.1163 | 2.082 | 2.1643 | 2.1133 | 2.2311 | 2.1851 | 1.8416 | 1.5107 | 1.7252 | 1.4656 | 1.7862 | 1.5967 | 1.5162 | 1.2198 | 1.0477 | 1.3153 | 1.5329 | 1.7088 | 1.8671 | 1.8925 | 1.7557 | 1.5534 | 1.8327
39 | 37 | 2020 | Summer | S, [%] | Expected | - | 20.18% | 21.16% | 20.82% | 21.64% | 21.13% | 22.31% | 21.85% | 18.42% | 15.11% | 17.25% | 14.66% | 17.86% | 15.97% | 15.16% | 12.2% | 10.48% | 13.15% | 15.33% | 17.09% | 18.67% | 18.93% | 17.56% | 15.53% | 18.33%
36 | 40 | 2020 | Summer | P, [MW] | Expected | - | -0.50786 | -0.37095 | -0.35631 | -0.38815 | -0.53466 | -0.5523 | -0.55061 | -0.049747 | -0.092412 | 0.3104 | 0.11954 | 0.36222 | 0.04632 | 0.028144 | -0.15997 | -0.45502 | -0.15466 | -0.059648 | 0.041135 | 0.080949 | -0.097793 | 0.0013085 | -0.28257 | -0.29984
36 | 40 | 2020 | Summer | P, [%] | Expected | - | 5.079% | 3.709% | 3.563% | 3.882% | 5.347% | 5.523% | 5.506% | 0.4975% | 0.9241% | 3.104% | 1.195% | 3.622% | 0.4632% | 0.2814% | 1.6% | 4.55% | 1.547% | 0.5965% | 0.4113% | 0.8095% | 0.9779% | 0.01308% | 2.826% | 2.998%
40 | 36 | 2020 | Summer | P, [MW] | Expected | - | 0.50859 | 0.37185 | 0.35724 | 0.38921 | 0.53563 | 0.55343 | 0.55142 | 0.049888 | 0.092425 | -0.31037 | -0.11954 | -0.36218 | -0.046317 | -0.028142 | 0.15998 | 0.45509 | 0.15467 | 0.059709 | -0.041066 | -0.080836 | 0.097974 | -0.0011981 | 0.28273 | 0.30021
40 | 36 | 2020 | Summer | P, [%] | Expected | - | 5.086% | 3.719% | 3.572% | 3.892% | 5.356% | 5.534% | 5.514% | 0.4989% | 0.9242% | 3.104% | 1.195% | 3.622% | 0.4632% | 0.2814% | 1.6% | 4.551% | 1.547% | 0.5971% | 0.4107% | 0.8084% | 0.9797% | 0.01198% | 2.827% | 3.002%
36 | 40 | 2020 | Summer | Q, [MVAr] | Expected | - | 1.4925 | 1.7171 | 1.749 | 1.8611 | 1.7395 | 1.8859 | 1.5598 | 0.69398 | 0.18347 | 0.094141 | -0.029282 | -0.10246 | -0.077576 | -0.08849 | -0.15622 | -0.073415 | 0.18847 | 0.44964 | 0.47914 | 0.6122 | 0.78188 | 0.61331 | 0.68855 | 1.1096
36 | 40 | 2020 | Summer | Q, [%] | Expected | - | 14.93% | 17.17% | 17.49% | 18.61% | 17.4% | 18.86% | 15.6% | 6.94% | 1.835% | 0.9414% | 0.2928% | 1.025% | 0.7758% | 0.8849% | 1.562% | 0.7341% | 1.885% | 4.496% | 4.791% | 6.122% | 7.819% | 6.133% | 6.885% | 11.1%
40 | 36 | 2020 | Summer | Q, [MVAr] | Expected | - | -1.4914 | -1.7157 | -1.7476 | -1.8595 | -1.738 | -1.8842 | -1.5585 | -0.69376 | -0.18345 | -0.094092 | 0.029289 | 0.10252 | 0.07758 | 0.088494 | 0.15624 | 0.073513 | -0.18844 | -0.44955 | -0.47904 | -0.61202 | -0.7816 | -0.61314 | -0.6883 | -1.109
40 | 36 | 2020 | Summer | Q, [%] | Expected | - | 0.14914 | 0.17157 | 0.17476 | 0.18595 | 0.1738 | 0.18842 | 0.15585 | 0.069376 | 0.018345 | 0.0094092 | 0.0029289 | 0.010252 | 0.007758 | 0.0088494 | 0.015624 | 0.0073513 | 0.018844 | 0.044955 | 0.047904 | 0.061202 | 0.07816 | 0.061314 | 0.06883 | 0.1109
36 | 40 | 2020 | Summer | S, [MVA] | Expected | - | 1.5765 | 1.7567 | 1.785 | 1.9012 | 1.8199 | 1.9651 | 1.6541 | 0.69576 | 0.20543 | 0.32436 | 0.12308 | 0.37643 | 0.090353 | 0.092858 | 0.22359 | 0.46091 | 0.2438 | 0.45358 | 0.4809 | 0.61752 | 0.78797 | 0.61331 | 0.74427 | 1.1494
36 | 40 | 2020 | Summer | S, [%] | Expected | - | 15.77% | 17.57% | 17.85% | 19.01% | 18.2% | 19.65% | 16.54% | 6.958% | 2.054% | 3.244% | 1.231% | 3.764% | 0.9035% | 0.9286% | 2.236% | 4.609% | 2.438% | 4.536% | 4.809% | 6.175% | 7.88% | 6.133% | 7.443% | 11.49%
40 | 36 | 2020 | Summer | S, [MVA] | Expected | - | 1.5757 | 1.7555 | 1.7837 | 1.8998 | 1.8187 | 1.9638 | 1.6532 | 0.69555 | 0.20542 | 0.32432 | 0.12307 | 0.37641 | 0.090355 | 0.092861 | 0.22362 | 0.46099 | 0.24379 | 0.45349 | 0.48079 | 0.61734 | 0.78772 | 0.61314 | 0.74411 | 1.1489
40 | 36 | 2020 | Summer | S, [%] | Expected | - | 15.76% | 17.56% | 17.84% | 19% | 18.19% | 19.64% | 16.53% | 6.956% | 2.054% | 3.243% | 1.231% | 3.764% | 0.9035% | 0.9286% | 2.236% | 4.61% | 2.438% | 4.535% | 4.808% | 6.173% | 7.877% | 6.131% | 7.441% | 11.49%
22 | 38 | 2020 | Summer | P, [MW] | Expected | - | -7.2537 | -6.6929 | -7.4743 | -8.1178 | -8.4603 | -7.7669 | -9.6446 | -8.1578 | -7.1716 | -5.8383 | -6.5118 | -9.7428 | -7.6721 | -7.1971 | -5.9657 | -8.5326 | -7.2531 | -6.8648 | -8.3377 | -7.6637 | -9.7367 | -8.0155 | -8.4251 | -6.8403
22 | 38 | 2020 | Summer | P, [%] | Expected | - | 72.54% | 66.93% | 74.74% | 81.18% | 84.6% | 77.67% | 96.45% | 81.58% | 71.72% | 58.38% | 65.12% | 97.43% | 76.72% | 71.97% | 59.66% | 85.33% | 72.53% | 68.65% | 83.38% | 76.64% | 97.37% | 80.16% | 84.25% | 68.4%
38 | 22 | 2020 | Summer | P, [MW] | Expected | - | 7.2635 | 6.7013 | 7.4846 | 8.13 | 8.4737 | 7.7782 | 9.662 | 8.17 | 7.1812 | 5.8448 | 6.5202 | 9.7606 | 7.6837 | 7.2073 | 5.9726 | 8.5465 | 7.263 | 6.8745 | 8.3515 | 7.675 | 9.7548 | 8.028 | 8.4381 | 6.849
38 | 22 | 2020 | Summer | P, [%] | Expected | - | 72.64% | 67.01% | 74.85% | 81.3% | 84.74% | 77.78% | 96.62% | 81.7% | 71.81% | 58.45% | 65.2% | 97.61% | 76.84% | 72.07% | 59.73% | 85.47% | 72.63% | 68.74% | 83.51% | 76.75% | 97.55% | 80.28% | 84.38% | 68.49%
22 | 38 | 2020 | Summer | Q, [MVAr] | Expected | - | 0.16105 | 0.36585 | -0.19727 | -0.18177 | -0.72978 | -0.4496 | -0.96949 | -0.87275 | -0.55287 | -0.96088 | -1.5346 | -0.74994 | -1.5663 | -1.4126 | -1.1653 | -1.3028 | -0.94942 | -2.2297 | -2.2511 | -1.6318 | -1.8673 | -1.811 | -0.94617 | -1.2712
22 | 38 | 2020 | Summer | Q, [%] | Expected | - | 1.61% | 3.659% | 1.973% | 1.818% | 7.298% | 4.496% | 9.695% | 8.728% | 5.529% | 9.609% | 15.35% | 7.499% | 15.66% | 14.13% | 11.65% | 13.03% | 9.494% | 22.3% | 22.51% | 16.32% | 18.67% | 18.11% | 9.462% | 12.71%
38 | 22 | 2020 | Summer | Q, [MVAr] | Expected | - | -0.14592 | -0.35305 | 0.2132 | 0.20059 | 0.75048 | 0.46689 | 0.99625 | 0.89157 | 0.56758 | 0.97095 | 1.5475 | 0.77726 | 1.5842 | 1.4283 | 1.176 | 1.3241 | 0.96466 | 2.2446 | 2.2723 | 1.6493 | 1.8951 | 1.8302 | 0.96613 | 1.2845
38 | 22 | 2020 | Summer | Q, [%] | Expected | - | 0.014592 | 0.035305 | 0.02132 | 0.020059 | 0.075048 | 0.046689 | 0.099625 | 0.089157 | 0.056758 | 0.097095 | 0.15475 | 0.077726 | 0.15842 | 0.14283 | 0.1176 | 0.13241 | 0.096466 | 0.22446 | 0.22723 | 0.16493 | 0.18951 | 0.18302 | 0.096613 | 0.12845
22 | 38 | 2020 | Summer | S, [MVA] | Expected | - | 7.2554 | 6.7029 | 7.4769 | 8.1198 | 8.4917 | 7.78 | 9.6932 | 8.2043 | 7.1929 | 5.9168 | 6.6901 | 9.7716 | 7.8303 | 7.3344 | 6.0785 | 8.6315 | 7.315 | 7.2179 | 8.6362 | 7.8355 | 9.9142 | 8.2176 | 8.478 | 6.9574
22 | 38 | 2020 | Summer | S, [%] | Expected | - | 72.55% | 67.03% | 74.77% | 81.2% | 84.92% | 77.8% | 96.93% | 82.04% | 71.93% | 59.17% | 66.9% | 97.72% | 78.3% | 73.34% | 60.78% | 86.31% | 73.15% | 72.18% | 86.36% | 78.35% | 99.14% | 82.18% | 84.78% | 69.57%
38 | 22 | 2020 | Summer | S, [MVA] | Expected | - | 7.265 | 6.7105 | 7.4877 | 8.1325 | 8.5069 | 7.7922 | 9.7132 | 8.2185 | 7.2036 | 5.9249 | 6.7013 | 9.7915 | 7.8453 | 7.3474 | 6.0873 | 8.6485 | 7.3268 | 7.2316 | 8.6551 | 7.8502 | 9.9371 | 8.2339 | 8.4932 | 6.9684
38 | 22 | 2020 | Summer | S, [%] | Expected | - | 72.65% | 67.11% | 74.88% | 81.32% | 85.07% | 77.92% | 97.13% | 82.19% | 72.04% | 59.25% | 67.01% | 97.92% | 78.45% | 73.47% | 60.87% | 86.48% | 73.27% | 72.32% | 86.55% | 78.5% | 99.37% | 82.34% | 84.93% | 69.68%
11 | 41 | 2020 | Summer | P, [MW] | Expected | - | 1.6836 | 1.6018 | 2.2466 | 2.3635 | 2.6657 | 2.6181 | 3.8855 | 4.9824 | 5.3747 | 5.591 | 5.6556 | 5.962 | 6.517 | 6.3575 | 5.8262 | 5.588 | 5.4593 | 5.4771 | 5.6217 | 5.6877 | 5.833 | 5.8819 | 5.5874 | 4.4577
11 | 41 | 2020 | Summer | P, [%] | Expected | - | 2.405% | 2.288% | 3.209% | 3.376% | 3.808% | 3.74% | 5.551% | 7.118% | 7.678% | 7.987% | 8.079% | 8.517% | 9.31% | 9.082% | 8.323% | 7.983% | 7.799% | 7.824% | 8.031% | 8.125% | 8.333% | 8.403% | 7.982% | 6.368%
41 | 11 | 2020 | Summer | P, [MW] | Expected | - | -1.6836 | -1.6018 | -2.2466 | -2.3635 | -2.6657 | -2.6181 | -3.8855 | -4.9824 | -5.3747 | -5.591 | -5.6556 | -5.962 | -6.517 | -6.3575 | -5.8262 | -5.588 | -5.4593 | -5.4771 | -5.6217 | -5.6877 | -5.833 | -5.8819 | -5.5874 | -4.4577
41 | 11 | 2020 | Summer | P, [%] | Expected | - | 2.405% | 2.288% | 3.209% | 3.376% | 3.808% | 3.74% | 5.551% | 7.118% | 7.678% | 7.987% | 8.079% | 8.517% | 9.31% | 9.082% | 8.323% | 7.983% | 7.799% | 7.824% | 8.031% | 8.125% | 8.333% | 8.403% | 7.982% | 6.368%
11 | 41 | 2020 | Summer | Q, [MVAr] | Expected | - | -0.42458 | -0.60094 | -0.67026 | -0.48283 | -0.51032 | -0.60382 | -0.17036 | 0.60316 | 0.72912 | 1.0338 | 1.013 | 0.97427 | 1.4501 | 1.4282 | 0.92541 | 0.82511 | 0.7439 | 1.0322 | 1.0284 | 1.0811 | 0.93126 | 0.8154 | 0.32439 | 0.1992
11 | 41 | 2020 | Summer | Q, [%] | Expected | - | 0.6065% | 0.8585% | 0.9575% | 0.6898% | 0.729% | 0.8626% | 0.2434% | 0.8617% | 1.042% | 1.477% | 1.447% | 1.392% | 2.072% | 2.04% | 1.322% | 1.179% | 1.063% | 1.475% | 1.469% | 1.544% | 1.33% | 1.165% | 0.4634% | 0.2846%
41 | 11 | 2020 | Summer | Q, [MVAr] | Expected | - | 0.44683 | 0.62265 | 0.71113 | 0.52615 | 0.56525 | 0.65764 | 0.27978 | -0.43025 | -0.52651 | -0.80974 | -0.78421 | -0.72336 | -1.1416 | -1.134 | -0.68436 | -0.60454 | -0.534 | -0.8172 | -0.80264 | -0.84951 | -0.69124 | -0.57205 | -0.10958 | -0.062088
41 | 11 | 2020 | Summer | Q, [%] | Expected | - | 0.0063832 | 0.008895 | 0.010159 | 0.0075164 | 0.008075 | 0.0093948 | 0.0039969 | 0.0061464 | 0.0075215 | 0.011568 | 0.011203 | 0.010334 | 0.016309 | 0.0162 | 0.0097766 | 0.0086362 | 0.0076286 | 0.011674 | 0.011466 | 0.012136 | 0.0098748 | 0.0081722 | 0.0015654 | 0.00088697
11 | 41 | 2020 | Summer | S, [MVA] | Expected | - | 1.7363 | 1.7109 | 2.3444 | 2.4123 | 2.7141 | 2.6868 | 3.8893 | 5.0187 | 5.424 | 5.6858 | 5.7456 | 6.0411 | 6.6764 | 6.516 | 5.8993 | 5.6486 | 5.5097 | 5.5735 | 5.715 | 5.7895 | 5.9068 | 5.9381 | 5.5968 | 4.4622
11 | 41 | 2020 | Summer | S, [%] | Expected | - | 2.48% | 2.444% | 3.349% | 3.446% | 3.877% | 3.838% | 5.556% | 7.17% | 7.749% | 8.123% | 8.208% | 8.63% | 9.538% | 9.309% | 8.428% | 8.069% | 7.871% | 7.962% | 8.164% | 8.271% | 8.438% | 8.483% | 7.995% | 6.375%
41 | 11 | 2020 | Summer | S, [MVA] | Expected | - | 1.7419 | 1.7186 | 2.3565 | 2.4214 | 2.725 | 2.6994 | 3.8956 | 5.0009 | 5.4004 | 5.6493 | 5.7097 | 6.0058 | 6.6162 | 6.4579 | 5.8663 | 5.6206 | 5.4853 | 5.5377 | 5.6787 | 5.7507 | 5.8738 | 5.9096 | 5.5885 | 4.4581
41 | 11 | 2020 | Summer | S, [%] | Expected | - | 2.488% | 2.455% | 3.366% | 3.459% | 3.893% | 3.856% | 5.565% | 7.144% | 7.715% | 8.07% | 8.157% | 8.58% | 9.452% | 9.226% | 8.38% | 8.029% | 7.836% | 7.911% | 8.112% | 8.215% | 8.391% | 8.442% | 7.984% | 6.369%
41 | 42 | 2020 | Summer | P, [MW] | Expected | - | 4.7459 | 4.3592 | 4.093 | 4.1583 | 4.4105 | 4.5567 | 5.764 | 6.131 | 6.0173 | 5.748 | 5.7003 | 5.9422 | 6.3001 | 6.06 | 5.6572 | 5.7219 | 5.5257 | 5.503 | 5.566 | 5.7467 | 6.0813 | 5.8481 | 5.4003 | 5.0321
41 | 42 | 2020 | Summer | P, [%] | Expected | - | 9.492% | 8.718% | 8.186% | 8.317% | 8.821% | 9.113% | 11.53% | 12.26% | 12.03% | 11.5% | 11.4% | 11.88% | 12.6% | 12.12% | 11.31% | 11.44% | 11.05% | 11.01% | 11.13% | 11.49% | 12.16% | 11.7% | 10.8% | 10.06%
42 | 41 | 2020 | Summer | P, [MW] | Expected | - | -4.688 | -4.3118 | -4.0501 | -4.1144 | -4.3614 | -4.5053 | -5.6814 | -6.0375 | -5.9223 | -5.6545 | -5.6063 | -5.8421 | -6.1875 | -5.9544 | -5.5691 | -5.6325 | -5.4434 | -5.4179 | -5.4795 | -5.6569 | -5.9843 | -5.7575 | -5.3271 | -4.967
42 | 41 | 2020 | Summer | P, [%] | Expected | - | 9.376% | 8.624% | 8.1% | 8.229% | 8.723% | 9.011% | 11.36% | 12.08% | 11.84% | 11.31% | 11.21% | 11.68% | 12.38% | 11.91% | 11.14% | 11.27% | 10.89% | 10.84% | 10.96% | 11.31% | 11.97% | 11.51% | 10.65% | 9.934%
41 | 42 | 2020 | Summer | Q, [MVAr] | Expected | - | 2.4565 | 2.079 | 2.0791 | 2.0449 | 2.1433 | 2.095 | 2.8644 | 3.3659 | 3.6369 | 3.8929 | 3.9985 | 4.0932 | 4.2583 | 4.1772 | 3.6714 | 3.6824 | 3.4814 | 3.6944 | 3.7015 | 3.6552 | 3.6748 | 3.584 | 3.0584 | 2.9689
41 | 42 | 2020 | Summer | Q, [%] | Expected | - | 4.913% | 4.158% | 4.158% | 4.09% | 4.287% | 4.19% | 5.729% | 6.732% | 7.274% | 7.786% | 7.997% | 8.186% | 8.517% | 8.354% | 7.343% | 7.365% | 6.963% | 7.389% | 7.403% | 7.31% | 7.35% | 7.168% | 6.117% | 5.938%
42 | 41 | 2020 | Summer | Q, [MVAr] | Expected | - | -2.3581 | -1.9984 | -2.0062 | -1.9703 | -2.0597 | -2.0077 | -2.724 | -3.207 | -3.4755 | -3.7339 | -3.8386 | -3.923 | -4.0668 | -3.9976 | -3.5217 | -3.5305 | -3.3416 | -3.5496 | -3.5545 | -3.5025 | -3.5097 | -3.4299 | -2.9339 | -2.8582
42 | 41 | 2020 | Summer | Q, [%] | Expected | - | 0.047161 | 0.039967 | 0.040124 | 0.039406 | 0.041194 | 0.040155 | 0.054481 | 0.064139 | 0.06951 | 0.074678 | 0.076772 | 0.07846 | 0.081335 | 0.079952 | 0.070434 | 0.07061 | 0.066831 | 0.070993 | 0.07109 | 0.070051 | 0.070195 | 0.068599 | 0.058678 | 0.057165
41 | 42 | 2020 | Summer | S, [MVA] | Expected | - | 5.3439 | 4.8295 | 4.5908 | 4.6338 | 4.9037 | 5.0152 | 6.4365 | 6.9942 | 7.031 | 6.9423 | 6.9629 | 7.2155 | 7.6043 | 7.3602 | 6.7441 | 6.8044 | 6.5309 | 6.6281 | 6.6844 | 6.8107 | 7.1054 | 6.859 | 6.2062 | 5.8427
41 | 42 | 2020 | Summer | S, [%] | Expected | - | 10.69% | 9.659% | 9.182% | 9.268% | 9.807% | 10.03% | 12.87% | 13.99% | 14.06% | 13.88% | 13.93% | 14.43% | 15.21% | 14.72% | 13.49% | 13.61% | 13.06% | 13.26% | 13.37% | 13.62% | 14.21% | 13.72% | 12.41% | 11.69%
42 | 41 | 2020 | Summer | S, [MVA] | Expected | - | 5.2477 | 4.7524 | 4.5198 | 4.5618 | 4.8233 | 4.9324 | 6.3007 | 6.8364 | 6.8668 | 6.7761 | 6.7945 | 7.037 | 7.4043 | 7.1718 | 6.5892 | 6.6475 | 6.3873 | 6.4771 | 6.5314 | 6.6535 | 6.9376 | 6.7017 | 6.0816 | 5.7307
42 | 41 | 2020 | Summer | S, [%] | Expected | - | 10.5% | 9.505% | 9.04% | 9.124% | 9.647% | 9.865% | 12.6% | 13.67% | 13.73% | 13.55% | 13.59% | 14.07% | 14.81% | 14.34% | 13.18% | 13.3% | 12.77% | 12.95% | 13.06% | 13.31% | 13.88% | 13.4% | 12.16% | 11.46%
41 | 43 | 2020 | Summer | P, [MW] | Expected | - | -1.7068 | -1.797 | -2.51 | -2.7 | -3.037 | -3.2989 | -5.5445 | -6.5711 | -6.8995 | -6.8698 | -6.9689 | -7.6085 | -8.3946 | -8.1311 | -7.4619 | -7.0972 | -6.8056 | -6.8133 | -6.9903 | -7.0872 | -7.4388 | -7.4664 | -7.071 | -5.5693
41 | 43 | 2020 | Summer | P, [%] | Expected | - | 3.414% | 3.594% | 5.02% | 5.4% | 6.074% | 6.598% | 11.09% | 13.14% | 13.8% | 13.74% | 13.94% | 15.22% | 16.79% | 16.26% | 14.92% | 14.19% | 13.61% | 13.63% | 13.98% | 14.17% | 14.88% | 14.93% | 14.14% | 11.14%
43 | 41 | 2020 | Summer | P, [MW] | Expected | - | 1.7068 | 1.797 | 2.51 | 2.7 | 3.037 | 3.2989 | 5.5445 | 6.5711 | 6.8995 | 6.8698 | 6.9689 | 7.6085 | 8.3946 | 8.1311 | 7.4619 | 7.0972 | 6.8056 | 6.8133 | 6.9903 | 7.0872 | 7.4388 | 7.4664 | 7.071 | 5.5693
43 | 41 | 2020 | Summer | P, [%] | Expected | - | 3.414% | 3.594% | 5.02% | 5.4% | 6.074% | 6.598% | 11.09% | 13.14% | 13.8% | 13.74% | 13.94% | 15.22% | 16.79% | 16.26% | 14.92% | 14.19% | 13.61% | 13.63% | 13.98% | 14.17% | 14.88% | 14.93% | 14.14% | 11.14%
41 | 43 | 2020 | Summer | Q, [MVAr] | Expected | - | 0.86045 | 1.0671 | 1.148 | 0.90861 | 0.94712 | 1.1002 | 0.62808 | -0.37047 | -0.56213 | -0.98254 | -0.91842 | -0.81571 | -1.3771 | -1.37 | -0.73712 | -0.61422 | -0.50889 | -0.8369 | -0.82486 | -0.89862 | -0.66417 | -0.5298 | 0.10373 | 0.17551
41 | 43 | 2020 | Summer | Q, [%] | Expected | - | 1.721% | 2.134% | 2.296% | 1.817% | 1.894% | 2.2% | 1.256% | 0.7409% | 1.124% | 1.965% | 1.837% | 1.631% | 2.754% | 2.74% | 1.474% | 1.228% | 1.018% | 1.674% | 1.65% | 1.797% | 1.328% | 1.06% | 0.2075% | 0.351%
43 | 41 | 2020 | Summer | Q, [MVAr] | Expected | - | -0.84572 | -1.0494 | -1.1172 | -0.87563 | -0.90594 | -1.0511 | -0.50459 | 0.5352 | 0.74526 | 1.1685 | 1.1091 | 1.0398 | 1.6577 | 1.6339 | 0.95374 | 0.80912 | 0.68761 | 1.0186 | 1.0157 | 1.0952 | 0.87761 | 0.74453 | 0.085482 | -0.057696
43 | 41 | 2020 | Summer | Q, [%] | Expected | - | 0.016914 | 0.020988 | 0.022343 | 0.017513 | 0.018119 | 0.021022 | 0.010092 | 0.010704 | 0.014905 | 0.023371 | 0.022183 | 0.020795 | 0.033154 | 0.032678 | 0.019075 | 0.016182 | 0.013752 | 0.020372 | 0.020314 | 0.021904 | 0.017552 | 0.014891 | 0.0017096 | 0.0011539
41 | 43 | 2020 | Summer | S, [MVA] | Expected | - | 1.9115 | 2.0899 | 2.7601 | 2.8488 | 3.1812 | 3.4775 | 5.5799 | 6.5815 | 6.9224 | 6.9397 | 7.0292 | 7.6521 | 8.5069 | 8.2458 | 7.4982 | 7.1237 | 6.8246 | 6.8645 | 7.0388 | 7.1439 | 7.4684 | 7.4851 | 7.0717 | 5.5721
41 | 43 | 2020 | Summer | S, [%] | Expected | - | 3.823% | 4.18% | 5.52% | 5.698% | 6.362% | 6.955% | 11.16% | 13.16% | 13.84% | 13.88% | 14.06% | 15.3% | 17.01% | 16.49% | 15% | 14.25% | 13.65% | 13.73% | 14.08% | 14.29% | 14.94% | 14.97% | 14.14% | 11.14%
43 | 41 | 2020 | Summer | S, [MVA] | Expected | - | 1.9049 | 2.0809 | 2.7474 | 2.8385 | 3.1692 | 3.4623 | 5.5674 | 6.5928 | 6.9396 | 6.9685 | 7.0566 | 7.6792 | 8.5568 | 8.2937 | 7.5226 | 7.1432 | 6.8402 | 6.889 | 7.0637 | 7.1713 | 7.4904 | 7.5034 | 7.0715 | 5.5696
43 | 41 | 2020 | Summer | S, [%] | Expected | - | 3.81% | 4.162% | 5.495% | 5.677% | 6.338% | 6.925% | 11.13% | 13.19% | 13.88% | 13.94% | 14.11% | 15.36% | 17.11% | 16.59% | 15.05% | 14.29% | 13.68% | 13.78% | 14.13% | 14.34% | 14.98% | 15.01% | 14.14% | 11.14%
38 | 44 | 2020 | Summer | P, [MW] | Expected | - | -13.4864 | -12.5964 | -11.2066 | -11.5936 | -13.8646 | -13.6727 | -12.6352 | -13.1718 | -13.4919 | -14.9704 | -15.4011 | -19.2676 | -17.5981 | -17.8631 | -17.5119 | -17.3062 | -15.3402 | -13.5832 | -15.744 | -15.5706 | -16.2514 | -17.0033 | -15.2467 | -12.7166
38 | 44 | 2020 | Summer | P, [%] | Expected | - | 26.97% | 25.19% | 22.41% | 23.19% | 27.73% | 27.35% | 25.27% | 26.34% | 26.98% | 29.94% | 30.8% | 38.54% | 35.2% | 35.73% | 35.02% | 34.61% | 30.68% | 27.17% | 31.49% | 31.14% | 32.5% | 34.01% | 30.49% | 25.43%
44 | 38 | 2020 | Summer | P, [MW] | Expected | - | 13.5375 | 12.6407 | 11.2415 | 11.6311 | 13.9185 | 13.7249 | 12.6796 | 13.2192 | 13.5427 | 15.0343 | 15.4693 | 19.3718 | 17.688 | 17.9552 | 17.5986 | 17.3904 | 15.4057 | 13.6347 | 15.8129 | 15.6377 | 16.3241 | 17.0833 | 15.3098 | 12.7602
44 | 38 | 2020 | Summer | P, [%] | Expected | - | 27.07% | 25.28% | 22.48% | 23.26% | 27.84% | 27.45% | 25.36% | 26.44% | 27.09% | 30.07% | 30.94% | 38.74% | 35.38% | 35.91% | 35.2% | 34.78% | 30.81% | 27.27% | 31.63% | 31.28% | 32.65% | 34.17% | 30.62% | 25.52%
38 | 44 | 2020 | Summer | Q, [MVAr] | Expected | - | -0.23759 | 0.22546 | -0.31677 | -0.48792 | -0.34326 | 0.2526 | -0.45902 | 0.26914 | -0.97766 | -1.8792 | -2.2955 | -1.5171 | -2.5526 | -2.3041 | -1.2254 | -1.0277 | -0.60736 | -1.0267 | -0.8315 | -0.46672 | 0.10635 | 0.11491 | 0.64753 | 0.67122
38 | 44 | 2020 | Summer | Q, [%] | Expected | - | 0.4752% | 0.4509% | 0.6335% | 0.9758% | 0.6865% | 0.5052% | 0.918% | 0.5383% | 1.955% | 3.758% | 4.591% | 3.034% | 5.105% | 4.608% | 2.451% | 2.055% | 1.215% | 2.053% | 1.663% | 0.9334% | 0.2127% | 0.2298% | 1.295% | 1.342%
44 | 38 | 2020 | Summer | Q, [MVAr] | Expected | - | 0.13443 | -0.34406 | 0.17912 | 0.35572 | 0.24524 | -0.35487 | 0.34008 | -0.38567 | 0.87137 | 1.8016 | 2.2274 | 1.5197 | 2.53 | 2.2856 | 1.1942 | 0.99067 | 0.53123 | 0.92235 | 0.76157 | 0.39292 | -0.17043 | -0.163 | -0.73374 | -0.79874
44 | 38 | 2020 | Summer | Q, [%] | Expected | - | 0.0026886 | 0.0068812 | 0.0035823 | 0.0071143 | 0.0049048 | 0.0070974 | 0.0068016 | 0.0077134 | 0.017427 | 0.036032 | 0.044548 | 0.030395 | 0.0506 | 0.045712 | 0.023884 | 0.019813 | 0.010625 | 0.018447 | 0.015231 | 0.0078583 | 0.0034086 | 0.0032599 | 0.014675 | 0.015975
38 | 44 | 2020 | Summer | S, [MVA] | Expected | - | 13.4885 | 12.5984 | 11.211 | 11.6038 | 13.8689 | 13.675 | 12.6435 | 13.1745 | 13.5273 | 15.0879 | 15.5712 | 19.3272 | 17.7823 | 18.0111 | 17.5547 | 17.3367 | 15.3522 | 13.6219 | 15.766 | 15.5776 | 16.2518 | 17.0037 | 15.2604 | 12.7343
38 | 44 | 2020 | Summer | S, [%] | Expected | - | 26.98% | 25.2% | 22.42% | 23.21% | 27.74% | 27.35% | 25.29% | 26.35% | 27.05% | 30.18% | 31.14% | 38.65% | 35.56% | 36.02% | 35.11% | 34.67% | 30.7% | 27.24% | 31.53% | 31.16% | 32.5% | 34.01% | 30.52% | 25.47%
44 | 38 | 2020 | Summer | S, [MVA] | Expected | - | 13.5381 | 12.6453 | 11.2429 | 11.6365 | 13.9207 | 13.7295 | 12.6841 | 13.2248 | 13.5707 | 15.1418 | 15.6288 | 19.4313 | 17.868 | 18.1001 | 17.639 | 17.4186 | 15.4148 | 13.6659 | 15.8313 | 15.6427 | 16.325 | 17.0841 | 15.3274 | 12.7852
44 | 38 | 2020 | Summer | S, [%] | Expected | - | 27.08% | 25.29% | 22.49% | 23.27% | 27.84% | 27.46% | 25.37% | 26.45% | 27.14% | 30.28% | 31.26% | 38.86% | 35.74% | 36.2% | 35.28% | 34.84% | 30.83% | 27.33% | 31.66% | 31.29% | 32.65% | 34.17% | 30.65% | 25.57%
15 | 45 | 2020 | Summer | P, [MW] | Expected | - | 21.2055 | 19.1336 | 17.6971 | 17.5134 | 19.9062 | 19.7066 | 19.8615 | 23.0277 | 25.0424 | 26.8183 | 27.256 | 31.831 | 29.601 | 29.6511 | 27.4099 | 27.5205 | 27.0876 | 26.0259 | 25.6455 | 25.9718 | 25.8916 | 27.2486 | 24.446 | 20.8861
15 | 45 | 2020 | Summer | P, [%] | Expected | - | 42.41% | 38.27% | 35.39% | 35.03% | 39.81% | 39.41% | 39.72% | 46.06% | 50.08% | 53.64% | 54.51% | 63.66% | 59.2% | 59.3% | 54.82% | 55.04% | 54.18% | 52.05% | 51.29% | 51.94% | 51.78% | 54.5% | 48.89% | 41.77%
45 | 15 | 2020 | Summer | P, [MW] | Expected | - | -21.2055 | -19.1336 | -17.6971 | -17.5134 | -19.9062 | -19.7066 | -19.8615 | -23.0277 | -25.0424 | -26.8183 | -27.256 | -31.831 | -29.601 | -29.6511 | -27.4099 | -27.5205 | -27.0876 | -26.0259 | -25.6455 | -25.9718 | -25.8916 | -27.2486 | -24.446 | -20.8861
45 | 15 | 2020 | Summer | P, [%] | Expected | - | 42.41% | 38.27% | 35.39% | 35.03% | 39.81% | 39.41% | 39.72% | 46.06% | 50.08% | 53.64% | 54.51% | 63.66% | 59.2% | 59.3% | 54.82% | 55.04% | 54.18% | 52.05% | 51.29% | 51.94% | 51.78% | 54.5% | 48.89% | 41.77%
15 | 45 | 2020 | Summer | Q, [MVAr] | Expected | - | -0.69657 | -1.7434 | -1.3539 | -1.2019 | -1.0976 | -1.7056 | -0.70781 | -0.57684 | 1.1907 | 2.3432 | 2.8301 | 2.9508 | 3.8024 | 3.5161 | 2.323 | 1.7985 | 0.99181 | 1.2806 | 0.94896 | 0.68239 | 0.089605 | 0.39063 | -0.78393 | -1.4766
15 | 45 | 2020 | Summer | Q, [%] | Expected | - | 1.393% | 3.487% | 2.708% | 2.404% | 2.195% | 3.411% | 1.416% | 1.154% | 2.381% | 4.686% | 5.66% | 5.902% | 7.605% | 7.032% | 4.646% | 3.597% | 1.984% | 2.561% | 1.898% | 1.365% | 0.1792% | 0.7813% | 1.568% | 2.953%
45 | 15 | 2020 | Summer | Q, [MVAr] | Expected | - | 1.1398 | 2.1067 | 1.6635 | 1.505 | 1.4891 | 2.0907 | 1.0932 | 1.0841 | -0.58633 | -1.6443 | -2.1057 | -1.9797 | -2.9423 | -2.6553 | -1.593 | -1.0658 | -0.28534 | -0.62761 | -0.31675 | -0.034754 | 0.55124 | 0.32115 | 1.3513 | 1.8919
45 | 15 | 2020 | Summer | Q, [%] | Expected | - | 0.022795 | 0.042134 | 0.03327 | 0.0301 | 0.029782 | 0.041814 | 0.021864 | 0.021683 | 0.011727 | 0.032886 | 0.042115 | 0.039594 | 0.058846 | 0.053106 | 0.031859 | 0.021316 | 0.0057068 | 0.012552 | 0.006335 | 0.00069508 | 0.011025 | 0.006423 | 0.027025 | 0.037838
15 | 45 | 2020 | Summer | S, [MVA] | Expected | - | 21.2169 | 19.2129 | 17.7488 | 17.5546 | 19.9364 | 19.7803 | 19.8741 | 23.0349 | 25.0707 | 26.9205 | 27.4026 | 31.9675 | 29.8442 | 29.8589 | 27.5082 | 27.5792 | 27.1057 | 26.0574 | 25.663 | 25.9808 | 25.8917 | 27.2514 | 24.4586 | 20.9382
15 | 45 | 2020 | Summer | S, [%] | Expected | - | 42.43% | 38.43% | 35.5% | 35.11% | 39.87% | 39.56% | 39.75% | 46.07% | 50.14% | 53.84% | 54.81% | 63.93% | 59.69% | 59.72% | 55.02% | 55.16% | 54.21% | 52.11% | 51.33% | 51.96% | 51.78% | 54.5% | 48.92% | 41.88%
45 | 15 | 2020 | Summer | S, [MVA] | Expected | - | 21.2361 | 19.2493 | 17.7751 | 17.578 | 19.9618 | 19.8172 | 19.8916 | 23.0532 | 25.0493 | 26.8686 | 27.3373 | 31.8925 | 29.7469 | 29.7698 | 27.4562 | 27.5411 | 27.0891 | 26.0335 | 25.6474 | 25.9719 | 25.8974 | 27.2505 | 24.4833 | 20.9716
45 | 15 | 2020 | Summer | S, [%] | Expected | - | 42.47% | 38.5% | 35.55% | 35.16% | 39.92% | 39.63% | 39.78% | 46.11% | 50.1% | 53.74% | 54.67% | 63.78% | 59.49% | 59.54% | 54.91% | 55.08% | 54.18% | 52.07% | 51.29% | 51.94% | 51.79% | 54.5% | 48.97% | 41.94%
14 | 46 | 2020 | Summer | P, [MW] | Expected | - | 25.7 | 23.4766 | 22.3851 | 22.3538 | 27.809 | 27.0118 | 26.1486 | 30.5009 | 32.6754 | 34.0943 | 34.6196 | 38.4625 | 37.7767 | 37.2894 | 36.2336 | 35.941 | 34.5702 | 34.1008 | 33.7107 | 34.1111 | 34.3321 | 35.1811 | 32.8953 | 27.9259
14 | 46 | 2020 | Summer | P, [%] | Expected | - | 51.4% | 46.95% | 44.77% | 44.71% | 55.62% | 54.02% | 52.3% | 61% | 65.35% | 68.19% | 69.24% | 76.92% | 75.55% | 74.58% | 72.47% | 71.88% | 69.14% | 68.2% | 67.42% | 68.22% | 68.66% | 70.36% | 65.79% | 55.85%
46 | 14 | 2020 | Summer | P, [MW] | Expected | - | -25.7 | -23.4766 | -22.3851 | -22.3538 | -27.809 | -27.0118 | -26.1486 | -30.5009 | -32.6754 | -34.0943 | -34.6196 | -38.4625 | -37.7767 | -37.2894 | -36.2336 | -35.941 | -34.5702 | -34.1008 | -33.7107 | -34.1111 | -34.3321 | -35.1811 | -32.8953 | -27.9259
46 | 14 | 2020 | Summer | P, [%] | Expected | - | 51.4% | 46.95% | 44.77% | 44.71% | 55.62% | 54.02% | 52.3% | 61% | 65.35% | 68.19% | 69.24% | 76.92% | 75.55% | 74.58% | 72.47% | 71.88% | 69.14% | 68.2% | 67.42% | 68.22% | 68.66% | 70.36% | 65.79% | 55.85%
14 | 46 | 2020 | Summer | Q, [MVAr] | Expected | - | -5.4493 | -7.6768 | -7.8262 | -7.6352 | -6.7323 | -7.6873 | -5.9313 | -1.3831 | 1.968 | 3.9869 | 4.4508 | 5.0335 | 6.0598 | 5.6648 | 4.123 | 3.2918 | 2.2216 | 2.1262 | 1.7061 | 1.4706 | 0.3044 | 1.2348 | -1.0624 | -2.6467
14 | 46 | 2020 | Summer | Q, [%] | Expected | - | 10.9% | 15.35% | 15.65% | 15.27% | 13.46% | 15.37% | 11.86% | 2.766% | 3.936% | 7.974% | 8.902% | 10.07% | 12.12% | 11.33% | 8.246% | 6.584% | 4.443% | 4.252% | 3.412% | 2.941% | 0.6088% | 2.47% | 2.125% | 5.293%
46 | 14 | 2020 | Summer | Q, [MVAr] | Expected | - | 5.9396 | 8.1099 | 8.2249 | 8.0313 | 7.3149 | 8.2483 | 6.4349 | 2.0158 | -1.2352 | -3.1767 | -3.6123 | -4.0121 | -5.0496 | -4.683 | -3.2076 | -2.3978 | -1.4002 | -1.3279 | -0.92838 | -0.67523 | 0.49633 | -0.38913 | 1.7928 | 3.1763
46 | 14 | 2020 | Summer | Q, [%] | Expected | - | 0.11879 | 0.1622 | 0.1645 | 0.16063 | 0.1463 | 0.16497 | 0.1287 | 0.040316 | 0.024704 | 0.063533 | 0.072246 | 0.080241 | 0.10099 | 0.09366 | 0.064152 | 0.047957 | 0.028004 | 0.026557 | 0.018568 | 0.013505 | 0.0099266 | 0.0077826 | 0.035857 | 0.063526
14 | 46 | 2020 | Summer | S, [MVA] | Expected | - | 26.2714 | 24.6999 | 23.7138 | 23.6218 | 28.6123 | 28.0844 | 26.8129 | 30.5323 | 32.7346 | 34.3266 | 34.9045 | 38.7904 | 38.2597 | 37.7173 | 36.4675 | 36.0914 | 34.6415 | 34.167 | 33.7538 | 34.1428 | 34.3334 | 35.2028 | 32.9125 | 28.0511
14 | 46 | 2020 | Summer | S, [%] | Expected | - | 52.54% | 49.4% | 47.43% | 47.24% | 57.22% | 56.17% | 53.63% | 61.06% | 65.47% | 68.65% | 69.81% | 77.58% | 76.52% | 75.43% | 72.93% | 72.18% | 69.28% | 68.33% | 67.51% | 68.29% | 68.67% | 70.41% | 65.82% | 56.1%
46 | 14 | 2020 | Summer | S, [MVA] | Expected | - | 26.3774 | 24.8379 | 23.8483 | 23.7528 | 28.755 | 28.2431 | 26.9287 | 30.5675 | 32.6987 | 34.242 | 34.8076 | 38.6712 | 38.1127 | 37.5824 | 36.3753 | 36.0209 | 34.5986 | 34.1267 | 33.7234 | 34.1178 | 34.3357 | 35.1833 | 32.9441 | 28.106
46 | 14 | 2020 | Summer | S, [%] | Expected | - | 52.75% | 49.68% | 47.7% | 47.51% | 57.51% | 56.49% | 53.86% | 61.13% | 65.4% | 68.48% | 69.62% | 77.34% | 76.23% | 75.16% | 72.75% | 72.04% | 69.2% | 68.25% | 67.45% | 68.24% | 68.67% | 70.37% | 65.89% | 56.21%
46 | 47 | 2020 | Summer | P, [MW] | Expected | - | 25.7 | 23.4766 | 22.3851 | 22.3538 | 27.809 | 27.0118 | 26.1486 | 30.5009 | 32.6754 | 34.0943 | 34.6196 | 38.4625 | 37.7767 | 37.2895 | 36.2336 | 35.941 | 34.5702 | 34.1008 | 33.7107 | 34.1111 | 34.3321 | 35.1811 | 32.8953 | 27.9259
46 | 47 | 2020 | Summer | P, [%] | Expected | - | 51.4% | 46.95% | 44.77% | 44.71% | 55.62% | 54.02% | 52.3% | 61% | 65.35% | 68.19% | 69.24% | 76.92% | 75.55% | 74.58% | 72.47% | 71.88% | 69.14% | 68.2% | 67.42% | 68.22% | 68.66% | 70.36% | 65.79% | 55.85%
47 | 46 | 2020 | Summer | P, [MW] | Expected | - | -25.547 | -23.3417 | -22.261 | -22.2305 | -27.6272 | -26.8369 | -25.9915 | -30.3031 | -32.446 | -33.8405 | -34.357 | -38.1426 | -37.4602 | -36.9819 | -35.9469 | -35.6611 | -34.3131 | -33.8509 | -33.4672 | -33.8622 | -34.0816 | -34.9165 | -32.6668 | -27.7604
47 | 46 | 2020 | Summer | P, [%] | Expected | - | 51.09% | 46.68% | 44.52% | 44.46% | 55.25% | 53.67% | 51.98% | 60.61% | 64.89% | 67.68% | 68.71% | 76.29% | 74.92% | 73.96% | 71.89% | 71.32% | 68.63% | 67.7% | 66.93% | 67.72% | 68.16% | 69.83% | 65.33% | 55.52%
46 | 47 | 2020 | Summer | Q, [MVAr] | Expected | - | -5.9396 | -8.1099 | -8.2249 | -8.0313 | -7.3149 | -8.2483 | -6.4349 | -2.0158 | 1.2352 | 3.1767 | 3.6123 | 4.0121 | 5.0496 | 4.683 | 3.2076 | 2.3978 | 1.4002 | 1.3279 | 0.92838 | 0.67523 | -0.49633 | 0.38913 | -1.7928 | -3.1763
46 | 47 | 2020 | Summer | Q, [%] | Expected | - | 11.88% | 16.22% | 16.45% | 16.06% | 14.63% | 16.5% | 12.87% | 4.032% | 2.47% | 6.353% | 7.225% | 8.024% | 10.1% | 9.366% | 6.415% | 4.796% | 2.8% | 2.656% | 1.857% | 1.35% | 0.9927% | 0.7783% | 3.586% | 6.353%
47 | 46 | 2020 | Summer | Q, [MVAr] | Expected | - | 6.0586 | 8.1737 | 8.2562 | 8.0609 | 7.5189 | 8.4313 | 6.5611 | 2.2552 | -0.89753 | -2.7635 | -3.1724 | -3.407 | -4.4483 | -4.1084 | -2.6966 | -1.9085 | -0.97995 | -0.92933 | -0.54988 | -0.28081 | 0.89313 | 0.051646 | 2.1208 | 3.3161
47 | 46 | 2020 | Summer | Q, [%] | Expected | - | 0.12117 | 0.16347 | 0.16512 | 0.16122 | 0.15038 | 0.16863 | 0.13122 | 0.045105 | 0.017951 | 0.05527 | 0.063447 | 0.068139 | 0.088966 | 0.082167 | 0.053932 | 0.03817 | 0.019599 | 0.018587 | 0.010998 | 0.0056162 | 0.017863 | 0.0010329 | 0.042416 | 0.066323
46 | 47 | 2020 | Summer | S, [MVA] | Expected | - | 26.3774 | 24.8379 | 23.8483 | 23.7528 | 28.755 | 28.2431 | 26.9287 | 30.5675 | 32.6987 | 34.242 | 34.8076 | 38.6712 | 38.1127 | 37.5824 | 36.3753 | 36.0209 | 34.5986 | 34.1267 | 33.7234 | 34.1178 | 34.3357 | 35.1833 | 32.9441 | 28.106
46 | 47 | 2020 | Summer | S, [%] | Expected | - | 52.75% | 49.68% | 47.7% | 47.51% | 57.51% | 56.49% | 53.86% | 61.13% | 65.4% | 68.48% | 69.62% | 77.34% | 76.23% | 75.16% | 72.75% | 72.04% | 69.2% | 68.25% | 67.45% | 68.24% | 68.67% | 70.37% | 65.89% | 56.21%
47 | 46 | 2020 | Summer | S, [MVA] | Expected | - | 26.2556 | 24.7314 | 23.7427 | 23.6468 | 28.6321 | 28.1301 | 26.8068 | 30.3869 | 32.4584 | 33.9531 | 34.5031 | 38.2944 | 37.7234 | 37.2094 | 36.0479 | 35.7121 | 34.3271 | 33.8637 | 33.4717 | 33.8633 | 34.0933 | 34.9165 | 32.7356 | 27.9578
47 | 46 | 2020 | Summer | S, [%] | Expected | - | 52.51% | 49.46% | 47.49% | 47.29% | 57.26% | 56.26% | 53.61% | 60.77% | 64.92% | 67.91% | 69.01% | 76.59% | 75.45% | 74.42% | 72.1% | 71.42% | 68.65% | 67.73% | 66.94% | 67.73% | 68.19% | 69.83% | 65.47% | 55.92%
47 | 48 | 2020 | Summer | P, [MW] | Expected | - | 7.5853 | 7.3099 | 7.2704 | 7.6854 | 3.325 | 3.5494 | 9.8626 | 9.3841 | 9.2915 | 9.0489 | 9.5797 | 10.8158 | 9.2159 | 9.1147 | 6.2469 | 8.1861 | 8.1144 | 7.9545 | 8.518 | 8.5492 | 9.297 | 8.1664 | 7.969 | 7.3489
47 | 48 | 2020 | Summer | P, [%] | Expected | - | 15.17% | 14.62% | 14.54% | 15.37% | 6.65% | 7.099% | 19.73% | 18.77% | 18.58% | 18.1% | 19.16% | 21.63% | 18.43% | 18.23% | 12.49% | 16.37% | 16.23% | 15.91% | 17.04% | 17.1% | 18.59% | 16.33% | 15.94% | 14.7%
48 | 47 | 2020 | Summer | P, [MW] | Expected | - | -7.5748 | -7.2997 | -7.2599 | -7.6739 | -3.3208 | -3.5454 | -9.8437 | -9.3685 | -9.2765 | -9.0344 | -9.5632 | -10.7951 | -9.2002 | -9.0995 | -6.2394 | -8.1741 | -8.1029 | -7.9432 | -8.5051 | -8.5364 | -9.282 | -8.1548 | -7.9582 | -7.3398
48 | 47 | 2020 | Summer | P, [%] | Expected | - | 15.15% | 14.6% | 14.52% | 15.35% | 6.642% | 7.091% | 19.69% | 18.74% | 18.55% | 18.07% | 19.13% | 21.59% | 18.4% | 18.2% | 12.48% | 16.35% | 16.21% | 15.89% | 17.01% | 17.07% | 18.56% | 16.31% | 15.92% | 14.68%
47 | 48 | 2020 | Summer | Q, [MVAr] | Expected | - | 1.5261 | 2.3227 | 2.7662 | 2.6573 | 3.6078 | 3.1687 | 3.4692 | 1.9167 | 1.0696 | 1.0982 | 1.6504 | 1.7033 | 1.9415 | 1.9008 | 2.0719 | 1.5615 | 0.75726 | 1.6075 | 1.5353 | 0.99831 | 1.2196 | 0.73222 | 0.34669 | 0.37017
47 | 48 | 2020 | Summer | Q, [%] | Expected | - | 3.052% | 4.645% | 5.532% | 5.315% | 7.216% | 6.337% | 6.938% | 3.833% | 2.139% | 2.196% | 3.301% | 3.407% | 3.883% | 3.802% | 4.144% | 3.123% | 1.515% | 3.215% | 3.071% | 1.997% | 2.439% | 1.464% | 0.6934% | 0.7403%
48 | 47 | 2020 | Summer | Q, [MVAr] | Expected | - | -1.5126 | -2.3096 | -2.7528 | -2.6426 | -3.6024 | -3.1637 | -3.445 | -1.8968 | -1.0503 | -1.0797 | -1.6293 | -1.6767 | -1.9215 | -1.8812 | -2.0622 | -1.5461 | -0.74257 | -1.593 | -1.5188 | -0.98201 | -1.2004 | -0.71744 | -0.33295 | -0.35857
48 | 47 | 2020 | Summer | Q, [%] | Expected | - | 0.030253 | 0.046193 | 0.055056 | 0.052851 | 0.072049 | 0.063274 | 0.068901 | 0.037935 | 0.021007 | 0.021594 | 0.032586 | 0.033535 | 0.03843 | 0.037625 | 0.041243 | 0.030922 | 0.014851 | 0.031859 | 0.030375 | 0.01964 | 0.024007 | 0.014349 | 0.0066591 | 0.0071714
47 | 48 | 2020 | Summer | S, [MVA] | Expected | - | 7.7373 | 7.6701 | 7.7789 | 8.1318 | 4.9063 | 4.758 | 10.455 | 9.5778 | 9.3529 | 9.1153 | 9.7208 | 10.9491 | 9.4181 | 9.3108 | 6.5815 | 8.3337 | 8.1497 | 8.1153 | 8.6553 | 8.6072 | 9.3766 | 8.1991 | 7.9765 | 7.3582
47 | 48 | 2020 | Summer | S, [%] | Expected | - | 15.47% | 15.34% | 15.56% | 16.26% | 9.813% | 9.516% | 20.91% | 19.16% | 18.71% | 18.23% | 19.44% | 21.9% | 18.84% | 18.62% | 13.16% | 16.67% | 16.3% | 16.23% | 17.31% | 17.21% | 18.75% | 16.4% | 15.95% | 14.72%
48 | 47 | 2020 | Summer | S, [MVA] | Expected | - | 7.7244 | 7.6564 | 7.7643 | 8.1162 | 4.8995 | 4.7517 | 10.4292 | 9.5586 | 9.3357 | 9.0987 | 9.701 | 10.9246 | 9.3987 | 9.2919 | 6.5713 | 8.319 | 8.1369 | 8.1013 | 8.6397 | 8.5927 | 9.3593 | 8.1863 | 7.9652 | 7.3486
48 | 47 | 2020 | Summer | S, [%] | Expected | - | 15.45% | 15.31% | 15.53% | 16.23% | 9.799% | 9.503% | 20.86% | 19.12% | 18.67% | 18.2% | 19.4% | 21.85% | 18.8% | 18.58% | 13.14% | 16.64% | 16.27% | 16.2% | 17.28% | 17.19% | 18.72% | 16.37% | 15.93% | 14.7%
48 | 49 | 2020 | Summer | P, [MW] | Expected | - | -1.3836 | -0.65331 | -1.663 | -1.3995 | -3.6963 | -2.9544 | -1.8751 | -2.5281 | -2.7402 | -2.163 | -2.3303 | -2.1648 | -2.8852 | -2.636 | -3.3077 | -3.5379 | -3.393 | -3.7726 | -3.5112 | -3.3466 | -3.6215 | -2.798 | -3.8023 | -3.2747
48 | 49 | 2020 | Summer | P, [%] | Expected | - | 2.767% | 1.307% | 3.326% | 2.799% | 7.393% | 5.909% | 3.75% | 5.056% | 5.48% | 4.326% | 4.661% | 4.33% | 5.77% | 5.272% | 6.615% | 7.076% | 6.786% | 7.545% | 7.022% | 6.693% | 7.243% | 5.596% | 7.605% | 6.549%
49 | 48 | 2020 | Summer | P, [MW] | Expected | - | 1.3852 | 0.65458 | 1.6671 | 1.4038 | 3.7099 | 2.9645 | 1.8785 | 2.5358 | 2.7524 | 2.1758 | 2.343 | 2.1805 | 2.9033 | 2.6533 | 3.3256 | 3.5572 | 3.4112 | 3.7928 | 3.5307 | 3.3649 | 3.6397 | 2.8149 | 3.8183 | 3.2869
49 | 48 | 2020 | Summer | P, [%] | Expected | - | 2.77% | 1.309% | 3.334% | 2.808% | 7.42% | 5.929% | 3.757% | 5.072% | 5.505% | 4.352% | 4.686% | 4.361% | 5.807% | 5.307% | 6.651% | 7.114% | 6.822% | 7.586% | 7.061% | 6.73% | 7.279% | 5.63% | 7.637% | 6.574%
48 | 49 | 2020 | Summer | Q, [MVAr] | Expected | - | -0.14386 | 0.82744 | 1.2999 | 1.59 | 1.5464 | 1.7234 | 0.62355 | -2.1438 | -3.0606 | -3.6091 | -3.478 | -4.1328 | -3.9981 | -4.0529 | -3.618 | -3.6644 | -3.6368 | -3.605 | -3.7556 | -3.7047 | -3.4407 | -3.9368 | -2.7531 | -2.5212
48 | 49 | 2020 | Summer | Q, [%] | Expected | - | 0.2877% | 1.655% | 2.6% | 3.18% | 3.093% | 3.447% | 1.247% | 4.288% | 6.121% | 7.218% | 6.956% | 8.266% | 7.996% | 8.106% | 7.236% | 7.329% | 7.274% | 7.21% | 7.511% | 7.409% | 6.881% | 7.874% | 5.506% | 5.042%
49 | 48 | 2020 | Summer | Q, [MVAr] | Expected | - | -0.35154 | -1.326 | -1.7952 | -2.0837 | -2.0239 | -2.2075 | -1.1226 | 1.6401 | 2.5716 | 3.1267 | 2.9969 | 3.6504 | 3.5288 | 3.5819 | 3.1438 | 3.1898 | 3.1573 | 3.1279 | 3.2759 | 3.2226 | 2.955 | 3.4525 | 2.258 | 2.0164
49 | 48 | 2020 | Summer | Q, [%] | Expected | - | 0.0070309 | 0.02652 | 0.035903 | 0.041675 | 0.040477 | 0.044151 | 0.022451 | 0.032801 | 0.051433 | 0.062534 | 0.059937 | 0.073008 | 0.070577 | 0.071637 | 0.062876 | 0.063795 | 0.063147 | 0.062558 | 0.065519 | 0.064453 | 0.059101 | 0.06905 | 0.04516 | 0.040329
48 | 49 | 2020 | Summer | S, [MVA] | Expected | - | 1.3911 | 1.0543 | 2.1108 | 2.1182 | 4.0067 | 3.4203 | 1.976 | 3.3147 | 4.1081 | 4.2076 | 4.1865 | 4.6654 | 4.9304 | 4.8347 | 4.9021 | 5.0936 | 4.9738 | 5.2181 | 5.1413 | 4.9924 | 4.9954 | 4.8298 | 4.6943 | 4.1328
48 | 49 | 2020 | Summer | S, [%] | Expected | - | 2.782% | 2.109% | 4.222% | 4.236% | 8.013% | 6.841% | 3.952% | 6.629% | 8.216% | 8.415% | 8.373% | 9.331% | 9.861% | 9.669% | 9.804% | 10.19% | 9.948% | 10.44% | 10.28% | 9.985% | 9.991% | 9.66% | 9.389% | 8.266%
49 | 48 | 2020 | Summer | S, [MVA] | Expected | - | 1.4291 | 1.4788 | 2.4499 | 2.5125 | 4.226 | 3.6962 | 2.1883 | 3.02 | 3.7668 | 3.8092 | 3.8041 | 4.252 | 4.5697 | 4.4576 | 4.5764 | 4.7779 | 4.6481 | 4.9162 | 4.8164 | 4.6592 | 4.6883 | 4.4546 | 4.436 | 3.8561
49 | 48 | 2020 | Summer | S, [%] | Expected | - | 2.858% | 2.958% | 4.9% | 5.025% | 8.452% | 7.392% | 4.377% | 6.04% | 7.534% | 7.618% | 7.608% | 8.504% | 9.139% | 8.915% | 9.153% | 9.556% | 9.296% | 9.832% | 9.633% | 9.318% | 9.377% | 8.909% | 8.872% | 7.712%
49 | 50 | 2020 | Summer | P, [MW] | Expected | - | 5.2935 | 6.2776 | 4.6336 | 5.0842 | 3.9942 | 4.6382 | 5.8496 | 5.1713 | 4.765 | 5.476 | 5.1237 | 6.2583 | 4.8835 | 4.9333 | 3.9619 | 3.5037 | 3.9111 | 3.4004 | 3.7255 | 3.8954 | 3.4876 | 4.8734 | 3.4881 | 2.994
49 | 50 | 2020 | Summer | P, [%] | Expected | - | 10.59% | 12.56% | 9.267% | 10.17% | 7.988% | 9.276% | 11.7% | 10.34% | 9.53% | 10.95% | 10.25% | 12.52% | 9.767% | 9.867% | 7.924% | 7.007% | 7.822% | 6.801% | 7.451% | 7.791% | 6.975% | 9.747% | 6.976% | 5.988%
50 | 49 | 2020 | Summer | P, [MW] | Expected | - | -5.2659 | -6.2399 | -4.6082 | -5.0475 | -3.9677 | -4.6087 | -5.7978 | -5.1257 | -4.7184 | -5.4195 | -5.0636 | -6.1958 | -4.8253 | -4.8809 | -3.9254 | -3.4755 | -3.886 | -3.377 | -3.7052 | -3.8734 | -3.4706 | -4.8479 | -3.4686 | -2.9839
50 | 49 | 2020 | Summer | P, [%] | Expected | - | 10.53% | 12.48% | 9.216% | 10.1% | 7.935% | 9.217% | 11.6% | 10.25% | 9.437% | 10.84% | 10.13% | 12.39% | 9.651% | 9.762% | 7.851% | 6.951% | 7.772% | 6.754% | 7.41% | 7.747% | 6.941% | 9.696% | 6.937% | 5.968%
49 | 50 | 2020 | Summer | Q, [MVAr] | Expected | - | 2.7856 | 3.0897 | 3.4231 | 4.6726 | 4.2932 | 4.0907 | 5.8049 | 5.8907 | 6.2668 | 6.6544 | 7.2445 | 6.6101 | 7.202 | 6.6275 | 5.6848 | 4.9965 | 4.2579 | 4.4262 | 3.6414 | 3.7622 | 3.2705 | 3.2012 | 3.7951 | 2.1965
49 | 50 | 2020 | Summer | Q, [%] | Expected | - | 5.571% | 6.179% | 6.846% | 9.345% | 8.586% | 8.181% | 11.61% | 11.78% | 12.53% | 13.31% | 14.49% | 13.22% | 14.4% | 13.26% | 11.37% | 9.993% | 8.516% | 8.852% | 7.283% | 7.524% | 6.541% | 6.402% | 7.59% | 4.393%
50 | 49 | 2020 | Summer | Q, [MVAr] | Expected | - | -2.7415 | -3.0296 | -3.3824 | -4.614 | -4.2509 | -4.0437 | -5.7222 | -5.8178 | -6.1923 | -6.5641 | -7.1485 | -6.5103 | -7.1091 | -6.5439 | -5.6264 | -4.9515 | -4.2177 | -4.3888 | -3.6089 | -3.7271 | -3.2434 | -3.1605 | -3.7639 | -2.1804
50 | 49 | 2020 | Summer | Q, [%] | Expected | - | 0.054831 | 0.060592 | 0.067649 | 0.09228 | 0.085018 | 0.080873 | 0.11444 | 0.11636 | 0.12385 | 0.13128 | 0.14297 | 0.13021 | 0.14218 | 0.13088 | 0.11253 | 0.099029 | 0.084354 | 0.087777 | 0.072178 | 0.074542 | 0.064867 | 0.063211 | 0.075277 | 0.043608
49 | 50 | 2020 | Summer | S, [MVA] | Expected | - | 5.9817 | 6.9967 | 5.7609 | 6.9053 | 5.8639 | 6.1843 | 8.241 | 7.8385 | 7.8727 | 8.6179 | 8.8733 | 9.1027 | 8.7016 | 8.262 | 6.9292 | 6.1025 | 5.7815 | 5.5816 | 5.2095 | 5.4155 | 4.7812 | 5.8307 | 5.1546 | 3.7133
49 | 50 | 2020 | Summer | S, [%] | Expected | - | 11.96% | 13.99% | 11.52% | 13.81% | 11.73% | 12.37% | 16.48% | 15.68% | 15.75% | 17.24% | 17.75% | 18.21% | 17.4% | 16.52% | 13.86% | 12.21% | 11.56% | 11.16% | 10.42% | 10.83% | 9.562% | 11.66% | 10.31% | 7.427%
50 | 49 | 2020 | Summer | S, [MVA] | Expected | - | 5.9368 | 6.9365 | 5.7163 | 6.8386 | 5.8149 | 6.1312 | 8.1461 | 7.7536 | 7.7851 | 8.5122 | 8.7602 | 8.9873 | 8.5921 | 8.1637 | 6.8604 | 6.0495 | 5.7349 | 5.5377 | 5.1723 | 5.3754 | 4.7502 | 5.7872 | 5.1184 | 3.6957
50 | 49 | 2020 | Summer | S, [%] | Expected | - | 11.87% | 13.87% | 11.43% | 13.68% | 11.63% | 12.26% | 16.29% | 15.51% | 15.57% | 17.02% | 17.52% | 17.97% | 17.18% | 16.33% | 13.72% | 12.1% | 11.47% | 11.08% | 10.34% | 10.75% | 9.5% | 11.57% | 10.24% | 7.391%
50 | 51 | 2020 | Summer | P, [MW] | Expected | - | -7.0988 | -6.3378 | -7.1238 | -7.3924 | -8.3247 | -8.3667 | -11.5512 | -14.354 | -15.3727 | -14.9047 | -15.4349 | -14.8042 | -15.5553 | -15.014 | -14.4983 | -14.1807 | -14.0235 | -14.1991 | -14.1114 | -14.3493 | -14.0879 | -13.4817 | -13.5865 | -11.2472
50 | 51 | 2020 | Summer | P, [%] | Expected | - | 14.2% | 12.68% | 14.25% | 14.78% | 16.65% | 16.73% | 23.1% | 28.71% | 30.75% | 29.81% | 30.87% | 29.61% | 31.11% | 30.03% | 29% | 28.36% | 28.05% | 28.4% | 28.22% | 28.7% | 28.18% | 26.96% | 27.17% | 22.49%
51 | 50 | 2020 | Summer | P, [MW] | Expected | - | 7.2238 | 6.4607 | 7.2714 | 7.5315 | 8.4997 | 8.5434 | 11.7594 | 14.6245 | 15.6905 | 15.214 | 15.7711 | 15.1153 | 15.9007 | 15.3333 | 14.7843 | 14.4499 | 14.2839 | 14.4654 | 14.3732 | 14.6199 | 14.3477 | 13.7208 | 13.8294 | 11.4228
51 | 50 | 2020 | Summer | P, [%] | Expected | - | 14.45% | 12.92% | 14.54% | 15.06% | 17% | 17.09% | 23.52% | 29.25% | 31.38% | 30.43% | 31.54% | 30.23% | 31.8% | 30.67% | 29.57% | 28.9% | 28.57% | 28.93% | 28.75% | 29.24% | 28.7% | 27.44% | 27.66% | 22.85%
50 | 51 | 2020 | Summer | Q, [MVAr] | Expected | - | 6.469 | 7.1153 | 7.6654 | 6.9176 | 7.7267 | 7.7757 | 4.5681 | -0.31987 | -1.503 | -2.6458 | -3.1565 | -3.6451 | -3.3909 | -3.0855 | -1.6494 | -0.95719 | -0.44847 | -0.32946 | -0.041497 | 0.067641 | 0.96469 | 0.4012 | 1.9047 | 3.3345
50 | 51 | 2020 | Summer | Q, [%] | Expected | - | 12.94% | 14.23% | 15.33% | 13.84% | 15.45% | 15.55% | 9.136% | 0.6397% | 3.006% | 5.292% | 6.313% | 7.29% | 6.782% | 6.171% | 3.299% | 1.914% | 0.8969% | 0.6589% | 0.08299% | 0.1353% | 1.929% | 0.8024% | 3.809% | 6.669%
51 | 50 | 2020 | Summer | Q, [MVAr] | Expected | - | -6.2706 | -6.9203 | -7.4311 | -6.6968 | -7.449 | -7.4952 | -4.2376 | 0.74937 | 2.0075 | 3.1368 | 3.6902 | 4.1389 | 3.939 | 3.5923 | 2.1033 | 1.3845 | 0.86183 | 0.75223 | 0.45707 | 0.36193 | -0.55233 | -0.021687 | -1.5191 | -3.0557
51 | 50 | 2020 | Summer | Q, [%] | Expected | - | 0.12541 | 0.13841 | 0.14862 | 0.13394 | 0.14898 | 0.1499 | 0.084751 | 0.014987 | 0.04015 | 0.062736 | 0.073805 | 0.082777 | 0.07878 | 0.071847 | 0.042067 | 0.027689 | 0.017237 | 0.015045 | 0.0091413 | 0.0072386 | 0.011047 | 0.00043374 | 0.030383 | 0.061114
50 | 51 | 2020 | Summer | S, [MVA] | Expected | - | 9.6042 | 9.5287 | 10.4646 | 10.1243 | 11.3579 | 11.4221 | 12.4217 | 14.3575 | 15.446 | 15.1377 | 15.7543 | 15.2463 | 15.9206 | 15.3278 | 14.5919 | 14.213 | 14.0307 | 14.2029 | 14.1114 | 14.3495 | 14.1209 | 13.4877 | 13.7194 | 11.7311
50 | 51 | 2020 | Summer | S, [%] | Expected | - | 19.21% | 19.06% | 20.93% | 20.25% | 22.72% | 22.84% | 24.84% | 28.72% | 30.89% | 30.28% | 31.51% | 30.49% | 31.84% | 30.66% | 29.18% | 28.43% | 28.06% | 28.41% | 28.22% | 28.7% | 28.24% | 26.98% | 27.44% | 23.46%
51 | 50 | 2020 | Summer | S, [MVA] | Expected | - | 9.5657 | 9.4674 | 10.3969 | 10.0783 | 11.3018 | 11.3652 | 12.4997 | 14.6437 | 15.8184 | 15.534 | 16.1971 | 15.6717 | 16.3813 | 15.7485 | 14.9332 | 14.5161 | 14.3099 | 14.485 | 14.3805 | 14.6244 | 14.3583 | 13.7208 | 13.9126 | 11.8245
51 | 50 | 2020 | Summer | S, [%] | Expected | - | 19.13% | 18.93% | 20.79% | 20.16% | 22.6% | 22.73% | 25% | 29.29% | 31.64% | 31.07% | 32.39% | 31.34% | 32.76% | 31.5% | 29.87% | 29.03% | 28.62% | 28.97% | 28.76% | 29.25% | 28.72% | 27.44% | 27.83% | 23.65%
10 | 51 | 2020 | Summer | P, [MW] | Expected | - | 20.2753 | 20.0184 | 18.204 | 19.3931 | 20.5141 | 19.691 | 24.7274 | 29.4548 | 30.8496 | 31.453 | 31.031 | 30.9331 | 32.9007 | 31.1178 | 29.2125 | 30.2545 | 28.6505 | 30.2781 | 30.1616 | 30.9996 | 31.7162 | 31.7208 | 29.9312 | 25.6821
10 | 51 | 2020 | Summer | P, [%] | Expected | - | 40.55% | 40.04% | 36.41% | 38.79% | 41.03% | 39.38% | 49.45% | 58.91% | 61.7% | 62.91% | 62.06% | 61.87% | 65.8% | 62.24% | 58.42% | 60.51% | 57.3% | 60.56% | 60.32% | 62% | 63.43% | 63.44% | 59.86% | 51.36%
51 | 10 | 2020 | Summer | P, [MW] | Expected | - | -20.2753 | -20.0184 | -18.204 | -19.3931 | -20.5141 | -19.691 | -24.7274 | -29.4548 | -30.8496 | -31.453 | -31.031 | -30.9331 | -32.9007 | -31.1178 | -29.2125 | -30.2545 | -28.6505 | -30.2781 | -30.1616 | -30.9996 | -31.7162 | -31.7208 | -29.9312 | -25.6821
51 | 10 | 2020 | Summer | P, [%] | Expected | - | 40.55% | 40.04% | 36.41% | 38.79% | 41.03% | 39.38% | 49.45% | 58.91% | 61.7% | 62.91% | 62.06% | 61.87% | 65.8% | 62.24% | 58.42% | 60.51% | 57.3% | 60.56% | 60.32% | 62% | 63.43% | 63.44% | 59.86% | 51.36%
10 | 51 | 2020 | Summer | Q, [MVAr] | Expected | - | -9.8564 | -10.4546 | -11.9903 | -10.8319 | -11.0379 | -12.4076 | -7.7994 | -1.3473 | 0.8232 | 2.8903 | 3.1651 | 3.9684 | 4.3263 | 3.7356 | 1.6902 | 1.2068 | -0.38485 | -0.2484 | -1.2719 | -1.3476 | -2.2152 | -1.3627 | -3.5656 | -5.5315
10 | 51 | 2020 | Summer | Q, [%] | Expected | - | 19.71% | 20.91% | 23.98% | 21.66% | 22.08% | 24.82% | 15.6% | 2.695% | 1.646% | 5.781% | 6.33% | 7.937% | 8.653% | 7.471% | 3.38% | 2.414% | 0.7697% | 0.4968% | 2.544% | 2.695% | 4.43% | 2.725% | 7.131% | 11.06%
51 | 10 | 2020 | Summer | Q, [MVAr] | Expected | - | 10.2182 | 10.8193 | 12.3294 | 11.1845 | 11.4259 | 12.7952 | 8.2649 | 1.912 | -0.20222 | -2.2356 | -2.5269 | -3.3386 | -3.6022 | -3.0889 | -1.1272 | -0.60583 | 0.92166 | 0.84671 | 1.8658 | 1.9748 | 2.8717 | 2.0218 | 4.1542 | 5.9802
51 | 10 | 2020 | Summer | Q, [%] | Expected | - | 0.20436 | 0.21639 | 0.24659 | 0.22369 | 0.22852 | 0.2559 | 0.1653 | 0.03824 | 0.0040445 | 0.044711 | 0.050537 | 0.066772 | 0.072043 | 0.061777 | 0.022544 | 0.012117 | 0.018433 | 0.016934 | 0.037316 | 0.039496 | 0.057434 | 0.040436 | 0.083083 | 0.1196
10 | 51 | 2020 | Summer | S, [MVA] | Expected | - | 22.5441 | 22.5839 | 21.798 | 22.2131 | 23.2952 | 23.2741 | 25.9283 | 29.4856 | 30.8606 | 31.5855 | 31.192 | 31.1866 | 33.1839 | 31.3412 | 29.2613 | 30.2785 | 28.6531 | 30.2791 | 30.1884 | 31.0289 | 31.7935 | 31.75 | 30.1428 | 26.2711
10 | 51 | 2020 | Summer | S, [%] | Expected | - | 45.09% | 45.17% | 43.6% | 44.43% | 46.59% | 46.55% | 51.86% | 58.97% | 61.72% | 63.17% | 62.38% | 62.37% | 66.37% | 62.68% | 58.52% | 60.56% | 57.31% | 60.56% | 60.38% | 62.06% | 63.59% | 63.5% | 60.29% | 52.54%
51 | 10 | 2020 | Summer | S, [MVA] | Expected | - | 22.7046 | 22.755 | 21.9864 | 22.3872 | 23.4815 | 23.483 | 26.072 | 29.5168 | 30.8503 | 31.5323 | 31.1337 | 31.1127 | 33.0973 | 31.2707 | 29.2342 | 30.2605 | 28.6653 | 30.29 | 30.2193 | 31.0624 | 31.846 | 31.7852 | 30.2181 | 26.3692
51 | 10 | 2020 | Summer | S, [%] | Expected | - | 45.41% | 45.51% | 43.97% | 44.77% | 46.96% | 46.97% | 52.14% | 59.03% | 61.7% | 63.06% | 62.27% | 62.23% | 66.19% | 62.54% | 58.47% | 60.52% | 57.33% | 60.58% | 60.44% | 62.12% | 63.69% | 63.57% | 60.44% | 52.74%
13 | 49 | 2020 | Summer | P, [MW] | Expected | - | 21.5648 | 20.2885 | 19.6442 | 19.9317 | 22.2642 | 21.9028 | 24.161 | 27.4501 | 28.9835 | 29.3188 | 29.5693 | 30.8891 | 31.2183 | 30.4242 | 29.1889 | 29.5805 | 28.7271 | 29.016 | 28.7397 | 29.3425 | 29.6875 | 29.6676 | 28.543 | 24.7249
13 | 49 | 2020 | Summer | P, [%] | Expected | - | 43.13% | 40.58% | 39.29% | 39.86% | 44.53% | 43.81% | 48.32% | 54.9% | 57.97% | 58.64% | 59.14% | 61.78% | 62.44% | 60.85% | 58.38% | 59.16% | 57.45% | 58.03% | 57.48% | 58.69% | 59.38% | 59.34% | 57.09% | 49.45%
49 | 13 | 2020 | Summer | P, [MW] | Expected | - | -21.5648 | -20.2885 | -19.6442 | -19.9317 | -22.2642 | -21.9028 | -24.161 | -27.4501 | -28.9835 | -29.3188 | -29.5693 | -30.8891 | -31.2183 | -30.4242 | -29.1889 | -29.5805 | -28.7271 | -29.016 | -28.7397 | -29.3425 | -29.6875 | -29.6676 | -28.543 | -24.7249
49 | 13 | 2020 | Summer | P, [%] | Expected | - | 43.13% | 40.58% | 39.29% | 39.86% | 44.53% | 43.81% | 48.32% | 54.9% | 57.97% | 58.64% | 59.14% | 61.78% | 62.44% | 60.85% | 58.38% | 59.16% | 57.45% | 58.03% | 57.48% | 58.69% | 59.38% | 59.34% | 57.09% | 49.45%
13 | 49 | 2020 | Summer | Q, [MVAr] | Expected | - | -4.9286 | -6.4223 | -6.9409 | -6.2929 | -6.1118 | -6.8127 | -2.7521 | 3.1412 | 5.8336 | 7.5302 | 8.2188 | 8.9296 | 9.4262 | 8.8423 | 6.8888 | 6.1718 | 4.9092 | 4.906 | 4.3584 | 4.2855 | 3.338 | 3.9136 | 1.6395 | -0.79157
13 | 49 | 2020 | Summer | Q, [%] | Expected | - | 9.857% | 12.84% | 13.88% | 12.59% | 12.22% | 13.63% | 5.504% | 6.282% | 11.67% | 15.06% | 16.44% | 17.86% | 18.85% | 17.68% | 13.78% | 12.34% | 9.818% | 9.812% | 8.717% | 8.571% | 6.676% | 7.827% | 3.279% | 1.583%
49 | 13 | 2020 | Summer | Q, [MVAr] | Expected | - | 5.8471 | 7.2739 | 7.7566 | 7.1145 | 7.116 | 7.8046 | 3.8398 | -1.8018 | -4.2926 | -5.9068 | -6.5497 | -7.1231 | -7.5381 | -7.0584 | -5.2923 | -4.5554 | -3.4081 | -3.3777 | -2.8685 | -2.7358 | -1.7705 | -2.3335 | -0.21103 | 1.8626
49 | 13 | 2020 | Summer | Q, [%] | Expected | - | 0.11694 | 0.14548 | 0.15513 | 0.14229 | 0.14232 | 0.15609 | 0.076796 | 0.036036 | 0.085851 | 0.11814 | 0.13099 | 0.14246 | 0.15076 | 0.14117 | 0.10585 | 0.091108 | 0.068163 | 0.067553 | 0.05737 | 0.054715 | 0.035411 | 0.04667 | 0.0042205 | 0.037251
13 | 49 | 2020 | Summer | S, [MVA] | Expected | - | 22.1209 | 21.2807 | 20.8343 | 20.9015 | 23.0879 | 22.9378 | 24.3173 | 27.6293 | 29.5647 | 30.2704 | 30.6903 | 32.1539 | 32.6104 | 31.6831 | 29.9908 | 30.2175 | 29.1436 | 29.4278 | 29.0683 | 29.6538 | 29.8746 | 29.9246 | 28.5901 | 24.7375
13 | 49 | 2020 | Summer | S, [%] | Expected | - | 44.24% | 42.56% | 41.67% | 41.8% | 46.18% | 45.88% | 48.63% | 55.26% | 59.13% | 60.54% | 61.38% | 64.31% | 65.22% | 63.37% | 59.98% | 60.43% | 58.29% | 58.86% | 58.14% | 59.31% | 59.75% | 59.85% | 57.18% | 49.48%
49 | 13 | 2020 | Summer | S, [MVA] | Expected | - | 22.3435 | 21.553 | 21.1201 | 21.1634 | 23.3737 | 23.2517 | 24.4643 | 27.5092 | 29.2996 | 29.9079 | 30.286 | 31.6997 | 32.1155 | 31.2322 | 29.6648 | 29.9292 | 28.9286 | 29.2119 | 28.8825 | 29.4698 | 29.7403 | 29.7593 | 28.5438 | 24.7949
49 | 13 | 2020 | Summer | S, [%] | Expected | - | 44.69% | 43.11% | 42.24% | 42.33% | 46.75% | 46.5% | 48.93% | 55.02% | 58.6% | 59.82% | 60.57% | 63.4% | 64.23% | 62.46% | 59.33% | 59.86% | 57.86% | 58.42% | 57.76% | 58.94% | 59.48% | 59.52% | 57.09% | 49.59%
29 | 52 | 2020 | Summer | P, [MW] | Expected | - | 12.1802 | 12.2619 | 11.8118 | 11.8836 | 12.276 | 11.9167 | 9.0325 | 7.5911 | 7.4633 | 10.6926 | 10.241 | 12.6603 | 14.2297 | 16.467 | 11.9958 | 13.4175 | 15.3192 | 10.2413 | 12.6676 | 11.6743 | 13.4714 | 15.8836 | 10.6098 | 11.2608
29 | 52 | 2020 | Summer | P, [%] | Expected | - | 24.36% | 24.52% | 23.62% | 23.77% | 24.55% | 23.83% | 18.06% | 15.18% | 14.93% | 21.39% | 20.48% | 25.32% | 28.46% | 32.93% | 23.99% | 26.83% | 30.64% | 20.48% | 25.34% | 23.35% | 26.94% | 31.77% | 21.22% | 22.52%
52 | 29 | 2020 | Summer | P, [MW] | Expected | - | -11.9736 | -12.0507 | -11.6135 | -11.6825 | -12.0623 | -11.716 | -8.8965 | -7.4659 | -7.3442 | -10.5329 | -10.1001 | -12.4206 | -13.9621 | -16.109 | -11.8047 | -13.1796 | -15.0095 | -10.1013 | -12.4522 | -11.4924 | -13.2307 | -15.5497 | -10.4607 | -11.0921
52 | 29 | 2020 | Summer | P, [%] | Expected | - | 23.95% | 24.1% | 23.23% | 23.36% | 24.12% | 23.43% | 17.79% | 14.93% | 14.69% | 21.07% | 20.2% | 24.84% | 27.92% | 32.22% | 23.61% | 26.36% | 30.02% | 20.2% | 24.9% | 22.98% | 26.46% | 31.1% | 20.92% | 22.18%
29 | 52 | 2020 | Summer | Q, [MVAr] | Expected | - | -1.2487 | -1.006 | -1.0412 | -1.1014 | -0.99572 | -0.50159 | -4.1379 | -6.1684 | -5.9273 | -2.6333 | -1.3433 | -4.4727 | -0.16735 | -0.32921 | -0.87202 | -0.3919 | -0.41307 | -1.1495 | -1.509 | -1.1433 | -0.86407 | -0.81346 | -0.95256 | -1.0708
29 | 52 | 2020 | Summer | Q, [%] | Expected | - | 2.497% | 2.012% | 2.082% | 2.203% | 1.991% | 1.003% | 8.276% | 12.34% | 11.85% | 5.267% | 2.687% | 8.945% | 0.3347% | 0.6584% | 1.744% | 0.7838% | 0.8261% | 2.299% | 3.018% | 2.287% | 1.728% | 1.627% | 1.905% | 2.142%
52 | 29 | 2020 | Summer | Q, [MVAr] | Expected | - | 1.5167 | 1.2799 | 1.2985 | 1.3623 | 1.2729 | 0.76184 | 4.3143 | 6.3308 | 6.0817 | 2.8404 | 1.5261 | 4.7835 | 0.51431 | 0.79358 | 1.1198 | 0.70046 | 0.81465 | 1.3312 | 1.7884 | 1.3792 | 1.1761 | 1.2464 | 1.1459 | 1.2895
52 | 29 | 2020 | Summer | Q, [%] | Expected | - | 0.030335 | 0.025598 | 0.02597 | 0.027245 | 0.025458 | 0.015237 | 0.086287 | 0.12662 | 0.12163 | 0.056809 | 0.030522 | 0.09567 | 0.010286 | 0.015872 | 0.022397 | 0.014009 | 0.016293 | 0.026624 | 0.035768 | 0.027584 | 0.023523 | 0.024928 | 0.022918 | 0.02579
29 | 52 | 2020 | Summer | S, [MVA] | Expected | - | 12.2441 | 12.3031 | 11.8576 | 11.9346 | 12.3163 | 11.9273 | 9.9352 | 9.7813 | 9.5306 | 11.0121 | 10.3288 | 13.4271 | 14.2306 | 16.4703 | 12.0274 | 13.4232 | 15.3248 | 10.3057 | 12.7572 | 11.7301 | 13.4991 | 15.9044 | 10.6525 | 11.3116
29 | 52 | 2020 | Summer | S, [%] | Expected | - | 24.49% | 24.61% | 23.72% | 23.87% | 24.63% | 23.85% | 19.87% | 19.56% | 19.06% | 22.02% | 20.66% | 26.85% | 28.46% | 32.94% | 24.05% | 26.85% | 30.65% | 20.61% | 25.51% | 23.46% | 27% | 31.81% | 21.3% | 22.62%
52 | 29 | 2020 | Summer | S, [MVA] | Expected | - | 12.0693 | 12.1185 | 11.6858 | 11.7617 | 12.1292 | 11.7408 | 9.8874 | 9.7887 | 9.5354 | 10.9092 | 10.2147 | 13.3099 | 13.9716 | 16.1285 | 11.8577 | 13.1982 | 15.0316 | 10.1886 | 12.58 | 11.5748 | 13.2829 | 15.5996 | 10.5233 | 11.1668
52 | 29 | 2020 | Summer | S, [%] | Expected | - | 24.14% | 24.24% | 23.37% | 23.52% | 24.26% | 23.48% | 19.77% | 19.58% | 19.07% | 21.82% | 20.43% | 26.62% | 27.94% | 32.26% | 23.72% | 26.4% | 30.06% | 20.38% | 25.16% | 23.15% | 26.57% | 31.2% | 21.05% | 22.33%
52 | 53 | 2020 | Summer | P, [MW] | Expected | - | 12.8093 | 12.1695 | 11.4856 | 11.1619 | 11.77 | 11.5242 | 8.2434 | 5.8539 | 6.8738 | 9.0488 | 8.5748 | 9.0869 | 12.1583 | 11.2135 | 11.2156 | 10.9739 | 12.5709 | 12.4668 | 11.2238 | 11.4969 | 9.8058 | 10.6497 | 9.6707 | 9.0508
52 | 53 | 2020 | Summer | P, [%] | Expected | - | 25.62% | 24.34% | 22.97% | 22.32% | 23.54% | 23.05% | 16.49% | 11.71% | 13.75% | 18.1% | 17.15% | 18.17% | 24.32% | 22.43% | 22.43% | 21.95% | 25.14% | 24.93% | 22.45% | 22.99% | 19.61% | 21.3% | 19.34% | 18.1%
53 | 52 | 2020 | Summer | P, [MW] | Expected | - | -12.686 | -12.0566 | -11.384 | -11.0656 | -11.663 | -11.4214 | -8.1883 | -5.8157 | -6.8278 | -8.9892 | -8.5223 | -9.0187 | -12.0511 | -11.1219 | -11.1249 | -10.8867 | -12.4563 | -12.3556 | -11.1331 | -11.4021 | -9.7361 | -10.5674 | -9.6037 | -8.9918
53 | 52 | 2020 | Summer | P, [%] | Expected | - | 25.37% | 24.11% | 22.77% | 22.13% | 23.33% | 22.84% | 16.38% | 11.63% | 13.66% | 17.98% | 17.04% | 18.04% | 24.1% | 22.24% | 22.25% | 21.77% | 24.91% | 24.71% | 22.27% | 22.8% | 19.47% | 21.13% | 19.21% | 17.98%
52 | 53 | 2020 | Summer | Q, [MVAr] | Expected | - | 0.64677 | 0.62387 | 0.67406 | 0.83773 | 0.86812 | 0.96503 | -2.6422 | -4.5899 | -4.3857 | -1.4463 | -0.26114 | -3.5887 | 0.46004 | 0.42786 | 0.68002 | 0.5982 | 0.46155 | 0.7228 | 0.26981 | 0.2536 | 0.7192 | 0.37237 | 0.75926 | 0.84029
52 | 53 | 2020 | Summer | Q, [%] | Expected | - | 1.294% | 1.248% | 1.348% | 1.675% | 1.736% | 1.93% | 5.284% | 9.18% | 8.771% | 2.893% | 0.5223% | 7.177% | 0.9201% | 0.8557% | 1.36% | 1.196% | 0.9231% | 1.446% | 0.5396% | 0.5072% | 1.438% | 0.7447% | 1.519% | 1.681%
53 | 52 | 2020 | Summer | Q, [MVAr] | Expected | - | -0.48753 | -0.47815 | -0.54284 | -0.71342 | -0.73002 | -0.83216 | 2.7134 | 4.6392 | 4.4451 | 1.5232 | 0.32899 | 3.6769 | -0.32159 | -0.30957 | -0.56293 | -0.48562 | -0.31356 | -0.57919 | -0.15272 | -0.13109 | -0.62923 | -0.26606 | -0.67281 | -0.76403
53 | 52 | 2020 | Summer | Q, [%] | Expected | - | 0.0097506 | 0.009563 | 0.010857 | 0.014268 | 0.0146 | 0.016643 | 0.054267 | 0.092784 | 0.088901 | 0.030464 | 0.0065797 | 0.073537 | 0.0064317 | 0.0061913 | 0.011259 | 0.0097124 | 0.0062712 | 0.011584 | 0.0030544 | 0.0026217 | 0.012585 | 0.0053212 | 0.013456 | 0.015281
52 | 53 | 2020 | Summer | S, [MVA] | Expected | - | 12.8256 | 12.1854 | 11.5054 | 11.1933 | 11.802 | 11.5646 | 8.6565 | 7.4387 | 8.1538 | 9.1636 | 8.5788 | 9.7699 | 12.167 | 11.2217 | 11.2362 | 10.9902 | 12.5794 | 12.4877 | 11.227 | 11.4997 | 9.8321 | 10.6562 | 9.7004 | 9.0897
52 | 53 | 2020 | Summer | S, [%] | Expected | - | 25.65% | 24.37% | 23.01% | 22.39% | 23.6% | 23.13% | 17.31% | 14.88% | 16.31% | 18.33% | 17.16% | 19.54% | 24.33% | 22.44% | 22.47% | 21.98% | 25.16% | 24.98% | 22.45% | 23% | 19.66% | 21.31% | 19.4% | 18.18%
53 | 52 | 2020 | Summer | S, [MVA] | Expected | - | 12.6953 | 12.0661 | 11.3969 | 11.0886 | 11.6859 | 11.4516 | 8.6262 | 7.4394 | 8.1473 | 9.1174 | 8.5286 | 9.7394 | 12.0554 | 11.1262 | 11.1391 | 10.8975 | 12.4603 | 12.3691 | 11.1342 | 11.4028 | 9.7564 | 10.5708 | 9.6273 | 9.0242
53 | 52 | 2020 | Summer | S, [%] | Expected | - | 25.39% | 24.13% | 22.79% | 22.18% | 23.37% | 22.9% | 17.25% | 14.88% | 16.29% | 18.23% | 17.06% | 19.48% | 24.11% | 22.25% | 22.28% | 21.8% | 24.92% | 24.74% | 22.27% | 22.81% | 19.51% | 21.14% | 19.25% | 18.05%
53 | 54 | 2020 | Summer | P, [MW] | Expected | - | -5.2412 | -5.6673 | -6.3399 | -6.6583 | -6.5283 | -6.9528 | -7.9504 | -5.7911 | -5.2463 | -4.1417 | -4.0803 | -7.6078 | -7.9489 | -8.0245 | -6.7209 | -7.3249 | -7.4624 | -5.6935 | -6.7127 | -6.647 | -8.4146 | -8.4571 | -6.7382 | -6.5373
53 | 54 | 2020 | Summer | P, [%] | Expected | - | 10.48% | 11.33% | 12.68% | 13.32% | 13.06% | 13.91% | 15.9% | 11.58% | 10.49% | 8.283% | 8.161% | 15.22% | 15.9% | 16.05% | 13.44% | 14.65% | 14.92% | 11.39% | 13.43% | 13.29% | 16.83% | 16.91% | 13.48% | 13.07%
54 | 53 | 2020 | Summer | P, [MW] | Expected | - | 5.3027 | 5.7384 | 6.4278 | 6.7558 | 6.6227 | 7.0595 | 8.1157 | 5.8971 | 5.3461 | 4.1815 | 4.1137 | 7.7427 | 8.0686 | 8.1467 | 6.8085 | 7.4278 | 7.5684 | 5.7579 | 6.7978 | 6.7301 | 8.5491 | 8.5915 | 6.826 | 6.6213
54 | 53 | 2020 | Summer | P, [%] | Expected | - | 10.61% | 11.48% | 12.86% | 13.51% | 13.25% | 14.12% | 16.23% | 11.79% | 10.69% | 8.363% | 8.227% | 15.49% | 16.14% | 16.29% | 13.62% | 14.86% | 15.14% | 11.52% | 13.6% | 13.46% | 17.1% | 17.18% | 13.65% | 13.24%
53 | 54 | 2020 | Summer | Q, [MVAr] | Expected | - | 2.2702 | 2.2608 | 2.3255 | 2.4961 | 2.5127 | 2.6148 | 5.2323 | 5.3608 | 5.5549 | 2.3138 | 1.4537 | 4.2688 | 1.6279 | 1.6158 | 1.8692 | 1.7919 | 1.6198 | 1.8855 | 1.459 | 1.4374 | 1.9355 | 1.5723 | 1.9791 | 2.0703
53 | 54 | 2020 | Summer | Q, [%] | Expected | - | 4.54% | 4.522% | 4.651% | 4.992% | 5.025% | 5.23% | 10.46% | 10.72% | 11.11% | 4.628% | 2.907% | 8.538% | 3.256% | 3.232% | 3.738% | 3.584% | 3.24% | 3.771% | 2.918% | 2.875% | 3.871% | 3.145% | 3.958% | 4.141%
54 | 53 | 2020 | Summer | Q, [MVAr] | Expected | - | -2.1942 | -2.1729 | -2.2169 | -2.3755 | -2.396 | -2.483 | -5.0281 | -5.2299 | -5.4317 | -2.2647 | -1.4124 | -4.1021 | -1.48 | -1.4649 | -1.7609 | -1.6648 | -1.4888 | -1.8059 | -1.3539 | -1.3346 | -1.7694 | -1.4064 | -1.8706 | -1.9665
54 | 53 | 2020 | Summer | Q, [%] | Expected | - | 0.043884 | 0.043459 | 0.044337 | 0.047511 | 0.04792 | 0.04966 | 0.10056 | 0.1046 | 0.10863 | 0.045294 | 0.028248 | 0.082042 | 0.0296 | 0.029298 | 0.035219 | 0.033296 | 0.029776 | 0.036117 | 0.027078 | 0.026692 | 0.035387 | 0.028127 | 0.037413 | 0.03933
53 | 54 | 2020 | Summer | S, [MVA] | Expected | - | 5.7117 | 6.1016 | 6.753 | 7.1107 | 6.9951 | 7.4283 | 9.5176 | 7.8915 | 7.6408 | 4.7442 | 4.3315 | 8.7236 | 8.1139 | 8.1856 | 6.976 | 7.5409 | 7.6362 | 5.9976 | 6.8694 | 6.8006 | 8.6343 | 8.602 | 7.0228 | 6.8573
53 | 54 | 2020 | Summer | S, [%] | Expected | - | 11.42% | 12.2% | 13.51% | 14.22% | 13.99% | 14.86% | 19.04% | 15.78% | 15.28% | 9.488% | 8.663% | 17.45% | 16.23% | 16.37% | 13.95% | 15.08% | 15.27% | 12% | 13.74% | 13.6% | 17.27% | 17.2% | 14.05% | 13.71%
54 | 53 | 2020 | Summer | S, [MVA] | Expected | - | 5.7387 | 6.136 | 6.7994 | 7.1613 | 7.0428 | 7.4835 | 9.547 | 7.8821 | 7.6213 | 4.7554 | 4.3494 | 8.7622 | 8.2032 | 8.2774 | 7.0326 | 7.6121 | 7.7135 | 6.0345 | 6.9313 | 6.8612 | 8.7302 | 8.7058 | 7.0777 | 6.9072
54 | 53 | 2020 | Summer | S, [%] | Expected | - | 11.48% | 12.27% | 13.6% | 14.32% | 14.09% | 14.97% | 19.09% | 15.76% | 15.24% | 9.511% | 8.699% | 17.52% | 16.41% | 16.55% | 14.07% | 15.22% | 15.43% | 12.07% | 13.86% | 13.72% | 17.46% | 17.41% | 14.16% | 13.81%
54 | 55 | 2020 | Summer | P, [MW] | Expected | - | -7.791 | -8.0505 | -8.5198 | -8.8258 | -8.6706 | -9.0634 | -10.7911 | -9.4378 | -9.3205 | -8.015 | -8.0023 | -11.781 | -12.1686 | -12.1344 | -10.3977 | -10.9245 | -11.0365 | -9.1577 | -10.1249 | -10.2665 | -12.1955 | -12.4581 | -10.3293 | -9.5676
54 | 55 | 2020 | Summer | P, [%] | Expected | - | 15.58% | 16.1% | 17.04% | 17.65% | 17.34% | 18.13% | 21.58% | 18.88% | 18.64% | 16.03% | 16% | 23.56% | 24.34% | 24.27% | 20.8% | 21.85% | 22.07% | 18.32% | 20.25% | 20.53% | 24.39% | 24.92% | 20.66% | 19.14%
55 | 54 | 2020 | Summer | P, [MW] | Expected | - | 7.9178 | 8.1857 | 8.6701 | 8.9874 | 8.828 | 9.2343 | 11.055 | 9.6288 | 9.4967 | 8.1242 | 8.1079 | 12.0271 | 12.4131 | 12.3782 | 10.5771 | 11.1222 | 11.2384 | 9.2974 | 10.2964 | 10.4434 | 12.4456 | 12.7175 | 10.5105 | 9.7258
55 | 54 | 2020 | Summer | P, [%] | Expected | - | 15.84% | 16.37% | 17.34% | 17.97% | 17.66% | 18.47% | 22.11% | 19.26% | 18.99% | 16.25% | 16.22% | 24.05% | 24.83% | 24.76% | 21.15% | 22.24% | 22.48% | 18.59% | 20.59% | 20.89% | 24.89% | 25.43% | 21.02% | 19.45%
54 | 55 | 2020 | Summer | Q, [MVAr] | Expected | - | 3.5942 | 3.5729 | 3.6169 | 3.7755 | 3.796 | 3.883 | 6.4281 | 5.6825 | 4.9371 | 1.77 | 0.91771 | 3.6074 | 0.98529 | 0.97019 | 1.2662 | 1.1701 | 0.9941 | 1.3112 | 1.5697 | 1.7873 | 2.222 | 1.859 | 2.3233 | 2.4191
54 | 55 | 2020 | Summer | Q, [%] | Expected | - | 7.188% | 7.146% | 7.234% | 7.551% | 7.592% | 7.766% | 12.86% | 11.37% | 9.874% | 3.54% | 1.835% | 7.215% | 1.971% | 1.94% | 2.532% | 2.34% | 1.988% | 2.622% | 3.139% | 3.575% | 4.444% | 3.718% | 4.647% | 4.838%
55 | 54 | 2020 | Summer | Q, [MVAr] | Expected | - | -3.4283 | -3.3962 | -3.4204 | -3.5641 | -3.5903 | -3.6596 | -6.083 | -5.4328 | -4.7067 | -1.6272 | -0.77956 | -3.2856 | -0.66554 | -0.65144 | -1.0317 | -0.91159 | -0.73007 | -1.1285 | -1.3456 | -1.5559 | -1.895 | -1.5198 | -2.0863 | -2.2122
55 | 54 | 2020 | Summer | Q, [%] | Expected | - | 0.068567 | 0.067924 | 0.068407 | 0.071282 | 0.071806 | 0.073192 | 0.12166 | 0.10866 | 0.094134 | 0.032544 | 0.015591 | 0.065712 | 0.013311 | 0.013029 | 0.020634 | 0.018232 | 0.014601 | 0.02257 | 0.026911 | 0.031118 | 0.0379 | 0.030396 | 0.041727 | 0.044245
54 | 55 | 2020 | Summer | S, [MVA] | Expected | - | 8.5801 | 8.8078 | 9.2557 | 9.5994 | 9.4652 | 9.8602 | 12.5606 | 11.0165 | 10.5474 | 8.2082 | 8.0547 | 12.321 | 12.2084 | 12.1732 | 10.4745 | 10.987 | 11.0812 | 9.2511 | 10.2459 | 10.4209 | 12.3963 | 12.596 | 10.5874 | 9.8687
54 | 55 | 2020 | Summer | S, [%] | Expected | - | 17.16% | 17.62% | 18.51% | 19.2% | 18.93% | 19.72% | 25.12% | 22.03% | 21.09% | 16.42% | 16.11% | 24.64% | 24.42% | 24.35% | 20.95% | 21.97% | 22.16% | 18.5% | 20.49% | 20.84% | 24.79% | 25.19% | 21.17% | 19.74%
55 | 54 | 2020 | Summer | S, [MVA] | Expected | - | 8.6281 | 8.8623 | 9.3204 | 9.6684 | 9.5301 | 9.933 | 12.6181 | 11.0557 | 10.5991 | 8.2856 | 8.1453 | 12.4678 | 12.431 | 12.3953 | 10.6273 | 11.1595 | 11.2621 | 9.3657 | 10.3839 | 10.5587 | 12.589 | 12.808 | 10.7156 | 9.9742
55 | 54 | 2020 | Summer | S, [%] | Expected | - | 17.26% | 17.72% | 18.64% | 19.34% | 19.06% | 19.87% | 25.24% | 22.11% | 21.2% | 16.57% | 16.29% | 24.94% | 24.86% | 24.79% | 21.25% | 22.32% | 22.52% | 18.73% | 20.77% | 21.12% | 25.18% | 25.62% | 21.43% | 19.95%
11 | 43 | 2020 | Summer | P, [MW] | Expected | - | 3.632 | 2.9912 | 4.2233 | 4.2854 | 4.8556 | 3.9191 | 4.0738 | 6.6778 | 7.7211 | 8.8698 | 8.9156 | 8.6866 | 9.2867 | 9.2175 | 8.4131 | 8.2283 | 8.3832 | 8.4472 | 8.6785 | 8.7418 | 8.4999 | 8.6671 | 8.287 | 6.8043
11 | 43 | 2020 | Summer | P, [%] | Expected | - | 7.264% | 5.982% | 8.447% | 8.571% | 9.711% | 7.838% | 8.148% | 13.36% | 15.44% | 17.74% | 17.83% | 17.37% | 18.57% | 18.44% | 16.83% | 16.46% | 16.77% | 16.89% | 17.36% | 17.48% | 17% | 17.33% | 16.57% | 13.61%
43 | 11 | 2020 | Summer | P, [MW] | Expected | - | -3.632 | -2.9912 | -4.2233 | -4.2854 | -4.8556 | -3.9191 | -4.0738 | -6.6778 | -7.7211 | -8.8698 | -8.9156 | -8.6866 | -9.2867 | -9.2175 | -8.4131 | -8.2283 | -8.3832 | -8.4472 | -8.6785 | -8.7418 | -8.4999 | -8.6671 | -8.287 | -6.8043
43 | 11 | 2020 | Summer | P, [%] | Expected | - | 7.264% | 5.982% | 8.447% | 8.571% | 9.711% | 7.838% | 8.148% | 13.36% | 15.44% | 17.74% | 17.83% | 17.37% | 18.57% | 18.44% | 16.83% | 16.46% | 16.77% | 16.89% | 17.36% | 17.48% | 17% | 17.33% | 16.57% | 13.61%
11 | 43 | 2020 | Summer | Q, [MVAr] | Expected | - | 0.17422 | -0.13853 | -0.3178 | -0.053405 | -0.11975 | -0.17944 | 0.43562 | 1.3426 | 1.3564 | 1.6739 | 1.7275 | 1.7122 | 2.3225 | 2.291 | 1.7158 | 1.6327 | 1.5683 | 2.082 | 2.06 | 2.0981 | 1.949 | 1.7354 | 1.1358 | 0.9868
11 | 43 | 2020 | Summer | Q, [%] | Expected | - | 0.3484% | 0.2771% | 0.6356% | 0.1068% | 0.2395% | 0.3589% | 0.8712% | 2.685% | 2.713% | 3.348% | 3.455% | 3.424% | 4.645% | 4.582% | 3.432% | 3.265% | 3.137% | 4.164% | 4.12% | 4.196% | 3.898% | 3.471% | 2.272% | 1.974%
43 | 11 | 2020 | Summer | Q, [MVAr] | Expected | - | -0.15428 | 0.15212 | 0.34504 | 0.081332 | 0.15568 | 0.20288 | -0.41081 | -1.2776 | -1.2699 | -1.5586 | -1.6107 | -1.6021 | -2.193 | -2.1633 | -1.6115 | -1.5333 | -1.4656 | -1.975 | -1.9476 | -1.9841 | -1.8421 | -1.6252 | -1.0378 | -0.9203
43 | 11 | 2020 | Summer | Q, [%] | Expected | - | 0.0030857 | 0.0030423 | 0.0069009 | 0.0016266 | 0.0031136 | 0.0040575 | 0.0082163 | 0.025551 | 0.025398 | 0.031171 | 0.032214 | 0.032041 | 0.04386 | 0.043265 | 0.03223 | 0.030666 | 0.029312 | 0.0395 | 0.038953 | 0.039681 | 0.036842 | 0.032505 | 0.020756 | 0.018406
11 | 43 | 2020 | Summer | S, [MVA] | Expected | - | 3.6362 | 2.9944 | 4.2353 | 4.2857 | 4.8571 | 3.9232 | 4.097 | 6.8115 | 7.8393 | 9.0264 | 9.0815 | 8.8537 | 9.5728 | 9.498 | 8.5863 | 8.3887 | 8.5287 | 8.7 | 8.9196 | 8.9901 | 8.7204 | 8.8391 | 8.3645 | 6.8755
11 | 43 | 2020 | Summer | S, [%] | Expected | - | 7.272% | 5.989% | 8.471% | 8.571% | 9.714% | 7.846% | 8.194% | 13.62% | 15.68% | 18.05% | 18.16% | 17.71% | 19.15% | 19% | 17.17% | 16.78% | 17.06% | 17.4% | 17.84% | 17.98% | 17.44% | 17.68% | 16.73% | 13.75%
43 | 11 | 2020 | Summer | S, [MVA] | Expected | - | 3.6353 | 2.995 | 4.2374 | 4.2862 | 4.8581 | 3.9243 | 4.0945 | 6.7989 | 7.8248 | 9.0057 | 9.06 | 8.8331 | 9.5422 | 9.468 | 8.566 | 8.3699 | 8.5104 | 8.675 | 8.8943 | 8.9642 | 8.6972 | 8.8182 | 8.3518 | 6.8663
43 | 11 | 2020 | Summer | S, [%] | Expected | - | 7.271% | 5.99% | 8.475% | 8.572% | 9.716% | 7.849% | 8.189% | 13.6% | 15.65% | 18.01% | 18.12% | 17.67% | 19.08% | 18.94% | 17.13% | 16.74% | 17.02% | 17.35% | 17.79% | 17.93% | 17.39% | 17.64% | 16.7% | 13.73%
44 | 45 | 2020 | Summer | P, [MW] | Expected | - | -20.9403 | -18.9166 | -17.5121 | -17.3323 | -19.6721 | -19.4765 | -19.631 | -22.7242 | -24.6803 | -26.3993 | -26.8217 | -31.2489 | -29.0851 | -29.1349 | -26.9723 | -27.0815 | -26.6644 | -25.6347 | -25.2668 | -25.584 | -25.5079 | -26.8224 | -24.1066 | -20.6378
44 | 45 | 2020 | Summer | P, [%] | Expected | - | 41.88% | 37.83% | 35.02% | 34.66% | 39.34% | 38.95% | 39.26% | 45.45% | 49.36% | 52.8% | 53.64% | 62.5% | 58.17% | 58.27% | 53.94% | 54.16% | 53.33% | 51.27% | 50.53% | 51.17% | 51.02% | 53.64% | 48.21% | 41.28%
45 | 44 | 2020 | Summer | P, [MW] | Expected | - | 21.2055 | 19.1336 | 17.6971 | 17.5134 | 19.9062 | 19.7066 | 19.8615 | 23.0277 | 25.0424 | 26.8183 | 27.256 | 31.831 | 29.601 | 29.6511 | 27.4099 | 27.5205 | 27.0876 | 26.0259 | 25.6455 | 25.9718 | 25.8916 | 27.2486 | 24.446 | 20.8861
45 | 44 | 2020 | Summer | P, [%] | Expected | - | 42.41% | 38.27% | 35.39% | 35.03% | 39.81% | 39.41% | 39.72% | 46.06% | 50.08% | 53.64% | 54.51% | 63.66% | 59.2% | 59.3% | 54.82% | 55.04% | 54.18% | 52.05% | 51.29% | 51.94% | 51.78% | 54.5% | 48.89% | 41.77%
44 | 45 | 2020 | Summer | Q, [MVAr] | Expected | - | 1.2481 | 2.1174 | 1.61 | 1.4443 | 1.535 | 2.1275 | 1.1285 | 1.2568 | -0.29187 | -1.2335 | -1.6636 | -1.2492 | -2.3357 | -2.0485 | -1.1449 | -0.61623 | 0.13073 | -0.27488 | 0.0097832 | 0.30952 | 0.88472 | 0.74109 | 1.5918 | 1.949
44 | 45 | 2020 | Summer | Q, [%] | Expected | - | 2.496% | 4.235% | 3.22% | 2.889% | 3.07% | 4.255% | 2.257% | 2.514% | 0.5837% | 2.467% | 3.327% | 2.498% | 4.671% | 4.097% | 2.29% | 1.232% | 0.2615% | 0.5498% | 0.01957% | 0.619% | 1.769% | 1.482% | 3.184% | 3.898%
45 | 44 | 2020 | Summer | Q, [MVAr] | Expected | - | -1.1398 | -2.1067 | -1.6635 | -1.505 | -1.4891 | -2.0907 | -1.0932 | -1.0841 | 0.58633 | 1.6443 | 2.1057 | 1.9797 | 2.9423 | 2.6553 | 1.593 | 1.0658 | 0.28534 | 0.62761 | 0.31675 | 0.034754 | -0.55124 | -0.32115 | -1.3513 | -1.8919
45 | 44 | 2020 | Summer | Q, [%] | Expected | - | 0.022795 | 0.042134 | 0.03327 | 0.0301 | 0.029782 | 0.041814 | 0.021864 | 0.021683 | 0.011727 | 0.032886 | 0.042115 | 0.039594 | 0.058846 | 0.053106 | 0.031859 | 0.021316 | 0.0057068 | 0.012552 | 0.006335 | 0.00069508 | 0.011025 | 0.006423 | 0.027025 | 0.037838
44 | 45 | 2020 | Summer | S, [MVA] | Expected | - | 20.9775 | 19.0347 | 17.586 | 17.3924 | 19.7319 | 19.5923 | 19.6634 | 22.7589 | 24.682 | 26.4281 | 26.8733 | 31.2739 | 29.1788 | 29.2069 | 26.9966 | 27.0885 | 26.6647 | 25.6362 | 25.2668 | 25.5858 | 25.5232 | 26.8327 | 24.1591 | 20.7296
44 | 45 | 2020 | Summer | S, [%] | Expected | - | 41.95% | 38.07% | 35.17% | 34.78% | 39.46% | 39.18% | 39.33% | 45.52% | 49.36% | 52.86% | 53.75% | 62.55% | 58.36% | 58.41% | 53.99% | 54.18% | 53.33% | 51.27% | 50.53% | 51.17% | 51.05% | 53.67% | 48.32% | 41.46%
45 | 44 | 2020 | Summer | S, [MVA] | Expected | - | 21.2361 | 19.2493 | 17.7751 | 17.578 | 19.9618 | 19.8172 | 19.8916 | 23.0532 | 25.0493 | 26.8686 | 27.3373 | 31.8925 | 29.7469 | 29.7698 | 27.4562 | 27.5411 | 27.0891 | 26.0335 | 25.6474 | 25.9719 | 25.8974 | 27.2505 | 24.4833 | 20.9716
45 | 44 | 2020 | Summer | S, [%] | Expected | - | 42.47% | 38.5% | 35.55% | 35.16% | 39.92% | 39.63% | 39.78% | 46.11% | 50.1% | 53.74% | 54.67% | 63.78% | 59.49% | 59.54% | 54.91% | 55.08% | 54.18% | 52.07% | 51.29% | 51.94% | 51.79% | 54.5% | 48.97% | 41.94%
40 | 56 | 2020 | Summer | P, [MW] | Expected | - | -0.50859 | -0.37185 | -0.35724 | -0.38921 | -0.53563 | -0.55343 | -0.55142 | -0.049888 | -0.092425 | 0.31037 | 0.11954 | 0.36218 | 0.046318 | 0.028142 | -0.15998 | -0.45509 | -0.15467 | -0.059708 | 0.041066 | 0.080836 | -0.097974 | 0.0011991 | -0.28273 | -0.30021
40 | 56 | 2020 | Summer | P, [%] | Expected | - | 5.086% | 3.719% | 3.572% | 3.892% | 5.356% | 5.534% | 5.514% | 0.4989% | 0.9242% | 3.104% | 1.195% | 3.622% | 0.4632% | 0.2814% | 1.6% | 4.551% | 1.547% | 0.5971% | 0.4107% | 0.8084% | 0.9797% | 0.01199% | 2.827% | 3.002%
56 | 40 | 2020 | Summer | P, [MW] | Expected | - | 0.50859 | 0.37185 | 0.35724 | 0.38921 | 0.53563 | 0.55343 | 0.55142 | 0.049888 | 0.092425 | -0.31037 | -0.11954 | -0.36218 | -0.046318 | -0.028142 | 0.15998 | 0.45509 | 0.15467 | 0.059708 | -0.041066 | -0.080836 | 0.097974 | -0.0011991 | 0.28273 | 0.30021
56 | 40 | 2020 | Summer | P, [%] | Expected | - | 5.086% | 3.719% | 3.572% | 3.892% | 5.356% | 5.534% | 5.514% | 0.4989% | 0.9242% | 3.104% | 1.195% | 3.622% | 0.4632% | 0.2814% | 1.6% | 4.551% | 1.547% | 0.5971% | 0.4107% | 0.8084% | 0.9797% | 0.01199% | 2.827% | 3.002%
40 | 56 | 2020 | Summer | Q, [MVAr] | Expected | - | 1.4914 | 1.7157 | 1.7476 | 1.8595 | 1.738 | 1.8842 | 1.5585 | 0.69376 | 0.18345 | 0.094092 | -0.029289 | -0.10252 | -0.07758 | -0.088494 | -0.15624 | -0.073513 | 0.18844 | 0.44955 | 0.47904 | 0.61202 | 0.7816 | 0.61314 | 0.6883 | 1.109
40 | 56 | 2020 | Summer | Q, [%] | Expected | - | 14.91% | 17.16% | 17.48% | 18.6% | 17.38% | 18.84% | 15.59% | 6.938% | 1.835% | 0.9409% | 0.2929% | 1.025% | 0.7758% | 0.8849% | 1.562% | 0.7351% | 1.884% | 4.495% | 4.79% | 6.12% | 7.816% | 6.131% | 6.883% | 11.09%
56 | 40 | 2020 | Summer | Q, [MVAr] | Expected | - | -1.4621 | -1.6798 | -1.7106 | -1.8175 | -1.6992 | -1.8392 | -1.5265 | -0.68817 | -0.18295 | -0.092832 | 0.029471 | 0.10422 | 0.07768 | 0.088599 | 0.15684 | 0.076045 | -0.18774 | -0.44712 | -0.47631 | -0.60754 | -0.77437 | -0.60875 | -0.68199 | -1.0941
56 | 40 | 2020 | Summer | Q, [%] | Expected | - | 0.14621 | 0.16798 | 0.17106 | 0.18175 | 0.16992 | 0.18392 | 0.15265 | 0.068817 | 0.018295 | 0.0092832 | 0.0029471 | 0.010422 | 0.007768 | 0.0088599 | 0.015684 | 0.0076045 | 0.018774 | 0.044712 | 0.047631 | 0.060754 | 0.077437 | 0.060875 | 0.068199 | 0.10941
40 | 56 | 2020 | Summer | S, [MVA] | Expected | - | 1.5757 | 1.7555 | 1.7837 | 1.8998 | 1.8187 | 1.9638 | 1.6532 | 0.69555 | 0.20542 | 0.32432 | 0.12307 | 0.37641 | 0.090355 | 0.092861 | 0.22362 | 0.46099 | 0.24379 | 0.45349 | 0.48079 | 0.61734 | 0.78772 | 0.61314 | 0.74411 | 1.1489
40 | 56 | 2020 | Summer | S, [%] | Expected | - | 15.76% | 17.56% | 17.84% | 19% | 18.19% | 19.64% | 16.53% | 6.956% | 2.054% | 3.243% | 1.231% | 3.764% | 0.9036% | 0.9286% | 2.236% | 4.61% | 2.438% | 4.535% | 4.808% | 6.173% | 7.877% | 6.131% | 7.441% | 11.49%
56 | 40 | 2020 | Summer | S, [MVA] | Expected | - | 1.5481 | 1.7205 | 1.7475 | 1.8587 | 1.7817 | 1.9206 | 1.6231 | 0.68997 | 0.20497 | 0.32395 | 0.12312 | 0.37688 | 0.090441 | 0.092961 | 0.22404 | 0.4614 | 0.24325 | 0.45109 | 0.47808 | 0.6129 | 0.78054 | 0.60875 | 0.73827 | 1.1345
56 | 40 | 2020 | Summer | S, [%] | Expected | - | 15.48% | 17.2% | 17.47% | 18.59% | 17.82% | 19.21% | 16.23% | 6.9% | 2.05% | 3.24% | 1.231% | 3.769% | 0.9044% | 0.9296% | 2.24% | 4.614% | 2.433% | 4.511% | 4.781% | 6.129% | 7.805% | 6.087% | 7.383% | 11.35%
56 | 41 | 2020 | Summer | P, [MW] | Expected | - | -4.8067 | -4.3314 | -4.067 | -4.1205 | -4.3903 | -4.5182 | -5.8894 | -6.3953 | -6.3545 | -6.1567 | -6.1356 | -6.3947 | -6.7762 | -6.5263 | -6.0193 | -6.0789 | -5.8405 | -5.8703 | -5.9319 | -6.0922 | -6.4192 | -6.1754 | -5.6142 | -5.2314
56 | 41 | 2020 | Summer | P, [%] | Expected | - | 48.07% | 43.31% | 40.67% | 41.2% | 43.9% | 45.18% | 58.89% | 63.95% | 63.55% | 61.57% | 61.36% | 63.95% | 67.76% | 65.26% | 60.19% | 60.79% | 58.41% | 58.7% | 59.32% | 60.92% | 64.19% | 61.75% | 56.14% | 52.31%
41 | 56 | 2020 | Summer | P, [MW] | Expected | - | 4.9445 | 4.4479 | 4.1698 | 4.2271 | 4.5103 | 4.6461 | 6.091 | 6.6197 | 6.5764 | 6.3673 | 6.345 | 6.6209 | 7.0352 | 6.7661 | 6.2193 | 6.2824 | 6.0277 | 6.0605 | 6.126 | 6.2972 | 6.6461 | 6.3851 | 5.7855 | 5.3802
41 | 56 | 2020 | Summer | P, [%] | Expected | - | 49.45% | 44.48% | 41.7% | 42.27% | 45.1% | 46.46% | 60.91% | 66.2% | 65.76% | 63.67% | 63.45% | 66.21% | 70.35% | 67.66% | 62.19% | 62.82% | 60.28% | 60.6% | 61.26% | 62.97% | 66.46% | 63.85% | 57.86% | 53.8%
56 | 41 | 2020 | Summer | Q, [MVAr] | Expected | - | 1.1431 | 1.4097 | 1.3435 | 1.404 | 1.3911 | 1.4952 | 1.0836 | 0.59633 | 0.27375 | -0.073913 | -0.19312 | -0.22133 | -0.27578 | -0.27031 | 0.10535 | 0.14059 | 0.28114 | 0.057644 | 0.07508 | 0.19181 | 0.28229 | 0.28658 | 0.67729 | 0.66455
56 | 41 | 2020 | Summer | Q, [%] | Expected | - | 11.43% | 14.1% | 13.44% | 14.04% | 13.91% | 14.95% | 10.84% | 5.963% | 2.738% | 0.7391% | 1.931% | 2.213% | 2.758% | 2.703% | 1.053% | 1.406% | 2.811% | 0.5764% | 0.7508% | 1.918% | 2.823% | 2.866% | 6.773% | 6.645%
41 | 56 | 2020 | Summer | Q, [MVAr] | Expected | - | -1.0063 | -1.2941 | -1.2414 | -1.2981 | -1.2721 | -1.3682 | -0.88343 | -0.37356 | -0.053504 | 0.28296 | 0.40102 | 0.44586 | 0.53293 | 0.50838 | 0.093282 | 0.061418 | -0.095311 | 0.13116 | 0.11759 | 0.011733 | -0.057034 | -0.078329 | -0.50724 | -0.51683
41 | 56 | 2020 | Summer | Q, [%] | Expected | - | 0.10063 | 0.12941 | 0.12414 | 0.12981 | 0.12721 | 0.13682 | 0.088343 | 0.037356 | 0.0053504 | 0.028296 | 0.040102 | 0.044586 | 0.053293 | 0.050838 | 0.0093282 | 0.0061418 | 0.0095311 | 0.013116 | 0.011759 | 0.0011733 | 0.0057034 | 0.0078329 | 0.050724 | 0.051683
56 | 41 | 2020 | Summer | S, [MVA] | Expected | - | 4.9407 | 4.5551 | 4.2831 | 4.3531 | 4.6055 | 4.7592 | 5.9882 | 6.423 | 6.3604 | 6.1572 | 6.1387 | 6.3986 | 6.7818 | 6.5319 | 6.0202 | 6.0805 | 5.8473 | 5.8706 | 5.9324 | 6.0952 | 6.4254 | 6.182 | 5.6549 | 5.2734
56 | 41 | 2020 | Summer | S, [%] | Expected | - | 49.41% | 45.55% | 42.83% | 43.53% | 46.05% | 47.59% | 59.88% | 64.23% | 63.6% | 61.57% | 61.39% | 63.99% | 67.82% | 65.32% | 60.2% | 60.81% | 58.47% | 58.71% | 59.32% | 60.95% | 64.25% | 61.82% | 56.55% | 52.73%
41 | 56 | 2020 | Summer | S, [MVA] | Expected | - | 5.0459 | 4.6323 | 4.3507 | 4.4219 | 4.6862 | 4.8434 | 6.1548 | 6.6302 | 6.5766 | 6.3736 | 6.3577 | 6.6359 | 7.0554 | 6.7852 | 6.22 | 6.2827 | 6.0285 | 6.0619 | 6.1271 | 6.2972 | 6.6463 | 6.3856 | 5.8077 | 5.4049
41 | 56 | 2020 | Summer | S, [%] | Expected | - | 50.46% | 46.32% | 43.51% | 44.22% | 46.86% | 48.43% | 61.55% | 66.3% | 65.77% | 63.74% | 63.58% | 66.36% | 70.55% | 67.85% | 62.2% | 62.83% | 60.28% | 60.62% | 61.27% | 62.97% | 66.46% | 63.86% | 58.08% | 54.05%
56 | 42 | 2020 | Summer | P, [MW] | Expected | - | -4.6324 | -4.26 | -4.0028 | -4.0653 | -4.3084 | -4.449 | -5.6069 | -5.9608 | -5.849 | -5.5874 | -5.5404 | -5.7712 | -6.1068 | -5.8796 | -5.5039 | -5.5659 | -5.3807 | -5.356 | -5.4163 | -5.5894 | -5.9092 | -5.6878 | -5.2662 | -4.913
56 | 42 | 2020 | Summer | P, [%] | Expected | - | 46.32% | 42.6% | 40.03% | 40.65% | 43.08% | 44.49% | 56.07% | 59.61% | 58.49% | 55.87% | 55.4% | 57.71% | 61.07% | 58.8% | 55.04% | 55.66% | 53.81% | 53.56% | 54.16% | 55.89% | 59.09% | 56.88% | 52.66% | 49.13%
42 | 56 | 2020 | Summer | P, [MW] | Expected | - | 4.688 | 4.3118 | 4.0501 | 4.1144 | 4.3614 | 4.5053 | 5.6814 | 6.0375 | 5.9223 | 5.6545 | 5.6063 | 5.8421 | 6.1875 | 5.9544 | 5.5691 | 5.6325 | 5.4434 | 5.4179 | 5.4795 | 5.6569 | 5.9843 | 5.7575 | 5.3271 | 4.967
42 | 56 | 2020 | Summer | P, [%] | Expected | - | 46.88% | 43.12% | 40.5% | 41.14% | 43.61% | 45.05% | 56.81% | 60.38% | 59.22% | 56.55% | 56.06% | 58.42% | 61.88% | 59.54% | 55.69% | 56.33% | 54.43% | 54.18% | 54.79% | 56.57% | 59.84% | 57.58% | 53.27% | 49.67%
56 | 42 | 2020 | Summer | Q, [MVAr] | Expected | - | 2.0459 | 2.4175 | 2.4392 | 2.4861 | 2.4136 | 2.4862 | 1.7427 | 1.0771 | 0.77485 | 0.49687 | 0.39359 | 0.29201 | 0.13249 | 0.20496 | 0.68639 | 0.72874 | 0.92223 | 0.7039 | 0.70873 | 0.78709 | 0.79006 | 0.8459 | 1.3603 | 1.4587
56 | 42 | 2020 | Summer | Q, [%] | Expected | - | 20.46% | 24.18% | 24.39% | 24.86% | 24.14% | 24.86% | 17.43% | 10.77% | 7.748% | 4.969% | 3.936% | 2.92% | 1.325% | 2.05% | 6.864% | 7.287% | 9.222% | 7.039% | 7.087% | 7.871% | 7.901% | 8.459% | 13.6% | 14.59%
42 | 56 | 2020 | Summer | Q, [MVAr] | Expected | - | -1.9532 | -2.3313 | -2.3603 | -2.4043 | -2.3254 | -2.3923 | -1.6186 | -0.94939 | -0.65264 | -0.38499 | -0.28384 | -0.17392 | 0.0020213 | -0.080423 | -0.57767 | -0.61773 | -0.81779 | -0.60081 | -0.6034 | -0.67454 | -0.66501 | -0.72972 | -1.2588 | -1.3687
42 | 56 | 2020 | Summer | Q, [%] | Expected | - | 0.19532 | 0.23313 | 0.23603 | 0.24043 | 0.23254 | 0.23923 | 0.16186 | 0.094939 | 0.065264 | 0.038499 | 0.028384 | 0.017392 | 0.00020213 | 0.0080423 | 0.057767 | 0.061773 | 0.081779 | 0.060081 | 0.06034 | 0.067454 | 0.066501 | 0.072972 | 0.12588 | 0.13687
56 | 42 | 2020 | Summer | S, [MVA] | Expected | - | 5.0641 | 4.8982 | 4.6874 | 4.7652 | 4.9384 | 5.0965 | 5.8715 | 6.0574 | 5.9001 | 5.6094 | 5.5544 | 5.7786 | 6.1082 | 5.8832 | 5.5465 | 5.6134 | 5.4592 | 5.4021 | 5.4624 | 5.6445 | 5.9618 | 5.7503 | 5.439 | 5.125
56 | 42 | 2020 | Summer | S, [%] | Expected | - | 50.64% | 48.98% | 46.87% | 47.65% | 49.38% | 50.96% | 58.72% | 60.57% | 59% | 56.09% | 55.54% | 57.79% | 61.08% | 58.83% | 55.46% | 56.13% | 54.59% | 54.02% | 54.62% | 56.45% | 59.62% | 57.5% | 54.39% | 51.25%
42 | 56 | 2020 | Summer | S, [MVA] | Expected | - | 5.0786 | 4.9017 | 4.6877 | 4.7654 | 4.9425 | 5.1011 | 5.9075 | 6.1117 | 5.9582 | 5.6676 | 5.6135 | 5.8447 | 6.1875 | 5.9549 | 5.599 | 5.6663 | 5.5045 | 5.4511 | 5.5126 | 5.697 | 6.0211 | 5.8036 | 5.4738 | 5.1522
42 | 56 | 2020 | Summer | S, [%] | Expected | - | 50.79% | 49.02% | 46.88% | 47.65% | 49.43% | 51.01% | 59.07% | 61.12% | 59.58% | 56.68% | 56.13% | 58.45% | 61.88% | 59.55% | 55.99% | 56.66% | 55.05% | 54.51% | 55.13% | 56.97% | 60.21% | 58.04% | 54.74% | 51.52%
39 | 57 | 2020 | Summer | P, [MW] | Expected | - | 0.5359 | 0.567 | 0.51252 | 0.51463 | 0.45437 | 0.47244 | 0.77388 | 1.3527 | 1.2615 | 1.5475 | 1.3206 | 1.6493 | 1.423 | 1.3526 | 1.0928 | 0.86531 | 1.0941 | 1.0883 | 1.225 | 1.3281 | 1.2283 | 1.223 | 0.94525 | 0.79757
39 | 57 | 2020 | Summer | P, [%] | Expected | - | 5.359% | 5.67% | 5.125% | 5.146% | 4.544% | 4.724% | 7.739% | 13.53% | 12.61% | 15.47% | 13.21% | 16.49% | 14.23% | 13.53% | 10.93% | 8.653% | 10.94% | 10.88% | 12.25% | 13.28% | 12.28% | 12.23% | 9.452% | 7.976%
57 | 39 | 2020 | Summer | P, [MW] | Expected | - | -0.5359 | -0.567 | -0.51252 | -0.51463 | -0.45437 | -0.47244 | -0.77388 | -1.3527 | -1.2615 | -1.5475 | -1.3206 | -1.6493 | -1.423 | -1.3526 | -1.0928 | -0.86531 | -1.0941 | -1.0883 | -1.225 | -1.3281 | -1.2283 | -1.223 | -0.94525 | -0.79757
57 | 39 | 2020 | Summer | P, [%] | Expected | - | 5.359% | 5.67% | 5.125% | 5.146% | 4.544% | 4.724% | 7.739% | 13.53% | 12.61% | 15.47% | 13.21% | 16.49% | 14.23% | 13.53% | 10.93% | 8.653% | 10.94% | 10.88% | 12.25% | 13.28% | 12.28% | 12.23% | 9.452% | 7.976%
39 | 57 | 2020 | Summer | Q, [MVAr] | Expected | - | 1.9453 | 2.039 | 2.0179 | 2.1023 | 2.0639 | 2.1805 | 2.0434 | 1.2496 | 0.8312 | 0.76264 | 0.63552 | 0.68586 | 0.72432 | 0.68507 | 0.54198 | 0.59065 | 0.73012 | 1.0795 | 1.1914 | 1.3123 | 1.4397 | 1.2596 | 1.2327 | 1.65
39 | 57 | 2020 | Summer | Q, [%] | Expected | - | 19.45% | 20.39% | 20.18% | 21.02% | 20.64% | 21.81% | 20.43% | 12.5% | 8.312% | 7.626% | 6.355% | 6.859% | 7.243% | 6.851% | 5.42% | 5.906% | 7.301% | 10.8% | 11.91% | 13.12% | 14.4% | 12.6% | 12.33% | 16.5%
57 | 39 | 2020 | Summer | Q, [MVAr] | Expected | - | -1.891 | -1.9799 | -1.9609 | -2.0405 | -2.0046 | -2.1147 | -1.9802 | -1.2053 | -0.80086 | -0.7225 | -0.60646 | -0.64293 | -0.68936 | -0.65361 | -0.52192 | -0.57592 | -0.70714 | -1.0483 | -1.1526 | -1.2661 | -1.3926 | -1.2189 | -1.2016 | -1.6072
57 | 39 | 2020 | Summer | Q, [%] | Expected | - | 0.1891 | 0.19799 | 0.19609 | 0.20405 | 0.20046 | 0.21147 | 0.19802 | 0.12053 | 0.080086 | 0.07225 | 0.060646 | 0.064293 | 0.068936 | 0.065361 | 0.052192 | 0.057592 | 0.070714 | 0.10483 | 0.11526 | 0.12661 | 0.13926 | 0.12189 | 0.12016 | 0.16072
39 | 57 | 2020 | Summer | S, [MVA] | Expected | - | 2.0177 | 2.1163 | 2.082 | 2.1643 | 2.1133 | 2.2311 | 2.1851 | 1.8416 | 1.5107 | 1.7252 | 1.4656 | 1.7862 | 1.5967 | 1.5162 | 1.2198 | 1.0477 | 1.3153 | 1.5329 | 1.7088 | 1.8671 | 1.8925 | 1.7557 | 1.5534 | 1.8327
39 | 57 | 2020 | Summer | S, [%] | Expected | - | 20.18% | 21.16% | 20.82% | 21.64% | 21.13% | 22.31% | 21.85% | 18.42% | 15.11% | 17.25% | 14.66% | 17.86% | 15.97% | 15.16% | 12.2% | 10.48% | 13.15% | 15.33% | 17.09% | 18.67% | 18.93% | 17.56% | 15.53% | 18.33%
57 | 39 | 2020 | Summer | S, [MVA] | Expected | - | 1.9655 | 2.0595 | 2.0267 | 2.1044 | 2.0555 | 2.1669 | 2.1261 | 1.8118 | 1.4942 | 1.7079 | 1.4532 | 1.7701 | 1.5812 | 1.5023 | 1.2111 | 1.0394 | 1.3027 | 1.5111 | 1.682 | 1.8349 | 1.8569 | 1.7267 | 1.5288 | 1.7942
57 | 39 | 2020 | Summer | S, [%] | Expected | - | 19.65% | 20.59% | 20.27% | 21.04% | 20.55% | 21.67% | 21.26% | 18.12% | 14.94% | 17.08% | 14.53% | 17.7% | 15.81% | 15.02% | 12.11% | 10.39% | 13.03% | 15.11% | 16.82% | 18.35% | 18.57% | 17.27% | 15.29% | 17.94%
57 | 56 | 2020 | Summer | P, [MW] | Expected | - | -3.9339 | -3.4834 | -3.0753 | -3.1469 | -3.4912 | -3.5779 | -4.865 | -5.2195 | -5.0903 | -4.8146 | -4.4943 | -4.9925 | -5.277 | -4.9987 | -4.6349 | -4.5798 | -4.3713 | -4.3551 | -4.6274 | -4.8696 | -4.9832 | -4.7201 | -4.3756 | -4.1612
57 | 56 | 2020 | Summer | P, [%] | Expected | - | 39.34% | 34.83% | 30.75% | 31.47% | 34.91% | 35.78% | 48.65% | 52.2% | 50.9% | 48.15% | 44.94% | 49.92% | 52.77% | 49.99% | 46.35% | 45.8% | 43.71% | 43.55% | 46.27% | 48.7% | 49.83% | 47.2% | 43.76% | 41.61%
56 | 57 | 2020 | Summer | P, [MW] | Expected | - | 3.9619 | 3.5051 | 3.0921 | 3.1647 | 3.5131 | 3.601 | 4.9081 | 5.2698 | 5.1382 | 4.858 | 4.532 | 5.0384 | 5.3293 | 5.0455 | 4.6743 | 4.6183 | 4.4068 | 4.389 | 4.6654 | 4.9118 | 5.0274 | 4.7595 | 4.4086 | 4.1908
56 | 57 | 2020 | Summer | P, [%] | Expected | - | 39.62% | 35.05% | 30.92% | 31.65% | 35.13% | 36.01% | 49.08% | 52.7% | 51.38% | 48.58% | 45.32% | 50.38% | 53.29% | 50.46% | 46.74% | 46.18% | 44.07% | 43.89% | 46.65% | 49.12% | 50.27% | 47.59% | 44.09% | 41.91%
57 | 56 | 2020 | Summer | Q, [MVAr] | Expected | - | -0.10898 | -0.020119 | -0.039149 | 0.040516 | 0.004608 | 0.11473 | 0.59443 | 1.3419 | 1.2401 | 1.1618 | 1.0457 | 1.0822 | 1.1286 | 1.0929 | 0.96118 | 1.0152 | 1.1464 | 0.57941 | 0.38101 | 0.49453 | 0.62104 | 0.44733 | 0.42999 | -0.072536
57 | 56 | 2020 | Summer | Q, [%] | Expected | - | 1.09% | 0.2012% | 0.3915% | 0.4052% | 0.04608% | 1.147% | 5.944% | 13.42% | 12.4% | 11.62% | 10.46% | 10.82% | 11.29% | 10.93% | 9.612% | 10.15% | 11.46% | 5.794% | 3.81% | 4.945% | 6.21% | 4.473% | 4.3% | 0.7254%
56 | 57 | 2020 | Summer | Q, [MVAr] | Expected | - | 0.15071 | 0.052548 | 0.064369 | -0.014012 | 0.028206 | -0.08028 | -0.53 | -1.2668 | -1.1685 | -1.097 | -0.98951 | -1.0136 | -1.0505 | -1.0228 | -0.90236 | -0.95763 | -1.0933 | -0.5287 | -0.32431 | -0.43145 | -0.55494 | -0.38848 | -0.38068 | 0.11675
56 | 57 | 2020 | Summer | Q, [%] | Expected | - | 0.015071 | 0.0052548 | 0.0064369 | 0.0014012 | 0.0028206 | 0.008028 | 0.053 | 0.12668 | 0.11685 | 0.1097 | 0.098951 | 0.10136 | 0.10505 | 0.10228 | 0.090236 | 0.095763 | 0.10933 | 0.05287 | 0.032431 | 0.043145 | 0.055494 | 0.038848 | 0.038068 | 0.011675
57 | 56 | 2020 | Summer | S, [MVA] | Expected | - | 3.9354 | 3.4834 | 3.0755 | 3.1472 | 3.4912 | 3.5798 | 4.9012 | 5.3893 | 5.2392 | 4.9528 | 4.6144 | 5.1084 | 5.3963 | 5.1167 | 4.7335 | 4.691 | 4.5191 | 4.3934 | 4.6431 | 4.8946 | 5.0217 | 4.7412 | 4.3966 | 4.1618
57 | 56 | 2020 | Summer | S, [%] | Expected | - | 39.35% | 34.83% | 30.76% | 31.47% | 34.91% | 35.8% | 49.01% | 53.89% | 52.39% | 49.53% | 46.14% | 51.08% | 53.96% | 51.17% | 47.34% | 46.91% | 45.19% | 43.93% | 46.43% | 48.95% | 50.22% | 47.41% | 43.97% | 41.62%
56 | 57 | 2020 | Summer | S, [MVA] | Expected | - | 3.9647 | 3.5055 | 3.0928 | 3.1647 | 3.5132 | 3.6019 | 4.9366 | 5.4199 | 5.2694 | 4.9803 | 4.6387 | 5.1393 | 5.4318 | 5.1482 | 4.7606 | 4.7166 | 4.5404 | 4.4207 | 4.6766 | 4.9307 | 5.0579 | 4.7753 | 4.425 | 4.1924
56 | 57 | 2020 | Summer | S, [%] | Expected | - | 39.65% | 35.05% | 30.93% | 31.65% | 35.13% | 36.02% | 49.37% | 54.2% | 52.69% | 49.8% | 46.39% | 51.39% | 54.32% | 51.48% | 47.61% | 47.17% | 45.4% | 44.21% | 46.77% | 49.31% | 50.58% | 47.75% | 44.25% | 41.92%
38 | 49 | 2020 | Summer | P, [MW] | Expected | - | -3.4337 | -2.6284 | -3.6207 | -3.4688 | -4.5806 | -3.9026 | -4.5309 | -5.0642 | -5.2542 | -4.6161 | -4.9242 | -5.095 | -5.378 | -5.1033 | -4.9956 | -5.7494 | -5.588 | -5.9202 | -5.8129 | -5.6589 | -6.1326 | -5.0111 | -5.9546 | -5.2621
38 | 49 | 2020 | Summer | P, [%] | Expected | - | 6.867% | 5.257% | 7.241% | 6.938% | 9.161% | 7.805% | 9.062% | 10.13% | 10.51% | 9.232% | 9.848% | 10.19% | 10.76% | 10.21% | 9.991% | 11.5% | 11.18% | 11.84% | 11.63% | 11.32% | 12.27% | 10.02% | 11.91% | 10.52%
49 | 38 | 2020 | Summer | P, [MW] | Expected | - | 3.4471 | 2.6362 | 3.6358 | 3.4834 | 4.6047 | 3.9207 | 4.5537 | 5.0985 | 5.2954 | 4.655 | 4.9667 | 5.1449 | 5.4315 | 5.1539 | 5.041 | 5.8028 | 5.6369 | 5.9749 | 5.8672 | 5.7095 | 6.1874 | 5.0555 | 6.0002 | 5.2978
49 | 38 | 2020 | Summer | P, [%] | Expected | - | 6.894% | 5.272% | 7.272% | 6.967% | 9.209% | 7.841% | 9.107% | 10.2% | 10.59% | 9.31% | 9.933% | 10.29% | 10.86% | 10.31% | 10.08% | 11.61% | 11.27% | 11.95% | 11.73% | 11.42% | 12.37% | 10.11% | 12% | 10.6%
38 | 49 | 2020 | Summer | Q, [MVAr] | Expected | - | -0.50834 | 0.23776 | 0.59541 | 0.91412 | 0.61179 | 0.9041 | -0.25656 | -2.5873 | -3.2682 | -3.8278 | -3.8417 | -4.5001 | -4.4334 | -4.48 | -4.1053 | -4.0001 | -3.7574 | -3.9528 | -4.082 | -3.8879 | -3.6778 | -4.0543 | -2.7644 | -2.5487
38 | 49 | 2020 | Summer | Q, [%] | Expected | - | 1.017% | 0.4755% | 1.191% | 1.828% | 1.224% | 1.808% | 0.5131% | 5.175% | 6.536% | 7.656% | 7.683% | 9% | 8.867% | 8.96% | 8.211% | 8% | 7.515% | 7.906% | 8.164% | 7.776% | 7.356% | 8.109% | 5.529% | 5.097%
49 | 38 | 2020 | Summer | Q, [MVAr] | Expected | - | 0.21879 | -0.53759 | -0.88458 | -1.2034 | -0.88535 | -1.1877 | -0.022157 | 2.3193 | 3.0159 | 3.5755 | 3.5959 | 4.2622 | 4.2069 | 4.2486 | 3.8632 | 3.7687 | 3.5171 | 3.7212 | 3.8488 | 3.6486 | 3.4427 | 3.8053 | 2.5112 | 2.2778
49 | 38 | 2020 | Summer | Q, [%] | Expected | - | 0.0043757 | 0.010752 | 0.017692 | 0.024067 | 0.017707 | 0.023754 | 0.00044314 | 0.046387 | 0.060317 | 0.07151 | 0.071918 | 0.085244 | 0.084138 | 0.084973 | 0.077265 | 0.075374 | 0.070342 | 0.074424 | 0.076977 | 0.072972 | 0.068853 | 0.076105 | 0.050224 | 0.045556
38 | 49 | 2020 | Summer | S, [MVA] | Expected | - | 3.4712 | 2.6391 | 3.6693 | 3.5872 | 4.6213 | 4.0059 | 4.5382 | 5.6869 | 6.1877 | 5.9967 | 6.2456 | 6.7978 | 6.9698 | 6.7907 | 6.466 | 7.004 | 6.7337 | 7.1185 | 7.103 | 6.8657 | 7.1509 | 6.4458 | 6.565 | 5.8468
38 | 49 | 2020 | Summer | S, [%] | Expected | - | 6.942% | 5.278% | 7.339% | 7.174% | 9.243% | 8.012% | 9.076% | 11.37% | 12.38% | 11.99% | 12.49% | 13.6% | 13.94% | 13.58% | 12.93% | 14.01% | 13.47% | 14.24% | 14.21% | 13.73% | 14.3% | 12.89% | 13.13% | 11.69%
49 | 38 | 2020 | Summer | S, [MVA] | Expected | - | 3.454 | 2.6905 | 3.7419 | 3.6854 | 4.689 | 4.0967 | 4.5537 | 5.6013 | 6.094 | 5.8697 | 6.1318 | 6.681 | 6.8702 | 6.6794 | 6.3511 | 6.9192 | 6.6441 | 7.039 | 7.017 | 6.7757 | 7.0806 | 6.3275 | 6.5045 | 5.7667
49 | 38 | 2020 | Summer | S, [%] | Expected | - | 6.908% | 5.381% | 7.484% | 7.371% | 9.378% | 8.193% | 9.107% | 11.2% | 12.19% | 11.74% | 12.26% | 13.36% | 13.74% | 13.36% | 12.7% | 13.84% | 13.29% | 14.08% | 14.03% | 13.55% | 14.16% | 12.66% | 13.01% | 11.53%
38 | 48 | 2020 | Summer | P, [MW] | Expected | - | -8.9334 | -7.9335 | -8.8985 | -9.0485 | -7.001 | -6.4865 | -11.6756 | -11.8506 | -11.9688 | -11.1532 | -11.8431 | -12.8999 | -12.0305 | -11.6831 | -9.51 | -11.6628 | -11.451 | -11.667 | -11.9654 | -11.8348 | -12.8483 | -10.911 | -11.7177 | -10.5798
38 | 48 | 2020 | Summer | P, [%] | Expected | - | 17.87% | 15.87% | 17.8% | 18.1% | 14% | 12.97% | 23.35% | 23.7% | 23.94% | 22.31% | 23.69% | 25.8% | 24.06% | 23.37% | 19.02% | 23.33% | 22.9% | 23.33% | 23.93% | 23.67% | 25.7% | 21.82% | 23.44% | 21.16%
48 | 38 | 2020 | Summer | P, [MW] | Expected | - | 8.9584 | 7.953 | 8.9229 | 9.0734 | 7.0171 | 6.4998 | 11.7188 | 11.8966 | 12.0167 | 11.1974 | 11.8935 | 12.9599 | 12.0854 | 11.7355 | 9.5471 | 11.7119 | 11.4959 | 11.7158 | 12.0164 | 11.883 | 12.9035 | 10.9528 | 11.7605 | 10.6145
48 | 38 | 2020 | Summer | P, [%] | Expected | - | 17.92% | 15.91% | 17.85% | 18.15% | 14.03% | 13% | 23.44% | 23.79% | 24.03% | 22.39% | 23.79% | 25.92% | 24.17% | 23.47% | 19.09% | 23.42% | 22.99% | 23.43% | 24.03% | 23.77% | 25.81% | 21.91% | 23.52% | 21.23%
38 | 48 | 2020 | Summer | Q, [MVAr] | Expected | - | -1.6179 | -1.452 | -1.4152 | -1.014 | -2.0312 | -1.4198 | -2.7548 | -3.9695 | -4.0371 | -4.6205 | -5.0294 | -5.7168 | -5.8347 | -5.8533 | -5.6229 | -5.1346 | -4.3099 | -5.1226 | -5.1956 | -4.6122 | -4.5558 | -4.5896 | -3.0198 | -2.826
38 | 48 | 2020 | Summer | Q, [%] | Expected | - | 3.236% | 2.904% | 2.83% | 2.028% | 4.062% | 2.84% | 5.51% | 7.939% | 8.074% | 9.241% | 10.06% | 11.43% | 11.67% | 11.71% | 11.25% | 10.27% | 8.62% | 10.25% | 10.39% | 9.224% | 9.112% | 9.179% | 6.04% | 5.652%
48 | 38 | 2020 | Summer | Q, [MVAr] | Expected | - | 1.6565 | 1.4822 | 1.4529 | 1.0526 | 2.056 | 1.4403 | 2.8215 | 4.0406 | 4.111 | 4.6888 | 5.1073 | 5.8095 | 5.9196 | 5.9342 | 5.6802 | 5.2105 | 4.3793 | 5.1979 | 5.2743 | 4.6867 | 4.6411 | 4.6542 | 3.086 | 2.8797
48 | 38 | 2020 | Summer | Q, [%] | Expected | - | 0.03313 | 0.029644 | 0.029058 | 0.021052 | 0.041121 | 0.028806 | 0.05643 | 0.080812 | 0.08222 | 0.093776 | 0.10215 | 0.11619 | 0.11839 | 0.11868 | 0.1136 | 0.10421 | 0.087587 | 0.10396 | 0.10549 | 0.093734 | 0.092821 | 0.093085 | 0.06172 | 0.057595
38 | 48 | 2020 | Summer | S, [MVA] | Expected | - | 9.0787 | 8.0652 | 9.0103 | 9.1051 | 7.2897 | 6.6401 | 11.9962 | 12.4977 | 12.6313 | 12.0724 | 12.8668 | 14.1099 | 13.3707 | 13.0673 | 11.0479 | 12.7431 | 12.2352 | 12.7421 | 13.0447 | 12.7018 | 13.6321 | 11.837 | 12.1006 | 10.9507
38 | 48 | 2020 | Summer | S, [%] | Expected | - | 18.16% | 16.13% | 18.02% | 18.21% | 14.58% | 13.28% | 23.99% | 25% | 25.26% | 24.14% | 25.73% | 28.22% | 26.74% | 26.13% | 22.1% | 25.49% | 24.47% | 25.48% | 26.09% | 25.4% | 27.26% | 23.67% | 24.2% | 21.9%
48 | 38 | 2020 | Summer | S, [MVA] | Expected | - | 9.1103 | 8.09 | 9.0404 | 9.1342 | 7.3121 | 6.6575 | 12.0537 | 12.564 | 12.7004 | 12.1395 | 12.9437 | 14.2025 | 13.4573 | 13.1505 | 11.1091 | 12.8187 | 12.3018 | 12.8171 | 13.1229 | 12.7738 | 13.7128 | 11.9007 | 12.1587 | 10.9982
48 | 38 | 2020 | Summer | S, [%] | Expected | - | 18.22% | 16.18% | 18.08% | 18.27% | 14.62% | 13.31% | 24.11% | 25.13% | 25.4% | 24.28% | 25.89% | 28.4% | 26.91% | 26.3% | 22.22% | 25.64% | 24.6% | 25.63% | 26.25% | 25.55% | 27.43% | 23.8% | 24.32% | 22%
9 | 55 | 2020 | Summer | P, [MW] | Expected | - | 12.8707 | 12.6731 | 12.805 | 13.0941 | 12.9346 | 13.3127 | 15.765 | 15.0322 | 15.3591 | 14.1954 | 14.485 | 18.6489 | 19.1479 | 19.1782 | 17.3053 | 17.7896 | 17.4594 | 15.3792 | 16.3216 | 16.4404 | 18.4491 | 18.9493 | 16.764 | 15.2887
9 | 55 | 2020 | Summer | P, [%] | Expected | - | 25.74% | 25.35% | 25.61% | 26.19% | 25.87% | 26.63% | 31.53% | 30.06% | 30.72% | 28.39% | 28.97% | 37.3% | 38.3% | 38.36% | 34.61% | 35.58% | 34.92% | 30.76% | 32.64% | 32.88% | 36.9% | 37.9% | 33.53% | 30.58%
55 | 9 | 2020 | Summer | P, [MW] | Expected | - | -12.8707 | -12.6731 | -12.805 | -13.0941 | -12.9346 | -13.3127 | -15.765 | -15.0322 | -15.3591 | -14.1954 | -14.485 | -18.6489 | -19.1479 | -19.1782 | -17.3053 | -17.7896 | -17.4594 | -15.3792 | -16.3216 | -16.4404 | -18.4491 | -18.9493 | -16.764 | -15.2887
55 | 9 | 2020 | Summer | P, [%] | Expected | - | 25.74% | 25.35% | 25.61% | 26.19% | 25.87% | 26.63% | 31.53% | 30.06% | 30.72% | 28.39% | 28.97% | 37.3% | 38.3% | 38.36% | 34.61% | 35.58% | 34.92% | 30.76% | 32.64% | 32.88% | 36.9% | 37.9% | 33.53% | 30.58%
9 | 55 | 2020 | Summer | Q, [MVAr] | Expected | - | -2.3152 | -2.4288 | -2.5891 | -2.7229 | -2.7536 | -2.7752 | -4.6906 | -3.5684 | -2.177 | 1.3387 | 2.24 | -0.010169 | 2.7769 | 3.1628 | 2.3707 | 2.4358 | 2.5292 | 1.6385 | 1.4946 | 1.1449 | 0.77357 | 0.94535 | 0.091753 | -0.44795
9 | 55 | 2020 | Summer | Q, [%] | Expected | - | 4.63% | 4.858% | 5.178% | 5.446% | 5.507% | 5.55% | 9.381% | 7.137% | 4.354% | 2.677% | 4.48% | 0.02034% | 5.554% | 6.326% | 4.741% | 4.872% | 5.058% | 3.277% | 2.989% | 2.29% | 1.547% | 1.891% | 0.1835% | 0.8959%
55 | 9 | 2020 | Summer | Q, [MVAr] | Expected | - | 2.519 | 2.6293 | 2.7959 | 2.9396 | 2.9658 | 2.9995 | 5.0061 | 3.8299 | 2.4408 | -1.1144 | -2.0032 | 0.39336 | -2.3671 | -2.7486 | -2.0353 | -2.0815 | -2.1863 | -1.3744 | -1.1984 | -0.84566 | -0.39974 | -0.55 | 0.21683 | 0.70714
55 | 9 | 2020 | Summer | Q, [%] | Expected | - | 0.050381 | 0.052587 | 0.055918 | 0.058793 | 0.059316 | 0.05999 | 0.10012 | 0.076598 | 0.048816 | 0.022288 | 0.040063 | 0.0078672 | 0.047341 | 0.054971 | 0.040706 | 0.04163 | 0.043727 | 0.027487 | 0.023968 | 0.016913 | 0.0079949 | 0.011 | 0.0043366 | 0.014143
9 | 55 | 2020 | Summer | S, [MVA] | Expected | - | 13.0773 | 12.9037 | 13.0641 | 13.3742 | 13.2245 | 13.5989 | 16.448 | 15.4499 | 15.5126 | 14.2583 | 14.6571 | 18.6489 | 19.3482 | 19.4372 | 17.4669 | 17.9556 | 17.6416 | 15.4662 | 16.3899 | 16.4802 | 18.4653 | 18.9728 | 16.7643 | 15.2953
9 | 55 | 2020 | Summer | S, [%] | Expected | - | 26.15% | 25.81% | 26.13% | 26.75% | 26.45% | 27.2% | 32.9% | 30.9% | 31.03% | 28.52% | 29.31% | 37.3% | 38.7% | 38.87% | 34.93% | 35.91% | 35.28% | 30.93% | 32.78% | 32.96% | 36.93% | 37.95% | 33.53% | 30.59%
55 | 9 | 2020 | Summer | S, [MVA] | Expected | - | 13.1149 | 12.943 | 13.1067 | 13.42 | 13.2703 | 13.6464 | 16.5408 | 15.5124 | 15.5518 | 14.239 | 14.6228 | 18.653 | 19.2937 | 19.3741 | 17.4246 | 17.911 | 17.5957 | 15.4405 | 16.3656 | 16.4622 | 18.4534 | 18.9572 | 16.7654 | 15.305
55 | 9 | 2020 | Summer | S, [%] | Expected | - | 26.23% | 25.89% | 26.21% | 26.84% | 26.54% | 27.29% | 33.08% | 31.02% | 31.1% | 28.48% | 29.25% | 37.31% | 38.59% | 38.75% | 34.85% | 35.82% | 35.19% | 30.88% | 32.73% | 32.92% | 36.91% | 37.91% | 33.53% | 30.61%
1 | 2 | 2020 | Winter | P, [MW] | 0 | 0 | 7.4881 | 7.9083 | 9.7847 | 9.4004 | 10.6387 | 10.154 | 3.2859 | 1.3753 | 1.3318 | 1.6064 | 2.1186 | 2.2173 | 1.8382 | 1.6738 | 1.2301 | 1.1599 | 1.4484 | 2.6338 | 2.6126 | 2.6578 | 2.753 | 1.9632 | 5.2456 | 6.3454
1 | 2 | 2020 | Winter | P, [%] | 0 | 0 | 7.488% | 7.908% | 9.785% | 9.4% | 10.64% | 10.15% | 3.286% | 1.375% | 1.332% | 1.606% | 2.119% | 2.217% | 1.838% | 1.674% | 1.23% | 1.16% | 1.448% | 2.634% | 2.613% | 2.658% | 2.753% | 1.963% | 5.246% | 6.345%
2 | 1 | 2020 | Winter | P, [MW] | 0 | 0 | -7.2639 | -7.6483 | -9.4773 | -9.0994 | -10.3104 | -9.8883 | -3.1118 | -1.3407 | -1.3259 | -1.6017 | -2.1102 | -2.2099 | -1.8274 | -1.6634 | -1.1874 | -1.079 | -1.3848 | -2.6219 | -2.5926 | -2.6292 | -2.6908 | -1.8688 | -5.1111 | -6.1748
2 | 1 | 2020 | Winter | P, [%] | 0 | 0 | 7.264% | 7.648% | 9.477% | 9.099% | 10.31% | 9.888% | 3.112% | 1.341% | 1.326% | 1.602% | 2.11% | 2.21% | 1.827% | 1.663% | 1.187% | 1.079% | 1.385% | 2.622% | 2.593% | 2.629% | 2.691% | 1.869% | 5.111% | 6.175%
1 | 2 | 2020 | Winter | Q, [MVAr] | 0 | 0 | -60.5034 | -64.6369 | -69.5073 | -68.8944 | -71.5114 | -64.9355 | -54.4987 | -28.1578 | -15.6251 | -14.6473 | -17.1797 | -16.5843 | -18.6744 | -18.4629 | -30.5343 | -39.4331 | -35.7304 | -19.1517 | -22.8849 | -26.0777 | -35.317 | -41.9922 | -48.5189 | -53.703
1 | 2 | 2020 | Winter | Q, [%] | 0 | 0 | 60.5% | 64.64% | 69.51% | 68.89% | 71.51% | 64.94% | 54.5% | 28.16% | 15.63% | 14.65% | 17.18% | 16.58% | 18.67% | 18.46% | 30.53% | 39.43% | 35.73% | 19.15% | 22.88% | 26.08% | 35.32% | 41.99% | 48.52% | 53.7%
2 | 1 | 2020 | Winter | Q, [MVAr] | 0 | 0 | 47.1202 | 51.3596 | 56.3742 | 55.7416 | 58.4423 | 51.679 | 40.9642 | 14.2465 | 1.6624 | 0.68456 | 3.2206 | 2.6245 | 4.7177 | 4.5054 | 16.6417 | 25.637 | 21.8896 | 5.198 | 8.9448 | 12.155 | 21.4744 | 28.233 | 34.8748 | 40.1629
2 | 1 | 2020 | Winter | Q, [%] | 0 | 0 | 47.12% | 51.36% | 56.37% | 55.74% | 58.44% | 51.68% | 40.96% | 14.25% | 1.662% | 0.6846% | 3.221% | 2.624% | 4.718% | 4.505% | 16.64% | 25.64% | 21.89% | 5.198% | 8.945% | 12.15% | 21.47% | 28.23% | 34.87% | 40.16%
1 | 2 | 2020 | Winter | S, [MVA] | 0 | 0 | 60.965 | 65.1189 | 70.1926 | 69.5328 | 72.2984 | 65.7246 | 54.5977 | 28.1914 | 15.6817 | 14.7351 | 17.3099 | 16.7319 | 18.7647 | 18.5386 | 30.5591 | 39.4502 | 35.7598 | 19.3319 | 23.0336 | 26.2128 | 35.4241 | 42.0381 | 48.8016 | 54.0766
1 | 2 | 2020 | Winter | S, [%] | 0 | 0 | 60.96% | 65.12% | 70.19% | 69.53% | 72.3% | 65.72% | 54.6% | 28.19% | 15.68% | 14.74% | 17.31% | 16.73% | 18.76% | 18.54% | 30.56% | 39.45% | 35.76% | 19.33% | 23.03% | 26.21% | 35.42% | 42.04% | 48.8% | 54.08%
2 | 1 | 2020 | Winter | S, [MVA] | 0 | 0 | 47.6768 | 51.926 | 57.1653 | 56.4794 | 59.3449 | 52.6165 | 41.0822 | 14.3095 | 2.1264 | 1.7418 | 3.8504 | 3.431 | 5.0593 | 4.8026 | 16.684 | 25.6597 | 21.9334 | 5.8218 | 9.3129 | 12.4361 | 21.6424 | 28.2948 | 35.2473 | 40.6348
2 | 1 | 2020 | Winter | S, [%] | 0 | 0 | 47.68% | 51.93% | 57.17% | 56.48% | 59.34% | 52.62% | 41.08% | 14.31% | 2.126% | 1.742% | 3.85% | 3.431% | 5.059% | 4.803% | 16.68% | 25.66% | 21.93% | 5.822% | 9.313% | 12.44% | 21.64% | 28.29% | 35.25% | 40.63%
2 | 3 | 2020 | Winter | P, [MW] | 0 | 0 | 7.2117 | 7.6654 | 9.7395 | 9.3122 | 10.6468 | 10.0478 | 2.8636 | 0.87348 | 0.82675 | 1.0528 | 1.4881 | 1.5496 | 1.242 | 1.1115 | 0.73656 | 0.70112 | 0.93485 | 1.8828 | 1.8674 | 1.9029 | 1.9873 | 1.3473 | 4.8578 | 6.0036
2 | 3 | 2020 | Winter | P, [%] | 0 | 0 | 14.42% | 15.33% | 19.48% | 18.62% | 21.29% | 20.1% | 5.727% | 1.747% | 1.653% | 2.106% | 2.976% | 3.099% | 2.484% | 2.223% | 1.473% | 1.402% | 1.87% | 3.766% | 3.735% | 3.806% | 3.975% | 2.695% | 9.716% | 12.01%
3 | 2 | 2020 | Winter | P, [MW] | 0 | 0 | -7.1483 | -7.5836 | -9.6385 | -9.2132 | -10.5383 | -9.9667 | -2.8549 | -0.8712 | -0.81254 | -1.0374 | -1.4782 | -1.5319 | -1.2276 | -1.0983 | -0.73327 | -0.7007 | -0.93408 | -1.8703 | -1.8593 | -1.8973 | -1.9855 | -1.3464 | -4.8296 | -5.9625
3 | 2 | 2020 | Winter | P, [%] | 0 | 0 | 14.3% | 15.17% | 19.28% | 18.43% | 21.08% | 19.93% | 5.71% | 1.742% | 1.625% | 2.075% | 2.956% | 3.064% | 2.455% | 2.197% | 1.467% | 1.401% | 1.868% | 3.741% | 3.719% | 3.795% | 3.971% | 2.693% | 9.659% | 11.93%
2 | 3 | 2020 | Winter | Q, [MVAr] | 0 | 0 | 9.0359 | 11.151 | 12.2697 | 12.2789 | 12.5577 | 9.6576 | 0.37191 | -7.2342 | -11.5909 | -11.8407 | -10.2896 | -12.3234 | -11.612 | -11.3111 | -7.8702 | -5.5221 | -5.8827 | -10.931 | -9.5553 | -8.5527 | -6.1118 | -3.2242 | 4.4857 | 6.2756
2 | 3 | 2020 | Winter | Q, [%] | 0 | 0 | 18.07% | 22.3% | 24.54% | 24.56% | 25.12% | 19.32% | 0.7438% | 14.47% | 23.18% | 23.68% | 20.58% | 24.65% | 23.22% | 22.62% | 15.74% | 11.04% | 11.77% | 21.86% | 19.11% | 17.11% | 12.22% | 6.448% | 8.971% | 12.55%
3 | 2 | 2020 | Winter | Q, [MVAr] | 0 | 0 | -17.8281 | -19.8939 | -20.9651 | -20.9788 | -21.2357 | -18.4053 | -9.3684 | -1.7193 | 2.6982 | 2.9549 | 1.3895 | 3.4341 | 2.7077 | 2.4058 | -1.0963 | -3.4774 | -3.1003 | 2.0262 | 0.63033 | -0.38697 | -2.8636 | -5.767 | -13.3628 | -15.1234
3 | 2 | 2020 | Winter | Q, [%] | 0 | 0 | 35.66% | 39.79% | 41.93% | 41.96% | 42.47% | 36.81% | 18.74% | 3.439% | 5.396% | 5.91% | 2.779% | 6.868% | 5.415% | 4.812% | 2.193% | 6.955% | 6.201% | 4.052% | 1.261% | 0.7739% | 5.727% | 11.53% | 26.73% | 30.25%
2 | 3 | 2020 | Winter | S, [MVA] | 0 | 0 | 11.561 | 13.5316 | 15.6653 | 15.4106 | 16.4636 | 13.9366 | 2.8876 | 7.2868 | 11.6204 | 11.8875 | 10.3966 | 12.4205 | 11.6783 | 11.3656 | 7.9046 | 5.5664 | 5.9565 | 11.0919 | 9.7361 | 8.7618 | 6.4268 | 3.4944 | 6.6121 | 8.6849
2 | 3 | 2020 | Winter | S, [%] | 0 | 0 | 23.12% | 27.06% | 31.33% | 30.82% | 32.93% | 27.87% | 5.775% | 14.57% | 23.24% | 23.77% | 20.79% | 24.84% | 23.36% | 22.73% | 15.81% | 11.13% | 11.91% | 22.18% | 19.47% | 17.52% | 12.85% | 6.989% | 13.22% | 17.37%
3 | 2 | 2020 | Winter | S, [MVA] | 0 | 0 | 19.2078 | 21.2903 | 23.0745 | 22.9127 | 23.7068 | 20.9306 | 9.7937 | 1.9274 | 2.8179 | 3.1318 | 2.0287 | 3.7603 | 2.973 | 2.6446 | 1.319 | 3.5473 | 3.238 | 2.7574 | 1.9632 | 1.9364 | 3.4846 | 5.9221 | 14.2088 | 16.2563
3 | 2 | 2020 | Winter | S, [%] | 0 | 0 | 38.42% | 42.58% | 46.15% | 45.83% | 47.41% | 41.86% | 19.59% | 3.855% | 5.636% | 6.264% | 4.057% | 7.521% | 5.946% | 5.289% | 2.638% | 7.095% | 6.476% | 5.515% | 3.926% | 3.873% | 6.969% | 11.84% | 28.42% | 32.51%
3 | 4 | 2020 | Winter | P, [MW] | 0 | 0 | 14.3105 | 12.758 | 10.639 | 10.4831 | 10.9657 | 13.6443 | 19.1942 | 26.4886 | 24.8461 | 24.7884 | 23.8411 | 24.7436 | 24.5477 | 24.0498 | 21.7808 | 20.8249 | 21.6979 | 25.3126 | 24.591 | 24.1619 | 23.7109 | 21.986 | 19.3175 | 16.8155
3 | 4 | 2020 | Winter | P, [%] | 0 | 0 | 28.62% | 25.52% | 21.28% | 20.97% | 21.93% | 27.29% | 38.39% | 52.98% | 49.69% | 49.58% | 47.68% | 49.49% | 49.1% | 48.1% | 43.56% | 41.65% | 43.4% | 50.63% | 49.18% | 48.32% | 47.42% | 43.97% | 38.64% | 33.63%
4 | 3 | 2020 | Winter | P, [MW] | 0 | 0 | -14.289 | -12.7409 | -10.6271 | -10.4714 | -10.9529 | -13.6248 | -19.1554 | -26.4153 | -24.7821 | -24.7247 | -23.7816 | -24.6804 | -24.4857 | -23.9901 | -21.7314 | -20.7782 | -21.6466 | -25.2426 | -24.5245 | -24.0973 | -23.649 | -21.9318 | -19.2768 | -16.7854
4 | 3 | 2020 | Winter | P, [%] | 0 | 0 | 28.58% | 25.48% | 21.25% | 20.94% | 21.91% | 27.25% | 38.31% | 52.83% | 49.56% | 49.45% | 47.56% | 49.36% | 48.97% | 47.98% | 43.46% | 41.56% | 43.29% | 50.49% | 49.05% | 48.19% | 47.3% | 43.86% | 38.55% | 33.57%
3 | 4 | 2020 | Winter | Q, [MVAr] | 0 | 0 | -3.7143 | -3.7146 | -3.6135 | -3.6132 | -3.6706 | -3.6086 | -5.5204 | -6.1506 | -5.2799 | -5.2079 | -5.8204 | -4.9415 | -4.5477 | -4.73 | -5.369 | -7.136 | -7.786 | -8.8064 | -8.9681 | -9.095 | -8.8241 | -9.0254 | -6.675 | -5.1395
3 | 4 | 2020 | Winter | Q, [%] | 0 | 0 | 7.429% | 7.429% | 7.227% | 7.226% | 7.341% | 7.217% | 11.04% | 12.3% | 10.56% | 10.42% | 11.64% | 9.883% | 9.095% | 9.46% | 10.74% | 14.27% | 15.57% | 17.61% | 17.94% | 18.19% | 17.65% | 18.05% | 13.35% | 10.28%
4 | 3 | 2020 | Winter | Q, [MVAr] | 0 | 0 | -0.32863 | -0.33713 | -0.45349 | -0.45473 | -0.39384 | -0.43845 | 1.4787 | 2.2252 | 1.3229 | 1.2511 | 1.8547 | 0.9778 | 0.5797 | 0.75596 | 1.3552 | 3.1066 | 3.7773 | 4.8642 | 5.0151 | 5.1351 | 4.8521 | 5.0297 | 2.6828 | 1.1177
4 | 3 | 2020 | Winter | Q, [%] | 0 | 0 | 0.6573% | 0.6743% | 0.907% | 0.9095% | 0.7877% | 0.8769% | 2.957% | 4.45% | 2.646% | 2.502% | 3.709% | 1.956% | 1.159% | 1.512% | 2.71% | 6.213% | 7.555% | 9.728% | 10.03% | 10.27% | 9.704% | 10.06% | 5.366% | 2.235%
3 | 4 | 2020 | Winter | S, [MVA] | 0 | 0 | 14.7846 | 13.2878 | 11.2359 | 11.0883 | 11.5637 | 14.1134 | 19.9723 | 27.1933 | 25.4009 | 25.3296 | 24.5413 | 25.2322 | 24.9654 | 24.5105 | 22.4328 | 22.0136 | 23.0526 | 26.8007 | 26.1753 | 25.817 | 25.2996 | 23.7664 | 20.4382 | 17.5834
3 | 4 | 2020 | Winter | S, [%] | 0 | 0 | 29.57% | 26.58% | 22.47% | 22.18% | 23.13% | 28.23% | 39.94% | 54.39% | 50.8% | 50.66% | 49.08% | 50.46% | 49.93% | 49.02% | 44.87% | 44.03% | 46.11% | 53.6% | 52.35% | 51.63% | 50.6% | 47.53% | 40.88% | 35.17%
4 | 3 | 2020 | Winter | S, [MVA] | 0 | 0 | 14.2928 | 12.7453 | 10.6367 | 10.4813 | 10.96 | 13.6319 | 19.2124 | 26.5089 | 24.8174 | 24.7564 | 23.8538 | 24.6998 | 24.4926 | 24.002 | 21.7737 | 21.0092 | 21.9737 | 25.707 | 25.032 | 24.6384 | 24.1416 | 22.5012 | 19.4626 | 16.8225
4 | 3 | 2020 | Winter | S, [%] | 0 | 0 | 28.59% | 25.49% | 21.27% | 20.96% | 21.92% | 27.26% | 38.42% | 53.02% | 49.63% | 49.51% | 47.71% | 49.4% | 48.99% | 48% | 43.55% | 42.02% | 43.95% | 51.41% | 50.06% | 49.28% | 48.28% | 45% | 38.93% | 33.65%
4 | 5 | 2020 | Winter | P, [MW] | 0 | 0 | 0.99802 | 0.66502 | 0.15406 | 0.092521 | 0.32004 | 0.88181 | 0.11454 | 1.065 | -0.34286 | -0.44285 | -0.38112 | -0.51909 | -0.52209 | -0.53829 | -0.31229 | -0.025211 | -0.15667 | -0.30016 | -0.048353 | -0.066073 | -0.026265 | 0.031707 | 0.87642 | 0.87512
4 | 5 | 2020 | Winter | P, [%] | 0 | 0 | 19.96% | 13.3% | 3.081% | 1.85% | 6.401% | 17.64% | 2.291% | 21.3% | 6.857% | 8.857% | 7.622% | 10.38% | 10.44% | 10.77% | 6.246% | 0.5042% | 3.133% | 6.003% | 0.9671% | 1.321% | 0.5253% | 0.6341% | 17.53% | 17.5%
5 | 4 | 2020 | Winter | P, [MW] | 0 | 0 | -0.98268 | -0.64966 | -0.13843 | -0.076896 | -0.30441 | -0.86619 | -0.10883 | -1.0644 | 0.34295 | 0.44301 | 0.38121 | 0.51934 | 0.52244 | 0.53864 | 0.31281 | 0.026642 | 0.15763 | 0.3005 | 0.048671 | 0.066394 | 0.026655 | -0.031259 | -0.86826 | -0.86379
5 | 4 | 2020 | Winter | P, [%] | 0 | 0 | 19.65% | 12.99% | 2.769% | 1.538% | 6.088% | 17.32% | 2.177% | 21.29% | 6.859% | 8.86% | 7.624% | 10.39% | 10.45% | 10.77% | 6.256% | 0.5328% | 3.153% | 6.01% | 0.9734% | 1.328% | 0.5331% | 0.6252% | 17.37% | 17.28%
4 | 5 | 2020 | Winter | Q, [MVAr] | 0 | 0 | 3.6594 | 3.7156 | 3.8006 | 3.802 | 3.793 | 3.7285 | 1.7494 | -1.1347 | -1.2111 | -1.1188 | -1.2835 | -1.0043 | -0.83734 | -0.85104 | -0.51404 | 0.16799 | -0.13038 | -0.70317 | -0.67085 | -0.66756 | -0.5886 | -0.52989 | 2.2597 | 2.9478
4 | 5 | 2020 | Winter | Q, [%] | 0 | 0 | 73.19% | 74.31% | 76.01% | 76.04% | 75.86% | 74.57% | 34.99% | 22.69% | 24.22% | 22.38% | 25.67% | 20.09% | 16.75% | 17.02% | 10.28% | 3.36% | 2.608% | 14.06% | 13.42% | 13.35% | 11.77% | 10.6% | 45.19% | 58.96%
5 | 4 | 2020 | Winter | Q, [MVAr] | 0 | 0 | -6.3983 | -6.4516 | -6.536 | -6.5375 | -6.528 | -6.4653 | -4.5544 | -1.6852 | -1.6131 | -1.7042 | -1.5378 | -1.8217 | -1.9878 | -1.9734 | -2.314 | -2.9978 | -2.6982 | -2.1251 | -2.157 | -2.1609 | -2.2416 | -2.2995 | -5.0282 | -5.7033
5 | 4 | 2020 | Winter | Q, [%] | 0 | 0 | 128% | 129% | 130.7% | 130.7% | 130.6% | 129.3% | 91.09% | 33.7% | 32.26% | 34.08% | 30.76% | 36.43% | 39.76% | 39.47% | 46.28% | 59.96% | 53.96% | 42.5% | 43.14% | 43.22% | 44.83% | 45.99% | 100.6% | 114.1%
4 | 5 | 2020 | Winter | S, [MVA] | 0 | 0 | 3.7931 | 3.7746 | 3.8037 | 3.8032 | 3.8064 | 3.8314 | 1.7532 | 1.5562 | 1.2587 | 1.2033 | 1.3388 | 1.1306 | 0.98677 | 1.007 | 0.60147 | 0.16988 | 0.20382 | 0.76455 | 0.67259 | 0.67082 | 0.58918 | 0.53084 | 2.4237 | 3.0749
4 | 5 | 2020 | Winter | S, [%] | 0 | 0 | 75.86% | 75.49% | 76.07% | 76.06% | 76.13% | 76.63% | 35.06% | 31.12% | 25.17% | 24.07% | 26.78% | 22.61% | 19.74% | 20.14% | 12.03% | 3.398% | 4.076% | 15.29% | 13.45% | 13.42% | 11.78% | 10.62% | 48.47% | 61.5%
5 | 4 | 2020 | Winter | S, [MVA] | 0 | 0 | 6.4733 | 6.4843 | 6.5374 | 6.5379 | 6.5351 | 6.523 | 4.5557 | 1.9932 | 1.6492 | 1.7609 | 1.5844 | 1.8942 | 2.0553 | 2.0456 | 2.335 | 2.9979 | 2.7028 | 2.1462 | 2.1576 | 2.1619 | 2.2417 | 2.2997 | 5.1026 | 5.7683
5 | 4 | 2020 | Winter | S, [%] | 0 | 0 | 129.5% | 129.7% | 130.7% | 130.8% | 130.7% | 130.5% | 91.11% | 39.86% | 32.98% | 35.22% | 31.69% | 37.88% | 41.11% | 40.91% | 46.7% | 59.96% | 54.06% | 42.92% | 43.15% | 43.24% | 44.83% | 45.99% | 102.1% | 115.4%
4 | 6 | 2020 | Winter | P, [MW] | 0 | 0 | -3.6894 | -3.7187 | -4.2575 | -4.3063 | -4.1285 | -3.5823 | -4.8957 | -3.3956 | -5.5866 | -5.8989 | -5.8216 | -6.0266 | -6.0379 | -5.9508 | -5.574 | -5.2526 | -5.5352 | -6.1984 | -5.9696 | -6.0387 | -5.847 | -5.5464 | -4.5666 | -4.1867
4 | 6 | 2020 | Winter | P, [%] | 0 | 0 | 7.379% | 7.437% | 8.515% | 8.613% | 8.257% | 7.165% | 9.791% | 6.791% | 11.17% | 11.8% | 11.64% | 12.05% | 12.08% | 11.9% | 11.15% | 10.51% | 11.07% | 12.4% | 11.94% | 12.08% | 11.69% | 11.09% | 9.133% | 8.373%
6 | 4 | 2020 | Winter | P, [MW] | 0 | 0 | 3.7135 | 3.7442 | 4.2855 | 4.3344 | 4.1557 | 3.6071 | 4.9104 | 3.4002 | 5.5993 | 5.9131 | 5.8356 | 6.0412 | 6.0524 | 5.9649 | 5.5861 | 5.2638 | 5.5473 | 6.2138 | 5.9838 | 6.0532 | 5.8604 | 5.5584 | 4.582 | 4.2059
6 | 4 | 2020 | Winter | P, [%] | 0 | 0 | 7.427% | 7.488% | 8.571% | 8.669% | 8.311% | 7.214% | 9.821% | 6.8% | 11.2% | 11.83% | 11.67% | 12.08% | 12.1% | 11.93% | 11.17% | 10.53% | 11.09% | 12.43% | 11.97% | 12.11% | 11.72% | 11.12% | 9.164% | 8.412%
4 | 6 | 2020 | Winter | Q, [MVAr] | 0 | 0 | 4.9799 | 5.2188 | 5.335 | 5.3396 | 5.2911 | 5.1581 | 1.7874 | -2.3145 | -2.9551 | -3.017 | -3.2538 | -2.8572 | -2.6277 | -2.6178 | -1.9257 | -0.83227 | -1.3453 | -2.7633 | -2.6798 | -2.6289 | -2.3512 | -2.0356 | 2.352 | 3.6742
4 | 6 | 2020 | Winter | Q, [%] | 0 | 0 | 9.96% | 10.44% | 10.67% | 10.68% | 10.58% | 10.32% | 3.575% | 4.629% | 5.91% | 6.034% | 6.508% | 5.714% | 5.255% | 5.236% | 3.851% | 1.665% | 2.691% | 5.527% | 5.36% | 5.258% | 4.702% | 4.071% | 4.704% | 7.348%
6 | 4 | 2020 | Winter | Q, [MVAr] | 0 | 0 | -8.6305 | -8.8591 | -8.9665 | -8.9704 | -8.9249 | -8.8033 | -5.5395 | -1.4861 | -0.82499 | -0.75766 | -0.51908 | -0.91982 | -1.1483 | -1.1585 | -1.8604 | -2.9597 | -2.442 | -1.0162 | -1.1029 | -1.1534 | -1.4359 | -1.7538 | -6.0604 | -7.3567
6 | 4 | 2020 | Winter | Q, [%] | 0 | 0 | 17.26% | 17.72% | 17.93% | 17.94% | 17.85% | 17.61% | 11.08% | 2.972% | 1.65% | 1.515% | 1.038% | 1.84% | 2.297% | 2.317% | 3.721% | 5.919% | 4.884% | 2.032% | 2.206% | 2.307% | 2.872% | 3.508% | 12.12% | 14.71%
4 | 6 | 2020 | Winter | S, [MVA] | 0 | 0 | 6.1977 | 6.4081 | 6.8256 | 6.8597 | 6.7112 | 6.2801 | 5.2118 | 4.1093 | 6.32 | 6.6256 | 6.6692 | 6.6696 | 6.585 | 6.5012 | 5.8972 | 5.3181 | 5.6963 | 6.7865 | 6.5435 | 6.5861 | 6.302 | 5.9081 | 5.1367 | 5.5703
4 | 6 | 2020 | Winter | S, [%] | 0 | 0 | 12.4% | 12.82% | 13.65% | 13.72% | 13.42% | 12.56% | 10.42% | 8.219% | 12.64% | 13.25% | 13.34% | 13.34% | 13.17% | 13% | 11.79% | 10.64% | 11.39% | 13.57% | 13.09% | 13.17% | 12.6% | 11.82% | 10.27% | 11.14%
6 | 4 | 2020 | Winter | S, [MVA] | 0 | 0 | 9.3955 | 9.6178 | 9.938 | 9.9627 | 9.845 | 9.5137 | 7.4026 | 3.7107 | 5.6598 | 5.9614 | 5.8586 | 6.1108 | 6.1604 | 6.0764 | 5.8878 | 6.0388 | 6.0611 | 6.2963 | 6.0846 | 6.1621 | 6.0338 | 5.8286 | 7.5976 | 8.4742
6 | 4 | 2020 | Winter | S, [%] | 0 | 0 | 18.79% | 19.24% | 19.88% | 19.93% | 19.69% | 19.03% | 14.81% | 7.421% | 11.32% | 11.92% | 11.72% | 12.22% | 12.32% | 12.15% | 11.78% | 12.08% | 12.12% | 12.59% | 12.17% | 12.32% | 12.07% | 11.66% | 15.2% | 16.95%
6 | 7 | 2020 | Winter | P, [MW] | 0 | 0 | 13.3707 | 13.4813 | 13.8576 | 14.0228 | 13.8979 | 12.5913 | 17.1107 | 15.2203 | 19.0532 | 19.6545 | 20.1518 | 20.7395 | 20.6436 | 20.5007 | 19.9648 | 18.1926 | 19.0868 | 21.0647 | 20.4368 | 20.9914 | 20.1367 | 19.4679 | 16.6506 | 14.6194
6 | 7 | 2020 | Winter | P, [%] | 0 | 0 | 26.74% | 26.96% | 27.72% | 28.05% | 27.8% | 25.18% | 34.22% | 30.44% | 38.11% | 39.31% | 40.3% | 41.48% | 41.29% | 41% | 39.93% | 36.39% | 38.17% | 42.13% | 40.87% | 41.98% | 40.27% | 38.94% | 33.3% | 29.24%
7 | 6 | 2020 | Winter | P, [MW] | 0 | 0 | -13.3324 | -13.4417 | -13.8155 | -13.9795 | -13.8555 | -12.5569 | -17.0561 | -15.1781 | -18.9873 | -19.5842 | -20.0779 | -20.6615 | -20.5663 | -20.4243 | -19.8924 | -18.1324 | -19.0206 | -20.9841 | -20.3609 | -20.9114 | -20.0633 | -19.3992 | -16.5976 | -14.5763
7 | 6 | 2020 | Winter | P, [%] | 0 | 0 | 26.66% | 26.88% | 27.63% | 27.96% | 27.71% | 25.11% | 34.11% | 30.36% | 37.97% | 39.17% | 40.16% | 41.32% | 41.13% | 40.85% | 39.78% | 36.26% | 38.04% | 41.97% | 40.72% | 41.82% | 40.13% | 38.8% | 33.2% | 29.15%
6 | 7 | 2020 | Winter | Q, [MVAr] | 0 | 0 | 3.5111 | 3.8445 | 4.1277 | 4.311 | 4.1783 | 3.4785 | 0.56531 | -1.082 | -0.87252 | -0.52626 | -0.50913 | -1.8916 | -2.2742 | -2.4167 | -0.68886 | -0.81245 | -1.4787 | -2.7734 | -2.7902 | -2.5401 | -0.95643 | -1.0953 | 1.3298 | 2.6163
6 | 7 | 2020 | Winter | Q, [%] | 0 | 0 | 7.022% | 7.689% | 8.255% | 8.622% | 8.357% | 6.957% | 1.131% | 2.164% | 1.745% | 1.053% | 1.018% | 3.783% | 4.548% | 4.833% | 1.378% | 1.625% | 2.957% | 5.547% | 5.58% | 5.08% | 1.913% | 2.191% | 2.66% | 5.233%
7 | 6 | 2020 | Winter | Q, [MVAr] | 0 | 0 | -6.2326 | -6.5534 | -6.8224 | -6.9988 | -6.8712 | -6.2168 | -3.2792 | -1.726 | -1.8231 | -2.1464 | -2.144 | -0.74762 | -0.36719 | -0.22909 | -1.9717 | -1.909 | -1.2151 | 0.14152 | 0.1353 | -0.09363 | -1.7059 | -1.5883 | -4.0142 | -5.333
7 | 6 | 2020 | Winter | Q, [%] | 0 | 0 | 12.47% | 13.11% | 13.64% | 14% | 13.74% | 12.43% | 6.558% | 3.452% | 3.646% | 4.293% | 4.288% | 1.495% | 0.7344% | 0.4582% | 3.943% | 3.818% | 2.43% | 0.283% | 0.2706% | 0.1873% | 3.412% | 3.177% | 8.028% | 10.67%
6 | 7 | 2020 | Winter | S, [MVA] | 0 | 0 | 13.824 | 14.0187 | 14.4592 | 14.6705 | 14.5124 | 13.063 | 17.12 | 15.2587 | 19.0732 | 19.6615 | 20.1582 | 20.8256 | 20.7685 | 20.6427 | 19.9767 | 18.2107 | 19.144 | 21.2465 | 20.6264 | 21.1445 | 20.1594 | 19.4987 | 16.7036 | 14.8517
6 | 7 | 2020 | Winter | S, [%] | 0 | 0 | 27.65% | 28.04% | 28.92% | 29.34% | 29.02% | 26.13% | 34.24% | 30.52% | 38.15% | 39.32% | 40.32% | 41.65% | 41.54% | 41.29% | 39.95% | 36.42% | 38.29% | 42.49% | 41.25% | 42.29% | 40.32% | 39% | 33.41% | 29.7%
7 | 6 | 2020 | Winter | S, [MVA] | 0 | 0 | 14.7173 | 14.9542 | 15.4082 | 15.6336 | 15.4657 | 14.0116 | 17.3685 | 15.2759 | 19.0746 | 19.7015 | 20.1921 | 20.675 | 20.5695 | 20.4256 | 19.9899 | 18.2326 | 19.0594 | 20.9846 | 20.3613 | 20.9116 | 20.1357 | 19.4641 | 17.0761 | 15.5213
7 | 6 | 2020 | Winter | S, [%] | 0 | 0 | 29.43% | 29.91% | 30.82% | 31.27% | 30.93% | 28.02% | 34.74% | 30.55% | 38.15% | 39.4% | 40.38% | 41.35% | 41.14% | 40.85% | 39.98% | 36.47% | 38.12% | 41.97% | 40.72% | 41.82% | 40.27% | 38.93% | 34.15% | 31.04%
6 | 8 | 2020 | Winter | P, [MW] | 0 | 0 | -1.4674 | -1.4399 | 0.24561 | -0.18744 | -0.9278 | -1.796 | -0.13576 | -3.2654 | 1.0064 | 0.39647 | 0.2215 | 0.22316 | 0.23768 | 0.23019 | 0.26032 | 0.2602 | 0.25077 | 0.15251 | 0.12736 | 0.13148 | 0.1233 | 0.2003 | -0.39822 | -1.1399
6 | 8 | 2020 | Winter | P, [%] | 0 | 0 | 7.337% | 7.2% | 1.228% | 0.9372% | 4.639% | 8.98% | 0.6788% | 16.33% | 5.032% | 1.982% | 1.107% | 1.116% | 1.188% | 1.151% | 1.302% | 1.301% | 1.254% | 0.7625% | 0.6368% | 0.6574% | 0.6165% | 1.001% | 1.991% | 5.699%
8 | 6 | 2020 | Winter | P, [MW] | 0 | 0 | 1.4775 | 1.4522 | -0.23185 | 0.2015 | 0.94119 | 1.807 | 0.13642 | 3.269 | -1.0056 | -0.39604 | -0.22114 | -0.22282 | -0.23729 | -0.22981 | -0.26003 | -0.26011 | -0.25059 | -0.15203 | -0.12693 | -0.13108 | -0.12293 | -0.20003 | 0.40021 | 1.1461
8 | 6 | 2020 | Winter | P, [%] | 0 | 0 | 7.387% | 7.261% | 1.159% | 1.008% | 4.706% | 9.035% | 0.6821% | 16.35% | 5.028% | 1.98% | 1.106% | 1.114% | 1.186% | 1.149% | 1.3% | 1.301% | 1.253% | 0.7602% | 0.6347% | 0.6554% | 0.6147% | 1% | 2.001% | 5.731%
6 | 8 | 2020 | Winter | Q, [MVAr] | 0 | 0 | 2.9082 | 3.5297 | 4.0653 | 4.1404 | 3.9158 | 3.0816 | -1.1079 | -3.6764 | -3.9301 | -3.6968 | -3.6429 | -3.623 | -3.6916 | -3.6765 | -3.5256 | -3.0693 | -3.312 | -3.8332 | -3.7722 | -3.7234 | -3.6857 | -3.5017 | -0.045447 | 1.7731
6 | 8 | 2020 | Winter | Q, [%] | 0 | 0 | 14.54% | 17.65% | 20.33% | 20.7% | 19.58% | 15.41% | 5.539% | 18.38% | 19.65% | 18.48% | 18.21% | 18.11% | 18.46% | 18.38% | 17.63% | 15.35% | 16.56% | 19.17% | 18.86% | 18.62% | 18.43% | 17.51% | 0.2272% | 8.865%
8 | 6 | 2020 | Winter | Q, [MVAr] | 0 | 0 | -7.8184 | -8.4146 | -8.9349 | -9.0086 | -8.7902 | -7.9805 | -3.9976 | -1.4832 | -1.2578 | -1.493 | -1.5457 | -1.5714 | -1.4996 | -1.5129 | -1.6617 | -2.1105 | -1.8714 | -1.3687 | -1.4275 | -1.4766 | -1.5135 | -1.6901 | -4.9848 | -6.7412
8 | 6 | 2020 | Winter | Q, [%] | 0 | 0 | 39.09% | 42.07% | 44.67% | 45.04% | 43.95% | 39.9% | 19.99% | 7.416% | 6.289% | 7.465% | 7.729% | 7.857% | 7.498% | 7.564% | 8.309% | 10.55% | 9.357% | 6.844% | 7.137% | 7.383% | 7.568% | 8.451% | 24.92% | 33.71%
6 | 8 | 2020 | Winter | S, [MVA] | 0 | 0 | 3.2575 | 3.8121 | 4.0727 | 4.1447 | 4.0242 | 3.5668 | 1.1162 | 4.9172 | 4.0569 | 3.718 | 3.6496 | 3.6298 | 3.6993 | 3.6837 | 3.5352 | 3.0804 | 3.3215 | 3.8362 | 3.7743 | 3.7258 | 3.6877 | 3.5075 | 0.4008 | 2.1079
6 | 8 | 2020 | Winter | S, [%] | 0 | 0 | 16.29% | 19.06% | 20.36% | 20.72% | 20.12% | 17.83% | 5.581% | 24.59% | 20.28% | 18.59% | 18.25% | 18.15% | 18.5% | 18.42% | 17.68% | 15.4% | 16.61% | 19.18% | 18.87% | 18.63% | 18.44% | 17.54% | 2.004% | 10.54%
8 | 6 | 2020 | Winter | S, [MVA] | 0 | 0 | 7.9567 | 8.5389 | 8.9379 | 9.0109 | 8.8404 | 8.1825 | 3.9999 | 3.5898 | 1.6104 | 1.5447 | 1.5614 | 1.5871 | 1.5183 | 1.5302 | 1.682 | 2.1265 | 1.8881 | 1.3771 | 1.4331 | 1.4824 | 1.5185 | 1.7019 | 5.0008 | 6.838
8 | 6 | 2020 | Winter | S, [%] | 0 | 0 | 39.78% | 42.69% | 44.69% | 45.05% | 44.2% | 40.91% | 20% | 17.95% | 8.052% | 7.723% | 7.807% | 7.935% | 7.591% | 7.651% | 8.41% | 10.63% | 9.44% | 6.886% | 7.166% | 7.412% | 7.593% | 8.51% | 25% | 34.19%
8 | 9 | 2020 | Winter | P, [MW] | 0 | 0 | 21.4467 | 23.869 | 22.5693 | 30.6487 | 35.4177 | 13.2064 | 2.4201 | 2.1534 | -23.3598 | -1.5042 | 2.5158 | 2.4835 | 2.6327 | 2.661 | 3.1797 | 2.7905 | 3.0226 | 2.1664 | 1.889 | 2.4164 | 2.0667 | 2.6359 | 1.7824 | 18.9269
8 | 9 | 2020 | Winter | P, [%] | 0 | 0 | 21.45% | 23.87% | 22.57% | 30.65% | 35.42% | 13.21% | 2.42% | 2.153% | 23.36% | 1.504% | 2.516% | 2.484% | 2.633% | 2.661% | 3.18% | 2.79% | 3.023% | 2.166% | 1.889% | 2.416% | 2.067% | 2.636% | 1.782% | 18.93%
9 | 8 | 2020 | Winter | P, [MW] | 0 | 0 | -21.3986 | -23.8085 | -22.5159 | -30.554 | -35.2928 | -13.1832 | -2.4176 | -2.153 | 23.4086 | 1.5044 | -2.5153 | -2.4811 | -2.632 | -2.6604 | -3.1788 | -2.7897 | -3.0217 | -2.166 | -1.8887 | -2.4159 | -2.0659 | -2.6349 | -1.7802 | -18.8906
9 | 8 | 2020 | Winter | P, [%] | 0 | 0 | 21.4% | 23.81% | 22.52% | 30.55% | 35.29% | 13.18% | 2.418% | 2.153% | 23.41% | 1.504% | 2.515% | 2.481% | 2.632% | 2.66% | 3.179% | 2.79% | 3.022% | 2.166% | 1.889% | 2.416% | 2.066% | 2.635% | 1.78% | 18.89%
8 | 9 | 2020 | Winter | Q, [MVAr] | 0 | 0 | -9.7837 | -11.1124 | -10.0513 | -10.2578 | -10.5093 | -11.2596 | -7.6022 | -2.9117 | -2.9933 | -3.0635 | -2.8562 | -7.5942 | -3.0878 | -3.0043 | -2.3408 | -2.3952 | -2.4242 | -3.2255 | -3.1042 | -2.9248 | -0.78774 | -1.1153 | -7.4402 | -8.3665
8 | 9 | 2020 | Winter | Q, [%] | 0 | 0 | 9.784% | 11.11% | 10.05% | 10.26% | 10.51% | 11.26% | 7.602% | 2.912% | 2.993% | 3.063% | 2.856% | 7.594% | 3.088% | 3.004% | 2.341% | 2.395% | 2.424% | 3.226% | 3.104% | 2.925% | 0.7877% | 1.115% | 7.44% | 8.366%
9 | 8 | 2020 | Winter | Q, [MVAr] | 0 | 0 | 4.2846 | 5.6968 | 4.6186 | 5.0385 | 5.4391 | 5.6338 | 1.6603 | -3.1389 | -2.8355 | -2.9997 | -3.2004 | 1.5274 | -2.9729 | -3.0537 | -3.7091 | -3.6419 | -3.6192 | -2.8511 | -2.9693 | -3.1468 | -5.275 | -4.9364 | 1.5857 | 2.7554
9 | 8 | 2020 | Winter | Q, [%] | 0 | 0 | 4.285% | 5.697% | 4.619% | 5.039% | 5.439% | 5.634% | 1.66% | 3.139% | 2.835% | 3% | 3.2% | 1.527% | 2.973% | 3.054% | 3.709% | 3.642% | 3.619% | 2.851% | 2.969% | 3.147% | 5.275% | 4.936% | 1.586% | 2.755%
8 | 9 | 2020 | Winter | S, [MVA] | 0 | 0 | 23.5729 | 26.329 | 24.7064 | 32.3197 | 36.944 | 17.3548 | 7.9782 | 3.6215 | 23.5507 | 3.4128 | 3.8062 | 7.9899 | 4.0577 | 4.0133 | 3.9484 | 3.6775 | 3.8746 | 3.8855 | 3.6338 | 3.7939 | 2.2117 | 2.8621 | 7.6507 | 20.6936
8 | 9 | 2020 | Winter | S, [%] | 0 | 0 | 23.57% | 26.33% | 24.71% | 32.32% | 36.94% | 17.35% | 7.978% | 3.621% | 23.55% | 3.413% | 3.806% | 7.99% | 4.058% | 4.013% | 3.948% | 3.677% | 3.875% | 3.886% | 3.634% | 3.794% | 2.212% | 2.862% | 7.651% | 20.69%
9 | 8 | 2020 | Winter | S, [MVA] | 0 | 0 | 21.8234 | 24.4805 | 22.9847 | 30.9667 | 35.7095 | 14.3366 | 2.9328 | 3.8063 | 23.5797 | 3.3558 | 4.0705 | 2.9136 | 3.9706 | 4.05 | 4.8848 | 4.5876 | 4.7148 | 3.5805 | 3.5191 | 3.9672 | 5.6651 | 5.5956 | 2.384 | 19.0905
9 | 8 | 2020 | Winter | S, [%] | 0 | 0 | 21.82% | 24.48% | 22.98% | 30.97% | 35.71% | 14.34% | 2.933% | 3.806% | 23.58% | 3.356% | 4.071% | 2.914% | 3.971% | 4.05% | 4.885% | 4.588% | 4.715% | 3.581% | 3.519% | 3.967% | 5.665% | 5.596% | 2.384% | 19.09%
9 | 10 | 2020 | Winter | P, [MW] | 0 | 0 | 6.1994 | 5.5087 | 4.0776 | 3.1346 | 2.5276 | 7.5269 | 12.5839 | 15.6153 | 21.7974 | 20.1001 | 22.0874 | 23.7889 | 21.0704 | 19.8509 | 16.0894 | 13.9879 | 16.6425 | 26.7731 | 25.6835 | 26.0654 | 25.4796 | 19.4021 | 11.8874 | 8.0032
9 | 10 | 2020 | Winter | P, [%] | 0 | 0 | 12.4% | 11.02% | 8.155% | 6.269% | 5.055% | 15.05% | 25.17% | 31.23% | 43.59% | 40.2% | 44.17% | 47.58% | 42.14% | 39.7% | 32.18% | 27.98% | 33.29% | 53.55% | 51.37% | 52.13% | 50.96% | 38.8% | 23.77% | 16.01%
10 | 9 | 2020 | Winter | P, [MW] | 0 | 0 | -6.1724 | -5.48 | -4.0547 | -3.1152 | -2.5118 | -7.4966 | -12.5284 | -15.5338 | -21.6391 | -19.9651 | -21.9243 | -23.5999 | -20.9222 | -19.7194 | -16.0027 | -13.9219 | -16.5496 | -26.5342 | -25.4637 | -25.839 | -25.2629 | -19.2757 | -11.8326 | -7.9703
10 | 9 | 2020 | Winter | P, [%] | 0 | 0 | 12.34% | 10.96% | 8.109% | 6.23% | 5.024% | 14.99% | 25.06% | 31.07% | 43.28% | 39.93% | 43.85% | 47.2% | 41.84% | 39.44% | 32.01% | 27.84% | 33.1% | 53.07% | 50.93% | 51.68% | 50.53% | 38.55% | 23.67% | 15.94%
9 | 10 | 2020 | Winter | Q, [MVAr] | 0 | 0 | -8.4911 | -9.4464 | -9.2329 | -9.004 | -8.4573 | -7.7604 | -4.7393 | -2.332 | -1.1605 | -1.4983 | -1.617 | -0.61369 | -1.8966 | -2.1106 | -3.1613 | -3.7197 | -3.3801 | -1.2218 | -1.5767 | -1.7897 | -2.2657 | -3.6965 | -6.5859 | -7.8493
9 | 10 | 2020 | Winter | Q, [%] | 0 | 0 | 16.98% | 18.89% | 18.47% | 18.01% | 16.91% | 15.52% | 9.479% | 4.664% | 2.321% | 2.997% | 3.234% | 1.227% | 3.793% | 4.221% | 6.323% | 7.439% | 6.76% | 2.444% | 3.153% | 3.579% | 4.531% | 7.393% | 13.17% | 15.7%
10 | 9 | 2020 | Winter | Q, [MVAr] | 0 | 0 | 3.9593 | 4.9279 | 4.7047 | 4.4656 | 3.9024 | 3.2447 | 0.20367 | -2.1313 | -2.9675 | -2.7201 | -2.4659 | -3.3675 | -2.2614 | -2.1241 | -1.2836 | -0.8153 | -1.0318 | -2.5229 | -2.2561 | -2.013 | -1.5752 | -0.56624 | 2.1033 | 3.3126
10 | 9 | 2020 | Winter | Q, [%] | 0 | 0 | 7.919% | 9.856% | 9.409% | 8.931% | 7.805% | 6.489% | 0.4073% | 4.263% | 5.935% | 5.44% | 4.932% | 6.735% | 4.523% | 4.248% | 2.567% | 1.631% | 2.064% | 5.046% | 4.512% | 4.026% | 3.15% | 1.132% | 4.207% | 6.625%
9 | 10 | 2020 | Winter | S, [MVA] | 0 | 0 | 10.5133 | 10.9352 | 10.0932 | 9.5341 | 8.827 | 10.811 | 13.4467 | 15.7885 | 21.8283 | 20.1558 | 22.1465 | 23.7968 | 21.1556 | 19.9628 | 16.397 | 14.4741 | 16.9823 | 26.801 | 25.7319 | 26.1267 | 25.5801 | 19.751 | 13.5898 | 11.21
9 | 10 | 2020 | Winter | S, [%] | 0 | 0 | 21.03% | 21.87% | 20.19% | 19.07% | 17.65% | 21.62% | 26.89% | 31.58% | 43.66% | 40.31% | 44.29% | 47.59% | 42.31% | 39.93% | 32.79% | 28.95% | 33.96% | 53.6% | 51.46% | 52.25% | 51.16% | 39.5% | 27.18% | 22.42%
10 | 9 | 2020 | Winter | S, [MVA] | 0 | 0 | 7.3331 | 7.3698 | 6.2108 | 5.4449 | 4.6409 | 8.1686 | 12.53 | 15.6794 | 21.8417 | 20.1495 | 22.0626 | 23.839 | 21.0441 | 19.8335 | 16.0541 | 13.9457 | 16.5817 | 26.6538 | 25.5635 | 25.9173 | 25.312 | 19.284 | 12.0181 | 8.6313
10 | 9 | 2020 | Winter | S, [%] | 0 | 0 | 14.67% | 14.74% | 12.42% | 10.89% | 9.282% | 16.34% | 25.06% | 31.36% | 43.68% | 40.3% | 44.13% | 47.68% | 42.09% | 39.67% | 32.11% | 27.89% | 33.16% | 53.31% | 51.13% | 51.83% | 50.62% | 38.57% | 24.04% | 17.26%
9 | 11 | 2020 | Winter | P, [MW] | 0 | 0 | 8.8606 | 7.8779 | 5.9915 | 4.7754 | 4.1527 | 12.7517 | 19.8138 | 23.3921 | 29.1423 | 25.4004 | 26.6395 | 28.5829 | 25.7937 | 24.7871 | 21.206 | 18.6808 | 20.6595 | 29.7291 | 28.8997 | 28.9543 | 28.2436 | 23.6669 | 16.8801 | 11.4283
9 | 11 | 2020 | Winter | P, [%] | 0 | 0 | 17.72% | 15.76% | 11.98% | 9.551% | 8.305% | 25.5% | 39.63% | 46.78% | 58.28% | 50.8% | 53.28% | 57.17% | 51.59% | 49.57% | 42.41% | 37.36% | 41.32% | 59.46% | 57.8% | 57.91% | 56.49% | 47.33% | 33.76% | 22.86%
11 | 9 | 2020 | Winter | P, [MW] | 0 | 0 | -8.8333 | -7.8506 | -5.9695 | -4.7565 | -4.1377 | -12.7054 | -19.7207 | -23.2596 | -28.9385 | -25.2459 | -26.4713 | -28.3892 | -25.6362 | -24.6421 | -21.0999 | -18.5985 | -20.5586 | -29.5186 | -28.7011 | -28.7554 | -28.0546 | -23.5347 | -16.8105 | -11.3916
11 | 9 | 2020 | Winter | P, [%] | 0 | 0 | 17.67% | 15.7% | 11.94% | 9.513% | 8.275% | 25.41% | 39.44% | 46.52% | 57.88% | 50.49% | 52.94% | 56.78% | 51.27% | 49.28% | 42.2% | 37.2% | 41.12% | 59.04% | 57.4% | 57.51% | 56.11% | 47.07% | 33.62% | 22.78%
9 | 11 | 2020 | Winter | Q, [MVAr] | 0 | 0 | -6.8688 | -8.1071 | -8.4051 | -8.4469 | -7.7186 | -6.2227 | -0.50885 | 3.261 | 4.125 | 2.9923 | 2.1608 | 2.9657 | 1.9562 | 1.4512 | 0.90731 | 0.32762 | 0.92224 | 3.3791 | 3.0257 | 2.7858 | 2.3008 | 1.1814 | -3.2827 | -5.6194
9 | 11 | 2020 | Winter | Q, [%] | 0 | 0 | 13.74% | 16.21% | 16.81% | 16.89% | 15.44% | 12.45% | 1.018% | 6.522% | 8.25% | 5.985% | 4.322% | 5.931% | 3.912% | 2.902% | 1.815% | 0.6552% | 1.844% | 6.758% | 6.051% | 5.572% | 4.602% | 2.363% | 6.565% | 11.24%
11 | 9 | 2020 | Winter | Q, [MVAr] | 0 | 0 | 4.6648 | 5.9068 | 6.1943 | 6.2279 | 5.4865 | 4.0808 | -1.5463 | -5.2117 | -5.8527 | -4.8757 | -3.9968 | -4.7287 | -3.8304 | -3.3668 | -2.9502 | -2.446 | -2.9799 | -5.0807 | -4.7661 | -4.5248 | -4.0685 | -3.1363 | 1.1789 | 3.43
11 | 9 | 2020 | Winter | Q, [%] | 0 | 0 | 9.33% | 11.81% | 12.39% | 12.46% | 10.97% | 8.162% | 3.093% | 10.42% | 11.71% | 9.751% | 7.994% | 9.457% | 7.661% | 6.734% | 5.9% | 4.892% | 5.96% | 10.16% | 9.532% | 9.05% | 8.137% | 6.273% | 2.358% | 6.86%
9 | 11 | 2020 | Winter | S, [MVA] | 0 | 0 | 11.2112 | 11.3043 | 10.322 | 9.7034 | 8.7648 | 14.189 | 19.8204 | 23.6183 | 29.4328 | 25.576 | 26.727 | 28.7363 | 25.8677 | 24.8295 | 21.2254 | 18.6837 | 20.68 | 29.9205 | 29.0576 | 29.0881 | 28.3371 | 23.6964 | 17.1964 | 12.7351
9 | 11 | 2020 | Winter | S, [%] | 0 | 0 | 22.42% | 22.61% | 20.64% | 19.41% | 17.53% | 28.38% | 39.64% | 47.24% | 58.87% | 51.15% | 53.45% | 57.47% | 51.74% | 49.66% | 42.45% | 37.37% | 41.36% | 59.84% | 58.12% | 58.18% | 56.67% | 47.39% | 34.39% | 25.47%
11 | 9 | 2020 | Winter | S, [MVA] | 0 | 0 | 9.9893 | 9.8246 | 8.6026 | 7.8366 | 6.8718 | 13.3447 | 19.7812 | 23.8364 | 29.5244 | 25.7124 | 26.7713 | 28.7803 | 25.9208 | 24.871 | 21.3051 | 18.7587 | 20.7734 | 29.9527 | 29.0941 | 29.1093 | 28.348 | 23.7427 | 16.8518 | 11.8968
11 | 9 | 2020 | Winter | S, [%] | 0 | 0 | 19.98% | 19.65% | 17.21% | 15.67% | 13.74% | 26.69% | 39.56% | 47.67% | 59.05% | 51.42% | 53.54% | 57.56% | 51.84% | 49.74% | 42.61% | 37.52% | 41.55% | 59.91% | 58.19% | 58.22% | 56.7% | 47.49% | 33.7% | 23.79%
9 | 12 | 2020 | Winter | P, [MW] | 0 | 0 | -3.6787 | -3.9507 | -4.5203 | -5.5412 | -6.3505 | -2.7305 | -0.53332 | -0.011484 | 5.3517 | 3.5703 | 6.5867 | 7.9099 | 5.9288 | 5.1214 | 1.4218 | -0.50919 | 1.4331 | 10.4561 | 10.0411 | 10.0659 | 9.7159 | 4.9368 | -0.65622 | -3.2688
9 | 12 | 2020 | Winter | P, [%] | 0 | 0 | 12.26% | 13.17% | 15.07% | 18.47% | 21.17% | 9.102% | 1.778% | 0.03828% | 17.84% | 11.9% | 21.96% | 26.37% | 19.76% | 17.07% | 4.739% | 1.697% | 4.777% | 34.85% | 33.47% | 33.55% | 32.39% | 16.46% | 2.187% | 10.9%
12 | 9 | 2020 | Winter | P, [MW] | 0 | 0 | 3.688 | 3.9614 | 4.5333 | 5.5607 | 6.3756 | 2.7351 | 0.5337 | 0.011964 | -5.3341 | -3.562 | -6.5602 | -7.8707 | -5.9072 | -5.105 | -1.4199 | 0.50976 | -1.4313 | -10.3904 | -9.9805 | -10.0049 | -9.6594 | -4.9216 | 0.65656 | 3.2758
12 | 9 | 2020 | Winter | P, [%] | 0 | 0 | 12.29% | 13.2% | 15.11% | 18.54% | 21.25% | 9.117% | 1.779% | 0.03988% | 17.78% | 11.87% | 21.87% | 26.24% | 19.69% | 17.02% | 4.733% | 1.699% | 4.771% | 34.63% | 33.27% | 33.35% | 32.2% | 16.41% | 2.189% | 10.92%
9 | 12 | 2020 | Winter | Q, [MVAr] | 0 | 0 | -5.3083 | -5.3205 | -4.72 | -4.8917 | -4.2209 | -4.132 | -3.6112 | -3.3581 | -3.0481 | -3.0887 | -2.9195 | -2.1429 | -2.9237 | -2.9774 | -3.2068 | -3.4152 | -3.2669 | -2.5311 | -2.5752 | -2.5722 | -2.8242 | -3.0315 | -4.5078 | -4.9681
9 | 12 | 2020 | Winter | Q, [%] | 0 | 0 | 17.69% | 17.74% | 15.73% | 16.31% | 14.07% | 13.77% | 12.04% | 11.19% | 10.16% | 10.3% | 9.732% | 7.143% | 9.746% | 9.925% | 10.69% | 11.38% | 10.89% | 8.437% | 8.584% | 8.574% | 9.414% | 10.1% | 15.03% | 16.56%
12 | 9 | 2020 | Winter | Q, [MVAr] | 0 | 0 | -2.7998 | -2.7595 | -3.3089 | -3.1073 | -3.7466 | -3.9775 | -4.7813 | -5.1439 | -5.398 | -5.3735 | -5.4315 | -6.1723 | -5.4593 | -5.4307 | -5.2782 | -5.0714 | -5.2104 | -5.6439 | -5.6203 | -5.6193 | -5.3766 | -5.3703 | -3.7818 | -3.2099
12 | 9 | 2020 | Winter | Q, [%] | 0 | 0 | 9.333% | 9.198% | 11.03% | 10.36% | 12.49% | 13.26% | 15.94% | 17.15% | 17.99% | 17.91% | 18.11% | 20.57% | 18.2% | 18.1% | 17.59% | 16.9% | 17.37% | 18.81% | 18.73% | 18.73% | 17.92% | 17.9% | 12.61% | 10.7%
9 | 12 | 2020 | Winter | S, [MVA] | 0 | 0 | 6.4584 | 6.6269 | 6.5354 | 7.3914 | 7.6253 | 4.9527 | 3.6503 | 3.3581 | 6.1589 | 4.7209 | 7.2047 | 8.195 | 6.6105 | 5.9239 | 3.5078 | 3.4529 | 3.5674 | 10.7581 | 10.3661 | 10.3893 | 10.1181 | 5.7933 | 4.5553 | 5.947
9 | 12 | 2020 | Winter | S, [%] | 0 | 0 | 21.53% | 22.09% | 21.78% | 24.64% | 25.42% | 16.51% | 12.17% | 11.19% | 20.53% | 15.74% | 24.02% | 27.32% | 22.04% | 19.75% | 11.69% | 11.51% | 11.89% | 35.86% | 34.55% | 34.63% | 33.73% | 19.31% | 15.18% | 19.82%
12 | 9 | 2020 | Winter | S, [MVA] | 0 | 0 | 4.6304 | 4.8278 | 5.6125 | 6.37 | 7.395 | 4.8272 | 4.811 | 5.1439 | 7.5889 | 6.4469 | 8.5169 | 10.0023 | 8.0435 | 7.4534 | 5.4659 | 5.0969 | 5.4035 | 11.8244 | 11.4542 | 11.475 | 11.0549 | 7.2844 | 3.8384 | 4.5863
12 | 9 | 2020 | Winter | S, [%] | 0 | 0 | 15.43% | 16.09% | 18.71% | 21.23% | 24.65% | 16.09% | 16.04% | 17.15% | 25.3% | 21.49% | 28.39% | 33.34% | 26.81% | 24.84% | 18.22% | 16.99% | 18.01% | 39.41% | 38.18% | 38.25% | 36.85% | 24.28% | 12.79% | 15.29%
9 | 13 | 2020 | Winter | P, [MW] | 0 | 0 | 5.2142 | 4.4985 | 2.9469 | 1.6665 | 0.91374 | 7.0841 | 12.8099 | 15.7491 | 22.1727 | 19.2165 | 20.5208 | 22.0829 | 19.8075 | 18.8218 | 15.5885 | 13.4963 | 15.4201 | 23.7758 | 23.1584 | 23.3146 | 22.698 | 18.2695 | 11.9621 | 7.0645
9 | 13 | 2020 | Winter | P, [%] | 0 | 0 | 10.43% | 8.997% | 5.894% | 3.333% | 1.827% | 14.17% | 25.62% | 31.5% | 44.35% | 38.43% | 41.04% | 44.17% | 39.61% | 37.64% | 31.18% | 26.99% | 30.84% | 47.55% | 46.32% | 46.63% | 45.4% | 36.54% | 23.92% | 14.13%
13 | 9 | 2020 | Winter | P, [MW] | 0 | 0 | -5.1837 | -4.4651 | -2.9188 | -1.6416 | -0.89391 | -7.0451 | -12.7367 | -15.6393 | -21.9564 | -19.0526 | -20.3346 | -21.8665 | -19.6345 | -18.666 | -15.4818 | -13.4166 | -15.3161 | -23.5268 | -22.9224 | -23.0758 | -22.4724 | -18.1238 | -11.8936 | -7.0308
13 | 9 | 2020 | Winter | P, [%] | 0 | 0 | 10.37% | 8.93% | 5.838% | 3.283% | 1.788% | 14.09% | 25.47% | 31.28% | 43.91% | 38.11% | 40.67% | 43.73% | 39.27% | 37.33% | 30.96% | 26.83% | 30.63% | 47.05% | 45.84% | 46.15% | 44.94% | 36.25% | 23.79% | 14.06%
9 | 13 | 2020 | Winter | Q, [MVAr] | 0 | 0 | -8.4143 | -9.3598 | -9.355 | -9.2541 | -8.6051 | -8.0486 | -3.4731 | -0.26992 | 0.58164 | 0.55388 | 0.37575 | 1.2501 | 0.088073 | -0.25878 | -0.84333 | -1.6006 | -1.3683 | 0.71665 | 0.51247 | 0.32946 | -0.40069 | -1.3337 | -5.2839 | -7.0813
9 | 13 | 2020 | Winter | Q, [%] | 0 | 0 | 16.83% | 18.72% | 18.71% | 18.51% | 17.21% | 16.1% | 6.946% | 0.5398% | 1.163% | 1.108% | 0.7515% | 2.5% | 0.1761% | 0.5176% | 1.687% | 3.201% | 2.737% | 1.433% | 1.025% | 0.6589% | 0.8014% | 2.667% | 10.57% | 14.16%
13 | 9 | 2020 | Winter | Q, [MVAr] | 0 | 0 | 4.2227 | 5.1825 | 5.1735 | 5.0649 | 4.3996 | 3.8844 | -0.69064 | -3.8107 | -4.3247 | -4.4554 | -4.1973 | -4.9884 | -3.9599 | -3.6712 | -3.251 | -2.5812 | -2.7337 | -4.3394 | -4.1772 | -3.9847 | -3.2942 | -2.6298 | 1.1574 | 2.8755
13 | 9 | 2020 | Winter | Q, [%] | 0 | 0 | 8.445% | 10.37% | 10.35% | 10.13% | 8.799% | 7.769% | 1.381% | 7.621% | 8.649% | 8.911% | 8.395% | 9.977% | 7.92% | 7.342% | 6.502% | 5.162% | 5.467% | 8.679% | 8.354% | 7.969% | 6.588% | 5.26% | 2.315% | 5.751%
9 | 13 | 2020 | Winter | S, [MVA] | 0 | 0 | 9.8989 | 10.3847 | 9.8081 | 9.403 | 8.6534 | 10.7222 | 13.2724 | 15.7514 | 22.1803 | 19.2244 | 20.5242 | 22.1182 | 19.8077 | 18.8236 | 15.6113 | 13.5909 | 15.4807 | 23.7866 | 23.1641 | 23.3169 | 22.7015 | 18.3182 | 13.0772 | 10.0026
9 | 13 | 2020 | Winter | S, [%] | 0 | 0 | 19.8% | 20.77% | 19.62% | 18.81% | 17.31% | 21.44% | 26.54% | 31.5% | 44.36% | 38.45% | 41.05% | 44.24% | 39.62% | 37.65% | 31.22% | 27.18% | 30.96% | 47.57% | 46.33% | 46.63% | 45.4% | 36.64% | 26.15% | 20.01%
13 | 9 | 2020 | Winter | S, [MVA] | 0 | 0 | 6.6859 | 6.8408 | 5.9401 | 5.3243 | 4.4895 | 8.045 | 12.7554 | 16.0969 | 22.3783 | 19.5666 | 20.7632 | 22.4283 | 20.0298 | 19.0236 | 15.8195 | 13.6627 | 15.5582 | 23.9236 | 23.2999 | 23.4173 | 22.7126 | 18.3136 | 11.9498 | 7.5961
13 | 9 | 2020 | Winter | S, [%] | 0 | 0 | 13.37% | 13.68% | 11.88% | 10.65% | 8.979% | 16.09% | 25.51% | 32.19% | 44.76% | 39.13% | 41.53% | 44.86% | 40.06% | 38.05% | 31.64% | 27.33% | 31.12% | 47.85% | 46.6% | 46.83% | 45.43% | 36.63% | 23.9% | 15.19%
13 | 14 | 2020 | Winter | P, [MW] | 0 | 0 | 12.2899 | 11.3956 | 9.6861 | 9.2385 | 9.2749 | 12.6966 | 17.9988 | 21.9935 | 23.4139 | 20.9954 | 17.9509 | 17.6763 | 17.6246 | 17.7196 | 19.4909 | 20.1371 | 19.7627 | 16.1224 | 15.8115 | 15.8091 | 15.6877 | 17.1464 | 17.6383 | 14.1019
13 | 14 | 2020 | Winter | P, [%] | 0 | 0 | 24.58% | 22.79% | 19.37% | 18.48% | 18.55% | 25.39% | 36% | 43.99% | 46.83% | 41.99% | 35.9% | 35.35% | 35.25% | 35.44% | 38.98% | 40.27% | 39.53% | 32.24% | 31.62% | 31.62% | 31.38% | 34.29% | 35.28% | 28.2%
14 | 13 | 2020 | Winter | P, [MW] | 0 | 0 | -12.2633 | -11.3668 | -9.6586 | -9.2136 | -9.2488 | -12.6638 | -17.9588 | -21.9327 | -23.3433 | -20.9372 | -17.9064 | -17.6328 | -17.5826 | -17.6781 | -19.443 | -20.0873 | -19.7145 | -16.0852 | -15.7759 | -15.7741 | -15.6548 | -17.1099 | -17.5988 | -14.0733
14 | 13 | 2020 | Winter | P, [%] | 0 | 0 | 24.53% | 22.73% | 19.32% | 18.43% | 18.5% | 25.33% | 35.92% | 43.87% | 46.69% | 41.87% | 35.81% | 35.27% | 35.17% | 35.36% | 38.89% | 40.17% | 39.43% | 32.17% | 31.55% | 31.55% | 31.31% | 34.22% | 35.2% | 28.15%
13 | 14 | 2020 | Winter | Q, [MVAr] | 0 | 0 | -8.5323 | -10.7457 | -11.8789 | -11.3295 | -11.6889 | -10.7334 | -2.49 | 3.294 | 4.9765 | 5.3758 | 5.8342 | 6.0493 | 5.1341 | 4.5454 | 3.1788 | 1.5847 | 1.8053 | 6.069 | 5.8131 | 5.4158 | 4.1215 | 1.8393 | -3.5739 | -6.3235
13 | 14 | 2020 | Winter | Q, [%] | 0 | 0 | 17.06% | 21.49% | 23.76% | 22.66% | 23.38% | 21.47% | 4.98% | 6.588% | 9.953% | 10.75% | 11.67% | 12.1% | 10.27% | 9.091% | 6.358% | 3.169% | 3.611% | 12.14% | 11.63% | 10.83% | 8.243% | 3.679% | 7.148% | 12.65%
14 | 13 | 2020 | Winter | Q, [MVAr] | 0 | 0 | 7.4465 | 9.6657 | 10.7962 | 10.239 | 10.6026 | 9.6686 | 1.4343 | -4.281 | -5.9289 | -6.3669 | -6.8686 | -7.0887 | -6.1799 | -5.5944 | -4.2106 | -2.6129 | -2.8376 | -7.1272 | -6.8774 | -6.4824 | -5.1965 | -2.9085 | 2.5264 | 5.2426
14 | 13 | 2020 | Winter | Q, [%] | 0 | 0 | 14.89% | 19.33% | 21.59% | 20.48% | 21.21% | 19.34% | 2.869% | 8.562% | 11.86% | 12.73% | 13.74% | 14.18% | 12.36% | 11.19% | 8.421% | 5.226% | 5.675% | 14.25% | 13.75% | 12.96% | 10.39% | 5.817% | 5.053% | 10.49%
13 | 14 | 2020 | Winter | S, [MVA] | 0 | 0 | 14.9613 | 15.663 | 15.3274 | 14.6187 | 14.9216 | 16.6256 | 18.1702 | 22.2388 | 23.9369 | 21.6727 | 18.8752 | 18.6828 | 18.3571 | 18.2933 | 19.7484 | 20.1994 | 19.8449 | 17.2269 | 16.8462 | 16.711 | 16.22 | 17.2448 | 17.9967 | 15.4548
13 | 14 | 2020 | Winter | S, [%] | 0 | 0 | 29.92% | 31.33% | 30.65% | 29.24% | 29.84% | 33.25% | 36.34% | 44.48% | 47.87% | 43.35% | 37.75% | 37.37% | 36.71% | 36.59% | 39.5% | 40.4% | 39.69% | 34.45% | 33.69% | 33.42% | 32.44% | 34.49% | 35.99% | 30.91%
14 | 13 | 2020 | Winter | S, [MVA] | 0 | 0 | 14.3471 | 14.9207 | 14.4861 | 13.7741 | 14.0697 | 15.9328 | 18.016 | 22.3466 | 24.0844 | 21.8839 | 19.1786 | 19.0043 | 18.637 | 18.5421 | 19.8937 | 20.2565 | 19.9176 | 17.5935 | 17.2098 | 17.0542 | 16.4948 | 17.3554 | 17.7793 | 15.0181
14 | 13 | 2020 | Winter | S, [%] | 0 | 0 | 28.69% | 29.84% | 28.97% | 27.55% | 28.14% | 31.87% | 36.03% | 44.69% | 48.17% | 43.77% | 38.36% | 38.01% | 37.27% | 37.08% | 39.79% | 40.51% | 39.84% | 35.19% | 34.42% | 34.11% | 32.99% | 34.71% | 35.56% | 30.04%
13 | 15 | 2020 | Winter | P, [MW] | 0 | 0 | -3.862 | -4.0576 | -4.4868 | -4.9863 | -5.3171 | -3.4106 | -3.038 | -2.7413 | -2.6865 | -5.3424 | -8.4424 | -9.4424 | -8.0018 | -7.3778 | -4.2613 | -2.481 | -3.7173 | -10.7108 | -10.5351 | -10.4295 | -10.0978 | -6.7969 | -2.7909 | -3.8319
13 | 15 | 2020 | Winter | P, [%] | 0 | 0 | 7.724% | 8.115% | 8.974% | 9.973% | 10.63% | 6.821% | 6.076% | 5.483% | 5.373% | 10.68% | 16.88% | 18.88% | 16% | 14.76% | 8.523% | 4.962% | 7.435% | 21.42% | 21.07% | 20.86% | 20.2% | 13.59% | 5.582% | 7.664%
15 | 13 | 2020 | Winter | P, [MW] | 0 | 0 | 3.8759 | 4.0722 | 4.5058 | 5.0056 | 5.3378 | 3.4264 | 3.0418 | 2.7432 | 2.6884 | 5.3497 | 8.4606 | 9.4653 | 8.018 | 7.3916 | 4.2659 | 2.4825 | 3.7208 | 10.7404 | 10.5636 | 10.4574 | 10.1236 | 6.8086 | 2.7956 | 3.8413
15 | 13 | 2020 | Winter | P, [%] | 0 | 0 | 7.752% | 8.144% | 9.012% | 10.01% | 10.68% | 6.853% | 6.084% | 5.486% | 5.377% | 10.7% | 16.92% | 18.93% | 16.04% | 14.78% | 8.532% | 4.965% | 7.442% | 21.48% | 21.13% | 20.91% | 20.25% | 13.62% | 5.591% | 7.683%
13 | 15 | 2020 | Winter | Q, [MVAr] | 0 | 0 | -7.5428 | -7.6508 | -8.6366 | -8.3929 | -8.543 | -8.3524 | -3.674 | -0.90096 | -0.6093 | -0.23072 | 0.080742 | 0.50812 | -0.16592 | -0.11796 | -0.67905 | -1.2914 | -0.71982 | 0.73189 | 0.60309 | 0.52979 | 0.11937 | -0.25884 | -4.5412 | -5.9968
13 | 15 | 2020 | Winter | Q, [%] | 0 | 0 | 15.09% | 15.3% | 17.27% | 16.79% | 17.09% | 16.7% | 7.348% | 1.802% | 1.219% | 0.4614% | 0.1615% | 1.016% | 0.3318% | 0.2359% | 1.358% | 2.583% | 1.44% | 1.464% | 1.206% | 1.06% | 0.2387% | 0.5177% | 9.082% | 11.99%
15 | 13 | 2020 | Winter | Q, [MVAr] | 0 | 0 | 5.1239 | 5.2324 | 6.2359 | 5.9941 | 6.15 | 5.9416 | 1.1935 | -1.5859 | -1.8744 | -2.2317 | -2.505 | -2.921 | -2.2705 | -2.3289 | -1.8041 | -1.2059 | -1.768 | -3.1192 | -2.9951 | -2.9242 | -2.522 | -2.1997 | 2.0843 | 3.5597
15 | 13 | 2020 | Winter | Q, [%] | 0 | 0 | 10.25% | 10.46% | 12.47% | 11.99% | 12.3% | 11.88% | 2.387% | 3.172% | 3.749% | 4.463% | 5.01% | 5.842% | 4.541% | 4.658% | 3.608% | 2.412% | 3.536% | 6.238% | 5.99% | 5.848% | 5.044% | 4.399% | 4.169% | 7.119%
13 | 15 | 2020 | Winter | S, [MVA] | 0 | 0 | 8.474 | 8.6601 | 9.7326 | 9.7624 | 10.0625 | 9.0219 | 4.7673 | 2.8856 | 2.7548 | 5.3474 | 8.4428 | 9.456 | 8.0035 | 7.3787 | 4.3151 | 2.797 | 3.7864 | 10.7358 | 10.5524 | 10.443 | 10.0985 | 6.8018 | 5.3303 | 7.1165
13 | 15 | 2020 | Winter | S, [%] | 0 | 0 | 16.95% | 17.32% | 19.47% | 19.52% | 20.12% | 18.04% | 9.535% | 5.771% | 5.51% | 10.69% | 16.89% | 18.91% | 16.01% | 14.76% | 8.63% | 5.594% | 7.573% | 21.47% | 21.1% | 20.89% | 20.2% | 13.6% | 10.66% | 14.23%
15 | 13 | 2020 | Winter | S, [MVA] | 0 | 0 | 6.4247 | 6.6303 | 7.6935 | 7.8093 | 8.1434 | 6.8588 | 3.2676 | 3.1687 | 3.2774 | 5.7965 | 8.8236 | 9.9058 | 8.3333 | 7.7498 | 4.6317 | 2.7599 | 4.1195 | 11.1842 | 10.98 | 10.8586 | 10.4331 | 7.1551 | 3.4871 | 5.2371
15 | 13 | 2020 | Winter | S, [%] | 0 | 0 | 12.85% | 13.26% | 15.39% | 15.62% | 16.29% | 13.72% | 6.535% | 6.337% | 6.555% | 11.59% | 17.65% | 19.81% | 16.67% | 15.5% | 9.263% | 5.52% | 8.239% | 22.37% | 21.96% | 21.72% | 20.87% | 14.31% | 6.974% | 10.47%
1 | 15 | 2020 | Winter | P, [MW] | 0 | 0 | 24.4303 | 24.2741 | 24.4622 | 24.7164 | 26.3685 | 26.3281 | 25.0715 | 27.3132 | 28.4021 | 31.2194 | 32.6042 | 34.3163 | 31.6336 | 30.3114 | 27.2151 | 25.2305 | 27.6428 | 36.2739 | 35.2101 | 35.6431 | 35.0254 | 29.8879 | 25.8722 | 25.631
1 | 15 | 2020 | Winter | P, [%] | 0 | 0 | 24.43% | 24.27% | 24.46% | 24.72% | 26.37% | 26.33% | 25.07% | 27.31% | 28.4% | 31.22% | 32.6% | 34.32% | 31.63% | 30.31% | 27.22% | 25.23% | 27.64% | 36.27% | 35.21% | 35.64% | 35.03% | 29.89% | 25.87% | 25.63%
15 | 1 | 2020 | Winter | P, [MW] | 0 | 0 | -24.3311 | -24.1758 | -24.3626 | -24.6149 | -26.253 | -26.2129 | -24.9591 | -27.1835 | -28.2638 | -31.0538 | -32.4244 | -34.1153 | -31.4616 | -30.1521 | -27.0832 | -25.1138 | -27.5064 | -36.0514 | -34.9998 | -35.4274 | -34.8159 | -29.7303 | -25.7605 | -25.5216
15 | 1 | 2020 | Winter | P, [%] | 0 | 0 | 24.33% | 24.18% | 24.36% | 24.61% | 26.25% | 26.21% | 24.96% | 27.18% | 28.26% | 31.05% | 32.42% | 34.12% | 31.46% | 30.15% | 27.08% | 25.11% | 27.51% | 36.05% | 35% | 35.43% | 34.82% | 29.73% | 25.76% | 25.52%
1 | 15 | 2020 | Winter | Q, [MVAr] | 0 | 0 | -7.7358 | -8.2056 | -7.9753 | -7.755 | -7.8777 | -7.9457 | -12.7402 | -11.8592 | -11.1438 | -10.9611 | -10.7824 | -11.9562 | -12.0294 | -12.3528 | -13.1248 | -13.8322 | -13.4059 | -11.3701 | -11.5296 | -11.7078 | -12.1553 | -13.3818 | -8.3727 | -8.1197
1 | 15 | 2020 | Winter | Q, [%] | 0 | 0 | 7.736% | 8.206% | 7.975% | 7.755% | 7.878% | 7.946% | 12.74% | 11.86% | 11.14% | 10.96% | 10.78% | 11.96% | 12.03% | 12.35% | 13.12% | 13.83% | 13.41% | 11.37% | 11.53% | 11.71% | 12.16% | 13.38% | 8.373% | 8.12%
15 | 1 | 2020 | Winter | Q, [MVAr] | 0 | 0 | -2.4243 | -1.9634 | -2.1846 | -2.3929 | -2.1973 | -2.1315 | 2.6038 | 1.8227 | 1.1591 | 1.1219 | 1.0196 | 2.2936 | 2.2141 | 2.4674 | 3.0874 | 3.7075 | 3.3901 | 1.8257 | 1.9199 | 2.1249 | 2.5356 | 3.478 | -1.7271 | -1.9898
15 | 1 | 2020 | Winter | Q, [%] | 0 | 0 | 2.424% | 1.963% | 2.185% | 2.393% | 2.197% | 2.131% | 2.604% | 1.823% | 1.159% | 1.122% | 1.02% | 2.294% | 2.214% | 2.467% | 3.087% | 3.707% | 3.39% | 1.826% | 1.92% | 2.125% | 2.536% | 3.478% | 1.727% | 1.99%
1 | 15 | 2020 | Winter | S, [MVA] | 0 | 0 | 25.6258 | 25.6235 | 25.7295 | 25.9045 | 27.5201 | 27.5009 | 28.1228 | 29.7767 | 30.5101 | 33.0877 | 34.3409 | 36.3395 | 33.8437 | 32.7319 | 30.2146 | 28.7734 | 30.7221 | 38.0142 | 37.0497 | 37.5167 | 37.0746 | 32.7469 | 27.1932 | 26.8864
1 | 15 | 2020 | Winter | S, [%] | 0 | 0 | 25.63% | 25.62% | 25.73% | 25.9% | 27.52% | 27.5% | 28.12% | 29.78% | 30.51% | 33.09% | 34.34% | 36.34% | 33.84% | 32.73% | 30.21% | 28.77% | 30.72% | 38.01% | 37.05% | 37.52% | 37.07% | 32.75% | 27.19% | 26.89%
15 | 1 | 2020 | Winter | S, [MVA] | 0 | 0 | 24.4516 | 24.2554 | 24.4603 | 24.731 | 26.3448 | 26.2994 | 25.0945 | 27.2445 | 28.2876 | 31.0741 | 32.4405 | 34.1923 | 31.5394 | 30.2529 | 27.2586 | 25.386 | 27.7145 | 36.0976 | 35.0524 | 35.491 | 34.9081 | 29.933 | 25.8183 | 25.5991
15 | 1 | 2020 | Winter | S, [%] | 0 | 0 | 24.45% | 24.26% | 24.46% | 24.73% | 26.34% | 26.3% | 25.09% | 27.24% | 28.29% | 31.07% | 32.44% | 34.19% | 31.54% | 30.25% | 27.26% | 25.39% | 27.71% | 36.1% | 35.05% | 35.49% | 34.91% | 29.93% | 25.82% | 25.6%
1 | 16 | 2020 | Winter | P, [MW] | 0 | 0 | 6.3185 | 6.3884 | 6.8215 | 6.7202 | 7.3472 | 6.5827 | 8.4818 | 8.6663 | 10.9625 | 13.9447 | 20.0752 | 20.3712 | 19.4959 | 18.6298 | 13.8733 | 11.6212 | 14.519 | 24.6027 | 24.1147 | 24.1449 | 23.779 | 14.6025 | 7.7916 | 6.7323
1 | 16 | 2020 | Winter | P, [%] | 0 | 0 | 6.318% | 6.388% | 6.821% | 6.72% | 7.347% | 6.583% | 8.482% | 8.666% | 10.96% | 13.94% | 20.08% | 20.37% | 19.5% | 18.63% | 13.87% | 11.62% | 14.52% | 24.6% | 24.11% | 24.14% | 23.78% | 14.6% | 7.792% | 6.732%
16 | 1 | 2020 | Winter | P, [MW] | 0 | 0 | -6.3012 | -6.3703 | -6.799 | -6.6987 | -7.3211 | -6.5624 | -8.4484 | -8.6246 | -10.9011 | -13.8524 | -19.8975 | -20.1875 | -19.3274 | -18.475 | -13.7832 | -11.5558 | -14.4217 | -24.3396 | -23.8618 | -23.8918 | -23.5337 | -14.504 | -7.7656 | -6.7133
16 | 1 | 2020 | Winter | P, [%] | 0 | 0 | 6.301% | 6.37% | 6.799% | 6.699% | 7.321% | 6.562% | 8.448% | 8.625% | 10.9% | 13.85% | 19.9% | 20.19% | 19.33% | 18.48% | 13.78% | 11.56% | 14.42% | 24.34% | 23.86% | 23.89% | 23.53% | 14.5% | 7.766% | 6.713%
1 | 16 | 2020 | Winter | Q, [MVAr] | 0 | 0 | -1.8152 | -1.3754 | -0.30298 | -0.49808 | -0.0963 | -0.69077 | -5.7016 | -7.8717 | -8.0643 | -8.0095 | -7.4611 | -7.6941 | -7.593 | -7.6071 | -7.6618 | -7.5052 | -7.5136 | -7.5842 | -7.5159 | -7.4356 | -7.2994 | -7.5891 | -4.0598 | -2.8463
1 | 16 | 2020 | Winter | Q, [%] | 0 | 0 | 1.815% | 1.375% | 0.303% | 0.4981% | 0.0963% | 0.6908% | 5.702% | 7.872% | 8.064% | 8.01% | 7.461% | 7.694% | 7.593% | 7.607% | 7.662% | 7.505% | 7.514% | 7.584% | 7.516% | 7.436% | 7.299% | 7.589% | 4.06% | 2.846%
16 | 1 | 2020 | Winter | Q, [MVAr] | 0 | 0 | -3.9838 | -4.4146 | -5.4544 | -5.2663 | -5.6412 | -5.0813 | -0.063363 | 2.1203 | 2.4055 | 2.4983 | 2.3562 | 2.614 | 2.444 | 2.3935 | 2.1441 | 1.8722 | 2.0312 | 2.8742 | 2.7592 | 2.6813 | 2.5103 | 2.1121 | -1.7216 | -2.9555
16 | 1 | 2020 | Winter | Q, [%] | 0 | 0 | 3.984% | 4.415% | 5.454% | 5.266% | 5.641% | 5.081% | 0.06336% | 2.12% | 2.405% | 2.498% | 2.356% | 2.614% | 2.444% | 2.394% | 2.144% | 1.872% | 2.031% | 2.874% | 2.759% | 2.681% | 2.51% | 2.112% | 1.722% | 2.956%
1 | 16 | 2020 | Winter | S, [MVA] | 0 | 0 | 6.574 | 6.5348 | 6.8282 | 6.7386 | 7.3479 | 6.6188 | 10.22 | 11.7076 | 13.6092 | 16.0813 | 21.4169 | 21.7758 | 20.9224 | 20.123 | 15.8484 | 13.834 | 16.3479 | 25.7451 | 25.2588 | 25.2639 | 24.8741 | 16.4569 | 8.7859 | 7.3093
1 | 16 | 2020 | Winter | S, [%] | 0 | 0 | 6.574% | 6.535% | 6.828% | 6.739% | 7.348% | 6.619% | 10.22% | 11.71% | 13.61% | 16.08% | 21.42% | 21.78% | 20.92% | 20.12% | 15.85% | 13.83% | 16.35% | 25.75% | 25.26% | 25.26% | 24.87% | 16.46% | 8.786% | 7.309%
16 | 1 | 2020 | Winter | S, [MVA] | 0 | 0 | 7.4549 | 7.7504 | 8.7165 | 8.5209 | 9.2424 | 8.2996 | 8.4486 | 8.8814 | 11.1634 | 14.0758 | 20.0365 | 20.3561 | 19.4813 | 18.6294 | 13.949 | 11.7065 | 14.5641 | 24.5087 | 24.0208 | 24.0418 | 23.6672 | 14.657 | 7.9542 | 7.3351
16 | 1 | 2020 | Winter | S, [%] | 0 | 0 | 7.455% | 7.75% | 8.717% | 8.521% | 9.242% | 8.3% | 8.449% | 8.881% | 11.16% | 14.08% | 20.04% | 20.36% | 19.48% | 18.63% | 13.95% | 11.71% | 14.56% | 24.51% | 24.02% | 24.04% | 23.67% | 14.66% | 7.954% | 7.335%
1 | 17 | 2020 | Winter | P, [MW] | 0 | 0 | 24.9688 | 25.0457 | 25.4965 | 25.0527 | 27.9902 | 26.0805 | 25.3274 | 20.9859 | 20.3624 | 19.7358 | 26.592 | 30.4393 | 30.3215 | 31.4298 | 26.7228 | 21.6366 | 24.0801 | 35.4863 | 35.3328 | 34.6897 | 34.6662 | 32.7505 | 26.3752 | 24.1552
1 | 17 | 2020 | Winter | P, [%] | 0 | 0 | 49.94% | 50.09% | 50.99% | 50.11% | 55.98% | 52.16% | 50.65% | 41.97% | 40.72% | 39.47% | 53.18% | 60.88% | 60.64% | 62.86% | 53.45% | 43.27% | 48.16% | 70.97% | 70.67% | 69.38% | 69.33% | 65.5% | 52.75% | 48.31%
17 | 1 | 2020 | Winter | P, [MW] | 0 | 0 | -24.8316 | -24.9076 | -25.3528 | -24.914 | -27.8169 | -25.9303 | -25.1832 | -20.8808 | -20.2621 | -19.641 | -26.4286 | -30.2174 | -30.0975 | -31.1915 | -26.5582 | -21.5261 | -23.9421 | -35.1873 | -35.0365 | -34.4034 | -34.3946 | -32.5078 | -26.2212 | -24.0267
17 | 1 | 2020 | Winter | P, [%] | 0 | 0 | 49.66% | 49.82% | 50.71% | 49.83% | 55.63% | 51.86% | 50.37% | 41.76% | 40.52% | 39.28% | 52.86% | 60.43% | 60.2% | 62.38% | 53.12% | 43.05% | 47.88% | 70.37% | 70.07% | 68.81% | 68.79% | 65.02% | 52.44% | 48.05%
1 | 17 | 2020 | Winter | Q, [MVAr] | 0 | 0 | -1.2369 | -0.79588 | 0.28296 | 0.069689 | 0.56143 | -0.088212 | -5.2483 | -7.6539 | -7.9601 | -7.9715 | -7.4985 | -10.59 | -11.4558 | -11.3177 | -7.3698 | -7.3548 | -8.4057 | -11.5318 | -11.4427 | -11.4266 | -7.2386 | -7.0575 | -3.5965 | -2.469
1 | 17 | 2020 | Winter | Q, [%] | 0 | 0 | 2.474% | 1.592% | 0.5659% | 0.1394% | 1.123% | 0.1764% | 10.5% | 15.31% | 15.92% | 15.94% | 15% | 21.18% | 22.91% | 22.64% | 14.74% | 14.71% | 16.81% | 23.06% | 22.89% | 22.85% | 14.48% | 14.12% | 7.193% | 4.938%
17 | 1 | 2020 | Winter | Q, [MVAr] | 0 | 0 | -1.2169 | -1.6522 | -2.7019 | -2.5127 | -2.8438 | -2.3027 | 2.8139 | 5.0321 | 5.3151 | 5.3011 | 5.1451 | 8.4947 | 9.3669 | 9.2955 | 5.0224 | 4.7585 | 5.9324 | 9.7865 | 9.685 | 9.6233 | 5.3816 | 5.069 | 1.2124 | -0.028249
17 | 1 | 2020 | Winter | Q, [%] | 0 | 0 | 2.434% | 3.304% | 5.404% | 5.025% | 5.688% | 4.605% | 5.628% | 10.06% | 10.63% | 10.6% | 10.29% | 16.99% | 18.73% | 18.59% | 10.04% | 9.517% | 11.86% | 19.57% | 19.37% | 19.25% | 10.76% | 10.14% | 2.425% | 0.0565%
1 | 17 | 2020 | Winter | S, [MVA] | 0 | 0 | 24.9994 | 25.0584 | 25.4981 | 25.0528 | 27.9959 | 26.0806 | 25.8655 | 22.338 | 21.863 | 21.2849 | 27.629 | 32.2288 | 32.4134 | 33.4055 | 27.7205 | 22.8524 | 25.505 | 37.313 | 37.1395 | 36.5232 | 35.4139 | 33.5023 | 26.6193 | 24.2811
1 | 17 | 2020 | Winter | S, [%] | 0 | 0 | 50% | 50.12% | 51% | 50.11% | 55.99% | 52.16% | 51.73% | 44.68% | 43.73% | 42.57% | 55.26% | 64.46% | 64.83% | 66.81% | 55.44% | 45.7% | 51.01% | 74.63% | 74.28% | 73.05% | 70.83% | 67% | 53.24% | 48.56%
17 | 1 | 2020 | Winter | S, [MVA] | 0 | 0 | 24.8614 | 24.9623 | 25.4963 | 25.0404 | 27.9619 | 26.0324 | 25.34 | 21.4786 | 20.9476 | 20.3438 | 26.9247 | 31.3887 | 31.5214 | 32.5471 | 27.029 | 22.0458 | 24.6661 | 36.5229 | 36.3505 | 35.724 | 34.8131 | 32.9006 | 26.2492 | 24.0267
17 | 1 | 2020 | Winter | S, [%] | 0 | 0 | 49.72% | 49.92% | 50.99% | 50.08% | 55.92% | 52.06% | 50.68% | 42.96% | 41.9% | 40.69% | 53.85% | 62.78% | 63.04% | 65.09% | 54.06% | 44.09% | 49.33% | 73.05% | 72.7% | 71.45% | 69.63% | 65.8% | 52.5% | 48.05%
3 | 15 | 2020 | Winter | P, [MW] | 0 | 0 | 25.9961 | 24.8705 | 21.0547 | 22.3946 | 22.3922 | 23.2625 | 34.9459 | 42.4037 | 44.1131 | 48.3243 | 49.7694 | 52.2157 | 48.4706 | 46.5015 | 42.335 | 39.2007 | 42.7125 | 54.9109 | 53.241 | 53.9389 | 52.8803 | 45.7263 | 32.8511 | 30.2295
3 | 15 | 2020 | Winter | P, [%] | 0 | 0 | 26% | 24.87% | 21.05% | 22.39% | 22.39% | 23.26% | 34.95% | 42.4% | 44.11% | 48.32% | 49.77% | 52.22% | 48.47% | 46.5% | 42.33% | 39.2% | 42.71% | 54.91% | 53.24% | 53.94% | 52.88% | 45.73% | 32.85% | 30.23%
15 | 3 | 2020 | Winter | P, [MW] | 0 | 0 | -25.8941 | -24.7749 | -20.9865 | -22.3177 | -22.3156 | -23.1809 | -34.7657 | -42.1383 | -43.8256 | -47.9795 | -49.4033 | -51.8138 | -48.1243 | -46.1827 | -42.071 | -38.9746 | -42.4435 | -54.466 | -52.8227 | -53.5095 | -52.4679 | -45.4169 | -32.6891 | -30.0922
15 | 3 | 2020 | Winter | P, [%] | 0 | 0 | 25.89% | 24.77% | 20.99% | 22.32% | 22.32% | 23.18% | 34.77% | 42.14% | 43.83% | 47.98% | 49.4% | 51.81% | 48.12% | 46.18% | 42.07% | 38.97% | 42.44% | 54.47% | 52.82% | 53.51% | 52.47% | 45.42% | 32.69% | 30.09%
3 | 15 | 2020 | Winter | Q, [MVAr] | 0 | 0 | -5.4107 | -7.3915 | -6.4215 | -6.408 | -6.0937 | -5.0015 | -2.829 | -3.1237 | -1.6048 | -1.9334 | -3.1194 | -2.4299 | -2.0974 | -2.9829 | -2.9509 | -2.9121 | -4.0089 | -2.7553 | -3.1066 | -3.4438 | -3.2075 | -5.4158 | -5.5663 | -5.3412
3 | 15 | 2020 | Winter | Q, [%] | 0 | 0 | 5.411% | 7.391% | 6.421% | 6.408% | 6.094% | 5.001% | 2.829% | 3.124% | 1.605% | 1.933% | 3.119% | 2.43% | 2.097% | 2.983% | 2.951% | 2.912% | 4.009% | 2.755% | 3.107% | 3.444% | 3.208% | 5.416% | 5.566% | 5.341%
15 | 3 | 2020 | Winter | Q, [MVAr] | 0 | 0 | -0.1339 | 1.8278 | 0.77133 | 0.78781 | 0.4732 | -0.60742 | -2.5233 | -1.9425 | -3.3862 | -2.8657 | -1.6037 | -2.189 | -2.7064 | -1.9123 | -2.1333 | -2.3039 | -1.0582 | -1.7151 | -1.4516 | -1.079 | -1.3764 | 0.48646 | 0.20896 | -0.093345
15 | 3 | 2020 | Winter | Q, [%] | 0 | 0 | 0.1339% | 1.828% | 0.7713% | 0.7878% | 0.4732% | 0.6074% | 2.523% | 1.942% | 3.386% | 2.866% | 1.604% | 2.189% | 2.706% | 1.912% | 2.133% | 2.304% | 1.058% | 1.715% | 1.452% | 1.079% | 1.376% | 0.4865% | 0.209% | 0.09335%
3 | 15 | 2020 | Winter | S, [MVA] | 0 | 0 | 26.5532 | 25.9456 | 22.0122 | 23.2934 | 23.2066 | 23.7941 | 35.0603 | 42.5186 | 44.1422 | 48.3629 | 49.8671 | 52.2722 | 48.5159 | 46.5971 | 42.4377 | 39.3087 | 42.9002 | 54.98 | 53.3316 | 54.0487 | 52.9775 | 46.0459 | 33.3193 | 30.6978
3 | 15 | 2020 | Winter | S, [%] | 0 | 0 | 26.55% | 25.95% | 22.01% | 23.29% | 23.21% | 23.79% | 35.06% | 42.52% | 44.14% | 48.36% | 49.87% | 52.27% | 48.52% | 46.6% | 42.44% | 39.31% | 42.9% | 54.98% | 53.33% | 54.05% | 52.98% | 46.05% | 33.32% | 30.7%
15 | 3 | 2020 | Winter | S, [MVA] | 0 | 0 | 25.8945 | 24.8423 | 21.0006 | 22.3316 | 22.3206 | 23.1889 | 34.8572 | 42.183 | 43.9563 | 48.065 | 49.4293 | 51.86 | 48.2003 | 46.2223 | 42.1251 | 39.0426 | 42.4567 | 54.493 | 52.8426 | 53.5203 | 52.486 | 45.4196 | 32.6897 | 30.0924
15 | 3 | 2020 | Winter | S, [%] | 0 | 0 | 25.89% | 24.84% | 21% | 22.33% | 22.32% | 23.19% | 34.86% | 42.18% | 43.96% | 48.06% | 49.43% | 51.86% | 48.2% | 46.22% | 42.13% | 39.04% | 42.46% | 54.49% | 52.84% | 53.52% | 52.49% | 45.42% | 32.69% | 30.09%
4 | 18 | 2020 | Winter | P, [MW] | 0 | 0 | 16.9804 | 15.7945 | 14.7306 | 14.6852 | 14.7613 | 16.3253 | 23.9366 | 28.7459 | 30.7116 | 31.0665 | 29.9842 | 31.2261 | 31.0458 | 30.4792 | 27.6177 | 26.056 | 27.3385 | 31.7412 | 30.5424 | 30.2021 | 29.5222 | 27.4465 | 22.967 | 20.097
4 | 18 | 2020 | Winter | P, [%] | 0 | 0 | 16.98% | 15.79% | 14.73% | 14.69% | 14.76% | 16.33% | 23.94% | 28.75% | 30.71% | 31.07% | 29.98% | 31.23% | 31.05% | 30.48% | 27.62% | 26.06% | 27.34% | 31.74% | 30.54% | 30.2% | 29.52% | 27.45% | 22.97% | 20.1%
18 | 4 | 2020 | Winter | P, [MW] | 0 | 0 | -16.9804 | -15.7945 | -14.7306 | -14.6852 | -14.7613 | -16.3253 | -23.9366 | -28.7459 | -30.7116 | -31.0665 | -29.9842 | -31.2261 | -31.0458 | -30.4792 | -27.6177 | -26.056 | -27.3385 | -31.7412 | -30.5424 | -30.2021 | -29.5222 | -27.4465 | -22.967 | -20.097
18 | 4 | 2020 | Winter | P, [%] | 0 | 0 | 16.98% | 15.79% | 14.73% | 14.69% | 14.76% | 16.33% | 23.94% | 28.75% | 30.71% | 31.07% | 29.98% | 31.23% | 31.05% | 30.48% | 27.62% | 26.06% | 27.34% | 31.74% | 30.54% | 30.2% | 29.52% | 27.45% | 22.97% | 20.1%
4 | 18 | 2020 | Winter | Q, [MVAr] | 0 | 0 | -8.3107 | -8.5972 | -8.6821 | -8.6869 | -8.6903 | -8.4482 | -5.0155 | 1.2239 | 2.8432 | 2.8846 | 2.6826 | 2.8838 | 2.8854 | 2.7129 | 1.0846 | -2.4424 | -2.3016 | -1.3978 | -1.6644 | -1.8386 | -1.9123 | -2.4642 | -7.2945 | -7.7396
4 | 18 | 2020 | Winter | Q, [%] | 0 | 0 | 8.311% | 8.597% | 8.682% | 8.687% | 8.69% | 8.448% | 5.016% | 1.224% | 2.843% | 2.885% | 2.683% | 2.884% | 2.885% | 2.713% | 1.085% | 2.442% | 2.302% | 1.398% | 1.664% | 1.839% | 1.912% | 2.464% | 7.294% | 7.74%
18 | 4 | 2020 | Winter | Q, [MVAr] | 0 | 0 | 9.1115 | 9.3226 | 9.3381 | 9.34 | 9.3486 | 9.2056 | 6.3376 | 0.60842 | -0.73796 | -0.72966 | -0.67465 | -0.70941 | -0.73571 | -0.64189 | 0.60171 | 3.9508 | 3.9614 | 3.6267 | 3.7303 | 3.8598 | 3.8429 | 4.1395 | 8.591 | 8.7766
18 | 4 | 2020 | Winter | Q, [%] | 0 | 0 | 9.111% | 9.323% | 9.338% | 9.34% | 9.349% | 9.206% | 6.338% | 0.6084% | 0.738% | 0.7297% | 0.6747% | 0.7094% | 0.7357% | 0.6419% | 0.6017% | 3.951% | 3.961% | 3.627% | 3.73% | 3.86% | 3.843% | 4.139% | 8.591% | 8.777%
4 | 18 | 2020 | Winter | S, [MVA] | 0 | 0 | 18.9051 | 17.9827 | 17.0988 | 17.0622 | 17.1295 | 18.3817 | 24.4564 | 28.7719 | 30.8429 | 31.2001 | 30.104 | 31.359 | 31.1796 | 30.5997 | 27.639 | 26.1702 | 27.4352 | 31.7719 | 30.5878 | 30.258 | 29.5841 | 27.5569 | 24.0976 | 21.5358
4 | 18 | 2020 | Winter | S, [%] | 0 | 0 | 18.91% | 17.98% | 17.1% | 17.06% | 17.13% | 18.38% | 24.46% | 28.77% | 30.84% | 31.2% | 30.1% | 31.36% | 31.18% | 30.6% | 27.64% | 26.17% | 27.44% | 31.77% | 30.59% | 30.26% | 29.58% | 27.56% | 24.1% | 21.54%
18 | 4 | 2020 | Winter | S, [MVA] | 0 | 0 | 19.2705 | 18.3406 | 17.441 | 17.4038 | 17.4726 | 18.7419 | 24.7613 | 28.7523 | 30.7205 | 31.0751 | 29.9918 | 31.2342 | 31.0545 | 30.486 | 27.6242 | 26.3538 | 27.624 | 31.9477 | 30.7694 | 30.4478 | 29.7713 | 27.7569 | 24.5212 | 21.9298
18 | 4 | 2020 | Winter | S, [%] | 0 | 0 | 19.27% | 18.34% | 17.44% | 17.4% | 17.47% | 18.74% | 24.76% | 28.75% | 30.72% | 31.08% | 29.99% | 31.23% | 31.05% | 30.49% | 27.62% | 26.35% | 27.62% | 31.95% | 30.77% | 30.45% | 29.77% | 27.76% | 24.52% | 21.93%
5 | 6 | 2020 | Winter | P, [MW] | 0 | 0 | -7.579 | -6.8835 | -6.9537 | -6.931 | -7.0307 | -7.0536 | -9.4478 | -9.6193 | -11.6507 | -12.1354 | -12.1806 | -12.1956 | -12.1325 | -11.9093 | -11.3215 | -10.836 | -11.3529 | -12.9751 | -12.9719 | -13.0664 | -12.6401 | -12.0056 | -10.1076 | -8.8378
5 | 6 | 2020 | Winter | P, [%] | 0 | 0 | 15.16% | 13.77% | 13.91% | 13.86% | 14.06% | 14.11% | 18.9% | 19.24% | 23.3% | 24.27% | 24.36% | 24.39% | 24.26% | 23.82% | 22.64% | 21.67% | 22.71% | 25.95% | 25.94% | 26.13% | 25.28% | 24.01% | 20.22% | 17.68%
6 | 5 | 2020 | Winter | P, [MW] | 0 | 0 | 7.6039 | 6.9068 | 6.9782 | 6.9555 | 7.0552 | 7.077 | 9.4752 | 9.6449 | 11.6883 | 12.1763 | 12.2219 | 12.2368 | 12.1732 | 11.9485 | 11.3568 | 10.8685 | 11.3884 | 13.0219 | 13.0187 | 13.1137 | 12.6842 | 12.0453 | 10.139 | 8.8652
6 | 5 | 2020 | Winter | P, [%] | 0 | 0 | 15.21% | 13.81% | 13.96% | 13.91% | 14.11% | 14.15% | 18.95% | 19.29% | 23.38% | 24.35% | 24.44% | 24.47% | 24.35% | 23.9% | 22.71% | 21.74% | 22.78% | 26.04% | 26.04% | 26.23% | 25.37% | 24.09% | 20.28% | 17.73%
5 | 6 | 2020 | Winter | Q, [MVAr] | 0 | 0 | 4.8645 | 5.2685 | 5.5232 | 5.5464 | 5.4015 | 5.0666 | 2.3843 | -0.96393 | -1.4476 | -1.6662 | -1.8611 | -1.5163 | -1.3644 | -1.3446 | -0.67919 | 0.15403 | -0.23663 | -1.8749 | -1.8372 | -1.7114 | -1.3427 | -0.88805 | 2.4283 | 3.7087
5 | 6 | 2020 | Winter | Q, [%] | 0 | 0 | 9.729% | 10.54% | 11.05% | 11.09% | 10.8% | 10.13% | 4.769% | 1.928% | 2.895% | 3.332% | 3.722% | 3.033% | 2.729% | 2.689% | 1.358% | 0.3081% | 0.4733% | 3.75% | 3.674% | 3.423% | 2.685% | 1.776% | 4.857% | 7.417%
6 | 5 | 2020 | Winter | Q, [MVAr] | 0 | 0 | -6.133 | -6.5385 | -6.7908 | -6.814 | -6.6692 | -6.3373 | -3.676 | -0.34032 | 0.16502 | 0.39084 | 0.58718 | 0.24024 | 0.088119 | 0.065524 | -0.6086 | -1.4473 | -1.0502 | 0.60961 | 0.57233 | 0.44757 | 0.071734 | -0.39118 | -3.6952 | -4.9785
6 | 5 | 2020 | Winter | Q, [%] | 0 | 0 | 12.27% | 13.08% | 13.58% | 13.63% | 13.34% | 12.67% | 7.352% | 0.6806% | 0.33% | 0.7817% | 1.174% | 0.4805% | 0.1762% | 0.131% | 1.217% | 2.895% | 2.1% | 1.219% | 1.145% | 0.8951% | 0.1435% | 0.7824% | 7.39% | 9.957%
5 | 6 | 2020 | Winter | S, [MVA] | 0 | 0 | 9.0058 | 8.6683 | 8.8802 | 8.877 | 8.8661 | 8.6847 | 9.744 | 9.6675 | 11.7402 | 12.2492 | 12.3219 | 12.2895 | 12.209 | 11.9849 | 11.3418 | 10.8371 | 11.3553 | 13.1098 | 13.1014 | 13.178 | 12.7112 | 12.0384 | 10.3952 | 9.5845
5 | 6 | 2020 | Winter | S, [%] | 0 | 0 | 18.01% | 17.34% | 17.76% | 17.75% | 17.73% | 17.37% | 19.49% | 19.34% | 23.48% | 24.5% | 24.64% | 24.58% | 24.42% | 23.97% | 22.68% | 21.67% | 22.71% | 26.22% | 26.2% | 26.36% | 25.42% | 24.08% | 20.79% | 19.17%
6 | 5 | 2020 | Winter | S, [MVA] | 0 | 0 | 9.769 | 9.5109 | 9.737 | 9.737 | 9.7084 | 9.4997 | 10.1633 | 9.6509 | 11.6894 | 12.1826 | 12.236 | 12.2392 | 12.1735 | 11.9487 | 11.3731 | 10.9645 | 11.4368 | 13.0361 | 13.0313 | 13.1214 | 12.6844 | 12.0517 | 10.7914 | 10.1675
6 | 5 | 2020 | Winter | S, [%] | 0 | 0 | 19.54% | 19.02% | 19.47% | 19.47% | 19.42% | 19% | 20.33% | 19.3% | 23.38% | 24.37% | 24.47% | 24.48% | 24.35% | 23.9% | 22.75% | 21.93% | 22.87% | 26.07% | 26.06% | 26.24% | 25.37% | 24.1% | 21.58% | 20.33%
7 | 8 | 2020 | Winter | P, [MW] | 0 | 0 | -22.4904 | -22.5613 | -19.0124 | -20.2868 | -21.902 | -22.1778 | -24.7117 | -29.6927 | -24.8237 | -27.1471 | -28.2768 | -29.1109 | -28.9427 | -28.7566 | -27.9118 | -25.3688 | -26.6759 | -29.7556 | -28.9192 | -29.6969 | -28.4954 | -27.3486 | -24.6525 | -23.5024
7 | 8 | 2020 | Winter | P, [%] | 0 | 0 | 44.98% | 45.12% | 38.02% | 40.57% | 43.8% | 44.36% | 49.42% | 59.39% | 49.65% | 54.29% | 56.55% | 58.22% | 57.89% | 57.51% | 55.82% | 50.74% | 53.35% | 59.51% | 57.84% | 59.39% | 56.99% | 54.7% | 49.31% | 47%
8 | 7 | 2020 | Winter | P, [MW] | 0 | 0 | 22.5625 | 22.6358 | 19.0691 | 20.3501 | 21.9737 | 22.2489 | 24.7905 | 29.806 | 24.9038 | 27.2425 | 28.38 | 29.2186 | 29.049 | 28.8615 | 28.0119 | 25.451 | 26.7665 | 29.8676 | 29.0249 | 29.8085 | 28.5995 | 27.4442 | 24.7326 | 23.5781
8 | 7 | 2020 | Winter | P, [%] | 0 | 0 | 45.12% | 45.27% | 38.14% | 40.7% | 43.95% | 44.5% | 49.58% | 59.61% | 49.81% | 54.48% | 56.76% | 58.44% | 58.1% | 57.72% | 56.02% | 50.9% | 53.53% | 59.74% | 58.05% | 59.62% | 57.2% | 54.89% | 49.47% | 47.16%
7 | 8 | 2020 | Winter | Q, [MVAr] | 0 | 0 | 5.2008 | 6.2214 | 7.0741 | 7.0107 | 6.6754 | 5.6433 | -0.11575 | -3.936 | -4.8133 | -4.687 | -4.5486 | -2.4928 | -2.1195 | -1.8871 | -4.0201 | -2.8298 | -2.4211 | -1.7167 | -1.5787 | -1.7884 | -4.0058 | -3.4033 | 1.318 | 3.7958
7 | 8 | 2020 | Winter | Q, [%] | 0 | 0 | 10.4% | 12.44% | 14.15% | 14.02% | 13.35% | 11.29% | 0.2315% | 7.872% | 9.627% | 9.374% | 9.097% | 4.986% | 4.239% | 3.774% | 8.04% | 5.66% | 4.842% | 3.433% | 3.157% | 3.577% | 8.012% | 6.807% | 2.636% | 7.592%
8 | 7 | 2020 | Winter | Q, [MVAr] | 0 | 0 | -6.8643 | -7.866 | -8.8062 | -8.7089 | -8.3323 | -7.3097 | -1.5789 | 2.3853 | 3.0886 | 3.0416 | 2.9445 | 0.90646 | 0.52656 | 0.28736 | 2.4005 | 1.121 | 0.75245 | 0.14729 | -0.021738 | 0.21858 | 2.4006 | 1.7576 | -2.9765 | -5.4583
8 | 7 | 2020 | Winter | Q, [%] | 0 | 0 | 13.73% | 15.73% | 17.61% | 17.42% | 16.66% | 14.62% | 3.158% | 4.771% | 6.177% | 6.083% | 5.889% | 1.813% | 1.053% | 0.5747% | 4.801% | 2.242% | 1.505% | 0.2946% | 0.04348% | 0.4372% | 4.801% | 3.515% | 5.953% | 10.92%
7 | 8 | 2020 | Winter | S, [MVA] | 0 | 0 | 23.0839 | 23.4034 | 20.2858 | 21.4641 | 22.8967 | 22.8846 | 24.712 | 29.9524 | 25.286 | 27.5488 | 28.6403 | 29.2174 | 29.0202 | 28.8185 | 28.1998 | 25.5261 | 26.7855 | 29.8051 | 28.9622 | 29.7507 | 28.7756 | 27.5595 | 24.6877 | 23.807
7 | 8 | 2020 | Winter | S, [%] | 0 | 0 | 46.17% | 46.81% | 40.57% | 42.93% | 45.79% | 45.77% | 49.42% | 59.9% | 50.57% | 55.1% | 57.28% | 58.43% | 58.04% | 57.64% | 56.4% | 51.05% | 53.57% | 59.61% | 57.92% | 59.5% | 57.55% | 55.12% | 49.38% | 47.61%
8 | 7 | 2020 | Winter | S, [MVA] | 0 | 0 | 23.5836 | 23.9636 | 21.0043 | 22.1353 | 23.5004 | 23.419 | 24.8407 | 29.9013 | 25.0946 | 27.4118 | 28.5323 | 29.2326 | 29.0537 | 28.8629 | 28.1146 | 25.4757 | 26.7771 | 29.8679 | 29.0249 | 29.8093 | 28.7001 | 27.5004 | 24.9111 | 24.2017
8 | 7 | 2020 | Winter | S, [%] | 0 | 0 | 47.17% | 47.93% | 42.01% | 44.27% | 47% | 46.84% | 49.68% | 59.8% | 50.19% | 54.82% | 57.06% | 58.47% | 58.11% | 57.73% | 56.23% | 50.95% | 53.55% | 59.74% | 58.05% | 59.62% | 57.4% | 55% | 49.82% | 48.4%
10 | 12 | 2020 | Winter | P, [MW] | 0 | 0 | -16.9154 | -16.6505 | -16.0814 | -17.2411 | -18.3265 | -16.4003 | -17.8882 | -20.6449 | -16.3012 | -18.2023 | -13.8014 | -12.9295 | -13.9867 | -14.2599 | -17.9221 | -19.6685 | -18.6246 | -10.9603 | -10.4851 | -10.92 | -10.9693 | -14.0735 | -17.3 | -18.3231
10 | 12 | 2020 | Winter | P, [%] | 0 | 0 | 33.83% | 33.3% | 32.16% | 34.48% | 36.65% | 32.8% | 35.78% | 41.29% | 32.6% | 36.4% | 27.6% | 25.86% | 27.97% | 28.52% | 35.84% | 39.34% | 37.25% | 21.92% | 20.97% | 21.84% | 21.94% | 28.15% | 34.6% | 36.65%
12 | 10 | 2020 | Winter | P, [MW] | 0 | 0 | 16.9977 | 16.7343 | 16.1647 | 17.3318 | 18.4305 | 16.4843 | 17.9757 | 20.7544 | 16.3693 | 18.2875 | 13.8515 | 12.9744 | 14.0385 | 14.3138 | 18.0071 | 19.7705 | 18.7165 | 10.993 | 10.5157 | 10.9535 | 11.0031 | 14.1298 | 17.3836 | 18.418
12 | 10 | 2020 | Winter | P, [%] | 0 | 0 | 34% | 33.47% | 32.33% | 34.66% | 36.86% | 32.97% | 35.95% | 41.51% | 32.74% | 36.58% | 27.7% | 25.95% | 28.08% | 28.63% | 36.01% | 39.54% | 37.43% | 21.99% | 21.03% | 21.91% | 22.01% | 28.26% | 34.77% | 36.84%
10 | 12 | 2020 | Winter | Q, [MVAr] | 0 | 0 | 3.7798 | 5.0081 | 6.0784 | 5.3431 | 6.1783 | 5.5965 | 3.073 | 0.66873 | -0.077723 | 0.27001 | 0.7241 | 1.2281 | 1.0717 | 1.2099 | 2.0717 | 2.2998 | 2.2511 | 1.1036 | 1.4302 | 1.7408 | 1.7683 | 3.1675 | 3.3502 | 3.8213
10 | 12 | 2020 | Winter | Q, [%] | 0 | 0 | 7.56% | 10.02% | 12.16% | 10.69% | 12.36% | 11.19% | 6.146% | 1.337% | 0.1554% | 0.54% | 1.448% | 2.456% | 2.143% | 2.42% | 4.143% | 4.6% | 4.502% | 2.207% | 2.86% | 3.482% | 3.537% | 6.335% | 6.7% | 7.643%
12 | 10 | 2020 | Winter | Q, [MVAr] | 0 | 0 | -6.8947 | -8.1127 | -9.1688 | -8.4 | -9.1691 | -8.6893 | -6.2392 | -3.7645 | -3.203 | -3.4651 | -4.0661 | -4.5961 | -4.4128 | -4.5442 | -5.2787 | -5.433 | -5.4239 | -4.5189 | -4.8571 | -5.1542 | -5.1788 | -6.4951 | -6.5015 | -6.8986
12 | 10 | 2020 | Winter | Q, [%] | 0 | 0 | 13.79% | 16.23% | 18.34% | 16.8% | 18.34% | 17.38% | 12.48% | 7.529% | 6.406% | 6.93% | 8.132% | 9.192% | 8.826% | 9.088% | 10.56% | 10.87% | 10.85% | 9.038% | 9.714% | 10.31% | 10.36% | 12.99% | 13% | 13.8%
10 | 12 | 2020 | Winter | S, [MVA] | 0 | 0 | 17.3326 | 17.3873 | 17.1918 | 18.0501 | 19.3399 | 17.3289 | 18.1502 | 20.6557 | 16.3014 | 18.2043 | 13.8203 | 12.9877 | 14.0277 | 14.3112 | 18.0415 | 19.8025 | 18.7601 | 11.0157 | 10.5822 | 11.0578 | 11.1109 | 14.4255 | 17.6214 | 18.7174
10 | 12 | 2020 | Winter | S, [%] | 0 | 0 | 34.67% | 34.77% | 34.38% | 36.1% | 38.68% | 34.66% | 36.3% | 41.31% | 32.6% | 36.41% | 27.64% | 25.98% | 28.06% | 28.62% | 36.08% | 39.6% | 37.52% | 22.03% | 21.16% | 22.12% | 22.22% | 28.85% | 35.24% | 37.43%
12 | 10 | 2020 | Winter | S, [MVA] | 0 | 0 | 18.3428 | 18.5972 | 18.584 | 19.2601 | 20.5853 | 18.6343 | 19.0277 | 21.0931 | 16.6798 | 18.6129 | 14.4359 | 13.7644 | 14.7157 | 15.0178 | 18.7649 | 20.5034 | 19.4865 | 11.8856 | 11.5833 | 12.1056 | 12.161 | 15.5511 | 18.5596 | 19.6675
12 | 10 | 2020 | Winter | S, [%] | 0 | 0 | 36.69% | 37.19% | 37.17% | 38.52% | 41.17% | 37.27% | 38.06% | 42.19% | 33.36% | 37.23% | 28.87% | 27.53% | 29.43% | 30.04% | 37.53% | 41.01% | 38.97% | 23.77% | 23.17% | 24.21% | 24.32% | 31.1% | 37.12% | 39.34%
11 | 13 | 2020 | Winter | P, [MW] | 0 | 0 | 0.93329 | 0.52491 | -0.63029 | -1.9835 | -2.8823 | 0.43985 | 4.618 | 6.818 | 13.9445 | 11.9645 | 13.3492 | 14.4673 | 12.7906 | 11.8408 | 9.0307 | 7.4434 | 9.2813 | 16.7268 | 16.3653 | 16.6369 | 16.121 | 11.9144 | 6.191 | 1.9552
11 | 13 | 2020 | Winter | P, [%] | 0 | 0 | 4.666% | 2.625% | 3.151% | 9.918% | 14.41% | 2.199% | 23.09% | 34.09% | 69.72% | 59.82% | 66.75% | 72.34% | 63.95% | 59.2% | 45.15% | 37.22% | 46.41% | 83.63% | 81.83% | 83.18% | 80.6% | 59.57% | 30.96% | 9.776%
13 | 11 | 2020 | Winter | P, [MW] | 0 | 0 | -0.92288 | -0.51271 | 0.64146 | 1.9946 | 2.8927 | -0.42974 | -4.611 | -6.8082 | -13.9047 | -11.935 | -13.3122 | -14.4233 | -12.7568 | -11.8119 | -9.014 | -7.432 | -9.2635 | -16.6693 | -16.3103 | -16.58 | -16.0676 | -11.8851 | -6.1791 | -1.948
13 | 11 | 2020 | Winter | P, [%] | 0 | 0 | 4.614% | 2.564% | 3.207% | 9.973% | 14.46% | 2.149% | 23.05% | 34.04% | 69.52% | 59.67% | 66.56% | 72.12% | 63.78% | 59.06% | 45.07% | 37.16% | 46.32% | 83.35% | 81.55% | 82.9% | 80.34% | 59.43% | 30.9% | 9.74%
11 | 13 | 2020 | Winter | Q, [MVAr] | 0 | 0 | -7.9464 | -8.5693 | -8.219 | -7.9503 | -7.3821 | -7.8857 | -4.5745 | -2.0412 | -1.3716 | -0.071577 | 0.4576 | 1.3769 | 0.097655 | -0.040358 | -0.59675 | -1.5229 | -1.743 | -0.30408 | -0.32022 | -0.44461 | -1.438 | -2.0304 | -5.3353 | -6.4927
11 | 13 | 2020 | Winter | Q, [%] | 0 | 0 | 39.73% | 42.85% | 41.09% | 39.75% | 36.91% | 39.43% | 22.87% | 10.21% | 6.858% | 0.3579% | 2.288% | 6.884% | 0.4883% | 0.2018% | 2.984% | 7.615% | 8.715% | 1.52% | 1.601% | 2.223% | 7.19% | 10.15% | 26.68% | 32.46%
13 | 11 | 2020 | Winter | Q, [MVAr] | 0 | 0 | 5.9883 | 6.617 | 6.2678 | 5.9998 | 5.4303 | 5.9293 | 2.5686 | 0.03487 | -0.53764 | -1.8688 | -2.3711 | -3.2726 | -2.0256 | -1.9057 | -1.3932 | -0.48609 | -0.24329 | -1.5422 | -1.5349 | -1.4048 | -0.42199 | 0.084406 | 3.364 | 4.5157
13 | 11 | 2020 | Winter | Q, [%] | 0 | 0 | 29.94% | 33.08% | 31.34% | 30% | 27.15% | 29.65% | 12.84% | 0.1743% | 2.688% | 9.344% | 11.86% | 16.36% | 10.13% | 9.528% | 6.966% | 2.43% | 1.216% | 7.711% | 7.674% | 7.024% | 2.11% | 0.422% | 16.82% | 22.58%
11 | 13 | 2020 | Winter | S, [MVA] | 0 | 0 | 8.001 | 8.5854 | 8.2431 | 8.194 | 7.9248 | 7.8979 | 6.5001 | 7.117 | 14.0118 | 11.9647 | 13.357 | 14.5327 | 12.791 | 11.8409 | 9.0504 | 7.5976 | 9.4435 | 16.7296 | 16.3685 | 16.6428 | 16.185 | 12.0861 | 8.1728 | 6.7807
11 | 13 | 2020 | Winter | S, [%] | 0 | 0 | 40.01% | 42.93% | 41.22% | 40.97% | 39.62% | 39.49% | 32.5% | 35.58% | 70.06% | 59.82% | 66.79% | 72.66% | 63.95% | 59.2% | 45.25% | 37.99% | 47.22% | 83.65% | 81.84% | 83.21% | 80.92% | 60.43% | 40.86% | 33.9%
13 | 11 | 2020 | Winter | S, [MVA] | 0 | 0 | 6.059 | 6.6368 | 6.3005 | 6.3227 | 6.1528 | 5.9448 | 5.2782 | 6.8083 | 13.9151 | 12.0804 | 13.5217 | 14.7899 | 12.9166 | 11.9647 | 9.121 | 7.4479 | 9.2667 | 16.7405 | 16.3824 | 16.6394 | 16.0731 | 11.8854 | 7.0355 | 4.9179
13 | 11 | 2020 | Winter | S, [%] | 0 | 0 | 30.29% | 33.18% | 31.5% | 31.61% | 30.76% | 29.72% | 26.39% | 34.04% | 69.58% | 60.4% | 67.61% | 73.95% | 64.58% | 59.82% | 45.61% | 37.24% | 46.33% | 83.7% | 81.91% | 83.2% | 80.37% | 59.43% | 35.18% | 24.59%
12 | 13 | 2020 | Winter | P, [MW] | 0 | 0 | 33.2277 | 32.6739 | 31.0589 | 32.7948 | 34.5354 | 33.0173 | 37.2346 | 42.4724 | 33.154 | 33.9828 | 22.5324 | 19.8514 | 23.8318 | 25.1648 | 34.8313 | 38.8606 | 34.3437 | 12.1142 | 12.4941 | 12.7788 | 12.9246 | 24.571 | 36.0118 | 36.0262
12 | 13 | 2020 | Winter | P, [%] | 0 | 0 | 33.23% | 32.67% | 31.06% | 32.79% | 34.54% | 33.02% | 37.23% | 42.47% | 33.15% | 33.98% | 22.53% | 19.85% | 23.83% | 25.16% | 34.83% | 38.86% | 34.34% | 12.11% | 12.49% | 12.78% | 12.92% | 24.57% | 36.01% | 36.03%
13 | 12 | 2020 | Winter | P, [MW] | 0 | 0 | -33.0178 | -32.4581 | -30.8421 | -32.5644 | -34.2741 | -32.7866 | -37.0002 | -42.1801 | -32.9742 | -33.7939 | -22.4483 | -19.7866 | -23.7387 | -25.0614 | -34.6341 | -38.6145 | -34.1512 | -12.0885 | -12.4674 | -12.7513 | -12.8969 | -24.4718 | -35.7892 | -35.7927
13 | 12 | 2020 | Winter | P, [%] | 0 | 0 | 33.02% | 32.46% | 30.84% | 32.56% | 34.27% | 32.79% | 37% | 42.18% | 32.97% | 33.79% | 22.45% | 19.79% | 23.74% | 25.06% | 34.63% | 38.61% | 34.15% | 12.09% | 12.47% | 12.75% | 12.9% | 24.47% | 35.79% | 35.79%
12 | 13 | 2020 | Winter | Q, [MVAr] | 0 | 0 | -15.3576 | -17.9261 | -20.9917 | -20.1638 | -21.9166 | -19.8509 | -9.871 | -2.5173 | -0.18999 | -0.54314 | -0.70132 | -1.7407 | -1.7144 | -2.668 | -4.3679 | -5.951 | -5.471 | -0.15304 | -0.63635 | -1.1385 | -1.965 | -5.334 | -10.1718 | -13.3873
12 | 13 | 2020 | Winter | Q, [%] | 0 | 0 | 15.36% | 17.93% | 20.99% | 20.16% | 21.92% | 19.85% | 9.871% | 2.517% | 0.19% | 0.5431% | 0.7013% | 1.741% | 1.714% | 2.668% | 4.368% | 5.951% | 5.471% | 0.153% | 0.6363% | 1.138% | 1.965% | 5.334% | 10.17% | 13.39%
13 | 12 | 2020 | Winter | Q, [MVAr] | 0 | 0 | 9.619 | 12.2131 | 15.309 | 14.5226 | 16.3853 | 14.205 | 4.0911 | -3.1212 | -5.8069 | -5.4118 | -5.5714 | -4.5994 | -4.5412 | -3.5609 | -1.5779 | 0.15495 | -0.48955 | -6.3001 | -5.815 | -5.3096 | -4.4827 | -0.91095 | 4.4141 | 7.6976
13 | 12 | 2020 | Winter | Q, [%] | 0 | 0 | 9.619% | 12.21% | 15.31% | 14.52% | 16.39% | 14.21% | 4.091% | 3.121% | 5.807% | 5.412% | 5.571% | 4.599% | 4.541% | 3.561% | 1.578% | 0.155% | 0.4895% | 6.3% | 5.815% | 5.31% | 4.483% | 0.911% | 4.414% | 7.698%
12 | 13 | 2020 | Winter | S, [MVA] | 0 | 0 | 36.6051 | 37.2684 | 37.4874 | 38.4977 | 40.9027 | 38.5253 | 38.5208 | 42.5469 | 33.1546 | 33.9871 | 22.5433 | 19.9275 | 23.8934 | 25.3058 | 35.1041 | 39.3136 | 34.7767 | 12.1151 | 12.5103 | 12.8294 | 13.0731 | 25.1433 | 37.4208 | 38.4331
12 | 13 | 2020 | Winter | S, [%] | 0 | 0 | 36.61% | 37.27% | 37.49% | 38.5% | 40.9% | 38.53% | 38.52% | 42.55% | 33.15% | 33.99% | 22.54% | 19.93% | 23.89% | 25.31% | 35.1% | 39.31% | 34.78% | 12.12% | 12.51% | 12.83% | 13.07% | 25.14% | 37.42% | 38.43%
13 | 12 | 2020 | Winter | S, [MVA] | 0 | 0 | 34.3904 | 34.6798 | 34.4326 | 35.656 | 37.9894 | 35.7316 | 37.2257 | 42.2954 | 33.4816 | 34.2244 | 23.1294 | 20.3141 | 24.1692 | 25.3132 | 34.67 | 38.6148 | 34.1547 | 13.6317 | 13.7568 | 13.8126 | 13.6538 | 24.4887 | 36.0604 | 36.6111
13 | 12 | 2020 | Winter | S, [%] | 0 | 0 | 34.39% | 34.68% | 34.43% | 35.66% | 37.99% | 35.73% | 37.23% | 42.3% | 33.48% | 34.22% | 23.13% | 20.31% | 24.17% | 25.31% | 34.67% | 38.61% | 34.15% | 13.63% | 13.76% | 13.81% | 13.65% | 24.49% | 36.06% | 36.61%
12 | 16 | 2020 | Winter | P, [MW] | 0 | 0 | 10.3477 | 10.2796 | 9.8527 | 9.9528 | 10.7676 | 9.6795 | 18.1586 | 19.3935 | 17.1033 | 19.1995 | 21.4892 | 17.3494 | 22.6898 | 23.6953 | 25.7032 | 27.2549 | 27.1939 | 18.7186 | 19.1994 | 19.1693 | 19.5297 | 14.3567 | 14.9375 | 11.8102
12 | 16 | 2020 | Winter | P, [%] | 0 | 0 | 20.7% | 20.56% | 19.71% | 19.91% | 21.54% | 19.36% | 36.32% | 38.79% | 34.21% | 38.4% | 42.98% | 34.7% | 45.38% | 47.39% | 51.41% | 54.51% | 54.39% | 37.44% | 38.4% | 38.34% | 39.06% | 28.71% | 29.88% | 23.62%
16 | 12 | 2020 | Winter | P, [MW] | 0 | 0 | -10.3187 | -10.2496 | -9.8208 | -9.9212 | -10.7324 | -9.6496 | -18.1018 | -19.3316 | -17.0551 | -19.1386 | -21.4127 | -17.2995 | -22.6047 | -23.6026 | -25.5945 | -27.1327 | -27.0721 | -18.6604 | -19.1382 | -19.1082 | -19.4663 | -14.3221 | -14.895 | -11.7788
16 | 12 | 2020 | Winter | P, [%] | 0 | 0 | 20.64% | 20.5% | 19.64% | 19.84% | 21.46% | 19.3% | 36.2% | 38.66% | 34.11% | 38.28% | 42.83% | 34.6% | 45.21% | 47.21% | 51.19% | 54.27% | 54.14% | 37.32% | 38.28% | 38.22% | 38.93% | 28.64% | 29.79% | 23.56%
12 | 16 | 2020 | Winter | Q, [MVAr] | 0 | 0 | -9.1567 | -9.5781 | -10.5972 | -10.4127 | -10.6115 | -10.1681 | -4.8226 | -2.5532 | -2.3272 | -2.4551 | -2.2958 | -2.0865 | -2.118 | -2.2816 | -2.391 | -2.5988 | -2.5115 | -1.9383 | -2.0397 | -2.0334 | -2.1848 | -2.9565 | -6.728 | -7.9999
12 | 16 | 2020 | Winter | Q, [%] | 0 | 0 | 18.31% | 19.16% | 21.19% | 20.83% | 21.22% | 20.34% | 9.645% | 5.106% | 4.654% | 4.91% | 4.592% | 4.173% | 4.236% | 4.563% | 4.782% | 5.198% | 5.023% | 3.877% | 4.079% | 4.067% | 4.37% | 5.913% | 13.46% | 16%
16 | 12 | 2020 | Winter | Q, [MVAr] | 0 | 0 | 6.9838 | 7.4146 | 8.4544 | 8.2663 | 8.4861 | 8.0116 | 2.7342 | 0.46404 | 0.17891 | 0.36903 | 0.29457 | -0.035525 | 0.15258 | 0.34933 | 0.5218 | 0.78763 | 0.7035 | -0.1395 | -0.024498 | -0.030799 | 0.13218 | 0.75921 | 4.5929 | 5.8268
16 | 12 | 2020 | Winter | Q, [%] | 0 | 0 | 13.97% | 14.83% | 16.91% | 16.53% | 16.97% | 16.02% | 5.468% | 0.9281% | 0.3578% | 0.7381% | 0.5891% | 0.07105% | 0.3052% | 0.6987% | 1.044% | 1.575% | 1.407% | 0.279% | 0.049% | 0.0616% | 0.2644% | 1.518% | 9.186% | 11.65%
12 | 16 | 2020 | Winter | S, [MVA] | 0 | 0 | 13.8174 | 14.0503 | 14.4699 | 14.4042 | 15.1177 | 14.0386 | 18.7881 | 19.5609 | 17.2609 | 19.3558 | 21.6115 | 17.4744 | 22.7885 | 23.8049 | 25.8142 | 27.3785 | 27.3096 | 18.8187 | 19.3074 | 19.2768 | 19.6515 | 14.6579 | 16.3828 | 14.2646
12 | 16 | 2020 | Winter | S, [%] | 0 | 0 | 27.63% | 28.1% | 28.94% | 28.81% | 30.24% | 28.08% | 37.58% | 39.12% | 34.52% | 38.71% | 43.22% | 34.95% | 45.58% | 47.61% | 51.63% | 54.76% | 54.62% | 37.64% | 38.61% | 38.55% | 39.3% | 29.32% | 32.77% | 28.53%
16 | 12 | 2020 | Winter | S, [MVA] | 0 | 0 | 12.4599 | 12.6503 | 12.9586 | 12.9136 | 13.6821 | 12.542 | 18.3071 | 19.3372 | 17.0561 | 19.1422 | 21.4147 | 17.2996 | 22.6053 | 23.6052 | 25.5998 | 27.1441 | 27.0812 | 18.6609 | 19.1382 | 19.1083 | 19.4667 | 14.3422 | 15.587 | 13.1412
16 | 12 | 2020 | Winter | S, [%] | 0 | 0 | 24.92% | 25.3% | 25.92% | 25.83% | 27.36% | 25.08% | 36.61% | 38.67% | 34.11% | 38.28% | 42.83% | 34.6% | 45.21% | 47.21% | 51.2% | 54.29% | 54.16% | 37.32% | 38.28% | 38.22% | 38.93% | 28.68% | 31.17% | 26.28%
12 | 17 | 2020 | Winter | P, [MW] | 0 | 0 | 12.4139 | 12.339 | 11.8947 | 11.796 | 13.1927 | 12.4449 | 13.7797 | 11.5266 | 7.4575 | 4.5844 | 2.7196 | 2.7869 | 6.1317 | 8.2627 | 11.851 | 12.064 | 10.1682 | 1.5647 | 2.2521 | 1.8133 | 2.4662 | 9.5257 | 13.708 | 12.1416
12 | 17 | 2020 | Winter | P, [%] | 0 | 0 | 24.83% | 24.68% | 23.79% | 23.59% | 26.39% | 24.89% | 27.56% | 23.05% | 14.92% | 9.169% | 5.439% | 5.574% | 12.26% | 16.53% | 23.7% | 24.13% | 20.34% | 3.129% | 4.504% | 3.627% | 4.932% | 19.05% | 27.42% | 24.28%
17 | 12 | 2020 | Winter | P, [MW] | 0 | 0 | -12.3477 | -12.2718 | -11.8266 | -11.7297 | -13.1119 | -12.3738 | -13.7101 | -11.4779 | -7.4366 | -4.5761 | -2.7163 | -2.7841 | -6.1177 | -8.2375 | -11.7995 | -12.0109 | -10.1306 | -1.5636 | -2.25 | -1.8118 | -2.4633 | -9.4922 | -13.6363 | -12.0814
17 | 12 | 2020 | Winter | P, [%] | 0 | 0 | 24.7% | 24.54% | 23.65% | 23.46% | 26.22% | 24.75% | 27.42% | 22.96% | 14.87% | 9.152% | 5.433% | 5.568% | 12.24% | 16.48% | 23.6% | 24.02% | 20.26% | 3.127% | 4.5% | 3.624% | 4.927% | 18.98% | 27.27% | 24.16%
12 | 17 | 2020 | Winter | Q, [MVAr] | 0 | 0 | -7.3073 | -7.7292 | -8.7534 | -8.5767 | -8.8315 | -8.3477 | -3.3382 | -1.2622 | -1.1028 | -1.1692 | -1.3245 | -2.8608 | -3.5716 | -3.5928 | -1.2452 | -1.5103 | -2.0753 | -3.3825 | -3.4793 | -3.5434 | -1.2599 | -1.4473 | -5.0842 | -6.3559
12 | 17 | 2020 | Winter | Q, [%] | 0 | 0 | 14.61% | 15.46% | 17.51% | 17.15% | 17.66% | 16.7% | 6.676% | 2.524% | 2.206% | 2.338% | 2.649% | 5.722% | 7.143% | 7.186% | 2.49% | 3.021% | 4.151% | 6.765% | 6.959% | 7.087% | 2.52% | 2.895% | 10.17% | 12.71%
17 | 12 | 2020 | Winter | Q, [MVAr] | 0 | 0 | 2.5321 | 2.9674 | 4.0171 | 3.8279 | 4.159 | 3.6179 | -1.4987 | -3.7169 | -4 | -3.9859 | -3.8299 | -2.3071 | -1.5552 | -1.4838 | -3.7072 | -3.4433 | -2.946 | -1.7865 | -1.685 | -1.6233 | -3.8781 | -3.5655 | 0.2911 | 1.5317
17 | 12 | 2020 | Winter | Q, [%] | 0 | 0 | 5.064% | 5.935% | 8.034% | 7.656% | 8.318% | 7.236% | 2.997% | 7.434% | 8% | 7.972% | 7.66% | 4.614% | 3.11% | 2.968% | 7.414% | 6.887% | 5.892% | 3.573% | 3.37% | 3.247% | 7.756% | 7.131% | 0.5822% | 3.063%
12 | 17 | 2020 | Winter | S, [MVA] | 0 | 0 | 14.4049 | 14.5599 | 14.7684 | 14.5844 | 15.8759 | 14.9854 | 14.1783 | 11.5955 | 7.5386 | 4.7312 | 3.025 | 3.9939 | 7.0961 | 9.01 | 11.9163 | 12.1582 | 10.3778 | 3.7269 | 4.1445 | 3.9804 | 2.7694 | 9.635 | 14.6205 | 13.7046
12 | 17 | 2020 | Winter | S, [%] | 0 | 0 | 28.81% | 29.12% | 29.54% | 29.17% | 31.75% | 29.97% | 28.36% | 23.19% | 15.08% | 9.462% | 6.05% | 7.988% | 14.19% | 18.02% | 23.83% | 24.32% | 20.76% | 7.454% | 8.289% | 7.961% | 5.539% | 19.27% | 29.24% | 27.41%
17 | 12 | 2020 | Winter | S, [MVA] | 0 | 0 | 12.6047 | 12.6254 | 12.4902 | 12.3385 | 13.7557 | 12.8919 | 13.7918 | 12.0648 | 8.4441 | 6.0686 | 4.6954 | 3.6158 | 6.3122 | 8.3701 | 12.3681 | 12.4948 | 10.5503 | 2.3741 | 2.811 | 2.4326 | 4.5943 | 10.1398 | 13.6394 | 12.1781
17 | 12 | 2020 | Winter | S, [%] | 0 | 0 | 25.21% | 25.25% | 24.98% | 24.68% | 27.51% | 25.78% | 27.58% | 24.13% | 16.89% | 12.14% | 9.391% | 7.232% | 12.62% | 16.74% | 24.74% | 24.99% | 21.1% | 4.748% | 5.622% | 4.865% | 9.189% | 20.28% | 27.28% | 24.36%
14 | 15 | 2020 | Winter | P, [MW] | 0 | 0 | -15.886 | -15.4808 | -14.8173 | -15.2565 | -15.8129 | -15.4926 | -19.0568 | -21.709 | -22.7399 | -25.028 | -27.5282 | -28.8861 | -26.5795 | -25.6673 | -22.1397 | -19.8371 | -21.4896 | -29.6667 | -29.1472 | -28.98 | -28.3673 | -24.2974 | -18.3903 | -17.2591
14 | 15 | 2020 | Winter | P, [%] | 0 | 0 | 31.77% | 30.96% | 29.63% | 30.51% | 31.63% | 30.99% | 38.11% | 43.42% | 45.48% | 50.06% | 55.06% | 57.77% | 53.16% | 51.33% | 44.28% | 39.67% | 42.98% | 59.33% | 58.29% | 57.96% | 56.73% | 48.59% | 36.78% | 34.52%
15 | 14 | 2020 | Winter | P, [MW] | 0 | 0 | 15.9284 | 15.5197 | 14.8535 | 15.295 | 15.854 | 15.5325 | 19.1151 | 21.7848 | 22.8239 | 25.1293 | 27.6506 | 29.0201 | 26.6933 | 25.7729 | 22.2181 | 19.8998 | 21.5629 | 29.8081 | 29.2836 | 29.1147 | 28.496 | 24.3911 | 18.4454 | 17.308
15 | 14 | 2020 | Winter | P, [%] | 0 | 0 | 31.86% | 31.04% | 29.71% | 30.59% | 31.71% | 31.07% | 38.23% | 43.57% | 45.65% | 50.26% | 55.3% | 58.04% | 53.39% | 51.55% | 44.44% | 39.8% | 43.13% | 59.62% | 58.57% | 58.23% | 56.99% | 48.78% | 36.89% | 34.62%
14 | 15 | 2020 | Winter | Q, [MVAr] | 0 | 0 | -4.3489 | -2.7774 | -3.4722 | -3.5218 | -3.4709 | -3.891 | -2.8869 | -2.9879 | -3.8239 | -3.5505 | -3.4422 | -2.9279 | -3.2919 | -2.7576 | -2.5735 | -2.2978 | -1.5557 | -2.6091 | -2.6197 | -2.4229 | -2.0556 | -0.86115 | -3.4204 | -3.6079
14 | 15 | 2020 | Winter | Q, [%] | 0 | 0 | 8.698% | 5.555% | 6.944% | 7.044% | 6.942% | 7.782% | 5.774% | 5.976% | 7.648% | 7.101% | 6.884% | 5.856% | 6.584% | 5.515% | 5.147% | 4.596% | 3.111% | 5.218% | 5.239% | 4.846% | 4.111% | 1.722% | 6.841% | 7.216%
15 | 14 | 2020 | Winter | Q, [MVAr] | 0 | 0 | 2.8965 | 1.311 | 1.9984 | 2.0558 | 2.0143 | 2.4305 | 1.4717 | 1.6328 | 2.4985 | 2.2828 | 2.2436 | 1.7641 | 2.0614 | 1.4988 | 1.2229 | 0.89338 | 0.18744 | 1.4712 | 1.4647 | 1.262 | 0.87359 | -0.44069 | 2.0077 | 2.1756
15 | 14 | 2020 | Winter | Q, [%] | 0 | 0 | 5.793% | 2.622% | 3.997% | 4.112% | 4.029% | 4.861% | 2.943% | 3.266% | 4.997% | 4.566% | 4.487% | 3.528% | 4.123% | 2.998% | 2.446% | 1.787% | 0.3749% | 2.942% | 2.929% | 2.524% | 1.747% | 0.8814% | 4.015% | 4.351%
14 | 15 | 2020 | Winter | S, [MVA] | 0 | 0 | 16.4705 | 15.728 | 15.2187 | 15.6577 | 16.1893 | 15.9737 | 19.2743 | 21.9137 | 23.0592 | 25.2786 | 27.7426 | 29.0341 | 26.7826 | 25.815 | 22.2888 | 19.9698 | 21.5458 | 29.7813 | 29.2647 | 29.0811 | 28.4417 | 24.3127 | 18.7056 | 17.6321
14 | 15 | 2020 | Winter | S, [%] | 0 | 0 | 32.94% | 31.46% | 30.44% | 31.32% | 32.38% | 31.95% | 38.55% | 43.83% | 46.12% | 50.56% | 55.49% | 58.07% | 53.57% | 51.63% | 44.58% | 39.94% | 43.09% | 59.56% | 58.53% | 58.16% | 56.88% | 48.63% | 37.41% | 35.26%
15 | 14 | 2020 | Winter | S, [MVA] | 0 | 0 | 16.1896 | 15.575 | 14.9873 | 15.4325 | 15.9814 | 15.7216 | 19.1717 | 21.8459 | 22.9602 | 25.2328 | 27.7415 | 29.0737 | 26.7728 | 25.8164 | 22.2517 | 19.9198 | 21.5637 | 29.8444 | 29.3202 | 29.1421 | 28.5094 | 24.395 | 18.5544 | 17.4442
15 | 14 | 2020 | Winter | S, [%] | 0 | 0 | 32.38% | 31.15% | 29.97% | 30.86% | 31.96% | 31.44% | 38.34% | 43.69% | 45.92% | 50.47% | 55.48% | 58.15% | 53.55% | 51.63% | 44.5% | 39.84% | 43.13% | 59.69% | 58.64% | 58.28% | 57.02% | 48.79% | 37.11% | 34.89%
18 | 19 | 2020 | Winter | P, [MW] | 0 | 0 | 3.1457 | 2.9967 | 2.6914 | 2.7345 | 2.798 | 2.9205 | 3.514 | 3.746 | 4.0553 | 4.2964 | 4.3901 | 4.494 | 4.1745 | 4.0126 | 4.0467 | 4.0023 | 4.0204 | 4.5412 | 4.6195 | 4.6333 | 4.5856 | 4.2042 | 3.7204 | 3.4046
18 | 19 | 2020 | Winter | P, [%] | 0 | 0 | 31.46% | 29.97% | 26.91% | 27.35% | 27.98% | 29.21% | 35.14% | 37.46% | 40.55% | 42.96% | 43.9% | 44.94% | 41.75% | 40.13% | 40.47% | 40.02% | 40.2% | 45.41% | 46.2% | 46.33% | 45.86% | 42.04% | 37.2% | 34.05%
19 | 18 | 2020 | Winter | P, [MW] | 0 | 0 | -3.1031 | -2.9589 | -2.6608 | -2.703 | -2.7651 | -2.8841 | -3.4587 | -3.6827 | -3.9794 | -4.212 | -4.3028 | -4.4025 | -4.0946 | -3.9392 | -3.9734 | -3.9304 | -3.9479 | -4.4461 | -4.5228 | -4.5375 | -4.4916 | -4.127 | -3.6589 | -3.3538
19 | 18 | 2020 | Winter | P, [%] | 0 | 0 | 31.03% | 29.59% | 26.61% | 27.03% | 27.65% | 28.84% | 34.59% | 36.83% | 39.79% | 42.12% | 43.03% | 44.03% | 40.95% | 39.39% | 39.73% | 39.3% | 39.48% | 44.46% | 45.23% | 45.38% | 44.92% | 41.27% | 36.59% | 33.54%
18 | 19 | 2020 | Winter | Q, [MVAr] | 0 | 0 | 0.68854 | 0.47743 | 0.46195 | 0.46 | 0.45142 | 0.59439 | 1.0612 | 0.98483 | 1.1964 | 1.1881 | 1.1331 | 1.1679 | 1.1942 | 1.1003 | 1.0244 | 1.1785 | 1.1678 | 1.5025 | 1.3989 | 1.2694 | 1.2863 | 0.98975 | 1.0774 | 0.8918
18 | 19 | 2020 | Winter | Q, [%] | 0 | 0 | 6.885% | 4.774% | 4.619% | 4.6% | 4.514% | 5.944% | 10.61% | 9.848% | 11.96% | 11.88% | 11.33% | 11.68% | 11.94% | 11% | 10.24% | 11.78% | 11.68% | 15.02% | 13.99% | 12.69% | 12.86% | 9.897% | 10.77% | 8.918%
19 | 18 | 2020 | Winter | Q, [MVAr] | 0 | 0 | -0.62532 | -0.42129 | -0.41649 | -0.41313 | -0.40245 | -0.54023 | -0.97905 | -0.89082 | -1.0837 | -1.0627 | -1.0034 | -1.032 | -1.0753 | -0.99127 | -0.91556 | -1.0716 | -1.06 | -1.3612 | -1.2552 | -1.1272 | -1.1466 | -0.87506 | -0.98593 | -0.81628
19 | 18 | 2020 | Winter | Q, [%] | 0 | 0 | 6.253% | 4.213% | 4.165% | 4.131% | 4.025% | 5.402% | 9.791% | 8.908% | 10.84% | 10.63% | 10.03% | 10.32% | 10.75% | 9.913% | 9.156% | 10.72% | 10.6% | 13.61% | 12.55% | 11.27% | 11.47% | 8.751% | 9.859% | 8.163%
18 | 19 | 2020 | Winter | S, [MVA] | 0 | 0 | 3.2202 | 3.0344 | 2.7307 | 2.773 | 2.8342 | 2.9804 | 3.6708 | 3.8733 | 4.2281 | 4.4577 | 4.534 | 4.6432 | 4.342 | 4.1608 | 4.1743 | 4.1722 | 4.1866 | 4.7833 | 4.8267 | 4.804 | 4.7626 | 4.3192 | 3.8733 | 3.5194
18 | 19 | 2020 | Winter | S, [%] | 0 | 0 | 32.2% | 30.34% | 27.31% | 27.73% | 28.34% | 29.8% | 36.71% | 38.73% | 42.28% | 44.58% | 45.34% | 46.43% | 43.42% | 41.61% | 41.74% | 41.72% | 41.87% | 47.83% | 48.27% | 48.04% | 47.63% | 43.19% | 38.73% | 35.19%
19 | 18 | 2020 | Winter | S, [MVA] | 0 | 0 | 3.1655 | 2.9887 | 2.6932 | 2.7344 | 2.7942 | 2.9342 | 3.5946 | 3.7889 | 4.1243 | 4.344 | 4.4182 | 4.5219 | 4.2334 | 4.062 | 4.0775 | 4.0738 | 4.0877 | 4.6498 | 4.6938 | 4.6754 | 4.6356 | 4.2188 | 3.7894 | 3.4517
19 | 18 | 2020 | Winter | S, [%] | 0 | 0 | 31.66% | 29.89% | 26.93% | 27.34% | 27.94% | 29.34% | 35.95% | 37.89% | 41.24% | 43.44% | 44.18% | 45.22% | 42.33% | 40.62% | 40.78% | 40.74% | 40.88% | 46.5% | 46.94% | 46.75% | 46.36% | 42.19% | 37.89% | 34.52%
19 | 20 | 2020 | Winter | P, [MW] | 0 | 0 | 0.83455 | 0.93968 | 0.73736 | 0.80332 | 0.86539 | 0.87309 | 0.95101 | 0.81489 | 0.77613 | 0.93303 | 1.0347 | 1.1345 | 0.88854 | 0.79341 | 0.91516 | 0.93038 | 1.015 | 1.3061 | 1.2228 | 1.2384 | 1.1934 | 0.98631 | 0.77149 | 0.77536
19 | 20 | 2020 | Winter | P, [%] | 0 | 0 | 8.346% | 9.397% | 7.374% | 8.033% | 8.654% | 8.731% | 9.51% | 8.149% | 7.761% | 9.33% | 10.35% | 11.34% | 8.885% | 7.934% | 9.152% | 9.304% | 10.15% | 13.06% | 12.23% | 12.38% | 11.93% | 9.863% | 7.715% | 7.754%
20 | 19 | 2020 | Winter | P, [MW] | 0 | 0 | -0.83199 | -0.93706 | -0.73559 | -0.80128 | -0.86298 | -0.87037 | -0.94701 | -0.81233 | -0.77358 | -0.93005 | -1.0313 | -1.1304 | -0.88568 | -0.79115 | -0.91243 | -0.92685 | -1.011 | -1.2992 | -1.2171 | -1.233 | -1.1881 | -0.98299 | -0.76851 | -0.77268
20 | 19 | 2020 | Winter | P, [%] | 0 | 0 | 8.32% | 9.371% | 7.356% | 8.013% | 8.63% | 8.704% | 9.47% | 8.123% | 7.736% | 9.3% | 10.31% | 11.3% | 8.857% | 7.911% | 9.124% | 9.269% | 10.11% | 12.99% | 12.17% | 12.33% | 11.88% | 9.83% | 7.685% | 7.727%
19 | 20 | 2020 | Winter | Q, [MVAr] | 0 | 0 | 0.53499 | 0.35762 | 0.37846 | 0.37359 | 0.42139 | 0.53148 | 0.78606 | 0.5313 | 0.57197 | 0.46273 | 0.41141 | 0.44708 | 0.50452 | 0.44809 | 0.41463 | 0.67736 | 0.68641 | 0.92879 | 0.80094 | 0.69655 | 0.75058 | 0.52578 | 0.73382 | 0.65071
19 | 20 | 2020 | Winter | Q, [%] | 0 | 0 | 5.35% | 3.576% | 3.785% | 3.736% | 4.214% | 5.315% | 7.861% | 5.313% | 5.72% | 4.627% | 4.114% | 4.471% | 5.045% | 4.481% | 4.146% | 6.774% | 6.864% | 9.288% | 8.009% | 6.966% | 7.506% | 5.258% | 7.338% | 6.507%
20 | 19 | 2020 | Winter | Q, [MVAr] | 0 | 0 | -0.53106 | -0.35359 | -0.37573 | -0.37047 | -0.41771 | -0.52731 | -0.77993 | -0.52737 | -0.56806 | -0.45816 | -0.40619 | -0.44083 | -0.50013 | -0.44462 | -0.41044 | -0.67196 | -0.68027 | -0.91816 | -0.79211 | -0.68823 | -0.74239 | -0.52068 | -0.72925 | -0.64659
20 | 19 | 2020 | Winter | Q, [%] | 0 | 0 | 5.311% | 3.536% | 3.757% | 3.705% | 4.177% | 5.273% | 7.799% | 5.274% | 5.681% | 4.582% | 4.062% | 4.408% | 5.001% | 4.446% | 4.104% | 6.72% | 6.803% | 9.182% | 7.921% | 6.882% | 7.424% | 5.207% | 7.292% | 6.466%
19 | 20 | 2020 | Winter | S, [MVA] | 0 | 0 | 0.99131 | 1.0054 | 0.82882 | 0.88594 | 0.96253 | 1.0221 | 1.2338 | 0.97279 | 0.96412 | 1.0415 | 1.1135 | 1.2194 | 1.0218 | 0.9112 | 1.0047 | 1.1508 | 1.2253 | 1.6027 | 1.4618 | 1.4209 | 1.4098 | 1.1177 | 1.0647 | 1.0122
19 | 20 | 2020 | Winter | S, [%] | 0 | 0 | 9.913% | 10.05% | 8.288% | 8.859% | 9.625% | 10.22% | 12.34% | 9.728% | 9.641% | 10.41% | 11.13% | 12.19% | 10.22% | 9.112% | 10.05% | 11.51% | 12.25% | 16.03% | 14.62% | 14.21% | 14.1% | 11.18% | 10.65% | 10.12%
20 | 19 | 2020 | Winter | S, [MVA] | 0 | 0 | 0.98703 | 1.0016 | 0.82599 | 0.88278 | 0.95876 | 1.0176 | 1.2268 | 0.96851 | 0.95975 | 1.0368 | 1.1084 | 1.2133 | 1.0171 | 0.90752 | 1.0005 | 1.1448 | 1.2185 | 1.5909 | 1.4521 | 1.4121 | 1.4009 | 1.1124 | 1.0594 | 1.0075
20 | 19 | 2020 | Winter | S, [%] | 0 | 0 | 9.87% | 10.02% | 8.26% | 8.828% | 9.588% | 10.18% | 12.27% | 9.685% | 9.598% | 10.37% | 11.08% | 12.13% | 10.17% | 9.075% | 10% | 11.45% | 12.19% | 15.91% | 14.52% | 14.12% | 14.01% | 11.12% | 10.59% | 10.08%
21 | 20 | 2020 | Winter | P, [MW] | 0 | 0 | 0.62512 | 0.42683 | 0.6338 | 0.57141 | 0.53603 | 0.62143 | 0.9831 | 1.3699 | 1.4897 | 1.2569 | 1.1585 | 1.1696 | 1.3822 | 1.4751 | 1.2595 | 1.2062 | 1.1211 | 0.88466 | 0.92713 | 0.84133 | 0.89682 | 0.97664 | 0.89528 | 0.80193
21 | 20 | 2020 | Winter | P, [%] | 0 | 0 | 6.251% | 4.268% | 6.338% | 5.714% | 5.36% | 6.214% | 9.831% | 13.7% | 14.9% | 12.57% | 11.59% | 11.7% | 13.82% | 14.75% | 12.6% | 12.06% | 11.21% | 8.847% | 9.271% | 8.413% | 8.968% | 9.766% | 8.953% | 8.019%
20 | 21 | 2020 | Winter | P, [MW] | 0 | 0 | -0.62512 | -0.42683 | -0.6338 | -0.57141 | -0.53603 | -0.62143 | -0.9831 | -1.3699 | -1.4897 | -1.2569 | -1.1585 | -1.1696 | -1.3822 | -1.4751 | -1.2595 | -1.2062 | -1.1211 | -0.88466 | -0.92713 | -0.84133 | -0.89682 | -0.97664 | -0.89528 | -0.80193
20 | 21 | 2020 | Winter | P, [%] | 0 | 0 | 6.251% | 4.268% | 6.338% | 5.714% | 5.36% | 6.214% | 9.831% | 13.7% | 14.9% | 12.57% | 11.59% | 11.7% | 13.82% | 14.75% | 12.6% | 12.06% | 11.21% | 8.847% | 9.271% | 8.413% | 8.968% | 9.766% | 8.953% | 8.019%
21 | 20 | 2020 | Winter | Q, [MVAr] | 0 | 0 | -1.3658 | -1.3164 | -1.3593 | -1.3453 | -1.3419 | -1.3316 | -0.88968 | -0.20937 | -0.035203 | -0.14648 | -0.04689 | 0.11221 | 0.13059 | 0.18322 | -0.12284 | -0.51303 | -0.52002 | -0.73894 | -0.81742 | -0.93833 | -0.80087 | -0.79186 | -1.4585 | -1.4104
21 | 20 | 2020 | Winter | Q, [%] | 0 | 0 | 13.66% | 13.16% | 13.59% | 13.45% | 13.42% | 13.32% | 8.897% | 2.094% | 0.352% | 1.465% | 0.4689% | 1.122% | 1.306% | 1.832% | 1.228% | 5.13% | 5.2% | 7.389% | 8.174% | 9.383% | 8.009% | 7.919% | 14.58% | 14.1%
20 | 21 | 2020 | Winter | Q, [MVAr] | 0 | 0 | 1.3824 | 1.3304 | 1.3757 | 1.3609 | 1.3571 | 1.3474 | 0.90267 | 0.2238 | 0.052054 | 0.15868 | 0.057123 | -0.10172 | -0.11599 | -0.16657 | 0.13485 | 0.52581 | 0.53141 | 0.74905 | 0.82901 | 0.95036 | 0.8118 | 0.80366 | 1.4803 | 1.4299
20 | 21 | 2020 | Winter | Q, [%] | 0 | 0 | 13.82% | 13.3% | 13.76% | 13.61% | 13.57% | 13.47% | 9.027% | 2.238% | 0.5205% | 1.587% | 0.5712% | 1.017% | 1.16% | 1.666% | 1.349% | 5.258% | 5.314% | 7.49% | 8.29% | 9.504% | 8.118% | 8.037% | 14.8% | 14.3%
21 | 20 | 2020 | Winter | S, [MVA] | 0 | 0 | 1.5021 | 1.3839 | 1.4998 | 1.4617 | 1.445 | 1.4694 | 1.3259 | 1.3858 | 1.4901 | 1.2654 | 1.1595 | 1.175 | 1.3884 | 1.4864 | 1.2655 | 1.3108 | 1.2359 | 1.1527 | 1.236 | 1.2603 | 1.2024 | 1.2573 | 1.7114 | 1.6224
21 | 20 | 2020 | Winter | S, [%] | 0 | 0 | 15.02% | 13.84% | 15% | 14.62% | 14.45% | 14.69% | 13.26% | 13.86% | 14.9% | 12.65% | 11.59% | 11.75% | 13.88% | 14.86% | 12.65% | 13.11% | 12.36% | 11.53% | 12.36% | 12.6% | 12.02% | 12.57% | 17.11% | 16.22%
20 | 21 | 2020 | Winter | S, [MVA] | 0 | 0 | 1.5172 | 1.3972 | 1.5147 | 1.476 | 1.4592 | 1.4838 | 1.3347 | 1.388 | 1.4906 | 1.2669 | 1.1599 | 1.174 | 1.3871 | 1.4845 | 1.2667 | 1.3158 | 1.2407 | 1.1592 | 1.2437 | 1.2693 | 1.2097 | 1.2648 | 1.73 | 1.6394
20 | 21 | 2020 | Winter | S, [%] | 0 | 0 | 15.17% | 13.97% | 15.15% | 14.76% | 14.59% | 14.84% | 13.35% | 13.88% | 14.91% | 12.67% | 11.6% | 11.74% | 13.87% | 14.84% | 12.67% | 13.16% | 12.41% | 11.59% | 12.44% | 12.69% | 12.1% | 12.65% | 17.3% | 16.39%
21 | 22 | 2020 | Winter | P, [MW] | 0 | 0 | -0.62512 | -0.42683 | -0.6338 | -0.57142 | -0.53603 | -0.62143 | -0.9831 | -1.3699 | -1.4897 | -1.2569 | -1.1585 | -1.1696 | -1.3822 | -1.4751 | -1.2595 | -1.2062 | -1.1211 | -0.88466 | -0.92713 | -0.84132 | -0.89682 | -0.97663 | -0.89528 | -0.80193
21 | 22 | 2020 | Winter | P, [%] | 0 | 0 | 12.5% | 8.537% | 12.68% | 11.43% | 10.72% | 12.43% | 19.66% | 27.4% | 29.79% | 25.14% | 23.17% | 23.39% | 27.64% | 29.5% | 25.19% | 24.12% | 22.42% | 17.69% | 18.54% | 16.83% | 17.94% | 19.53% | 17.91% | 16.04%
22 | 21 | 2020 | Winter | P, [MW] | 0 | 0 | 0.62669 | 0.42816 | 0.63535 | 0.57289 | 0.53748 | 0.62293 | 0.98433 | 1.3712 | 1.4913 | 1.2581 | 1.1595 | 1.1706 | 1.3836 | 1.4767 | 1.2606 | 1.2074 | 1.1222 | 0.88562 | 0.92823 | 0.84246 | 0.89785 | 0.97775 | 0.89735 | 0.80378
22 | 21 | 2020 | Winter | P, [%] | 0 | 0 | 12.53% | 8.563% | 12.71% | 11.46% | 10.75% | 12.46% | 19.69% | 27.42% | 29.83% | 25.16% | 23.19% | 23.41% | 27.67% | 29.53% | 25.21% | 24.15% | 22.44% | 17.71% | 18.56% | 16.85% | 17.96% | 19.56% | 17.95% | 16.08%
21 | 22 | 2020 | Winter | Q, [MVAr] | 0 | 0 | 1.3658 | 1.3164 | 1.3593 | 1.3453 | 1.3419 | 1.3316 | 0.88968 | 0.20937 | 0.035203 | 0.14648 | 0.04689 | -0.11221 | -0.13059 | -0.18322 | 0.12284 | 0.51303 | 0.52002 | 0.73894 | 0.81742 | 0.93833 | 0.80087 | 0.79186 | 1.4585 | 1.4104
21 | 22 | 2020 | Winter | Q, [%] | 0 | 0 | 27.32% | 26.33% | 27.19% | 26.91% | 26.84% | 26.63% | 17.79% | 4.187% | 0.7041% | 2.93% | 0.9378% | 2.244% | 2.612% | 3.664% | 2.457% | 10.26% | 10.4% | 14.78% | 16.35% | 18.77% | 16.02% | 15.84% | 29.17% | 28.21%
22 | 21 | 2020 | Winter | Q, [MVAr] | 0 | 0 | -1.3633 | -1.3143 | -1.3568 | -1.343 | -1.3396 | -1.3292 | -0.88773 | -0.20719 | -0.032664 | -0.14464 | -0.045349 | 0.11379 | 0.13279 | 0.18573 | -0.12103 | -0.51111 | -0.51831 | -0.73742 | -0.81567 | -0.93651 | -0.79923 | -0.79009 | -1.4552 | -1.4074
22 | 21 | 2020 | Winter | Q, [%] | 0 | 0 | 27.27% | 26.29% | 27.14% | 26.86% | 26.79% | 26.58% | 17.75% | 4.144% | 0.6533% | 2.893% | 0.907% | 2.276% | 2.656% | 3.715% | 2.421% | 10.22% | 10.37% | 14.75% | 16.31% | 18.73% | 15.98% | 15.8% | 29.1% | 28.15%
21 | 22 | 2020 | Winter | S, [MVA] | 0 | 0 | 1.5021 | 1.3839 | 1.4998 | 1.4617 | 1.445 | 1.4694 | 1.3259 | 1.3858 | 1.4901 | 1.2654 | 1.1595 | 1.175 | 1.3884 | 1.4864 | 1.2655 | 1.3108 | 1.2359 | 1.1527 | 1.236 | 1.2603 | 1.2024 | 1.2573 | 1.7114 | 1.6224
21 | 22 | 2020 | Winter | S, [%] | 0 | 0 | 30.04% | 27.68% | 30% | 29.23% | 28.9% | 29.39% | 26.52% | 27.72% | 29.8% | 25.31% | 23.19% | 23.5% | 27.77% | 29.73% | 25.31% | 26.22% | 24.72% | 23.05% | 24.72% | 25.21% | 24.05% | 25.15% | 34.23% | 32.45%
22 | 21 | 2020 | Winter | S, [MVA] | 0 | 0 | 1.5005 | 1.3823 | 1.4982 | 1.4601 | 1.4434 | 1.4679 | 1.3255 | 1.3868 | 1.4917 | 1.2663 | 1.1604 | 1.1761 | 1.39 | 1.4883 | 1.2664 | 1.3111 | 1.2361 | 1.1524 | 1.2357 | 1.2597 | 1.202 | 1.2571 | 1.7096 | 1.6208
22 | 21 | 2020 | Winter | S, [%] | 0 | 0 | 30.01% | 27.65% | 29.96% | 29.2% | 28.87% | 29.36% | 26.51% | 27.74% | 29.83% | 25.33% | 23.21% | 23.52% | 27.8% | 29.77% | 25.33% | 26.22% | 24.72% | 23.05% | 24.71% | 25.19% | 24.04% | 25.14% | 34.19% | 32.42%
22 | 23 | 2020 | Winter | P, [MW] | 0 | 0 | 4.1135 | 6.3259 | 3.0426 | 3.2486 | 3.7576 | 3.8929 | 5.0644 | 6.1546 | 6.1405 | 7.0569 | 5.6993 | 6.0899 | 5.19 | 4.5638 | 5.7308 | 5.0437 | 5.7159 | 5.2815 | 4.9935 | 5.6305 | 4.883 | 5.4764 | 4.8588 | 4.0377
22 | 23 | 2020 | Winter | P, [%] | 0 | 0 | 41.13% | 63.26% | 30.43% | 32.49% | 37.58% | 38.93% | 50.64% | 61.55% | 61.4% | 70.57% | 56.99% | 60.9% | 51.9% | 45.64% | 57.31% | 50.44% | 57.16% | 52.81% | 49.94% | 56.31% | 48.83% | 54.76% | 48.59% | 40.38%
23 | 22 | 2020 | Winter | P, [MW] | 0 | 0 | -4.1106 | -6.3207 | -3.0404 | -3.2463 | -3.7549 | -3.8902 | -5.0614 | -6.1508 | -6.1366 | -7.0519 | -5.696 | -6.0863 | -5.1874 | -4.5618 | -5.7276 | -5.0411 | -5.7125 | -5.2787 | -4.991 | -5.6272 | -4.8802 | -5.4731 | -4.8557 | -4.0351
23 | 22 | 2020 | Winter | P, [%] | 0 | 0 | 41.11% | 63.21% | 30.4% | 32.46% | 37.55% | 38.9% | 50.61% | 61.51% | 61.37% | 70.52% | 56.96% | 60.86% | 51.87% | 45.62% | 57.28% | 50.41% | 57.13% | 52.79% | 49.91% | 56.27% | 48.8% | 54.73% | 48.56% | 40.35%
22 | 23 | 2020 | Winter | Q, [MVAr] | 0 | 0 | 3.6309 | 3.9222 | 3.7804 | 3.8324 | 3.7823 | 3.6866 | 2.3806 | 1.1397 | 1.5134 | 1.2959 | 1.227 | 0.77284 | 0.32492 | 0.11293 | 1.1193 | 1.4949 | 1.7087 | 0.98412 | 1.0972 | 1.44 | 2.2437 | 2.2099 | 2.9708 | 3.3011
22 | 23 | 2020 | Winter | Q, [%] | 0 | 0 | 36.31% | 39.22% | 37.8% | 38.32% | 37.82% | 36.87% | 23.81% | 11.4% | 15.13% | 12.96% | 12.27% | 7.728% | 3.249% | 1.129% | 11.19% | 14.95% | 17.09% | 9.841% | 10.97% | 14.4% | 22.44% | 22.1% | 29.71% | 33.01%
23 | 22 | 2020 | Winter | Q, [MVAr] | 0 | 0 | -3.6265 | -3.9143 | -3.777 | -3.8288 | -3.7783 | -3.6825 | -2.3761 | -1.134 | -1.5075 | -1.2883 | -1.2219 | -0.76725 | -0.32092 | -0.10987 | -1.1143 | -1.4909 | -1.7035 | -0.97983 | -1.0933 | -1.435 | -2.2394 | -2.2048 | -2.966 | -3.2972
23 | 22 | 2020 | Winter | Q, [%] | 0 | 0 | 36.27% | 39.14% | 37.77% | 38.29% | 37.78% | 36.82% | 23.76% | 11.34% | 15.07% | 12.88% | 12.22% | 7.672% | 3.209% | 1.099% | 11.14% | 14.91% | 17.04% | 9.798% | 10.93% | 14.35% | 22.39% | 22.05% | 29.66% | 32.97%
22 | 23 | 2020 | Winter | S, [MVA] | 0 | 0 | 5.4867 | 7.4432 | 4.8527 | 5.0241 | 5.3315 | 5.3615 | 5.596 | 6.2592 | 6.3242 | 7.1749 | 5.8298 | 6.1388 | 5.2002 | 4.5652 | 5.8391 | 5.2606 | 5.9659 | 5.3724 | 5.1126 | 5.8117 | 5.3738 | 5.9054 | 5.695 | 5.2154
22 | 23 | 2020 | Winter | S, [%] | 0 | 0 | 54.87% | 74.43% | 48.53% | 50.24% | 53.32% | 53.61% | 55.96% | 62.59% | 63.24% | 71.75% | 58.3% | 61.39% | 52% | 45.65% | 58.39% | 52.61% | 59.66% | 53.72% | 51.13% | 58.12% | 53.74% | 59.05% | 56.95% | 52.15%
23 | 22 | 2020 | Winter | S, [MVA] | 0 | 0 | 5.4817 | 7.4346 | 4.8487 | 5.0198 | 5.3268 | 5.3567 | 5.5914 | 6.2545 | 6.3191 | 7.1686 | 5.8256 | 6.1345 | 5.1973 | 4.5631 | 5.835 | 5.2569 | 5.9611 | 5.3689 | 5.1093 | 5.8073 | 5.3694 | 5.9005 | 5.6899 | 5.2109
23 | 22 | 2020 | Winter | S, [%] | 0 | 0 | 54.82% | 74.35% | 48.49% | 50.2% | 53.27% | 53.57% | 55.91% | 62.54% | 63.19% | 71.69% | 58.26% | 61.34% | 51.97% | 45.63% | 58.35% | 52.57% | 59.61% | 53.69% | 51.09% | 58.07% | 53.69% | 59% | 56.9% | 52.11%
23 | 24 | 2020 | Winter | P, [MW] | 0 | 0 | 0.70707 | 3.1231 | 0.02108 | 0.25775 | 0.7033 | 0.27333 | -0.050269 | 0.10096 | -0.07831 | 0.75189 | -0.0033744 | 0.026193 | -0.69084 | -1.039 | 0.57085 | -0.043588 | 0.3702 | -0.52477 | -0.61555 | 0.054227 | -0.60631 | 0.3641 | 0.48336 | 0.16012
23 | 24 | 2020 | Winter | P, [%] | 0 | 0 | 7.071% | 31.23% | 0.2108% | 2.577% | 7.033% | 2.733% | 0.5027% | 1.01% | 0.7831% | 7.519% | 0.03374% | 0.2619% | 6.908% | 10.39% | 5.708% | 0.4359% | 3.702% | 5.248% | 6.155% | 0.5423% | 6.063% | 3.641% | 4.834% | 1.601%
24 | 23 | 2020 | Winter | P, [MW] | 0 | 0 | -0.69744 | -3.0998 | -0.014027 | -0.25024 | -0.69546 | -0.26675 | 0.055266 | -0.097546 | 0.084528 | -0.74261 | 0.0086584 | -0.021966 | 0.69435 | 1.0427 | -0.56638 | 0.04739 | -0.36579 | 0.52651 | 0.6178 | -0.05183 | 0.61116 | -0.35983 | -0.47767 | -0.15268
24 | 23 | 2020 | Winter | P, [%] | 0 | 0 | 6.974% | 31% | 0.1403% | 2.502% | 6.955% | 2.668% | 0.5527% | 0.9755% | 0.8453% | 7.426% | 0.08658% | 0.2197% | 6.943% | 10.43% | 5.664% | 0.4739% | 3.658% | 5.265% | 6.178% | 0.5183% | 6.112% | 3.598% | 4.777% | 1.527%
23 | 24 | 2020 | Winter | Q, [MVAr] | 0 | 0 | 1.9239 | 1.8143 | 1.677 | 1.7288 | 1.6783 | 1.5825 | 1.3358 | 1.0209 | 1.5269 | 1.8375 | 1.3737 | 1.184 | 0.87013 | 0.65907 | 1.1337 | 1.1071 | 1.1854 | 0.46167 | 0.57519 | 0.78438 | 1.1914 | 1.1568 | 1.3882 | 1.7193
23 | 24 | 2020 | Winter | Q, [%] | 0 | 0 | 19.24% | 18.14% | 16.77% | 17.29% | 16.78% | 15.82% | 13.36% | 10.21% | 15.27% | 18.37% | 13.74% | 11.84% | 8.701% | 6.591% | 11.34% | 11.07% | 11.85% | 4.617% | 5.752% | 7.844% | 11.91% | 11.57% | 13.88% | 17.19%
24 | 23 | 2020 | Winter | Q, [MVAr] | 0 | 0 | -2.7858 | -2.6563 | -2.5522 | -2.6023 | -2.5497 | -2.4535 | -2.2055 | -1.8804 | -2.3732 | -2.6733 | -2.219 | -2.0332 | -1.7256 | -1.5197 | -1.9925 | -1.9746 | -2.0489 | -1.3143 | -1.4285 | -1.6369 | -2.043 | -2.0185 | -2.2467 | -2.5806
24 | 23 | 2020 | Winter | Q, [%] | 0 | 0 | 27.86% | 26.56% | 25.52% | 26.02% | 25.5% | 24.54% | 22.06% | 18.8% | 23.73% | 26.73% | 22.19% | 20.33% | 17.26% | 15.2% | 19.92% | 19.75% | 20.49% | 13.14% | 14.29% | 16.37% | 20.43% | 20.19% | 22.47% | 25.81%
23 | 24 | 2020 | Winter | S, [MVA] | 0 | 0 | 2.0497 | 3.6118 | 1.6772 | 1.7479 | 1.8197 | 1.6059 | 1.3367 | 1.0259 | 1.5289 | 1.9854 | 1.3737 | 1.1843 | 1.111 | 1.2304 | 1.2693 | 1.108 | 1.2418 | 0.69895 | 0.84246 | 0.78626 | 1.3368 | 1.2128 | 1.4699 | 1.7268
23 | 24 | 2020 | Winter | S, [%] | 0 | 0 | 20.5% | 36.12% | 16.77% | 17.48% | 18.2% | 16.06% | 13.37% | 10.26% | 15.29% | 19.85% | 13.74% | 11.84% | 11.11% | 12.3% | 12.69% | 11.08% | 12.42% | 6.989% | 8.425% | 7.863% | 13.37% | 12.13% | 14.7% | 17.27%
24 | 23 | 2020 | Winter | S, [MVA] | 0 | 0 | 2.8718 | 4.0822 | 2.5522 | 2.6143 | 2.6428 | 2.468 | 2.2062 | 1.8829 | 2.3747 | 2.7746 | 2.219 | 2.0334 | 1.86 | 1.843 | 2.0714 | 1.9752 | 2.0813 | 1.4159 | 1.5564 | 1.6377 | 2.1324 | 2.0504 | 2.2969 | 2.5851
24 | 23 | 2020 | Winter | S, [%] | 0 | 0 | 28.72% | 40.82% | 25.52% | 26.14% | 26.43% | 24.68% | 22.06% | 18.83% | 23.75% | 27.75% | 22.19% | 20.33% | 18.6% | 18.43% | 20.71% | 19.75% | 20.81% | 14.16% | 15.56% | 16.38% | 21.32% | 20.5% | 22.97% | 25.85%
24 | 25 | 2020 | Winter | P, [MW] | 0 | 0 | 2.6094 | 6.2381 | 0.49515 | 0.87371 | 1.5702 | 1.6574 | 3.2945 | 5.5119 | 6.2401 | 8.2092 | 6.7354 | 7.4603 | 5.3663 | 4.3197 | 5.916 | 4.5728 | 5.8185 | 6.927 | 6.4754 | 7.3472 | 5.682 | 5.9115 | 3.6425 | 2.5058
24 | 25 | 2020 | Winter | P, [%] | 0 | 0 | 13.05% | 31.19% | 2.476% | 4.369% | 7.851% | 8.287% | 16.47% | 27.56% | 31.2% | 41.05% | 33.68% | 37.3% | 26.83% | 21.6% | 29.58% | 22.86% | 29.09% | 34.64% | 32.38% | 36.74% | 28.41% | 29.56% | 18.21% | 12.53%
25 | 24 | 2020 | Winter | P, [MW] | 0 | 0 | -2.6094 | -6.2381 | -0.49515 | -0.87371 | -1.5702 | -1.6574 | -3.2945 | -5.5119 | -6.2401 | -8.2092 | -6.7354 | -7.4603 | -5.3663 | -4.3197 | -5.916 | -4.5728 | -5.8185 | -6.927 | -6.4754 | -7.3472 | -5.682 | -5.9115 | -3.6425 | -2.5058
25 | 24 | 2020 | Winter | P, [%] | 0 | 0 | 13.05% | 31.19% | 2.476% | 4.369% | 7.851% | 8.287% | 16.47% | 27.56% | 31.2% | 41.05% | 33.68% | 37.3% | 26.83% | 21.6% | 29.58% | 22.86% | 29.09% | 34.64% | 32.38% | 36.74% | 28.41% | 29.56% | 18.21% | 12.53%
24 | 25 | 2020 | Winter | Q, [MVAr] | 0 | 0 | 1.2198 | 0.54604 | 0.45416 | 0.52839 | 0.56273 | 0.49146 | 1.7972 | 2.5162 | 3.6206 | 3.9985 | 3.3975 | 3.2704 | 3.0797 | 2.658 | 2.8062 | 2.4539 | 2.8136 | 2.8806 | 3.0129 | 3.2005 | 3.0341 | 2.5882 | 1.7881 | 1.5803
24 | 25 | 2020 | Winter | Q, [%] | 0 | 0 | 6.099% | 2.73% | 2.271% | 2.642% | 2.814% | 2.457% | 8.986% | 12.58% | 18.1% | 19.99% | 16.99% | 16.35% | 15.4% | 13.29% | 14.03% | 12.27% | 14.07% | 14.4% | 15.06% | 16% | 15.17% | 12.94% | 8.941% | 7.901%
25 | 24 | 2020 | Winter | Q, [MVAr] | 0 | 0 | -1.1716 | -0.31754 | -0.45157 | -0.5224 | -0.54668 | -0.4742 | -1.7156 | -2.3005 | -3.3113 | -3.4984 | -3.0584 | -2.8763 | -2.8541 | -2.5074 | -2.5542 | -2.2972 | -2.5695 | -2.547 | -2.7111 | -2.8195 | -2.7888 | -2.3443 | -1.6915 | -1.5291
25 | 24 | 2020 | Winter | Q, [%] | 0 | 0 | 5.858% | 1.588% | 2.258% | 2.612% | 2.733% | 2.371% | 8.578% | 11.5% | 16.56% | 17.49% | 15.29% | 14.38% | 14.27% | 12.54% | 12.77% | 11.49% | 12.85% | 12.73% | 13.56% | 14.1% | 13.94% | 11.72% | 8.457% | 7.645%
24 | 25 | 2020 | Winter | S, [MVA] | 0 | 0 | 2.8805 | 6.2619 | 0.67189 | 1.0211 | 1.668 | 1.7287 | 3.7528 | 6.0591 | 7.2144 | 9.1312 | 7.5437 | 8.1457 | 6.1873 | 5.072 | 6.5478 | 5.1896 | 6.4631 | 7.5021 | 7.142 | 8.014 | 6.4413 | 6.4532 | 4.0577 | 2.9624
24 | 25 | 2020 | Winter | S, [%] | 0 | 0 | 14.4% | 31.31% | 3.359% | 5.105% | 8.34% | 8.644% | 18.76% | 30.3% | 36.07% | 45.66% | 37.72% | 40.73% | 30.94% | 25.36% | 32.74% | 25.95% | 32.32% | 37.51% | 35.71% | 40.07% | 32.21% | 32.27% | 20.29% | 14.81%
25 | 24 | 2020 | Winter | S, [MVA] | 0 | 0 | 2.8604 | 6.2462 | 0.67014 | 1.018 | 1.6627 | 1.7239 | 3.7144 | 5.9727 | 7.0642 | 8.9236 | 7.3972 | 7.9956 | 6.0781 | 4.9947 | 6.4438 | 5.1174 | 6.3606 | 7.3804 | 7.02 | 7.8696 | 6.3295 | 6.3593 | 4.0161 | 2.9354
25 | 24 | 2020 | Winter | S, [%] | 0 | 0 | 14.3% | 31.23% | 3.351% | 5.09% | 8.313% | 8.619% | 18.57% | 29.86% | 35.32% | 44.62% | 36.99% | 39.98% | 30.39% | 24.97% | 32.22% | 25.59% | 31.8% | 36.9% | 35.1% | 39.35% | 31.65% | 31.8% | 20.08% | 14.68%
24 | 26 | 2020 | Winter | P, [MW] | 0 | 0 | -1.912 | -3.1383 | -0.48112 | -0.62347 | -0.87477 | -1.3906 | -3.3497 | -5.4144 | -6.3246 | -7.4666 | -6.744 | -7.4383 | -6.0607 | -5.3624 | -5.3496 | -4.6202 | -5.4527 | -7.4535 | -7.0932 | -7.2954 | -6.2931 | -5.5516 | -3.1648 | -2.3531
24 | 26 | 2020 | Winter | P, [%] | 0 | 0 | 19.12% | 31.38% | 4.811% | 6.235% | 8.748% | 13.91% | 33.5% | 54.14% | 63.25% | 74.67% | 67.44% | 74.38% | 60.61% | 53.62% | 53.5% | 46.2% | 54.53% | 74.54% | 70.93% | 72.95% | 62.93% | 55.52% | 31.65% | 23.53%
26 | 24 | 2020 | Winter | P, [MW] | 0 | 0 | 1.912 | 3.1383 | 0.48112 | 0.62347 | 0.87477 | 1.3906 | 3.3497 | 5.4144 | 6.3246 | 7.4666 | 6.744 | 7.4383 | 6.0607 | 5.3624 | 5.3496 | 4.6202 | 5.4527 | 7.4535 | 7.0932 | 7.2954 | 6.2931 | 5.5516 | 3.1648 | 2.3531
26 | 24 | 2020 | Winter | P, [%] | 0 | 0 | 19.12% | 31.38% | 4.811% | 6.235% | 8.748% | 13.91% | 33.5% | 54.14% | 63.25% | 74.67% | 67.44% | 74.38% | 60.61% | 53.62% | 53.5% | 46.2% | 54.53% | 74.54% | 70.93% | 72.95% | 62.93% | 55.52% | 31.65% | 23.53%
24 | 26 | 2020 | Winter | Q, [MVAr] | 0 | 0 | 1.566 | 2.1102 | 2.098 | 2.0739 | 1.9869 | 1.9621 | 0.40831 | -0.6358 | -1.2474 | -1.3251 | -1.1785 | -1.2372 | -1.3541 | -1.1383 | -0.81377 | -0.47932 | -0.76475 | -1.5663 | -1.5844 | -1.5636 | -0.99111 | -0.56965 | 0.4586 | 1.0003
24 | 26 | 2020 | Winter | Q, [%] | 0 | 0 | 15.66% | 21.1% | 20.98% | 20.74% | 19.87% | 19.62% | 4.083% | 6.358% | 12.47% | 13.25% | 11.79% | 12.37% | 13.54% | 11.38% | 8.138% | 4.793% | 7.648% | 15.66% | 15.84% | 15.64% | 9.911% | 5.697% | 4.586% | 10%
26 | 24 | 2020 | Winter | Q, [MVAr] | 0 | 0 | -1.5632 | -2.1037 | -2.0959 | -2.0718 | -1.9848 | -1.9594 | -0.40314 | 0.64951 | 1.2668 | 1.3522 | 1.2004 | 1.2637 | 1.372 | 1.152 | 0.82728 | 0.48918 | 0.77865 | 1.5933 | 1.609 | 1.5895 | 1.0099 | 0.58397 | -0.45389 | -0.99735
26 | 24 | 2020 | Winter | Q, [%] | 0 | 0 | 15.63% | 21.04% | 20.96% | 20.72% | 19.85% | 19.59% | 4.031% | 6.495% | 12.67% | 13.52% | 12% | 12.64% | 13.72% | 11.52% | 8.273% | 4.892% | 7.787% | 15.93% | 16.09% | 15.9% | 10.1% | 5.84% | 4.539% | 9.974%
24 | 26 | 2020 | Winter | S, [MVA] | 0 | 0 | 2.4714 | 3.7818 | 2.1525 | 2.1656 | 2.171 | 2.4049 | 3.3745 | 5.4516 | 6.4464 | 7.5833 | 6.8462 | 7.5405 | 6.2101 | 5.4819 | 5.4111 | 4.645 | 5.5061 | 7.6163 | 7.268 | 7.461 | 6.3707 | 5.5808 | 3.1979 | 2.5569
24 | 26 | 2020 | Winter | S, [%] | 0 | 0 | 24.71% | 37.82% | 21.52% | 21.66% | 21.71% | 24.05% | 33.75% | 54.52% | 64.46% | 75.83% | 68.46% | 75.41% | 62.1% | 54.82% | 54.11% | 46.45% | 55.06% | 76.16% | 72.68% | 74.61% | 63.71% | 55.81% | 31.98% | 25.57%
26 | 24 | 2020 | Winter | S, [MVA] | 0 | 0 | 2.4697 | 3.7782 | 2.1504 | 2.1636 | 2.169 | 2.4028 | 3.3739 | 5.4532 | 6.4502 | 7.5881 | 6.85 | 7.5449 | 6.214 | 5.4848 | 5.4132 | 4.646 | 5.5081 | 7.6219 | 7.2734 | 7.4665 | 6.3736 | 5.5823 | 3.1972 | 2.5557
26 | 24 | 2020 | Winter | S, [%] | 0 | 0 | 24.7% | 37.78% | 21.5% | 21.64% | 21.69% | 24.03% | 33.74% | 54.53% | 64.5% | 75.88% | 68.5% | 75.45% | 62.14% | 54.85% | 54.13% | 46.46% | 55.08% | 76.22% | 72.73% | 74.67% | 63.74% | 55.82% | 31.97% | 25.56%
26 | 27 | 2020 | Winter | P, [MW] | 0 | 0 | -1.912 | -3.1383 | -0.48112 | -0.62347 | -0.87477 | -1.3906 | -3.3497 | -5.4144 | -6.3246 | -7.4666 | -6.744 | -7.4383 | -6.0607 | -5.3624 | -5.3496 | -4.6202 | -5.4527 | -7.4535 | -7.0932 | -7.2954 | -6.2931 | -5.5516 | -3.1648 | -2.3531
26 | 27 | 2020 | Winter | P, [%] | 0 | 0 | 19.12% | 31.38% | 4.811% | 6.235% | 8.748% | 13.91% | 33.5% | 54.14% | 63.25% | 74.67% | 67.44% | 74.38% | 60.61% | 53.62% | 53.5% | 46.2% | 54.53% | 74.54% | 70.93% | 72.95% | 62.93% | 55.52% | 31.65% | 23.53%
27 | 26 | 2020 | Winter | P, [MW] | 0 | 0 | 1.9217 | 3.1611 | 0.48841 | 0.63086 | 0.88222 | 1.3998 | 3.3678 | 5.4622 | 6.3922 | 7.561 | 6.8205 | 7.5308 | 6.1229 | 5.4106 | 5.3967 | 4.6546 | 5.5012 | 7.5476 | 7.1788 | 7.3858 | 6.3588 | 5.6016 | 3.1813 | 2.3635
27 | 26 | 2020 | Winter | P, [%] | 0 | 0 | 19.22% | 31.61% | 4.884% | 6.309% | 8.822% | 14% | 33.68% | 54.62% | 63.92% | 75.61% | 68.2% | 75.31% | 61.23% | 54.11% | 53.97% | 46.55% | 55.01% | 75.48% | 71.79% | 73.86% | 63.59% | 56.02% | 31.81% | 23.64%
26 | 27 | 2020 | Winter | Q, [MVAr] | 0 | 0 | 1.5632 | 2.1037 | 2.0959 | 2.0718 | 1.9848 | 1.9594 | 0.40314 | -0.64951 | -1.2668 | -1.3522 | -1.2004 | -1.2637 | -1.372 | -1.152 | -0.82728 | -0.48918 | -0.77865 | -1.5933 | -1.609 | -1.5895 | -1.0099 | -0.58397 | 0.45389 | 0.99735
26 | 27 | 2020 | Winter | Q, [%] | 0 | 0 | 15.63% | 21.04% | 20.96% | 20.72% | 19.85% | 19.59% | 4.031% | 6.495% | 12.67% | 13.52% | 12% | 12.64% | 13.72% | 11.52% | 8.273% | 4.892% | 7.787% | 15.93% | 16.09% | 15.9% | 10.1% | 5.84% | 4.539% | 9.974%
27 | 26 | 2020 | Winter | Q, [MVAr] | 0 | 0 | -1.5482 | -2.0686 | -2.0847 | -2.0604 | -1.9734 | -1.9454 | -0.37533 | 0.72311 | 1.3709 | 1.4975 | 1.3181 | 1.4061 | 1.4678 | 1.2261 | 0.89979 | 0.54209 | 0.85332 | 1.7381 | 1.7407 | 1.7287 | 1.111 | 0.66084 | -0.4286 | -0.98128
27 | 26 | 2020 | Winter | Q, [%] | 0 | 0 | 15.48% | 20.69% | 20.85% | 20.6% | 19.73% | 19.45% | 3.753% | 7.231% | 13.71% | 14.98% | 13.18% | 14.06% | 14.68% | 12.26% | 8.998% | 5.421% | 8.533% | 17.38% | 17.41% | 17.29% | 11.11% | 6.608% | 4.286% | 9.813%
26 | 27 | 2020 | Winter | S, [MVA] | 0 | 0 | 2.4697 | 3.7782 | 2.1504 | 2.1636 | 2.169 | 2.4028 | 3.3739 | 5.4532 | 6.4502 | 7.5881 | 6.85 | 7.5449 | 6.214 | 5.4848 | 5.4132 | 4.646 | 5.5081 | 7.6219 | 7.2734 | 7.4665 | 6.3736 | 5.5823 | 3.1972 | 2.5557
26 | 27 | 2020 | Winter | S, [%] | 0 | 0 | 24.7% | 37.78% | 21.5% | 21.64% | 21.69% | 24.03% | 33.74% | 54.53% | 64.5% | 75.88% | 68.5% | 75.45% | 62.14% | 54.85% | 54.13% | 46.46% | 55.08% | 76.22% | 72.73% | 74.67% | 63.74% | 55.82% | 31.97% | 25.56%
27 | 26 | 2020 | Winter | S, [MVA] | 0 | 0 | 2.4678 | 3.7778 | 2.1412 | 2.1549 | 2.1616 | 2.3966 | 3.3887 | 5.5098 | 6.5376 | 7.7079 | 6.9467 | 7.6609 | 6.2964 | 5.5477 | 5.4712 | 4.686 | 5.567 | 7.7452 | 7.3868 | 7.5854 | 6.4551 | 5.6404 | 3.21 | 2.5591
27 | 26 | 2020 | Winter | S, [%] | 0 | 0 | 24.68% | 37.78% | 21.41% | 21.55% | 21.62% | 23.97% | 33.89% | 55.1% | 65.38% | 77.08% | 69.47% | 76.61% | 62.96% | 55.48% | 54.71% | 46.86% | 55.67% | 77.45% | 73.87% | 75.85% | 64.55% | 56.4% | 32.1% | 25.59%
27 | 28 | 2020 | Winter | P, [MW] | 0 | 0 | -7.7879 | -8.54 | -5.6056 | -5.7209 | -6.1573 | -7.099 | -10.7682 | -13.9725 | -15.3042 | -16.6038 | -15.6828 | -16.6323 | -15.1025 | -13.8938 | -13.6002 | -12.3482 | -13.2942 | -16.6897 | -16.4021 | -16.6858 | -15.3836 | -14.2473 | -10.9246 | -9.0103
27 | 28 | 2020 | Winter | P, [%] | 0 | 0 | 15.58% | 17.08% | 11.21% | 11.44% | 12.31% | 14.2% | 21.54% | 27.95% | 30.61% | 33.21% | 31.37% | 33.26% | 30.21% | 27.79% | 27.2% | 24.7% | 26.59% | 33.38% | 32.8% | 33.37% | 30.77% | 28.49% | 21.85% | 18.02%
28 | 27 | 2020 | Winter | P, [MW] | 0 | 0 | 7.8264 | 8.5876 | 5.6282 | 5.7443 | 6.1836 | 7.1326 | 10.8367 | 14.0879 | 15.4441 | 16.7695 | 15.8297 | 16.7966 | 15.2379 | 14.0078 | 13.7097 | 12.4377 | 13.398 | 16.855 | 16.5617 | 16.8513 | 15.524 | 14.3668 | 10.9961 | 9.0597
28 | 27 | 2020 | Winter | P, [%] | 0 | 0 | 15.65% | 17.18% | 11.26% | 11.49% | 12.37% | 14.27% | 21.67% | 28.18% | 30.89% | 33.54% | 31.66% | 33.59% | 30.48% | 28.02% | 27.42% | 24.88% | 26.8% | 33.71% | 33.12% | 33.7% | 31.05% | 28.73% | 21.99% | 18.12%
27 | 28 | 2020 | Winter | Q, [MVAr] | 0 | 0 | 1.9071 | 2.548 | 2.5847 | 2.5604 | 2.4734 | 2.4177 | 0.61458 | -0.61244 | -1.4129 | -1.6333 | -1.2619 | -1.3632 | -1.4866 | -1.2324 | -0.8677 | -0.36266 | -0.61406 | -1.6444 | -1.6559 | -1.6939 | -1.0968 | -0.53589 | 0.63928 | 1.2455
27 | 28 | 2020 | Winter | Q, [%] | 0 | 0 | 3.814% | 5.096% | 5.169% | 5.121% | 4.947% | 4.835% | 1.229% | 1.225% | 2.826% | 3.267% | 2.524% | 2.726% | 2.973% | 2.465% | 1.735% | 0.7253% | 1.228% | 3.289% | 3.312% | 3.388% | 2.194% | 1.072% | 1.279% | 2.491%
28 | 27 | 2020 | Winter | Q, [MVAr] | 0 | 0 | -1.8478 | -2.4746 | -2.5497 | -2.5243 | -2.4328 | -2.3659 | -0.50877 | 0.79056 | 1.6289 | 1.889 | 1.4887 | 1.6169 | 1.6955 | 1.4084 | 1.0367 | 0.50077 | 0.77433 | 1.8996 | 1.9024 | 1.9494 | 1.3136 | 0.72037 | -0.52888 | -1.1693
28 | 27 | 2020 | Winter | Q, [%] | 0 | 0 | 3.696% | 4.949% | 5.099% | 5.049% | 4.866% | 4.732% | 1.018% | 1.581% | 3.258% | 3.778% | 2.977% | 3.234% | 3.391% | 2.817% | 2.073% | 1.002% | 1.549% | 3.799% | 3.805% | 3.899% | 2.627% | 1.441% | 1.058% | 2.339%
27 | 28 | 2020 | Winter | S, [MVA] | 0 | 0 | 8.018 | 8.912 | 6.1728 | 6.2678 | 6.6355 | 7.4994 | 10.7857 | 13.986 | 15.3692 | 16.684 | 15.7335 | 16.688 | 15.1755 | 13.9484 | 13.6279 | 12.3535 | 13.3083 | 16.7705 | 16.4854 | 16.7715 | 15.4226 | 14.2574 | 10.9432 | 9.096
27 | 28 | 2020 | Winter | S, [%] | 0 | 0 | 16.04% | 17.82% | 12.35% | 12.54% | 13.27% | 15% | 21.57% | 27.97% | 30.74% | 33.37% | 31.47% | 33.38% | 30.35% | 27.9% | 27.26% | 24.71% | 26.62% | 33.54% | 32.97% | 33.54% | 30.85% | 28.51% | 21.89% | 18.19%
28 | 27 | 2020 | Winter | S, [MVA] | 0 | 0 | 8.0415 | 8.937 | 6.1788 | 6.2745 | 6.6449 | 7.5147 | 10.8486 | 14.1101 | 15.5298 | 16.8756 | 15.8995 | 16.8742 | 15.332 | 14.0784 | 13.7489 | 12.4478 | 13.4203 | 16.9617 | 16.6706 | 16.9637 | 15.5795 | 14.3848 | 11.0088 | 9.1349
28 | 27 | 2020 | Winter | S, [%] | 0 | 0 | 16.08% | 17.87% | 12.36% | 12.55% | 13.29% | 15.03% | 21.7% | 28.22% | 31.06% | 33.75% | 31.8% | 33.75% | 30.66% | 28.16% | 27.5% | 24.9% | 26.84% | 33.92% | 33.34% | 33.93% | 31.16% | 28.77% | 22.02% | 18.27%
28 | 29 | 2020 | Winter | P, [MW] | 0 | 0 | -9.7623 | -10.5235 | -7.5642 | -7.6803 | -8.1195 | -9.0685 | -13.9078 | -18.2942 | -19.8431 | -21.3611 | -20.4213 | -21.3882 | -19.8295 | -18.5994 | -18.0186 | -16.6523 | -17.6126 | -21.3587 | -21.1617 | -21.4513 | -20.124 | -18.8726 | -14.5594 | -12.1518
28 | 29 | 2020 | Winter | P, [%] | 0 | 0 | 19.52% | 21.05% | 15.13% | 15.36% | 16.24% | 18.14% | 27.82% | 36.59% | 39.69% | 42.72% | 40.84% | 42.78% | 39.66% | 37.2% | 36.04% | 33.3% | 35.23% | 42.72% | 42.32% | 42.9% | 40.25% | 37.75% | 29.12% | 24.3%
29 | 28 | 2020 | Winter | P, [MW] | 0 | 0 | 9.8007 | 10.5682 | 7.5872 | 7.7041 | 8.1461 | 9.1016 | 13.9853 | 18.4291 | 20.0037 | 21.5476 | 20.5909 | 21.5728 | 19.9889 | 18.7393 | 18.1501 | 16.7637 | 17.7372 | 21.5428 | 21.3426 | 21.6373 | 20.2876 | 19.0153 | 14.6452 | 12.2114
29 | 28 | 2020 | Winter | P, [%] | 0 | 0 | 19.6% | 21.14% | 15.17% | 15.41% | 16.29% | 18.2% | 27.97% | 36.86% | 40.01% | 43.1% | 41.18% | 43.15% | 39.98% | 37.48% | 36.3% | 33.53% | 35.47% | 43.09% | 42.69% | 43.27% | 40.58% | 38.03% | 29.29% | 24.42%
28 | 29 | 2020 | Winter | Q, [MVAr] | 0 | 0 | -0.45221 | 0.1746 | 0.2497 | 0.22431 | 0.13281 | 0.065903 | -1.7912 | -3.0906 | -3.9289 | -4.189 | -3.7887 | -3.9169 | -3.9955 | -3.7084 | -3.3367 | -2.8008 | -3.0743 | -4.1996 | -4.2024 | -4.2494 | -3.6136 | -3.0204 | -1.7711 | -1.1307
28 | 29 | 2020 | Winter | Q, [%] | 0 | 0 | 0.9044% | 0.3492% | 0.4994% | 0.4486% | 0.2656% | 0.1318% | 3.582% | 6.181% | 7.858% | 8.378% | 7.577% | 7.834% | 7.991% | 7.417% | 6.673% | 5.602% | 6.149% | 8.399% | 8.405% | 8.499% | 7.227% | 6.041% | 3.542% | 2.261%
29 | 28 | 2020 | Winter | Q, [MVAr] | 0 | 0 | 0.50614 | -0.11195 | -0.21738 | -0.19098 | -0.095561 | -0.019504 | 1.9 | 3.28 | 4.1545 | 4.4509 | 4.0269 | 4.1761 | 4.2194 | 3.9048 | 3.5214 | 2.9572 | 3.2493 | 4.4582 | 4.4563 | 4.5107 | 3.8433 | 3.2208 | 1.8917 | 1.2145
29 | 28 | 2020 | Winter | Q, [%] | 0 | 0 | 1.012% | 0.2239% | 0.4348% | 0.382% | 0.1911% | 0.03901% | 3.8% | 6.56% | 8.309% | 8.902% | 8.054% | 8.352% | 8.439% | 7.81% | 7.043% | 5.914% | 6.499% | 8.916% | 8.913% | 9.021% | 7.687% | 6.442% | 3.783% | 2.429%
28 | 29 | 2020 | Winter | S, [MVA] | 0 | 0 | 9.7728 | 10.525 | 7.5683 | 7.6836 | 8.1206 | 9.0688 | 14.0227 | 18.5534 | 20.2283 | 21.768 | 20.7698 | 21.7439 | 20.2281 | 18.9655 | 18.3249 | 16.8862 | 17.8789 | 21.7676 | 21.5749 | 21.8681 | 20.4458 | 19.1127 | 14.6667 | 12.2043
28 | 29 | 2020 | Winter | S, [%] | 0 | 0 | 19.55% | 21.05% | 15.14% | 15.37% | 16.24% | 18.14% | 28.05% | 37.11% | 40.46% | 43.54% | 41.54% | 43.49% | 40.46% | 37.93% | 36.65% | 33.77% | 35.76% | 43.54% | 43.15% | 43.74% | 40.89% | 38.23% | 29.33% | 24.41%
29 | 28 | 2020 | Winter | S, [MVA] | 0 | 0 | 9.8138 | 10.5687 | 7.5903 | 7.7064 | 8.1466 | 9.1016 | 14.1138 | 18.7187 | 20.4305 | 22.0024 | 20.981 | 21.9733 | 20.4294 | 19.1418 | 18.4886 | 17.0225 | 18.0324 | 21.9992 | 21.8029 | 22.1025 | 20.6484 | 19.2861 | 14.7669 | 12.2717
29 | 28 | 2020 | Winter | S, [%] | 0 | 0 | 19.63% | 21.14% | 15.18% | 15.41% | 16.29% | 18.2% | 28.23% | 37.44% | 40.86% | 44% | 41.96% | 43.95% | 40.86% | 38.28% | 36.98% | 34.05% | 36.06% | 44% | 43.61% | 44.2% | 41.3% | 38.57% | 29.53% | 24.54%
7 | 29 | 2020 | Winter | P, [MW] | 0 | 0 | 35.8228 | 36.003 | 32.8279 | 34.2663 | 35.7575 | 34.7347 | 41.7678 | 44.8708 | 43.811 | 46.7314 | 48.3547 | 49.7724 | 49.5089 | 49.181 | 47.8042 | 43.5012 | 45.6965 | 50.7397 | 49.28 | 50.6083 | 48.5587 | 46.7478 | 41.2501 | 38.0787
7 | 29 | 2020 | Winter | P, [%] | 0 | 0 | 35.82% | 36% | 32.83% | 34.27% | 35.76% | 34.73% | 41.77% | 44.87% | 43.81% | 46.73% | 48.35% | 49.77% | 49.51% | 49.18% | 47.8% | 43.5% | 45.7% | 50.74% | 49.28% | 50.61% | 48.56% | 46.75% | 41.25% | 38.08%
29 | 7 | 2020 | Winter | P, [MW] | 0 | 0 | -35.8228 | -36.003 | -32.8279 | -34.2663 | -35.7575 | -34.7347 | -41.7678 | -44.8708 | -43.811 | -46.7314 | -48.3547 | -49.7724 | -49.5089 | -49.181 | -47.8042 | -43.5012 | -45.6965 | -50.7397 | -49.28 | -50.6083 | -48.5587 | -46.7478 | -41.2501 | -38.0787
29 | 7 | 2020 | Winter | P, [%] | 0 | 0 | 35.82% | 36% | 32.83% | 34.27% | 35.76% | 34.73% | 41.77% | 44.87% | 43.81% | 46.73% | 48.35% | 49.77% | 49.51% | 49.18% | 47.8% | 43.5% | 45.7% | 50.74% | 49.28% | 50.61% | 48.56% | 46.75% | 41.25% | 38.08%
7 | 29 | 2020 | Winter | Q, [MVAr] | 0 | 0 | 1.0318 | 0.33203 | -0.25167 | -0.011926 | 0.19575 | 0.57349 | 3.395 | 5.662 | 6.6364 | 6.8334 | 6.6927 | 3.2404 | 2.4867 | 2.1162 | 5.9918 | 4.7388 | 3.6361 | 1.5752 | 1.4434 | 1.8821 | 5.7116 | 4.9916 | 2.6962 | 1.5372
7 | 29 | 2020 | Winter | Q, [%] | 0 | 0 | 1.032% | 0.332% | 0.2517% | 0.01193% | 0.1957% | 0.5735% | 3.395% | 5.662% | 6.636% | 6.833% | 6.693% | 3.24% | 2.487% | 2.116% | 5.992% | 4.739% | 3.636% | 1.575% | 1.443% | 1.882% | 5.712% | 4.992% | 2.696% | 1.537%
29 | 7 | 2020 | Winter | Q, [MVAr] | 0 | 0 | -0.23848 | 0.47067 | 0.91954 | 0.73985 | 0.59673 | 0.17252 | -2.34 | -4.4482 | -5.4736 | -5.5114 | -5.2797 | -1.7705 | -1.0349 | -0.68447 | -4.6159 | -3.6037 | -2.392 | -0.056747 | -0.011006 | -0.36985 | -4.2982 | -3.6838 | -1.6559 | -0.64669
29 | 7 | 2020 | Winter | Q, [%] | 0 | 0 | 0.2385% | 0.4707% | 0.9195% | 0.7399% | 0.5967% | 0.1725% | 2.34% | 4.448% | 5.474% | 5.511% | 5.28% | 1.771% | 1.035% | 0.6845% | 4.616% | 3.604% | 2.392% | 0.05675% | 0.01101% | 0.3699% | 4.298% | 3.684% | 1.656% | 0.6467%
7 | 29 | 2020 | Winter | S, [MVA] | 0 | 0 | 35.8376 | 36.0045 | 32.8289 | 34.2663 | 35.7581 | 34.7395 | 41.9056 | 45.2266 | 44.3108 | 47.2283 | 48.8156 | 49.8778 | 49.5713 | 49.2265 | 48.1782 | 43.7585 | 45.841 | 50.7641 | 49.3012 | 50.6433 | 48.8935 | 47.0135 | 41.3381 | 38.1098
7 | 29 | 2020 | Winter | S, [%] | 0 | 0 | 35.84% | 36% | 32.83% | 34.27% | 35.76% | 34.74% | 41.91% | 45.23% | 44.31% | 47.23% | 48.82% | 49.88% | 49.57% | 49.23% | 48.18% | 43.76% | 45.84% | 50.76% | 49.3% | 50.64% | 48.89% | 47.01% | 41.34% | 38.11%
29 | 7 | 2020 | Winter | S, [MVA] | 0 | 0 | 35.8235 | 36.0061 | 32.8408 | 34.2743 | 35.7625 | 34.7352 | 41.8333 | 45.0907 | 44.1516 | 47.0553 | 48.6421 | 49.8039 | 49.5197 | 49.1857 | 48.0265 | 43.6502 | 45.7591 | 50.7397 | 49.28 | 50.6097 | 48.7486 | 46.8927 | 41.2833 | 38.0842
29 | 7 | 2020 | Winter | S, [%] | 0 | 0 | 35.82% | 36.01% | 32.84% | 34.27% | 35.76% | 34.74% | 41.83% | 45.09% | 44.15% | 47.06% | 48.64% | 49.8% | 49.52% | 49.19% | 48.03% | 43.65% | 45.76% | 50.74% | 49.28% | 50.61% | 48.75% | 46.89% | 41.28% | 38.08%
25 | 30 | 2020 | Winter | P, [MW] | 0 | 0 | 2.5993 | -0.061917 | 1.7111 | 1.0261 | 1.113 | 1.969 | 3.1962 | 6.2469 | 7.4493 | 8.2871 | 7.0199 | 6.3798 | 6.6128 | 6.7754 | 6.3258 | 5.1418 | 4.6534 | 6.9169 | 7.1122 | 6.1041 | 6.0783 | 5.5999 | 3.8796 | 3.0172
25 | 30 | 2020 | Winter | P, [%] | 0 | 0 | 25.99% | 0.6192% | 17.11% | 10.26% | 11.13% | 19.69% | 31.96% | 62.47% | 74.49% | 82.87% | 70.2% | 63.8% | 66.13% | 67.75% | 63.26% | 51.42% | 46.53% | 69.17% | 71.12% | 61.04% | 60.78% | 56% | 38.8% | 30.17%
30 | 25 | 2020 | Winter | P, [MW] | 0 | 0 | -2.5891 | 0.063391 | -1.7045 | -1.0215 | -1.1082 | -1.9612 | -3.1818 | -6.194 | -7.3722 | -8.1896 | -6.9501 | -6.3224 | -6.5527 | -6.7124 | -6.2707 | -5.1061 | -4.624 | -6.8511 | -7.0422 | -6.0526 | -6.0275 | -5.5573 | -3.8594 | -3.0049
30 | 25 | 2020 | Winter | P, [%] | 0 | 0 | 25.89% | 0.6339% | 17.05% | 10.21% | 11.08% | 19.61% | 31.82% | 61.94% | 73.72% | 81.9% | 69.5% | 63.22% | 65.53% | 67.12% | 62.71% | 51.06% | 46.24% | 68.51% | 70.42% | 60.53% | 60.28% | 55.57% | 38.59% | 30.05%
25 | 30 | 2020 | Winter | Q, [MVAr] | 0 | 0 | -0.98676 | -1.0582 | -1.4682 | -1.5896 | -1.5585 | -1.451 | -0.83268 | -0.096467 | 0.11129 | 0.82335 | 1.0064 | 0.94153 | 0.45988 | 0.82496 | 0.75859 | 0.49062 | 0.18621 | 0.35594 | 0.625 | 0.37346 | 0.2419 | 0.38499 | 0.10853 | -0.37704
25 | 30 | 2020 | Winter | Q, [%] | 0 | 0 | 9.868% | 10.58% | 14.68% | 15.9% | 15.58% | 14.51% | 8.327% | 0.9647% | 1.113% | 8.233% | 10.06% | 9.415% | 4.599% | 8.25% | 7.586% | 4.906% | 1.862% | 3.559% | 6.25% | 3.735% | 2.419% | 3.85% | 1.085% | 3.77%
30 | 25 | 2020 | Winter | Q, [MVAr] | 0 | 0 | 1.002 | 1.0604 | 1.478 | 1.5965 | 1.5656 | 1.4626 | 0.85431 | 0.17558 | 0.0040114 | -0.6774 | -0.90192 | -0.85559 | -0.36995 | -0.73077 | -0.67604 | -0.43711 | -0.14236 | -0.25748 | -0.52035 | -0.29635 | -0.16598 | -0.3213 | -0.078286 | 0.39545
30 | 25 | 2020 | Winter | Q, [%] | 0 | 0 | 10.02% | 10.6% | 14.78% | 15.97% | 15.66% | 14.63% | 8.543% | 1.756% | 0.04011% | 6.774% | 9.019% | 8.556% | 3.699% | 7.308% | 6.76% | 4.371% | 1.424% | 2.575% | 5.204% | 2.964% | 1.66% | 3.213% | 0.7829% | 3.954%
25 | 30 | 2020 | Winter | S, [MVA] | 0 | 0 | 2.7803 | 1.06 | 2.2546 | 1.892 | 1.9151 | 2.4459 | 3.3029 | 6.2477 | 7.4501 | 8.3279 | 7.0916 | 6.4489 | 6.6288 | 6.8254 | 6.3711 | 5.1652 | 4.6571 | 6.926 | 7.1396 | 6.1155 | 6.0831 | 5.6131 | 3.8811 | 3.0407
25 | 30 | 2020 | Winter | S, [%] | 0 | 0 | 27.8% | 10.6% | 22.55% | 18.92% | 19.15% | 24.46% | 33.03% | 62.48% | 74.5% | 83.28% | 70.92% | 64.49% | 66.29% | 68.25% | 63.71% | 51.65% | 46.57% | 69.26% | 71.4% | 61.16% | 60.83% | 56.13% | 38.81% | 30.41%
30 | 25 | 2020 | Winter | S, [MVA] | 0 | 0 | 2.7762 | 1.0623 | 2.2561 | 1.8953 | 1.9181 | 2.4466 | 3.2945 | 6.1965 | 7.3722 | 8.2176 | 7.0083 | 6.38 | 6.5631 | 6.7521 | 6.307 | 5.1247 | 4.6262 | 6.8559 | 7.0614 | 6.0599 | 6.0298 | 5.5666 | 3.8602 | 3.0308
30 | 25 | 2020 | Winter | S, [%] | 0 | 0 | 27.76% | 10.62% | 22.56% | 18.95% | 19.18% | 24.47% | 32.94% | 61.97% | 73.72% | 82.18% | 70.08% | 63.8% | 65.63% | 67.52% | 63.07% | 51.25% | 46.26% | 68.56% | 70.61% | 60.6% | 60.3% | 55.67% | 38.6% | 30.31%
30 | 31 | 2020 | Winter | P, [MW] | 0 | 0 | 0.85021 | -0.91513 | 0.93667 | 0.20793 | 0.12033 | 0.90426 | 1.5319 | 3.4259 | 4.2128 | 4.5896 | 3.977 | 3.9226 | 4.0167 | 4.0106 | 3.6492 | 2.5295 | 2.0759 | 3.5551 | 3.9551 | 2.8032 | 2.9598 | 2.6929 | 1.6079 | 0.89107
30 | 31 | 2020 | Winter | P, [%] | 0 | 0 | 17% | 18.3% | 18.73% | 4.159% | 2.407% | 18.09% | 30.64% | 68.52% | 84.26% | 91.79% | 79.54% | 78.45% | 80.33% | 80.21% | 72.98% | 50.59% | 41.52% | 71.1% | 79.1% | 56.06% | 59.2% | 53.86% | 32.16% | 17.82%
31 | 30 | 2020 | Winter | P, [MW] | 0 | 0 | -0.82278 | 0.93816 | -0.90812 | -0.18183 | -0.094453 | -0.87668 | -1.518 | -3.3866 | -4.152 | -4.5152 | -3.9226 | -3.8701 | -3.9622 | -3.9569 | -3.6033 | -2.5047 | -2.0568 | -3.5124 | -3.9021 | -2.7765 | -2.9299 | -2.6675 | -1.5928 | -0.87914
31 | 30 | 2020 | Winter | P, [%] | 0 | 0 | 16.46% | 18.76% | 18.16% | 3.637% | 1.889% | 17.53% | 30.36% | 67.73% | 83.04% | 90.3% | 78.45% | 77.4% | 79.24% | 79.14% | 72.07% | 50.09% | 41.14% | 70.25% | 78.04% | 55.53% | 58.6% | 53.35% | 31.86% | 17.58%
30 | 31 | 2020 | Winter | Q, [MVAr] | 0 | 0 | -2.802 | -2.5423 | -2.8773 | -2.8849 | -2.8734 | -2.8224 | -1.4052 | -0.285 | -0.080807 | 0.50745 | -0.17757 | -0.068357 | -0.2048 | -0.18349 | -0.61963 | -1.0743 | -1.2066 | 0.050852 | 0.088818 | -0.13351 | -0.32527 | -0.63513 | -1.4236 | -1.7009
30 | 31 | 2020 | Winter | Q, [%] | 0 | 0 | 56.04% | 50.85% | 57.55% | 57.7% | 57.47% | 56.45% | 28.1% | 5.7% | 1.616% | 10.15% | 3.551% | 1.367% | 4.096% | 3.67% | 12.39% | 21.49% | 24.13% | 1.017% | 1.776% | 2.67% | 6.505% | 12.7% | 28.47% | 34.02%
31 | 30 | 2020 | Winter | Q, [MVAr] | 0 | 0 | 2.8438 | 2.5774 | 2.9209 | 2.9247 | 2.9128 | 2.8645 | 1.4264 | 0.34492 | 0.17348 | -0.39406 | 0.2605 | 0.14831 | 0.28789 | 0.26543 | 0.68958 | 1.1121 | 1.2357 | 0.014301 | -0.0080063 | 0.1742 | 0.37082 | 0.67384 | 1.4466 | 1.7191
31 | 30 | 2020 | Winter | Q, [%] | 0 | 0 | 56.88% | 51.55% | 58.42% | 58.49% | 58.26% | 57.29% | 28.53% | 6.898% | 3.47% | 7.881% | 5.21% | 2.966% | 5.758% | 5.309% | 13.79% | 22.24% | 24.71% | 0.286% | 0.1601% | 3.484% | 7.416% | 13.48% | 28.93% | 34.38%
30 | 31 | 2020 | Winter | S, [MVA] | 0 | 0 | 2.9282 | 2.702 | 3.0259 | 2.8924 | 2.8759 | 2.9638 | 2.0788 | 3.4377 | 4.2136 | 4.6176 | 3.981 | 3.9232 | 4.0219 | 4.0148 | 3.7014 | 2.7482 | 2.4011 | 3.5555 | 3.9561 | 2.8064 | 2.9776 | 2.7668 | 2.1475 | 1.9202
30 | 31 | 2020 | Winter | S, [%] | 0 | 0 | 58.56% | 54.04% | 60.52% | 57.85% | 57.52% | 59.28% | 41.58% | 68.75% | 84.27% | 92.35% | 79.62% | 78.46% | 80.44% | 80.3% | 74.03% | 54.96% | 48.02% | 71.11% | 79.12% | 56.13% | 59.55% | 55.34% | 42.95% | 38.4%
31 | 30 | 2020 | Winter | S, [MVA] | 0 | 0 | 2.9605 | 2.7428 | 3.0588 | 2.9304 | 2.9144 | 2.9956 | 2.083 | 3.4041 | 4.1556 | 4.5324 | 3.9313 | 3.873 | 3.9727 | 3.9657 | 3.6687 | 2.7405 | 2.3994 | 3.5124 | 3.9021 | 2.782 | 2.9533 | 2.7513 | 2.1517 | 1.9308
31 | 30 | 2020 | Winter | S, [%] | 0 | 0 | 59.21% | 54.86% | 61.18% | 58.61% | 58.29% | 59.91% | 41.66% | 68.08% | 83.11% | 90.65% | 78.63% | 77.46% | 79.45% | 79.31% | 73.37% | 54.81% | 47.99% | 70.25% | 78.04% | 55.64% | 59.07% | 55.03% | 43.03% | 38.62%
31 | 32 | 2020 | Winter | P, [MW] | 0 | 0 | 0.47961 | -0.55898 | 1.0519 | 0.81109 | 0.54953 | 0.77895 | 0.54907 | -0.1975 | -0.99618 | -1.2848 | -1.2065 | -0.86312 | -0.58573 | -0.027449 | -0.32916 | -0.2077 | -0.63762 | -0.14345 | -0.26606 | -0.97554 | 0.10633 | -0.40434 | 0.17986 | 0.36794
31 | 32 | 2020 | Winter | P, [%] | 0 | 0 | 9.592% | 11.18% | 21.04% | 16.22% | 10.99% | 15.58% | 10.98% | 3.95% | 19.92% | 25.7% | 24.13% | 17.26% | 11.71% | 0.549% | 6.583% | 4.154% | 12.75% | 2.869% | 5.321% | 19.51% | 2.127% | 8.087% | 3.597% | 7.359%
32 | 31 | 2020 | Winter | P, [MW] | 0 | 0 | -0.47778 | 0.56096 | -1.0466 | -0.80789 | -0.548 | -0.77597 | -0.54544 | 0.20205 | 1.0098 | 1.3016 | 1.2231 | 0.87252 | 0.59487 | 0.034898 | 0.33694 | 0.21164 | 0.64263 | 0.14618 | 0.27151 | 0.98497 | -0.10196 | 0.40953 | -0.17731 | -0.3646
32 | 31 | 2020 | Winter | P, [%] | 0 | 0 | 9.556% | 11.22% | 20.93% | 16.16% | 10.96% | 15.52% | 10.91% | 4.041% | 20.2% | 26.03% | 24.46% | 17.45% | 11.9% | 0.698% | 6.739% | 4.233% | 12.85% | 2.924% | 5.43% | 19.7% | 2.039% | 8.191% | 3.546% | 7.292%
31 | 32 | 2020 | Winter | Q, [MVAr] | 0 | 0 | -0.38097 | 0.32259 | -0.098001 | -0.13906 | -0.13925 | -0.12735 | -0.65474 | -0.90729 | -1.224 | -1.1608 | -1.2568 | -0.99184 | -1.1658 | -1.1836 | -1.1663 | -0.85027 | -0.75227 | -0.69827 | -0.96782 | -0.89828 | -0.89953 | -0.91138 | -0.68506 | -0.7321
31 | 32 | 2020 | Winter | Q, [%] | 0 | 0 | 7.619% | 6.452% | 1.96% | 2.781% | 2.785% | 2.547% | 13.09% | 18.15% | 24.48% | 23.22% | 25.14% | 19.84% | 23.32% | 23.67% | 23.33% | 17.01% | 15.05% | 13.97% | 19.36% | 17.97% | 17.99% | 18.23% | 13.7% | 14.64%
32 | 31 | 2020 | Winter | Q, [MVAr] | 0 | 0 | 0.38369 | -0.31963 | 0.10589 | 0.14383 | 0.14151 | 0.13178 | 0.66016 | 0.91406 | 1.2443 | 1.186 | 1.2816 | 1.0058 | 1.1794 | 1.1946 | 1.1778 | 0.85614 | 0.75973 | 0.70234 | 0.97594 | 0.91232 | 0.90604 | 0.9191 | 0.68885 | 0.73707
32 | 31 | 2020 | Winter | Q, [%] | 0 | 0 | 7.674% | 6.393% | 2.118% | 2.877% | 2.83% | 2.636% | 13.2% | 18.28% | 24.89% | 23.72% | 25.63% | 20.12% | 23.59% | 23.89% | 23.56% | 17.12% | 15.19% | 14.05% | 19.52% | 18.25% | 18.12% | 18.38% | 13.78% | 14.74%
31 | 32 | 2020 | Winter | S, [MVA] | 0 | 0 | 0.6125 | 0.64538 | 1.0565 | 0.82292 | 0.56689 | 0.78929 | 0.8545 | 0.92854 | 1.5781 | 1.7315 | 1.7422 | 1.3148 | 1.3047 | 1.1839 | 1.2118 | 0.87527 | 0.98613 | 0.71285 | 1.0037 | 1.3261 | 0.9058 | 0.99705 | 0.70827 | 0.81936
31 | 32 | 2020 | Winter | S, [%] | 0 | 0 | 12.25% | 12.91% | 21.13% | 16.46% | 11.34% | 15.79% | 17.09% | 18.57% | 31.56% | 34.63% | 34.84% | 26.3% | 26.09% | 23.68% | 24.24% | 17.51% | 19.72% | 14.26% | 20.07% | 26.52% | 18.12% | 19.94% | 14.17% | 16.39%
32 | 31 | 2020 | Winter | S, [MVA] | 0 | 0 | 0.61277 | 0.64563 | 1.0519 | 0.82059 | 0.56598 | 0.78708 | 0.85634 | 0.93613 | 1.6025 | 1.7609 | 1.7716 | 1.3315 | 1.3209 | 1.1952 | 1.2251 | 0.88191 | 0.99506 | 0.71739 | 1.013 | 1.3426 | 0.91176 | 1.0062 | 0.7113 | 0.82232
32 | 31 | 2020 | Winter | S, [%] | 0 | 0 | 12.26% | 12.91% | 21.04% | 16.41% | 11.32% | 15.74% | 17.13% | 18.72% | 32.05% | 35.22% | 35.43% | 26.63% | 26.42% | 23.9% | 24.5% | 17.64% | 19.9% | 14.35% | 20.26% | 26.85% | 18.24% | 20.12% | 14.23% | 16.45%
32 | 33 | 2020 | Winter | P, [MW] | 0 | 0 | 2.4217 | 2.2589 | 2.1405 | 2.1253 | 2.151 | 2.3643 | 2.8211 | 3.396 | 3.6978 | 3.7441 | 3.6428 | 3.6616 | 3.6585 | 3.5987 | 3.3934 | 3.2961 | 3.4328 | 3.806 | 3.7922 | 3.7135 | 3.6497 | 3.4204 | 2.992 | 2.7143
32 | 33 | 2020 | Winter | P, [%] | 0 | 0 | 48.43% | 45.18% | 42.81% | 42.51% | 43.02% | 47.29% | 56.42% | 67.92% | 73.96% | 74.88% | 72.86% | 73.23% | 73.17% | 71.97% | 67.87% | 65.92% | 68.66% | 76.12% | 75.84% | 74.27% | 72.99% | 68.41% | 59.84% | 54.29%
33 | 32 | 2020 | Winter | P, [MW] | 0 | 0 | -2.4186 | -2.2559 | -2.1375 | -2.1224 | -2.148 | -2.3611 | -2.8174 | -3.3913 | -3.6922 | -3.7382 | -3.6373 | -3.6561 | -3.6531 | -3.5934 | -3.3887 | -3.2916 | -3.428 | -3.8 | -3.7862 | -3.7078 | -3.6441 | -3.4155 | -2.9879 | -2.7108
33 | 32 | 2020 | Winter | P, [%] | 0 | 0 | 48.37% | 45.12% | 42.75% | 42.45% | 42.96% | 47.22% | 56.35% | 67.83% | 73.84% | 74.76% | 72.75% | 73.12% | 73.06% | 71.87% | 67.77% | 65.83% | 68.56% | 76% | 75.72% | 74.16% | 72.88% | 68.31% | 59.76% | 54.22%
32 | 33 | 2020 | Winter | Q, [MVAr] | 0 | 0 | -1.5766 | -1.714 | -1.8464 | -1.833 | -1.8972 | -1.6885 | -1.2562 | -0.5141 | -0.14752 | -0.018465 | -0.20941 | -0.15258 | -0.21319 | -0.21529 | -0.55207 | -0.79721 | -0.70824 | -0.23777 | -0.34839 | -0.43963 | -0.69358 | -0.90246 | -1.2131 | -1.3665
32 | 33 | 2020 | Winter | Q, [%] | 0 | 0 | 31.53% | 34.28% | 36.93% | 36.66% | 37.94% | 33.77% | 25.12% | 10.28% | 2.95% | 0.3693% | 4.188% | 3.052% | 4.264% | 4.306% | 11.04% | 15.94% | 14.16% | 4.755% | 6.968% | 8.793% | 13.87% | 18.05% | 24.26% | 27.33%
33 | 32 | 2020 | Winter | Q, [MVAr] | 0 | 0 | 1.5795 | 1.7167 | 1.8491 | 1.8357 | 1.9 | 1.6914 | 1.2595 | 0.51845 | 0.15268 | 0.023884 | 0.21442 | 0.15764 | 0.21819 | 0.2201 | 0.55643 | 0.80134 | 0.71265 | 0.24326 | 0.35386 | 0.44482 | 0.69874 | 0.90701 | 1.2169 | 1.3697
33 | 32 | 2020 | Winter | Q, [%] | 0 | 0 | 31.59% | 34.33% | 36.98% | 36.71% | 38% | 33.83% | 25.19% | 10.37% | 3.054% | 0.4777% | 4.288% | 3.153% | 4.364% | 4.402% | 11.13% | 16.03% | 14.25% | 4.865% | 7.077% | 8.896% | 13.97% | 18.14% | 24.34% | 27.39%
32 | 33 | 2020 | Winter | S, [MVA] | 0 | 0 | 2.8897 | 2.8355 | 2.8268 | 2.8066 | 2.8682 | 2.9053 | 3.0881 | 3.4347 | 3.7008 | 3.7442 | 3.6488 | 3.6648 | 3.6647 | 3.6051 | 3.438 | 3.3911 | 3.5051 | 3.8134 | 3.8082 | 3.7394 | 3.715 | 3.5375 | 3.2286 | 3.0389
32 | 33 | 2020 | Winter | S, [%] | 0 | 0 | 57.79% | 56.71% | 56.54% | 56.13% | 57.36% | 58.11% | 61.76% | 68.69% | 74.02% | 74.88% | 72.98% | 73.3% | 73.29% | 72.1% | 68.76% | 67.82% | 70.1% | 76.27% | 76.16% | 74.79% | 74.3% | 70.75% | 64.57% | 60.78%
33 | 32 | 2020 | Winter | S, [MVA] | 0 | 0 | 2.8886 | 2.8348 | 2.8264 | 2.8061 | 2.8677 | 2.9044 | 3.0861 | 3.4307 | 3.6953 | 3.7383 | 3.6437 | 3.6595 | 3.6596 | 3.6002 | 3.434 | 3.3877 | 3.5013 | 3.8078 | 3.8027 | 3.7344 | 3.7105 | 3.5339 | 3.2262 | 3.0372
33 | 32 | 2020 | Winter | S, [%] | 0 | 0 | 57.77% | 56.7% | 56.53% | 56.12% | 57.35% | 58.09% | 61.72% | 68.61% | 73.91% | 74.77% | 72.87% | 73.19% | 73.19% | 72% | 68.68% | 67.75% | 70.03% | 76.16% | 76.05% | 74.69% | 74.21% | 70.68% | 64.52% | 60.74%
34 | 32 | 2020 | Winter | P, [MW] | 0 | 0 | 2.9763 | 3.263 | 2.0507 | 1.6751 | 1.9436 | 2.3269 | 3.007 | 4.7196 | 5.107 | 6.1805 | 5.11 | 5.2989 | 4.5881 | 4.4188 | 5.2917 | 3.9518 | 4.1755 | 5.5522 | 5.5047 | 4.9859 | 4.8256 | 4.8006 | 3.5282 | 2.6057
34 | 32 | 2020 | Winter | P, [%] | 0 | 0 | 29.76% | 32.63% | 20.51% | 16.75% | 19.44% | 23.27% | 30.07% | 47.2% | 51.07% | 61.8% | 51.1% | 52.99% | 45.88% | 44.19% | 52.92% | 39.52% | 41.76% | 55.52% | 55.05% | 49.86% | 48.26% | 48.01% | 35.28% | 26.06%
32 | 34 | 2020 | Winter | P, [MW] | 0 | 0 | -2.9763 | -3.263 | -2.0507 | -1.6751 | -1.9436 | -2.3269 | -3.007 | -4.7196 | -5.107 | -6.1805 | -5.11 | -5.2989 | -4.5881 | -4.4188 | -5.2917 | -3.9518 | -4.1755 | -5.5522 | -5.5047 | -4.9859 | -4.8256 | -4.8006 | -3.5282 | -2.6057
32 | 34 | 2020 | Winter | P, [%] | 0 | 0 | 29.76% | 32.63% | 20.51% | 16.75% | 19.44% | 23.27% | 30.07% | 47.2% | 51.07% | 61.8% | 51.1% | 52.99% | 45.88% | 44.19% | 52.92% | 39.52% | 41.76% | 55.52% | 55.05% | 49.86% | 48.26% | 48.01% | 35.28% | 26.06%
34 | 32 | 2020 | Winter | Q, [MVAr] | 0 | 0 | -0.86499 | -1.6379 | -1.0837 | -1.3813 | -1.4673 | -1.2187 | -0.21705 | 0.90785 | 1.5689 | 2.398 | 1.4181 | 1.5856 | 1.3475 | 1.3875 | 1.207 | 0.58654 | 0.34575 | 1.3262 | 1.4022 | 0.90368 | 1.2327 | 0.64245 | -0.010666 | -0.39569
34 | 32 | 2020 | Winter | Q, [%] | 0 | 0 | 8.65% | 16.38% | 10.84% | 13.81% | 14.67% | 12.19% | 2.17% | 9.078% | 15.69% | 23.98% | 14.18% | 15.86% | 13.47% | 13.87% | 12.07% | 5.865% | 3.457% | 13.26% | 14.02% | 9.037% | 12.33% | 6.425% | 0.1067% | 3.957%
32 | 34 | 2020 | Winter | Q, [MVAr] | 0 | 0 | 0.95428 | 1.7609 | 1.1331 | 1.4245 | 1.5217 | 1.2825 | 0.30219 | -0.68599 | -1.292 | -1.9675 | -1.1452 | -1.2892 | -1.1276 | -1.1824 | -0.92557 | -0.43603 | -0.17966 | -1.0079 | -1.0876 | -0.65496 | -0.99282 | -0.41887 | 0.12855 | 0.4607
32 | 34 | 2020 | Winter | Q, [%] | 0 | 0 | 9.543% | 17.61% | 11.33% | 14.25% | 15.22% | 12.83% | 3.022% | 6.86% | 12.92% | 19.68% | 11.45% | 12.89% | 11.28% | 11.82% | 9.256% | 4.36% | 1.797% | 10.08% | 10.88% | 6.55% | 9.928% | 4.189% | 1.286% | 4.607%
34 | 32 | 2020 | Winter | S, [MVA] | 0 | 0 | 3.0994 | 3.6511 | 2.3194 | 2.1712 | 2.4352 | 2.6267 | 3.0148 | 4.8061 | 5.3426 | 6.6294 | 5.3032 | 5.5311 | 4.7818 | 4.6315 | 5.4276 | 3.9951 | 4.1898 | 5.7084 | 5.6805 | 5.0672 | 4.9806 | 4.8434 | 3.5282 | 2.6356
34 | 32 | 2020 | Winter | S, [%] | 0 | 0 | 30.99% | 36.51% | 23.19% | 21.71% | 24.35% | 26.27% | 30.15% | 48.06% | 53.43% | 66.29% | 53.03% | 55.31% | 47.82% | 46.31% | 54.28% | 39.95% | 41.9% | 57.08% | 56.81% | 50.67% | 49.81% | 48.43% | 35.28% | 26.36%
32 | 34 | 2020 | Winter | S, [MVA] | 0 | 0 | 3.1255 | 3.7078 | 2.3429 | 2.1989 | 2.4684 | 2.6569 | 3.0221 | 4.7692 | 5.2679 | 6.4861 | 5.2368 | 5.4535 | 4.7246 | 4.5742 | 5.372 | 3.9758 | 4.1794 | 5.6429 | 5.6111 | 5.0288 | 4.9267 | 4.8188 | 3.5305 | 2.6461
32 | 34 | 2020 | Winter | S, [%] | 0 | 0 | 31.26% | 37.08% | 23.43% | 21.99% | 24.68% | 26.57% | 30.22% | 47.69% | 52.68% | 64.86% | 52.37% | 54.53% | 47.25% | 45.74% | 53.72% | 39.76% | 41.79% | 56.43% | 56.11% | 50.29% | 49.27% | 48.19% | 35.31% | 26.46%
34 | 35 | 2020 | Winter | P, [MW] | 0 | 0 | -2.9763 | -3.263 | -2.0507 | -1.6751 | -1.9436 | -2.3269 | -3.007 | -4.7196 | -5.107 | -6.1805 | -5.11 | -5.2989 | -4.5881 | -4.4188 | -5.2917 | -3.9518 | -4.1755 | -5.5522 | -5.5047 | -4.9859 | -4.8256 | -4.8006 | -3.5282 | -2.6057
34 | 35 | 2020 | Winter | P, [%] | 0 | 0 | 29.76% | 32.63% | 20.51% | 16.75% | 19.44% | 23.27% | 30.07% | 47.2% | 51.07% | 61.8% | 51.1% | 52.99% | 45.88% | 44.19% | 52.92% | 39.52% | 41.76% | 55.52% | 55.05% | 49.86% | 48.26% | 48.01% | 35.28% | 26.06%
35 | 34 | 2020 | Winter | P, [MW] | 0 | 0 | 2.9813 | 3.27 | 2.0536 | 1.6777 | 1.9468 | 2.3306 | 3.0117 | 4.7316 | 5.1219 | 6.2036 | 5.1247 | 5.3148 | 4.5998 | 4.4297 | 5.3069 | 3.9599 | 4.1846 | 5.5693 | 5.5217 | 4.9994 | 4.8385 | 4.8127 | 3.5346 | 2.6094
35 | 34 | 2020 | Winter | P, [%] | 0 | 0 | 29.81% | 32.7% | 20.54% | 16.78% | 19.47% | 23.31% | 30.12% | 47.32% | 51.22% | 62.04% | 51.25% | 53.15% | 46% | 44.3% | 53.07% | 39.6% | 41.85% | 55.69% | 55.22% | 49.99% | 48.38% | 48.13% | 35.35% | 26.09%
34 | 35 | 2020 | Winter | Q, [MVAr] | 0 | 0 | 0.86499 | 1.6379 | 1.0837 | 1.3813 | 1.4673 | 1.2187 | 0.21705 | -0.90785 | -1.5689 | -2.398 | -1.4181 | -1.5856 | -1.3475 | -1.3875 | -1.207 | -0.58654 | -0.34575 | -1.3262 | -1.4022 | -0.90368 | -1.2327 | -0.64245 | 0.010666 | 0.39569
34 | 35 | 2020 | Winter | Q, [%] | 0 | 0 | 8.65% | 16.38% | 10.84% | 13.81% | 14.67% | 12.19% | 2.17% | 9.078% | 15.69% | 23.98% | 14.18% | 15.86% | 13.47% | 13.87% | 12.07% | 5.865% | 3.457% | 13.26% | 14.02% | 9.037% | 12.33% | 6.425% | 0.1067% | 3.957%
35 | 34 | 2020 | Winter | Q, [MVAr] | 0 | 0 | -1.1858 | -1.9583 | -1.4115 | -1.71 | -1.7945 | -1.5431 | -0.53595 | 0.6073 | 1.2757 | 2.1198 | 1.1246 | 1.2934 | 1.0469 | 1.0839 | 0.90935 | 0.27456 | 0.036199 | 1.0386 | 1.1136 | 0.60799 | 0.93569 | 0.33972 | -0.32356 | -0.71642
35 | 34 | 2020 | Winter | Q, [%] | 0 | 0 | 11.86% | 19.58% | 14.11% | 17.1% | 17.95% | 15.43% | 5.36% | 6.073% | 12.76% | 21.2% | 11.25% | 12.93% | 10.47% | 10.84% | 9.094% | 2.746% | 0.362% | 10.39% | 11.14% | 6.08% | 9.357% | 3.397% | 3.236% | 7.164%
34 | 35 | 2020 | Winter | S, [MVA] | 0 | 0 | 3.0994 | 3.6511 | 2.3194 | 2.1712 | 2.4352 | 2.6267 | 3.0148 | 4.8061 | 5.3426 | 6.6294 | 5.3032 | 5.531 | 4.7818 | 4.6315 | 5.4276 | 3.9951 | 4.1898 | 5.7084 | 5.6805 | 5.0672 | 4.9806 | 4.8434 | 3.5282 | 2.6356
34 | 35 | 2020 | Winter | S, [%] | 0 | 0 | 30.99% | 36.51% | 23.19% | 21.71% | 24.35% | 26.27% | 30.15% | 48.06% | 53.43% | 66.29% | 53.03% | 55.31% | 47.82% | 46.31% | 54.28% | 39.95% | 41.9% | 57.08% | 56.81% | 50.67% | 49.81% | 48.43% | 35.28% | 26.36%
35 | 34 | 2020 | Winter | S, [MVA] | 0 | 0 | 3.2085 | 3.8116 | 2.4919 | 2.3956 | 2.6477 | 2.7951 | 3.059 | 4.7704 | 5.2784 | 6.5557 | 5.2467 | 5.47 | 4.7175 | 4.5604 | 5.3842 | 3.9695 | 4.1847 | 5.6653 | 5.6328 | 5.0362 | 4.9281 | 4.8247 | 3.5494 | 2.7059
35 | 34 | 2020 | Winter | S, [%] | 0 | 0 | 32.08% | 38.12% | 24.92% | 23.96% | 26.48% | 27.95% | 30.59% | 47.7% | 52.78% | 65.56% | 52.47% | 54.7% | 47.17% | 45.6% | 53.84% | 39.69% | 41.85% | 56.65% | 56.33% | 50.36% | 49.28% | 48.25% | 35.49% | 27.06%
35 | 36 | 2020 | Winter | P, [MW] | 0 | 0 | -6.3796 | -6.4279 | -4.9113 | -4.7513 | -5.0097 | -5.5236 | -7.7636 | -10.0241 | -10.9244 | -12.0091 | -10.6086 | -11.3148 | -10.2583 | -9.7268 | -10.4432 | -8.7594 | -8.9871 | -10.6536 | -10.6059 | -10.1602 | -9.86 | -9.3503 | -7.3724 | -6.3231
35 | 36 | 2020 | Winter | P, [%] | 0 | 0 | 12.76% | 12.86% | 9.823% | 9.503% | 10.02% | 11.05% | 15.53% | 20.05% | 21.85% | 24.02% | 21.22% | 22.63% | 20.52% | 19.45% | 20.89% | 17.52% | 17.97% | 21.31% | 21.21% | 20.32% | 19.72% | 18.7% | 14.74% | 12.65%
36 | 35 | 2020 | Winter | P, [MW] | 0 | 0 | 6.3972 | 6.4454 | 4.9222 | 4.7612 | 5.0206 | 5.5366 | 7.7892 | 10.0676 | 10.9763 | 12.0728 | 10.658 | 11.3704 | 10.3037 | 9.7674 | 10.4901 | 8.7921 | 9.0216 | 10.7044 | 10.6563 | 10.2057 | 9.9032 | 9.3889 | 7.3969 | 6.3408
36 | 35 | 2020 | Winter | P, [%] | 0 | 0 | 12.79% | 12.89% | 9.844% | 9.522% | 10.04% | 11.07% | 15.58% | 20.14% | 21.95% | 24.15% | 21.32% | 22.74% | 20.61% | 19.53% | 20.98% | 17.58% | 18.04% | 21.41% | 21.31% | 20.41% | 19.81% | 18.78% | 14.79% | 12.68%
35 | 36 | 2020 | Winter | Q, [MVAr] | 0 | 0 | -1.2361 | -1.0417 | -1.5885 | -1.29 | -1.2055 | -0.88764 | -0.56658 | -0.74924 | -0.4452 | -1.2892 | -1.0531 | -0.42731 | -0.18081 | -0.41349 | -0.82597 | -0.7782 | -0.73552 | -1.738 | -1.8129 | -1.3073 | -1.635 | -1.798 | -1.9056 | -1.5127
35 | 36 | 2020 | Winter | Q, [%] | 0 | 0 | 2.472% | 2.083% | 3.177% | 2.58% | 2.411% | 1.775% | 1.133% | 1.498% | 0.8904% | 2.578% | 2.106% | 0.8546% | 0.3616% | 0.827% | 1.652% | 1.556% | 1.471% | 3.476% | 3.626% | 2.615% | 3.27% | 3.596% | 3.811% | 3.025%
36 | 35 | 2020 | Winter | Q, [MVAr] | 0 | 0 | 1.0932 | 0.89768 | 1.4356 | 1.1357 | 1.0527 | 0.73844 | 0.43468 | 0.64304 | 0.35088 | 1.2106 | 0.95559 | 0.33726 | 0.077077 | 0.30297 | 0.723 | 0.6559 | 0.61602 | 1.6433 | 1.7173 | 1.2049 | 1.5294 | 1.6846 | 1.774 | 1.3711
36 | 35 | 2020 | Winter | Q, [%] | 0 | 0 | 2.186% | 1.795% | 2.871% | 2.271% | 2.105% | 1.477% | 0.8694% | 1.286% | 0.7018% | 2.421% | 1.911% | 0.6745% | 0.1542% | 0.6059% | 1.446% | 1.312% | 1.232% | 3.287% | 3.435% | 2.41% | 3.059% | 3.369% | 3.548% | 2.742%
35 | 36 | 2020 | Winter | S, [MVA] | 0 | 0 | 6.4982 | 6.5117 | 5.1618 | 4.9233 | 5.1527 | 5.5945 | 7.7843 | 10.0521 | 10.9334 | 12.0781 | 10.6608 | 11.3229 | 10.2599 | 9.7356 | 10.4758 | 8.7939 | 9.0171 | 10.7944 | 10.7597 | 10.244 | 9.9946 | 9.5216 | 7.6147 | 6.5015
35 | 36 | 2020 | Winter | S, [%] | 0 | 0 | 13% | 13.02% | 10.32% | 9.847% | 10.31% | 11.19% | 15.57% | 20.1% | 21.87% | 24.16% | 21.32% | 22.65% | 20.52% | 19.47% | 20.95% | 17.59% | 18.03% | 21.59% | 21.52% | 20.49% | 19.99% | 19.04% | 15.23% | 13%
36 | 35 | 2020 | Winter | S, [MVA] | 0 | 0 | 6.4899 | 6.5076 | 5.1273 | 4.8948 | 5.1298 | 5.5856 | 7.8013 | 10.0881 | 10.9819 | 12.1334 | 10.7007 | 11.3754 | 10.304 | 9.7721 | 10.515 | 8.8165 | 9.0426 | 10.8298 | 10.7938 | 10.2766 | 10.0206 | 9.5388 | 7.6067 | 6.4873
36 | 35 | 2020 | Winter | S, [%] | 0 | 0 | 12.98% | 13.02% | 10.25% | 9.79% | 10.26% | 11.17% | 15.6% | 20.18% | 21.96% | 24.27% | 21.4% | 22.75% | 20.61% | 19.54% | 21.03% | 17.63% | 18.09% | 21.66% | 21.59% | 20.55% | 20.04% | 19.08% | 15.21% | 12.97%
36 | 37 | 2020 | Winter | P, [MW] | 0 | 0 | -6.4105 | -6.3448 | -5.0849 | -4.9654 | -5.2515 | -6.3924 | -8.667 | -10.8237 | -11.1317 | -11.8322 | -10.3872 | -11.1061 | -10.1707 | -9.6706 | -10.2746 | -8.7595 | -8.9291 | -10.3989 | -10.3438 | -9.8503 | -9.6399 | -9.1946 | -7.3692 | -6.4413
36 | 37 | 2020 | Winter | P, [%] | 0 | 0 | 12.82% | 12.69% | 10.17% | 9.931% | 10.5% | 12.78% | 17.33% | 21.65% | 22.26% | 23.66% | 20.77% | 22.21% | 20.34% | 19.34% | 20.55% | 17.52% | 17.86% | 20.8% | 20.69% | 19.7% | 19.28% | 18.39% | 14.74% | 12.88%
37 | 36 | 2020 | Winter | P, [MW] | 0 | 0 | 6.4235 | 6.3574 | 5.094 | 4.9737 | 5.2607 | 6.405 | 8.689 | 10.8582 | 11.1682 | 11.8737 | 10.4188 | 11.1419 | 10.2005 | 9.6976 | 10.3051 | 8.7818 | 8.9524 | 10.4318 | 10.3762 | 9.8792 | 9.6682 | 9.2203 | 7.3866 | 6.4545
37 | 36 | 2020 | Winter | P, [%] | 0 | 0 | 12.85% | 12.71% | 10.19% | 9.947% | 10.52% | 12.81% | 17.38% | 21.72% | 22.34% | 23.75% | 20.84% | 22.28% | 20.4% | 19.4% | 20.61% | 17.56% | 17.9% | 20.86% | 20.75% | 19.76% | 19.34% | 18.44% | 14.77% | 12.91%
36 | 37 | 2020 | Winter | Q, [MVAr] | 0 | 0 | -2.2792 | -2.1662 | -2.6578 | -2.3342 | -2.29 | -2.0591 | -1.7201 | -1.6511 | -1.3041 | -1.5037 | -1.106 | -0.58166 | -0.48461 | -0.72147 | -1.0697 | -1.3684 | -1.5324 | -2.16 | -2.1188 | -1.5901 | -2.1843 | -2.3678 | -2.5652 | -2.2869
36 | 37 | 2020 | Winter | Q, [%] | 0 | 0 | 4.558% | 4.332% | 5.316% | 4.668% | 4.58% | 4.118% | 3.44% | 3.302% | 2.608% | 3.007% | 2.212% | 1.163% | 0.9692% | 1.443% | 2.139% | 2.737% | 3.065% | 4.32% | 4.238% | 3.18% | 4.369% | 4.736% | 5.13% | 4.574%
37 | 36 | 2020 | Winter | Q, [MVAr] | 0 | 0 | 2.2956 | 2.182 | 2.6694 | 2.3447 | 2.3015 | 2.0751 | 1.748 | 1.6946 | 1.3501 | 1.5561 | 1.146 | 0.62685 | 0.5223 | 0.75547 | 1.1082 | 1.3965 | 1.5618 | 2.2015 | 2.1598 | 1.6265 | 2.2199 | 2.4003 | 2.587 | 2.3036
37 | 36 | 2020 | Winter | Q, [%] | 0 | 0 | 4.591% | 4.364% | 5.339% | 4.689% | 4.603% | 4.15% | 3.496% | 3.389% | 2.7% | 3.112% | 2.292% | 1.254% | 1.045% | 1.511% | 2.216% | 2.793% | 3.124% | 4.403% | 4.32% | 3.253% | 4.44% | 4.801% | 5.174% | 4.607%
36 | 37 | 2020 | Winter | S, [MVA] | 0 | 0 | 6.8036 | 6.7044 | 5.7376 | 5.4867 | 5.7291 | 6.7159 | 8.836 | 10.9489 | 11.2079 | 11.9274 | 10.4459 | 11.1213 | 10.1822 | 9.6975 | 10.3301 | 8.8658 | 9.0596 | 10.6209 | 10.5586 | 9.9778 | 9.8843 | 9.4946 | 7.8029 | 6.8352
36 | 37 | 2020 | Winter | S, [%] | 0 | 0 | 13.61% | 13.41% | 11.48% | 10.97% | 11.46% | 13.43% | 17.67% | 21.9% | 22.42% | 23.85% | 20.89% | 22.24% | 20.36% | 19.39% | 20.66% | 17.73% | 18.12% | 21.24% | 21.12% | 19.96% | 19.77% | 18.99% | 15.61% | 13.67%
37 | 36 | 2020 | Winter | S, [MVA] | 0 | 0 | 6.8214 | 6.7214 | 5.7511 | 5.4987 | 5.7421 | 6.7328 | 8.8631 | 10.9897 | 11.2495 | 11.9752 | 10.4817 | 11.1595 | 10.2139 | 9.7269 | 10.3645 | 8.8921 | 9.0876 | 10.6616 | 10.5986 | 10.0122 | 9.9197 | 9.5276 | 7.8265 | 6.8532
37 | 36 | 2020 | Winter | S, [%] | 0 | 0 | 13.64% | 13.44% | 11.5% | 11% | 11.48% | 13.47% | 17.73% | 21.98% | 22.5% | 23.95% | 20.96% | 22.32% | 20.43% | 19.45% | 20.73% | 17.78% | 18.18% | 21.32% | 21.2% | 20.02% | 19.84% | 19.06% | 15.65% | 13.71%
37 | 38 | 2020 | Winter | P, [MW] | 0 | 0 | -7.1093 | -6.8951 | -5.7538 | -5.6586 | -5.9869 | -7.7302 | -10.4443 | -12.801 | -12.716 | -13.149 | -11.4916 | -12.3376 | -11.4637 | -10.9233 | -11.3238 | -9.8778 | -10.057 | -11.457 | -11.351 | -10.8 | -10.6165 | -10.1405 | -8.2159 | -7.2803
37 | 38 | 2020 | Winter | P, [%] | 0 | 0 | 14.22% | 13.79% | 11.51% | 11.32% | 11.97% | 15.46% | 20.89% | 25.6% | 25.43% | 26.3% | 22.98% | 24.68% | 22.93% | 21.85% | 22.65% | 19.76% | 20.11% | 22.91% | 22.7% | 21.6% | 21.23% | 20.28% | 16.43% | 14.56%
38 | 37 | 2020 | Winter | P, [MW] | 0 | 0 | 7.1501 | 6.9337 | 5.7855 | 5.6878 | 6.0184 | 7.7762 | 10.5202 | 12.9123 | 12.8254 | 13.2651 | 11.5792 | 12.4372 | 11.5493 | 11.0011 | 11.4079 | 9.9435 | 10.1265 | 11.5496 | 11.4412 | 10.8799 | 10.6971 | 10.2145 | 8.2686 | 7.3221
38 | 37 | 2020 | Winter | P, [%] | 0 | 0 | 14.3% | 13.87% | 11.57% | 11.38% | 12.04% | 15.55% | 21.04% | 25.82% | 25.65% | 26.53% | 23.16% | 24.87% | 23.1% | 22% | 22.82% | 19.89% | 20.25% | 23.1% | 22.88% | 21.76% | 21.39% | 20.43% | 16.54% | 14.64%
37 | 38 | 2020 | Winter | Q, [MVAr] | 0 | 0 | -3.9244 | -3.9217 | -4.3322 | -3.9742 | -3.9677 | -3.8298 | -3.4789 | -3.2019 | -2.8427 | -2.5134 | -1.9704 | -1.513 | -1.4675 | -1.6775 | -2.0423 | -2.6361 | -3.0119 | -3.4473 | -3.298 | -2.7526 | -3.6106 | -3.7685 | -4.0169 | -3.7497
37 | 38 | 2020 | Winter | Q, [%] | 0 | 0 | 7.849% | 7.843% | 8.664% | 7.948% | 7.935% | 7.66% | 6.958% | 6.404% | 5.685% | 5.027% | 3.941% | 3.026% | 2.935% | 3.355% | 4.085% | 5.272% | 6.024% | 6.895% | 6.596% | 5.505% | 7.221% | 7.537% | 8.034% | 7.499%
38 | 37 | 2020 | Winter | Q, [MVAr] | 0 | 0 | 3.7782 | 3.7707 | 4.1698 | 3.808 | 3.8055 | 3.691 | 3.3878 | 3.1689 | 2.8086 | 2.4906 | 1.9031 | 1.4636 | 1.3959 | 1.5928 | 1.9666 | 2.5302 | 2.9123 | 3.3883 | 3.2348 | 2.6731 | 3.5315 | 3.6766 | 3.8918 | 3.6063
38 | 37 | 2020 | Winter | Q, [%] | 0 | 0 | 7.556% | 7.541% | 8.34% | 7.616% | 7.611% | 7.382% | 6.776% | 6.338% | 5.617% | 4.981% | 3.806% | 2.927% | 2.792% | 3.186% | 3.933% | 5.06% | 5.825% | 6.777% | 6.47% | 5.346% | 7.063% | 7.353% | 7.784% | 7.213%
37 | 38 | 2020 | Winter | S, [MVA] | 0 | 0 | 8.1205 | 7.9323 | 7.2024 | 6.9148 | 7.1823 | 8.6269 | 11.0084 | 13.1954 | 13.0299 | 13.3871 | 11.6593 | 12.43 | 11.5572 | 11.0513 | 11.5065 | 10.2235 | 10.4983 | 11.9644 | 11.8204 | 11.1453 | 11.2136 | 10.8181 | 9.1454 | 8.1892
37 | 38 | 2020 | Winter | S, [%] | 0 | 0 | 16.24% | 15.86% | 14.4% | 13.83% | 14.36% | 17.25% | 22.02% | 26.39% | 26.06% | 26.77% | 23.32% | 24.86% | 23.11% | 22.1% | 23.01% | 20.45% | 21% | 23.93% | 23.64% | 22.29% | 22.43% | 21.64% | 18.29% | 16.38%
38 | 37 | 2020 | Winter | S, [MVA] | 0 | 0 | 8.0869 | 7.8927 | 7.1316 | 6.8449 | 7.1206 | 8.6077 | 11.0522 | 13.2954 | 13.1293 | 13.4969 | 11.7346 | 12.523 | 11.6334 | 11.1158 | 11.5762 | 10.2604 | 10.5369 | 12.0363 | 11.8897 | 11.2035 | 11.265 | 10.8561 | 9.1387 | 8.162
38 | 37 | 2020 | Winter | S, [%] | 0 | 0 | 16.17% | 15.79% | 14.26% | 13.69% | 14.24% | 17.22% | 22.1% | 26.59% | 26.26% | 26.99% | 23.47% | 25.05% | 23.27% | 22.23% | 23.15% | 20.52% | 21.07% | 24.07% | 23.78% | 22.41% | 22.53% | 21.71% | 18.28% | 16.32%
37 | 39 | 2020 | Winter | P, [MW] | 0 | 0 | 0.68575 | 0.53772 | 0.65982 | 0.6849 | 0.72623 | 1.3252 | 1.7553 | 1.9428 | 1.5478 | 1.2753 | 1.0727 | 1.1958 | 1.2631 | 1.2257 | 1.0187 | 1.096 | 1.1046 | 1.0251 | 0.97478 | 0.92083 | 0.9483 | 0.92021 | 0.82936 | 0.82584
37 | 39 | 2020 | Winter | P, [%] | 0 | 0 | 6.857% | 5.377% | 6.598% | 6.849% | 7.262% | 13.25% | 17.55% | 19.43% | 15.48% | 12.75% | 10.73% | 11.96% | 12.63% | 12.26% | 10.19% | 10.96% | 11.05% | 10.25% | 9.748% | 9.208% | 9.483% | 9.202% | 8.294% | 8.258%
39 | 37 | 2020 | Winter | P, [MW] | 0 | 0 | -0.68503 | -0.53696 | -0.65909 | -0.68419 | -0.72548 | -1.3241 | -1.7539 | -1.9414 | -1.5467 | -1.2747 | -1.0723 | -1.1952 | -1.2625 | -1.2252 | -1.0183 | -1.0953 | -1.1038 | -1.0245 | -0.97425 | -0.92033 | -0.94763 | -0.91957 | -0.82873 | -0.8252
39 | 37 | 2020 | Winter | P, [%] | 0 | 0 | 6.85% | 5.37% | 6.591% | 6.842% | 7.255% | 13.24% | 17.54% | 19.41% | 15.47% | 12.75% | 10.72% | 11.95% | 12.63% | 12.25% | 10.18% | 10.95% | 11.04% | 10.25% | 9.742% | 9.203% | 9.476% | 9.196% | 8.287% | 8.252%
37 | 39 | 2020 | Winter | Q, [MVAr] | 0 | 0 | 1.6288 | 1.7397 | 1.6628 | 1.6295 | 1.6662 | 1.7548 | 1.7309 | 1.5073 | 1.4927 | 0.95735 | 0.82444 | 0.88611 | 0.94525 | 0.92198 | 0.93415 | 1.2396 | 1.4501 | 1.2458 | 1.1382 | 1.1261 | 1.3907 | 1.3682 | 1.4299 | 1.4461
37 | 39 | 2020 | Winter | Q, [%] | 0 | 0 | 16.29% | 17.4% | 16.63% | 16.3% | 16.66% | 17.55% | 17.31% | 15.07% | 14.93% | 9.573% | 8.244% | 8.861% | 9.452% | 9.22% | 9.341% | 12.4% | 14.5% | 12.46% | 11.38% | 11.26% | 13.91% | 13.68% | 14.3% | 14.46%
39 | 37 | 2020 | Winter | Q, [MVAr] | 0 | 0 | -1.6277 | -1.7385 | -1.6616 | -1.6284 | -1.6651 | -1.753 | -1.7287 | -1.505 | -1.4909 | -0.95639 | -0.82375 | -0.88528 | -0.94432 | -0.9211 | -0.93344 | -1.2385 | -1.4488 | -1.2448 | -1.1374 | -1.1253 | -1.3896 | -1.3672 | -1.4289 | -1.4451
39 | 37 | 2020 | Winter | Q, [%] | 0 | 0 | 16.28% | 17.38% | 16.62% | 16.28% | 16.65% | 17.53% | 17.29% | 15.05% | 14.91% | 9.564% | 8.238% | 8.853% | 9.443% | 9.211% | 9.334% | 12.39% | 14.49% | 12.45% | 11.37% | 11.25% | 13.9% | 13.67% | 14.29% | 14.45%
37 | 39 | 2020 | Winter | S, [MVA] | 0 | 0 | 1.7673 | 1.8209 | 1.7889 | 1.7676 | 1.8176 | 2.1989 | 2.4652 | 2.4589 | 2.1503 | 1.5947 | 1.3529 | 1.4883 | 1.5776 | 1.5338 | 1.3822 | 1.6546 | 1.8228 | 1.6134 | 1.4986 | 1.4547 | 1.6832 | 1.6488 | 1.653 | 1.6653
37 | 39 | 2020 | Winter | S, [%] | 0 | 0 | 17.67% | 18.21% | 17.89% | 17.68% | 18.18% | 21.99% | 24.65% | 24.59% | 21.5% | 15.95% | 13.53% | 14.88% | 15.78% | 15.34% | 13.82% | 16.55% | 18.23% | 16.13% | 14.99% | 14.55% | 16.83% | 16.49% | 16.53% | 16.65%
39 | 37 | 2020 | Winter | S, [MVA] | 0 | 0 | 1.766 | 1.8195 | 1.7876 | 1.7663 | 1.8162 | 2.1969 | 2.4626 | 2.4564 | 2.1483 | 1.5936 | 1.3522 | 1.4874 | 1.5766 | 1.5328 | 1.3814 | 1.6534 | 1.8214 | 1.6122 | 1.4976 | 1.4537 | 1.682 | 1.6477 | 1.6518 | 1.6641
39 | 37 | 2020 | Winter | S, [%] | 0 | 0 | 17.66% | 18.19% | 17.88% | 17.66% | 18.16% | 21.97% | 24.63% | 24.56% | 21.48% | 15.94% | 13.52% | 14.87% | 15.77% | 15.33% | 13.81% | 16.53% | 18.21% | 16.12% | 14.98% | 14.54% | 16.82% | 16.48% | 16.52% | 16.64%
36 | 40 | 2020 | Winter | P, [MW] | 0 | 0 | 0.013358 | -0.1006 | 0.16265 | 0.20415 | 0.23092 | 0.85579 | 0.87779 | 0.75615 | 0.15549 | -0.24059 | -0.27078 | -0.26436 | -0.13301 | -0.096821 | -0.21551 | -0.032553 | -0.092483 | -0.3055 | -0.31255 | -0.35537 | -0.26326 | -0.19434 | -0.027681 | 0.10051
36 | 40 | 2020 | Winter | P, [%] | 0 | 0 | 0.1336% | 1.006% | 1.626% | 2.041% | 2.309% | 8.558% | 8.778% | 7.562% | 1.555% | 2.406% | 2.708% | 2.644% | 1.33% | 0.9682% | 2.155% | 0.3255% | 0.9248% | 3.055% | 3.125% | 3.554% | 2.633% | 1.943% | 0.2768% | 1.005%
40 | 36 | 2020 | Winter | P, [MW] | 0 | 0 | -0.012949 | 0.10107 | -0.16221 | -0.20372 | -0.23047 | -0.85507 | -0.87709 | -0.75568 | -0.15521 | 0.24063 | 0.27081 | 0.2644 | 0.13307 | 0.096876 | 0.21556 | 0.032702 | 0.092733 | 0.30561 | 0.31263 | 0.35545 | 0.26341 | 0.19449 | 0.027865 | -0.10026
40 | 36 | 2020 | Winter | P, [%] | 0 | 0 | 0.1295% | 1.011% | 1.622% | 2.037% | 2.305% | 8.551% | 8.771% | 7.557% | 1.552% | 2.406% | 2.708% | 2.644% | 1.331% | 0.9688% | 2.156% | 0.327% | 0.9273% | 3.056% | 3.126% | 3.554% | 2.634% | 1.945% | 0.2787% | 1.003%
36 | 40 | 2020 | Winter | Q, [MVAr] | 0 | 0 | 1.1859 | 1.2685 | 1.2222 | 1.1985 | 1.2373 | 1.3207 | 1.2855 | 1.008 | 0.95319 | 0.29307 | 0.15044 | 0.2444 | 0.40753 | 0.4185 | 0.34669 | 0.71251 | 0.91634 | 0.51668 | 0.40151 | 0.38519 | 0.65486 | 0.68326 | 0.79111 | 0.91584
36 | 40 | 2020 | Winter | Q, [%] | 0 | 0 | 11.86% | 12.69% | 12.22% | 11.98% | 12.37% | 13.21% | 12.85% | 10.08% | 9.532% | 2.931% | 1.504% | 2.444% | 4.075% | 4.185% | 3.467% | 7.125% | 9.163% | 5.167% | 4.015% | 3.852% | 6.549% | 6.833% | 7.911% | 9.158%
40 | 36 | 2020 | Winter | Q, [MVAr] | 0 | 0 | -1.1853 | -1.2678 | -1.2215 | -1.1978 | -1.2366 | -1.3196 | -1.2844 | -1.0073 | -0.95275 | -0.293 | -0.15039 | -0.24434 | -0.40744 | -0.41842 | -0.34662 | -0.71228 | -0.91596 | -0.51651 | -0.40139 | -0.38506 | -0.65462 | -0.68303 | -0.79082 | -0.91546
40 | 36 | 2020 | Winter | Q, [%] | 0 | 0 | 11.85% | 12.68% | 12.22% | 11.98% | 12.37% | 13.2% | 12.84% | 10.07% | 9.528% | 2.93% | 1.504% | 2.443% | 4.074% | 4.184% | 3.466% | 7.123% | 9.16% | 5.165% | 4.014% | 3.851% | 6.546% | 6.83% | 7.908% | 9.155%
36 | 40 | 2020 | Winter | S, [MVA] | 0 | 0 | 1.186 | 1.2725 | 1.233 | 1.2158 | 1.2586 | 1.5737 | 1.5566 | 1.2601 | 0.96579 | 0.37917 | 0.30976 | 0.36002 | 0.42869 | 0.42955 | 0.40822 | 0.71326 | 0.921 | 0.60024 | 0.50882 | 0.52408 | 0.70579 | 0.71036 | 0.79159 | 0.92134
36 | 40 | 2020 | Winter | S, [%] | 0 | 0 | 11.86% | 12.73% | 12.33% | 12.16% | 12.59% | 15.74% | 15.57% | 12.6% | 9.658% | 3.792% | 3.098% | 3.6% | 4.287% | 4.296% | 4.082% | 7.133% | 9.21% | 6.002% | 5.088% | 5.241% | 7.058% | 7.104% | 7.916% | 9.213%
40 | 36 | 2020 | Winter | S, [MVA] | 0 | 0 | 1.1854 | 1.2718 | 1.2322 | 1.215 | 1.2578 | 1.5724 | 1.5553 | 1.2592 | 0.96531 | 0.37915 | 0.30977 | 0.36001 | 0.42862 | 0.42948 | 0.40818 | 0.71303 | 0.92064 | 0.60015 | 0.50877 | 0.52404 | 0.70563 | 0.71018 | 0.79131 | 0.92093
40 | 36 | 2020 | Winter | S, [%] | 0 | 0 | 11.85% | 12.72% | 12.32% | 12.15% | 12.58% | 15.72% | 15.55% | 12.59% | 9.653% | 3.791% | 3.098% | 3.6% | 4.286% | 4.295% | 4.082% | 7.13% | 9.206% | 6.001% | 5.088% | 5.24% | 7.056% | 7.102% | 7.913% | 9.209%
22 | 38 | 2020 | Winter | P, [MW] | 0 | 0 | -4.7402 | -6.7541 | -3.678 | -3.8215 | -4.295 | -4.5158 | -6.0487 | -7.5258 | -7.6318 | -8.3149 | -6.8588 | -7.2605 | -6.5736 | -6.0405 | -6.9915 | -6.2511 | -6.8381 | -6.1671 | -5.9217 | -6.473 | -5.7808 | -6.4541 | -5.7561 | -4.8414
22 | 38 | 2020 | Winter | P, [%] | 0 | 0 | 47.4% | 67.54% | 36.78% | 38.22% | 42.95% | 45.16% | 60.49% | 75.26% | 76.32% | 83.15% | 68.59% | 72.61% | 65.74% | 60.4% | 69.91% | 62.51% | 68.38% | 61.67% | 59.22% | 64.73% | 57.81% | 64.54% | 57.56% | 48.41%
38 | 22 | 2020 | Winter | P, [MW] | 0 | 0 | 4.7452 | 6.7636 | 3.6815 | 3.8253 | 4.2995 | 4.5205 | 6.0558 | 7.5365 | 7.6431 | 8.3282 | 6.8679 | 7.2706 | 6.5817 | 6.0473 | 7.0007 | 6.2585 | 6.847 | 6.1743 | 5.9283 | 6.4809 | 5.7874 | 6.4622 | 5.7627 | 4.8464
38 | 22 | 2020 | Winter | P, [%] | 0 | 0 | 47.45% | 67.64% | 36.81% | 38.25% | 42.99% | 45.21% | 60.56% | 75.36% | 76.43% | 83.28% | 68.68% | 72.71% | 65.82% | 60.47% | 70.01% | 62.58% | 68.47% | 61.74% | 59.28% | 64.81% | 57.87% | 64.62% | 57.63% | 48.46%
22 | 38 | 2020 | Winter | Q, [MVAr] | 0 | 0 | -2.2676 | -2.6079 | -2.4236 | -2.4894 | -2.4428 | -2.3574 | -1.4929 | -0.93254 | -1.4808 | -1.1513 | -1.1816 | -0.88663 | -0.45771 | -0.29866 | -0.99831 | -0.98383 | -1.1904 | -0.2467 | -0.28156 | -0.5035 | -1.4444 | -1.4198 | -1.5156 | -1.8937
22 | 38 | 2020 | Winter | Q, [%] | 0 | 0 | 22.68% | 26.08% | 24.24% | 24.89% | 24.43% | 23.57% | 14.93% | 9.325% | 14.81% | 11.51% | 11.82% | 8.866% | 4.577% | 2.987% | 9.983% | 9.838% | 11.9% | 2.467% | 2.816% | 5.035% | 14.44% | 14.2% | 15.16% | 18.94%
38 | 22 | 2020 | Winter | Q, [MVAr] | 0 | 0 | 2.2753 | 2.6225 | 2.429 | 2.4952 | 2.4495 | 2.3647 | 1.5038 | 0.94894 | 1.4981 | 1.1717 | 1.1956 | 0.90204 | 0.47017 | 0.30911 | 1.0125 | 0.99514 | 1.2041 | 0.25771 | 0.29169 | 0.51564 | 1.4546 | 1.4322 | 1.5256 | 1.9013
38 | 22 | 2020 | Winter | Q, [%] | 0 | 0 | 22.75% | 26.23% | 24.29% | 24.95% | 24.5% | 23.65% | 15.04% | 9.489% | 14.98% | 11.72% | 11.96% | 9.02% | 4.702% | 3.091% | 10.13% | 9.951% | 12.04% | 2.577% | 2.917% | 5.156% | 14.55% | 14.32% | 15.26% | 19.01%
22 | 38 | 2020 | Winter | S, [MVA] | 0 | 0 | 5.2546 | 7.2401 | 4.4047 | 4.5609 | 4.9411 | 5.0941 | 6.2302 | 7.5833 | 7.7741 | 8.3943 | 6.9598 | 7.3145 | 6.5895 | 6.0479 | 7.0624 | 6.3281 | 6.941 | 6.172 | 5.9284 | 6.4925 | 5.9585 | 6.6084 | 5.9523 | 5.1986
22 | 38 | 2020 | Winter | S, [%] | 0 | 0 | 52.55% | 72.4% | 44.05% | 45.61% | 49.41% | 50.94% | 62.3% | 75.83% | 77.74% | 83.94% | 69.6% | 73.14% | 65.9% | 60.48% | 70.62% | 63.28% | 69.41% | 61.72% | 59.28% | 64.93% | 59.59% | 66.08% | 59.52% | 51.99%
38 | 22 | 2020 | Winter | S, [MVA] | 0 | 0 | 5.2625 | 7.2542 | 4.4106 | 4.5672 | 4.9483 | 5.1017 | 6.2397 | 7.596 | 7.7886 | 8.4102 | 6.9712 | 7.3263 | 6.5985 | 6.0552 | 7.0735 | 6.3371 | 6.9521 | 6.1796 | 5.9355 | 6.5013 | 5.9674 | 6.619 | 5.9612 | 5.206
38 | 22 | 2020 | Winter | S, [%] | 0 | 0 | 52.63% | 72.54% | 44.11% | 45.67% | 49.48% | 51.02% | 62.4% | 75.96% | 77.89% | 84.1% | 69.71% | 73.26% | 65.99% | 60.55% | 70.74% | 63.37% | 69.52% | 61.8% | 59.36% | 65.01% | 59.67% | 66.19% | 59.61% | 52.06%
11 | 41 | 2020 | Winter | P, [MW] | 0 | 0 | 2.9307 | 2.654 | 2.3171 | 2.3108 | 2.396 | 4.8926 | 6.3715 | 7.4402 | 7.0793 | 6.1687 | 5.8579 | 6.1484 | 5.8779 | 5.6494 | 5.3568 | 5.0005 | 5.1239 | 5.9081 | 5.7359 | 5.6755 | 5.5966 | 5.2645 | 4.4745 | 3.6443
11 | 41 | 2020 | Winter | P, [%] | 0 | 0 | 4.187% | 3.791% | 3.31% | 3.301% | 3.423% | 6.989% | 9.102% | 10.63% | 10.11% | 8.812% | 8.368% | 8.783% | 8.397% | 8.071% | 7.653% | 7.144% | 7.32% | 8.44% | 8.194% | 8.108% | 7.995% | 7.521% | 6.392% | 5.206%
41 | 11 | 2020 | Winter | P, [MW] | 0 | 0 | -2.9307 | -2.654 | -2.3171 | -2.3108 | -2.396 | -4.8926 | -6.3715 | -7.4402 | -7.0793 | -6.1687 | -5.8579 | -6.1484 | -5.8779 | -5.6494 | -5.3568 | -5.0005 | -5.1239 | -5.9081 | -5.7359 | -5.6755 | -5.5966 | -5.2645 | -4.4745 | -3.6443
41 | 11 | 2020 | Winter | P, [%] | 0 | 0 | 4.187% | 3.791% | 3.31% | 3.301% | 3.423% | 6.989% | 9.102% | 10.63% | 10.11% | 8.812% | 8.368% | 8.783% | 8.397% | 8.071% | 7.653% | 7.144% | 7.32% | 8.44% | 8.194% | 8.108% | 7.995% | 7.521% | 6.392% | 5.206%
11 | 41 | 2020 | Winter | Q, [MVAr] | 0 | 0 | 1.0953 | 0.83543 | 0.55311 | 0.43005 | 0.539 | 1.3946 | 2.5284 | 3.0599 | 2.9908 | 2.0569 | 1.4724 | 1.5122 | 1.5562 | 1.3806 | 1.3919 | 1.534 | 1.8462 | 2.2088 | 2.0827 | 1.9929 | 2.1655 | 1.9745 | 1.5344 | 1.0503
11 | 41 | 2020 | Winter | Q, [%] | 0 | 0 | 1.565% | 1.193% | 0.7902% | 0.6144% | 0.77% | 1.992% | 3.612% | 4.371% | 4.273% | 2.938% | 2.103% | 2.16% | 2.223% | 1.972% | 1.988% | 2.191% | 2.637% | 3.155% | 2.975% | 2.847% | 3.094% | 2.821% | 2.192% | 1.5%
41 | 11 | 2020 | Winter | Q, [MVAr] | 0 | 0 | -1.0258 | -0.78043 | -0.51271 | -0.39069 | -0.49602 | -1.2106 | -2.2018 | -2.6131 | -2.5842 | -1.7655 | -1.2209 | -1.2367 | -1.3017 | -1.148 | -1.1815 | -1.3459 | -1.6421 | -1.9346 | -1.8261 | -1.7436 | -1.9171 | -1.7569 | -1.3774 | -0.94867
41 | 11 | 2020 | Winter | Q, [%] | 0 | 0 | 1.465% | 1.115% | 0.7324% | 0.5581% | 0.7086% | 1.729% | 3.145% | 3.733% | 3.692% | 2.522% | 1.744% | 1.767% | 1.86% | 1.64% | 1.688% | 1.923% | 2.346% | 2.764% | 2.609% | 2.491% | 2.739% | 2.51% | 1.968% | 1.355%
11 | 41 | 2020 | Winter | S, [MVA] | 0 | 0 | 3.1287 | 2.7824 | 2.3822 | 2.3505 | 2.4559 | 5.0875 | 6.8549 | 8.0448 | 7.6851 | 6.5026 | 6.0401 | 6.3316 | 6.0804 | 5.8157 | 5.5347 | 5.2305 | 5.4464 | 6.3074 | 6.1023 | 6.0152 | 6.0009 | 5.6226 | 4.7302 | 3.7926
11 | 41 | 2020 | Winter | S, [%] | 0 | 0 | 4.47% | 3.975% | 3.403% | 3.358% | 3.508% | 7.268% | 9.793% | 11.49% | 10.98% | 9.289% | 8.629% | 9.045% | 8.686% | 8.308% | 7.907% | 7.472% | 7.781% | 9.011% | 8.718% | 8.593% | 8.573% | 8.032% | 6.757% | 5.418%
41 | 11 | 2020 | Winter | S, [MVA] | 0 | 0 | 3.1051 | 2.7663 | 2.3731 | 2.3436 | 2.4468 | 5.0401 | 6.7412 | 7.8857 | 7.5362 | 6.4164 | 5.9838 | 6.2716 | 6.0203 | 5.7649 | 5.4855 | 5.1784 | 5.3806 | 6.2167 | 6.0195 | 5.9373 | 5.9158 | 5.5499 | 4.6817 | 3.7657
41 | 11 | 2020 | Winter | S, [%] | 0 | 0 | 4.436% | 3.952% | 3.39% | 3.348% | 3.495% | 7.2% | 9.63% | 11.27% | 10.77% | 9.166% | 8.548% | 8.959% | 8.6% | 8.236% | 7.836% | 7.398% | 7.687% | 8.881% | 8.599% | 8.482% | 8.451% | 7.928% | 6.688% | 5.38%
41 | 42 | 2020 | Winter | P, [MW] | 0 | 0 | 3.8809 | 3.7528 | 3.4682 | 3.419 | 3.4601 | 3.2965 | 4.564 | 5.4327 | 6.1488 | 6.4278 | 6.2042 | 6.5224 | 6.2761 | 6.12 | 5.8935 | 5.6549 | 5.8113 | 6.2686 | 6.1356 | 6.0686 | 5.9602 | 5.5477 | 4.6552 | 4.1861
41 | 42 | 2020 | Winter | P, [%] | 0 | 0 | 7.762% | 7.506% | 6.936% | 6.838% | 6.92% | 6.593% | 9.128% | 10.87% | 12.3% | 12.86% | 12.41% | 13.04% | 12.55% | 12.24% | 11.79% | 11.31% | 11.62% | 12.54% | 12.27% | 12.14% | 11.92% | 11.1% | 9.31% | 8.372%
42 | 41 | 2020 | Winter | P, [MW] | 0 | 0 | -3.8391 | -3.7136 | -3.4332 | -3.3844 | -3.4248 | -3.263 | -4.5061 | -5.3526 | -6.0482 | -6.3294 | -6.1167 | -6.4266 | -6.1876 | -6.0358 | -5.8158 | -5.5772 | -5.7223 | -6.1629 | -6.0355 | -5.9727 | -5.8644 | -5.4658 | -4.5963 | -4.1371
42 | 41 | 2020 | Winter | P, [%] | 0 | 0 | 7.678% | 7.427% | 6.866% | 6.769% | 6.85% | 6.526% | 9.012% | 10.71% | 12.1% | 12.66% | 12.23% | 12.85% | 12.38% | 12.07% | 11.63% | 11.15% | 11.44% | 12.33% | 12.07% | 11.95% | 11.73% | 10.93% | 9.193% | 8.274%
41 | 42 | 2020 | Winter | Q, [MVAr] | 0 | 0 | 2.4321 | 2.3768 | 2.3722 | 2.3999 | 2.4129 | 2.4192 | 2.8859 | 3.2853 | 3.612 | 2.9957 | 2.5635 | 2.6373 | 2.5007 | 2.4706 | 2.3367 | 2.8513 | 3.4492 | 3.8222 | 3.6747 | 3.4947 | 3.6453 | 3.3374 | 2.8432 | 2.6889
41 | 42 | 2020 | Winter | Q, [%] | 0 | 0 | 4.864% | 4.754% | 4.744% | 4.8% | 4.826% | 4.838% | 5.772% | 6.571% | 7.224% | 5.991% | 5.127% | 5.275% | 5.001% | 4.941% | 4.673% | 5.703% | 6.898% | 7.644% | 7.349% | 6.989% | 7.291% | 6.675% | 5.686% | 5.378%
42 | 41 | 2020 | Winter | Q, [MVAr] | 0 | 0 | -2.361 | -2.3101 | -2.3126 | -2.3412 | -2.3529 | -2.3622 | -2.7874 | -3.1492 | -3.4409 | -2.8284 | -2.4147 | -2.4744 | -2.3501 | -2.3273 | -2.2046 | -2.7191 | -3.2979 | -3.6425 | -3.5045 | -3.3317 | -3.4825 | -3.1982 | -2.743 | -2.6055
42 | 41 | 2020 | Winter | Q, [%] | 0 | 0 | 4.722% | 4.62% | 4.625% | 4.682% | 4.706% | 4.724% | 5.575% | 6.298% | 6.882% | 5.657% | 4.829% | 4.949% | 4.7% | 4.655% | 4.409% | 5.438% | 6.596% | 7.285% | 7.009% | 6.663% | 6.965% | 6.396% | 5.486% | 5.211%
41 | 42 | 2020 | Winter | S, [MVA] | 0 | 0 | 4.58 | 4.4421 | 4.2019 | 4.1772 | 4.2183 | 4.0889 | 5.3999 | 6.3488 | 7.1312 | 7.0916 | 6.7129 | 7.0354 | 6.756 | 6.5999 | 6.3398 | 6.3331 | 6.7578 | 7.342 | 7.1518 | 7.0029 | 6.9866 | 6.4742 | 5.4548 | 4.9753
41 | 42 | 2020 | Winter | S, [%] | 0 | 0 | 9.16% | 8.884% | 8.404% | 8.354% | 8.437% | 8.178% | 10.8% | 12.7% | 14.26% | 14.18% | 13.43% | 14.07% | 13.51% | 13.2% | 12.68% | 12.67% | 13.52% | 14.68% | 14.3% | 14.01% | 13.97% | 12.95% | 10.91% | 9.951%
42 | 41 | 2020 | Winter | S, [MVA] | 0 | 0 | 4.507 | 4.3735 | 4.1395 | 4.1153 | 4.1551 | 4.0283 | 5.2986 | 6.2103 | 6.9585 | 6.9327 | 6.5761 | 6.8865 | 6.6188 | 6.4689 | 6.2196 | 6.2047 | 6.6047 | 7.1588 | 6.9791 | 6.8392 | 6.8205 | 6.3328 | 5.3526 | 4.8892
42 | 41 | 2020 | Winter | S, [%] | 0 | 0 | 9.014% | 8.747% | 8.279% | 8.231% | 8.31% | 8.057% | 10.6% | 12.42% | 13.92% | 13.87% | 13.15% | 13.77% | 13.24% | 12.94% | 12.44% | 12.41% | 13.21% | 14.32% | 13.96% | 13.68% | 13.64% | 12.67% | 10.71% | 9.778%
41 | 43 | 2020 | Winter | P, [MW] | 0 | 0 | -3.48 | -3.0874 | -2.6191 | -2.5533 | -2.6366 | -6.1525 | -8.3387 | -10.1738 | -9.9147 | -8.5649 | -7.9482 | -8.292 | -8.0933 | -7.6105 | -7.2401 | -6.7981 | -7.0214 | -8.1751 | -7.9677 | -7.9147 | -7.8083 | -7.1995 | -5.8464 | -4.4709
41 | 43 | 2020 | Winter | P, [%] | 0 | 0 | 6.96% | 6.175% | 5.238% | 5.107% | 5.273% | 12.3% | 16.68% | 20.35% | 19.83% | 17.13% | 15.9% | 16.58% | 16.19% | 15.22% | 14.48% | 13.6% | 14.04% | 16.35% | 15.94% | 15.83% | 15.62% | 14.4% | 11.69% | 8.942%
43 | 41 | 2020 | Winter | P, [MW] | 0 | 0 | 3.48 | 3.0874 | 2.6191 | 2.5533 | 2.6366 | 6.1525 | 8.3387 | 10.1738 | 9.9147 | 8.5649 | 7.9482 | 8.292 | 8.0933 | 7.6105 | 7.2401 | 6.7981 | 7.0214 | 8.1751 | 7.9677 | 7.9147 | 7.8083 | 7.1995 | 5.8464 | 4.4709
43 | 41 | 2020 | Winter | P, [%] | 0 | 0 | 6.96% | 6.175% | 5.238% | 5.107% | 5.273% | 12.3% | 16.68% | 20.35% | 19.83% | 17.13% | 15.9% | 16.58% | 16.19% | 15.22% | 14.48% | 13.6% | 14.04% | 16.35% | 15.94% | 15.83% | 15.62% | 14.4% | 11.69% | 8.942%
41 | 43 | 2020 | Winter | Q, [MVAr] | 0 | 0 | -1.0976 | -0.77702 | -0.41399 | -0.25888 | -0.42921 | -1.4099 | -2.8357 | -3.398 | -3.3014 | -2.2637 | -1.5688 | -1.6942 | -1.6714 | -1.4447 | -1.447 | -1.6307 | -2.0111 | -2.4596 | -2.3173 | -2.1731 | -2.3538 | -2.1101 | -1.6125 | -1.0382
41 | 43 | 2020 | Winter | Q, [%] | 0 | 0 | 2.195% | 1.554% | 0.828% | 0.5178% | 0.8584% | 2.82% | 5.671% | 6.796% | 6.603% | 4.527% | 3.138% | 3.388% | 3.343% | 2.889% | 2.894% | 3.261% | 4.022% | 4.919% | 4.635% | 4.346% | 4.708% | 4.22% | 3.225% | 2.076%
43 | 41 | 2020 | Winter | Q, [MVAr] | 0 | 0 | 1.1504 | 0.81709 | 0.44174 | 0.28484 | 0.45739 | 1.5687 | 3.1424 | 3.8527 | 3.7314 | 2.5692 | 1.8224 | 1.9701 | 1.9352 | 1.6758 | 1.6567 | 1.8192 | 2.2179 | 2.7441 | 2.5855 | 2.4352 | 2.6134 | 2.3288 | 1.7574 | 1.1213
43 | 41 | 2020 | Winter | Q, [%] | 0 | 0 | 2.301% | 1.634% | 0.8835% | 0.5697% | 0.9148% | 3.137% | 6.285% | 7.705% | 7.463% | 5.138% | 3.645% | 3.94% | 3.87% | 3.352% | 3.313% | 3.638% | 4.436% | 5.488% | 5.171% | 4.87% | 5.227% | 4.658% | 3.515% | 2.243%
41 | 43 | 2020 | Winter | S, [MVA] | 0 | 0 | 3.649 | 3.1837 | 2.6516 | 2.5664 | 2.6713 | 6.312 | 8.8077 | 10.7262 | 10.4499 | 8.859 | 8.1016 | 8.4633 | 8.2641 | 7.7464 | 7.3832 | 6.9909 | 7.3037 | 8.5371 | 8.2978 | 8.2076 | 8.1554 | 7.5023 | 6.0647 | 4.5898
41 | 43 | 2020 | Winter | S, [%] | 0 | 0 | 7.298% | 6.367% | 5.303% | 5.133% | 5.343% | 12.62% | 17.62% | 21.45% | 20.9% | 17.72% | 16.2% | 16.93% | 16.53% | 15.49% | 14.77% | 13.98% | 14.61% | 17.07% | 16.6% | 16.42% | 16.31% | 15% | 12.13% | 9.18%
43 | 41 | 2020 | Winter | S, [MVA] | 0 | 0 | 3.6652 | 3.1937 | 2.6561 | 2.5691 | 2.676 | 6.3493 | 8.9111 | 10.8788 | 10.5936 | 8.9419 | 8.1545 | 8.5228 | 8.3215 | 7.7928 | 7.4272 | 7.0373 | 7.3633 | 8.6234 | 8.3767 | 8.2809 | 8.2341 | 7.5668 | 6.1048 | 4.6093
43 | 41 | 2020 | Winter | S, [%] | 0 | 0 | 7.33% | 6.387% | 5.312% | 5.138% | 5.352% | 12.7% | 17.82% | 21.76% | 21.19% | 17.88% | 16.31% | 17.05% | 16.64% | 15.59% | 14.85% | 14.07% | 14.73% | 17.25% | 16.75% | 16.56% | 16.47% | 15.13% | 12.21% | 9.219%
38 | 44 | 2020 | Winter | P, [MW] | 0 | 0 | -9.2741 | -9.1954 | -7.7438 | -7.9169 | -8.3779 | -9.3323 | -12.5965 | -15.2464 | -15.222 | -15.6343 | -15.3287 | -15.9849 | -15.0099 | -14.3709 | -13.5142 | -12.2916 | -13.0713 | -15.7425 | -16.4511 | -16.526 | -15.8072 | -14.5156 | -12.042 | -10.6141
38 | 44 | 2020 | Winter | P, [%] | 0 | 0 | 18.55% | 18.39% | 15.49% | 15.83% | 16.76% | 18.66% | 25.19% | 30.49% | 30.44% | 31.27% | 30.66% | 31.97% | 30.02% | 28.74% | 27.03% | 24.58% | 26.14% | 31.49% | 32.9% | 33.05% | 31.61% | 29.03% | 24.08% | 21.23%
44 | 38 | 2020 | Winter | P, [MW] | 0 | 0 | 9.2978 | 9.2184 | 7.7601 | 7.934 | 8.397 | 9.3561 | 12.6402 | 15.3114 | 15.2878 | 15.7041 | 15.3957 | 16.0573 | 15.0737 | 14.4289 | 13.5654 | 12.3336 | 13.1187 | 15.8135 | 16.5283 | 16.6036 | 15.878 | 14.5742 | 12.0826 | 10.6453
44 | 38 | 2020 | Winter | P, [%] | 0 | 0 | 18.6% | 18.44% | 15.52% | 15.87% | 16.79% | 18.71% | 25.28% | 30.62% | 30.58% | 31.41% | 30.79% | 32.11% | 30.15% | 28.86% | 27.13% | 24.67% | 26.24% | 31.63% | 33.06% | 33.21% | 31.76% | 29.15% | 24.17% | 21.29%
38 | 44 | 2020 | Winter | Q, [MVAr] | 0 | 0 | -0.75176 | -0.0048727 | -0.1575 | -0.12086 | -0.091361 | -0.26843 | -0.70022 | -1.1714 | -1.7484 | -1.8419 | -1.8318 | -1.4687 | -1.6029 | -1.2245 | -1.4247 | -1.2112 | -1.0133 | -1.9533 | -1.9259 | -1.7213 | -1.6519 | -0.96811 | -1.2056 | -0.92854
38 | 44 | 2020 | Winter | Q, [%] | 0 | 0 | 1.504% | 0.009745% | 0.315% | 0.2417% | 0.1827% | 0.5369% | 1.4% | 2.343% | 3.497% | 3.684% | 3.664% | 2.937% | 3.206% | 2.449% | 2.849% | 2.422% | 2.027% | 3.907% | 3.852% | 3.443% | 3.304% | 1.936% | 2.411% | 1.857%
44 | 38 | 2020 | Winter | Q, [MVAr] | 0 | 0 | 0.58783 | -0.16164 | -0.022977 | -0.058035 | -0.08318 | 0.10403 | 0.57689 | 1.0942 | 1.6747 | 1.777 | 1.7614 | 1.4086 | 1.5247 | 1.1338 | 1.3195 | 1.0858 | 0.89929 | 1.891 | 1.876 | 1.6719 | 1.5879 | 0.87702 | 1.0782 | 0.78109
44 | 38 | 2020 | Winter | Q, [%] | 0 | 0 | 1.176% | 0.3233% | 0.04595% | 0.1161% | 0.1664% | 0.2081% | 1.154% | 2.188% | 3.349% | 3.554% | 3.523% | 2.817% | 3.049% | 2.268% | 2.639% | 2.172% | 1.799% | 3.782% | 3.752% | 3.344% | 3.176% | 1.754% | 2.156% | 1.562%
38 | 44 | 2020 | Winter | S, [MVA] | 0 | 0 | 9.3046 | 9.1954 | 7.7454 | 7.9179 | 8.3784 | 9.3362 | 12.616 | 15.2914 | 15.3221 | 15.7425 | 15.4377 | 16.0523 | 15.0952 | 14.423 | 13.5891 | 12.3512 | 13.1105 | 15.8632 | 16.5635 | 16.6154 | 15.8933 | 14.5479 | 12.1022 | 10.6546
38 | 44 | 2020 | Winter | S, [%] | 0 | 0 | 18.61% | 18.39% | 15.49% | 15.84% | 16.76% | 18.67% | 25.23% | 30.58% | 30.64% | 31.48% | 30.88% | 32.1% | 30.19% | 28.85% | 27.18% | 24.7% | 26.22% | 31.73% | 33.13% | 33.23% | 31.79% | 29.1% | 24.2% | 21.31%
44 | 38 | 2020 | Winter | S, [MVA] | 0 | 0 | 9.3163 | 9.2199 | 7.7601 | 7.9342 | 8.3974 | 9.3566 | 12.6533 | 15.3505 | 15.3793 | 15.8043 | 15.4962 | 16.119 | 15.1506 | 14.4734 | 13.6294 | 12.3813 | 13.1495 | 15.9261 | 16.6345 | 16.6876 | 15.9572 | 14.6006 | 12.1306 | 10.6739
44 | 38 | 2020 | Winter | S, [%] | 0 | 0 | 18.63% | 18.44% | 15.52% | 15.87% | 16.79% | 18.71% | 25.31% | 30.7% | 30.76% | 31.61% | 30.99% | 32.24% | 30.3% | 28.95% | 27.26% | 24.76% | 26.3% | 31.85% | 33.27% | 33.38% | 31.91% | 29.2% | 24.26% | 21.35%
15 | 45 | 2020 | Winter | P, [MW] | 0 | 0 | 16.5513 | 15.9033 | 14.1109 | 14.1586 | 14.5443 | 15.8881 | 20.8433 | 24.7154 | 26.4969 | 27.7767 | 27.4628 | 28.3628 | 26.9406 | 26.0368 | 25.0262 | 23.3409 | 24.188 | 28.2815 | 27.3788 | 27.383 | 26.6642 | 24.8041 | 20.9069 | 18.4276
15 | 45 | 2020 | Winter | P, [%] | 0 | 0 | 33.1% | 31.81% | 28.22% | 28.32% | 29.09% | 31.78% | 41.69% | 49.43% | 52.99% | 55.55% | 54.93% | 56.73% | 53.88% | 52.07% | 50.05% | 46.68% | 48.38% | 56.56% | 54.76% | 54.77% | 53.33% | 49.61% | 41.81% | 36.86%
45 | 15 | 2020 | Winter | P, [MW] | 0 | 0 | -16.5513 | -15.9033 | -14.1109 | -14.1586 | -14.5443 | -15.8881 | -20.8433 | -24.7154 | -26.4969 | -27.7767 | -27.4628 | -28.3628 | -26.9406 | -26.0368 | -25.0262 | -23.3409 | -24.188 | -28.2815 | -27.3788 | -27.383 | -26.6642 | -24.8041 | -20.9069 | -18.4276
45 | 15 | 2020 | Winter | P, [%] | 0 | 0 | 33.1% | 31.81% | 28.22% | 28.32% | 29.09% | 31.78% | 41.69% | 49.43% | 52.99% | 55.55% | 54.93% | 56.73% | 53.88% | 52.07% | 50.05% | 46.68% | 48.38% | 56.56% | 54.76% | 54.77% | 53.33% | 49.61% | 41.81% | 36.86%
15 | 45 | 2020 | Winter | Q, [MVAr] | 0 | 0 | -0.91341 | -1.8312 | -1.8211 | -1.857 | -1.8381 | -1.4894 | 0.079011 | 1.6593 | 2.7593 | 3.1503 | 2.9602 | 2.6345 | 2.5162 | 2.0471 | 1.8692 | 1.1699 | 1.0648 | 3.1075 | 2.9537 | 2.7158 | 2.3672 | 1.1167 | 0.62355 | -0.085908
15 | 45 | 2020 | Winter | Q, [%] | 0 | 0 | 1.827% | 3.662% | 3.642% | 3.714% | 3.676% | 2.979% | 0.158% | 3.319% | 5.519% | 6.301% | 5.92% | 5.269% | 5.032% | 4.094% | 3.738% | 2.34% | 2.13% | 6.215% | 5.907% | 5.432% | 4.734% | 2.233% | 1.247% | 0.1718%
45 | 15 | 2020 | Winter | Q, [MVAr] | 0 | 0 | 1.1791 | 2.0787 | 2.0167 | 2.0542 | 2.0459 | 1.7356 | 0.33758 | -1.0697 | -2.0763 | -2.3974 | -2.2246 | -1.8534 | -1.812 | -1.3917 | -1.2653 | -0.64716 | -0.50291 | -2.3271 | -2.223 | -1.9863 | -1.6775 | -0.52541 | -0.20085 | 0.41413
45 | 15 | 2020 | Winter | Q, [%] | 0 | 0 | 2.358% | 4.157% | 4.033% | 4.108% | 4.092% | 3.471% | 0.6752% | 2.139% | 4.153% | 4.795% | 4.449% | 3.707% | 3.624% | 2.783% | 2.531% | 1.294% | 1.006% | 4.654% | 4.446% | 3.973% | 3.355% | 1.051% | 0.4017% | 0.8283%
15 | 45 | 2020 | Winter | S, [MVA] | 0 | 0 | 16.5765 | 16.0084 | 14.2279 | 14.2799 | 14.66 | 15.9577 | 20.8435 | 24.7711 | 26.6401 | 27.9548 | 27.6219 | 28.4849 | 27.0579 | 26.1171 | 25.0959 | 23.3702 | 24.2114 | 28.4517 | 27.5376 | 27.5173 | 26.7691 | 24.8292 | 20.9162 | 18.4278
15 | 45 | 2020 | Winter | S, [%] | 0 | 0 | 33.15% | 32.02% | 28.46% | 28.56% | 29.32% | 31.92% | 41.69% | 49.54% | 53.28% | 55.91% | 55.24% | 56.97% | 54.12% | 52.23% | 50.19% | 46.74% | 48.42% | 56.9% | 55.08% | 55.03% | 53.54% | 49.66% | 41.83% | 36.86%
45 | 15 | 2020 | Winter | S, [MVA] | 0 | 0 | 16.5932 | 16.0386 | 14.2543 | 14.3068 | 14.6875 | 15.9826 | 20.8461 | 24.7386 | 26.5781 | 27.88 | 27.5528 | 28.4233 | 27.0015 | 26.0739 | 25.0581 | 23.3499 | 24.1932 | 28.377 | 27.4689 | 27.4549 | 26.7169 | 24.8096 | 20.9078 | 18.4322
45 | 15 | 2020 | Winter | S, [%] | 0 | 0 | 33.19% | 32.08% | 28.51% | 28.61% | 29.37% | 31.97% | 41.69% | 49.48% | 53.16% | 55.76% | 55.11% | 56.85% | 54% | 52.15% | 50.12% | 46.7% | 48.39% | 56.75% | 54.94% | 54.91% | 53.43% | 49.62% | 41.82% | 36.86%
14 | 46 | 2020 | Winter | P, [MW] | 0 | 0 | 22.6061 | 21.4728 | 19.1481 | 19.1058 | 19.4277 | 21.7179 | 28.3325 | 33.4839 | 35.5832 | 36.1464 | 35.513 | 36.5695 | 34.804 | 33.935 | 32.7782 | 31.2479 | 32.3518 | 36.4055 | 35.7382 | 35.7631 | 35.2522 | 33.5701 | 29.0961 | 25.3331
14 | 46 | 2020 | Winter | P, [%] | 0 | 0 | 45.21% | 42.95% | 38.3% | 38.21% | 38.86% | 43.44% | 56.66% | 66.97% | 71.17% | 72.29% | 71.03% | 73.14% | 69.61% | 67.87% | 65.56% | 62.5% | 64.7% | 72.81% | 71.48% | 71.53% | 70.5% | 67.14% | 58.19% | 50.67%
46 | 14 | 2020 | Winter | P, [MW] | 0 | 0 | -22.6061 | -21.4728 | -19.1481 | -19.1058 | -19.4277 | -21.7179 | -28.3325 | -33.4839 | -35.5832 | -36.1464 | -35.513 | -36.5695 | -34.804 | -33.935 | -32.7782 | -31.2479 | -32.3518 | -36.4055 | -35.7382 | -35.7631 | -35.2522 | -33.5701 | -29.0961 | -25.3331
46 | 14 | 2020 | Winter | P, [%] | 0 | 0 | 45.21% | 42.95% | 38.3% | 38.21% | 38.86% | 43.44% | 56.66% | 66.97% | 71.17% | 72.29% | 71.03% | 73.14% | 69.61% | 67.87% | 65.56% | 62.5% | 64.7% | 72.81% | 71.48% | 71.53% | 70.5% | 67.14% | 58.19% | 50.67%
14 | 46 | 2020 | Winter | Q, [MVAr] | 0 | 0 | -4.4619 | -6.0564 | -5.9917 | -6.1329 | -6.1766 | -5.6224 | -1.1509 | 2.5872 | 4.4527 | 5.5141 | 5.8369 | 5.4965 | 5.5797 | 4.5414 | 4.1024 | 2.3541 | 2.158 | 6.5773 | 6.5793 | 6.432 | 5.0668 | 2.542 | 0.50018 | -1.0536
14 | 46 | 2020 | Winter | Q, [%] | 0 | 0 | 8.924% | 12.11% | 11.98% | 12.27% | 12.35% | 11.24% | 2.302% | 5.174% | 8.905% | 11.03% | 11.67% | 10.99% | 11.16% | 9.083% | 8.205% | 4.708% | 4.316% | 13.15% | 13.16% | 12.86% | 10.13% | 5.084% | 1% | 2.107%
46 | 14 | 2020 | Winter | Q, [MVAr] | 0 | 0 | 4.8272 | 6.3979 | 6.2682 | 6.4096 | 6.4623 | 5.9685 | 1.6992 | -1.8156 | -3.5706 | -4.5955 | -4.9457 | -4.5571 | -4.7273 | -3.7386 | -3.3577 | -1.6858 | -1.4417 | -5.6357 | -5.6714 | -5.5247 | -4.1965 | -1.769 | 0.081979 | 1.4956
46 | 14 | 2020 | Winter | Q, [%] | 0 | 0 | 9.654% | 12.8% | 12.54% | 12.82% | 12.92% | 11.94% | 3.398% | 3.631% | 7.141% | 9.191% | 9.891% | 9.114% | 9.455% | 7.477% | 6.715% | 3.372% | 2.883% | 11.27% | 11.34% | 11.05% | 8.393% | 3.538% | 0.164% | 2.991%
14 | 46 | 2020 | Winter | S, [MVA] | 0 | 0 | 23.0422 | 22.3105 | 20.0636 | 20.066 | 20.3859 | 22.4339 | 28.3558 | 33.5837 | 35.8607 | 36.5646 | 35.9895 | 36.9803 | 35.2484 | 34.2375 | 33.0339 | 31.3365 | 32.4237 | 36.9949 | 36.3388 | 36.3369 | 35.6145 | 33.6662 | 29.1004 | 25.355
14 | 46 | 2020 | Winter | S, [%] | 0 | 0 | 46.08% | 44.62% | 40.13% | 40.13% | 40.77% | 44.87% | 56.71% | 67.17% | 71.72% | 73.13% | 71.98% | 73.96% | 70.5% | 68.48% | 66.07% | 62.67% | 64.85% | 73.99% | 72.68% | 72.67% | 71.23% | 67.33% | 58.2% | 50.71%
46 | 14 | 2020 | Winter | S, [MVA] | 0 | 0 | 23.1157 | 22.4057 | 20.1479 | 20.1523 | 20.4743 | 22.5231 | 28.3834 | 33.5331 | 35.7619 | 36.4374 | 35.8557 | 36.8524 | 35.1236 | 34.1403 | 32.9497 | 31.2934 | 32.3839 | 36.8391 | 36.1854 | 36.1874 | 35.5011 | 33.6167 | 29.0962 | 25.3772
46 | 14 | 2020 | Winter | S, [%] | 0 | 0 | 46.23% | 44.81% | 40.3% | 40.3% | 40.95% | 45.05% | 56.77% | 67.07% | 71.52% | 72.87% | 71.71% | 73.7% | 70.25% | 68.28% | 65.9% | 62.59% | 64.77% | 73.68% | 72.37% | 72.37% | 71% | 67.23% | 58.19% | 50.75%
46 | 47 | 2020 | Winter | P, [MW] | 0 | 0 | 22.6061 | 21.4728 | 19.1481 | 19.1058 | 19.4277 | 21.7179 | 28.3325 | 33.4839 | 35.5832 | 36.1464 | 35.513 | 36.5695 | 34.804 | 33.935 | 32.7782 | 31.2479 | 32.3518 | 36.4055 | 35.7382 | 35.7631 | 35.2522 | 33.5701 | 29.0961 | 25.3331
46 | 47 | 2020 | Winter | P, [%] | 0 | 0 | 45.21% | 42.95% | 38.3% | 38.21% | 38.86% | 43.44% | 56.66% | 66.97% | 71.17% | 72.29% | 71.03% | 73.14% | 69.61% | 67.87% | 65.56% | 62.5% | 64.7% | 72.81% | 71.48% | 71.53% | 70.5% | 67.14% | 58.19% | 50.67%
47 | 46 | 2020 | Winter | P, [MW] | 0 | 0 | -22.4921 | -21.3664 | -19.062 | -19.0197 | -19.3387 | -21.61 | -28.161 | -33.2423 | -35.3068 | -35.8586 | -35.2338 | -36.2752 | -34.5369 | -33.6835 | -32.5449 | -31.0387 | -32.1275 | -36.1104 | -35.4537 | -35.4788 | -34.9795 | -33.3281 | -28.9139 | -25.1949
47 | 46 | 2020 | Winter | P, [%] | 0 | 0 | 44.98% | 42.73% | 38.12% | 38.04% | 38.68% | 43.22% | 56.32% | 66.48% | 70.61% | 71.72% | 70.47% | 72.55% | 69.07% | 67.37% | 65.09% | 62.08% | 64.26% | 72.22% | 70.91% | 70.96% | 69.96% | 66.66% | 57.83% | 50.39%
46 | 47 | 2020 | Winter | Q, [MVAr] | 0 | 0 | -4.8272 | -6.3979 | -6.2682 | -6.4096 | -6.4623 | -5.9685 | -1.6992 | 1.8156 | 3.5706 | 4.5955 | 4.9457 | 4.5571 | 4.7273 | 3.7386 | 3.3577 | 1.6858 | 1.4417 | 5.6357 | 5.6714 | 5.5247 | 4.1965 | 1.769 | -0.081979 | -1.4956
46 | 47 | 2020 | Winter | Q, [%] | 0 | 0 | 9.654% | 12.8% | 12.54% | 12.82% | 12.92% | 11.94% | 3.398% | 3.631% | 7.141% | 9.191% | 9.891% | 9.114% | 9.455% | 7.477% | 6.715% | 3.372% | 2.883% | 11.27% | 11.34% | 11.05% | 8.393% | 3.538% | 0.164% | 2.991%
47 | 46 | 2020 | Winter | Q, [MVAr] | 0 | 0 | 4.8207 | 6.3671 | 6.1774 | 6.3191 | 6.3803 | 5.943 | 1.8623 | -1.4413 | -3.0913 | -4.0809 | -4.4557 | -4.0233 | -4.2745 | -3.3333 | -3.0078 | -1.4093 | -1.1204 | -5.0985 | -5.1657 | -5.0197 | -3.7276 | -1.3946 | 0.28063 | 1.5631
47 | 46 | 2020 | Winter | Q, [%] | 0 | 0 | 9.641% | 12.73% | 12.35% | 12.64% | 12.76% | 11.89% | 3.725% | 2.883% | 6.183% | 8.162% | 8.911% | 8.047% | 8.549% | 6.667% | 6.016% | 2.819% | 2.241% | 10.2% | 10.33% | 10.04% | 7.455% | 2.789% | 0.5613% | 3.126%
46 | 47 | 2020 | Winter | S, [MVA] | 0 | 0 | 23.1157 | 22.4057 | 20.1479 | 20.1523 | 20.4743 | 22.5231 | 28.3834 | 33.5331 | 35.7619 | 36.4374 | 35.8557 | 36.8524 | 35.1236 | 34.1403 | 32.9497 | 31.2934 | 32.3839 | 36.8391 | 36.1854 | 36.1874 | 35.5011 | 33.6167 | 29.0962 | 25.3772
46 | 47 | 2020 | Winter | S, [%] | 0 | 0 | 46.23% | 44.81% | 40.3% | 40.3% | 40.95% | 45.05% | 56.77% | 67.07% | 71.52% | 72.87% | 71.71% | 73.7% | 70.25% | 68.28% | 65.9% | 62.59% | 64.77% | 73.68% | 72.37% | 72.37% | 71% | 67.23% | 58.19% | 50.75%
47 | 46 | 2020 | Winter | S, [MVA] | 0 | 0 | 23.0029 | 22.2949 | 20.038 | 20.0419 | 20.3641 | 22.4124 | 28.2225 | 33.2736 | 35.4419 | 36.0901 | 35.5144 | 36.4976 | 34.8004 | 33.848 | 32.6836 | 31.0707 | 32.1471 | 36.4686 | 35.8281 | 35.8321 | 35.1776 | 33.3572 | 28.9153 | 25.2433
47 | 46 | 2020 | Winter | S, [%] | 0 | 0 | 46.01% | 44.59% | 40.08% | 40.08% | 40.73% | 44.82% | 56.45% | 66.55% | 70.88% | 72.18% | 71.03% | 73% | 69.6% | 67.7% | 65.37% | 62.14% | 64.29% | 72.94% | 71.66% | 71.66% | 70.36% | 66.71% | 57.83% | 50.49%
47 | 48 | 2020 | Winter | P, [MW] | 0 | 0 | 5.9388 | 6.8633 | 5.2969 | 5.5802 | 6.1354 | 6.6096 | 7.5351 | 8.3604 | 8.4232 | 9.2698 | 7.1907 | 7.5278 | 7.0258 | 6.6094 | 7.2544 | 6.6396 | 6.8385 | 6.4104 | 5.8704 | 5.9135 | 5.5367 | 5.5709 | 4.7858 | 4.5946
47 | 48 | 2020 | Winter | P, [%] | 0 | 0 | 11.88% | 13.73% | 10.59% | 11.16% | 12.27% | 13.22% | 15.07% | 16.72% | 16.85% | 18.54% | 14.38% | 15.06% | 14.05% | 13.22% | 14.51% | 13.28% | 13.68% | 12.82% | 11.74% | 11.83% | 11.07% | 11.14% | 9.572% | 9.189%
48 | 47 | 2020 | Winter | P, [MW] | 0 | 0 | -5.9282 | -6.8508 | -5.2883 | -5.5706 | -6.1248 | -6.5976 | -7.5237 | -8.3479 | -8.4106 | -9.2548 | -7.1816 | -7.5178 | -7.0167 | -6.6016 | -7.2452 | -6.632 | -6.8303 | -6.4029 | -5.8639 | -5.9066 | -5.5313 | -5.5654 | -4.7813 | -4.5905
48 | 47 | 2020 | Winter | P, [%] | 0 | 0 | 11.86% | 13.7% | 10.58% | 11.14% | 12.25% | 13.2% | 15.05% | 16.7% | 16.82% | 18.51% | 14.36% | 15.04% | 14.03% | 13.2% | 14.49% | 13.26% | 13.66% | 12.81% | 11.73% | 11.81% | 11.06% | 11.13% | 9.563% | 9.181%
47 | 48 | 2020 | Winter | Q, [MVAr] | 0 | 0 | 5.2386 | 5.2329 | 4.8095 | 5.0562 | 5.0016 | 5.2246 | 3.1112 | 1.6426 | 1.3524 | 0.036235 | -0.59266 | -0.68237 | -1.607 | -0.89966 | -1.017 | 0.48408 | 0.84751 | -1.296 | -1.5083 | -2.0561 | -0.12336 | 1.105 | 1.7645 | 1.7091
47 | 48 | 2020 | Winter | Q, [%] | 0 | 0 | 10.48% | 10.47% | 9.619% | 10.11% | 10% | 10.45% | 6.222% | 3.285% | 2.705% | 0.07247% | 1.185% | 1.365% | 3.214% | 1.799% | 2.034% | 0.9682% | 1.695% | 2.592% | 3.017% | 4.112% | 0.2467% | 2.21% | 3.529% | 3.418%
48 | 47 | 2020 | Winter | Q, [MVAr] | 0 | 0 | -5.225 | -5.2168 | -4.7985 | -5.044 | -4.988 | -5.2092 | -3.0967 | -1.6265 | -1.3361 | -0.01698 | 0.60435 | 0.69517 | 1.6187 | 0.90956 | 1.0288 | -0.47434 | -0.83707 | 1.3056 | 1.5166 | 2.0649 | 0.13021 | -1.0979 | -1.7588 | -1.7039
48 | 47 | 2020 | Winter | Q, [%] | 0 | 0 | 10.45% | 10.43% | 9.597% | 10.09% | 9.976% | 10.42% | 6.193% | 3.253% | 2.672% | 0.03396% | 1.209% | 1.39% | 3.237% | 1.819% | 2.058% | 0.9487% | 1.674% | 2.611% | 3.033% | 4.13% | 0.2604% | 2.196% | 3.518% | 3.408%
47 | 48 | 2020 | Winter | S, [MVA] | 0 | 0 | 7.9192 | 8.6307 | 7.1546 | 7.5302 | 7.9157 | 8.4252 | 8.1521 | 8.5203 | 8.5311 | 9.2699 | 7.2151 | 7.5586 | 7.2072 | 6.6703 | 7.3254 | 6.6572 | 6.8908 | 6.5401 | 6.0611 | 6.2608 | 5.5381 | 5.6794 | 5.1007 | 4.9022
47 | 48 | 2020 | Winter | S, [%] | 0 | 0 | 15.84% | 17.26% | 14.31% | 15.06% | 15.83% | 16.85% | 16.3% | 17.04% | 17.06% | 18.54% | 14.43% | 15.12% | 14.41% | 13.34% | 14.65% | 13.31% | 13.78% | 13.08% | 12.12% | 12.52% | 11.08% | 11.36% | 10.2% | 9.804%
48 | 47 | 2020 | Winter | S, [MVA] | 0 | 0 | 7.9021 | 8.6109 | 7.1408 | 7.5149 | 7.899 | 8.4062 | 8.1361 | 8.5049 | 8.516 | 9.2548 | 7.2069 | 7.5498 | 7.201 | 6.664 | 7.3178 | 6.6489 | 6.8814 | 6.5347 | 6.0569 | 6.2572 | 5.5329 | 5.6726 | 5.0945 | 4.8965
48 | 47 | 2020 | Winter | S, [%] | 0 | 0 | 15.8% | 17.22% | 14.28% | 15.03% | 15.8% | 16.81% | 16.27% | 17.01% | 17.03% | 18.51% | 14.41% | 15.1% | 14.4% | 13.33% | 14.64% | 13.3% | 13.76% | 13.07% | 12.11% | 12.51% | 11.07% | 11.35% | 10.19% | 9.793%
48 | 49 | 2020 | Winter | P, [MW] | 0 | 0 | -2.1713 | -1.9731 | -1.3314 | -1.0428 | -1.0399 | -1.5706 | -2.3738 | -3.0726 | -3.3928 | -3.4202 | -3.3658 | -3.3891 | -3.3674 | -3.28 | -3.789 | -3.5791 | -3.6588 | -3.7617 | -3.7043 | -3.6754 | -3.6302 | -4.0447 | -3.8837 | -3.0967
48 | 49 | 2020 | Winter | P, [%] | 0 | 0 | 4.343% | 3.946% | 2.663% | 2.086% | 2.08% | 3.141% | 4.748% | 6.145% | 6.786% | 6.84% | 6.732% | 6.778% | 6.735% | 6.56% | 7.578% | 7.158% | 7.318% | 7.523% | 7.409% | 7.351% | 7.26% | 8.089% | 7.767% | 6.193%
49 | 48 | 2020 | Winter | P, [MW] | 0 | 0 | 2.1752 | 1.9765 | 1.3334 | 1.0438 | 1.0411 | 1.5728 | 2.3809 | 3.0854 | 3.4089 | 3.4406 | 3.3866 | 3.409 | 3.3887 | 3.2991 | 3.8123 | 3.5971 | 3.6785 | 3.7932 | 3.7361 | 3.7085 | 3.6585 | 4.0702 | 3.9031 | 3.1102
49 | 48 | 2020 | Winter | P, [%] | 0 | 0 | 4.35% | 3.953% | 2.667% | 2.088% | 2.082% | 3.146% | 4.762% | 6.171% | 6.818% | 6.881% | 6.773% | 6.818% | 6.777% | 6.598% | 7.625% | 7.194% | 7.357% | 7.586% | 7.472% | 7.417% | 7.317% | 8.14% | 7.806% | 6.22%
48 | 49 | 2020 | Winter | Q, [MVAr] | 0 | 0 | -0.71883 | -0.96538 | -1.0962 | -0.79041 | -0.9381 | -0.85344 | -2.0853 | -2.8295 | -3.1853 | -3.9339 | -4.0589 | -3.8801 | -4.1581 | -3.8807 | -4.121 | -3.4078 | -3.6556 | -5.2453 | -5.3236 | -5.4984 | -4.9492 | -4.2279 | -3.3198 | -2.9998
48 | 49 | 2020 | Winter | Q, [%] | 0 | 0 | 1.438% | 1.931% | 2.192% | 1.581% | 1.876% | 1.707% | 4.171% | 5.659% | 6.371% | 7.868% | 8.118% | 7.76% | 8.316% | 7.761% | 8.242% | 6.816% | 7.311% | 10.49% | 10.65% | 11% | 9.898% | 8.456% | 6.64% | 6%
49 | 48 | 2020 | Winter | Q, [MVAr] | 0 | 0 | 0.21159 | 0.45384 | 0.58226 | 0.27573 | 0.42384 | 0.34197 | 1.5828 | 2.3425 | 2.7073 | 3.4642 | 3.5904 | 3.4091 | 3.6882 | 3.4052 | 3.6491 | 2.9243 | 3.1752 | 4.7934 | 4.8714 | 5.0475 | 4.4889 | 3.757 | 2.8408 | 2.5095
49 | 48 | 2020 | Winter | Q, [%] | 0 | 0 | 0.4232% | 0.9077% | 1.165% | 0.5515% | 0.8477% | 0.6839% | 3.166% | 4.685% | 5.415% | 6.928% | 7.181% | 6.818% | 7.376% | 6.81% | 7.298% | 5.849% | 6.35% | 9.587% | 9.743% | 10.09% | 8.978% | 7.514% | 5.682% | 5.019%
48 | 49 | 2020 | Winter | S, [MVA] | 0 | 0 | 2.2872 | 2.1966 | 1.7246 | 1.3085 | 1.4005 | 1.7875 | 3.1597 | 4.177 | 4.6537 | 5.2129 | 5.2729 | 5.1518 | 5.3506 | 5.0811 | 5.5982 | 4.942 | 5.172 | 6.4548 | 6.4856 | 6.6137 | 6.1378 | 5.8511 | 5.1092 | 4.3114
48 | 49 | 2020 | Winter | S, [%] | 0 | 0 | 4.574% | 4.393% | 3.449% | 2.617% | 2.801% | 3.575% | 6.319% | 8.354% | 9.307% | 10.43% | 10.55% | 10.3% | 10.7% | 10.16% | 11.2% | 9.884% | 10.34% | 12.91% | 12.97% | 13.23% | 12.28% | 11.7% | 10.22% | 8.623%
49 | 48 | 2020 | Winter | S, [MVA] | 0 | 0 | 2.1854 | 2.0279 | 1.4549 | 1.0796 | 1.124 | 1.6095 | 2.859 | 3.8739 | 4.3532 | 4.8825 | 4.9356 | 4.8211 | 5.0087 | 4.7412 | 5.2773 | 4.6358 | 4.8594 | 6.1127 | 6.1392 | 6.2634 | 5.7909 | 5.5391 | 4.8275 | 3.9964
49 | 48 | 2020 | Winter | S, [%] | 0 | 0 | 4.371% | 4.056% | 2.91% | 2.159% | 2.248% | 3.219% | 5.718% | 7.748% | 8.706% | 9.765% | 9.871% | 9.642% | 10.02% | 9.482% | 10.55% | 9.272% | 9.719% | 12.23% | 12.28% | 12.53% | 11.58% | 11.08% | 9.655% | 7.993%
49 | 50 | 2020 | Winter | P, [MW] | 0 | 0 | 2.4227 | 2.4647 | 2.9406 | 3.2217 | 3.5454 | 3.6816 | 4.2102 | 4.7249 | 4.4328 | 3.7042 | 4.278 | 4.2968 | 3.5965 | 3.8731 | 3.048 | 3.5212 | 4.0286 | 4.256 | 3.9189 | 3.8084 | 3.8984 | 2.345 | 1.7631 | 2.1284
49 | 50 | 2020 | Winter | P, [%] | 0 | 0 | 4.845% | 4.929% | 5.881% | 6.443% | 7.091% | 7.363% | 8.42% | 9.45% | 8.866% | 7.408% | 8.556% | 8.594% | 7.193% | 7.746% | 6.096% | 7.042% | 8.057% | 8.512% | 7.838% | 7.617% | 7.797% | 4.69% | 3.526% | 4.257%
50 | 49 | 2020 | Winter | P, [MW] | 0 | 0 | -2.4047 | -2.4574 | -2.933 | -3.2104 | -3.5337 | -3.6656 | -4.1764 | -4.67 | -4.3731 | -3.6641 | -4.2355 | -4.2523 | -3.5628 | -3.8368 | -3.0266 | -3.4972 | -4.0042 | -4.2282 | -3.8952 | -3.7886 | -3.8788 | -2.3355 | -1.7559 | -2.1232
50 | 49 | 2020 | Winter | P, [%] | 0 | 0 | 4.809% | 4.915% | 5.866% | 6.421% | 7.067% | 7.331% | 8.353% | 9.34% | 8.746% | 7.328% | 8.471% | 8.505% | 7.126% | 7.674% | 6.053% | 6.994% | 8.008% | 8.456% | 7.79% | 7.577% | 7.758% | 4.671% | 3.512% | 4.246%
49 | 50 | 2020 | Winter | Q, [MVAr] | 0 | 0 | 4.2663 | 1.9304 | 1.2723 | 2.1994 | 1.772 | 2.804 | 5.2513 | 7.1 | 7.6808 | 6.2403 | 6.1206 | 6.3327 | 5.6 | 5.7488 | 4.3772 | 4.4403 | 4.0574 | 4.2837 | 3.979 | 3.4054 | 3.2812 | 2.6894 | 2.5454 | 1.5171
49 | 50 | 2020 | Winter | Q, [%] | 0 | 0 | 8.533% | 3.861% | 2.545% | 4.399% | 3.544% | 5.608% | 10.5% | 14.2% | 15.36% | 12.48% | 12.24% | 12.67% | 11.2% | 11.5% | 8.754% | 8.881% | 8.115% | 8.567% | 7.958% | 6.811% | 6.562% | 5.379% | 5.091% | 3.034%
50 | 49 | 2020 | Winter | Q, [MVAr] | 0 | 0 | -4.2375 | -1.9188 | -1.2601 | -2.1813 | -1.7533 | -2.7785 | -5.1973 | -7.0123 | -7.5853 | -6.1762 | -6.0527 | -6.2615 | -5.5463 | -5.6907 | -4.343 | -4.4019 | -4.0183 | -4.2393 | -3.9411 | -3.3738 | -3.2498 | -2.6742 | -2.5339 | -1.509
50 | 49 | 2020 | Winter | Q, [%] | 0 | 0 | 8.475% | 3.838% | 2.52% | 4.363% | 3.507% | 5.557% | 10.39% | 14.02% | 15.17% | 12.35% | 12.11% | 12.52% | 11.09% | 11.38% | 8.686% | 8.804% | 8.037% | 8.479% | 7.882% | 6.748% | 6.5% | 5.348% | 5.068% | 3.018%
49 | 50 | 2020 | Winter | S, [MVA] | 0 | 0 | 4.9061 | 3.1307 | 3.2041 | 3.9009 | 3.9636 | 4.6278 | 6.7307 | 8.5284 | 8.8682 | 7.2569 | 7.4675 | 7.6528 | 6.6554 | 6.9318 | 5.3338 | 5.667 | 5.7177 | 6.0385 | 5.5848 | 5.1089 | 5.0955 | 3.5681 | 3.0964 | 2.6137
49 | 50 | 2020 | Winter | S, [%] | 0 | 0 | 9.812% | 6.261% | 6.408% | 7.802% | 7.927% | 9.256% | 13.46% | 17.06% | 17.74% | 14.51% | 14.93% | 15.31% | 13.31% | 13.86% | 10.67% | 11.33% | 11.44% | 12.08% | 11.17% | 10.22% | 10.19% | 7.136% | 6.193% | 5.227%
50 | 49 | 2020 | Winter | S, [MVA] | 0 | 0 | 4.8722 | 3.1178 | 3.1922 | 3.8813 | 3.9448 | 4.5996 | 6.6674 | 8.425 | 8.7556 | 7.1813 | 7.3875 | 7.5689 | 6.592 | 6.8634 | 5.2936 | 5.6221 | 5.6728 | 5.9875 | 5.5412 | 5.073 | 5.0602 | 3.5504 | 3.0829 | 2.6048
50 | 49 | 2020 | Winter | S, [%] | 0 | 0 | 9.744% | 6.236% | 6.384% | 7.763% | 7.89% | 9.199% | 13.33% | 16.85% | 17.51% | 14.36% | 14.77% | 15.14% | 13.18% | 13.73% | 10.59% | 11.24% | 11.35% | 11.97% | 11.08% | 10.15% | 10.12% | 7.101% | 6.166% | 5.21%
50 | 51 | 2020 | Winter | P, [MW] | 0 | 0 | -8.6819 | -8.2922 | -7.7227 | -7.5182 | -7.7343 | -9.2113 | -13.19 | -15.6456 | -16.6269 | -15.9734 | -15.6077 | -15.6463 | -15.1535 | -14.9838 | -14.5824 | -13.8557 | -13.7004 | -14.4646 | -14.4745 | -14.1934 | -13.6611 | -13.339 | -12.03 | -9.8753
50 | 51 | 2020 | Winter | P, [%] | 0 | 0 | 17.36% | 16.58% | 15.45% | 15.04% | 15.47% | 18.42% | 26.38% | 31.29% | 33.25% | 31.95% | 31.22% | 31.29% | 30.31% | 29.97% | 29.16% | 27.71% | 27.4% | 28.93% | 28.95% | 28.39% | 27.32% | 26.68% | 24.06% | 19.75%
51 | 50 | 2020 | Winter | P, [MW] | 0 | 0 | 8.7838 | 8.3977 | 7.8195 | 7.6062 | 7.8293 | 9.3345 | 13.4188 | 15.9799 | 17.0112 | 16.3255 | 15.9467 | 15.9856 | 15.4671 | 15.288 | 14.8643 | 14.1085 | 13.9473 | 14.7502 | 14.7588 | 14.4648 | 13.9103 | 13.5715 | 12.2236 | 10.0115
51 | 50 | 2020 | Winter | P, [%] | 0 | 0 | 17.57% | 16.8% | 15.64% | 15.21% | 15.66% | 18.67% | 26.84% | 31.96% | 34.02% | 32.65% | 31.89% | 31.97% | 30.93% | 30.58% | 29.73% | 28.22% | 27.89% | 29.5% | 29.52% | 28.93% | 27.82% | 27.14% | 24.45% | 20.02%
50 | 51 | 2020 | Winter | Q, [MVAr] | 0 | 0 | 1.5347 | 3.5669 | 3.8994 | 3.3389 | 3.6454 | 3.086 | 0.03942 | -2.2627 | -2.9147 | -2.5473 | -2.8106 | -2.6933 | -2.1645 | -1.8586 | -0.96987 | -0.66319 | -0.41015 | -2.019 | -1.8394 | -1.5262 | -1.0796 | 0.24201 | 1.7537 | 2.6603
50 | 51 | 2020 | Winter | Q, [%] | 0 | 0 | 3.069% | 7.134% | 7.799% | 6.678% | 7.291% | 6.172% | 0.07884% | 4.525% | 5.829% | 5.095% | 5.621% | 5.387% | 4.329% | 3.717% | 1.94% | 1.326% | 0.8203% | 4.038% | 3.679% | 3.052% | 2.159% | 0.484% | 3.507% | 5.321%
51 | 50 | 2020 | Winter | Q, [MVAr] | 0 | 0 | -1.3729 | -3.3995 | -3.7456 | -3.1993 | -3.4946 | -2.8904 | 0.32382 | 2.7934 | 3.5247 | 3.1062 | 3.3487 | 3.2319 | 2.6623 | 2.3414 | 1.4172 | 1.0643 | 0.80198 | 2.4723 | 2.2907 | 1.9568 | 1.4751 | 0.12705 | -1.4465 | -2.4439
51 | 50 | 2020 | Winter | Q, [%] | 0 | 0 | 2.746% | 6.799% | 7.491% | 6.399% | 6.989% | 5.781% | 0.6476% | 5.587% | 7.049% | 6.212% | 6.697% | 6.464% | 5.325% | 4.683% | 2.834% | 2.129% | 1.604% | 4.945% | 4.581% | 3.914% | 2.95% | 0.2541% | 2.893% | 4.888%
50 | 51 | 2020 | Winter | S, [MVA] | 0 | 0 | 8.8165 | 9.0268 | 8.6513 | 8.2263 | 8.5503 | 9.7145 | 13.19 | 15.8084 | 16.8805 | 16.1752 | 15.8588 | 15.8765 | 15.3073 | 15.0987 | 14.6147 | 13.8716 | 13.7066 | 14.6048 | 14.5909 | 14.2753 | 13.7037 | 13.3412 | 12.1572 | 10.2273
50 | 51 | 2020 | Winter | S, [%] | 0 | 0 | 17.63% | 18.05% | 17.3% | 16.45% | 17.1% | 19.43% | 26.38% | 31.62% | 33.76% | 32.35% | 31.72% | 31.75% | 30.61% | 30.2% | 29.23% | 27.74% | 27.41% | 29.21% | 29.18% | 28.55% | 27.41% | 26.68% | 24.31% | 20.45%
51 | 50 | 2020 | Winter | S, [MVA] | 0 | 0 | 8.8905 | 9.0597 | 8.6703 | 8.2516 | 8.5738 | 9.7718 | 13.4227 | 16.2223 | 17.3725 | 16.6183 | 16.2945 | 16.3091 | 15.6945 | 15.4662 | 14.9317 | 14.1485 | 13.9703 | 14.956 | 14.9355 | 14.5965 | 13.9883 | 13.5721 | 12.3089 | 10.3055
51 | 50 | 2020 | Winter | S, [%] | 0 | 0 | 17.78% | 18.12% | 17.34% | 16.5% | 17.15% | 19.54% | 26.85% | 32.44% | 34.75% | 33.24% | 32.59% | 32.62% | 31.39% | 30.93% | 29.86% | 28.3% | 27.94% | 29.91% | 29.87% | 29.19% | 27.98% | 27.14% | 24.62% | 20.61%
10 | 51 | 2020 | Winter | P, [MW] | 0 | 0 | 20.1317 | 19.4067 | 17.5385 | 17.8117 | 18.3286 | 21.2364 | 27.1025 | 32.4076 | 33.4406 | 33.3252 | 30.8815 | 31.5973 | 30.1403 | 29.3064 | 29.3004 | 29.1345 | 30.7022 | 32.4945 | 31.6104 | 32.4498 | 31.9103 | 29.2344 | 25.5613 | 23.1327
10 | 51 | 2020 | Winter | P, [%] | 0 | 0 | 40.26% | 38.81% | 35.08% | 35.62% | 36.66% | 42.47% | 54.21% | 64.82% | 66.88% | 66.65% | 61.76% | 63.19% | 60.28% | 58.61% | 58.6% | 58.27% | 61.4% | 64.99% | 63.22% | 64.9% | 63.82% | 58.47% | 51.12% | 46.27%
51 | 10 | 2020 | Winter | P, [MW] | 0 | 0 | -20.1317 | -19.4067 | -17.5385 | -17.8117 | -18.3286 | -21.2364 | -27.1025 | -32.4076 | -33.4406 | -33.3252 | -30.8815 | -31.5973 | -30.1403 | -29.3064 | -29.3004 | -29.1345 | -30.7022 | -32.4945 | -31.6104 | -32.4498 | -31.9103 | -29.2344 | -25.5613 | -23.1327
51 | 10 | 2020 | Winter | P, [%] | 0 | 0 | 40.26% | 38.81% | 35.08% | 35.62% | 36.66% | 42.47% | 54.21% | 64.82% | 66.88% | 66.65% | 61.76% | 63.19% | 60.28% | 58.61% | 58.6% | 58.27% | 61.4% | 64.99% | 63.22% | 64.9% | 63.82% | 58.47% | 51.12% | 46.27%
10 | 51 | 2020 | Winter | Q, [MVAr] | 0 | 0 | -5.9006 | -7.957 | -8.7879 | -7.8088 | -8.1034 | -6.9488 | -2.1865 | 1.798 | 3.0341 | 2.29 | 1.7334 | 2.2105 | 1.333 | 1.024 | -0.40135 | -0.78062 | -0.50993 | 1.5009 | 0.9398 | 0.42012 | 0.15064 | -1.9021 | -4.3917 | -5.8458
10 | 51 | 2020 | Winter | Q, [%] | 0 | 0 | 11.8% | 15.91% | 17.58% | 15.62% | 16.21% | 13.9% | 4.373% | 3.596% | 6.068% | 4.58% | 3.467% | 4.421% | 2.666% | 2.048% | 0.8027% | 1.561% | 1.02% | 3.002% | 1.88% | 0.8402% | 0.3013% | 3.804% | 8.783% | 11.69%
51 | 10 | 2020 | Winter | Q, [MVAr] | 0 | 0 | 6.1945 | 8.2507 | 9.0456 | 8.0624 | 8.3729 | 7.2829 | 2.6705 | -1.1118 | -2.2992 | -1.5611 | -1.1071 | -1.5547 | -0.73849 | -0.4629 | 0.95944 | 1.3323 | 1.1232 | -0.80791 | -0.28554 | 0.26875 | 0.51565 | 2.4602 | 4.8358 | 6.2241
51 | 10 | 2020 | Winter | Q, [%] | 0 | 0 | 12.39% | 16.5% | 18.09% | 16.12% | 16.75% | 14.57% | 5.341% | 2.224% | 4.598% | 3.122% | 2.214% | 3.109% | 1.477% | 0.9258% | 1.919% | 2.665% | 2.246% | 1.616% | 0.5711% | 0.5375% | 1.031% | 4.92% | 9.672% | 12.45%
10 | 51 | 2020 | Winter | S, [MVA] | 0 | 0 | 20.9786 | 20.9746 | 19.617 | 19.4483 | 20.04 | 22.3444 | 27.1906 | 32.4575 | 33.5779 | 33.4038 | 30.9301 | 31.6745 | 30.1697 | 29.3243 | 29.3031 | 29.145 | 30.7064 | 32.5291 | 31.6243 | 32.4525 | 31.9106 | 29.2962 | 25.9358 | 23.8599
10 | 51 | 2020 | Winter | S, [%] | 0 | 0 | 41.96% | 41.95% | 39.23% | 38.9% | 40.08% | 44.69% | 54.38% | 64.91% | 67.16% | 66.81% | 61.86% | 63.35% | 60.34% | 58.65% | 58.61% | 58.29% | 61.41% | 65.06% | 63.25% | 64.91% | 63.82% | 58.59% | 51.87% | 47.72%
51 | 10 | 2020 | Winter | S, [MVA] | 0 | 0 | 21.0632 | 21.0878 | 19.7338 | 19.5515 | 20.1505 | 22.4505 | 27.2338 | 32.4267 | 33.5195 | 33.3618 | 30.9014 | 31.6355 | 30.1493 | 29.3101 | 29.3161 | 29.165 | 30.7227 | 32.5045 | 31.6117 | 32.4509 | 31.9144 | 29.3377 | 26.0147 | 23.9554
51 | 10 | 2020 | Winter | S, [%] | 0 | 0 | 42.13% | 42.18% | 39.47% | 39.1% | 40.3% | 44.9% | 54.47% | 64.85% | 67.04% | 66.72% | 61.8% | 63.27% | 60.3% | 58.62% | 58.63% | 58.33% | 61.45% | 65.01% | 63.22% | 64.9% | 63.83% | 58.68% | 52.03% | 47.91%
13 | 49 | 2020 | Winter | P, [MW] | 0 | 0 | 19.5427 | 19.1922 | 17.4857 | 17.3941 | 17.8082 | 19.801 | 25.2087 | 29.2797 | 30.8332 | 31.1284 | 29.8065 | 30.5119 | 29.4057 | 28.7421 | 28.2832 | 27.1722 | 27.9743 | 30.2414 | 29.7171 | 29.9422 | 29.2946 | 28.0749 | 24.9493 | 22.0556
13 | 49 | 2020 | Winter | P, [%] | 0 | 0 | 39.09% | 38.38% | 34.97% | 34.79% | 35.62% | 39.6% | 50.42% | 58.56% | 61.67% | 62.26% | 59.61% | 61.02% | 58.81% | 57.48% | 56.57% | 54.34% | 55.95% | 60.48% | 59.43% | 59.88% | 58.59% | 56.15% | 49.9% | 44.11%
49 | 13 | 2020 | Winter | P, [MW] | 0 | 0 | -19.5427 | -19.1922 | -17.4857 | -17.3941 | -17.8082 | -19.801 | -25.2087 | -29.2797 | -30.8332 | -31.1284 | -29.8065 | -30.5119 | -29.4057 | -28.7421 | -28.2832 | -27.1722 | -27.9743 | -30.2414 | -29.7171 | -29.9422 | -29.2946 | -28.0749 | -24.9493 | -22.0556
49 | 13 | 2020 | Winter | P, [%] | 0 | 0 | 39.09% | 38.38% | 34.97% | 34.79% | 35.62% | 39.6% | 50.42% | 58.56% | 61.67% | 62.26% | 59.61% | 61.02% | 58.81% | 57.48% | 56.57% | 54.34% | 55.95% | 60.48% | 59.43% | 59.88% | 58.59% | 56.15% | 49.9% | 44.11%
13 | 49 | 2020 | Winter | Q, [MVAr] | 0 | 0 | -1.4718 | -3.3331 | -3.9517 | -3.5819 | -3.7003 | -2.6499 | 2.4015 | 6.5206 | 8.2426 | 8.417 | 8.0892 | 8.129 | 7.4227 | 6.6891 | 5.7011 | 4.5979 | 4.4734 | 7.511 | 7.2412 | 6.8837 | 6.0883 | 4.0486 | 1.4797 | -0.46847
13 | 49 | 2020 | Winter | Q, [%] | 0 | 0 | 2.944% | 6.666% | 7.903% | 7.164% | 7.401% | 5.3% | 4.803% | 13.04% | 16.49% | 16.83% | 16.18% | 16.26% | 14.85% | 13.38% | 11.4% | 9.196% | 8.947% | 15.02% | 14.48% | 13.77% | 12.18% | 8.097% | 2.959% | 0.9369%
49 | 13 | 2020 | Winter | Q, [MVAr] | 0 | 0 | 2.1609 | 4.0134 | 4.5293 | 4.1489 | 4.2955 | 3.3668 | -1.2682 | -4.9344 | -6.4451 | -6.5787 | -6.3998 | -6.3662 | -5.7974 | -5.1523 | -4.2363 | -3.2637 | -3.0619 | -5.7912 | -5.5848 | -5.2127 | -4.5041 | -2.6314 | -0.36587 | 1.3391
49 | 13 | 2020 | Winter | Q, [%] | 0 | 0 | 4.322% | 8.027% | 9.059% | 8.298% | 8.591% | 6.734% | 2.536% | 9.869% | 12.89% | 13.16% | 12.8% | 12.73% | 11.59% | 10.3% | 8.473% | 6.527% | 6.124% | 11.58% | 11.17% | 10.43% | 9.008% | 5.263% | 0.7317% | 2.678%
13 | 49 | 2020 | Winter | S, [MVA] | 0 | 0 | 19.598 | 19.4794 | 17.9267 | 17.7591 | 18.1886 | 19.9775 | 25.3229 | 29.997 | 31.9159 | 32.2463 | 30.8847 | 31.5762 | 30.3281 | 29.5102 | 28.8521 | 27.5584 | 28.3297 | 31.1602 | 30.5866 | 30.7233 | 29.9206 | 28.3653 | 24.9932 | 22.0606
13 | 49 | 2020 | Winter | S, [%] | 0 | 0 | 39.2% | 38.96% | 35.85% | 35.52% | 36.38% | 39.96% | 50.65% | 59.99% | 63.83% | 64.49% | 61.77% | 63.15% | 60.66% | 59.02% | 57.7% | 55.12% | 56.66% | 62.32% | 61.17% | 61.45% | 59.84% | 56.73% | 49.99% | 44.12%
49 | 13 | 2020 | Winter | S, [MVA] | 0 | 0 | 19.6618 | 19.6073 | 18.0628 | 17.8821 | 18.3189 | 20.0852 | 25.2406 | 29.6926 | 31.4996 | 31.8159 | 30.4859 | 31.1689 | 29.9718 | 29.2003 | 28.5987 | 27.3675 | 28.1413 | 30.7909 | 30.2373 | 30.3925 | 29.6389 | 28.198 | 24.952 | 22.0962
49 | 13 | 2020 | Winter | S, [%] | 0 | 0 | 39.32% | 39.21% | 36.13% | 35.76% | 36.64% | 40.17% | 50.48% | 59.39% | 63% | 63.63% | 60.97% | 62.34% | 59.94% | 58.4% | 57.2% | 54.73% | 56.28% | 61.58% | 60.47% | 60.79% | 59.28% | 56.4% | 49.9% | 44.19%
29 | 52 | 2020 | Winter | P, [MW] | 0 | 0 | 12.2297 | 12.2351 | 12.5721 | 12.5861 | 14.1256 | 12.1473 | 12.6622 | 10.5041 | 8.3601 | 8.429 | 10.7638 | 11.5674 | 13.1738 | 14.2589 | 13.553 | 12.1688 | 12.4712 | 13.2593 | 13.5322 | 13.0334 | 13.3551 | 13.8381 | 12.7104 | 11.9728
29 | 52 | 2020 | Winter | P, [%] | 0 | 0 | 24.46% | 24.47% | 25.14% | 25.17% | 28.25% | 24.29% | 25.32% | 21.01% | 16.72% | 16.86% | 21.53% | 23.13% | 26.35% | 28.52% | 27.11% | 24.34% | 24.94% | 26.52% | 27.06% | 26.07% | 26.71% | 27.68% | 25.42% | 23.95%
52 | 29 | 2020 | Winter | P, [MW] | 0 | 0 | -12.0175 | -12.0225 | -12.3477 | -12.3605 | -13.8438 | -11.9386 | -12.4438 | -10.3557 | -8.2662 | -8.3324 | -10.6083 | -11.361 | -12.9011 | -13.9466 | -13.3078 | -11.97 | -12.2568 | -12.9787 | -13.2412 | -12.7605 | -13.1168 | -13.5818 | -12.4864 | -11.7706
52 | 29 | 2020 | Winter | P, [%] | 0 | 0 | 24.04% | 24.04% | 24.7% | 24.72% | 27.69% | 23.88% | 24.89% | 20.71% | 16.53% | 16.66% | 21.22% | 22.72% | 25.8% | 27.89% | 26.62% | 23.94% | 24.51% | 25.96% | 26.48% | 25.52% | 26.23% | 27.16% | 24.97% | 23.54%
29 | 52 | 2020 | Winter | Q, [MVAr] | 0 | 0 | -2.1674 | -2.1433 | -2.1846 | -2.2807 | -2.209 | -2.0335 | -1.57 | -1.168 | -0.90198 | -1.2804 | -1.0833 | -4.7658 | -5.7844 | -5.8155 | -1.0354 | -1.3779 | -2.5796 | -6.1668 | -6.2108 | -6.1557 | -1.3105 | -1.4559 | -1.8333 | -2.1605
29 | 52 | 2020 | Winter | Q, [%] | 0 | 0 | 4.335% | 4.287% | 4.369% | 4.561% | 4.418% | 4.067% | 3.14% | 2.336% | 1.804% | 2.561% | 2.167% | 9.532% | 11.57% | 11.63% | 2.071% | 2.756% | 5.159% | 12.33% | 12.42% | 12.31% | 2.621% | 2.912% | 3.667% | 4.321%
52 | 29 | 2020 | Winter | Q, [MVAr] | 0 | 0 | 2.4426 | 2.419 | 2.4756 | 2.5733 | 2.5745 | 2.3042 | 1.8532 | 1.3605 | 1.0237 | 1.4057 | 1.285 | 5.0334 | 6.1381 | 6.2205 | 1.3535 | 1.6357 | 2.8577 | 6.5308 | 6.5881 | 6.5097 | 1.6196 | 1.7882 | 2.1238 | 2.4228
52 | 29 | 2020 | Winter | Q, [%] | 0 | 0 | 4.885% | 4.838% | 4.951% | 5.147% | 5.149% | 4.608% | 3.706% | 2.721% | 2.047% | 2.811% | 2.57% | 10.07% | 12.28% | 12.44% | 2.707% | 3.271% | 5.715% | 13.06% | 13.18% | 13.02% | 3.239% | 3.576% | 4.248% | 4.846%
29 | 52 | 2020 | Winter | S, [MVA] | 0 | 0 | 12.4203 | 12.4214 | 12.7605 | 12.791 | 14.2973 | 12.3164 | 12.7592 | 10.5688 | 8.4086 | 8.5257 | 10.8182 | 12.5107 | 14.3878 | 15.3992 | 13.5925 | 12.2466 | 12.7352 | 14.6233 | 14.8894 | 14.414 | 13.4193 | 13.9145 | 12.842 | 12.1662
29 | 52 | 2020 | Winter | S, [%] | 0 | 0 | 24.84% | 24.84% | 25.52% | 25.58% | 28.59% | 24.63% | 25.52% | 21.14% | 16.82% | 17.05% | 21.64% | 25.02% | 28.78% | 30.8% | 27.19% | 24.49% | 25.47% | 29.25% | 29.78% | 28.83% | 26.84% | 27.83% | 25.68% | 24.33%
52 | 29 | 2020 | Winter | S, [MVA] | 0 | 0 | 12.2632 | 12.2634 | 12.5934 | 12.6255 | 14.0811 | 12.1589 | 12.5811 | 10.4447 | 8.3294 | 8.4502 | 10.6858 | 12.4261 | 14.2869 | 15.271 | 13.3764 | 12.0812 | 12.5855 | 14.5292 | 14.7896 | 14.325 | 13.2164 | 13.699 | 12.6658 | 12.0174
52 | 29 | 2020 | Winter | S, [%] | 0 | 0 | 24.53% | 24.53% | 25.19% | 25.25% | 28.16% | 24.32% | 25.16% | 20.89% | 16.66% | 16.9% | 21.37% | 24.85% | 28.57% | 30.54% | 26.75% | 24.16% | 25.17% | 29.06% | 29.58% | 28.65% | 26.43% | 27.4% | 25.33% | 24.03%
52 | 53 | 2020 | Winter | P, [MW] | 0 | 0 | 10.1236 | 10.1286 | 10.4538 | 10.4666 | 11.7865 | 10.0912 | 9.4184 | 7.17 | 5.0805 | 4.573 | 5.9008 | 7.0892 | 8.1228 | 9.1517 | 8.8205 | 7.5613 | 7.5284 | 8.0787 | 8.3412 | 7.8605 | 8.2168 | 10.297 | 9.9042 | 9.6634
52 | 53 | 2020 | Winter | P, [%] | 0 | 0 | 20.25% | 20.26% | 20.91% | 20.93% | 23.57% | 20.18% | 18.84% | 14.34% | 10.16% | 9.146% | 11.8% | 14.18% | 16.25% | 18.3% | 17.64% | 15.12% | 15.06% | 16.16% | 16.68% | 15.72% | 16.43% | 20.59% | 19.81% | 19.33%
53 | 52 | 2020 | Winter | P, [MW] | 0 | 0 | -10.0471 | -10.0519 | -10.3721 | -10.3845 | -11.682 | -10.0152 | -9.3537 | -7.1328 | -5.0615 | -4.5577 | -5.8755 | -7.0467 | -8.0635 | -9.0799 | -8.7639 | -7.5201 | -7.4873 | -8.0184 | -8.2776 | -7.8024 | -8.168 | -10.2204 | -9.8318 | -9.5942
53 | 52 | 2020 | Winter | P, [%] | 0 | 0 | 20.09% | 20.1% | 20.74% | 20.77% | 23.36% | 20.03% | 18.71% | 14.27% | 10.12% | 9.115% | 11.75% | 14.09% | 16.13% | 18.16% | 17.53% | 15.04% | 14.97% | 16.04% | 16.56% | 15.6% | 16.34% | 20.44% | 19.66% | 19.19%
52 | 53 | 2020 | Winter | Q, [MVAr] | 0 | 0 | -0.24256 | -0.21899 | -0.27555 | -0.37328 | -0.48827 | -0.15529 | 0.10543 | 0.53476 | 0.87152 | 0.69704 | 0.65884 | -3.1425 | -4.2339 | -4.2091 | 0.60155 | 0.31481 | -0.85218 | -4.5253 | -4.5826 | -4.566 | 0.31819 | 0.3174 | -0.0182 | -0.31718
52 | 53 | 2020 | Winter | Q, [%] | 0 | 0 | 0.4851% | 0.438% | 0.5511% | 0.7466% | 0.9765% | 0.3106% | 0.2109% | 1.07% | 1.743% | 1.394% | 1.318% | 6.285% | 8.468% | 8.418% | 1.203% | 0.6296% | 1.704% | 9.051% | 9.165% | 9.132% | 0.6364% | 0.6348% | 0.0364% | 0.6344%
53 | 52 | 2020 | Winter | Q, [MVAr] | 0 | 0 | 0.3413 | 0.31799 | 0.38113 | 0.47922 | 0.62326 | 0.25342 | -0.021908 | -0.48678 | -0.84699 | -0.67729 | -0.62607 | 3.1974 | 4.3104 | 4.3018 | -0.52844 | -0.26156 | 0.90521 | 4.6031 | 4.6648 | 4.641 | -0.25523 | -0.21851 | 0.11167 | 0.4065
53 | 52 | 2020 | Winter | Q, [%] | 0 | 0 | 0.6826% | 0.636% | 0.7623% | 0.9584% | 1.247% | 0.5068% | 0.04382% | 0.9736% | 1.694% | 1.355% | 1.252% | 6.395% | 8.621% | 8.604% | 1.057% | 0.5231% | 1.81% | 9.206% | 9.33% | 9.282% | 0.5105% | 0.437% | 0.2233% | 0.813%
52 | 53 | 2020 | Winter | S, [MVA] | 0 | 0 | 10.1265 | 10.131 | 10.4574 | 10.4732 | 11.7966 | 10.0924 | 9.4189 | 7.1899 | 5.1547 | 4.6258 | 5.9375 | 7.7545 | 9.16 | 10.0733 | 8.841 | 7.5678 | 7.5765 | 9.2598 | 9.5172 | 9.0904 | 8.2229 | 10.3019 | 9.9042 | 9.6686
52 | 53 | 2020 | Winter | S, [%] | 0 | 0 | 20.25% | 20.26% | 20.91% | 20.95% | 23.59% | 20.18% | 18.84% | 14.38% | 10.31% | 9.252% | 11.87% | 15.51% | 18.32% | 20.15% | 17.68% | 15.14% | 15.15% | 18.52% | 19.03% | 18.18% | 16.45% | 20.6% | 19.81% | 19.34%
53 | 52 | 2020 | Winter | S, [MVA] | 0 | 0 | 10.0529 | 10.0569 | 10.3791 | 10.3956 | 11.6986 | 10.0184 | 9.3537 | 7.1494 | 5.1319 | 4.6077 | 5.9087 | 7.7382 | 9.1433 | 10.0474 | 8.7798 | 7.5246 | 7.5418 | 9.2458 | 9.5015 | 9.0783 | 8.172 | 10.2228 | 9.8324 | 9.6028
53 | 52 | 2020 | Winter | S, [%] | 0 | 0 | 20.11% | 20.11% | 20.76% | 20.79% | 23.4% | 20.04% | 18.71% | 14.3% | 10.26% | 9.215% | 11.82% | 15.48% | 18.29% | 20.09% | 17.56% | 15.05% | 15.08% | 18.49% | 19% | 18.16% | 16.34% | 20.45% | 19.66% | 19.21%
53 | 54 | 2020 | Winter | P, [MW] | 0 | 0 | -7.6573 | -7.6525 | -7.3324 | -7.0649 | -7.8079 | -8.2249 | -9.167 | -8.2761 | -8.1283 | -6.9743 | -8.0031 | -8.6683 | -9.1818 | -9.6958 | -9.5017 | -8.45 | -8.7378 | -9.482 | -9.4779 | -9.443 | -9.3834 | -9.7796 | -9.148 | -7.6001
53 | 54 | 2020 | Winter | P, [%] | 0 | 0 | 15.31% | 15.31% | 14.66% | 14.13% | 15.62% | 16.45% | 18.33% | 16.55% | 16.26% | 13.95% | 16.01% | 17.34% | 18.36% | 19.39% | 19% | 16.9% | 17.48% | 18.96% | 18.96% | 18.89% | 18.77% | 19.56% | 18.3% | 15.2%
54 | 53 | 2020 | Winter | P, [MW] | 0 | 0 | 7.7698 | 7.7652 | 7.4359 | 7.1608 | 7.9246 | 8.3547 | 9.3251 | 8.4069 | 8.2568 | 7.0702 | 8.127 | 8.8356 | 9.381 | 9.9129 | 9.6736 | 8.5846 | 8.8879 | 9.6887 | 9.6835 | 9.6477 | 9.55 | 9.9602 | 9.3081 | 7.7109
54 | 53 | 2020 | Winter | P, [%] | 0 | 0 | 15.54% | 15.53% | 14.87% | 14.32% | 15.85% | 16.71% | 18.65% | 16.81% | 16.51% | 14.14% | 16.25% | 17.67% | 18.76% | 19.83% | 19.35% | 17.17% | 17.78% | 19.38% | 19.37% | 19.3% | 19.1% | 19.92% | 18.62% | 15.42%
53 | 54 | 2020 | Winter | Q, [MVAr] | 0 | 0 | 1.3027 | 1.326 | 1.2629 | 1.1648 | 1.0207 | 1.3906 | 1.6659 | 2.1308 | 2.491 | 2.3213 | 2.2701 | 4.5371 | 5.4542 | 5.4628 | 2.1724 | 1.9056 | 2.8278 | 5.3969 | 5.3352 | 5.359 | 2.1346 | 2.0979 | 1.7677 | 1.4729
53 | 54 | 2020 | Winter | Q, [%] | 0 | 0 | 2.605% | 2.652% | 2.526% | 2.33% | 2.041% | 2.781% | 3.332% | 4.262% | 4.982% | 4.643% | 4.54% | 9.074% | 10.91% | 10.93% | 4.345% | 3.811% | 5.656% | 10.79% | 10.67% | 10.72% | 4.269% | 4.196% | 3.535% | 2.946%
54 | 53 | 2020 | Winter | Q, [MVAr] | 0 | 0 | -1.1637 | -1.1868 | -1.1349 | -1.0463 | -0.87654 | -1.2302 | -1.4705 | -1.9691 | -2.3323 | -2.2028 | -2.1169 | -4.3303 | -5.2081 | -5.1946 | -1.96 | -1.7392 | -2.6424 | -5.1415 | -5.0811 | -5.1061 | -1.9287 | -1.8747 | -1.5698 | -1.336
54 | 53 | 2020 | Winter | Q, [%] | 0 | 0 | 2.327% | 2.374% | 2.27% | 2.093% | 1.753% | 2.46% | 2.941% | 3.938% | 4.665% | 4.406% | 4.234% | 8.661% | 10.42% | 10.39% | 3.92% | 3.478% | 5.285% | 10.28% | 10.16% | 10.21% | 3.857% | 3.749% | 3.14% | 2.672%
53 | 54 | 2020 | Winter | S, [MVA] | 0 | 0 | 7.7673 | 7.7666 | 7.4403 | 7.1602 | 7.8744 | 8.3416 | 9.3171 | 8.546 | 8.5014 | 7.3504 | 8.3188 | 9.7838 | 10.6796 | 11.1288 | 9.7468 | 8.6622 | 9.184 | 10.9103 | 10.8763 | 10.8577 | 9.6231 | 10.0021 | 9.3172 | 7.7415
53 | 54 | 2020 | Winter | S, [%] | 0 | 0 | 15.53% | 15.53% | 14.88% | 14.32% | 15.75% | 16.68% | 18.63% | 17.09% | 17% | 14.7% | 16.64% | 19.57% | 21.36% | 22.26% | 19.49% | 17.32% | 18.37% | 21.82% | 21.75% | 21.72% | 19.25% | 20% | 18.63% | 15.48%
54 | 53 | 2020 | Winter | S, [MVA] | 0 | 0 | 7.8565 | 7.8554 | 7.5221 | 7.2368 | 7.973 | 8.4448 | 9.4404 | 8.6345 | 8.5799 | 7.4054 | 8.3982 | 9.8397 | 10.7297 | 11.1915 | 9.8702 | 8.759 | 9.2723 | 10.9684 | 10.9356 | 10.9156 | 9.7428 | 10.1351 | 9.4396 | 7.8258
54 | 53 | 2020 | Winter | S, [%] | 0 | 0 | 15.71% | 15.71% | 15.04% | 14.47% | 15.95% | 16.89% | 18.88% | 17.27% | 17.16% | 14.81% | 16.8% | 19.68% | 21.46% | 22.38% | 19.74% | 17.52% | 18.54% | 21.94% | 21.87% | 21.83% | 19.49% | 20.27% | 18.88% | 15.65%
54 | 55 | 2020 | Winter | P, [MW] | 0 | 0 | -9.8552 | -9.6943 | -9.2507 | -8.9622 | -9.7279 | -10.3753 | -12.4035 | -12.1753 | -12.2748 | -11.1054 | -11.985 | -12.8651 | -13.4314 | -13.9024 | -13.2266 | -11.9089 | -12.4027 | -13.7887 | -13.591 | -13.5019 | -13.3088 | -13.4637 | -12.2093 | -10.227
54 | 55 | 2020 | Winter | P, [%] | 0 | 0 | 19.71% | 19.39% | 18.5% | 17.92% | 19.46% | 20.75% | 24.81% | 24.35% | 24.55% | 22.21% | 23.97% | 25.73% | 26.86% | 27.8% | 26.45% | 23.82% | 24.81% | 27.58% | 27.18% | 27% | 26.62% | 26.93% | 24.42% | 20.45%
55 | 54 | 2020 | Winter | P, [MW] | 0 | 0 | 10.0295 | 9.8639 | 9.406 | 9.1079 | 9.897 | 10.5676 | 12.6658 | 12.4231 | 12.5266 | 11.3126 | 12.2255 | 13.1597 | 13.7637 | 14.2556 | 13.5192 | 12.1484 | 12.6687 | 14.1447 | 13.9375 | 13.8448 | 13.607 | 13.7687 | 12.4708 | 10.4139
55 | 54 | 2020 | Winter | P, [%] | 0 | 0 | 20.06% | 19.73% | 18.81% | 18.22% | 19.79% | 21.14% | 25.33% | 24.85% | 25.05% | 22.63% | 24.45% | 26.32% | 27.53% | 28.51% | 27.04% | 24.3% | 25.34% | 28.29% | 27.88% | 27.69% | 27.21% | 27.54% | 24.94% | 20.83%
54 | 55 | 2020 | Winter | Q, [MVAr] | 0 | 0 | 2.5637 | 2.5868 | 2.5349 | 2.4463 | 2.2765 | 2.6302 | 2.5275 | 2.1967 | 2.3978 | 2.2683 | 2.1824 | 4.3958 | 5.2736 | 5.2601 | 2.1923 | 2.472 | 3.3751 | 5.8743 | 5.8139 | 5.8388 | 2.6615 | 2.6074 | 2.951 | 2.7172
54 | 55 | 2020 | Winter | Q, [%] | 0 | 0 | 5.127% | 5.174% | 5.07% | 4.893% | 4.553% | 5.26% | 5.055% | 4.393% | 4.796% | 4.537% | 4.365% | 8.792% | 10.55% | 10.52% | 4.385% | 4.944% | 6.75% | 11.75% | 11.63% | 11.68% | 5.323% | 5.215% | 5.902% | 5.434%
55 | 54 | 2020 | Winter | Q, [MVAr] | 0 | 0 | -2.3358 | -2.3651 | -2.3319 | -2.2556 | -2.0555 | -2.3786 | -2.1845 | -1.8727 | -2.0685 | -1.9973 | -1.8679 | -4.0105 | -4.8391 | -4.7981 | -1.8097 | -2.1588 | -3.0273 | -5.4087 | -5.3608 | -5.3903 | -2.2715 | -2.2085 | -2.609 | -2.4729
55 | 54 | 2020 | Winter | Q, [%] | 0 | 0 | 4.672% | 4.73% | 4.664% | 4.511% | 4.111% | 4.757% | 4.369% | 3.745% | 4.137% | 3.995% | 3.736% | 8.021% | 9.678% | 9.596% | 3.619% | 4.318% | 6.055% | 10.82% | 10.72% | 10.78% | 4.543% | 4.417% | 5.218% | 4.946%
54 | 55 | 2020 | Winter | S, [MVA] | 0 | 0 | 10.1832 | 10.0335 | 9.5917 | 9.29 | 9.9908 | 10.7035 | 12.6584 | 12.3719 | 12.5068 | 11.3346 | 12.1821 | 13.5954 | 14.4296 | 14.8642 | 13.4071 | 12.1628 | 12.8537 | 14.9878 | 14.7823 | 14.7103 | 13.5723 | 13.7138 | 12.5609 | 10.5818
54 | 55 | 2020 | Winter | S, [%] | 0 | 0 | 20.37% | 20.07% | 19.18% | 18.58% | 19.98% | 21.41% | 25.32% | 24.74% | 25.01% | 22.67% | 24.36% | 27.19% | 28.86% | 29.73% | 26.81% | 24.33% | 25.71% | 29.98% | 29.56% | 29.42% | 27.14% | 27.43% | 25.12% | 21.16%
55 | 54 | 2020 | Winter | S, [MVA] | 0 | 0 | 10.2979 | 10.1434 | 9.6907 | 9.3831 | 10.1082 | 10.832 | 12.8528 | 12.5634 | 12.6962 | 11.4876 | 12.3674 | 13.7573 | 14.5896 | 15.0414 | 13.6398 | 12.3387 | 13.0254 | 15.1435 | 14.9329 | 14.8571 | 13.7953 | 13.9447 | 12.7408 | 10.7034
55 | 54 | 2020 | Winter | S, [%] | 0 | 0 | 20.6% | 20.29% | 19.38% | 18.77% | 20.22% | 21.66% | 25.71% | 25.13% | 25.39% | 22.98% | 24.73% | 27.51% | 29.18% | 30.08% | 27.28% | 24.68% | 26.05% | 30.29% | 29.87% | 29.71% | 27.59% | 27.89% | 25.48% | 21.41%
11 | 43 | 2020 | Winter | P, [MW] | 0 | 0 | 4.9692 | 4.6717 | 4.2828 | 4.4292 | 4.624 | 7.373 | 8.7312 | 9.0015 | 7.9146 | 7.1127 | 7.2642 | 7.7735 | 6.9677 | 7.1518 | 6.7124 | 6.1547 | 6.1534 | 6.8838 | 6.5999 | 6.4431 | 6.337 | 6.3558 | 6.145 | 5.7921
11 | 43 | 2020 | Winter | P, [%] | 0 | 0 | 9.938% | 9.343% | 8.566% | 8.858% | 9.248% | 14.75% | 17.46% | 18% | 15.83% | 14.23% | 14.53% | 15.55% | 13.94% | 14.3% | 13.42% | 12.31% | 12.31% | 13.77% | 13.2% | 12.89% | 12.67% | 12.71% | 12.29% | 11.58%
43 | 11 | 2020 | Winter | P, [MW] | 0 | 0 | -4.9692 | -4.6717 | -4.2828 | -4.4292 | -4.624 | -7.373 | -8.7312 | -9.0015 | -7.9146 | -7.1127 | -7.2642 | -7.7735 | -6.9677 | -7.1518 | -6.7124 | -6.1547 | -6.1534 | -6.8838 | -6.5999 | -6.4431 | -6.337 | -6.3558 | -6.145 | -5.7921
43 | 11 | 2020 | Winter | P, [%] | 0 | 0 | 9.938% | 9.343% | 8.566% | 8.858% | 9.248% | 14.75% | 17.46% | 18% | 15.83% | 14.23% | 14.53% | 15.55% | 13.94% | 14.3% | 13.42% | 12.31% | 12.31% | 13.77% | 13.2% | 12.89% | 12.67% | 12.71% | 12.29% | 11.58%
11 | 43 | 2020 | Winter | Q, [MVAr] | 0 | 0 | 2.1863 | 1.8271 | 1.4716 | 1.2923 | 1.3566 | 2.4102 | 3.5924 | 4.193 | 4.2335 | 2.8905 | 2.0668 | 1.8397 | 2.1766 | 2.0266 | 2.155 | 2.4349 | 2.8768 | 3.1759 | 3.0036 | 2.9766 | 3.3411 | 3.1922 | 2.622 | 2.0124
11 | 43 | 2020 | Winter | Q, [%] | 0 | 0 | 4.373% | 3.654% | 2.943% | 2.585% | 2.713% | 4.82% | 7.185% | 8.386% | 8.467% | 5.781% | 4.134% | 3.679% | 4.353% | 4.053% | 4.31% | 4.87% | 5.754% | 6.352% | 6.007% | 5.953% | 6.682% | 6.384% | 5.244% | 4.025%
43 | 11 | 2020 | Winter | Q, [MVAr] | 0 | 0 | -2.1436 | -1.7906 | -1.4417 | -1.2614 | -1.3228 | -2.3228 | -3.4659 | -4.054 | -4.1202 | -2.8075 | -1.9865 | -1.7501 | -2.1017 | -1.9489 | -2.0853 | -2.3734 | -2.812 | -3.095 | -2.9296 | -2.9057 | -3.2688 | -3.1211 | -2.558 | -1.9581
43 | 11 | 2020 | Winter | Q, [%] | 0 | 0 | 4.287% | 3.581% | 2.883% | 2.523% | 2.646% | 4.646% | 6.932% | 8.108% | 8.24% | 5.615% | 3.973% | 3.5% | 4.203% | 3.898% | 4.171% | 4.747% | 5.624% | 6.19% | 5.859% | 5.811% | 6.538% | 6.242% | 5.116% | 3.916%
11 | 43 | 2020 | Winter | S, [MVA] | 0 | 0 | 5.429 | 5.0163 | 4.5285 | 4.6139 | 4.8189 | 7.7569 | 9.4413 | 9.9302 | 8.9757 | 7.6775 | 7.5525 | 7.9882 | 7.2997 | 7.4334 | 7.0498 | 6.6188 | 6.7926 | 7.5811 | 7.2512 | 7.0974 | 7.1638 | 7.1124 | 6.681 | 6.1318
11 | 43 | 2020 | Winter | S, [%] | 0 | 0 | 10.86% | 10.03% | 9.057% | 9.228% | 9.638% | 15.51% | 18.88% | 19.86% | 17.95% | 15.36% | 15.1% | 15.98% | 14.6% | 14.87% | 14.1% | 13.24% | 13.59% | 15.16% | 14.5% | 14.19% | 14.33% | 14.22% | 13.36% | 12.26%
43 | 11 | 2020 | Winter | S, [MVA] | 0 | 0 | 5.4119 | 5.0031 | 4.5189 | 4.6053 | 4.8095 | 7.7302 | 9.3939 | 9.8723 | 8.9229 | 7.6467 | 7.5309 | 7.9681 | 7.2777 | 7.4126 | 7.0288 | 6.5964 | 6.7654 | 7.5475 | 7.2209 | 7.068 | 7.1304 | 7.0808 | 6.6562 | 6.1142
43 | 11 | 2020 | Winter | S, [%] | 0 | 0 | 10.82% | 10.01% | 9.038% | 9.211% | 9.619% | 15.46% | 18.79% | 19.74% | 17.85% | 15.29% | 15.06% | 15.94% | 14.56% | 14.83% | 14.06% | 13.19% | 13.53% | 15.1% | 14.44% | 14.14% | 14.26% | 14.16% | 13.31% | 12.23%
44 | 45 | 2020 | Winter | P, [MW] | 0 | 0 | -16.3925 | -15.7556 | -13.9942 | -14.041 | -14.4203 | -15.741 | -20.5939 | -24.362 | -26.0873 | -27.3252 | -27.0217 | -27.8945 | -26.5184 | -25.6439 | -24.6642 | -23.0276 | -23.8513 | -27.8135 | -26.9406 | -26.9456 | -26.2507 | -24.4498 | -20.6537 | -18.2311
44 | 45 | 2020 | Winter | P, [%] | 0 | 0 | 32.78% | 31.51% | 27.99% | 28.08% | 28.84% | 31.48% | 41.19% | 48.72% | 52.17% | 54.65% | 54.04% | 55.79% | 53.04% | 51.29% | 49.33% | 46.06% | 47.7% | 55.63% | 53.88% | 53.89% | 52.5% | 48.9% | 41.31% | 36.46%
45 | 44 | 2020 | Winter | P, [MW] | 0 | 0 | 16.5513 | 15.9033 | 14.1109 | 14.1586 | 14.5443 | 15.8881 | 20.8433 | 24.7154 | 26.4969 | 27.7767 | 27.4628 | 28.3628 | 26.9406 | 26.0368 | 25.0262 | 23.3409 | 24.188 | 28.2815 | 27.3788 | 27.383 | 26.6642 | 24.8041 | 20.9069 | 18.4276
45 | 44 | 2020 | Winter | P, [%] | 0 | 0 | 33.1% | 31.81% | 28.22% | 28.32% | 29.09% | 31.78% | 41.69% | 49.43% | 52.99% | 55.55% | 54.93% | 56.73% | 53.88% | 52.07% | 50.05% | 46.68% | 48.38% | 56.56% | 54.76% | 54.77% | 53.33% | 49.61% | 41.81% | 36.86%
44 | 45 | 2020 | Winter | Q, [MVAr] | 0 | 0 | 1.0668 | 1.9427 | 1.8187 | 1.858 | 1.8628 | 1.5991 | 0.40422 | -0.79234 | -1.6846 | -1.9211 | -1.769 | -1.3447 | -1.3958 | -1.0349 | -0.9714 | -0.45231 | -0.26088 | -1.8175 | -1.7735 | -1.5387 | -1.2784 | -0.24779 | -0.12263 | 0.37815
44 | 45 | 2020 | Winter | Q, [%] | 0 | 0 | 2.134% | 3.885% | 3.637% | 3.716% | 3.726% | 3.198% | 0.8084% | 1.585% | 3.369% | 3.842% | 3.538% | 2.689% | 2.792% | 2.07% | 1.943% | 0.9046% | 0.5218% | 3.635% | 3.547% | 3.077% | 2.557% | 0.4956% | 0.2453% | 0.7563%
45 | 44 | 2020 | Winter | Q, [MVAr] | 0 | 0 | -1.1791 | -2.0787 | -2.0167 | -2.0542 | -2.0459 | -1.7356 | -0.33758 | 1.0697 | 2.0763 | 2.3974 | 2.2246 | 1.8534 | 1.812 | 1.3917 | 1.2653 | 0.64716 | 0.50291 | 2.3271 | 2.223 | 1.9863 | 1.6775 | 0.52541 | 0.20085 | -0.41413
45 | 44 | 2020 | Winter | Q, [%] | 0 | 0 | 2.358% | 4.157% | 4.033% | 4.108% | 4.092% | 3.471% | 0.6752% | 2.139% | 4.153% | 4.795% | 4.449% | 3.707% | 3.624% | 2.783% | 2.531% | 1.294% | 1.006% | 4.654% | 4.446% | 3.973% | 3.355% | 1.051% | 0.4017% | 0.8283%
44 | 45 | 2020 | Winter | S, [MVA] | 0 | 0 | 16.4271 | 15.8749 | 14.1119 | 14.1634 | 14.5401 | 15.822 | 20.5979 | 24.3749 | 26.1416 | 27.3927 | 27.0796 | 27.9269 | 26.5551 | 25.6647 | 24.6833 | 23.0321 | 23.8528 | 27.8728 | 26.9989 | 26.9895 | 26.2818 | 24.4511 | 20.654 | 18.235
44 | 45 | 2020 | Winter | S, [%] | 0 | 0 | 32.85% | 31.75% | 28.22% | 28.33% | 29.08% | 31.64% | 41.2% | 48.75% | 52.28% | 54.79% | 54.16% | 55.85% | 53.11% | 51.33% | 49.37% | 46.06% | 47.71% | 55.75% | 54% | 53.98% | 52.56% | 48.9% | 41.31% | 36.47%
45 | 44 | 2020 | Winter | S, [MVA] | 0 | 0 | 16.5932 | 16.0386 | 14.2543 | 14.3068 | 14.6875 | 15.9826 | 20.8461 | 24.7386 | 26.5781 | 27.88 | 27.5528 | 28.4233 | 27.0015 | 26.0739 | 25.0581 | 23.3499 | 24.1932 | 28.377 | 27.4689 | 27.4549 | 26.7169 | 24.8096 | 20.9078 | 18.4322
45 | 44 | 2020 | Winter | S, [%] | 0 | 0 | 33.19% | 32.08% | 28.51% | 28.61% | 29.37% | 31.97% | 41.69% | 49.48% | 53.16% | 55.76% | 55.11% | 56.85% | 54% | 52.15% | 50.12% | 46.7% | 48.39% | 56.75% | 54.94% | 54.91% | 53.43% | 49.62% | 41.82% | 36.86%
40 | 56 | 2020 | Winter | P, [MW] | 0 | 0 | 0.012947 | -0.10107 | 0.16221 | 0.20372 | 0.23047 | 0.85507 | 0.87708 | 0.75568 | 0.15521 | -0.24063 | -0.2708 | -0.2644 | -0.13306 | -0.096874 | -0.21556 | -0.032704 | -0.092734 | -0.3056 | -0.31262 | -0.35545 | -0.26341 | -0.19449 | -0.027864 | 0.10026
40 | 56 | 2020 | Winter | P, [%] | 0 | 0 | 0.1295% | 1.011% | 1.622% | 2.037% | 2.305% | 8.551% | 8.771% | 7.557% | 1.552% | 2.406% | 2.708% | 2.644% | 1.331% | 0.9687% | 2.156% | 0.327% | 0.9273% | 3.056% | 3.126% | 3.554% | 2.634% | 1.945% | 0.2786% | 1.003%
56 | 40 | 2020 | Winter | P, [MW] | 0 | 0 | -0.012947 | 0.10107 | -0.16221 | -0.20372 | -0.23047 | -0.85507 | -0.87708 | -0.75568 | -0.15521 | 0.24063 | 0.2708 | 0.2644 | 0.13306 | 0.096874 | 0.21556 | 0.032704 | 0.092734 | 0.3056 | 0.31262 | 0.35545 | 0.26341 | 0.19449 | 0.027864 | -0.10026
56 | 40 | 2020 | Winter | P, [%] | 0 | 0 | 0.1295% | 1.011% | 1.622% | 2.037% | 2.305% | 8.551% | 8.771% | 7.557% | 1.552% | 2.406% | 2.708% | 2.644% | 1.331% | 0.9687% | 2.156% | 0.327% | 0.9273% | 3.056% | 3.126% | 3.554% | 2.634% | 1.945% | 0.2786% | 1.003%
40 | 56 | 2020 | Winter | Q, [MVAr] | 0 | 0 | 1.1853 | 1.2678 | 1.2215 | 1.1978 | 1.2366 | 1.3196 | 1.2844 | 1.0073 | 0.95275 | 0.293 | 0.15039 | 0.24434 | 0.40744 | 0.41842 | 0.34662 | 0.71228 | 0.91596 | 0.51651 | 0.40139 | 0.38506 | 0.65462 | 0.68303 | 0.79082 | 0.91546
40 | 56 | 2020 | Winter | Q, [%] | 0 | 0 | 11.85% | 12.68% | 12.22% | 11.98% | 12.37% | 13.2% | 12.84% | 10.07% | 9.528% | 2.93% | 1.504% | 2.443% | 4.074% | 4.184% | 3.466% | 7.123% | 9.16% | 5.165% | 4.014% | 3.851% | 6.546% | 6.83% | 7.908% | 9.155%
56 | 40 | 2020 | Winter | Q, [MVAr] | 0 | 0 | -1.169 | -1.2492 | -1.2041 | -1.1809 | -1.2184 | -1.291 | -1.2562 | -0.98845 | -0.9416 | -0.29127 | -0.14925 | -0.24279 | -0.40526 | -0.41624 | -0.34465 | -0.70634 | -0.90602 | -0.51218 | -0.39828 | -0.38178 | -0.64869 | -0.67709 | -0.78347 | -0.90558
56 | 40 | 2020 | Winter | Q, [%] | 0 | 0 | 11.69% | 12.49% | 12.04% | 11.81% | 12.18% | 12.91% | 12.56% | 9.885% | 9.416% | 2.913% | 1.492% | 2.428% | 4.053% | 4.162% | 3.447% | 7.063% | 9.06% | 5.122% | 3.983% | 3.818% | 6.487% | 6.771% | 7.835% | 9.056%
40 | 56 | 2020 | Winter | S, [MVA] | 0 | 0 | 1.1854 | 1.2718 | 1.2322 | 1.215 | 1.2578 | 1.5724 | 1.5553 | 1.2592 | 0.96531 | 0.37915 | 0.30976 | 0.36001 | 0.42862 | 0.42948 | 0.40818 | 0.71303 | 0.92064 | 0.60015 | 0.50877 | 0.52404 | 0.70563 | 0.71018 | 0.79131 | 0.92093
40 | 56 | 2020 | Winter | S, [%] | 0 | 0 | 11.85% | 12.72% | 12.32% | 12.15% | 12.58% | 15.72% | 15.55% | 12.59% | 9.653% | 3.791% | 3.098% | 3.6% | 4.286% | 4.295% | 4.082% | 7.13% | 9.206% | 6.001% | 5.088% | 5.24% | 7.056% | 7.102% | 7.913% | 9.209%
56 | 40 | 2020 | Winter | S, [MVA] | 0 | 0 | 1.1691 | 1.2533 | 1.215 | 1.1984 | 1.24 | 1.5485 | 1.5321 | 1.2442 | 0.95431 | 0.37781 | 0.30921 | 0.35896 | 0.42655 | 0.42736 | 0.40651 | 0.7071 | 0.91076 | 0.59642 | 0.50632 | 0.52163 | 0.70013 | 0.70447 | 0.78396 | 0.91112
56 | 40 | 2020 | Winter | S, [%] | 0 | 0 | 11.69% | 12.53% | 12.15% | 11.98% | 12.4% | 15.49% | 15.32% | 12.44% | 9.543% | 3.778% | 3.092% | 3.59% | 4.265% | 4.274% | 4.065% | 7.071% | 9.108% | 5.964% | 5.063% | 5.216% | 7.001% | 7.045% | 7.84% | 9.111%
56 | 41 | 2020 | Winter | P, [MW] | 0 | 0 | -3.952 | -3.8104 | -3.5269 | -3.4857 | -3.532 | -3.376 | -4.7491 | -5.6974 | -6.4672 | -6.7035 | -6.5024 | -6.8249 | -6.5555 | -6.399 | -6.1486 | -5.9149 | -6.1019 | -6.6358 | -6.4734 | -6.3651 | -6.2921 | -5.8186 | -4.8258 | -4.3227
56 | 41 | 2020 | Winter | P, [%] | 0 | 0 | 39.52% | 38.1% | 35.27% | 34.86% | 35.32% | 33.76% | 47.49% | 56.97% | 64.67% | 67.04% | 65.02% | 68.25% | 65.55% | 63.99% | 61.49% | 59.15% | 61.02% | 66.36% | 64.73% | 63.65% | 62.92% | 58.19% | 48.26% | 43.23%
41 | 56 | 2020 | Winter | P, [MW] | 0 | 0 | 4.0427 | 3.8948 | 3.5988 | 3.5556 | 3.6037 | 3.4417 | 4.8765 | 5.8813 | 6.7049 | 6.9568 | 6.738 | 7.0845 | 6.7952 | 6.6262 | 6.3579 | 6.1086 | 6.3093 | 6.884 | 6.7087 | 6.5922 | 6.5145 | 6.0072 | 4.9574 | 4.4285
41 | 56 | 2020 | Winter | P, [%] | 0 | 0 | 40.43% | 38.95% | 35.99% | 35.56% | 36.04% | 34.42% | 48.77% | 58.81% | 67.05% | 69.57% | 67.38% | 70.84% | 67.95% | 66.26% | 63.58% | 61.09% | 63.09% | 68.84% | 67.09% | 65.92% | 65.14% | 60.07% | 49.57% | 44.28%
56 | 41 | 2020 | Winter | Q, [MVAr] | 0 | 0 | 0.91475 | 0.93803 | 0.86337 | 0.81917 | 0.80888 | 0.73467 | 0.612 | 0.45667 | 0.35476 | 0.54428 | 0.38786 | 0.4147 | 0.47545 | 0.45726 | 0.52162 | 0.50015 | 0.42622 | 0.17494 | 0.2786 | 0.44033 | 0.276 | 0.4609 | 0.6909 | 0.72578
56 | 41 | 2020 | Winter | Q, [%] | 0 | 0 | 9.147% | 9.38% | 8.634% | 8.192% | 8.089% | 7.347% | 6.12% | 4.567% | 3.548% | 5.443% | 3.879% | 4.147% | 4.754% | 4.573% | 5.216% | 5.001% | 4.262% | 1.749% | 2.786% | 4.403% | 2.76% | 4.609% | 6.909% | 7.258%
41 | 56 | 2020 | Winter | Q, [MVAr] | 0 | 0 | -0.82479 | -0.85428 | -0.79196 | -0.74981 | -0.73768 | -0.66939 | -0.48549 | -0.27412 | -0.11878 | -0.29279 | -0.15398 | -0.15695 | -0.23751 | -0.2317 | -0.31385 | -0.30788 | -0.22037 | 0.071546 | -0.044982 | -0.21482 | -0.055201 | -0.27365 | -0.56023 | -0.62078
41 | 56 | 2020 | Winter | Q, [%] | 0 | 0 | 8.248% | 8.543% | 7.92% | 7.498% | 7.377% | 6.694% | 4.855% | 2.741% | 1.188% | 2.928% | 1.54% | 1.57% | 2.375% | 2.317% | 3.139% | 3.079% | 2.204% | 0.7155% | 0.4498% | 2.148% | 0.552% | 2.736% | 5.602% | 6.208%
56 | 41 | 2020 | Winter | S, [MVA] | 0 | 0 | 4.0565 | 3.9242 | 3.631 | 3.5807 | 3.6234 | 3.455 | 4.7884 | 5.7157 | 6.4769 | 6.7256 | 6.514 | 6.8375 | 6.5727 | 6.4153 | 6.1707 | 5.936 | 6.1168 | 6.6381 | 6.4794 | 6.3803 | 6.2981 | 5.8368 | 4.875 | 4.3832
56 | 41 | 2020 | Winter | S, [%] | 0 | 0 | 40.57% | 39.24% | 36.31% | 35.81% | 36.23% | 34.55% | 47.88% | 57.16% | 64.77% | 67.26% | 65.14% | 68.37% | 65.73% | 64.15% | 61.71% | 59.36% | 61.17% | 66.38% | 64.79% | 63.8% | 62.98% | 58.37% | 48.75% | 43.83%
41 | 56 | 2020 | Winter | S, [MVA] | 0 | 0 | 4.1259 | 3.9874 | 3.6849 | 3.6338 | 3.6784 | 3.5062 | 4.9006 | 5.8877 | 6.706 | 6.963 | 6.7398 | 7.0862 | 6.7993 | 6.6302 | 6.3656 | 6.1163 | 6.3131 | 6.8844 | 6.7089 | 6.5957 | 6.5147 | 6.0134 | 4.9889 | 4.4718
41 | 56 | 2020 | Winter | S, [%] | 0 | 0 | 41.26% | 39.87% | 36.85% | 36.34% | 36.78% | 35.06% | 49.01% | 58.88% | 67.06% | 69.63% | 67.4% | 70.86% | 67.99% | 66.3% | 63.66% | 61.16% | 63.13% | 68.84% | 67.09% | 65.96% | 65.15% | 60.13% | 49.89% | 44.72%
56 | 42 | 2020 | Winter | P, [MW] | 0 | 0 | -3.7995 | -3.6756 | -3.3993 | -3.3516 | -3.3916 | -3.2321 | -4.4586 | -5.2894 | -5.9691 | -6.2451 | -6.0389 | -6.3407 | -6.108 | -5.9604 | -5.746 | -5.512 | -5.6521 | -6.082 | -5.9578 | -5.8964 | -5.7908 | -5.4011 | -4.5469 | -4.0949
56 | 42 | 2020 | Winter | P, [%] | 0 | 0 | 38% | 36.76% | 33.99% | 33.52% | 33.92% | 32.32% | 44.59% | 52.89% | 59.69% | 62.45% | 60.39% | 63.41% | 61.08% | 59.6% | 57.46% | 55.12% | 56.52% | 60.82% | 59.58% | 58.96% | 57.91% | 54.01% | 45.47% | 40.95%
42 | 56 | 2020 | Winter | P, [MW] | 0 | 0 | 3.8391 | 3.7136 | 3.4332 | 3.3844 | 3.4248 | 3.263 | 4.5061 | 5.3526 | 6.0482 | 6.3294 | 6.1167 | 6.4266 | 6.1876 | 6.0358 | 5.8158 | 5.5772 | 5.7223 | 6.1629 | 6.0355 | 5.9727 | 5.8644 | 5.4658 | 4.5963 | 4.1371
42 | 56 | 2020 | Winter | P, [%] | 0 | 0 | 38.39% | 37.14% | 34.33% | 33.84% | 34.25% | 32.63% | 45.06% | 53.53% | 60.48% | 63.29% | 61.17% | 64.27% | 61.88% | 60.36% | 58.16% | 55.77% | 57.22% | 61.63% | 60.35% | 59.73% | 58.64% | 54.66% | 45.96% | 41.37%
56 | 42 | 2020 | Winter | Q, [MVAr] | 0 | 0 | 2.0702 | 2.1341 | 2.1438 | 2.1123 | 2.0817 | 2.0338 | 1.5355 | 1.122 | 0.82413 | 0.44921 | -0.13101 | -0.19009 | -0.062587 | -0.036664 | 0.088934 | 0.6713 | 1.0064 | 0.60868 | 0.74688 | 0.92795 | 0.81454 | 1.1177 | 1.5964 | 1.7805
56 | 42 | 2020 | Winter | Q, [%] | 0 | 0 | 20.7% | 21.34% | 21.44% | 21.12% | 20.82% | 20.34% | 15.35% | 11.22% | 8.241% | 4.492% | 1.31% | 1.901% | 0.6259% | 0.3666% | 0.8893% | 6.713% | 10.06% | 6.087% | 7.469% | 9.28% | 8.145% | 11.18% | 15.96% | 17.81%
42 | 56 | 2020 | Winter | Q, [MVAr] | 0 | 0 | -2.0042 | -2.0708 | -2.0874 | -2.0575 | -2.0264 | -1.9824 | -1.4564 | -1.0167 | -0.69243 | -0.30866 | 0.26068 | 0.33314 | 0.1951 | 0.16221 | 0.027259 | -0.56281 | -0.88945 | -0.47392 | -0.61751 | -0.80068 | -0.6918 | -1.0099 | -1.5141 | -1.7103
42 | 56 | 2020 | Winter | Q, [%] | 0 | 0 | 20.04% | 20.71% | 20.87% | 20.58% | 20.26% | 19.82% | 14.56% | 10.17% | 6.924% | 3.087% | 2.607% | 3.331% | 1.951% | 1.622% | 0.2726% | 5.628% | 8.895% | 4.739% | 6.175% | 8.007% | 6.918% | 10.1% | 15.14% | 17.1%
56 | 42 | 2020 | Winter | S, [MVA] | 0 | 0 | 4.3269 | 4.2502 | 4.0188 | 3.9617 | 3.9795 | 3.8188 | 4.7156 | 5.4071 | 6.0257 | 6.2612 | 6.0403 | 6.3436 | 6.1083 | 5.9605 | 5.7467 | 5.5528 | 5.741 | 6.1124 | 6.0045 | 5.9689 | 5.8478 | 5.5156 | 4.819 | 4.4653
56 | 42 | 2020 | Winter | S, [%] | 0 | 0 | 43.27% | 42.5% | 40.19% | 39.62% | 39.79% | 38.19% | 47.16% | 54.07% | 60.26% | 62.61% | 60.4% | 63.44% | 61.08% | 59.61% | 57.47% | 55.53% | 57.41% | 61.12% | 60.04% | 59.69% | 58.48% | 55.16% | 48.19% | 44.65%
42 | 56 | 2020 | Winter | S, [MVA] | 0 | 0 | 4.3308 | 4.2519 | 4.0179 | 3.9608 | 3.9794 | 3.818 | 4.7356 | 5.4483 | 6.0877 | 6.337 | 6.1223 | 6.4352 | 6.1906 | 6.0379 | 5.8158 | 5.6055 | 5.791 | 6.1811 | 6.067 | 6.0262 | 5.9051 | 5.5584 | 4.8392 | 4.4767
42 | 56 | 2020 | Winter | S, [%] | 0 | 0 | 43.31% | 42.52% | 40.18% | 39.61% | 39.79% | 38.18% | 47.36% | 54.48% | 60.88% | 63.37% | 61.22% | 64.35% | 61.91% | 60.38% | 58.16% | 56.05% | 57.91% | 61.81% | 60.67% | 60.26% | 59.05% | 55.58% | 48.39% | 44.77%
39 | 57 | 2020 | Winter | P, [MW] | 0 | 0 | 0.68503 | 0.53696 | 0.65909 | 0.68419 | 0.72548 | 1.3241 | 1.7539 | 1.9414 | 1.5467 | 1.2747 | 1.0723 | 1.1952 | 1.2625 | 1.2252 | 1.0183 | 1.0953 | 1.1038 | 1.0245 | 0.97425 | 0.92033 | 0.94763 | 0.91957 | 0.82873 | 0.82519
39 | 57 | 2020 | Winter | P, [%] | 0 | 0 | 6.85% | 5.37% | 6.591% | 6.842% | 7.255% | 13.24% | 17.54% | 19.41% | 15.47% | 12.75% | 10.72% | 11.95% | 12.63% | 12.25% | 10.18% | 10.95% | 11.04% | 10.25% | 9.743% | 9.203% | 9.476% | 9.196% | 8.287% | 8.252%
57 | 39 | 2020 | Winter | P, [MW] | 0 | 0 | -0.68503 | -0.53696 | -0.65909 | -0.68419 | -0.72548 | -1.3241 | -1.7539 | -1.9414 | -1.5467 | -1.2747 | -1.0723 | -1.1952 | -1.2625 | -1.2252 | -1.0183 | -1.0953 | -1.1038 | -1.0245 | -0.97425 | -0.92033 | -0.94763 | -0.91957 | -0.82873 | -0.82519
57 | 39 | 2020 | Winter | P, [%] | 0 | 0 | 6.85% | 5.37% | 6.591% | 6.842% | 7.255% | 13.24% | 17.54% | 19.41% | 15.47% | 12.75% | 10.72% | 11.95% | 12.63% | 12.25% | 10.18% | 10.95% | 11.04% | 10.25% | 9.743% | 9.203% | 9.476% | 9.196% | 8.287% | 8.252%
39 | 57 | 2020 | Winter | Q, [MVAr] | 0 | 0 | 1.6277 | 1.7385 | 1.6616 | 1.6284 | 1.6651 | 1.753 | 1.7287 | 1.505 | 1.4909 | 0.95639 | 0.82375 | 0.88528 | 0.94432 | 0.9211 | 0.93344 | 1.2385 | 1.4488 | 1.2448 | 1.1374 | 1.1253 | 1.3896 | 1.3672 | 1.4289 | 1.4451
39 | 57 | 2020 | Winter | Q, [%] | 0 | 0 | 16.28% | 17.38% | 16.62% | 16.28% | 16.65% | 17.53% | 17.29% | 15.05% | 14.91% | 9.564% | 8.238% | 8.853% | 9.443% | 9.211% | 9.334% | 12.39% | 14.49% | 12.45% | 11.37% | 11.25% | 13.9% | 13.67% | 14.29% | 14.45%
57 | 39 | 2020 | Winter | Q, [MVAr] | 0 | 0 | -1.587 | -1.6955 | -1.6203 | -1.588 | -1.6223 | -1.6902 | -1.649 | -1.4243 | -1.4287 | -0.92202 | -0.79911 | -0.85552 | -0.91103 | -0.8898 | -0.9081 | -1.2025 | -1.405 | -1.2096 | -1.1071 | -1.0968 | -1.3516 | -1.3311 | -1.3927 | -1.4087
57 | 39 | 2020 | Winter | Q, [%] | 0 | 0 | 15.87% | 16.96% | 16.2% | 15.88% | 16.22% | 16.9% | 16.49% | 14.24% | 14.29% | 9.22% | 7.991% | 8.555% | 9.11% | 8.898% | 9.081% | 12.03% | 14.05% | 12.1% | 11.07% | 10.97% | 13.52% | 13.31% | 13.93% | 14.09%
39 | 57 | 2020 | Winter | S, [MVA] | 0 | 0 | 1.766 | 1.8195 | 1.7876 | 1.7663 | 1.8162 | 2.1969 | 2.4626 | 2.4564 | 2.1483 | 1.5936 | 1.3522 | 1.4874 | 1.5766 | 1.5328 | 1.3814 | 1.6534 | 1.8214 | 1.6122 | 1.4976 | 1.4537 | 1.682 | 1.6477 | 1.6518 | 1.6641
39 | 57 | 2020 | Winter | S, [%] | 0 | 0 | 17.66% | 18.19% | 17.88% | 17.66% | 18.16% | 21.97% | 24.63% | 24.56% | 21.48% | 15.94% | 13.52% | 14.87% | 15.77% | 15.33% | 13.81% | 16.53% | 18.21% | 16.12% | 14.98% | 14.54% | 16.82% | 16.48% | 16.52% | 16.64%
57 | 39 | 2020 | Winter | S, [MVA] | 0 | 0 | 1.7285 | 1.7785 | 1.7492 | 1.7291 | 1.7771 | 2.147 | 2.4073 | 2.4078 | 2.1056 | 1.5732 | 1.3373 | 1.4699 | 1.5569 | 1.5142 | 1.3644 | 1.6266 | 1.7867 | 1.5852 | 1.4747 | 1.4318 | 1.6507 | 1.6179 | 1.6207 | 1.6326
57 | 39 | 2020 | Winter | S, [%] | 0 | 0 | 17.28% | 17.78% | 17.49% | 17.29% | 17.77% | 21.47% | 24.07% | 24.08% | 21.06% | 15.73% | 13.37% | 14.7% | 15.57% | 15.14% | 13.64% | 16.27% | 17.87% | 15.85% | 14.75% | 14.32% | 16.51% | 16.18% | 16.21% | 16.33%
57 | 56 | 2020 | Winter | P, [MW] | 0 | 0 | -2.9346 | -2.8637 | -2.552 | -2.4941 | -2.5199 | -2.5224 | -3.6824 | -4.4926 | -5.0628 | -5.4253 | -4.9889 | -5.2497 | -4.989 | -4.7313 | -4.4659 | -4.3122 | -4.5778 | -5.1474 | -4.9883 | -5.0065 | -4.8872 | -4.5138 | -3.8212 | -3.2958
57 | 56 | 2020 | Winter | P, [%] | 0 | 0 | 29.35% | 28.64% | 25.52% | 24.94% | 25.2% | 25.22% | 36.82% | 44.93% | 50.63% | 54.25% | 49.89% | 52.5% | 49.89% | 47.31% | 44.66% | 43.12% | 45.78% | 51.47% | 49.88% | 50.07% | 48.87% | 45.14% | 38.21% | 32.96%
56 | 57 | 2020 | Winter | P, [MW] | 0 | 0 | 2.9497 | 2.8782 | 2.5635 | 2.5052 | 2.5312 | 2.5337 | 3.7071 | 4.5318 | 5.1128 | 5.4815 | 5.0345 | 5.3012 | 5.0365 | 4.7741 | 4.5022 | 4.3459 | 4.6162 | 5.196 | 5.0335 | 5.0516 | 4.9302 | 4.55 | 3.847 | 3.3149
56 | 57 | 2020 | Winter | P, [%] | 0 | 0 | 29.5% | 28.78% | 25.64% | 25.05% | 25.31% | 25.34% | 37.07% | 45.32% | 51.13% | 54.81% | 50.35% | 53.01% | 50.36% | 47.74% | 45.02% | 43.46% | 46.16% | 51.96% | 50.33% | 50.52% | 49.3% | 45.5% | 38.47% | 33.15%
57 | 56 | 2020 | Winter | Q, [MVAr] | 0 | 0 | -0.034582 | -0.3045 | -0.37973 | -0.41198 | -0.37768 | -0.30985 | 0.6582 | 1.3166 | 1.4472 | 1.4451 | 0.94371 | 1.2524 | 1.4341 | 1.4128 | 0.92654 | 0.83702 | 0.91151 | 0.71611 | 0.61358 | 0.4772 | 0.35347 | 0.33306 | -0.10996 | -0.093969
57 | 56 | 2020 | Winter | Q, [%] | 0 | 0 | 0.3458% | 3.045% | 3.797% | 4.12% | 3.777% | 3.098% | 6.582% | 13.17% | 14.47% | 14.45% | 9.437% | 12.52% | 14.34% | 14.13% | 9.265% | 8.37% | 9.115% | 7.161% | 6.136% | 4.772% | 3.535% | 3.331% | 1.1% | 0.9397%
56 | 57 | 2020 | Winter | Q, [MVAr] | 0 | 0 | 0.057116 | 0.32611 | 0.39699 | 0.42853 | 0.39453 | 0.32675 | -0.62128 | -1.2581 | -1.3725 | -1.3611 | -0.87554 | -1.1754 | -1.3631 | -1.349 | -0.87219 | -0.78662 | -0.85409 | -0.64349 | -0.54602 | -0.40981 | -0.28917 | -0.27896 | 0.14855 | 0.12245
56 | 57 | 2020 | Winter | Q, [%] | 0 | 0 | 0.5712% | 3.261% | 3.97% | 4.285% | 3.945% | 3.268% | 6.213% | 12.58% | 13.73% | 13.61% | 8.755% | 11.75% | 13.63% | 13.49% | 8.722% | 7.866% | 8.541% | 6.435% | 5.46% | 4.098% | 2.892% | 2.79% | 1.486% | 1.224%
57 | 56 | 2020 | Winter | S, [MVA] | 0 | 0 | 2.9348 | 2.8798 | 2.5801 | 2.5279 | 2.548 | 2.5414 | 3.7407 | 4.6815 | 5.2656 | 5.6144 | 5.0774 | 5.397 | 5.191 | 4.9378 | 4.561 | 4.3926 | 4.6676 | 5.197 | 5.0258 | 5.0292 | 4.9 | 4.526 | 3.8228 | 3.2971
57 | 56 | 2020 | Winter | S, [%] | 0 | 0 | 29.35% | 28.8% | 25.8% | 25.28% | 25.48% | 25.41% | 37.41% | 46.82% | 52.66% | 56.14% | 50.77% | 53.97% | 51.91% | 49.38% | 45.61% | 43.93% | 46.68% | 51.97% | 50.26% | 50.29% | 49% | 45.26% | 38.23% | 32.97%
56 | 57 | 2020 | Winter | S, [MVA] | 0 | 0 | 2.9503 | 2.8966 | 2.5941 | 2.5416 | 2.5617 | 2.5547 | 3.7588 | 4.7032 | 5.2938 | 5.6479 | 5.1101 | 5.4299 | 5.2177 | 4.961 | 4.5859 | 4.4165 | 4.6945 | 5.2357 | 5.063 | 5.0682 | 4.9387 | 4.5585 | 3.8499 | 3.3171
56 | 57 | 2020 | Winter | S, [%] | 0 | 0 | 29.5% | 28.97% | 25.94% | 25.42% | 25.62% | 25.55% | 37.59% | 47.03% | 52.94% | 56.48% | 51.1% | 54.3% | 52.18% | 49.61% | 45.86% | 44.17% | 46.95% | 52.36% | 50.63% | 50.68% | 49.39% | 45.59% | 38.5% | 33.17%
38 | 49 | 2020 | Winter | P, [MW] | 0 | 0 | -3.7715 | -3.8244 | -2.7638 | -2.5523 | -2.6998 | -3.3554 | -4.4101 | -5.3319 | -5.6685 | -5.9288 | -5.3152 | -5.4292 | -5.2745 | -5.073 | -5.7548 | -5.3752 | -5.5079 | -5.5021 | -5.2995 | -5.284 | -5.1315 | -5.5494 | -5.1742 | -4.3391
38 | 49 | 2020 | Winter | P, [%] | 0 | 0 | 7.543% | 7.649% | 5.528% | 5.105% | 5.4% | 6.711% | 8.82% | 10.66% | 11.34% | 11.86% | 10.63% | 10.86% | 10.55% | 10.15% | 11.51% | 10.75% | 11.02% | 11% | 10.6% | 10.57% | 10.26% | 11.1% | 10.35% | 8.678%
49 | 38 | 2020 | Winter | P, [MW] | 0 | 0 | 3.791 | 3.8453 | 2.7773 | 2.5635 | 2.7124 | 3.3722 | 4.4393 | 5.3737 | 5.7167 | 5.9835 | 5.3619 | 5.4756 | 5.3191 | 5.1144 | 5.8057 | 5.4189 | 5.5559 | 5.5605 | 5.3555 | 5.34 | 5.1854 | 5.6037 | 5.2178 | 4.3712
49 | 38 | 2020 | Winter | P, [%] | 0 | 0 | 7.582% | 7.691% | 5.555% | 5.127% | 5.425% | 6.744% | 8.879% | 10.75% | 11.43% | 11.97% | 10.72% | 10.95% | 10.64% | 10.23% | 11.61% | 10.84% | 11.11% | 11.12% | 10.71% | 10.68% | 10.37% | 11.21% | 10.44% | 8.742%
38 | 49 | 2020 | Winter | Q, [MVAr] | 0 | 0 | -2.0876 | -2.3287 | -2.3544 | -2.1173 | -2.2477 | -2.2188 | -2.8633 | -3.1956 | -3.4672 | -3.8497 | -3.8178 | -3.6134 | -3.643 | -3.5618 | -3.7605 | -3.4629 | -3.8058 | -4.8084 | -4.8328 | -4.8586 | -4.8373 | -4.4483 | -3.7291 | -3.4028
38 | 49 | 2020 | Winter | Q, [%] | 0 | 0 | 4.175% | 4.657% | 4.709% | 4.235% | 4.495% | 4.438% | 5.727% | 6.391% | 6.934% | 7.699% | 7.636% | 7.227% | 7.286% | 7.124% | 7.521% | 6.926% | 7.612% | 9.617% | 9.666% | 9.717% | 9.675% | 8.897% | 7.458% | 6.806%
49 | 38 | 2020 | Winter | Q, [MVAr] | 0 | 0 | 1.7985 | 2.0396 | 2.0535 | 1.8133 | 1.946 | 1.9245 | 2.5891 | 2.9448 | 3.2288 | 3.6225 | 3.5783 | 3.3727 | 3.3987 | 3.3112 | 3.5229 | 3.2122 | 3.562 | 4.5868 | 4.6071 | 4.6325 | 4.6067 | 4.2145 | 3.4797 | 3.1343
49 | 38 | 2020 | Winter | Q, [%] | 0 | 0 | 3.597% | 4.079% | 4.107% | 3.627% | 3.892% | 3.849% | 5.178% | 5.89% | 6.458% | 7.245% | 7.157% | 6.745% | 6.797% | 6.622% | 7.046% | 6.424% | 7.124% | 9.174% | 9.214% | 9.265% | 9.213% | 8.429% | 6.959% | 6.269%
38 | 49 | 2020 | Winter | S, [MVA] | 0 | 0 | 4.3107 | 4.4776 | 3.6307 | 3.3162 | 3.513 | 4.0227 | 5.2581 | 6.2162 | 6.6448 | 7.069 | 6.5442 | 6.5217 | 6.4102 | 6.1985 | 6.8745 | 6.3941 | 6.6948 | 7.3072 | 7.1722 | 7.1782 | 7.0521 | 7.1122 | 6.378 | 5.5142
38 | 49 | 2020 | Winter | S, [%] | 0 | 0 | 8.621% | 8.955% | 7.261% | 6.632% | 7.026% | 8.045% | 10.52% | 12.43% | 13.29% | 14.14% | 13.09% | 13.04% | 12.82% | 12.4% | 13.75% | 12.79% | 13.39% | 14.61% | 14.34% | 14.36% | 14.1% | 14.22% | 12.76% | 11.03%
49 | 38 | 2020 | Winter | S, [MVA] | 0 | 0 | 4.196 | 4.3527 | 3.454 | 3.14 | 3.3383 | 3.8827 | 5.1392 | 6.1276 | 6.5655 | 6.9947 | 6.4463 | 6.431 | 6.3122 | 6.0927 | 6.791 | 6.2994 | 6.5997 | 7.2082 | 7.0645 | 7.0694 | 6.9361 | 7.0117 | 6.2717 | 5.3788
49 | 38 | 2020 | Winter | S, [%] | 0 | 0 | 8.392% | 8.705% | 6.908% | 6.28% | 6.677% | 7.765% | 10.28% | 12.26% | 13.13% | 13.99% | 12.89% | 12.86% | 12.62% | 12.19% | 13.58% | 12.6% | 13.2% | 14.42% | 14.13% | 14.14% | 13.87% | 14.02% | 12.54% | 10.76%
38 | 48 | 2020 | Winter | P, [MW] | 0 | 0 | -8.07 | -8.7901 | -6.5969 | -6.5908 | -7.1396 | -8.138 | -9.861 | -11.3759 | -11.7555 | -12.622 | -10.5102 | -10.8681 | -10.3498 | -9.8498 | -10.9952 | -10.1759 | -10.4507 | -10.1287 | -9.5363 | -9.5508 | -9.1294 | -9.5744 | -8.6351 | -7.6633
38 | 48 | 2020 | Winter | P, [%] | 0 | 0 | 16.14% | 17.58% | 13.19% | 13.18% | 14.28% | 16.28% | 19.72% | 22.75% | 23.51% | 25.24% | 21.02% | 21.74% | 20.7% | 19.7% | 21.99% | 20.35% | 20.9% | 20.26% | 19.07% | 19.1% | 18.26% | 19.15% | 17.27% | 15.33%
48 | 38 | 2020 | Winter | P, [MW] | 0 | 0 | 8.0995 | 8.8238 | 6.6197 | 6.6134 | 7.1647 | 8.1682 | 9.8976 | 11.4205 | 11.8034 | 12.675 | 10.5474 | 10.9069 | 10.3841 | 9.8816 | 11.0342 | 10.2111 | 10.4891 | 10.1646 | 9.5682 | 9.582 | 9.1616 | 9.6101 | 8.665 | 7.6872
48 | 38 | 2020 | Winter | P, [%] | 0 | 0 | 16.2% | 17.65% | 13.24% | 13.23% | 14.33% | 16.34% | 19.8% | 22.84% | 23.61% | 25.35% | 21.09% | 21.81% | 20.77% | 19.76% | 22.07% | 20.42% | 20.98% | 20.33% | 19.14% | 19.16% | 18.32% | 19.22% | 17.33% | 15.37%
38 | 48 | 2020 | Winter | Q, [MVAr] | 0 | 0 | -5.8982 | -6.1301 | -5.8594 | -5.7995 | -5.8873 | -6.0161 | -5.1256 | -4.387 | -4.4474 | -3.8689 | -3.3972 | -3.1249 | -2.4865 | -2.922 | -3.0319 | -3.8278 | -4.4332 | -3.8843 | -3.7576 | -3.3853 | -4.7694 | -5.2707 | -5.0324 | -4.6667
38 | 48 | 2020 | Winter | Q, [%] | 0 | 0 | 11.8% | 12.26% | 11.72% | 11.6% | 11.77% | 12.03% | 10.25% | 8.774% | 8.895% | 7.738% | 6.794% | 6.25% | 4.973% | 5.844% | 6.064% | 7.656% | 8.866% | 7.769% | 7.515% | 6.771% | 9.539% | 10.54% | 10.06% | 9.333%
48 | 38 | 2020 | Winter | Q, [MVAr] | 0 | 0 | 5.9438 | 6.1822 | 5.8946 | 5.8344 | 5.9261 | 6.0627 | 5.182 | 4.456 | 4.5214 | 3.9509 | 3.4545 | 3.1849 | 2.5395 | 2.9711 | 3.0922 | 3.8821 | 4.4926 | 3.9397 | 3.807 | 3.4335 | 4.819 | 5.3258 | 5.0786 | 4.7037
48 | 38 | 2020 | Winter | Q, [%] | 0 | 0 | 11.89% | 12.36% | 11.79% | 11.67% | 11.85% | 12.13% | 10.36% | 8.912% | 9.043% | 7.902% | 6.909% | 6.37% | 5.079% | 5.942% | 6.184% | 7.764% | 8.985% | 7.879% | 7.614% | 6.867% | 9.638% | 10.65% | 10.16% | 9.407%
38 | 48 | 2020 | Winter | S, [MVA] | 0 | 0 | 9.9957 | 10.7165 | 8.8234 | 8.7791 | 9.2539 | 10.1203 | 11.1136 | 12.1925 | 12.5687 | 13.2016 | 11.0456 | 11.3084 | 10.6443 | 10.2741 | 11.4055 | 10.872 | 11.3521 | 10.848 | 10.2499 | 10.1331 | 10.3002 | 10.9292 | 9.9945 | 8.9724
38 | 48 | 2020 | Winter | S, [%] | 0 | 0 | 19.99% | 21.43% | 17.65% | 17.56% | 18.51% | 20.24% | 22.23% | 24.38% | 25.14% | 26.4% | 22.09% | 22.62% | 21.29% | 20.55% | 22.81% | 21.74% | 22.7% | 21.7% | 20.5% | 20.27% | 20.6% | 21.86% | 19.99% | 17.94%
48 | 38 | 2020 | Winter | S, [MVA] | 0 | 0 | 10.0464 | 10.774 | 8.8638 | 8.8192 | 9.2979 | 10.1723 | 11.1721 | 12.2591 | 12.6397 | 13.2765 | 11.0987 | 11.3624 | 10.6901 | 10.3186 | 11.4593 | 10.9242 | 11.4108 | 10.9014 | 10.2978 | 10.1786 | 10.3517 | 10.9872 | 10.0436 | 9.0121
48 | 38 | 2020 | Winter | S, [%] | 0 | 0 | 20.09% | 21.55% | 17.73% | 17.64% | 18.6% | 20.34% | 22.34% | 24.52% | 25.28% | 26.55% | 22.2% | 22.72% | 21.38% | 20.64% | 22.92% | 21.85% | 22.82% | 21.8% | 20.6% | 20.36% | 20.7% | 21.97% | 20.09% | 18.02%
9 | 55 | 2020 | Winter | P, [MW] | 0 | 0 | 14.7042 | 14.0246 | 13.3693 | 13.0224 | 13.8115 | 14.7115 | 17.8333 | 18.3325 | 19.1273 | 18.0693 | 18.9597 | 19.8939 | 20.3701 | 20.7379 | 19.8211 | 18.3302 | 18.7123 | 20.615 | 20.7375 | 20.643 | 20.4033 | 20.2406 | 18.4206 | 15.7269
9 | 55 | 2020 | Winter | P, [%] | 0 | 0 | 29.41% | 28.05% | 26.74% | 26.04% | 27.62% | 29.42% | 35.67% | 36.67% | 38.25% | 36.14% | 37.92% | 39.79% | 40.74% | 41.48% | 39.64% | 36.66% | 37.42% | 41.23% | 41.48% | 41.29% | 40.81% | 40.48% | 36.84% | 31.45%
55 | 9 | 2020 | Winter | P, [MW] | 0 | 0 | -14.7042 | -14.0246 | -13.3693 | -13.0224 | -13.8115 | -14.7115 | -17.8333 | -18.3325 | -19.1273 | -18.0693 | -18.9597 | -19.8939 | -20.3701 | -20.7379 | -19.8211 | -18.3302 | -18.7123 | -20.615 | -20.7375 | -20.643 | -20.4033 | -20.2406 | -18.4206 | -15.7269
55 | 9 | 2020 | Winter | P, [%] | 0 | 0 | 29.41% | 28.05% | 26.74% | 26.04% | 27.62% | 29.42% | 35.67% | 36.67% | 38.25% | 36.14% | 37.92% | 39.79% | 40.74% | 41.48% | 39.64% | 36.66% | 37.42% | 41.23% | 41.48% | 41.29% | 40.81% | 40.48% | 36.84% | 31.45%
9 | 55 | 2020 | Winter | Q, [MVAr] | 0 | 0 | -1.5728 | -1.7742 | -1.9056 | -1.8315 | -1.9379 | -2.076 | -0.7383 | 0.53161 | 1.2293 | 1.7616 | 1.8822 | -0.26681 | -1.151 | -1.2498 | 1.46 | 0.44282 | -0.52736 | -2.4898 | -2.3132 | -2.4799 | 0.4266 | 0.21797 | -0.79836 | -1.2513
9 | 55 | 2020 | Winter | Q, [%] | 0 | 0 | 3.146% | 3.548% | 3.811% | 3.663% | 3.876% | 4.152% | 1.477% | 1.063% | 2.459% | 3.523% | 3.764% | 0.5336% | 2.302% | 2.5% | 2.92% | 0.8856% | 1.055% | 4.98% | 4.626% | 4.96% | 0.8532% | 0.4359% | 1.597% | 2.503%
55 | 9 | 2020 | Winter | Q, [MVAr] | 0 | 0 | 1.8239 | 2.0043 | 2.1164 | 2.0316 | 2.1628 | 2.329 | 1.0909 | -0.16456 | -0.83106 | -1.4027 | -1.4865 | 0.696 | 1.6044 | 1.7202 | -1.0289 | -0.075125 | 0.91019 | 2.9582 | 2.7866 | 2.95 | 0.027246 | 0.22925 | 1.1803 | 1.5346
55 | 9 | 2020 | Winter | Q, [%] | 0 | 0 | 3.648% | 4.009% | 4.233% | 4.063% | 4.326% | 4.658% | 2.182% | 0.3291% | 1.662% | 2.805% | 2.973% | 1.392% | 3.209% | 3.44% | 2.058% | 0.1502% | 1.82% | 5.916% | 5.573% | 5.9% | 0.05449% | 0.4585% | 2.361% | 3.069%
9 | 55 | 2020 | Winter | S, [MVA] | 0 | 0 | 14.788 | 14.1364 | 13.5044 | 13.1506 | 13.9467 | 14.8572 | 17.8485 | 18.3403 | 19.1668 | 18.155 | 19.0529 | 19.8957 | 20.4026 | 20.7755 | 19.8748 | 18.3355 | 18.7197 | 20.7648 | 20.8661 | 20.7914 | 20.4077 | 20.2417 | 18.4379 | 15.7766
9 | 55 | 2020 | Winter | S, [%] | 0 | 0 | 29.58% | 28.27% | 27.01% | 26.3% | 27.89% | 29.71% | 35.7% | 36.68% | 38.33% | 36.31% | 38.11% | 39.79% | 40.81% | 41.55% | 39.75% | 36.67% | 37.44% | 41.53% | 41.73% | 41.58% | 40.82% | 40.48% | 36.88% | 31.55%
55 | 9 | 2020 | Winter | S, [MVA] | 0 | 0 | 14.8169 | 14.1671 | 13.5358 | 13.18 | 13.9798 | 14.8947 | 17.8666 | 18.3333 | 19.1454 | 18.1237 | 19.0179 | 19.9061 | 20.4331 | 20.8091 | 19.8477 | 18.3303 | 18.7344 | 20.8262 | 20.9239 | 20.8527 | 20.4033 | 20.2419 | 18.4584 | 15.8016
55 | 9 | 2020 | Winter | S, [%] | 0 | 0 | 29.63% | 28.33% | 27.07% | 26.36% | 27.96% | 29.79% | 35.73% | 36.67% | 38.29% | 36.25% | 38.04% | 39.81% | 40.87% | 41.62% | 39.7% | 36.66% | 37.47% | 41.65% | 41.85% | 41.71% | 40.81% | 40.48% | 36.92% | 31.6%
1 | 2 | 2020 | Winter | P, [MW] | Expected | - | 7.4881 | 7.9083 | 9.7847 | 9.4004 | 10.6387 | 10.154 | 3.2859 | 1.3753 | 1.3318 | 1.6064 | 2.1186 | 2.2173 | 1.8382 | 1.6738 | 1.2301 | 1.1599 | 1.4484 | 2.6338 | 2.6126 | 2.6578 | 2.753 | 1.9632 | 5.2456 | 6.3454
1 | 2 | 2020 | Winter | P, [%] | Expected | - | 7.488% | 7.908% | 9.785% | 9.4% | 10.64% | 10.15% | 3.286% | 1.375% | 1.332% | 1.606% | 2.119% | 2.217% | 1.838% | 1.674% | 1.23% | 1.16% | 1.448% | 2.634% | 2.613% | 2.658% | 2.753% | 1.963% | 5.246% | 6.345%
2 | 1 | 2020 | Winter | P, [MW] | Expected | - | -7.2639 | -7.6483 | -9.4773 | -9.0994 | -10.3104 | -9.8883 | -3.1118 | -1.3407 | -1.3259 | -1.6017 | -2.1102 | -2.2099 | -1.8274 | -1.6634 | -1.1874 | -1.079 | -1.3848 | -2.6219 | -2.5926 | -2.6292 | -2.6908 | -1.8688 | -5.1111 | -6.1748
2 | 1 | 2020 | Winter | P, [%] | Expected | - | 7.264% | 7.648% | 9.477% | 9.099% | 10.31% | 9.888% | 3.112% | 1.341% | 1.326% | 1.602% | 2.11% | 2.21% | 1.827% | 1.663% | 1.187% | 1.079% | 1.385% | 2.622% | 2.593% | 2.629% | 2.691% | 1.869% | 5.111% | 6.175%
1 | 2 | 2020 | Winter | Q, [MVAr] | Expected | - | -60.5034 | -64.6369 | -69.5073 | -68.8944 | -71.5114 | -64.9355 | -54.4987 | -28.1578 | -15.6251 | -14.6473 | -17.1797 | -16.5843 | -18.6744 | -18.4629 | -30.5343 | -39.4331 | -35.7304 | -19.1517 | -22.8849 | -26.0777 | -35.317 | -41.9922 | -48.5189 | -53.703
1 | 2 | 2020 | Winter | Q, [%] | Expected | - | 60.5% | 64.64% | 69.51% | 68.89% | 71.51% | 64.94% | 54.5% | 28.16% | 15.63% | 14.65% | 17.18% | 16.58% | 18.67% | 18.46% | 30.53% | 39.43% | 35.73% | 19.15% | 22.88% | 26.08% | 35.32% | 41.99% | 48.52% | 53.7%
2 | 1 | 2020 | Winter | Q, [MVAr] | Expected | - | 47.1202 | 51.3596 | 56.3742 | 55.7416 | 58.4423 | 51.679 | 40.9642 | 14.2465 | 1.6624 | 0.68456 | 3.2206 | 2.6245 | 4.7177 | 4.5054 | 16.6417 | 25.637 | 21.8896 | 5.198 | 8.9448 | 12.155 | 21.4744 | 28.233 | 34.8748 | 40.1629
2 | 1 | 2020 | Winter | Q, [%] | Expected | - | 0.4712 | 0.5136 | 0.56374 | 0.55742 | 0.58442 | 0.51679 | 0.40964 | 0.14247 | 0.016624 | 0.0068456 | 0.032206 | 0.026245 | 0.047177 | 0.045054 | 0.16642 | 0.25637 | 0.2189 | 0.05198 | 0.089448 | 0.12155 | 0.21474 | 0.28233 | 0.34875 | 0.40163
1 | 2 | 2020 | Winter | S, [MVA] | Expected | - | 60.965 | 65.1189 | 70.1926 | 69.5328 | 72.2984 | 65.7246 | 54.5977 | 28.1914 | 15.6817 | 14.7351 | 17.3099 | 16.7319 | 18.7647 | 18.5386 | 30.5591 | 39.4502 | 35.7598 | 19.3319 | 23.0336 | 26.2128 | 35.4241 | 42.0381 | 48.8016 | 54.0766
1 | 2 | 2020 | Winter | S, [%] | Expected | - | 60.96% | 65.12% | 70.19% | 69.53% | 72.3% | 65.72% | 54.6% | 28.19% | 15.68% | 14.74% | 17.31% | 16.73% | 18.76% | 18.54% | 30.56% | 39.45% | 35.76% | 19.33% | 23.03% | 26.21% | 35.42% | 42.04% | 48.8% | 54.08%
2 | 1 | 2020 | Winter | S, [MVA] | Expected | - | 47.6768 | 51.926 | 57.1653 | 56.4794 | 59.3449 | 52.6165 | 41.0822 | 14.3095 | 2.1264 | 1.7418 | 3.8504 | 3.431 | 5.0593 | 4.8026 | 16.684 | 25.6597 | 21.9334 | 5.8218 | 9.3129 | 12.4361 | 21.6424 | 28.2948 | 35.2473 | 40.6348
2 | 1 | 2020 | Winter | S, [%] | Expected | - | 47.68% | 51.93% | 57.17% | 56.48% | 59.34% | 52.62% | 41.08% | 14.31% | 2.126% | 1.742% | 3.85% | 3.431% | 5.059% | 4.803% | 16.68% | 25.66% | 21.93% | 5.822% | 9.313% | 12.44% | 21.64% | 28.29% | 35.25% | 40.63%
2 | 3 | 2020 | Winter | P, [MW] | Expected | - | 7.2117 | 7.6654 | 9.7395 | 9.3122 | 10.6468 | 10.0478 | 2.8636 | 0.87348 | 0.82675 | 1.0528 | 1.4881 | 1.5496 | 1.242 | 1.1115 | 0.73656 | 0.70112 | 0.93485 | 1.8828 | 1.8674 | 1.9029 | 1.9873 | 1.3473 | 4.8578 | 6.0036
2 | 3 | 2020 | Winter | P, [%] | Expected | - | 14.42% | 15.33% | 19.48% | 18.62% | 21.29% | 20.1% | 5.727% | 1.747% | 1.653% | 2.106% | 2.976% | 3.099% | 2.484% | 2.223% | 1.473% | 1.402% | 1.87% | 3.766% | 3.735% | 3.806% | 3.975% | 2.695% | 9.716% | 12.01%
3 | 2 | 2020 | Winter | P, [MW] | Expected | - | -7.1483 | -7.5836 | -9.6385 | -9.2132 | -10.5383 | -9.9667 | -2.8549 | -0.8712 | -0.81254 | -1.0374 | -1.4782 | -1.5319 | -1.2276 | -1.0983 | -0.73327 | -0.7007 | -0.93408 | -1.8703 | -1.8593 | -1.8973 | -1.9855 | -1.3464 | -4.8296 | -5.9625
3 | 2 | 2020 | Winter | P, [%] | Expected | - | 14.3% | 15.17% | 19.28% | 18.43% | 21.08% | 19.93% | 5.71% | 1.742% | 1.625% | 2.075% | 2.956% | 3.064% | 2.455% | 2.197% | 1.467% | 1.401% | 1.868% | 3.741% | 3.719% | 3.795% | 3.971% | 2.693% | 9.659% | 11.93%
2 | 3 | 2020 | Winter | Q, [MVAr] | Expected | - | 9.0359 | 11.151 | 12.2697 | 12.2789 | 12.5577 | 9.6576 | 0.37191 | -7.2342 | -11.5909 | -11.8407 | -10.2896 | -12.3234 | -11.612 | -11.3111 | -7.8702 | -5.5221 | -5.8827 | -10.931 | -9.5553 | -8.5527 | -6.1118 | -3.2242 | 4.4857 | 6.2756
2 | 3 | 2020 | Winter | Q, [%] | Expected | - | 18.07% | 22.3% | 24.54% | 24.56% | 25.12% | 19.32% | 0.7438% | 14.47% | 23.18% | 23.68% | 20.58% | 24.65% | 23.22% | 22.62% | 15.74% | 11.04% | 11.77% | 21.86% | 19.11% | 17.11% | 12.22% | 6.448% | 8.971% | 12.55%
3 | 2 | 2020 | Winter | Q, [MVAr] | Expected | - | -17.8281 | -19.8939 | -20.9651 | -20.9788 | -21.2357 | -18.4053 | -9.3684 | -1.7193 | 2.6982 | 2.9549 | 1.3895 | 3.4341 | 2.7077 | 2.4058 | -1.0963 | -3.4774 | -3.1003 | 2.0262 | 0.63033 | -0.38697 | -2.8636 | -5.767 | -13.3628 | -15.1234
3 | 2 | 2020 | Winter | Q, [%] | Expected | - | 0.35656 | 0.39788 | 0.4193 | 0.41958 | 0.42471 | 0.36811 | 0.18737 | 0.034386 | 0.053965 | 0.059099 | 0.02779 | 0.068682 | 0.054155 | 0.048116 | 0.021927 | 0.069548 | 0.062006 | 0.040523 | 0.012607 | 0.0077394 | 0.057273 | 0.11534 | 0.26726 | 0.30247
2 | 3 | 2020 | Winter | S, [MVA] | Expected | - | 11.561 | 13.5316 | 15.6653 | 15.4106 | 16.4636 | 13.9366 | 2.8876 | 7.2868 | 11.6204 | 11.8875 | 10.3966 | 12.4205 | 11.6783 | 11.3656 | 7.9046 | 5.5664 | 5.9565 | 11.0919 | 9.7361 | 8.7618 | 6.4268 | 3.4944 | 6.6121 | 8.6849
2 | 3 | 2020 | Winter | S, [%] | Expected | - | 23.12% | 27.06% | 31.33% | 30.82% | 32.93% | 27.87% | 5.775% | 14.57% | 23.24% | 23.77% | 20.79% | 24.84% | 23.36% | 22.73% | 15.81% | 11.13% | 11.91% | 22.18% | 19.47% | 17.52% | 12.85% | 6.989% | 13.22% | 17.37%
3 | 2 | 2020 | Winter | S, [MVA] | Expected | - | 19.2078 | 21.2903 | 23.0745 | 22.9127 | 23.7068 | 20.9306 | 9.7937 | 1.9274 | 2.8179 | 3.1318 | 2.0287 | 3.7603 | 2.973 | 2.6446 | 1.319 | 3.5473 | 3.238 | 2.7574 | 1.9632 | 1.9364 | 3.4846 | 5.9221 | 14.2088 | 16.2563
3 | 2 | 2020 | Winter | S, [%] | Expected | - | 38.42% | 42.58% | 46.15% | 45.83% | 47.41% | 41.86% | 19.59% | 3.855% | 5.636% | 6.264% | 4.057% | 7.521% | 5.946% | 5.289% | 2.638% | 7.095% | 6.476% | 5.515% | 3.926% | 3.873% | 6.969% | 11.84% | 28.42% | 32.51%
3 | 4 | 2020 | Winter | P, [MW] | Expected | - | 14.3105 | 12.758 | 10.639 | 10.4831 | 10.9657 | 13.6443 | 19.1942 | 26.4886 | 24.8461 | 24.7884 | 23.8411 | 24.7436 | 24.5477 | 24.0498 | 21.7808 | 20.8249 | 21.6979 | 25.3126 | 24.591 | 24.1619 | 23.7109 | 21.986 | 19.3175 | 16.8155
3 | 4 | 2020 | Winter | P, [%] | Expected | - | 28.62% | 25.52% | 21.28% | 20.97% | 21.93% | 27.29% | 38.39% | 52.98% | 49.69% | 49.58% | 47.68% | 49.49% | 49.1% | 48.1% | 43.56% | 41.65% | 43.4% | 50.63% | 49.18% | 48.32% | 47.42% | 43.97% | 38.64% | 33.63%
4 | 3 | 2020 | Winter | P, [MW] | Expected | - | -14.289 | -12.7409 | -10.6271 | -10.4714 | -10.9529 | -13.6248 | -19.1554 | -26.4153 | -24.7821 | -24.7247 | -23.7816 | -24.6804 | -24.4857 | -23.9901 | -21.7314 | -20.7782 | -21.6466 | -25.2426 | -24.5245 | -24.0973 | -23.649 | -21.9318 | -19.2768 | -16.7854
4 | 3 | 2020 | Winter | P, [%] | Expected | - | 28.58% | 25.48% | 21.25% | 20.94% | 21.91% | 27.25% | 38.31% | 52.83% | 49.56% | 49.45% | 47.56% | 49.36% | 48.97% | 47.98% | 43.46% | 41.56% | 43.29% | 50.49% | 49.05% | 48.19% | 47.3% | 43.86% | 38.55% | 33.57%
3 | 4 | 2020 | Winter | Q, [MVAr] | Expected | - | -3.7143 | -3.7146 | -3.6135 | -3.6132 | -3.6706 | -3.6086 | -5.5204 | -6.1506 | -5.2799 | -5.2079 | -5.8204 | -4.9415 | -4.5477 | -4.73 | -5.369 | -7.136 | -7.786 | -8.8064 | -8.9681 | -9.095 | -8.8241 | -9.0254 | -6.675 | -5.1395
3 | 4 | 2020 | Winter | Q, [%] | Expected | - | 7.429% | 7.429% | 7.227% | 7.226% | 7.341% | 7.217% | 11.04% | 12.3% | 10.56% | 10.42% | 11.64% | 9.883% | 9.095% | 9.46% | 10.74% | 14.27% | 15.57% | 17.61% | 17.94% | 18.19% | 17.65% | 18.05% | 13.35% | 10.28%
4 | 3 | 2020 | Winter | Q, [MVAr] | Expected | - | -0.32863 | -0.33713 | -0.45349 | -0.45473 | -0.39384 | -0.43845 | 1.4787 | 2.2252 | 1.3229 | 1.2511 | 1.8547 | 0.9778 | 0.5797 | 0.75596 | 1.3552 | 3.1066 | 3.7773 | 4.8642 | 5.0151 | 5.1351 | 4.8521 | 5.0297 | 2.6828 | 1.1177
4 | 3 | 2020 | Winter | Q, [%] | Expected | - | 0.0065726 | 0.0067427 | 0.0090699 | 0.0090946 | 0.0078769 | 0.0087689 | 0.029573 | 0.044504 | 0.026458 | 0.025023 | 0.037094 | 0.019556 | 0.011594 | 0.015119 | 0.027103 | 0.062133 | 0.075546 | 0.097284 | 0.1003 | 0.1027 | 0.097043 | 0.10059 | 0.053656 | 0.022353
3 | 4 | 2020 | Winter | S, [MVA] | Expected | - | 14.7846 | 13.2878 | 11.2359 | 11.0883 | 11.5637 | 14.1134 | 19.9723 | 27.1933 | 25.4009 | 25.3296 | 24.5413 | 25.2322 | 24.9654 | 24.5105 | 22.4328 | 22.0136 | 23.0526 | 26.8007 | 26.1753 | 25.817 | 25.2996 | 23.7664 | 20.4382 | 17.5834
3 | 4 | 2020 | Winter | S, [%] | Expected | - | 29.57% | 26.58% | 22.47% | 22.18% | 23.13% | 28.23% | 39.94% | 54.39% | 50.8% | 50.66% | 49.08% | 50.46% | 49.93% | 49.02% | 44.87% | 44.03% | 46.11% | 53.6% | 52.35% | 51.63% | 50.6% | 47.53% | 40.88% | 35.17%
4 | 3 | 2020 | Winter | S, [MVA] | Expected | - | 14.2928 | 12.7453 | 10.6367 | 10.4813 | 10.96 | 13.6319 | 19.2124 | 26.5089 | 24.8174 | 24.7564 | 23.8538 | 24.6998 | 24.4926 | 24.002 | 21.7737 | 21.0092 | 21.9737 | 25.707 | 25.032 | 24.6384 | 24.1416 | 22.5012 | 19.4626 | 16.8225
4 | 3 | 2020 | Winter | S, [%] | Expected | - | 28.59% | 25.49% | 21.27% | 20.96% | 21.92% | 27.26% | 38.42% | 53.02% | 49.63% | 49.51% | 47.71% | 49.4% | 48.99% | 48% | 43.55% | 42.02% | 43.95% | 51.41% | 50.06% | 49.28% | 48.28% | 45% | 38.93% | 33.65%
4 | 5 | 2020 | Winter | P, [MW] | Expected | - | 0.99802 | 0.66502 | 0.15406 | 0.092521 | 0.32004 | 0.88181 | 0.11454 | 1.065 | -0.34286 | -0.44285 | -0.38112 | -0.51909 | -0.52209 | -0.53829 | -0.31229 | -0.025211 | -0.15667 | -0.30016 | -0.048353 | -0.066073 | -0.026265 | 0.031707 | 0.87642 | 0.87512
4 | 5 | 2020 | Winter | P, [%] | Expected | - | 19.96% | 13.3% | 3.081% | 1.85% | 6.401% | 17.64% | 2.291% | 21.3% | 6.857% | 8.857% | 7.622% | 10.38% | 10.44% | 10.77% | 6.246% | 0.5042% | 3.133% | 6.003% | 0.9671% | 1.321% | 0.5253% | 0.6341% | 17.53% | 17.5%
5 | 4 | 2020 | Winter | P, [MW] | Expected | - | -0.98268 | -0.64966 | -0.13843 | -0.076896 | -0.30441 | -0.86619 | -0.10883 | -1.0644 | 0.34295 | 0.44301 | 0.38121 | 0.51934 | 0.52244 | 0.53864 | 0.31281 | 0.026642 | 0.15763 | 0.3005 | 0.048671 | 0.066394 | 0.026655 | -0.031259 | -0.86826 | -0.86379
5 | 4 | 2020 | Winter | P, [%] | Expected | - | 19.65% | 12.99% | 2.769% | 1.538% | 6.088% | 17.32% | 2.177% | 21.29% | 6.859% | 8.86% | 7.624% | 10.39% | 10.45% | 10.77% | 6.256% | 0.5328% | 3.153% | 6.01% | 0.9734% | 1.328% | 0.5331% | 0.6252% | 17.37% | 17.28%
4 | 5 | 2020 | Winter | Q, [MVAr] | Expected | - | 3.6594 | 3.7156 | 3.8006 | 3.802 | 3.793 | 3.7285 | 1.7494 | -1.1347 | -1.2111 | -1.1188 | -1.2835 | -1.0043 | -0.83734 | -0.85104 | -0.51404 | 0.16799 | -0.13038 | -0.70317 | -0.67085 | -0.66756 | -0.5886 | -0.52989 | 2.2597 | 2.9478
4 | 5 | 2020 | Winter | Q, [%] | Expected | - | 73.19% | 74.31% | 76.01% | 76.04% | 75.86% | 74.57% | 34.99% | 22.69% | 24.22% | 22.38% | 25.67% | 20.09% | 16.75% | 17.02% | 10.28% | 3.36% | 2.608% | 14.06% | 13.42% | 13.35% | 11.77% | 10.6% | 45.19% | 58.96%
5 | 4 | 2020 | Winter | Q, [MVAr] | Expected | - | -6.3983 | -6.4516 | -6.536 | -6.5375 | -6.528 | -6.4653 | -4.5544 | -1.6852 | -1.6131 | -1.7042 | -1.5378 | -1.8217 | -1.9878 | -1.9734 | -2.314 | -2.9978 | -2.6982 | -2.1251 | -2.157 | -2.1609 | -2.2416 | -2.2995 | -5.0282 | -5.7033
5 | 4 | 2020 | Winter | Q, [%] | Expected | - | 1.2797 | 1.2903 | 1.3072 | 1.3075 | 1.3056 | 1.2931 | 0.91087 | 0.33705 | 0.32263 | 0.34085 | 0.30756 | 0.36433 | 0.39755 | 0.39468 | 0.4628 | 0.59956 | 0.53963 | 0.42502 | 0.4314 | 0.43218 | 0.44831 | 0.45991 | 1.0056 | 1.1407
4 | 5 | 2020 | Winter | S, [MVA] | Expected | - | 3.7931 | 3.7746 | 3.8037 | 3.8032 | 3.8064 | 3.8314 | 1.7532 | 1.5562 | 1.2587 | 1.2033 | 1.3388 | 1.1306 | 0.98677 | 1.007 | 0.60147 | 0.16988 | 0.20382 | 0.76455 | 0.67259 | 0.67082 | 0.58918 | 0.53084 | 2.4237 | 3.0749
4 | 5 | 2020 | Winter | S, [%] | Expected | - | 75.86% | 75.49% | 76.07% | 76.06% | 76.13% | 76.63% | 35.06% | 31.12% | 25.17% | 24.07% | 26.78% | 22.61% | 19.74% | 20.14% | 12.03% | 3.398% | 4.076% | 15.29% | 13.45% | 13.42% | 11.78% | 10.62% | 48.47% | 61.5%
5 | 4 | 2020 | Winter | S, [MVA] | Expected | - | 6.4733 | 6.4843 | 6.5374 | 6.5379 | 6.5351 | 6.523 | 4.5557 | 1.9932 | 1.6492 | 1.7609 | 1.5844 | 1.8942 | 2.0553 | 2.0456 | 2.335 | 2.9979 | 2.7028 | 2.1462 | 2.1576 | 2.1619 | 2.2417 | 2.2997 | 5.1026 | 5.7683
5 | 4 | 2020 | Winter | S, [%] | Expected | - | 129.5% | 129.7% | 130.7% | 130.8% | 130.7% | 130.5% | 91.11% | 39.86% | 32.98% | 35.22% | 31.69% | 37.88% | 41.11% | 40.91% | 46.7% | 59.96% | 54.06% | 42.92% | 43.15% | 43.24% | 44.83% | 45.99% | 102.1% | 115.4%
4 | 6 | 2020 | Winter | P, [MW] | Expected | - | -3.6894 | -3.7187 | -4.2575 | -4.3063 | -4.1285 | -3.5823 | -4.8957 | -3.3956 | -5.5866 | -5.8989 | -5.8216 | -6.0266 | -6.0379 | -5.9508 | -5.574 | -5.2526 | -5.5352 | -6.1984 | -5.9696 | -6.0387 | -5.847 | -5.5464 | -4.5666 | -4.1867
4 | 6 | 2020 | Winter | P, [%] | Expected | - | 7.379% | 7.437% | 8.515% | 8.613% | 8.257% | 7.165% | 9.791% | 6.791% | 11.17% | 11.8% | 11.64% | 12.05% | 12.08% | 11.9% | 11.15% | 10.51% | 11.07% | 12.4% | 11.94% | 12.08% | 11.69% | 11.09% | 9.133% | 8.373%
6 | 4 | 2020 | Winter | P, [MW] | Expected | - | 3.7135 | 3.7442 | 4.2855 | 4.3344 | 4.1557 | 3.6071 | 4.9104 | 3.4002 | 5.5993 | 5.9131 | 5.8356 | 6.0412 | 6.0524 | 5.9649 | 5.5861 | 5.2638 | 5.5473 | 6.2138 | 5.9838 | 6.0532 | 5.8604 | 5.5584 | 4.582 | 4.2059
6 | 4 | 2020 | Winter | P, [%] | Expected | - | 7.427% | 7.488% | 8.571% | 8.669% | 8.311% | 7.214% | 9.821% | 6.8% | 11.2% | 11.83% | 11.67% | 12.08% | 12.1% | 11.93% | 11.17% | 10.53% | 11.09% | 12.43% | 11.97% | 12.11% | 11.72% | 11.12% | 9.164% | 8.412%
4 | 6 | 2020 | Winter | Q, [MVAr] | Expected | - | 4.9799 | 5.2188 | 5.335 | 5.3396 | 5.2911 | 5.1581 | 1.7874 | -2.3145 | -2.9551 | -3.017 | -3.2538 | -2.8572 | -2.6277 | -2.6178 | -1.9257 | -0.83227 | -1.3453 | -2.7633 | -2.6798 | -2.6289 | -2.3512 | -2.0356 | 2.352 | 3.6742
4 | 6 | 2020 | Winter | Q, [%] | Expected | - | 9.96% | 10.44% | 10.67% | 10.68% | 10.58% | 10.32% | 3.575% | 4.629% | 5.91% | 6.034% | 6.508% | 5.714% | 5.255% | 5.236% | 3.851% | 1.665% | 2.691% | 5.527% | 5.36% | 5.258% | 4.702% | 4.071% | 4.704% | 7.348%
6 | 4 | 2020 | Winter | Q, [MVAr] | Expected | - | -8.6305 | -8.8591 | -8.9665 | -8.9704 | -8.9249 | -8.8033 | -5.5395 | -1.4861 | -0.82499 | -0.75766 | -0.51908 | -0.91982 | -1.1483 | -1.1585 | -1.8604 | -2.9597 | -2.442 | -1.0162 | -1.1029 | -1.1534 | -1.4359 | -1.7538 | -6.0604 | -7.3567
6 | 4 | 2020 | Winter | Q, [%] | Expected | - | 0.17261 | 0.17718 | 0.17933 | 0.17941 | 0.1785 | 0.17607 | 0.11079 | 0.029722 | 0.0165 | 0.015153 | 0.010382 | 0.018396 | 0.022966 | 0.02317 | 0.037208 | 0.059194 | 0.048841 | 0.020325 | 0.022058 | 0.023069 | 0.028717 | 0.035076 | 0.12121 | 0.14713
4 | 6 | 2020 | Winter | S, [MVA] | Expected | - | 6.1977 | 6.4081 | 6.8256 | 6.8597 | 6.7112 | 6.2801 | 5.2118 | 4.1093 | 6.32 | 6.6256 | 6.6692 | 6.6696 | 6.585 | 6.5012 | 5.8972 | 5.3181 | 5.6963 | 6.7865 | 6.5435 | 6.5861 | 6.302 | 5.9081 | 5.1367 | 5.5703
4 | 6 | 2020 | Winter | S, [%] | Expected | - | 12.4% | 12.82% | 13.65% | 13.72% | 13.42% | 12.56% | 10.42% | 8.219% | 12.64% | 13.25% | 13.34% | 13.34% | 13.17% | 13% | 11.79% | 10.64% | 11.39% | 13.57% | 13.09% | 13.17% | 12.6% | 11.82% | 10.27% | 11.14%
6 | 4 | 2020 | Winter | S, [MVA] | Expected | - | 9.3955 | 9.6178 | 9.938 | 9.9627 | 9.845 | 9.5137 | 7.4026 | 3.7107 | 5.6598 | 5.9614 | 5.8586 | 6.1108 | 6.1604 | 6.0764 | 5.8878 | 6.0388 | 6.0611 | 6.2963 | 6.0846 | 6.1621 | 6.0338 | 5.8286 | 7.5976 | 8.4742
6 | 4 | 2020 | Winter | S, [%] | Expected | - | 18.79% | 19.24% | 19.88% | 19.93% | 19.69% | 19.03% | 14.81% | 7.421% | 11.32% | 11.92% | 11.72% | 12.22% | 12.32% | 12.15% | 11.78% | 12.08% | 12.12% | 12.59% | 12.17% | 12.32% | 12.07% | 11.66% | 15.2% | 16.95%
6 | 7 | 2020 | Winter | P, [MW] | Expected | - | 13.3707 | 13.4813 | 13.8576 | 14.0228 | 13.8979 | 12.5913 | 17.1107 | 15.2203 | 19.0532 | 19.6545 | 20.1518 | 20.7395 | 20.6436 | 20.5007 | 19.9648 | 18.1926 | 19.0868 | 21.0647 | 20.4368 | 20.9914 | 20.1367 | 19.4679 | 16.6506 | 14.6194
6 | 7 | 2020 | Winter | P, [%] | Expected | - | 26.74% | 26.96% | 27.72% | 28.05% | 27.8% | 25.18% | 34.22% | 30.44% | 38.11% | 39.31% | 40.3% | 41.48% | 41.29% | 41% | 39.93% | 36.39% | 38.17% | 42.13% | 40.87% | 41.98% | 40.27% | 38.94% | 33.3% | 29.24%
7 | 6 | 2020 | Winter | P, [MW] | Expected | - | -13.3324 | -13.4417 | -13.8155 | -13.9795 | -13.8555 | -12.5569 | -17.0561 | -15.1781 | -18.9873 | -19.5842 | -20.0779 | -20.6615 | -20.5663 | -20.4243 | -19.8924 | -18.1324 | -19.0206 | -20.9841 | -20.3609 | -20.9114 | -20.0633 | -19.3992 | -16.5976 | -14.5763
7 | 6 | 2020 | Winter | P, [%] | Expected | - | 26.66% | 26.88% | 27.63% | 27.96% | 27.71% | 25.11% | 34.11% | 30.36% | 37.97% | 39.17% | 40.16% | 41.32% | 41.13% | 40.85% | 39.78% | 36.26% | 38.04% | 41.97% | 40.72% | 41.82% | 40.13% | 38.8% | 33.2% | 29.15%
6 | 7 | 2020 | Winter | Q, [MVAr] | Expected | - | 3.5111 | 3.8445 | 4.1277 | 4.311 | 4.1783 | 3.4785 | 0.56531 | -1.082 | -0.87252 | -0.52626 | -0.50913 | -1.8916 | -2.2742 | -2.4167 | -0.68886 | -0.81245 | -1.4787 | -2.7734 | -2.7902 | -2.5401 | -0.95643 | -1.0953 | 1.3298 | 2.6163
6 | 7 | 2020 | Winter | Q, [%] | Expected | - | 7.022% | 7.689% | 8.255% | 8.622% | 8.357% | 6.957% | 1.131% | 2.164% | 1.745% | 1.053% | 1.018% | 3.783% | 4.548% | 4.833% | 1.378% | 1.625% | 2.957% | 5.547% | 5.58% | 5.08% | 1.913% | 2.191% | 2.66% | 5.233%
7 | 6 | 2020 | Winter | Q, [MVAr] | Expected | - | -6.2326 | -6.5534 | -6.8224 | -6.9988 | -6.8712 | -6.2168 | -3.2792 | -1.726 | -1.8231 | -2.1464 | -2.144 | -0.74762 | -0.36719 | -0.22909 | -1.9717 | -1.909 | -1.2151 | 0.14152 | 0.1353 | -0.09363 | -1.7059 | -1.5883 | -4.0142 | -5.333
7 | 6 | 2020 | Winter | Q, [%] | Expected | - | 0.12465 | 0.13107 | 0.13645 | 0.13998 | 0.13742 | 0.12434 | 0.065584 | 0.03452 | 0.036462 | 0.042928 | 0.04288 | 0.014952 | 0.0073439 | 0.0045818 | 0.039434 | 0.03818 | 0.024301 | 0.0028303 | 0.002706 | 0.0018726 | 0.034118 | 0.031765 | 0.080284 | 0.10666
6 | 7 | 2020 | Winter | S, [MVA] | Expected | - | 13.824 | 14.0187 | 14.4592 | 14.6705 | 14.5124 | 13.063 | 17.12 | 15.2587 | 19.0732 | 19.6615 | 20.1582 | 20.8256 | 20.7685 | 20.6427 | 19.9767 | 18.2107 | 19.144 | 21.2465 | 20.6264 | 21.1445 | 20.1594 | 19.4987 | 16.7036 | 14.8517
6 | 7 | 2020 | Winter | S, [%] | Expected | - | 27.65% | 28.04% | 28.92% | 29.34% | 29.02% | 26.13% | 34.24% | 30.52% | 38.15% | 39.32% | 40.32% | 41.65% | 41.54% | 41.29% | 39.95% | 36.42% | 38.29% | 42.49% | 41.25% | 42.29% | 40.32% | 39% | 33.41% | 29.7%
7 | 6 | 2020 | Winter | S, [MVA] | Expected | - | 14.7173 | 14.9542 | 15.4082 | 15.6336 | 15.4657 | 14.0116 | 17.3685 | 15.2759 | 19.0746 | 19.7015 | 20.1921 | 20.675 | 20.5695 | 20.4256 | 19.9899 | 18.2326 | 19.0594 | 20.9846 | 20.3613 | 20.9116 | 20.1357 | 19.4641 | 17.0761 | 15.5213
7 | 6 | 2020 | Winter | S, [%] | Expected | - | 29.43% | 29.91% | 30.82% | 31.27% | 30.93% | 28.02% | 34.74% | 30.55% | 38.15% | 39.4% | 40.38% | 41.35% | 41.14% | 40.85% | 39.98% | 36.47% | 38.12% | 41.97% | 40.72% | 41.82% | 40.27% | 38.93% | 34.15% | 31.04%
6 | 8 | 2020 | Winter | P, [MW] | Expected | - | -1.4674 | -1.4399 | 0.24561 | -0.18744 | -0.9278 | -1.796 | -0.13576 | -3.2654 | 1.0064 | 0.39647 | 0.2215 | 0.22316 | 0.23768 | 0.23019 | 0.26032 | 0.2602 | 0.25077 | 0.15251 | 0.12736 | 0.13148 | 0.1233 | 0.2003 | -0.39822 | -1.1399
6 | 8 | 2020 | Winter | P, [%] | Expected | - | 7.337% | 7.2% | 1.228% | 0.9372% | 4.639% | 8.98% | 0.6788% | 16.33% | 5.032% | 1.982% | 1.107% | 1.116% | 1.188% | 1.151% | 1.302% | 1.301% | 1.254% | 0.7625% | 0.6368% | 0.6574% | 0.6165% | 1.001% | 1.991% | 5.699%
8 | 6 | 2020 | Winter | P, [MW] | Expected | - | 1.4775 | 1.4522 | -0.23185 | 0.2015 | 0.94119 | 1.807 | 0.13642 | 3.269 | -1.0056 | -0.39604 | -0.22114 | -0.22282 | -0.23729 | -0.22981 | -0.26003 | -0.26011 | -0.25059 | -0.15203 | -0.12693 | -0.13108 | -0.12293 | -0.20003 | 0.40021 | 1.1461
8 | 6 | 2020 | Winter | P, [%] | Expected | - | 7.387% | 7.261% | 1.159% | 1.008% | 4.706% | 9.035% | 0.6821% | 16.35% | 5.028% | 1.98% | 1.106% | 1.114% | 1.186% | 1.149% | 1.3% | 1.301% | 1.253% | 0.7602% | 0.6347% | 0.6554% | 0.6147% | 1% | 2.001% | 5.731%
6 | 8 | 2020 | Winter | Q, [MVAr] | Expected | - | 2.9082 | 3.5297 | 4.0653 | 4.1404 | 3.9158 | 3.0816 | -1.1079 | -3.6764 | -3.9301 | -3.6968 | -3.6429 | -3.623 | -3.6916 | -3.6765 | -3.5256 | -3.0693 | -3.312 | -3.8332 | -3.7722 | -3.7234 | -3.6857 | -3.5017 | -0.045447 | 1.7731
6 | 8 | 2020 | Winter | Q, [%] | Expected | - | 14.54% | 17.65% | 20.33% | 20.7% | 19.58% | 15.41% | 5.539% | 18.38% | 19.65% | 18.48% | 18.21% | 18.11% | 18.46% | 18.38% | 17.63% | 15.35% | 16.56% | 19.17% | 18.86% | 18.62% | 18.43% | 17.51% | 0.2272% | 8.865%
8 | 6 | 2020 | Winter | Q, [MVAr] | Expected | - | -7.8184 | -8.4146 | -8.9349 | -9.0086 | -8.7902 | -7.9805 | -3.9976 | -1.4832 | -1.2578 | -1.493 | -1.5457 | -1.5714 | -1.4996 | -1.5129 | -1.6617 | -2.1105 | -1.8714 | -1.3687 | -1.4275 | -1.4766 | -1.5135 | -1.6901 | -4.9848 | -6.7412
8 | 6 | 2020 | Winter | Q, [%] | Expected | - | 0.39092 | 0.42073 | 0.44675 | 0.45043 | 0.43951 | 0.39902 | 0.19988 | 0.074161 | 0.06289 | 0.074651 | 0.077285 | 0.078569 | 0.074982 | 0.075644 | 0.083087 | 0.10553 | 0.093568 | 0.068435 | 0.071373 | 0.073831 | 0.075676 | 0.084506 | 0.24924 | 0.33706
6 | 8 | 2020 | Winter | S, [MVA] | Expected | - | 3.2575 | 3.8121 | 4.0727 | 4.1447 | 4.0242 | 3.5668 | 1.1162 | 4.9172 | 4.0569 | 3.718 | 3.6496 | 3.6298 | 3.6993 | 3.6837 | 3.5352 | 3.0804 | 3.3215 | 3.8362 | 3.7743 | 3.7258 | 3.6877 | 3.5075 | 0.4008 | 2.1079
6 | 8 | 2020 | Winter | S, [%] | Expected | - | 16.29% | 19.06% | 20.36% | 20.72% | 20.12% | 17.83% | 5.581% | 24.59% | 20.28% | 18.59% | 18.25% | 18.15% | 18.5% | 18.42% | 17.68% | 15.4% | 16.61% | 19.18% | 18.87% | 18.63% | 18.44% | 17.54% | 2.004% | 10.54%
8 | 6 | 2020 | Winter | S, [MVA] | Expected | - | 7.9567 | 8.5389 | 8.9379 | 9.0109 | 8.8404 | 8.1825 | 3.9999 | 3.5898 | 1.6104 | 1.5447 | 1.5614 | 1.5871 | 1.5183 | 1.5302 | 1.682 | 2.1265 | 1.8881 | 1.3771 | 1.4331 | 1.4824 | 1.5185 | 1.7019 | 5.0008 | 6.838
8 | 6 | 2020 | Winter | S, [%] | Expected | - | 39.78% | 42.69% | 44.69% | 45.05% | 44.2% | 40.91% | 20% | 17.95% | 8.052% | 7.723% | 7.807% | 7.935% | 7.591% | 7.651% | 8.41% | 10.63% | 9.44% | 6.886% | 7.166% | 7.412% | 7.593% | 8.51% | 25% | 34.19%
8 | 9 | 2020 | Winter | P, [MW] | Expected | - | 21.4467 | 23.869 | 22.5693 | 30.6487 | 35.4177 | 13.2064 | 2.4201 | 2.1534 | -23.3598 | -1.5042 | 2.5158 | 2.4835 | 2.6327 | 2.661 | 3.1797 | 2.7905 | 3.0226 | 2.1664 | 1.889 | 2.4164 | 2.0667 | 2.6359 | 1.7824 | 18.9269
8 | 9 | 2020 | Winter | P, [%] | Expected | - | 21.45% | 23.87% | 22.57% | 30.65% | 35.42% | 13.21% | 2.42% | 2.153% | 23.36% | 1.504% | 2.516% | 2.484% | 2.633% | 2.661% | 3.18% | 2.79% | 3.023% | 2.166% | 1.889% | 2.416% | 2.067% | 2.636% | 1.782% | 18.93%
9 | 8 | 2020 | Winter | P, [MW] | Expected | - | -21.3986 | -23.8085 | -22.5159 | -30.554 | -35.2928 | -13.1832 | -2.4176 | -2.153 | 23.4086 | 1.5044 | -2.5153 | -2.4811 | -2.632 | -2.6604 | -3.1788 | -2.7897 | -3.0217 | -2.166 | -1.8887 | -2.4159 | -2.0659 | -2.6349 | -1.7802 | -18.8906
9 | 8 | 2020 | Winter | P, [%] | Expected | - | 21.4% | 23.81% | 22.52% | 30.55% | 35.29% | 13.18% | 2.418% | 2.153% | 23.41% | 1.504% | 2.515% | 2.481% | 2.632% | 2.66% | 3.179% | 2.79% | 3.022% | 2.166% | 1.889% | 2.416% | 2.066% | 2.635% | 1.78% | 18.89%
8 | 9 | 2020 | Winter | Q, [MVAr] | Expected | - | -9.7837 | -11.1124 | -10.0513 | -10.2578 | -10.5093 | -11.2596 | -7.6022 | -2.9117 | -2.9933 | -3.0635 | -2.8562 | -7.5942 | -3.0878 | -3.0043 | -2.3408 | -2.3952 | -2.4242 | -3.2255 | -3.1042 | -2.9248 | -0.78774 | -1.1153 | -7.4402 | -8.3665
8 | 9 | 2020 | Winter | Q, [%] | Expected | - | 9.784% | 11.11% | 10.05% | 10.26% | 10.51% | 11.26% | 7.602% | 2.912% | 2.993% | 3.063% | 2.856% | 7.594% | 3.088% | 3.004% | 2.341% | 2.395% | 2.424% | 3.226% | 3.104% | 2.925% | 0.7877% | 1.115% | 7.44% | 8.366%
9 | 8 | 2020 | Winter | Q, [MVAr] | Expected | - | 4.2846 | 5.6968 | 4.6186 | 5.0385 | 5.4391 | 5.6338 | 1.6603 | -3.1389 | -2.8355 | -2.9997 | -3.2004 | 1.5274 | -2.9729 | -3.0537 | -3.7091 | -3.6419 | -3.6192 | -2.8511 | -2.9693 | -3.1468 | -5.275 | -4.9364 | 1.5857 | 2.7554
9 | 8 | 2020 | Winter | Q, [%] | Expected | - | 0.042846 | 0.056968 | 0.046186 | 0.050385 | 0.054391 | 0.056338 | 0.016603 | 0.031389 | 0.028355 | 0.029997 | 0.032004 | 0.015274 | 0.029729 | 0.030537 | 0.037091 | 0.036419 | 0.036192 | 0.028511 | 0.029693 | 0.031468 | 0.05275 | 0.049364 | 0.015857 | 0.027554
8 | 9 | 2020 | Winter | S, [MVA] | Expected | - | 23.5729 | 26.329 | 24.7064 | 32.3197 | 36.944 | 17.3548 | 7.9782 | 3.6215 | 23.5507 | 3.4128 | 3.8062 | 7.9899 | 4.0577 | 4.0133 | 3.9484 | 3.6775 | 3.8746 | 3.8855 | 3.6338 | 3.7939 | 2.2117 | 2.8621 | 7.6507 | 20.6936
8 | 9 | 2020 | Winter | S, [%] | Expected | - | 23.57% | 26.33% | 24.71% | 32.32% | 36.94% | 17.35% | 7.978% | 3.621% | 23.55% | 3.413% | 3.806% | 7.99% | 4.058% | 4.013% | 3.948% | 3.677% | 3.875% | 3.886% | 3.634% | 3.794% | 2.212% | 2.862% | 7.651% | 20.69%
9 | 8 | 2020 | Winter | S, [MVA] | Expected | - | 21.8234 | 24.4805 | 22.9847 | 30.9667 | 35.7095 | 14.3366 | 2.9328 | 3.8063 | 23.5797 | 3.3558 | 4.0705 | 2.9136 | 3.9706 | 4.05 | 4.8848 | 4.5876 | 4.7148 | 3.5805 | 3.5191 | 3.9672 | 5.6651 | 5.5956 | 2.384 | 19.0905
9 | 8 | 2020 | Winter | S, [%] | Expected | - | 21.82% | 24.48% | 22.98% | 30.97% | 35.71% | 14.34% | 2.933% | 3.806% | 23.58% | 3.356% | 4.071% | 2.914% | 3.971% | 4.05% | 4.885% | 4.588% | 4.715% | 3.581% | 3.519% | 3.967% | 5.665% | 5.596% | 2.384% | 19.09%
9 | 10 | 2020 | Winter | P, [MW] | Expected | - | 6.1994 | 5.5087 | 4.0776 | 3.1346 | 2.5276 | 7.5269 | 12.5839 | 15.6153 | 21.7974 | 20.1001 | 22.0874 | 23.7889 | 21.0704 | 19.8509 | 16.0894 | 13.9879 | 16.6425 | 26.7731 | 25.6835 | 26.0654 | 25.4796 | 19.4021 | 11.8874 | 8.0032
9 | 10 | 2020 | Winter | P, [%] | Expected | - | 12.4% | 11.02% | 8.155% | 6.269% | 5.055% | 15.05% | 25.17% | 31.23% | 43.59% | 40.2% | 44.17% | 47.58% | 42.14% | 39.7% | 32.18% | 27.98% | 33.29% | 53.55% | 51.37% | 52.13% | 50.96% | 38.8% | 23.77% | 16.01%
10 | 9 | 2020 | Winter | P, [MW] | Expected | - | -6.1724 | -5.48 | -4.0547 | -3.1152 | -2.5118 | -7.4966 | -12.5284 | -15.5338 | -21.6391 | -19.9651 | -21.9243 | -23.5999 | -20.9222 | -19.7194 | -16.0027 | -13.9219 | -16.5496 | -26.5342 | -25.4637 | -25.839 | -25.2629 | -19.2757 | -11.8326 | -7.9703
10 | 9 | 2020 | Winter | P, [%] | Expected | - | 12.34% | 10.96% | 8.109% | 6.23% | 5.024% | 14.99% | 25.06% | 31.07% | 43.28% | 39.93% | 43.85% | 47.2% | 41.84% | 39.44% | 32.01% | 27.84% | 33.1% | 53.07% | 50.93% | 51.68% | 50.53% | 38.55% | 23.67% | 15.94%
9 | 10 | 2020 | Winter | Q, [MVAr] | Expected | - | -8.4911 | -9.4464 | -9.2329 | -9.004 | -8.4573 | -7.7604 | -4.7393 | -2.332 | -1.1605 | -1.4983 | -1.617 | -0.61369 | -1.8966 | -2.1106 | -3.1613 | -3.7197 | -3.3801 | -1.2218 | -1.5767 | -1.7897 | -2.2657 | -3.6965 | -6.5859 | -7.8493
9 | 10 | 2020 | Winter | Q, [%] | Expected | - | 16.98% | 18.89% | 18.47% | 18.01% | 16.91% | 15.52% | 9.479% | 4.664% | 2.321% | 2.997% | 3.234% | 1.227% | 3.793% | 4.221% | 6.323% | 7.439% | 6.76% | 2.444% | 3.153% | 3.579% | 4.531% | 7.393% | 13.17% | 15.7%
10 | 9 | 2020 | Winter | Q, [MVAr] | Expected | - | 3.9593 | 4.9279 | 4.7047 | 4.4656 | 3.9024 | 3.2447 | 0.20367 | -2.1313 | -2.9675 | -2.7201 | -2.4659 | -3.3675 | -2.2614 | -2.1241 | -1.2836 | -0.8153 | -1.0318 | -2.5229 | -2.2561 | -2.013 | -1.5752 | -0.56624 | 2.1033 | 3.3126
10 | 9 | 2020 | Winter | Q, [%] | Expected | - | 0.079185 | 0.098558 | 0.094094 | 0.089313 | 0.078048 | 0.064893 | 0.0040735 | 0.042626 | 0.059349 | 0.054402 | 0.049318 | 0.067351 | 0.045227 | 0.042482 | 0.025672 | 0.016306 | 0.020636 | 0.050458 | 0.045121 | 0.040259 | 0.031503 | 0.011325 | 0.042066 | 0.066252
9 | 10 | 2020 | Winter | S, [MVA] | Expected | - | 10.5133 | 10.9352 | 10.0932 | 9.5341 | 8.827 | 10.811 | 13.4467 | 15.7885 | 21.8283 | 20.1558 | 22.1465 | 23.7968 | 21.1556 | 19.9628 | 16.397 | 14.4741 | 16.9823 | 26.801 | 25.7319 | 26.1267 | 25.5801 | 19.751 | 13.5898 | 11.21
9 | 10 | 2020 | Winter | S, [%] | Expected | - | 21.03% | 21.87% | 20.19% | 19.07% | 17.65% | 21.62% | 26.89% | 31.58% | 43.66% | 40.31% | 44.29% | 47.59% | 42.31% | 39.93% | 32.79% | 28.95% | 33.96% | 53.6% | 51.46% | 52.25% | 51.16% | 39.5% | 27.18% | 22.42%
10 | 9 | 2020 | Winter | S, [MVA] | Expected | - | 7.3331 | 7.3698 | 6.2108 | 5.4449 | 4.6409 | 8.1686 | 12.53 | 15.6794 | 21.8417 | 20.1495 | 22.0626 | 23.839 | 21.0441 | 19.8335 | 16.0541 | 13.9457 | 16.5817 | 26.6538 | 25.5635 | 25.9173 | 25.312 | 19.284 | 12.0181 | 8.6313
10 | 9 | 2020 | Winter | S, [%] | Expected | - | 14.67% | 14.74% | 12.42% | 10.89% | 9.282% | 16.34% | 25.06% | 31.36% | 43.68% | 40.3% | 44.13% | 47.68% | 42.09% | 39.67% | 32.11% | 27.89% | 33.16% | 53.31% | 51.13% | 51.83% | 50.62% | 38.57% | 24.04% | 17.26%
9 | 11 | 2020 | Winter | P, [MW] | Expected | - | 8.8606 | 7.8779 | 5.9915 | 4.7754 | 4.1527 | 12.7517 | 19.8138 | 23.3921 | 29.1423 | 25.4004 | 26.6395 | 28.5829 | 25.7937 | 24.7871 | 21.206 | 18.6808 | 20.6595 | 29.7291 | 28.8997 | 28.9543 | 28.2436 | 23.6669 | 16.8801 | 11.4283
9 | 11 | 2020 | Winter | P, [%] | Expected | - | 17.72% | 15.76% | 11.98% | 9.551% | 8.305% | 25.5% | 39.63% | 46.78% | 58.28% | 50.8% | 53.28% | 57.17% | 51.59% | 49.57% | 42.41% | 37.36% | 41.32% | 59.46% | 57.8% | 57.91% | 56.49% | 47.33% | 33.76% | 22.86%
11 | 9 | 2020 | Winter | P, [MW] | Expected | - | -8.8333 | -7.8506 | -5.9695 | -4.7565 | -4.1377 | -12.7054 | -19.7207 | -23.2596 | -28.9385 | -25.2459 | -26.4713 | -28.3892 | -25.6362 | -24.6421 | -21.0999 | -18.5985 | -20.5586 | -29.5186 | -28.7011 | -28.7554 | -28.0546 | -23.5347 | -16.8105 | -11.3916
11 | 9 | 2020 | Winter | P, [%] | Expected | - | 17.67% | 15.7% | 11.94% | 9.513% | 8.275% | 25.41% | 39.44% | 46.52% | 57.88% | 50.49% | 52.94% | 56.78% | 51.27% | 49.28% | 42.2% | 37.2% | 41.12% | 59.04% | 57.4% | 57.51% | 56.11% | 47.07% | 33.62% | 22.78%
9 | 11 | 2020 | Winter | Q, [MVAr] | Expected | - | -6.8688 | -8.1071 | -8.4051 | -8.4469 | -7.7186 | -6.2227 | -0.50885 | 3.261 | 4.125 | 2.9923 | 2.1608 | 2.9657 | 1.9562 | 1.4512 | 0.90731 | 0.32762 | 0.92224 | 3.3791 | 3.0257 | 2.7858 | 2.3008 | 1.1814 | -3.2827 | -5.6194
9 | 11 | 2020 | Winter | Q, [%] | Expected | - | 13.74% | 16.21% | 16.81% | 16.89% | 15.44% | 12.45% | 1.018% | 6.522% | 8.25% | 5.985% | 4.322% | 5.931% | 3.912% | 2.902% | 1.815% | 0.6552% | 1.844% | 6.758% | 6.051% | 5.572% | 4.602% | 2.363% | 6.565% | 11.24%
11 | 9 | 2020 | Winter | Q, [MVAr] | Expected | - | 4.6648 | 5.9068 | 6.1943 | 6.2279 | 5.4865 | 4.0808 | -1.5463 | -5.2117 | -5.8527 | -4.8757 | -3.9968 | -4.7287 | -3.8304 | -3.3668 | -2.9502 | -2.446 | -2.9799 | -5.0807 | -4.7661 | -4.5248 | -4.0685 | -3.1363 | 1.1789 | 3.43
11 | 9 | 2020 | Winter | Q, [%] | Expected | - | 0.093296 | 0.11814 | 0.12389 | 0.12456 | 0.10973 | 0.081617 | 0.030927 | 0.10423 | 0.11705 | 0.097515 | 0.079937 | 0.094574 | 0.076609 | 0.067337 | 0.059004 | 0.04892 | 0.059599 | 0.10161 | 0.095322 | 0.090496 | 0.08137 | 0.062725 | 0.023578 | 0.068601
9 | 11 | 2020 | Winter | S, [MVA] | Expected | - | 11.2112 | 11.3043 | 10.322 | 9.7034 | 8.7648 | 14.189 | 19.8204 | 23.6183 | 29.4328 | 25.576 | 26.727 | 28.7363 | 25.8677 | 24.8295 | 21.2254 | 18.6837 | 20.68 | 29.9205 | 29.0576 | 29.0881 | 28.3371 | 23.6964 | 17.1964 | 12.7351
9 | 11 | 2020 | Winter | S, [%] | Expected | - | 22.42% | 22.61% | 20.64% | 19.41% | 17.53% | 28.38% | 39.64% | 47.24% | 58.87% | 51.15% | 53.45% | 57.47% | 51.74% | 49.66% | 42.45% | 37.37% | 41.36% | 59.84% | 58.12% | 58.18% | 56.67% | 47.39% | 34.39% | 25.47%
11 | 9 | 2020 | Winter | S, [MVA] | Expected | - | 9.9893 | 9.8246 | 8.6026 | 7.8366 | 6.8718 | 13.3447 | 19.7812 | 23.8364 | 29.5244 | 25.7124 | 26.7713 | 28.7803 | 25.9208 | 24.871 | 21.3051 | 18.7587 | 20.7734 | 29.9527 | 29.0941 | 29.1093 | 28.348 | 23.7427 | 16.8518 | 11.8968
11 | 9 | 2020 | Winter | S, [%] | Expected | - | 19.98% | 19.65% | 17.21% | 15.67% | 13.74% | 26.69% | 39.56% | 47.67% | 59.05% | 51.42% | 53.54% | 57.56% | 51.84% | 49.74% | 42.61% | 37.52% | 41.55% | 59.91% | 58.19% | 58.22% | 56.7% | 47.49% | 33.7% | 23.79%
9 | 12 | 2020 | Winter | P, [MW] | Expected | - | -3.6787 | -3.9507 | -4.5203 | -5.5412 | -6.3505 | -2.7305 | -0.53332 | -0.011484 | 5.3517 | 3.5703 | 6.5867 | 7.9099 | 5.9288 | 5.1214 | 1.4218 | -0.50919 | 1.4331 | 10.4561 | 10.0411 | 10.0659 | 9.7159 | 4.9368 | -0.65622 | -3.2688
9 | 12 | 2020 | Winter | P, [%] | Expected | - | 12.26% | 13.17% | 15.07% | 18.47% | 21.17% | 9.102% | 1.778% | 0.03828% | 17.84% | 11.9% | 21.96% | 26.37% | 19.76% | 17.07% | 4.739% | 1.697% | 4.777% | 34.85% | 33.47% | 33.55% | 32.39% | 16.46% | 2.187% | 10.9%
12 | 9 | 2020 | Winter | P, [MW] | Expected | - | 3.688 | 3.9614 | 4.5333 | 5.5607 | 6.3756 | 2.7351 | 0.5337 | 0.011964 | -5.3341 | -3.562 | -6.5602 | -7.8707 | -5.9072 | -5.105 | -1.4199 | 0.50976 | -1.4313 | -10.3904 | -9.9805 | -10.0049 | -9.6594 | -4.9216 | 0.65656 | 3.2758
12 | 9 | 2020 | Winter | P, [%] | Expected | - | 12.29% | 13.2% | 15.11% | 18.54% | 21.25% | 9.117% | 1.779% | 0.03988% | 17.78% | 11.87% | 21.87% | 26.24% | 19.69% | 17.02% | 4.733% | 1.699% | 4.771% | 34.63% | 33.27% | 33.35% | 32.2% | 16.41% | 2.189% | 10.92%
9 | 12 | 2020 | Winter | Q, [MVAr] | Expected | - | -5.3083 | -5.3205 | -4.72 | -4.8917 | -4.2209 | -4.132 | -3.6112 | -3.3581 | -3.0481 | -3.0887 | -2.9195 | -2.1429 | -2.9237 | -2.9774 | -3.2068 | -3.4152 | -3.2669 | -2.5311 | -2.5752 | -2.5722 | -2.8242 | -3.0315 | -4.5078 | -4.9681
9 | 12 | 2020 | Winter | Q, [%] | Expected | - | 17.69% | 17.74% | 15.73% | 16.31% | 14.07% | 13.77% | 12.04% | 11.19% | 10.16% | 10.3% | 9.732% | 7.143% | 9.746% | 9.925% | 10.69% | 11.38% | 10.89% | 8.437% | 8.584% | 8.574% | 9.414% | 10.1% | 15.03% | 16.56%
12 | 9 | 2020 | Winter | Q, [MVAr] | Expected | - | -2.7998 | -2.7595 | -3.3089 | -3.1073 | -3.7466 | -3.9775 | -4.7813 | -5.1439 | -5.398 | -5.3735 | -5.4315 | -6.1723 | -5.4593 | -5.4307 | -5.2782 | -5.0714 | -5.2104 | -5.6439 | -5.6203 | -5.6193 | -5.3766 | -5.3703 | -3.7818 | -3.2099
12 | 9 | 2020 | Winter | Q, [%] | Expected | - | 0.093327 | 0.091984 | 0.1103 | 0.10358 | 0.12489 | 0.13258 | 0.15938 | 0.17146 | 0.17993 | 0.17912 | 0.18105 | 0.20574 | 0.18198 | 0.18102 | 0.17594 | 0.16905 | 0.17368 | 0.18813 | 0.18734 | 0.18731 | 0.17922 | 0.17901 | 0.12606 | 0.107
9 | 12 | 2020 | Winter | S, [MVA] | Expected | - | 6.4584 | 6.6269 | 6.5354 | 7.3914 | 7.6253 | 4.9527 | 3.6503 | 3.3581 | 6.1589 | 4.7209 | 7.2047 | 8.195 | 6.6105 | 5.9239 | 3.5078 | 3.4529 | 3.5674 | 10.7581 | 10.3661 | 10.3893 | 10.1181 | 5.7933 | 4.5553 | 5.947
9 | 12 | 2020 | Winter | S, [%] | Expected | - | 21.53% | 22.09% | 21.78% | 24.64% | 25.42% | 16.51% | 12.17% | 11.19% | 20.53% | 15.74% | 24.02% | 27.32% | 22.04% | 19.75% | 11.69% | 11.51% | 11.89% | 35.86% | 34.55% | 34.63% | 33.73% | 19.31% | 15.18% | 19.82%
12 | 9 | 2020 | Winter | S, [MVA] | Expected | - | 4.6304 | 4.8278 | 5.6125 | 6.37 | 7.395 | 4.8272 | 4.811 | 5.1439 | 7.5889 | 6.4469 | 8.5169 | 10.0023 | 8.0435 | 7.4534 | 5.4659 | 5.0969 | 5.4035 | 11.8244 | 11.4542 | 11.475 | 11.0549 | 7.2844 | 3.8384 | 4.5863
12 | 9 | 2020 | Winter | S, [%] | Expected | - | 15.43% | 16.09% | 18.71% | 21.23% | 24.65% | 16.09% | 16.04% | 17.15% | 25.3% | 21.49% | 28.39% | 33.34% | 26.81% | 24.84% | 18.22% | 16.99% | 18.01% | 39.41% | 38.18% | 38.25% | 36.85% | 24.28% | 12.79% | 15.29%
9 | 13 | 2020 | Winter | P, [MW] | Expected | - | 5.2142 | 4.4985 | 2.9469 | 1.6665 | 0.91374 | 7.0841 | 12.8099 | 15.7491 | 22.1727 | 19.2165 | 20.5208 | 22.0829 | 19.8075 | 18.8218 | 15.5885 | 13.4963 | 15.4201 | 23.7758 | 23.1584 | 23.3146 | 22.698 | 18.2695 | 11.9621 | 7.0645
9 | 13 | 2020 | Winter | P, [%] | Expected | - | 10.43% | 8.997% | 5.894% | 3.333% | 1.827% | 14.17% | 25.62% | 31.5% | 44.35% | 38.43% | 41.04% | 44.17% | 39.61% | 37.64% | 31.18% | 26.99% | 30.84% | 47.55% | 46.32% | 46.63% | 45.4% | 36.54% | 23.92% | 14.13%
13 | 9 | 2020 | Winter | P, [MW] | Expected | - | -5.1837 | -4.4651 | -2.9188 | -1.6416 | -0.89391 | -7.0451 | -12.7367 | -15.6393 | -21.9564 | -19.0526 | -20.3346 | -21.8665 | -19.6345 | -18.666 | -15.4818 | -13.4166 | -15.3161 | -23.5268 | -22.9224 | -23.0758 | -22.4724 | -18.1238 | -11.8936 | -7.0308
13 | 9 | 2020 | Winter | P, [%] | Expected | - | 10.37% | 8.93% | 5.838% | 3.283% | 1.788% | 14.09% | 25.47% | 31.28% | 43.91% | 38.11% | 40.67% | 43.73% | 39.27% | 37.33% | 30.96% | 26.83% | 30.63% | 47.05% | 45.84% | 46.15% | 44.94% | 36.25% | 23.79% | 14.06%
9 | 13 | 2020 | Winter | Q, [MVAr] | Expected | - | -8.4143 | -9.3598 | -9.355 | -9.2541 | -8.6051 | -8.0486 | -3.4731 | -0.26992 | 0.58164 | 0.55388 | 0.37575 | 1.2501 | 0.088073 | -0.25878 | -0.84333 | -1.6006 | -1.3683 | 0.71665 | 0.51247 | 0.32946 | -0.40069 | -1.3337 | -5.2839 | -7.0813
9 | 13 | 2020 | Winter | Q, [%] | Expected | - | 16.83% | 18.72% | 18.71% | 18.51% | 17.21% | 16.1% | 6.946% | 0.5398% | 1.163% | 1.108% | 0.7515% | 2.5% | 0.1761% | 0.5176% | 1.687% | 3.201% | 2.737% | 1.433% | 1.025% | 0.6589% | 0.8014% | 2.667% | 10.57% | 14.16%
13 | 9 | 2020 | Winter | Q, [MVAr] | Expected | - | 4.2227 | 5.1825 | 5.1735 | 5.0649 | 4.3996 | 3.8844 | -0.69064 | -3.8107 | -4.3247 | -4.4554 | -4.1973 | -4.9884 | -3.9599 | -3.6712 | -3.251 | -2.5812 | -2.7337 | -4.3394 | -4.1772 | -3.9847 | -3.2942 | -2.6298 | 1.1574 | 2.8755
13 | 9 | 2020 | Winter | Q, [%] | Expected | - | 0.084455 | 0.10365 | 0.10347 | 0.1013 | 0.087993 | 0.077689 | 0.013813 | 0.076214 | 0.086495 | 0.089109 | 0.083947 | 0.099768 | 0.079198 | 0.073423 | 0.065021 | 0.051625 | 0.054674 | 0.086787 | 0.083545 | 0.079694 | 0.065884 | 0.052596 | 0.023147 | 0.05751
9 | 13 | 2020 | Winter | S, [MVA] | Expected | - | 9.8989 | 10.3847 | 9.8081 | 9.403 | 8.6534 | 10.7222 | 13.2724 | 15.7514 | 22.1803 | 19.2244 | 20.5242 | 22.1182 | 19.8077 | 18.8236 | 15.6113 | 13.5909 | 15.4807 | 23.7866 | 23.1641 | 23.3169 | 22.7015 | 18.3182 | 13.0772 | 10.0026
9 | 13 | 2020 | Winter | S, [%] | Expected | - | 19.8% | 20.77% | 19.62% | 18.81% | 17.31% | 21.44% | 26.54% | 31.5% | 44.36% | 38.45% | 41.05% | 44.24% | 39.62% | 37.65% | 31.22% | 27.18% | 30.96% | 47.57% | 46.33% | 46.63% | 45.4% | 36.64% | 26.15% | 20.01%
13 | 9 | 2020 | Winter | S, [MVA] | Expected | - | 6.6859 | 6.8408 | 5.9401 | 5.3243 | 4.4895 | 8.045 | 12.7554 | 16.0969 | 22.3783 | 19.5666 | 20.7632 | 22.4283 | 20.0298 | 19.0236 | 15.8195 | 13.6627 | 15.5582 | 23.9236 | 23.2999 | 23.4173 | 22.7126 | 18.3136 | 11.9498 | 7.5961
13 | 9 | 2020 | Winter | S, [%] | Expected | - | 13.37% | 13.68% | 11.88% | 10.65% | 8.979% | 16.09% | 25.51% | 32.19% | 44.76% | 39.13% | 41.53% | 44.86% | 40.06% | 38.05% | 31.64% | 27.33% | 31.12% | 47.85% | 46.6% | 46.83% | 45.43% | 36.63% | 23.9% | 15.19%
13 | 14 | 2020 | Winter | P, [MW] | Expected | - | 12.2899 | 11.3956 | 9.6861 | 9.2385 | 9.2749 | 12.6966 | 17.9988 | 21.9935 | 23.4139 | 20.9954 | 17.9509 | 17.6763 | 17.6246 | 17.7196 | 19.4909 | 20.1371 | 19.7627 | 16.1224 | 15.8115 | 15.8091 | 15.6877 | 17.1464 | 17.6383 | 14.1019
13 | 14 | 2020 | Winter | P, [%] | Expected | - | 24.58% | 22.79% | 19.37% | 18.48% | 18.55% | 25.39% | 36% | 43.99% | 46.83% | 41.99% | 35.9% | 35.35% | 35.25% | 35.44% | 38.98% | 40.27% | 39.53% | 32.24% | 31.62% | 31.62% | 31.38% | 34.29% | 35.28% | 28.2%
14 | 13 | 2020 | Winter | P, [MW] | Expected | - | -12.2633 | -11.3668 | -9.6586 | -9.2136 | -9.2488 | -12.6638 | -17.9588 | -21.9327 | -23.3433 | -20.9372 | -17.9064 | -17.6328 | -17.5826 | -17.6781 | -19.443 | -20.0873 | -19.7145 | -16.0852 | -15.7759 | -15.7741 | -15.6548 | -17.1099 | -17.5988 | -14.0733
14 | 13 | 2020 | Winter | P, [%] | Expected | - | 24.53% | 22.73% | 19.32% | 18.43% | 18.5% | 25.33% | 35.92% | 43.87% | 46.69% | 41.87% | 35.81% | 35.27% | 35.17% | 35.36% | 38.89% | 40.17% | 39.43% | 32.17% | 31.55% | 31.55% | 31.31% | 34.22% | 35.2% | 28.15%
13 | 14 | 2020 | Winter | Q, [MVAr] | Expected | - | -8.5323 | -10.7457 | -11.8789 | -11.3295 | -11.6889 | -10.7334 | -2.49 | 3.294 | 4.9765 | 5.3758 | 5.8342 | 6.0493 | 5.1341 | 4.5454 | 3.1788 | 1.5847 | 1.8053 | 6.069 | 5.8131 | 5.4158 | 4.1215 | 1.8393 | -3.5739 | -6.3235
13 | 14 | 2020 | Winter | Q, [%] | Expected | - | 17.06% | 21.49% | 23.76% | 22.66% | 23.38% | 21.47% | 4.98% | 6.588% | 9.953% | 10.75% | 11.67% | 12.1% | 10.27% | 9.091% | 6.358% | 3.169% | 3.611% | 12.14% | 11.63% | 10.83% | 8.243% | 3.679% | 7.148% | 12.65%
14 | 13 | 2020 | Winter | Q, [MVAr] | Expected | - | 7.4465 | 9.6657 | 10.7962 | 10.239 | 10.6026 | 9.6686 | 1.4343 | -4.281 | -5.9289 | -6.3669 | -6.8686 | -7.0887 | -6.1799 | -5.5944 | -4.2106 | -2.6129 | -2.8376 | -7.1272 | -6.8774 | -6.4824 | -5.1965 | -2.9085 | 2.5264 | 5.2426
14 | 13 | 2020 | Winter | Q, [%] | Expected | - | 0.14893 | 0.19331 | 0.21592 | 0.20478 | 0.21205 | 0.19337 | 0.028686 | 0.08562 | 0.11858 | 0.12734 | 0.13737 | 0.14177 | 0.1236 | 0.11189 | 0.084211 | 0.052259 | 0.056752 | 0.14254 | 0.13755 | 0.12965 | 0.10393 | 0.058169 | 0.050528 | 0.10485
13 | 14 | 2020 | Winter | S, [MVA] | Expected | - | 14.9613 | 15.663 | 15.3274 | 14.6187 | 14.9216 | 16.6256 | 18.1702 | 22.2388 | 23.9369 | 21.6727 | 18.8752 | 18.6828 | 18.3571 | 18.2933 | 19.7484 | 20.1994 | 19.8449 | 17.2269 | 16.8462 | 16.711 | 16.22 | 17.2448 | 17.9967 | 15.4548
13 | 14 | 2020 | Winter | S, [%] | Expected | - | 29.92% | 31.33% | 30.65% | 29.24% | 29.84% | 33.25% | 36.34% | 44.48% | 47.87% | 43.35% | 37.75% | 37.37% | 36.71% | 36.59% | 39.5% | 40.4% | 39.69% | 34.45% | 33.69% | 33.42% | 32.44% | 34.49% | 35.99% | 30.91%
14 | 13 | 2020 | Winter | S, [MVA] | Expected | - | 14.3471 | 14.9207 | 14.4861 | 13.7741 | 14.0697 | 15.9328 | 18.016 | 22.3466 | 24.0844 | 21.8839 | 19.1786 | 19.0043 | 18.637 | 18.5421 | 19.8937 | 20.2565 | 19.9176 | 17.5935 | 17.2098 | 17.0542 | 16.4948 | 17.3554 | 17.7793 | 15.0181
14 | 13 | 2020 | Winter | S, [%] | Expected | - | 28.69% | 29.84% | 28.97% | 27.55% | 28.14% | 31.87% | 36.03% | 44.69% | 48.17% | 43.77% | 38.36% | 38.01% | 37.27% | 37.08% | 39.79% | 40.51% | 39.84% | 35.19% | 34.42% | 34.11% | 32.99% | 34.71% | 35.56% | 30.04%
13 | 15 | 2020 | Winter | P, [MW] | Expected | - | -3.862 | -4.0576 | -4.4868 | -4.9863 | -5.3171 | -3.4106 | -3.038 | -2.7413 | -2.6865 | -5.3424 | -8.4424 | -9.4424 | -8.0018 | -7.3778 | -4.2613 | -2.481 | -3.7173 | -10.7108 | -10.5351 | -10.4295 | -10.0978 | -6.7969 | -2.7909 | -3.8319
13 | 15 | 2020 | Winter | P, [%] | Expected | - | 7.724% | 8.115% | 8.974% | 9.973% | 10.63% | 6.821% | 6.076% | 5.483% | 5.373% | 10.68% | 16.88% | 18.88% | 16% | 14.76% | 8.523% | 4.962% | 7.435% | 21.42% | 21.07% | 20.86% | 20.2% | 13.59% | 5.582% | 7.664%
15 | 13 | 2020 | Winter | P, [MW] | Expected | - | 3.8759 | 4.0722 | 4.5058 | 5.0056 | 5.3378 | 3.4264 | 3.0418 | 2.7432 | 2.6884 | 5.3497 | 8.4606 | 9.4653 | 8.018 | 7.3916 | 4.2659 | 2.4825 | 3.7208 | 10.7404 | 10.5636 | 10.4574 | 10.1236 | 6.8086 | 2.7956 | 3.8413
15 | 13 | 2020 | Winter | P, [%] | Expected | - | 7.752% | 8.144% | 9.012% | 10.01% | 10.68% | 6.853% | 6.084% | 5.486% | 5.377% | 10.7% | 16.92% | 18.93% | 16.04% | 14.78% | 8.532% | 4.965% | 7.442% | 21.48% | 21.13% | 20.91% | 20.25% | 13.62% | 5.591% | 7.683%
13 | 15 | 2020 | Winter | Q, [MVAr] | Expected | - | -7.5428 | -7.6508 | -8.6366 | -8.3929 | -8.543 | -8.3524 | -3.674 | -0.90096 | -0.6093 | -0.23072 | 0.080742 | 0.50812 | -0.16592 | -0.11796 | -0.67905 | -1.2914 | -0.71982 | 0.73189 | 0.60309 | 0.52979 | 0.11937 | -0.25884 | -4.5412 | -5.9968
13 | 15 | 2020 | Winter | Q, [%] | Expected | - | 15.09% | 15.3% | 17.27% | 16.79% | 17.09% | 16.7% | 7.348% | 1.802% | 1.219% | 0.4614% | 0.1615% | 1.016% | 0.3318% | 0.2359% | 1.358% | 2.583% | 1.44% | 1.464% | 1.206% | 1.06% | 0.2387% | 0.5177% | 9.082% | 11.99%
15 | 13 | 2020 | Winter | Q, [MVAr] | Expected | - | 5.1239 | 5.2324 | 6.2359 | 5.9941 | 6.15 | 5.9416 | 1.1935 | -1.5859 | -1.8744 | -2.2317 | -2.505 | -2.921 | -2.2705 | -2.3289 | -1.8041 | -1.2059 | -1.768 | -3.1192 | -2.9951 | -2.9242 | -2.522 | -2.1997 | 2.0843 | 3.5597
15 | 13 | 2020 | Winter | Q, [%] | Expected | - | 0.10248 | 0.10465 | 0.12472 | 0.11988 | 0.123 | 0.11883 | 0.02387 | 0.031719 | 0.037489 | 0.044633 | 0.0501 | 0.05842 | 0.04541 | 0.046578 | 0.036081 | 0.024117 | 0.035359 | 0.062384 | 0.059902 | 0.058484 | 0.05044 | 0.043994 | 0.041687 | 0.071193
13 | 15 | 2020 | Winter | S, [MVA] | Expected | - | 8.474 | 8.6601 | 9.7326 | 9.7624 | 10.0625 | 9.0219 | 4.7673 | 2.8856 | 2.7548 | 5.3474 | 8.4428 | 9.456 | 8.0035 | 7.3787 | 4.3151 | 2.797 | 3.7864 | 10.7358 | 10.5524 | 10.443 | 10.0985 | 6.8018 | 5.3303 | 7.1165
13 | 15 | 2020 | Winter | S, [%] | Expected | - | 16.95% | 17.32% | 19.47% | 19.52% | 20.12% | 18.04% | 9.535% | 5.771% | 5.51% | 10.69% | 16.89% | 18.91% | 16.01% | 14.76% | 8.63% | 5.594% | 7.573% | 21.47% | 21.1% | 20.89% | 20.2% | 13.6% | 10.66% | 14.23%
15 | 13 | 2020 | Winter | S, [MVA] | Expected | - | 6.4247 | 6.6303 | 7.6935 | 7.8093 | 8.1434 | 6.8588 | 3.2676 | 3.1687 | 3.2774 | 5.7965 | 8.8236 | 9.9058 | 8.3333 | 7.7498 | 4.6317 | 2.7599 | 4.1195 | 11.1842 | 10.98 | 10.8586 | 10.4331 | 7.1551 | 3.4871 | 5.2371
15 | 13 | 2020 | Winter | S, [%] | Expected | - | 12.85% | 13.26% | 15.39% | 15.62% | 16.29% | 13.72% | 6.535% | 6.337% | 6.555% | 11.59% | 17.65% | 19.81% | 16.67% | 15.5% | 9.263% | 5.52% | 8.239% | 22.37% | 21.96% | 21.72% | 20.87% | 14.31% | 6.974% | 10.47%
1 | 15 | 2020 | Winter | P, [MW] | Expected | - | 24.4303 | 24.2741 | 24.4622 | 24.7164 | 26.3685 | 26.3281 | 25.0715 | 27.3132 | 28.4021 | 31.2194 | 32.6042 | 34.3163 | 31.6336 | 30.3114 | 27.2151 | 25.2305 | 27.6428 | 36.2739 | 35.2101 | 35.6431 | 35.0254 | 29.8879 | 25.8722 | 25.631
1 | 15 | 2020 | Winter | P, [%] | Expected | - | 24.43% | 24.27% | 24.46% | 24.72% | 26.37% | 26.33% | 25.07% | 27.31% | 28.4% | 31.22% | 32.6% | 34.32% | 31.63% | 30.31% | 27.22% | 25.23% | 27.64% | 36.27% | 35.21% | 35.64% | 35.03% | 29.89% | 25.87% | 25.63%
15 | 1 | 2020 | Winter | P, [MW] | Expected | - | -24.3311 | -24.1758 | -24.3626 | -24.6149 | -26.253 | -26.2129 | -24.9591 | -27.1835 | -28.2638 | -31.0538 | -32.4244 | -34.1153 | -31.4616 | -30.1521 | -27.0832 | -25.1138 | -27.5064 | -36.0514 | -34.9998 | -35.4274 | -34.8159 | -29.7303 | -25.7605 | -25.5216
15 | 1 | 2020 | Winter | P, [%] | Expected | - | 24.33% | 24.18% | 24.36% | 24.61% | 26.25% | 26.21% | 24.96% | 27.18% | 28.26% | 31.05% | 32.42% | 34.12% | 31.46% | 30.15% | 27.08% | 25.11% | 27.51% | 36.05% | 35% | 35.43% | 34.82% | 29.73% | 25.76% | 25.52%
1 | 15 | 2020 | Winter | Q, [MVAr] | Expected | - | -7.7358 | -8.2056 | -7.9753 | -7.755 | -7.8777 | -7.9457 | -12.7402 | -11.8592 | -11.1438 | -10.9611 | -10.7824 | -11.9562 | -12.0294 | -12.3528 | -13.1248 | -13.8322 | -13.4059 | -11.3701 | -11.5296 | -11.7078 | -12.1553 | -13.3818 | -8.3727 | -8.1197
1 | 15 | 2020 | Winter | Q, [%] | Expected | - | 7.736% | 8.206% | 7.975% | 7.755% | 7.878% | 7.946% | 12.74% | 11.86% | 11.14% | 10.96% | 10.78% | 11.96% | 12.03% | 12.35% | 13.12% | 13.83% | 13.41% | 11.37% | 11.53% | 11.71% | 12.16% | 13.38% | 8.373% | 8.12%
15 | 1 | 2020 | Winter | Q, [MVAr] | Expected | - | -2.4243 | -1.9634 | -2.1846 | -2.3929 | -2.1973 | -2.1315 | 2.6038 | 1.8227 | 1.1591 | 1.1219 | 1.0196 | 2.2936 | 2.2141 | 2.4674 | 3.0874 | 3.7075 | 3.3901 | 1.8257 | 1.9199 | 2.1249 | 2.5356 | 3.478 | -1.7271 | -1.9898
15 | 1 | 2020 | Winter | Q, [%] | Expected | - | 0.024243 | 0.019634 | 0.021846 | 0.023929 | 0.021973 | 0.021315 | 0.026038 | 0.018227 | 0.011591 | 0.011219 | 0.010196 | 0.022936 | 0.022141 | 0.024674 | 0.030874 | 0.037075 | 0.033901 | 0.018257 | 0.019199 | 0.021249 | 0.025356 | 0.03478 | 0.017271 | 0.019898
1 | 15 | 2020 | Winter | S, [MVA] | Expected | - | 25.6258 | 25.6235 | 25.7295 | 25.9045 | 27.5201 | 27.5009 | 28.1228 | 29.7767 | 30.5101 | 33.0877 | 34.3409 | 36.3395 | 33.8437 | 32.7319 | 30.2146 | 28.7734 | 30.7221 | 38.0142 | 37.0497 | 37.5167 | 37.0746 | 32.7469 | 27.1932 | 26.8864
1 | 15 | 2020 | Winter | S, [%] | Expected | - | 25.63% | 25.62% | 25.73% | 25.9% | 27.52% | 27.5% | 28.12% | 29.78% | 30.51% | 33.09% | 34.34% | 36.34% | 33.84% | 32.73% | 30.21% | 28.77% | 30.72% | 38.01% | 37.05% | 37.52% | 37.07% | 32.75% | 27.19% | 26.89%
15 | 1 | 2020 | Winter | S, [MVA] | Expected | - | 24.4516 | 24.2554 | 24.4603 | 24.731 | 26.3448 | 26.2994 | 25.0945 | 27.2445 | 28.2876 | 31.0741 | 32.4405 | 34.1923 | 31.5394 | 30.2529 | 27.2586 | 25.386 | 27.7145 | 36.0976 | 35.0524 | 35.491 | 34.9081 | 29.933 | 25.8183 | 25.5991
15 | 1 | 2020 | Winter | S, [%] | Expected | - | 24.45% | 24.26% | 24.46% | 24.73% | 26.34% | 26.3% | 25.09% | 27.24% | 28.29% | 31.07% | 32.44% | 34.19% | 31.54% | 30.25% | 27.26% | 25.39% | 27.71% | 36.1% | 35.05% | 35.49% | 34.91% | 29.93% | 25.82% | 25.6%
1 | 16 | 2020 | Winter | P, [MW] | Expected | - | 6.3185 | 6.3884 | 6.8215 | 6.7202 | 7.3472 | 6.5827 | 8.4818 | 8.6663 | 10.9625 | 13.9447 | 20.0752 | 20.3712 | 19.4959 | 18.6298 | 13.8733 | 11.6212 | 14.519 | 24.6027 | 24.1147 | 24.1449 | 23.779 | 14.6025 | 7.7916 | 6.7323
1 | 16 | 2020 | Winter | P, [%] | Expected | - | 6.318% | 6.388% | 6.821% | 6.72% | 7.347% | 6.583% | 8.482% | 8.666% | 10.96% | 13.94% | 20.08% | 20.37% | 19.5% | 18.63% | 13.87% | 11.62% | 14.52% | 24.6% | 24.11% | 24.14% | 23.78% | 14.6% | 7.792% | 6.732%
16 | 1 | 2020 | Winter | P, [MW] | Expected | - | -6.3012 | -6.3703 | -6.799 | -6.6987 | -7.3211 | -6.5624 | -8.4484 | -8.6246 | -10.9011 | -13.8524 | -19.8975 | -20.1875 | -19.3274 | -18.475 | -13.7832 | -11.5558 | -14.4217 | -24.3396 | -23.8618 | -23.8918 | -23.5337 | -14.504 | -7.7656 | -6.7133
16 | 1 | 2020 | Winter | P, [%] | Expected | - | 6.301% | 6.37% | 6.799% | 6.699% | 7.321% | 6.562% | 8.448% | 8.625% | 10.9% | 13.85% | 19.9% | 20.19% | 19.33% | 18.48% | 13.78% | 11.56% | 14.42% | 24.34% | 23.86% | 23.89% | 23.53% | 14.5% | 7.766% | 6.713%
1 | 16 | 2020 | Winter | Q, [MVAr] | Expected | - | -1.8152 | -1.3754 | -0.30298 | -0.49808 | -0.0963 | -0.69077 | -5.7016 | -7.8717 | -8.0643 | -8.0095 | -7.4611 | -7.6941 | -7.593 | -7.6071 | -7.6618 | -7.5052 | -7.5136 | -7.5842 | -7.5159 | -7.4356 | -7.2994 | -7.5891 | -4.0598 | -2.8463
1 | 16 | 2020 | Winter | Q, [%] | Expected | - | 1.815% | 1.375% | 0.303% | 0.4981% | 0.0963% | 0.6908% | 5.702% | 7.872% | 8.064% | 8.01% | 7.461% | 7.694% | 7.593% | 7.607% | 7.662% | 7.505% | 7.514% | 7.584% | 7.516% | 7.436% | 7.299% | 7.589% | 4.06% | 2.846%
16 | 1 | 2020 | Winter | Q, [MVAr] | Expected | - | -3.9838 | -4.4146 | -5.4544 | -5.2663 | -5.6412 | -5.0813 | -0.063363 | 2.1203 | 2.4055 | 2.4983 | 2.3562 | 2.614 | 2.444 | 2.3935 | 2.1441 | 1.8722 | 2.0312 | 2.8742 | 2.7592 | 2.6813 | 2.5103 | 2.1121 | -1.7216 | -2.9555
16 | 1 | 2020 | Winter | Q, [%] | Expected | - | 0.039838 | 0.044146 | 0.054544 | 0.052663 | 0.056412 | 0.050813 | 0.00063363 | 0.021203 | 0.024055 | 0.024983 | 0.023562 | 0.02614 | 0.02444 | 0.023935 | 0.021441 | 0.018722 | 0.020312 | 0.028742 | 0.027592 | 0.026813 | 0.025103 | 0.021121 | 0.017216 | 0.029555
1 | 16 | 2020 | Winter | S, [MVA] | Expected | - | 6.574 | 6.5348 | 6.8282 | 6.7386 | 7.3479 | 6.6188 | 10.22 | 11.7076 | 13.6092 | 16.0813 | 21.4169 | 21.7758 | 20.9224 | 20.123 | 15.8484 | 13.834 | 16.3479 | 25.7451 | 25.2588 | 25.2639 | 24.8741 | 16.4569 | 8.7859 | 7.3093
1 | 16 | 2020 | Winter | S, [%] | Expected | - | 6.574% | 6.535% | 6.828% | 6.739% | 7.348% | 6.619% | 10.22% | 11.71% | 13.61% | 16.08% | 21.42% | 21.78% | 20.92% | 20.12% | 15.85% | 13.83% | 16.35% | 25.75% | 25.26% | 25.26% | 24.87% | 16.46% | 8.786% | 7.309%
16 | 1 | 2020 | Winter | S, [MVA] | Expected | - | 7.4549 | 7.7504 | 8.7165 | 8.5209 | 9.2424 | 8.2996 | 8.4486 | 8.8814 | 11.1634 | 14.0758 | 20.0365 | 20.3561 | 19.4813 | 18.6294 | 13.949 | 11.7065 | 14.5641 | 24.5087 | 24.0208 | 24.0418 | 23.6672 | 14.657 | 7.9542 | 7.3351
16 | 1 | 2020 | Winter | S, [%] | Expected | - | 7.455% | 7.75% | 8.717% | 8.521% | 9.242% | 8.3% | 8.449% | 8.881% | 11.16% | 14.08% | 20.04% | 20.36% | 19.48% | 18.63% | 13.95% | 11.71% | 14.56% | 24.51% | 24.02% | 24.04% | 23.67% | 14.66% | 7.954% | 7.335%
1 | 17 | 2020 | Winter | P, [MW] | Expected | - | 24.9688 | 25.0457 | 25.4965 | 25.0527 | 27.9902 | 26.0805 | 25.3274 | 20.9859 | 20.3624 | 19.7358 | 26.592 | 30.4393 | 30.3215 | 31.4298 | 26.7228 | 21.6366 | 24.0801 | 35.4863 | 35.3328 | 34.6897 | 34.6662 | 32.7505 | 26.3752 | 24.1552
1 | 17 | 2020 | Winter | P, [%] | Expected | - | 49.94% | 50.09% | 50.99% | 50.11% | 55.98% | 52.16% | 50.65% | 41.97% | 40.72% | 39.47% | 53.18% | 60.88% | 60.64% | 62.86% | 53.45% | 43.27% | 48.16% | 70.97% | 70.67% | 69.38% | 69.33% | 65.5% | 52.75% | 48.31%
17 | 1 | 2020 | Winter | P, [MW] | Expected | - | -24.8316 | -24.9076 | -25.3528 | -24.914 | -27.8169 | -25.9303 | -25.1832 | -20.8808 | -20.2621 | -19.641 | -26.4286 | -30.2174 | -30.0975 | -31.1915 | -26.5582 | -21.5261 | -23.9421 | -35.1873 | -35.0365 | -34.4034 | -34.3946 | -32.5078 | -26.2212 | -24.0267
17 | 1 | 2020 | Winter | P, [%] | Expected | - | 49.66% | 49.82% | 50.71% | 49.83% | 55.63% | 51.86% | 50.37% | 41.76% | 40.52% | 39.28% | 52.86% | 60.43% | 60.2% | 62.38% | 53.12% | 43.05% | 47.88% | 70.37% | 70.07% | 68.81% | 68.79% | 65.02% | 52.44% | 48.05%
1 | 17 | 2020 | Winter | Q, [MVAr] | Expected | - | -1.2369 | -0.79588 | 0.28296 | 0.069689 | 0.56143 | -0.088212 | -5.2483 | -7.6539 | -7.9601 | -7.9715 | -7.4985 | -10.59 | -11.4558 | -11.3177 | -7.3698 | -7.3548 | -8.4057 | -11.5318 | -11.4427 | -11.4266 | -7.2386 | -7.0575 | -3.5965 | -2.469
1 | 17 | 2020 | Winter | Q, [%] | Expected | - | 2.474% | 1.592% | 0.5659% | 0.1394% | 1.123% | 0.1764% | 10.5% | 15.31% | 15.92% | 15.94% | 15% | 21.18% | 22.91% | 22.64% | 14.74% | 14.71% | 16.81% | 23.06% | 22.89% | 22.85% | 14.48% | 14.12% | 7.193% | 4.938%
17 | 1 | 2020 | Winter | Q, [MVAr] | Expected | - | -1.2169 | -1.6522 | -2.7019 | -2.5127 | -2.8438 | -2.3027 | 2.8139 | 5.0321 | 5.3151 | 5.3011 | 5.1451 | 8.4947 | 9.3669 | 9.2955 | 5.0224 | 4.7585 | 5.9324 | 9.7865 | 9.685 | 9.6233 | 5.3816 | 5.069 | 1.2124 | -0.028249
17 | 1 | 2020 | Winter | Q, [%] | Expected | - | 0.024339 | 0.033044 | 0.054039 | 0.050254 | 0.056876 | 0.046054 | 0.056279 | 0.10064 | 0.1063 | 0.10602 | 0.1029 | 0.16989 | 0.18734 | 0.18591 | 0.10045 | 0.09517 | 0.11865 | 0.19573 | 0.1937 | 0.19247 | 0.10763 | 0.10138 | 0.024248 | 0.00056498
1 | 17 | 2020 | Winter | S, [MVA] | Expected | - | 24.9994 | 25.0584 | 25.4981 | 25.0528 | 27.9959 | 26.0806 | 25.8655 | 22.338 | 21.863 | 21.2849 | 27.629 | 32.2288 | 32.4134 | 33.4055 | 27.7205 | 22.8524 | 25.505 | 37.313 | 37.1395 | 36.5232 | 35.4139 | 33.5023 | 26.6193 | 24.2811
1 | 17 | 2020 | Winter | S, [%] | Expected | - | 50% | 50.12% | 51% | 50.11% | 55.99% | 52.16% | 51.73% | 44.68% | 43.73% | 42.57% | 55.26% | 64.46% | 64.83% | 66.81% | 55.44% | 45.7% | 51.01% | 74.63% | 74.28% | 73.05% | 70.83% | 67% | 53.24% | 48.56%
17 | 1 | 2020 | Winter | S, [MVA] | Expected | - | 24.8614 | 24.9623 | 25.4963 | 25.0404 | 27.9619 | 26.0324 | 25.34 | 21.4786 | 20.9476 | 20.3438 | 26.9247 | 31.3887 | 31.5214 | 32.5471 | 27.029 | 22.0458 | 24.6661 | 36.5229 | 36.3505 | 35.724 | 34.8131 | 32.9006 | 26.2492 | 24.0267
17 | 1 | 2020 | Winter | S, [%] | Expected | - | 49.72% | 49.92% | 50.99% | 50.08% | 55.92% | 52.06% | 50.68% | 42.96% | 41.9% | 40.69% | 53.85% | 62.78% | 63.04% | 65.09% | 54.06% | 44.09% | 49.33% | 73.05% | 72.7% | 71.45% | 69.63% | 65.8% | 52.5% | 48.05%
3 | 15 | 2020 | Winter | P, [MW] | Expected | - | 25.9961 | 24.8705 | 21.0547 | 22.3946 | 22.3922 | 23.2625 | 34.9459 | 42.4037 | 44.1131 | 48.3243 | 49.7694 | 52.2157 | 48.4706 | 46.5015 | 42.335 | 39.2007 | 42.7125 | 54.9109 | 53.241 | 53.9389 | 52.8803 | 45.7263 | 32.8511 | 30.2295
3 | 15 | 2020 | Winter | P, [%] | Expected | - | 26% | 24.87% | 21.05% | 22.39% | 22.39% | 23.26% | 34.95% | 42.4% | 44.11% | 48.32% | 49.77% | 52.22% | 48.47% | 46.5% | 42.33% | 39.2% | 42.71% | 54.91% | 53.24% | 53.94% | 52.88% | 45.73% | 32.85% | 30.23%
15 | 3 | 2020 | Winter | P, [MW] | Expected | - | -25.8941 | -24.7749 | -20.9865 | -22.3177 | -22.3156 | -23.1809 | -34.7657 | -42.1383 | -43.8256 | -47.9795 | -49.4033 | -51.8138 | -48.1243 | -46.1827 | -42.071 | -38.9746 | -42.4435 | -54.466 | -52.8227 | -53.5095 | -52.4679 | -45.4169 | -32.6891 | -30.0922
15 | 3 | 2020 | Winter | P, [%] | Expected | - | 25.89% | 24.77% | 20.99% | 22.32% | 22.32% | 23.18% | 34.77% | 42.14% | 43.83% | 47.98% | 49.4% | 51.81% | 48.12% | 46.18% | 42.07% | 38.97% | 42.44% | 54.47% | 52.82% | 53.51% | 52.47% | 45.42% | 32.69% | 30.09%
3 | 15 | 2020 | Winter | Q, [MVAr] | Expected | - | -5.4107 | -7.3915 | -6.4215 | -6.408 | -6.0937 | -5.0015 | -2.829 | -3.1237 | -1.6048 | -1.9334 | -3.1194 | -2.4299 | -2.0974 | -2.9829 | -2.9509 | -2.9121 | -4.0089 | -2.7553 | -3.1066 | -3.4438 | -3.2075 | -5.4158 | -5.5663 | -5.3412
3 | 15 | 2020 | Winter | Q, [%] | Expected | - | 5.411% | 7.391% | 6.421% | 6.408% | 6.094% | 5.001% | 2.829% | 3.124% | 1.605% | 1.933% | 3.119% | 2.43% | 2.097% | 2.983% | 2.951% | 2.912% | 4.009% | 2.755% | 3.107% | 3.444% | 3.208% | 5.416% | 5.566% | 5.341%
15 | 3 | 2020 | Winter | Q, [MVAr] | Expected | - | -0.1339 | 1.8278 | 0.77133 | 0.78781 | 0.4732 | -0.60742 | -2.5233 | -1.9425 | -3.3862 | -2.8657 | -1.6037 | -2.189 | -2.7064 | -1.9123 | -2.1333 | -2.3039 | -1.0582 | -1.7151 | -1.4516 | -1.079 | -1.3764 | 0.48646 | 0.20896 | -0.093345
15 | 3 | 2020 | Winter | Q, [%] | Expected | - | 0.001339 | 0.018278 | 0.0077133 | 0.0078781 | 0.004732 | 0.0060742 | 0.025233 | 0.019425 | 0.033862 | 0.028657 | 0.016037 | 0.02189 | 0.027064 | 0.019123 | 0.021333 | 0.023039 | 0.010582 | 0.017151 | 0.014516 | 0.01079 | 0.013764 | 0.0048646 | 0.0020896 | 0.00093345
3 | 15 | 2020 | Winter | S, [MVA] | Expected | - | 26.5532 | 25.9456 | 22.0122 | 23.2934 | 23.2066 | 23.7941 | 35.0603 | 42.5186 | 44.1422 | 48.3629 | 49.8671 | 52.2722 | 48.5159 | 46.5971 | 42.4377 | 39.3087 | 42.9002 | 54.98 | 53.3316 | 54.0487 | 52.9775 | 46.0459 | 33.3193 | 30.6978
3 | 15 | 2020 | Winter | S, [%] | Expected | - | 26.55% | 25.95% | 22.01% | 23.29% | 23.21% | 23.79% | 35.06% | 42.52% | 44.14% | 48.36% | 49.87% | 52.27% | 48.52% | 46.6% | 42.44% | 39.31% | 42.9% | 54.98% | 53.33% | 54.05% | 52.98% | 46.05% | 33.32% | 30.7%
15 | 3 | 2020 | Winter | S, [MVA] | Expected | - | 25.8945 | 24.8423 | 21.0006 | 22.3316 | 22.3206 | 23.1889 | 34.8572 | 42.183 | 43.9563 | 48.065 | 49.4293 | 51.86 | 48.2003 | 46.2223 | 42.1251 | 39.0426 | 42.4567 | 54.493 | 52.8426 | 53.5203 | 52.486 | 45.4196 | 32.6897 | 30.0924
15 | 3 | 2020 | Winter | S, [%] | Expected | - | 25.89% | 24.84% | 21% | 22.33% | 22.32% | 23.19% | 34.86% | 42.18% | 43.96% | 48.06% | 49.43% | 51.86% | 48.2% | 46.22% | 42.13% | 39.04% | 42.46% | 54.49% | 52.84% | 53.52% | 52.49% | 45.42% | 32.69% | 30.09%
4 | 18 | 2020 | Winter | P, [MW] | Expected | - | 16.9804 | 15.7945 | 14.7306 | 14.6852 | 14.7613 | 16.3253 | 23.9366 | 28.7459 | 30.7116 | 31.0665 | 29.9842 | 31.2261 | 31.0458 | 30.4792 | 27.6177 | 26.056 | 27.3385 | 31.7412 | 30.5424 | 30.2021 | 29.5222 | 27.4465 | 22.967 | 20.097
4 | 18 | 2020 | Winter | P, [%] | Expected | - | 16.98% | 15.79% | 14.73% | 14.69% | 14.76% | 16.33% | 23.94% | 28.75% | 30.71% | 31.07% | 29.98% | 31.23% | 31.05% | 30.48% | 27.62% | 26.06% | 27.34% | 31.74% | 30.54% | 30.2% | 29.52% | 27.45% | 22.97% | 20.1%
18 | 4 | 2020 | Winter | P, [MW] | Expected | - | -16.9804 | -15.7945 | -14.7306 | -14.6852 | -14.7613 | -16.3253 | -23.9366 | -28.7459 | -30.7116 | -31.0665 | -29.9842 | -31.2261 | -31.0458 | -30.4792 | -27.6177 | -26.056 | -27.3385 | -31.7412 | -30.5424 | -30.2021 | -29.5222 | -27.4465 | -22.967 | -20.097
18 | 4 | 2020 | Winter | P, [%] | Expected | - | 16.98% | 15.79% | 14.73% | 14.69% | 14.76% | 16.33% | 23.94% | 28.75% | 30.71% | 31.07% | 29.98% | 31.23% | 31.05% | 30.48% | 27.62% | 26.06% | 27.34% | 31.74% | 30.54% | 30.2% | 29.52% | 27.45% | 22.97% | 20.1%
4 | 18 | 2020 | Winter | Q, [MVAr] | Expected | - | -8.3107 | -8.5972 | -8.6821 | -8.6869 | -8.6903 | -8.4482 | -5.0155 | 1.2239 | 2.8432 | 2.8846 | 2.6826 | 2.8838 | 2.8854 | 2.7129 | 1.0846 | -2.4424 | -2.3016 | -1.3978 | -1.6644 | -1.8386 | -1.9123 | -2.4642 | -7.2945 | -7.7396
4 | 18 | 2020 | Winter | Q, [%] | Expected | - | 8.311% | 8.597% | 8.682% | 8.687% | 8.69% | 8.448% | 5.016% | 1.224% | 2.843% | 2.885% | 2.683% | 2.884% | 2.885% | 2.713% | 1.085% | 2.442% | 2.302% | 1.398% | 1.664% | 1.839% | 1.912% | 2.464% | 7.294% | 7.74%
18 | 4 | 2020 | Winter | Q, [MVAr] | Expected | - | 9.1115 | 9.3226 | 9.3381 | 9.34 | 9.3486 | 9.2056 | 6.3376 | 0.60842 | -0.73796 | -0.72966 | -0.67465 | -0.70941 | -0.73571 | -0.64189 | 0.60171 | 3.9508 | 3.9614 | 3.6267 | 3.7303 | 3.8598 | 3.8429 | 4.1395 | 8.591 | 8.7766
18 | 4 | 2020 | Winter | Q, [%] | Expected | - | 0.091115 | 0.093226 | 0.093381 | 0.0934 | 0.093486 | 0.092056 | 0.063376 | 0.0060842 | 0.0073796 | 0.0072966 | 0.0067465 | 0.0070941 | 0.0073571 | 0.0064189 | 0.0060171 | 0.039508 | 0.039614 | 0.036267 | 0.037303 | 0.038598 | 0.038429 | 0.041395 | 0.08591 | 0.087766
4 | 18 | 2020 | Winter | S, [MVA] | Expected | - | 18.9051 | 17.9827 | 17.0988 | 17.0622 | 17.1295 | 18.3817 | 24.4564 | 28.7719 | 30.8429 | 31.2001 | 30.104 | 31.359 | 31.1796 | 30.5997 | 27.639 | 26.1702 | 27.4352 | 31.7719 | 30.5878 | 30.258 | 29.5841 | 27.5569 | 24.0976 | 21.5358
4 | 18 | 2020 | Winter | S, [%] | Expected | - | 18.91% | 17.98% | 17.1% | 17.06% | 17.13% | 18.38% | 24.46% | 28.77% | 30.84% | 31.2% | 30.1% | 31.36% | 31.18% | 30.6% | 27.64% | 26.17% | 27.44% | 31.77% | 30.59% | 30.26% | 29.58% | 27.56% | 24.1% | 21.54%
18 | 4 | 2020 | Winter | S, [MVA] | Expected | - | 19.2705 | 18.3406 | 17.441 | 17.4038 | 17.4726 | 18.7419 | 24.7613 | 28.7523 | 30.7205 | 31.0751 | 29.9918 | 31.2342 | 31.0545 | 30.486 | 27.6242 | 26.3538 | 27.624 | 31.9477 | 30.7694 | 30.4478 | 29.7713 | 27.7569 | 24.5212 | 21.9298
18 | 4 | 2020 | Winter | S, [%] | Expected | - | 19.27% | 18.34% | 17.44% | 17.4% | 17.47% | 18.74% | 24.76% | 28.75% | 30.72% | 31.08% | 29.99% | 31.23% | 31.05% | 30.49% | 27.62% | 26.35% | 27.62% | 31.95% | 30.77% | 30.45% | 29.77% | 27.76% | 24.52% | 21.93%
5 | 6 | 2020 | Winter | P, [MW] | Expected | - | -7.579 | -6.8835 | -6.9537 | -6.931 | -7.0307 | -7.0536 | -9.4478 | -9.6193 | -11.6507 | -12.1354 | -12.1806 | -12.1956 | -12.1325 | -11.9093 | -11.3215 | -10.836 | -11.3529 | -12.9751 | -12.9719 | -13.0664 | -12.6401 | -12.0056 | -10.1076 | -8.8378
5 | 6 | 2020 | Winter | P, [%] | Expected | - | 15.16% | 13.77% | 13.91% | 13.86% | 14.06% | 14.11% | 18.9% | 19.24% | 23.3% | 24.27% | 24.36% | 24.39% | 24.26% | 23.82% | 22.64% | 21.67% | 22.71% | 25.95% | 25.94% | 26.13% | 25.28% | 24.01% | 20.22% | 17.68%
6 | 5 | 2020 | Winter | P, [MW] | Expected | - | 7.6039 | 6.9068 | 6.9782 | 6.9555 | 7.0552 | 7.077 | 9.4752 | 9.6449 | 11.6883 | 12.1763 | 12.2219 | 12.2368 | 12.1732 | 11.9485 | 11.3568 | 10.8685 | 11.3884 | 13.0219 | 13.0187 | 13.1137 | 12.6842 | 12.0453 | 10.139 | 8.8652
6 | 5 | 2020 | Winter | P, [%] | Expected | - | 15.21% | 13.81% | 13.96% | 13.91% | 14.11% | 14.15% | 18.95% | 19.29% | 23.38% | 24.35% | 24.44% | 24.47% | 24.35% | 23.9% | 22.71% | 21.74% | 22.78% | 26.04% | 26.04% | 26.23% | 25.37% | 24.09% | 20.28% | 17.73%
5 | 6 | 2020 | Winter | Q, [MVAr] | Expected | - | 4.8645 | 5.2685 | 5.5232 | 5.5464 | 5.4015 | 5.0666 | 2.3843 | -0.96393 | -1.4476 | -1.6662 | -1.8611 | -1.5163 | -1.3644 | -1.3446 | -0.67919 | 0.15403 | -0.23663 | -1.8749 | -1.8372 | -1.7114 | -1.3427 | -0.88805 | 2.4283 | 3.7087
5 | 6 | 2020 | Winter | Q, [%] | Expected | - | 9.729% | 10.54% | 11.05% | 11.09% | 10.8% | 10.13% | 4.769% | 1.928% | 2.895% | 3.332% | 3.722% | 3.033% | 2.729% | 2.689% | 1.358% | 0.3081% | 0.4733% | 3.75% | 3.674% | 3.423% | 2.685% | 1.776% | 4.857% | 7.417%
6 | 5 | 2020 | Winter | Q, [MVAr] | Expected | - | -6.133 | -6.5385 | -6.7908 | -6.814 | -6.6692 | -6.3373 | -3.676 | -0.34032 | 0.16502 | 0.39084 | 0.58718 | 0.24024 | 0.088119 | 0.065524 | -0.6086 | -1.4473 | -1.0502 | 0.60961 | 0.57233 | 0.44757 | 0.071734 | -0.39118 | -3.6952 | -4.9785
6 | 5 | 2020 | Winter | Q, [%] | Expected | - | 0.12266 | 0.13077 | 0.13582 | 0.13628 | 0.13338 | 0.12675 | 0.07352 | 0.0068064 | 0.0033005 | 0.0078169 | 0.011744 | 0.0048049 | 0.0017624 | 0.0013105 | 0.012172 | 0.028946 | 0.021004 | 0.012192 | 0.011447 | 0.0089513 | 0.0014347 | 0.0078235 | 0.073905 | 0.09957
5 | 6 | 2020 | Winter | S, [MVA] | Expected | - | 9.0058 | 8.6683 | 8.8802 | 8.877 | 8.8661 | 8.6847 | 9.744 | 9.6675 | 11.7402 | 12.2492 | 12.3219 | 12.2895 | 12.209 | 11.9849 | 11.3418 | 10.8371 | 11.3553 | 13.1098 | 13.1014 | 13.178 | 12.7112 | 12.0384 | 10.3952 | 9.5845
5 | 6 | 2020 | Winter | S, [%] | Expected | - | 18.01% | 17.34% | 17.76% | 17.75% | 17.73% | 17.37% | 19.49% | 19.34% | 23.48% | 24.5% | 24.64% | 24.58% | 24.42% | 23.97% | 22.68% | 21.67% | 22.71% | 26.22% | 26.2% | 26.36% | 25.42% | 24.08% | 20.79% | 19.17%
6 | 5 | 2020 | Winter | S, [MVA] | Expected | - | 9.769 | 9.5109 | 9.737 | 9.737 | 9.7084 | 9.4997 | 10.1633 | 9.6509 | 11.6894 | 12.1826 | 12.236 | 12.2392 | 12.1735 | 11.9487 | 11.3731 | 10.9645 | 11.4368 | 13.0361 | 13.0313 | 13.1214 | 12.6844 | 12.0517 | 10.7914 | 10.1675
6 | 5 | 2020 | Winter | S, [%] | Expected | - | 19.54% | 19.02% | 19.47% | 19.47% | 19.42% | 19% | 20.33% | 19.3% | 23.38% | 24.37% | 24.47% | 24.48% | 24.35% | 23.9% | 22.75% | 21.93% | 22.87% | 26.07% | 26.06% | 26.24% | 25.37% | 24.1% | 21.58% | 20.33%
7 | 8 | 2020 | Winter | P, [MW] | Expected | - | -22.4904 | -22.5613 | -19.0124 | -20.2868 | -21.902 | -22.1778 | -24.7117 | -29.6927 | -24.8237 | -27.1471 | -28.2768 | -29.1109 | -28.9427 | -28.7566 | -27.9118 | -25.3688 | -26.6759 | -29.7556 | -28.9192 | -29.6969 | -28.4954 | -27.3486 | -24.6525 | -23.5024
7 | 8 | 2020 | Winter | P, [%] | Expected | - | 44.98% | 45.12% | 38.02% | 40.57% | 43.8% | 44.36% | 49.42% | 59.39% | 49.65% | 54.29% | 56.55% | 58.22% | 57.89% | 57.51% | 55.82% | 50.74% | 53.35% | 59.51% | 57.84% | 59.39% | 56.99% | 54.7% | 49.31% | 47%
8 | 7 | 2020 | Winter | P, [MW] | Expected | - | 22.5625 | 22.6358 | 19.0691 | 20.3501 | 21.9737 | 22.2489 | 24.7905 | 29.806 | 24.9038 | 27.2425 | 28.38 | 29.2186 | 29.049 | 28.8615 | 28.0119 | 25.451 | 26.7665 | 29.8676 | 29.0249 | 29.8085 | 28.5995 | 27.4442 | 24.7326 | 23.5781
8 | 7 | 2020 | Winter | P, [%] | Expected | - | 45.12% | 45.27% | 38.14% | 40.7% | 43.95% | 44.5% | 49.58% | 59.61% | 49.81% | 54.48% | 56.76% | 58.44% | 58.1% | 57.72% | 56.02% | 50.9% | 53.53% | 59.74% | 58.05% | 59.62% | 57.2% | 54.89% | 49.47% | 47.16%
7 | 8 | 2020 | Winter | Q, [MVAr] | Expected | - | 5.2008 | 6.2214 | 7.0741 | 7.0107 | 6.6754 | 5.6433 | -0.11575 | -3.936 | -4.8133 | -4.687 | -4.5486 | -2.4928 | -2.1195 | -1.8871 | -4.0201 | -2.8298 | -2.4211 | -1.7167 | -1.5787 | -1.7884 | -4.0058 | -3.4033 | 1.318 | 3.7958
7 | 8 | 2020 | Winter | Q, [%] | Expected | - | 10.4% | 12.44% | 14.15% | 14.02% | 13.35% | 11.29% | 0.2315% | 7.872% | 9.627% | 9.374% | 9.097% | 4.986% | 4.239% | 3.774% | 8.04% | 5.66% | 4.842% | 3.433% | 3.157% | 3.577% | 8.012% | 6.807% | 2.636% | 7.592%
8 | 7 | 2020 | Winter | Q, [MVAr] | Expected | - | -6.8643 | -7.866 | -8.8062 | -8.7089 | -8.3323 | -7.3097 | -1.5789 | 2.3853 | 3.0886 | 3.0416 | 2.9445 | 0.90646 | 0.52656 | 0.28736 | 2.4005 | 1.121 | 0.75245 | 0.14729 | -0.021738 | 0.21858 | 2.4006 | 1.7576 | -2.9765 | -5.4583
8 | 7 | 2020 | Winter | Q, [%] | Expected | - | 0.13729 | 0.15732 | 0.17612 | 0.17418 | 0.16665 | 0.14619 | 0.031578 | 0.047707 | 0.061771 | 0.060832 | 0.05889 | 0.018129 | 0.010531 | 0.0057472 | 0.048011 | 0.022419 | 0.015049 | 0.0029459 | 0.00043475 | 0.0043717 | 0.048013 | 0.035152 | 0.059531 | 0.10917
7 | 8 | 2020 | Winter | S, [MVA] | Expected | - | 23.0839 | 23.4034 | 20.2858 | 21.4641 | 22.8967 | 22.8846 | 24.712 | 29.9524 | 25.286 | 27.5488 | 28.6403 | 29.2174 | 29.0202 | 28.8185 | 28.1998 | 25.5261 | 26.7855 | 29.8051 | 28.9622 | 29.7507 | 28.7756 | 27.5595 | 24.6877 | 23.807
7 | 8 | 2020 | Winter | S, [%] | Expected | - | 46.17% | 46.81% | 40.57% | 42.93% | 45.79% | 45.77% | 49.42% | 59.9% | 50.57% | 55.1% | 57.28% | 58.43% | 58.04% | 57.64% | 56.4% | 51.05% | 53.57% | 59.61% | 57.92% | 59.5% | 57.55% | 55.12% | 49.38% | 47.61%
8 | 7 | 2020 | Winter | S, [MVA] | Expected | - | 23.5836 | 23.9636 | 21.0043 | 22.1353 | 23.5004 | 23.419 | 24.8407 | 29.9013 | 25.0946 | 27.4118 | 28.5323 | 29.2326 | 29.0537 | 28.8629 | 28.1146 | 25.4757 | 26.7771 | 29.8679 | 29.0249 | 29.8093 | 28.7001 | 27.5004 | 24.9111 | 24.2017
8 | 7 | 2020 | Winter | S, [%] | Expected | - | 47.17% | 47.93% | 42.01% | 44.27% | 47% | 46.84% | 49.68% | 59.8% | 50.19% | 54.82% | 57.06% | 58.47% | 58.11% | 57.73% | 56.23% | 50.95% | 53.55% | 59.74% | 58.05% | 59.62% | 57.4% | 55% | 49.82% | 48.4%
10 | 12 | 2020 | Winter | P, [MW] | Expected | - | -16.9154 | -16.6505 | -16.0814 | -17.2411 | -18.3265 | -16.4003 | -17.8882 | -20.6449 | -16.3012 | -18.2023 | -13.8014 | -12.9295 | -13.9867 | -14.2599 | -17.9221 | -19.6685 | -18.6246 | -10.9603 | -10.4851 | -10.92 | -10.9693 | -14.0735 | -17.3 | -18.3231
10 | 12 | 2020 | Winter | P, [%] | Expected | - | 33.83% | 33.3% | 32.16% | 34.48% | 36.65% | 32.8% | 35.78% | 41.29% | 32.6% | 36.4% | 27.6% | 25.86% | 27.97% | 28.52% | 35.84% | 39.34% | 37.25% | 21.92% | 20.97% | 21.84% | 21.94% | 28.15% | 34.6% | 36.65%
12 | 10 | 2020 | Winter | P, [MW] | Expected | - | 16.9977 | 16.7343 | 16.1647 | 17.3318 | 18.4305 | 16.4843 | 17.9757 | 20.7544 | 16.3693 | 18.2875 | 13.8515 | 12.9744 | 14.0385 | 14.3138 | 18.0071 | 19.7705 | 18.7165 | 10.993 | 10.5157 | 10.9535 | 11.0031 | 14.1298 | 17.3836 | 18.418
12 | 10 | 2020 | Winter | P, [%] | Expected | - | 34% | 33.47% | 32.33% | 34.66% | 36.86% | 32.97% | 35.95% | 41.51% | 32.74% | 36.58% | 27.7% | 25.95% | 28.08% | 28.63% | 36.01% | 39.54% | 37.43% | 21.99% | 21.03% | 21.91% | 22.01% | 28.26% | 34.77% | 36.84%
10 | 12 | 2020 | Winter | Q, [MVAr] | Expected | - | 3.7798 | 5.0081 | 6.0784 | 5.3431 | 6.1783 | 5.5965 | 3.073 | 0.66873 | -0.077723 | 0.27001 | 0.7241 | 1.2281 | 1.0717 | 1.2099 | 2.0717 | 2.2998 | 2.2511 | 1.1036 | 1.4302 | 1.7408 | 1.7683 | 3.1675 | 3.3502 | 3.8213
10 | 12 | 2020 | Winter | Q, [%] | Expected | - | 7.56% | 10.02% | 12.16% | 10.69% | 12.36% | 11.19% | 6.146% | 1.337% | 0.1554% | 0.54% | 1.448% | 2.456% | 2.143% | 2.42% | 4.143% | 4.6% | 4.502% | 2.207% | 2.86% | 3.482% | 3.537% | 6.335% | 6.7% | 7.643%
12 | 10 | 2020 | Winter | Q, [MVAr] | Expected | - | -6.8947 | -8.1127 | -9.1688 | -8.4 | -9.1691 | -8.6893 | -6.2392 | -3.7645 | -3.203 | -3.4651 | -4.0661 | -4.5961 | -4.4128 | -4.5442 | -5.2787 | -5.433 | -5.4239 | -4.5189 | -4.8571 | -5.1542 | -5.1788 | -6.4951 | -6.5015 | -6.8986
12 | 10 | 2020 | Winter | Q, [%] | Expected | - | 0.13789 | 0.16225 | 0.18338 | 0.168 | 0.18338 | 0.17379 | 0.12478 | 0.075289 | 0.064061 | 0.069303 | 0.081322 | 0.091921 | 0.088256 | 0.090884 | 0.10557 | 0.10866 | 0.10848 | 0.090378 | 0.097142 | 0.10308 | 0.10358 | 0.1299 | 0.13003 | 0.13797
10 | 12 | 2020 | Winter | S, [MVA] | Expected | - | 17.3326 | 17.3873 | 17.1918 | 18.0501 | 19.3399 | 17.3289 | 18.1502 | 20.6557 | 16.3014 | 18.2043 | 13.8203 | 12.9877 | 14.0277 | 14.3112 | 18.0415 | 19.8025 | 18.7601 | 11.0157 | 10.5822 | 11.0578 | 11.1109 | 14.4255 | 17.6214 | 18.7174
10 | 12 | 2020 | Winter | S, [%] | Expected | - | 34.67% | 34.77% | 34.38% | 36.1% | 38.68% | 34.66% | 36.3% | 41.31% | 32.6% | 36.41% | 27.64% | 25.98% | 28.06% | 28.62% | 36.08% | 39.6% | 37.52% | 22.03% | 21.16% | 22.12% | 22.22% | 28.85% | 35.24% | 37.43%
12 | 10 | 2020 | Winter | S, [MVA] | Expected | - | 18.3428 | 18.5972 | 18.584 | 19.2601 | 20.5853 | 18.6343 | 19.0277 | 21.0931 | 16.6798 | 18.6129 | 14.4359 | 13.7644 | 14.7157 | 15.0178 | 18.7649 | 20.5034 | 19.4865 | 11.8856 | 11.5833 | 12.1056 | 12.161 | 15.5511 | 18.5596 | 19.6675
12 | 10 | 2020 | Winter | S, [%] | Expected | - | 36.69% | 37.19% | 37.17% | 38.52% | 41.17% | 37.27% | 38.06% | 42.19% | 33.36% | 37.23% | 28.87% | 27.53% | 29.43% | 30.04% | 37.53% | 41.01% | 38.97% | 23.77% | 23.17% | 24.21% | 24.32% | 31.1% | 37.12% | 39.34%
11 | 13 | 2020 | Winter | P, [MW] | Expected | - | 0.93329 | 0.52491 | -0.63029 | -1.9835 | -2.8823 | 0.43985 | 4.618 | 6.818 | 13.9445 | 11.9645 | 13.3492 | 14.4673 | 12.7906 | 11.8408 | 9.0307 | 7.4434 | 9.2813 | 16.7268 | 16.3653 | 16.6369 | 16.121 | 11.9144 | 6.191 | 1.9552
11 | 13 | 2020 | Winter | P, [%] | Expected | - | 4.666% | 2.625% | 3.151% | 9.918% | 14.41% | 2.199% | 23.09% | 34.09% | 69.72% | 59.82% | 66.75% | 72.34% | 63.95% | 59.2% | 45.15% | 37.22% | 46.41% | 83.63% | 81.83% | 83.18% | 80.6% | 59.57% | 30.96% | 9.776%
13 | 11 | 2020 | Winter | P, [MW] | Expected | - | -0.92288 | -0.51271 | 0.64146 | 1.9946 | 2.8927 | -0.42974 | -4.611 | -6.8082 | -13.9047 | -11.935 | -13.3122 | -14.4233 | -12.7568 | -11.8119 | -9.014 | -7.432 | -9.2635 | -16.6693 | -16.3103 | -16.58 | -16.0676 | -11.8851 | -6.1791 | -1.948
13 | 11 | 2020 | Winter | P, [%] | Expected | - | 4.614% | 2.564% | 3.207% | 9.973% | 14.46% | 2.149% | 23.05% | 34.04% | 69.52% | 59.67% | 66.56% | 72.12% | 63.78% | 59.06% | 45.07% | 37.16% | 46.32% | 83.35% | 81.55% | 82.9% | 80.34% | 59.43% | 30.9% | 9.74%
11 | 13 | 2020 | Winter | Q, [MVAr] | Expected | - | -7.9464 | -8.5693 | -8.219 | -7.9503 | -7.3821 | -7.8857 | -4.5745 | -2.0412 | -1.3716 | -0.071577 | 0.4576 | 1.3769 | 0.097655 | -0.040358 | -0.59675 | -1.5229 | -1.743 | -0.30408 | -0.32022 | -0.44461 | -1.438 | -2.0304 | -5.3353 | -6.4927
11 | 13 | 2020 | Winter | Q, [%] | Expected | - | 39.73% | 42.85% | 41.09% | 39.75% | 36.91% | 39.43% | 22.87% | 10.21% | 6.858% | 0.3579% | 2.288% | 6.884% | 0.4883% | 0.2018% | 2.984% | 7.615% | 8.715% | 1.52% | 1.601% | 2.223% | 7.19% | 10.15% | 26.68% | 32.46%
13 | 11 | 2020 | Winter | Q, [MVAr] | Expected | - | 5.9883 | 6.617 | 6.2678 | 5.9998 | 5.4303 | 5.9293 | 2.5686 | 0.03487 | -0.53764 | -1.8688 | -2.3711 | -3.2726 | -2.0256 | -1.9057 | -1.3932 | -0.48609 | -0.24329 | -1.5422 | -1.5349 | -1.4048 | -0.42199 | 0.084406 | 3.364 | 4.5157
13 | 11 | 2020 | Winter | Q, [%] | Expected | - | 0.29941 | 0.33085 | 0.31339 | 0.29999 | 0.27152 | 0.29646 | 0.12843 | 0.0017435 | 0.026882 | 0.093438 | 0.11856 | 0.16363 | 0.10128 | 0.095284 | 0.069661 | 0.024305 | 0.012164 | 0.077109 | 0.076745 | 0.070239 | 0.0211 | 0.0042203 | 0.1682 | 0.22578
11 | 13 | 2020 | Winter | S, [MVA] | Expected | - | 8.001 | 8.5854 | 8.2431 | 8.194 | 7.9248 | 7.8979 | 6.5001 | 7.117 | 14.0118 | 11.9647 | 13.357 | 14.5327 | 12.791 | 11.8409 | 9.0504 | 7.5976 | 9.4435 | 16.7296 | 16.3685 | 16.6428 | 16.185 | 12.0861 | 8.1728 | 6.7807
11 | 13 | 2020 | Winter | S, [%] | Expected | - | 40.01% | 42.93% | 41.22% | 40.97% | 39.62% | 39.49% | 32.5% | 35.58% | 70.06% | 59.82% | 66.79% | 72.66% | 63.95% | 59.2% | 45.25% | 37.99% | 47.22% | 83.65% | 81.84% | 83.21% | 80.92% | 60.43% | 40.86% | 33.9%
13 | 11 | 2020 | Winter | S, [MVA] | Expected | - | 6.059 | 6.6368 | 6.3005 | 6.3227 | 6.1528 | 5.9448 | 5.2782 | 6.8083 | 13.9151 | 12.0804 | 13.5217 | 14.7899 | 12.9166 | 11.9647 | 9.121 | 7.4479 | 9.2667 | 16.7405 | 16.3824 | 16.6394 | 16.0731 | 11.8854 | 7.0355 | 4.9179
13 | 11 | 2020 | Winter | S, [%] | Expected | - | 30.29% | 33.18% | 31.5% | 31.61% | 30.76% | 29.72% | 26.39% | 34.04% | 69.58% | 60.4% | 67.61% | 73.95% | 64.58% | 59.82% | 45.61% | 37.24% | 46.33% | 83.7% | 81.91% | 83.2% | 80.37% | 59.43% | 35.18% | 24.59%
12 | 13 | 2020 | Winter | P, [MW] | Expected | - | 33.2277 | 32.6739 | 31.0589 | 32.7948 | 34.5354 | 33.0173 | 37.2346 | 42.4724 | 33.154 | 33.9828 | 22.5324 | 19.8514 | 23.8318 | 25.1648 | 34.8313 | 38.8606 | 34.3437 | 12.1142 | 12.4941 | 12.7788 | 12.9246 | 24.571 | 36.0118 | 36.0262
12 | 13 | 2020 | Winter | P, [%] | Expected | - | 33.23% | 32.67% | 31.06% | 32.79% | 34.54% | 33.02% | 37.23% | 42.47% | 33.15% | 33.98% | 22.53% | 19.85% | 23.83% | 25.16% | 34.83% | 38.86% | 34.34% | 12.11% | 12.49% | 12.78% | 12.92% | 24.57% | 36.01% | 36.03%
13 | 12 | 2020 | Winter | P, [MW] | Expected | - | -33.0178 | -32.4581 | -30.8421 | -32.5644 | -34.2741 | -32.7866 | -37.0002 | -42.1801 | -32.9742 | -33.7939 | -22.4483 | -19.7866 | -23.7387 | -25.0614 | -34.6341 | -38.6145 | -34.1512 | -12.0885 | -12.4674 | -12.7513 | -12.8969 | -24.4718 | -35.7892 | -35.7927
13 | 12 | 2020 | Winter | P, [%] | Expected | - | 33.02% | 32.46% | 30.84% | 32.56% | 34.27% | 32.79% | 37% | 42.18% | 32.97% | 33.79% | 22.45% | 19.79% | 23.74% | 25.06% | 34.63% | 38.61% | 34.15% | 12.09% | 12.47% | 12.75% | 12.9% | 24.47% | 35.79% | 35.79%
12 | 13 | 2020 | Winter | Q, [MVAr] | Expected | - | -15.3576 | -17.9261 | -20.9917 | -20.1638 | -21.9166 | -19.8509 | -9.871 | -2.5173 | -0.18999 | -0.54314 | -0.70132 | -1.7407 | -1.7144 | -2.668 | -4.3679 | -5.951 | -5.471 | -0.15304 | -0.63635 | -1.1385 | -1.965 | -5.334 | -10.1718 | -13.3873
12 | 13 | 2020 | Winter | Q, [%] | Expected | - | 15.36% | 17.93% | 20.99% | 20.16% | 21.92% | 19.85% | 9.871% | 2.517% | 0.19% | 0.5431% | 0.7013% | 1.741% | 1.714% | 2.668% | 4.368% | 5.951% | 5.471% | 0.153% | 0.6363% | 1.138% | 1.965% | 5.334% | 10.17% | 13.39%
13 | 12 | 2020 | Winter | Q, [MVAr] | Expected | - | 9.619 | 12.2131 | 15.309 | 14.5226 | 16.3853 | 14.205 | 4.0911 | -3.1212 | -5.8069 | -5.4118 | -5.5714 | -4.5994 | -4.5412 | -3.5609 | -1.5779 | 0.15495 | -0.48955 | -6.3001 | -5.815 | -5.3096 | -4.4827 | -0.91095 | 4.4141 | 7.6976
13 | 12 | 2020 | Winter | Q, [%] | Expected | - | 0.09619 | 0.12213 | 0.15309 | 0.14523 | 0.16385 | 0.14205 | 0.040911 | 0.031212 | 0.058069 | 0.054118 | 0.055714 | 0.045994 | 0.045412 | 0.035609 | 0.015779 | 0.0015495 | 0.0048955 | 0.063001 | 0.05815 | 0.053096 | 0.044827 | 0.0091095 | 0.044141 | 0.076976
12 | 13 | 2020 | Winter | S, [MVA] | Expected | - | 36.6051 | 37.2684 | 37.4874 | 38.4977 | 40.9027 | 38.5253 | 38.5208 | 42.5469 | 33.1546 | 33.9871 | 22.5433 | 19.9275 | 23.8934 | 25.3058 | 35.1041 | 39.3136 | 34.7767 | 12.1151 | 12.5103 | 12.8294 | 13.0731 | 25.1433 | 37.4208 | 38.4331
12 | 13 | 2020 | Winter | S, [%] | Expected | - | 36.61% | 37.27% | 37.49% | 38.5% | 40.9% | 38.53% | 38.52% | 42.55% | 33.15% | 33.99% | 22.54% | 19.93% | 23.89% | 25.31% | 35.1% | 39.31% | 34.78% | 12.12% | 12.51% | 12.83% | 13.07% | 25.14% | 37.42% | 38.43%
13 | 12 | 2020 | Winter | S, [MVA] | Expected | - | 34.3904 | 34.6798 | 34.4326 | 35.656 | 37.9894 | 35.7316 | 37.2257 | 42.2954 | 33.4816 | 34.2244 | 23.1294 | 20.3141 | 24.1692 | 25.3132 | 34.67 | 38.6148 | 34.1547 | 13.6317 | 13.7568 | 13.8126 | 13.6538 | 24.4887 | 36.0604 | 36.6111
13 | 12 | 2020 | Winter | S, [%] | Expected | - | 34.39% | 34.68% | 34.43% | 35.66% | 37.99% | 35.73% | 37.23% | 42.3% | 33.48% | 34.22% | 23.13% | 20.31% | 24.17% | 25.31% | 34.67% | 38.61% | 34.15% | 13.63% | 13.76% | 13.81% | 13.65% | 24.49% | 36.06% | 36.61%
12 | 16 | 2020 | Winter | P, [MW] | Expected | - | 10.3477 | 10.2796 | 9.8527 | 9.9528 | 10.7676 | 9.6795 | 18.1586 | 19.3935 | 17.1033 | 19.1995 | 21.4892 | 17.3494 | 22.6898 | 23.6953 | 25.7032 | 27.2549 | 27.1939 | 18.7186 | 19.1994 | 19.1693 | 19.5297 | 14.3567 | 14.9375 | 11.8102
12 | 16 | 2020 | Winter | P, [%] | Expected | - | 20.7% | 20.56% | 19.71% | 19.91% | 21.54% | 19.36% | 36.32% | 38.79% | 34.21% | 38.4% | 42.98% | 34.7% | 45.38% | 47.39% | 51.41% | 54.51% | 54.39% | 37.44% | 38.4% | 38.34% | 39.06% | 28.71% | 29.88% | 23.62%
16 | 12 | 2020 | Winter | P, [MW] | Expected | - | -10.3187 | -10.2496 | -9.8208 | -9.9212 | -10.7324 | -9.6496 | -18.1018 | -19.3316 | -17.0551 | -19.1386 | -21.4127 | -17.2995 | -22.6047 | -23.6026 | -25.5945 | -27.1327 | -27.0721 | -18.6604 | -19.1382 | -19.1082 | -19.4663 | -14.3221 | -14.895 | -11.7788
16 | 12 | 2020 | Winter | P, [%] | Expected | - | 20.64% | 20.5% | 19.64% | 19.84% | 21.46% | 19.3% | 36.2% | 38.66% | 34.11% | 38.28% | 42.83% | 34.6% | 45.21% | 47.21% | 51.19% | 54.27% | 54.14% | 37.32% | 38.28% | 38.22% | 38.93% | 28.64% | 29.79% | 23.56%
12 | 16 | 2020 | Winter | Q, [MVAr] | Expected | - | -9.1567 | -9.5781 | -10.5972 | -10.4127 | -10.6115 | -10.1681 | -4.8226 | -2.5532 | -2.3272 | -2.4551 | -2.2958 | -2.0865 | -2.118 | -2.2816 | -2.391 | -2.5988 | -2.5115 | -1.9383 | -2.0397 | -2.0334 | -2.1848 | -2.9565 | -6.728 | -7.9999
12 | 16 | 2020 | Winter | Q, [%] | Expected | - | 18.31% | 19.16% | 21.19% | 20.83% | 21.22% | 20.34% | 9.645% | 5.106% | 4.654% | 4.91% | 4.592% | 4.173% | 4.236% | 4.563% | 4.782% | 5.198% | 5.023% | 3.877% | 4.079% | 4.067% | 4.37% | 5.913% | 13.46% | 16%
16 | 12 | 2020 | Winter | Q, [MVAr] | Expected | - | 6.9838 | 7.4146 | 8.4544 | 8.2663 | 8.4861 | 8.0116 | 2.7342 | 0.46404 | 0.17891 | 0.36903 | 0.29457 | -0.035525 | 0.15258 | 0.34933 | 0.5218 | 0.78763 | 0.7035 | -0.1395 | -0.024498 | -0.030799 | 0.13218 | 0.75921 | 4.5929 | 5.8268
16 | 12 | 2020 | Winter | Q, [%] | Expected | - | 0.13968 | 0.14829 | 0.16909 | 0.16533 | 0.16972 | 0.16023 | 0.054685 | 0.0092808 | 0.0035781 | 0.0073806 | 0.0058913 | 0.0007105 | 0.0030517 | 0.0069866 | 0.010436 | 0.015753 | 0.01407 | 0.00279 | 0.00048996 | 0.00061598 | 0.0026436 | 0.015184 | 0.091858 | 0.11654
12 | 16 | 2020 | Winter | S, [MVA] | Expected | - | 13.8174 | 14.0503 | 14.4699 | 14.4042 | 15.1177 | 14.0386 | 18.7881 | 19.5609 | 17.2609 | 19.3558 | 21.6115 | 17.4744 | 22.7885 | 23.8049 | 25.8142 | 27.3785 | 27.3096 | 18.8187 | 19.3074 | 19.2768 | 19.6515 | 14.6579 | 16.3828 | 14.2646
12 | 16 | 2020 | Winter | S, [%] | Expected | - | 27.63% | 28.1% | 28.94% | 28.81% | 30.24% | 28.08% | 37.58% | 39.12% | 34.52% | 38.71% | 43.22% | 34.95% | 45.58% | 47.61% | 51.63% | 54.76% | 54.62% | 37.64% | 38.61% | 38.55% | 39.3% | 29.32% | 32.77% | 28.53%
16 | 12 | 2020 | Winter | S, [MVA] | Expected | - | 12.4599 | 12.6503 | 12.9586 | 12.9136 | 13.6821 | 12.542 | 18.3071 | 19.3372 | 17.0561 | 19.1422 | 21.4147 | 17.2996 | 22.6053 | 23.6052 | 25.5998 | 27.1441 | 27.0812 | 18.6609 | 19.1382 | 19.1083 | 19.4667 | 14.3422 | 15.587 | 13.1412
16 | 12 | 2020 | Winter | S, [%] | Expected | - | 24.92% | 25.3% | 25.92% | 25.83% | 27.36% | 25.08% | 36.61% | 38.67% | 34.11% | 38.28% | 42.83% | 34.6% | 45.21% | 47.21% | 51.2% | 54.29% | 54.16% | 37.32% | 38.28% | 38.22% | 38.93% | 28.68% | 31.17% | 26.28%
12 | 17 | 2020 | Winter | P, [MW] | Expected | - | 12.4139 | 12.339 | 11.8947 | 11.796 | 13.1927 | 12.4449 | 13.7797 | 11.5266 | 7.4575 | 4.5844 | 2.7196 | 2.7869 | 6.1317 | 8.2627 | 11.851 | 12.064 | 10.1682 | 1.5647 | 2.2521 | 1.8133 | 2.4662 | 9.5257 | 13.708 | 12.1416
12 | 17 | 2020 | Winter | P, [%] | Expected | - | 24.83% | 24.68% | 23.79% | 23.59% | 26.39% | 24.89% | 27.56% | 23.05% | 14.92% | 9.169% | 5.439% | 5.574% | 12.26% | 16.53% | 23.7% | 24.13% | 20.34% | 3.129% | 4.504% | 3.627% | 4.932% | 19.05% | 27.42% | 24.28%
17 | 12 | 2020 | Winter | P, [MW] | Expected | - | -12.3477 | -12.2718 | -11.8266 | -11.7297 | -13.1119 | -12.3738 | -13.7101 | -11.4779 | -7.4366 | -4.5761 | -2.7163 | -2.7841 | -6.1177 | -8.2375 | -11.7995 | -12.0109 | -10.1306 | -1.5636 | -2.25 | -1.8118 | -2.4633 | -9.4922 | -13.6363 | -12.0814
17 | 12 | 2020 | Winter | P, [%] | Expected | - | 24.7% | 24.54% | 23.65% | 23.46% | 26.22% | 24.75% | 27.42% | 22.96% | 14.87% | 9.152% | 5.433% | 5.568% | 12.24% | 16.48% | 23.6% | 24.02% | 20.26% | 3.127% | 4.5% | 3.624% | 4.927% | 18.98% | 27.27% | 24.16%
12 | 17 | 2020 | Winter | Q, [MVAr] | Expected | - | -7.3073 | -7.7292 | -8.7534 | -8.5767 | -8.8315 | -8.3477 | -3.3382 | -1.2622 | -1.1028 | -1.1692 | -1.3245 | -2.8608 | -3.5716 | -3.5928 | -1.2452 | -1.5103 | -2.0753 | -3.3825 | -3.4793 | -3.5434 | -1.2599 | -1.4473 | -5.0842 | -6.3559
12 | 17 | 2020 | Winter | Q, [%] | Expected | - | 14.61% | 15.46% | 17.51% | 17.15% | 17.66% | 16.7% | 6.676% | 2.524% | 2.206% | 2.338% | 2.649% | 5.722% | 7.143% | 7.186% | 2.49% | 3.021% | 4.151% | 6.765% | 6.959% | 7.087% | 2.52% | 2.895% | 10.17% | 12.71%
17 | 12 | 2020 | Winter | Q, [MVAr] | Expected | - | 2.5321 | 2.9674 | 4.0171 | 3.8279 | 4.159 | 3.6179 | -1.4987 | -3.7169 | -4 | -3.9859 | -3.8299 | -2.3071 | -1.5552 | -1.4838 | -3.7072 | -3.4433 | -2.946 | -1.7865 | -1.685 | -1.6233 | -3.8781 | -3.5655 | 0.2911 | 1.5317
17 | 12 | 2020 | Winter | Q, [%] | Expected | - | 0.050643 | 0.059348 | 0.080343 | 0.076558 | 0.08318 | 0.072358 | 0.029975 | 0.074339 | 0.079999 | 0.079718 | 0.076598 | 0.046142 | 0.031104 | 0.029676 | 0.074143 | 0.068866 | 0.058921 | 0.035731 | 0.0337 | 0.032466 | 0.077562 | 0.07131 | 0.0058221 | 0.030635
12 | 17 | 2020 | Winter | S, [MVA] | Expected | - | 14.4049 | 14.5599 | 14.7684 | 14.5844 | 15.8759 | 14.9854 | 14.1783 | 11.5955 | 7.5386 | 4.7312 | 3.025 | 3.9939 | 7.0961 | 9.01 | 11.9163 | 12.1582 | 10.3778 | 3.7269 | 4.1445 | 3.9804 | 2.7694 | 9.635 | 14.6205 | 13.7046
12 | 17 | 2020 | Winter | S, [%] | Expected | - | 28.81% | 29.12% | 29.54% | 29.17% | 31.75% | 29.97% | 28.36% | 23.19% | 15.08% | 9.462% | 6.05% | 7.988% | 14.19% | 18.02% | 23.83% | 24.32% | 20.76% | 7.454% | 8.289% | 7.961% | 5.539% | 19.27% | 29.24% | 27.41%
17 | 12 | 2020 | Winter | S, [MVA] | Expected | - | 12.6047 | 12.6254 | 12.4902 | 12.3385 | 13.7557 | 12.8919 | 13.7918 | 12.0648 | 8.4441 | 6.0686 | 4.6954 | 3.6158 | 6.3122 | 8.3701 | 12.3681 | 12.4948 | 10.5503 | 2.3741 | 2.811 | 2.4326 | 4.5943 | 10.1398 | 13.6394 | 12.1781
17 | 12 | 2020 | Winter | S, [%] | Expected | - | 25.21% | 25.25% | 24.98% | 24.68% | 27.51% | 25.78% | 27.58% | 24.13% | 16.89% | 12.14% | 9.391% | 7.232% | 12.62% | 16.74% | 24.74% | 24.99% | 21.1% | 4.748% | 5.622% | 4.865% | 9.189% | 20.28% | 27.28% | 24.36%
14 | 15 | 2020 | Winter | P, [MW] | Expected | - | -15.886 | -15.4808 | -14.8173 | -15.2565 | -15.8129 | -15.4926 | -19.0568 | -21.709 | -22.7399 | -25.028 | -27.5282 | -28.8861 | -26.5795 | -25.6673 | -22.1397 | -19.8371 | -21.4896 | -29.6667 | -29.1472 | -28.98 | -28.3673 | -24.2974 | -18.3903 | -17.2591
14 | 15 | 2020 | Winter | P, [%] | Expected | - | 31.77% | 30.96% | 29.63% | 30.51% | 31.63% | 30.99% | 38.11% | 43.42% | 45.48% | 50.06% | 55.06% | 57.77% | 53.16% | 51.33% | 44.28% | 39.67% | 42.98% | 59.33% | 58.29% | 57.96% | 56.73% | 48.59% | 36.78% | 34.52%
15 | 14 | 2020 | Winter | P, [MW] | Expected | - | 15.9284 | 15.5197 | 14.8535 | 15.295 | 15.854 | 15.5325 | 19.1151 | 21.7848 | 22.8239 | 25.1293 | 27.6506 | 29.0201 | 26.6933 | 25.7729 | 22.2181 | 19.8998 | 21.5629 | 29.8081 | 29.2836 | 29.1147 | 28.496 | 24.3911 | 18.4454 | 17.308
15 | 14 | 2020 | Winter | P, [%] | Expected | - | 31.86% | 31.04% | 29.71% | 30.59% | 31.71% | 31.07% | 38.23% | 43.57% | 45.65% | 50.26% | 55.3% | 58.04% | 53.39% | 51.55% | 44.44% | 39.8% | 43.13% | 59.62% | 58.57% | 58.23% | 56.99% | 48.78% | 36.89% | 34.62%
14 | 15 | 2020 | Winter | Q, [MVAr] | Expected | - | -4.3489 | -2.7774 | -3.4722 | -3.5218 | -3.4709 | -3.891 | -2.8869 | -2.9879 | -3.8239 | -3.5505 | -3.4422 | -2.9279 | -3.2919 | -2.7576 | -2.5735 | -2.2978 | -1.5557 | -2.6091 | -2.6197 | -2.4229 | -2.0556 | -0.86115 | -3.4204 | -3.6079
14 | 15 | 2020 | Winter | Q, [%] | Expected | - | 8.698% | 5.555% | 6.944% | 7.044% | 6.942% | 7.782% | 5.774% | 5.976% | 7.648% | 7.101% | 6.884% | 5.856% | 6.584% | 5.515% | 5.147% | 4.596% | 3.111% | 5.218% | 5.239% | 4.846% | 4.111% | 1.722% | 6.841% | 7.216%
15 | 14 | 2020 | Winter | Q, [MVAr] | Expected | - | 2.8965 | 1.311 | 1.9984 | 2.0558 | 2.0143 | 2.4305 | 1.4717 | 1.6328 | 2.4985 | 2.2828 | 2.2436 | 1.7641 | 2.0614 | 1.4988 | 1.2229 | 0.89338 | 0.18744 | 1.4712 | 1.4647 | 1.262 | 0.87359 | -0.44069 | 2.0077 | 2.1756
15 | 14 | 2020 | Winter | Q, [%] | Expected | - | 0.05793 | 0.026219 | 0.039969 | 0.041117 | 0.040286 | 0.04861 | 0.029435 | 0.032655 | 0.04997 | 0.045655 | 0.044872 | 0.035282 | 0.041228 | 0.029976 | 0.024458 | 0.017868 | 0.0037488 | 0.029423 | 0.029295 | 0.02524 | 0.017472 | 0.0088138 | 0.040155 | 0.043511
14 | 15 | 2020 | Winter | S, [MVA] | Expected | - | 16.4705 | 15.728 | 15.2187 | 15.6577 | 16.1893 | 15.9737 | 19.2743 | 21.9137 | 23.0592 | 25.2786 | 27.7426 | 29.0341 | 26.7826 | 25.815 | 22.2888 | 19.9698 | 21.5458 | 29.7813 | 29.2647 | 29.0811 | 28.4417 | 24.3127 | 18.7056 | 17.6321
14 | 15 | 2020 | Winter | S, [%] | Expected | - | 32.94% | 31.46% | 30.44% | 31.32% | 32.38% | 31.95% | 38.55% | 43.83% | 46.12% | 50.56% | 55.49% | 58.07% | 53.57% | 51.63% | 44.58% | 39.94% | 43.09% | 59.56% | 58.53% | 58.16% | 56.88% | 48.63% | 37.41% | 35.26%
15 | 14 | 2020 | Winter | S, [MVA] | Expected | - | 16.1896 | 15.575 | 14.9873 | 15.4325 | 15.9814 | 15.7216 | 19.1717 | 21.8459 | 22.9602 | 25.2328 | 27.7415 | 29.0737 | 26.7728 | 25.8164 | 22.2517 | 19.9198 | 21.5637 | 29.8444 | 29.3202 | 29.1421 | 28.5094 | 24.395 | 18.5544 | 17.4442
15 | 14 | 2020 | Winter | S, [%] | Expected | - | 32.38% | 31.15% | 29.97% | 30.86% | 31.96% | 31.44% | 38.34% | 43.69% | 45.92% | 50.47% | 55.48% | 58.15% | 53.55% | 51.63% | 44.5% | 39.84% | 43.13% | 59.69% | 58.64% | 58.28% | 57.02% | 48.79% | 37.11% | 34.89%
18 | 19 | 2020 | Winter | P, [MW] | Expected | - | 3.1457 | 2.9967 | 2.6914 | 2.7345 | 2.798 | 2.9205 | 3.514 | 3.746 | 4.0553 | 4.2964 | 4.3901 | 4.494 | 4.1745 | 4.0126 | 4.0467 | 4.0023 | 4.0204 | 4.5412 | 4.6195 | 4.6333 | 4.5856 | 4.2042 | 3.7204 | 3.4046
18 | 19 | 2020 | Winter | P, [%] | Expected | - | 31.46% | 29.97% | 26.91% | 27.35% | 27.98% | 29.21% | 35.14% | 37.46% | 40.55% | 42.96% | 43.9% | 44.94% | 41.75% | 40.13% | 40.47% | 40.02% | 40.2% | 45.41% | 46.2% | 46.33% | 45.86% | 42.04% | 37.2% | 34.05%
19 | 18 | 2020 | Winter | P, [MW] | Expected | - | -3.1031 | -2.9589 | -2.6608 | -2.703 | -2.7651 | -2.8841 | -3.4587 | -3.6827 | -3.9794 | -4.212 | -4.3028 | -4.4025 | -4.0946 | -3.9392 | -3.9734 | -3.9304 | -3.9479 | -4.4461 | -4.5228 | -4.5375 | -4.4916 | -4.127 | -3.6589 | -3.3538
19 | 18 | 2020 | Winter | P, [%] | Expected | - | 31.03% | 29.59% | 26.61% | 27.03% | 27.65% | 28.84% | 34.59% | 36.83% | 39.79% | 42.12% | 43.03% | 44.03% | 40.95% | 39.39% | 39.73% | 39.3% | 39.48% | 44.46% | 45.23% | 45.38% | 44.92% | 41.27% | 36.59% | 33.54%
18 | 19 | 2020 | Winter | Q, [MVAr] | Expected | - | 0.68854 | 0.47743 | 0.46195 | 0.46 | 0.45142 | 0.59439 | 1.0612 | 0.98483 | 1.1964 | 1.1881 | 1.1331 | 1.1679 | 1.1942 | 1.1003 | 1.0244 | 1.1785 | 1.1678 | 1.5025 | 1.3989 | 1.2694 | 1.2863 | 0.98975 | 1.0774 | 0.8918
18 | 19 | 2020 | Winter | Q, [%] | Expected | - | 6.885% | 4.774% | 4.619% | 4.6% | 4.514% | 5.944% | 10.61% | 9.848% | 11.96% | 11.88% | 11.33% | 11.68% | 11.94% | 11% | 10.24% | 11.78% | 11.68% | 15.02% | 13.99% | 12.69% | 12.86% | 9.897% | 10.77% | 8.918%
19 | 18 | 2020 | Winter | Q, [MVAr] | Expected | - | -0.62532 | -0.42129 | -0.41649 | -0.41313 | -0.40245 | -0.54023 | -0.97905 | -0.89082 | -1.0837 | -1.0627 | -1.0034 | -1.032 | -1.0753 | -0.99127 | -0.91556 | -1.0716 | -1.06 | -1.3612 | -1.2552 | -1.1272 | -1.1466 | -0.87506 | -0.98593 | -0.81628
19 | 18 | 2020 | Winter | Q, [%] | Expected | - | 0.062532 | 0.042129 | 0.041649 | 0.041313 | 0.040245 | 0.054023 | 0.097905 | 0.089082 | 0.10837 | 0.10627 | 0.10034 | 0.1032 | 0.10753 | 0.099127 | 0.091556 | 0.10716 | 0.106 | 0.13612 | 0.12552 | 0.11272 | 0.11466 | 0.087506 | 0.098593 | 0.081628
18 | 19 | 2020 | Winter | S, [MVA] | Expected | - | 3.2202 | 3.0344 | 2.7307 | 2.773 | 2.8342 | 2.9804 | 3.6708 | 3.8733 | 4.2281 | 4.4577 | 4.534 | 4.6432 | 4.342 | 4.1608 | 4.1743 | 4.1722 | 4.1866 | 4.7833 | 4.8267 | 4.804 | 4.7626 | 4.3192 | 3.8733 | 3.5194
18 | 19 | 2020 | Winter | S, [%] | Expected | - | 32.2% | 30.34% | 27.31% | 27.73% | 28.34% | 29.8% | 36.71% | 38.73% | 42.28% | 44.58% | 45.34% | 46.43% | 43.42% | 41.61% | 41.74% | 41.72% | 41.87% | 47.83% | 48.27% | 48.04% | 47.63% | 43.19% | 38.73% | 35.19%
19 | 18 | 2020 | Winter | S, [MVA] | Expected | - | 3.1655 | 2.9887 | 2.6932 | 2.7344 | 2.7942 | 2.9342 | 3.5946 | 3.7889 | 4.1243 | 4.344 | 4.4182 | 4.5219 | 4.2334 | 4.062 | 4.0775 | 4.0738 | 4.0877 | 4.6498 | 4.6938 | 4.6754 | 4.6356 | 4.2188 | 3.7894 | 3.4517
19 | 18 | 2020 | Winter | S, [%] | Expected | - | 31.66% | 29.89% | 26.93% | 27.34% | 27.94% | 29.34% | 35.95% | 37.89% | 41.24% | 43.44% | 44.18% | 45.22% | 42.33% | 40.62% | 40.78% | 40.74% | 40.88% | 46.5% | 46.94% | 46.75% | 46.36% | 42.19% | 37.89% | 34.52%
19 | 20 | 2020 | Winter | P, [MW] | Expected | - | 0.83455 | 0.93968 | 0.73736 | 0.80332 | 0.86539 | 0.87309 | 0.95101 | 0.81489 | 0.77613 | 0.93303 | 1.0347 | 1.1345 | 0.88854 | 0.79341 | 0.91516 | 0.93038 | 1.015 | 1.3061 | 1.2228 | 1.2384 | 1.1934 | 0.98631 | 0.77149 | 0.77536
19 | 20 | 2020 | Winter | P, [%] | Expected | - | 8.346% | 9.397% | 7.374% | 8.033% | 8.654% | 8.731% | 9.51% | 8.149% | 7.761% | 9.33% | 10.35% | 11.34% | 8.885% | 7.934% | 9.152% | 9.304% | 10.15% | 13.06% | 12.23% | 12.38% | 11.93% | 9.863% | 7.715% | 7.754%
20 | 19 | 2020 | Winter | P, [MW] | Expected | - | -0.83199 | -0.93706 | -0.73559 | -0.80128 | -0.86298 | -0.87037 | -0.94701 | -0.81233 | -0.77358 | -0.93005 | -1.0313 | -1.1304 | -0.88568 | -0.79115 | -0.91243 | -0.92685 | -1.011 | -1.2992 | -1.2171 | -1.233 | -1.1881 | -0.98299 | -0.76851 | -0.77268
20 | 19 | 2020 | Winter | P, [%] | Expected | - | 8.32% | 9.371% | 7.356% | 8.013% | 8.63% | 8.704% | 9.47% | 8.123% | 7.736% | 9.3% | 10.31% | 11.3% | 8.857% | 7.911% | 9.124% | 9.269% | 10.11% | 12.99% | 12.17% | 12.33% | 11.88% | 9.83% | 7.685% | 7.727%
19 | 20 | 2020 | Winter | Q, [MVAr] | Expected | - | 0.53499 | 0.35762 | 0.37846 | 0.37359 | 0.42139 | 0.53148 | 0.78606 | 0.5313 | 0.57197 | 0.46273 | 0.41141 | 0.44708 | 0.50452 | 0.44809 | 0.41463 | 0.67736 | 0.68641 | 0.92879 | 0.80094 | 0.69655 | 0.75058 | 0.52578 | 0.73382 | 0.65071
19 | 20 | 2020 | Winter | Q, [%] | Expected | - | 5.35% | 3.576% | 3.785% | 3.736% | 4.214% | 5.315% | 7.861% | 5.313% | 5.72% | 4.627% | 4.114% | 4.471% | 5.045% | 4.481% | 4.146% | 6.774% | 6.864% | 9.288% | 8.009% | 6.966% | 7.506% | 5.258% | 7.338% | 6.507%
20 | 19 | 2020 | Winter | Q, [MVAr] | Expected | - | -0.53106 | -0.35359 | -0.37573 | -0.37047 | -0.41771 | -0.52731 | -0.77993 | -0.52737 | -0.56806 | -0.45816 | -0.40619 | -0.44083 | -0.50013 | -0.44462 | -0.41044 | -0.67196 | -0.68027 | -0.91816 | -0.79211 | -0.68823 | -0.74239 | -0.52068 | -0.72925 | -0.64659
20 | 19 | 2020 | Winter | Q, [%] | Expected | - | 0.053106 | 0.035359 | 0.037573 | 0.037047 | 0.041771 | 0.052731 | 0.077993 | 0.052737 | 0.056806 | 0.045816 | 0.040619 | 0.044083 | 0.050013 | 0.044462 | 0.041044 | 0.067196 | 0.068027 | 0.091816 | 0.079211 | 0.068823 | 0.074239 | 0.052068 | 0.072925 | 0.064659
19 | 20 | 2020 | Winter | S, [MVA] | Expected | - | 0.99131 | 1.0054 | 0.82882 | 0.88594 | 0.96253 | 1.0221 | 1.2338 | 0.97279 | 0.96412 | 1.0415 | 1.1135 | 1.2194 | 1.0218 | 0.9112 | 1.0047 | 1.1508 | 1.2253 | 1.6027 | 1.4618 | 1.4209 | 1.4098 | 1.1177 | 1.0647 | 1.0122
19 | 20 | 2020 | Winter | S, [%] | Expected | - | 9.913% | 10.05% | 8.288% | 8.859% | 9.625% | 10.22% | 12.34% | 9.728% | 9.641% | 10.41% | 11.13% | 12.19% | 10.22% | 9.112% | 10.05% | 11.51% | 12.25% | 16.03% | 14.62% | 14.21% | 14.1% | 11.18% | 10.65% | 10.12%
20 | 19 | 2020 | Winter | S, [MVA] | Expected | - | 0.98703 | 1.0016 | 0.82599 | 0.88278 | 0.95876 | 1.0176 | 1.2268 | 0.96851 | 0.95975 | 1.0368 | 1.1084 | 1.2133 | 1.0171 | 0.90752 | 1.0005 | 1.1448 | 1.2185 | 1.5909 | 1.4521 | 1.4121 | 1.4009 | 1.1124 | 1.0594 | 1.0075
20 | 19 | 2020 | Winter | S, [%] | Expected | - | 9.87% | 10.02% | 8.26% | 8.828% | 9.588% | 10.18% | 12.27% | 9.685% | 9.598% | 10.37% | 11.08% | 12.13% | 10.17% | 9.075% | 10% | 11.45% | 12.19% | 15.91% | 14.52% | 14.12% | 14.01% | 11.12% | 10.59% | 10.08%
21 | 20 | 2020 | Winter | P, [MW] | Expected | - | 0.62512 | 0.42683 | 0.6338 | 0.57141 | 0.53603 | 0.62143 | 0.9831 | 1.3699 | 1.4897 | 1.2569 | 1.1585 | 1.1696 | 1.3822 | 1.4751 | 1.2595 | 1.2062 | 1.1211 | 0.88466 | 0.92713 | 0.84133 | 0.89682 | 0.97664 | 0.89528 | 0.80193
21 | 20 | 2020 | Winter | P, [%] | Expected | - | 6.251% | 4.268% | 6.338% | 5.714% | 5.36% | 6.214% | 9.831% | 13.7% | 14.9% | 12.57% | 11.59% | 11.7% | 13.82% | 14.75% | 12.6% | 12.06% | 11.21% | 8.847% | 9.271% | 8.413% | 8.968% | 9.766% | 8.953% | 8.019%
20 | 21 | 2020 | Winter | P, [MW] | Expected | - | -0.62512 | -0.42683 | -0.6338 | -0.57141 | -0.53603 | -0.62143 | -0.9831 | -1.3699 | -1.4897 | -1.2569 | -1.1585 | -1.1696 | -1.3822 | -1.4751 | -1.2595 | -1.2062 | -1.1211 | -0.88466 | -0.92713 | -0.84133 | -0.89682 | -0.97664 | -0.89528 | -0.80193
20 | 21 | 2020 | Winter | P, [%] | Expected | - | 6.251% | 4.268% | 6.338% | 5.714% | 5.36% | 6.214% | 9.831% | 13.7% | 14.9% | 12.57% | 11.59% | 11.7% | 13.82% | 14.75% | 12.6% | 12.06% | 11.21% | 8.847% | 9.271% | 8.413% | 8.968% | 9.766% | 8.953% | 8.019%
21 | 20 | 2020 | Winter | Q, [MVAr] | Expected | - | -1.3658 | -1.3164 | -1.3593 | -1.3453 | -1.3419 | -1.3316 | -0.88968 | -0.20937 | -0.035203 | -0.14648 | -0.04689 | 0.11221 | 0.13059 | 0.18322 | -0.12284 | -0.51303 | -0.52002 | -0.73894 | -0.81742 | -0.93833 | -0.80087 | -0.79186 | -1.4585 | -1.4104
21 | 20 | 2020 | Winter | Q, [%] | Expected | - | 13.66% | 13.16% | 13.59% | 13.45% | 13.42% | 13.32% | 8.897% | 2.094% | 0.352% | 1.465% | 0.4689% | 1.122% | 1.306% | 1.832% | 1.228% | 5.13% | 5.2% | 7.389% | 8.174% | 9.383% | 8.009% | 7.919% | 14.58% | 14.1%
20 | 21 | 2020 | Winter | Q, [MVAr] | Expected | - | 1.3824 | 1.3304 | 1.3757 | 1.3609 | 1.3571 | 1.3474 | 0.90267 | 0.2238 | 0.052054 | 0.15868 | 0.057123 | -0.10172 | -0.11599 | -0.16657 | 0.13485 | 0.52581 | 0.53141 | 0.74905 | 0.82901 | 0.95036 | 0.8118 | 0.80366 | 1.4803 | 1.4299
20 | 21 | 2020 | Winter | Q, [%] | Expected | - | 0.13824 | 0.13304 | 0.13757 | 0.13609 | 0.13571 | 0.13474 | 0.090267 | 0.02238 | 0.0052054 | 0.015868 | 0.0057123 | 0.010172 | 0.011599 | 0.016657 | 0.013485 | 0.052581 | 0.053141 | 0.074905 | 0.082901 | 0.095036 | 0.08118 | 0.080366 | 0.14803 | 0.14299
21 | 20 | 2020 | Winter | S, [MVA] | Expected | - | 1.5021 | 1.3839 | 1.4998 | 1.4617 | 1.445 | 1.4694 | 1.3259 | 1.3858 | 1.4901 | 1.2654 | 1.1595 | 1.175 | 1.3884 | 1.4864 | 1.2655 | 1.3108 | 1.2359 | 1.1527 | 1.236 | 1.2603 | 1.2024 | 1.2573 | 1.7114 | 1.6224
21 | 20 | 2020 | Winter | S, [%] | Expected | - | 15.02% | 13.84% | 15% | 14.62% | 14.45% | 14.69% | 13.26% | 13.86% | 14.9% | 12.65% | 11.59% | 11.75% | 13.88% | 14.86% | 12.65% | 13.11% | 12.36% | 11.53% | 12.36% | 12.6% | 12.02% | 12.57% | 17.11% | 16.22%
20 | 21 | 2020 | Winter | S, [MVA] | Expected | - | 1.5172 | 1.3972 | 1.5147 | 1.476 | 1.4592 | 1.4838 | 1.3347 | 1.388 | 1.4906 | 1.2669 | 1.1599 | 1.174 | 1.3871 | 1.4845 | 1.2667 | 1.3158 | 1.2407 | 1.1592 | 1.2437 | 1.2693 | 1.2097 | 1.2648 | 1.73 | 1.6394
20 | 21 | 2020 | Winter | S, [%] | Expected | - | 15.17% | 13.97% | 15.15% | 14.76% | 14.59% | 14.84% | 13.35% | 13.88% | 14.91% | 12.67% | 11.6% | 11.74% | 13.87% | 14.84% | 12.67% | 13.16% | 12.41% | 11.59% | 12.44% | 12.69% | 12.1% | 12.65% | 17.3% | 16.39%
21 | 22 | 2020 | Winter | P, [MW] | Expected | - | -0.62512 | -0.42683 | -0.6338 | -0.57142 | -0.53603 | -0.62143 | -0.9831 | -1.3699 | -1.4897 | -1.2569 | -1.1585 | -1.1696 | -1.3822 | -1.4751 | -1.2595 | -1.2062 | -1.1211 | -0.88466 | -0.92713 | -0.84132 | -0.89682 | -0.97663 | -0.89528 | -0.80193
21 | 22 | 2020 | Winter | P, [%] | Expected | - | 12.5% | 8.537% | 12.68% | 11.43% | 10.72% | 12.43% | 19.66% | 27.4% | 29.79% | 25.14% | 23.17% | 23.39% | 27.64% | 29.5% | 25.19% | 24.12% | 22.42% | 17.69% | 18.54% | 16.83% | 17.94% | 19.53% | 17.91% | 16.04%
22 | 21 | 2020 | Winter | P, [MW] | Expected | - | 0.62669 | 0.42816 | 0.63535 | 0.57289 | 0.53748 | 0.62293 | 0.98433 | 1.3712 | 1.4913 | 1.2581 | 1.1595 | 1.1706 | 1.3836 | 1.4767 | 1.2606 | 1.2074 | 1.1222 | 0.88562 | 0.92823 | 0.84246 | 0.89785 | 0.97775 | 0.89735 | 0.80378
22 | 21 | 2020 | Winter | P, [%] | Expected | - | 12.53% | 8.563% | 12.71% | 11.46% | 10.75% | 12.46% | 19.69% | 27.42% | 29.83% | 25.16% | 23.19% | 23.41% | 27.67% | 29.53% | 25.21% | 24.15% | 22.44% | 17.71% | 18.56% | 16.85% | 17.96% | 19.56% | 17.95% | 16.08%
21 | 22 | 2020 | Winter | Q, [MVAr] | Expected | - | 1.3658 | 1.3164 | 1.3593 | 1.3453 | 1.3419 | 1.3316 | 0.88968 | 0.20937 | 0.035203 | 0.14648 | 0.04689 | -0.11221 | -0.13059 | -0.18322 | 0.12284 | 0.51303 | 0.52002 | 0.73894 | 0.81742 | 0.93833 | 0.80087 | 0.79186 | 1.4585 | 1.4104
21 | 22 | 2020 | Winter | Q, [%] | Expected | - | 27.32% | 26.33% | 27.19% | 26.91% | 26.84% | 26.63% | 17.79% | 4.187% | 0.7041% | 2.93% | 0.9378% | 2.244% | 2.612% | 3.664% | 2.457% | 10.26% | 10.4% | 14.78% | 16.35% | 18.77% | 16.02% | 15.84% | 29.17% | 28.21%
22 | 21 | 2020 | Winter | Q, [MVAr] | Expected | - | -1.3633 | -1.3143 | -1.3568 | -1.343 | -1.3396 | -1.3292 | -0.88773 | -0.20719 | -0.032664 | -0.14464 | -0.045349 | 0.11379 | 0.13279 | 0.18573 | -0.12103 | -0.51111 | -0.51831 | -0.73742 | -0.81567 | -0.93651 | -0.79923 | -0.79009 | -1.4552 | -1.4074
22 | 21 | 2020 | Winter | Q, [%] | Expected | - | 0.27267 | 0.26286 | 0.27137 | 0.2686 | 0.26792 | 0.26584 | 0.17755 | 0.041439 | 0.0065328 | 0.028928 | 0.0090698 | 0.022758 | 0.026557 | 0.037146 | 0.024206 | 0.10222 | 0.10366 | 0.14748 | 0.16313 | 0.1873 | 0.15985 | 0.15802 | 0.29104 | 0.28148
21 | 22 | 2020 | Winter | S, [MVA] | Expected | - | 1.5021 | 1.3839 | 1.4998 | 1.4617 | 1.445 | 1.4694 | 1.3259 | 1.3858 | 1.4901 | 1.2654 | 1.1595 | 1.175 | 1.3884 | 1.4864 | 1.2655 | 1.3108 | 1.2359 | 1.1527 | 1.236 | 1.2603 | 1.2024 | 1.2573 | 1.7114 | 1.6224
21 | 22 | 2020 | Winter | S, [%] | Expected | - | 30.04% | 27.68% | 30% | 29.23% | 28.9% | 29.39% | 26.52% | 27.72% | 29.8% | 25.31% | 23.19% | 23.5% | 27.77% | 29.73% | 25.31% | 26.22% | 24.72% | 23.05% | 24.72% | 25.21% | 24.05% | 25.15% | 34.23% | 32.45%
22 | 21 | 2020 | Winter | S, [MVA] | Expected | - | 1.5005 | 1.3823 | 1.4982 | 1.4601 | 1.4434 | 1.4679 | 1.3255 | 1.3868 | 1.4917 | 1.2663 | 1.1604 | 1.1761 | 1.39 | 1.4883 | 1.2664 | 1.3111 | 1.2361 | 1.1524 | 1.2357 | 1.2597 | 1.202 | 1.2571 | 1.7096 | 1.6208
22 | 21 | 2020 | Winter | S, [%] | Expected | - | 30.01% | 27.65% | 29.96% | 29.2% | 28.87% | 29.36% | 26.51% | 27.74% | 29.83% | 25.33% | 23.21% | 23.52% | 27.8% | 29.77% | 25.33% | 26.22% | 24.72% | 23.05% | 24.71% | 25.19% | 24.04% | 25.14% | 34.19% | 32.42%
22 | 23 | 2020 | Winter | P, [MW] | Expected | - | 4.1135 | 6.3259 | 3.0426 | 3.2486 | 3.7576 | 3.8929 | 5.0644 | 6.1546 | 6.1405 | 7.0569 | 5.6993 | 6.0899 | 5.19 | 4.5638 | 5.7308 | 5.0437 | 5.7159 | 5.2815 | 4.9935 | 5.6305 | 4.883 | 5.4764 | 4.8588 | 4.0377
22 | 23 | 2020 | Winter | P, [%] | Expected | - | 41.13% | 63.26% | 30.43% | 32.49% | 37.58% | 38.93% | 50.64% | 61.55% | 61.4% | 70.57% | 56.99% | 60.9% | 51.9% | 45.64% | 57.31% | 50.44% | 57.16% | 52.81% | 49.94% | 56.31% | 48.83% | 54.76% | 48.59% | 40.38%
23 | 22 | 2020 | Winter | P, [MW] | Expected | - | -4.1106 | -6.3207 | -3.0404 | -3.2463 | -3.7549 | -3.8902 | -5.0614 | -6.1508 | -6.1366 | -7.0519 | -5.696 | -6.0863 | -5.1874 | -4.5618 | -5.7276 | -5.0411 | -5.7125 | -5.2787 | -4.991 | -5.6272 | -4.8802 | -5.4731 | -4.8557 | -4.0351
23 | 22 | 2020 | Winter | P, [%] | Expected | - | 41.11% | 63.21% | 30.4% | 32.46% | 37.55% | 38.9% | 50.61% | 61.51% | 61.37% | 70.52% | 56.96% | 60.86% | 51.87% | 45.62% | 57.28% | 50.41% | 57.13% | 52.79% | 49.91% | 56.27% | 48.8% | 54.73% | 48.56% | 40.35%
22 | 23 | 2020 | Winter | Q, [MVAr] | Expected | - | 3.6309 | 3.9222 | 3.7804 | 3.8324 | 3.7823 | 3.6866 | 2.3806 | 1.1397 | 1.5134 | 1.2959 | 1.227 | 0.77284 | 0.32492 | 0.11293 | 1.1193 | 1.4949 | 1.7087 | 0.98412 | 1.0972 | 1.44 | 2.2437 | 2.2099 | 2.9708 | 3.3011
22 | 23 | 2020 | Winter | Q, [%] | Expected | - | 36.31% | 39.22% | 37.8% | 38.32% | 37.82% | 36.87% | 23.81% | 11.4% | 15.13% | 12.96% | 12.27% | 7.728% | 3.249% | 1.129% | 11.19% | 14.95% | 17.09% | 9.841% | 10.97% | 14.4% | 22.44% | 22.1% | 29.71% | 33.01%
23 | 22 | 2020 | Winter | Q, [MVAr] | Expected | - | -3.6265 | -3.9143 | -3.777 | -3.8288 | -3.7783 | -3.6825 | -2.3761 | -1.134 | -1.5075 | -1.2883 | -1.2219 | -0.76725 | -0.32092 | -0.10987 | -1.1143 | -1.4909 | -1.7035 | -0.97983 | -1.0933 | -1.435 | -2.2394 | -2.2048 | -2.966 | -3.2972
23 | 22 | 2020 | Winter | Q, [%] | Expected | - | 0.36265 | 0.39143 | 0.3777 | 0.38288 | 0.37783 | 0.36825 | 0.23761 | 0.1134 | 0.15075 | 0.12883 | 0.12219 | 0.076725 | 0.032092 | 0.010987 | 0.11143 | 0.14909 | 0.17035 | 0.097983 | 0.10933 | 0.1435 | 0.22394 | 0.22048 | 0.2966 | 0.32972
22 | 23 | 2020 | Winter | S, [MVA] | Expected | - | 5.4867 | 7.4432 | 4.8527 | 5.0241 | 5.3315 | 5.3615 | 5.596 | 6.2592 | 6.3242 | 7.1749 | 5.8298 | 6.1388 | 5.2002 | 4.5652 | 5.8391 | 5.2606 | 5.9659 | 5.3724 | 5.1126 | 5.8117 | 5.3738 | 5.9054 | 5.695 | 5.2154
22 | 23 | 2020 | Winter | S, [%] | Expected | - | 54.87% | 74.43% | 48.53% | 50.24% | 53.32% | 53.61% | 55.96% | 62.59% | 63.24% | 71.75% | 58.3% | 61.39% | 52% | 45.65% | 58.39% | 52.61% | 59.66% | 53.72% | 51.13% | 58.12% | 53.74% | 59.05% | 56.95% | 52.15%
23 | 22 | 2020 | Winter | S, [MVA] | Expected | - | 5.4817 | 7.4346 | 4.8487 | 5.0198 | 5.3268 | 5.3567 | 5.5914 | 6.2545 | 6.3191 | 7.1686 | 5.8256 | 6.1345 | 5.1973 | 4.5631 | 5.835 | 5.2569 | 5.9611 | 5.3689 | 5.1093 | 5.8073 | 5.3694 | 5.9005 | 5.6899 | 5.2109
23 | 22 | 2020 | Winter | S, [%] | Expected | - | 54.82% | 74.35% | 48.49% | 50.2% | 53.27% | 53.57% | 55.91% | 62.54% | 63.19% | 71.69% | 58.26% | 61.34% | 51.97% | 45.63% | 58.35% | 52.57% | 59.61% | 53.69% | 51.09% | 58.07% | 53.69% | 59% | 56.9% | 52.11%
23 | 24 | 2020 | Winter | P, [MW] | Expected | - | 0.70707 | 3.1231 | 0.02108 | 0.25775 | 0.7033 | 0.27333 | -0.050269 | 0.10096 | -0.07831 | 0.75189 | -0.0033744 | 0.026193 | -0.69084 | -1.039 | 0.57085 | -0.043588 | 0.3702 | -0.52477 | -0.61555 | 0.054227 | -0.60631 | 0.3641 | 0.48336 | 0.16012
23 | 24 | 2020 | Winter | P, [%] | Expected | - | 7.071% | 31.23% | 0.2108% | 2.577% | 7.033% | 2.733% | 0.5027% | 1.01% | 0.7831% | 7.519% | 0.03374% | 0.2619% | 6.908% | 10.39% | 5.708% | 0.4359% | 3.702% | 5.248% | 6.155% | 0.5423% | 6.063% | 3.641% | 4.834% | 1.601%
24 | 23 | 2020 | Winter | P, [MW] | Expected | - | -0.69744 | -3.0998 | -0.014027 | -0.25024 | -0.69546 | -0.26675 | 0.055266 | -0.097546 | 0.084528 | -0.74261 | 0.0086584 | -0.021966 | 0.69435 | 1.0427 | -0.56638 | 0.04739 | -0.36579 | 0.52651 | 0.6178 | -0.05183 | 0.61116 | -0.35983 | -0.47767 | -0.15268
24 | 23 | 2020 | Winter | P, [%] | Expected | - | 6.974% | 31% | 0.1403% | 2.502% | 6.955% | 2.668% | 0.5527% | 0.9755% | 0.8453% | 7.426% | 0.08658% | 0.2197% | 6.943% | 10.43% | 5.664% | 0.4739% | 3.658% | 5.265% | 6.178% | 0.5183% | 6.112% | 3.598% | 4.777% | 1.527%
23 | 24 | 2020 | Winter | Q, [MVAr] | Expected | - | 1.9239 | 1.8143 | 1.677 | 1.7288 | 1.6783 | 1.5825 | 1.3358 | 1.0209 | 1.5269 | 1.8375 | 1.3737 | 1.184 | 0.87013 | 0.65907 | 1.1337 | 1.1071 | 1.1854 | 0.46167 | 0.57519 | 0.78438 | 1.1914 | 1.1568 | 1.3882 | 1.7193
23 | 24 | 2020 | Winter | Q, [%] | Expected | - | 19.24% | 18.14% | 16.77% | 17.29% | 16.78% | 15.82% | 13.36% | 10.21% | 15.27% | 18.37% | 13.74% | 11.84% | 8.701% | 6.591% | 11.34% | 11.07% | 11.85% | 4.617% | 5.752% | 7.844% | 11.91% | 11.57% | 13.88% | 17.19%
24 | 23 | 2020 | Winter | Q, [MVAr] | Expected | - | -2.7858 | -2.6563 | -2.5522 | -2.6023 | -2.5497 | -2.4535 | -2.2055 | -1.8804 | -2.3732 | -2.6733 | -2.219 | -2.0332 | -1.7256 | -1.5197 | -1.9925 | -1.9746 | -2.0489 | -1.3143 | -1.4285 | -1.6369 | -2.043 | -2.0185 | -2.2467 | -2.5806
24 | 23 | 2020 | Winter | Q, [%] | Expected | - | 0.27858 | 0.26563 | 0.25522 | 0.26023 | 0.25497 | 0.24535 | 0.22055 | 0.18804 | 0.23732 | 0.26733 | 0.2219 | 0.20332 | 0.17256 | 0.15197 | 0.19925 | 0.19746 | 0.20489 | 0.13143 | 0.14285 | 0.16369 | 0.2043 | 0.20185 | 0.22467 | 0.25806
23 | 24 | 2020 | Winter | S, [MVA] | Expected | - | 2.0497 | 3.6118 | 1.6772 | 1.7479 | 1.8197 | 1.6059 | 1.3367 | 1.0259 | 1.5289 | 1.9854 | 1.3737 | 1.1843 | 1.111 | 1.2304 | 1.2693 | 1.108 | 1.2418 | 0.69895 | 0.84246 | 0.78626 | 1.3368 | 1.2128 | 1.4699 | 1.7268
23 | 24 | 2020 | Winter | S, [%] | Expected | - | 20.5% | 36.12% | 16.77% | 17.48% | 18.2% | 16.06% | 13.37% | 10.26% | 15.29% | 19.85% | 13.74% | 11.84% | 11.11% | 12.3% | 12.69% | 11.08% | 12.42% | 6.989% | 8.425% | 7.863% | 13.37% | 12.13% | 14.7% | 17.27%
24 | 23 | 2020 | Winter | S, [MVA] | Expected | - | 2.8718 | 4.0822 | 2.5522 | 2.6143 | 2.6428 | 2.468 | 2.2062 | 1.8829 | 2.3747 | 2.7746 | 2.219 | 2.0334 | 1.86 | 1.843 | 2.0714 | 1.9752 | 2.0813 | 1.4159 | 1.5564 | 1.6377 | 2.1324 | 2.0504 | 2.2969 | 2.5851
24 | 23 | 2020 | Winter | S, [%] | Expected | - | 28.72% | 40.82% | 25.52% | 26.14% | 26.43% | 24.68% | 22.06% | 18.83% | 23.75% | 27.75% | 22.19% | 20.33% | 18.6% | 18.43% | 20.71% | 19.75% | 20.81% | 14.16% | 15.56% | 16.38% | 21.32% | 20.5% | 22.97% | 25.85%
24 | 25 | 2020 | Winter | P, [MW] | Expected | - | 2.6094 | 6.2381 | 0.49515 | 0.87371 | 1.5702 | 1.6574 | 3.2945 | 5.5119 | 6.2401 | 8.2092 | 6.7354 | 7.4603 | 5.3663 | 4.3197 | 5.916 | 4.5728 | 5.8185 | 6.927 | 6.4754 | 7.3472 | 5.682 | 5.9115 | 3.6425 | 2.5058
24 | 25 | 2020 | Winter | P, [%] | Expected | - | 13.05% | 31.19% | 2.476% | 4.369% | 7.851% | 8.287% | 16.47% | 27.56% | 31.2% | 41.05% | 33.68% | 37.3% | 26.83% | 21.6% | 29.58% | 22.86% | 29.09% | 34.64% | 32.38% | 36.74% | 28.41% | 29.56% | 18.21% | 12.53%
25 | 24 | 2020 | Winter | P, [MW] | Expected | - | -2.6094 | -6.2381 | -0.49515 | -0.87371 | -1.5702 | -1.6574 | -3.2945 | -5.5119 | -6.2401 | -8.2092 | -6.7354 | -7.4603 | -5.3663 | -4.3197 | -5.916 | -4.5728 | -5.8185 | -6.927 | -6.4754 | -7.3472 | -5.682 | -5.9115 | -3.6425 | -2.5058
25 | 24 | 2020 | Winter | P, [%] | Expected | - | 13.05% | 31.19% | 2.476% | 4.369% | 7.851% | 8.287% | 16.47% | 27.56% | 31.2% | 41.05% | 33.68% | 37.3% | 26.83% | 21.6% | 29.58% | 22.86% | 29.09% | 34.64% | 32.38% | 36.74% | 28.41% | 29.56% | 18.21% | 12.53%
24 | 25 | 2020 | Winter | Q, [MVAr] | Expected | - | 1.2198 | 0.54604 | 0.45416 | 0.52839 | 0.56273 | 0.49146 | 1.7972 | 2.5162 | 3.6206 | 3.9985 | 3.3975 | 3.2704 | 3.0797 | 2.658 | 2.8062 | 2.4539 | 2.8136 | 2.8806 | 3.0129 | 3.2005 | 3.0341 | 2.5882 | 1.7881 | 1.5803
24 | 25 | 2020 | Winter | Q, [%] | Expected | - | 6.099% | 2.73% | 2.271% | 2.642% | 2.814% | 2.457% | 8.986% | 12.58% | 18.1% | 19.99% | 16.99% | 16.35% | 15.4% | 13.29% | 14.03% | 12.27% | 14.07% | 14.4% | 15.06% | 16% | 15.17% | 12.94% | 8.941% | 7.901%
25 | 24 | 2020 | Winter | Q, [MVAr] | Expected | - | -1.1716 | -0.31754 | -0.45157 | -0.5224 | -0.54668 | -0.4742 | -1.7156 | -2.3005 | -3.3113 | -3.4984 | -3.0584 | -2.8763 | -2.8541 | -2.5074 | -2.5542 | -2.2972 | -2.5695 | -2.547 | -2.7111 | -2.8195 | -2.7888 | -2.3443 | -1.6915 | -1.5291
25 | 24 | 2020 | Winter | Q, [%] | Expected | - | 0.058579 | 0.015877 | 0.022579 | 0.02612 | 0.027334 | 0.02371 | 0.08578 | 0.11502 | 0.16556 | 0.17492 | 0.15292 | 0.14381 | 0.1427 | 0.12537 | 0.12771 | 0.11486 | 0.12848 | 0.12735 | 0.13555 | 0.14097 | 0.13944 | 0.11721 | 0.084574 | 0.076453
24 | 25 | 2020 | Winter | S, [MVA] | Expected | - | 2.8805 | 6.2619 | 0.67189 | 1.0211 | 1.668 | 1.7287 | 3.7528 | 6.0591 | 7.2144 | 9.1312 | 7.5437 | 8.1457 | 6.1873 | 5.072 | 6.5478 | 5.1896 | 6.4631 | 7.5021 | 7.142 | 8.014 | 6.4413 | 6.4532 | 4.0577 | 2.9624
24 | 25 | 2020 | Winter | S, [%] | Expected | - | 14.4% | 31.31% | 3.359% | 5.105% | 8.34% | 8.644% | 18.76% | 30.3% | 36.07% | 45.66% | 37.72% | 40.73% | 30.94% | 25.36% | 32.74% | 25.95% | 32.32% | 37.51% | 35.71% | 40.07% | 32.21% | 32.27% | 20.29% | 14.81%
25 | 24 | 2020 | Winter | S, [MVA] | Expected | - | 2.8604 | 6.2462 | 0.67014 | 1.018 | 1.6627 | 1.7239 | 3.7144 | 5.9727 | 7.0642 | 8.9236 | 7.3972 | 7.9956 | 6.0781 | 4.9947 | 6.4438 | 5.1174 | 6.3606 | 7.3804 | 7.02 | 7.8696 | 6.3295 | 6.3593 | 4.0161 | 2.9354
25 | 24 | 2020 | Winter | S, [%] | Expected | - | 14.3% | 31.23% | 3.351% | 5.09% | 8.313% | 8.619% | 18.57% | 29.86% | 35.32% | 44.62% | 36.99% | 39.98% | 30.39% | 24.97% | 32.22% | 25.59% | 31.8% | 36.9% | 35.1% | 39.35% | 31.65% | 31.8% | 20.08% | 14.68%
24 | 26 | 2020 | Winter | P, [MW] | Expected | - | -1.912 | -3.1383 | -0.48112 | -0.62347 | -0.87477 | -1.3906 | -3.3497 | -5.4144 | -6.3246 | -7.4666 | -6.744 | -7.4383 | -6.0607 | -5.3624 | -5.3496 | -4.6202 | -5.4527 | -7.4535 | -7.0932 | -7.2954 | -6.2931 | -5.5516 | -3.1648 | -2.3531
24 | 26 | 2020 | Winter | P, [%] | Expected | - | 19.12% | 31.38% | 4.811% | 6.235% | 8.748% | 13.91% | 33.5% | 54.14% | 63.25% | 74.67% | 67.44% | 74.38% | 60.61% | 53.62% | 53.5% | 46.2% | 54.53% | 74.54% | 70.93% | 72.95% | 62.93% | 55.52% | 31.65% | 23.53%
26 | 24 | 2020 | Winter | P, [MW] | Expected | - | 1.912 | 3.1383 | 0.48112 | 0.62347 | 0.87477 | 1.3906 | 3.3497 | 5.4144 | 6.3246 | 7.4666 | 6.744 | 7.4383 | 6.0607 | 5.3624 | 5.3496 | 4.6202 | 5.4527 | 7.4535 | 7.0932 | 7.2954 | 6.2931 | 5.5516 | 3.1648 | 2.3531
26 | 24 | 2020 | Winter | P, [%] | Expected | - | 19.12% | 31.38% | 4.811% | 6.235% | 8.748% | 13.91% | 33.5% | 54.14% | 63.25% | 74.67% | 67.44% | 74.38% | 60.61% | 53.62% | 53.5% | 46.2% | 54.53% | 74.54% | 70.93% | 72.95% | 62.93% | 55.52% | 31.65% | 23.53%
24 | 26 | 2020 | Winter | Q, [MVAr] | Expected | - | 1.566 | 2.1102 | 2.098 | 2.0739 | 1.9869 | 1.9621 | 0.40831 | -0.6358 | -1.2474 | -1.3251 | -1.1785 | -1.2372 | -1.3541 | -1.1383 | -0.81377 | -0.47932 | -0.76475 | -1.5663 | -1.5844 | -1.5636 | -0.99111 | -0.56965 | 0.4586 | 1.0003
24 | 26 | 2020 | Winter | Q, [%] | Expected | - | 15.66% | 21.1% | 20.98% | 20.74% | 19.87% | 19.62% | 4.083% | 6.358% | 12.47% | 13.25% | 11.79% | 12.37% | 13.54% | 11.38% | 8.138% | 4.793% | 7.648% | 15.66% | 15.84% | 15.64% | 9.911% | 5.697% | 4.586% | 10%
26 | 24 | 2020 | Winter | Q, [MVAr] | Expected | - | -1.5632 | -2.1037 | -2.0959 | -2.0718 | -1.9848 | -1.9594 | -0.40314 | 0.64951 | 1.2668 | 1.3522 | 1.2004 | 1.2637 | 1.372 | 1.152 | 0.82728 | 0.48918 | 0.77865 | 1.5933 | 1.609 | 1.5895 | 1.0099 | 0.58397 | -0.45389 | -0.99735
26 | 24 | 2020 | Winter | Q, [%] | Expected | - | 0.15632 | 0.21037 | 0.20959 | 0.20718 | 0.19848 | 0.19594 | 0.040314 | 0.064951 | 0.12668 | 0.13522 | 0.12004 | 0.12637 | 0.1372 | 0.1152 | 0.082728 | 0.048918 | 0.077865 | 0.15933 | 0.1609 | 0.15895 | 0.10099 | 0.058397 | 0.045389 | 0.099735
24 | 26 | 2020 | Winter | S, [MVA] | Expected | - | 2.4714 | 3.7818 | 2.1525 | 2.1656 | 2.171 | 2.4049 | 3.3745 | 5.4516 | 6.4464 | 7.5833 | 6.8462 | 7.5405 | 6.2101 | 5.4819 | 5.4111 | 4.645 | 5.5061 | 7.6163 | 7.268 | 7.461 | 6.3707 | 5.5808 | 3.1979 | 2.5569
24 | 26 | 2020 | Winter | S, [%] | Expected | - | 24.71% | 37.82% | 21.52% | 21.66% | 21.71% | 24.05% | 33.75% | 54.52% | 64.46% | 75.83% | 68.46% | 75.41% | 62.1% | 54.82% | 54.11% | 46.45% | 55.06% | 76.16% | 72.68% | 74.61% | 63.71% | 55.81% | 31.98% | 25.57%
26 | 24 | 2020 | Winter | S, [MVA] | Expected | - | 2.4697 | 3.7782 | 2.1504 | 2.1636 | 2.169 | 2.4028 | 3.3739 | 5.4532 | 6.4502 | 7.5881 | 6.85 | 7.5449 | 6.214 | 5.4848 | 5.4132 | 4.646 | 5.5081 | 7.6219 | 7.2734 | 7.4665 | 6.3736 | 5.5823 | 3.1972 | 2.5557
26 | 24 | 2020 | Winter | S, [%] | Expected | - | 24.7% | 37.78% | 21.5% | 21.64% | 21.69% | 24.03% | 33.74% | 54.53% | 64.5% | 75.88% | 68.5% | 75.45% | 62.14% | 54.85% | 54.13% | 46.46% | 55.08% | 76.22% | 72.73% | 74.67% | 63.74% | 55.82% | 31.97% | 25.56%
26 | 27 | 2020 | Winter | P, [MW] | Expected | - | -1.912 | -3.1383 | -0.48112 | -0.62347 | -0.87477 | -1.3906 | -3.3497 | -5.4144 | -6.3246 | -7.4666 | -6.744 | -7.4383 | -6.0607 | -5.3624 | -5.3496 | -4.6202 | -5.4527 | -7.4535 | -7.0932 | -7.2954 | -6.2931 | -5.5516 | -3.1648 | -2.3531
26 | 27 | 2020 | Winter | P, [%] | Expected | - | 19.12% | 31.38% | 4.811% | 6.235% | 8.748% | 13.91% | 33.5% | 54.14% | 63.25% | 74.67% | 67.44% | 74.38% | 60.61% | 53.62% | 53.5% | 46.2% | 54.53% | 74.54% | 70.93% | 72.95% | 62.93% | 55.52% | 31.65% | 23.53%
27 | 26 | 2020 | Winter | P, [MW] | Expected | - | 1.9217 | 3.1611 | 0.48841 | 0.63086 | 0.88222 | 1.3998 | 3.3678 | 5.4622 | 6.3922 | 7.561 | 6.8205 | 7.5308 | 6.1229 | 5.4106 | 5.3967 | 4.6546 | 5.5012 | 7.5476 | 7.1788 | 7.3858 | 6.3588 | 5.6016 | 3.1813 | 2.3635
27 | 26 | 2020 | Winter | P, [%] | Expected | - | 19.22% | 31.61% | 4.884% | 6.309% | 8.822% | 14% | 33.68% | 54.62% | 63.92% | 75.61% | 68.2% | 75.31% | 61.23% | 54.11% | 53.97% | 46.55% | 55.01% | 75.48% | 71.79% | 73.86% | 63.59% | 56.02% | 31.81% | 23.64%
26 | 27 | 2020 | Winter | Q, [MVAr] | Expected | - | 1.5632 | 2.1037 | 2.0959 | 2.0718 | 1.9848 | 1.9594 | 0.40314 | -0.64951 | -1.2668 | -1.3522 | -1.2004 | -1.2637 | -1.372 | -1.152 | -0.82728 | -0.48918 | -0.77865 | -1.5933 | -1.609 | -1.5895 | -1.0099 | -0.58397 | 0.45389 | 0.99735
26 | 27 | 2020 | Winter | Q, [%] | Expected | - | 15.63% | 21.04% | 20.96% | 20.72% | 19.85% | 19.59% | 4.031% | 6.495% | 12.67% | 13.52% | 12% | 12.64% | 13.72% | 11.52% | 8.273% | 4.892% | 7.787% | 15.93% | 16.09% | 15.9% | 10.1% | 5.84% | 4.539% | 9.974%
27 | 26 | 2020 | Winter | Q, [MVAr] | Expected | - | -1.5482 | -2.0686 | -2.0847 | -2.0604 | -1.9734 | -1.9454 | -0.37533 | 0.72311 | 1.3709 | 1.4975 | 1.3181 | 1.4061 | 1.4678 | 1.2261 | 0.89979 | 0.54209 | 0.85332 | 1.7381 | 1.7407 | 1.7287 | 1.111 | 0.66084 | -0.4286 | -0.98128
27 | 26 | 2020 | Winter | Q, [%] | Expected | - | 0.15482 | 0.20686 | 0.20847 | 0.20604 | 0.19734 | 0.19454 | 0.037533 | 0.072311 | 0.13709 | 0.14975 | 0.13181 | 0.14061 | 0.14678 | 0.12261 | 0.089979 | 0.054209 | 0.085332 | 0.17381 | 0.17407 | 0.17287 | 0.1111 | 0.066084 | 0.04286 | 0.098128
26 | 27 | 2020 | Winter | S, [MVA] | Expected | - | 2.4697 | 3.7782 | 2.1504 | 2.1636 | 2.169 | 2.4028 | 3.3739 | 5.4532 | 6.4502 | 7.5881 | 6.85 | 7.5449 | 6.214 | 5.4848 | 5.4132 | 4.646 | 5.5081 | 7.6219 | 7.2734 | 7.4665 | 6.3736 | 5.5823 | 3.1972 | 2.5557
26 | 27 | 2020 | Winter | S, [%] | Expected | - | 24.7% | 37.78% | 21.5% | 21.64% | 21.69% | 24.03% | 33.74% | 54.53% | 64.5% | 75.88% | 68.5% | 75.45% | 62.14% | 54.85% | 54.13% | 46.46% | 55.08% | 76.22% | 72.73% | 74.67% | 63.74% | 55.82% | 31.97% | 25.56%
27 | 26 | 2020 | Winter | S, [MVA] | Expected | - | 2.4678 | 3.7778 | 2.1412 | 2.1549 | 2.1616 | 2.3966 | 3.3887 | 5.5098 | 6.5376 | 7.7079 | 6.9467 | 7.6609 | 6.2964 | 5.5477 | 5.4712 | 4.686 | 5.567 | 7.7452 | 7.3868 | 7.5854 | 6.4551 | 5.6404 | 3.21 | 2.5591
27 | 26 | 2020 | Winter | S, [%] | Expected | - | 24.68% | 37.78% | 21.41% | 21.55% | 21.62% | 23.97% | 33.89% | 55.1% | 65.38% | 77.08% | 69.47% | 76.61% | 62.96% | 55.48% | 54.71% | 46.86% | 55.67% | 77.45% | 73.87% | 75.85% | 64.55% | 56.4% | 32.1% | 25.59%
27 | 28 | 2020 | Winter | P, [MW] | Expected | - | -7.7879 | -8.54 | -5.6056 | -5.7209 | -6.1573 | -7.099 | -10.7682 | -13.9725 | -15.3042 | -16.6038 | -15.6828 | -16.6323 | -15.1025 | -13.8938 | -13.6002 | -12.3482 | -13.2942 | -16.6897 | -16.4021 | -16.6858 | -15.3836 | -14.2473 | -10.9246 | -9.0103
27 | 28 | 2020 | Winter | P, [%] | Expected | - | 15.58% | 17.08% | 11.21% | 11.44% | 12.31% | 14.2% | 21.54% | 27.95% | 30.61% | 33.21% | 31.37% | 33.26% | 30.21% | 27.79% | 27.2% | 24.7% | 26.59% | 33.38% | 32.8% | 33.37% | 30.77% | 28.49% | 21.85% | 18.02%
28 | 27 | 2020 | Winter | P, [MW] | Expected | - | 7.8264 | 8.5876 | 5.6282 | 5.7443 | 6.1836 | 7.1326 | 10.8367 | 14.0879 | 15.4441 | 16.7695 | 15.8297 | 16.7966 | 15.2379 | 14.0078 | 13.7097 | 12.4377 | 13.398 | 16.855 | 16.5617 | 16.8513 | 15.524 | 14.3668 | 10.9961 | 9.0597
28 | 27 | 2020 | Winter | P, [%] | Expected | - | 15.65% | 17.18% | 11.26% | 11.49% | 12.37% | 14.27% | 21.67% | 28.18% | 30.89% | 33.54% | 31.66% | 33.59% | 30.48% | 28.02% | 27.42% | 24.88% | 26.8% | 33.71% | 33.12% | 33.7% | 31.05% | 28.73% | 21.99% | 18.12%
27 | 28 | 2020 | Winter | Q, [MVAr] | Expected | - | 1.9071 | 2.548 | 2.5847 | 2.5604 | 2.4734 | 2.4177 | 0.61458 | -0.61244 | -1.4129 | -1.6333 | -1.2619 | -1.3632 | -1.4866 | -1.2324 | -0.8677 | -0.36266 | -0.61406 | -1.6444 | -1.6559 | -1.6939 | -1.0968 | -0.53589 | 0.63928 | 1.2455
27 | 28 | 2020 | Winter | Q, [%] | Expected | - | 3.814% | 5.096% | 5.169% | 5.121% | 4.947% | 4.835% | 1.229% | 1.225% | 2.826% | 3.267% | 2.524% | 2.726% | 2.973% | 2.465% | 1.735% | 0.7253% | 1.228% | 3.289% | 3.312% | 3.388% | 2.194% | 1.072% | 1.279% | 2.491%
28 | 27 | 2020 | Winter | Q, [MVAr] | Expected | - | -1.8478 | -2.4746 | -2.5497 | -2.5243 | -2.4328 | -2.3659 | -0.50877 | 0.79056 | 1.6289 | 1.889 | 1.4887 | 1.6169 | 1.6955 | 1.4084 | 1.0367 | 0.50077 | 0.77433 | 1.8996 | 1.9024 | 1.9494 | 1.3136 | 0.72037 | -0.52888 | -1.1693
28 | 27 | 2020 | Winter | Q, [%] | Expected | - | 0.036956 | 0.049492 | 0.050994 | 0.050486 | 0.048656 | 0.047318 | 0.010175 | 0.015811 | 0.032579 | 0.037781 | 0.029775 | 0.032339 | 0.033911 | 0.028167 | 0.020734 | 0.010015 | 0.015487 | 0.037992 | 0.038047 | 0.038989 | 0.026272 | 0.014407 | 0.010578 | 0.023386
27 | 28 | 2020 | Winter | S, [MVA] | Expected | - | 8.018 | 8.912 | 6.1728 | 6.2678 | 6.6355 | 7.4994 | 10.7857 | 13.986 | 15.3692 | 16.684 | 15.7335 | 16.688 | 15.1755 | 13.9484 | 13.6279 | 12.3535 | 13.3083 | 16.7705 | 16.4854 | 16.7715 | 15.4226 | 14.2574 | 10.9432 | 9.096
27 | 28 | 2020 | Winter | S, [%] | Expected | - | 16.04% | 17.82% | 12.35% | 12.54% | 13.27% | 15% | 21.57% | 27.97% | 30.74% | 33.37% | 31.47% | 33.38% | 30.35% | 27.9% | 27.26% | 24.71% | 26.62% | 33.54% | 32.97% | 33.54% | 30.85% | 28.51% | 21.89% | 18.19%
28 | 27 | 2020 | Winter | S, [MVA] | Expected | - | 8.0415 | 8.937 | 6.1788 | 6.2745 | 6.6449 | 7.5147 | 10.8486 | 14.1101 | 15.5298 | 16.8756 | 15.8995 | 16.8742 | 15.332 | 14.0784 | 13.7489 | 12.4478 | 13.4203 | 16.9617 | 16.6706 | 16.9637 | 15.5795 | 14.3848 | 11.0088 | 9.1349
28 | 27 | 2020 | Winter | S, [%] | Expected | - | 16.08% | 17.87% | 12.36% | 12.55% | 13.29% | 15.03% | 21.7% | 28.22% | 31.06% | 33.75% | 31.8% | 33.75% | 30.66% | 28.16% | 27.5% | 24.9% | 26.84% | 33.92% | 33.34% | 33.93% | 31.16% | 28.77% | 22.02% | 18.27%
28 | 29 | 2020 | Winter | P, [MW] | Expected | - | -9.7623 | -10.5235 | -7.5642 | -7.6803 | -8.1195 | -9.0685 | -13.9078 | -18.2942 | -19.8431 | -21.3611 | -20.4213 | -21.3882 | -19.8295 | -18.5994 | -18.0186 | -16.6523 | -17.6126 | -21.3587 | -21.1617 | -21.4513 | -20.124 | -18.8726 | -14.5594 | -12.1518
28 | 29 | 2020 | Winter | P, [%] | Expected | - | 19.52% | 21.05% | 15.13% | 15.36% | 16.24% | 18.14% | 27.82% | 36.59% | 39.69% | 42.72% | 40.84% | 42.78% | 39.66% | 37.2% | 36.04% | 33.3% | 35.23% | 42.72% | 42.32% | 42.9% | 40.25% | 37.75% | 29.12% | 24.3%
29 | 28 | 2020 | Winter | P, [MW] | Expected | - | 9.8007 | 10.5682 | 7.5872 | 7.7041 | 8.1461 | 9.1016 | 13.9853 | 18.4291 | 20.0037 | 21.5476 | 20.5909 | 21.5728 | 19.9889 | 18.7393 | 18.1501 | 16.7637 | 17.7372 | 21.5428 | 21.3426 | 21.6373 | 20.2876 | 19.0153 | 14.6452 | 12.2114
29 | 28 | 2020 | Winter | P, [%] | Expected | - | 19.6% | 21.14% | 15.17% | 15.41% | 16.29% | 18.2% | 27.97% | 36.86% | 40.01% | 43.1% | 41.18% | 43.15% | 39.98% | 37.48% | 36.3% | 33.53% | 35.47% | 43.09% | 42.69% | 43.27% | 40.58% | 38.03% | 29.29% | 24.42%
28 | 29 | 2020 | Winter | Q, [MVAr] | Expected | - | -0.45221 | 0.1746 | 0.2497 | 0.22431 | 0.13281 | 0.065903 | -1.7912 | -3.0906 | -3.9289 | -4.189 | -3.7887 | -3.9169 | -3.9955 | -3.7084 | -3.3367 | -2.8008 | -3.0743 | -4.1996 | -4.2024 | -4.2494 | -3.6136 | -3.0204 | -1.7711 | -1.1307
28 | 29 | 2020 | Winter | Q, [%] | Expected | - | 0.9044% | 0.3492% | 0.4994% | 0.4486% | 0.2656% | 0.1318% | 3.582% | 6.181% | 7.858% | 8.378% | 7.577% | 7.834% | 7.991% | 7.417% | 6.673% | 5.602% | 6.149% | 8.399% | 8.405% | 8.499% | 7.227% | 6.041% | 3.542% | 2.261%
29 | 28 | 2020 | Winter | Q, [MVAr] | Expected | - | 0.50614 | -0.11195 | -0.21738 | -0.19098 | -0.095561 | -0.019504 | 1.9 | 3.28 | 4.1545 | 4.4509 | 4.0269 | 4.1761 | 4.2194 | 3.9048 | 3.5214 | 2.9572 | 3.2493 | 4.4582 | 4.4563 | 4.5107 | 3.8433 | 3.2208 | 1.8917 | 1.2145
29 | 28 | 2020 | Winter | Q, [%] | Expected | - | 0.010123 | 0.0022391 | 0.0043476 | 0.0038195 | 0.0019112 | 0.00039008 | 0.038 | 0.065601 | 0.08309 | 0.089017 | 0.080537 | 0.083523 | 0.084388 | 0.078096 | 0.070428 | 0.059143 | 0.064987 | 0.089163 | 0.089127 | 0.090214 | 0.076866 | 0.064415 | 0.037834 | 0.02429
28 | 29 | 2020 | Winter | S, [MVA] | Expected | - | 9.7728 | 10.525 | 7.5683 | 7.6836 | 8.1206 | 9.0688 | 14.0227 | 18.5534 | 20.2283 | 21.768 | 20.7698 | 21.7439 | 20.2281 | 18.9655 | 18.3249 | 16.8862 | 17.8789 | 21.7676 | 21.5749 | 21.8681 | 20.4458 | 19.1127 | 14.6667 | 12.2043
28 | 29 | 2020 | Winter | S, [%] | Expected | - | 19.55% | 21.05% | 15.14% | 15.37% | 16.24% | 18.14% | 28.05% | 37.11% | 40.46% | 43.54% | 41.54% | 43.49% | 40.46% | 37.93% | 36.65% | 33.77% | 35.76% | 43.54% | 43.15% | 43.74% | 40.89% | 38.23% | 29.33% | 24.41%
29 | 28 | 2020 | Winter | S, [MVA] | Expected | - | 9.8138 | 10.5687 | 7.5903 | 7.7064 | 8.1466 | 9.1016 | 14.1138 | 18.7187 | 20.4305 | 22.0024 | 20.981 | 21.9733 | 20.4294 | 19.1418 | 18.4886 | 17.0225 | 18.0324 | 21.9992 | 21.8029 | 22.1025 | 20.6484 | 19.2861 | 14.7669 | 12.2717
29 | 28 | 2020 | Winter | S, [%] | Expected | - | 19.63% | 21.14% | 15.18% | 15.41% | 16.29% | 18.2% | 28.23% | 37.44% | 40.86% | 44% | 41.96% | 43.95% | 40.86% | 38.28% | 36.98% | 34.05% | 36.06% | 44% | 43.61% | 44.2% | 41.3% | 38.57% | 29.53% | 24.54%
7 | 29 | 2020 | Winter | P, [MW] | Expected | - | 35.8228 | 36.003 | 32.8279 | 34.2663 | 35.7575 | 34.7347 | 41.7678 | 44.8708 | 43.811 | 46.7314 | 48.3547 | 49.7724 | 49.5089 | 49.181 | 47.8042 | 43.5012 | 45.6965 | 50.7397 | 49.28 | 50.6083 | 48.5587 | 46.7478 | 41.2501 | 38.0787
7 | 29 | 2020 | Winter | P, [%] | Expected | - | 35.82% | 36% | 32.83% | 34.27% | 35.76% | 34.73% | 41.77% | 44.87% | 43.81% | 46.73% | 48.35% | 49.77% | 49.51% | 49.18% | 47.8% | 43.5% | 45.7% | 50.74% | 49.28% | 50.61% | 48.56% | 46.75% | 41.25% | 38.08%
29 | 7 | 2020 | Winter | P, [MW] | Expected | - | -35.8228 | -36.003 | -32.8279 | -34.2663 | -35.7575 | -34.7347 | -41.7678 | -44.8708 | -43.811 | -46.7314 | -48.3547 | -49.7724 | -49.5089 | -49.181 | -47.8042 | -43.5012 | -45.6965 | -50.7397 | -49.28 | -50.6083 | -48.5587 | -46.7478 | -41.2501 | -38.0787
29 | 7 | 2020 | Winter | P, [%] | Expected | - | 35.82% | 36% | 32.83% | 34.27% | 35.76% | 34.73% | 41.77% | 44.87% | 43.81% | 46.73% | 48.35% | 49.77% | 49.51% | 49.18% | 47.8% | 43.5% | 45.7% | 50.74% | 49.28% | 50.61% | 48.56% | 46.75% | 41.25% | 38.08%
7 | 29 | 2020 | Winter | Q, [MVAr] | Expected | - | 1.0318 | 0.33203 | -0.25167 | -0.011926 | 0.19575 | 0.57349 | 3.395 | 5.662 | 6.6364 | 6.8334 | 6.6927 | 3.2404 | 2.4867 | 2.1162 | 5.9918 | 4.7388 | 3.6361 | 1.5752 | 1.4434 | 1.8821 | 5.7116 | 4.9916 | 2.6962 | 1.5372
7 | 29 | 2020 | Winter | Q, [%] | Expected | - | 1.032% | 0.332% | 0.2517% | 0.01193% | 0.1957% | 0.5735% | 3.395% | 5.662% | 6.636% | 6.833% | 6.693% | 3.24% | 2.487% | 2.116% | 5.992% | 4.739% | 3.636% | 1.575% | 1.443% | 1.882% | 5.712% | 4.992% | 2.696% | 1.537%
29 | 7 | 2020 | Winter | Q, [MVAr] | Expected | - | -0.23848 | 0.47067 | 0.91954 | 0.73985 | 0.59673 | 0.17252 | -2.34 | -4.4482 | -5.4736 | -5.5114 | -5.2797 | -1.7705 | -1.0349 | -0.68447 | -4.6159 | -3.6037 | -2.392 | -0.056747 | -0.011006 | -0.36985 | -4.2982 | -3.6838 | -1.6559 | -0.64669
29 | 7 | 2020 | Winter | Q, [%] | Expected | - | 0.0023848 | 0.0047067 | 0.0091954 | 0.0073985 | 0.0059673 | 0.0017252 | 0.0234 | 0.044482 | 0.054736 | 0.055114 | 0.052797 | 0.017705 | 0.010349 | 0.0068447 | 0.046159 | 0.036037 | 0.02392 | 0.00056747 | 0.00011006 | 0.0036985 | 0.042982 | 0.036838 | 0.016559 | 0.0064669
7 | 29 | 2020 | Winter | S, [MVA] | Expected | - | 35.8376 | 36.0045 | 32.8289 | 34.2663 | 35.7581 | 34.7395 | 41.9056 | 45.2266 | 44.3108 | 47.2283 | 48.8156 | 49.8778 | 49.5713 | 49.2265 | 48.1782 | 43.7585 | 45.841 | 50.7641 | 49.3012 | 50.6433 | 48.8935 | 47.0135 | 41.3381 | 38.1098
7 | 29 | 2020 | Winter | S, [%] | Expected | - | 35.84% | 36% | 32.83% | 34.27% | 35.76% | 34.74% | 41.91% | 45.23% | 44.31% | 47.23% | 48.82% | 49.88% | 49.57% | 49.23% | 48.18% | 43.76% | 45.84% | 50.76% | 49.3% | 50.64% | 48.89% | 47.01% | 41.34% | 38.11%
29 | 7 | 2020 | Winter | S, [MVA] | Expected | - | 35.8235 | 36.0061 | 32.8408 | 34.2743 | 35.7625 | 34.7352 | 41.8333 | 45.0907 | 44.1516 | 47.0553 | 48.6421 | 49.8039 | 49.5197 | 49.1857 | 48.0265 | 43.6502 | 45.7591 | 50.7397 | 49.28 | 50.6097 | 48.7486 | 46.8927 | 41.2833 | 38.0842
29 | 7 | 2020 | Winter | S, [%] | Expected | - | 35.82% | 36.01% | 32.84% | 34.27% | 35.76% | 34.74% | 41.83% | 45.09% | 44.15% | 47.06% | 48.64% | 49.8% | 49.52% | 49.19% | 48.03% | 43.65% | 45.76% | 50.74% | 49.28% | 50.61% | 48.75% | 46.89% | 41.28% | 38.08%
25 | 30 | 2020 | Winter | P, [MW] | Expected | - | 2.5993 | -0.061917 | 1.7111 | 1.0261 | 1.113 | 1.969 | 3.1962 | 6.2469 | 7.4493 | 8.2871 | 7.0199 | 6.3798 | 6.6128 | 6.7754 | 6.3258 | 5.1418 | 4.6534 | 6.9169 | 7.1122 | 6.1041 | 6.0783 | 5.5999 | 3.8796 | 3.0172
25 | 30 | 2020 | Winter | P, [%] | Expected | - | 25.99% | 0.6192% | 17.11% | 10.26% | 11.13% | 19.69% | 31.96% | 62.47% | 74.49% | 82.87% | 70.2% | 63.8% | 66.13% | 67.75% | 63.26% | 51.42% | 46.53% | 69.17% | 71.12% | 61.04% | 60.78% | 56% | 38.8% | 30.17%
30 | 25 | 2020 | Winter | P, [MW] | Expected | - | -2.5891 | 0.063391 | -1.7045 | -1.0215 | -1.1082 | -1.9612 | -3.1818 | -6.194 | -7.3722 | -8.1896 | -6.9501 | -6.3224 | -6.5527 | -6.7124 | -6.2707 | -5.1061 | -4.624 | -6.8511 | -7.0422 | -6.0526 | -6.0275 | -5.5573 | -3.8594 | -3.0049
30 | 25 | 2020 | Winter | P, [%] | Expected | - | 25.89% | 0.6339% | 17.05% | 10.21% | 11.08% | 19.61% | 31.82% | 61.94% | 73.72% | 81.9% | 69.5% | 63.22% | 65.53% | 67.12% | 62.71% | 51.06% | 46.24% | 68.51% | 70.42% | 60.53% | 60.28% | 55.57% | 38.59% | 30.05%
25 | 30 | 2020 | Winter | Q, [MVAr] | Expected | - | -0.98676 | -1.0582 | -1.4682 | -1.5896 | -1.5585 | -1.451 | -0.83268 | -0.096467 | 0.11129 | 0.82335 | 1.0064 | 0.94153 | 0.45988 | 0.82496 | 0.75859 | 0.49062 | 0.18621 | 0.35594 | 0.625 | 0.37346 | 0.2419 | 0.38499 | 0.10853 | -0.37704
25 | 30 | 2020 | Winter | Q, [%] | Expected | - | 9.868% | 10.58% | 14.68% | 15.9% | 15.58% | 14.51% | 8.327% | 0.9647% | 1.113% | 8.233% | 10.06% | 9.415% | 4.599% | 8.25% | 7.586% | 4.906% | 1.862% | 3.559% | 6.25% | 3.735% | 2.419% | 3.85% | 1.085% | 3.77%
30 | 25 | 2020 | Winter | Q, [MVAr] | Expected | - | 1.002 | 1.0604 | 1.478 | 1.5965 | 1.5656 | 1.4626 | 0.85431 | 0.17558 | 0.0040114 | -0.6774 | -0.90192 | -0.85559 | -0.36995 | -0.73077 | -0.67604 | -0.43711 | -0.14236 | -0.25748 | -0.52035 | -0.29635 | -0.16598 | -0.3213 | -0.078286 | 0.39545
30 | 25 | 2020 | Winter | Q, [%] | Expected | - | 0.1002 | 0.10604 | 0.1478 | 0.15965 | 0.15656 | 0.14626 | 0.085431 | 0.017558 | 0.00040114 | 0.06774 | 0.090192 | 0.085559 | 0.036995 | 0.073077 | 0.067604 | 0.043711 | 0.014236 | 0.025748 | 0.052035 | 0.029635 | 0.016598 | 0.03213 | 0.0078286 | 0.039545
25 | 30 | 2020 | Winter | S, [MVA] | Expected | - | 2.7803 | 1.06 | 2.2546 | 1.892 | 1.9151 | 2.4459 | 3.3029 | 6.2477 | 7.4501 | 8.3279 | 7.0916 | 6.4489 | 6.6288 | 6.8254 | 6.3711 | 5.1652 | 4.6571 | 6.926 | 7.1396 | 6.1155 | 6.0831 | 5.6131 | 3.8811 | 3.0407
25 | 30 | 2020 | Winter | S, [%] | Expected | - | 27.8% | 10.6% | 22.55% | 18.92% | 19.15% | 24.46% | 33.03% | 62.48% | 74.5% | 83.28% | 70.92% | 64.49% | 66.29% | 68.25% | 63.71% | 51.65% | 46.57% | 69.26% | 71.4% | 61.16% | 60.83% | 56.13% | 38.81% | 30.41%
30 | 25 | 2020 | Winter | S, [MVA] | Expected | - | 2.7762 | 1.0623 | 2.2561 | 1.8953 | 1.9181 | 2.4466 | 3.2945 | 6.1965 | 7.3722 | 8.2176 | 7.0083 | 6.38 | 6.5631 | 6.7521 | 6.307 | 5.1247 | 4.6262 | 6.8559 | 7.0614 | 6.0599 | 6.0298 | 5.5666 | 3.8602 | 3.0308
30 | 25 | 2020 | Winter | S, [%] | Expected | - | 27.76% | 10.62% | 22.56% | 18.95% | 19.18% | 24.47% | 32.94% | 61.97% | 73.72% | 82.18% | 70.08% | 63.8% | 65.63% | 67.52% | 63.07% | 51.25% | 46.26% | 68.56% | 70.61% | 60.6% | 60.3% | 55.67% | 38.6% | 30.31%
30 | 31 | 2020 | Winter | P, [MW] | Expected | - | 0.85021 | -0.91513 | 0.93667 | 0.20793 | 0.12033 | 0.90426 | 1.5319 | 3.4259 | 4.2128 | 4.5896 | 3.977 | 3.9226 | 4.0167 | 4.0106 | 3.6492 | 2.5295 | 2.0759 | 3.5551 | 3.9551 | 2.8032 | 2.9598 | 2.6929 | 1.6079 | 0.89107
30 | 31 | 2020 | Winter | P, [%] | Expected | - | 17% | 18.3% | 18.73% | 4.159% | 2.407% | 18.09% | 30.64% | 68.52% | 84.26% | 91.79% | 79.54% | 78.45% | 80.33% | 80.21% | 72.98% | 50.59% | 41.52% | 71.1% | 79.1% | 56.06% | 59.2% | 53.86% | 32.16% | 17.82%
31 | 30 | 2020 | Winter | P, [MW] | Expected | - | -0.82278 | 0.93816 | -0.90812 | -0.18183 | -0.094453 | -0.87668 | -1.518 | -3.3866 | -4.152 | -4.5152 | -3.9226 | -3.8701 | -3.9622 | -3.9569 | -3.6033 | -2.5047 | -2.0568 | -3.5124 | -3.9021 | -2.7765 | -2.9299 | -2.6675 | -1.5928 | -0.87914
31 | 30 | 2020 | Winter | P, [%] | Expected | - | 16.46% | 18.76% | 18.16% | 3.637% | 1.889% | 17.53% | 30.36% | 67.73% | 83.04% | 90.3% | 78.45% | 77.4% | 79.24% | 79.14% | 72.07% | 50.09% | 41.14% | 70.25% | 78.04% | 55.53% | 58.6% | 53.35% | 31.86% | 17.58%
30 | 31 | 2020 | Winter | Q, [MVAr] | Expected | - | -2.802 | -2.5423 | -2.8773 | -2.8849 | -2.8734 | -2.8224 | -1.4052 | -0.285 | -0.080807 | 0.50745 | -0.17757 | -0.068357 | -0.2048 | -0.18349 | -0.61963 | -1.0743 | -1.2066 | 0.050852 | 0.088818 | -0.13351 | -0.32527 | -0.63513 | -1.4236 | -1.7009
30 | 31 | 2020 | Winter | Q, [%] | Expected | - | 56.04% | 50.85% | 57.55% | 57.7% | 57.47% | 56.45% | 28.1% | 5.7% | 1.616% | 10.15% | 3.551% | 1.367% | 4.096% | 3.67% | 12.39% | 21.49% | 24.13% | 1.017% | 1.776% | 2.67% | 6.505% | 12.7% | 28.47% | 34.02%
31 | 30 | 2020 | Winter | Q, [MVAr] | Expected | - | 2.8438 | 2.5774 | 2.9209 | 2.9247 | 2.9128 | 2.8645 | 1.4264 | 0.34492 | 0.17348 | -0.39406 | 0.2605 | 0.14831 | 0.28789 | 0.26543 | 0.68958 | 1.1121 | 1.2357 | 0.014301 | -0.0080063 | 0.1742 | 0.37082 | 0.67384 | 1.4466 | 1.7191
31 | 30 | 2020 | Winter | Q, [%] | Expected | - | 0.56877 | 0.51548 | 0.58417 | 0.58495 | 0.58256 | 0.5729 | 0.28528 | 0.068983 | 0.034696 | 0.078813 | 0.052101 | 0.029662 | 0.057579 | 0.053085 | 0.13792 | 0.22243 | 0.24713 | 0.0028602 | 0.0016013 | 0.034839 | 0.074164 | 0.13477 | 0.28933 | 0.34382
30 | 31 | 2020 | Winter | S, [MVA] | Expected | - | 2.9282 | 2.702 | 3.0259 | 2.8924 | 2.8759 | 2.9638 | 2.0788 | 3.4377 | 4.2136 | 4.6176 | 3.981 | 3.9232 | 4.0219 | 4.0148 | 3.7014 | 2.7482 | 2.4011 | 3.5555 | 3.9561 | 2.8064 | 2.9776 | 2.7668 | 2.1475 | 1.9202
30 | 31 | 2020 | Winter | S, [%] | Expected | - | 58.56% | 54.04% | 60.52% | 57.85% | 57.52% | 59.28% | 41.58% | 68.75% | 84.27% | 92.35% | 79.62% | 78.46% | 80.44% | 80.3% | 74.03% | 54.96% | 48.02% | 71.11% | 79.12% | 56.13% | 59.55% | 55.34% | 42.95% | 38.4%
31 | 30 | 2020 | Winter | S, [MVA] | Expected | - | 2.9605 | 2.7428 | 3.0588 | 2.9304 | 2.9144 | 2.9956 | 2.083 | 3.4041 | 4.1556 | 4.5324 | 3.9313 | 3.873 | 3.9727 | 3.9657 | 3.6687 | 2.7405 | 2.3994 | 3.5124 | 3.9021 | 2.782 | 2.9533 | 2.7513 | 2.1517 | 1.9308
31 | 30 | 2020 | Winter | S, [%] | Expected | - | 59.21% | 54.86% | 61.18% | 58.61% | 58.29% | 59.91% | 41.66% | 68.08% | 83.11% | 90.65% | 78.63% | 77.46% | 79.45% | 79.31% | 73.37% | 54.81% | 47.99% | 70.25% | 78.04% | 55.64% | 59.07% | 55.03% | 43.03% | 38.62%
31 | 32 | 2020 | Winter | P, [MW] | Expected | - | 0.47961 | -0.55898 | 1.0519 | 0.81109 | 0.54953 | 0.77895 | 0.54907 | -0.1975 | -0.99618 | -1.2848 | -1.2065 | -0.86312 | -0.58573 | -0.027449 | -0.32916 | -0.2077 | -0.63762 | -0.14345 | -0.26606 | -0.97554 | 0.10633 | -0.40434 | 0.17986 | 0.36794
31 | 32 | 2020 | Winter | P, [%] | Expected | - | 9.592% | 11.18% | 21.04% | 16.22% | 10.99% | 15.58% | 10.98% | 3.95% | 19.92% | 25.7% | 24.13% | 17.26% | 11.71% | 0.549% | 6.583% | 4.154% | 12.75% | 2.869% | 5.321% | 19.51% | 2.127% | 8.087% | 3.597% | 7.359%
32 | 31 | 2020 | Winter | P, [MW] | Expected | - | -0.47778 | 0.56096 | -1.0466 | -0.80789 | -0.548 | -0.77597 | -0.54544 | 0.20205 | 1.0098 | 1.3016 | 1.2231 | 0.87252 | 0.59487 | 0.034898 | 0.33694 | 0.21164 | 0.64263 | 0.14618 | 0.27151 | 0.98497 | -0.10196 | 0.40953 | -0.17731 | -0.3646
32 | 31 | 2020 | Winter | P, [%] | Expected | - | 9.556% | 11.22% | 20.93% | 16.16% | 10.96% | 15.52% | 10.91% | 4.041% | 20.2% | 26.03% | 24.46% | 17.45% | 11.9% | 0.698% | 6.739% | 4.233% | 12.85% | 2.924% | 5.43% | 19.7% | 2.039% | 8.191% | 3.546% | 7.292%
31 | 32 | 2020 | Winter | Q, [MVAr] | Expected | - | -0.38097 | 0.32259 | -0.098001 | -0.13906 | -0.13925 | -0.12735 | -0.65474 | -0.90729 | -1.224 | -1.1608 | -1.2568 | -0.99184 | -1.1658 | -1.1836 | -1.1663 | -0.85027 | -0.75227 | -0.69827 | -0.96782 | -0.89828 | -0.89953 | -0.91138 | -0.68506 | -0.7321
31 | 32 | 2020 | Winter | Q, [%] | Expected | - | 7.619% | 6.452% | 1.96% | 2.781% | 2.785% | 2.547% | 13.09% | 18.15% | 24.48% | 23.22% | 25.14% | 19.84% | 23.32% | 23.67% | 23.33% | 17.01% | 15.05% | 13.97% | 19.36% | 17.97% | 17.99% | 18.23% | 13.7% | 14.64%
32 | 31 | 2020 | Winter | Q, [MVAr] | Expected | - | 0.38369 | -0.31963 | 0.10589 | 0.14383 | 0.14151 | 0.13178 | 0.66016 | 0.91406 | 1.2443 | 1.186 | 1.2816 | 1.0058 | 1.1794 | 1.1946 | 1.1778 | 0.85614 | 0.75973 | 0.70234 | 0.97594 | 0.91232 | 0.90604 | 0.9191 | 0.68885 | 0.73707
32 | 31 | 2020 | Winter | Q, [%] | Expected | - | 0.076738 | 0.063927 | 0.021178 | 0.028766 | 0.028303 | 0.026357 | 0.13203 | 0.18281 | 0.24886 | 0.2372 | 0.25632 | 0.20117 | 0.23588 | 0.23893 | 0.23557 | 0.17123 | 0.15195 | 0.14047 | 0.19519 | 0.18246 | 0.18121 | 0.18382 | 0.13777 | 0.14741
31 | 32 | 2020 | Winter | S, [MVA] | Expected | - | 0.6125 | 0.64538 | 1.0565 | 0.82292 | 0.56689 | 0.78929 | 0.8545 | 0.92854 | 1.5781 | 1.7315 | 1.7422 | 1.3148 | 1.3047 | 1.1839 | 1.2118 | 0.87527 | 0.98613 | 0.71285 | 1.0037 | 1.3261 | 0.9058 | 0.99705 | 0.70827 | 0.81936
31 | 32 | 2020 | Winter | S, [%] | Expected | - | 12.25% | 12.91% | 21.13% | 16.46% | 11.34% | 15.79% | 17.09% | 18.57% | 31.56% | 34.63% | 34.84% | 26.3% | 26.09% | 23.68% | 24.24% | 17.51% | 19.72% | 14.26% | 20.07% | 26.52% | 18.12% | 19.94% | 14.17% | 16.39%
32 | 31 | 2020 | Winter | S, [MVA] | Expected | - | 0.61277 | 0.64563 | 1.0519 | 0.82059 | 0.56598 | 0.78708 | 0.85634 | 0.93613 | 1.6025 | 1.7609 | 1.7716 | 1.3315 | 1.3209 | 1.1952 | 1.2251 | 0.88191 | 0.99506 | 0.71739 | 1.013 | 1.3426 | 0.91176 | 1.0062 | 0.7113 | 0.82232
32 | 31 | 2020 | Winter | S, [%] | Expected | - | 12.26% | 12.91% | 21.04% | 16.41% | 11.32% | 15.74% | 17.13% | 18.72% | 32.05% | 35.22% | 35.43% | 26.63% | 26.42% | 23.9% | 24.5% | 17.64% | 19.9% | 14.35% | 20.26% | 26.85% | 18.24% | 20.12% | 14.23% | 16.45%
32 | 33 | 2020 | Winter | P, [MW] | Expected | - | 2.4217 | 2.2589 | 2.1405 | 2.1253 | 2.151 | 2.3643 | 2.8211 | 3.396 | 3.6978 | 3.7441 | 3.6428 | 3.6616 | 3.6585 | 3.5987 | 3.3934 | 3.2961 | 3.4328 | 3.806 | 3.7922 | 3.7135 | 3.6497 | 3.4204 | 2.992 | 2.7143
32 | 33 | 2020 | Winter | P, [%] | Expected | - | 48.43% | 45.18% | 42.81% | 42.51% | 43.02% | 47.29% | 56.42% | 67.92% | 73.96% | 74.88% | 72.86% | 73.23% | 73.17% | 71.97% | 67.87% | 65.92% | 68.66% | 76.12% | 75.84% | 74.27% | 72.99% | 68.41% | 59.84% | 54.29%
33 | 32 | 2020 | Winter | P, [MW] | Expected | - | -2.4186 | -2.2559 | -2.1375 | -2.1224 | -2.148 | -2.3611 | -2.8174 | -3.3913 | -3.6922 | -3.7382 | -3.6373 | -3.6561 | -3.6531 | -3.5934 | -3.3887 | -3.2916 | -3.428 | -3.8 | -3.7862 | -3.7078 | -3.6441 | -3.4155 | -2.9879 | -2.7108
33 | 32 | 2020 | Winter | P, [%] | Expected | - | 48.37% | 45.12% | 42.75% | 42.45% | 42.96% | 47.22% | 56.35% | 67.83% | 73.84% | 74.76% | 72.75% | 73.12% | 73.06% | 71.87% | 67.77% | 65.83% | 68.56% | 76% | 75.72% | 74.16% | 72.88% | 68.31% | 59.76% | 54.22%
32 | 33 | 2020 | Winter | Q, [MVAr] | Expected | - | -1.5766 | -1.714 | -1.8464 | -1.833 | -1.8972 | -1.6885 | -1.2562 | -0.5141 | -0.14752 | -0.018465 | -0.20941 | -0.15258 | -0.21319 | -0.21529 | -0.55207 | -0.79721 | -0.70824 | -0.23777 | -0.34839 | -0.43963 | -0.69358 | -0.90246 | -1.2131 | -1.3665
32 | 33 | 2020 | Winter | Q, [%] | Expected | - | 31.53% | 34.28% | 36.93% | 36.66% | 37.94% | 33.77% | 25.12% | 10.28% | 2.95% | 0.3693% | 4.188% | 3.052% | 4.264% | 4.306% | 11.04% | 15.94% | 14.16% | 4.755% | 6.968% | 8.793% | 13.87% | 18.05% | 24.26% | 27.33%
33 | 32 | 2020 | Winter | Q, [MVAr] | Expected | - | 1.5795 | 1.7167 | 1.8491 | 1.8357 | 1.9 | 1.6914 | 1.2595 | 0.51845 | 0.15268 | 0.023884 | 0.21442 | 0.15764 | 0.21819 | 0.2201 | 0.55643 | 0.80134 | 0.71265 | 0.24326 | 0.35386 | 0.44482 | 0.69874 | 0.90701 | 1.2169 | 1.3697
33 | 32 | 2020 | Winter | Q, [%] | Expected | - | 0.3159 | 0.34334 | 0.36983 | 0.36713 | 0.38 | 0.33827 | 0.25191 | 0.10369 | 0.030536 | 0.0047768 | 0.042884 | 0.031527 | 0.043638 | 0.044021 | 0.11129 | 0.16027 | 0.14253 | 0.048653 | 0.070773 | 0.088965 | 0.13975 | 0.1814 | 0.24337 | 0.27394
32 | 33 | 2020 | Winter | S, [MVA] | Expected | - | 2.8897 | 2.8355 | 2.8268 | 2.8066 | 2.8682 | 2.9053 | 3.0881 | 3.4347 | 3.7008 | 3.7442 | 3.6488 | 3.6648 | 3.6647 | 3.6051 | 3.438 | 3.3911 | 3.5051 | 3.8134 | 3.8082 | 3.7394 | 3.715 | 3.5375 | 3.2286 | 3.0389
32 | 33 | 2020 | Winter | S, [%] | Expected | - | 57.79% | 56.71% | 56.54% | 56.13% | 57.36% | 58.11% | 61.76% | 68.69% | 74.02% | 74.88% | 72.98% | 73.3% | 73.29% | 72.1% | 68.76% | 67.82% | 70.1% | 76.27% | 76.16% | 74.79% | 74.3% | 70.75% | 64.57% | 60.78%
33 | 32 | 2020 | Winter | S, [MVA] | Expected | - | 2.8886 | 2.8348 | 2.8264 | 2.8061 | 2.8677 | 2.9044 | 3.0861 | 3.4307 | 3.6953 | 3.7383 | 3.6437 | 3.6595 | 3.6596 | 3.6002 | 3.434 | 3.3877 | 3.5013 | 3.8078 | 3.8027 | 3.7344 | 3.7105 | 3.5339 | 3.2262 | 3.0372
33 | 32 | 2020 | Winter | S, [%] | Expected | - | 57.77% | 56.7% | 56.53% | 56.12% | 57.35% | 58.09% | 61.72% | 68.61% | 73.91% | 74.77% | 72.87% | 73.19% | 73.19% | 72% | 68.68% | 67.75% | 70.03% | 76.16% | 76.05% | 74.69% | 74.21% | 70.68% | 64.52% | 60.74%
34 | 32 | 2020 | Winter | P, [MW] | Expected | - | 2.9763 | 3.263 | 2.0507 | 1.6751 | 1.9436 | 2.3269 | 3.007 | 4.7196 | 5.107 | 6.1805 | 5.11 | 5.2989 | 4.5881 | 4.4188 | 5.2917 | 3.9518 | 4.1755 | 5.5522 | 5.5047 | 4.9859 | 4.8256 | 4.8006 | 3.5282 | 2.6057
34 | 32 | 2020 | Winter | P, [%] | Expected | - | 29.76% | 32.63% | 20.51% | 16.75% | 19.44% | 23.27% | 30.07% | 47.2% | 51.07% | 61.8% | 51.1% | 52.99% | 45.88% | 44.19% | 52.92% | 39.52% | 41.76% | 55.52% | 55.05% | 49.86% | 48.26% | 48.01% | 35.28% | 26.06%
32 | 34 | 2020 | Winter | P, [MW] | Expected | - | -2.9763 | -3.263 | -2.0507 | -1.6751 | -1.9436 | -2.3269 | -3.007 | -4.7196 | -5.107 | -6.1805 | -5.11 | -5.2989 | -4.5881 | -4.4188 | -5.2917 | -3.9518 | -4.1755 | -5.5522 | -5.5047 | -4.9859 | -4.8256 | -4.8006 | -3.5282 | -2.6057
32 | 34 | 2020 | Winter | P, [%] | Expected | - | 29.76% | 32.63% | 20.51% | 16.75% | 19.44% | 23.27% | 30.07% | 47.2% | 51.07% | 61.8% | 51.1% | 52.99% | 45.88% | 44.19% | 52.92% | 39.52% | 41.76% | 55.52% | 55.05% | 49.86% | 48.26% | 48.01% | 35.28% | 26.06%
34 | 32 | 2020 | Winter | Q, [MVAr] | Expected | - | -0.86499 | -1.6379 | -1.0837 | -1.3813 | -1.4673 | -1.2187 | -0.21705 | 0.90785 | 1.5689 | 2.398 | 1.4181 | 1.5856 | 1.3475 | 1.3875 | 1.207 | 0.58654 | 0.34575 | 1.3262 | 1.4022 | 0.90368 | 1.2327 | 0.64245 | -0.010666 | -0.39569
34 | 32 | 2020 | Winter | Q, [%] | Expected | - | 8.65% | 16.38% | 10.84% | 13.81% | 14.67% | 12.19% | 2.17% | 9.078% | 15.69% | 23.98% | 14.18% | 15.86% | 13.47% | 13.87% | 12.07% | 5.865% | 3.457% | 13.26% | 14.02% | 9.037% | 12.33% | 6.425% | 0.1067% | 3.957%
32 | 34 | 2020 | Winter | Q, [MVAr] | Expected | - | 0.95428 | 1.7609 | 1.1331 | 1.4245 | 1.5217 | 1.2825 | 0.30219 | -0.68599 | -1.292 | -1.9675 | -1.1452 | -1.2892 | -1.1276 | -1.1824 | -0.92557 | -0.43603 | -0.17966 | -1.0079 | -1.0876 | -0.65496 | -0.99282 | -0.41887 | 0.12855 | 0.4607
32 | 34 | 2020 | Winter | Q, [%] | Expected | - | 0.095428 | 0.17609 | 0.11331 | 0.14245 | 0.15217 | 0.12825 | 0.030219 | 0.068599 | 0.1292 | 0.19675 | 0.11452 | 0.12892 | 0.11276 | 0.11824 | 0.092557 | 0.043603 | 0.017966 | 0.10079 | 0.10876 | 0.065496 | 0.099282 | 0.041887 | 0.012855 | 0.04607
34 | 32 | 2020 | Winter | S, [MVA] | Expected | - | 3.0994 | 3.6511 | 2.3194 | 2.1712 | 2.4352 | 2.6267 | 3.0148 | 4.8061 | 5.3426 | 6.6294 | 5.3032 | 5.5311 | 4.7818 | 4.6315 | 5.4276 | 3.9951 | 4.1898 | 5.7084 | 5.6805 | 5.0672 | 4.9806 | 4.8434 | 3.5282 | 2.6356
34 | 32 | 2020 | Winter | S, [%] | Expected | - | 30.99% | 36.51% | 23.19% | 21.71% | 24.35% | 26.27% | 30.15% | 48.06% | 53.43% | 66.29% | 53.03% | 55.31% | 47.82% | 46.31% | 54.28% | 39.95% | 41.9% | 57.08% | 56.81% | 50.67% | 49.81% | 48.43% | 35.28% | 26.36%
32 | 34 | 2020 | Winter | S, [MVA] | Expected | - | 3.1255 | 3.7078 | 2.3429 | 2.1989 | 2.4684 | 2.6569 | 3.0221 | 4.7692 | 5.2679 | 6.4861 | 5.2368 | 5.4535 | 4.7246 | 4.5742 | 5.372 | 3.9758 | 4.1794 | 5.6429 | 5.6111 | 5.0288 | 4.9267 | 4.8188 | 3.5305 | 2.6461
32 | 34 | 2020 | Winter | S, [%] | Expected | - | 31.26% | 37.08% | 23.43% | 21.99% | 24.68% | 26.57% | 30.22% | 47.69% | 52.68% | 64.86% | 52.37% | 54.53% | 47.25% | 45.74% | 53.72% | 39.76% | 41.79% | 56.43% | 56.11% | 50.29% | 49.27% | 48.19% | 35.31% | 26.46%
34 | 35 | 2020 | Winter | P, [MW] | Expected | - | -2.9763 | -3.263 | -2.0507 | -1.6751 | -1.9436 | -2.3269 | -3.007 | -4.7196 | -5.107 | -6.1805 | -5.11 | -5.2989 | -4.5881 | -4.4188 | -5.2917 | -3.9518 | -4.1755 | -5.5522 | -5.5047 | -4.9859 | -4.8256 | -4.8006 | -3.5282 | -2.6057
34 | 35 | 2020 | Winter | P, [%] | Expected | - | 29.76% | 32.63% | 20.51% | 16.75% | 19.44% | 23.27% | 30.07% | 47.2% | 51.07% | 61.8% | 51.1% | 52.99% | 45.88% | 44.19% | 52.92% | 39.52% | 41.76% | 55.52% | 55.05% | 49.86% | 48.26% | 48.01% | 35.28% | 26.06%
35 | 34 | 2020 | Winter | P, [MW] | Expected | - | 2.9813 | 3.27 | 2.0536 | 1.6777 | 1.9468 | 2.3306 | 3.0117 | 4.7316 | 5.1219 | 6.2036 | 5.1247 | 5.3148 | 4.5998 | 4.4297 | 5.3069 | 3.9599 | 4.1846 | 5.5693 | 5.5217 | 4.9994 | 4.8385 | 4.8127 | 3.5346 | 2.6094
35 | 34 | 2020 | Winter | P, [%] | Expected | - | 29.81% | 32.7% | 20.54% | 16.78% | 19.47% | 23.31% | 30.12% | 47.32% | 51.22% | 62.04% | 51.25% | 53.15% | 46% | 44.3% | 53.07% | 39.6% | 41.85% | 55.69% | 55.22% | 49.99% | 48.38% | 48.13% | 35.35% | 26.09%
34 | 35 | 2020 | Winter | Q, [MVAr] | Expected | - | 0.86499 | 1.6379 | 1.0837 | 1.3813 | 1.4673 | 1.2187 | 0.21705 | -0.90785 | -1.5689 | -2.398 | -1.4181 | -1.5856 | -1.3475 | -1.3875 | -1.207 | -0.58654 | -0.34575 | -1.3262 | -1.4022 | -0.90368 | -1.2327 | -0.64245 | 0.010666 | 0.39569
34 | 35 | 2020 | Winter | Q, [%] | Expected | - | 8.65% | 16.38% | 10.84% | 13.81% | 14.67% | 12.19% | 2.17% | 9.078% | 15.69% | 23.98% | 14.18% | 15.86% | 13.47% | 13.87% | 12.07% | 5.865% | 3.457% | 13.26% | 14.02% | 9.037% | 12.33% | 6.425% | 0.1067% | 3.957%
35 | 34 | 2020 | Winter | Q, [MVAr] | Expected | - | -1.1858 | -1.9583 | -1.4115 | -1.71 | -1.7945 | -1.5431 | -0.53595 | 0.6073 | 1.2757 | 2.1198 | 1.1246 | 1.2934 | 1.0469 | 1.0839 | 0.90935 | 0.27456 | 0.036199 | 1.0386 | 1.1136 | 0.60799 | 0.93569 | 0.33972 | -0.32356 | -0.71642
35 | 34 | 2020 | Winter | Q, [%] | Expected | - | 0.11858 | 0.19583 | 0.14115 | 0.171 | 0.17945 | 0.15431 | 0.053595 | 0.06073 | 0.12757 | 0.21198 | 0.11246 | 0.12934 | 0.10469 | 0.10839 | 0.090935 | 0.027456 | 0.0036199 | 0.10386 | 0.11136 | 0.060799 | 0.093569 | 0.033972 | 0.032356 | 0.071642
34 | 35 | 2020 | Winter | S, [MVA] | Expected | - | 3.0994 | 3.6511 | 2.3194 | 2.1712 | 2.4352 | 2.6267 | 3.0148 | 4.8061 | 5.3426 | 6.6294 | 5.3032 | 5.531 | 4.7818 | 4.6315 | 5.4276 | 3.9951 | 4.1898 | 5.7084 | 5.6805 | 5.0672 | 4.9806 | 4.8434 | 3.5282 | 2.6356
34 | 35 | 2020 | Winter | S, [%] | Expected | - | 30.99% | 36.51% | 23.19% | 21.71% | 24.35% | 26.27% | 30.15% | 48.06% | 53.43% | 66.29% | 53.03% | 55.31% | 47.82% | 46.31% | 54.28% | 39.95% | 41.9% | 57.08% | 56.81% | 50.67% | 49.81% | 48.43% | 35.28% | 26.36%
35 | 34 | 2020 | Winter | S, [MVA] | Expected | - | 3.2085 | 3.8116 | 2.4919 | 2.3956 | 2.6477 | 2.7951 | 3.059 | 4.7704 | 5.2784 | 6.5557 | 5.2467 | 5.47 | 4.7175 | 4.5604 | 5.3842 | 3.9695 | 4.1847 | 5.6653 | 5.6328 | 5.0362 | 4.9281 | 4.8247 | 3.5494 | 2.7059
35 | 34 | 2020 | Winter | S, [%] | Expected | - | 32.08% | 38.12% | 24.92% | 23.96% | 26.48% | 27.95% | 30.59% | 47.7% | 52.78% | 65.56% | 52.47% | 54.7% | 47.17% | 45.6% | 53.84% | 39.69% | 41.85% | 56.65% | 56.33% | 50.36% | 49.28% | 48.25% | 35.49% | 27.06%
35 | 36 | 2020 | Winter | P, [MW] | Expected | - | -6.3796 | -6.4279 | -4.9113 | -4.7513 | -5.0097 | -5.5236 | -7.7636 | -10.0241 | -10.9244 | -12.0091 | -10.6086 | -11.3148 | -10.2583 | -9.7268 | -10.4432 | -8.7594 | -8.9871 | -10.6536 | -10.6059 | -10.1602 | -9.86 | -9.3503 | -7.3724 | -6.3231
35 | 36 | 2020 | Winter | P, [%] | Expected | - | 12.76% | 12.86% | 9.823% | 9.503% | 10.02% | 11.05% | 15.53% | 20.05% | 21.85% | 24.02% | 21.22% | 22.63% | 20.52% | 19.45% | 20.89% | 17.52% | 17.97% | 21.31% | 21.21% | 20.32% | 19.72% | 18.7% | 14.74% | 12.65%
36 | 35 | 2020 | Winter | P, [MW] | Expected | - | 6.3972 | 6.4454 | 4.9222 | 4.7612 | 5.0206 | 5.5366 | 7.7892 | 10.0676 | 10.9763 | 12.0728 | 10.658 | 11.3704 | 10.3037 | 9.7674 | 10.4901 | 8.7921 | 9.0216 | 10.7044 | 10.6563 | 10.2057 | 9.9032 | 9.3889 | 7.3969 | 6.3408
36 | 35 | 2020 | Winter | P, [%] | Expected | - | 12.79% | 12.89% | 9.844% | 9.522% | 10.04% | 11.07% | 15.58% | 20.14% | 21.95% | 24.15% | 21.32% | 22.74% | 20.61% | 19.53% | 20.98% | 17.58% | 18.04% | 21.41% | 21.31% | 20.41% | 19.81% | 18.78% | 14.79% | 12.68%
35 | 36 | 2020 | Winter | Q, [MVAr] | Expected | - | -1.2361 | -1.0417 | -1.5885 | -1.29 | -1.2055 | -0.88764 | -0.56658 | -0.74924 | -0.4452 | -1.2892 | -1.0531 | -0.42731 | -0.18081 | -0.41349 | -0.82597 | -0.7782 | -0.73552 | -1.738 | -1.8129 | -1.3073 | -1.635 | -1.798 | -1.9056 | -1.5127
35 | 36 | 2020 | Winter | Q, [%] | Expected | - | 2.472% | 2.083% | 3.177% | 2.58% | 2.411% | 1.775% | 1.133% | 1.498% | 0.8904% | 2.578% | 2.106% | 0.8546% | 0.3616% | 0.827% | 1.652% | 1.556% | 1.471% | 3.476% | 3.626% | 2.615% | 3.27% | 3.596% | 3.811% | 3.025%
36 | 35 | 2020 | Winter | Q, [MVAr] | Expected | - | 1.0932 | 0.89768 | 1.4356 | 1.1357 | 1.0527 | 0.73844 | 0.43468 | 0.64304 | 0.35088 | 1.2106 | 0.95559 | 0.33726 | 0.077077 | 0.30297 | 0.723 | 0.6559 | 0.61602 | 1.6433 | 1.7173 | 1.2049 | 1.5294 | 1.6846 | 1.774 | 1.3711
36 | 35 | 2020 | Winter | Q, [%] | Expected | - | 0.021865 | 0.017954 | 0.028713 | 0.022713 | 0.021054 | 0.014769 | 0.0086937 | 0.012861 | 0.0070175 | 0.024213 | 0.019112 | 0.0067452 | 0.0015415 | 0.0060593 | 0.01446 | 0.013118 | 0.01232 | 0.032866 | 0.034346 | 0.024097 | 0.030588 | 0.033692 | 0.035481 | 0.027421
35 | 36 | 2020 | Winter | S, [MVA] | Expected | - | 6.4982 | 6.5117 | 5.1618 | 4.9233 | 5.1527 | 5.5945 | 7.7843 | 10.0521 | 10.9334 | 12.0781 | 10.6608 | 11.3229 | 10.2599 | 9.7356 | 10.4758 | 8.7939 | 9.0171 | 10.7944 | 10.7597 | 10.244 | 9.9946 | 9.5216 | 7.6147 | 6.5015
35 | 36 | 2020 | Winter | S, [%] | Expected | - | 13% | 13.02% | 10.32% | 9.847% | 10.31% | 11.19% | 15.57% | 20.1% | 21.87% | 24.16% | 21.32% | 22.65% | 20.52% | 19.47% | 20.95% | 17.59% | 18.03% | 21.59% | 21.52% | 20.49% | 19.99% | 19.04% | 15.23% | 13%
36 | 35 | 2020 | Winter | S, [MVA] | Expected | - | 6.4899 | 6.5076 | 5.1273 | 4.8948 | 5.1298 | 5.5856 | 7.8013 | 10.0881 | 10.9819 | 12.1334 | 10.7007 | 11.3754 | 10.304 | 9.7721 | 10.515 | 8.8165 | 9.0426 | 10.8298 | 10.7938 | 10.2766 | 10.0206 | 9.5388 | 7.6067 | 6.4873
36 | 35 | 2020 | Winter | S, [%] | Expected | - | 12.98% | 13.02% | 10.25% | 9.79% | 10.26% | 11.17% | 15.6% | 20.18% | 21.96% | 24.27% | 21.4% | 22.75% | 20.61% | 19.54% | 21.03% | 17.63% | 18.09% | 21.66% | 21.59% | 20.55% | 20.04% | 19.08% | 15.21% | 12.97%
36 | 37 | 2020 | Winter | P, [MW] | Expected | - | -6.4105 | -6.3448 | -5.0849 | -4.9654 | -5.2515 | -6.3924 | -8.667 | -10.8237 | -11.1317 | -11.8322 | -10.3872 | -11.1061 | -10.1707 | -9.6706 | -10.2746 | -8.7595 | -8.9291 | -10.3989 | -10.3438 | -9.8503 | -9.6399 | -9.1946 | -7.3692 | -6.4413
36 | 37 | 2020 | Winter | P, [%] | Expected | - | 12.82% | 12.69% | 10.17% | 9.931% | 10.5% | 12.78% | 17.33% | 21.65% | 22.26% | 23.66% | 20.77% | 22.21% | 20.34% | 19.34% | 20.55% | 17.52% | 17.86% | 20.8% | 20.69% | 19.7% | 19.28% | 18.39% | 14.74% | 12.88%
37 | 36 | 2020 | Winter | P, [MW] | Expected | - | 6.4235 | 6.3574 | 5.094 | 4.9737 | 5.2607 | 6.405 | 8.689 | 10.8582 | 11.1682 | 11.8737 | 10.4188 | 11.1419 | 10.2005 | 9.6976 | 10.3051 | 8.7818 | 8.9524 | 10.4318 | 10.3762 | 9.8792 | 9.6682 | 9.2203 | 7.3866 | 6.4545
37 | 36 | 2020 | Winter | P, [%] | Expected | - | 12.85% | 12.71% | 10.19% | 9.947% | 10.52% | 12.81% | 17.38% | 21.72% | 22.34% | 23.75% | 20.84% | 22.28% | 20.4% | 19.4% | 20.61% | 17.56% | 17.9% | 20.86% | 20.75% | 19.76% | 19.34% | 18.44% | 14.77% | 12.91%
36 | 37 | 2020 | Winter | Q, [MVAr] | Expected | - | -2.2792 | -2.1662 | -2.6578 | -2.3342 | -2.29 | -2.0591 | -1.7201 | -1.6511 | -1.3041 | -1.5037 | -1.106 | -0.58166 | -0.48461 | -0.72147 | -1.0697 | -1.3684 | -1.5324 | -2.16 | -2.1188 | -1.5901 | -2.1843 | -2.3678 | -2.5652 | -2.2869
36 | 37 | 2020 | Winter | Q, [%] | Expected | - | 4.558% | 4.332% | 5.316% | 4.668% | 4.58% | 4.118% | 3.44% | 3.302% | 2.608% | 3.007% | 2.212% | 1.163% | 0.9692% | 1.443% | 2.139% | 2.737% | 3.065% | 4.32% | 4.238% | 3.18% | 4.369% | 4.736% | 5.13% | 4.574%
37 | 36 | 2020 | Winter | Q, [MVAr] | Expected | - | 2.2956 | 2.182 | 2.6694 | 2.3447 | 2.3015 | 2.0751 | 1.748 | 1.6946 | 1.3501 | 1.5561 | 1.146 | 0.62685 | 0.5223 | 0.75547 | 1.1082 | 1.3965 | 1.5618 | 2.2015 | 2.1598 | 1.6265 | 2.2199 | 2.4003 | 2.587 | 2.3036
37 | 36 | 2020 | Winter | Q, [%] | Expected | - | 0.045911 | 0.04364 | 0.053388 | 0.046894 | 0.04603 | 0.041501 | 0.034959 | 0.033892 | 0.027001 | 0.031121 | 0.02292 | 0.012537 | 0.010446 | 0.015109 | 0.022164 | 0.02793 | 0.031236 | 0.04403 | 0.043195 | 0.03253 | 0.044399 | 0.048007 | 0.051741 | 0.046071
36 | 37 | 2020 | Winter | S, [MVA] | Expected | - | 6.8036 | 6.7044 | 5.7376 | 5.4867 | 5.7291 | 6.7159 | 8.836 | 10.9489 | 11.2079 | 11.9274 | 10.4459 | 11.1213 | 10.1822 | 9.6975 | 10.3301 | 8.8658 | 9.0596 | 10.6209 | 10.5586 | 9.9778 | 9.8843 | 9.4946 | 7.8029 | 6.8352
36 | 37 | 2020 | Winter | S, [%] | Expected | - | 13.61% | 13.41% | 11.48% | 10.97% | 11.46% | 13.43% | 17.67% | 21.9% | 22.42% | 23.85% | 20.89% | 22.24% | 20.36% | 19.39% | 20.66% | 17.73% | 18.12% | 21.24% | 21.12% | 19.96% | 19.77% | 18.99% | 15.61% | 13.67%
37 | 36 | 2020 | Winter | S, [MVA] | Expected | - | 6.8214 | 6.7214 | 5.7511 | 5.4987 | 5.7421 | 6.7328 | 8.8631 | 10.9897 | 11.2495 | 11.9752 | 10.4817 | 11.1595 | 10.2139 | 9.7269 | 10.3645 | 8.8921 | 9.0876 | 10.6616 | 10.5986 | 10.0122 | 9.9197 | 9.5276 | 7.8265 | 6.8532
37 | 36 | 2020 | Winter | S, [%] | Expected | - | 13.64% | 13.44% | 11.5% | 11% | 11.48% | 13.47% | 17.73% | 21.98% | 22.5% | 23.95% | 20.96% | 22.32% | 20.43% | 19.45% | 20.73% | 17.78% | 18.18% | 21.32% | 21.2% | 20.02% | 19.84% | 19.06% | 15.65% | 13.71%
37 | 38 | 2020 | Winter | P, [MW] | Expected | - | -7.1093 | -6.8951 | -5.7538 | -5.6586 | -5.9869 | -7.7302 | -10.4443 | -12.801 | -12.716 | -13.149 | -11.4916 | -12.3376 | -11.4637 | -10.9233 | -11.3238 | -9.8778 | -10.057 | -11.457 | -11.351 | -10.8 | -10.6165 | -10.1405 | -8.2159 | -7.2803
37 | 38 | 2020 | Winter | P, [%] | Expected | - | 14.22% | 13.79% | 11.51% | 11.32% | 11.97% | 15.46% | 20.89% | 25.6% | 25.43% | 26.3% | 22.98% | 24.68% | 22.93% | 21.85% | 22.65% | 19.76% | 20.11% | 22.91% | 22.7% | 21.6% | 21.23% | 20.28% | 16.43% | 14.56%
38 | 37 | 2020 | Winter | P, [MW] | Expected | - | 7.1501 | 6.9337 | 5.7855 | 5.6878 | 6.0184 | 7.7762 | 10.5202 | 12.9123 | 12.8254 | 13.2651 | 11.5792 | 12.4372 | 11.5493 | 11.0011 | 11.4079 | 9.9435 | 10.1265 | 11.5496 | 11.4412 | 10.8799 | 10.6971 | 10.2145 | 8.2686 | 7.3221
38 | 37 | 2020 | Winter | P, [%] | Expected | - | 14.3% | 13.87% | 11.57% | 11.38% | 12.04% | 15.55% | 21.04% | 25.82% | 25.65% | 26.53% | 23.16% | 24.87% | 23.1% | 22% | 22.82% | 19.89% | 20.25% | 23.1% | 22.88% | 21.76% | 21.39% | 20.43% | 16.54% | 14.64%
37 | 38 | 2020 | Winter | Q, [MVAr] | Expected | - | -3.9244 | -3.9217 | -4.3322 | -3.9742 | -3.9677 | -3.8298 | -3.4789 | -3.2019 | -2.8427 | -2.5134 | -1.9704 | -1.513 | -1.4675 | -1.6775 | -2.0423 | -2.6361 | -3.0119 | -3.4473 | -3.298 | -2.7526 | -3.6106 | -3.7685 | -4.0169 | -3.7497
37 | 38 | 2020 | Winter | Q, [%] | Expected | - | 7.849% | 7.843% | 8.664% | 7.948% | 7.935% | 7.66% | 6.958% | 6.404% | 5.685% | 5.027% | 3.941% | 3.026% | 2.935% | 3.355% | 4.085% | 5.272% | 6.024% | 6.895% | 6.596% | 5.505% | 7.221% | 7.537% | 8.034% | 7.499%
38 | 37 | 2020 | Winter | Q, [MVAr] | Expected | - | 3.7782 | 3.7707 | 4.1698 | 3.808 | 3.8055 | 3.691 | 3.3878 | 3.1689 | 2.8086 | 2.4906 | 1.9031 | 1.4636 | 1.3959 | 1.5928 | 1.9666 | 2.5302 | 2.9123 | 3.3883 | 3.2348 | 2.6731 | 3.5315 | 3.6766 | 3.8918 | 3.6063
38 | 37 | 2020 | Winter | Q, [%] | Expected | - | 0.075563 | 0.075414 | 0.083397 | 0.076161 | 0.07611 | 0.07382 | 0.067755 | 0.063378 | 0.056173 | 0.049811 | 0.038063 | 0.029272 | 0.027918 | 0.031855 | 0.039331 | 0.050603 | 0.058247 | 0.067766 | 0.064697 | 0.053462 | 0.070631 | 0.073532 | 0.077837 | 0.072125
37 | 38 | 2020 | Winter | S, [MVA] | Expected | - | 8.1205 | 7.9323 | 7.2024 | 6.9148 | 7.1823 | 8.6269 | 11.0084 | 13.1954 | 13.0299 | 13.3871 | 11.6593 | 12.43 | 11.5572 | 11.0513 | 11.5065 | 10.2235 | 10.4983 | 11.9644 | 11.8204 | 11.1453 | 11.2136 | 10.8181 | 9.1454 | 8.1892
37 | 38 | 2020 | Winter | S, [%] | Expected | - | 16.24% | 15.86% | 14.4% | 13.83% | 14.36% | 17.25% | 22.02% | 26.39% | 26.06% | 26.77% | 23.32% | 24.86% | 23.11% | 22.1% | 23.01% | 20.45% | 21% | 23.93% | 23.64% | 22.29% | 22.43% | 21.64% | 18.29% | 16.38%
38 | 37 | 2020 | Winter | S, [MVA] | Expected | - | 8.0869 | 7.8927 | 7.1316 | 6.8449 | 7.1206 | 8.6077 | 11.0522 | 13.2954 | 13.1293 | 13.4969 | 11.7346 | 12.523 | 11.6334 | 11.1158 | 11.5762 | 10.2604 | 10.5369 | 12.0363 | 11.8897 | 11.2035 | 11.265 | 10.8561 | 9.1387 | 8.162
38 | 37 | 2020 | Winter | S, [%] | Expected | - | 16.17% | 15.79% | 14.26% | 13.69% | 14.24% | 17.22% | 22.1% | 26.59% | 26.26% | 26.99% | 23.47% | 25.05% | 23.27% | 22.23% | 23.15% | 20.52% | 21.07% | 24.07% | 23.78% | 22.41% | 22.53% | 21.71% | 18.28% | 16.32%
37 | 39 | 2020 | Winter | P, [MW] | Expected | - | 0.68575 | 0.53772 | 0.65982 | 0.6849 | 0.72623 | 1.3252 | 1.7553 | 1.9428 | 1.5478 | 1.2753 | 1.0727 | 1.1958 | 1.2631 | 1.2257 | 1.0187 | 1.096 | 1.1046 | 1.0251 | 0.97478 | 0.92083 | 0.9483 | 0.92021 | 0.82936 | 0.82584
37 | 39 | 2020 | Winter | P, [%] | Expected | - | 6.857% | 5.377% | 6.598% | 6.849% | 7.262% | 13.25% | 17.55% | 19.43% | 15.48% | 12.75% | 10.73% | 11.96% | 12.63% | 12.26% | 10.19% | 10.96% | 11.05% | 10.25% | 9.748% | 9.208% | 9.483% | 9.202% | 8.294% | 8.258%
39 | 37 | 2020 | Winter | P, [MW] | Expected | - | -0.68503 | -0.53696 | -0.65909 | -0.68419 | -0.72548 | -1.3241 | -1.7539 | -1.9414 | -1.5467 | -1.2747 | -1.0723 | -1.1952 | -1.2625 | -1.2252 | -1.0183 | -1.0953 | -1.1038 | -1.0245 | -0.97425 | -0.92033 | -0.94763 | -0.91957 | -0.82873 | -0.8252
39 | 37 | 2020 | Winter | P, [%] | Expected | - | 6.85% | 5.37% | 6.591% | 6.842% | 7.255% | 13.24% | 17.54% | 19.41% | 15.47% | 12.75% | 10.72% | 11.95% | 12.63% | 12.25% | 10.18% | 10.95% | 11.04% | 10.25% | 9.742% | 9.203% | 9.476% | 9.196% | 8.287% | 8.252%
37 | 39 | 2020 | Winter | Q, [MVAr] | Expected | - | 1.6288 | 1.7397 | 1.6628 | 1.6295 | 1.6662 | 1.7548 | 1.7309 | 1.5073 | 1.4927 | 0.95735 | 0.82444 | 0.88611 | 0.94525 | 0.92198 | 0.93415 | 1.2396 | 1.4501 | 1.2458 | 1.1382 | 1.1261 | 1.3907 | 1.3682 | 1.4299 | 1.4461
37 | 39 | 2020 | Winter | Q, [%] | Expected | - | 16.29% | 17.4% | 16.63% | 16.3% | 16.66% | 17.55% | 17.31% | 15.07% | 14.93% | 9.573% | 8.244% | 8.861% | 9.452% | 9.22% | 9.341% | 12.4% | 14.5% | 12.46% | 11.38% | 11.26% | 13.91% | 13.68% | 14.3% | 14.46%
39 | 37 | 2020 | Winter | Q, [MVAr] | Expected | - | -1.6277 | -1.7385 | -1.6616 | -1.6284 | -1.6651 | -1.753 | -1.7287 | -1.505 | -1.4909 | -0.95639 | -0.82375 | -0.88528 | -0.94432 | -0.9211 | -0.93344 | -1.2385 | -1.4488 | -1.2448 | -1.1374 | -1.1253 | -1.3896 | -1.3672 | -1.4289 | -1.4451
39 | 37 | 2020 | Winter | Q, [%] | Expected | - | 0.16277 | 0.17385 | 0.16616 | 0.16284 | 0.16651 | 0.1753 | 0.17287 | 0.1505 | 0.14909 | 0.095639 | 0.082375 | 0.088528 | 0.094432 | 0.09211 | 0.093344 | 0.12385 | 0.14488 | 0.12448 | 0.11374 | 0.11253 | 0.13896 | 0.13672 | 0.14289 | 0.14451
37 | 39 | 2020 | Winter | S, [MVA] | Expected | - | 1.7673 | 1.8209 | 1.7889 | 1.7676 | 1.8176 | 2.1989 | 2.4652 | 2.4589 | 2.1503 | 1.5947 | 1.3529 | 1.4883 | 1.5776 | 1.5338 | 1.3822 | 1.6546 | 1.8228 | 1.6134 | 1.4986 | 1.4547 | 1.6832 | 1.6488 | 1.653 | 1.6653
37 | 39 | 2020 | Winter | S, [%] | Expected | - | 17.67% | 18.21% | 17.89% | 17.68% | 18.18% | 21.99% | 24.65% | 24.59% | 21.5% | 15.95% | 13.53% | 14.88% | 15.78% | 15.34% | 13.82% | 16.55% | 18.23% | 16.13% | 14.99% | 14.55% | 16.83% | 16.49% | 16.53% | 16.65%
39 | 37 | 2020 | Winter | S, [MVA] | Expected | - | 1.766 | 1.8195 | 1.7876 | 1.7663 | 1.8162 | 2.1969 | 2.4626 | 2.4564 | 2.1483 | 1.5936 | 1.3522 | 1.4874 | 1.5766 | 1.5328 | 1.3814 | 1.6534 | 1.8214 | 1.6122 | 1.4976 | 1.4537 | 1.682 | 1.6477 | 1.6518 | 1.6641
39 | 37 | 2020 | Winter | S, [%] | Expected | - | 17.66% | 18.19% | 17.88% | 17.66% | 18.16% | 21.97% | 24.63% | 24.56% | 21.48% | 15.94% | 13.52% | 14.87% | 15.77% | 15.33% | 13.81% | 16.53% | 18.21% | 16.12% | 14.98% | 14.54% | 16.82% | 16.48% | 16.52% | 16.64%
36 | 40 | 2020 | Winter | P, [MW] | Expected | - | 0.013358 | -0.1006 | 0.16265 | 0.20415 | 0.23092 | 0.85579 | 0.87779 | 0.75615 | 0.15549 | -0.24059 | -0.27078 | -0.26436 | -0.13301 | -0.096821 | -0.21551 | -0.032553 | -0.092483 | -0.3055 | -0.31255 | -0.35537 | -0.26326 | -0.19434 | -0.027681 | 0.10051
36 | 40 | 2020 | Winter | P, [%] | Expected | - | 0.1336% | 1.006% | 1.626% | 2.041% | 2.309% | 8.558% | 8.778% | 7.562% | 1.555% | 2.406% | 2.708% | 2.644% | 1.33% | 0.9682% | 2.155% | 0.3255% | 0.9248% | 3.055% | 3.125% | 3.554% | 2.633% | 1.943% | 0.2768% | 1.005%
40 | 36 | 2020 | Winter | P, [MW] | Expected | - | -0.012949 | 0.10107 | -0.16221 | -0.20372 | -0.23047 | -0.85507 | -0.87709 | -0.75568 | -0.15521 | 0.24063 | 0.27081 | 0.2644 | 0.13307 | 0.096876 | 0.21556 | 0.032702 | 0.092733 | 0.30561 | 0.31263 | 0.35545 | 0.26341 | 0.19449 | 0.027865 | -0.10026
40 | 36 | 2020 | Winter | P, [%] | Expected | - | 0.1295% | 1.011% | 1.622% | 2.037% | 2.305% | 8.551% | 8.771% | 7.557% | 1.552% | 2.406% | 2.708% | 2.644% | 1.331% | 0.9688% | 2.156% | 0.327% | 0.9273% | 3.056% | 3.126% | 3.554% | 2.634% | 1.945% | 0.2787% | 1.003%
36 | 40 | 2020 | Winter | Q, [MVAr] | Expected | - | 1.1859 | 1.2685 | 1.2222 | 1.1985 | 1.2373 | 1.3207 | 1.2855 | 1.008 | 0.95319 | 0.29307 | 0.15044 | 0.2444 | 0.40753 | 0.4185 | 0.34669 | 0.71251 | 0.91634 | 0.51668 | 0.40151 | 0.38519 | 0.65486 | 0.68326 | 0.79111 | 0.91584
36 | 40 | 2020 | Winter | Q, [%] | Expected | - | 11.86% | 12.69% | 12.22% | 11.98% | 12.37% | 13.21% | 12.85% | 10.08% | 9.532% | 2.931% | 1.504% | 2.444% | 4.075% | 4.185% | 3.467% | 7.125% | 9.163% | 5.167% | 4.015% | 3.852% | 6.549% | 6.833% | 7.911% | 9.158%
40 | 36 | 2020 | Winter | Q, [MVAr] | Expected | - | -1.1853 | -1.2678 | -1.2215 | -1.1978 | -1.2366 | -1.3196 | -1.2844 | -1.0073 | -0.95275 | -0.293 | -0.15039 | -0.24434 | -0.40744 | -0.41842 | -0.34662 | -0.71228 | -0.91596 | -0.51651 | -0.40139 | -0.38506 | -0.65462 | -0.68303 | -0.79082 | -0.91546
40 | 36 | 2020 | Winter | Q, [%] | Expected | - | 0.11853 | 0.12678 | 0.12215 | 0.11978 | 0.12366 | 0.13196 | 0.12844 | 0.10073 | 0.095275 | 0.0293 | 0.015039 | 0.024434 | 0.040744 | 0.041842 | 0.034662 | 0.071228 | 0.091596 | 0.051651 | 0.040139 | 0.038506 | 0.065462 | 0.068303 | 0.079082 | 0.091546
36 | 40 | 2020 | Winter | S, [MVA] | Expected | - | 1.186 | 1.2725 | 1.233 | 1.2158 | 1.2586 | 1.5737 | 1.5566 | 1.2601 | 0.96579 | 0.37917 | 0.30976 | 0.36002 | 0.42869 | 0.42955 | 0.40822 | 0.71326 | 0.921 | 0.60024 | 0.50882 | 0.52408 | 0.70579 | 0.71036 | 0.79159 | 0.92134
36 | 40 | 2020 | Winter | S, [%] | Expected | - | 11.86% | 12.73% | 12.33% | 12.16% | 12.59% | 15.74% | 15.57% | 12.6% | 9.658% | 3.792% | 3.098% | 3.6% | 4.287% | 4.296% | 4.082% | 7.133% | 9.21% | 6.002% | 5.088% | 5.241% | 7.058% | 7.104% | 7.916% | 9.213%
40 | 36 | 2020 | Winter | S, [MVA] | Expected | - | 1.1854 | 1.2718 | 1.2322 | 1.215 | 1.2578 | 1.5724 | 1.5553 | 1.2592 | 0.96531 | 0.37915 | 0.30977 | 0.36001 | 0.42862 | 0.42948 | 0.40818 | 0.71303 | 0.92064 | 0.60015 | 0.50877 | 0.52404 | 0.70563 | 0.71018 | 0.79131 | 0.92093
40 | 36 | 2020 | Winter | S, [%] | Expected | - | 11.85% | 12.72% | 12.32% | 12.15% | 12.58% | 15.72% | 15.55% | 12.59% | 9.653% | 3.791% | 3.098% | 3.6% | 4.286% | 4.295% | 4.082% | 7.13% | 9.206% | 6.001% | 5.088% | 5.24% | 7.056% | 7.102% | 7.913% | 9.209%
22 | 38 | 2020 | Winter | P, [MW] | Expected | - | -4.7402 | -6.7541 | -3.678 | -3.8215 | -4.295 | -4.5158 | -6.0487 | -7.5258 | -7.6318 | -8.3149 | -6.8588 | -7.2605 | -6.5736 | -6.0405 | -6.9915 | -6.2511 | -6.8381 | -6.1671 | -5.9217 | -6.473 | -5.7808 | -6.4541 | -5.7561 | -4.8414
22 | 38 | 2020 | Winter | P, [%] | Expected | - | 47.4% | 67.54% | 36.78% | 38.22% | 42.95% | 45.16% | 60.49% | 75.26% | 76.32% | 83.15% | 68.59% | 72.61% | 65.74% | 60.4% | 69.91% | 62.51% | 68.38% | 61.67% | 59.22% | 64.73% | 57.81% | 64.54% | 57.56% | 48.41%
38 | 22 | 2020 | Winter | P, [MW] | Expected | - | 4.7452 | 6.7636 | 3.6815 | 3.8253 | 4.2995 | 4.5205 | 6.0558 | 7.5365 | 7.6431 | 8.3282 | 6.8679 | 7.2706 | 6.5817 | 6.0473 | 7.0007 | 6.2585 | 6.847 | 6.1743 | 5.9283 | 6.4809 | 5.7874 | 6.4622 | 5.7627 | 4.8464
38 | 22 | 2020 | Winter | P, [%] | Expected | - | 47.45% | 67.64% | 36.81% | 38.25% | 42.99% | 45.21% | 60.56% | 75.36% | 76.43% | 83.28% | 68.68% | 72.71% | 65.82% | 60.47% | 70.01% | 62.58% | 68.47% | 61.74% | 59.28% | 64.81% | 57.87% | 64.62% | 57.63% | 48.46%
22 | 38 | 2020 | Winter | Q, [MVAr] | Expected | - | -2.2676 | -2.6079 | -2.4236 | -2.4894 | -2.4428 | -2.3574 | -1.4929 | -0.93254 | -1.4808 | -1.1513 | -1.1816 | -0.88663 | -0.45771 | -0.29866 | -0.99831 | -0.98383 | -1.1904 | -0.2467 | -0.28156 | -0.5035 | -1.4444 | -1.4198 | -1.5156 | -1.8937
22 | 38 | 2020 | Winter | Q, [%] | Expected | - | 22.68% | 26.08% | 24.24% | 24.89% | 24.43% | 23.57% | 14.93% | 9.325% | 14.81% | 11.51% | 11.82% | 8.866% | 4.577% | 2.987% | 9.983% | 9.838% | 11.9% | 2.467% | 2.816% | 5.035% | 14.44% | 14.2% | 15.16% | 18.94%
38 | 22 | 2020 | Winter | Q, [MVAr] | Expected | - | 2.2753 | 2.6225 | 2.429 | 2.4952 | 2.4495 | 2.3647 | 1.5038 | 0.94894 | 1.4981 | 1.1717 | 1.1956 | 0.90204 | 0.47017 | 0.30911 | 1.0125 | 0.99514 | 1.2041 | 0.25771 | 0.29169 | 0.51564 | 1.4546 | 1.4322 | 1.5256 | 1.9013
38 | 22 | 2020 | Winter | Q, [%] | Expected | - | 0.22753 | 0.26225 | 0.2429 | 0.24952 | 0.24495 | 0.23647 | 0.15038 | 0.094894 | 0.14981 | 0.11717 | 0.11956 | 0.090204 | 0.047017 | 0.030911 | 0.10125 | 0.099514 | 0.12041 | 0.025771 | 0.029169 | 0.051564 | 0.14546 | 0.14322 | 0.15256 | 0.19013
22 | 38 | 2020 | Winter | S, [MVA] | Expected | - | 5.2546 | 7.2401 | 4.4047 | 4.5609 | 4.9411 | 5.0941 | 6.2302 | 7.5833 | 7.7741 | 8.3943 | 6.9598 | 7.3145 | 6.5895 | 6.0479 | 7.0624 | 6.3281 | 6.941 | 6.172 | 5.9284 | 6.4925 | 5.9585 | 6.6084 | 5.9523 | 5.1986
22 | 38 | 2020 | Winter | S, [%] | Expected | - | 52.55% | 72.4% | 44.05% | 45.61% | 49.41% | 50.94% | 62.3% | 75.83% | 77.74% | 83.94% | 69.6% | 73.14% | 65.9% | 60.48% | 70.62% | 63.28% | 69.41% | 61.72% | 59.28% | 64.93% | 59.59% | 66.08% | 59.52% | 51.99%
38 | 22 | 2020 | Winter | S, [MVA] | Expected | - | 5.2625 | 7.2542 | 4.4106 | 4.5672 | 4.9483 | 5.1017 | 6.2397 | 7.596 | 7.7886 | 8.4102 | 6.9712 | 7.3263 | 6.5985 | 6.0552 | 7.0735 | 6.3371 | 6.9521 | 6.1796 | 5.9355 | 6.5013 | 5.9674 | 6.619 | 5.9612 | 5.206
38 | 22 | 2020 | Winter | S, [%] | Expected | - | 52.63% | 72.54% | 44.11% | 45.67% | 49.48% | 51.02% | 62.4% | 75.96% | 77.89% | 84.1% | 69.71% | 73.26% | 65.99% | 60.55% | 70.74% | 63.37% | 69.52% | 61.8% | 59.36% | 65.01% | 59.67% | 66.19% | 59.61% | 52.06%
11 | 41 | 2020 | Winter | P, [MW] | Expected | - | 2.9307 | 2.654 | 2.3171 | 2.3108 | 2.396 | 4.8926 | 6.3715 | 7.4402 | 7.0793 | 6.1687 | 5.8579 | 6.1484 | 5.8779 | 5.6494 | 5.3568 | 5.0005 | 5.1239 | 5.9081 | 5.7359 | 5.6755 | 5.5966 | 5.2645 | 4.4745 | 3.6443
11 | 41 | 2020 | Winter | P, [%] | Expected | - | 4.187% | 3.791% | 3.31% | 3.301% | 3.423% | 6.989% | 9.102% | 10.63% | 10.11% | 8.812% | 8.368% | 8.783% | 8.397% | 8.071% | 7.653% | 7.144% | 7.32% | 8.44% | 8.194% | 8.108% | 7.995% | 7.521% | 6.392% | 5.206%
41 | 11 | 2020 | Winter | P, [MW] | Expected | - | -2.9307 | -2.654 | -2.3171 | -2.3108 | -2.396 | -4.8926 | -6.3715 | -7.4402 | -7.0793 | -6.1687 | -5.8579 | -6.1484 | -5.8779 | -5.6494 | -5.3568 | -5.0005 | -5.1239 | -5.9081 | -5.7359 | -5.6755 | -5.5966 | -5.2645 | -4.4745 | -3.6443
41 | 11 | 2020 | Winter | P, [%] | Expected | - | 4.187% | 3.791% | 3.31% | 3.301% | 3.423% | 6.989% | 9.102% | 10.63% | 10.11% | 8.812% | 8.368% | 8.783% | 8.397% | 8.071% | 7.653% | 7.144% | 7.32% | 8.44% | 8.194% | 8.108% | 7.995% | 7.521% | 6.392% | 5.206%
11 | 41 | 2020 | Winter | Q, [MVAr] | Expected | - | 1.0953 | 0.83543 | 0.55311 | 0.43005 | 0.539 | 1.3946 | 2.5284 | 3.0599 | 2.9908 | 2.0569 | 1.4724 | 1.5122 | 1.5562 | 1.3806 | 1.3919 | 1.534 | 1.8462 | 2.2088 | 2.0827 | 1.9929 | 2.1655 | 1.9745 | 1.5344 | 1.0503
11 | 41 | 2020 | Winter | Q, [%] | Expected | - | 1.565% | 1.193% | 0.7902% | 0.6144% | 0.77% | 1.992% | 3.612% | 4.371% | 4.273% | 2.938% | 2.103% | 2.16% | 2.223% | 1.972% | 1.988% | 2.191% | 2.637% | 3.155% | 2.975% | 2.847% | 3.094% | 2.821% | 2.192% | 1.5%
41 | 11 | 2020 | Winter | Q, [MVAr] | Expected | - | -1.0258 | -0.78043 | -0.51271 | -0.39069 | -0.49602 | -1.2106 | -2.2018 | -2.6131 | -2.5842 | -1.7655 | -1.2209 | -1.2367 | -1.3017 | -1.148 | -1.1815 | -1.3459 | -1.6421 | -1.9346 | -1.8261 | -1.7436 | -1.9171 | -1.7569 | -1.3774 | -0.94867
41 | 11 | 2020 | Winter | Q, [%] | Expected | - | 0.014654 | 0.011149 | 0.0073244 | 0.0055812 | 0.007086 | 0.017294 | 0.031454 | 0.03733 | 0.036917 | 0.025222 | 0.017442 | 0.017667 | 0.018595 | 0.0164 | 0.016878 | 0.019228 | 0.023459 | 0.027637 | 0.026087 | 0.024908 | 0.027386 | 0.025098 | 0.019677 | 0.013552
11 | 41 | 2020 | Winter | S, [MVA] | Expected | - | 3.1287 | 2.7824 | 2.3822 | 2.3505 | 2.4559 | 5.0875 | 6.8549 | 8.0448 | 7.6851 | 6.5026 | 6.0401 | 6.3316 | 6.0804 | 5.8157 | 5.5347 | 5.2305 | 5.4464 | 6.3074 | 6.1023 | 6.0152 | 6.0009 | 5.6226 | 4.7302 | 3.7926
11 | 41 | 2020 | Winter | S, [%] | Expected | - | 4.47% | 3.975% | 3.403% | 3.358% | 3.508% | 7.268% | 9.793% | 11.49% | 10.98% | 9.289% | 8.629% | 9.045% | 8.686% | 8.308% | 7.907% | 7.472% | 7.781% | 9.011% | 8.718% | 8.593% | 8.573% | 8.032% | 6.757% | 5.418%
41 | 11 | 2020 | Winter | S, [MVA] | Expected | - | 3.1051 | 2.7663 | 2.3731 | 2.3436 | 2.4468 | 5.0401 | 6.7412 | 7.8857 | 7.5362 | 6.4164 | 5.9838 | 6.2716 | 6.0203 | 5.7649 | 5.4855 | 5.1784 | 5.3806 | 6.2167 | 6.0195 | 5.9373 | 5.9158 | 5.5499 | 4.6817 | 3.7657
41 | 11 | 2020 | Winter | S, [%] | Expected | - | 4.436% | 3.952% | 3.39% | 3.348% | 3.495% | 7.2% | 9.63% | 11.27% | 10.77% | 9.166% | 8.548% | 8.959% | 8.6% | 8.236% | 7.836% | 7.398% | 7.687% | 8.881% | 8.599% | 8.482% | 8.451% | 7.928% | 6.688% | 5.38%
41 | 42 | 2020 | Winter | P, [MW] | Expected | - | 3.8809 | 3.7528 | 3.4682 | 3.419 | 3.4601 | 3.2965 | 4.564 | 5.4327 | 6.1488 | 6.4278 | 6.2042 | 6.5224 | 6.2761 | 6.12 | 5.8935 | 5.6549 | 5.8113 | 6.2686 | 6.1356 | 6.0686 | 5.9602 | 5.5477 | 4.6552 | 4.1861
41 | 42 | 2020 | Winter | P, [%] | Expected | - | 7.762% | 7.506% | 6.936% | 6.838% | 6.92% | 6.593% | 9.128% | 10.87% | 12.3% | 12.86% | 12.41% | 13.04% | 12.55% | 12.24% | 11.79% | 11.31% | 11.62% | 12.54% | 12.27% | 12.14% | 11.92% | 11.1% | 9.31% | 8.372%
42 | 41 | 2020 | Winter | P, [MW] | Expected | - | -3.8391 | -3.7136 | -3.4332 | -3.3844 | -3.4248 | -3.263 | -4.5061 | -5.3526 | -6.0482 | -6.3294 | -6.1167 | -6.4266 | -6.1876 | -6.0358 | -5.8158 | -5.5772 | -5.7223 | -6.1629 | -6.0355 | -5.9727 | -5.8644 | -5.4658 | -4.5963 | -4.1371
42 | 41 | 2020 | Winter | P, [%] | Expected | - | 7.678% | 7.427% | 6.866% | 6.769% | 6.85% | 6.526% | 9.012% | 10.71% | 12.1% | 12.66% | 12.23% | 12.85% | 12.38% | 12.07% | 11.63% | 11.15% | 11.44% | 12.33% | 12.07% | 11.95% | 11.73% | 10.93% | 9.193% | 8.274%
41 | 42 | 2020 | Winter | Q, [MVAr] | Expected | - | 2.4321 | 2.3768 | 2.3722 | 2.3999 | 2.4129 | 2.4192 | 2.8859 | 3.2853 | 3.612 | 2.9957 | 2.5635 | 2.6373 | 2.5007 | 2.4706 | 2.3367 | 2.8513 | 3.4492 | 3.8222 | 3.6747 | 3.4947 | 3.6453 | 3.3374 | 2.8432 | 2.6889
41 | 42 | 2020 | Winter | Q, [%] | Expected | - | 4.864% | 4.754% | 4.744% | 4.8% | 4.826% | 4.838% | 5.772% | 6.571% | 7.224% | 5.991% | 5.127% | 5.275% | 5.001% | 4.941% | 4.673% | 5.703% | 6.898% | 7.644% | 7.349% | 6.989% | 7.291% | 6.675% | 5.686% | 5.378%
42 | 41 | 2020 | Winter | Q, [MVAr] | Expected | - | -2.361 | -2.3101 | -2.3126 | -2.3412 | -2.3529 | -2.3622 | -2.7874 | -3.1492 | -3.4409 | -2.8284 | -2.4147 | -2.4744 | -2.3501 | -2.3273 | -2.2046 | -2.7191 | -3.2979 | -3.6425 | -3.5045 | -3.3317 | -3.4825 | -3.1982 | -2.743 | -2.6055
42 | 41 | 2020 | Winter | Q, [%] | Expected | - | 0.04722 | 0.046202 | 0.046253 | 0.046823 | 0.047057 | 0.047245 | 0.055749 | 0.062983 | 0.068818 | 0.056568 | 0.048294 | 0.049488 | 0.047001 | 0.046546 | 0.044091 | 0.054382 | 0.065959 | 0.07285 | 0.07009 | 0.066635 | 0.06965 | 0.063965 | 0.054861 | 0.052111
41 | 42 | 2020 | Winter | S, [MVA] | Expected | - | 4.58 | 4.4421 | 4.2019 | 4.1772 | 4.2183 | 4.0889 | 5.3999 | 6.3488 | 7.1312 | 7.0916 | 6.7129 | 7.0354 | 6.756 | 6.5999 | 6.3398 | 6.3331 | 6.7578 | 7.342 | 7.1518 | 7.0029 | 6.9866 | 6.4742 | 5.4548 | 4.9753
41 | 42 | 2020 | Winter | S, [%] | Expected | - | 9.16% | 8.884% | 8.404% | 8.354% | 8.437% | 8.178% | 10.8% | 12.7% | 14.26% | 14.18% | 13.43% | 14.07% | 13.51% | 13.2% | 12.68% | 12.67% | 13.52% | 14.68% | 14.3% | 14.01% | 13.97% | 12.95% | 10.91% | 9.951%
42 | 41 | 2020 | Winter | S, [MVA] | Expected | - | 4.507 | 4.3735 | 4.1395 | 4.1153 | 4.1551 | 4.0283 | 5.2986 | 6.2103 | 6.9585 | 6.9327 | 6.5761 | 6.8865 | 6.6188 | 6.4689 | 6.2196 | 6.2047 | 6.6047 | 7.1588 | 6.9791 | 6.8392 | 6.8205 | 6.3328 | 5.3526 | 4.8892
42 | 41 | 2020 | Winter | S, [%] | Expected | - | 9.014% | 8.747% | 8.279% | 8.231% | 8.31% | 8.057% | 10.6% | 12.42% | 13.92% | 13.87% | 13.15% | 13.77% | 13.24% | 12.94% | 12.44% | 12.41% | 13.21% | 14.32% | 13.96% | 13.68% | 13.64% | 12.67% | 10.71% | 9.778%
41 | 43 | 2020 | Winter | P, [MW] | Expected | - | -3.48 | -3.0874 | -2.6191 | -2.5533 | -2.6366 | -6.1525 | -8.3387 | -10.1738 | -9.9147 | -8.5649 | -7.9482 | -8.292 | -8.0933 | -7.6105 | -7.2401 | -6.7981 | -7.0214 | -8.1751 | -7.9677 | -7.9147 | -7.8083 | -7.1995 | -5.8464 | -4.4709
41 | 43 | 2020 | Winter | P, [%] | Expected | - | 6.96% | 6.175% | 5.238% | 5.107% | 5.273% | 12.3% | 16.68% | 20.35% | 19.83% | 17.13% | 15.9% | 16.58% | 16.19% | 15.22% | 14.48% | 13.6% | 14.04% | 16.35% | 15.94% | 15.83% | 15.62% | 14.4% | 11.69% | 8.942%
43 | 41 | 2020 | Winter | P, [MW] | Expected | - | 3.48 | 3.0874 | 2.6191 | 2.5533 | 2.6366 | 6.1525 | 8.3387 | 10.1738 | 9.9147 | 8.5649 | 7.9482 | 8.292 | 8.0933 | 7.6105 | 7.2401 | 6.7981 | 7.0214 | 8.1751 | 7.9677 | 7.9147 | 7.8083 | 7.1995 | 5.8464 | 4.4709
43 | 41 | 2020 | Winter | P, [%] | Expected | - | 6.96% | 6.175% | 5.238% | 5.107% | 5.273% | 12.3% | 16.68% | 20.35% | 19.83% | 17.13% | 15.9% | 16.58% | 16.19% | 15.22% | 14.48% | 13.6% | 14.04% | 16.35% | 15.94% | 15.83% | 15.62% | 14.4% | 11.69% | 8.942%
41 | 43 | 2020 | Winter | Q, [MVAr] | Expected | - | -1.0976 | -0.77702 | -0.41399 | -0.25888 | -0.42921 | -1.4099 | -2.8357 | -3.398 | -3.3014 | -2.2637 | -1.5688 | -1.6942 | -1.6714 | -1.4447 | -1.447 | -1.6307 | -2.0111 | -2.4596 | -2.3173 | -2.1731 | -2.3538 | -2.1101 | -1.6125 | -1.0382
41 | 43 | 2020 | Winter | Q, [%] | Expected | - | 2.195% | 1.554% | 0.828% | 0.5178% | 0.8584% | 2.82% | 5.671% | 6.796% | 6.603% | 4.527% | 3.138% | 3.388% | 3.343% | 2.889% | 2.894% | 3.261% | 4.022% | 4.919% | 4.635% | 4.346% | 4.708% | 4.22% | 3.225% | 2.076%
43 | 41 | 2020 | Winter | Q, [MVAr] | Expected | - | 1.1504 | 0.81709 | 0.44174 | 0.28484 | 0.45739 | 1.5687 | 3.1424 | 3.8527 | 3.7314 | 2.5692 | 1.8224 | 1.9701 | 1.9352 | 1.6758 | 1.6567 | 1.8192 | 2.2179 | 2.7441 | 2.5855 | 2.4352 | 2.6134 | 2.3288 | 1.7574 | 1.1213
43 | 41 | 2020 | Winter | Q, [%] | Expected | - | 0.023009 | 0.016342 | 0.0088349 | 0.0056968 | 0.0091479 | 0.031374 | 0.062848 | 0.077054 | 0.074628 | 0.051384 | 0.036448 | 0.039402 | 0.038704 | 0.033516 | 0.033134 | 0.036385 | 0.044358 | 0.054882 | 0.051709 | 0.048703 | 0.052269 | 0.046576 | 0.035148 | 0.022425
41 | 43 | 2020 | Winter | S, [MVA] | Expected | - | 3.649 | 3.1837 | 2.6516 | 2.5664 | 2.6713 | 6.312 | 8.8077 | 10.7262 | 10.4499 | 8.859 | 8.1016 | 8.4633 | 8.2641 | 7.7464 | 7.3832 | 6.9909 | 7.3037 | 8.5371 | 8.2978 | 8.2076 | 8.1554 | 7.5023 | 6.0647 | 4.5898
41 | 43 | 2020 | Winter | S, [%] | Expected | - | 7.298% | 6.367% | 5.303% | 5.133% | 5.343% | 12.62% | 17.62% | 21.45% | 20.9% | 17.72% | 16.2% | 16.93% | 16.53% | 15.49% | 14.77% | 13.98% | 14.61% | 17.07% | 16.6% | 16.42% | 16.31% | 15% | 12.13% | 9.18%
43 | 41 | 2020 | Winter | S, [MVA] | Expected | - | 3.6652 | 3.1937 | 2.6561 | 2.5691 | 2.676 | 6.3493 | 8.9111 | 10.8788 | 10.5936 | 8.9419 | 8.1545 | 8.5228 | 8.3215 | 7.7928 | 7.4272 | 7.0373 | 7.3633 | 8.6234 | 8.3767 | 8.2809 | 8.2341 | 7.5668 | 6.1048 | 4.6093
43 | 41 | 2020 | Winter | S, [%] | Expected | - | 7.33% | 6.387% | 5.312% | 5.138% | 5.352% | 12.7% | 17.82% | 21.76% | 21.19% | 17.88% | 16.31% | 17.05% | 16.64% | 15.59% | 14.85% | 14.07% | 14.73% | 17.25% | 16.75% | 16.56% | 16.47% | 15.13% | 12.21% | 9.219%
38 | 44 | 2020 | Winter | P, [MW] | Expected | - | -9.2741 | -9.1954 | -7.7438 | -7.9169 | -8.3779 | -9.3323 | -12.5965 | -15.2464 | -15.222 | -15.6343 | -15.3287 | -15.9849 | -15.0099 | -14.3709 | -13.5142 | -12.2916 | -13.0713 | -15.7425 | -16.4511 | -16.526 | -15.8072 | -14.5156 | -12.042 | -10.6141
38 | 44 | 2020 | Winter | P, [%] | Expected | - | 18.55% | 18.39% | 15.49% | 15.83% | 16.76% | 18.66% | 25.19% | 30.49% | 30.44% | 31.27% | 30.66% | 31.97% | 30.02% | 28.74% | 27.03% | 24.58% | 26.14% | 31.49% | 32.9% | 33.05% | 31.61% | 29.03% | 24.08% | 21.23%
44 | 38 | 2020 | Winter | P, [MW] | Expected | - | 9.2978 | 9.2184 | 7.7601 | 7.934 | 8.397 | 9.3561 | 12.6402 | 15.3114 | 15.2878 | 15.7041 | 15.3957 | 16.0573 | 15.0737 | 14.4289 | 13.5654 | 12.3336 | 13.1187 | 15.8135 | 16.5283 | 16.6036 | 15.878 | 14.5742 | 12.0826 | 10.6453
44 | 38 | 2020 | Winter | P, [%] | Expected | - | 18.6% | 18.44% | 15.52% | 15.87% | 16.79% | 18.71% | 25.28% | 30.62% | 30.58% | 31.41% | 30.79% | 32.11% | 30.15% | 28.86% | 27.13% | 24.67% | 26.24% | 31.63% | 33.06% | 33.21% | 31.76% | 29.15% | 24.17% | 21.29%
38 | 44 | 2020 | Winter | Q, [MVAr] | Expected | - | -0.75176 | -0.0048727 | -0.1575 | -0.12086 | -0.091361 | -0.26843 | -0.70022 | -1.1714 | -1.7484 | -1.8419 | -1.8318 | -1.4687 | -1.6029 | -1.2245 | -1.4247 | -1.2112 | -1.0133 | -1.9533 | -1.9259 | -1.7213 | -1.6519 | -0.96811 | -1.2056 | -0.92854
38 | 44 | 2020 | Winter | Q, [%] | Expected | - | 1.504% | 0.009745% | 0.315% | 0.2417% | 0.1827% | 0.5369% | 1.4% | 2.343% | 3.497% | 3.684% | 3.664% | 2.937% | 3.206% | 2.449% | 2.849% | 2.422% | 2.027% | 3.907% | 3.852% | 3.443% | 3.304% | 1.936% | 2.411% | 1.857%
44 | 38 | 2020 | Winter | Q, [MVAr] | Expected | - | 0.58783 | -0.16164 | -0.022977 | -0.058035 | -0.08318 | 0.10403 | 0.57689 | 1.0942 | 1.6747 | 1.777 | 1.7614 | 1.4086 | 1.5247 | 1.1338 | 1.3195 | 1.0858 | 0.89929 | 1.891 | 1.876 | 1.6719 | 1.5879 | 0.87702 | 1.0782 | 0.78109
44 | 38 | 2020 | Winter | Q, [%] | Expected | - | 0.011757 | 0.0032329 | 0.00045953 | 0.0011607 | 0.0016636 | 0.0020807 | 0.011538 | 0.021885 | 0.033494 | 0.035541 | 0.035228 | 0.028172 | 0.030495 | 0.022675 | 0.026389 | 0.021716 | 0.017986 | 0.03782 | 0.03752 | 0.033438 | 0.031757 | 0.01754 | 0.021565 | 0.015622
38 | 44 | 2020 | Winter | S, [MVA] | Expected | - | 9.3046 | 9.1954 | 7.7454 | 7.9179 | 8.3784 | 9.3362 | 12.616 | 15.2914 | 15.3221 | 15.7425 | 15.4377 | 16.0523 | 15.0952 | 14.423 | 13.5891 | 12.3512 | 13.1105 | 15.8632 | 16.5635 | 16.6154 | 15.8933 | 14.5479 | 12.1022 | 10.6546
38 | 44 | 2020 | Winter | S, [%] | Expected | - | 18.61% | 18.39% | 15.49% | 15.84% | 16.76% | 18.67% | 25.23% | 30.58% | 30.64% | 31.48% | 30.88% | 32.1% | 30.19% | 28.85% | 27.18% | 24.7% | 26.22% | 31.73% | 33.13% | 33.23% | 31.79% | 29.1% | 24.2% | 21.31%
44 | 38 | 2020 | Winter | S, [MVA] | Expected | - | 9.3163 | 9.2199 | 7.7601 | 7.9342 | 8.3974 | 9.3566 | 12.6533 | 15.3505 | 15.3793 | 15.8043 | 15.4962 | 16.119 | 15.1506 | 14.4734 | 13.6294 | 12.3813 | 13.1495 | 15.9261 | 16.6345 | 16.6876 | 15.9572 | 14.6006 | 12.1306 | 10.6739
44 | 38 | 2020 | Winter | S, [%] | Expected | - | 18.63% | 18.44% | 15.52% | 15.87% | 16.79% | 18.71% | 25.31% | 30.7% | 30.76% | 31.61% | 30.99% | 32.24% | 30.3% | 28.95% | 27.26% | 24.76% | 26.3% | 31.85% | 33.27% | 33.38% | 31.91% | 29.2% | 24.26% | 21.35%
15 | 45 | 2020 | Winter | P, [MW] | Expected | - | 16.5513 | 15.9033 | 14.1109 | 14.1586 | 14.5443 | 15.8881 | 20.8433 | 24.7154 | 26.4969 | 27.7767 | 27.4628 | 28.3628 | 26.9406 | 26.0368 | 25.0262 | 23.3409 | 24.188 | 28.2815 | 27.3788 | 27.383 | 26.6642 | 24.8041 | 20.9069 | 18.4276
15 | 45 | 2020 | Winter | P, [%] | Expected | - | 33.1% | 31.81% | 28.22% | 28.32% | 29.09% | 31.78% | 41.69% | 49.43% | 52.99% | 55.55% | 54.93% | 56.73% | 53.88% | 52.07% | 50.05% | 46.68% | 48.38% | 56.56% | 54.76% | 54.77% | 53.33% | 49.61% | 41.81% | 36.86%
45 | 15 | 2020 | Winter | P, [MW] | Expected | - | -16.5513 | -15.9033 | -14.1109 | -14.1586 | -14.5443 | -15.8881 | -20.8433 | -24.7154 | -26.4969 | -27.7767 | -27.4628 | -28.3628 | -26.9406 | -26.0368 | -25.0262 | -23.3409 | -24.188 | -28.2815 | -27.3788 | -27.383 | -26.6642 | -24.8041 | -20.9069 | -18.4276
45 | 15 | 2020 | Winter | P, [%] | Expected | - | 33.1% | 31.81% | 28.22% | 28.32% | 29.09% | 31.78% | 41.69% | 49.43% | 52.99% | 55.55% | 54.93% | 56.73% | 53.88% | 52.07% | 50.05% | 46.68% | 48.38% | 56.56% | 54.76% | 54.77% | 53.33% | 49.61% | 41.81% | 36.86%
15 | 45 | 2020 | Winter | Q, [MVAr] | Expected | - | -0.91341 | -1.8312 | -1.8211 | -1.857 | -1.8381 | -1.4894 | 0.079011 | 1.6593 | 2.7593 | 3.1503 | 2.9602 | 2.6345 | 2.5162 | 2.0471 | 1.8692 | 1.1699 | 1.0648 | 3.1075 | 2.9537 | 2.7158 | 2.3672 | 1.1167 | 0.62355 | -0.085908
15 | 45 | 2020 | Winter | Q, [%] | Expected | - | 1.827% | 3.662% | 3.642% | 3.714% | 3.676% | 2.979% | 0.158% | 3.319% | 5.519% | 6.301% | 5.92% | 5.269% | 5.032% | 4.094% | 3.738% | 2.34% | 2.13% | 6.215% | 5.907% | 5.432% | 4.734% | 2.233% | 1.247% | 0.1718%
45 | 15 | 2020 | Winter | Q, [MVAr] | Expected | - | 1.1791 | 2.0787 | 2.0167 | 2.0542 | 2.0459 | 1.7356 | 0.33758 | -1.0697 | -2.0763 | -2.3974 | -2.2246 | -1.8534 | -1.812 | -1.3917 | -1.2653 | -0.64716 | -0.50291 | -2.3271 | -2.223 | -1.9863 | -1.6775 | -0.52541 | -0.20085 | 0.41413
45 | 15 | 2020 | Winter | Q, [%] | Expected | - | 0.023582 | 0.041574 | 0.040334 | 0.041083 | 0.040918 | 0.034713 | 0.0067515 | 0.021394 | 0.041525 | 0.047948 | 0.044491 | 0.037068 | 0.03624 | 0.027833 | 0.025305 | 0.012943 | 0.010058 | 0.046541 | 0.04446 | 0.039727 | 0.03355 | 0.010508 | 0.004017 | 0.0082827
15 | 45 | 2020 | Winter | S, [MVA] | Expected | - | 16.5765 | 16.0084 | 14.2279 | 14.2799 | 14.66 | 15.9577 | 20.8435 | 24.7711 | 26.6401 | 27.9548 | 27.6219 | 28.4849 | 27.0579 | 26.1171 | 25.0959 | 23.3702 | 24.2114 | 28.4517 | 27.5376 | 27.5173 | 26.7691 | 24.8292 | 20.9162 | 18.4278
15 | 45 | 2020 | Winter | S, [%] | Expected | - | 33.15% | 32.02% | 28.46% | 28.56% | 29.32% | 31.92% | 41.69% | 49.54% | 53.28% | 55.91% | 55.24% | 56.97% | 54.12% | 52.23% | 50.19% | 46.74% | 48.42% | 56.9% | 55.08% | 55.03% | 53.54% | 49.66% | 41.83% | 36.86%
45 | 15 | 2020 | Winter | S, [MVA] | Expected | - | 16.5932 | 16.0386 | 14.2543 | 14.3068 | 14.6875 | 15.9826 | 20.8461 | 24.7386 | 26.5781 | 27.88 | 27.5528 | 28.4233 | 27.0015 | 26.0739 | 25.0581 | 23.3499 | 24.1932 | 28.377 | 27.4689 | 27.4549 | 26.7169 | 24.8096 | 20.9078 | 18.4322
45 | 15 | 2020 | Winter | S, [%] | Expected | - | 33.19% | 32.08% | 28.51% | 28.61% | 29.37% | 31.97% | 41.69% | 49.48% | 53.16% | 55.76% | 55.11% | 56.85% | 54% | 52.15% | 50.12% | 46.7% | 48.39% | 56.75% | 54.94% | 54.91% | 53.43% | 49.62% | 41.82% | 36.86%
14 | 46 | 2020 | Winter | P, [MW] | Expected | - | 22.6061 | 21.4728 | 19.1481 | 19.1058 | 19.4277 | 21.7179 | 28.3325 | 33.4839 | 35.5832 | 36.1464 | 35.513 | 36.5695 | 34.804 | 33.935 | 32.7782 | 31.2479 | 32.3518 | 36.4055 | 35.7382 | 35.7631 | 35.2522 | 33.5701 | 29.0961 | 25.3331
14 | 46 | 2020 | Winter | P, [%] | Expected | - | 45.21% | 42.95% | 38.3% | 38.21% | 38.86% | 43.44% | 56.66% | 66.97% | 71.17% | 72.29% | 71.03% | 73.14% | 69.61% | 67.87% | 65.56% | 62.5% | 64.7% | 72.81% | 71.48% | 71.53% | 70.5% | 67.14% | 58.19% | 50.67%
46 | 14 | 2020 | Winter | P, [MW] | Expected | - | -22.6061 | -21.4728 | -19.1481 | -19.1058 | -19.4277 | -21.7179 | -28.3325 | -33.4839 | -35.5832 | -36.1464 | -35.513 | -36.5695 | -34.804 | -33.935 | -32.7782 | -31.2479 | -32.3518 | -36.4055 | -35.7382 | -35.7631 | -35.2522 | -33.5701 | -29.0961 | -25.3331
46 | 14 | 2020 | Winter | P, [%] | Expected | - | 45.21% | 42.95% | 38.3% | 38.21% | 38.86% | 43.44% | 56.66% | 66.97% | 71.17% | 72.29% | 71.03% | 73.14% | 69.61% | 67.87% | 65.56% | 62.5% | 64.7% | 72.81% | 71.48% | 71.53% | 70.5% | 67.14% | 58.19% | 50.67%
14 | 46 | 2020 | Winter | Q, [MVAr] | Expected | - | -4.4619 | -6.0564 | -5.9917 | -6.1329 | -6.1766 | -5.6224 | -1.1509 | 2.5872 | 4.4527 | 5.5141 | 5.8369 | 5.4965 | 5.5797 | 4.5414 | 4.1024 | 2.3541 | 2.158 | 6.5773 | 6.5793 | 6.432 | 5.0668 | 2.542 | 0.50018 | -1.0536
14 | 46 | 2020 | Winter | Q, [%] | Expected | - | 8.924% | 12.11% | 11.98% | 12.27% | 12.35% | 11.24% | 2.302% | 5.174% | 8.905% | 11.03% | 11.67% | 10.99% | 11.16% | 9.083% | 8.205% | 4.708% | 4.316% | 13.15% | 13.16% | 12.86% | 10.13% | 5.084% | 1% | 2.107%
46 | 14 | 2020 | Winter | Q, [MVAr] | Expected | - | 4.8272 | 6.3979 | 6.2682 | 6.4096 | 6.4623 | 5.9685 | 1.6992 | -1.8156 | -3.5706 | -4.5955 | -4.9457 | -4.5571 | -4.7273 | -3.7386 | -3.3577 | -1.6858 | -1.4417 | -5.6357 | -5.6714 | -5.5247 | -4.1965 | -1.769 | 0.081979 | 1.4956
46 | 14 | 2020 | Winter | Q, [%] | Expected | - | 0.096543 | 0.12796 | 0.12536 | 0.12819 | 0.12925 | 0.11937 | 0.033984 | 0.036312 | 0.071412 | 0.09191 | 0.098914 | 0.091142 | 0.094546 | 0.074772 | 0.067154 | 0.033717 | 0.028834 | 0.11271 | 0.11343 | 0.11049 | 0.08393 | 0.03538 | 0.0016396 | 0.029912
14 | 46 | 2020 | Winter | S, [MVA] | Expected | - | 23.0422 | 22.3105 | 20.0636 | 20.066 | 20.3859 | 22.4339 | 28.3558 | 33.5837 | 35.8607 | 36.5646 | 35.9895 | 36.9803 | 35.2484 | 34.2375 | 33.0339 | 31.3365 | 32.4237 | 36.9949 | 36.3388 | 36.3369 | 35.6145 | 33.6662 | 29.1004 | 25.355
14 | 46 | 2020 | Winter | S, [%] | Expected | - | 46.08% | 44.62% | 40.13% | 40.13% | 40.77% | 44.87% | 56.71% | 67.17% | 71.72% | 73.13% | 71.98% | 73.96% | 70.5% | 68.48% | 66.07% | 62.67% | 64.85% | 73.99% | 72.68% | 72.67% | 71.23% | 67.33% | 58.2% | 50.71%
46 | 14 | 2020 | Winter | S, [MVA] | Expected | - | 23.1157 | 22.4057 | 20.1479 | 20.1523 | 20.4743 | 22.5231 | 28.3834 | 33.5331 | 35.7619 | 36.4374 | 35.8557 | 36.8524 | 35.1236 | 34.1403 | 32.9497 | 31.2934 | 32.3839 | 36.8391 | 36.1854 | 36.1874 | 35.5011 | 33.6167 | 29.0962 | 25.3772
46 | 14 | 2020 | Winter | S, [%] | Expected | - | 46.23% | 44.81% | 40.3% | 40.3% | 40.95% | 45.05% | 56.77% | 67.07% | 71.52% | 72.87% | 71.71% | 73.7% | 70.25% | 68.28% | 65.9% | 62.59% | 64.77% | 73.68% | 72.37% | 72.37% | 71% | 67.23% | 58.19% | 50.75%
46 | 47 | 2020 | Winter | P, [MW] | Expected | - | 22.6061 | 21.4728 | 19.1481 | 19.1058 | 19.4277 | 21.7179 | 28.3325 | 33.4839 | 35.5832 | 36.1464 | 35.513 | 36.5695 | 34.804 | 33.935 | 32.7782 | 31.2479 | 32.3518 | 36.4055 | 35.7382 | 35.7631 | 35.2522 | 33.5701 | 29.0961 | 25.3331
46 | 47 | 2020 | Winter | P, [%] | Expected | - | 45.21% | 42.95% | 38.3% | 38.21% | 38.86% | 43.44% | 56.66% | 66.97% | 71.17% | 72.29% | 71.03% | 73.14% | 69.61% | 67.87% | 65.56% | 62.5% | 64.7% | 72.81% | 71.48% | 71.53% | 70.5% | 67.14% | 58.19% | 50.67%
47 | 46 | 2020 | Winter | P, [MW] | Expected | - | -22.4921 | -21.3664 | -19.062 | -19.0197 | -19.3387 | -21.61 | -28.161 | -33.2423 | -35.3068 | -35.8586 | -35.2338 | -36.2752 | -34.5369 | -33.6835 | -32.5449 | -31.0387 | -32.1275 | -36.1104 | -35.4537 | -35.4788 | -34.9795 | -33.3281 | -28.9139 | -25.1949
47 | 46 | 2020 | Winter | P, [%] | Expected | - | 44.98% | 42.73% | 38.12% | 38.04% | 38.68% | 43.22% | 56.32% | 66.48% | 70.61% | 71.72% | 70.47% | 72.55% | 69.07% | 67.37% | 65.09% | 62.08% | 64.26% | 72.22% | 70.91% | 70.96% | 69.96% | 66.66% | 57.83% | 50.39%
46 | 47 | 2020 | Winter | Q, [MVAr] | Expected | - | -4.8272 | -6.3979 | -6.2682 | -6.4096 | -6.4623 | -5.9685 | -1.6992 | 1.8156 | 3.5706 | 4.5955 | 4.9457 | 4.5571 | 4.7273 | 3.7386 | 3.3577 | 1.6858 | 1.4417 | 5.6357 | 5.6714 | 5.5247 | 4.1965 | 1.769 | -0.081979 | -1.4956
46 | 47 | 2020 | Winter | Q, [%] | Expected | - | 9.654% | 12.8% | 12.54% | 12.82% | 12.92% | 11.94% | 3.398% | 3.631% | 7.141% | 9.191% | 9.891% | 9.114% | 9.455% | 7.477% | 6.715% | 3.372% | 2.883% | 11.27% | 11.34% | 11.05% | 8.393% | 3.538% | 0.164% | 2.991%
47 | 46 | 2020 | Winter | Q, [MVAr] | Expected | - | 4.8207 | 6.3671 | 6.1774 | 6.3191 | 6.3803 | 5.943 | 1.8623 | -1.4413 | -3.0913 | -4.0809 | -4.4557 | -4.0233 | -4.2745 | -3.3333 | -3.0078 | -1.4093 | -1.1204 | -5.0985 | -5.1657 | -5.0197 | -3.7276 | -1.3946 | 0.28063 | 1.5631
47 | 46 | 2020 | Winter | Q, [%] | Expected | - | 0.096413 | 0.12734 | 0.12355 | 0.12638 | 0.12761 | 0.11886 | 0.037246 | 0.028826 | 0.061826 | 0.081619 | 0.089115 | 0.080466 | 0.085489 | 0.066666 | 0.060156 | 0.028185 | 0.022408 | 0.10197 | 0.10331 | 0.10039 | 0.074551 | 0.027892 | 0.0056126 | 0.031262
46 | 47 | 2020 | Winter | S, [MVA] | Expected | - | 23.1157 | 22.4057 | 20.1479 | 20.1523 | 20.4743 | 22.5231 | 28.3834 | 33.5331 | 35.7619 | 36.4374 | 35.8557 | 36.8524 | 35.1236 | 34.1403 | 32.9497 | 31.2934 | 32.3839 | 36.8391 | 36.1854 | 36.1874 | 35.5011 | 33.6167 | 29.0962 | 25.3772
46 | 47 | 2020 | Winter | S, [%] | Expected | - | 46.23% | 44.81% | 40.3% | 40.3% | 40.95% | 45.05% | 56.77% | 67.07% | 71.52% | 72.87% | 71.71% | 73.7% | 70.25% | 68.28% | 65.9% | 62.59% | 64.77% | 73.68% | 72.37% | 72.37% | 71% | 67.23% | 58.19% | 50.75%
47 | 46 | 2020 | Winter | S, [MVA] | Expected | - | 23.0029 | 22.2949 | 20.038 | 20.0419 | 20.3641 | 22.4124 | 28.2225 | 33.2736 | 35.4419 | 36.0901 | 35.5144 | 36.4976 | 34.8004 | 33.848 | 32.6836 | 31.0707 | 32.1471 | 36.4686 | 35.8281 | 35.8321 | 35.1776 | 33.3572 | 28.9153 | 25.2433
47 | 46 | 2020 | Winter | S, [%] | Expected | - | 46.01% | 44.59% | 40.08% | 40.08% | 40.73% | 44.82% | 56.45% | 66.55% | 70.88% | 72.18% | 71.03% | 73% | 69.6% | 67.7% | 65.37% | 62.14% | 64.29% | 72.94% | 71.66% | 71.66% | 70.36% | 66.71% | 57.83% | 50.49%
47 | 48 | 2020 | Winter | P, [MW] | Expected | - | 5.9388 | 6.8633 | 5.2969 | 5.5802 | 6.1354 | 6.6096 | 7.5351 | 8.3604 | 8.4232 | 9.2698 | 7.1907 | 7.5278 | 7.0258 | 6.6094 | 7.2544 | 6.6396 | 6.8385 | 6.4104 | 5.8704 | 5.9135 | 5.5367 | 5.5709 | 4.7858 | 4.5946
47 | 48 | 2020 | Winter | P, [%] | Expected | - | 11.88% | 13.73% | 10.59% | 11.16% | 12.27% | 13.22% | 15.07% | 16.72% | 16.85% | 18.54% | 14.38% | 15.06% | 14.05% | 13.22% | 14.51% | 13.28% | 13.68% | 12.82% | 11.74% | 11.83% | 11.07% | 11.14% | 9.572% | 9.189%
48 | 47 | 2020 | Winter | P, [MW] | Expected | - | -5.9282 | -6.8508 | -5.2883 | -5.5706 | -6.1248 | -6.5976 | -7.5237 | -8.3479 | -8.4106 | -9.2548 | -7.1816 | -7.5178 | -7.0167 | -6.6016 | -7.2452 | -6.632 | -6.8303 | -6.4029 | -5.8639 | -5.9066 | -5.5313 | -5.5654 | -4.7813 | -4.5905
48 | 47 | 2020 | Winter | P, [%] | Expected | - | 11.86% | 13.7% | 10.58% | 11.14% | 12.25% | 13.2% | 15.05% | 16.7% | 16.82% | 18.51% | 14.36% | 15.04% | 14.03% | 13.2% | 14.49% | 13.26% | 13.66% | 12.81% | 11.73% | 11.81% | 11.06% | 11.13% | 9.563% | 9.181%
47 | 48 | 2020 | Winter | Q, [MVAr] | Expected | - | 5.2386 | 5.2329 | 4.8095 | 5.0562 | 5.0016 | 5.2246 | 3.1112 | 1.6426 | 1.3524 | 0.036235 | -0.59266 | -0.68237 | -1.607 | -0.89966 | -1.017 | 0.48408 | 0.84751 | -1.296 | -1.5083 | -2.0561 | -0.12336 | 1.105 | 1.7645 | 1.7091
47 | 48 | 2020 | Winter | Q, [%] | Expected | - | 10.48% | 10.47% | 9.619% | 10.11% | 10% | 10.45% | 6.222% | 3.285% | 2.705% | 0.07247% | 1.185% | 1.365% | 3.214% | 1.799% | 2.034% | 0.9682% | 1.695% | 2.592% | 3.017% | 4.112% | 0.2467% | 2.21% | 3.529% | 3.418%
48 | 47 | 2020 | Winter | Q, [MVAr] | Expected | - | -5.225 | -5.2168 | -4.7985 | -5.044 | -4.988 | -5.2092 | -3.0967 | -1.6265 | -1.3361 | -0.01698 | 0.60435 | 0.69517 | 1.6187 | 0.90956 | 1.0288 | -0.47434 | -0.83707 | 1.3056 | 1.5166 | 2.0649 | 0.13021 | -1.0979 | -1.7588 | -1.7039
48 | 47 | 2020 | Winter | Q, [%] | Expected | - | 0.1045 | 0.10434 | 0.095969 | 0.10088 | 0.099761 | 0.10418 | 0.061935 | 0.03253 | 0.026723 | 0.0003396 | 0.012087 | 0.013903 | 0.032373 | 0.018191 | 0.020577 | 0.0094868 | 0.016741 | 0.026113 | 0.030332 | 0.041298 | 0.0026043 | 0.021958 | 0.035176 | 0.034077
47 | 48 | 2020 | Winter | S, [MVA] | Expected | - | 7.9192 | 8.6307 | 7.1546 | 7.5302 | 7.9157 | 8.4252 | 8.1521 | 8.5203 | 8.5311 | 9.2699 | 7.2151 | 7.5586 | 7.2072 | 6.6703 | 7.3254 | 6.6572 | 6.8908 | 6.5401 | 6.0611 | 6.2608 | 5.5381 | 5.6794 | 5.1007 | 4.9022
47 | 48 | 2020 | Winter | S, [%] | Expected | - | 15.84% | 17.26% | 14.31% | 15.06% | 15.83% | 16.85% | 16.3% | 17.04% | 17.06% | 18.54% | 14.43% | 15.12% | 14.41% | 13.34% | 14.65% | 13.31% | 13.78% | 13.08% | 12.12% | 12.52% | 11.08% | 11.36% | 10.2% | 9.804%
48 | 47 | 2020 | Winter | S, [MVA] | Expected | - | 7.9021 | 8.6109 | 7.1408 | 7.5149 | 7.899 | 8.4062 | 8.1361 | 8.5049 | 8.516 | 9.2548 | 7.2069 | 7.5498 | 7.201 | 6.664 | 7.3178 | 6.6489 | 6.8814 | 6.5347 | 6.0569 | 6.2572 | 5.5329 | 5.6726 | 5.0945 | 4.8965
48 | 47 | 2020 | Winter | S, [%] | Expected | - | 15.8% | 17.22% | 14.28% | 15.03% | 15.8% | 16.81% | 16.27% | 17.01% | 17.03% | 18.51% | 14.41% | 15.1% | 14.4% | 13.33% | 14.64% | 13.3% | 13.76% | 13.07% | 12.11% | 12.51% | 11.07% | 11.35% | 10.19% | 9.793%
48 | 49 | 2020 | Winter | P, [MW] | Expected | - | -2.1713 | -1.9731 | -1.3314 | -1.0428 | -1.0399 | -1.5706 | -2.3738 | -3.0726 | -3.3928 | -3.4202 | -3.3658 | -3.3891 | -3.3674 | -3.28 | -3.789 | -3.5791 | -3.6588 | -3.7617 | -3.7043 | -3.6754 | -3.6302 | -4.0447 | -3.8837 | -3.0967
48 | 49 | 2020 | Winter | P, [%] | Expected | - | 4.343% | 3.946% | 2.663% | 2.086% | 2.08% | 3.141% | 4.748% | 6.145% | 6.786% | 6.84% | 6.732% | 6.778% | 6.735% | 6.56% | 7.578% | 7.158% | 7.318% | 7.523% | 7.409% | 7.351% | 7.26% | 8.089% | 7.767% | 6.193%
49 | 48 | 2020 | Winter | P, [MW] | Expected | - | 2.1752 | 1.9765 | 1.3334 | 1.0438 | 1.0411 | 1.5728 | 2.3809 | 3.0854 | 3.4089 | 3.4406 | 3.3866 | 3.409 | 3.3887 | 3.2991 | 3.8123 | 3.5971 | 3.6785 | 3.7932 | 3.7361 | 3.7085 | 3.6585 | 4.0702 | 3.9031 | 3.1102
49 | 48 | 2020 | Winter | P, [%] | Expected | - | 4.35% | 3.953% | 2.667% | 2.088% | 2.082% | 3.146% | 4.762% | 6.171% | 6.818% | 6.881% | 6.773% | 6.818% | 6.777% | 6.598% | 7.625% | 7.194% | 7.357% | 7.586% | 7.472% | 7.417% | 7.317% | 8.14% | 7.806% | 6.22%
48 | 49 | 2020 | Winter | Q, [MVAr] | Expected | - | -0.71883 | -0.96538 | -1.0962 | -0.79041 | -0.9381 | -0.85344 | -2.0853 | -2.8295 | -3.1853 | -3.9339 | -4.0589 | -3.8801 | -4.1581 | -3.8807 | -4.121 | -3.4078 | -3.6556 | -5.2453 | -5.3236 | -5.4984 | -4.9492 | -4.2279 | -3.3198 | -2.9998
48 | 49 | 2020 | Winter | Q, [%] | Expected | - | 1.438% | 1.931% | 2.192% | 1.581% | 1.876% | 1.707% | 4.171% | 5.659% | 6.371% | 7.868% | 8.118% | 7.76% | 8.316% | 7.761% | 8.242% | 6.816% | 7.311% | 10.49% | 10.65% | 11% | 9.898% | 8.456% | 6.64% | 6%
49 | 48 | 2020 | Winter | Q, [MVAr] | Expected | - | 0.21159 | 0.45384 | 0.58226 | 0.27573 | 0.42384 | 0.34197 | 1.5828 | 2.3425 | 2.7073 | 3.4642 | 3.5904 | 3.4091 | 3.6882 | 3.4052 | 3.6491 | 2.9243 | 3.1752 | 4.7934 | 4.8714 | 5.0475 | 4.4889 | 3.757 | 2.8408 | 2.5095
49 | 48 | 2020 | Winter | Q, [%] | Expected | - | 0.0042319 | 0.0090767 | 0.011645 | 0.0055145 | 0.0084767 | 0.0068393 | 0.031657 | 0.04685 | 0.054147 | 0.069285 | 0.071809 | 0.068183 | 0.073765 | 0.068104 | 0.072982 | 0.058485 | 0.063505 | 0.095868 | 0.097428 | 0.10095 | 0.089778 | 0.07514 | 0.056816 | 0.05019
48 | 49 | 2020 | Winter | S, [MVA] | Expected | - | 2.2872 | 2.1966 | 1.7246 | 1.3085 | 1.4005 | 1.7875 | 3.1597 | 4.177 | 4.6537 | 5.2129 | 5.2729 | 5.1518 | 5.3506 | 5.0811 | 5.5982 | 4.942 | 5.172 | 6.4548 | 6.4856 | 6.6137 | 6.1378 | 5.8511 | 5.1092 | 4.3114
48 | 49 | 2020 | Winter | S, [%] | Expected | - | 4.574% | 4.393% | 3.449% | 2.617% | 2.801% | 3.575% | 6.319% | 8.354% | 9.307% | 10.43% | 10.55% | 10.3% | 10.7% | 10.16% | 11.2% | 9.884% | 10.34% | 12.91% | 12.97% | 13.23% | 12.28% | 11.7% | 10.22% | 8.623%
49 | 48 | 2020 | Winter | S, [MVA] | Expected | - | 2.1854 | 2.0279 | 1.4549 | 1.0796 | 1.124 | 1.6095 | 2.859 | 3.8739 | 4.3532 | 4.8825 | 4.9356 | 4.8211 | 5.0087 | 4.7412 | 5.2773 | 4.6358 | 4.8594 | 6.1127 | 6.1392 | 6.2634 | 5.7909 | 5.5391 | 4.8275 | 3.9964
49 | 48 | 2020 | Winter | S, [%] | Expected | - | 4.371% | 4.056% | 2.91% | 2.159% | 2.248% | 3.219% | 5.718% | 7.748% | 8.706% | 9.765% | 9.871% | 9.642% | 10.02% | 9.482% | 10.55% | 9.272% | 9.719% | 12.23% | 12.28% | 12.53% | 11.58% | 11.08% | 9.655% | 7.993%
49 | 50 | 2020 | Winter | P, [MW] | Expected | - | 2.4227 | 2.4647 | 2.9406 | 3.2217 | 3.5454 | 3.6816 | 4.2102 | 4.7249 | 4.4328 | 3.7042 | 4.278 | 4.2968 | 3.5965 | 3.8731 | 3.048 | 3.5212 | 4.0286 | 4.256 | 3.9189 | 3.8084 | 3.8984 | 2.345 | 1.7631 | 2.1284
49 | 50 | 2020 | Winter | P, [%] | Expected | - | 4.845% | 4.929% | 5.881% | 6.443% | 7.091% | 7.363% | 8.42% | 9.45% | 8.866% | 7.408% | 8.556% | 8.594% | 7.193% | 7.746% | 6.096% | 7.042% | 8.057% | 8.512% | 7.838% | 7.617% | 7.797% | 4.69% | 3.526% | 4.257%
50 | 49 | 2020 | Winter | P, [MW] | Expected | - | -2.4047 | -2.4574 | -2.933 | -3.2104 | -3.5337 | -3.6656 | -4.1764 | -4.67 | -4.3731 | -3.6641 | -4.2355 | -4.2523 | -3.5628 | -3.8368 | -3.0266 | -3.4972 | -4.0042 | -4.2282 | -3.8952 | -3.7886 | -3.8788 | -2.3355 | -1.7559 | -2.1232
50 | 49 | 2020 | Winter | P, [%] | Expected | - | 4.809% | 4.915% | 5.866% | 6.421% | 7.067% | 7.331% | 8.353% | 9.34% | 8.746% | 7.328% | 8.471% | 8.505% | 7.126% | 7.674% | 6.053% | 6.994% | 8.008% | 8.456% | 7.79% | 7.577% | 7.758% | 4.671% | 3.512% | 4.246%
49 | 50 | 2020 | Winter | Q, [MVAr] | Expected | - | 4.2663 | 1.9304 | 1.2723 | 2.1994 | 1.772 | 2.804 | 5.2513 | 7.1 | 7.6808 | 6.2403 | 6.1206 | 6.3327 | 5.6 | 5.7488 | 4.3772 | 4.4403 | 4.0574 | 4.2837 | 3.979 | 3.4054 | 3.2812 | 2.6894 | 2.5454 | 1.5171
49 | 50 | 2020 | Winter | Q, [%] | Expected | - | 8.533% | 3.861% | 2.545% | 4.399% | 3.544% | 5.608% | 10.5% | 14.2% | 15.36% | 12.48% | 12.24% | 12.67% | 11.2% | 11.5% | 8.754% | 8.881% | 8.115% | 8.567% | 7.958% | 6.811% | 6.562% | 5.379% | 5.091% | 3.034%
50 | 49 | 2020 | Winter | Q, [MVAr] | Expected | - | -4.2375 | -1.9188 | -1.2601 | -2.1813 | -1.7533 | -2.7785 | -5.1973 | -7.0123 | -7.5853 | -6.1762 | -6.0527 | -6.2615 | -5.5463 | -5.6907 | -4.343 | -4.4019 | -4.0183 | -4.2393 | -3.9411 | -3.3738 | -3.2498 | -2.6742 | -2.5339 | -1.509
50 | 49 | 2020 | Winter | Q, [%] | Expected | - | 0.08475 | 0.038376 | 0.025201 | 0.043626 | 0.035066 | 0.055569 | 0.10395 | 0.14025 | 0.15171 | 0.12352 | 0.12105 | 0.12523 | 0.11093 | 0.11381 | 0.086861 | 0.088038 | 0.080367 | 0.084787 | 0.078822 | 0.067475 | 0.064996 | 0.053484 | 0.050679 | 0.03018
49 | 50 | 2020 | Winter | S, [MVA] | Expected | - | 4.9061 | 3.1307 | 3.2041 | 3.9009 | 3.9636 | 4.6278 | 6.7307 | 8.5284 | 8.8682 | 7.2569 | 7.4675 | 7.6528 | 6.6554 | 6.9318 | 5.3338 | 5.667 | 5.7177 | 6.0385 | 5.5848 | 5.1089 | 5.0955 | 3.5681 | 3.0964 | 2.6137
49 | 50 | 2020 | Winter | S, [%] | Expected | - | 9.812% | 6.261% | 6.408% | 7.802% | 7.927% | 9.256% | 13.46% | 17.06% | 17.74% | 14.51% | 14.93% | 15.31% | 13.31% | 13.86% | 10.67% | 11.33% | 11.44% | 12.08% | 11.17% | 10.22% | 10.19% | 7.136% | 6.193% | 5.227%
50 | 49 | 2020 | Winter | S, [MVA] | Expected | - | 4.8722 | 3.1178 | 3.1922 | 3.8813 | 3.9448 | 4.5996 | 6.6674 | 8.425 | 8.7556 | 7.1813 | 7.3875 | 7.5689 | 6.592 | 6.8634 | 5.2936 | 5.6221 | 5.6728 | 5.9875 | 5.5412 | 5.073 | 5.0602 | 3.5504 | 3.0829 | 2.6048
50 | 49 | 2020 | Winter | S, [%] | Expected | - | 9.744% | 6.236% | 6.384% | 7.763% | 7.89% | 9.199% | 13.33% | 16.85% | 17.51% | 14.36% | 14.77% | 15.14% | 13.18% | 13.73% | 10.59% | 11.24% | 11.35% | 11.97% | 11.08% | 10.15% | 10.12% | 7.101% | 6.166% | 5.21%
50 | 51 | 2020 | Winter | P, [MW] | Expected | - | -8.6819 | -8.2922 | -7.7227 | -7.5182 | -7.7343 | -9.2113 | -13.19 | -15.6456 | -16.6269 | -15.9734 | -15.6077 | -15.6463 | -15.1535 | -14.9838 | -14.5824 | -13.8557 | -13.7004 | -14.4646 | -14.4745 | -14.1934 | -13.6611 | -13.339 | -12.03 | -9.8753
50 | 51 | 2020 | Winter | P, [%] | Expected | - | 17.36% | 16.58% | 15.45% | 15.04% | 15.47% | 18.42% | 26.38% | 31.29% | 33.25% | 31.95% | 31.22% | 31.29% | 30.31% | 29.97% | 29.16% | 27.71% | 27.4% | 28.93% | 28.95% | 28.39% | 27.32% | 26.68% | 24.06% | 19.75%
51 | 50 | 2020 | Winter | P, [MW] | Expected | - | 8.7838 | 8.3977 | 7.8195 | 7.6062 | 7.8293 | 9.3345 | 13.4188 | 15.9799 | 17.0112 | 16.3255 | 15.9467 | 15.9856 | 15.4671 | 15.288 | 14.8643 | 14.1085 | 13.9473 | 14.7502 | 14.7588 | 14.4648 | 13.9103 | 13.5715 | 12.2236 | 10.0115
51 | 50 | 2020 | Winter | P, [%] | Expected | - | 17.57% | 16.8% | 15.64% | 15.21% | 15.66% | 18.67% | 26.84% | 31.96% | 34.02% | 32.65% | 31.89% | 31.97% | 30.93% | 30.58% | 29.73% | 28.22% | 27.89% | 29.5% | 29.52% | 28.93% | 27.82% | 27.14% | 24.45% | 20.02%
50 | 51 | 2020 | Winter | Q, [MVAr] | Expected | - | 1.5347 | 3.5669 | 3.8994 | 3.3389 | 3.6454 | 3.086 | 0.03942 | -2.2627 | -2.9147 | -2.5473 | -2.8106 | -2.6933 | -2.1645 | -1.8586 | -0.96987 | -0.66319 | -0.41015 | -2.019 | -1.8394 | -1.5262 | -1.0796 | 0.24201 | 1.7537 | 2.6603
50 | 51 | 2020 | Winter | Q, [%] | Expected | - | 3.069% | 7.134% | 7.799% | 6.678% | 7.291% | 6.172% | 0.07884% | 4.525% | 5.829% | 5.095% | 5.621% | 5.387% | 4.329% | 3.717% | 1.94% | 1.326% | 0.8203% | 4.038% | 3.679% | 3.052% | 2.159% | 0.484% | 3.507% | 5.321%
51 | 50 | 2020 | Winter | Q, [MVAr] | Expected | - | -1.3729 | -3.3995 | -3.7456 | -3.1993 | -3.4946 | -2.8904 | 0.32382 | 2.7934 | 3.5247 | 3.1062 | 3.3487 | 3.2319 | 2.6623 | 2.3414 | 1.4172 | 1.0643 | 0.80198 | 2.4723 | 2.2907 | 1.9568 | 1.4751 | 0.12705 | -1.4465 | -2.4439
51 | 50 | 2020 | Winter | Q, [%] | Expected | - | 0.027457 | 0.067989 | 0.074913 | 0.063987 | 0.069893 | 0.057808 | 0.0064764 | 0.055868 | 0.070494 | 0.062124 | 0.066973 | 0.064638 | 0.053245 | 0.046828 | 0.028345 | 0.021287 | 0.01604 | 0.049446 | 0.045814 | 0.039136 | 0.029501 | 0.002541 | 0.028929 | 0.048879
50 | 51 | 2020 | Winter | S, [MVA] | Expected | - | 8.8165 | 9.0268 | 8.6513 | 8.2263 | 8.5503 | 9.7145 | 13.19 | 15.8084 | 16.8805 | 16.1752 | 15.8588 | 15.8765 | 15.3073 | 15.0987 | 14.6147 | 13.8716 | 13.7066 | 14.6048 | 14.5909 | 14.2753 | 13.7037 | 13.3412 | 12.1572 | 10.2273
50 | 51 | 2020 | Winter | S, [%] | Expected | - | 17.63% | 18.05% | 17.3% | 16.45% | 17.1% | 19.43% | 26.38% | 31.62% | 33.76% | 32.35% | 31.72% | 31.75% | 30.61% | 30.2% | 29.23% | 27.74% | 27.41% | 29.21% | 29.18% | 28.55% | 27.41% | 26.68% | 24.31% | 20.45%
51 | 50 | 2020 | Winter | S, [MVA] | Expected | - | 8.8905 | 9.0597 | 8.6703 | 8.2516 | 8.5738 | 9.7718 | 13.4227 | 16.2223 | 17.3725 | 16.6183 | 16.2945 | 16.3091 | 15.6945 | 15.4662 | 14.9317 | 14.1485 | 13.9703 | 14.956 | 14.9355 | 14.5965 | 13.9883 | 13.5721 | 12.3089 | 10.3055
51 | 50 | 2020 | Winter | S, [%] | Expected | - | 17.78% | 18.12% | 17.34% | 16.5% | 17.15% | 19.54% | 26.85% | 32.44% | 34.75% | 33.24% | 32.59% | 32.62% | 31.39% | 30.93% | 29.86% | 28.3% | 27.94% | 29.91% | 29.87% | 29.19% | 27.98% | 27.14% | 24.62% | 20.61%
10 | 51 | 2020 | Winter | P, [MW] | Expected | - | 20.1317 | 19.4067 | 17.5385 | 17.8117 | 18.3286 | 21.2364 | 27.1025 | 32.4076 | 33.4406 | 33.3252 | 30.8815 | 31.5973 | 30.1403 | 29.3064 | 29.3004 | 29.1345 | 30.7022 | 32.4945 | 31.6104 | 32.4498 | 31.9103 | 29.2344 | 25.5613 | 23.1327
10 | 51 | 2020 | Winter | P, [%] | Expected | - | 40.26% | 38.81% | 35.08% | 35.62% | 36.66% | 42.47% | 54.21% | 64.82% | 66.88% | 66.65% | 61.76% | 63.19% | 60.28% | 58.61% | 58.6% | 58.27% | 61.4% | 64.99% | 63.22% | 64.9% | 63.82% | 58.47% | 51.12% | 46.27%
51 | 10 | 2020 | Winter | P, [MW] | Expected | - | -20.1317 | -19.4067 | -17.5385 | -17.8117 | -18.3286 | -21.2364 | -27.1025 | -32.4076 | -33.4406 | -33.3252 | -30.8815 | -31.5973 | -30.1403 | -29.3064 | -29.3004 | -29.1345 | -30.7022 | -32.4945 | -31.6104 | -32.4498 | -31.9103 | -29.2344 | -25.5613 | -23.1327
51 | 10 | 2020 | Winter | P, [%] | Expected | - | 40.26% | 38.81% | 35.08% | 35.62% | 36.66% | 42.47% | 54.21% | 64.82% | 66.88% | 66.65% | 61.76% | 63.19% | 60.28% | 58.61% | 58.6% | 58.27% | 61.4% | 64.99% | 63.22% | 64.9% | 63.82% | 58.47% | 51.12% | 46.27%
10 | 51 | 2020 | Winter | Q, [MVAr] | Expected | - | -5.9006 | -7.957 | -8.7879 | -7.8088 | -8.1034 | -6.9488 | -2.1865 | 1.798 | 3.0341 | 2.29 | 1.7334 | 2.2105 | 1.333 | 1.024 | -0.40135 | -0.78062 | -0.50993 | 1.5009 | 0.9398 | 0.42012 | 0.15064 | -1.9021 | -4.3917 | -5.8458
10 | 51 | 2020 | Winter | Q, [%] | Expected | - | 11.8% | 15.91% | 17.58% | 15.62% | 16.21% | 13.9% | 4.373% | 3.596% | 6.068% | 4.58% | 3.467% | 4.421% | 2.666% | 2.048% | 0.8027% | 1.561% | 1.02% | 3.002% | 1.88% | 0.8402% | 0.3013% | 3.804% | 8.783% | 11.69%
51 | 10 | 2020 | Winter | Q, [MVAr] | Expected | - | 6.1945 | 8.2507 | 9.0456 | 8.0624 | 8.3729 | 7.2829 | 2.6705 | -1.1118 | -2.2992 | -1.5611 | -1.1071 | -1.5547 | -0.73849 | -0.4629 | 0.95944 | 1.3323 | 1.1232 | -0.80791 | -0.28554 | 0.26875 | 0.51565 | 2.4602 | 4.8358 | 6.2241
51 | 10 | 2020 | Winter | Q, [%] | Expected | - | 0.12389 | 0.16501 | 0.18091 | 0.16125 | 0.16746 | 0.14566 | 0.05341 | 0.022236 | 0.045984 | 0.031222 | 0.022143 | 0.031094 | 0.01477 | 0.0092581 | 0.019189 | 0.026646 | 0.022464 | 0.016158 | 0.0057109 | 0.0053749 | 0.010313 | 0.049205 | 0.096717 | 0.12448
10 | 51 | 2020 | Winter | S, [MVA] | Expected | - | 20.9786 | 20.9746 | 19.617 | 19.4483 | 20.04 | 22.3444 | 27.1906 | 32.4575 | 33.5779 | 33.4038 | 30.9301 | 31.6745 | 30.1697 | 29.3243 | 29.3031 | 29.145 | 30.7064 | 32.5291 | 31.6243 | 32.4525 | 31.9106 | 29.2962 | 25.9358 | 23.8599
10 | 51 | 2020 | Winter | S, [%] | Expected | - | 41.96% | 41.95% | 39.23% | 38.9% | 40.08% | 44.69% | 54.38% | 64.91% | 67.16% | 66.81% | 61.86% | 63.35% | 60.34% | 58.65% | 58.61% | 58.29% | 61.41% | 65.06% | 63.25% | 64.91% | 63.82% | 58.59% | 51.87% | 47.72%
51 | 10 | 2020 | Winter | S, [MVA] | Expected | - | 21.0632 | 21.0878 | 19.7338 | 19.5515 | 20.1505 | 22.4505 | 27.2338 | 32.4267 | 33.5195 | 33.3618 | 30.9014 | 31.6355 | 30.1493 | 29.3101 | 29.3161 | 29.165 | 30.7227 | 32.5045 | 31.6117 | 32.4509 | 31.9144 | 29.3377 | 26.0147 | 23.9554
51 | 10 | 2020 | Winter | S, [%] | Expected | - | 42.13% | 42.18% | 39.47% | 39.1% | 40.3% | 44.9% | 54.47% | 64.85% | 67.04% | 66.72% | 61.8% | 63.27% | 60.3% | 58.62% | 58.63% | 58.33% | 61.45% | 65.01% | 63.22% | 64.9% | 63.83% | 58.68% | 52.03% | 47.91%
13 | 49 | 2020 | Winter | P, [MW] | Expected | - | 19.5427 | 19.1922 | 17.4857 | 17.3941 | 17.8082 | 19.801 | 25.2087 | 29.2797 | 30.8332 | 31.1284 | 29.8065 | 30.5119 | 29.4057 | 28.7421 | 28.2832 | 27.1722 | 27.9743 | 30.2414 | 29.7171 | 29.9422 | 29.2946 | 28.0749 | 24.9493 | 22.0556
13 | 49 | 2020 | Winter | P, [%] | Expected | - | 39.09% | 38.38% | 34.97% | 34.79% | 35.62% | 39.6% | 50.42% | 58.56% | 61.67% | 62.26% | 59.61% | 61.02% | 58.81% | 57.48% | 56.57% | 54.34% | 55.95% | 60.48% | 59.43% | 59.88% | 58.59% | 56.15% | 49.9% | 44.11%
49 | 13 | 2020 | Winter | P, [MW] | Expected | - | -19.5427 | -19.1922 | -17.4857 | -17.3941 | -17.8082 | -19.801 | -25.2087 | -29.2797 | -30.8332 | -31.1284 | -29.8065 | -30.5119 | -29.4057 | -28.7421 | -28.2832 | -27.1722 | -27.9743 | -30.2414 | -29.7171 | -29.9422 | -29.2946 | -28.0749 | -24.9493 | -22.0556
49 | 13 | 2020 | Winter | P, [%] | Expected | - | 39.09% | 38.38% | 34.97% | 34.79% | 35.62% | 39.6% | 50.42% | 58.56% | 61.67% | 62.26% | 59.61% | 61.02% | 58.81% | 57.48% | 56.57% | 54.34% | 55.95% | 60.48% | 59.43% | 59.88% | 58.59% | 56.15% | 49.9% | 44.11%
13 | 49 | 2020 | Winter | Q, [MVAr] | Expected | - | -1.4718 | -3.3331 | -3.9517 | -3.5819 | -3.7003 | -2.6499 | 2.4015 | 6.5206 | 8.2426 | 8.417 | 8.0892 | 8.129 | 7.4227 | 6.6891 | 5.7011 | 4.5979 | 4.4734 | 7.511 | 7.2412 | 6.8837 | 6.0883 | 4.0486 | 1.4797 | -0.46847
13 | 49 | 2020 | Winter | Q, [%] | Expected | - | 2.944% | 6.666% | 7.903% | 7.164% | 7.401% | 5.3% | 4.803% | 13.04% | 16.49% | 16.83% | 16.18% | 16.26% | 14.85% | 13.38% | 11.4% | 9.196% | 8.947% | 15.02% | 14.48% | 13.77% | 12.18% | 8.097% | 2.959% | 0.9369%
49 | 13 | 2020 | Winter | Q, [MVAr] | Expected | - | 2.1609 | 4.0134 | 4.5293 | 4.1489 | 4.2955 | 3.3668 | -1.2682 | -4.9344 | -6.4451 | -6.5787 | -6.3998 | -6.3662 | -5.7974 | -5.1523 | -4.2363 | -3.2637 | -3.0619 | -5.7912 | -5.5848 | -5.2127 | -4.5041 | -2.6314 | -0.36587 | 1.3391
49 | 13 | 2020 | Winter | Q, [%] | Expected | - | 0.043218 | 0.080269 | 0.090586 | 0.082977 | 0.08591 | 0.067337 | 0.025365 | 0.098687 | 0.1289 | 0.13157 | 0.128 | 0.12732 | 0.11595 | 0.10305 | 0.084726 | 0.065275 | 0.061238 | 0.11582 | 0.1117 | 0.10425 | 0.090082 | 0.052627 | 0.0073175 | 0.026782
13 | 49 | 2020 | Winter | S, [MVA] | Expected | - | 19.598 | 19.4794 | 17.9267 | 17.7591 | 18.1886 | 19.9775 | 25.3229 | 29.997 | 31.9159 | 32.2463 | 30.8847 | 31.5762 | 30.3281 | 29.5102 | 28.8521 | 27.5584 | 28.3297 | 31.1602 | 30.5866 | 30.7233 | 29.9206 | 28.3653 | 24.9932 | 22.0606
13 | 49 | 2020 | Winter | S, [%] | Expected | - | 39.2% | 38.96% | 35.85% | 35.52% | 36.38% | 39.96% | 50.65% | 59.99% | 63.83% | 64.49% | 61.77% | 63.15% | 60.66% | 59.02% | 57.7% | 55.12% | 56.66% | 62.32% | 61.17% | 61.45% | 59.84% | 56.73% | 49.99% | 44.12%
49 | 13 | 2020 | Winter | S, [MVA] | Expected | - | 19.6618 | 19.6073 | 18.0628 | 17.8821 | 18.3189 | 20.0852 | 25.2406 | 29.6926 | 31.4996 | 31.8159 | 30.4859 | 31.1689 | 29.9718 | 29.2003 | 28.5987 | 27.3675 | 28.1413 | 30.7909 | 30.2373 | 30.3925 | 29.6389 | 28.198 | 24.952 | 22.0962
49 | 13 | 2020 | Winter | S, [%] | Expected | - | 39.32% | 39.21% | 36.13% | 35.76% | 36.64% | 40.17% | 50.48% | 59.39% | 63% | 63.63% | 60.97% | 62.34% | 59.94% | 58.4% | 57.2% | 54.73% | 56.28% | 61.58% | 60.47% | 60.79% | 59.28% | 56.4% | 49.9% | 44.19%
29 | 52 | 2020 | Winter | P, [MW] | Expected | - | 12.2297 | 12.2351 | 12.5721 | 12.5861 | 14.1256 | 12.1473 | 12.6622 | 10.5041 | 8.3601 | 8.429 | 10.7638 | 11.5674 | 13.1738 | 14.2589 | 13.553 | 12.1688 | 12.4712 | 13.2593 | 13.5322 | 13.0334 | 13.3551 | 13.8381 | 12.7104 | 11.9728
29 | 52 | 2020 | Winter | P, [%] | Expected | - | 24.46% | 24.47% | 25.14% | 25.17% | 28.25% | 24.29% | 25.32% | 21.01% | 16.72% | 16.86% | 21.53% | 23.13% | 26.35% | 28.52% | 27.11% | 24.34% | 24.94% | 26.52% | 27.06% | 26.07% | 26.71% | 27.68% | 25.42% | 23.95%
52 | 29 | 2020 | Winter | P, [MW] | Expected | - | -12.0175 | -12.0225 | -12.3477 | -12.3605 | -13.8438 | -11.9386 | -12.4438 | -10.3557 | -8.2662 | -8.3324 | -10.6083 | -11.361 | -12.9011 | -13.9466 | -13.3078 | -11.97 | -12.2568 | -12.9787 | -13.2412 | -12.7605 | -13.1168 | -13.5818 | -12.4864 | -11.7706
52 | 29 | 2020 | Winter | P, [%] | Expected | - | 24.04% | 24.04% | 24.7% | 24.72% | 27.69% | 23.88% | 24.89% | 20.71% | 16.53% | 16.66% | 21.22% | 22.72% | 25.8% | 27.89% | 26.62% | 23.94% | 24.51% | 25.96% | 26.48% | 25.52% | 26.23% | 27.16% | 24.97% | 23.54%
29 | 52 | 2020 | Winter | Q, [MVAr] | Expected | - | -2.1674 | -2.1433 | -2.1846 | -2.2807 | -2.209 | -2.0335 | -1.57 | -1.168 | -0.90198 | -1.2804 | -1.0833 | -4.7658 | -5.7844 | -5.8155 | -1.0354 | -1.3779 | -2.5796 | -6.1668 | -6.2108 | -6.1557 | -1.3105 | -1.4559 | -1.8333 | -2.1605
29 | 52 | 2020 | Winter | Q, [%] | Expected | - | 4.335% | 4.287% | 4.369% | 4.561% | 4.418% | 4.067% | 3.14% | 2.336% | 1.804% | 2.561% | 2.167% | 9.532% | 11.57% | 11.63% | 2.071% | 2.756% | 5.159% | 12.33% | 12.42% | 12.31% | 2.621% | 2.912% | 3.667% | 4.321%
52 | 29 | 2020 | Winter | Q, [MVAr] | Expected | - | 2.4426 | 2.419 | 2.4756 | 2.5733 | 2.5745 | 2.3042 | 1.8532 | 1.3605 | 1.0237 | 1.4057 | 1.285 | 5.0334 | 6.1381 | 6.2205 | 1.3535 | 1.6357 | 2.8577 | 6.5308 | 6.5881 | 6.5097 | 1.6196 | 1.7882 | 2.1238 | 2.4228
52 | 29 | 2020 | Winter | Q, [%] | Expected | - | 0.048851 | 0.04838 | 0.049511 | 0.051466 | 0.051491 | 0.046084 | 0.037064 | 0.027209 | 0.020474 | 0.028113 | 0.0257 | 0.10067 | 0.12276 | 0.12441 | 0.027069 | 0.032715 | 0.057153 | 0.13062 | 0.13176 | 0.13019 | 0.032393 | 0.035764 | 0.042476 | 0.048456
29 | 52 | 2020 | Winter | S, [MVA] | Expected | - | 12.4203 | 12.4214 | 12.7605 | 12.791 | 14.2973 | 12.3164 | 12.7592 | 10.5688 | 8.4086 | 8.5257 | 10.8182 | 12.5107 | 14.3878 | 15.3992 | 13.5925 | 12.2466 | 12.7352 | 14.6233 | 14.8894 | 14.414 | 13.4193 | 13.9145 | 12.842 | 12.1662
29 | 52 | 2020 | Winter | S, [%] | Expected | - | 24.84% | 24.84% | 25.52% | 25.58% | 28.59% | 24.63% | 25.52% | 21.14% | 16.82% | 17.05% | 21.64% | 25.02% | 28.78% | 30.8% | 27.19% | 24.49% | 25.47% | 29.25% | 29.78% | 28.83% | 26.84% | 27.83% | 25.68% | 24.33%
52 | 29 | 2020 | Winter | S, [MVA] | Expected | - | 12.2632 | 12.2634 | 12.5934 | 12.6255 | 14.0811 | 12.1589 | 12.5811 | 10.4447 | 8.3294 | 8.4502 | 10.6858 | 12.4261 | 14.2869 | 15.271 | 13.3764 | 12.0812 | 12.5855 | 14.5292 | 14.7896 | 14.325 | 13.2164 | 13.699 | 12.6658 | 12.0174
52 | 29 | 2020 | Winter | S, [%] | Expected | - | 24.53% | 24.53% | 25.19% | 25.25% | 28.16% | 24.32% | 25.16% | 20.89% | 16.66% | 16.9% | 21.37% | 24.85% | 28.57% | 30.54% | 26.75% | 24.16% | 25.17% | 29.06% | 29.58% | 28.65% | 26.43% | 27.4% | 25.33% | 24.03%
52 | 53 | 2020 | Winter | P, [MW] | Expected | - | 10.1236 | 10.1286 | 10.4538 | 10.4666 | 11.7865 | 10.0912 | 9.4184 | 7.17 | 5.0805 | 4.573 | 5.9008 | 7.0892 | 8.1228 | 9.1517 | 8.8205 | 7.5613 | 7.5284 | 8.0787 | 8.3412 | 7.8605 | 8.2168 | 10.297 | 9.9042 | 9.6634
52 | 53 | 2020 | Winter | P, [%] | Expected | - | 20.25% | 20.26% | 20.91% | 20.93% | 23.57% | 20.18% | 18.84% | 14.34% | 10.16% | 9.146% | 11.8% | 14.18% | 16.25% | 18.3% | 17.64% | 15.12% | 15.06% | 16.16% | 16.68% | 15.72% | 16.43% | 20.59% | 19.81% | 19.33%
53 | 52 | 2020 | Winter | P, [MW] | Expected | - | -10.0471 | -10.0519 | -10.3721 | -10.3845 | -11.682 | -10.0152 | -9.3537 | -7.1328 | -5.0615 | -4.5577 | -5.8755 | -7.0467 | -8.0635 | -9.0799 | -8.7639 | -7.5201 | -7.4873 | -8.0184 | -8.2776 | -7.8024 | -8.168 | -10.2204 | -9.8318 | -9.5942
53 | 52 | 2020 | Winter | P, [%] | Expected | - | 20.09% | 20.1% | 20.74% | 20.77% | 23.36% | 20.03% | 18.71% | 14.27% | 10.12% | 9.115% | 11.75% | 14.09% | 16.13% | 18.16% | 17.53% | 15.04% | 14.97% | 16.04% | 16.56% | 15.6% | 16.34% | 20.44% | 19.66% | 19.19%
52 | 53 | 2020 | Winter | Q, [MVAr] | Expected | - | -0.24256 | -0.21899 | -0.27555 | -0.37328 | -0.48827 | -0.15529 | 0.10543 | 0.53476 | 0.87152 | 0.69704 | 0.65884 | -3.1425 | -4.2339 | -4.2091 | 0.60155 | 0.31481 | -0.85218 | -4.5253 | -4.5826 | -4.566 | 0.31819 | 0.3174 | -0.0182 | -0.31718
52 | 53 | 2020 | Winter | Q, [%] | Expected | - | 0.4851% | 0.438% | 0.5511% | 0.7466% | 0.9765% | 0.3106% | 0.2109% | 1.07% | 1.743% | 1.394% | 1.318% | 6.285% | 8.468% | 8.418% | 1.203% | 0.6296% | 1.704% | 9.051% | 9.165% | 9.132% | 0.6364% | 0.6348% | 0.0364% | 0.6344%
53 | 52 | 2020 | Winter | Q, [MVAr] | Expected | - | 0.3413 | 0.31799 | 0.38113 | 0.47922 | 0.62326 | 0.25342 | -0.021908 | -0.48678 | -0.84699 | -0.67729 | -0.62607 | 3.1974 | 4.3104 | 4.3018 | -0.52844 | -0.26156 | 0.90521 | 4.6031 | 4.6648 | 4.641 | -0.25523 | -0.21851 | 0.11167 | 0.4065
53 | 52 | 2020 | Winter | Q, [%] | Expected | - | 0.006826 | 0.0063598 | 0.0076227 | 0.0095844 | 0.012465 | 0.0050683 | 0.00043816 | 0.0097355 | 0.01694 | 0.013546 | 0.012521 | 0.063948 | 0.086209 | 0.086036 | 0.010569 | 0.0052313 | 0.018104 | 0.092062 | 0.093297 | 0.092819 | 0.0051046 | 0.0043702 | 0.0022333 | 0.00813
52 | 53 | 2020 | Winter | S, [MVA] | Expected | - | 10.1265 | 10.131 | 10.4574 | 10.4732 | 11.7966 | 10.0924 | 9.4189 | 7.1899 | 5.1547 | 4.6258 | 5.9375 | 7.7545 | 9.16 | 10.0733 | 8.841 | 7.5678 | 7.5765 | 9.2598 | 9.5172 | 9.0904 | 8.2229 | 10.3019 | 9.9042 | 9.6686
52 | 53 | 2020 | Winter | S, [%] | Expected | - | 20.25% | 20.26% | 20.91% | 20.95% | 23.59% | 20.18% | 18.84% | 14.38% | 10.31% | 9.252% | 11.87% | 15.51% | 18.32% | 20.15% | 17.68% | 15.14% | 15.15% | 18.52% | 19.03% | 18.18% | 16.45% | 20.6% | 19.81% | 19.34%
53 | 52 | 2020 | Winter | S, [MVA] | Expected | - | 10.0529 | 10.0569 | 10.3791 | 10.3956 | 11.6986 | 10.0184 | 9.3537 | 7.1494 | 5.1319 | 4.6077 | 5.9087 | 7.7382 | 9.1433 | 10.0474 | 8.7798 | 7.5246 | 7.5418 | 9.2458 | 9.5015 | 9.0783 | 8.172 | 10.2228 | 9.8324 | 9.6028
53 | 52 | 2020 | Winter | S, [%] | Expected | - | 20.11% | 20.11% | 20.76% | 20.79% | 23.4% | 20.04% | 18.71% | 14.3% | 10.26% | 9.215% | 11.82% | 15.48% | 18.29% | 20.09% | 17.56% | 15.05% | 15.08% | 18.49% | 19% | 18.16% | 16.34% | 20.45% | 19.66% | 19.21%
53 | 54 | 2020 | Winter | P, [MW] | Expected | - | -7.6573 | -7.6525 | -7.3324 | -7.0649 | -7.8079 | -8.2249 | -9.167 | -8.2761 | -8.1283 | -6.9743 | -8.0031 | -8.6683 | -9.1818 | -9.6958 | -9.5017 | -8.45 | -8.7378 | -9.482 | -9.4779 | -9.443 | -9.3834 | -9.7796 | -9.148 | -7.6001
53 | 54 | 2020 | Winter | P, [%] | Expected | - | 15.31% | 15.31% | 14.66% | 14.13% | 15.62% | 16.45% | 18.33% | 16.55% | 16.26% | 13.95% | 16.01% | 17.34% | 18.36% | 19.39% | 19% | 16.9% | 17.48% | 18.96% | 18.96% | 18.89% | 18.77% | 19.56% | 18.3% | 15.2%
54 | 53 | 2020 | Winter | P, [MW] | Expected | - | 7.7698 | 7.7652 | 7.4359 | 7.1608 | 7.9246 | 8.3547 | 9.3251 | 8.4069 | 8.2568 | 7.0702 | 8.127 | 8.8356 | 9.381 | 9.9129 | 9.6736 | 8.5846 | 8.8879 | 9.6887 | 9.6835 | 9.6477 | 9.55 | 9.9602 | 9.3081 | 7.7109
54 | 53 | 2020 | Winter | P, [%] | Expected | - | 15.54% | 15.53% | 14.87% | 14.32% | 15.85% | 16.71% | 18.65% | 16.81% | 16.51% | 14.14% | 16.25% | 17.67% | 18.76% | 19.83% | 19.35% | 17.17% | 17.78% | 19.38% | 19.37% | 19.3% | 19.1% | 19.92% | 18.62% | 15.42%
53 | 54 | 2020 | Winter | Q, [MVAr] | Expected | - | 1.3027 | 1.326 | 1.2629 | 1.1648 | 1.0207 | 1.3906 | 1.6659 | 2.1308 | 2.491 | 2.3213 | 2.2701 | 4.5371 | 5.4542 | 5.4628 | 2.1724 | 1.9056 | 2.8278 | 5.3969 | 5.3352 | 5.359 | 2.1346 | 2.0979 | 1.7677 | 1.4729
53 | 54 | 2020 | Winter | Q, [%] | Expected | - | 2.605% | 2.652% | 2.526% | 2.33% | 2.041% | 2.781% | 3.332% | 4.262% | 4.982% | 4.643% | 4.54% | 9.074% | 10.91% | 10.93% | 4.345% | 3.811% | 5.656% | 10.79% | 10.67% | 10.72% | 4.269% | 4.196% | 3.535% | 2.946%
54 | 53 | 2020 | Winter | Q, [MVAr] | Expected | - | -1.1637 | -1.1868 | -1.1349 | -1.0463 | -0.87654 | -1.2302 | -1.4705 | -1.9691 | -2.3323 | -2.2028 | -2.1169 | -4.3303 | -5.2081 | -5.1946 | -1.96 | -1.7392 | -2.6424 | -5.1415 | -5.0811 | -5.1061 | -1.9287 | -1.8747 | -1.5698 | -1.336
54 | 53 | 2020 | Winter | Q, [%] | Expected | - | 0.023274 | 0.023736 | 0.022699 | 0.020926 | 0.017531 | 0.024604 | 0.02941 | 0.039382 | 0.046646 | 0.044056 | 0.042339 | 0.086607 | 0.10416 | 0.10389 | 0.0392 | 0.034784 | 0.052847 | 0.10283 | 0.10162 | 0.10212 | 0.038575 | 0.037494 | 0.031396 | 0.02672
53 | 54 | 2020 | Winter | S, [MVA] | Expected | - | 7.7673 | 7.7666 | 7.4403 | 7.1602 | 7.8744 | 8.3416 | 9.3171 | 8.546 | 8.5014 | 7.3504 | 8.3188 | 9.7838 | 10.6796 | 11.1288 | 9.7468 | 8.6622 | 9.184 | 10.9103 | 10.8763 | 10.8577 | 9.6231 | 10.0021 | 9.3172 | 7.7415
53 | 54 | 2020 | Winter | S, [%] | Expected | - | 15.53% | 15.53% | 14.88% | 14.32% | 15.75% | 16.68% | 18.63% | 17.09% | 17% | 14.7% | 16.64% | 19.57% | 21.36% | 22.26% | 19.49% | 17.32% | 18.37% | 21.82% | 21.75% | 21.72% | 19.25% | 20% | 18.63% | 15.48%
54 | 53 | 2020 | Winter | S, [MVA] | Expected | - | 7.8565 | 7.8554 | 7.5221 | 7.2368 | 7.973 | 8.4448 | 9.4404 | 8.6345 | 8.5799 | 7.4054 | 8.3982 | 9.8397 | 10.7297 | 11.1915 | 9.8702 | 8.759 | 9.2723 | 10.9684 | 10.9356 | 10.9156 | 9.7428 | 10.1351 | 9.4396 | 7.8258
54 | 53 | 2020 | Winter | S, [%] | Expected | - | 15.71% | 15.71% | 15.04% | 14.47% | 15.95% | 16.89% | 18.88% | 17.27% | 17.16% | 14.81% | 16.8% | 19.68% | 21.46% | 22.38% | 19.74% | 17.52% | 18.54% | 21.94% | 21.87% | 21.83% | 19.49% | 20.27% | 18.88% | 15.65%
54 | 55 | 2020 | Winter | P, [MW] | Expected | - | -9.8552 | -9.6943 | -9.2507 | -8.9622 | -9.7279 | -10.3753 | -12.4035 | -12.1753 | -12.2748 | -11.1054 | -11.985 | -12.8651 | -13.4314 | -13.9024 | -13.2266 | -11.9089 | -12.4027 | -13.7887 | -13.591 | -13.5019 | -13.3088 | -13.4637 | -12.2093 | -10.227
54 | 55 | 2020 | Winter | P, [%] | Expected | - | 19.71% | 19.39% | 18.5% | 17.92% | 19.46% | 20.75% | 24.81% | 24.35% | 24.55% | 22.21% | 23.97% | 25.73% | 26.86% | 27.8% | 26.45% | 23.82% | 24.81% | 27.58% | 27.18% | 27% | 26.62% | 26.93% | 24.42% | 20.45%
55 | 54 | 2020 | Winter | P, [MW] | Expected | - | 10.0295 | 9.8639 | 9.406 | 9.1079 | 9.897 | 10.5676 | 12.6658 | 12.4231 | 12.5266 | 11.3126 | 12.2255 | 13.1597 | 13.7637 | 14.2556 | 13.5192 | 12.1484 | 12.6687 | 14.1447 | 13.9375 | 13.8448 | 13.607 | 13.7687 | 12.4708 | 10.4139
55 | 54 | 2020 | Winter | P, [%] | Expected | - | 20.06% | 19.73% | 18.81% | 18.22% | 19.79% | 21.14% | 25.33% | 24.85% | 25.05% | 22.63% | 24.45% | 26.32% | 27.53% | 28.51% | 27.04% | 24.3% | 25.34% | 28.29% | 27.88% | 27.69% | 27.21% | 27.54% | 24.94% | 20.83%
54 | 55 | 2020 | Winter | Q, [MVAr] | Expected | - | 2.5637 | 2.5868 | 2.5349 | 2.4463 | 2.2765 | 2.6302 | 2.5275 | 2.1967 | 2.3978 | 2.2683 | 2.1824 | 4.3958 | 5.2736 | 5.2601 | 2.1923 | 2.472 | 3.3751 | 5.8743 | 5.8139 | 5.8388 | 2.6615 | 2.6074 | 2.951 | 2.7172
54 | 55 | 2020 | Winter | Q, [%] | Expected | - | 5.127% | 5.174% | 5.07% | 4.893% | 4.553% | 5.26% | 5.055% | 4.393% | 4.796% | 4.537% | 4.365% | 8.792% | 10.55% | 10.52% | 4.385% | 4.944% | 6.75% | 11.75% | 11.63% | 11.68% | 5.323% | 5.215% | 5.902% | 5.434%
55 | 54 | 2020 | Winter | Q, [MVAr] | Expected | - | -2.3358 | -2.3651 | -2.3319 | -2.2556 | -2.0555 | -2.3786 | -2.1845 | -1.8727 | -2.0685 | -1.9973 | -1.8679 | -4.0105 | -4.8391 | -4.7981 | -1.8097 | -2.1588 | -3.0273 | -5.4087 | -5.3608 | -5.3903 | -2.2715 | -2.2085 | -2.609 | -2.4729
55 | 54 | 2020 | Winter | Q, [%] | Expected | - | 0.046715 | 0.047302 | 0.046637 | 0.045113 | 0.04111 | 0.047573 | 0.04369 | 0.037455 | 0.041371 | 0.039946 | 0.037358 | 0.08021 | 0.096782 | 0.095963 | 0.036193 | 0.043176 | 0.060545 | 0.10817 | 0.10722 | 0.10781 | 0.04543 | 0.04417 | 0.052179 | 0.049457
54 | 55 | 2020 | Winter | S, [MVA] | Expected | - | 10.1832 | 10.0335 | 9.5917 | 9.29 | 9.9908 | 10.7035 | 12.6584 | 12.3719 | 12.5068 | 11.3346 | 12.1821 | 13.5954 | 14.4296 | 14.8642 | 13.4071 | 12.1628 | 12.8537 | 14.9878 | 14.7823 | 14.7103 | 13.5723 | 13.7138 | 12.5609 | 10.5818
54 | 55 | 2020 | Winter | S, [%] | Expected | - | 20.37% | 20.07% | 19.18% | 18.58% | 19.98% | 21.41% | 25.32% | 24.74% | 25.01% | 22.67% | 24.36% | 27.19% | 28.86% | 29.73% | 26.81% | 24.33% | 25.71% | 29.98% | 29.56% | 29.42% | 27.14% | 27.43% | 25.12% | 21.16%
55 | 54 | 2020 | Winter | S, [MVA] | Expected | - | 10.2979 | 10.1434 | 9.6907 | 9.3831 | 10.1082 | 10.832 | 12.8528 | 12.5634 | 12.6962 | 11.4876 | 12.3674 | 13.7573 | 14.5896 | 15.0414 | 13.6398 | 12.3387 | 13.0254 | 15.1435 | 14.9329 | 14.8571 | 13.7953 | 13.9447 | 12.7408 | 10.7034
55 | 54 | 2020 | Winter | S, [%] | Expected | - | 20.6% | 20.29% | 19.38% | 18.77% | 20.22% | 21.66% | 25.71% | 25.13% | 25.39% | 22.98% | 24.73% | 27.51% | 29.18% | 30.08% | 27.28% | 24.68% | 26.05% | 30.29% | 29.87% | 29.71% | 27.59% | 27.89% | 25.48% | 21.41%
11 | 43 | 2020 | Winter | P, [MW] | Expected | - | 4.9692 | 4.6717 | 4.2828 | 4.4292 | 4.624 | 7.373 | 8.7312 | 9.0015 | 7.9146 | 7.1127 | 7.2642 | 7.7735 | 6.9677 | 7.1518 | 6.7124 | 6.1547 | 6.1534 | 6.8838 | 6.5999 | 6.4431 | 6.337 | 6.3558 | 6.145 | 5.7921
11 | 43 | 2020 | Winter | P, [%] | Expected | - | 9.938% | 9.343% | 8.566% | 8.858% | 9.248% | 14.75% | 17.46% | 18% | 15.83% | 14.23% | 14.53% | 15.55% | 13.94% | 14.3% | 13.42% | 12.31% | 12.31% | 13.77% | 13.2% | 12.89% | 12.67% | 12.71% | 12.29% | 11.58%
43 | 11 | 2020 | Winter | P, [MW] | Expected | - | -4.9692 | -4.6717 | -4.2828 | -4.4292 | -4.624 | -7.373 | -8.7312 | -9.0015 | -7.9146 | -7.1127 | -7.2642 | -7.7735 | -6.9677 | -7.1518 | -6.7124 | -6.1547 | -6.1534 | -6.8838 | -6.5999 | -6.4431 | -6.337 | -6.3558 | -6.145 | -5.7921
43 | 11 | 2020 | Winter | P, [%] | Expected | - | 9.938% | 9.343% | 8.566% | 8.858% | 9.248% | 14.75% | 17.46% | 18% | 15.83% | 14.23% | 14.53% | 15.55% | 13.94% | 14.3% | 13.42% | 12.31% | 12.31% | 13.77% | 13.2% | 12.89% | 12.67% | 12.71% | 12.29% | 11.58%
11 | 43 | 2020 | Winter | Q, [MVAr] | Expected | - | 2.1863 | 1.8271 | 1.4716 | 1.2923 | 1.3566 | 2.4102 | 3.5924 | 4.193 | 4.2335 | 2.8905 | 2.0668 | 1.8397 | 2.1766 | 2.0266 | 2.155 | 2.4349 | 2.8768 | 3.1759 | 3.0036 | 2.9766 | 3.3411 | 3.1922 | 2.622 | 2.0124
11 | 43 | 2020 | Winter | Q, [%] | Expected | - | 4.373% | 3.654% | 2.943% | 2.585% | 2.713% | 4.82% | 7.185% | 8.386% | 8.467% | 5.781% | 4.134% | 3.679% | 4.353% | 4.053% | 4.31% | 4.87% | 5.754% | 6.352% | 6.007% | 5.953% | 6.682% | 6.384% | 5.244% | 4.025%
43 | 11 | 2020 | Winter | Q, [MVAr] | Expected | - | -2.1436 | -1.7906 | -1.4417 | -1.2614 | -1.3228 | -2.3228 | -3.4659 | -4.054 | -4.1202 | -2.8075 | -1.9865 | -1.7501 | -2.1017 | -1.9489 | -2.0853 | -2.3734 | -2.812 | -3.095 | -2.9296 | -2.9057 | -3.2688 | -3.1211 | -2.558 | -1.9581
43 | 11 | 2020 | Winter | Q, [%] | Expected | - | 0.042872 | 0.035812 | 0.028835 | 0.025227 | 0.026456 | 0.046455 | 0.069318 | 0.08108 | 0.082404 | 0.05615 | 0.03973 | 0.035002 | 0.042034 | 0.038979 | 0.041705 | 0.047469 | 0.056239 | 0.0619 | 0.058592 | 0.058113 | 0.065375 | 0.062421 | 0.05116 | 0.039162
11 | 43 | 2020 | Winter | S, [MVA] | Expected | - | 5.429 | 5.0163 | 4.5285 | 4.6139 | 4.8189 | 7.7569 | 9.4413 | 9.9302 | 8.9757 | 7.6775 | 7.5525 | 7.9882 | 7.2997 | 7.4334 | 7.0498 | 6.6188 | 6.7926 | 7.5811 | 7.2512 | 7.0974 | 7.1638 | 7.1124 | 6.681 | 6.1318
11 | 43 | 2020 | Winter | S, [%] | Expected | - | 10.86% | 10.03% | 9.057% | 9.228% | 9.638% | 15.51% | 18.88% | 19.86% | 17.95% | 15.36% | 15.1% | 15.98% | 14.6% | 14.87% | 14.1% | 13.24% | 13.59% | 15.16% | 14.5% | 14.19% | 14.33% | 14.22% | 13.36% | 12.26%
43 | 11 | 2020 | Winter | S, [MVA] | Expected | - | 5.4119 | 5.0031 | 4.5189 | 4.6053 | 4.8095 | 7.7302 | 9.3939 | 9.8723 | 8.9229 | 7.6467 | 7.5309 | 7.9681 | 7.2777 | 7.4126 | 7.0288 | 6.5964 | 6.7654 | 7.5475 | 7.2209 | 7.068 | 7.1304 | 7.0808 | 6.6562 | 6.1142
43 | 11 | 2020 | Winter | S, [%] | Expected | - | 10.82% | 10.01% | 9.038% | 9.211% | 9.619% | 15.46% | 18.79% | 19.74% | 17.85% | 15.29% | 15.06% | 15.94% | 14.56% | 14.83% | 14.06% | 13.19% | 13.53% | 15.1% | 14.44% | 14.14% | 14.26% | 14.16% | 13.31% | 12.23%
44 | 45 | 2020 | Winter | P, [MW] | Expected | - | -16.3925 | -15.7556 | -13.9942 | -14.041 | -14.4203 | -15.741 | -20.5939 | -24.362 | -26.0873 | -27.3252 | -27.0217 | -27.8945 | -26.5184 | -25.6439 | -24.6642 | -23.0276 | -23.8513 | -27.8135 | -26.9406 | -26.9456 | -26.2507 | -24.4498 | -20.6537 | -18.2311
44 | 45 | 2020 | Winter | P, [%] | Expected | - | 32.78% | 31.51% | 27.99% | 28.08% | 28.84% | 31.48% | 41.19% | 48.72% | 52.17% | 54.65% | 54.04% | 55.79% | 53.04% | 51.29% | 49.33% | 46.06% | 47.7% | 55.63% | 53.88% | 53.89% | 52.5% | 48.9% | 41.31% | 36.46%
45 | 44 | 2020 | Winter | P, [MW] | Expected | - | 16.5513 | 15.9033 | 14.1109 | 14.1586 | 14.5443 | 15.8881 | 20.8433 | 24.7154 | 26.4969 | 27.7767 | 27.4628 | 28.3628 | 26.9406 | 26.0368 | 25.0262 | 23.3409 | 24.188 | 28.2815 | 27.3788 | 27.383 | 26.6642 | 24.8041 | 20.9069 | 18.4276
45 | 44 | 2020 | Winter | P, [%] | Expected | - | 33.1% | 31.81% | 28.22% | 28.32% | 29.09% | 31.78% | 41.69% | 49.43% | 52.99% | 55.55% | 54.93% | 56.73% | 53.88% | 52.07% | 50.05% | 46.68% | 48.38% | 56.56% | 54.76% | 54.77% | 53.33% | 49.61% | 41.81% | 36.86%
44 | 45 | 2020 | Winter | Q, [MVAr] | Expected | - | 1.0668 | 1.9427 | 1.8187 | 1.858 | 1.8628 | 1.5991 | 0.40422 | -0.79234 | -1.6846 | -1.9211 | -1.769 | -1.3447 | -1.3958 | -1.0349 | -0.9714 | -0.45231 | -0.26088 | -1.8175 | -1.7735 | -1.5387 | -1.2784 | -0.24779 | -0.12263 | 0.37815
44 | 45 | 2020 | Winter | Q, [%] | Expected | - | 2.134% | 3.885% | 3.637% | 3.716% | 3.726% | 3.198% | 0.8084% | 1.585% | 3.369% | 3.842% | 3.538% | 2.689% | 2.792% | 2.07% | 1.943% | 0.9046% | 0.5218% | 3.635% | 3.547% | 3.077% | 2.557% | 0.4956% | 0.2453% | 0.7563%
45 | 44 | 2020 | Winter | Q, [MVAr] | Expected | - | -1.1791 | -2.0787 | -2.0167 | -2.0542 | -2.0459 | -1.7356 | -0.33758 | 1.0697 | 2.0763 | 2.3974 | 2.2246 | 1.8534 | 1.812 | 1.3917 | 1.2653 | 0.64716 | 0.50291 | 2.3271 | 2.223 | 1.9863 | 1.6775 | 0.52541 | 0.20085 | -0.41413
45 | 44 | 2020 | Winter | Q, [%] | Expected | - | 0.023582 | 0.041574 | 0.040334 | 0.041083 | 0.040918 | 0.034713 | 0.0067515 | 0.021394 | 0.041525 | 0.047948 | 0.044491 | 0.037068 | 0.03624 | 0.027833 | 0.025305 | 0.012943 | 0.010058 | 0.046541 | 0.04446 | 0.039727 | 0.03355 | 0.010508 | 0.004017 | 0.0082827
44 | 45 | 2020 | Winter | S, [MVA] | Expected | - | 16.4271 | 15.8749 | 14.1119 | 14.1634 | 14.5401 | 15.822 | 20.5979 | 24.3749 | 26.1416 | 27.3927 | 27.0796 | 27.9269 | 26.5551 | 25.6647 | 24.6833 | 23.0321 | 23.8528 | 27.8728 | 26.9989 | 26.9895 | 26.2818 | 24.4511 | 20.654 | 18.235
44 | 45 | 2020 | Winter | S, [%] | Expected | - | 32.85% | 31.75% | 28.22% | 28.33% | 29.08% | 31.64% | 41.2% | 48.75% | 52.28% | 54.79% | 54.16% | 55.85% | 53.11% | 51.33% | 49.37% | 46.06% | 47.71% | 55.75% | 54% | 53.98% | 52.56% | 48.9% | 41.31% | 36.47%
45 | 44 | 2020 | Winter | S, [MVA] | Expected | - | 16.5932 | 16.0386 | 14.2543 | 14.3068 | 14.6875 | 15.9826 | 20.8461 | 24.7386 | 26.5781 | 27.88 | 27.5528 | 28.4233 | 27.0015 | 26.0739 | 25.0581 | 23.3499 | 24.1932 | 28.377 | 27.4689 | 27.4549 | 26.7169 | 24.8096 | 20.9078 | 18.4322
45 | 44 | 2020 | Winter | S, [%] | Expected | - | 33.19% | 32.08% | 28.51% | 28.61% | 29.37% | 31.97% | 41.69% | 49.48% | 53.16% | 55.76% | 55.11% | 56.85% | 54% | 52.15% | 50.12% | 46.7% | 48.39% | 56.75% | 54.94% | 54.91% | 53.43% | 49.62% | 41.82% | 36.86%
40 | 56 | 2020 | Winter | P, [MW] | Expected | - | 0.012947 | -0.10107 | 0.16221 | 0.20372 | 0.23047 | 0.85507 | 0.87708 | 0.75568 | 0.15521 | -0.24063 | -0.2708 | -0.2644 | -0.13306 | -0.096874 | -0.21556 | -0.032704 | -0.092734 | -0.3056 | -0.31262 | -0.35545 | -0.26341 | -0.19449 | -0.027864 | 0.10026
40 | 56 | 2020 | Winter | P, [%] | Expected | - | 0.1295% | 1.011% | 1.622% | 2.037% | 2.305% | 8.551% | 8.771% | 7.557% | 1.552% | 2.406% | 2.708% | 2.644% | 1.331% | 0.9687% | 2.156% | 0.327% | 0.9273% | 3.056% | 3.126% | 3.554% | 2.634% | 1.945% | 0.2786% | 1.003%
56 | 40 | 2020 | Winter | P, [MW] | Expected | - | -0.012947 | 0.10107 | -0.16221 | -0.20372 | -0.23047 | -0.85507 | -0.87708 | -0.75568 | -0.15521 | 0.24063 | 0.2708 | 0.2644 | 0.13306 | 0.096874 | 0.21556 | 0.032704 | 0.092734 | 0.3056 | 0.31262 | 0.35545 | 0.26341 | 0.19449 | 0.027864 | -0.10026
56 | 40 | 2020 | Winter | P, [%] | Expected | - | 0.1295% | 1.011% | 1.622% | 2.037% | 2.305% | 8.551% | 8.771% | 7.557% | 1.552% | 2.406% | 2.708% | 2.644% | 1.331% | 0.9687% | 2.156% | 0.327% | 0.9273% | 3.056% | 3.126% | 3.554% | 2.634% | 1.945% | 0.2786% | 1.003%
40 | 56 | 2020 | Winter | Q, [MVAr] | Expected | - | 1.1853 | 1.2678 | 1.2215 | 1.1978 | 1.2366 | 1.3196 | 1.2844 | 1.0073 | 0.95275 | 0.293 | 0.15039 | 0.24434 | 0.40744 | 0.41842 | 0.34662 | 0.71228 | 0.91596 | 0.51651 | 0.40139 | 0.38506 | 0.65462 | 0.68303 | 0.79082 | 0.91546
40 | 56 | 2020 | Winter | Q, [%] | Expected | - | 11.85% | 12.68% | 12.22% | 11.98% | 12.37% | 13.2% | 12.84% | 10.07% | 9.528% | 2.93% | 1.504% | 2.443% | 4.074% | 4.184% | 3.466% | 7.123% | 9.16% | 5.165% | 4.014% | 3.851% | 6.546% | 6.83% | 7.908% | 9.155%
56 | 40 | 2020 | Winter | Q, [MVAr] | Expected | - | -1.169 | -1.2492 | -1.2041 | -1.1809 | -1.2184 | -1.291 | -1.2562 | -0.98845 | -0.9416 | -0.29127 | -0.14925 | -0.24279 | -0.40526 | -0.41624 | -0.34465 | -0.70634 | -0.90602 | -0.51218 | -0.39828 | -0.38178 | -0.64869 | -0.67709 | -0.78347 | -0.90558
56 | 40 | 2020 | Winter | Q, [%] | Expected | - | 0.1169 | 0.12492 | 0.12041 | 0.11809 | 0.12184 | 0.1291 | 0.12562 | 0.098845 | 0.09416 | 0.029127 | 0.014925 | 0.024279 | 0.040526 | 0.041624 | 0.034465 | 0.070634 | 0.090602 | 0.051218 | 0.039828 | 0.038178 | 0.064869 | 0.067709 | 0.078347 | 0.090558
40 | 56 | 2020 | Winter | S, [MVA] | Expected | - | 1.1854 | 1.2718 | 1.2322 | 1.215 | 1.2578 | 1.5724 | 1.5553 | 1.2592 | 0.96531 | 0.37915 | 0.30976 | 0.36001 | 0.42862 | 0.42948 | 0.40818 | 0.71303 | 0.92064 | 0.60015 | 0.50877 | 0.52404 | 0.70563 | 0.71018 | 0.79131 | 0.92093
40 | 56 | 2020 | Winter | S, [%] | Expected | - | 11.85% | 12.72% | 12.32% | 12.15% | 12.58% | 15.72% | 15.55% | 12.59% | 9.653% | 3.791% | 3.098% | 3.6% | 4.286% | 4.295% | 4.082% | 7.13% | 9.206% | 6.001% | 5.088% | 5.24% | 7.056% | 7.102% | 7.913% | 9.209%
56 | 40 | 2020 | Winter | S, [MVA] | Expected | - | 1.1691 | 1.2533 | 1.215 | 1.1984 | 1.24 | 1.5485 | 1.5321 | 1.2442 | 0.95431 | 0.37781 | 0.30921 | 0.35896 | 0.42655 | 0.42736 | 0.40651 | 0.7071 | 0.91076 | 0.59642 | 0.50632 | 0.52163 | 0.70013 | 0.70447 | 0.78396 | 0.91112
56 | 40 | 2020 | Winter | S, [%] | Expected | - | 11.69% | 12.53% | 12.15% | 11.98% | 12.4% | 15.49% | 15.32% | 12.44% | 9.543% | 3.778% | 3.092% | 3.59% | 4.265% | 4.274% | 4.065% | 7.071% | 9.108% | 5.964% | 5.063% | 5.216% | 7.001% | 7.045% | 7.84% | 9.111%
56 | 41 | 2020 | Winter | P, [MW] | Expected | - | -3.952 | -3.8104 | -3.5269 | -3.4857 | -3.532 | -3.376 | -4.7491 | -5.6974 | -6.4672 | -6.7035 | -6.5024 | -6.8249 | -6.5555 | -6.399 | -6.1486 | -5.9149 | -6.1019 | -6.6358 | -6.4734 | -6.3651 | -6.2921 | -5.8186 | -4.8258 | -4.3227
56 | 41 | 2020 | Winter | P, [%] | Expected | - | 39.52% | 38.1% | 35.27% | 34.86% | 35.32% | 33.76% | 47.49% | 56.97% | 64.67% | 67.04% | 65.02% | 68.25% | 65.55% | 63.99% | 61.49% | 59.15% | 61.02% | 66.36% | 64.73% | 63.65% | 62.92% | 58.19% | 48.26% | 43.23%
41 | 56 | 2020 | Winter | P, [MW] | Expected | - | 4.0427 | 3.8948 | 3.5988 | 3.5556 | 3.6037 | 3.4417 | 4.8765 | 5.8813 | 6.7049 | 6.9568 | 6.738 | 7.0845 | 6.7952 | 6.6262 | 6.3579 | 6.1086 | 6.3093 | 6.884 | 6.7087 | 6.5922 | 6.5145 | 6.0072 | 4.9574 | 4.4285
41 | 56 | 2020 | Winter | P, [%] | Expected | - | 40.43% | 38.95% | 35.99% | 35.56% | 36.04% | 34.42% | 48.77% | 58.81% | 67.05% | 69.57% | 67.38% | 70.84% | 67.95% | 66.26% | 63.58% | 61.09% | 63.09% | 68.84% | 67.09% | 65.92% | 65.14% | 60.07% | 49.57% | 44.28%
56 | 41 | 2020 | Winter | Q, [MVAr] | Expected | - | 0.91475 | 0.93803 | 0.86337 | 0.81917 | 0.80888 | 0.73467 | 0.612 | 0.45667 | 0.35476 | 0.54428 | 0.38786 | 0.4147 | 0.47545 | 0.45726 | 0.52162 | 0.50015 | 0.42622 | 0.17494 | 0.2786 | 0.44033 | 0.276 | 0.4609 | 0.6909 | 0.72578
56 | 41 | 2020 | Winter | Q, [%] | Expected | - | 9.147% | 9.38% | 8.634% | 8.192% | 8.089% | 7.347% | 6.12% | 4.567% | 3.548% | 5.443% | 3.879% | 4.147% | 4.754% | 4.573% | 5.216% | 5.001% | 4.262% | 1.749% | 2.786% | 4.403% | 2.76% | 4.609% | 6.909% | 7.258%
41 | 56 | 2020 | Winter | Q, [MVAr] | Expected | - | -0.82479 | -0.85428 | -0.79196 | -0.74981 | -0.73768 | -0.66939 | -0.48549 | -0.27412 | -0.11878 | -0.29279 | -0.15398 | -0.15695 | -0.23751 | -0.2317 | -0.31385 | -0.30788 | -0.22037 | 0.071546 | -0.044982 | -0.21482 | -0.055201 | -0.27365 | -0.56023 | -0.62078
41 | 56 | 2020 | Winter | Q, [%] | Expected | - | 0.082479 | 0.085428 | 0.079196 | 0.074981 | 0.073768 | 0.066939 | 0.048549 | 0.027412 | 0.011878 | 0.029279 | 0.015398 | 0.015695 | 0.023751 | 0.02317 | 0.031385 | 0.030788 | 0.022037 | 0.0071546 | 0.0044982 | 0.021482 | 0.0055201 | 0.027365 | 0.056023 | 0.062078
56 | 41 | 2020 | Winter | S, [MVA] | Expected | - | 4.0565 | 3.9242 | 3.631 | 3.5807 | 3.6234 | 3.455 | 4.7884 | 5.7157 | 6.4769 | 6.7256 | 6.514 | 6.8375 | 6.5727 | 6.4153 | 6.1707 | 5.936 | 6.1168 | 6.6381 | 6.4794 | 6.3803 | 6.2981 | 5.8368 | 4.875 | 4.3832
56 | 41 | 2020 | Winter | S, [%] | Expected | - | 40.57% | 39.24% | 36.31% | 35.81% | 36.23% | 34.55% | 47.88% | 57.16% | 64.77% | 67.26% | 65.14% | 68.37% | 65.73% | 64.15% | 61.71% | 59.36% | 61.17% | 66.38% | 64.79% | 63.8% | 62.98% | 58.37% | 48.75% | 43.83%
41 | 56 | 2020 | Winter | S, [MVA] | Expected | - | 4.1259 | 3.9874 | 3.6849 | 3.6338 | 3.6784 | 3.5062 | 4.9006 | 5.8877 | 6.706 | 6.963 | 6.7398 | 7.0862 | 6.7993 | 6.6302 | 6.3656 | 6.1163 | 6.3131 | 6.8844 | 6.7089 | 6.5957 | 6.5147 | 6.0134 | 4.9889 | 4.4718
41 | 56 | 2020 | Winter | S, [%] | Expected | - | 41.26% | 39.87% | 36.85% | 36.34% | 36.78% | 35.06% | 49.01% | 58.88% | 67.06% | 69.63% | 67.4% | 70.86% | 67.99% | 66.3% | 63.66% | 61.16% | 63.13% | 68.84% | 67.09% | 65.96% | 65.15% | 60.13% | 49.89% | 44.72%
56 | 42 | 2020 | Winter | P, [MW] | Expected | - | -3.7995 | -3.6756 | -3.3993 | -3.3516 | -3.3916 | -3.2321 | -4.4586 | -5.2894 | -5.9691 | -6.2451 | -6.0389 | -6.3407 | -6.108 | -5.9604 | -5.746 | -5.512 | -5.6521 | -6.082 | -5.9578 | -5.8964 | -5.7908 | -5.4011 | -4.5469 | -4.0949
56 | 42 | 2020 | Winter | P, [%] | Expected | - | 38% | 36.76% | 33.99% | 33.52% | 33.92% | 32.32% | 44.59% | 52.89% | 59.69% | 62.45% | 60.39% | 63.41% | 61.08% | 59.6% | 57.46% | 55.12% | 56.52% | 60.82% | 59.58% | 58.96% | 57.91% | 54.01% | 45.47% | 40.95%
42 | 56 | 2020 | Winter | P, [MW] | Expected | - | 3.8391 | 3.7136 | 3.4332 | 3.3844 | 3.4248 | 3.263 | 4.5061 | 5.3526 | 6.0482 | 6.3294 | 6.1167 | 6.4266 | 6.1876 | 6.0358 | 5.8158 | 5.5772 | 5.7223 | 6.1629 | 6.0355 | 5.9727 | 5.8644 | 5.4658 | 4.5963 | 4.1371
42 | 56 | 2020 | Winter | P, [%] | Expected | - | 38.39% | 37.14% | 34.33% | 33.84% | 34.25% | 32.63% | 45.06% | 53.53% | 60.48% | 63.29% | 61.17% | 64.27% | 61.88% | 60.36% | 58.16% | 55.77% | 57.22% | 61.63% | 60.35% | 59.73% | 58.64% | 54.66% | 45.96% | 41.37%
56 | 42 | 2020 | Winter | Q, [MVAr] | Expected | - | 2.0702 | 2.1341 | 2.1438 | 2.1123 | 2.0817 | 2.0338 | 1.5355 | 1.122 | 0.82413 | 0.44921 | -0.13101 | -0.19009 | -0.062587 | -0.036664 | 0.088934 | 0.6713 | 1.0064 | 0.60868 | 0.74688 | 0.92795 | 0.81454 | 1.1177 | 1.5964 | 1.7805
56 | 42 | 2020 | Winter | Q, [%] | Expected | - | 20.7% | 21.34% | 21.44% | 21.12% | 20.82% | 20.34% | 15.35% | 11.22% | 8.241% | 4.492% | 1.31% | 1.901% | 0.6259% | 0.3666% | 0.8893% | 6.713% | 10.06% | 6.087% | 7.469% | 9.28% | 8.145% | 11.18% | 15.96% | 17.81%
42 | 56 | 2020 | Winter | Q, [MVAr] | Expected | - | -2.0042 | -2.0708 | -2.0874 | -2.0575 | -2.0264 | -1.9824 | -1.4564 | -1.0167 | -0.69243 | -0.30866 | 0.26068 | 0.33314 | 0.1951 | 0.16221 | 0.027259 | -0.56281 | -0.88945 | -0.47392 | -0.61751 | -0.80068 | -0.6918 | -1.0099 | -1.5141 | -1.7103
42 | 56 | 2020 | Winter | Q, [%] | Expected | - | 0.20042 | 0.20708 | 0.20874 | 0.20575 | 0.20264 | 0.19824 | 0.14564 | 0.10167 | 0.069243 | 0.030866 | 0.026068 | 0.033314 | 0.01951 | 0.016221 | 0.0027259 | 0.056281 | 0.088945 | 0.047392 | 0.061751 | 0.080068 | 0.06918 | 0.10099 | 0.15141 | 0.17103
56 | 42 | 2020 | Winter | S, [MVA] | Expected | - | 4.3269 | 4.2502 | 4.0188 | 3.9617 | 3.9795 | 3.8188 | 4.7156 | 5.4071 | 6.0257 | 6.2612 | 6.0403 | 6.3436 | 6.1083 | 5.9605 | 5.7467 | 5.5528 | 5.741 | 6.1124 | 6.0045 | 5.9689 | 5.8478 | 5.5156 | 4.819 | 4.4653
56 | 42 | 2020 | Winter | S, [%] | Expected | - | 43.27% | 42.5% | 40.19% | 39.62% | 39.79% | 38.19% | 47.16% | 54.07% | 60.26% | 62.61% | 60.4% | 63.44% | 61.08% | 59.61% | 57.47% | 55.53% | 57.41% | 61.12% | 60.04% | 59.69% | 58.48% | 55.16% | 48.19% | 44.65%
42 | 56 | 2020 | Winter | S, [MVA] | Expected | - | 4.3308 | 4.2519 | 4.0179 | 3.9608 | 3.9794 | 3.818 | 4.7356 | 5.4483 | 6.0877 | 6.337 | 6.1223 | 6.4352 | 6.1906 | 6.0379 | 5.8158 | 5.6055 | 5.791 | 6.1811 | 6.067 | 6.0262 | 5.9051 | 5.5584 | 4.8392 | 4.4767
42 | 56 | 2020 | Winter | S, [%] | Expected | - | 43.31% | 42.52% | 40.18% | 39.61% | 39.79% | 38.18% | 47.36% | 54.48% | 60.88% | 63.37% | 61.22% | 64.35% | 61.91% | 60.38% | 58.16% | 56.05% | 57.91% | 61.81% | 60.67% | 60.26% | 59.05% | 55.58% | 48.39% | 44.77%
39 | 57 | 2020 | Winter | P, [MW] | Expected | - | 0.68503 | 0.53696 | 0.65909 | 0.68419 | 0.72548 | 1.3241 | 1.7539 | 1.9414 | 1.5467 | 1.2747 | 1.0723 | 1.1952 | 1.2625 | 1.2252 | 1.0183 | 1.0953 | 1.1038 | 1.0245 | 0.97425 | 0.92033 | 0.94763 | 0.91957 | 0.82873 | 0.82519
39 | 57 | 2020 | Winter | P, [%] | Expected | - | 6.85% | 5.37% | 6.591% | 6.842% | 7.255% | 13.24% | 17.54% | 19.41% | 15.47% | 12.75% | 10.72% | 11.95% | 12.63% | 12.25% | 10.18% | 10.95% | 11.04% | 10.25% | 9.743% | 9.203% | 9.476% | 9.196% | 8.287% | 8.252%
57 | 39 | 2020 | Winter | P, [MW] | Expected | - | -0.68503 | -0.53696 | -0.65909 | -0.68419 | -0.72548 | -1.3241 | -1.7539 | -1.9414 | -1.5467 | -1.2747 | -1.0723 | -1.1952 | -1.2625 | -1.2252 | -1.0183 | -1.0953 | -1.1038 | -1.0245 | -0.97425 | -0.92033 | -0.94763 | -0.91957 | -0.82873 | -0.82519
57 | 39 | 2020 | Winter | P, [%] | Expected | - | 6.85% | 5.37% | 6.591% | 6.842% | 7.255% | 13.24% | 17.54% | 19.41% | 15.47% | 12.75% | 10.72% | 11.95% | 12.63% | 12.25% | 10.18% | 10.95% | 11.04% | 10.25% | 9.743% | 9.203% | 9.476% | 9.196% | 8.287% | 8.252%
39 | 57 | 2020 | Winter | Q, [MVAr] | Expected | - | 1.6277 | 1.7385 | 1.6616 | 1.6284 | 1.6651 | 1.753 | 1.7287 | 1.505 | 1.4909 | 0.95639 | 0.82375 | 0.88528 | 0.94432 | 0.9211 | 0.93344 | 1.2385 | 1.4488 | 1.2448 | 1.1374 | 1.1253 | 1.3896 | 1.3672 | 1.4289 | 1.4451
39 | 57 | 2020 | Winter | Q, [%] | Expected | - | 16.28% | 17.38% | 16.62% | 16.28% | 16.65% | 17.53% | 17.29% | 15.05% | 14.91% | 9.564% | 8.238% | 8.853% | 9.443% | 9.211% | 9.334% | 12.39% | 14.49% | 12.45% | 11.37% | 11.25% | 13.9% | 13.67% | 14.29% | 14.45%
57 | 39 | 2020 | Winter | Q, [MVAr] | Expected | - | -1.587 | -1.6955 | -1.6203 | -1.588 | -1.6223 | -1.6902 | -1.649 | -1.4243 | -1.4287 | -0.92202 | -0.79911 | -0.85552 | -0.91103 | -0.8898 | -0.9081 | -1.2025 | -1.405 | -1.2096 | -1.1071 | -1.0968 | -1.3516 | -1.3311 | -1.3927 | -1.4087
57 | 39 | 2020 | Winter | Q, [%] | Expected | - | 0.1587 | 0.16955 | 0.16203 | 0.1588 | 0.16223 | 0.16902 | 0.1649 | 0.14243 | 0.14287 | 0.092202 | 0.079911 | 0.085552 | 0.091103 | 0.08898 | 0.09081 | 0.12025 | 0.1405 | 0.12096 | 0.11071 | 0.10968 | 0.13516 | 0.13311 | 0.13927 | 0.14087
39 | 57 | 2020 | Winter | S, [MVA] | Expected | - | 1.766 | 1.8195 | 1.7876 | 1.7663 | 1.8162 | 2.1969 | 2.4626 | 2.4564 | 2.1483 | 1.5936 | 1.3522 | 1.4874 | 1.5766 | 1.5328 | 1.3814 | 1.6534 | 1.8214 | 1.6122 | 1.4976 | 1.4537 | 1.682 | 1.6477 | 1.6518 | 1.6641
39 | 57 | 2020 | Winter | S, [%] | Expected | - | 17.66% | 18.19% | 17.88% | 17.66% | 18.16% | 21.97% | 24.63% | 24.56% | 21.48% | 15.94% | 13.52% | 14.87% | 15.77% | 15.33% | 13.81% | 16.53% | 18.21% | 16.12% | 14.98% | 14.54% | 16.82% | 16.48% | 16.52% | 16.64%
57 | 39 | 2020 | Winter | S, [MVA] | Expected | - | 1.7285 | 1.7785 | 1.7492 | 1.7291 | 1.7771 | 2.147 | 2.4073 | 2.4078 | 2.1056 | 1.5732 | 1.3373 | 1.4699 | 1.5569 | 1.5142 | 1.3644 | 1.6266 | 1.7867 | 1.5852 | 1.4747 | 1.4318 | 1.6507 | 1.6179 | 1.6207 | 1.6326
57 | 39 | 2020 | Winter | S, [%] | Expected | - | 17.28% | 17.78% | 17.49% | 17.29% | 17.77% | 21.47% | 24.07% | 24.08% | 21.06% | 15.73% | 13.37% | 14.7% | 15.57% | 15.14% | 13.64% | 16.27% | 17.87% | 15.85% | 14.75% | 14.32% | 16.51% | 16.18% | 16.21% | 16.33%
57 | 56 | 2020 | Winter | P, [MW] | Expected | - | -2.9346 | -2.8637 | -2.552 | -2.4941 | -2.5199 | -2.5224 | -3.6824 | -4.4926 | -5.0628 | -5.4253 | -4.9889 | -5.2497 | -4.989 | -4.7313 | -4.4659 | -4.3122 | -4.5778 | -5.1474 | -4.9883 | -5.0065 | -4.8872 | -4.5138 | -3.8212 | -3.2958
57 | 56 | 2020 | Winter | P, [%] | Expected | - | 29.35% | 28.64% | 25.52% | 24.94% | 25.2% | 25.22% | 36.82% | 44.93% | 50.63% | 54.25% | 49.89% | 52.5% | 49.89% | 47.31% | 44.66% | 43.12% | 45.78% | 51.47% | 49.88% | 50.07% | 48.87% | 45.14% | 38.21% | 32.96%
56 | 57 | 2020 | Winter | P, [MW] | Expected | - | 2.9497 | 2.8782 | 2.5635 | 2.5052 | 2.5312 | 2.5337 | 3.7071 | 4.5318 | 5.1128 | 5.4815 | 5.0345 | 5.3012 | 5.0365 | 4.7741 | 4.5022 | 4.3459 | 4.6162 | 5.196 | 5.0335 | 5.0516 | 4.9302 | 4.55 | 3.847 | 3.3149
56 | 57 | 2020 | Winter | P, [%] | Expected | - | 29.5% | 28.78% | 25.64% | 25.05% | 25.31% | 25.34% | 37.07% | 45.32% | 51.13% | 54.81% | 50.35% | 53.01% | 50.36% | 47.74% | 45.02% | 43.46% | 46.16% | 51.96% | 50.33% | 50.52% | 49.3% | 45.5% | 38.47% | 33.15%
57 | 56 | 2020 | Winter | Q, [MVAr] | Expected | - | -0.034582 | -0.3045 | -0.37973 | -0.41198 | -0.37768 | -0.30985 | 0.6582 | 1.3166 | 1.4472 | 1.4451 | 0.94371 | 1.2524 | 1.4341 | 1.4128 | 0.92654 | 0.83702 | 0.91151 | 0.71611 | 0.61358 | 0.4772 | 0.35347 | 0.33306 | -0.10996 | -0.093969
57 | 56 | 2020 | Winter | Q, [%] | Expected | - | 0.3458% | 3.045% | 3.797% | 4.12% | 3.777% | 3.098% | 6.582% | 13.17% | 14.47% | 14.45% | 9.437% | 12.52% | 14.34% | 14.13% | 9.265% | 8.37% | 9.115% | 7.161% | 6.136% | 4.772% | 3.535% | 3.331% | 1.1% | 0.9397%
56 | 57 | 2020 | Winter | Q, [MVAr] | Expected | - | 0.057116 | 0.32611 | 0.39699 | 0.42853 | 0.39453 | 0.32675 | -0.62128 | -1.2581 | -1.3725 | -1.3611 | -0.87554 | -1.1754 | -1.3631 | -1.349 | -0.87219 | -0.78662 | -0.85409 | -0.64349 | -0.54602 | -0.40981 | -0.28917 | -0.27896 | 0.14855 | 0.12245
56 | 57 | 2020 | Winter | Q, [%] | Expected | - | 0.0057116 | 0.032611 | 0.039699 | 0.042853 | 0.039453 | 0.032675 | 0.062128 | 0.12581 | 0.13725 | 0.13611 | 0.087554 | 0.11754 | 0.13631 | 0.1349 | 0.087219 | 0.078662 | 0.085409 | 0.064349 | 0.054602 | 0.040981 | 0.028917 | 0.027896 | 0.014855 | 0.012245
57 | 56 | 2020 | Winter | S, [MVA] | Expected | - | 2.9348 | 2.8798 | 2.5801 | 2.5279 | 2.548 | 2.5414 | 3.7407 | 4.6815 | 5.2656 | 5.6144 | 5.0774 | 5.397 | 5.191 | 4.9378 | 4.561 | 4.3926 | 4.6676 | 5.197 | 5.0258 | 5.0292 | 4.9 | 4.526 | 3.8228 | 3.2971
57 | 56 | 2020 | Winter | S, [%] | Expected | - | 29.35% | 28.8% | 25.8% | 25.28% | 25.48% | 25.41% | 37.41% | 46.82% | 52.66% | 56.14% | 50.77% | 53.97% | 51.91% | 49.38% | 45.61% | 43.93% | 46.68% | 51.97% | 50.26% | 50.29% | 49% | 45.26% | 38.23% | 32.97%
56 | 57 | 2020 | Winter | S, [MVA] | Expected | - | 2.9503 | 2.8966 | 2.5941 | 2.5416 | 2.5617 | 2.5547 | 3.7588 | 4.7032 | 5.2938 | 5.6479 | 5.1101 | 5.4299 | 5.2177 | 4.961 | 4.5859 | 4.4165 | 4.6945 | 5.2357 | 5.063 | 5.0682 | 4.9387 | 4.5585 | 3.8499 | 3.3171
56 | 57 | 2020 | Winter | S, [%] | Expected | - | 29.5% | 28.97% | 25.94% | 25.42% | 25.62% | 25.55% | 37.59% | 47.03% | 52.94% | 56.48% | 51.1% | 54.3% | 52.18% | 49.61% | 45.86% | 44.17% | 46.95% | 52.36% | 50.63% | 50.68% | 49.39% | 45.59% | 38.5% | 33.17%
38 | 49 | 2020 | Winter | P, [MW] | Expected | - | -3.7715 | -3.8244 | -2.7638 | -2.5523 | -2.6998 | -3.3554 | -4.4101 | -5.3319 | -5.6685 | -5.9288 | -5.3152 | -5.4292 | -5.2745 | -5.073 | -5.7548 | -5.3752 | -5.5079 | -5.5021 | -5.2995 | -5.284 | -5.1315 | -5.5494 | -5.1742 | -4.3391
38 | 49 | 2020 | Winter | P, [%] | Expected | - | 7.543% | 7.649% | 5.528% | 5.105% | 5.4% | 6.711% | 8.82% | 10.66% | 11.34% | 11.86% | 10.63% | 10.86% | 10.55% | 10.15% | 11.51% | 10.75% | 11.02% | 11% | 10.6% | 10.57% | 10.26% | 11.1% | 10.35% | 8.678%
49 | 38 | 2020 | Winter | P, [MW] | Expected | - | 3.791 | 3.8453 | 2.7773 | 2.5635 | 2.7124 | 3.3722 | 4.4393 | 5.3737 | 5.7167 | 5.9835 | 5.3619 | 5.4756 | 5.3191 | 5.1144 | 5.8057 | 5.4189 | 5.5559 | 5.5605 | 5.3555 | 5.34 | 5.1854 | 5.6037 | 5.2178 | 4.3712
49 | 38 | 2020 | Winter | P, [%] | Expected | - | 7.582% | 7.691% | 5.555% | 5.127% | 5.425% | 6.744% | 8.879% | 10.75% | 11.43% | 11.97% | 10.72% | 10.95% | 10.64% | 10.23% | 11.61% | 10.84% | 11.11% | 11.12% | 10.71% | 10.68% | 10.37% | 11.21% | 10.44% | 8.742%
38 | 49 | 2020 | Winter | Q, [MVAr] | Expected | - | -2.0876 | -2.3287 | -2.3544 | -2.1173 | -2.2477 | -2.2188 | -2.8633 | -3.1956 | -3.4672 | -3.8497 | -3.8178 | -3.6134 | -3.643 | -3.5618 | -3.7605 | -3.4629 | -3.8058 | -4.8084 | -4.8328 | -4.8586 | -4.8373 | -4.4483 | -3.7291 | -3.4028
38 | 49 | 2020 | Winter | Q, [%] | Expected | - | 4.175% | 4.657% | 4.709% | 4.235% | 4.495% | 4.438% | 5.727% | 6.391% | 6.934% | 7.699% | 7.636% | 7.227% | 7.286% | 7.124% | 7.521% | 6.926% | 7.612% | 9.617% | 9.666% | 9.717% | 9.675% | 8.897% | 7.458% | 6.806%
49 | 38 | 2020 | Winter | Q, [MVAr] | Expected | - | 1.7985 | 2.0396 | 2.0535 | 1.8133 | 1.946 | 1.9245 | 2.5891 | 2.9448 | 3.2288 | 3.6225 | 3.5783 | 3.3727 | 3.3987 | 3.3112 | 3.5229 | 3.2122 | 3.562 | 4.5868 | 4.6071 | 4.6325 | 4.6067 | 4.2145 | 3.4797 | 3.1343
49 | 38 | 2020 | Winter | Q, [%] | Expected | - | 0.035971 | 0.040792 | 0.04107 | 0.036266 | 0.03892 | 0.03849 | 0.051782 | 0.058896 | 0.064576 | 0.07245 | 0.071566 | 0.067455 | 0.067973 | 0.066225 | 0.070459 | 0.064243 | 0.07124 | 0.091736 | 0.092143 | 0.09265 | 0.092135 | 0.08429 | 0.069593 | 0.062685
38 | 49 | 2020 | Winter | S, [MVA] | Expected | - | 4.3107 | 4.4776 | 3.6307 | 3.3162 | 3.513 | 4.0227 | 5.2581 | 6.2162 | 6.6448 | 7.069 | 6.5442 | 6.5217 | 6.4102 | 6.1985 | 6.8745 | 6.3941 | 6.6948 | 7.3072 | 7.1722 | 7.1782 | 7.0521 | 7.1122 | 6.378 | 5.5142
38 | 49 | 2020 | Winter | S, [%] | Expected | - | 8.621% | 8.955% | 7.261% | 6.632% | 7.026% | 8.045% | 10.52% | 12.43% | 13.29% | 14.14% | 13.09% | 13.04% | 12.82% | 12.4% | 13.75% | 12.79% | 13.39% | 14.61% | 14.34% | 14.36% | 14.1% | 14.22% | 12.76% | 11.03%
49 | 38 | 2020 | Winter | S, [MVA] | Expected | - | 4.196 | 4.3527 | 3.454 | 3.14 | 3.3383 | 3.8827 | 5.1392 | 6.1276 | 6.5655 | 6.9947 | 6.4463 | 6.431 | 6.3122 | 6.0927 | 6.791 | 6.2994 | 6.5997 | 7.2082 | 7.0645 | 7.0694 | 6.9361 | 7.0117 | 6.2717 | 5.3788
49 | 38 | 2020 | Winter | S, [%] | Expected | - | 8.392% | 8.705% | 6.908% | 6.28% | 6.677% | 7.765% | 10.28% | 12.26% | 13.13% | 13.99% | 12.89% | 12.86% | 12.62% | 12.19% | 13.58% | 12.6% | 13.2% | 14.42% | 14.13% | 14.14% | 13.87% | 14.02% | 12.54% | 10.76%
38 | 48 | 2020 | Winter | P, [MW] | Expected | - | -8.07 | -8.7901 | -6.5969 | -6.5908 | -7.1396 | -8.138 | -9.861 | -11.3759 | -11.7555 | -12.622 | -10.5102 | -10.8681 | -10.3498 | -9.8498 | -10.9952 | -10.1759 | -10.4507 | -10.1287 | -9.5363 | -9.5508 | -9.1294 | -9.5744 | -8.6351 | -7.6633
38 | 48 | 2020 | Winter | P, [%] | Expected | - | 16.14% | 17.58% | 13.19% | 13.18% | 14.28% | 16.28% | 19.72% | 22.75% | 23.51% | 25.24% | 21.02% | 21.74% | 20.7% | 19.7% | 21.99% | 20.35% | 20.9% | 20.26% | 19.07% | 19.1% | 18.26% | 19.15% | 17.27% | 15.33%
48 | 38 | 2020 | Winter | P, [MW] | Expected | - | 8.0995 | 8.8238 | 6.6197 | 6.6134 | 7.1647 | 8.1682 | 9.8976 | 11.4205 | 11.8034 | 12.675 | 10.5474 | 10.9069 | 10.3841 | 9.8816 | 11.0342 | 10.2111 | 10.4891 | 10.1646 | 9.5682 | 9.582 | 9.1616 | 9.6101 | 8.665 | 7.6872
48 | 38 | 2020 | Winter | P, [%] | Expected | - | 16.2% | 17.65% | 13.24% | 13.23% | 14.33% | 16.34% | 19.8% | 22.84% | 23.61% | 25.35% | 21.09% | 21.81% | 20.77% | 19.76% | 22.07% | 20.42% | 20.98% | 20.33% | 19.14% | 19.16% | 18.32% | 19.22% | 17.33% | 15.37%
38 | 48 | 2020 | Winter | Q, [MVAr] | Expected | - | -5.8982 | -6.1301 | -5.8594 | -5.7995 | -5.8873 | -6.0161 | -5.1256 | -4.387 | -4.4474 | -3.8689 | -3.3972 | -3.1249 | -2.4865 | -2.922 | -3.0319 | -3.8278 | -4.4332 | -3.8843 | -3.7576 | -3.3853 | -4.7694 | -5.2707 | -5.0324 | -4.6667
38 | 48 | 2020 | Winter | Q, [%] | Expected | - | 11.8% | 12.26% | 11.72% | 11.6% | 11.77% | 12.03% | 10.25% | 8.774% | 8.895% | 7.738% | 6.794% | 6.25% | 4.973% | 5.844% | 6.064% | 7.656% | 8.866% | 7.769% | 7.515% | 6.771% | 9.539% | 10.54% | 10.06% | 9.333%
48 | 38 | 2020 | Winter | Q, [MVAr] | Expected | - | 5.9438 | 6.1822 | 5.8946 | 5.8344 | 5.9261 | 6.0627 | 5.182 | 4.456 | 4.5214 | 3.9509 | 3.4545 | 3.1849 | 2.5395 | 2.9711 | 3.0922 | 3.8821 | 4.4926 | 3.9397 | 3.807 | 3.4335 | 4.819 | 5.3258 | 5.0786 | 4.7037
48 | 38 | 2020 | Winter | Q, [%] | Expected | - | 0.11888 | 0.12364 | 0.11789 | 0.11669 | 0.11852 | 0.12125 | 0.10364 | 0.089119 | 0.090428 | 0.079018 | 0.069091 | 0.063698 | 0.050789 | 0.059423 | 0.061844 | 0.077642 | 0.089852 | 0.078794 | 0.07614 | 0.06867 | 0.09638 | 0.10652 | 0.10157 | 0.094074
38 | 48 | 2020 | Winter | S, [MVA] | Expected | - | 9.9957 | 10.7165 | 8.8234 | 8.7791 | 9.2539 | 10.1203 | 11.1136 | 12.1925 | 12.5687 | 13.2016 | 11.0456 | 11.3084 | 10.6443 | 10.2741 | 11.4055 | 10.872 | 11.3521 | 10.848 | 10.2499 | 10.1331 | 10.3002 | 10.9292 | 9.9945 | 8.9724
38 | 48 | 2020 | Winter | S, [%] | Expected | - | 19.99% | 21.43% | 17.65% | 17.56% | 18.51% | 20.24% | 22.23% | 24.38% | 25.14% | 26.4% | 22.09% | 22.62% | 21.29% | 20.55% | 22.81% | 21.74% | 22.7% | 21.7% | 20.5% | 20.27% | 20.6% | 21.86% | 19.99% | 17.94%
48 | 38 | 2020 | Winter | S, [MVA] | Expected | - | 10.0464 | 10.774 | 8.8638 | 8.8192 | 9.2979 | 10.1723 | 11.1721 | 12.2591 | 12.6397 | 13.2765 | 11.0987 | 11.3624 | 10.6901 | 10.3186 | 11.4593 | 10.9242 | 11.4108 | 10.9014 | 10.2978 | 10.1786 | 10.3517 | 10.9872 | 10.0436 | 9.0121
48 | 38 | 2020 | Winter | S, [%] | Expected | - | 20.09% | 21.55% | 17.73% | 17.64% | 18.6% | 20.34% | 22.34% | 24.52% | 25.28% | 26.55% | 22.2% | 22.72% | 21.38% | 20.64% | 22.92% | 21.85% | 22.82% | 21.8% | 20.6% | 20.36% | 20.7% | 21.97% | 20.09% | 18.02%
9 | 55 | 2020 | Winter | P, [MW] | Expected | - | 14.7042 | 14.0246 | 13.3693 | 13.0224 | 13.8115 | 14.7115 | 17.8333 | 18.3325 | 19.1273 | 18.0693 | 18.9597 | 19.8939 | 20.3701 | 20.7379 | 19.8211 | 18.3302 | 18.7123 | 20.615 | 20.7375 | 20.643 | 20.4033 | 20.2406 | 18.4206 | 15.7269
9 | 55 | 2020 | Winter | P, [%] | Expected | - | 29.41% | 28.05% | 26.74% | 26.04% | 27.62% | 29.42% | 35.67% | 36.67% | 38.25% | 36.14% | 37.92% | 39.79% | 40.74% | 41.48% | 39.64% | 36.66% | 37.42% | 41.23% | 41.48% | 41.29% | 40.81% | 40.48% | 36.84% | 31.45%
55 | 9 | 2020 | Winter | P, [MW] | Expected | - | -14.7042 | -14.0246 | -13.3693 | -13.0224 | -13.8115 | -14.7115 | -17.8333 | -18.3325 | -19.1273 | -18.0693 | -18.9597 | -19.8939 | -20.3701 | -20.7379 | -19.8211 | -18.3302 | -18.7123 | -20.615 | -20.7375 | -20.643 | -20.4033 | -20.2406 | -18.4206 | -15.7269
55 | 9 | 2020 | Winter | P, [%] | Expected | - | 29.41% | 28.05% | 26.74% | 26.04% | 27.62% | 29.42% | 35.67% | 36.67% | 38.25% | 36.14% | 37.92% | 39.79% | 40.74% | 41.48% | 39.64% | 36.66% | 37.42% | 41.23% | 41.48% | 41.29% | 40.81% | 40.48% | 36.84% | 31.45%
9 | 55 | 2020 | Winter | Q, [MVAr] | Expected | - | -1.5728 | -1.7742 | -1.9056 | -1.8315 | -1.9379 | -2.076 | -0.7383 | 0.53161 | 1.2293 | 1.7616 | 1.8822 | -0.26681 | -1.151 | -1.2498 | 1.46 | 0.44282 | -0.52736 | -2.4898 | -2.3132 | -2.4799 | 0.4266 | 0.21797 | -0.79836 | -1.2513
9 | 55 | 2020 | Winter | Q, [%] | Expected | - | 3.146% | 3.548% | 3.811% | 3.663% | 3.876% | 4.152% | 1.477% | 1.063% | 2.459% | 3.523% | 3.764% | 0.5336% | 2.302% | 2.5% | 2.92% | 0.8856% | 1.055% | 4.98% | 4.626% | 4.96% | 0.8532% | 0.4359% | 1.597% | 2.503%
55 | 9 | 2020 | Winter | Q, [MVAr] | Expected | - | 1.8239 | 2.0043 | 2.1164 | 2.0316 | 2.1628 | 2.329 | 1.0909 | -0.16456 | -0.83106 | -1.4027 | -1.4865 | 0.696 | 1.6044 | 1.7202 | -1.0289 | -0.075125 | 0.91019 | 2.9582 | 2.7866 | 2.95 | 0.027246 | 0.22925 | 1.1803 | 1.5346
55 | 9 | 2020 | Winter | Q, [%] | Expected | - | 0.036478 | 0.040085 | 0.042328 | 0.040632 | 0.043256 | 0.04658 | 0.021818 | 0.0032911 | 0.016621 | 0.028054 | 0.02973 | 0.01392 | 0.032088 | 0.034403 | 0.020579 | 0.0015025 | 0.018204 | 0.059164 | 0.055731 | 0.058999 | 0.00054492 | 0.004585 | 0.023606 | 0.030692
9 | 55 | 2020 | Winter | S, [MVA] | Expected | - | 14.788 | 14.1364 | 13.5044 | 13.1506 | 13.9467 | 14.8572 | 17.8485 | 18.3403 | 19.1668 | 18.155 | 19.0529 | 19.8957 | 20.4026 | 20.7755 | 19.8748 | 18.3355 | 18.7197 | 20.7648 | 20.8661 | 20.7914 | 20.4077 | 20.2417 | 18.4379 | 15.7766
9 | 55 | 2020 | Winter | S, [%] | Expected | - | 29.58% | 28.27% | 27.01% | 26.3% | 27.89% | 29.71% | 35.7% | 36.68% | 38.33% | 36.31% | 38.11% | 39.79% | 40.81% | 41.55% | 39.75% | 36.67% | 37.44% | 41.53% | 41.73% | 41.58% | 40.82% | 40.48% | 36.88% | 31.55%
55 | 9 | 2020 | Winter | S, [MVA] | Expected | - | 14.8169 | 14.1671 | 13.5358 | 13.18 | 13.9798 | 14.8947 | 17.8666 | 18.3333 | 19.1454 | 18.1237 | 19.0179 | 19.9061 | 20.4331 | 20.8091 | 19.8477 | 18.3303 | 18.7344 | 20.8262 | 20.9239 | 20.8527 | 20.4033 | 20.2419 | 18.4584 | 15.8016
55 | 9 | 2020 | Winter | S, [%] | Expected | - | 29.63% | 28.33% | 27.07% | 26.36% | 27.96% | 29.79% | 35.73% | 36.67% | 38.29% | 36.25% | 38.04% | 39.81% | 40.87% | 41.62% | 39.7% | 36.66% | 37.47% | 41.65% | 41.85% | 41.71% | 40.81% | 40.48% | 36.92% | 31.6%

## Energy Storage
Node ID | Year | Day | Quantity | Market Scenario | Operation Scenario | 0 | 1 | 2 | 3 | 4 | 5 | 6 | 7 | 8 | 9 | 10 | 11 | 12 | 13 | 14 | 15 | 16 | 17 | 18 | 19 | 20 | 21 | 22 | 23