## Main Info
| 2020 | 2020 | 2030 | 2030 | 2040 | 2040 | 2050 | 2050
| Summer | Winter | Summer | Winter | Summer | Winter | Summer | Winter | Total
Objective (congestion management) | 0 | 0 | 0 | 0 | 0 | 0 | 0 | 0 | 0
Execution time, [s] | 0.29308 | 0.235 | 0.25698 | 0.23922 | 0.22998 | 0.255 | 0.62989 | 0.68205 | 2.8212
Number of market scenarios | 1 | 1 | 1 | 1 | 1 | 1 | 1 | 1 | N/A
Number of operation scenarios | 3 | 3 | 3 | 3 | 3 | 3 | 3 | 3 | N/A

## Voltage
Node ID | Year | Day | Quantity | Market Scenario | Operation Scenario | 0 | 1 | 2 | 3 | 4 | 5 | 6 | 7 | 8 | 9 | 10 | 11 | 12 | 13 | 14 | 15 | 16 | 17 | 18 | 19 | 20 | 21 | 22 | 23
1 | 2020 | Summer | Vmag, [p.u.] | 0 | 0 | 1.05 | 1.05 | 1.05 | 1.05 | 1.05 | 1.05 | 1.05 | 1.05 | 1.05 | 1.05 | 1.05 | 1.05 | 1.05 | 1.05 | 1.05 | 1.05 | 1.05 | 1.05 | 1.05 | 1.05 | 1.05 | 1.05 | 1.05 | 1.05
1 | 2020 | Summer | Vang, [º] | 0 | 0 | 0 | 0 | 0 | 0 | 0 | 0 | 0 | 0 | 0 | 0 | 0 | 0 | 0 | 0 | 0 | 0 | 0 | 0 | 0 | 0 | 0 | 0 | 0 | 0
2 | 2020 | Summer | Vmag, [p.u.] | 0 | 0 | 1.0504 | 1.0508 | 1.0516 | 1.0518 | 1.0518 | 1.051 | 1.0439 | 1.0396 | 1.0362 | 1.0374 | 1.0373 | 1.037 | 1.036 | 1.0374 | 1.0394 | 1.0405 | 1.0407 | 1.0406 | 1.0426 | 1.0431 | 1.0432 | 1.0463 | 1.0503 | 1.0505
2 | 2020 | Summer | Vang, [º] | 0 | 0 | -3.097 | -3.0336 | -2.9786 | -2.9588 | -2.9606 | -3.0552 | -3.7851 | -4.1427 | -4.437 | -4.2534 | -4.3231 | -4.4156 | -4.5168 | -4.3957 | -4.1768 | -4.1076 | -4.1045 | -4.1135 | -3.9584 | -4.0207 | -4.0156 | -3.723 | -3.2361 | -3.1774
3 | 2020 | Summer | Vmag, [p.u.] | 0 | 0 | 1.0437 | 1.0443 | 1.0457 | 1.0462 | 1.0464 | 1.0451 | 1.033 | 1.0264 | 1.0202 | 1.0222 | 1.0223 | 1.0221 | 1.02 | 1.0224 | 1.0253 | 1.0271 | 1.0273 | 1.027 | 1.0307 | 1.0316 | 1.0313 | 1.0367 | 1.044 | 1.044
3 | 2020 | Summer | Vang, [º] | 0 | 0 | -5.8713 | -5.7728 | -5.672 | -5.6344 | -5.6195 | -5.777 | -6.9703 | -7.5377 | -8.0849 | -7.7136 | -7.8068 | -7.9278 | -8.1537 | -7.9849 | -7.6718 | -7.5681 | -7.6082 | -7.6523 | -7.3307 | -7.4304 | -7.4536 | -6.9374 | -6.0517 | -5.9947
4 | 2020 | Summer | Vmag, [p.u.] | 0 | 0 | 1.0505 | 1.0509 | 1.0517 | 1.052 | 1.052 | 1.0512 | 1.0437 | 1.0393 | 1.0358 | 1.037 | 1.0368 | 1.0365 | 1.0354 | 1.0369 | 1.0391 | 1.0402 | 1.0405 | 1.0404 | 1.0424 | 1.0429 | 1.043 | 1.0462 | 1.0503 | 1.0505
4 | 2020 | Summer | Vang, [º] | 0 | 0 | -3.1391 | -3.0742 | -3.0186 | -2.9986 | -3.0012 | -3.0974 | -3.8419 | -4.2067 | -4.5049 | -4.3202 | -4.3921 | -4.4879 | -4.589 | -4.464 | -4.2389 | -4.1681 | -4.1632 | -4.1711 | -4.0156 | -4.0795 | -4.0737 | -3.7765 | -3.283 | -3.2215
5 | 2020 | Summer | Vmag, [p.u.] | 0 | 0 | 1.0505 | 1.0509 | 1.0517 | 1.0519 | 1.0519 | 1.0511 | 1.0434 | 1.0389 | 1.0354 | 1.0366 | 1.0364 | 1.036 | 1.035 | 1.0365 | 1.0388 | 1.0399 | 1.0402 | 1.0401 | 1.0421 | 1.0426 | 1.0428 | 1.046 | 1.0502 | 1.0504
5 | 2020 | Summer | Vang, [º] | 0 | 0 | -3.1594 | -3.094 | -3.0382 | -3.0183 | -3.0209 | -3.1176 | -3.8662 | -4.2325 | -4.532 | -4.3468 | -4.4195 | -4.5163 | -4.6175 | -4.4913 | -4.2646 | -4.1934 | -4.188 | -4.1956 | -4.04 | -4.1046 | -4.0989 | -3.8004 | -3.3047 | -3.2424
6 | 2020 | Summer | Vmag, [p.u.] | 0 | 0 | 1.0615 | 1.0621 | 1.063 | 1.0633 | 1.0631 | 1.0619 | 1.0515 | 1.0446 | 1.0407 | 1.0417 | 1.0413 | 1.0406 | 1.0398 | 1.0419 | 1.0455 | 1.0472 | 1.048 | 1.048 | 1.0502 | 1.0509 | 1.0519 | 1.0559 | 1.0606 | 1.0612
6 | 2020 | Summer | Vang, [º] | 0 | 0 | -3.9654 | -3.8501 | -3.7709 | -3.7447 | -3.7744 | -3.9307 | -5.1944 | -5.8514 | -6.2808 | -6.0664 | -6.2162 | -6.421 | -6.5118 | -6.2492 | -5.7954 | -5.6565 | -5.5815 | -5.5534 | -5.3787 | -5.4833 | -5.4297 | -4.9725 | -4.2676 | -4.1107
7 | 2020 | Summer | Vmag, [p.u.] | 0 | 0 | 1.0505 | 1.0509 | 1.0517 | 1.0519 | 1.0519 | 1.0511 | 1.0434 | 1.0389 | 1.0354 | 1.0366 | 1.0364 | 1.036 | 1.035 | 1.0365 | 1.0388 | 1.0399 | 1.0402 | 1.0401 | 1.0421 | 1.0426 | 1.0428 | 1.046 | 1.0502 | 1.0504
7 | 2020 | Summer | Vang, [º] | 0 | 0 | -3.1597 | -3.0943 | -3.0385 | -3.0186 | -3.0213 | -3.1179 | -3.8665 | -4.2328 | -4.5323 | -4.3471 | -4.4198 | -4.5166 | -4.6178 | -4.4916 | -4.2649 | -4.1937 | -4.1884 | -4.1959 | -4.0403 | -4.105 | -4.0992 | -3.8008 | -3.305 | -3.2427
1 | 2020 | Summer | Vmag, [p.u.] | 0 | 1 | 1.05 | 1.05 | 1.05 | 1.05 | 1.05 | 1.05 | 1.05 | 1.05 | 1.05 | 1.05 | 1.05 | 1.05 | 1.05 | 1.05 | 1.05 | 1.05 | 1.05 | 1.05 | 1.05 | 1.05 | 1.05 | 1.05 | 1.05 | 1.05
1 | 2020 | Summer | Vang, [º] | 0 | 1 | 0 | 0 | 0 | 0 | 0 | 0 | 0 | 0 | 0 | 0 | 0 | 0 | 0 | 0 | 0 | 0 | 0 | 0 | 0 | 0 | 0 | 0 | 0 | 0
2 | 2020 | Summer | Vmag, [p.u.] | 0 | 1 | 1.0511 | 1.0515 | 1.0519 | 1.0519 | 1.052 | 1.0522 | 1.0476 | 1.0466 | 1.0446 | 1.0451 | 1.0432 | 1.0435 | 1.0461 | 1.0482 | 1.0512 | 1.0504 | 1.0501 | 1.0494 | 1.0487 | 1.0491 | 1.0497 | 1.0498 | 1.0515 | 1.0525
2 | 2020 | Summer | Vang, [º] | 0 | 1 | -3.0571 | -2.9779 | -2.9218 | -2.9306 | -2.9262 | -2.9482 | -3.3834 | -3.579 | -3.8197 | -3.7829 | -4.0192 | -4.0388 | -3.758 | -3.5343 | -3.1791 | -3.1734 | -3.1456 | -3.1796 | -3.2491 | -3.2943 | -3.2848 | -3.3502 | -3.1875 | -2.9795
3 | 2020 | Summer | Vmag, [p.u.] | 0 | 1 | 1.0451 | 1.0456 | 1.0462 | 1.0464 | 1.0465 | 1.047 | 1.039 | 1.0377 | 1.0344 | 1.0353 | 1.0322 | 1.033 | 1.037 | 1.0405 | 1.0455 | 1.0441 | 1.0435 | 1.0423 | 1.0411 | 1.0418 | 1.0428 | 1.0432 | 1.0462 | 1.0478
3 | 2020 | Summer | Vang, [º] | 0 | 1 | -5.8206 | -5.6786 | -5.5895 | -5.6135 | -5.5877 | -5.6002 | -6.2803 | -6.5489 | -6.9662 | -6.8841 | -7.3023 | -7.2988 | -6.83 | -6.4949 | -5.8686 | -5.8911 | -5.845 | -5.9217 | -6.064 | -6.133 | -6.0941 | -6.2025 | -5.9301 | -5.5722
4 | 2020 | Summer | Vmag, [p.u.] | 0 | 1 | 1.0513 | 1.0517 | 1.052 | 1.0521 | 1.0522 | 1.0523 | 1.0475 | 1.0464 | 1.0444 | 1.0448 | 1.0429 | 1.0432 | 1.0459 | 1.0481 | 1.0512 | 1.0504 | 1.0501 | 1.0494 | 1.0487 | 1.0491 | 1.0497 | 1.0498 | 1.0516 | 1.0526
4 | 2020 | Summer | Vang, [º] | 0 | 1 | -3.0977 | -3.0176 | -2.9602 | -2.9687 | -2.9651 | -2.9884 | -3.4339 | -3.6358 | -3.8804 | -3.8437 | -4.0833 | -4.1048 | -3.8192 | -3.5897 | -3.2293 | -3.2218 | -3.1932 | -3.227 | -3.2964 | -3.3432 | -3.3348 | -3.4015 | -3.2358 | -3.0241
5 | 2020 | Summer | Vmag, [p.u.] | 0 | 1 | 1.0512 | 1.0516 | 1.052 | 1.0521 | 1.0521 | 1.0523 | 1.0473 | 1.0462 | 1.0441 | 1.0445 | 1.0426 | 1.0428 | 1.0456 | 1.0479 | 1.051 | 1.0503 | 1.05 | 1.0493 | 1.0486 | 1.049 | 1.0496 | 1.0497 | 1.0515 | 1.0525
5 | 2020 | Summer | Vang, [º] | 0 | 1 | -3.1175 | -3.0371 | -2.9793 | -2.9877 | -2.9843 | -3.0081 | -3.4566 | -3.6604 | -3.9061 | -3.8695 | -4.11 | -4.1321 | -3.8454 | -3.6142 | -3.2523 | -3.244 | -3.2151 | -3.2488 | -3.3179 | -3.3655 | -3.3576 | -3.4247 | -3.2582 | -3.0453
6 | 2020 | Summer | Vmag, [p.u.] | 0 | 1 | 1.0624 | 1.0631 | 1.0635 | 1.0636 | 1.0636 | 1.0635 | 1.0569 | 1.0551 | 1.0524 | 1.0528 | 1.0501 | 1.0502 | 1.0543 | 1.0576 | 1.0615 | 1.0606 | 1.0601 | 1.0594 | 1.0583 | 1.0591 | 1.06 | 1.06 | 1.0623 | 1.0636
6 | 2020 | Summer | Vang, [º] | 0 | 1 | -3.8724 | -3.7583 | -3.6593 | -3.6586 | -3.6794 | -3.75 | -4.5497 | -4.9603 | -5.3407 | -5.3088 | -5.67 | -5.7543 | -5.2816 | -4.8468 | -4.3071 | -4.2523 | -4.2082 | -4.2368 | -4.3119 | -4.394 | -4.411 | -4.5168 | -4.2459 | -3.9217
7 | 2020 | Summer | Vmag, [p.u.] | 0 | 1 | 1.0512 | 1.0517 | 1.052 | 1.0521 | 1.0521 | 1.0523 | 1.0473 | 1.0462 | 1.0441 | 1.0446 | 1.0426 | 1.0428 | 1.0456 | 1.0479 | 1.051 | 1.0503 | 1.05 | 1.0493 | 1.0486 | 1.049 | 1.0496 | 1.0497 | 1.0515 | 1.0525
7 | 2020 | Summer | Vang, [º] | 0 | 1 | -3.1178 | -3.0375 | -2.9796 | -2.988 | -2.9846 | -3.0084 | -3.4569 | -3.6607 | -3.9065 | -3.8698 | -4.1103 | -4.1324 | -3.8457 | -3.6145 | -3.2526 | -3.2443 | -3.2154 | -3.2491 | -3.3183 | -3.3658 | -3.358 | -3.4251 | -3.2585 | -3.0456
1 | 2020 | Summer | Vmag, [p.u.] | 0 | 2 | 1.05 | 1.05 | 1.05 | 1.05 | 1.05 | 1.05 | 1.05 | 1.05 | 1.05 | 1.05 | 1.05 | 1.05 | 1.05 | 1.05 | 1.05 | 1.05 | 1.05 | 1.05 | 1.05 | 1.05 | 1.05 | 1.05 | 1.05 | 1.05
1 | 2020 | Summer | Vang, [º] | 0 | 2 | 0 | 0 | 0 | 0 | 0 | 0 | 0 | 0 | 0 | 0 | 0 | 0 | 0 | 0 | 0 | 0 | 0 | 0 | 0 | 0 | 0 | 0 | 0 | 0
2 | 2020 | Summer | Vmag, [p.u.] | 0 | 2 | 1.053 | 1.0536 | 1.054 | 1.054 | 1.0544 | 1.0545 | 1.0534 | 1.0525 | 1.051 | 1.0499 | 1.0484 | 1.0482 | 1.0491 | 1.0502 | 1.0508 | 1.0511 | 1.0515 | 1.0507 | 1.0558 | 1.0527 | 1.0504 | 1.0502 | 1.0513 | 1.0526
2 | 2020 | Summer | Vang, [º] | 0 | 2 | -2.8585 | -2.7806 | -2.7554 | -2.7217 | -2.6978 | -2.6953 | -2.8422 | -2.8723 | -3.0553 | -3.1916 | -3.3547 | -3.4232 | -3.3581 | -3.1135 | -3.0423 | -3.0228 | -2.9767 | -3.0068 | -2.5316 | -2.9453 | -3.2336 | -3.3259 | -3.1944 | -2.9724
3 | 2020 | Summer | Vmag, [p.u.] | 0 | 2 | 1.0484 | 1.0494 | 1.05 | 1.05 | 1.0507 | 1.0509 | 1.0491 | 1.0478 | 1.0452 | 1.0436 | 1.0412 | 1.0407 | 1.0422 | 1.044 | 1.0449 | 1.0453 | 1.0462 | 1.0446 | 1.0544 | 1.0486 | 1.0443 | 1.0441 | 1.0457 | 1.0479
3 | 2020 | Summer | Vang, [º] | 0 | 2 | -5.4094 | -5.2795 | -5.2497 | -5.1884 | -5.1281 | -5.1164 | -5.3776 | -5.4019 | -5.7075 | -5.8922 | -6.1704 | -6.2866 | -6.1957 | -5.7938 | -5.6877 | -5.6665 | -5.5718 | -5.6483 | -4.6245 | -5.4501 | -6.0141 | -6.1448 | -5.9518 | -5.5832
4 | 2020 | Summer | Vmag, [p.u.] | 0 | 2 | 1.0532 | 1.0538 | 1.0542 | 1.0542 | 1.0546 | 1.0547 | 1.0535 | 1.0526 | 1.051 | 1.0498 | 1.0483 | 1.0481 | 1.049 | 1.0503 | 1.0509 | 1.0512 | 1.0516 | 1.0508 | 1.0558 | 1.0527 | 1.0504 | 1.0502 | 1.0513 | 1.0527
4 | 2020 | Summer | Vang, [º] | 0 | 2 | -2.8992 | -2.8198 | -2.7938 | -2.7598 | -2.7364 | -2.734 | -2.8829 | -2.9141 | -3.1004 | -3.2407 | -3.4066 | -3.4766 | -3.4097 | -3.16 | -3.087 | -3.0668 | -3.0204 | -3.0498 | -2.576 | -2.9916 | -3.2819 | -3.3772 | -3.2423 | -3.0158
5 | 2020 | Summer | Vmag, [p.u.] | 0 | 2 | 1.0531 | 1.0537 | 1.0541 | 1.0542 | 1.0546 | 1.0546 | 1.0535 | 1.0525 | 1.0509 | 1.0496 | 1.0481 | 1.0479 | 1.0488 | 1.0501 | 1.0508 | 1.051 | 1.0515 | 1.0507 | 1.0557 | 1.0526 | 1.0503 | 1.05 | 1.0512 | 1.0526
5 | 2020 | Summer | Vang, [º] | 0 | 2 | -2.9192 | -2.8394 | -2.8131 | -2.779 | -2.7558 | -2.7535 | -2.9029 | -2.9341 | -3.1215 | -3.2628 | -3.4294 | -3.5 | -3.4327 | -3.1813 | -3.1078 | -3.0875 | -3.041 | -3.0701 | -2.5968 | -3.013 | -3.3042 | -3.4004 | -3.2646 | -3.0365
6 | 2020 | Summer | Vmag, [p.u.] | 0 | 2 | 1.0647 | 1.0655 | 1.0662 | 1.0663 | 1.0667 | 1.0666 | 1.0651 | 1.0634 | 1.0612 | 1.059 | 1.057 | 1.0568 | 1.0583 | 1.06 | 1.0609 | 1.0615 | 1.0619 | 1.0609 | 1.0661 | 1.0629 | 1.0606 | 1.0602 | 1.062 | 1.0637
6 | 2020 | Summer | Vang, [º] | 0 | 2 | -3.6655 | -3.5374 | -3.4773 | -3.4309 | -3.4223 | -3.4287 | -3.6449 | -3.7347 | -4.0369 | -4.3257 | -4.5884 | -4.699 | -4.5618 | -4.1501 | -4.0133 | -3.9638 | -3.9135 | -3.9262 | -3.4906 | -3.9625 | -4.3142 | -4.5001 | -4.2427 | -3.8746
7 | 2020 | Summer | Vmag, [p.u.] | 0 | 2 | 1.0531 | 1.0537 | 1.0541 | 1.0542 | 1.0546 | 1.0546 | 1.0535 | 1.0526 | 1.0509 | 1.0497 | 1.0481 | 1.0479 | 1.0488 | 1.0501 | 1.0508 | 1.051 | 1.0515 | 1.0507 | 1.0557 | 1.0526 | 1.0503 | 1.05 | 1.0512 | 1.0526
7 | 2020 | Summer | Vang, [º] | 0 | 2 | -2.9195 | -2.8397 | -2.8135 | -2.7793 | -2.7562 | -2.7538 | -2.9032 | -2.9345 | -3.1218 | -3.2631 | -3.4297 | -3.5004 | -3.433 | -3.1817 | -3.1081 | -3.0878 | -3.0413 | -3.0704 | -2.5971 | -3.0133 | -3.3045 | -3.4007 | -3.2649 | -3.0368
1 | 2020 | Summer | Vmag, [p.u.] | Expected | - | 1.05 | 1.05 | 1.05 | 1.05 | 1.05 | 1.05 | 1.05 | 1.05 | 1.05 | 1.05 | 1.05 | 1.05 | 1.05 | 1.05 | 1.05 | 1.05 | 1.05 | 1.05 | 1.05 | 1.05 | 1.05 | 1.05 | 1.05 | 1.05
1 | 2020 | Summer | Vang, [º] | Expected | - | 1.05 | 1.05 | 1.05 | 1.05 | 1.05 | 1.05 | 1.05 | 1.05 | 1.05 | 1.05 | 1.05 | 1.05 | 1.05 | 1.05 | 1.05 | 1.05 | 1.05 | 1.05 | 1.05 | 1.05 | 1.05 | 1.05 | 1.05 | 1.05
2 | 2020 | Summer | Vmag, [p.u.] | Expected | - | 1.0509 | 1.0513 | 1.0519 | 1.0521 | 1.0522 | 1.0517 | 1.0458 | 1.0425 | 1.0395 | 1.0403 | 1.0397 | 1.0395 | 1.0393 | 1.0408 | 1.0427 | 1.0434 | 1.0436 | 1.0433 | 1.0453 | 1.0453 | 1.0451 | 1.0474 | 1.0506 | 1.0511
2 | 2020 | Summer | Vang, [º] | Expected | - | 1.0511 | 1.0511 | 1.0511 | 1.0511 | 1.0511 | 1.0511 | 1.0511 | 1.0511 | 1.0511 | 1.0511 | 1.0511 | 1.0511 | 1.0511 | 1.0511 | 1.0511 | 1.0511 | 1.0511 | 1.0511 | 1.0511 | 1.0511 | 1.0511 | 1.0511 | 1.0511 | 1.0511
3 | 2020 | Summer | Vmag, [p.u.] | Expected | - | 1.0446 | 1.0452 | 1.0464 | 1.0468 | 1.047 | 1.0462 | 1.0362 | 1.031 | 1.0258 | 1.0272 | 1.0264 | 1.0263 | 1.0256 | 1.028 | 1.031 | 1.0321 | 1.0323 | 1.0317 | 1.0356 | 1.0355 | 1.0348 | 1.0387 | 1.0446 | 1.0451
3 | 2020 | Summer | Vang, [º] | Expected | - | 1.0451 | 1.0451 | 1.0451 | 1.0451 | 1.0451 | 1.0451 | 1.0451 | 1.0451 | 1.0451 | 1.0451 | 1.0451 | 1.0451 | 1.0451 | 1.0451 | 1.0451 | 1.0451 | 1.0451 | 1.0451 | 1.0451 | 1.0451 | 1.0451 | 1.0451 | 1.0451 | 1.0451
4 | 2020 | Summer | Vmag, [p.u.] | Expected | - | 1.051 | 1.0515 | 1.0521 | 1.0523 | 1.0524 | 1.0518 | 1.0456 | 1.0422 | 1.0392 | 1.0399 | 1.0393 | 1.0391 | 1.0389 | 1.0404 | 1.0425 | 1.0432 | 1.0435 | 1.0432 | 1.0452 | 1.0452 | 1.045 | 1.0473 | 1.0507 | 1.0511
4 | 2020 | Summer | Vang, [º] | Expected | - | 1.0511 | 1.0511 | 1.0511 | 1.0511 | 1.0511 | 1.0511 | 1.0511 | 1.0511 | 1.0511 | 1.0511 | 1.0511 | 1.0511 | 1.0511 | 1.0511 | 1.0511 | 1.0511 | 1.0511 | 1.0511 | 1.0511 | 1.0511 | 1.0511 | 1.0511 | 1.0511 | 1.0511
5 | 2020 | Summer | Vmag, [p.u.] | Expected | - | 1.0509 | 1.0514 | 1.0521 | 1.0523 | 1.0523 | 1.0518 | 1.0454 | 1.0419 | 1.0389 | 1.0396 | 1.0389 | 1.0387 | 1.0385 | 1.0401 | 1.0422 | 1.043 | 1.0432 | 1.0429 | 1.045 | 1.0449 | 1.0448 | 1.0471 | 1.0505 | 1.051
5 | 2020 | Summer | Vang, [º] | Expected | - | 1.051 | 1.051 | 1.051 | 1.051 | 1.051 | 1.051 | 1.051 | 1.051 | 1.051 | 1.051 | 1.051 | 1.051 | 1.051 | 1.051 | 1.051 | 1.051 | 1.051 | 1.051 | 1.051 | 1.051 | 1.051 | 1.051 | 1.051 | 1.051
6 | 2020 | Summer | Vmag, [p.u.] | Expected | - | 1.0621 | 1.0627 | 1.0635 | 1.0638 | 1.0637 | 1.0628 | 1.0542 | 1.0488 | 1.0453 | 1.0458 | 1.0448 | 1.0443 | 1.0445 | 1.0467 | 1.05 | 1.0511 | 1.0517 | 1.0514 | 1.0536 | 1.0538 | 1.0543 | 1.0571 | 1.0611 | 1.0619
6 | 2020 | Summer | Vang, [º] | Expected | - | 1.0619 | 1.0619 | 1.0619 | 1.0619 | 1.0619 | 1.0619 | 1.0619 | 1.0619 | 1.0619 | 1.0619 | 1.0619 | 1.0619 | 1.0619 | 1.0619 | 1.0619 | 1.0619 | 1.0619 | 1.0619 | 1.0619 | 1.0619 | 1.0619 | 1.0619 | 1.0619 | 1.0619
7 | 2020 | Summer | Vmag, [p.u.] | Expected | - | 1.0509 | 1.0514 | 1.0521 | 1.0523 | 1.0523 | 1.0518 | 1.0454 | 1.0419 | 1.0389 | 1.0396 | 1.0389 | 1.0387 | 1.0385 | 1.0401 | 1.0422 | 1.043 | 1.0432 | 1.0429 | 1.045 | 1.0449 | 1.0448 | 1.0471 | 1.0505 | 1.051
7 | 2020 | Summer | Vang, [º] | Expected | - | 1.051 | 1.051 | 1.051 | 1.051 | 1.051 | 1.051 | 1.051 | 1.051 | 1.051 | 1.051 | 1.051 | 1.051 | 1.051 | 1.051 | 1.051 | 1.051 | 1.051 | 1.051 | 1.051 | 1.051 | 1.051 | 1.051 | 1.051 | 1.051
1 | 2020 | Winter | Vmag, [p.u.] | 0 | 0 | 1.05 | 1.05 | 1.05 | 1.05 | 1.05 | 1.05 | 1.05 | 1.05 | 1.05 | 1.05 | 1.05 | 1.05 | 1.05 | 1.05 | 1.05 | 1.05 | 1.05 | 1.05 | 1.05 | 1.05 | 1.05 | 1.05 | 1.05 | 1.05
1 | 2020 | Winter | Vang, [º] | 0 | 0 | 0 | 0 | 0 | 0 | 0 | 0 | 0 | 0 | 0 | 0 | 0 | 0 | 0 | 0 | 0 | 0 | 0 | 0 | 0 | 0 | 0 | 0 | 0 | 0
2 | 2020 | Winter | Vmag, [p.u.] | 0 | 0 | 1.0527 | 1.0534 | 1.0529 | 1.0525 | 1.052 | 1.0509 | 1.04 | 1.0353 | 1.0337 | 1.0355 | 1.0361 | 1.0338 | 1.0324 | 1.0348 | 1.0368 | 1.0377 | 1.0391 | 1.0378 | 1.04 | 1.0432 | 1.0427 | 1.0443 | 1.0498 | 1.0512
2 | 2020 | Winter | Vang, [º] | 0 | 0 | -2.99 | -2.8747 | -2.9021 | -2.9265 | -2.995 | -3.1621 | -4.1793 | -4.5537 | -4.6672 | -4.5689 | -4.5671 | -4.686 | -4.7347 | -4.5846 | -4.3809 | -4.3175 | -4.2282 | -4.4655 | -4.3203 | -4.0881 | -4.1075 | -3.9367 | -3.3819 | -3.2
3 | 2020 | Winter | Vmag, [p.u.] | 0 | 0 | 1.0474 | 1.0486 | 1.0476 | 1.0468 | 1.0462 | 1.0445 | 1.0262 | 1.019 | 1.0165 | 1.0192 | 1.0208 | 1.0168 | 1.0136 | 1.0177 | 1.0202 | 1.021 | 1.0238 | 1.0217 | 1.0256 | 1.0314 | 1.0301 | 1.0329 | 1.0427 | 1.045
3 | 2020 | Winter | Vang, [º] | 0 | 0 | -5.6156 | -5.4033 | -5.4724 | -5.5295 | -5.6435 | -5.8787 | -7.6175 | -8.1999 | -8.3933 | -8.1872 | -8.1312 | -8.3995 | -8.592 | -8.2983 | -8.011 | -7.9848 | -7.7648 | -8.1734 | -7.8797 | -7.4185 | -7.483 | -7.2016 | -6.231 | -5.9491
4 | 2020 | Winter | Vmag, [p.u.] | 0 | 0 | 1.0528 | 1.0536 | 1.0531 | 1.0526 | 1.0522 | 1.0509 | 1.0396 | 1.0347 | 1.0331 | 1.035 | 1.0355 | 1.0331 | 1.0318 | 1.0343 | 1.0365 | 1.0375 | 1.0389 | 1.0374 | 1.0397 | 1.043 | 1.0424 | 1.0442 | 1.0498 | 1.0513
4 | 2020 | Winter | Vang, [º] | 0 | 0 | -3.0349 | -2.9185 | -2.9453 | -2.9695 | -3.039 | -3.211 | -4.2448 | -4.6271 | -4.7424 | -4.6449 | -4.6447 | -4.7626 | -4.8082 | -4.6571 | -4.4487 | -4.3816 | -4.2933 | -4.5348 | -4.3892 | -4.1555 | -4.1741 | -3.9998 | -3.4358 | -3.2495
5 | 2020 | Winter | Vmag, [p.u.] | 0 | 0 | 1.0527 | 1.0535 | 1.053 | 1.0526 | 1.0521 | 1.0508 | 1.0393 | 1.0343 | 1.0326 | 1.0345 | 1.035 | 1.0326 | 1.0313 | 1.0338 | 1.0361 | 1.0372 | 1.0385 | 1.0371 | 1.0394 | 1.0426 | 1.0421 | 1.0439 | 1.0496 | 1.0511
5 | 2020 | Winter | Vang, [º] | 0 | 0 | -3.0566 | -2.94 | -2.9665 | -2.9907 | -3.0605 | -3.2338 | -4.2717 | -4.6558 | -4.7714 | -4.6746 | -4.6747 | -4.7919 | -4.8367 | -4.6857 | -4.4766 | -4.4087 | -4.3207 | -4.5635 | -4.418 | -4.184 | -4.2025 | -4.0272 | -3.4604 | -3.2726
6 | 2020 | Winter | Vmag, [p.u.] | 0 | 0 | 1.0649 | 1.066 | 1.0655 | 1.065 | 1.0642 | 1.0621 | 1.0464 | 1.0386 | 1.0362 | 1.0391 | 1.039 | 1.036 | 1.0354 | 1.0386 | 1.0432 | 1.0456 | 1.0469 | 1.045 | 1.0479 | 1.0517 | 1.0514 | 1.0538 | 1.0605 | 1.0626
6 | 2020 | Winter | Vang, [º] | 0 | 0 | -3.9032 | -3.7454 | -3.7561 | -3.773 | -3.885 | -4.2256 | -5.8863 | -6.6015 | -6.7959 | -6.6842 | -6.7537 | -6.8642 | -6.7928 | -6.5879 | -6.1612 | -5.9332 | -5.8804 | -6.2619 | -6.0825 | -5.788 | -5.7767 | -5.48 | -4.6094 | -4.2746
7 | 2020 | Winter | Vmag, [p.u.] | 0 | 0 | 1.0527 | 1.0535 | 1.053 | 1.0526 | 1.0521 | 1.0508 | 1.0393 | 1.0343 | 1.0326 | 1.0345 | 1.035 | 1.0326 | 1.0313 | 1.0338 | 1.0361 | 1.0372 | 1.0385 | 1.0371 | 1.0394 | 1.0426 | 1.0421 | 1.0439 | 1.0496 | 1.0511
7 | 2020 | Winter | Vang, [º] | 0 | 0 | -3.0569 | -2.9403 | -2.9669 | -2.991 | -3.0608 | -3.2341 | -4.2721 | -4.6561 | -4.7717 | -4.6749 | -4.675 | -4.7922 | -4.8371 | -4.686 | -4.4769 | -4.409 | -4.321 | -4.5638 | -4.4184 | -4.1843 | -4.2029 | -4.0276 | -3.4607 | -3.2729
1 | 2020 | Winter | Vmag, [p.u.] | 0 | 1 | 1.05 | 1.05 | 1.05 | 1.05 | 1.05 | 1.05 | 1.05 | 1.05 | 1.05 | 1.05 | 1.05 | 1.05 | 1.05 | 1.05 | 1.05 | 1.05 | 1.05 | 1.05 | 1.05 | 1.05 | 1.05 | 1.05 | 1.05 | 1.05
1 | 2020 | Winter | Vang, [º] | 0 | 1 | 0 | 0 | 0 | 0 | 0 | 0 | 0 | 0 | 0 | 0 | 0 | 0 | 0 | 0 | 0 | 0 | 0 | 0 | 0 | 0 | 0 | 0 | 0 | 0
2 | 2020 | Winter | Vmag, [p.u.] | 0 | 1 | 1.0519 | 1.0535 | 1.0532 | 1.0533 | 1.0536 | 1.0524 | 1.0456 | 1.0448 | 1.042 | 1.0418 | 1.0396 | 1.0385 | 1.0415 | 1.046 | 1.0512 | 1.0513 | 1.0505 | 1.0491 | 1.0497 | 1.0497 | 1.0512 | 1.0522 | 1.0526 | 1.0532
2 | 2020 | Winter | Vang, [º] | 0 | 1 | -3.0606 | -2.9029 | -2.906 | -2.8797 | -2.8651 | -2.9921 | -3.5934 | -3.7912 | -4.0736 | -4.0745 | -4.3122 | -4.4559 | -4.2145 | -3.8389 | -3.3583 | -3.3073 | -3.4415 | -3.6241 | -3.5432 | -3.4987 | -3.3784 | -3.2273 | -3.1048 | -2.9587
3 | 2020 | Winter | Vmag, [p.u.] | 0 | 1 | 1.0461 | 1.0489 | 1.0484 | 1.0485 | 1.0492 | 1.047 | 1.0356 | 1.0347 | 1.0297 | 1.0295 | 1.0258 | 1.0237 | 1.0287 | 1.0367 | 1.0462 | 1.0466 | 1.0452 | 1.0426 | 1.0433 | 1.0429 | 1.0455 | 1.0471 | 1.0478 | 1.0488
3 | 2020 | Winter | Vang, [º] | 0 | 1 | -5.7509 | -5.4525 | -5.4741 | -5.431 | -5.3819 | -5.5878 | -6.6027 | -6.909 | -7.3855 | -7.3314 | -7.7637 | -8.0499 | -7.6348 | -6.9424 | -6.0247 | -5.9426 | -6.1722 | -6.4846 | -6.3661 | -6.3082 | -6.0992 | -5.8467 | -5.6718 | -5.4561
4 | 2020 | Winter | Vmag, [p.u.] | 0 | 1 | 1.0521 | 1.0537 | 1.0533 | 1.0535 | 1.0537 | 1.0525 | 1.0455 | 1.0446 | 1.0417 | 1.0415 | 1.0391 | 1.0381 | 1.0412 | 1.0458 | 1.051 | 1.0512 | 1.0503 | 1.0488 | 1.0495 | 1.0496 | 1.0511 | 1.0521 | 1.0527 | 1.0533
4 | 2020 | Winter | Vang, [º] | 0 | 1 | -3.106 | -2.947 | -2.9491 | -2.9225 | -2.9084 | -3.0382 | -3.6495 | -3.8518 | -4.1398 | -4.1432 | -4.3837 | -4.529 | -4.2835 | -3.9033 | -3.4183 | -3.3658 | -3.5023 | -3.6883 | -3.6057 | -3.5603 | -3.4381 | -3.2842 | -3.1579 | -3.0075
5 | 2020 | Winter | Vmag, [p.u.] | 0 | 1 | 1.052 | 1.0536 | 1.0533 | 1.0534 | 1.0537 | 1.0524 | 1.0452 | 1.0443 | 1.0413 | 1.0411 | 1.0387 | 1.0377 | 1.0408 | 1.0455 | 1.0508 | 1.0509 | 1.0501 | 1.0485 | 1.0492 | 1.0493 | 1.0508 | 1.0519 | 1.0525 | 1.0532
5 | 2020 | Winter | Vang, [º] | 0 | 1 | -3.1279 | -2.9685 | -2.9702 | -2.9437 | -2.9296 | -3.0603 | -3.674 | -3.8776 | -4.1673 | -4.1714 | -4.4126 | -4.5587 | -4.3122 | -3.9308 | -3.4444 | -3.3913 | -3.5286 | -3.7157 | -3.6328 | -3.5873 | -3.4645 | -3.3099 | -3.1824 | -3.0304
6 | 2020 | Winter | Vmag, [p.u.] | 0 | 1 | 1.064 | 1.066 | 1.0654 | 1.0659 | 1.0658 | 1.0642 | 1.0544 | 1.0526 | 1.049 | 1.0484 | 1.0453 | 1.0448 | 1.0488 | 1.0545 | 1.0604 | 1.0604 | 1.0593 | 1.0575 | 1.0589 | 1.0597 | 1.0616 | 1.0631 | 1.0639 | 1.0647
6 | 2020 | Winter | Vang, [º] | 0 | 1 | -3.9942 | -3.786 | -3.7666 | -3.7235 | -3.735 | -3.9552 | -4.9469 | -5.3083 | -5.783 | -5.8704 | -6.2221 | -6.399 | -5.9978 | -5.45 | -4.8135 | -4.7244 | -4.9368 | -5.2301 | -5.0727 | -4.9784 | -4.7875 | -4.5393 | -4.2943 | -4.0122
7 | 2020 | Winter | Vmag, [p.u.] | 0 | 1 | 1.052 | 1.0536 | 1.0533 | 1.0535 | 1.0537 | 1.0524 | 1.0452 | 1.0443 | 1.0413 | 1.0411 | 1.0387 | 1.0377 | 1.0408 | 1.0455 | 1.0508 | 1.051 | 1.0501 | 1.0485 | 1.0492 | 1.0493 | 1.0508 | 1.0519 | 1.0525 | 1.0532
7 | 2020 | Winter | Vang, [º] | 0 | 1 | -3.1282 | -2.9688 | -2.9705 | -2.944 | -2.9299 | -3.0606 | -3.6743 | -3.8779 | -4.1677 | -4.1718 | -4.4129 | -4.5591 | -4.3125 | -3.9311 | -3.4447 | -3.3917 | -3.5289 | -3.716 | -3.6331 | -3.5876 | -3.4649 | -3.3102 | -3.1827 | -3.0307
1 | 2020 | Winter | Vmag, [p.u.] | 0 | 2 | 1.05 | 1.05 | 1.05 | 1.05 | 1.05 | 1.05 | 1.05 | 1.05 | 1.05 | 1.05 | 1.05 | 1.05 | 1.05 | 1.05 | 1.05 | 1.05 | 1.05 | 1.05 | 1.05 | 1.05 | 1.05 | 1.05 | 1.05 | 1.05
1 | 2020 | Winter | Vang, [º] | 0 | 2 | 0 | 0 | 0 | 0 | 0 | 0 | 0 | 0 | 0 | 0 | 0 | 0 | 0 | 0 | 0 | 0 | 0 | 0 | 0 | 0 | 0 | 0 | 0 | 0
2 | 2020 | Winter | Vmag, [p.u.] | 0 | 2 | 1.054 | 1.0543 | 1.0546 | 1.0547 | 1.055 | 1.0545 | 1.0536 | 1.0532 | 1.0518 | 1.0506 | 1.0488 | 1.0501 | 1.0512 | 1.0522 | 1.053 | 1.0527 | 1.0525 | 1.0521 | 1.0518 | 1.0516 | 1.0522 | 1.0526 | 1.0533 | 1.0543
2 | 2020 | Winter | Vang, [º] | 0 | 2 | -2.8145 | -2.7551 | -2.7194 | -2.6981 | -2.6512 | -2.7387 | -2.8689 | -3.0266 | -3.2331 | -3.4318 | -3.6852 | -3.607 | -3.4147 | -3.2356 | -3.1311 | -3.1671 | -3.152 | -3.2148 | -3.3155 | -3.3542 | -3.2617 | -3.1752 | -3.0152 | -2.8312
3 | 2020 | Winter | Vmag, [p.u.] | 0 | 2 | 1.0499 | 1.0505 | 1.0509 | 1.051 | 1.0516 | 1.0509 | 1.0494 | 1.0488 | 1.0467 | 1.045 | 1.0421 | 1.0447 | 1.0462 | 1.0476 | 1.0488 | 1.0482 | 1.048 | 1.0474 | 1.0468 | 1.0463 | 1.0474 | 1.0478 | 1.0489 | 1.0508
3 | 2020 | Winter | Vang, [º] | 0 | 2 | -5.2357 | -5.1407 | -5.0861 | -5.0514 | -4.9478 | -5.0802 | -5.2859 | -5.5509 | -5.8783 | -6.167 | -6.5672 | -6.3583 | -6.0744 | -5.8034 | -5.6314 | -5.7411 | -5.7186 | -5.8159 | -6.0088 | -6.0731 | -5.9078 | -5.7866 | -5.534 | -5.2343
4 | 2020 | Winter | Vmag, [p.u.] | 0 | 2 | 1.0541 | 1.0544 | 1.0548 | 1.0549 | 1.0551 | 1.0546 | 1.0537 | 1.0532 | 1.0518 | 1.0505 | 1.0485 | 1.0498 | 1.0511 | 1.0521 | 1.0529 | 1.0527 | 1.0525 | 1.0521 | 1.0517 | 1.0515 | 1.0521 | 1.0525 | 1.0533 | 1.0544
4 | 2020 | Winter | Vang, [º] | 0 | 2 | -2.8598 | -2.7991 | -2.7627 | -2.7411 | -2.6943 | -2.7837 | -2.9171 | -3.0777 | -3.2887 | -3.4928 | -3.7518 | -3.6753 | -3.4783 | -3.2948 | -3.1883 | -3.2228 | -3.2072 | -3.2713 | -3.3728 | -3.4125 | -3.3189 | -3.2297 | -3.0661 | -2.8781
5 | 2020 | Winter | Vmag, [p.u.] | 0 | 2 | 1.054 | 1.0544 | 1.0547 | 1.0548 | 1.0551 | 1.0545 | 1.0536 | 1.0531 | 1.0516 | 1.0502 | 1.0482 | 1.0494 | 1.0508 | 1.0519 | 1.0527 | 1.0525 | 1.0523 | 1.0519 | 1.0515 | 1.0513 | 1.0519 | 1.0524 | 1.0532 | 1.0543
5 | 2020 | Winter | Vang, [º] | 0 | 2 | -2.8816 | -2.8205 | -2.7839 | -2.7624 | -2.7156 | -2.8055 | -2.9399 | -3.1014 | -3.3137 | -3.5195 | -3.7801 | -3.7041 | -3.5058 | -3.3211 | -3.214 | -3.248 | -3.2321 | -3.2966 | -3.3984 | -3.4385 | -3.3446 | -3.2545 | -3.0898 | -2.9004
6 | 2020 | Winter | Vmag, [p.u.] | 0 | 2 | 1.066 | 1.0665 | 1.0671 | 1.0674 | 1.0675 | 1.0665 | 1.0653 | 1.0646 | 1.0624 | 1.0603 | 1.0573 | 1.0583 | 1.0606 | 1.0625 | 1.0636 | 1.0635 | 1.0633 | 1.0625 | 1.0621 | 1.062 | 1.0629 | 1.0636 | 1.0648 | 1.0662
6 | 2020 | Winter | Vang, [º] | 0 | 2 | -3.7468 | -3.6438 | -3.5781 | -3.5428 | -3.5045 | -3.6666 | -3.8981 | -4.1506 | -4.5154 | -4.9071 | -5.3616 | -5.3457 | -4.9737 | -4.6381 | -4.4627 | -4.4463 | -4.4183 | -4.5323 | -4.6583 | -4.7231 | -4.5879 | -4.4115 | -4.129 | -3.816
7 | 2020 | Winter | Vmag, [p.u.] | 0 | 2 | 1.054 | 1.0544 | 1.0547 | 1.0548 | 1.0551 | 1.0545 | 1.0536 | 1.0531 | 1.0516 | 1.0502 | 1.0482 | 1.0494 | 1.0508 | 1.0519 | 1.0527 | 1.0525 | 1.0523 | 1.0519 | 1.0515 | 1.0513 | 1.0519 | 1.0524 | 1.0532 | 1.0544
7 | 2020 | Winter | Vang, [º] | 0 | 2 | -2.8819 | -2.8209 | -2.7842 | -2.7627 | -2.7159 | -2.8058 | -2.9402 | -3.1017 | -3.3141 | -3.5198 | -3.7804 | -3.7044 | -3.5061 | -3.3214 | -3.2143 | -3.2483 | -3.2325 | -3.2969 | -3.3987 | -3.4388 | -3.3449 | -3.2548 | -3.0901 | -2.9007
1 | 2020 | Winter | Vmag, [p.u.] | Expected | - | 1.05 | 1.05 | 1.05 | 1.05 | 1.05 | 1.05 | 1.05 | 1.05 | 1.05 | 1.05 | 1.05 | 1.05 | 1.05 | 1.05 | 1.05 | 1.05 | 1.05 | 1.05 | 1.05 | 1.05 | 1.05 | 1.05 | 1.05 | 1.05
1 | 2020 | Winter | Vang, [º] | Expected | - | 1.05 | 1.05 | 1.05 | 1.05 | 1.05 | 1.05 | 1.05 | 1.05 | 1.05 | 1.05 | 1.05 | 1.05 | 1.05 | 1.05 | 1.05 | 1.05 | 1.05 | 1.05 | 1.05 | 1.05 | 1.05 | 1.05 | 1.05 | 1.05
2 | 2020 | Winter | Vmag, [p.u.] | Expected | - | 1.0528 | 1.0535 | 1.0532 | 1.0529 | 1.0527 | 1.0516 | 1.0427 | 1.0392 | 1.0375 | 1.0386 | 1.0384 | 1.0368 | 1.0364 | 1.0389 | 1.0412 | 1.0418 | 1.0427 | 1.0414 | 1.0431 | 1.0453 | 1.0452 | 1.0466 | 1.0507 | 1.0519
2 | 2020 | Winter | Vang, [º] | Expected | - | 1.0519 | 1.0519 | 1.0519 | 1.0519 | 1.0519 | 1.0519 | 1.0519 | 1.0519 | 1.0519 | 1.0519 | 1.0519 | 1.0519 | 1.0519 | 1.0519 | 1.0519 | 1.0519 | 1.0519 | 1.0519 | 1.0519 | 1.0519 | 1.0519 | 1.0519 | 1.0519 | 1.0519
3 | 2020 | Winter | Vmag, [p.u.] | Expected | - | 1.0476 | 1.0489 | 1.0482 | 1.0476 | 1.0474 | 1.0458 | 1.0308 | 1.0255 | 1.0227 | 1.0244 | 1.0246 | 1.0217 | 1.0204 | 1.0247 | 1.028 | 1.0285 | 1.0303 | 1.0284 | 1.0312 | 1.0352 | 1.0348 | 1.0371 | 1.0443 | 1.0464
3 | 2020 | Winter | Vang, [º] | Expected | - | 1.0464 | 1.0464 | 1.0464 | 1.0464 | 1.0464 | 1.0464 | 1.0464 | 1.0464 | 1.0464 | 1.0464 | 1.0464 | 1.0464 | 1.0464 | 1.0464 | 1.0464 | 1.0464 | 1.0464 | 1.0464 | 1.0464 | 1.0464 | 1.0464 | 1.0464 | 1.0464 | 1.0464
4 | 2020 | Winter | Vmag, [p.u.] | Expected | - | 1.0529 | 1.0537 | 1.0533 | 1.0531 | 1.0528 | 1.0517 | 1.0425 | 1.0388 | 1.037 | 1.0381 | 1.0379 | 1.0362 | 1.0359 | 1.0385 | 1.0409 | 1.0416 | 1.0424 | 1.0412 | 1.0428 | 1.0451 | 1.045 | 1.0465 | 1.0507 | 1.052
4 | 2020 | Winter | Vang, [º] | Expected | - | 1.052 | 1.052 | 1.052 | 1.052 | 1.052 | 1.052 | 1.052 | 1.052 | 1.052 | 1.052 | 1.052 | 1.052 | 1.052 | 1.052 | 1.052 | 1.052 | 1.052 | 1.052 | 1.052 | 1.052 | 1.052 | 1.052 | 1.052 | 1.052
5 | 2020 | Winter | Vmag, [p.u.] | Expected | - | 1.0528 | 1.0536 | 1.0533 | 1.053 | 1.0528 | 1.0516 | 1.0422 | 1.0384 | 1.0366 | 1.0377 | 1.0374 | 1.0357 | 1.0355 | 1.0381 | 1.0406 | 1.0413 | 1.0422 | 1.0408 | 1.0425 | 1.0448 | 1.0448 | 1.0462 | 1.0505 | 1.0519
5 | 2020 | Winter | Vang, [º] | Expected | - | 1.0519 | 1.0519 | 1.0519 | 1.0519 | 1.0519 | 1.0519 | 1.0519 | 1.0519 | 1.0519 | 1.0519 | 1.0519 | 1.0519 | 1.0519 | 1.0519 | 1.0519 | 1.0519 | 1.0519 | 1.0519 | 1.0519 | 1.0519 | 1.0519 | 1.0519 | 1.0519 | 1.0519
6 | 2020 | Winter | Vmag, [p.u.] | Expected | - | 1.0649 | 1.0661 | 1.0657 | 1.0655 | 1.0649 | 1.063 | 1.0502 | 1.0443 | 1.0418 | 1.0435 | 1.0425 | 1.0404 | 1.0409 | 1.0443 | 1.0485 | 1.0503 | 1.051 | 1.0493 | 1.0515 | 1.0543 | 1.0545 | 1.0565 | 1.0616 | 1.0634
6 | 2020 | Winter | Vang, [º] | Expected | - | 1.0634 | 1.0634 | 1.0634 | 1.0634 | 1.0634 | 1.0634 | 1.0634 | 1.0634 | 1.0634 | 1.0634 | 1.0634 | 1.0634 | 1.0634 | 1.0634 | 1.0634 | 1.0634 | 1.0634 | 1.0634 | 1.0634 | 1.0634 | 1.0634 | 1.0634 | 1.0634 | 1.0634
7 | 2020 | Winter | Vmag, [p.u.] | Expected | - | 1.0528 | 1.0537 | 1.0533 | 1.053 | 1.0528 | 1.0516 | 1.0422 | 1.0384 | 1.0366 | 1.0377 | 1.0374 | 1.0358 | 1.0355 | 1.0381 | 1.0406 | 1.0413 | 1.0422 | 1.0408 | 1.0425 | 1.0448 | 1.0448 | 1.0462 | 1.0505 | 1.0519
7 | 2020 | Winter | Vang, [º] | Expected | - | 1.0519 | 1.0519 | 1.0519 | 1.0519 | 1.0519 | 1.0519 | 1.0519 | 1.0519 | 1.0519 | 1.0519 | 1.0519 | 1.0519 | 1.0519 | 1.0519 | 1.0519 | 1.0519 | 1.0519 | 1.0519 | 1.0519 | 1.0519 | 1.0519 | 1.0519 | 1.0519 | 1.0519
1 | 2030 | Summer | Vmag, [p.u.] | 0 | 0 | 1.05 | 1.05 | 1.05 | 1.05 | 1.05 | 1.05 | 1.05 | 1.05 | 1.05 | 1.05 | 1.05 | 1.05 | 1.05 | 1.05 | 1.05 | 1.05 | 1.05 | 1.05 | 1.05 | 1.05 | 1.05 | 1.05 | 1.05 | 1.05
1 | 2030 | Summer | Vang, [º] | 0 | 0 | 0 | 0 | 0 | 0 | 0 | 0 | 0 | 0 | 0 | 0 | 0 | 0 | 0 | 0 | 0 | 0 | 0 | 0 | 0 | 0 | 0 | 0 | 0 | 0
2 | 2030 | Summer | Vmag, [p.u.] | 0 | 0 | 1.0493 | 1.0498 | 1.0507 | 1.051 | 1.0511 | 1.0501 | 1.0417 | 1.0377 | 1.0347 | 1.0371 | 1.038 | 1.0384 | 1.0375 | 1.0391 | 1.0411 | 1.0417 | 1.0411 | 1.0399 | 1.0413 | 1.0409 | 1.0403 | 1.0442 | 1.0492 | 1.0493
2 | 2030 | Summer | Vang, [º] | 0 | 0 | -3.6956 | -3.6226 | -3.5507 | -3.5242 | -3.5168 | -3.6223 | -4.3734 | -4.5353 | -4.6252 | -4.1488 | -3.9882 | -3.916 | -3.9374 | -3.8022 | -3.6405 | -3.7341 | -3.9532 | -4.2378 | -4.3009 | -4.5979 | -4.7421 | -4.3871 | -3.8452 | -3.7854
3 | 2030 | Summer | Vmag, [p.u.] | 0 | 0 | 1.041 | 1.0418 | 1.0435 | 1.0441 | 1.0443 | 1.0428 | 1.0287 | 1.0223 | 1.0165 | 1.0205 | 1.022 | 1.0227 | 1.0209 | 1.0236 | 1.0265 | 1.0275 | 1.0266 | 1.0246 | 1.0275 | 1.0272 | 1.0258 | 1.0326 | 1.0414 | 1.0414
3 | 2030 | Summer | Vang, [º] | 0 | 0 | -7.0092 | -6.8955 | -6.7628 | -6.7124 | -6.6772 | -6.853 | -8.071 | -8.2686 | -8.4444 | -7.5281 | -7.193 | -7.004 | -7.0894 | -6.9053 | -6.7138 | -6.9123 | -7.3669 | -7.9211 | -7.9911 | -8.5184 | -8.822 | -8.189 | -7.1959 | -7.1455
4 | 2030 | Summer | Vmag, [p.u.] | 0 | 0 | 1.0494 | 1.0499 | 1.0509 | 1.0512 | 1.0512 | 1.0503 | 1.0415 | 1.0373 | 1.0343 | 1.0368 | 1.0376 | 1.038 | 1.0372 | 1.0389 | 1.0409 | 1.0415 | 1.041 | 1.0397 | 1.0411 | 1.0407 | 1.0401 | 1.0441 | 1.0492 | 1.0494
4 | 2030 | Summer | Vang, [º] | 0 | 0 | -3.7455 | -3.6707 | -3.5979 | -3.5713 | -3.5645 | -3.6718 | -4.4388 | -4.6059 | -4.6972 | -4.2161 | -4.055 | -3.9843 | -4.0043 | -3.8646 | -3.6969 | -3.7908 | -4.0106 | -4.2975 | -4.3632 | -4.6651 | -4.8104 | -4.4498 | -3.9004 | -3.8375
5 | 2030 | Summer | Vmag, [p.u.] | 0 | 0 | 1.0493 | 1.0498 | 1.0508 | 1.0511 | 1.0512 | 1.0502 | 1.0412 | 1.0369 | 1.0338 | 1.0364 | 1.0372 | 1.0376 | 1.0368 | 1.0385 | 1.0407 | 1.0413 | 1.0408 | 1.0395 | 1.0408 | 1.0404 | 1.0398 | 1.0439 | 1.049 | 1.0493
5 | 2030 | Summer | Vang, [º] | 0 | 0 | -3.7694 | -3.694 | -3.621 | -3.5943 | -3.5877 | -3.6955 | -4.4669 | -4.6346 | -4.7263 | -4.2436 | -4.0822 | -4.012 | -4.0317 | -3.8906 | -3.7214 | -3.8156 | -4.0359 | -4.3235 | -4.3903 | -4.6939 | -4.84 | -4.4778 | -3.9259 | -3.862
6 | 2030 | Summer | Vmag, [p.u.] | 0 | 0 | 1.0622 | 1.0629 | 1.0641 | 1.0645 | 1.0643 | 1.0628 | 1.0507 | 1.0438 | 1.0405 | 1.0431 | 1.0438 | 1.0439 | 1.0435 | 1.0459 | 1.0495 | 1.0507 | 1.0505 | 1.0491 | 1.0505 | 1.0502 | 1.0505 | 1.0555 | 1.0612 | 1.0619
6 | 2030 | Summer | Vang, [º] | 0 | 0 | -4.7369 | -4.6033 | -4.4999 | -4.4647 | -4.486 | -4.6618 | -5.9982 | -6.405 | -6.5455 | -5.9222 | -5.7526 | -5.735 | -5.7027 | -5.4055 | -5.0104 | -5.096 | -5.3244 | -5.68 | -5.823 | -6.2635 | -6.4133 | -5.8589 | -5.0726 | -4.9009
7 | 2030 | Summer | Vmag, [p.u.] | 0 | 0 | 1.0493 | 1.0498 | 1.0508 | 1.0511 | 1.0512 | 1.0502 | 1.0412 | 1.0369 | 1.0338 | 1.0364 | 1.0372 | 1.0376 | 1.0368 | 1.0385 | 1.0407 | 1.0413 | 1.0408 | 1.0395 | 1.0408 | 1.0404 | 1.0398 | 1.0439 | 1.049 | 1.0493
7 | 2030 | Summer | Vang, [º] | 0 | 0 | -3.7697 | -3.6944 | -3.6213 | -3.5947 | -3.588 | -3.6958 | -4.4672 | -4.6349 | -4.7266 | -4.2439 | -4.0825 | -4.0123 | -4.032 | -3.891 | -3.7217 | -3.8159 | -4.0362 | -4.3239 | -4.3906 | -4.6942 | -4.8403 | -4.4781 | -3.9263 | -3.8624
1 | 2030 | Summer | Vmag, [p.u.] | 0 | 1 | 1.05 | 1.05 | 1.05 | 1.05 | 1.05 | 1.05 | 1.05 | 1.05 | 1.05 | 1.05 | 1.05 | 1.05 | 1.05 | 1.05 | 1.05 | 1.05 | 1.05 | 1.05 | 1.05 | 1.05 | 1.05 | 1.05 | 1.05 | 1.05
1 | 2030 | Summer | Vang, [º] | 0 | 1 | 0 | 0 | 0 | 0 | 0 | 0 | 0 | 0 | 0 | 0 | 0 | 0 | 0 | 0 | 0 | 0 | 0 | 0 | 0 | 0 | 0 | 0 | 0 | 0
2 | 2030 | Summer | Vmag, [p.u.] | 0 | 1 | 1.0502 | 1.0507 | 1.0511 | 1.0512 | 1.0513 | 1.0515 | 1.0463 | 1.0461 | 1.0447 | 1.0461 | 1.0448 | 1.0458 | 1.0489 | 1.0513 | 1.0542 | 1.0529 | 1.0519 | 1.0503 | 1.0487 | 1.0484 | 1.0486 | 1.0487 | 1.0506 | 1.0519
2 | 2030 | Summer | Vang, [º] | 0 | 1 | -3.6481 | -3.5564 | -3.4836 | -3.4909 | -3.4761 | -3.4953 | -3.8968 | -3.8679 | -3.8971 | -3.5977 | -3.6346 | -3.4791 | -3.0577 | -2.8034 | -2.482 | -2.6453 | -2.831 | -3.1395 | -3.4635 | -3.737 | -3.8732 | -3.9441 | -3.787 | -3.5505
3 | 2030 | Summer | Vmag, [p.u.] | 0 | 1 | 1.0427 | 1.0434 | 1.0441 | 1.0443 | 1.0445 | 1.0451 | 1.0361 | 1.0359 | 1.0334 | 1.0357 | 1.0335 | 1.0353 | 1.0402 | 1.0441 | 1.0493 | 1.047 | 1.0454 | 1.0427 | 1.0401 | 1.0397 | 1.0402 | 1.0406 | 1.044 | 1.046
3 | 2030 | Summer | Vang, [º] | 0 | 1 | -6.9475 | -6.7825 | -6.6646 | -6.6875 | -6.6395 | -6.6418 | -7.2465 | -7.0916 | -7.121 | -6.558 | -6.6101 | -6.2817 | -5.5678 | -5.1922 | -4.6339 | -4.9664 | -5.3068 | -5.8829 | -6.49 | -6.9716 | -7.1932 | -7.3096 | -7.0491 | -6.6414
4 | 2030 | Summer | Vmag, [p.u.] | 0 | 1 | 1.0503 | 1.0508 | 1.0513 | 1.0514 | 1.0515 | 1.0517 | 1.0462 | 1.0459 | 1.0445 | 1.046 | 1.0446 | 1.0456 | 1.0489 | 1.0514 | 1.0544 | 1.0531 | 1.0521 | 1.0504 | 1.0487 | 1.0484 | 1.0485 | 1.0487 | 1.0507 | 1.0519
4 | 2030 | Summer | Vang, [º] | 0 | 1 | -3.6961 | -3.6034 | -3.5289 | -3.5359 | -3.5219 | -3.5426 | -3.9547 | -3.9299 | -3.9605 | -3.6578 | -3.6955 | -3.54 | -3.1118 | -2.8508 | -2.5245 | -2.6878 | -2.8755 | -3.1872 | -3.5141 | -3.7923 | -3.9318 | -4.004 | -3.8439 | -3.6032
5 | 2030 | Summer | Vmag, [p.u.] | 0 | 1 | 1.0502 | 1.0508 | 1.0512 | 1.0513 | 1.0514 | 1.0516 | 1.046 | 1.0457 | 1.0442 | 1.0457 | 1.0444 | 1.0453 | 1.0487 | 1.0513 | 1.0544 | 1.053 | 1.052 | 1.0503 | 1.0486 | 1.0482 | 1.0484 | 1.0484 | 1.0505 | 1.0518
5 | 2030 | Summer | Vang, [º] | 0 | 1 | -3.7194 | -3.6264 | -3.5514 | -3.5582 | -3.5445 | -3.5657 | -3.9808 | -3.9572 | -3.988 | -3.6843 | -3.722 | -3.5665 | -3.1365 | -2.8735 | -2.5458 | -2.709 | -2.8972 | -3.21 | -3.5377 | -3.8178 | -3.9585 | -4.0312 | -3.8702 | -3.628
6 | 2030 | Summer | Vmag, [p.u.] | 0 | 1 | 1.0633 | 1.0641 | 1.0647 | 1.0648 | 1.0649 | 1.0648 | 1.0573 | 1.0563 | 1.0544 | 1.056 | 1.054 | 1.0549 | 1.06 | 1.0637 | 1.0677 | 1.0659 | 1.0645 | 1.0626 | 1.0603 | 1.0602 | 1.0605 | 1.0606 | 1.0632 | 1.0647
6 | 2030 | Summer | Vang, [º] | 0 | 1 | -4.6264 | -4.4943 | -4.3682 | -4.3632 | -4.3741 | -4.4477 | -5.2327 | -5.3491 | -5.4366 | -5.036 | -5.1182 | -4.9637 | -4.2814 | -3.7855 | -3.2895 | -3.4649 | -3.721 | -4.1334 | -4.5639 | -4.9717 | -5.2 | -5.3157 | -5.0452 | -4.6753
7 | 2030 | Summer | Vmag, [p.u.] | 0 | 1 | 1.0502 | 1.0508 | 1.0512 | 1.0513 | 1.0514 | 1.0516 | 1.046 | 1.0457 | 1.0442 | 1.0457 | 1.0444 | 1.0453 | 1.0488 | 1.0513 | 1.0544 | 1.053 | 1.052 | 1.0503 | 1.0486 | 1.0482 | 1.0484 | 1.0485 | 1.0505 | 1.0518
7 | 2030 | Summer | Vang, [º] | 0 | 1 | -3.7197 | -3.6268 | -3.5517 | -3.5585 | -3.5448 | -3.566 | -3.9811 | -3.9575 | -3.9884 | -3.6846 | -3.7223 | -3.5668 | -3.1368 | -2.8738 | -2.5462 | -2.7094 | -2.8976 | -3.2103 | -3.538 | -3.8181 | -3.9588 | -4.0315 | -3.8705 | -3.6284
1 | 2030 | Summer | Vmag, [p.u.] | 0 | 2 | 1.05 | 1.05 | 1.05 | 1.05 | 1.05 | 1.05 | 1.05 | 1.05 | 1.05 | 1.05 | 1.05 | 1.05 | 1.05 | 1.05 | 1.05 | 1.05 | 1.05 | 1.05 | 1.05 | 1.05 | 1.05 | 1.05 | 1.05 | 1.05
1 | 2030 | Summer | Vang, [º] | 0 | 2 | 0 | 0 | 0 | 0 | 0 | 0 | 0 | 0 | 0 | 0 | 0 | 0 | 0 | 0 | 0 | 0 | 0 | 0 | 0 | 0 | 0 | 0 | 0 | 0
2 | 2030 | Summer | Vmag, [p.u.] | 0 | 2 | 1.0525 | 1.0532 | 1.0537 | 1.0538 | 1.0542 | 1.0543 | 1.0534 | 1.0532 | 1.0521 | 1.0516 | 1.0507 | 1.0509 | 1.0522 | 1.0534 | 1.0538 | 1.0536 | 1.0535 | 1.0518 | 1.0571 | 1.0527 | 1.0494 | 1.0492 | 1.0504 | 1.0519
2 | 2030 | Summer | Vang, [º] | 0 | 2 | -3.4126 | -3.3224 | -3.286 | -3.2434 | -3.2055 | -3.1959 | -3.2558 | -3.0349 | -2.9991 | -2.9056 | -2.8591 | -2.7625 | -2.5929 | -2.3134 | -2.3218 | -2.4695 | -2.6337 | -2.9367 | -2.6189 | -3.3241 | -3.8123 | -3.9151 | -3.7953 | -3.5421
3 | 2030 | Summer | Vmag, [p.u.] | 0 | 2 | 1.0468 | 1.0479 | 1.0487 | 1.0488 | 1.0497 | 1.05 | 1.0482 | 1.048 | 1.046 | 1.0454 | 1.0437 | 1.0439 | 1.046 | 1.0479 | 1.0486 | 1.0483 | 1.0484 | 1.0454 | 1.0559 | 1.0479 | 1.0419 | 1.0416 | 1.0434 | 1.0461
3 | 2030 | Summer | Vang, [º] | 0 | 2 | -6.4573 | -6.3065 | -6.2588 | -6.1812 | -6.0919 | -6.0662 | -6.1704 | -5.7358 | -5.6415 | -5.3996 | -5.2945 | -5.1101 | -4.836 | -4.3801 | -4.422 | -4.7052 | -4.9887 | -5.5622 | -4.7934 | -6.1601 | -7.0969 | -7.2404 | -7.0754 | -6.6543
4 | 2030 | Summer | Vmag, [p.u.] | 0 | 2 | 1.0527 | 1.0534 | 1.0539 | 1.054 | 1.0545 | 1.0546 | 1.0536 | 1.0534 | 1.0522 | 1.0517 | 1.0507 | 1.051 | 1.0523 | 1.0536 | 1.054 | 1.0539 | 1.0538 | 1.052 | 1.0572 | 1.0528 | 1.0494 | 1.0491 | 1.0504 | 1.052
4 | 2030 | Summer | Vang, [º] | 0 | 2 | -3.4607 | -3.3688 | -3.3314 | -3.2883 | -3.2509 | -3.2414 | -3.3021 | -3.0793 | -3.0442 | -2.9521 | -2.9058 | -2.8086 | -2.6357 | -2.3503 | -2.3578 | -2.5068 | -2.6736 | -2.9792 | -2.6661 | -3.3763 | -3.8689 | -3.9751 | -3.8517 | -3.5933
5 | 2030 | Summer | Vmag, [p.u.] | 0 | 2 | 1.0526 | 1.0533 | 1.0538 | 1.054 | 1.0544 | 1.0545 | 1.0535 | 1.0533 | 1.0522 | 1.0516 | 1.0506 | 1.0509 | 1.0523 | 1.0536 | 1.054 | 1.0539 | 1.0537 | 1.0519 | 1.0571 | 1.0526 | 1.0492 | 1.0489 | 1.0502 | 1.0519
5 | 2030 | Summer | Vang, [º] | 0 | 2 | -3.4842 | -3.3918 | -3.3541 | -3.3109 | -3.2736 | -3.2642 | -3.3251 | -3.1012 | -3.0662 | -2.9742 | -2.9277 | -2.8305 | -2.6567 | -2.3694 | -2.3766 | -2.5262 | -2.6938 | -3.0003 | -2.6887 | -3.4007 | -3.8949 | -4.0022 | -3.8779 | -3.6177
6 | 2030 | Summer | Vmag, [p.u.] | 0 | 2 | 1.0661 | 1.0671 | 1.0679 | 1.0681 | 1.0686 | 1.0686 | 1.0672 | 1.0663 | 1.0647 | 1.0631 | 1.0618 | 1.0624 | 1.0644 | 1.0661 | 1.0669 | 1.0669 | 1.0665 | 1.0644 | 1.0695 | 1.0648 | 1.0613 | 1.0608 | 1.0629 | 1.0649
6 | 2030 | Summer | Vang, [º] | 0 | 2 | -4.3802 | -4.2317 | -4.1515 | -4.0927 | -4.0686 | -4.0669 | -4.162 | -3.9063 | -3.907 | -3.8875 | -3.8588 | -3.7383 | -3.4468 | -2.9762 | -2.9461 | -3.1288 | -3.3774 | -3.7696 | -3.597 | -4.4605 | -5.085 | -5.2955 | -5.0417 | -4.6199
7 | 2030 | Summer | Vmag, [p.u.] | 0 | 2 | 1.0526 | 1.0533 | 1.0539 | 1.054 | 1.0544 | 1.0545 | 1.0535 | 1.0533 | 1.0522 | 1.0516 | 1.0506 | 1.0509 | 1.0523 | 1.0536 | 1.054 | 1.0539 | 1.0537 | 1.0519 | 1.0571 | 1.0526 | 1.0492 | 1.0489 | 1.0502 | 1.0519
7 | 2030 | Summer | Vang, [º] | 0 | 2 | -3.4845 | -3.3922 | -3.3544 | -3.3112 | -3.274 | -3.2645 | -3.3254 | -3.1015 | -3.0665 | -2.9745 | -2.9281 | -2.8309 | -2.657 | -2.3697 | -2.3769 | -2.5265 | -2.6941 | -3.0006 | -2.689 | -3.401 | -3.8952 | -4.0025 | -3.8782 | -3.618
1 | 2030 | Summer | Vmag, [p.u.] | Expected | - | 1.05 | 1.05 | 1.05 | 1.05 | 1.05 | 1.05 | 1.05 | 1.05 | 1.05 | 1.05 | 1.05 | 1.05 | 1.05 | 1.05 | 1.05 | 1.05 | 1.05 | 1.05 | 1.05 | 1.05 | 1.05 | 1.05 | 1.05 | 1.05
1 | 2030 | Summer | Vang, [º] | Expected | - | 1.05 | 1.05 | 1.05 | 1.05 | 1.05 | 1.05 | 1.05 | 1.05 | 1.05 | 1.05 | 1.05 | 1.05 | 1.05 | 1.05 | 1.05 | 1.05 | 1.05 | 1.05 | 1.05 | 1.05 | 1.05 | 1.05 | 1.05 | 1.05
2 | 2030 | Summer | Vmag, [p.u.] | Expected | - | 1.0499 | 1.0504 | 1.0512 | 1.0514 | 1.0516 | 1.0509 | 1.044 | 1.0411 | 1.0386 | 1.0405 | 1.0408 | 1.0412 | 1.0413 | 1.0429 | 1.0448 | 1.045 | 1.0444 | 1.0431 | 1.0446 | 1.0436 | 1.0428 | 1.0456 | 1.0495 | 1.0501
2 | 2030 | Summer | Vang, [º] | Expected | - | 1.0501 | 1.0501 | 1.0501 | 1.0501 | 1.0501 | 1.0501 | 1.0501 | 1.0501 | 1.0501 | 1.0501 | 1.0501 | 1.0501 | 1.0501 | 1.0501 | 1.0501 | 1.0501 | 1.0501 | 1.0501 | 1.0501 | 1.0501 | 1.0501 | 1.0501 | 1.0501 | 1.0501
3 | 2030 | Summer | Vmag, [p.u.] | Expected | - | 1.0421 | 1.0429 | 1.0443 | 1.0448 | 1.0451 | 1.0442 | 1.0326 | 1.0279 | 1.0231 | 1.0262 | 1.0267 | 1.0276 | 1.0273 | 1.03 | 1.0329 | 1.0333 | 1.0324 | 1.0301 | 1.0334 | 1.032 | 1.0302 | 1.035 | 1.0421 | 1.0427
3 | 2030 | Summer | Vang, [º] | Expected | - | 1.0427 | 1.0427 | 1.0427 | 1.0427 | 1.0427 | 1.0427 | 1.0427 | 1.0427 | 1.0427 | 1.0427 | 1.0427 | 1.0427 | 1.0427 | 1.0427 | 1.0427 | 1.0427 | 1.0427 | 1.0427 | 1.0427 | 1.0427 | 1.0427 | 1.0427 | 1.0427 | 1.0427
4 | 2030 | Summer | Vmag, [p.u.] | Expected | - | 1.05 | 1.0505 | 1.0514 | 1.0516 | 1.0517 | 1.0511 | 1.0439 | 1.0408 | 1.0383 | 1.0402 | 1.0405 | 1.0409 | 1.041 | 1.0428 | 1.0447 | 1.045 | 1.0444 | 1.043 | 1.0445 | 1.0435 | 1.0426 | 1.0455 | 1.0496 | 1.0501
4 | 2030 | Summer | Vang, [º] | Expected | - | 1.0501 | 1.0501 | 1.0501 | 1.0501 | 1.0501 | 1.0501 | 1.0501 | 1.0501 | 1.0501 | 1.0501 | 1.0501 | 1.0501 | 1.0501 | 1.0501 | 1.0501 | 1.0501 | 1.0501 | 1.0501 | 1.0501 | 1.0501 | 1.0501 | 1.0501 | 1.0501 | 1.0501
5 | 2030 | Summer | Vmag, [p.u.] | Expected | - | 1.0499 | 1.0505 | 1.0513 | 1.0516 | 1.0517 | 1.051 | 1.0437 | 1.0405 | 1.0379 | 1.0399 | 1.0402 | 1.0406 | 1.0407 | 1.0425 | 1.0446 | 1.0448 | 1.0442 | 1.0428 | 1.0443 | 1.0432 | 1.0424 | 1.0453 | 1.0494 | 1.05
5 | 2030 | Summer | Vang, [º] | Expected | - | 1.05 | 1.05 | 1.05 | 1.05 | 1.05 | 1.05 | 1.05 | 1.05 | 1.05 | 1.05 | 1.05 | 1.05 | 1.05 | 1.05 | 1.05 | 1.05 | 1.05 | 1.05 | 1.05 | 1.05 | 1.05 | 1.05 | 1.05 | 1.05
6 | 2030 | Summer | Vmag, [p.u.] | Expected | - | 1.0629 | 1.0637 | 1.0647 | 1.065 | 1.065 | 1.0639 | 1.054 | 1.0488 | 1.0459 | 1.0478 | 1.0478 | 1.0481 | 1.0489 | 1.0514 | 1.0546 | 1.0552 | 1.0548 | 1.0532 | 1.0546 | 1.0537 | 1.0534 | 1.057 | 1.0617 | 1.0627
6 | 2030 | Summer | Vang, [º] | Expected | - | 1.0627 | 1.0627 | 1.0627 | 1.0627 | 1.0627 | 1.0627 | 1.0627 | 1.0627 | 1.0627 | 1.0627 | 1.0627 | 1.0627 | 1.0627 | 1.0627 | 1.0627 | 1.0627 | 1.0627 | 1.0627 | 1.0627 | 1.0627 | 1.0627 | 1.0627 | 1.0627 | 1.0627
7 | 2030 | Summer | Vmag, [p.u.] | Expected | - | 1.0499 | 1.0505 | 1.0513 | 1.0516 | 1.0517 | 1.051 | 1.0437 | 1.0405 | 1.038 | 1.0399 | 1.0402 | 1.0406 | 1.0407 | 1.0425 | 1.0446 | 1.0448 | 1.0442 | 1.0428 | 1.0443 | 1.0432 | 1.0424 | 1.0453 | 1.0494 | 1.05
7 | 2030 | Summer | Vang, [º] | Expected | - | 1.05 | 1.05 | 1.05 | 1.05 | 1.05 | 1.05 | 1.05 | 1.05 | 1.05 | 1.05 | 1.05 | 1.05 | 1.05 | 1.05 | 1.05 | 1.05 | 1.05 | 1.05 | 1.05 | 1.05 | 1.05 | 1.05 | 1.05 | 1.05
1 | 2030 | Winter | Vmag, [p.u.] | 0 | 0 | 1.05 | 1.05 | 1.05 | 1.05 | 1.05 | 1.05 | 1.05 | 1.05 | 1.05 | 1.05 | 1.05 | 1.05 | 1.05 | 1.05 | 1.05 | 1.05 | 1.05 | 1.05 | 1.05 | 1.05 | 1.05 | 1.05 | 1.05 | 1.05
1 | 2030 | Winter | Vang, [º] | 0 | 0 | 0 | 0 | 0 | 0 | 0 | 0 | 0 | 0 | 0 | 0 | 0 | 0 | 0 | 0 | 0 | 0 | 0 | 0 | 0 | 0 | 0 | 0 | 0 | 0
2 | 2030 | Winter | Vmag, [p.u.] | 0 | 0 | 1.052 | 1.0529 | 1.0523 | 1.0518 | 1.0513 | 1.0499 | 1.0369 | 1.0323 | 1.0317 | 1.0349 | 1.0366 | 1.0347 | 1.0335 | 1.0362 | 1.0382 | 1.0385 | 1.0392 | 1.0365 | 1.0381 | 1.041 | 1.0397 | 1.0418 | 1.0485 | 1.0502
2 | 2030 | Winter | Vang, [º] | 0 | 0 | -3.5679 | -3.4335 | -3.4595 | -3.4857 | -3.5572 | -3.7484 | -4.8426 | -5.0231 | -4.8972 | -4.5195 | -4.274 | -4.2309 | -4.19 | -4.0214 | -3.878 | -3.9791 | -4.0982 | -4.6528 | -4.729 | -4.6775 | -4.8513 | -4.6413 | -4.0177 | -3.8115
3 | 2030 | Winter | Vmag, [p.u.] | 0 | 0 | 1.0455 | 1.047 | 1.0458 | 1.0448 | 1.0441 | 1.0421 | 1.0203 | 1.0133 | 1.012 | 1.017 | 1.0203 | 1.0167 | 1.0136 | 1.0183 | 1.0205 | 1.0205 | 1.0224 | 1.0183 | 1.0214 | 1.027 | 1.0245 | 1.028 | 1.0397 | 1.0426
3 | 2030 | Winter | Vang, [º] | 0 | 0 | -6.7018 | -6.4533 | -6.5243 | -6.5874 | -6.7055 | -6.9738 | -8.8488 | -9.0606 | -8.8107 | -8.0846 | -7.572 | -7.5502 | -7.5942 | -7.2659 | -7.1054 | -7.3969 | -7.5501 | -8.5377 | -8.6445 | -8.5042 | -8.8585 | -8.5079 | -7.4096 | -7.09
4 | 2030 | Winter | Vmag, [p.u.] | 0 | 0 | 1.0522 | 1.0531 | 1.0525 | 1.052 | 1.0515 | 1.05 | 1.0365 | 1.0317 | 1.0311 | 1.0344 | 1.0361 | 1.0342 | 1.0331 | 1.0358 | 1.038 | 1.0384 | 1.0391 | 1.0362 | 1.0378 | 1.0407 | 1.0394 | 1.0416 | 1.0484 | 1.0502
4 | 2030 | Winter | Vang, [º] | 0 | 0 | -3.6209 | -3.4853 | -3.5106 | -3.5364 | -3.609 | -3.8059 | -4.9183 | -5.105 | -4.9778 | -4.5976 | -4.3508 | -4.3042 | -4.2584 | -4.0888 | -3.941 | -4.0399 | -4.1632 | -4.7264 | -4.8052 | -4.7547 | -4.9296 | -4.7154 | -4.0812 | -3.8699
5 | 2030 | Winter | Vmag, [p.u.] | 0 | 0 | 1.0521 | 1.053 | 1.0524 | 1.0519 | 1.0514 | 1.0498 | 1.0361 | 1.0312 | 1.0305 | 1.034 | 1.0356 | 1.0337 | 1.0327 | 1.0355 | 1.0377 | 1.0381 | 1.0388 | 1.0358 | 1.0375 | 1.0404 | 1.039 | 1.0413 | 1.0482 | 1.0501
5 | 2030 | Winter | Vang, [º] | 0 | 0 | -3.6464 | -3.5105 | -3.5356 | -3.5613 | -3.6341 | -3.8326 | -4.9495 | -5.1371 | -5.0092 | -4.6287 | -4.3812 | -4.3331 | -4.2859 | -4.1163 | -3.968 | -4.0668 | -4.1915 | -4.7574 | -4.8374 | -4.7874 | -4.9629 | -4.7474 | -4.11 | -3.8971
6 | 2030 | Winter | Vmag, [p.u.] | 0 | 0 | 1.0662 | 1.0676 | 1.067 | 1.0665 | 1.0655 | 1.063 | 1.0444 | 1.0365 | 1.0352 | 1.0401 | 1.0412 | 1.0387 | 1.0385 | 1.0422 | 1.0469 | 1.0489 | 1.0493 | 1.0456 | 1.0477 | 1.051 | 1.0499 | 1.0528 | 1.061 | 1.0635
6 | 2030 | Winter | Vang, [º] | 0 | 0 | -4.6604 | -4.4765 | -4.4806 | -4.4969 | -4.6157 | -5.009 | -6.8221 | -7.2961 | -7.1543 | -6.6479 | -6.3816 | -6.2502 | -6.0267 | -5.798 | -5.4353 | -5.4182 | -5.6745 | -6.5147 | -6.6548 | -6.6226 | -6.8242 | -6.4611 | -5.4758 | -5.0927
7 | 2030 | Winter | Vmag, [p.u.] | 0 | 0 | 1.0521 | 1.053 | 1.0524 | 1.0519 | 1.0514 | 1.0498 | 1.0361 | 1.0312 | 1.0305 | 1.034 | 1.0356 | 1.0337 | 1.0327 | 1.0355 | 1.0377 | 1.0381 | 1.0388 | 1.0358 | 1.0375 | 1.0404 | 1.039 | 1.0413 | 1.0482 | 1.0501
7 | 2030 | Winter | Vang, [º] | 0 | 0 | -3.6467 | -3.5108 | -3.5359 | -3.5617 | -3.6345 | -3.8329 | -4.9499 | -5.1374 | -5.0095 | -4.629 | -4.3815 | -4.3334 | -4.2863 | -4.1166 | -3.9684 | -4.0671 | -4.1918 | -4.7577 | -4.8378 | -4.7878 | -4.9632 | -4.7478 | -4.1103 | -3.8974
1 | 2030 | Winter | Vmag, [p.u.] | 0 | 1 | 1.05 | 1.05 | 1.05 | 1.05 | 1.05 | 1.05 | 1.05 | 1.05 | 1.05 | 1.05 | 1.05 | 1.05 | 1.05 | 1.05 | 1.05 | 1.05 | 1.05 | 1.05 | 1.05 | 1.05 | 1.05 | 1.05 | 1.05 | 1.05
1 | 2030 | Winter | Vang, [º] | 0 | 1 | 0 | 0 | 0 | 0 | 0 | 0 | 0 | 0 | 0 | 0 | 0 | 0 | 0 | 0 | 0 | 0 | 0 | 0 | 0 | 0 | 0 | 0 | 0 | 0
2 | 2030 | Winter | Vmag, [p.u.] | 0 | 1 | 1.0511 | 1.0531 | 1.0527 | 1.0529 | 1.0532 | 1.0517 | 1.0439 | 1.0439 | 1.0415 | 1.0423 | 1.0406 | 1.0402 | 1.0438 | 1.0489 | 1.0543 | 1.054 | 1.0525 | 1.0499 | 1.0498 | 1.049 | 1.0502 | 1.0515 | 1.052 | 1.0527
2 | 2030 | Winter | Vang, [º] | 0 | 1 | -3.6517 | -3.4666 | -3.464 | -3.43 | -3.403 | -3.5469 | -4.1458 | -4.1185 | -4.1961 | -3.9393 | -3.9763 | -3.9641 | -3.5878 | -3.1576 | -2.6915 | -2.8025 | -3.1779 | -3.6614 | -3.8092 | -3.9775 | -3.9826 | -3.7974 | -3.6886 | -3.5254
3 | 2030 | Winter | Vmag, [p.u.] | 0 | 1 | 1.0439 | 1.0474 | 1.0467 | 1.0469 | 1.0478 | 1.0452 | 1.0319 | 1.0322 | 1.0278 | 1.029 | 1.0261 | 1.0247 | 1.0309 | 1.04 | 1.0502 | 1.05 | 1.0474 | 1.0431 | 1.0426 | 1.041 | 1.0433 | 1.0454 | 1.0461 | 1.0473
3 | 2030 | Winter | Vang, [º] | 0 | 1 | -6.8634 | -6.511 | -6.5255 | -6.4691 | -6.3931 | -6.6269 | -7.632 | -7.5185 | -7.6157 | -7.0809 | -7.1453 | -7.1494 | -6.4955 | -5.7085 | -4.8165 | -5.0287 | -5.6906 | -6.5439 | -6.8447 | -7.1772 | -7.1959 | -6.8841 | -6.7417 | -6.5029
4 | 2030 | Winter | Vmag, [p.u.] | 0 | 1 | 1.0512 | 1.0532 | 1.0528 | 1.0531 | 1.0534 | 1.0519 | 1.0437 | 1.0437 | 1.0412 | 1.042 | 1.0403 | 1.0399 | 1.0437 | 1.0489 | 1.0544 | 1.054 | 1.0524 | 1.0497 | 1.0496 | 1.0489 | 1.0501 | 1.0515 | 1.052 | 1.0528
4 | 2030 | Winter | Vang, [º] | 0 | 1 | -3.7053 | -3.5187 | -3.5148 | -3.4805 | -3.454 | -3.6011 | -4.2104 | -4.1851 | -4.266 | -4.0088 | -4.046 | -4.0333 | -3.651 | -3.2155 | -2.7455 | -2.857 | -3.2379 | -3.7289 | -3.8777 | -4.0478 | -4.0525 | -3.864 | -3.7512 | -3.583
5 | 2030 | Winter | Vmag, [p.u.] | 0 | 1 | 1.0511 | 1.0532 | 1.0527 | 1.053 | 1.0533 | 1.0517 | 1.0435 | 1.0434 | 1.0409 | 1.0417 | 1.04 | 1.0396 | 1.0434 | 1.0487 | 1.0542 | 1.0539 | 1.0522 | 1.0494 | 1.0493 | 1.0486 | 1.0498 | 1.0512 | 1.0518 | 1.0526
5 | 2030 | Winter | Vang, [º] | 0 | 1 | -3.7311 | -3.5441 | -3.5396 | -3.5053 | -3.4788 | -3.627 | -4.2386 | -4.2137 | -4.2957 | -4.0381 | -4.0751 | -4.0626 | -3.6786 | -3.2418 | -2.7705 | -2.8821 | -3.2648 | -3.7582 | -3.9078 | -4.0788 | -4.0834 | -3.8939 | -3.7798 | -3.6099
6 | 2030 | Winter | Vmag, [p.u.] | 0 | 1 | 1.0652 | 1.0676 | 1.0669 | 1.0675 | 1.0674 | 1.0655 | 1.0542 | 1.0534 | 1.0504 | 1.051 | 1.0485 | 1.0489 | 1.0539 | 1.0603 | 1.0664 | 1.0658 | 1.0637 | 1.0604 | 1.061 | 1.0608 | 1.0624 | 1.0643 | 1.0651 | 1.0661
6 | 2030 | Winter | Vang, [º] | 0 | 1 | -4.7685 | -4.5242 | -4.4927 | -4.4376 | -4.4373 | -4.6887 | -5.7034 | -5.7601 | -5.9572 | -5.6932 | -5.7613 | -5.7115 | -5.1104 | -4.4855 | -3.8796 | -4.0167 | -4.5733 | -5.2981 | -5.4571 | -5.6587 | -5.6414 | -5.3384 | -5.1001 | -4.7806
7 | 2030 | Winter | Vmag, [p.u.] | 0 | 1 | 1.0511 | 1.0532 | 1.0527 | 1.053 | 1.0533 | 1.0517 | 1.0435 | 1.0434 | 1.0409 | 1.0417 | 1.04 | 1.0396 | 1.0434 | 1.0487 | 1.0542 | 1.0539 | 1.0522 | 1.0494 | 1.0493 | 1.0486 | 1.0498 | 1.0512 | 1.0518 | 1.0526
7 | 2030 | Winter | Vang, [º] | 0 | 1 | -3.7314 | -3.5444 | -3.5399 | -3.5056 | -3.4791 | -3.6273 | -4.239 | -4.214 | -4.296 | -4.0385 | -4.0754 | -4.063 | -3.679 | -3.2421 | -2.7708 | -2.8824 | -3.2651 | -3.7585 | -3.9081 | -4.0791 | -4.0837 | -3.8942 | -3.7801 | -3.6102
1 | 2030 | Winter | Vmag, [p.u.] | 0 | 2 | 1.05 | 1.05 | 1.05 | 1.05 | 1.05 | 1.05 | 1.05 | 1.05 | 1.05 | 1.05 | 1.05 | 1.05 | 1.05 | 1.05 | 1.05 | 1.05 | 1.05 | 1.05 | 1.05 | 1.05 | 1.05 | 1.05 | 1.05 | 1.05
1 | 2030 | Winter | Vang, [º] | 0 | 2 | 0 | 0 | 0 | 0 | 0 | 0 | 0 | 0 | 0 | 0 | 0 | 0 | 0 | 0 | 0 | 0 | 0 | 0 | 0 | 0 | 0 | 0 | 0 | 0
2 | 2030 | Winter | Vmag, [p.u.] | 0 | 2 | 1.0536 | 1.054 | 1.0544 | 1.0546 | 1.055 | 1.0544 | 1.0536 | 1.0539 | 1.0531 | 1.0525 | 1.0512 | 1.0532 | 1.0547 | 1.0557 | 1.0563 | 1.0555 | 1.0548 | 1.0535 | 1.0523 | 1.0512 | 1.0515 | 1.052 | 1.0528 | 1.0541
2 | 2030 | Winter | Vang, [º] | 0 | 2 | -3.3601 | -3.2919 | -3.2432 | -3.2151 | -3.1502 | -3.2469 | -3.2871 | -3.2162 | -3.2078 | -3.1874 | -3.2462 | -2.9788 | -2.6609 | -2.4579 | -2.4273 | -2.6393 | -2.8395 | -3.181 | -3.5407 | -3.8062 | -3.8442 | -3.7358 | -3.5826 | -3.3745
3 | 2030 | Winter | Vmag, [p.u.] | 0 | 2 | 1.0486 | 1.0493 | 1.0499 | 1.05 | 1.0508 | 1.05 | 1.0486 | 1.0491 | 1.0478 | 1.047 | 1.0449 | 1.0486 | 1.0507 | 1.0521 | 1.0531 | 1.0517 | 1.0506 | 1.0487 | 1.0468 | 1.0451 | 1.0456 | 1.0462 | 1.0474 | 1.0497
3 | 2030 | Winter | Vang, [º] | 0 | 2 | -6.2504 | -6.1413 | -6.0646 | -6.0183 | -5.8783 | -6.0234 | -6.062 | -5.9107 | -5.842 | -5.7221 | -5.7591 | -5.1988 | -4.7008 | -4.3971 | -4.362 | -4.7955 | -5.1617 | -5.7589 | -6.4223 | -6.8965 | -6.9674 | -6.8123 | -6.5777 | -6.2387
4 | 2030 | Winter | Vmag, [p.u.] | 0 | 2 | 1.0538 | 1.0542 | 1.0546 | 1.0548 | 1.0552 | 1.0545 | 1.0537 | 1.054 | 1.0532 | 1.0525 | 1.0511 | 1.053 | 1.0547 | 1.0558 | 1.0564 | 1.0557 | 1.0549 | 1.0535 | 1.0523 | 1.0512 | 1.0514 | 1.052 | 1.0528 | 1.0542
4 | 2030 | Winter | Vang, [º] | 0 | 2 | -3.4136 | -3.3439 | -3.2942 | -3.2658 | -3.2009 | -3.2999 | -3.3422 | -3.2714 | -3.2652 | -3.2479 | -3.3102 | -3.0425 | -2.7179 | -2.5099 | -2.4781 | -2.6905 | -2.8928 | -3.2393 | -3.6032 | -3.8726 | -3.9112 | -3.7995 | -3.6425 | -3.4297
5 | 2030 | Winter | Vmag, [p.u.] | 0 | 2 | 1.0537 | 1.0541 | 1.0545 | 1.0547 | 1.0551 | 1.0544 | 1.0536 | 1.0539 | 1.053 | 1.0523 | 1.0508 | 1.0528 | 1.0545 | 1.0557 | 1.0563 | 1.0556 | 1.0548 | 1.0534 | 1.0521 | 1.0509 | 1.0512 | 1.0518 | 1.0527 | 1.0541
5 | 2030 | Winter | Vang, [º] | 0 | 2 | -3.4392 | -3.3691 | -3.3191 | -3.2908 | -3.2257 | -3.3253 | -3.3684 | -3.2976 | -3.2918 | -3.2754 | -3.3385 | -3.0707 | -2.7441 | -2.5347 | -2.5026 | -2.7152 | -2.9181 | -3.2661 | -3.6315 | -3.9023 | -3.9411 | -3.8284 | -3.6703 | -3.4559
6 | 2030 | Winter | Vmag, [p.u.] | 0 | 2 | 1.0676 | 1.0683 | 1.069 | 1.0694 | 1.0696 | 1.0684 | 1.0674 | 1.0676 | 1.0662 | 1.0647 | 1.0623 | 1.0641 | 1.0671 | 1.0691 | 1.07 | 1.0693 | 1.0682 | 1.0662 | 1.0648 | 1.0636 | 1.064 | 1.0649 | 1.0662 | 1.0679
6 | 2030 | Winter | Vang, [º] | 0 | 2 | -4.4744 | -4.3556 | -4.2688 | -4.2231 | -4.1642 | -4.3461 | -4.4589 | -4.3939 | -4.4678 | -4.5681 | -4.7625 | -4.495 | -3.9302 | -3.5485 | -3.4733 | -3.6939 | -3.9683 | -4.4797 | -4.969 | -5.3562 | -5.4046 | -5.1876 | -4.9046 | -4.5482
7 | 2030 | Winter | Vmag, [p.u.] | 0 | 2 | 1.0537 | 1.0541 | 1.0546 | 1.0547 | 1.0551 | 1.0544 | 1.0536 | 1.0539 | 1.053 | 1.0523 | 1.0508 | 1.0528 | 1.0545 | 1.0557 | 1.0563 | 1.0556 | 1.0548 | 1.0534 | 1.0521 | 1.0509 | 1.0512 | 1.0518 | 1.0527 | 1.0541
7 | 2030 | Winter | Vang, [º] | 0 | 2 | -3.4395 | -3.3694 | -3.3195 | -3.2911 | -3.2261 | -3.3256 | -3.3687 | -3.2979 | -3.2922 | -3.2757 | -3.3388 | -3.071 | -2.7445 | -2.535 | -2.5029 | -2.7155 | -2.9185 | -3.2665 | -3.6318 | -3.9026 | -3.9414 | -3.8287 | -3.6706 | -3.4562
1 | 2030 | Winter | Vmag, [p.u.] | Expected | - | 1.05 | 1.05 | 1.05 | 1.05 | 1.05 | 1.05 | 1.05 | 1.05 | 1.05 | 1.05 | 1.05 | 1.05 | 1.05 | 1.05 | 1.05 | 1.05 | 1.05 | 1.05 | 1.05 | 1.05 | 1.05 | 1.05 | 1.05 | 1.05
1 | 2030 | Winter | Vang, [º] | Expected | - | 1.05 | 1.05 | 1.05 | 1.05 | 1.05 | 1.05 | 1.05 | 1.05 | 1.05 | 1.05 | 1.05 | 1.05 | 1.05 | 1.05 | 1.05 | 1.05 | 1.05 | 1.05 | 1.05 | 1.05 | 1.05 | 1.05 | 1.05 | 1.05
2 | 2030 | Winter | Vmag, [p.u.] | Expected | - | 1.0521 | 1.0531 | 1.0527 | 1.0524 | 1.0521 | 1.0508 | 1.0403 | 1.0371 | 1.0361 | 1.0385 | 1.0393 | 1.0381 | 1.038 | 1.0408 | 1.0431 | 1.0431 | 1.0434 | 1.0408 | 1.0418 | 1.0436 | 1.0429 | 1.0446 | 1.0496 | 1.0511
2 | 2030 | Winter | Vang, [º] | Expected | - | 1.0511 | 1.0511 | 1.0511 | 1.0511 | 1.0511 | 1.0511 | 1.0511 | 1.0511 | 1.0511 | 1.0511 | 1.0511 | 1.0511 | 1.0511 | 1.0511 | 1.0511 | 1.0511 | 1.0511 | 1.0511 | 1.0511 | 1.0511 | 1.0511 | 1.0511 | 1.0511 | 1.0511
3 | 2030 | Winter | Vmag, [p.u.] | Expected | - | 1.0458 | 1.0474 | 1.0465 | 1.0458 | 1.0456 | 1.0436 | 1.026 | 1.0211 | 1.0194 | 1.023 | 1.0246 | 1.0224 | 1.0213 | 1.0262 | 1.0294 | 1.0291 | 1.03 | 1.0262 | 1.0281 | 1.0316 | 1.0302 | 1.0331 | 1.0417 | 1.0443
3 | 2030 | Winter | Vang, [º] | Expected | - | 1.0443 | 1.0443 | 1.0443 | 1.0443 | 1.0443 | 1.0443 | 1.0443 | 1.0443 | 1.0443 | 1.0443 | 1.0443 | 1.0443 | 1.0443 | 1.0443 | 1.0443 | 1.0443 | 1.0443 | 1.0443 | 1.0443 | 1.0443 | 1.0443 | 1.0443 | 1.0443 | 1.0443
4 | 2030 | Winter | Vmag, [p.u.] | Expected | - | 1.0523 | 1.0533 | 1.0529 | 1.0526 | 1.0523 | 1.0509 | 1.04 | 1.0366 | 1.0357 | 1.0381 | 1.0389 | 1.0377 | 1.0377 | 1.0405 | 1.0429 | 1.0431 | 1.0432 | 1.0406 | 1.0416 | 1.0434 | 1.0426 | 1.0445 | 1.0496 | 1.0512
4 | 2030 | Winter | Vang, [º] | Expected | - | 1.0512 | 1.0512 | 1.0512 | 1.0512 | 1.0512 | 1.0512 | 1.0512 | 1.0512 | 1.0512 | 1.0512 | 1.0512 | 1.0512 | 1.0512 | 1.0512 | 1.0512 | 1.0512 | 1.0512 | 1.0512 | 1.0512 | 1.0512 | 1.0512 | 1.0512 | 1.0512 | 1.0512
5 | 2030 | Winter | Vmag, [p.u.] | Expected | - | 1.0522 | 1.0532 | 1.0528 | 1.0525 | 1.0522 | 1.0507 | 1.0396 | 1.0362 | 1.0352 | 1.0377 | 1.0384 | 1.0373 | 1.0373 | 1.0402 | 1.0427 | 1.0429 | 1.043 | 1.0403 | 1.0412 | 1.043 | 1.0423 | 1.0442 | 1.0494 | 1.051
5 | 2030 | Winter | Vang, [º] | Expected | - | 1.051 | 1.051 | 1.051 | 1.051 | 1.051 | 1.051 | 1.051 | 1.051 | 1.051 | 1.051 | 1.051 | 1.051 | 1.051 | 1.051 | 1.051 | 1.051 | 1.051 | 1.051 | 1.051 | 1.051 | 1.051 | 1.051 | 1.051 | 1.051
6 | 2030 | Winter | Vmag, [p.u.] | Expected | - | 1.0663 | 1.0677 | 1.0673 | 1.0671 | 1.0664 | 1.0641 | 1.0491 | 1.0434 | 1.0418 | 1.0452 | 1.0453 | 1.0438 | 1.0448 | 1.0486 | 1.053 | 1.0542 | 1.054 | 1.0506 | 1.0521 | 1.0542 | 1.0537 | 1.0562 | 1.0623 | 1.0645
6 | 2030 | Winter | Vang, [º] | Expected | - | 1.0645 | 1.0645 | 1.0645 | 1.0645 | 1.0645 | 1.0645 | 1.0645 | 1.0645 | 1.0645 | 1.0645 | 1.0645 | 1.0645 | 1.0645 | 1.0645 | 1.0645 | 1.0645 | 1.0645 | 1.0645 | 1.0645 | 1.0645 | 1.0645 | 1.0645 | 1.0645 | 1.0645
7 | 2030 | Winter | Vmag, [p.u.] | Expected | - | 1.0522 | 1.0532 | 1.0528 | 1.0525 | 1.0522 | 1.0507 | 1.0396 | 1.0362 | 1.0352 | 1.0377 | 1.0384 | 1.0373 | 1.0373 | 1.0402 | 1.0427 | 1.0429 | 1.043 | 1.0403 | 1.0412 | 1.043 | 1.0423 | 1.0442 | 1.0494 | 1.051
7 | 2030 | Winter | Vang, [º] | Expected | - | 1.051 | 1.051 | 1.051 | 1.051 | 1.051 | 1.051 | 1.051 | 1.051 | 1.051 | 1.051 | 1.051 | 1.051 | 1.051 | 1.051 | 1.051 | 1.051 | 1.051 | 1.051 | 1.051 | 1.051 | 1.051 | 1.051 | 1.051 | 1.051
1 | 2040 | Summer | Vmag, [p.u.] | 0 | 0 | 1.05 | 1.05 | 1.05 | 1.05 | 1.05 | 1.05 | 1.05 | 1.05 | 1.05 | 1.05 | 1.05 | 1.05 | 1.05 | 1.05 | 1.05 | 1.05 | 1.05 | 1.05 | 1.05 | 1.05 | 1.05 | 1.05 | 1.05 | 1.05
1 | 2040 | Summer | Vang, [º] | 0 | 0 | 0 | 0 | 0 | 0 | 0 | 0 | 0 | 0 | 0 | 0 | 0 | 0 | 0 | 0 | 0 | 0 | 0 | 0 | 0 | 0 | 0 | 0 | 0 | 0
2 | 2040 | Summer | Vmag, [p.u.] | 0 | 0 | 1.0477 | 1.0483 | 1.0495 | 1.0499 | 1.0501 | 1.0489 | 1.0392 | 1.0354 | 1.0323 | 1.0355 | 1.0368 | 1.0374 | 1.0366 | 1.0384 | 1.0405 | 1.041 | 1.04 | 1.0382 | 1.0395 | 1.0387 | 1.0377 | 1.0423 | 1.0476 | 1.0478
2 | 2040 | Summer | Vang, [º] | 0 | 0 | -4.2821 | -4.1936 | -4.0732 | -4.0396 | -4.0105 | -4.1434 | -4.9802 | -4.9929 | -5.0237 | -4.429 | -4.174 | -4.0424 | -4.042 | -3.8821 | -3.7214 | -3.8784 | -4.1974 | -4.5882 | -4.7155 | -5.1106 | -5.3141 | -4.9195 | -4.4106 | -4.3578
3 | 2040 | Summer | Vmag, [p.u.] | 0 | 0 | 1.038 | 1.0389 | 1.0411 | 1.0417 | 1.0422 | 1.0404 | 1.0241 | 1.018 | 1.0119 | 1.017 | 1.0192 | 1.0204 | 1.0185 | 1.0215 | 1.0246 | 1.0255 | 1.0239 | 1.0212 | 1.024 | 1.0231 | 1.0212 | 1.029 | 1.0385 | 1.0384
3 | 2040 | Summer | Vang, [º] | 0 | 0 | -8.1158 | -7.9754 | -7.7529 | -7.6889 | -7.6116 | -7.8365 | -9.2044 | -9.1194 | -9.1904 | -8.0477 | -7.5337 | -7.229 | -7.2799 | -7.0573 | -6.8787 | -7.1965 | -7.841 | -8.5958 | -8.7777 | -9.4849 | -9.9042 | -9.1947 | -8.2544 | -8.2235
4 | 2040 | Summer | Vmag, [p.u.] | 0 | 0 | 1.0478 | 1.0484 | 1.0497 | 1.0501 | 1.0502 | 1.049 | 1.0389 | 1.0349 | 1.0319 | 1.0351 | 1.0364 | 1.037 | 1.0362 | 1.0382 | 1.0404 | 1.0409 | 1.0399 | 1.0381 | 1.0393 | 1.0384 | 1.0375 | 1.0422 | 1.0476 | 1.0478
4 | 2040 | Summer | Vang, [º] | 0 | 0 | -4.3396 | -4.249 | -4.1271 | -4.0933 | -4.0647 | -4.1998 | -5.0542 | -5.0705 | -5.102 | -4.5012 | -4.2447 | -4.1142 | -4.1119 | -3.9469 | -3.7796 | -3.9377 | -4.2585 | -4.6528 | -4.7838 | -5.1851 | -5.3904 | -4.9896 | -4.4735 | -4.4174
5 | 2040 | Summer | Vmag, [p.u.] | 0 | 0 | 1.0476 | 1.0483 | 1.0496 | 1.05 | 1.0501 | 1.0489 | 1.0386 | 1.0345 | 1.0314 | 1.0347 | 1.036 | 1.0366 | 1.0359 | 1.0378 | 1.0402 | 1.0406 | 1.0397 | 1.0378 | 1.039 | 1.0381 | 1.0372 | 1.0419 | 1.0474 | 1.0477
5 | 2040 | Summer | Vang, [º] | 0 | 0 | -4.3668 | -4.2755 | -4.1532 | -4.1193 | -4.0908 | -4.2265 | -5.0858 | -5.1021 | -5.1338 | -4.5309 | -4.2738 | -4.1435 | -4.1408 | -3.9742 | -3.8053 | -3.964 | -4.2856 | -4.6811 | -4.8134 | -5.217 | -5.4233 | -5.0207 | -4.5023 | -4.4452
6 | 2040 | Summer | Vmag, [p.u.] | 0 | 0 | 1.0618 | 1.0627 | 1.0642 | 1.0647 | 1.0646 | 1.0628 | 1.049 | 1.0421 | 1.0388 | 1.0423 | 1.0435 | 1.0439 | 1.0436 | 1.0463 | 1.0502 | 1.0512 | 1.0506 | 1.0486 | 1.0498 | 1.049 | 1.0489 | 1.0547 | 1.0608 | 1.0616
6 | 2040 | Summer | Vang, [º] | 0 | 0 | -5.5099 | -5.351 | -5.1789 | -5.1338 | -5.1281 | -5.3457 | -6.8369 | -7.0531 | -7.1115 | -6.3249 | -6.0274 | -5.9347 | -5.8643 | -5.5203 | -5.1081 | -5.2785 | -5.6392 | -6.1403 | -6.3803 | -6.9625 | -7.1904 | -6.5729 | -5.8301 | -5.6584
7 | 2040 | Summer | Vmag, [p.u.] | 0 | 0 | 1.0476 | 1.0483 | 1.0496 | 1.05 | 1.0501 | 1.0489 | 1.0386 | 1.0345 | 1.0314 | 1.0347 | 1.036 | 1.0366 | 1.0359 | 1.0378 | 1.0402 | 1.0406 | 1.0397 | 1.0378 | 1.039 | 1.0381 | 1.0372 | 1.0419 | 1.0474 | 1.0477
7 | 2040 | Summer | Vang, [º] | 0 | 0 | -4.3671 | -4.2758 | -4.1535 | -4.1196 | -4.0911 | -4.2268 | -5.0861 | -5.1024 | -5.1341 | -4.5312 | -4.2741 | -4.1438 | -4.1411 | -3.9746 | -3.8057 | -3.9643 | -4.2859 | -4.6814 | -4.8137 | -5.2173 | -5.4236 | -5.021 | -4.5026 | -4.4455
1 | 2040 | Summer | Vmag, [p.u.] | 0 | 1 | 1.05 | 1.05 | 1.05 | 1.05 | 1.05 | 1.05 | 1.05 | 1.05 | 1.05 | 1.05 | 1.05 | 1.05 | 1.05 | 1.05 | 1.05 | 1.05 | 1.05 | 1.05 | 1.05 | 1.05 | 1.05 | 1.05 | 1.05 | 1.05
1 | 2040 | Summer | Vang, [º] | 0 | 1 | 0 | 0 | 0 | 0 | 0 | 0 | 0 | 0 | 0 | 0 | 0 | 0 | 0 | 0 | 0 | 0 | 0 | 0 | 0 | 0 | 0 | 0 | 0 | 0
2 | 2040 | Summer | Vmag, [p.u.] | 0 | 1 | 1.0487 | 1.0493 | 1.05 | 1.0501 | 1.0503 | 1.0505 | 1.0445 | 1.045 | 1.0437 | 1.0456 | 1.0444 | 1.0457 | 1.0493 | 1.0519 | 1.0551 | 1.0535 | 1.0522 | 1.0501 | 1.0481 | 1.0474 | 1.0474 | 1.0475 | 1.0493 | 1.0507
2 | 2040 | Summer | Vang, [º] | 0 | 1 | -4.2285 | -4.1192 | -3.9982 | -4.0025 | -3.9652 | -4.0011 | -4.445 | -4.2446 | -4.208 | -3.8129 | -3.7794 | -3.5559 | -3.0638 | -2.7724 | -2.4347 | -2.6677 | -2.9474 | -3.3622 | -3.7796 | -4.1466 | -4.3395 | -4.4227 | -4.3448 | -4.0942
3 | 2040 | Summer | Vmag, [p.u.] | 0 | 1 | 1.0398 | 1.0407 | 1.0418 | 1.042 | 1.0424 | 1.043 | 1.0327 | 1.0335 | 1.0312 | 1.0342 | 1.0321 | 1.0344 | 1.04 | 1.0444 | 1.0501 | 1.0473 | 1.0451 | 1.0417 | 1.0385 | 1.0375 | 1.0377 | 1.0381 | 1.0415 | 1.0437
3 | 2040 | Summer | Vang, [º] | 0 | 1 | -8.0449 | -7.8472 | -7.6426 | -7.6608 | -7.5692 | -7.598 | -8.2715 | -7.7914 | -7.6986 | -6.9579 | -6.8804 | -6.4226 | -5.5856 | -5.1522 | -4.567 | -5.0295 | -5.5404 | -6.3119 | -7.0922 | -7.743 | -8.0652 | -8.2028 | -8.0872 | -7.6546
4 | 2040 | Summer | Vmag, [p.u.] | 0 | 1 | 1.0488 | 1.0495 | 1.0502 | 1.0503 | 1.0505 | 1.0506 | 1.0444 | 1.0448 | 1.0435 | 1.0455 | 1.0443 | 1.0456 | 1.0493 | 1.0521 | 1.0554 | 1.0538 | 1.0524 | 1.0503 | 1.0481 | 1.0474 | 1.0474 | 1.0474 | 1.0493 | 1.0508
4 | 2040 | Summer | Vang, [º] | 0 | 1 | -4.2839 | -4.1734 | -4.05 | -4.0538 | -4.0171 | -4.0549 | -4.5106 | -4.3126 | -4.2766 | -3.8772 | -3.8435 | -3.6194 | -3.1194 | -2.8204 | -2.4775 | -2.7112 | -2.994 | -3.4133 | -3.8347 | -4.2077 | -4.4047 | -4.4896 | -4.4094 | -4.1544
5 | 2040 | Summer | Vmag, [p.u.] | 0 | 1 | 1.0487 | 1.0494 | 1.0501 | 1.0502 | 1.0504 | 1.0505 | 1.0442 | 1.0446 | 1.0433 | 1.0452 | 1.044 | 1.0453 | 1.0492 | 1.0521 | 1.0554 | 1.0538 | 1.0523 | 1.0502 | 1.048 | 1.0472 | 1.0471 | 1.0472 | 1.0491 | 1.0506
5 | 2040 | Summer | Vang, [º] | 0 | 1 | -4.3104 | -4.1995 | -4.0754 | -4.079 | -4.0425 | -4.081 | -4.54 | -4.3426 | -4.3066 | -3.9056 | -3.8717 | -3.6473 | -3.1453 | -2.8441 | -2.4996 | -2.7335 | -3.0172 | -3.438 | -3.8605 | -4.2359 | -4.4344 | -4.5198 | -4.4391 | -4.1825
6 | 2040 | Summer | Vmag, [p.u.] | 0 | 1 | 1.0631 | 1.0641 | 1.0649 | 1.0651 | 1.0652 | 1.0651 | 1.0566 | 1.0564 | 1.0546 | 1.0567 | 1.0549 | 1.0562 | 1.0619 | 1.066 | 1.0703 | 1.0682 | 1.0664 | 1.0639 | 1.061 | 1.0605 | 1.0606 | 1.0606 | 1.0631 | 1.0649
6 | 2040 | Summer | Vang, [º] | 0 | 1 | -5.3859 | -5.2285 | -5.0319 | -5.0207 | -5.0034 | -5.1059 | -5.9764 | -5.8677 | -5.8672 | -5.3336 | -5.3192 | -5.0756 | -4.2841 | -3.7215 | -3.1983 | -3.4659 | -3.8536 | -4.4133 | -4.9726 | -5.5148 | -5.8271 | -5.9622 | -5.7976 | -5.4037
7 | 2040 | Summer | Vmag, [p.u.] | 0 | 1 | 1.0487 | 1.0494 | 1.0501 | 1.0502 | 1.0504 | 1.0506 | 1.0442 | 1.0446 | 1.0433 | 1.0452 | 1.044 | 1.0453 | 1.0492 | 1.0521 | 1.0554 | 1.0538 | 1.0523 | 1.0502 | 1.048 | 1.0472 | 1.0471 | 1.0472 | 1.0491 | 1.0506
7 | 2040 | Summer | Vang, [º] | 0 | 1 | -4.3108 | -4.1999 | -4.0757 | -4.0793 | -4.0428 | -4.0813 | -4.5403 | -4.3429 | -4.3069 | -3.906 | -3.872 | -3.6476 | -3.1456 | -2.8444 | -2.5 | -2.7338 | -3.0175 | -3.4383 | -3.8608 | -4.2362 | -4.4347 | -4.5201 | -4.4394 | -4.1828
1 | 2040 | Summer | Vmag, [p.u.] | 0 | 2 | 1.05 | 1.05 | 1.05 | 1.05 | 1.05 | 1.05 | 1.05 | 1.05 | 1.05 | 1.05 | 1.05 | 1.05 | 1.05 | 1.05 | 1.05 | 1.05 | 1.05 | 1.05 | 1.05 | 1.05 | 1.05 | 1.05 | 1.05 | 1.05
1 | 2040 | Summer | Vang, [º] | 0 | 2 | 0 | 0 | 0 | 0 | 0 | 0 | 0 | 0 | 0 | 0 | 0 | 0 | 0 | 0 | 0 | 0 | 0 | 0 | 0 | 0 | 0 | 0 | 0 | 0
2 | 2040 | Summer | Vmag, [p.u.] | 0 | 2 | 1.0514 | 1.0523 | 1.0529 | 1.0531 | 1.0537 | 1.0538 | 1.0527 | 1.0531 | 1.0522 | 1.0518 | 1.051 | 1.0514 | 1.0529 | 1.0542 | 1.0546 | 1.0543 | 1.054 | 1.0518 | 1.0576 | 1.0524 | 1.0483 | 1.048 | 1.049 | 1.0508
2 | 2040 | Summer | Vang, [º] | 0 | 2 | -3.9644 | -3.8568 | -3.7767 | -3.7253 | -3.6622 | -3.6661 | -3.7266 | -3.3152 | -3.207 | -3.0426 | -2.9171 | -2.7599 | -2.548 | -2.2289 | -2.2569 | -2.4726 | -2.728 | -3.1365 | -2.838 | -3.685 | -4.2711 | -4.3901 | -4.3542 | -4.0848
3 | 2040 | Summer | Vmag, [p.u.] | 0 | 2 | 1.0446 | 1.0459 | 1.047 | 1.0471 | 1.0483 | 1.0485 | 1.0466 | 1.0473 | 1.0455 | 1.0451 | 1.0436 | 1.044 | 1.0464 | 1.0486 | 1.0492 | 1.0487 | 1.0486 | 1.0448 | 1.0563 | 1.0469 | 1.0397 | 1.0394 | 1.0408 | 1.0439
3 | 2040 | Summer | Vang, [º] | 0 | 2 | -7.4921 | -7.3102 | -7.1847 | -7.0909 | -6.9531 | -6.9507 | -7.0564 | -6.2723 | -6.0442 | -5.6659 | -5.4157 | -5.1206 | -4.7736 | -4.2517 | -4.3319 | -4.7395 | -5.1863 | -5.954 | -5.1961 | -6.832 | -7.956 | -8.1245 | -8.1172 | -7.6689
4 | 2040 | Summer | Vmag, [p.u.] | 0 | 2 | 1.0516 | 1.0524 | 1.0532 | 1.0533 | 1.0539 | 1.054 | 1.0529 | 1.0533 | 1.0523 | 1.0519 | 1.0511 | 1.0516 | 1.0531 | 1.0545 | 1.055 | 1.0547 | 1.0543 | 1.0521 | 1.0578 | 1.0525 | 1.0483 | 1.048 | 1.049 | 1.0509
4 | 2040 | Summer | Vang, [º] | 0 | 2 | -4.0198 | -3.9102 | -3.8284 | -3.7764 | -3.7136 | -3.7178 | -3.7791 | -3.3634 | -3.2552 | -3.0916 | -2.9654 | -2.807 | -2.5911 | -2.2653 | -2.2925 | -2.5104 | -2.7696 | -3.1819 | -2.8892 | -3.7426 | -4.3342 | -4.457 | -4.4184 | -4.1433
5 | 2040 | Summer | Vmag, [p.u.] | 0 | 2 | 1.0515 | 1.0524 | 1.0531 | 1.0532 | 1.0539 | 1.0539 | 1.0528 | 1.0533 | 1.0523 | 1.0518 | 1.051 | 1.0515 | 1.0531 | 1.0546 | 1.055 | 1.0547 | 1.0543 | 1.052 | 1.0577 | 1.0523 | 1.0481 | 1.0477 | 1.0488 | 1.0508
5 | 2040 | Summer | Vang, [º] | 0 | 2 | -4.0466 | -3.9364 | -3.8541 | -3.8019 | -3.7392 | -3.7435 | -3.805 | -3.3874 | -3.2789 | -3.1152 | -2.9886 | -2.8298 | -2.6128 | -2.2849 | -2.3118 | -2.5306 | -2.791 | -3.2046 | -2.9139 | -3.7695 | -4.3631 | -4.4872 | -4.4479 | -4.1709
6 | 2040 | Summer | Vmag, [p.u.] | 0 | 2 | 1.0663 | 1.0675 | 1.0686 | 1.0688 | 1.0695 | 1.0694 | 1.0679 | 1.0677 | 1.0662 | 1.0648 | 1.0636 | 1.0644 | 1.0667 | 1.0687 | 1.0694 | 1.0693 | 1.0686 | 1.0659 | 1.0714 | 1.0658 | 1.0615 | 1.0609 | 1.0627 | 1.0651
6 | 2040 | Summer | Vang, [º] | 0 | 2 | -5.1086 | -4.933 | -4.7879 | -4.7168 | -4.6605 | -4.6791 | -4.7763 | -4.2585 | -4.1629 | -4.0557 | -3.9197 | -3.7154 | -3.3589 | -2.8247 | -2.8177 | -3.0933 | -3.4721 | -4.0088 | -3.8933 | -4.9425 | -5.6984 | -5.9392 | -5.7941 | -5.342
7 | 2040 | Summer | Vmag, [p.u.] | 0 | 2 | 1.0515 | 1.0524 | 1.0531 | 1.0532 | 1.0539 | 1.0539 | 1.0528 | 1.0533 | 1.0523 | 1.0518 | 1.051 | 1.0515 | 1.0531 | 1.0546 | 1.055 | 1.0547 | 1.0543 | 1.052 | 1.0577 | 1.0523 | 1.0481 | 1.0477 | 1.0488 | 1.0508
7 | 2040 | Summer | Vang, [º] | 0 | 2 | -4.0469 | -3.9367 | -3.8544 | -3.8022 | -3.7395 | -3.7438 | -3.8053 | -3.3877 | -3.2793 | -3.1155 | -2.9889 | -2.8301 | -2.6131 | -2.2852 | -2.3121 | -2.5309 | -2.7914 | -3.2049 | -2.9142 | -3.7699 | -4.3634 | -4.4875 | -4.4482 | -4.1713
1 | 2040 | Summer | Vmag, [p.u.] | Expected | - | 1.05 | 1.05 | 1.05 | 1.05 | 1.05 | 1.05 | 1.05 | 1.05 | 1.05 | 1.05 | 1.05 | 1.05 | 1.05 | 1.05 | 1.05 | 1.05 | 1.05 | 1.05 | 1.05 | 1.05 | 1.05 | 1.05 | 1.05 | 1.05
1 | 2040 | Summer | Vang, [º] | Expected | - | 1.05 | 1.05 | 1.05 | 1.05 | 1.05 | 1.05 | 1.05 | 1.05 | 1.05 | 1.05 | 1.05 | 1.05 | 1.05 | 1.05 | 1.05 | 1.05 | 1.05 | 1.05 | 1.05 | 1.05 | 1.05 | 1.05 | 1.05 | 1.05
2 | 2040 | Summer | Vmag, [p.u.] | Expected | - | 1.0483 | 1.049 | 1.0501 | 1.0504 | 1.0506 | 1.0498 | 1.0419 | 1.0393 | 1.0368 | 1.0393 | 1.0399 | 1.0406 | 1.0407 | 1.0426 | 1.0446 | 1.0447 | 1.0437 | 1.0419 | 1.0433 | 1.0419 | 1.0406 | 1.0438 | 1.0481 | 1.0486
2 | 2040 | Summer | Vang, [º] | Expected | - | 1.0486 | 1.0486 | 1.0486 | 1.0486 | 1.0486 | 1.0486 | 1.0486 | 1.0486 | 1.0486 | 1.0486 | 1.0486 | 1.0486 | 1.0486 | 1.0486 | 1.0486 | 1.0486 | 1.0486 | 1.0486 | 1.0486 | 1.0486 | 1.0486 | 1.0486 | 1.0486 | 1.0486
3 | 2040 | Summer | Vmag, [p.u.] | Expected | - | 1.0392 | 1.0401 | 1.042 | 1.0426 | 1.0431 | 1.0419 | 1.0286 | 1.0244 | 1.0195 | 1.0235 | 1.0245 | 1.0258 | 1.0256 | 1.0286 | 1.0318 | 1.0319 | 1.0305 | 1.0275 | 1.0307 | 1.0286 | 1.0262 | 1.0318 | 1.0393 | 1.04
3 | 2040 | Summer | Vang, [º] | Expected | - | 1.04 | 1.04 | 1.04 | 1.04 | 1.04 | 1.04 | 1.04 | 1.04 | 1.04 | 1.04 | 1.04 | 1.04 | 1.04 | 1.04 | 1.04 | 1.04 | 1.04 | 1.04 | 1.04 | 1.04 | 1.04 | 1.04 | 1.04 | 1.04
4 | 2040 | Summer | Vmag, [p.u.] | Expected | - | 1.0485 | 1.0491 | 1.0502 | 1.0506 | 1.0508 | 1.0499 | 1.0417 | 1.039 | 1.0364 | 1.039 | 1.0396 | 1.0403 | 1.0405 | 1.0425 | 1.0446 | 1.0447 | 1.0438 | 1.0418 | 1.0432 | 1.0417 | 1.0405 | 1.0437 | 1.0481 | 1.0487
4 | 2040 | Summer | Vang, [º] | Expected | - | 1.0487 | 1.0487 | 1.0487 | 1.0487 | 1.0487 | 1.0487 | 1.0487 | 1.0487 | 1.0487 | 1.0487 | 1.0487 | 1.0487 | 1.0487 | 1.0487 | 1.0487 | 1.0487 | 1.0487 | 1.0487 | 1.0487 | 1.0487 | 1.0487 | 1.0487 | 1.0487 | 1.0487
5 | 2040 | Summer | Vmag, [p.u.] | Expected | - | 1.0483 | 1.049 | 1.0501 | 1.0505 | 1.0507 | 1.0498 | 1.0414 | 1.0386 | 1.0361 | 1.0387 | 1.0393 | 1.04 | 1.0402 | 1.0423 | 1.0445 | 1.0445 | 1.0436 | 1.0416 | 1.043 | 1.0414 | 1.0401 | 1.0435 | 1.0479 | 1.0485
5 | 2040 | Summer | Vang, [º] | Expected | - | 1.0485 | 1.0485 | 1.0485 | 1.0485 | 1.0485 | 1.0485 | 1.0485 | 1.0485 | 1.0485 | 1.0485 | 1.0485 | 1.0485 | 1.0485 | 1.0485 | 1.0485 | 1.0485 | 1.0485 | 1.0485 | 1.0485 | 1.0485 | 1.0485 | 1.0485 | 1.0485 | 1.0485
6 | 2040 | Summer | Vmag, [p.u.] | Expected | - | 1.0626 | 1.0636 | 1.0649 | 1.0653 | 1.0654 | 1.0641 | 1.0528 | 1.0478 | 1.045 | 1.0476 | 1.048 | 1.0486 | 1.0495 | 1.0523 | 1.0558 | 1.0562 | 1.0554 | 1.0533 | 1.0545 | 1.053 | 1.0524 | 1.0564 | 1.0614 | 1.0625
6 | 2040 | Summer | Vang, [º] | Expected | - | 1.0625 | 1.0625 | 1.0625 | 1.0625 | 1.0625 | 1.0625 | 1.0625 | 1.0625 | 1.0625 | 1.0625 | 1.0625 | 1.0625 | 1.0625 | 1.0625 | 1.0625 | 1.0625 | 1.0625 | 1.0625 | 1.0625 | 1.0625 | 1.0625 | 1.0625 | 1.0625 | 1.0625
7 | 2040 | Summer | Vmag, [p.u.] | Expected | - | 1.0483 | 1.049 | 1.0501 | 1.0505 | 1.0507 | 1.0498 | 1.0414 | 1.0386 | 1.0361 | 1.0387 | 1.0393 | 1.04 | 1.0402 | 1.0423 | 1.0445 | 1.0445 | 1.0436 | 1.0416 | 1.043 | 1.0414 | 1.0402 | 1.0435 | 1.0479 | 1.0485
7 | 2040 | Summer | Vang, [º] | Expected | - | 1.0485 | 1.0485 | 1.0485 | 1.0485 | 1.0485 | 1.0485 | 1.0485 | 1.0485 | 1.0485 | 1.0485 | 1.0485 | 1.0485 | 1.0485 | 1.0485 | 1.0485 | 1.0485 | 1.0485 | 1.0485 | 1.0485 | 1.0485 | 1.0485 | 1.0485 | 1.0485 | 1.0485
1 | 2040 | Winter | Vmag, [p.u.] | 0 | 0 | 1.05 | 1.05 | 1.05 | 1.05 | 1.05 | 1.05 | 1.05 | 1.05 | 1.05 | 1.05 | 1.05 | 1.05 | 1.05 | 1.05 | 1.05 | 1.05 | 1.05 | 1.05 | 1.05 | 1.05 | 1.05 | 1.05 | 1.05 | 1.05
1 | 2040 | Winter | Vang, [º] | 0 | 0 | 0 | 0 | 0 | 0 | 0 | 0 | 0 | 0 | 0 | 0 | 0 | 0 | 0 | 0 | 0 | 0 | 0 | 0 | 0 | 0 | 0 | 0 | 0 | 0
2 | 2040 | Winter | Vmag, [p.u.] | 0 | 0 | 1.0508 | 1.0519 | 1.0514 | 1.0508 | 1.0503 | 1.0486 | 1.0335 | 1.0292 | 1.0288 | 1.0329 | 1.0352 | 1.0333 | 1.032 | 1.0351 | 1.0372 | 1.0373 | 1.0379 | 1.0343 | 1.0359 | 1.0388 | 1.037 | 1.0395 | 1.0468 | 1.0488
2 | 2040 | Winter | Vang, [º] | 0 | 0 | -4.1379 | -3.9807 | -3.9707 | -3.9963 | -4.0555 | -4.2842 | -5.5085 | -5.5409 | -5.3289 | -4.8429 | -4.4924 | -4.3935 | -4.3238 | -4.1263 | -3.9858 | -4.1516 | -4.3594 | -5.0525 | -5.1948 | -5.1993 | -5.4364 | -5.2048 | -4.6034 | -4.3863
3 | 2040 | Winter | Vmag, [p.u.] | 0 | 0 | 1.0431 | 1.0448 | 1.0437 | 1.0426 | 1.0419 | 1.0395 | 1.0144 | 1.0077 | 1.0069 | 1.013 | 1.0173 | 1.0135 | 1.0102 | 1.0156 | 1.018 | 1.0175 | 1.0192 | 1.0139 | 1.017 | 1.0229 | 1.0196 | 1.0237 | 1.0366 | 1.0398
3 | 2040 | Winter | Vang, [º] | 0 | 0 | -7.7665 | -7.4748 | -7.4837 | -7.5481 | -7.643 | -7.972 | -10.0894 | -10.0169 | -9.6049 | -8.6715 | -7.9569 | -7.8394 | -7.8445 | -7.4599 | -7.3159 | -7.7389 | -8.0474 | -9.2903 | -9.5142 | -9.4688 | -9.9466 | -9.5571 | -8.4951 | -8.1596
4 | 2040 | Winter | Vmag, [p.u.] | 0 | 0 | 1.0509 | 1.0521 | 1.0516 | 1.051 | 1.0504 | 1.0486 | 1.033 | 1.0285 | 1.0282 | 1.0324 | 1.0347 | 1.0328 | 1.0316 | 1.0348 | 1.0371 | 1.0373 | 1.0377 | 1.034 | 1.0355 | 1.0385 | 1.0366 | 1.0392 | 1.0467 | 1.0488
4 | 2040 | Winter | Vang, [º] | 0 | 0 | -4.1987 | -4.0401 | -4.0288 | -4.054 | -4.1141 | -4.3493 | -5.5942 | -5.6312 | -5.4169 | -4.9272 | -4.5743 | -4.4708 | -4.3953 | -4.1965 | -4.0514 | -4.2155 | -4.4289 | -5.1325 | -5.2785 | -5.2849 | -5.5239 | -5.2876 | -4.6756 | -4.4529
5 | 2040 | Winter | Vmag, [p.u.] | 0 | 0 | 1.0508 | 1.052 | 1.0515 | 1.0509 | 1.0503 | 1.0484 | 1.0325 | 1.0279 | 1.0276 | 1.0319 | 1.0342 | 1.0323 | 1.0312 | 1.0344 | 1.0368 | 1.0371 | 1.0374 | 1.0336 | 1.0351 | 1.0381 | 1.0362 | 1.0388 | 1.0464 | 1.0486
5 | 2040 | Winter | Vang, [º] | 0 | 0 | -4.2277 | -4.0687 | -4.0569 | -4.082 | -4.1423 | -4.3793 | -5.6293 | -5.6666 | -5.4511 | -4.9609 | -4.6069 | -4.5014 | -4.4243 | -4.2255 | -4.08 | -4.2442 | -4.4594 | -5.1664 | -5.314 | -5.3212 | -5.561 | -5.3233 | -4.708 | -4.4836
6 | 2040 | Winter | Vmag, [p.u.] | 0 | 0 | 1.0664 | 1.068 | 1.0675 | 1.067 | 1.0659 | 1.0629 | 1.0416 | 1.0338 | 1.0328 | 1.0388 | 1.0406 | 1.038 | 1.038 | 1.0421 | 1.0473 | 1.0492 | 1.0492 | 1.0445 | 1.0465 | 1.0498 | 1.0482 | 1.0516 | 1.0605 | 1.0633
6 | 2040 | Winter | Vang, [º] | 0 | 0 | -5.4211 | -5.2056 | -5.1553 | -5.1684 | -5.2721 | -5.7325 | -7.7655 | -8.0553 | -7.7946 | -7.1355 | -6.7284 | -6.5095 | -6.2262 | -5.9574 | -5.5809 | -5.6378 | -6.0297 | -7.0734 | -7.311 | -7.3626 | -7.6496 | -7.2475 | -6.2802 | -5.8706
7 | 2040 | Winter | Vmag, [p.u.] | 0 | 0 | 1.0508 | 1.052 | 1.0515 | 1.0509 | 1.0503 | 1.0484 | 1.0325 | 1.0279 | 1.0276 | 1.0319 | 1.0342 | 1.0323 | 1.0312 | 1.0344 | 1.0368 | 1.0371 | 1.0374 | 1.0336 | 1.0351 | 1.0381 | 1.0362 | 1.0388 | 1.0464 | 1.0486
7 | 2040 | Winter | Vang, [º] | 0 | 0 | -4.228 | -4.0691 | -4.0573 | -4.0823 | -4.1427 | -4.3797 | -5.6296 | -5.6669 | -5.4514 | -4.9612 | -4.6072 | -4.5018 | -4.4246 | -4.2259 | -4.0803 | -4.2445 | -4.4597 | -5.1667 | -5.3143 | -5.3215 | -5.5613 | -5.3236 | -4.7084 | -4.4839
1 | 2040 | Winter | Vmag, [p.u.] | 0 | 1 | 1.05 | 1.05 | 1.05 | 1.05 | 1.05 | 1.05 | 1.05 | 1.05 | 1.05 | 1.05 | 1.05 | 1.05 | 1.05 | 1.05 | 1.05 | 1.05 | 1.05 | 1.05 | 1.05 | 1.05 | 1.05 | 1.05 | 1.05 | 1.05
1 | 2040 | Winter | Vang, [º] | 0 | 1 | 0 | 0 | 0 | 0 | 0 | 0 | 0 | 0 | 0 | 0 | 0 | 0 | 0 | 0 | 0 | 0 | 0 | 0 | 0 | 0 | 0 | 0 | 0 | 0
2 | 2040 | Winter | Vmag, [p.u.] | 0 | 1 | 1.0497 | 1.0521 | 1.0517 | 1.052 | 1.0525 | 1.0507 | 1.0417 | 1.0425 | 1.0401 | 1.0413 | 1.0397 | 1.0394 | 1.0436 | 1.0493 | 1.0553 | 1.0548 | 1.0528 | 1.0496 | 1.0492 | 1.048 | 1.0492 | 1.0507 | 1.0509 | 1.0517
2 | 2040 | Winter | Vang, [º] | 0 | 1 | -4.2319 | -4.0176 | -3.9755 | -3.9335 | -3.8826 | -4.0585 | -4.7244 | -4.5249 | -4.5422 | -4.1941 | -4.1603 | -4.0957 | -3.6528 | -3.1655 | -2.6671 | -2.8422 | -3.3326 | -3.9427 | -4.1639 | -4.4142 | -4.4604 | -4.2577 | -4.2341 | -4.0657
3 | 2040 | Winter | Vmag, [p.u.] | 0 | 1 | 1.0412 | 1.0452 | 1.0447 | 1.0449 | 1.0461 | 1.043 | 1.0279 | 1.0294 | 1.0248 | 1.0266 | 1.0238 | 1.0225 | 1.0296 | 1.0398 | 1.0511 | 1.0506 | 1.0474 | 1.0421 | 1.0412 | 1.0389 | 1.0412 | 1.0436 | 1.0439 | 1.0452
3 | 2040 | Winter | Vang, [º] | 0 | 1 | -7.9491 | -7.5389 | -7.4842 | -7.4139 | -7.2908 | -7.5812 | -8.708 | -8.271 | -8.2544 | -7.5437 | -7.4788 | -7.3902 | -6.6172 | -5.7252 | -4.7696 | -5.0984 | -5.9664 | -7.0476 | -7.4858 | -7.9714 | -8.0652 | -7.723 | -7.7412 | -7.4984
4 | 2040 | Winter | Vmag, [p.u.] | 0 | 1 | 1.0499 | 1.0522 | 1.0519 | 1.0522 | 1.0527 | 1.0508 | 1.0415 | 1.0422 | 1.0398 | 1.041 | 1.0394 | 1.0392 | 1.0435 | 1.0493 | 1.0553 | 1.0548 | 1.0528 | 1.0494 | 1.049 | 1.0479 | 1.0491 | 1.0506 | 1.0509 | 1.0518
4 | 2040 | Winter | Vang, [º] | 0 | 1 | -4.2935 | -4.0773 | -4.0333 | -3.991 | -3.9403 | -4.12 | -4.7975 | -4.5979 | -4.6182 | -4.2687 | -4.2341 | -4.1684 | -3.7185 | -3.2253 | -2.7226 | -2.899 | -3.3964 | -4.0157 | -4.2389 | -4.4919 | -4.5382 | -4.3319 | -4.3051 | -4.1313
5 | 2040 | Winter | Vmag, [p.u.] | 0 | 1 | 1.0497 | 1.0521 | 1.0518 | 1.0521 | 1.0526 | 1.0507 | 1.0412 | 1.0419 | 1.0394 | 1.0407 | 1.0391 | 1.0388 | 1.0433 | 1.0491 | 1.0552 | 1.0547 | 1.0525 | 1.0491 | 1.0487 | 1.0475 | 1.0488 | 1.0504 | 1.0506 | 1.0516
5 | 2040 | Winter | Vang, [º] | 0 | 1 | -4.3227 | -4.106 | -4.0613 | -4.019 | -3.9682 | -4.149 | -4.8293 | -4.6294 | -4.6504 | -4.3004 | -4.2652 | -4.1996 | -3.7476 | -3.2528 | -2.7489 | -2.9255 | -3.4253 | -4.0477 | -4.2718 | -4.5261 | -4.5725 | -4.3651 | -4.3374 | -4.1617
6 | 2040 | Winter | Vmag, [p.u.] | 0 | 1 | 1.0652 | 1.068 | 1.0674 | 1.0681 | 1.0681 | 1.0659 | 1.053 | 1.053 | 1.05 | 1.0511 | 1.0487 | 1.0494 | 1.0551 | 1.0622 | 1.069 | 1.0681 | 1.0654 | 1.0614 | 1.0616 | 1.0611 | 1.0626 | 1.0648 | 1.0653 | 1.0664
6 | 2040 | Winter | Vang, [º] | 0 | 1 | -5.5428 | -5.2586 | -5.1685 | -5.1014 | -5.0715 | -5.3735 | -6.5043 | -6.3274 | -6.4491 | -6.0664 | -6.0358 | -5.908 | -5.2047 | -4.4975 | -3.852 | -4.0773 | -4.799 | -5.7075 | -5.9649 | -6.2786 | -6.3165 | -5.9839 | -5.8566 | -5.5196
7 | 2040 | Winter | Vmag, [p.u.] | 0 | 1 | 1.0497 | 1.0521 | 1.0518 | 1.0521 | 1.0526 | 1.0507 | 1.0412 | 1.0419 | 1.0395 | 1.0407 | 1.0391 | 1.0388 | 1.0433 | 1.0491 | 1.0552 | 1.0547 | 1.0526 | 1.0491 | 1.0487 | 1.0475 | 1.0488 | 1.0504 | 1.0506 | 1.0516
7 | 2040 | Winter | Vang, [º] | 0 | 1 | -4.323 | -4.1064 | -4.0616 | -4.0193 | -3.9685 | -4.1493 | -4.8296 | -4.6297 | -4.6507 | -4.3007 | -4.2656 | -4.1999 | -3.748 | -3.2531 | -2.7492 | -2.9258 | -3.4256 | -4.048 | -4.2721 | -4.5264 | -4.5729 | -4.3654 | -4.3377 | -4.162
1 | 2040 | Winter | Vmag, [p.u.] | 0 | 2 | 1.05 | 1.05 | 1.05 | 1.05 | 1.05 | 1.05 | 1.05 | 1.05 | 1.05 | 1.05 | 1.05 | 1.05 | 1.05 | 1.05 | 1.05 | 1.05 | 1.05 | 1.05 | 1.05 | 1.05 | 1.05 | 1.05 | 1.05 | 1.05
1 | 2040 | Winter | Vang, [º] | 0 | 2 | 0 | 0 | 0 | 0 | 0 | 0 | 0 | 0 | 0 | 0 | 0 | 0 | 0 | 0 | 0 | 0 | 0 | 0 | 0 | 0 | 0 | 0 | 0 | 0
2 | 2040 | Winter | Vmag, [p.u.] | 0 | 2 | 1.0527 | 1.0532 | 1.0539 | 1.054 | 1.0546 | 1.0538 | 1.053 | 1.0539 | 1.0533 | 1.0528 | 1.0516 | 1.0539 | 1.0557 | 1.0568 | 1.0574 | 1.0565 | 1.0554 | 1.0537 | 1.0521 | 1.0506 | 1.0507 | 1.0513 | 1.0518 | 1.0534
2 | 2040 | Winter | Vang, [º] | 0 | 2 | -3.9052 | -3.8223 | -3.7285 | -3.6933 | -3.6002 | -3.7228 | -3.7612 | -3.5164 | -3.4387 | -3.3555 | -3.3469 | -2.9999 | -2.6236 | -2.3894 | -2.3741 | -2.661 | -2.9564 | -3.4075 | -3.8642 | -4.2222 | -4.3056 | -4.1889 | -4.1155 | -3.8967
3 | 2040 | Winter | Vmag, [p.u.] | 0 | 2 | 1.0467 | 1.0475 | 1.0484 | 1.0485 | 1.0496 | 1.0486 | 1.0471 | 1.0485 | 1.0475 | 1.0468 | 1.0448 | 1.0492 | 1.0516 | 1.0533 | 1.0543 | 1.0525 | 1.0509 | 1.0485 | 1.046 | 1.0436 | 1.0439 | 1.0446 | 1.0454 | 1.048
3 | 2040 | Winter | Vang, [º] | 0 | 2 | -7.2588 | -7.1242 | -6.9667 | -6.9079 | -6.7139 | -6.903 | -6.9351 | -6.4662 | -6.2663 | -6.0239 | -5.9316 | -5.219 | -4.6241 | -4.2711 | -4.2658 | -4.8396 | -5.378 | -6.1714 | -7.0123 | -7.6548 | -7.808 | -7.6421 | -7.5565 | -7.2009
4 | 2040 | Winter | Vmag, [p.u.] | 0 | 2 | 1.0528 | 1.0534 | 1.054 | 1.0542 | 1.0547 | 1.0539 | 1.0531 | 1.054 | 1.0534 | 1.0528 | 1.0515 | 1.0538 | 1.0557 | 1.057 | 1.0576 | 1.0567 | 1.0555 | 1.0538 | 1.0521 | 1.0505 | 1.0506 | 1.0512 | 1.0518 | 1.0534
4 | 2040 | Winter | Vang, [º] | 0 | 2 | -3.9665 | -3.8819 | -3.7865 | -3.7509 | -3.6575 | -3.7828 | -3.8235 | -3.5768 | -3.5005 | -3.4201 | -3.4144 | -3.0665 | -2.6823 | -2.4425 | -2.4261 | -2.7141 | -3.0128 | -3.4704 | -3.9324 | -4.2956 | -4.38 | -4.2598 | -4.1835 | -3.9597
5 | 2040 | Winter | Vmag, [p.u.] | 0 | 2 | 1.0527 | 1.0533 | 1.0539 | 1.0541 | 1.0546 | 1.0538 | 1.0529 | 1.0539 | 1.0532 | 1.0526 | 1.0513 | 1.0536 | 1.0556 | 1.0569 | 1.0575 | 1.0566 | 1.0554 | 1.0536 | 1.0518 | 1.0502 | 1.0503 | 1.051 | 1.0516 | 1.0533
5 | 2040 | Winter | Vang, [º] | 0 | 2 | -3.9956 | -3.9104 | -3.8146 | -3.7789 | -3.6854 | -3.8114 | -3.8529 | -3.6055 | -3.5294 | -3.4496 | -3.4446 | -3.0963 | -2.7099 | -2.4684 | -2.4518 | -2.7402 | -3.04 | -3.4995 | -3.9634 | -4.3284 | -4.4133 | -4.292 | -4.2148 | -3.9893
6 | 2040 | Winter | Vmag, [p.u.] | 0 | 2 | 1.0681 | 1.0688 | 1.0698 | 1.0703 | 1.0707 | 1.0692 | 1.0681 | 1.0691 | 1.0678 | 1.0665 | 1.0641 | 1.0664 | 1.0697 | 1.072 | 1.0729 | 1.072 | 1.0704 | 1.0679 | 1.0659 | 1.0642 | 1.0645 | 1.0655 | 1.0666 | 1.0685
6 | 2040 | Winter | Vang, [º] | 0 | 2 | -5.2117 | -5.0696 | -4.9171 | -4.8606 | -4.7657 | -4.9893 | -5.1058 | -4.7994 | -4.7849 | -4.8107 | -4.9221 | -4.554 | -3.8944 | -3.4588 | -3.4019 | -3.7194 | -4.127 | -4.7961 | -5.4202 | -5.9398 | -6.0515 | -5.8157 | -5.6379 | -5.2592
7 | 2040 | Winter | Vmag, [p.u.] | 0 | 2 | 1.0527 | 1.0533 | 1.0539 | 1.0541 | 1.0546 | 1.0538 | 1.0529 | 1.0539 | 1.0532 | 1.0526 | 1.0513 | 1.0536 | 1.0556 | 1.0569 | 1.0576 | 1.0566 | 1.0554 | 1.0536 | 1.0518 | 1.0502 | 1.0503 | 1.051 | 1.0516 | 1.0533
7 | 2040 | Winter | Vang, [º] | 0 | 2 | -3.9959 | -3.9107 | -3.8149 | -3.7793 | -3.6857 | -3.8117 | -3.8532 | -3.6058 | -3.5298 | -3.4499 | -3.4449 | -3.0967 | -2.7102 | -2.4687 | -2.4521 | -2.7406 | -3.0403 | -3.4998 | -3.9637 | -4.3287 | -4.4136 | -4.2923 | -4.2151 | -3.9896
1 | 2040 | Winter | Vmag, [p.u.] | Expected | - | 1.05 | 1.05 | 1.05 | 1.05 | 1.05 | 1.05 | 1.05 | 1.05 | 1.05 | 1.05 | 1.05 | 1.05 | 1.05 | 1.05 | 1.05 | 1.05 | 1.05 | 1.05 | 1.05 | 1.05 | 1.05 | 1.05 | 1.05 | 1.05
1 | 2040 | Winter | Vang, [º] | Expected | - | 1.05 | 1.05 | 1.05 | 1.05 | 1.05 | 1.05 | 1.05 | 1.05 | 1.05 | 1.05 | 1.05 | 1.05 | 1.05 | 1.05 | 1.05 | 1.05 | 1.05 | 1.05 | 1.05 | 1.05 | 1.05 | 1.05 | 1.05 | 1.05
2 | 2040 | Winter | Vmag, [p.u.] | Expected | - | 1.0509 | 1.0521 | 1.0518 | 1.0514 | 1.0512 | 1.0496 | 1.0374 | 1.0346 | 1.0339 | 1.037 | 1.0382 | 1.0371 | 1.0371 | 1.0402 | 1.0427 | 1.0426 | 1.0425 | 1.0393 | 1.0401 | 1.0418 | 1.0407 | 1.0428 | 1.0481 | 1.0498
2 | 2040 | Winter | Vang, [º] | Expected | - | 1.0498 | 1.0498 | 1.0498 | 1.0498 | 1.0498 | 1.0498 | 1.0498 | 1.0498 | 1.0498 | 1.0498 | 1.0498 | 1.0498 | 1.0498 | 1.0498 | 1.0498 | 1.0498 | 1.0498 | 1.0498 | 1.0498 | 1.0498 | 1.0498 | 1.0498 | 1.0498 | 1.0498
3 | 2040 | Winter | Vmag, [p.u.] | Expected | - | 1.0433 | 1.0453 | 1.0445 | 1.0438 | 1.0436 | 1.0413 | 1.021 | 1.0166 | 1.0152 | 1.0198 | 1.0221 | 1.0199 | 1.0189 | 1.0244 | 1.0279 | 1.0273 | 1.0278 | 1.0229 | 1.0246 | 1.0281 | 1.0262 | 1.0295 | 1.0389 | 1.0418
3 | 2040 | Winter | Vang, [º] | Expected | - | 1.0418 | 1.0418 | 1.0418 | 1.0418 | 1.0418 | 1.0418 | 1.0418 | 1.0418 | 1.0418 | 1.0418 | 1.0418 | 1.0418 | 1.0418 | 1.0418 | 1.0418 | 1.0418 | 1.0418 | 1.0418 | 1.0418 | 1.0418 | 1.0418 | 1.0418 | 1.0418 | 1.0418
4 | 2040 | Winter | Vmag, [p.u.] | Expected | - | 1.051 | 1.0523 | 1.052 | 1.0516 | 1.0514 | 1.0497 | 1.0371 | 1.0341 | 1.0334 | 1.0365 | 1.0378 | 1.0367 | 1.0368 | 1.04 | 1.0426 | 1.0426 | 1.0424 | 1.039 | 1.0398 | 1.0415 | 1.0404 | 1.0426 | 1.048 | 1.0499
4 | 2040 | Winter | Vang, [º] | Expected | - | 1.0499 | 1.0499 | 1.0499 | 1.0499 | 1.0499 | 1.0499 | 1.0499 | 1.0499 | 1.0499 | 1.0499 | 1.0499 | 1.0499 | 1.0499 | 1.0499 | 1.0499 | 1.0499 | 1.0499 | 1.0499 | 1.0499 | 1.0499 | 1.0499 | 1.0499 | 1.0499 | 1.0499
5 | 2040 | Winter | Vmag, [p.u.] | Expected | - | 1.0509 | 1.0522 | 1.0519 | 1.0515 | 1.0513 | 1.0495 | 1.0367 | 1.0336 | 1.0329 | 1.0361 | 1.0373 | 1.0363 | 1.0364 | 1.0397 | 1.0424 | 1.0424 | 1.0422 | 1.0387 | 1.0394 | 1.0412 | 1.04 | 1.0422 | 1.0478 | 1.0497
5 | 2040 | Winter | Vang, [º] | Expected | - | 1.0497 | 1.0497 | 1.0497 | 1.0497 | 1.0497 | 1.0497 | 1.0497 | 1.0497 | 1.0497 | 1.0497 | 1.0497 | 1.0497 | 1.0497 | 1.0497 | 1.0497 | 1.0497 | 1.0497 | 1.0497 | 1.0497 | 1.0497 | 1.0497 | 1.0497 | 1.0497 | 1.0497
6 | 2040 | Winter | Vmag, [p.u.] | Expected | - | 1.0664 | 1.0681 | 1.0678 | 1.0676 | 1.0669 | 1.0642 | 1.047 | 1.0416 | 1.0403 | 1.0445 | 1.0451 | 1.0437 | 1.045 | 1.0492 | 1.054 | 1.0551 | 1.0545 | 1.0502 | 1.0515 | 1.0535 | 1.0526 | 1.0555 | 1.0621 | 1.0645
6 | 2040 | Winter | Vang, [º] | Expected | - | 1.0645 | 1.0645 | 1.0645 | 1.0645 | 1.0645 | 1.0645 | 1.0645 | 1.0645 | 1.0645 | 1.0645 | 1.0645 | 1.0645 | 1.0645 | 1.0645 | 1.0645 | 1.0645 | 1.0645 | 1.0645 | 1.0645 | 1.0645 | 1.0645 | 1.0645 | 1.0645 | 1.0645
7 | 2040 | Winter | Vmag, [p.u.] | Expected | - | 1.0509 | 1.0522 | 1.0519 | 1.0515 | 1.0513 | 1.0495 | 1.0367 | 1.0336 | 1.0329 | 1.0361 | 1.0373 | 1.0363 | 1.0364 | 1.0397 | 1.0424 | 1.0424 | 1.0422 | 1.0387 | 1.0394 | 1.0412 | 1.04 | 1.0422 | 1.0478 | 1.0497
7 | 2040 | Winter | Vang, [º] | Expected | - | 1.0497 | 1.0497 | 1.0497 | 1.0497 | 1.0497 | 1.0497 | 1.0497 | 1.0497 | 1.0497 | 1.0497 | 1.0497 | 1.0497 | 1.0497 | 1.0497 | 1.0497 | 1.0497 | 1.0497 | 1.0497 | 1.0497 | 1.0497 | 1.0497 | 1.0497 | 1.0497 | 1.0497
1 | 2050 | Summer | Vmag, [p.u.] | 0 | 0 | 1.05 | 1.05 | 1.05 | 1.05 | 1.05 | 1.05 | 1.05 | 1.05 | 1.05 | 1.05 | 1.05 | 1.05 | 1.05 | 1.05 | 1.05 | 1.05 | 1.05 | 1.05 | 1.05 | 1.05 | 1.05 | 1.05 | 1.05 | 1.05
1 | 2050 | Summer | Vang, [º] | 0 | 0 | 0 | 0 | 0 | 0 | 0 | 0 | 0 | 0 | 0 | 0 | 0 | 0 | 0 | 0 | 0 | 0 | 0 | 0 | 0 | 0 | 0 | 0 | 0 | 0
2 | 2050 | Summer | Vmag, [p.u.] | 0 | 0 | 1.0424 | 1.0433 | 1.0453 | 1.0459 | 1.0462 | 1.0445 | 1.0308 | 1.0274 | 1.024 | 1.0296 | 1.0321 | 1.0335 | 1.0326 | 1.035 | 1.0376 | 1.0378 | 1.0356 | 1.0323 | 1.0331 | 1.0307 | 1.0286 | 1.0353 | 1.0421 | 1.0423
2 | 2050 | Summer | Vang, [º] | 0 | 0 | -5.7962 | -5.6655 | -5.4873 | -5.4199 | -5.3906 | -5.5587 | -6.6002 | -6.3625 | -6.2822 | -5.3834 | -4.931 | -4.6646 | -4.6183 | -4.4113 | -4.2473 | -4.5313 | -5.0754 | -5.6928 | -5.9904 | -6.6436 | -6.9819 | -6.4522 | -5.978 | -5.914
3 | 2050 | Summer | Vmag, [p.u.] | 0 | 0 | 1.0282 | 1.0297 | 1.033 | 1.0341 | 1.0347 | 1.0321 | 1.0097 | 1.0039 | 0.99675 | 1.0054 | 1.0095 | 1.0118 | 1.0096 | 1.0136 | 1.0175 | 1.018 | 1.0146 | 1.0096 | 1.0122 | 1.0091 | 1.0053 | 1.0166 | 1.0287 | 1.0286
3 | 2050 | Summer | Vang, [º] | 0 | 0 | -11.0087 | -10.7943 | -10.4587 | -10.3302 | -10.2437 | -10.5328 | -12.2697 | -11.6922 | -11.5696 | -9.8293 | -8.9304 | -8.3549 | -8.3383 | -8.0473 | -7.8951 | -8.4561 | -9.5394 | -10.7346 | -11.2143 | -12.4048 | -13.0995 | -12.1197 | -11.2159 | -11.1846
4 | 2050 | Summer | Vmag, [p.u.] | 0 | 0 | 1.0424 | 1.0434 | 1.0454 | 1.0461 | 1.0463 | 1.0446 | 1.0304 | 1.0268 | 1.0234 | 1.0291 | 1.0317 | 1.033 | 1.0322 | 1.0348 | 1.0376 | 1.0377 | 1.0356 | 1.0321 | 1.0329 | 1.0303 | 1.0282 | 1.0351 | 1.042 | 1.0423
4 | 2050 | Summer | Vang, [º] | 0 | 0 | -5.8733 | -5.7397 | -5.5592 | -5.4912 | -5.4625 | -5.6336 | -6.6977 | -6.4614 | -6.3804 | -5.472 | -5.016 | -4.7496 | -4.7004 | -4.4867 | -4.3149 | -4.6012 | -5.1494 | -5.7728 | -6.0769 | -6.74 | -7.0817 | -6.5435 | -6.0623 | -5.9941
5 | 2050 | Summer | Vmag, [p.u.] | 0 | 0 | 1.0422 | 1.0433 | 1.0452 | 1.0459 | 1.0461 | 1.0444 | 1.0299 | 1.0262 | 1.0228 | 1.0286 | 1.0312 | 1.0326 | 1.0318 | 1.0344 | 1.0373 | 1.0375 | 1.0353 | 1.0318 | 1.0325 | 1.0298 | 1.0278 | 1.0348 | 1.0417 | 1.042
5 | 2050 | Summer | Vang, [º] | 0 | 0 | -5.9092 | -5.7747 | -5.5935 | -5.5253 | -5.4968 | -5.6686 | -6.7388 | -6.5016 | -6.4203 | -5.5085 | -5.0513 | -4.7848 | -4.7348 | -4.5192 | -4.3454 | -4.6328 | -5.1826 | -5.8081 | -6.1144 | -6.7811 | -7.1244 | -6.5838 | -6.1003 | -6.0309
6 | 2050 | Summer | Vmag, [p.u.] | 0 | 0 | 1.0602 | 1.0616 | 1.0639 | 1.0647 | 1.0646 | 1.0621 | 1.0431 | 1.036 | 1.0325 | 1.0386 | 1.0411 | 1.0423 | 1.0421 | 1.0458 | 1.0507 | 1.0514 | 1.0496 | 1.0459 | 1.0465 | 1.0438 | 1.0428 | 1.0511 | 1.0587 | 1.0597
6 | 2050 | Summer | Vang, [º] | 0 | 0 | -7.487 | -7.2579 | -7.003 | -6.9108 | -6.9153 | -7.1922 | -9.075 | -8.9988 | -8.9045 | -7.6975 | -7.1367 | -6.8791 | -6.7228 | -6.2761 | -5.8045 | -6.1394 | -6.7928 | -7.6008 | -8.1006 | -9.0583 | -9.4602 | -8.6285 | -7.9245 | -7.7075
7 | 2050 | Summer | Vmag, [p.u.] | 0 | 0 | 1.0422 | 1.0433 | 1.0453 | 1.046 | 1.0461 | 1.0444 | 1.0299 | 1.0262 | 1.0228 | 1.0286 | 1.0312 | 1.0326 | 1.0318 | 1.0344 | 1.0373 | 1.0375 | 1.0353 | 1.0318 | 1.0325 | 1.0298 | 1.0278 | 1.0348 | 1.0417 | 1.042
7 | 2050 | Summer | Vang, [º] | 0 | 0 | -5.9095 | -5.775 | -5.5938 | -5.5257 | -5.4971 | -5.6689 | -6.7392 | -6.5019 | -6.4206 | -5.5089 | -5.0516 | -4.7851 | -4.7351 | -4.5195 | -4.3457 | -4.6331 | -5.1829 | -5.8084 | -6.1147 | -6.7814 | -7.1247 | -6.5841 | -6.1006 | -6.0312
1 | 2050 | Summer | Vmag, [p.u.] | 0 | 1 | 1.05 | 1.05 | 1.05 | 1.05 | 1.05 | 1.05 | 1.05 | 1.05 | 1.05 | 1.05 | 1.05 | 1.05 | 1.05 | 1.05 | 1.05 | 1.05 | 1.05 | 1.05 | 1.05 | 1.05 | 1.05 | 1.05 | 1.05 | 1.05
1 | 2050 | Summer | Vang, [º] | 0 | 1 | 0 | 0 | 0 | 0 | 0 | 0 | 0 | 0 | 0 | 0 | 0 | 0 | 0 | 0 | 0 | 0 | 0 | 0 | 0 | 0 | 0 | 0 | 0 | 0
2 | 2050 | Summer | Vmag, [p.u.] | 0 | 1 | 1.0437 | 1.0448 | 1.046 | 1.0462 | 1.0465 | 1.0468 | 1.0387 | 1.041 | 1.04 | 1.0433 | 1.0423 | 1.0445 | 1.0495 | 1.053 | 1.057 | 1.0546 | 1.0524 | 1.0491 | 1.0455 | 1.0436 | 1.043 | 1.043 | 1.0445 | 1.0467
2 | 2050 | Summer | Vang, [º] | 0 | 1 | -5.7241 | -5.5662 | -5.3885 | -5.3713 | -5.331 | -5.37 | -5.8859 | -5.3667 | -5.1974 | -4.5698 | -4.4112 | -4.0276 | -3.3445 | -2.9698 | -2.5785 | -2.9572 | -3.4431 | -4.0828 | -4.7561 | -5.3641 | -5.6813 | -5.7902 | -5.888 | -5.5625
3 | 2050 | Summer | Vmag, [p.u.] | 0 | 1 | 1.0307 | 1.0322 | 1.034 | 1.0345 | 1.035 | 1.0358 | 1.0222 | 1.0256 | 1.0235 | 1.0287 | 1.0267 | 1.0304 | 1.0382 | 1.0438 | 1.0511 | 1.047 | 1.0435 | 1.0382 | 1.0326 | 1.03 | 1.0295 | 1.0298 | 1.0328 | 1.0363
3 | 2050 | Summer | Vang, [º] | 0 | 1 | -10.908 | -10.6183 | -10.3109 | -10.2923 | -10.187 | -10.2093 | -10.9954 | -9.8869 | -9.5442 | -8.3645 | -8.0545 | -7.2864 | -6.1147 | -5.5559 | -4.8794 | -5.6181 | -6.5056 | -7.6957 | -8.9561 | -10.0485 | -10.5919 | -10.7727 | -10.983 | -10.4133
4 | 2050 | Summer | Vmag, [p.u.] | 0 | 1 | 1.0438 | 1.045 | 1.0461 | 1.0464 | 1.0467 | 1.0469 | 1.0386 | 1.0408 | 1.0398 | 1.0433 | 1.0422 | 1.0444 | 1.0497 | 1.0533 | 1.0575 | 1.055 | 1.0527 | 1.0494 | 1.0456 | 1.0436 | 1.0429 | 1.0429 | 1.0444 | 1.0467
4 | 2050 | Summer | Vang, [º] | 0 | 1 | -5.7985 | -5.6387 | -5.4577 | -5.4395 | -5.4001 | -5.4415 | -5.972 | -5.4525 | -5.2824 | -4.6476 | -4.4874 | -4.1017 | -3.4078 | -3.0232 | -2.6258 | -3.0065 | -3.498 | -4.1448 | -4.825 | -5.4426 | -5.7659 | -5.877 | -5.9744 | -5.6431
5 | 2050 | Summer | Vmag, [p.u.] | 0 | 1 | 1.0437 | 1.0448 | 1.046 | 1.0463 | 1.0466 | 1.0468 | 1.0383 | 1.0405 | 1.0395 | 1.043 | 1.0419 | 1.0441 | 1.0495 | 1.0533 | 1.0575 | 1.0551 | 1.0527 | 1.0493 | 1.0454 | 1.0433 | 1.0426 | 1.0426 | 1.0441 | 1.0465
5 | 2050 | Summer | Vang, [º] | 0 | 1 | -5.8335 | -5.6732 | -5.4911 | -5.4726 | -5.4335 | -5.4756 | -6.0103 | -5.4903 | -5.3197 | -4.6824 | -4.5214 | -4.1349 | -3.4381 | -3.0507 | -2.6515 | -3.0327 | -3.5259 | -4.1751 | -4.8575 | -5.4786 | -5.8042 | -5.916 | -6.0135 | -5.6803
6 | 2050 | Summer | Vmag, [p.u.] | 0 | 1 | 1.062 | 1.0635 | 1.0649 | 1.0652 | 1.0655 | 1.0653 | 1.0541 | 1.0558 | 1.0542 | 1.058 | 1.0562 | 1.0585 | 1.0663 | 1.0716 | 1.077 | 1.074 | 1.0709 | 1.067 | 1.0622 | 1.0604 | 1.0598 | 1.0597 | 1.0618 | 1.0645
6 | 2050 | Summer | Vang, [º] | 0 | 1 | -7.3219 | -7.0947 | -6.8102 | -6.7635 | -6.7526 | -6.8746 | -7.923 | -7.4137 | -7.2406 | -6.3837 | -6.2023 | -5.7526 | -4.6633 | -3.9407 | -3.33 | -3.7847 | -4.4603 | -5.3291 | -6.2411 | -7.131 | -7.6311 | -7.8077 | -7.8746 | -7.362
7 | 2050 | Summer | Vmag, [p.u.] | 0 | 1 | 1.0437 | 1.0448 | 1.046 | 1.0463 | 1.0466 | 1.0468 | 1.0383 | 1.0405 | 1.0395 | 1.043 | 1.0419 | 1.0441 | 1.0495 | 1.0533 | 1.0575 | 1.0551 | 1.0527 | 1.0493 | 1.0454 | 1.0433 | 1.0426 | 1.0426 | 1.0441 | 1.0465
7 | 2050 | Summer | Vang, [º] | 0 | 1 | -5.8338 | -5.6736 | -5.4914 | -5.4729 | -5.4339 | -5.4759 | -6.0106 | -5.4906 | -5.32 | -4.6827 | -4.5217 | -4.1353 | -3.4384 | -3.051 | -2.6518 | -3.033 | -3.5263 | -4.1754 | -4.8578 | -5.4789 | -5.8045 | -5.9163 | -6.0138 | -5.6806
1 | 2050 | Summer | Vmag, [p.u.] | 0 | 2 | 1.05 | 1.05 | 1.05 | 1.05 | 1.05 | 1.05 | 1.05 | 1.05 | 1.05 | 1.05 | 1.05 | 1.05 | 1.05 | 1.05 | 1.05 | 1.05 | 1.05 | 1.05 | 1.05 | 1.05 | 1.05 | 1.05 | 1.05 | 1.05
1 | 2050 | Summer | Vang, [º] | 0 | 2 | 0 | 0 | 0 | 0 | 0 | 0 | 0 | 0 | 0 | 0 | 0 | 0 | 0 | 0 | 0 | 0 | 0 | 0 | 0 | 0 | 0 | 0 | 0 | 0
2 | 2050 | Summer | Vmag, [p.u.] | 0 | 2 | 1.0478 | 1.0491 | 1.0502 | 1.0505 | 1.0514 | 1.0516 | 1.0504 | 1.0525 | 1.0518 | 1.0519 | 1.0513 | 1.0522 | 1.0543 | 1.056 | 1.0564 | 1.0557 | 1.0549 | 1.0515 | 1.0588 | 1.0507 | 1.0444 | 1.0438 | 1.044 | 1.0468
2 | 2050 | Summer | Vang, [º] | 0 | 2 | -5.3732 | -5.2177 | -5.094 | -5.0043 | -4.9299 | -4.9275 | -4.9337 | -4.1486 | -3.889 | -3.567 | -3.2914 | -2.9967 | -2.6784 | -2.2692 | -2.3496 | -2.7055 | -3.1589 | -3.7891 | -3.5255 | -4.7554 | -5.5902 | -5.7466 | -5.9011 | -5.5502
3 | 2050 | Summer | Vmag, [p.u.] | 0 | 2 | 1.0376 | 1.0397 | 1.0414 | 1.0418 | 1.0434 | 1.0437 | 1.0416 | 1.0447 | 1.0431 | 1.0435 | 1.0421 | 1.0432 | 1.0466 | 1.0494 | 1.05 | 1.049 | 1.0481 | 1.0424 | 1.057 | 1.043 | 1.0322 | 1.0315 | 1.0319 | 1.0364
3 | 2050 | Summer | Vang, [º] | 0 | 2 | -10.1617 | -9.8929 | -9.6912 | -9.5266 | -9.3587 | -9.3415 | -9.3501 | -7.8698 | -7.358 | -6.6696 | -6.1409 | -5.5933 | -5.0633 | -4.3939 | -4.577 | -5.2431 | -6.0439 | -7.2258 | -6.4575 | -8.8301 | -10.4421 | -10.6658 | -11.025 | -10.4316
4 | 2050 | Summer | Vmag, [p.u.] | 0 | 2 | 1.0479 | 1.0493 | 1.0504 | 1.0508 | 1.0517 | 1.0518 | 1.0506 | 1.0528 | 1.0521 | 1.0521 | 1.0515 | 1.0525 | 1.0546 | 1.0565 | 1.0569 | 1.0562 | 1.0553 | 1.0518 | 1.059 | 1.0508 | 1.0443 | 1.0437 | 1.044 | 1.0468
4 | 2050 | Summer | Vang, [º] | 0 | 2 | -5.4474 | -5.2891 | -5.1629 | -5.0721 | -4.9982 | -4.9961 | -5.0025 | -4.2086 | -3.9473 | -3.625 | -3.3469 | -3.0496 | -2.7255 | -2.3078 | -2.3876 | -2.7473 | -3.2071 | -3.8437 | -3.589 | -4.829 | -5.6721 | -5.8334 | -5.9869 | -5.6287
5 | 2050 | Summer | Vmag, [p.u.] | 0 | 2 | 1.0478 | 1.0492 | 1.0503 | 1.0507 | 1.0516 | 1.0517 | 1.0505 | 1.0527 | 1.052 | 1.052 | 1.0515 | 1.0524 | 1.0547 | 1.0566 | 1.057 | 1.0563 | 1.0553 | 1.0518 | 1.0589 | 1.0506 | 1.044 | 1.0434 | 1.0437 | 1.0466
5 | 2050 | Summer | Vang, [º] | 0 | 2 | -5.4826 | -5.3235 | -5.1966 | -5.1055 | -5.0317 | -5.0296 | -5.036 | -4.2385 | -3.9765 | -3.6535 | -3.3744 | -3.0762 | -2.7504 | -2.3299 | -2.4097 | -2.7709 | -3.2329 | -3.8715 | -3.6198 | -4.8633 | -5.7093 | -5.8722 | -6.0258 | -5.6651
6 | 2050 | Summer | Vmag, [p.u.] | 0 | 2 | 1.0667 | 1.0684 | 1.0701 | 1.0706 | 1.0715 | 1.0714 | 1.0698 | 1.0713 | 1.0701 | 1.0689 | 1.0679 | 1.0694 | 1.0726 | 1.0751 | 1.0759 | 1.0754 | 1.0739 | 1.0698 | 1.0766 | 1.0678 | 1.0611 | 1.0601 | 1.0613 | 1.0647
6 | 2050 | Summer | Vang, [º] | 0 | 2 | -6.9493 | -6.6987 | -6.4824 | -6.3578 | -6.2949 | -6.3085 | -6.3332 | -5.3075 | -5.0154 | -4.7221 | -4.3863 | -3.9936 | -3.4715 | -2.7879 | -2.8415 | -3.3055 | -3.9674 | -4.8043 | -4.8243 | -6.3723 | -7.4603 | -7.7757 | -7.8715 | -7.2818
7 | 2050 | Summer | Vmag, [p.u.] | 0 | 2 | 1.0478 | 1.0492 | 1.0503 | 1.0507 | 1.0516 | 1.0517 | 1.0505 | 1.0527 | 1.052 | 1.052 | 1.0515 | 1.0525 | 1.0547 | 1.0566 | 1.057 | 1.0563 | 1.0553 | 1.0518 | 1.0589 | 1.0506 | 1.044 | 1.0434 | 1.0437 | 1.0466
7 | 2050 | Summer | Vang, [º] | 0 | 2 | -5.4829 | -5.3238 | -5.1969 | -5.1058 | -5.032 | -5.0299 | -5.0363 | -4.2388 | -3.9768 | -3.6538 | -3.3747 | -3.0765 | -2.7508 | -2.3302 | -2.41 | -2.7712 | -3.2332 | -3.8718 | -3.6201 | -4.8636 | -5.7096 | -5.8725 | -6.0261 | -5.6654
1 | 2050 | Summer | Vmag, [p.u.] | Expected | - | 1.05 | 1.05 | 1.05 | 1.05 | 1.05 | 1.05 | 1.05 | 1.05 | 1.05 | 1.05 | 1.05 | 1.05 | 1.05 | 1.05 | 1.05 | 1.05 | 1.05 | 1.05 | 1.05 | 1.05 | 1.05 | 1.05 | 1.05 | 1.05
1 | 2050 | Summer | Vang, [º] | Expected | - | 1.05 | 1.05 | 1.05 | 1.05 | 1.05 | 1.05 | 1.05 | 1.05 | 1.05 | 1.05 | 1.05 | 1.05 | 1.05 | 1.05 | 1.05 | 1.05 | 1.05 | 1.05 | 1.05 | 1.05 | 1.05 | 1.05 | 1.05 | 1.05
2 | 2050 | Summer | Vmag, [p.u.] | Expected | - | 1.0433 | 1.0444 | 1.0461 | 1.0466 | 1.047 | 1.0458 | 1.0347 | 1.0329 | 1.0302 | 1.0347 | 1.0363 | 1.0377 | 1.0381 | 1.0406 | 1.0431 | 1.0427 | 1.0408 | 1.0374 | 1.0386 | 1.0354 | 1.0329 | 1.0376 | 1.0427 | 1.0436
2 | 2050 | Summer | Vang, [º] | Expected | - | 1.0436 | 1.0436 | 1.0436 | 1.0436 | 1.0436 | 1.0436 | 1.0436 | 1.0436 | 1.0436 | 1.0436 | 1.0436 | 1.0436 | 1.0436 | 1.0436 | 1.0436 | 1.0436 | 1.0436 | 1.0436 | 1.0436 | 1.0436 | 1.0436 | 1.0436 | 1.0436 | 1.0436
3 | 2050 | Summer | Vmag, [p.u.] | Expected | - | 1.0299 | 1.0315 | 1.0343 | 1.0353 | 1.036 | 1.0343 | 1.016 | 1.0128 | 1.0072 | 1.0142 | 1.0166 | 1.0189 | 1.0189 | 1.023 | 1.0269 | 1.0265 | 1.0235 | 1.0184 | 1.0215 | 1.0169 | 1.0126 | 1.0206 | 1.0298 | 1.0308
3 | 2050 | Summer | Vang, [º] | Expected | - | 1.0308 | 1.0308 | 1.0308 | 1.0308 | 1.0308 | 1.0308 | 1.0308 | 1.0308 | 1.0308 | 1.0308 | 1.0308 | 1.0308 | 1.0308 | 1.0308 | 1.0308 | 1.0308 | 1.0308 | 1.0308 | 1.0308 | 1.0308 | 1.0308 | 1.0308 | 1.0308 | 1.0308
4 | 2050 | Summer | Vmag, [p.u.] | Expected | - | 1.0434 | 1.0445 | 1.0462 | 1.0468 | 1.0471 | 1.0459 | 1.0345 | 1.0325 | 1.0298 | 1.0344 | 1.036 | 1.0374 | 1.0379 | 1.0405 | 1.0432 | 1.0428 | 1.0408 | 1.0374 | 1.0384 | 1.0351 | 1.0326 | 1.0375 | 1.0426 | 1.0436
4 | 2050 | Summer | Vang, [º] | Expected | - | 1.0436 | 1.0436 | 1.0436 | 1.0436 | 1.0436 | 1.0436 | 1.0436 | 1.0436 | 1.0436 | 1.0436 | 1.0436 | 1.0436 | 1.0436 | 1.0436 | 1.0436 | 1.0436 | 1.0436 | 1.0436 | 1.0436 | 1.0436 | 1.0436 | 1.0436 | 1.0436 | 1.0436
5 | 2050 | Summer | Vmag, [p.u.] | Expected | - | 1.0432 | 1.0443 | 1.0461 | 1.0467 | 1.047 | 1.0458 | 1.0341 | 1.032 | 1.0294 | 1.034 | 1.0356 | 1.0371 | 1.0376 | 1.0403 | 1.043 | 1.0427 | 1.0406 | 1.0372 | 1.0381 | 1.0347 | 1.0322 | 1.0371 | 1.0423 | 1.0433
5 | 2050 | Summer | Vang, [º] | Expected | - | 1.0433 | 1.0433 | 1.0433 | 1.0433 | 1.0433 | 1.0433 | 1.0433 | 1.0433 | 1.0433 | 1.0433 | 1.0433 | 1.0433 | 1.0433 | 1.0433 | 1.0433 | 1.0433 | 1.0433 | 1.0433 | 1.0433 | 1.0433 | 1.0433 | 1.0433 | 1.0433 | 1.0433
6 | 2050 | Summer | Vmag, [p.u.] | Expected | - | 1.0614 | 1.0628 | 1.0649 | 1.0656 | 1.0657 | 1.0639 | 1.0485 | 1.0439 | 1.0409 | 1.0457 | 1.0471 | 1.0485 | 1.0499 | 1.0536 | 1.058 | 1.0581 | 1.0561 | 1.0523 | 1.053 | 1.0496 | 1.0478 | 1.0536 | 1.0595 | 1.0611
6 | 2050 | Summer | Vang, [º] | Expected | - | 1.0611 | 1.0611 | 1.0611 | 1.0611 | 1.0611 | 1.0611 | 1.0611 | 1.0611 | 1.0611 | 1.0611 | 1.0611 | 1.0611 | 1.0611 | 1.0611 | 1.0611 | 1.0611 | 1.0611 | 1.0611 | 1.0611 | 1.0611 | 1.0611 | 1.0611 | 1.0611 | 1.0611
7 | 2050 | Summer | Vmag, [p.u.] | Expected | - | 1.0432 | 1.0443 | 1.0461 | 1.0467 | 1.047 | 1.0458 | 1.0341 | 1.032 | 1.0294 | 1.034 | 1.0356 | 1.0371 | 1.0376 | 1.0403 | 1.043 | 1.0427 | 1.0406 | 1.0372 | 1.0381 | 1.0347 | 1.0322 | 1.0371 | 1.0423 | 1.0433
7 | 2050 | Summer | Vang, [º] | Expected | - | 1.0433 | 1.0433 | 1.0433 | 1.0433 | 1.0433 | 1.0433 | 1.0433 | 1.0433 | 1.0433 | 1.0433 | 1.0433 | 1.0433 | 1.0433 | 1.0433 | 1.0433 | 1.0433 | 1.0433 | 1.0433 | 1.0433 | 1.0433 | 1.0433 | 1.0433 | 1.0433 | 1.0433
1 | 2050 | Winter | Vmag, [p.u.] | 0 | 0 | 1.05 | 1.05 | 1.05 | 1.05 | 1.05 | 1.05 | 1.05 | 1.05 | 1.05 | 1.05 | 1.05 | 1.05 | 1.05 | 1.05 | 1.05 | 1.05 | 1.05 | 1.05 | 1.05 | 1.05 | 1.05 | 1.05 | 1.05 | 1.05
1 | 2050 | Winter | Vang, [º] | 0 | 0 | 0 | 0 | 0 | 0 | 0 | 0 | 0 | 0 | 0 | 0 | 0 | 0 | 0 | 0 | 0 | 0 | 0 | 0 | 0 | 0 | 0 | 0 | 0 | 0
2 | 2050 | Winter | Vmag, [p.u.] | 0 | 0 | 1.0468 | 1.0485 | 1.0479 | 1.0472 | 1.0464 | 1.044 | 1.0222 | 1.0183 | 1.019 | 1.0258 | 1.0298 | 1.0278 | 1.0264 | 1.0306 | 1.0332 | 1.0328 | 1.0327 | 1.0266 | 1.0276 | 1.0308 | 1.0275 | 1.0312 | 1.0407 | 1.0436
2 | 2050 | Winter | Vang, [º] | 0 | 0 | -5.601 | -5.38 | -5.3498 | -5.3616 | -5.4488 | -5.7431 | -7.3124 | -7.0979 | -6.6898 | -5.9281 | -5.3475 | -5.1254 | -4.989 | -4.7312 | -4.5932 | -4.8902 | -5.2893 | -6.3073 | -6.6264 | -6.7595 | -7.1445 | -6.8335 | -6.2326 | -5.9489
3 | 2050 | Winter | Vmag, [p.u.] | 0 | 0 | 1.0354 | 1.0381 | 1.0367 | 1.0354 | 1.0343 | 1.0308 | 0.99546 | 0.98896 | 0.98952 | 0.99958 | 1.0066 | 1.0025 | 0.99841 | 1.0057 | 1.0085 | 1.0072 | 1.0083 | 0.99933 | 1.0021 | 1.0088 | 1.0032 | 1.0091 | 1.0258 | 1.0305
3 | 2050 | Winter | Vang, [º] | 0 | 0 | -10.5272 | -10.112 | -10.0939 | -10.1407 | -10.2848 | -10.7137 | -13.5015 | -12.9319 | -12.1406 | -10.6624 | -9.4893 | -9.1657 | -9.091 | -8.5817 | -8.475 | -9.1798 | -9.8206 | -11.6754 | -12.2154 | -12.3828 | -13.162 | -12.6235 | -11.5414 | -11.0935
4 | 2050 | Winter | Vmag, [p.u.] | 0 | 0 | 1.0469 | 1.0487 | 1.0481 | 1.0474 | 1.0466 | 1.0439 | 1.0215 | 1.0174 | 1.0181 | 1.0251 | 1.0292 | 1.0272 | 1.0259 | 1.0302 | 1.033 | 1.0327 | 1.0325 | 1.0262 | 1.0272 | 1.0303 | 1.027 | 1.0308 | 1.0405 | 1.0436
4 | 2050 | Winter | Vang, [º] | 0 | 0 | -5.6822 | -5.459 | -5.4269 | -5.438 | -5.5266 | -5.8293 | -7.4255 | -7.2138 | -6.8009 | -6.0325 | -5.447 | -5.2177 | -5.0734 | -4.8138 | -4.6704 | -4.9663 | -5.3742 | -6.4075 | -6.7332 | -6.8703 | -7.2589 | -6.9415 | -6.3289 | -6.0379
5 | 2050 | Winter | Vmag, [p.u.] | 0 | 0 | 1.0466 | 1.0485 | 1.0479 | 1.0473 | 1.0464 | 1.0437 | 1.0209 | 1.0166 | 1.0174 | 1.0245 | 1.0286 | 1.0266 | 1.0255 | 1.0298 | 1.0327 | 1.0325 | 1.0322 | 1.0257 | 1.0267 | 1.0298 | 1.0264 | 1.0303 | 1.0402 | 1.0433
5 | 2050 | Winter | Vang, [º] | 0 | 0 | -5.7203 | -5.4967 | -5.4639 | -5.4747 | -5.5636 | -5.8686 | -7.4715 | -7.259 | -6.844 | -6.0743 | -5.4868 | -5.2547 | -5.1081 | -4.8484 | -4.7047 | -5.001 | -5.4118 | -6.4501 | -6.7784 | -6.917 | -7.307 | -6.9877 | -6.3717 | -6.0784
6 | 2050 | Winter | Vmag, [p.u.] | 0 | 0 | 1.0664 | 1.0689 | 1.0684 | 1.0677 | 1.0663 | 1.0621 | 1.0323 | 1.0241 | 1.0241 | 1.0335 | 1.037 | 1.0344 | 1.0346 | 1.0401 | 1.0466 | 1.0485 | 1.0475 | 1.0398 | 1.0414 | 1.0448 | 1.0416 | 1.0465 | 1.058 | 1.062
6 | 2050 | Winter | Vang, [º] | 0 | 0 | -7.3581 | -7.0536 | -6.9644 | -6.9516 | -7.1011 | -7.6962 | -10.3302 | -10.3485 | -9.8178 | -8.7656 | -8.0541 | -7.6365 | -7.2025 | -6.8492 | -6.4224 | -6.6125 | -7.3052 | -8.8334 | -9.3337 | -9.5808 | -10.0662 | -9.5245 | -8.5156 | -7.9792
7 | 2050 | Winter | Vmag, [p.u.] | 0 | 0 | 1.0466 | 1.0485 | 1.0479 | 1.0473 | 1.0464 | 1.0437 | 1.0209 | 1.0166 | 1.0174 | 1.0245 | 1.0286 | 1.0266 | 1.0255 | 1.0298 | 1.0327 | 1.0325 | 1.0322 | 1.0257 | 1.0267 | 1.0298 | 1.0264 | 1.0303 | 1.0402 | 1.0433
7 | 2050 | Winter | Vang, [º] | 0 | 0 | -5.7206 | -5.497 | -5.4642 | -5.475 | -5.5639 | -5.8689 | -7.4718 | -7.2593 | -6.8443 | -6.0746 | -5.4871 | -5.255 | -5.1084 | -4.8487 | -4.705 | -5.0013 | -5.4121 | -6.4504 | -6.7787 | -6.9174 | -7.3073 | -6.9881 | -6.372 | -6.0787
1 | 2050 | Winter | Vmag, [p.u.] | 0 | 1 | 1.05 | 1.05 | 1.05 | 1.05 | 1.05 | 1.05 | 1.05 | 1.05 | 1.05 | 1.05 | 1.05 | 1.05 | 1.05 | 1.05 | 1.05 | 1.05 | 1.05 | 1.05 | 1.05 | 1.05 | 1.05 | 1.05 | 1.05 | 1.05
1 | 2050 | Winter | Vang, [º] | 0 | 1 | 0 | 0 | 0 | 0 | 0 | 0 | 0 | 0 | 0 | 0 | 0 | 0 | 0 | 0 | 0 | 0 | 0 | 0 | 0 | 0 | 0 | 0 | 0 | 0
2 | 2050 | Winter | Vmag, [p.u.] | 0 | 1 | 1.0452 | 1.0487 | 1.0484 | 1.0489 | 1.0496 | 1.0471 | 1.0346 | 1.0374 | 1.0349 | 1.0375 | 1.036 | 1.036 | 1.0419 | 1.0494 | 1.0572 | 1.0563 | 1.0531 | 1.0481 | 1.0467 | 1.0442 | 1.0454 | 1.0476 | 1.0468 | 1.0481
2 | 2050 | Winter | Vang, [º] | 0 | 1 | -5.726 | -5.4278 | -5.3552 | -5.2775 | -5.2191 | -5.4442 | -6.2581 | -5.7365 | -5.6384 | -5.0698 | -4.9101 | -4.7323 | -4.1087 | -3.4778 | -2.8777 | -3.1816 | -3.9403 | -4.8357 | -5.254 | -5.7117 | -5.8354 | -5.5686 | -5.7396 | -5.5231
3 | 2050 | Winter | Vmag, [p.u.] | 0 | 1 | 1.0327 | 1.0386 | 1.0381 | 1.0386 | 1.0402 | 1.0359 | 1.0153 | 1.0197 | 1.0147 | 1.0184 | 1.0155 | 1.0145 | 1.0244 | 1.0378 | 1.0524 | 1.0513 | 1.0463 | 1.0382 | 1.0359 | 1.0315 | 1.0341 | 1.0375 | 1.0364 | 1.0384
3 | 2050 | Winter | Vang, [º] | 0 | 1 | -10.775 | -10.195 | -10.0916 | -9.9566 | -9.8079 | -10.1861 | -11.5923 | -10.5299 | -10.2907 | -9.1445 | -8.8491 | -8.5613 | -7.4602 | -6.2987 | -5.1401 | -5.7049 | -7.0547 | -8.6529 | -9.4641 | -10.3441 | -10.5802 | -10.1235 | -10.5168 | -10.2016
4 | 2050 | Winter | Vmag, [p.u.] | 0 | 1 | 1.0453 | 1.0488 | 1.0485 | 1.0491 | 1.0498 | 1.0472 | 1.0343 | 1.0371 | 1.0346 | 1.0371 | 1.0356 | 1.0358 | 1.0419 | 1.0496 | 1.0574 | 1.0564 | 1.0531 | 1.0479 | 1.0465 | 1.044 | 1.0451 | 1.0474 | 1.0467 | 1.0481
4 | 2050 | Winter | Vang, [º] | 0 | 1 | -5.8083 | -5.5074 | -5.4321 | -5.3536 | -5.2955 | -5.5255 | -6.3541 | -5.829 | -5.7331 | -5.1611 | -4.9991 | -4.8186 | -4.1851 | -3.5464 | -2.9413 | -3.2478 | -4.0173 | -4.926 | -5.3485 | -5.8116 | -5.9362 | -5.6645 | -5.834 | -5.6106
5 | 2050 | Winter | Vmag, [p.u.] | 0 | 1 | 1.0451 | 1.0486 | 1.0484 | 1.0489 | 1.0496 | 1.0469 | 1.0339 | 1.0367 | 1.0341 | 1.0367 | 1.0352 | 1.0354 | 1.0416 | 1.0494 | 1.0573 | 1.0563 | 1.0528 | 1.0475 | 1.0461 | 1.0435 | 1.0447 | 1.0471 | 1.0464 | 1.0478
5 | 2050 | Winter | Vang, [º] | 0 | 1 | -5.8468 | -5.5451 | -5.4688 | -5.3901 | -5.3319 | -5.5635 | -6.3955 | -5.8688 | -5.7734 | -5.2002 | -5.0369 | -4.856 | -4.2198 | -3.5789 | -2.9723 | -3.2795 | -4.0526 | -4.9657 | -5.39 | -5.8553 | -5.9804 | -5.7073 | -5.8764 | -5.6506
6 | 2050 | Winter | Vmag, [p.u.] | 0 | 1 | 1.0647 | 1.0688 | 1.0683 | 1.0694 | 1.0694 | 1.0663 | 1.0489 | 1.051 | 1.0478 | 1.0503 | 1.0479 | 1.0493 | 1.0573 | 1.0667 | 1.0753 | 1.0737 | 1.0696 | 1.0634 | 1.0627 | 1.0608 | 1.0624 | 1.0655 | 1.0649 | 1.0666
6 | 2050 | Winter | Vang, [º] | 0 | 1 | -7.5209 | -7.1224 | -6.9806 | -6.8603 | -6.8321 | -7.2203 | -8.6251 | -8.0211 | -8.009 | -7.3443 | -7.1406 | -6.8405 | -5.8571 | -4.9407 | -4.1683 | -4.5687 | -5.6773 | -7.0039 | -7.5247 | -8.1215 | -8.2605 | -7.8219 | -7.9424 | -7.5075
7 | 2050 | Winter | Vmag, [p.u.] | 0 | 1 | 1.0451 | 1.0486 | 1.0484 | 1.0489 | 1.0496 | 1.0469 | 1.0339 | 1.0367 | 1.0341 | 1.0367 | 1.0352 | 1.0354 | 1.0416 | 1.0494 | 1.0573 | 1.0563 | 1.0528 | 1.0475 | 1.0461 | 1.0435 | 1.0447 | 1.0471 | 1.0464 | 1.0478
7 | 2050 | Winter | Vang, [º] | 0 | 1 | -5.8471 | -5.5454 | -5.4691 | -5.3904 | -5.3322 | -5.5638 | -6.3958 | -5.8691 | -5.7737 | -5.2005 | -5.0372 | -4.8563 | -4.2201 | -3.5792 | -2.9726 | -3.2798 | -4.0529 | -4.966 | -5.3903 | -5.8556 | -5.9807 | -5.7076 | -5.8767 | -5.6509
1 | 2050 | Winter | Vmag, [p.u.] | 0 | 2 | 1.05 | 1.05 | 1.05 | 1.05 | 1.05 | 1.05 | 1.05 | 1.05 | 1.05 | 1.05 | 1.05 | 1.05 | 1.05 | 1.05 | 1.05 | 1.05 | 1.05 | 1.05 | 1.05 | 1.05 | 1.05 | 1.05 | 1.05 | 1.05
1 | 2050 | Winter | Vang, [º] | 0 | 2 | 0 | 0 | 0 | 0 | 0 | 0 | 0 | 0 | 0 | 0 | 0 | 0 | 0 | 0 | 0 | 0 | 0 | 0 | 0 | 0 | 0 | 0 | 0 | 0
2 | 2050 | Winter | Vmag, [p.u.] | 0 | 2 | 1.0497 | 1.0505 | 1.0515 | 1.0519 | 1.0527 | 1.0516 | 1.0509 | 1.0534 | 1.0532 | 1.0531 | 1.0519 | 1.0554 | 1.0578 | 1.0594 | 1.06 | 1.0585 | 1.0566 | 1.0538 | 1.0508 | 1.0478 | 1.0475 | 1.0484 | 1.0482 | 1.0505
2 | 2050 | Winter | Vang, [º] | 0 | 2 | -5.2931 | -5.1707 | -5.0294 | -4.9607 | -4.8476 | -5.0009 | -4.9779 | -4.4084 | -4.1877 | -3.9708 | -3.8462 | -3.3055 | -2.7753 | -2.4756 | -2.5001 | -2.9475 | -3.4528 | -4.1379 | -4.8605 | -5.4571 | -5.6306 | -5.4779 | -5.5828 | -5.2995
3 | 2050 | Winter | Vmag, [p.u.] | 0 | 2 | 1.0407 | 1.0419 | 1.0434 | 1.0438 | 1.0453 | 1.0438 | 1.0424 | 1.0461 | 1.0456 | 1.0455 | 1.0436 | 1.0499 | 1.0533 | 1.0554 | 1.0565 | 1.0539 | 1.051 | 1.047 | 1.0425 | 1.038 | 1.0378 | 1.0389 | 1.0386 | 1.0424
3 | 2050 | Winter | Vang, [º] | 0 | 2 | -9.8473 | -9.6432 | -9.4006 | -9.2819 | -9.0415 | -9.2788 | -9.1897 | -8.1189 | -7.6425 | -7.1307 | -6.8068 | -5.7176 | -4.8694 | -4.4183 | -4.4907 | -5.3697 | -6.2889 | -7.5017 | -8.834 | -9.9146 | -10.2337 | -10.0143 | -10.2681 | -9.8011
4 | 2050 | Winter | Vmag, [p.u.] | 0 | 2 | 1.0498 | 1.0507 | 1.0517 | 1.0521 | 1.0529 | 1.0517 | 1.051 | 1.0535 | 1.0533 | 1.0531 | 1.0519 | 1.0554 | 1.058 | 1.0597 | 1.0603 | 1.0588 | 1.0568 | 1.0539 | 1.0507 | 1.0476 | 1.0474 | 1.0483 | 1.0481 | 1.0505
4 | 2050 | Winter | Vang, [º] | 0 | 2 | -5.3748 | -5.2499 | -5.1063 | -5.0368 | -4.9234 | -5.0801 | -5.0592 | -4.4839 | -4.2635 | -4.0487 | -3.9264 | -3.3833 | -2.8424 | -2.5355 | -2.5592 | -3.009 | -3.5201 | -4.2149 | -4.9461 | -5.5511 | -5.7269 | -5.5697 | -5.6733 | -5.3835
5 | 2050 | Winter | Vmag, [p.u.] | 0 | 2 | 1.0495 | 1.0505 | 1.0515 | 1.052 | 1.0527 | 1.0515 | 1.0507 | 1.0534 | 1.0531 | 1.0529 | 1.0516 | 1.0551 | 1.0579 | 1.0596 | 1.0603 | 1.0587 | 1.0567 | 1.0537 | 1.0504 | 1.0473 | 1.047 | 1.048 | 1.0478 | 1.0502
5 | 2050 | Winter | Vang, [º] | 0 | 2 | -5.413 | -5.2873 | -5.143 | -5.0735 | -4.9598 | -5.1174 | -5.0971 | -4.5198 | -4.2993 | -4.0848 | -3.9629 | -3.4188 | -2.8749 | -2.5658 | -2.5893 | -3.0401 | -3.5531 | -4.2509 | -4.9851 | -5.593 | -5.7697 | -5.611 | -5.7144 | -5.4224
6 | 2050 | Winter | Vmag, [p.u.] | 0 | 2 | 1.0691 | 1.0703 | 1.0718 | 1.0726 | 1.0731 | 1.0711 | 1.0701 | 1.073 | 1.072 | 1.0709 | 1.0684 | 1.0718 | 1.0764 | 1.0793 | 1.0803 | 1.0788 | 1.0762 | 1.0722 | 1.0686 | 1.0652 | 1.065 | 1.0665 | 1.0668 | 1.0695
6 | 2050 | Winter | Vang, [º] | 0 | 2 | -7.0768 | -6.8712 | -6.6454 | -6.5397 | -6.4269 | -6.709 | -6.7574 | -6.0038 | -5.8152 | -5.6934 | -5.6766 | -5.0691 | -4.1568 | -3.5999 | -3.5891 | -4.1076 | -4.8077 | -5.8159 | -6.81 | -7.672 | -7.9097 | -7.6016 | -7.6539 | -7.1624
7 | 2050 | Winter | Vmag, [p.u.] | 0 | 2 | 1.0495 | 1.0505 | 1.0515 | 1.052 | 1.0527 | 1.0515 | 1.0507 | 1.0534 | 1.0531 | 1.0529 | 1.0516 | 1.0551 | 1.0579 | 1.0596 | 1.0603 | 1.0587 | 1.0567 | 1.0537 | 1.0504 | 1.0473 | 1.047 | 1.048 | 1.0478 | 1.0503
7 | 2050 | Winter | Vang, [º] | 0 | 2 | -5.4133 | -5.2877 | -5.1433 | -5.0738 | -4.9601 | -5.1177 | -5.0975 | -4.5202 | -4.2996 | -4.0851 | -3.9632 | -3.4191 | -2.8752 | -2.5661 | -2.5896 | -3.0404 | -3.5534 | -4.2512 | -4.9854 | -5.5933 | -5.77 | -5.6113 | -5.7147 | -5.4227
1 | 2050 | Winter | Vmag, [p.u.] | Expected | - | 1.05 | 1.05 | 1.05 | 1.05 | 1.05 | 1.05 | 1.05 | 1.05 | 1.05 | 1.05 | 1.05 | 1.05 | 1.05 | 1.05 | 1.05 | 1.05 | 1.05 | 1.05 | 1.05 | 1.05 | 1.05 | 1.05 | 1.05 | 1.05
1 | 2050 | Winter | Vang, [º] | Expected | - | 1.05 | 1.05 | 1.05 | 1.05 | 1.05 | 1.05 | 1.05 | 1.05 | 1.05 | 1.05 | 1.05 | 1.05 | 1.05 | 1.05 | 1.05 | 1.05 | 1.05 | 1.05 | 1.05 | 1.05 | 1.05 | 1.05 | 1.05 | 1.05
2 | 2050 | Winter | Vmag, [p.u.] | Expected | - | 1.047 | 1.0488 | 1.0485 | 1.0481 | 1.0478 | 1.0455 | 1.0281 | 1.026 | 1.0261 | 1.0314 | 1.0339 | 1.0329 | 1.0331 | 1.0374 | 1.0404 | 1.0398 | 1.039 | 1.0335 | 1.0337 | 1.0351 | 1.0329 | 1.036 | 1.0427 | 1.0452
2 | 2050 | Winter | Vang, [º] | Expected | - | 1.0452 | 1.0452 | 1.0452 | 1.0452 | 1.0452 | 1.0452 | 1.0452 | 1.0452 | 1.0452 | 1.0452 | 1.0452 | 1.0452 | 1.0452 | 1.0452 | 1.0452 | 1.0452 | 1.0452 | 1.0452 | 1.0452 | 1.0452 | 1.0452 | 1.0452 | 1.0452 | 1.0452
3 | 2050 | Winter | Vmag, [p.u.] | Expected | - | 1.0358 | 1.0387 | 1.0379 | 1.037 | 1.0367 | 1.0334 | 1.005 | 1.0015 | 1.0011 | 1.0088 | 1.0132 | 1.011 | 1.01 | 1.0174 | 1.0217 | 1.0202 | 1.0198 | 1.0117 | 1.0127 | 1.0162 | 1.0125 | 1.0174 | 1.0292 | 1.0333
3 | 2050 | Winter | Vang, [º] | Expected | - | 1.0333 | 1.0333 | 1.0333 | 1.0333 | 1.0333 | 1.0333 | 1.0333 | 1.0333 | 1.0333 | 1.0333 | 1.0333 | 1.0333 | 1.0333 | 1.0333 | 1.0333 | 1.0333 | 1.0333 | 1.0333 | 1.0333 | 1.0333 | 1.0333 | 1.0333 | 1.0333 | 1.0333
4 | 2050 | Winter | Vmag, [p.u.] | Expected | - | 1.047 | 1.049 | 1.0487 | 1.0483 | 1.0479 | 1.0455 | 1.0276 | 1.0254 | 1.0255 | 1.0308 | 1.0333 | 1.0324 | 1.0328 | 1.0372 | 1.0404 | 1.0399 | 1.0389 | 1.0332 | 1.0333 | 1.0348 | 1.0325 | 1.0357 | 1.0425 | 1.0452
4 | 2050 | Winter | Vang, [º] | Expected | - | 1.0452 | 1.0452 | 1.0452 | 1.0452 | 1.0452 | 1.0452 | 1.0452 | 1.0452 | 1.0452 | 1.0452 | 1.0452 | 1.0452 | 1.0452 | 1.0452 | 1.0452 | 1.0452 | 1.0452 | 1.0452 | 1.0452 | 1.0452 | 1.0452 | 1.0452 | 1.0452 | 1.0452
5 | 2050 | Winter | Vmag, [p.u.] | Expected | - | 1.0468 | 1.0488 | 1.0485 | 1.0482 | 1.0477 | 1.0452 | 1.027 | 1.0247 | 1.0249 | 1.0303 | 1.0328 | 1.032 | 1.0324 | 1.0368 | 1.0402 | 1.0396 | 1.0387 | 1.0328 | 1.0328 | 1.0342 | 1.032 | 1.0352 | 1.0421 | 1.0449
5 | 2050 | Winter | Vang, [º] | Expected | - | 1.0449 | 1.0449 | 1.0449 | 1.0449 | 1.0449 | 1.0449 | 1.0449 | 1.0449 | 1.0449 | 1.0449 | 1.0449 | 1.0449 | 1.0449 | 1.0449 | 1.0449 | 1.0449 | 1.0449 | 1.0449 | 1.0449 | 1.0449 | 1.0449 | 1.0449 | 1.0449 | 1.0449
6 | 2050 | Winter | Vmag, [p.u.] | Expected | - | 1.0666 | 1.0691 | 1.0688 | 1.0687 | 1.0677 | 1.064 | 1.0401 | 1.0349 | 1.0343 | 1.0412 | 1.0431 | 1.0418 | 1.0438 | 1.0495 | 1.0555 | 1.0564 | 1.0548 | 1.0478 | 1.0483 | 1.05 | 1.0479 | 1.0521 | 1.0602 | 1.0637
6 | 2050 | Winter | Vang, [º] | Expected | - | 1.0637 | 1.0637 | 1.0637 | 1.0637 | 1.0637 | 1.0637 | 1.0637 | 1.0637 | 1.0637 | 1.0637 | 1.0637 | 1.0637 | 1.0637 | 1.0637 | 1.0637 | 1.0637 | 1.0637 | 1.0637 | 1.0637 | 1.0637 | 1.0637 | 1.0637 | 1.0637 | 1.0637
7 | 2050 | Winter | Vmag, [p.u.] | Expected | - | 1.0468 | 1.0488 | 1.0485 | 1.0482 | 1.0477 | 1.0452 | 1.027 | 1.0247 | 1.0249 | 1.0303 | 1.0328 | 1.032 | 1.0324 | 1.0368 | 1.0402 | 1.0397 | 1.0387 | 1.0328 | 1.0328 | 1.0342 | 1.032 | 1.0352 | 1.0421 | 1.0449
7 | 2050 | Winter | Vang, [º] | Expected | - | 1.0449 | 1.0449 | 1.0449 | 1.0449 | 1.0449 | 1.0449 | 1.0449 | 1.0449 | 1.0449 | 1.0449 | 1.0449 | 1.0449 | 1.0449 | 1.0449 | 1.0449 | 1.0449 | 1.0449 | 1.0449 | 1.0449 | 1.0449 | 1.0449 | 1.0449 | 1.0449 | 1.0449

## Consumption
Node ID | Year | Day | Quantity | Market Scenario | Operation Scenario | 0 | 1 | 2 | 3 | 4 | 5 | 6 | 7 | 8 | 9 | 10 | 11 | 12 | 13 | 14 | 15 | 16 | 17 | 18 | 19 | 20 | 21 | 22 | 23
1 | 2020 | Summer | Pc, [MW] | 0 | 0 | 0 | 0 | 0 | 0 | 0 | 0 | 0 | 0 | 0 | 0 | 0 | 0 | 0 | 0 | 0 | 0 | 0 | 0 | 0 | 0 | 0 | 0 | 0 | 0
1 | 2020 | Summer | Qc, [MVAr] | 0 | 0 | 0 | 0 | 0 | 0 | 0 | 0 | 0 | 0 | 0 | 0 | 0 | 0 | 0 | 0 | 0 | 0 | 0 | 0 | 0 | 0 | 0 | 0 | 0 | 0
2 | 2020 | Summer | Pc, [MW] | 0 | 0 | 0 | 0 | 0 | 0 | 0 | 0 | 0 | 0 | 0 | 0 | 0 | 0 | 0 | 0 | 0 | 0 | 0 | 0 | 0 | 0 | 0 | 0 | 0 | 0
2 | 2020 | Summer | Qc, [MVAr] | 0 | 0 | 0 | 0 | 0 | 0 | 0 | 0 | 0 | 0 | 0 | 0 | 0 | 0 | 0 | 0 | 0 | 0 | 0 | 0 | 0 | 0 | 0 | 0 | 0 | 0
3 | 2020 | Summer | Pc, [MW] | 0 | 0 | 9.116 | 9.0078 | 8.8701 | 8.8158 | 8.7609 | 8.9541 | 10.3254 | 10.9068 | 11.6277 | 11.065 | 11.1363 | 11.2201 | 11.5872 | 11.4698 | 11.218 | 11.1319 | 11.2741 | 11.382 | 10.8963 | 11.0262 | 11.1179 | 10.4659 | 9.2478 | 9.2559
3 | 2020 | Summer | Qc, [MVAr] | 0 | 0 | 0.42049 | 0.3916 | 0.29437 | 0.26535 | 0.24396 | 0.30632 | 1.0087 | 1.3472 | 1.7281 | 1.6476 | 1.607 | 1.5869 | 1.7151 | 1.5744 | 1.4461 | 1.3436 | 1.33 | 1.3473 | 1.1206 | 1.027 | 1.0887 | 0.76188 | 0.33438 | 0.35826
4 | 2020 | Summer | Pc, [MW] | 0 | 0 | 0 | 0 | 0 | 0 | 0 | 0 | 0 | 0 | 0 | 0 | 0 | 0 | 0 | 0 | 0 | 0 | 0 | 0 | 0 | 0 | 0 | 0 | 0 | 0
4 | 2020 | Summer | Qc, [MVAr] | 0 | 0 | 0 | 0 | 0 | 0 | 0 | 0 | 0 | 0 | 0 | 0 | 0 | 0 | 0 | 0 | 0 | 0 | 0 | 0 | 0 | 0 | 0 | 0 | 0 | 0
5 | 2020 | Summer | Pc, [MW] | 0 | 0 | 0 | 0 | 0 | 0 | 0 | 0 | 0 | 0 | 0 | 0 | 0 | 0 | 0 | 0 | 0 | 0 | 0 | 0 | 0 | 0 | 0 | 0 | 0 | 0
5 | 2020 | Summer | Qc, [MVAr] | 0 | 0 | 0 | 0 | 0 | 0 | 0 | 0 | 0 | 0 | 0 | 0 | 0 | 0 | 0 | 0 | 0 | 0 | 0 | 0 | 0 | 0 | 0 | 0 | 0 | 0
6 | 2020 | Summer | Pc, [MW] | 0 | 0 | 1.6578 | 1.5474 | 1.4967 | 1.483 | 1.5446 | 1.6775 | 2.7937 | 3.4106 | 3.6666 | 3.6134 | 3.7786 | 4.0077 | 3.9761 | 3.6932 | 3.2135 | 3.0708 | 2.9192 | 2.8409 | 2.8092 | 2.8961 | 2.7871 | 2.4525 | 2.0081 | 1.797
6 | 2020 | Summer | Qc, [MVAr] | 0 | 0 | -1.4981 | -1.5084 | -1.5225 | -1.5308 | -1.5103 | -1.4743 | -1.2531 | -1.034 | -1.0145 | -0.99838 | -0.98188 | -0.97102 | -0.99393 | -1.0323 | -1.1349 | -1.1857 | -1.2276 | -1.2315 | -1.2548 | -1.297 | -1.3793 | -1.4379 | -1.4581 | -1.4863
7 | 2020 | Summer | Pc, [MW] | 0 | 0 | 0 | 0 | 0 | 0 | 0 | 0 | 0 | 0 | 0 | 0 | 0 | 0 | 0 | 0 | 0 | 0 | 0 | 0 | 0 | 0 | 0 | 0 | 0 | 0
7 | 2020 | Summer | Qc, [MVAr] | 0 | 0 | 0 | 0 | 0 | 0 | 0 | 0 | 0 | 0 | 0 | 0 | 0 | 0 | 0 | 0 | 0 | 0 | 0 | 0 | 0 | 0 | 0 | 0 | 0 | 0
1 | 2020 | Summer | Pc, [MW] | 0 | 1 | 0 | 0 | 0 | 0 | 0 | 0 | 0 | 0 | 0 | 0 | 0 | 0 | 0 | 0 | 0 | 0 | 0 | 0 | 0 | 0 | 0 | 0 | 0 | 0
1 | 2020 | Summer | Qc, [MVAr] | 0 | 1 | 0 | 0 | 0 | 0 | 0 | 0 | 0 | 0 | 0 | 0 | 0 | 0 | 0 | 0 | 0 | 0 | 0 | 0 | 0 | 0 | 0 | 0 | 0 | 0
2 | 2020 | Summer | Pc, [MW] | 0 | 1 | 0 | 0 | 0 | 0 | 0 | 0 | 0 | 0 | 0 | 0 | 0 | 0 | 0 | 0 | 0 | 0 | 0 | 0 | 0 | 0 | 0 | 0 | 0 | 0
2 | 2020 | Summer | Qc, [MVAr] | 0 | 1 | 0 | 0 | 0 | 0 | 0 | 0 | 0 | 0 | 0 | 0 | 0 | 0 | 0 | 0 | 0 | 0 | 0 | 0 | 0 | 0 | 0 | 0 | 0 | 0
3 | 2020 | Summer | Pc, [MW] | 0 | 1 | 9.092 | 8.8938 | 8.7906 | 8.8413 | 8.7724 | 8.7437 | 9.4659 | 9.6845 | 10.2162 | 10.0788 | 10.6244 | 10.5566 | 10.0037 | 9.6831 | 8.8499 | 8.9309 | 8.8665 | 8.9951 | 9.2198 | 9.3037 | 9.2181 | 9.3592 | 9.0291 | 8.5538
3 | 2020 | Summer | Qc, [MVAr] | 0 | 1 | 0.3116 | 0.30396 | 0.27173 | 0.25076 | 0.24479 | 0.19271 | 0.70563 | 0.74161 | 0.90605 | 0.85133 | 0.98341 | 0.92008 | 0.74105 | 0.54383 | 0.26465 | 0.3716 | 0.41924 | 0.51202 | 0.56313 | 0.5141 | 0.4441 | 0.38757 | 0.19868 | 0.13437
4 | 2020 | Summer | Pc, [MW] | 0 | 1 | 0 | 0 | 0 | 0 | 0 | 0 | 0 | 0 | 0 | 0 | 0 | 0 | 0 | 0 | 0 | 0 | 0 | 0 | 0 | 0 | 0 | 0 | 0 | 0
4 | 2020 | Summer | Qc, [MVAr] | 0 | 1 | 0 | 0 | 0 | 0 | 0 | 0 | 0 | 0 | 0 | 0 | 0 | 0 | 0 | 0 | 0 | 0 | 0 | 0 | 0 | 0 | 0 | 0 | 0 | 0
5 | 2020 | Summer | Pc, [MW] | 0 | 1 | 0 | 0 | 0 | 0 | 0 | 0 | 0 | 0 | 0 | 0 | 0 | 0 | 0 | 0 | 0 | 0 | 0 | 0 | 0 | 0 | 0 | 0 | 0 | 0
5 | 2020 | Summer | Qc, [MVAr] | 0 | 1 | 0 | 0 | 0 | 0 | 0 | 0 | 0 | 0 | 0 | 0 | 0 | 0 | 0 | 0 | 0 | 0 | 0 | 0 | 0 | 0 | 0 | 0 | 0 | 0
6 | 2020 | Summer | Pc, [MW] | 0 | 1 | 1.5458 | 1.4704 | 1.3798 | 1.3597 | 1.4138 | 1.5195 | 2.2884 | 2.7403 | 3.0263 | 3.0397 | 3.2943 | 3.4312 | 3.0349 | 2.5952 | 2.2122 | 2.1085 | 2.0755 | 2.0622 | 2.0752 | 2.1493 | 2.2044 | 2.2901 | 2.0634 | 1.8197
6 | 2020 | Summer | Qc, [MVAr] | 0 | 1 | -1.5086 | -1.5308 | -1.5308 | -1.5308 | -1.5308 | -1.5181 | -1.3886 | -1.3506 | -1.3066 | -1.3016 | -1.2433 | -1.242 | -1.3642 | -1.4388 | -1.4999 | -1.4643 | -1.4364 | -1.426 | -1.3879 | -1.4417 | -1.4779 | -1.4818 | -1.523 | -1.5228
7 | 2020 | Summer | Pc, [MW] | 0 | 1 | 0 | 0 | 0 | 0 | 0 | 0 | 0 | 0 | 0 | 0 | 0 | 0 | 0 | 0 | 0 | 0 | 0 | 0 | 0 | 0 | 0 | 0 | 0 | 0
7 | 2020 | Summer | Qc, [MVAr] | 0 | 1 | 0 | 0 | 0 | 0 | 0 | 0 | 0 | 0 | 0 | 0 | 0 | 0 | 0 | 0 | 0 | 0 | 0 | 0 | 0 | 0 | 0 | 0 | 0 | 0
1 | 2020 | Summer | Pc, [MW] | 0 | 2 | 0 | 0 | 0 | 0 | 0 | 0 | 0 | 0 | 0 | 0 | 0 | 0 | 0 | 0 | 0 | 0 | 0 | 0 | 0 | 0 | 0 | 0 | 0 | 0
1 | 2020 | Summer | Qc, [MVAr] | 0 | 2 | 0 | 0 | 0 | 0 | 0 | 0 | 0 | 0 | 0 | 0 | 0 | 0 | 0 | 0 | 0 | 0 | 0 | 0 | 0 | 0 | 0 | 0 | 0 | 0
2 | 2020 | Summer | Pc, [MW] | 0 | 2 | 0 | 0 | 0 | 0 | 0 | 0 | 0 | 0 | 0 | 0 | 0 | 0 | 0 | 0 | 0 | 0 | 0 | 0 | 0 | 0 | 0 | 0 | 0 | 0
2 | 2020 | Summer | Qc, [MVAr] | 0 | 2 | 0 | 0 | 0 | 0 | 0 | 0 | 0 | 0 | 0 | 0 | 0 | 0 | 0 | 0 | 0 | 0 | 0 | 0 | 0 | 0 | 0 | 0 | 0 | 0
3 | 2020 | Summer | Pc, [MW] | 0 | 2 | 8.4249 | 8.2624 | 8.2521 | 8.1626 | 8.0474 | 8.0178 | 8.3787 | 8.3473 | 8.7255 | 8.866 | 9.2169 | 9.3673 | 9.2987 | 8.8065 | 8.7012 | 8.6998 | 8.5476 | 8.6873 | 6.9459 | 8.2673 | 9.1351 | 9.2569 | 9.0738 | 8.6141
3 | 2020 | Summer | Qc, [MVAr] | 0 | 2 | 0.12535 | 0.072011 | 0.034929 | 0.047151 | -0.0017375 | -0.024377 | 0.078678 | 0.14729 | 0.30437 | 0.36188 | 0.49813 | 0.52605 | 0.4366 | 0.36993 | 0.32049 | 0.30507 | 0.23896 | 0.35757 | -0.30799 | 0.05465 | 0.32201 | 0.3109 | 0.2316 | 0.11965
4 | 2020 | Summer | Pc, [MW] | 0 | 2 | 0 | 0 | 0 | 0 | 0 | 0 | 0 | 0 | 0 | 0 | 0 | 0 | 0 | 0 | 0 | 0 | 0 | 0 | 0 | 0 | 0 | 0 | 0 | 0
4 | 2020 | Summer | Qc, [MVAr] | 0 | 2 | 0 | 0 | 0 | 0 | 0 | 0 | 0 | 0 | 0 | 0 | 0 | 0 | 0 | 0 | 0 | 0 | 0 | 0 | 0 | 0 | 0 | 0 | 0 | 0
5 | 2020 | Summer | Pc, [MW] | 0 | 2 | 0 | 0 | 0 | 0 | 0 | 0 | 0 | 0 | 0 | 0 | 0 | 0 | 0 | 0 | 0 | 0 | 0 | 0 | 0 | 0 | 0 | 0 | 0 | 0
5 | 2020 | Summer | Qc, [MVAr] | 0 | 2 | 0 | 0 | 0 | 0 | 0 | 0 | 0 | 0 | 0 | 0 | 0 | 0 | 0 | 0 | 0 | 0 | 0 | 0 | 0 | 0 | 0 | 0 | 0 | 0
6 | 2020 | Summer | Pc, [MW] | 0 | 2 | 1.529 | 1.4219 | 1.3453 | 1.3177 | 1.3506 | 1.3716 | 1.5197 | 1.6539 | 1.9066 | 2.2348 | 2.4426 | 2.5277 | 2.3751 | 2.025 | 1.8855 | 1.8198 | 1.8136 | 1.7756 | 1.8767 | 1.9887 | 2.1128 | 2.3102 | 2.0416 | 1.7348
6 | 2020 | Summer | Qc, [MVAr] | 0 | 2 | -1.5567 | -1.5711 | -1.5964 | -1.6005 | -1.6087 | -1.5948 | -1.5674 | -1.4809 | -1.439 | -1.3545 | -1.3157 | -1.3396 | -1.3853 | -1.3989 | -1.4218 | -1.4484 | -1.439 | -1.4205 | -1.4442 | -1.4457 | -1.4577 | -1.4616 | -1.5152 | -1.521
7 | 2020 | Summer | Pc, [MW] | 0 | 2 | 0 | 0 | 0 | 0 | 0 | 0 | 0 | 0 | 0 | 0 | 0 | 0 | 0 | 0 | 0 | 0 | 0 | 0 | 0 | 0 | 0 | 0 | 0 | 0
7 | 2020 | Summer | Qc, [MVAr] | 0 | 2 | 0 | 0 | 0 | 0 | 0 | 0 | 0 | 0 | 0 | 0 | 0 | 0 | 0 | 0 | 0 | 0 | 0 | 0 | 0 | 0 | 0 | 0 | 0 | 0
1 | 2020 | Summer | Pc, [MW] | Expected | - | 0 | 0 | 0 | 0 | 0 | 0 | 0 | 0 | 0 | 0 | 0 | 0 | 0 | 0 | 0 | 0 | 0 | 0 | 0 | 0 | 0 | 0 | 0 | 0
1 | 2020 | Summer | Qc, [MVAr] | Expected | - | 0 | 0 | 0 | 0 | 0 | 0 | 0 | 0 | 0 | 0 | 0 | 0 | 0 | 0 | 0 | 0 | 0 | 0 | 0 | 0 | 0 | 0 | 0 | 0
2 | 2020 | Summer | Pc, [MW] | Expected | - | 0 | 0 | 0 | 0 | 0 | 0 | 0 | 0 | 0 | 0 | 0 | 0 | 0 | 0 | 0 | 0 | 0 | 0 | 0 | 0 | 0 | 0 | 0 | 0
2 | 2020 | Summer | Qc, [MVAr] | Expected | - | 0 | 0 | 0 | 0 | 0 | 0 | 0 | 0 | 0 | 0 | 0 | 0 | 0 | 0 | 0 | 0 | 0 | 0 | 0 | 0 | 0 | 0 | 0 | 0
3 | 2020 | Summer | Pc, [MW] | Expected | - | 9.0139 | 8.8851 | 8.7704 | 8.7261 | 8.6606 | 8.7903 | 9.9245 | 10.3665 | 11.0115 | 10.61 | 10.789 | 10.8606 | 11.034 | 10.8341 | 10.5202 | 10.47 | 10.5407 | 10.6561 | 10.0925 | 10.386 | 10.5632 | 10.1351 | 9.1917 | 9.0639
3 | 2020 | Summer | Qc, [MVAr] | Expected | - | 0.36277 | 0.33342 | 0.25408 | 0.23209 | 0.20898 | 0.24285 | 0.83254 | 1.0893 | 1.4073 | 1.3502 | 1.3595 | 1.3401 | 1.3933 | 1.2551 | 1.1165 | 1.0564 | 1.044 | 1.0866 | 0.8369 | 0.81484 | 0.88708 | 0.64399 | 0.30031 | 0.29219
4 | 2020 | Summer | Pc, [MW] | Expected | - | 0 | 0 | 0 | 0 | 0 | 0 | 0 | 0 | 0 | 0 | 0 | 0 | 0 | 0 | 0 | 0 | 0 | 0 | 0 | 0 | 0 | 0 | 0 | 0
4 | 2020 | Summer | Qc, [MVAr] | Expected | - | 0 | 0 | 0 | 0 | 0 | 0 | 0 | 0 | 0 | 0 | 0 | 0 | 0 | 0 | 0 | 0 | 0 | 0 | 0 | 0 | 0 | 0 | 0 | 0
5 | 2020 | Summer | Pc, [MW] | Expected | - | 0 | 0 | 0 | 0 | 0 | 0 | 0 | 0 | 0 | 0 | 0 | 0 | 0 | 0 | 0 | 0 | 0 | 0 | 0 | 0 | 0 | 0 | 0 | 0
5 | 2020 | Summer | Qc, [MVAr] | Expected | - | 0 | 0 | 0 | 0 | 0 | 0 | 0 | 0 | 0 | 0 | 0 | 0 | 0 | 0 | 0 | 0 | 0 | 0 | 0 | 0 | 0 | 0 | 0 | 0
6 | 2020 | Summer | Pc, [MW] | Expected | - | 1.6234 | 1.5184 | 1.4584 | 1.4418 | 1.4982 | 1.6112 | 2.5395 | 3.0639 | 3.3237 | 3.3345 | 3.5186 | 3.7139 | 3.6129 | 3.2981 | 2.8807 | 2.7546 | 2.6408 | 2.5775 | 2.5711 | 2.6598 | 2.6075 | 2.409 | 2.0208 | 1.7914
6 | 2020 | Summer | Qc, [MVAr] | Expected | - | -1.5079 | -1.5206 | -1.5343 | -1.5408 | -1.5273 | -1.4978 | -1.3174 | -1.1431 | -1.1169 | -1.0926 | -1.0669 | -1.0624 | -1.1027 | -1.1427 | -1.228 | -1.2631 | -1.2876 | -1.2863 | -1.3009 | -1.3389 | -1.4046 | -1.4476 | -1.4755 | -1.4965
7 | 2020 | Summer | Pc, [MW] | Expected | - | 0 | 0 | 0 | 0 | 0 | 0 | 0 | 0 | 0 | 0 | 0 | 0 | 0 | 0 | 0 | 0 | 0 | 0 | 0 | 0 | 0 | 0 | 0 | 0
7 | 2020 | Summer | Qc, [MVAr] | Expected | - | 0 | 0 | 0 | 0 | 0 | 0 | 0 | 0 | 0 | 0 | 0 | 0 | 0 | 0 | 0 | 0 | 0 | 0 | 0 | 0 | 0 | 0 | 0 | 0
1 | 2020 | Winter | Pc, [MW] | 0 | 0 | 0 | 0 | 0 | 0 | 0 | 0 | 0 | 0 | 0 | 0 | 0 | 0 | 0 | 0 | 0 | 0 | 0 | 0 | 0 | 0 | 0 | 0 | 0 | 0
1 | 2020 | Winter | Qc, [MVAr] | 0 | 0 | 0 | 0 | 0 | 0 | 0 | 0 | 0 | 0 | 0 | 0 | 0 | 0 | 0 | 0 | 0 | 0 | 0 | 0 | 0 | 0 | 0 | 0 | 0 | 0
2 | 2020 | Winter | Pc, [MW] | 0 | 0 | 0 | 0 | 0 | 0 | 0 | 0 | 0 | 0 | 0 | 0 | 0 | 0 | 0 | 0 | 0 | 0 | 0 | 0 | 0 | 0 | 0 | 0 | 0 | 0
2 | 2020 | Winter | Qc, [MVAr] | 0 | 0 | 0 | 0 | 0 | 0 | 0 | 0 | 0 | 0 | 0 | 0 | 0 | 0 | 0 | 0 | 0 | 0 | 0 | 0 | 0 | 0 | 0 | 0 | 0 | 0
3 | 2020 | Winter | Pc, [MW] | 0 | 0 | 8.6653 | 8.3584 | 8.4885 | 8.5896 | 8.7313 | 8.9355 | 11.0505 | 11.6008 | 11.8139 | 11.519 | 11.3627 | 11.7759 | 12.1879 | 11.7998 | 11.5852 | 11.7211 | 11.3425 | 11.8507 | 11.4351 | 10.7762 | 10.9084 | 10.59 | 9.349 | 9.0462
3 | 2020 | Winter | Qc, [MVAr] | 0 | 0 | 0.21062 | 0.17035 | 0.24312 | 0.30465 | 0.31812 | 0.38785 | 1.4184 | 1.7756 | 1.9012 | 1.7783 | 1.629 | 1.8669 | 2.1101 | 1.8713 | 1.8404 | 1.8369 | 1.6554 | 1.7112 | 1.4797 | 1.117 | 1.2255 | 1.0709 | 0.47105 | 0.33326
4 | 2020 | Winter | Pc, [MW] | 0 | 0 | 0 | 0 | 0 | 0 | 0 | 0 | 0 | 0 | 0 | 0 | 0 | 0 | 0 | 0 | 0 | 0 | 0 | 0 | 0 | 0 | 0 | 0 | 0 | 0
4 | 2020 | Winter | Qc, [MVAr] | 0 | 0 | 0 | 0 | 0 | 0 | 0 | 0 | 0 | 0 | 0 | 0 | 0 | 0 | 0 | 0 | 0 | 0 | 0 | 0 | 0 | 0 | 0 | 0 | 0 | 0
5 | 2020 | Winter | Pc, [MW] | 0 | 0 | 0 | 0 | 0 | 0 | 0 | 0 | 0 | 0 | 0 | 0 | 0 | 0 | 0 | 0 | 0 | 0 | 0 | 0 | 0 | 0 | 0 | 0 | 0 | 0
5 | 2020 | Winter | Qc, [MVAr] | 0 | 0 | 0 | 0 | 0 | 0 | 0 | 0 | 0 | 0 | 0 | 0 | 0 | 0 | 0 | 0 | 0 | 0 | 0 | 0 | 0 | 0 | 0 | 0 | 0 | 0
6 | 2020 | Winter | Pc, [MW] | 0 | 0 | 1.7448 | 1.6529 | 1.6163 | 1.5989 | 1.694 | 2.0663 | 3.3936 | 4.0821 | 4.2405 | 4.2174 | 4.3727 | 4.3429 | 4.0828 | 3.9837 | 3.5224 | 3.1767 | 3.2617 | 3.5521 | 3.4906 | 3.3783 | 3.3083 | 3.0518 | 2.4096 | 2.0881
6 | 2020 | Winter | Qc, [MVAr] | 0 | 0 | -1.646 | -1.6808 | -1.6742 | -1.6718 | -1.6373 | -1.5712 | -1.2011 | -0.9555 | -0.88231 | -1.0077 | -0.95152 | -0.86738 | -0.91944 | -0.99544 | -1.2095 | -1.3413 | -1.3378 | -1.3192 | -1.3905 | -1.4378 | -1.4624 | -1.5053 | -1.571 | -1.6011
7 | 2020 | Winter | Pc, [MW] | 0 | 0 | 0 | 0 | 0 | 0 | 0 | 0 | 0 | 0 | 0 | 0 | 0 | 0 | 0 | 0 | 0 | 0 | 0 | 0 | 0 | 0 | 0 | 0 | 0 | 0
7 | 2020 | Winter | Qc, [MVAr] | 0 | 0 | 0 | 0 | 0 | 0 | 0 | 0 | 0 | 0 | 0 | 0 | 0 | 0 | 0 | 0 | 0 | 0 | 0 | 0 | 0 | 0 | 0 | 0 | 0 | 0
1 | 2020 | Winter | Pc, [MW] | 0 | 1 | 0 | 0 | 0 | 0 | 0 | 0 | 0 | 0 | 0 | 0 | 0 | 0 | 0 | 0 | 0 | 0 | 0 | 0 | 0 | 0 | 0 | 0 | 0 | 0
1 | 2020 | Winter | Qc, [MVAr] | 0 | 1 | 0 | 0 | 0 | 0 | 0 | 0 | 0 | 0 | 0 | 0 | 0 | 0 | 0 | 0 | 0 | 0 | 0 | 0 | 0 | 0 | 0 | 0 | 0 | 0
2 | 2020 | Winter | Pc, [MW] | 0 | 1 | 0 | 0 | 0 | 0 | 0 | 0 | 0 | 0 | 0 | 0 | 0 | 0 | 0 | 0 | 0 | 0 | 0 | 0 | 0 | 0 | 0 | 0 | 0 | 0
2 | 2020 | Winter | Qc, [MVAr] | 0 | 1 | 0 | 0 | 0 | 0 | 0 | 0 | 0 | 0 | 0 | 0 | 0 | 0 | 0 | 0 | 0 | 0 | 0 | 0 | 0 | 0 | 0 | 0 | 0 | 0
3 | 2020 | Winter | Pc, [MW] | 0 | 1 | 8.8663 | 8.4288 | 8.4841 | 8.432 | 8.3216 | 8.5631 | 9.7945 | 10.127 | 10.6919 | 10.5136 | 11.0838 | 11.5108 | 11.0262 | 10.1041 | 8.7731 | 8.674 | 8.9731 | 9.3719 | 9.2601 | 9.218 | 8.9523 | 8.6366 | 8.4721 | 8.2524
3 | 2020 | Winter | Qc, [MVAr] | 0 | 1 | 0.30104 | 0.12187 | 0.15437 | 0.16812 | 0.094651 | 0.24673 | 0.93008 | 0.9048 | 1.2062 | 1.2301 | 1.4026 | 1.5423 | 1.2526 | 0.76133 | 0.14951 | 0.11715 | 0.18437 | 0.34368 | 0.34451 | 0.42855 | 0.25521 | 0.17923 | 0.15798 | 0.10743
4 | 2020 | Winter | Pc, [MW] | 0 | 1 | 0 | 0 | 0 | 0 | 0 | 0 | 0 | 0 | 0 | 0 | 0 | 0 | 0 | 0 | 0 | 0 | 0 | 0 | 0 | 0 | 0 | 0 | 0 | 0
4 | 2020 | Winter | Qc, [MVAr] | 0 | 1 | 0 | 0 | 0 | 0 | 0 | 0 | 0 | 0 | 0 | 0 | 0 | 0 | 0 | 0 | 0 | 0 | 0 | 0 | 0 | 0 | 0 | 0 | 0 | 0
5 | 2020 | Winter | Pc, [MW] | 0 | 1 | 0 | 0 | 0 | 0 | 0 | 0 | 0 | 0 | 0 | 0 | 0 | 0 | 0 | 0 | 0 | 0 | 0 | 0 | 0 | 0 | 0 | 0 | 0 | 0
5 | 2020 | Winter | Qc, [MVAr] | 0 | 1 | 0 | 0 | 0 | 0 | 0 | 0 | 0 | 0 | 0 | 0 | 0 | 0 | 0 | 0 | 0 | 0 | 0 | 0 | 0 | 0 | 0 | 0 | 0 | 0
6 | 2020 | Winter | Pc, [MW] | 0 | 1 | 1.7865 | 1.6809 | 1.6353 | 1.5963 | 1.657 | 1.8536 | 2.6745 | 3.0185 | 3.4048 | 3.585 | 3.8112 | 3.8659 | 3.5493 | 3.2124 | 2.9106 | 2.8338 | 2.9957 | 3.2211 | 3.0564 | 2.9445 | 2.8004 | 2.5963 | 2.3371 | 2.051
6 | 2020 | Winter | Qc, [MVAr] | 0 | 1 | -1.6389 | -1.6718 | -1.637 | -1.6703 | -1.633 | -1.6171 | -1.3706 | -1.313 | -1.2801 | -1.2609 | -1.1886 | -1.2563 | -1.338 | -1.4232 | -1.4662 | -1.436 | -1.4289 | -1.4242 | -1.4923 | -1.5607 | -1.5905 | -1.6204 | -1.6241 | -1.6102
7 | 2020 | Winter | Pc, [MW] | 0 | 1 | 0 | 0 | 0 | 0 | 0 | 0 | 0 | 0 | 0 | 0 | 0 | 0 | 0 | 0 | 0 | 0 | 0 | 0 | 0 | 0 | 0 | 0 | 0 | 0
7 | 2020 | Winter | Qc, [MVAr] | 0 | 1 | 0 | 0 | 0 | 0 | 0 | 0 | 0 | 0 | 0 | 0 | 0 | 0 | 0 | 0 | 0 | 0 | 0 | 0 | 0 | 0 | 0 | 0 | 0 | 0
1 | 2020 | Winter | Pc, [MW] | 0 | 2 | 0 | 0 | 0 | 0 | 0 | 0 | 0 | 0 | 0 | 0 | 0 | 0 | 0 | 0 | 0 | 0 | 0 | 0 | 0 | 0 | 0 | 0 | 0 | 0
1 | 2020 | Winter | Qc, [MVAr] | 0 | 2 | 0 | 0 | 0 | 0 | 0 | 0 | 0 | 0 | 0 | 0 | 0 | 0 | 0 | 0 | 0 | 0 | 0 | 0 | 0 | 0 | 0 | 0 | 0 | 0
2 | 2020 | Winter | Pc, [MW] | 0 | 2 | 0 | 0 | 0 | 0 | 0 | 0 | 0 | 0 | 0 | 0 | 0 | 0 | 0 | 0 | 0 | 0 | 0 | 0 | 0 | 0 | 0 | 0 | 0 | 0
2 | 2020 | Winter | Qc, [MVAr] | 0 | 2 | 0 | 0 | 0 | 0 | 0 | 0 | 0 | 0 | 0 | 0 | 0 | 0 | 0 | 0 | 0 | 0 | 0 | 0 | 0 | 0 | 0 | 0 | 0 | 0
3 | 2020 | Winter | Pc, [MW] | 0 | 2 | 8.012 | 7.8994 | 7.8412 | 7.7991 | 7.6152 | 7.7563 | 7.9935 | 8.3394 | 8.7156 | 8.9905 | 9.4372 | 9.0322 | 8.7527 | 8.4677 | 8.2567 | 8.4949 | 8.4685 | 8.5751 | 8.8716 | 8.952 | 8.7238 | 8.6156 | 8.3228 | 7.9567
3 | 2020 | Winter | Qc, [MVAr] | 0 | 2 | 0.065067 | 0.042151 | 0.019929 | 0.033817 | -0.007293 | 0.0078468 | 0.1016 | 0.095484 | 0.18882 | 0.25465 | 0.38299 | 0.19118 | 0.15993 | 0.12104 | 0.058816 | 0.097012 | 0.11312 | 0.12576 | 0.14021 | 0.17812 | 0.13201 | 0.12187 | 0.092984 | -0.019934
4 | 2020 | Winter | Pc, [MW] | 0 | 2 | 0 | 0 | 0 | 0 | 0 | 0 | 0 | 0 | 0 | 0 | 0 | 0 | 0 | 0 | 0 | 0 | 0 | 0 | 0 | 0 | 0 | 0 | 0 | 0
4 | 2020 | Winter | Qc, [MVAr] | 0 | 2 | 0 | 0 | 0 | 0 | 0 | 0 | 0 | 0 | 0 | 0 | 0 | 0 | 0 | 0 | 0 | 0 | 0 | 0 | 0 | 0 | 0 | 0 | 0 | 0
5 | 2020 | Winter | Pc, [MW] | 0 | 2 | 0 | 0 | 0 | 0 | 0 | 0 | 0 | 0 | 0 | 0 | 0 | 0 | 0 | 0 | 0 | 0 | 0 | 0 | 0 | 0 | 0 | 0 | 0 | 0
5 | 2020 | Winter | Qc, [MVAr] | 0 | 2 | 0 | 0 | 0 | 0 | 0 | 0 | 0 | 0 | 0 | 0 | 0 | 0 | 0 | 0 | 0 | 0 | 0 | 0 | 0 | 0 | 0 | 0 | 0 | 0
6 | 2020 | Winter | Pc, [MW] | 0 | 2 | 1.7918 | 1.6984 | 1.6328 | 1.6007 | 1.6219 | 1.7847 | 1.9989 | 2.2001 | 2.5363 | 2.945 | 3.3654 | 3.5067 | 3.1262 | 2.7945 | 2.6455 | 2.5311 | 2.5048 | 2.6148 | 2.6659 | 2.7185 | 2.6287 | 2.438 | 2.1774 | 1.9064
6 | 2020 | Winter | Qc, [MVAr] | 0 | 2 | -1.6345 | -1.6454 | -1.6656 | -1.6902 | -1.6728 | -1.6315 | -1.6231 | -1.6191 | -1.5731 | -1.5187 | -1.4497 | -1.4362 | -1.5174 | -1.5697 | -1.5882 | -1.6013 | -1.5819 | -1.5509 | -1.5611 | -1.5776 | -1.5992 | -1.6099 | -1.6321 | -1.6281
7 | 2020 | Winter | Pc, [MW] | 0 | 2 | 0 | 0 | 0 | 0 | 0 | 0 | 0 | 0 | 0 | 0 | 0 | 0 | 0 | 0 | 0 | 0 | 0 | 0 | 0 | 0 | 0 | 0 | 0 | 0
7 | 2020 | Winter | Qc, [MVAr] | 0 | 2 | 0 | 0 | 0 | 0 | 0 | 0 | 0 | 0 | 0 | 0 | 0 | 0 | 0 | 0 | 0 | 0 | 0 | 0 | 0 | 0 | 0 | 0 | 0 | 0
1 | 2020 | Winter | Pc, [MW] | Expected | - | 0 | 0 | 0 | 0 | 0 | 0 | 0 | 0 | 0 | 0 | 0 | 0 | 0 | 0 | 0 | 0 | 0 | 0 | 0 | 0 | 0 | 0 | 0 | 0
1 | 2020 | Winter | Qc, [MVAr] | Expected | - | 0 | 0 | 0 | 0 | 0 | 0 | 0 | 0 | 0 | 0 | 0 | 0 | 0 | 0 | 0 | 0 | 0 | 0 | 0 | 0 | 0 | 0 | 0 | 0
2 | 2020 | Winter | Pc, [MW] | Expected | - | 0 | 0 | 0 | 0 | 0 | 0 | 0 | 0 | 0 | 0 | 0 | 0 | 0 | 0 | 0 | 0 | 0 | 0 | 0 | 0 | 0 | 0 | 0 | 0
2 | 2020 | Winter | Qc, [MVAr] | Expected | - | 0 | 0 | 0 | 0 | 0 | 0 | 0 | 0 | 0 | 0 | 0 | 0 | 0 | 0 | 0 | 0 | 0 | 0 | 0 | 0 | 0 | 0 | 0 | 0
3 | 2020 | Winter | Pc, [MW] | Expected | - | 8.6007 | 8.3029 | 8.3954 | 8.4542 | 8.5133 | 8.7138 | 10.4344 | 10.9243 | 11.211 | 11.0141 | 11.0478 | 11.3461 | 11.5312 | 11.0816 | 10.708 | 10.8249 | 10.5934 | 11.0286 | 10.7582 | 10.293 | 10.3169 | 10.0289 | 9.0771 | 8.7771
3 | 2020 | Winter | Qc, [MVAr] | Expected | - | 0.20275 | 0.14511 | 0.19856 | 0.24646 | 0.23971 | 0.3134 | 1.1605 | 1.4112 | 1.5573 | 1.4823 | 1.4186 | 1.5811 | 1.709 | 1.4627 | 1.3443 | 1.3427 | 1.2249 | 1.2894 | 1.1262 | 0.88454 | 0.93068 | 0.80796 | 0.37232 | 0.25054
4 | 2020 | Winter | Pc, [MW] | Expected | - | 0 | 0 | 0 | 0 | 0 | 0 | 0 | 0 | 0 | 0 | 0 | 0 | 0 | 0 | 0 | 0 | 0 | 0 | 0 | 0 | 0 | 0 | 0 | 0
4 | 2020 | Winter | Qc, [MVAr] | Expected | - | 0 | 0 | 0 | 0 | 0 | 0 | 0 | 0 | 0 | 0 | 0 | 0 | 0 | 0 | 0 | 0 | 0 | 0 | 0 | 0 | 0 | 0 | 0 | 0
5 | 2020 | Winter | Pc, [MW] | Expected | - | 0 | 0 | 0 | 0 | 0 | 0 | 0 | 0 | 0 | 0 | 0 | 0 | 0 | 0 | 0 | 0 | 0 | 0 | 0 | 0 | 0 | 0 | 0 | 0
5 | 2020 | Winter | Qc, [MVAr] | Expected | - | 0 | 0 | 0 | 0 | 0 | 0 | 0 | 0 | 0 | 0 | 0 | 0 | 0 | 0 | 0 | 0 | 0 | 0 | 0 | 0 | 0 | 0 | 0 | 0
6 | 2020 | Winter | Pc, [MW] | Expected | - | 1.7575 | 1.6634 | 1.6214 | 1.5988 | 1.6784 | 1.9957 | 3.0917 | 3.6613 | 3.8777 | 3.9453 | 4.1486 | 4.1553 | 3.8699 | 3.7036 | 3.3097 | 3.0355 | 3.1156 | 3.3709 | 3.3108 | 3.2221 | 3.1387 | 2.899 | 2.3661 | 2.0569
6 | 2020 | Winter | Qc, [MVAr] | Expected | - | -1.6434 | -1.6745 | -1.6676 | -1.6742 | -1.6418 | -1.5863 | -1.2856 | -1.1014 | -1.0378 | -1.1168 | -1.0566 | -1.0042 | -1.0647 | -1.1386 | -1.3003 | -1.392 | -1.3857 | -1.3673 | -1.4294 | -1.4753 | -1.5002 | -1.5367 | -1.5873 | -1.6062
7 | 2020 | Winter | Pc, [MW] | Expected | - | 0 | 0 | 0 | 0 | 0 | 0 | 0 | 0 | 0 | 0 | 0 | 0 | 0 | 0 | 0 | 0 | 0 | 0 | 0 | 0 | 0 | 0 | 0 | 0
7 | 2020 | Winter | Qc, [MVAr] | Expected | - | 0 | 0 | 0 | 0 | 0 | 0 | 0 | 0 | 0 | 0 | 0 | 0 | 0 | 0 | 0 | 0 | 0 | 0 | 0 | 0 | 0 | 0 | 0 | 0
1 | 2030 | Summer | Pc, [MW] | 0 | 0 | 0 | 0 | 0 | 0 | 0 | 0 | 0 | 0 | 0 | 0 | 0 | 0 | 0 | 0 | 0 | 0 | 0 | 0 | 0 | 0 | 0 | 0 | 0 | 0
1 | 2030 | Summer | Qc, [MVAr] | 0 | 0 | 0 | 0 | 0 | 0 | 0 | 0 | 0 | 0 | 0 | 0 | 0 | 0 | 0 | 0 | 0 | 0 | 0 | 0 | 0 | 0 | 0 | 0 | 0 | 0
2 | 2030 | Summer | Pc, [MW] | 0 | 0 | 0 | 0 | 0 | 0 | 0 | 0 | 0 | 0 | 0 | 0 | 0 | 0 | 0 | 0 | 0 | 0 | 0 | 0 | 0 | 0 | 0 | 0 | 0 | 0
2 | 2030 | Summer | Qc, [MVAr] | 0 | 0 | 0 | 0 | 0 | 0 | 0 | 0 | 0 | 0 | 0 | 0 | 0 | 0 | 0 | 0 | 0 | 0 | 0 | 0 | 0 | 0 | 0 | 0 | 0 | 0
3 | 2030 | Summer | Pc, [MW] | 0 | 0 | 10.8716 | 10.7496 | 10.5708 | 10.4994 | 10.4101 | 10.6202 | 12.2533 | 12.8404 | 13.6854 | 13.032 | 13.1053 | 13.2075 | 13.6503 | 13.538 | 13.2458 | 13.1436 | 13.2849 | 13.446 | 12.8473 | 12.9883 | 13.1104 | 12.328 | 10.989 | 11.0229
3 | 2030 | Summer | Qc, [MVAr] | 0 | 0 | 0.49426 | 0.4603 | 0.34602 | 0.3119 | 0.28675 | 0.36006 | 1.1856 | 1.5835 | 2.0313 | 1.9366 | 1.889 | 1.8653 | 2.016 | 1.8506 | 1.6997 | 1.5793 | 1.5633 | 1.5837 | 1.3172 | 1.2072 | 1.2797 | 0.89554 | 0.39303 | 0.42111
4 | 2030 | Summer | Pc, [MW] | 0 | 0 | 0 | 0 | 0 | 0 | 0 | 0 | 0 | 0 | 0 | 0 | 0 | 0 | 0 | 0 | 0 | 0 | 0 | 0 | 0 | 0 | 0 | 0 | 0 | 0
4 | 2030 | Summer | Qc, [MVAr] | 0 | 0 | 0 | 0 | 0 | 0 | 0 | 0 | 0 | 0 | 0 | 0 | 0 | 0 | 0 | 0 | 0 | 0 | 0 | 0 | 0 | 0 | 0 | 0 | 0 | 0
5 | 2030 | Summer | Pc, [MW] | 0 | 0 | 0 | 0 | 0 | 0 | 0 | 0 | 0 | 0 | 0 | 0 | 0 | 0 | 0 | 0 | 0 | 0 | 0 | 0 | 0 | 0 | 0 | 0 | 0 | 0
5 | 2030 | Summer | Qc, [MVAr] | 0 | 0 | 0 | 0 | 0 | 0 | 0 | 0 | 0 | 0 | 0 | 0 | 0 | 0 | 0 | 0 | 0 | 0 | 0 | 0 | 0 | 0 | 0 | 0 | 0 | 0
6 | 2030 | Summer | Pc, [MW] | 0 | 0 | 2.0007 | 1.8727 | 1.8074 | 1.7889 | 1.853 | 2.0035 | 3.3227 | 4.0157 | 4.3158 | 4.2559 | 4.4466 | 4.7171 | 4.6838 | 4.3598 | 3.7972 | 3.6292 | 3.4424 | 3.3617 | 3.3152 | 3.4135 | 3.29 | 2.8914 | 2.4 | 2.16
6 | 2030 | Summer | Qc, [MVAr] | 0 | 0 | -1.7609 | -1.7731 | -1.7896 | -1.7993 | -1.7752 | -1.7329 | -1.4729 | -1.2154 | -1.1925 | -1.1735 | -1.1541 | -1.1414 | -1.1683 | -1.2133 | -1.334 | -1.3937 | -1.4429 | -1.4476 | -1.475 | -1.5245 | -1.6213 | -1.6902 | -1.7139 | -1.7471
7 | 2030 | Summer | Pc, [MW] | 0 | 0 | 0 | 0 | 0 | 0 | 0 | 0 | 0 | 0 | 0 | 0 | 0 | 0 | 0 | 0 | 0 | 0 | 0 | 0 | 0 | 0 | 0 | 0 | 0 | 0
7 | 2030 | Summer | Qc, [MVAr] | 0 | 0 | 0 | 0 | 0 | 0 | 0 | 0 | 0 | 0 | 0 | 0 | 0 | 0 | 0 | 0 | 0 | 0 | 0 | 0 | 0 | 0 | 0 | 0 | 0 | 0
1 | 2030 | Summer | Pc, [MW] | 0 | 1 | 0 | 0 | 0 | 0 | 0 | 0 | 0 | 0 | 0 | 0 | 0 | 0 | 0 | 0 | 0 | 0 | 0 | 0 | 0 | 0 | 0 | 0 | 0 | 0
1 | 2030 | Summer | Qc, [MVAr] | 0 | 1 | 0 | 0 | 0 | 0 | 0 | 0 | 0 | 0 | 0 | 0 | 0 | 0 | 0 | 0 | 0 | 0 | 0 | 0 | 0 | 0 | 0 | 0 | 0 | 0
2 | 2030 | Summer | Pc, [MW] | 0 | 1 | 0 | 0 | 0 | 0 | 0 | 0 | 0 | 0 | 0 | 0 | 0 | 0 | 0 | 0 | 0 | 0 | 0 | 0 | 0 | 0 | 0 | 0 | 0 | 0
2 | 2030 | Summer | Qc, [MVAr] | 0 | 1 | 0 | 0 | 0 | 0 | 0 | 0 | 0 | 0 | 0 | 0 | 0 | 0 | 0 | 0 | 0 | 0 | 0 | 0 | 0 | 0 | 0 | 0 | 0 | 0
3 | 2030 | Summer | Pc, [MW] | 0 | 1 | 10.8433 | 10.6156 | 10.4774 | 10.5295 | 10.4237 | 10.3729 | 11.2431 | 11.4037 | 12.0262 | 11.8729 | 12.5035 | 12.4277 | 11.7891 | 11.4379 | 10.4623 | 10.5565 | 10.4549 | 10.6403 | 10.8767 | 10.9636 | 10.8774 | 11.0272 | 10.7319 | 10.1977
3 | 2030 | Summer | Qc, [MVAr] | 0 | 1 | 0.36626 | 0.35728 | 0.3194 | 0.29475 | 0.28773 | 0.22651 | 0.82942 | 0.87171 | 1.065 | 1.0007 | 1.1559 | 1.0815 | 0.87105 | 0.63923 | 0.31108 | 0.43679 | 0.49279 | 0.60184 | 0.66192 | 0.60429 | 0.52201 | 0.45556 | 0.23353 | 0.15795
4 | 2030 | Summer | Pc, [MW] | 0 | 1 | 0 | 0 | 0 | 0 | 0 | 0 | 0 | 0 | 0 | 0 | 0 | 0 | 0 | 0 | 0 | 0 | 0 | 0 | 0 | 0 | 0 | 0 | 0 | 0
4 | 2030 | Summer | Qc, [MVAr] | 0 | 1 | 0 | 0 | 0 | 0 | 0 | 0 | 0 | 0 | 0 | 0 | 0 | 0 | 0 | 0 | 0 | 0 | 0 | 0 | 0 | 0 | 0 | 0 | 0 | 0
5 | 2030 | Summer | Pc, [MW] | 0 | 1 | 0 | 0 | 0 | 0 | 0 | 0 | 0 | 0 | 0 | 0 | 0 | 0 | 0 | 0 | 0 | 0 | 0 | 0 | 0 | 0 | 0 | 0 | 0 | 0
5 | 2030 | Summer | Qc, [MVAr] | 0 | 1 | 0 | 0 | 0 | 0 | 0 | 0 | 0 | 0 | 0 | 0 | 0 | 0 | 0 | 0 | 0 | 0 | 0 | 0 | 0 | 0 | 0 | 0 | 0 | 0
6 | 2030 | Summer | Pc, [MW] | 0 | 1 | 1.8691 | 1.7822 | 1.6701 | 1.644 | 1.6992 | 1.8179 | 2.7287 | 3.2277 | 3.5632 | 3.5816 | 3.8773 | 4.0395 | 3.5775 | 3.0692 | 2.6203 | 2.498 | 2.4506 | 2.4464 | 2.4524 | 2.5355 | 2.6051 | 2.7005 | 2.465 | 2.1867
6 | 2030 | Summer | Qc, [MVAr] | 0 | 1 | -1.7733 | -1.7993 | -1.7993 | -1.7993 | -1.7994 | -1.7844 | -1.6322 | -1.5875 | -1.5358 | -1.5299 | -1.4614 | -1.4598 | -1.6035 | -1.6913 | -1.763 | -1.7212 | -1.6884 | -1.6761 | -1.6314 | -1.6946 | -1.7372 | -1.7418 | -1.7902 | -1.79
7 | 2030 | Summer | Pc, [MW] | 0 | 1 | 0 | 0 | 0 | 0 | 0 | 0 | 0 | 0 | 0 | 0 | 0 | 0 | 0 | 0 | 0 | 0 | 0 | 0 | 0 | 0 | 0 | 0 | 0 | 0
7 | 2030 | Summer | Qc, [MVAr] | 0 | 1 | 0 | 0 | 0 | 0 | 0 | 0 | 0 | 0 | 0 | 0 | 0 | 0 | 0 | 0 | 0 | 0 | 0 | 0 | 0 | 0 | 0 | 0 | 0 | 0
1 | 2030 | Summer | Pc, [MW] | 0 | 2 | 0 | 0 | 0 | 0 | 0 | 0 | 0 | 0 | 0 | 0 | 0 | 0 | 0 | 0 | 0 | 0 | 0 | 0 | 0 | 0 | 0 | 0 | 0 | 0
1 | 2030 | Summer | Qc, [MVAr] | 0 | 2 | 0 | 0 | 0 | 0 | 0 | 0 | 0 | 0 | 0 | 0 | 0 | 0 | 0 | 0 | 0 | 0 | 0 | 0 | 0 | 0 | 0 | 0 | 0 | 0
2 | 2030 | Summer | Pc, [MW] | 0 | 2 | 0 | 0 | 0 | 0 | 0 | 0 | 0 | 0 | 0 | 0 | 0 | 0 | 0 | 0 | 0 | 0 | 0 | 0 | 0 | 0 | 0 | 0 | 0 | 0
2 | 2030 | Summer | Qc, [MVAr] | 0 | 2 | 0 | 0 | 0 | 0 | 0 | 0 | 0 | 0 | 0 | 0 | 0 | 0 | 0 | 0 | 0 | 0 | 0 | 0 | 0 | 0 | 0 | 0 | 0 | 0
3 | 2030 | Summer | Pc, [MW] | 0 | 2 | 10.0592 | 9.8734 | 9.8445 | 9.7316 | 9.5715 | 9.5197 | 9.9651 | 9.8319 | 10.274 | 10.4473 | 10.8491 | 11.0297 | 10.9604 | 10.4074 | 10.2874 | 10.2848 | 10.0801 | 10.2785 | 8.2038 | 9.7453 | 10.7797 | 10.9068 | 10.7845 | 10.2685
3 | 2030 | Summer | Qc, [MVAr] | 0 | 2 | 0.14734 | 0.084644 | 0.041056 | 0.055422 | -0.0020422 | -0.028653 | 0.092481 | 0.17313 | 0.35777 | 0.42536 | 0.58552 | 0.61834 | 0.51319 | 0.43483 | 0.37671 | 0.35858 | 0.28088 | 0.4203 | -0.36202 | 0.064238 | 0.3785 | 0.36544 | 0.27222 | 0.14064
4 | 2030 | Summer | Pc, [MW] | 0 | 2 | 0 | 0 | 0 | 0 | 0 | 0 | 0 | 0 | 0 | 0 | 0 | 0 | 0 | 0 | 0 | 0 | 0 | 0 | 0 | 0 | 0 | 0 | 0 | 0
4 | 2030 | Summer | Qc, [MVAr] | 0 | 2 | 0 | 0 | 0 | 0 | 0 | 0 | 0 | 0 | 0 | 0 | 0 | 0 | 0 | 0 | 0 | 0 | 0 | 0 | 0 | 0 | 0 | 0 | 0 | 0
5 | 2030 | Summer | Pc, [MW] | 0 | 2 | 0 | 0 | 0 | 0 | 0 | 0 | 0 | 0 | 0 | 0 | 0 | 0 | 0 | 0 | 0 | 0 | 0 | 0 | 0 | 0 | 0 | 0 | 0 | 0
5 | 2030 | Summer | Qc, [MVAr] | 0 | 2 | 0 | 0 | 0 | 0 | 0 | 0 | 0 | 0 | 0 | 0 | 0 | 0 | 0 | 0 | 0 | 0 | 0 | 0 | 0 | 0 | 0 | 0 | 0 | 0
6 | 2030 | Summer | Pc, [MW] | 0 | 2 | 1.8494 | 1.7251 | 1.6295 | 1.5946 | 1.625 | 1.644 | 1.8252 | 1.9508 | 2.247 | 2.6355 | 2.8762 | 2.9775 | 2.802 | 2.3989 | 2.2362 | 2.1587 | 2.1427 | 2.1095 | 2.219 | 2.3468 | 2.4975 | 2.7241 | 2.4394 | 2.0869
6 | 2030 | Summer | Qc, [MVAr] | 0 | 2 | -1.8298 | -1.8467 | -1.8765 | -1.8813 | -1.8909 | -1.8746 | -1.8424 | -1.7406 | -1.6914 | -1.5921 | -1.5465 | -1.5746 | -1.6283 | -1.6443 | -1.6712 | -1.7025 | -1.6915 | -1.6697 | -1.6975 | -1.6993 | -1.7134 | -1.718 | -1.781 | -1.7878
7 | 2030 | Summer | Pc, [MW] | 0 | 2 | 0 | 0 | 0 | 0 | 0 | 0 | 0 | 0 | 0 | 0 | 0 | 0 | 0 | 0 | 0 | 0 | 0 | 0 | 0 | 0 | 0 | 0 | 0 | 0
7 | 2030 | Summer | Qc, [MVAr] | 0 | 2 | 0 | 0 | 0 | 0 | 0 | 0 | 0 | 0 | 0 | 0 | 0 | 0 | 0 | 0 | 0 | 0 | 0 | 0 | 0 | 0 | 0 | 0 | 0 | 0
1 | 2030 | Summer | Pc, [MW] | Expected | - | 0 | 0 | 0 | 0 | 0 | 0 | 0 | 0 | 0 | 0 | 0 | 0 | 0 | 0 | 0 | 0 | 0 | 0 | 0 | 0 | 0 | 0 | 0 | 0
1 | 2030 | Summer | Qc, [MVAr] | Expected | - | 0 | 0 | 0 | 0 | 0 | 0 | 0 | 0 | 0 | 0 | 0 | 0 | 0 | 0 | 0 | 0 | 0 | 0 | 0 | 0 | 0 | 0 | 0 | 0
2 | 2030 | Summer | Pc, [MW] | Expected | - | 0 | 0 | 0 | 0 | 0 | 0 | 0 | 0 | 0 | 0 | 0 | 0 | 0 | 0 | 0 | 0 | 0 | 0 | 0 | 0 | 0 | 0 | 0 | 0
2 | 2030 | Summer | Qc, [MVAr] | Expected | - | 0 | 0 | 0 | 0 | 0 | 0 | 0 | 0 | 0 | 0 | 0 | 0 | 0 | 0 | 0 | 0 | 0 | 0 | 0 | 0 | 0 | 0 | 0 | 0
3 | 2030 | Summer | Pc, [MW] | Expected | - | 10.7515 | 10.6053 | 10.4537 | 10.394 | 10.2923 | 10.4277 | 11.7821 | 12.2053 | 12.961 | 12.4972 | 12.697 | 12.785 | 13.0002 | 12.7908 | 12.4255 | 12.3656 | 12.4228 | 12.5927 | 11.9024 | 12.2357 | 12.4584 | 11.9391 | 10.9231 | 10.7972
3 | 2030 | Summer | Qc, [MVAr] | Expected | - | 0.42641 | 0.39192 | 0.29865 | 0.27281 | 0.24564 | 0.28545 | 0.97859 | 1.2803 | 1.6542 | 1.587 | 1.598 | 1.5752 | 1.6377 | 1.4753 | 1.3124 | 1.2417 | 1.2271 | 1.2772 | 0.98372 | 0.95779 | 1.0427 | 0.75696 | 0.35299 | 0.34345
4 | 2030 | Summer | Pc, [MW] | Expected | - | 0 | 0 | 0 | 0 | 0 | 0 | 0 | 0 | 0 | 0 | 0 | 0 | 0 | 0 | 0 | 0 | 0 | 0 | 0 | 0 | 0 | 0 | 0 | 0
4 | 2030 | Summer | Qc, [MVAr] | Expected | - | 0 | 0 | 0 | 0 | 0 | 0 | 0 | 0 | 0 | 0 | 0 | 0 | 0 | 0 | 0 | 0 | 0 | 0 | 0 | 0 | 0 | 0 | 0 | 0
5 | 2030 | Summer | Pc, [MW] | Expected | - | 0 | 0 | 0 | 0 | 0 | 0 | 0 | 0 | 0 | 0 | 0 | 0 | 0 | 0 | 0 | 0 | 0 | 0 | 0 | 0 | 0 | 0 | 0 | 0
5 | 2030 | Summer | Qc, [MVAr] | Expected | - | 0 | 0 | 0 | 0 | 0 | 0 | 0 | 0 | 0 | 0 | 0 | 0 | 0 | 0 | 0 | 0 | 0 | 0 | 0 | 0 | 0 | 0 | 0 | 0
6 | 2030 | Summer | Pc, [MW] | Expected | - | 1.9603 | 1.8387 | 1.7624 | 1.7404 | 1.7985 | 1.9256 | 3.0239 | 3.6082 | 3.9127 | 3.9281 | 4.1409 | 4.3718 | 4.2569 | 3.8953 | 3.406 | 3.2575 | 3.115 | 3.052 | 3.0353 | 3.1357 | 3.079 | 2.8403 | 2.4149 | 2.1534
6 | 2030 | Summer | Qc, [MVAr] | Expected | - | -1.7725 | -1.7873 | -1.8034 | -1.811 | -1.7952 | -1.7605 | -1.5485 | -1.3436 | -1.3128 | -1.2842 | -1.2541 | -1.2487 | -1.2962 | -1.3432 | -1.4434 | -1.4846 | -1.5135 | -1.512 | -1.5291 | -1.5738 | -1.651 | -1.7015 | -1.7344 | -1.759
7 | 2030 | Summer | Pc, [MW] | Expected | - | 0 | 0 | 0 | 0 | 0 | 0 | 0 | 0 | 0 | 0 | 0 | 0 | 0 | 0 | 0 | 0 | 0 | 0 | 0 | 0 | 0 | 0 | 0 | 0
7 | 2030 | Summer | Qc, [MVAr] | Expected | - | 0 | 0 | 0 | 0 | 0 | 0 | 0 | 0 | 0 | 0 | 0 | 0 | 0 | 0 | 0 | 0 | 0 | 0 | 0 | 0 | 0 | 0 | 0 | 0
1 | 2030 | Winter | Pc, [MW] | 0 | 0 | 0 | 0 | 0 | 0 | 0 | 0 | 0 | 0 | 0 | 0 | 0 | 0 | 0 | 0 | 0 | 0 | 0 | 0 | 0 | 0 | 0 | 0 | 0 | 0
1 | 2030 | Winter | Qc, [MVAr] | 0 | 0 | 0 | 0 | 0 | 0 | 0 | 0 | 0 | 0 | 0 | 0 | 0 | 0 | 0 | 0 | 0 | 0 | 0 | 0 | 0 | 0 | 0 | 0 | 0 | 0
2 | 2030 | Winter | Pc, [MW] | 0 | 0 | 0 | 0 | 0 | 0 | 0 | 0 | 0 | 0 | 0 | 0 | 0 | 0 | 0 | 0 | 0 | 0 | 0 | 0 | 0 | 0 | 0 | 0 | 0 | 0
2 | 2030 | Winter | Qc, [MVAr] | 0 | 0 | 0 | 0 | 0 | 0 | 0 | 0 | 0 | 0 | 0 | 0 | 0 | 0 | 0 | 0 | 0 | 0 | 0 | 0 | 0 | 0 | 0 | 0 | 0 | 0
3 | 2030 | Winter | Pc, [MW] | 0 | 0 | 10.3418 | 9.9862 | 10.1223 | 10.2336 | 10.3754 | 10.5984 | 13.1057 | 13.6562 | 13.9042 | 13.5657 | 13.3714 | 13.8609 | 14.3564 | 13.9259 | 13.6775 | 13.8361 | 13.3653 | 13.9968 | 13.4806 | 12.6944 | 12.8642 | 12.4738 | 11.1079 | 10.7764
3 | 2030 | Winter | Qc, [MVAr] | 0 | 0 | 0.24757 | 0.20023 | 0.28577 | 0.3581 | 0.37393 | 0.45589 | 1.6673 | 2.0871 | 2.2347 | 2.0902 | 1.9148 | 2.1944 | 2.4803 | 2.1996 | 2.1632 | 2.1591 | 1.9458 | 2.0114 | 1.7393 | 1.313 | 1.4405 | 1.2588 | 0.55368 | 0.39173
4 | 2030 | Winter | Pc, [MW] | 0 | 0 | 0 | 0 | 0 | 0 | 0 | 0 | 0 | 0 | 0 | 0 | 0 | 0 | 0 | 0 | 0 | 0 | 0 | 0 | 0 | 0 | 0 | 0 | 0 | 0
4 | 2030 | Winter | Qc, [MVAr] | 0 | 0 | 0 | 0 | 0 | 0 | 0 | 0 | 0 | 0 | 0 | 0 | 0 | 0 | 0 | 0 | 0 | 0 | 0 | 0 | 0 | 0 | 0 | 0 | 0 | 0
5 | 2030 | Winter | Pc, [MW] | 0 | 0 | 0 | 0 | 0 | 0 | 0 | 0 | 0 | 0 | 0 | 0 | 0 | 0 | 0 | 0 | 0 | 0 | 0 | 0 | 0 | 0 | 0 | 0 | 0 | 0
5 | 2030 | Winter | Qc, [MVAr] | 0 | 0 | 0 | 0 | 0 | 0 | 0 | 0 | 0 | 0 | 0 | 0 | 0 | 0 | 0 | 0 | 0 | 0 | 0 | 0 | 0 | 0 | 0 | 0 | 0 | 0
6 | 2030 | Winter | Pc, [MW] | 0 | 0 | 2.103 | 1.9968 | 1.948 | 1.9251 | 2.0286 | 2.4606 | 4.0278 | 4.805 | 4.9904 | 4.9658 | 5.1449 | 5.1112 | 4.8092 | 4.7012 | 4.1603 | 3.7536 | 3.8449 | 4.1977 | 4.1161 | 3.9802 | 3.9027 | 3.5958 | 2.8719 | 2.5022
6 | 2030 | Winter | Qc, [MVAr] | 0 | 0 | -1.9348 | -1.9757 | -1.9679 | -1.9651 | -1.9246 | -1.8468 | -1.4118 | -1.1231 | -1.0371 | -1.1844 | -1.1184 | -1.0195 | -1.0807 | -1.1701 | -1.4217 | -1.5766 | -1.5724 | -1.5506 | -1.6345 | -1.69 | -1.7189 | -1.7693 | -1.8466 | -1.882
7 | 2030 | Winter | Pc, [MW] | 0 | 0 | 0 | 0 | 0 | 0 | 0 | 0 | 0 | 0 | 0 | 0 | 0 | 0 | 0 | 0 | 0 | 0 | 0 | 0 | 0 | 0 | 0 | 0 | 0 | 0
7 | 2030 | Winter | Qc, [MVAr] | 0 | 0 | 0 | 0 | 0 | 0 | 0 | 0 | 0 | 0 | 0 | 0 | 0 | 0 | 0 | 0 | 0 | 0 | 0 | 0 | 0 | 0 | 0 | 0 | 0 | 0
1 | 2030 | Winter | Pc, [MW] | 0 | 1 | 0 | 0 | 0 | 0 | 0 | 0 | 0 | 0 | 0 | 0 | 0 | 0 | 0 | 0 | 0 | 0 | 0 | 0 | 0 | 0 | 0 | 0 | 0 | 0
1 | 2030 | Winter | Qc, [MVAr] | 0 | 1 | 0 | 0 | 0 | 0 | 0 | 0 | 0 | 0 | 0 | 0 | 0 | 0 | 0 | 0 | 0 | 0 | 0 | 0 | 0 | 0 | 0 | 0 | 0 | 0
2 | 2030 | Winter | Pc, [MW] | 0 | 1 | 0 | 0 | 0 | 0 | 0 | 0 | 0 | 0 | 0 | 0 | 0 | 0 | 0 | 0 | 0 | 0 | 0 | 0 | 0 | 0 | 0 | 0 | 0 | 0
2 | 2030 | Winter | Qc, [MVAr] | 0 | 1 | 0 | 0 | 0 | 0 | 0 | 0 | 0 | 0 | 0 | 0 | 0 | 0 | 0 | 0 | 0 | 0 | 0 | 0 | 0 | 0 | 0 | 0 | 0 | 0
3 | 2030 | Winter | Pc, [MW] | 0 | 1 | 10.5781 | 10.069 | 10.1171 | 10.0483 | 9.8938 | 10.1607 | 11.6294 | 11.9238 | 12.5854 | 12.3839 | 13.0436 | 13.5492 | 12.991 | 11.9327 | 10.372 | 10.2544 | 10.5803 | 11.0832 | 10.924 | 10.8628 | 10.5649 | 10.1777 | 10.0772 | 9.8434
3 | 2030 | Winter | Qc, [MVAr] | 0 | 1 | 0.35385 | 0.14325 | 0.18146 | 0.19762 | 0.11126 | 0.29002 | 1.0932 | 1.0635 | 1.4178 | 1.4459 | 1.6486 | 1.8129 | 1.4723 | 0.89489 | 0.17574 | 0.1377 | 0.21672 | 0.40397 | 0.40495 | 0.50373 | 0.29998 | 0.21068 | 0.1857 | 0.12627
4 | 2030 | Winter | Pc, [MW] | 0 | 1 | 0 | 0 | 0 | 0 | 0 | 0 | 0 | 0 | 0 | 0 | 0 | 0 | 0 | 0 | 0 | 0 | 0 | 0 | 0 | 0 | 0 | 0 | 0 | 0
4 | 2030 | Winter | Qc, [MVAr] | 0 | 1 | 0 | 0 | 0 | 0 | 0 | 0 | 0 | 0 | 0 | 0 | 0 | 0 | 0 | 0 | 0 | 0 | 0 | 0 | 0 | 0 | 0 | 0 | 0 | 0
5 | 2030 | Winter | Pc, [MW] | 0 | 1 | 0 | 0 | 0 | 0 | 0 | 0 | 0 | 0 | 0 | 0 | 0 | 0 | 0 | 0 | 0 | 0 | 0 | 0 | 0 | 0 | 0 | 0 | 0 | 0
5 | 2030 | Winter | Qc, [MVAr] | 0 | 1 | 0 | 0 | 0 | 0 | 0 | 0 | 0 | 0 | 0 | 0 | 0 | 0 | 0 | 0 | 0 | 0 | 0 | 0 | 0 | 0 | 0 | 0 | 0 | 0
6 | 2030 | Winter | Pc, [MW] | 0 | 1 | 2.152 | 2.0296 | 1.9704 | 1.922 | 1.9851 | 2.2105 | 3.1826 | 3.5548 | 4.008 | 4.2226 | 4.4849 | 4.5505 | 4.1821 | 3.7946 | 3.4412 | 3.3506 | 3.5322 | 3.8086 | 3.6058 | 3.4703 | 3.3057 | 3.0604 | 2.7867 | 2.4586
6 | 2030 | Winter | Qc, [MVAr] | 0 | 1 | -1.9265 | -1.9651 | -1.9242 | -1.9633 | -1.9195 | -1.9008 | -1.611 | -1.5434 | -1.5047 | -1.4821 | -1.3971 | -1.4766 | -1.5727 | -1.6728 | -1.7234 | -1.6879 | -1.6795 | -1.6741 | -1.7541 | -1.8345 | -1.8696 | -1.9047 | -1.909 | -1.8926
7 | 2030 | Winter | Pc, [MW] | 0 | 1 | 0 | 0 | 0 | 0 | 0 | 0 | 0 | 0 | 0 | 0 | 0 | 0 | 0 | 0 | 0 | 0 | 0 | 0 | 0 | 0 | 0 | 0 | 0 | 0
7 | 2030 | Winter | Qc, [MVAr] | 0 | 1 | 0 | 0 | 0 | 0 | 0 | 0 | 0 | 0 | 0 | 0 | 0 | 0 | 0 | 0 | 0 | 0 | 0 | 0 | 0 | 0 | 0 | 0 | 0 | 0
1 | 2030 | Winter | Pc, [MW] | 0 | 2 | 0 | 0 | 0 | 0 | 0 | 0 | 0 | 0 | 0 | 0 | 0 | 0 | 0 | 0 | 0 | 0 | 0 | 0 | 0 | 0 | 0 | 0 | 0 | 0
1 | 2030 | Winter | Qc, [MVAr] | 0 | 2 | 0 | 0 | 0 | 0 | 0 | 0 | 0 | 0 | 0 | 0 | 0 | 0 | 0 | 0 | 0 | 0 | 0 | 0 | 0 | 0 | 0 | 0 | 0 | 0
2 | 2030 | Winter | Pc, [MW] | 0 | 2 | 0 | 0 | 0 | 0 | 0 | 0 | 0 | 0 | 0 | 0 | 0 | 0 | 0 | 0 | 0 | 0 | 0 | 0 | 0 | 0 | 0 | 0 | 0 | 0
2 | 2030 | Winter | Qc, [MVAr] | 0 | 2 | 0 | 0 | 0 | 0 | 0 | 0 | 0 | 0 | 0 | 0 | 0 | 0 | 0 | 0 | 0 | 0 | 0 | 0 | 0 | 0 | 0 | 0 | 0 | 0
3 | 2030 | Winter | Pc, [MW] | 0 | 2 | 9.5739 | 9.4467 | 9.3614 | 9.3044 | 9.0634 | 9.2123 | 9.5124 | 9.8226 | 10.2624 | 10.5936 | 11.108 | 10.6358 | 10.3186 | 10.0093 | 9.765 | 10.044 | 9.9872 | 10.1466 | 10.4674 | 10.5502 | 10.2963 | 10.1531 | 9.9017 | 9.4958
3 | 2030 | Winter | Qc, [MVAr] | 0 | 2 | 0.076482 | 0.049545 | 0.023425 | 0.039749 | -0.0085724 | 0.0092234 | 0.11942 | 0.11223 | 0.22194 | 0.29933 | 0.45017 | 0.22472 | 0.18799 | 0.14227 | 0.069134 | 0.11403 | 0.13297 | 0.14782 | 0.1648 | 0.20937 | 0.15517 | 0.14325 | 0.1093 | -0.02343
4 | 2030 | Winter | Pc, [MW] | 0 | 2 | 0 | 0 | 0 | 0 | 0 | 0 | 0 | 0 | 0 | 0 | 0 | 0 | 0 | 0 | 0 | 0 | 0 | 0 | 0 | 0 | 0 | 0 | 0 | 0
4 | 2030 | Winter | Qc, [MVAr] | 0 | 2 | 0 | 0 | 0 | 0 | 0 | 0 | 0 | 0 | 0 | 0 | 0 | 0 | 0 | 0 | 0 | 0 | 0 | 0 | 0 | 0 | 0 | 0 | 0 | 0
5 | 2030 | Winter | Pc, [MW] | 0 | 2 | 0 | 0 | 0 | 0 | 0 | 0 | 0 | 0 | 0 | 0 | 0 | 0 | 0 | 0 | 0 | 0 | 0 | 0 | 0 | 0 | 0 | 0 | 0 | 0
5 | 2030 | Winter | Qc, [MVAr] | 0 | 2 | 0 | 0 | 0 | 0 | 0 | 0 | 0 | 0 | 0 | 0 | 0 | 0 | 0 | 0 | 0 | 0 | 0 | 0 | 0 | 0 | 0 | 0 | 0 | 0
6 | 2030 | Winter | Pc, [MW] | 0 | 2 | 2.1582 | 2.0502 | 1.9675 | 1.9272 | 1.9439 | 2.1295 | 2.3885 | 2.5929 | 2.9871 | 3.4703 | 3.9609 | 4.1283 | 3.6848 | 3.3034 | 3.1295 | 2.9947 | 2.9552 | 3.0959 | 3.1467 | 3.2047 | 3.1039 | 2.8744 | 2.599 | 2.2886
6 | 2030 | Winter | Qc, [MVAr] | 0 | 2 | -1.9212 | -1.9341 | -1.9578 | -1.9868 | -1.9663 | -1.9177 | -1.9079 | -1.9031 | -1.849 | -1.7851 | -1.704 | -1.6881 | -1.7836 | -1.8451 | -1.8668 | -1.8822 | -1.8594 | -1.823 | -1.835 | -1.8544 | -1.8797 | -1.8924 | -1.9184 | -1.9137
7 | 2030 | Winter | Pc, [MW] | 0 | 2 | 0 | 0 | 0 | 0 | 0 | 0 | 0 | 0 | 0 | 0 | 0 | 0 | 0 | 0 | 0 | 0 | 0 | 0 | 0 | 0 | 0 | 0 | 0 | 0
7 | 2030 | Winter | Qc, [MVAr] | 0 | 2 | 0 | 0 | 0 | 0 | 0 | 0 | 0 | 0 | 0 | 0 | 0 | 0 | 0 | 0 | 0 | 0 | 0 | 0 | 0 | 0 | 0 | 0 | 0 | 0
1 | 2030 | Winter | Pc, [MW] | Expected | - | 0 | 0 | 0 | 0 | 0 | 0 | 0 | 0 | 0 | 0 | 0 | 0 | 0 | 0 | 0 | 0 | 0 | 0 | 0 | 0 | 0 | 0 | 0 | 0
1 | 2030 | Winter | Qc, [MVAr] | Expected | - | 0 | 0 | 0 | 0 | 0 | 0 | 0 | 0 | 0 | 0 | 0 | 0 | 0 | 0 | 0 | 0 | 0 | 0 | 0 | 0 | 0 | 0 | 0 | 0
2 | 2030 | Winter | Pc, [MW] | Expected | - | 0 | 0 | 0 | 0 | 0 | 0 | 0 | 0 | 0 | 0 | 0 | 0 | 0 | 0 | 0 | 0 | 0 | 0 | 0 | 0 | 0 | 0 | 0 | 0
2 | 2030 | Winter | Qc, [MVAr] | Expected | - | 0 | 0 | 0 | 0 | 0 | 0 | 0 | 0 | 0 | 0 | 0 | 0 | 0 | 0 | 0 | 0 | 0 | 0 | 0 | 0 | 0 | 0 | 0 | 0
3 | 2030 | Winter | Pc, [MW] | Expected | - | 10.2659 | 9.921 | 10.0129 | 10.0744 | 10.1192 | 10.3378 | 12.3815 | 12.861 | 13.1955 | 12.9723 | 13.0012 | 13.3556 | 13.5845 | 13.0817 | 12.6463 | 12.7827 | 12.4848 | 13.0306 | 12.6849 | 12.1264 | 12.1689 | 11.8142 | 10.7883 | 10.4602
3 | 2030 | Winter | Qc, [MVAr] | Expected | - | 0.23831 | 0.17056 | 0.23339 | 0.28969 | 0.28176 | 0.36838 | 1.3641 | 1.6588 | 1.8305 | 1.7423 | 1.6675 | 1.8585 | 2.0088 | 1.7193 | 1.5801 | 1.5782 | 1.4398 | 1.5155 | 1.3237 | 1.0397 | 1.0939 | 0.94969 | 0.43763 | 0.2945
4 | 2030 | Winter | Pc, [MW] | Expected | - | 0 | 0 | 0 | 0 | 0 | 0 | 0 | 0 | 0 | 0 | 0 | 0 | 0 | 0 | 0 | 0 | 0 | 0 | 0 | 0 | 0 | 0 | 0 | 0
4 | 2030 | Winter | Qc, [MVAr] | Expected | - | 0 | 0 | 0 | 0 | 0 | 0 | 0 | 0 | 0 | 0 | 0 | 0 | 0 | 0 | 0 | 0 | 0 | 0 | 0 | 0 | 0 | 0 | 0 | 0
5 | 2030 | Winter | Pc, [MW] | Expected | - | 0 | 0 | 0 | 0 | 0 | 0 | 0 | 0 | 0 | 0 | 0 | 0 | 0 | 0 | 0 | 0 | 0 | 0 | 0 | 0 | 0 | 0 | 0 | 0
5 | 2030 | Winter | Qc, [MVAr] | Expected | - | 0 | 0 | 0 | 0 | 0 | 0 | 0 | 0 | 0 | 0 | 0 | 0 | 0 | 0 | 0 | 0 | 0 | 0 | 0 | 0 | 0 | 0 | 0 | 0
6 | 2030 | Winter | Pc, [MW] | Expected | - | 2.1179 | 2.0091 | 1.954 | 1.9249 | 2.0103 | 2.3776 | 3.6729 | 4.3104 | 4.5639 | 4.646 | 4.8815 | 4.8907 | 4.559 | 4.372 | 3.9103 | 3.5876 | 3.6731 | 3.9847 | 3.9047 | 3.7966 | 3.7033 | 3.4163 | 2.8207 | 2.4654
6 | 2030 | Winter | Qc, [MVAr] | Expected | - | -1.9317 | -1.9682 | -1.9602 | -1.9679 | -1.9298 | -1.8646 | -1.5111 | -1.2946 | -1.2199 | -1.3128 | -1.2419 | -1.1803 | -1.2514 | -1.3383 | -1.5284 | -1.6362 | -1.6287 | -1.6072 | -1.6802 | -1.7341 | -1.7634 | -1.8063 | -1.8658 | -1.888
7 | 2030 | Winter | Pc, [MW] | Expected | - | 0 | 0 | 0 | 0 | 0 | 0 | 0 | 0 | 0 | 0 | 0 | 0 | 0 | 0 | 0 | 0 | 0 | 0 | 0 | 0 | 0 | 0 | 0 | 0
7 | 2030 | Winter | Qc, [MVAr] | Expected | - | 0 | 0 | 0 | 0 | 0 | 0 | 0 | 0 | 0 | 0 | 0 | 0 | 0 | 0 | 0 | 0 | 0 | 0 | 0 | 0 | 0 | 0 | 0 | 0
1 | 2040 | Summer | Pc, [MW] | 0 | 0 | 0 | 0 | 0 | 0 | 0 | 0 | 0 | 0 | 0 | 0 | 0 | 0 | 0 | 0 | 0 | 0 | 0 | 0 | 0 | 0 | 0 | 0 | 0 | 0
1 | 2040 | Summer | Qc, [MVAr] | 0 | 0 | 0 | 0 | 0 | 0 | 0 | 0 | 0 | 0 | 0 | 0 | 0 | 0 | 0 | 0 | 0 | 0 | 0 | 0 | 0 | 0 | 0 | 0 | 0 | 0
2 | 2040 | Summer | Pc, [MW] | 0 | 0 | 0 | 0 | 0 | 0 | 0 | 0 | 0 | 0 | 0 | 0 | 0 | 0 | 0 | 0 | 0 | 0 | 0 | 0 | 0 | 0 | 0 | 0 | 0 | 0
2 | 2040 | Summer | Qc, [MVAr] | 0 | 0 | 0 | 0 | 0 | 0 | 0 | 0 | 0 | 0 | 0 | 0 | 0 | 0 | 0 | 0 | 0 | 0 | 0 | 0 | 0 | 0 | 0 | 0 | 0 | 0
3 | 2040 | Summer | Pc, [MW] | 0 | 0 | 12.5237 | 12.3709 | 12.0707 | 11.9814 | 11.829 | 12.1002 | 13.98 | 14.3539 | 15.2861 | 14.5795 | 14.6288 | 14.735 | 15.2328 | 15.0874 | 14.7497 | 14.6537 | 14.8444 | 15.0339 | 14.3417 | 14.5049 | 14.6492 | 13.7914 | 12.5559 | 12.6293
3 | 2040 | Summer | Qc, [MVAr] | 0 | 0 | 0.5489 | 0.51118 | 0.38427 | 0.34638 | 0.31846 | 0.39986 | 1.3167 | 1.7586 | 2.2559 | 2.1507 | 2.0978 | 2.0715 | 2.2388 | 2.0552 | 1.8877 | 1.7539 | 1.7361 | 1.7587 | 1.4629 | 1.3407 | 1.4212 | 0.99454 | 0.43649 | 0.46767
4 | 2040 | Summer | Pc, [MW] | 0 | 0 | 0 | 0 | 0 | 0 | 0 | 0 | 0 | 0 | 0 | 0 | 0 | 0 | 0 | 0 | 0 | 0 | 0 | 0 | 0 | 0 | 0 | 0 | 0 | 0
4 | 2040 | Summer | Qc, [MVAr] | 0 | 0 | 0 | 0 | 0 | 0 | 0 | 0 | 0 | 0 | 0 | 0 | 0 | 0 | 0 | 0 | 0 | 0 | 0 | 0 | 0 | 0 | 0 | 0 | 0 | 0
5 | 2040 | Summer | Pc, [MW] | 0 | 0 | 0 | 0 | 0 | 0 | 0 | 0 | 0 | 0 | 0 | 0 | 0 | 0 | 0 | 0 | 0 | 0 | 0 | 0 | 0 | 0 | 0 | 0 | 0 | 0
5 | 2040 | Summer | Qc, [MVAr] | 0 | 0 | 0 | 0 | 0 | 0 | 0 | 0 | 0 | 0 | 0 | 0 | 0 | 0 | 0 | 0 | 0 | 0 | 0 | 0 | 0 | 0 | 0 | 0 | 0 | 0
6 | 2040 | Summer | Pc, [MW] | 0 | 0 | 2.3719 | 2.224 | 2.1177 | 2.0937 | 2.1472 | 2.327 | 3.814 | 4.491 | 4.8222 | 4.762 | 4.9631 | 5.261 | 5.226 | 4.8594 | 4.2301 | 4.0494 | 3.8532 | 3.7671 | 3.7064 | 3.8178 | 3.6836 | 3.2446 | 2.7827 | 2.528
6 | 2040 | Summer | Qc, [MVAr] | 0 | 0 | -1.9555 | -1.9691 | -1.9875 | -1.9983 | -1.9715 | -1.9245 | -1.6358 | -1.3498 | -1.3244 | -1.3033 | -1.2817 | -1.2675 | -1.2975 | -1.3475 | -1.4814 | -1.5478 | -1.6025 | -1.6076 | -1.638 | -1.6931 | -1.8005 | -1.877 | -1.9034 | -1.9402
7 | 2040 | Summer | Pc, [MW] | 0 | 0 | 0 | 0 | 0 | 0 | 0 | 0 | 0 | 0 | 0 | 0 | 0 | 0 | 0 | 0 | 0 | 0 | 0 | 0 | 0 | 0 | 0 | 0 | 0 | 0
7 | 2040 | Summer | Qc, [MVAr] | 0 | 0 | 0 | 0 | 0 | 0 | 0 | 0 | 0 | 0 | 0 | 0 | 0 | 0 | 0 | 0 | 0 | 0 | 0 | 0 | 0 | 0 | 0 | 0 | 0 | 0
1 | 2040 | Summer | Pc, [MW] | 0 | 1 | 0 | 0 | 0 | 0 | 0 | 0 | 0 | 0 | 0 | 0 | 0 | 0 | 0 | 0 | 0 | 0 | 0 | 0 | 0 | 0 | 0 | 0 | 0 | 0
1 | 2040 | Summer | Qc, [MVAr] | 0 | 1 | 0 | 0 | 0 | 0 | 0 | 0 | 0 | 0 | 0 | 0 | 0 | 0 | 0 | 0 | 0 | 0 | 0 | 0 | 0 | 0 | 0 | 0 | 0 | 0
2 | 2040 | Summer | Pc, [MW] | 0 | 1 | 0 | 0 | 0 | 0 | 0 | 0 | 0 | 0 | 0 | 0 | 0 | 0 | 0 | 0 | 0 | 0 | 0 | 0 | 0 | 0 | 0 | 0 | 0 | 0
2 | 2040 | Summer | Qc, [MVAr] | 0 | 1 | 0 | 0 | 0 | 0 | 0 | 0 | 0 | 0 | 0 | 0 | 0 | 0 | 0 | 0 | 0 | 0 | 0 | 0 | 0 | 0 | 0 | 0 | 0 | 0
3 | 2040 | Summer | Pc, [MW] | 0 | 1 | 12.4923 | 12.2221 | 11.967 | 12.0148 | 11.844 | 11.8256 | 12.8581 | 12.7584 | 13.4435 | 13.2922 | 13.9605 | 13.8689 | 13.1657 | 12.7551 | 11.6585 | 11.7806 | 11.7015 | 11.918 | 12.1532 | 12.2564 | 12.1693 | 12.3468 | 12.2703 | 11.7128
3 | 2040 | Summer | Qc, [MVAr] | 0 | 1 | 0.40675 | 0.39678 | 0.35472 | 0.32734 | 0.31954 | 0.25156 | 0.92112 | 0.96808 | 1.1827 | 1.1113 | 1.2837 | 1.2011 | 0.96735 | 0.7099 | 0.34547 | 0.48508 | 0.54727 | 0.66838 | 0.7351 | 0.6711 | 0.57972 | 0.50593 | 0.25935 | 0.17541
4 | 2040 | Summer | Pc, [MW] | 0 | 1 | 0 | 0 | 0 | 0 | 0 | 0 | 0 | 0 | 0 | 0 | 0 | 0 | 0 | 0 | 0 | 0 | 0 | 0 | 0 | 0 | 0 | 0 | 0 | 0
4 | 2040 | Summer | Qc, [MVAr] | 0 | 1 | 0 | 0 | 0 | 0 | 0 | 0 | 0 | 0 | 0 | 0 | 0 | 0 | 0 | 0 | 0 | 0 | 0 | 0 | 0 | 0 | 0 | 0 | 0 | 0
5 | 2040 | Summer | Pc, [MW] | 0 | 1 | 0 | 0 | 0 | 0 | 0 | 0 | 0 | 0 | 0 | 0 | 0 | 0 | 0 | 0 | 0 | 0 | 0 | 0 | 0 | 0 | 0 | 0 | 0 | 0
5 | 2040 | Summer | Qc, [MVAr] | 0 | 1 | 0 | 0 | 0 | 0 | 0 | 0 | 0 | 0 | 0 | 0 | 0 | 0 | 0 | 0 | 0 | 0 | 0 | 0 | 0 | 0 | 0 | 0 | 0 | 0
6 | 2040 | Summer | Pc, [MW] | 0 | 1 | 2.2258 | 2.1235 | 1.9652 | 1.9328 | 1.9764 | 2.1208 | 3.1544 | 3.6159 | 3.9864 | 4.0132 | 4.3309 | 4.5086 | 3.9974 | 3.426 | 2.9231 | 2.7932 | 2.7518 | 2.7507 | 2.7482 | 2.8428 | 2.923 | 3.0326 | 2.8548 | 2.5577
6 | 2040 | Summer | Qc, [MVAr] | 0 | 1 | -1.9693 | -1.9983 | -1.9983 | -1.9983 | -1.9983 | -1.9817 | -1.8127 | -1.763 | -1.7056 | -1.6991 | -1.623 | -1.6212 | -1.7808 | -1.8782 | -1.9579 | -1.9115 | -1.8751 | -1.8614 | -1.8118 | -1.8819 | -1.9292 | -1.9343 | -1.9881 | -1.9879
7 | 2040 | Summer | Pc, [MW] | 0 | 1 | 0 | 0 | 0 | 0 | 0 | 0 | 0 | 0 | 0 | 0 | 0 | 0 | 0 | 0 | 0 | 0 | 0 | 0 | 0 | 0 | 0 | 0 | 0 | 0
7 | 2040 | Summer | Qc, [MVAr] | 0 | 1 | 0 | 0 | 0 | 0 | 0 | 0 | 0 | 0 | 0 | 0 | 0 | 0 | 0 | 0 | 0 | 0 | 0 | 0 | 0 | 0 | 0 | 0 | 0 | 0
1 | 2040 | Summer | Pc, [MW] | 0 | 2 | 0 | 0 | 0 | 0 | 0 | 0 | 0 | 0 | 0 | 0 | 0 | 0 | 0 | 0 | 0 | 0 | 0 | 0 | 0 | 0 | 0 | 0 | 0 | 0
1 | 2040 | Summer | Qc, [MVAr] | 0 | 2 | 0 | 0 | 0 | 0 | 0 | 0 | 0 | 0 | 0 | 0 | 0 | 0 | 0 | 0 | 0 | 0 | 0 | 0 | 0 | 0 | 0 | 0 | 0 | 0
2 | 2040 | Summer | Pc, [MW] | 0 | 2 | 0 | 0 | 0 | 0 | 0 | 0 | 0 | 0 | 0 | 0 | 0 | 0 | 0 | 0 | 0 | 0 | 0 | 0 | 0 | 0 | 0 | 0 | 0 | 0
2 | 2040 | Summer | Qc, [MVAr] | 0 | 2 | 0 | 0 | 0 | 0 | 0 | 0 | 0 | 0 | 0 | 0 | 0 | 0 | 0 | 0 | 0 | 0 | 0 | 0 | 0 | 0 | 0 | 0 | 0 | 0
3 | 2040 | Summer | Pc, [MW] | 0 | 2 | 11.6215 | 11.3978 | 11.2641 | 11.1287 | 10.8976 | 10.8781 | 11.4389 | 11.0128 | 11.4976 | 11.7091 | 12.1232 | 12.3164 | 12.2454 | 11.6107 | 11.4643 | 11.4789 | 11.2852 | 11.5162 | 9.1849 | 10.9035 | 12.0609 | 12.2132 | 12.3287 | 11.7914
3 | 2040 | Summer | Qc, [MVAr] | 0 | 2 | 0.16362 | 0.094002 | 0.045595 | 0.06155 | -0.002268 | -0.031821 | 0.1027 | 0.19227 | 0.39732 | 0.47238 | 0.65025 | 0.68669 | 0.56993 | 0.4829 | 0.41835 | 0.39823 | 0.31193 | 0.46676 | -0.40205 | 0.071339 | 0.42035 | 0.40584 | 0.30232 | 0.15619
4 | 2040 | Summer | Pc, [MW] | 0 | 2 | 0 | 0 | 0 | 0 | 0 | 0 | 0 | 0 | 0 | 0 | 0 | 0 | 0 | 0 | 0 | 0 | 0 | 0 | 0 | 0 | 0 | 0 | 0 | 0
4 | 2040 | Summer | Qc, [MVAr] | 0 | 2 | 0 | 0 | 0 | 0 | 0 | 0 | 0 | 0 | 0 | 0 | 0 | 0 | 0 | 0 | 0 | 0 | 0 | 0 | 0 | 0 | 0 | 0 | 0 | 0
5 | 2040 | Summer | Pc, [MW] | 0 | 2 | 0 | 0 | 0 | 0 | 0 | 0 | 0 | 0 | 0 | 0 | 0 | 0 | 0 | 0 | 0 | 0 | 0 | 0 | 0 | 0 | 0 | 0 | 0 | 0
5 | 2040 | Summer | Qc, [MVAr] | 0 | 2 | 0 | 0 | 0 | 0 | 0 | 0 | 0 | 0 | 0 | 0 | 0 | 0 | 0 | 0 | 0 | 0 | 0 | 0 | 0 | 0 | 0 | 0 | 0 | 0
6 | 2040 | Summer | Pc, [MW] | 0 | 2 | 2.2039 | 2.0602 | 1.9201 | 1.878 | 1.8939 | 1.9277 | 2.151 | 2.1978 | 2.5246 | 2.9624 | 3.2191 | 3.3291 | 3.1362 | 2.6817 | 2.4966 | 2.4164 | 2.4099 | 2.3765 | 2.4891 | 2.6332 | 2.8034 | 3.0588 | 2.8264 | 2.4469
6 | 2040 | Summer | Qc, [MVAr] | 0 | 2 | -2.032 | -2.0508 | -2.0839 | -2.0893 | -2.0999 | -2.0818 | -2.0461 | -1.9331 | -1.8784 | -1.7681 | -1.7175 | -1.7487 | -1.8083 | -1.826 | -1.856 | -1.8908 | -1.8784 | -1.8543 | -1.8852 | -1.8872 | -1.9028 | -1.908 | -1.9779 | -1.9855
7 | 2040 | Summer | Pc, [MW] | 0 | 2 | 0 | 0 | 0 | 0 | 0 | 0 | 0 | 0 | 0 | 0 | 0 | 0 | 0 | 0 | 0 | 0 | 0 | 0 | 0 | 0 | 0 | 0 | 0 | 0
7 | 2040 | Summer | Qc, [MVAr] | 0 | 2 | 0 | 0 | 0 | 0 | 0 | 0 | 0 | 0 | 0 | 0 | 0 | 0 | 0 | 0 | 0 | 0 | 0 | 0 | 0 | 0 | 0 | 0 | 0 | 0
1 | 2040 | Summer | Pc, [MW] | Expected | - | 0 | 0 | 0 | 0 | 0 | 0 | 0 | 0 | 0 | 0 | 0 | 0 | 0 | 0 | 0 | 0 | 0 | 0 | 0 | 0 | 0 | 0 | 0 | 0
1 | 2040 | Summer | Qc, [MVAr] | Expected | - | 0 | 0 | 0 | 0 | 0 | 0 | 0 | 0 | 0 | 0 | 0 | 0 | 0 | 0 | 0 | 0 | 0 | 0 | 0 | 0 | 0 | 0 | 0 | 0
2 | 2040 | Summer | Pc, [MW] | Expected | - | 0 | 0 | 0 | 0 | 0 | 0 | 0 | 0 | 0 | 0 | 0 | 0 | 0 | 0 | 0 | 0 | 0 | 0 | 0 | 0 | 0 | 0 | 0 | 0
2 | 2040 | Summer | Qc, [MVAr] | Expected | - | 0 | 0 | 0 | 0 | 0 | 0 | 0 | 0 | 0 | 0 | 0 | 0 | 0 | 0 | 0 | 0 | 0 | 0 | 0 | 0 | 0 | 0 | 0 | 0
3 | 2040 | Summer | Pc, [MW] | Expected | - | 12.3903 | 12.2106 | 11.9407 | 11.8644 | 11.6981 | 11.8864 | 13.4568 | 13.6487 | 14.4817 | 13.9855 | 14.1754 | 14.2657 | 14.5107 | 14.2576 | 13.8388 | 13.7897 | 13.887 | 14.0863 | 13.2924 | 13.6692 | 13.9252 | 13.3596 | 12.4826 | 12.3786
3 | 2040 | Summer | Qc, [MVAr] | Expected | - | 0.47355 | 0.43524 | 0.33167 | 0.30297 | 0.27279 | 0.31701 | 1.0868 | 1.4219 | 1.8371 | 1.7625 | 1.7747 | 1.7493 | 1.8188 | 1.6384 | 1.4574 | 1.3789 | 1.3628 | 1.4184 | 1.0925 | 1.0637 | 1.158 | 0.84064 | 0.39201 | 0.38142
4 | 2040 | Summer | Pc, [MW] | Expected | - | 0 | 0 | 0 | 0 | 0 | 0 | 0 | 0 | 0 | 0 | 0 | 0 | 0 | 0 | 0 | 0 | 0 | 0 | 0 | 0 | 0 | 0 | 0 | 0
4 | 2040 | Summer | Qc, [MVAr] | Expected | - | 0 | 0 | 0 | 0 | 0 | 0 | 0 | 0 | 0 | 0 | 0 | 0 | 0 | 0 | 0 | 0 | 0 | 0 | 0 | 0 | 0 | 0 | 0 | 0
5 | 2040 | Summer | Pc, [MW] | Expected | - | 0 | 0 | 0 | 0 | 0 | 0 | 0 | 0 | 0 | 0 | 0 | 0 | 0 | 0 | 0 | 0 | 0 | 0 | 0 | 0 | 0 | 0 | 0 | 0
5 | 2040 | Summer | Qc, [MVAr] | Expected | - | 0 | 0 | 0 | 0 | 0 | 0 | 0 | 0 | 0 | 0 | 0 | 0 | 0 | 0 | 0 | 0 | 0 | 0 | 0 | 0 | 0 | 0 | 0 | 0
6 | 2040 | Summer | Pc, [MW] | Expected | - | 2.3271 | 2.1862 | 2.0677 | 2.0399 | 2.0866 | 2.2405 | 3.4822 | 4.0384 | 4.3745 | 4.398 | 4.6236 | 4.8775 | 4.752 | 4.3435 | 3.7958 | 3.6367 | 3.4897 | 3.4233 | 3.3956 | 3.5092 | 3.4492 | 3.1878 | 2.7993 | 2.5207
6 | 2040 | Summer | Qc, [MVAr] | Expected | - | -1.9684 | -1.9849 | -2.0028 | -2.0113 | -1.9936 | -1.9552 | -1.7196 | -1.4921 | -1.458 | -1.4262 | -1.3927 | -1.3868 | -1.4395 | -1.4917 | -1.603 | -1.6488 | -1.6808 | -1.6791 | -1.6982 | -1.7478 | -1.8335 | -1.8896 | -1.9261 | -1.9535
7 | 2040 | Summer | Pc, [MW] | Expected | - | 0 | 0 | 0 | 0 | 0 | 0 | 0 | 0 | 0 | 0 | 0 | 0 | 0 | 0 | 0 | 0 | 0 | 0 | 0 | 0 | 0 | 0 | 0 | 0
7 | 2040 | Summer | Qc, [MVAr] | Expected | - | 0 | 0 | 0 | 0 | 0 | 0 | 0 | 0 | 0 | 0 | 0 | 0 | 0 | 0 | 0 | 0 | 0 | 0 | 0 | 0 | 0 | 0 | 0 | 0
1 | 2040 | Winter | Pc, [MW] | 0 | 0 | 0 | 0 | 0 | 0 | 0 | 0 | 0 | 0 | 0 | 0 | 0 | 0 | 0 | 0 | 0 | 0 | 0 | 0 | 0 | 0 | 0 | 0 | 0 | 0
1 | 2040 | Winter | Qc, [MVAr] | 0 | 0 | 0 | 0 | 0 | 0 | 0 | 0 | 0 | 0 | 0 | 0 | 0 | 0 | 0 | 0 | 0 | 0 | 0 | 0 | 0 | 0 | 0 | 0 | 0 | 0
2 | 2040 | Winter | Pc, [MW] | 0 | 0 | 0 | 0 | 0 | 0 | 0 | 0 | 0 | 0 | 0 | 0 | 0 | 0 | 0 | 0 | 0 | 0 | 0 | 0 | 0 | 0 | 0 | 0 | 0 | 0
2 | 2040 | Winter | Qc, [MVAr] | 0 | 0 | 0 | 0 | 0 | 0 | 0 | 0 | 0 | 0 | 0 | 0 | 0 | 0 | 0 | 0 | 0 | 0 | 0 | 0 | 0 | 0 | 0 | 0 | 0 | 0
3 | 2040 | Winter | Pc, [MW] | 0 | 0 | 11.9353 | 11.5231 | 11.5727 | 11.6862 | 11.7903 | 12.0759 | 14.9266 | 15.2599 | 15.5291 | 15.1722 | 14.9244 | 15.4605 | 16.0169 | 15.5182 | 15.2291 | 15.4228 | 14.9336 | 15.6456 | 15.045 | 14.1786 | 14.3758 | 13.9533 | 12.6879 | 12.3555
3 | 2040 | Winter | Qc, [MVAr] | 0 | 0 | 0.27494 | 0.22237 | 0.31737 | 0.39768 | 0.41527 | 0.50629 | 1.8516 | 2.3179 | 2.4818 | 2.3213 | 2.1264 | 2.437 | 2.7545 | 2.4428 | 2.4024 | 2.3978 | 2.1609 | 2.2338 | 1.9315 | 1.4581 | 1.5997 | 1.3979 | 0.6149 | 0.43503
4 | 2040 | Winter | Pc, [MW] | 0 | 0 | 0 | 0 | 0 | 0 | 0 | 0 | 0 | 0 | 0 | 0 | 0 | 0 | 0 | 0 | 0 | 0 | 0 | 0 | 0 | 0 | 0 | 0 | 0 | 0
4 | 2040 | Winter | Qc, [MVAr] | 0 | 0 | 0 | 0 | 0 | 0 | 0 | 0 | 0 | 0 | 0 | 0 | 0 | 0 | 0 | 0 | 0 | 0 | 0 | 0 | 0 | 0 | 0 | 0 | 0 | 0
5 | 2040 | Winter | Pc, [MW] | 0 | 0 | 0 | 0 | 0 | 0 | 0 | 0 | 0 | 0 | 0 | 0 | 0 | 0 | 0 | 0 | 0 | 0 | 0 | 0 | 0 | 0 | 0 | 0 | 0 | 0
5 | 2040 | Winter | Qc, [MVAr] | 0 | 0 | 0 | 0 | 0 | 0 | 0 | 0 | 0 | 0 | 0 | 0 | 0 | 0 | 0 | 0 | 0 | 0 | 0 | 0 | 0 | 0 | 0 | 0 | 0 | 0
6 | 2040 | Winter | Pc, [MW] | 0 | 0 | 2.4856 | 2.3618 | 2.2738 | 2.245 | 2.3422 | 2.8346 | 4.5972 | 5.3675 | 5.5713 | 5.5504 | 5.7386 | 5.6987 | 5.3653 | 5.2385 | 4.6334 | 4.1876 | 4.3002 | 4.6955 | 4.5959 | 4.4472 | 4.364 | 4.0269 | 3.3067 | 2.908
6 | 2040 | Winter | Qc, [MVAr] | 0 | 0 | -2.1487 | -2.1941 | -2.1854 | -2.1823 | -2.1373 | -2.051 | -1.5678 | -1.2473 | -1.1518 | -1.3154 | -1.2421 | -1.1323 | -1.2002 | -1.2994 | -1.5788 | -1.7509 | -1.7463 | -1.7221 | -1.8152 | -1.8768 | -1.909 | -1.965 | -2.0507 | -2.09
7 | 2040 | Winter | Pc, [MW] | 0 | 0 | 0 | 0 | 0 | 0 | 0 | 0 | 0 | 0 | 0 | 0 | 0 | 0 | 0 | 0 | 0 | 0 | 0 | 0 | 0 | 0 | 0 | 0 | 0 | 0
7 | 2040 | Winter | Qc, [MVAr] | 0 | 0 | 0 | 0 | 0 | 0 | 0 | 0 | 0 | 0 | 0 | 0 | 0 | 0 | 0 | 0 | 0 | 0 | 0 | 0 | 0 | 0 | 0 | 0 | 0 | 0
1 | 2040 | Winter | Pc, [MW] | 0 | 1 | 0 | 0 | 0 | 0 | 0 | 0 | 0 | 0 | 0 | 0 | 0 | 0 | 0 | 0 | 0 | 0 | 0 | 0 | 0 | 0 | 0 | 0 | 0 | 0
1 | 2040 | Winter | Qc, [MVAr] | 0 | 1 | 0 | 0 | 0 | 0 | 0 | 0 | 0 | 0 | 0 | 0 | 0 | 0 | 0 | 0 | 0 | 0 | 0 | 0 | 0 | 0 | 0 | 0 | 0 | 0
2 | 2040 | Winter | Pc, [MW] | 0 | 1 | 0 | 0 | 0 | 0 | 0 | 0 | 0 | 0 | 0 | 0 | 0 | 0 | 0 | 0 | 0 | 0 | 0 | 0 | 0 | 0 | 0 | 0 | 0 | 0
2 | 2040 | Winter | Qc, [MVAr] | 0 | 1 | 0 | 0 | 0 | 0 | 0 | 0 | 0 | 0 | 0 | 0 | 0 | 0 | 0 | 0 | 0 | 0 | 0 | 0 | 0 | 0 | 0 | 0 | 0 | 0
3 | 2040 | Winter | Pc, [MW] | 0 | 1 | 12.1977 | 11.615 | 11.5669 | 11.4805 | 11.2555 | 11.5899 | 13.2871 | 13.3361 | 14.0645 | 13.8597 | 14.5603 | 15.1144 | 14.5005 | 13.3047 | 11.5582 | 11.4452 | 11.8408 | 12.4099 | 12.2058 | 12.1445 | 11.8223 | 11.4035 | 11.5433 | 11.3193
3 | 2040 | Winter | Qc, [MVAr] | 0 | 1 | 0.39297 | 0.15909 | 0.20152 | 0.21946 | 0.12356 | 0.32208 | 1.2141 | 1.1811 | 1.5745 | 1.6057 | 1.8309 | 2.0133 | 1.6351 | 0.99382 | 0.19517 | 0.15293 | 0.24068 | 0.44863 | 0.44972 | 0.55941 | 0.33314 | 0.23397 | 0.20623 | 0.14023
4 | 2040 | Winter | Pc, [MW] | 0 | 1 | 0 | 0 | 0 | 0 | 0 | 0 | 0 | 0 | 0 | 0 | 0 | 0 | 0 | 0 | 0 | 0 | 0 | 0 | 0 | 0 | 0 | 0 | 0 | 0
4 | 2040 | Winter | Qc, [MVAr] | 0 | 1 | 0 | 0 | 0 | 0 | 0 | 0 | 0 | 0 | 0 | 0 | 0 | 0 | 0 | 0 | 0 | 0 | 0 | 0 | 0 | 0 | 0 | 0 | 0 | 0
5 | 2040 | Winter | Pc, [MW] | 0 | 1 | 0 | 0 | 0 | 0 | 0 | 0 | 0 | 0 | 0 | 0 | 0 | 0 | 0 | 0 | 0 | 0 | 0 | 0 | 0 | 0 | 0 | 0 | 0 | 0
5 | 2040 | Winter | Qc, [MVAr] | 0 | 1 | 0 | 0 | 0 | 0 | 0 | 0 | 0 | 0 | 0 | 0 | 0 | 0 | 0 | 0 | 0 | 0 | 0 | 0 | 0 | 0 | 0 | 0 | 0 | 0
6 | 2040 | Winter | Pc, [MW] | 0 | 1 | 2.54 | 2.3983 | 2.2987 | 2.2416 | 2.2939 | 2.5569 | 3.6584 | 3.9791 | 4.4804 | 4.725 | 5.0056 | 5.076 | 4.6688 | 4.2317 | 3.8348 | 3.74 | 3.953 | 4.2635 | 4.0291 | 3.8809 | 3.701 | 3.4322 | 3.2122 | 2.8596
6 | 2040 | Winter | Qc, [MVAr] | 0 | 1 | -2.1394 | -2.1823 | -2.1369 | -2.1803 | -2.1317 | -2.1109 | -1.7892 | -1.714 | -1.671 | -1.6459 | -1.5516 | -1.6399 | -1.7466 | -1.8578 | -1.9139 | -1.8745 | -1.8652 | -1.8591 | -1.948 | -2.0373 | -2.0763 | -2.1153 | -2.1201 | -2.1019
7 | 2040 | Winter | Pc, [MW] | 0 | 1 | 0 | 0 | 0 | 0 | 0 | 0 | 0 | 0 | 0 | 0 | 0 | 0 | 0 | 0 | 0 | 0 | 0 | 0 | 0 | 0 | 0 | 0 | 0 | 0
7 | 2040 | Winter | Qc, [MVAr] | 0 | 1 | 0 | 0 | 0 | 0 | 0 | 0 | 0 | 0 | 0 | 0 | 0 | 0 | 0 | 0 | 0 | 0 | 0 | 0 | 0 | 0 | 0 | 0 | 0 | 0
1 | 2040 | Winter | Pc, [MW] | 0 | 2 | 0 | 0 | 0 | 0 | 0 | 0 | 0 | 0 | 0 | 0 | 0 | 0 | 0 | 0 | 0 | 0 | 0 | 0 | 0 | 0 | 0 | 0 | 0 | 0
1 | 2040 | Winter | Qc, [MVAr] | 0 | 2 | 0 | 0 | 0 | 0 | 0 | 0 | 0 | 0 | 0 | 0 | 0 | 0 | 0 | 0 | 0 | 0 | 0 | 0 | 0 | 0 | 0 | 0 | 0 | 0
2 | 2040 | Winter | Pc, [MW] | 0 | 2 | 0 | 0 | 0 | 0 | 0 | 0 | 0 | 0 | 0 | 0 | 0 | 0 | 0 | 0 | 0 | 0 | 0 | 0 | 0 | 0 | 0 | 0 | 0 | 0
2 | 2040 | Winter | Qc, [MVAr] | 0 | 2 | 0 | 0 | 0 | 0 | 0 | 0 | 0 | 0 | 0 | 0 | 0 | 0 | 0 | 0 | 0 | 0 | 0 | 0 | 0 | 0 | 0 | 0 | 0 | 0
3 | 2040 | Winter | Pc, [MW] | 0 | 2 | 11.0825 | 10.9239 | 10.7276 | 10.6543 | 10.3334 | 10.5367 | 10.9361 | 11.0025 | 11.4847 | 11.8715 | 12.4108 | 11.8789 | 11.5327 | 11.1685 | 10.8841 | 11.2115 | 11.1821 | 11.3698 | 11.6987 | 11.7973 | 11.5241 | 11.3761 | 11.3484 | 10.9333
3 | 2040 | Winter | Qc, [MVAr] | 0 | 2 | 0.084937 | 0.055022 | 0.026015 | 0.044144 | -0.0095201 | 0.010243 | 0.13262 | 0.12464 | 0.24648 | 0.33242 | 0.49994 | 0.24956 | 0.20877 | 0.158 | 0.076777 | 0.12664 | 0.14767 | 0.16417 | 0.18302 | 0.23252 | 0.17233 | 0.15909 | 0.12138 | -0.026021
4 | 2040 | Winter | Pc, [MW] | 0 | 2 | 0 | 0 | 0 | 0 | 0 | 0 | 0 | 0 | 0 | 0 | 0 | 0 | 0 | 0 | 0 | 0 | 0 | 0 | 0 | 0 | 0 | 0 | 0 | 0
4 | 2040 | Winter | Qc, [MVAr] | 0 | 2 | 0 | 0 | 0 | 0 | 0 | 0 | 0 | 0 | 0 | 0 | 0 | 0 | 0 | 0 | 0 | 0 | 0 | 0 | 0 | 0 | 0 | 0 | 0 | 0
5 | 2040 | Winter | Pc, [MW] | 0 | 2 | 0 | 0 | 0 | 0 | 0 | 0 | 0 | 0 | 0 | 0 | 0 | 0 | 0 | 0 | 0 | 0 | 0 | 0 | 0 | 0 | 0 | 0 | 0 | 0
5 | 2040 | Winter | Qc, [MVAr] | 0 | 2 | 0 | 0 | 0 | 0 | 0 | 0 | 0 | 0 | 0 | 0 | 0 | 0 | 0 | 0 | 0 | 0 | 0 | 0 | 0 | 0 | 0 | 0 | 0 | 0
6 | 2040 | Winter | Pc, [MW] | 0 | 2 | 2.5469 | 2.4211 | 2.2954 | 2.2473 | 2.2481 | 2.4669 | 2.7766 | 2.9108 | 3.3466 | 3.8896 | 4.4237 | 4.6071 | 4.1166 | 3.6862 | 3.4887 | 3.3448 | 3.3122 | 3.472 | 3.5192 | 3.5859 | 3.4769 | 3.2257 | 3.0036 | 2.6709
6 | 2040 | Winter | Qc, [MVAr] | 0 | 2 | -2.1336 | -2.1479 | -2.1742 | -2.2064 | -2.1837 | -2.1297 | -2.1188 | -2.1135 | -2.0534 | -1.9825 | -1.8924 | -1.8747 | -1.9807 | -2.0491 | -2.0732 | -2.0903 | -2.065 | -2.0246 | -2.0378 | -2.0594 | -2.0875 | -2.1016 | -2.1305 | -2.1253
7 | 2040 | Winter | Pc, [MW] | 0 | 2 | 0 | 0 | 0 | 0 | 0 | 0 | 0 | 0 | 0 | 0 | 0 | 0 | 0 | 0 | 0 | 0 | 0 | 0 | 0 | 0 | 0 | 0 | 0 | 0
7 | 2040 | Winter | Qc, [MVAr] | 0 | 2 | 0 | 0 | 0 | 0 | 0 | 0 | 0 | 0 | 0 | 0 | 0 | 0 | 0 | 0 | 0 | 0 | 0 | 0 | 0 | 0 | 0 | 0 | 0 | 0
1 | 2040 | Winter | Pc, [MW] | Expected | - | 0 | 0 | 0 | 0 | 0 | 0 | 0 | 0 | 0 | 0 | 0 | 0 | 0 | 0 | 0 | 0 | 0 | 0 | 0 | 0 | 0 | 0 | 0 | 0
1 | 2040 | Winter | Qc, [MVAr] | Expected | - | 0 | 0 | 0 | 0 | 0 | 0 | 0 | 0 | 0 | 0 | 0 | 0 | 0 | 0 | 0 | 0 | 0 | 0 | 0 | 0 | 0 | 0 | 0 | 0
2 | 2040 | Winter | Pc, [MW] | Expected | - | 0 | 0 | 0 | 0 | 0 | 0 | 0 | 0 | 0 | 0 | 0 | 0 | 0 | 0 | 0 | 0 | 0 | 0 | 0 | 0 | 0 | 0 | 0 | 0
2 | 2040 | Winter | Qc, [MVAr] | Expected | - | 0 | 0 | 0 | 0 | 0 | 0 | 0 | 0 | 0 | 0 | 0 | 0 | 0 | 0 | 0 | 0 | 0 | 0 | 0 | 0 | 0 | 0 | 0 | 0
3 | 2040 | Winter | Pc, [MW] | Expected | - | 11.851 | 11.4507 | 11.4511 | 11.5094 | 11.5058 | 11.7866 | 14.1223 | 14.3769 | 14.7421 | 14.5132 | 14.5133 | 14.8994 | 15.1597 | 14.5806 | 14.084 | 14.253 | 13.9559 | 14.5726 | 14.1614 | 13.5478 | 13.6036 | 13.2209 | 12.333 | 12.0043
3 | 2040 | Winter | Qc, [MVAr] | Expected | - | 0.26466 | 0.18942 | 0.2592 | 0.32172 | 0.31291 | 0.40911 | 1.5149 | 1.8422 | 2.0329 | 1.935 | 1.8519 | 2.064 | 2.2309 | 1.9094 | 1.7548 | 1.7527 | 1.599 | 1.6831 | 1.4701 | 1.1547 | 1.2149 | 1.0547 | 0.48601 | 0.32705
4 | 2040 | Winter | Pc, [MW] | Expected | - | 0 | 0 | 0 | 0 | 0 | 0 | 0 | 0 | 0 | 0 | 0 | 0 | 0 | 0 | 0 | 0 | 0 | 0 | 0 | 0 | 0 | 0 | 0 | 0
4 | 2040 | Winter | Qc, [MVAr] | Expected | - | 0 | 0 | 0 | 0 | 0 | 0 | 0 | 0 | 0 | 0 | 0 | 0 | 0 | 0 | 0 | 0 | 0 | 0 | 0 | 0 | 0 | 0 | 0 | 0
5 | 2040 | Winter | Pc, [MW] | Expected | - | 0 | 0 | 0 | 0 | 0 | 0 | 0 | 0 | 0 | 0 | 0 | 0 | 0 | 0 | 0 | 0 | 0 | 0 | 0 | 0 | 0 | 0 | 0 | 0
5 | 2040 | Winter | Qc, [MVAr] | Expected | - | 0 | 0 | 0 | 0 | 0 | 0 | 0 | 0 | 0 | 0 | 0 | 0 | 0 | 0 | 0 | 0 | 0 | 0 | 0 | 0 | 0 | 0 | 0 | 0
6 | 2040 | Winter | Pc, [MW] | Expected | - | 2.5021 | 2.3755 | 2.2805 | 2.2448 | 2.3218 | 2.7424 | 4.203 | 4.8182 | 5.0977 | 5.1952 | 5.446 | 5.4538 | 5.0874 | 4.8729 | 4.3558 | 4.0033 | 4.1095 | 4.459 | 4.3611 | 4.2433 | 4.1426 | 3.8275 | 3.2499 | 2.8672
6 | 2040 | Winter | Qc, [MVAr] | Expected | - | -2.1452 | -2.1858 | -2.1769 | -2.1855 | -2.1431 | -2.0708 | -1.6782 | -1.4377 | -1.3547 | -1.4579 | -1.3792 | -1.3108 | -1.3898 | -1.4863 | -1.6973 | -1.8171 | -1.8088 | -1.7849 | -1.866 | -1.9258 | -1.9584 | -2.0059 | -2.072 | -2.0968
7 | 2040 | Winter | Pc, [MW] | Expected | - | 0 | 0 | 0 | 0 | 0 | 0 | 0 | 0 | 0 | 0 | 0 | 0 | 0 | 0 | 0 | 0 | 0 | 0 | 0 | 0 | 0 | 0 | 0 | 0
7 | 2040 | Winter | Qc, [MVAr] | Expected | - | 0 | 0 | 0 | 0 | 0 | 0 | 0 | 0 | 0 | 0 | 0 | 0 | 0 | 0 | 0 | 0 | 0 | 0 | 0 | 0 | 0 | 0 | 0 | 0
1 | 2050 | Summer | Pc, [MW] | 0 | 0 | 0 | 0 | 0 | 0 | 0 | 0 | 0 | 0 | 0 | 0 | 0 | 0 | 0 | 0 | 0 | 0 | 0 | 0 | 0 | 0 | 0 | 0 | 0 | 0
1 | 2050 | Summer | Qc, [MVAr] | 0 | 0 | 0 | 0 | 0 | 0 | 0 | 0 | 0 | 0 | 0 | 0 | 0 | 0 | 0 | 0 | 0 | 0 | 0 | 0 | 0 | 0 | 0 | 0 | 0 | 0
2 | 2050 | Summer | Pc, [MW] | 0 | 0 | 0 | 0 | 0 | 0 | 0 | 0 | 0 | 0 | 0 | 0 | 0 | 0 | 0 | 0 | 0 | 0 | 0 | 0 | 0 | 0 | 0 | 0 | 0 | 0
2 | 2050 | Summer | Qc, [MVAr] | 0 | 0 | 0 | 0 | 0 | 0 | 0 | 0 | 0 | 0 | 0 | 0 | 0 | 0 | 0 | 0 | 0 | 0 | 0 | 0 | 0 | 0 | 0 | 0 | 0 | 0
3 | 2050 | Summer | Pc, [MW] | 0 | 0 | 16.7813 | 16.5499 | 16.1167 | 15.9441 | 15.7703 | 16.1013 | 18.4873 | 18.6002 | 19.8018 | 18.9253 | 18.9822 | 19.1023 | 19.7498 | 19.5728 | 19.1419 | 19.0091 | 19.2943 | 19.4838 | 18.6098 | 18.8705 | 19.0464 | 17.9413 | 16.8572 | 16.9648
3 | 2050 | Summer | Qc, [MVAr] | 0 | 0 | 0.70785 | 0.65922 | 0.49555 | 0.44669 | 0.41068 | 0.51566 | 1.698 | 2.2678 | 2.9092 | 2.7736 | 2.7053 | 2.6714 | 2.8872 | 2.6503 | 2.4343 | 2.2618 | 2.2388 | 2.2681 | 1.8865 | 1.7289 | 1.8327 | 1.2826 | 0.56289 | 0.6031
4 | 2050 | Summer | Pc, [MW] | 0 | 0 | 0 | 0 | 0 | 0 | 0 | 0 | 0 | 0 | 0 | 0 | 0 | 0 | 0 | 0 | 0 | 0 | 0 | 0 | 0 | 0 | 0 | 0 | 0 | 0
4 | 2050 | Summer | Qc, [MVAr] | 0 | 0 | 0 | 0 | 0 | 0 | 0 | 0 | 0 | 0 | 0 | 0 | 0 | 0 | 0 | 0 | 0 | 0 | 0 | 0 | 0 | 0 | 0 | 0 | 0 | 0
5 | 2050 | Summer | Pc, [MW] | 0 | 0 | 0 | 0 | 0 | 0 | 0 | 0 | 0 | 0 | 0 | 0 | 0 | 0 | 0 | 0 | 0 | 0 | 0 | 0 | 0 | 0 | 0 | 0 | 0 | 0
5 | 2050 | Summer | Qc, [MVAr] | 0 | 0 | 0 | 0 | 0 | 0 | 0 | 0 | 0 | 0 | 0 | 0 | 0 | 0 | 0 | 0 | 0 | 0 | 0 | 0 | 0 | 0 | 0 | 0 | 0 | 0
6 | 2050 | Summer | Pc, [MW] | 0 | 0 | 3.2691 | 3.0669 | 2.9144 | 2.8644 | 2.9409 | 3.1665 | 5.0714 | 5.8214 | 6.2483 | 6.1823 | 6.4394 | 6.8179 | 6.7747 | 6.3054 | 5.4954 | 5.2593 | 5.0194 | 4.8901 | 4.818 | 4.9784 | 4.802 | 4.2362 | 3.8103 | 3.4862
6 | 2050 | Summer | Qc, [MVAr] | 0 | 0 | -2.5218 | -2.5393 | -2.563 | -2.5769 | -2.5424 | -2.4819 | -2.1095 | -1.7407 | -1.7079 | -1.6807 | -1.6529 | -1.6346 | -1.6732 | -1.7377 | -1.9104 | -1.9961 | -2.0665 | -2.0732 | -2.1124 | -2.1834 | -2.3219 | -2.4206 | -2.4546 | -2.5021
7 | 2050 | Summer | Pc, [MW] | 0 | 0 | 0 | 0 | 0 | 0 | 0 | 0 | 0 | 0 | 0 | 0 | 0 | 0 | 0 | 0 | 0 | 0 | 0 | 0 | 0 | 0 | 0 | 0 | 0 | 0
7 | 2050 | Summer | Qc, [MVAr] | 0 | 0 | 0 | 0 | 0 | 0 | 0 | 0 | 0 | 0 | 0 | 0 | 0 | 0 | 0 | 0 | 0 | 0 | 0 | 0 | 0 | 0 | 0 | 0 | 0 | 0
1 | 2050 | Summer | Pc, [MW] | 0 | 1 | 0 | 0 | 0 | 0 | 0 | 0 | 0 | 0 | 0 | 0 | 0 | 0 | 0 | 0 | 0 | 0 | 0 | 0 | 0 | 0 | 0 | 0 | 0 | 0
1 | 2050 | Summer | Qc, [MVAr] | 0 | 1 | 0 | 0 | 0 | 0 | 0 | 0 | 0 | 0 | 0 | 0 | 0 | 0 | 0 | 0 | 0 | 0 | 0 | 0 | 0 | 0 | 0 | 0 | 0 | 0
2 | 2050 | Summer | Pc, [MW] | 0 | 1 | 0 | 0 | 0 | 0 | 0 | 0 | 0 | 0 | 0 | 0 | 0 | 0 | 0 | 0 | 0 | 0 | 0 | 0 | 0 | 0 | 0 | 0 | 0 | 0
2 | 2050 | Summer | Qc, [MVAr] | 0 | 1 | 0 | 0 | 0 | 0 | 0 | 0 | 0 | 0 | 0 | 0 | 0 | 0 | 0 | 0 | 0 | 0 | 0 | 0 | 0 | 0 | 0 | 0 | 0 | 0
3 | 2050 | Summer | Pc, [MW] | 0 | 1 | 16.7408 | 16.358 | 15.9829 | 15.9872 | 15.7897 | 15.747 | 17.0405 | 16.5427 | 17.4256 | 17.2653 | 18.1204 | 17.9854 | 17.0841 | 16.5651 | 15.1554 | 15.3039 | 15.2412 | 15.4656 | 15.7874 | 15.9708 | 15.8484 | 16.0783 | 16.4889 | 15.7829
3 | 2050 | Summer | Qc, [MVAr] | 0 | 1 | 0.52454 | 0.51168 | 0.45744 | 0.42213 | 0.41208 | 0.3244 | 1.1879 | 1.2484 | 1.5253 | 1.4331 | 1.6555 | 1.5489 | 1.2475 | 0.91548 | 0.44552 | 0.62555 | 0.70575 | 0.86194 | 0.94798 | 0.86544 | 0.7476 | 0.65244 | 0.33446 | 0.22621
4 | 2050 | Summer | Pc, [MW] | 0 | 1 | 0 | 0 | 0 | 0 | 0 | 0 | 0 | 0 | 0 | 0 | 0 | 0 | 0 | 0 | 0 | 0 | 0 | 0 | 0 | 0 | 0 | 0 | 0 | 0
4 | 2050 | Summer | Qc, [MVAr] | 0 | 1 | 0 | 0 | 0 | 0 | 0 | 0 | 0 | 0 | 0 | 0 | 0 | 0 | 0 | 0 | 0 | 0 | 0 | 0 | 0 | 0 | 0 | 0 | 0 | 0
5 | 2050 | Summer | Pc, [MW] | 0 | 1 | 0 | 0 | 0 | 0 | 0 | 0 | 0 | 0 | 0 | 0 | 0 | 0 | 0 | 0 | 0 | 0 | 0 | 0 | 0 | 0 | 0 | 0 | 0 | 0
5 | 2050 | Summer | Qc, [MVAr] | 0 | 1 | 0 | 0 | 0 | 0 | 0 | 0 | 0 | 0 | 0 | 0 | 0 | 0 | 0 | 0 | 0 | 0 | 0 | 0 | 0 | 0 | 0 | 0 | 0 | 0
6 | 2050 | Summer | Pc, [MW] | 0 | 1 | 3.0807 | 2.9373 | 2.7178 | 2.6569 | 2.7207 | 2.9007 | 4.2208 | 4.6929 | 5.1704 | 5.2166 | 5.6241 | 5.8476 | 5.1903 | 4.4569 | 3.8099 | 3.6393 | 3.5991 | 3.5793 | 3.5823 | 3.721 | 3.8211 | 3.9628 | 3.9033 | 3.5245
6 | 2050 | Summer | Qc, [MVAr] | 0 | 1 | -2.5396 | -2.5769 | -2.5769 | -2.5769 | -2.577 | -2.5556 | -2.3376 | -2.2735 | -2.1996 | -2.1911 | -2.093 | -2.0907 | -2.2965 | -2.4221 | -2.5249 | -2.465 | -2.4181 | -2.4005 | -2.3364 | -2.4269 | -2.4879 | -2.4945 | -2.5638 | -2.5636
7 | 2050 | Summer | Pc, [MW] | 0 | 1 | 0 | 0 | 0 | 0 | 0 | 0 | 0 | 0 | 0 | 0 | 0 | 0 | 0 | 0 | 0 | 0 | 0 | 0 | 0 | 0 | 0 | 0 | 0 | 0
7 | 2050 | Summer | Qc, [MVAr] | 0 | 1 | 0 | 0 | 0 | 0 | 0 | 0 | 0 | 0 | 0 | 0 | 0 | 0 | 0 | 0 | 0 | 0 | 0 | 0 | 0 | 0 | 0 | 0 | 0 | 0
1 | 2050 | Summer | Pc, [MW] | 0 | 2 | 0 | 0 | 0 | 0 | 0 | 0 | 0 | 0 | 0 | 0 | 0 | 0 | 0 | 0 | 0 | 0 | 0 | 0 | 0 | 0 | 0 | 0 | 0 | 0
1 | 2050 | Summer | Qc, [MVAr] | 0 | 2 | 0 | 0 | 0 | 0 | 0 | 0 | 0 | 0 | 0 | 0 | 0 | 0 | 0 | 0 | 0 | 0 | 0 | 0 | 0 | 0 | 0 | 0 | 0 | 0
2 | 2050 | Summer | Pc, [MW] | 0 | 2 | 0 | 0 | 0 | 0 | 0 | 0 | 0 | 0 | 0 | 0 | 0 | 0 | 0 | 0 | 0 | 0 | 0 | 0 | 0 | 0 | 0 | 0 | 0 | 0
2 | 2050 | Summer | Qc, [MVAr] | 0 | 2 | 0 | 0 | 0 | 0 | 0 | 0 | 0 | 0 | 0 | 0 | 0 | 0 | 0 | 0 | 0 | 0 | 0 | 0 | 0 | 0 | 0 | 0 | 0 | 0
3 | 2050 | Summer | Pc, [MW] | 0 | 2 | 15.6178 | 15.2951 | 15.0764 | 14.8445 | 14.5693 | 14.5252 | 15.2102 | 14.2916 | 14.9162 | 15.2236 | 15.751 | 15.9833 | 15.8973 | 15.0893 | 14.905 | 14.9148 | 14.7044 | 14.9474 | 11.9595 | 14.2261 | 15.7086 | 15.906 | 16.5642 | 15.8843
3 | 2050 | Summer | Qc, [MVAr] | 0 | 2 | 0.21101 | 0.12122 | 0.058799 | 0.079374 | -0.0029248 | -0.041036 | 0.13245 | 0.24795 | 0.51238 | 0.60918 | 0.83856 | 0.88556 | 0.73498 | 0.62274 | 0.53951 | 0.51355 | 0.40226 | 0.60193 | -0.51848 | 0.091998 | 0.54208 | 0.52337 | 0.38987 | 0.20142
4 | 2050 | Summer | Pc, [MW] | 0 | 2 | 0 | 0 | 0 | 0 | 0 | 0 | 0 | 0 | 0 | 0 | 0 | 0 | 0 | 0 | 0 | 0 | 0 | 0 | 0 | 0 | 0 | 0 | 0 | 0
4 | 2050 | Summer | Qc, [MVAr] | 0 | 2 | 0 | 0 | 0 | 0 | 0 | 0 | 0 | 0 | 0 | 0 | 0 | 0 | 0 | 0 | 0 | 0 | 0 | 0 | 0 | 0 | 0 | 0 | 0 | 0
5 | 2050 | Summer | Pc, [MW] | 0 | 2 | 0 | 0 | 0 | 0 | 0 | 0 | 0 | 0 | 0 | 0 | 0 | 0 | 0 | 0 | 0 | 0 | 0 | 0 | 0 | 0 | 0 | 0 | 0 | 0
5 | 2050 | Summer | Qc, [MVAr] | 0 | 2 | 0 | 0 | 0 | 0 | 0 | 0 | 0 | 0 | 0 | 0 | 0 | 0 | 0 | 0 | 0 | 0 | 0 | 0 | 0 | 0 | 0 | 0 | 0 | 0
6 | 2050 | Summer | Pc, [MW] | 0 | 2 | 3.0524 | 2.8556 | 2.6596 | 2.5861 | 2.6143 | 2.6516 | 2.9268 | 2.8642 | 3.2854 | 3.8616 | 4.1903 | 4.3266 | 4.0796 | 3.497 | 3.2598 | 3.1534 | 3.1581 | 3.0967 | 3.2481 | 3.4507 | 3.6669 | 3.9966 | 3.8667 | 3.3816
6 | 2050 | Summer | Qc, [MVAr] | 0 | 2 | -2.6205 | -2.6448 | -2.6874 | -2.6943 | -2.708 | -2.6847 | -2.6386 | -2.4929 | -2.4224 | -2.2801 | -2.2148 | -2.2551 | -2.332 | -2.3549 | -2.3934 | -2.4383 | -2.4224 | -2.3913 | -2.4311 | -2.4337 | -2.4539 | -2.4605 | -2.5507 | -2.5605
7 | 2050 | Summer | Pc, [MW] | 0 | 2 | 0 | 0 | 0 | 0 | 0 | 0 | 0 | 0 | 0 | 0 | 0 | 0 | 0 | 0 | 0 | 0 | 0 | 0 | 0 | 0 | 0 | 0 | 0 | 0
7 | 2050 | Summer | Qc, [MVAr] | 0 | 2 | 0 | 0 | 0 | 0 | 0 | 0 | 0 | 0 | 0 | 0 | 0 | 0 | 0 | 0 | 0 | 0 | 0 | 0 | 0 | 0 | 0 | 0 | 0 | 0
1 | 2050 | Summer | Pc, [MW] | Expected | - | 0 | 0 | 0 | 0 | 0 | 0 | 0 | 0 | 0 | 0 | 0 | 0 | 0 | 0 | 0 | 0 | 0 | 0 | 0 | 0 | 0 | 0 | 0 | 0
1 | 2050 | Summer | Qc, [MVAr] | Expected | - | 0 | 0 | 0 | 0 | 0 | 0 | 0 | 0 | 0 | 0 | 0 | 0 | 0 | 0 | 0 | 0 | 0 | 0 | 0 | 0 | 0 | 0 | 0 | 0
2 | 2050 | Summer | Pc, [MW] | Expected | - | 0 | 0 | 0 | 0 | 0 | 0 | 0 | 0 | 0 | 0 | 0 | 0 | 0 | 0 | 0 | 0 | 0 | 0 | 0 | 0 | 0 | 0 | 0 | 0
2 | 2050 | Summer | Qc, [MVAr] | Expected | - | 0 | 0 | 0 | 0 | 0 | 0 | 0 | 0 | 0 | 0 | 0 | 0 | 0 | 0 | 0 | 0 | 0 | 0 | 0 | 0 | 0 | 0 | 0 | 0
3 | 2050 | Summer | Pc, [MW] | Expected | - | 16.6093 | 16.3432 | 15.949 | 15.7932 | 15.6015 | 15.8255 | 17.8124 | 17.6908 | 18.7644 | 18.1594 | 18.3975 | 18.4971 | 18.8186 | 18.5027 | 17.9671 | 17.8949 | 18.0596 | 18.2617 | 17.2565 | 17.7928 | 18.1127 | 17.3844 | 16.7627 | 16.6416
3 | 2050 | Summer | Qc, [MVAr] | Expected | - | 0.61069 | 0.56129 | 0.42771 | 0.3907 | 0.35179 | 0.40881 | 1.4015 | 1.8336 | 2.3691 | 2.2729 | 2.2886 | 2.2559 | 2.3455 | 2.1128 | 1.8795 | 1.7783 | 1.7575 | 1.8292 | 1.4088 | 1.3717 | 1.4933 | 1.0841 | 0.50554 | 0.49188
4 | 2050 | Summer | Pc, [MW] | Expected | - | 0 | 0 | 0 | 0 | 0 | 0 | 0 | 0 | 0 | 0 | 0 | 0 | 0 | 0 | 0 | 0 | 0 | 0 | 0 | 0 | 0 | 0 | 0 | 0
4 | 2050 | Summer | Qc, [MVAr] | Expected | - | 0 | 0 | 0 | 0 | 0 | 0 | 0 | 0 | 0 | 0 | 0 | 0 | 0 | 0 | 0 | 0 | 0 | 0 | 0 | 0 | 0 | 0 | 0 | 0
5 | 2050 | Summer | Pc, [MW] | Expected | - | 0 | 0 | 0 | 0 | 0 | 0 | 0 | 0 | 0 | 0 | 0 | 0 | 0 | 0 | 0 | 0 | 0 | 0 | 0 | 0 | 0 | 0 | 0 | 0
5 | 2050 | Summer | Qc, [MVAr] | Expected | - | 0 | 0 | 0 | 0 | 0 | 0 | 0 | 0 | 0 | 0 | 0 | 0 | 0 | 0 | 0 | 0 | 0 | 0 | 0 | 0 | 0 | 0 | 0 | 0
6 | 2050 | Summer | Pc, [MW] | Expected | - | 3.2112 | 3.0182 | 2.8499 | 2.795 | 2.8628 | 3.055 | 4.6435 | 5.2377 | 5.671 | 5.7128 | 6.0016 | 6.3234 | 6.1633 | 5.6401 | 4.9352 | 4.727 | 4.5506 | 4.4467 | 4.4172 | 4.5805 | 4.4997 | 4.1629 | 3.8316 | 3.4767
6 | 2050 | Summer | Qc, [MVAr] | Expected | - | -2.5385 | -2.5598 | -2.5828 | -2.5937 | -2.571 | -2.5214 | -2.2176 | -1.9243 | -1.8802 | -1.8392 | -1.796 | -1.7884 | -1.8563 | -1.9236 | -2.0672 | -2.1262 | -2.1676 | -2.1654 | -2.1899 | -2.2539 | -2.3645 | -2.4368 | -2.4839 | -2.5192
7 | 2050 | Summer | Pc, [MW] | Expected | - | 0 | 0 | 0 | 0 | 0 | 0 | 0 | 0 | 0 | 0 | 0 | 0 | 0 | 0 | 0 | 0 | 0 | 0 | 0 | 0 | 0 | 0 | 0 | 0
7 | 2050 | Summer | Qc, [MVAr] | Expected | - | 0 | 0 | 0 | 0 | 0 | 0 | 0 | 0 | 0 | 0 | 0 | 0 | 0 | 0 | 0 | 0 | 0 | 0 | 0 | 0 | 0 | 0 | 0 | 0
1 | 2050 | Winter | Pc, [MW] | 0 | 0 | 0 | 0 | 0 | 0 | 0 | 0 | 0 | 0 | 0 | 0 | 0 | 0 | 0 | 0 | 0 | 0 | 0 | 0 | 0 | 0 | 0 | 0 | 0 | 0
1 | 2050 | Winter | Qc, [MVAr] | 0 | 0 | 0 | 0 | 0 | 0 | 0 | 0 | 0 | 0 | 0 | 0 | 0 | 0 | 0 | 0 | 0 | 0 | 0 | 0 | 0 | 0 | 0 | 0 | 0 | 0
2 | 2050 | Winter | Pc, [MW] | 0 | 0 | 0 | 0 | 0 | 0 | 0 | 0 | 0 | 0 | 0 | 0 | 0 | 0 | 0 | 0 | 0 | 0 | 0 | 0 | 0 | 0 | 0 | 0 | 0 | 0
2 | 2050 | Winter | Qc, [MVAr] | 0 | 0 | 0 | 0 | 0 | 0 | 0 | 0 | 0 | 0 | 0 | 0 | 0 | 0 | 0 | 0 | 0 | 0 | 0 | 0 | 0 | 0 | 0 | 0 | 0 | 0
3 | 2050 | Winter | Pc, [MW] | 0 | 0 | 16.0226 | 15.4566 | 15.4744 | 15.5635 | 15.7205 | 16.0699 | 19.708 | 19.7686 | 20.1151 | 19.6896 | 19.3634 | 20.038 | 20.761 | 20.1284 | 19.76 | 20.0009 | 19.4094 | 20.2727 | 19.5167 | 18.4496 | 18.6939 | 18.1501 | 17.0274 | 16.6117
3 | 2050 | Winter | Qc, [MVAr] | 0 | 0 | 0.35457 | 0.28676 | 0.40928 | 0.51285 | 0.53553 | 0.65291 | 2.3878 | 2.9891 | 3.2005 | 2.9936 | 2.7422 | 3.1427 | 3.5521 | 3.1502 | 3.0981 | 3.0922 | 2.7867 | 2.8806 | 2.4909 | 1.8804 | 2.063 | 1.8028 | 0.79297 | 0.56101
4 | 2050 | Winter | Pc, [MW] | 0 | 0 | 0 | 0 | 0 | 0 | 0 | 0 | 0 | 0 | 0 | 0 | 0 | 0 | 0 | 0 | 0 | 0 | 0 | 0 | 0 | 0 | 0 | 0 | 0 | 0
4 | 2050 | Winter | Qc, [MVAr] | 0 | 0 | 0 | 0 | 0 | 0 | 0 | 0 | 0 | 0 | 0 | 0 | 0 | 0 | 0 | 0 | 0 | 0 | 0 | 0 | 0 | 0 | 0 | 0 | 0 | 0
5 | 2050 | Winter | Pc, [MW] | 0 | 0 | 0 | 0 | 0 | 0 | 0 | 0 | 0 | 0 | 0 | 0 | 0 | 0 | 0 | 0 | 0 | 0 | 0 | 0 | 0 | 0 | 0 | 0 | 0 | 0
5 | 2050 | Winter | Qc, [MVAr] | 0 | 0 | 0 | 0 | 0 | 0 | 0 | 0 | 0 | 0 | 0 | 0 | 0 | 0 | 0 | 0 | 0 | 0 | 0 | 0 | 0 | 0 | 0 | 0 | 0 | 0
6 | 2050 | Winter | Pc, [MW] | 0 | 0 | 3.4156 | 3.2446 | 3.1158 | 3.0595 | 3.1924 | 3.8211 | 6.0814 | 6.9517 | 7.2144 | 7.199 | 7.4394 | 7.3823 | 6.9543 | 6.7943 | 6.0155 | 5.4376 | 5.5959 | 6.0874 | 5.9651 | 5.7901 | 5.6794 | 5.245 | 4.4861 | 3.9762
6 | 2050 | Winter | Qc, [MVAr] | 0 | 0 | -2.771 | -2.8295 | -2.8183 | -2.8143 | -2.7563 | -2.6449 | -2.0219 | -1.6085 | -1.4853 | -1.6963 | -1.6018 | -1.4601 | -1.5478 | -1.6757 | -2.036 | -2.258 | -2.252 | -2.2208 | -2.3408 | -2.4204 | -2.4618 | -2.534 | -2.6446 | -2.6953
7 | 2050 | Winter | Pc, [MW] | 0 | 0 | 0 | 0 | 0 | 0 | 0 | 0 | 0 | 0 | 0 | 0 | 0 | 0 | 0 | 0 | 0 | 0 | 0 | 0 | 0 | 0 | 0 | 0 | 0 | 0
7 | 2050 | Winter | Qc, [MVAr] | 0 | 0 | 0 | 0 | 0 | 0 | 0 | 0 | 0 | 0 | 0 | 0 | 0 | 0 | 0 | 0 | 0 | 0 | 0 | 0 | 0 | 0 | 0 | 0 | 0 | 0
1 | 2050 | Winter | Pc, [MW] | 0 | 1 | 0 | 0 | 0 | 0 | 0 | 0 | 0 | 0 | 0 | 0 | 0 | 0 | 0 | 0 | 0 | 0 | 0 | 0 | 0 | 0 | 0 | 0 | 0 | 0
1 | 2050 | Winter | Qc, [MVAr] | 0 | 1 | 0 | 0 | 0 | 0 | 0 | 0 | 0 | 0 | 0 | 0 | 0 | 0 | 0 | 0 | 0 | 0 | 0 | 0 | 0 | 0 | 0 | 0 | 0 | 0
2 | 2050 | Winter | Pc, [MW] | 0 | 1 | 0 | 0 | 0 | 0 | 0 | 0 | 0 | 0 | 0 | 0 | 0 | 0 | 0 | 0 | 0 | 0 | 0 | 0 | 0 | 0 | 0 | 0 | 0 | 0
2 | 2050 | Winter | Qc, [MVAr] | 0 | 1 | 0 | 0 | 0 | 0 | 0 | 0 | 0 | 0 | 0 | 0 | 0 | 0 | 0 | 0 | 0 | 0 | 0 | 0 | 0 | 0 | 0 | 0 | 0 | 0
3 | 2050 | Winter | Pc, [MW] | 0 | 1 | 16.3609 | 15.5752 | 15.4669 | 15.2981 | 15.0308 | 15.4431 | 17.5936 | 17.2876 | 18.2264 | 17.9971 | 18.8939 | 19.5916 | 18.8054 | 17.2738 | 15.0261 | 14.8713 | 15.4208 | 16.0999 | 15.8552 | 15.8265 | 15.4009 | 14.8618 | 15.5514 | 15.2755
3 | 2050 | Winter | Qc, [MVAr] | 0 | 1 | 0.50677 | 0.20516 | 0.25987 | 0.28302 | 0.15934 | 0.41535 | 1.5657 | 1.5231 | 2.0305 | 2.0707 | 2.3611 | 2.5963 | 2.1086 | 1.2816 | 0.25169 | 0.19721 | 0.31037 | 0.57855 | 0.57996 | 0.72142 | 0.42962 | 0.30172 | 0.26595 | 0.18085
4 | 2050 | Winter | Pc, [MW] | 0 | 1 | 0 | 0 | 0 | 0 | 0 | 0 | 0 | 0 | 0 | 0 | 0 | 0 | 0 | 0 | 0 | 0 | 0 | 0 | 0 | 0 | 0 | 0 | 0 | 0
4 | 2050 | Winter | Qc, [MVAr] | 0 | 1 | 0 | 0 | 0 | 0 | 0 | 0 | 0 | 0 | 0 | 0 | 0 | 0 | 0 | 0 | 0 | 0 | 0 | 0 | 0 | 0 | 0 | 0 | 0 | 0
5 | 2050 | Winter | Pc, [MW] | 0 | 1 | 0 | 0 | 0 | 0 | 0 | 0 | 0 | 0 | 0 | 0 | 0 | 0 | 0 | 0 | 0 | 0 | 0 | 0 | 0 | 0 | 0 | 0 | 0 | 0
5 | 2050 | Winter | Qc, [MVAr] | 0 | 1 | 0 | 0 | 0 | 0 | 0 | 0 | 0 | 0 | 0 | 0 | 0 | 0 | 0 | 0 | 0 | 0 | 0 | 0 | 0 | 0 | 0 | 0 | 0 | 0
6 | 2050 | Winter | Pc, [MW] | 0 | 1 | 3.4858 | 3.2916 | 3.1478 | 3.055 | 3.1301 | 3.463 | 4.8708 | 5.1613 | 5.8075 | 6.1346 | 6.4942 | 6.5794 | 6.0561 | 5.4959 | 4.9855 | 4.8603 | 5.1481 | 5.5302 | 5.2342 | 5.0598 | 4.8244 | 4.4782 | 4.3641 | 3.9138
6 | 2050 | Winter | Qc, [MVAr] | 0 | 1 | -2.759 | -2.8143 | -2.7557 | -2.8117 | -2.749 | -2.7223 | -2.3073 | -2.2104 | -2.155 | -2.1226 | -2.0009 | -2.1148 | -2.2524 | -2.3958 | -2.4682 | -2.4173 | -2.4053 | -2.3975 | -2.5121 | -2.6273 | -2.6775 | -2.7278 | -2.734 | -2.7105
7 | 2050 | Winter | Pc, [MW] | 0 | 1 | 0 | 0 | 0 | 0 | 0 | 0 | 0 | 0 | 0 | 0 | 0 | 0 | 0 | 0 | 0 | 0 | 0 | 0 | 0 | 0 | 0 | 0 | 0 | 0
7 | 2050 | Winter | Qc, [MVAr] | 0 | 1 | 0 | 0 | 0 | 0 | 0 | 0 | 0 | 0 | 0 | 0 | 0 | 0 | 0 | 0 | 0 | 0 | 0 | 0 | 0 | 0 | 0 | 0 | 0 | 0
1 | 2050 | Winter | Pc, [MW] | 0 | 2 | 0 | 0 | 0 | 0 | 0 | 0 | 0 | 0 | 0 | 0 | 0 | 0 | 0 | 0 | 0 | 0 | 0 | 0 | 0 | 0 | 0 | 0 | 0 | 0
1 | 2050 | Winter | Qc, [MVAr] | 0 | 2 | 0 | 0 | 0 | 0 | 0 | 0 | 0 | 0 | 0 | 0 | 0 | 0 | 0 | 0 | 0 | 0 | 0 | 0 | 0 | 0 | 0 | 0 | 0 | 0
2 | 2050 | Winter | Pc, [MW] | 0 | 2 | 0 | 0 | 0 | 0 | 0 | 0 | 0 | 0 | 0 | 0 | 0 | 0 | 0 | 0 | 0 | 0 | 0 | 0 | 0 | 0 | 0 | 0 | 0 | 0
2 | 2050 | Winter | Qc, [MVAr] | 0 | 2 | 0 | 0 | 0 | 0 | 0 | 0 | 0 | 0 | 0 | 0 | 0 | 0 | 0 | 0 | 0 | 0 | 0 | 0 | 0 | 0 | 0 | 0 | 0 | 0
3 | 2050 | Winter | Pc, [MW] | 0 | 2 | 14.9227 | 14.6839 | 14.3846 | 14.2327 | 13.8416 | 14.0849 | 14.5618 | 14.2782 | 14.8996 | 15.4331 | 16.1218 | 15.4191 | 14.9782 | 14.5191 | 14.1568 | 14.57 | 14.5714 | 14.7585 | 15.2013 | 15.3788 | 15.0163 | 14.8265 | 15.3 | 14.7777
3 | 2050 | Winter | Qc, [MVAr] | 0 | 2 | 0.10953 | 0.070957 | 0.033549 | 0.056927 | -0.012277 | 0.013209 | 0.17103 | 0.16074 | 0.31786 | 0.42868 | 0.64472 | 0.32183 | 0.26923 | 0.20376 | 0.099012 | 0.16331 | 0.19043 | 0.21171 | 0.23602 | 0.29985 | 0.22223 | 0.20516 | 0.15653 | -0.033556
4 | 2050 | Winter | Pc, [MW] | 0 | 2 | 0 | 0 | 0 | 0 | 0 | 0 | 0 | 0 | 0 | 0 | 0 | 0 | 0 | 0 | 0 | 0 | 0 | 0 | 0 | 0 | 0 | 0 | 0 | 0
4 | 2050 | Winter | Qc, [MVAr] | 0 | 2 | 0 | 0 | 0 | 0 | 0 | 0 | 0 | 0 | 0 | 0 | 0 | 0 | 0 | 0 | 0 | 0 | 0 | 0 | 0 | 0 | 0 | 0 | 0 | 0
5 | 2050 | Winter | Pc, [MW] | 0 | 2 | 0 | 0 | 0 | 0 | 0 | 0 | 0 | 0 | 0 | 0 | 0 | 0 | 0 | 0 | 0 | 0 | 0 | 0 | 0 | 0 | 0 | 0 | 0 | 0
5 | 2050 | Winter | Qc, [MVAr] | 0 | 2 | 0 | 0 | 0 | 0 | 0 | 0 | 0 | 0 | 0 | 0 | 0 | 0 | 0 | 0 | 0 | 0 | 0 | 0 | 0 | 0 | 0 | 0 | 0 | 0
6 | 2050 | Winter | Pc, [MW] | 0 | 2 | 3.4947 | 3.3211 | 3.1436 | 3.0625 | 3.0711 | 3.3469 | 3.7335 | 3.7836 | 4.3455 | 5.0572 | 5.7437 | 5.9747 | 5.344 | 4.7924 | 4.5392 | 4.3507 | 4.3217 | 4.5095 | 4.5766 | 4.6794 | 4.5354 | 4.2118 | 4.0952 | 3.6704
6 | 2050 | Winter | Qc, [MVAr] | 0 | 2 | -2.7515 | -2.7699 | -2.8038 | -2.8454 | -2.816 | -2.7465 | -2.7324 | -2.7256 | -2.6481 | -2.5566 | -2.4404 | -2.4176 | -2.5543 | -2.6425 | -2.6736 | -2.6956 | -2.663 | -2.6108 | -2.628 | -2.6558 | -2.692 | -2.7102 | -2.7475 | -2.7408
7 | 2050 | Winter | Pc, [MW] | 0 | 2 | 0 | 0 | 0 | 0 | 0 | 0 | 0 | 0 | 0 | 0 | 0 | 0 | 0 | 0 | 0 | 0 | 0 | 0 | 0 | 0 | 0 | 0 | 0 | 0
7 | 2050 | Winter | Qc, [MVAr] | 0 | 2 | 0 | 0 | 0 | 0 | 0 | 0 | 0 | 0 | 0 | 0 | 0 | 0 | 0 | 0 | 0 | 0 | 0 | 0 | 0 | 0 | 0 | 0 | 0 | 0
1 | 2050 | Winter | Pc, [MW] | Expected | - | 0 | 0 | 0 | 0 | 0 | 0 | 0 | 0 | 0 | 0 | 0 | 0 | 0 | 0 | 0 | 0 | 0 | 0 | 0 | 0 | 0 | 0 | 0 | 0
1 | 2050 | Winter | Qc, [MVAr] | Expected | - | 0 | 0 | 0 | 0 | 0 | 0 | 0 | 0 | 0 | 0 | 0 | 0 | 0 | 0 | 0 | 0 | 0 | 0 | 0 | 0 | 0 | 0 | 0 | 0
2 | 2050 | Winter | Pc, [MW] | Expected | - | 0 | 0 | 0 | 0 | 0 | 0 | 0 | 0 | 0 | 0 | 0 | 0 | 0 | 0 | 0 | 0 | 0 | 0 | 0 | 0 | 0 | 0 | 0 | 0
2 | 2050 | Winter | Qc, [MVAr] | Expected | - | 0 | 0 | 0 | 0 | 0 | 0 | 0 | 0 | 0 | 0 | 0 | 0 | 0 | 0 | 0 | 0 | 0 | 0 | 0 | 0 | 0 | 0 | 0 | 0
3 | 2050 | Winter | Pc, [MW] | Expected | - | 15.9138 | 15.3632 | 15.3176 | 15.3355 | 15.3536 | 15.6968 | 18.6708 | 18.6298 | 19.1002 | 18.8398 | 18.8332 | 19.3144 | 19.6555 | 18.9192 | 18.2833 | 18.4922 | 18.1484 | 18.8888 | 18.3772 | 17.6362 | 17.6981 | 17.2055 | 16.5698 | 16.1588
3 | 2050 | Winter | Qc, [MVAr] | Expected | - | 0.3413 | 0.24427 | 0.33426 | 0.41489 | 0.40353 | 0.52758 | 1.9537 | 2.3756 | 2.6215 | 2.4953 | 2.3881 | 2.6617 | 2.8769 | 2.4624 | 2.263 | 2.2602 | 2.062 | 2.1705 | 1.8958 | 1.489 | 1.5667 | 1.3601 | 0.62676 | 0.42177
4 | 2050 | Winter | Pc, [MW] | Expected | - | 0 | 0 | 0 | 0 | 0 | 0 | 0 | 0 | 0 | 0 | 0 | 0 | 0 | 0 | 0 | 0 | 0 | 0 | 0 | 0 | 0 | 0 | 0 | 0
4 | 2050 | Winter | Qc, [MVAr] | Expected | - | 0 | 0 | 0 | 0 | 0 | 0 | 0 | 0 | 0 | 0 | 0 | 0 | 0 | 0 | 0 | 0 | 0 | 0 | 0 | 0 | 0 | 0 | 0 | 0
5 | 2050 | Winter | Pc, [MW] | Expected | - | 0 | 0 | 0 | 0 | 0 | 0 | 0 | 0 | 0 | 0 | 0 | 0 | 0 | 0 | 0 | 0 | 0 | 0 | 0 | 0 | 0 | 0 | 0 | 0
5 | 2050 | Winter | Qc, [MVAr] | Expected | - | 0 | 0 | 0 | 0 | 0 | 0 | 0 | 0 | 0 | 0 | 0 | 0 | 0 | 0 | 0 | 0 | 0 | 0 | 0 | 0 | 0 | 0 | 0 | 0
6 | 2050 | Winter | Pc, [MW] | Expected | - | 3.437 | 3.2622 | 3.1243 | 3.0593 | 3.1662 | 3.7022 | 5.573 | 6.2434 | 6.6036 | 6.741 | 7.0622 | 7.0665 | 6.5959 | 6.3228 | 5.6574 | 5.1998 | 5.3499 | 5.7824 | 5.6623 | 5.5271 | 5.3938 | 4.9879 | 4.4128 | 3.9236
6 | 2050 | Winter | Qc, [MVAr] | Expected | - | -2.7665 | -2.8188 | -2.8073 | -2.8184 | -2.7638 | -2.6705 | -2.1641 | -1.854 | -1.7471 | -1.8801 | -1.7786 | -1.6904 | -1.7922 | -1.9167 | -2.1889 | -2.3433 | -2.3326 | -2.3017 | -2.4063 | -2.4836 | -2.5255 | -2.5868 | -2.6721 | -2.704
7 | 2050 | Winter | Pc, [MW] | Expected | - | 0 | 0 | 0 | 0 | 0 | 0 | 0 | 0 | 0 | 0 | 0 | 0 | 0 | 0 | 0 | 0 | 0 | 0 | 0 | 0 | 0 | 0 | 0 | 0
7 | 2050 | Winter | Qc, [MVAr] | Expected | - | 0 | 0 | 0 | 0 | 0 | 0 | 0 | 0 | 0 | 0 | 0 | 0 | 0 | 0 | 0 | 0 | 0 | 0 | 0 | 0 | 0 | 0 | 0 | 0

## Generation
Node ID | Generator ID | Type | Year | Day | Quantity | Market Scenario | Operation Scenario | 0 | 1 | 2 | 3 | 4 | 5 | 6 | 7 | 8 | 9 | 10 | 11 | 12 | 13 | 14 | 15 | 16 | 17 | 18 | 19 | 20 | 21 | 22 | 23
1 | 1 | Reference (TN) | 2020 | Summer | Pg, [MW] | 0 | 0 | 10.8275 | 10.607 | 10.4168 | 10.3483 | 10.3548 | 10.6836 | 13.1966 | 14.41 | 15.4013 | 14.7765 | 15.0162 | 15.3333 | 15.6739 | 15.2676 | 14.5261 | 14.2942 | 14.285 | 14.3151 | 13.7905 | 14.0098 | 13.9926 | 12.994 | 11.3136 | 11.109
1 | 1 | Reference (TN) | 2020 | Summer | Qg, [MVAr] | 0 | 0 | -0.18044 | -0.25706 | -0.40373 | -0.45371 | -0.45819 | -0.30354 | 1.1246 | 1.9732 | 2.6596 | 2.4148 | 2.4453 | 2.5113 | 2.7259 | 2.4368 | 2.0208 | 1.8083 | 1.7608 | 1.7896 | 1.3901 | 1.3015 | 1.2871 | 0.65955 | -0.151 | -0.18324
1 | 1 | Reference (TN) | 2020 | Summer | Pg, [MW] | 0 | 1 | 10.6904 | 10.4144 | 10.219 | 10.25 | 10.2348 | 10.3122 | 11.8169 | 12.4941 | 13.3212 | 13.1957 | 14.0055 | 14.0754 | 13.1147 | 12.346 | 11.1175 | 11.0946 | 10.9963 | 11.1128 | 11.3529 | 11.5124 | 11.4816 | 11.7106 | 11.1484 | 10.4229
1 | 1 | Reference (TN) | 2020 | Summer | Qg, [MVAr] | 0 | 1 | -0.32114 | -0.40075 | -0.46532 | -0.47897 | -0.49188 | -0.52418 | 0.38657 | 0.58628 | 0.98038 | 0.89705 | 1.2812 | 1.2264 | 0.70156 | 0.27106 | -0.31642 | -0.17169 | -0.11424 | 0.015234 | 0.15461 | 0.081056 | -0.036023 | -0.053272 | -0.39023 | -0.58549
1 | 1 | Reference (TN) | 2020 | Summer | Pg, [MW] | 0 | 2 | 10.0001 | 9.7283 | 9.641 | 9.5228 | 9.4398 | 9.431 | 9.9441 | 10.0473 | 10.6835 | 11.1562 | 11.7204 | 11.9584 | 11.7351 | 10.8846 | 10.6377 | 10.5702 | 10.4102 | 10.513 | 8.8583 | 10.3037 | 11.3052 | 11.6273 | 11.1716 | 10.3982
1 | 1 | Reference (TN) | 2020 | Summer | Qg, [MVAr] | 0 | 2 | -0.69016 | -0.80138 | -0.87421 | -0.88558 | -0.95942 | -0.97147 | -0.7574 | -0.59315 | -0.28594 | -0.068437 | 0.21575 | 0.26776 | 0.091666 | -0.147 | -0.2606 | -0.31161 | -0.40022 | -0.23961 | -1.2307 | -0.62309 | -0.17175 | -0.13055 | -0.34309 | -0.59798
1 | 1 | Reference (TN) | 2020 | Summer | Pg, [MW] | Expected | - | 10.6897 | 10.454 | 10.2777 | 10.2163 | 10.207 | 10.4516 | 12.5348 | 13.513 | 14.4302 | 14.0335 | 14.401 | 14.6715 | 14.7456 | 14.2241 | 13.4837 | 13.3051 | 13.2616 | 13.3145 | 12.7377 | 13.1236 | 13.25 | 12.6154 | 11.2697 | 10.9094
1 | 1 | Reference (TN) | 2020 | Summer | Qg, [MVAr] | Expected | - | -0.27336 | -0.35535 | -0.47974 | -0.51901 | -0.53461 | -0.43048 | 0.75031 | 1.4084 | 1.9989 | 1.8433 | 1.9605 | 2.0072 | 2.0604 | 1.7583 | 1.361 | 1.2226 | 1.1842 | 1.2462 | 0.83917 | 0.85221 | 0.88968 | 0.44485 | -0.21262 | -0.29995
1 | 1 | Reference (TN) | 2020 | Winter | Pg, [MW] | 0 | 0 | 10.4604 | 10.0582 | 10.1526 | 10.2372 | 10.4758 | 11.0571 | 14.5387 | 15.7955 | 16.173 | 15.8498 | 15.8486 | 16.2384 | 16.3933 | 15.8979 | 15.2125 | 15.0003 | 14.7019 | 15.5115 | 15.0271 | 14.245 | 14.3083 | 13.7259 | 11.8211 | 11.1909
1 | 1 | Reference (TN) | 2020 | Winter | Qg, [MVAr] | 0 | 0 | -0.61692 | -0.7628 | -0.66294 | -0.58127 | -0.49373 | -0.26518 | 1.9154 | 2.8594 | 3.1737 | 2.8164 | 2.705 | 3.1657 | 3.4405 | 2.9584 | 2.5357 | 2.3632 | 2.0822 | 2.372 | 1.9182 | 1.2831 | 1.3932 | 1.0537 | -0.039443 | -0.32337
1 | 1 | Reference (TN) | 2020 | Winter | Pg, [MW] | 0 | 1 | 10.7053 | 10.1573 | 10.1671 | 10.0753 | 10.0249 | 10.4667 | 12.5392 | 13.2231 | 14.1863 | 14.1883 | 14.9955 | 15.4843 | 14.6715 | 13.3959 | 11.7447 | 11.5669 | 12.0326 | 12.6637 | 12.3843 | 12.2289 | 11.8148 | 11.2898 | 10.8623 | 10.352
1 | 1 | Reference (TN) | 2020 | Winter | Qg, [MVAr] | 0 | 1 | -0.47291 | -0.78562 | -0.71439 | -0.74793 | -0.79872 | -0.55795 | 0.77506 | 0.94895 | 1.5171 | 1.551 | 2.0108 | 2.226 | 1.6289 | 0.72202 | -0.30595 | -0.34259 | -0.17651 | 0.11915 | -0.0021451 | -0.012976 | -0.30084 | -0.50618 | -0.60386 | -0.72477
1 | 1 | Reference (TN) | 2020 | Winter | Pg, [MW] | 0 | 2 | 9.8483 | 9.6407 | 9.516 | 9.4413 | 9.2772 | 9.5832 | 10.0383 | 10.5901 | 11.309 | 11.9993 | 12.8757 | 12.6091 | 11.9421 | 11.3193 | 10.9558 | 11.0809 | 11.0277 | 11.2462 | 11.5972 | 11.7317 | 11.4106 | 11.1089 | 10.5505 | 9.908
1 | 1 | Reference (TN) | 2020 | Winter | Qg, [MVAr] | 0 | 2 | -0.87032 | -0.9361 | -0.99634 | -1.0177 | -1.0715 | -0.97181 | -0.79915 | -0.70781 | -0.44324 | -0.19846 | 0.17584 | -0.072468 | -0.31348 | -0.51872 | -0.66511 | -0.60927 | -0.58352 | -0.50195 | -0.42738 | -0.37961 | -0.50981 | -0.58233 | -0.72942 | -0.94458
1 | 1 | Reference (TN) | 2020 | Winter | Pg, [MW] | Expected | - | 10.4079 | 10.0127 | 10.0637 | 10.1003 | 10.2402 | 10.7622 | 13.6102 | 14.6844 | 15.1943 | 15.0624 | 15.302 | 15.6122 | 15.5115 | 14.8864 | 14.109 | 13.9499 | 13.7957 | 14.4953 | 14.1596 | 13.5979 | 13.5381 | 13.0041 | 11.5026 | 10.8878
1 | 1 | Reference (TN) | 2020 | Winter | Qg, [MVAr] | Expected | - | -0.63255 | -0.79081 | -0.71792 | -0.66743 | -0.61984 | -0.40795 | 1.3647 | 2.0769 | 2.4203 | 2.2049 | 2.2445 | 2.5689 | 2.6454 | 2.1422 | 1.6725 | 1.552 | 1.3787 | 1.6396 | 1.3088 | 0.86042 | 0.87932 | 0.59714 | -0.21864 | -0.46946
1 | 1 | Reference (TN) | 2030 | Summer | Pg, [MW] | 0 | 0 | 12.9147 | 12.6621 | 12.4153 | 12.3244 | 12.2987 | 12.663 | 15.2238 | 15.7519 | 16.037 | 14.4137 | 13.8646 | 13.6176 | 13.6865 | 13.2287 | 12.6796 | 13.0073 | 13.7635 | 14.7405 | 14.9691 | 15.9947 | 16.489 | 15.2906 | 13.4364 | 13.2284
1 | 1 | Reference (TN) | 2030 | Summer | Qg, [MVAr] | 0 | 0 | 0.083459 | -0.014094 | -0.20042 | -0.26452 | -0.27781 | -0.087715 | 1.6037 | 2.4012 | 2.9844 | 2.4501 | 2.2732 | 2.1912 | 2.3478 | 2.03 | 1.6456 | 1.5408 | 1.6679 | 1.9423 | 1.6844 | 1.7982 | 1.932 | 1.1302 | 0.12374 | 0.08706
3 | 2 | Renewable (Solar) | 2030 | Summer | Pg, [MW] | 0 | 0 | 0.02544 | 0.02544 | 0.02544 | 0.02544 | 0.02544 | 0.02544 | 0.34191 | 0.91177 | 1.561 | 2.2265 | 2.831 | 3.2935 | 3.5499 | 3.5616 | 3.3276 | 2.8818 | 2.2876 | 1.6246 | 0.97079 | 0.39127 | 0.02544 | 0.02544 | 0.02544 | 0.02544
3 | 2 | Renewable (Solar) | 2030 | Summer | Qg, [MVAr] | 0 | 0 | 0 | 0 | 0 | 0 | 0 | 0 | 0 | 0 | 0 | 0 | 0 | 0 | 0 | 0 | 0 | 0 | 0 | 0 | 0 | 0 | 0 | 0 | 0 | 0
6 | 3 | Renewable (Solar) | 2030 | Summer | Pg, [MW] | 0 | 0 | 0.00848 | 0.00848 | 0.00848 | 0.00848 | 0.00848 | 0.00848 | 0.11397 | 0.30392 | 0.52033 | 0.74217 | 0.94365 | 1.0978 | 1.1833 | 1.1872 | 1.1092 | 0.96061 | 0.76252 | 0.54153 | 0.3236 | 0.13042 | 0.00848 | 0.00848 | 0.00848 | 0.00848
6 | 3 | Renewable (Solar) | 2030 | Summer | Qg, [MVAr] | 0 | 0 | 0 | 0 | 0 | 0 | 0 | 0 | 0 | 0 | 0 | 0 | 0 | 0 | 0 | 0 | 0 | 0 | 0 | 0 | 0 | 0 | 0 | 0 | 0 | 0
1 | 1 | Reference (TN) | 2030 | Summer | Pg, [MW] | 0 | 1 | 12.7533 | 12.4352 | 12.1825 | 12.2087 | 12.1575 | 12.2256 | 13.5991 | 13.4971 | 13.5907 | 12.5566 | 12.6783 | 12.142 | 10.6852 | 9.8027 | 8.6817 | 9.2523 | 9.901 | 10.9758 | 12.1011 | 13.0542 | 13.5307 | 13.7786 | 13.2417 | 12.4203
1 | 1 | Reference (TN) | 2030 | Summer | Qg, [MVAr] | 0 | 1 | -0.087621 | -0.19158 | -0.28016 | -0.29677 | -0.32067 | -0.36211 | 0.67651 | 0.71613 | 0.98317 | 0.6836 | 0.93502 | 0.73621 | 0.10096 | -0.36082 | -0.93391 | -0.67302 | -0.47701 | -0.15725 | 0.1775 | 0.26226 | 0.24071 | 0.22438 | -0.16751 | -0.42037
3 | 2 | Renewable (Solar) | 2030 | Summer | Pg, [MW] | 0 | 1 | 0.02544 | 0.02544 | 0.02544 | 0.02544 | 0.02544 | 0.02544 | 0.34191 | 0.91177 | 1.561 | 2.2265 | 2.831 | 3.2935 | 3.5499 | 3.5616 | 3.3276 | 2.8818 | 2.2876 | 1.6246 | 0.97079 | 0.39127 | 0.02544 | 0.02544 | 0.02544 | 0.02544
3 | 2 | Renewable (Solar) | 2030 | Summer | Qg, [MVAr] | 0 | 1 | 0 | 0 | 0 | 0 | 0 | 0 | 0 | 0 | 0 | 0 | 0 | 0 | 0 | 0 | 0 | 0 | 0 | 0 | 0 | 0 | 0 | 0 | 0 | 0
6 | 3 | Renewable (Solar) | 2030 | Summer | Pg, [MW] | 0 | 1 | 0.00848 | 0.00848 | 0.00848 | 0.00848 | 0.00848 | 0.00848 | 0.11397 | 0.30392 | 0.52033 | 0.74217 | 0.94365 | 1.0978 | 1.1833 | 1.1872 | 1.1092 | 0.96061 | 0.76252 | 0.54153 | 0.3236 | 0.13042 | 0.00848 | 0.00848 | 0.00848 | 0.00848
6 | 3 | Renewable (Solar) | 2030 | Summer | Qg, [MVAr] | 0 | 1 | 0 | 0 | 0 | 0 | 0 | 0 | 0 | 0 | 0 | 0 | 0 | 0 | 0 | 0 | 0 | 0 | 0 | 0 | 0 | 0 | 0 | 0 | 0 | 0
1 | 1 | Reference (TN) | 2030 | Summer | Pg, [MW] | 0 | 2 | 11.9403 | 11.6273 | 11.5017 | 11.3525 | 11.2213 | 11.1881 | 11.3946 | 10.6193 | 10.4904 | 10.1613 | 9.9962 | 9.6587 | 9.0675 | 8.0891 | 8.1189 | 8.637 | 9.2129 | 10.2709 | 9.1675 | 11.6314 | 13.3229 | 13.6805 | 13.2691 | 12.3913
1 | 1 | Reference (TN) | 2030 | Summer | Qg, [MVAr] | 0 | 2 | -0.55433 | -0.69418 | -0.78706 | -0.80691 | -0.90428 | -0.92365 | -0.73236 | -0.70877 | -0.50575 | -0.41435 | -0.24088 | -0.2939 | -0.54176 | -0.77202 | -0.84732 | -0.81762 | -0.79849 | -0.45392 | -1.4799 | -0.60568 | 0.073176 | 0.12865 | -0.11041 | -0.43502
3 | 2 | Renewable (Solar) | 2030 | Summer | Pg, [MW] | 0 | 2 | 0.02544 | 0.02544 | 0.02544 | 0.02544 | 0.02544 | 0.02544 | 0.34191 | 0.91177 | 1.561 | 2.2265 | 2.831 | 3.2935 | 3.5499 | 3.5616 | 3.3276 | 2.8818 | 2.2876 | 1.6246 | 0.97079 | 0.39127 | 0.02544 | 0.02544 | 0.02544 | 0.02544
3 | 2 | Renewable (Solar) | 2030 | Summer | Qg, [MVAr] | 0 | 2 | 0 | 0 | 0 | 0 | 0 | 0 | 0 | 0 | 0 | 0 | 0 | 0 | 0 | 0 | 0 | 0 | 0 | 0 | 0 | 0 | 0 | 0 | 0 | 0
6 | 3 | Renewable (Solar) | 2030 | Summer | Pg, [MW] | 0 | 2 | 0.00848 | 0.00848 | 0.00848 | 0.00848 | 0.00848 | 0.00848 | 0.11397 | 0.30392 | 0.52033 | 0.74217 | 0.94365 | 1.0978 | 1.1833 | 1.1872 | 1.1092 | 0.96061 | 0.76252 | 0.54153 | 0.3236 | 0.13042 | 0.00848 | 0.00848 | 0.00848 | 0.00848
6 | 3 | Renewable (Solar) | 2030 | Summer | Qg, [MVAr] | 0 | 2 | 0 | 0 | 0 | 0 | 0 | 0 | 0 | 0 | 0 | 0 | 0 | 0 | 0 | 0 | 0 | 0 | 0 | 0 | 0 | 0 | 0 | 0 | 0 | 0
1 | 1 | Reference (TN) | 2030 | Summer | Pg, [MW] | Expected | - | 12.7524 | 12.4819 | 12.2516 | 12.1691 | 12.1246 | 12.3898 | 14.4447 | 14.6965 | 14.8951 | 13.5409 | 13.1425 | 12.8413 | 12.5979 | 12.005 | 11.4569 | 11.8465 | 12.5616 | 13.5642 | 13.7306 | 14.9513 | 15.6141 | 14.8446 | 13.3847 | 12.9934
1 | 1 | Reference (TN) | 2030 | Summer | Qg, [MVAr] | Expected | - | -0.032094 | -0.1366 | -0.29562 | -0.34661 | -0.37343 | -0.24633 | 1.1375 | 1.7162 | 2.1999 | 1.7886 | 1.7229 | 1.6283 | 1.6141 | 1.2882 | 0.92098 | 0.88761 | 1.0092 | 1.3 | 1.0171 | 1.2354 | 1.4248 | 0.85772 | 0.048686 | -0.060012
3 | 2 | Renewable (Solar) | 2030 | Summer | Pg, [MW] | Expected | - | 0.02544 | 0.02544 | 0.02544 | 0.02544 | 0.02544 | 0.02544 | 0.34191 | 0.91177 | 1.561 | 2.2265 | 2.831 | 3.2935 | 3.5499 | 3.5616 | 3.3276 | 2.8818 | 2.2876 | 1.6246 | 0.97079 | 0.39127 | 0.02544 | 0.02544 | 0.02544 | 0.02544
3 | 2 | Renewable (Solar) | 2030 | Summer | Qg, [MVAr] | Expected | - | 0 | 0 | 0 | 0 | 0 | 0 | 0 | 0 | 0 | 0 | 0 | 0 | 0 | 0 | 0 | 0 | 0 | 0 | 0 | 0 | 0 | 0 | 0 | 0
6 | 3 | Renewable (Solar) | 2030 | Summer | Pg, [MW] | Expected | - | 0.00848 | 0.00848 | 0.00848 | 0.00848 | 0.00848 | 0.00848 | 0.11397 | 0.30392 | 0.52033 | 0.74217 | 0.94365 | 1.0978 | 1.1833 | 1.1872 | 1.1092 | 0.96061 | 0.76252 | 0.54153 | 0.3236 | 0.13042 | 0.00848 | 0.00848 | 0.00848 | 0.00848
6 | 3 | Renewable (Solar) | 2030 | Summer | Qg, [MVAr] | Expected | - | 0 | 0 | 0 | 0 | 0 | 0 | 0 | 0 | 0 | 0 | 0 | 0 | 0 | 0 | 0 | 0 | 0 | 0 | 0 | 0 | 0 | 0 | 0 | 0
1 | 1 | Reference (TN) | 2030 | Winter | Pg, [MW] | 0 | 0 | 12.4822 | 12.0156 | 12.1041 | 12.1936 | 12.4412 | 13.1026 | 16.805 | 17.3832 | 16.9448 | 15.6751 | 14.842 | 14.6797 | 14.5304 | 13.968 | 13.4851 | 13.8363 | 14.2533 | 16.1475 | 16.4246 | 16.2716 | 16.8609 | 16.1528 | 14.0341 | 13.3248
1 | 1 | Reference (TN) | 2030 | Winter | Qg, [MVAr] | 0 | 0 | -0.45009 | -0.63709 | -0.51928 | -0.42096 | -0.31585 | -0.030596 | 2.6022 | 3.4952 | 3.6029 | 2.9176 | 2.561 | 2.9265 | 3.1533 | 2.6146 | 2.2241 | 2.1748 | 2.0426 | 2.6429 | 2.3421 | 1.7819 | 2.0688 | 1.6293 | 0.27526 | -0.078594
3 | 2 | Renewable (Solar) | 2030 | Winter | Pg, [MW] | 0 | 0 | 0.02544 | 0.02544 | 0.02544 | 0.02544 | 0.02544 | 0.02544 | 0.34191 | 0.91177 | 1.561 | 2.2265 | 2.831 | 3.2935 | 3.5499 | 3.5616 | 3.3276 | 2.8818 | 2.2876 | 1.6246 | 0.97079 | 0.39127 | 0.02544 | 0.02544 | 0.02544 | 0.02544
3 | 2 | Renewable (Solar) | 2030 | Winter | Qg, [MVAr] | 0 | 0 | 0 | 0 | 0 | 0 | 0 | 0 | 0 | 0 | 0 | 0 | 0 | 0 | 0 | 0 | 0 | 0 | 0 | 0 | 0 | 0 | 0 | 0 | 0 | 0
6 | 3 | Renewable (Solar) | 2030 | Winter | Pg, [MW] | 0 | 0 | 0.00848 | 0.00848 | 0.00848 | 0.00848 | 0.00848 | 0.00848 | 0.11397 | 0.30392 | 0.52033 | 0.74217 | 0.94365 | 1.0978 | 1.1833 | 1.1872 | 1.1092 | 0.96061 | 0.76252 | 0.54153 | 0.3236 | 0.13042 | 0.00848 | 0.00848 | 0.00848 | 0.00848
6 | 3 | Renewable (Solar) | 2030 | Winter | Qg, [MVAr] | 0 | 0 | 0 | 0 | 0 | 0 | 0 | 0 | 0 | 0 | 0 | 0 | 0 | 0 | 0 | 0 | 0 | 0 | 0 | 0 | 0 | 0 | 0 | 0 | 0 | 0
1 | 1 | Reference (TN) | 2030 | Winter | Pg, [MW] | 0 | 1 | 12.7707 | 12.1324 | 12.1212 | 12.003 | 11.9102 | 12.4075 | 14.4496 | 14.3549 | 14.6079 | 13.7227 | 13.8405 | 13.7951 | 12.5109 | 11.0339 | 9.4173 | 9.8065 | 11.1179 | 12.7986 | 13.3142 | 13.8975 | 13.9229 | 13.283 | 12.9048 | 12.3368
1 | 1 | Reference (TN) | 2030 | Winter | Qg, [MVAr] | 0 | 1 | -0.26935 | -0.66022 | -0.58 | -0.62487 | -0.69499 | -0.39954 | 1.162 | 1.1597 | 1.6214 | 1.4405 | 1.7652 | 1.8518 | 1.11 | 0.116 | -0.94631 | -0.8855 | -0.56889 | -0.036858 | 0.0062243 | 0.16887 | -0.064436 | -0.33293 | -0.43594 | -0.59051
3 | 2 | Renewable (Solar) | 2030 | Winter | Pg, [MW] | 0 | 1 | 0.02544 | 0.02544 | 0.02544 | 0.02544 | 0.02544 | 0.02544 | 0.34191 | 0.91177 | 1.561 | 2.2265 | 2.831 | 3.2935 | 3.5499 | 3.5616 | 3.3276 | 2.8818 | 2.2876 | 1.6246 | 0.97079 | 0.39127 | 0.02544 | 0.02544 | 0.02544 | 0.02544
3 | 2 | Renewable (Solar) | 2030 | Winter | Qg, [MVAr] | 0 | 1 | 0 | 0 | 0 | 0 | 0 | 0 | 0 | 0 | 0 | 0 | 0 | 0 | 0 | 0 | 0 | 0 | 0 | 0 | 0 | 0 | 0 | 0 | 0 | 0
6 | 3 | Renewable (Solar) | 2030 | Winter | Pg, [MW] | 0 | 1 | 0.00848 | 0.00848 | 0.00848 | 0.00848 | 0.00848 | 0.00848 | 0.11397 | 0.30392 | 0.52033 | 0.74217 | 0.94365 | 1.0978 | 1.1833 | 1.1872 | 1.1092 | 0.96061 | 0.76252 | 0.54153 | 0.3236 | 0.13042 | 0.00848 | 0.00848 | 0.00848 | 0.00848
6 | 3 | Renewable (Solar) | 2030 | Winter | Qg, [MVAr] | 0 | 1 | 0 | 0 | 0 | 0 | 0 | 0 | 0 | 0 | 0 | 0 | 0 | 0 | 0 | 0 | 0 | 0 | 0 | 0 | 0 | 0 | 0 | 0 | 0 | 0
1 | 1 | Reference (TN) | 2030 | Winter | Pg, [MW] | 0 | 2 | 11.7614 | 11.524 | 11.3545 | 11.2564 | 11.0298 | 11.3671 | 11.5054 | 11.2576 | 11.2254 | 11.1515 | 11.3523 | 10.4223 | 9.3105 | 8.599 | 8.4922 | 9.2363 | 9.9379 | 11.1326 | 12.3884 | 13.3122 | 13.4469 | 13.07 | 12.5376 | 11.814
1 | 1 | Reference (TN) | 2030 | Winter | Qg, [MVAr] | 0 | 2 | -0.77662 | -0.86017 | -0.93978 | -0.96937 | -1.0459 | -0.92318 | -0.78348 | -0.83863 | -0.69232 | -0.58003 | -0.32053 | -0.71084 | -1.0158 | -1.2206 | -1.3272 | -1.1798 | -1.0247 | -0.76485 | -0.5065 | -0.27943 | -0.32757 | -0.42891 | -0.59588 | -0.86682
3 | 2 | Renewable (Solar) | 2030 | Winter | Pg, [MW] | 0 | 2 | 0.02544 | 0.02544 | 0.02544 | 0.02544 | 0.02544 | 0.02544 | 0.34191 | 0.91177 | 1.561 | 2.2265 | 2.831 | 3.2935 | 3.5499 | 3.5616 | 3.3276 | 2.8818 | 2.2876 | 1.6246 | 0.97079 | 0.39127 | 0.02544 | 0.02544 | 0.02544 | 0.02544
3 | 2 | Renewable (Solar) | 2030 | Winter | Qg, [MVAr] | 0 | 2 | 0 | 0 | 0 | 0 | 0 | 0 | 0 | 0 | 0 | 0 | 0 | 0 | 0 | 0 | 0 | 0 | 0 | 0 | 0 | 0 | 0 | 0 | 0 | 0
6 | 3 | Renewable (Solar) | 2030 | Winter | Pg, [MW] | 0 | 2 | 0.00848 | 0.00848 | 0.00848 | 0.00848 | 0.00848 | 0.00848 | 0.11397 | 0.30392 | 0.52033 | 0.74217 | 0.94365 | 1.0978 | 1.1833 | 1.1872 | 1.1092 | 0.96061 | 0.76252 | 0.54153 | 0.3236 | 0.13042 | 0.00848 | 0.00848 | 0.00848 | 0.00848
6 | 3 | Renewable (Solar) | 2030 | Winter | Qg, [MVAr] | 0 | 2 | 0 | 0 | 0 | 0 | 0 | 0 | 0 | 0 | 0 | 0 | 0 | 0 | 0 | 0 | 0 | 0 | 0 | 0 | 0 | 0 | 0 | 0 | 0 | 0
1 | 1 | Reference (TN) | 2030 | Winter | Pg, [MW] | Expected | - | 12.4205 | 11.9621 | 11.9995 | 12.0325 | 12.1637 | 12.7554 | 15.7114 | 16.0755 | 15.7939 | 14.75 | 14.2004 | 13.9452 | 13.4962 | 12.7818 | 12.1907 | 12.6035 | 13.1889 | 14.9527 | 15.4037 | 15.5097 | 15.9535 | 15.3025 | 13.659 | 12.9678
1 | 1 | Reference (TN) | 2030 | Winter | Qg, [MVAr] | Expected | - | -0.47092 | -0.67226 | -0.58802 | -0.52844 | -0.47431 | -0.21081 | 1.9128 | 2.5425 | 2.7063 | 2.207 | 2.0356 | 2.2533 | 2.2659 | 1.7098 | 1.2638 | 1.2584 | 1.2314 | 1.7733 | 1.6014 | 1.257 | 1.4217 | 1.055 | 0.049209 | -0.26433
3 | 2 | Renewable (Solar) | 2030 | Winter | Pg, [MW] | Expected | - | 0.02544 | 0.02544 | 0.02544 | 0.02544 | 0.02544 | 0.02544 | 0.34191 | 0.91177 | 1.561 | 2.2265 | 2.831 | 3.2935 | 3.5499 | 3.5616 | 3.3276 | 2.8818 | 2.2876 | 1.6246 | 0.97079 | 0.39127 | 0.02544 | 0.02544 | 0.02544 | 0.02544
3 | 2 | Renewable (Solar) | 2030 | Winter | Qg, [MVAr] | Expected | - | 0 | 0 | 0 | 0 | 0 | 0 | 0 | 0 | 0 | 0 | 0 | 0 | 0 | 0 | 0 | 0 | 0 | 0 | 0 | 0 | 0 | 0 | 0 | 0
6 | 3 | Renewable (Solar) | 2030 | Winter | Pg, [MW] | Expected | - | 0.00848 | 0.00848 | 0.00848 | 0.00848 | 0.00848 | 0.00848 | 0.11397 | 0.30392 | 0.52033 | 0.74217 | 0.94365 | 1.0978 | 1.1833 | 1.1872 | 1.1092 | 0.96061 | 0.76252 | 0.54153 | 0.3236 | 0.13042 | 0.00848 | 0.00848 | 0.00848 | 0.00848
6 | 3 | Renewable (Solar) | 2030 | Winter | Qg, [MVAr] | Expected | - | 0 | 0 | 0 | 0 | 0 | 0 | 0 | 0 | 0 | 0 | 0 | 0 | 0 | 0 | 0 | 0 | 0 | 0 | 0 | 0 | 0 | 0 | 0 | 0
1 | 1 | Reference (TN) | 2040 | Summer | Pg, [MW] | 0 | 0 | 14.9509 | 14.6465 | 14.2348 | 14.1201 | 14.0195 | 14.4759 | 17.3017 | 17.3087 | 17.3851 | 15.3677 | 14.498 | 14.0484 | 14.0416 | 13.5009 | 12.9567 | 13.5034 | 14.6015 | 15.939 | 16.39 | 17.7473 | 18.4401 | 17.1215 | 15.3985 | 15.2155
1 | 1 | Reference (TN) | 2040 | Summer | Qg, [MVAr] | 0 | 0 | 0.45873 | 0.33443 | 0.082047 | 0.0037811 | -0.030713 | 0.20617 | 2.1862 | 2.9153 | 3.5029 | 2.8021 | 2.5255 | 2.3863 | 2.5413 | 2.1767 | 1.7621 | 1.6915 | 1.9096 | 2.3065 | 2.0798 | 2.3064 | 2.5243 | 1.5843 | 0.48486 | 0.45145
3 | 2 | Renewable (Solar) | 2040 | Summer | Pg, [MW] | 0 | 0 | 0.03498 | 0.03498 | 0.03498 | 0.03498 | 0.03498 | 0.03498 | 0.47013 | 1.2537 | 2.1464 | 3.0614 | 3.8926 | 4.5285 | 4.8811 | 4.8972 | 4.5754 | 3.9625 | 3.1454 | 2.2338 | 1.3348 | 0.53799 | 0.03498 | 0.03498 | 0.03498 | 0.03498
3 | 2 | Renewable (Solar) | 2040 | Summer | Qg, [MVAr] | 0 | 0 | 0 | 0 | 0 | 0 | 0 | 0 | 0 | 0 | 0 | 0 | 0 | 0 | 0 | 0 | 0 | 0 | 0 | 0 | 0 | 0 | 0 | 0 | 0 | 0
6 | 3 | Renewable (Solar) | 2040 | Summer | Pg, [MW] | 0 | 0 | 0.01166 | 0.01166 | 0.01166 | 0.01166 | 0.01166 | 0.01166 | 0.15671 | 0.41789 | 0.71546 | 1.0205 | 1.2975 | 1.5095 | 1.627 | 1.6324 | 1.5251 | 1.3208 | 1.0485 | 0.74461 | 0.44495 | 0.17933 | 0.01166 | 0.01166 | 0.01166 | 0.01166
6 | 3 | Renewable (Solar) | 2040 | Summer | Qg, [MVAr] | 0 | 0 | 0 | 0 | 0 | 0 | 0 | 0 | 0 | 0 | 0 | 0 | 0 | 0 | 0 | 0 | 0 | 0 | 0 | 0 | 0 | 0 | 0 | 0 | 0 | 0
1 | 1 | Reference (TN) | 2040 | Summer | Pg, [MW] | 0 | 1 | 14.7713 | 14.3941 | 13.9758 | 13.9915 | 13.8625 | 13.9894 | 15.4937 | 14.8009 | 14.6646 | 13.3032 | 13.1797 | 12.409 | 10.7078 | 9.6959 | 8.5167 | 9.3322 | 10.3094 | 11.754 | 13.201 | 14.4765 | 15.1487 | 15.4394 | 15.1818 | 14.3163
1 | 1 | Reference (TN) | 2040 | Summer | Qg, [MVAr] | 0 | 1 | 0.26204 | 0.12759 | -0.014205 | -0.034771 | -0.081688 | -0.11462 | 1.0844 | 0.96753 | 1.205 | 0.80029 | 1.0216 | 0.75697 | 0.031082 | -0.48589 | -1.1083 | -0.79127 | -0.52705 | -0.11092 | 0.32558 | 0.49586 | 0.52222 | 0.51553 | 0.15039 | -0.14959
3 | 2 | Renewable (Solar) | 2040 | Summer | Pg, [MW] | 0 | 1 | 0.03498 | 0.03498 | 0.03498 | 0.03498 | 0.03498 | 0.03498 | 0.47013 | 1.2537 | 2.1464 | 3.0614 | 3.8926 | 4.5285 | 4.8811 | 4.8972 | 4.5754 | 3.9625 | 3.1454 | 2.2338 | 1.3348 | 0.53799 | 0.03498 | 0.03498 | 0.03498 | 0.03498
3 | 2 | Renewable (Solar) | 2040 | Summer | Qg, [MVAr] | 0 | 1 | 0 | 0 | 0 | 0 | 0 | 0 | 0 | 0 | 0 | 0 | 0 | 0 | 0 | 0 | 0 | 0 | 0 | 0 | 0 | 0 | 0 | 0 | 0 | 0
6 | 3 | Renewable (Solar) | 2040 | Summer | Pg, [MW] | 0 | 1 | 0.01166 | 0.01166 | 0.01166 | 0.01166 | 0.01166 | 0.01166 | 0.15671 | 0.41789 | 0.71546 | 1.0205 | 1.2975 | 1.5095 | 1.627 | 1.6324 | 1.5251 | 1.3208 | 1.0485 | 0.74461 | 0.44495 | 0.17933 | 0.01166 | 0.01166 | 0.01166 | 0.01166
6 | 3 | Renewable (Solar) | 2040 | Summer | Qg, [MVAr] | 0 | 1 | 0 | 0 | 0 | 0 | 0 | 0 | 0 | 0 | 0 | 0 | 0 | 0 | 0 | 0 | 0 | 0 | 0 | 0 | 0 | 0 | 0 | 0 | 0 | 0
1 | 1 | Reference (TN) | 2040 | Summer | Pg, [MW] | 0 | 2 | 13.8666 | 13.4951 | 13.2185 | 13.039 | 12.8212 | 12.8354 | 13.0414 | 11.6016 | 11.2188 | 10.6417 | 10.2002 | 9.6509 | 8.9115 | 7.7933 | 7.8918 | 8.6489 | 9.545 | 10.9707 | 9.9401 | 12.8943 | 14.9175 | 15.3302 | 15.2123 | 14.284
1 | 1 | Reference (TN) | 2040 | Summer | Qg, [MVAr] | 0 | 2 | -0.29348 | -0.46609 | -0.60493 | -0.63505 | -0.76462 | -0.7763 | -0.56204 | -0.68015 | -0.50459 | -0.44839 | -0.30349 | -0.39282 | -0.67997 | -0.93573 | -1.0103 | -0.95195 | -0.88858 | -0.4502 | -1.5742 | -0.51096 | 0.32885 | 0.40465 | 0.21569 | -0.16591
3 | 2 | Renewable (Solar) | 2040 | Summer | Pg, [MW] | 0 | 2 | 0.03498 | 0.03498 | 0.03498 | 0.03498 | 0.03498 | 0.03498 | 0.47013 | 1.2537 | 2.1464 | 3.0614 | 3.8926 | 4.5285 | 4.8811 | 4.8972 | 4.5754 | 3.9625 | 3.1454 | 2.2338 | 1.3348 | 0.53799 | 0.03498 | 0.03498 | 0.03498 | 0.03498
3 | 2 | Renewable (Solar) | 2040 | Summer | Qg, [MVAr] | 0 | 2 | 0 | 0 | 0 | 0 | 0 | 0 | 0 | 0 | 0 | 0 | 0 | 0 | 0 | 0 | 0 | 0 | 0 | 0 | 0 | 0 | 0 | 0 | 0 | 0
6 | 3 | Renewable (Solar) | 2040 | Summer | Pg, [MW] | 0 | 2 | 0.01166 | 0.01166 | 0.01166 | 0.01166 | 0.01166 | 0.01166 | 0.15671 | 0.41789 | 0.71546 | 1.0205 | 1.2975 | 1.5095 | 1.627 | 1.6324 | 1.5251 | 1.3208 | 1.0485 | 0.74461 | 0.44495 | 0.17933 | 0.01166 | 0.01166 | 0.01166 | 0.01166
6 | 3 | Renewable (Solar) | 2040 | Summer | Qg, [MVAr] | 0 | 2 | 0 | 0 | 0 | 0 | 0 | 0 | 0 | 0 | 0 | 0 | 0 | 0 | 0 | 0 | 0 | 0 | 0 | 0 | 0 | 0 | 0 | 0 | 0 | 0
1 | 1 | Reference (TN) | 2040 | Summer | Pg, [MW] | Expected | - | 14.7703 | 14.446 | 14.0527 | 13.9473 | 13.8259 | 14.172 | 16.4348 | 16.1351 | 16.1156 | 14.3976 | 13.6957 | 13.186 | 12.8324 | 12.1419 | 11.5988 | 12.214 | 13.266 | 14.6314 | 15.013 | 16.5867 | 17.4667 | 16.6253 | 15.3409 | 14.954
1 | 1 | Reference (TN) | 2040 | Summer | Qg, [MVAr] | Expected | - | 0.32318 | 0.19052 | -0.029842 | -0.092988 | -0.14284 | 0.019989 | 1.6362 | 2.1234 | 2.6022 | 2.0518 | 1.9065 | 1.7565 | 1.7225 | 1.3517 | 0.95601 | 0.95915 | 1.1617 | 1.5673 | 1.3072 | 1.6453 | 1.9246 | 1.2631 | 0.39863 | 0.27739
3 | 2 | Renewable (Solar) | 2040 | Summer | Pg, [MW] | Expected | - | 0.03498 | 0.03498 | 0.03498 | 0.03498 | 0.03498 | 0.03498 | 0.47013 | 1.2537 | 2.1464 | 3.0614 | 3.8926 | 4.5285 | 4.8811 | 4.8972 | 4.5754 | 3.9625 | 3.1454 | 2.2338 | 1.3348 | 0.53799 | 0.03498 | 0.03498 | 0.03498 | 0.03498
3 | 2 | Renewable (Solar) | 2040 | Summer | Qg, [MVAr] | Expected | - | 0 | 0 | 0 | 0 | 0 | 0 | 0 | 0 | 0 | 0 | 0 | 0 | 0 | 0 | 0 | 0 | 0 | 0 | 0 | 0 | 0 | 0 | 0 | 0
6 | 3 | Renewable (Solar) | 2040 | Summer | Pg, [MW] | Expected | - | 0.01166 | 0.01166 | 0.01166 | 0.01166 | 0.01166 | 0.01166 | 0.15671 | 0.41789 | 0.71546 | 1.0205 | 1.2975 | 1.5095 | 1.627 | 1.6324 | 1.5251 | 1.3208 | 1.0485 | 0.74461 | 0.44495 | 0.17933 | 0.01166 | 0.01166 | 0.01166 | 0.01166
6 | 3 | Renewable (Solar) | 2040 | Summer | Qg, [MVAr] | Expected | - | 0 | 0 | 0 | 0 | 0 | 0 | 0 | 0 | 0 | 0 | 0 | 0 | 0 | 0 | 0 | 0 | 0 | 0 | 0 | 0 | 0 | 0 | 0 | 0
1 | 1 | Reference (TN) | 2040 | Winter | Pg, [MW] | 0 | 0 | 14.4696 | 13.9271 | 13.8886 | 13.9745 | 14.178 | 14.9649 | 19.0619 | 19.1239 | 18.395 | 16.7701 | 15.5843 | 15.2286 | 14.9793 | 14.3223 | 13.8516 | 14.4249 | 15.1461 | 17.5037 | 18.0089 | 18.0553 | 18.8539 | 18.081 | 16.0635 | 15.3226
1 | 1 | Reference (TN) | 2040 | Winter | Qg, [MVAr] | 0 | 0 | -0.15739 | -0.38965 | -0.28704 | -0.17683 | -0.069305 | 0.28217 | 3.3762 | 4.197 | 4.2198 | 3.3497 | 2.8588 | 3.2171 | 3.448 | 2.8332 | 2.4127 | 2.4103 | 2.3361 | 3.125 | 2.8586 | 2.2934 | 2.6871 | 2.1718 | 0.67463 | 0.26628
3 | 2 | Renewable (Solar) | 2040 | Winter | Pg, [MW] | 0 | 0 | 0.03498 | 0.03498 | 0.03498 | 0.03498 | 0.03498 | 0.03498 | 0.47013 | 1.2537 | 2.1464 | 3.0614 | 3.8926 | 4.5285 | 4.8811 | 4.8972 | 4.5754 | 3.9625 | 3.1454 | 2.2338 | 1.3348 | 0.53799 | 0.03498 | 0.03498 | 0.03498 | 0.03498
3 | 2 | Renewable (Solar) | 2040 | Winter | Qg, [MVAr] | 0 | 0 | 0 | 0 | 0 | 0 | 0 | 0 | 0 | 0 | 0 | 0 | 0 | 0 | 0 | 0 | 0 | 0 | 0 | 0 | 0 | 0 | 0 | 0 | 0 | 0
6 | 3 | Renewable (Solar) | 2040 | Winter | Pg, [MW] | 0 | 0 | 0.01166 | 0.01166 | 0.01166 | 0.01166 | 0.01166 | 0.01166 | 0.15671 | 0.41789 | 0.71546 | 1.0205 | 1.2975 | 1.5095 | 1.627 | 1.6324 | 1.5251 | 1.3208 | 1.0485 | 0.74461 | 0.44495 | 0.17933 | 0.01166 | 0.01166 | 0.01166 | 0.01166
6 | 3 | Renewable (Solar) | 2040 | Winter | Qg, [MVAr] | 0 | 0 | 0 | 0 | 0 | 0 | 0 | 0 | 0 | 0 | 0 | 0 | 0 | 0 | 0 | 0 | 0 | 0 | 0 | 0 | 0 | 0 | 0 | 0 | 0 | 0
1 | 1 | Reference (TN) | 2040 | Winter | Pg, [MW] | 0 | 1 | 14.7906 | 14.0569 | 13.9075 | 13.7624 | 13.5872 | 14.1916 | 16.4401 | 15.7548 | 15.7957 | 14.5993 | 14.4712 | 14.2456 | 12.7356 | 11.063 | 9.3334 | 9.9476 | 11.6613 | 13.7796 | 14.5494 | 15.414 | 15.5847 | 14.888 | 14.8069 | 14.2233
1 | 1 | Reference (TN) | 2040 | Winter | Qg, [MVAr] | 0 | 1 | 0.056313 | -0.41133 | -0.3548 | -0.41177 | -0.5114 | -0.15375 | 1.6586 | 1.4852 | 1.9398 | 1.6614 | 1.9589 | 2.0113 | 1.1572 | 0.04211 | -1.1243 | -1.0274 | -0.62098 | 0.048757 | 0.15616 | 0.40974 | 0.18836 | -0.12669 | -0.16626 | -0.34563
3 | 2 | Renewable (Solar) | 2040 | Winter | Pg, [MW] | 0 | 1 | 0.03498 | 0.03498 | 0.03498 | 0.03498 | 0.03498 | 0.03498 | 0.47013 | 1.2537 | 2.1464 | 3.0614 | 3.8926 | 4.5285 | 4.8811 | 4.8972 | 4.5754 | 3.9625 | 3.1454 | 2.2338 | 1.3348 | 0.53799 | 0.03498 | 0.03498 | 0.03498 | 0.03498
3 | 2 | Renewable (Solar) | 2040 | Winter | Qg, [MVAr] | 0 | 1 | 0 | 0 | 0 | 0 | 0 | 0 | 0 | 0 | 0 | 0 | 0 | 0 | 0 | 0 | 0 | 0 | 0 | 0 | 0 | 0 | 0 | 0 | 0 | 0
6 | 3 | Renewable (Solar) | 2040 | Winter | Pg, [MW] | 0 | 1 | 0.01166 | 0.01166 | 0.01166 | 0.01166 | 0.01166 | 0.01166 | 0.15671 | 0.41789 | 0.71546 | 1.0205 | 1.2975 | 1.5095 | 1.627 | 1.6324 | 1.5251 | 1.3208 | 1.0485 | 0.74461 | 0.44495 | 0.17933 | 0.01166 | 0.01166 | 0.01166 | 0.01166
6 | 3 | Renewable (Solar) | 2040 | Winter | Qg, [MVAr] | 0 | 1 | 0 | 0 | 0 | 0 | 0 | 0 | 0 | 0 | 0 | 0 | 0 | 0 | 0 | 0 | 0 | 0 | 0 | 0 | 0 | 0 | 0 | 0 | 0 | 0
1 | 1 | Reference (TN) | 2040 | Winter | Pg, [MW] | 0 | 2 | 13.6675 | 13.38 | 13.0546 | 12.932 | 12.6081 | 13.0343 | 13.1645 | 12.311 | 12.0355 | 11.7419 | 11.7066 | 10.4989 | 9.1813 | 8.3593 | 8.3062 | 9.3145 | 10.3504 | 11.928 | 13.5201 | 14.7631 | 15.0552 | 14.6511 | 14.3984 | 13.6417
1 | 1 | Reference (TN) | 2040 | Winter | Qg, [MVAr] | 0 | 2 | -0.5523 | -0.65894 | -0.78405 | -0.82292 | -0.9319 | -0.77464 | -0.62091 | -0.81507 | -0.7038 | -0.62392 | -0.38581 | -0.85516 | -1.2059 | -1.435 | -1.5435 | -1.354 | -1.1363 | -0.78735 | -0.43436 | -0.10646 | -0.11971 | -0.23925 | -0.35714 | -0.67224
3 | 2 | Renewable (Solar) | 2040 | Winter | Pg, [MW] | 0 | 2 | 0.03498 | 0.03498 | 0.03498 | 0.03498 | 0.03498 | 0.03498 | 0.47013 | 1.2537 | 2.1464 | 3.0614 | 3.8926 | 4.5285 | 4.8811 | 4.8972 | 4.5754 | 3.9625 | 3.1454 | 2.2338 | 1.3348 | 0.53799 | 0.03498 | 0.03498 | 0.03498 | 0.03498
3 | 2 | Renewable (Solar) | 2040 | Winter | Qg, [MVAr] | 0 | 2 | 0 | 0 | 0 | 0 | 0 | 0 | 0 | 0 | 0 | 0 | 0 | 0 | 0 | 0 | 0 | 0 | 0 | 0 | 0 | 0 | 0 | 0 | 0 | 0
6 | 3 | Renewable (Solar) | 2040 | Winter | Pg, [MW] | 0 | 2 | 0.01166 | 0.01166 | 0.01166 | 0.01166 | 0.01166 | 0.01166 | 0.15671 | 0.41789 | 0.71546 | 1.0205 | 1.2975 | 1.5095 | 1.627 | 1.6324 | 1.5251 | 1.3208 | 1.0485 | 0.74461 | 0.44495 | 0.17933 | 0.01166 | 0.01166 | 0.01166 | 0.01166
6 | 3 | Renewable (Solar) | 2040 | Winter | Qg, [MVAr] | 0 | 2 | 0 | 0 | 0 | 0 | 0 | 0 | 0 | 0 | 0 | 0 | 0 | 0 | 0 | 0 | 0 | 0 | 0 | 0 | 0 | 0 | 0 | 0 | 0 | 0
1 | 1 | Reference (TN) | 2040 | Winter | Pg, [MW] | Expected | - | 14.4009 | 13.8675 | 13.7721 | 13.7953 | 13.8693 | 14.5786 | 17.8449 | 17.6693 | 17.1152 | 15.7417 | 14.8713 | 14.4125 | 13.8305 | 13.0048 | 12.414 | 13.0552 | 13.9632 | 16.1752 | 16.8735 | 17.2076 | 17.8442 | 17.1349 | 15.6461 | 14.9254
1 | 1 | Reference (TN) | 2040 | Winter | Qg, [MVAr] | Expected | - | -0.18328 | -0.43121 | -0.36772 | -0.30269 | -0.25569 | 0.068919 | 2.5598 | 3.0936 | 3.1907 | 2.5408 | 2.2667 | 2.4631 | 2.4559 | 1.8247 | 1.3423 | 1.3814 | 1.4176 | 2.1266 | 2.0021 | 1.6815 | 1.9292 | 1.499 | 0.4071 | 0.04479
3 | 2 | Renewable (Solar) | 2040 | Winter | Pg, [MW] | Expected | - | 0.03498 | 0.03498 | 0.03498 | 0.03498 | 0.03498 | 0.03498 | 0.47013 | 1.2537 | 2.1464 | 3.0614 | 3.8926 | 4.5285 | 4.8811 | 4.8972 | 4.5754 | 3.9625 | 3.1454 | 2.2338 | 1.3348 | 0.53799 | 0.03498 | 0.03498 | 0.03498 | 0.03498
3 | 2 | Renewable (Solar) | 2040 | Winter | Qg, [MVAr] | Expected | - | 0 | 0 | 0 | 0 | 0 | 0 | 0 | 0 | 0 | 0 | 0 | 0 | 0 | 0 | 0 | 0 | 0 | 0 | 0 | 0 | 0 | 0 | 0 | 0
6 | 3 | Renewable (Solar) | 2040 | Winter | Pg, [MW] | Expected | - | 0.01166 | 0.01166 | 0.01166 | 0.01166 | 0.01166 | 0.01166 | 0.15671 | 0.41789 | 0.71546 | 1.0205 | 1.2975 | 1.5095 | 1.627 | 1.6324 | 1.5251 | 1.3208 | 1.0485 | 0.74461 | 0.44495 | 0.17933 | 0.01166 | 0.01166 | 0.01166 | 0.01166
6 | 3 | Renewable (Solar) | 2040 | Winter | Qg, [MVAr] | Expected | - | 0 | 0 | 0 | 0 | 0 | 0 | 0 | 0 | 0 | 0 | 0 | 0 | 0 | 0 | 0 | 0 | 0 | 0 | 0 | 0 | 0 | 0 | 0 | 0
1 | 1 | Reference (TN) | 2050 | Summer | Pg, [MW] | 0 | 0 | 20.1601 | 19.7191 | 19.1228 | 18.8964 | 18.7967 | 19.3624 | 22.7699 | 21.9074 | 21.5858 | 18.5894 | 17.0646 | 16.1619 | 15.9953 | 15.3032 | 14.7571 | 15.7387 | 17.5956 | 19.6808 | 20.7127 | 22.9158 | 24.0389 | 22.3289 | 20.7862 | 20.5671
1 | 1 | Reference (TN) | 2050 | Summer | Qg, [MVAr] | 0 | 0 | 1.7414 | 1.5267 | 1.1232 | 0.98043 | 0.9302 | 1.2818 | 4.1386 | 4.733 | 5.3581 | 4.0918 | 3.5323 | 3.2246 | 3.385 | 2.8878 | 2.3721 | 2.3842 | 2.8778 | 3.6375 | 3.5425 | 4.1811 | 4.675 | 3.2436 | 1.8336 | 1.7833
3 | 2 | Renewable (Solar) | 2050 | Summer | Pg, [MW] | 0 | 0 | 0.05724 | 0.05724 | 0.05724 | 0.05724 | 0.05724 | 0.05724 | 0.76931 | 2.0515 | 3.5122 | 5.0096 | 6.3697 | 7.4103 | 7.9873 | 8.0136 | 7.487 | 6.4841 | 5.147 | 3.6553 | 2.1843 | 0.88035 | 0.05724 | 0.05724 | 0.05724 | 0.05724
3 | 2 | Renewable (Solar) | 2050 | Summer | Qg, [MVAr] | 0 | 0 | 0 | 0 | 0 | 0 | 0 | 0 | 0 | 0 | 0 | 0 | 0 | 0 | 0 | 0 | 0 | 0 | 0 | 0 | 0 | 0 | 0 | 0 | 0 | 0
6 | 3 | Renewable (Solar) | 2050 | Summer | Pg, [MW] | 0 | 0 | 0.01908 | 0.01908 | 0.01908 | 0.01908 | 0.01908 | 0.01908 | 0.25644 | 0.68383 | 1.1707 | 1.6699 | 2.1232 | 2.4701 | 2.6624 | 2.6712 | 2.4957 | 2.1614 | 1.7157 | 1.2184 | 0.72809 | 0.29345 | 0.01908 | 0.01908 | 0.01908 | 0.01908
6 | 3 | Renewable (Solar) | 2050 | Summer | Qg, [MVAr] | 0 | 0 | 0 | 0 | 0 | 0 | 0 | 0 | 0 | 0 | 0 | 0 | 0 | 0 | 0 | 0 | 0 | 0 | 0 | 0 | 0 | 0 | 0 | 0 | 0 | 0
1 | 1 | Reference (TN) | 2050 | Summer | Pg, [MW] | 0 | 1 | 19.9272 | 19.3918 | 18.7874 | 18.7299 | 18.5936 | 18.732 | 20.425 | 18.6576 | 18.0612 | 15.9178 | 15.3595 | 14.0431 | 11.6892 | 10.3903 | 9.025 | 10.3511 | 12.0471 | 14.2659 | 16.5835 | 18.6765 | 19.7697 | 20.1475 | 20.5049 | 19.4007
1 | 1 | Reference (TN) | 2050 | Summer | Qg, [MVAr] | 0 | 1 | 1.4634 | 1.2251 | 0.97098 | 0.92106 | 0.85193 | 0.80851 | 2.4521 | 1.9064 | 2.0664 | 1.3245 | 1.4948 | 1.0315 | 0.008795 | -0.67299 | -1.4637 | -0.99433 | -0.53845 | 0.15316 | 0.94312 | 1.4169 | 1.5947 | 1.6163 | 1.3586 | 0.8675
3 | 2 | Renewable (Solar) | 2050 | Summer | Pg, [MW] | 0 | 1 | 0.05724 | 0.05724 | 0.05724 | 0.05724 | 0.05724 | 0.05724 | 0.76931 | 2.0515 | 3.5122 | 5.0096 | 6.3697 | 7.4103 | 7.9873 | 8.0136 | 7.487 | 6.4841 | 5.147 | 3.6553 | 2.1843 | 0.88035 | 0.05724 | 0.05724 | 0.05724 | 0.05724
3 | 2 | Renewable (Solar) | 2050 | Summer | Qg, [MVAr] | 0 | 1 | 0 | 0 | 0 | 0 | 0 | 0 | 0 | 0 | 0 | 0 | 0 | 0 | 0 | 0 | 0 | 0 | 0 | 0 | 0 | 0 | 0 | 0 | 0 | 0
6 | 3 | Renewable (Solar) | 2050 | Summer | Pg, [MW] | 0 | 1 | 0.01908 | 0.01908 | 0.01908 | 0.01908 | 0.01908 | 0.01908 | 0.25644 | 0.68383 | 1.1707 | 1.6699 | 2.1232 | 2.4701 | 2.6624 | 2.6712 | 2.4957 | 2.1614 | 1.7157 | 1.2184 | 0.72809 | 0.29345 | 0.01908 | 0.01908 | 0.01908 | 0.01908
6 | 3 | Renewable (Solar) | 2050 | Summer | Qg, [MVAr] | 0 | 1 | 0 | 0 | 0 | 0 | 0 | 0 | 0 | 0 | 0 | 0 | 0 | 0 | 0 | 0 | 0 | 0 | 0 | 0 | 0 | 0 | 0 | 0 | 0 | 0
1 | 1 | Reference (TN) | 2050 | Summer | Pg, [MW] | 0 | 2 | 18.7542 | 18.2264 | 17.8057 | 17.4957 | 17.2443 | 17.237 | 17.2479 | 14.5187 | 13.6054 | 12.4784 | 11.5109 | 10.4824 | 9.3714 | 7.936 | 8.219 | 9.4693 | 11.06 | 13.2536 | 12.3664 | 16.6276 | 19.47 | 20.0058 | 20.5445 | 19.3589
1 | 1 | Reference (TN) | 2050 | Summer | Qg, [MVAr] | 0 | 2 | 0.61545 | 0.33444 | 0.10615 | 0.024075 | -0.16103 | -0.18414 | 0.038034 | -0.47854 | -0.37932 | -0.42701 | -0.33922 | -0.5286 | -0.93496 | -1.2698 | -1.3419 | -1.2133 | -1.0315 | -0.32662 | -1.7515 | -0.053952 | 1.3162 | 1.4552 | 1.4503 | 0.84635
3 | 2 | Renewable (Solar) | 2050 | Summer | Pg, [MW] | 0 | 2 | 0.05724 | 0.05724 | 0.05724 | 0.05724 | 0.05724 | 0.05724 | 0.76931 | 2.0515 | 3.5122 | 5.0096 | 6.3697 | 7.4103 | 7.9873 | 8.0136 | 7.487 | 6.4841 | 5.147 | 3.6553 | 2.1843 | 0.88035 | 0.05724 | 0.05724 | 0.05724 | 0.05724
3 | 2 | Renewable (Solar) | 2050 | Summer | Qg, [MVAr] | 0 | 2 | 0 | 0 | 0 | 0 | 0 | 0 | 0 | 0 | 0 | 0 | 0 | 0 | 0 | 0 | 0 | 0 | 0 | 0 | 0 | 0 | 0 | 0 | 0 | 0
6 | 3 | Renewable (Solar) | 2050 | Summer | Pg, [MW] | 0 | 2 | 0.01908 | 0.01908 | 0.01908 | 0.01908 | 0.01908 | 0.01908 | 0.25644 | 0.68383 | 1.1707 | 1.6699 | 2.1232 | 2.4701 | 2.6624 | 2.6712 | 2.4957 | 2.1614 | 1.7157 | 1.2184 | 0.72809 | 0.29345 | 0.01908 | 0.01908 | 0.01908 | 0.01908
6 | 3 | Renewable (Solar) | 2050 | Summer | Qg, [MVAr] | 0 | 2 | 0 | 0 | 0 | 0 | 0 | 0 | 0 | 0 | 0 | 0 | 0 | 0 | 0 | 0 | 0 | 0 | 0 | 0 | 0 | 0 | 0 | 0 | 0 | 0
1 | 1 | Reference (TN) | 2050 | Summer | Pg, [MW] | Expected | - | 19.926 | 19.4591 | 18.8867 | 18.6725 | 18.5459 | 18.9687 | 21.6461 | 20.3876 | 19.9422 | 17.3347 | 16.0276 | 15.0479 | 14.4339 | 13.5489 | 13.0042 | 14.0734 | 15.8693 | 17.9891 | 18.9305 | 21.4119 | 22.7763 | 21.6854 | 20.7115 | 20.2279
1 | 1 | Reference (TN) | 2050 | Summer | Qg, [MVAr] | Expected | - | 1.5408 | 1.3133 | 0.95614 | 0.83533 | 0.76313 | 1.0048 | 3.3119 | 3.5847 | 4.0682 | 3.0509 | 2.6881 | 2.3751 | 2.2855 | 1.7852 | 1.2936 | 1.3877 | 1.8313 | 2.5734 | 2.4149 | 3.1812 | 3.7551 | 2.7556 | 1.711 | 1.5186
3 | 2 | Renewable (Solar) | 2050 | Summer | Pg, [MW] | Expected | - | 0.05724 | 0.05724 | 0.05724 | 0.05724 | 0.05724 | 0.05724 | 0.76931 | 2.0515 | 3.5122 | 5.0096 | 6.3697 | 7.4103 | 7.9873 | 8.0136 | 7.487 | 6.4841 | 5.147 | 3.6553 | 2.1843 | 0.88035 | 0.05724 | 0.05724 | 0.05724 | 0.05724
3 | 2 | Renewable (Solar) | 2050 | Summer | Qg, [MVAr] | Expected | - | 0 | 0 | 0 | 0 | 0 | 0 | 0 | 0 | 0 | 0 | 0 | 0 | 0 | 0 | 0 | 0 | 0 | 0 | 0 | 0 | 0 | 0 | 0 | 0
6 | 3 | Renewable (Solar) | 2050 | Summer | Pg, [MW] | Expected | - | 0.01908 | 0.01908 | 0.01908 | 0.01908 | 0.01908 | 0.01908 | 0.25644 | 0.68383 | 1.1707 | 1.6699 | 2.1232 | 2.4701 | 2.6624 | 2.6712 | 2.4957 | 2.1614 | 1.7157 | 1.2184 | 0.72809 | 0.29345 | 0.01908 | 0.01908 | 0.01908 | 0.01908
6 | 3 | Renewable (Solar) | 2050 | Summer | Qg, [MVAr] | Expected | - | 0 | 0 | 0 | 0 | 0 | 0 | 0 | 0 | 0 | 0 | 0 | 0 | 0 | 0 | 0 | 0 | 0 | 0 | 0 | 0 | 0 | 0 | 0 | 0
1 | 1 | Reference (TN) | 2050 | Winter | Pg, [MW] | 0 | 0 | 19.5355 | 18.786 | 18.6738 | 18.7076 | 19.002 | 19.9956 | 25.0557 | 24.263 | 22.8953 | 20.4049 | 18.4695 | 17.6883 | 17.2083 | 16.3652 | 15.9142 | 16.9311 | 18.3006 | 21.7079 | 22.8114 | 23.3148 | 24.5755 | 23.5736 | 21.6484 | 20.7052
1 | 1 | Reference (TN) | 2050 | Winter | Qg, [MVAr] | 0 | 0 | 0.86082 | 0.47735 | 0.59081 | 0.72194 | 0.89368 | 1.4251 | 5.9838 | 6.6671 | 6.4134 | 4.9267 | 4.0336 | 4.3802 | 4.6292 | 3.7859 | 3.2674 | 3.391 | 3.4773 | 4.8669 | 4.7515 | 4.1842 | 4.9287 | 4.135 | 2.1593 | 1.5379
3 | 2 | Renewable (Solar) | 2050 | Winter | Pg, [MW] | 0 | 0 | 0.05724 | 0.05724 | 0.05724 | 0.05724 | 0.05724 | 0.05724 | 0.76931 | 2.0515 | 3.5122 | 5.0096 | 6.3697 | 7.4103 | 7.9873 | 8.0136 | 7.487 | 6.4841 | 5.147 | 3.6553 | 2.1843 | 0.88035 | 0.05724 | 0.05724 | 0.05724 | 0.05724
3 | 2 | Renewable (Solar) | 2050 | Winter | Qg, [MVAr] | 0 | 0 | 0 | 0 | 0 | 0 | 0 | 0 | 0 | 0 | 0 | 0 | 0 | 0 | 0 | 0 | 0 | 0 | 0 | 0 | 0 | 0 | 0 | 0 | 0 | 0
6 | 3 | Renewable (Solar) | 2050 | Winter | Pg, [MW] | 0 | 0 | 0.01908 | 0.01908 | 0.01908 | 0.01908 | 0.01908 | 0.01908 | 0.25644 | 0.68383 | 1.1707 | 1.6699 | 2.1232 | 2.4701 | 2.6624 | 2.6712 | 2.4957 | 2.1614 | 1.7157 | 1.2184 | 0.72809 | 0.29345 | 0.01908 | 0.01908 | 0.01908 | 0.01908
6 | 3 | Renewable (Solar) | 2050 | Winter | Qg, [MVAr] | 0 | 0 | 0 | 0 | 0 | 0 | 0 | 0 | 0 | 0 | 0 | 0 | 0 | 0 | 0 | 0 | 0 | 0 | 0 | 0 | 0 | 0 | 0 | 0 | 0 | 0
1 | 1 | Reference (TN) | 2050 | Winter | Pg, [MW] | 0 | 1 | 19.9517 | 18.9541 | 18.698 | 18.4325 | 18.2362 | 18.9935 | 21.6521 | 19.8929 | 19.5255 | 17.5943 | 17.0294 | 16.4168 | 14.3077 | 12.1546 | 10.0784 | 11.1448 | 13.7929 | 16.8841 | 18.3273 | 19.8897 | 20.3335 | 19.4325 | 20.0183 | 19.2798
1 | 1 | Reference (TN) | 2050 | Winter | Qg, [MVAr] | 0 | 1 | 1.1825 | 0.46271 | 0.50163 | 0.38726 | 0.24279 | 0.76592 | 3.321 | 2.675 | 3.1255 | 2.5302 | 2.7877 | 2.7513 | 1.5288 | 0.032486 | -1.4786 | -1.2928 | -0.61574 | 0.46782 | 0.80744 | 1.3736 | 1.1801 | 0.69567 | 0.87915 | 0.58753
3 | 2 | Renewable (Solar) | 2050 | Winter | Pg, [MW] | 0 | 1 | 0.05724 | 0.05724 | 0.05724 | 0.05724 | 0.05724 | 0.05724 | 0.76931 | 2.0515 | 3.5122 | 5.0096 | 6.3697 | 7.4103 | 7.9873 | 8.0136 | 7.487 | 6.4841 | 5.147 | 3.6553 | 2.1843 | 0.88035 | 0.05724 | 0.05724 | 0.05724 | 0.05724
3 | 2 | Renewable (Solar) | 2050 | Winter | Qg, [MVAr] | 0 | 1 | 0 | 0 | 0 | 0 | 0 | 0 | 0 | 0 | 0 | 0 | 0 | 0 | 0 | 0 | 0 | 0 | 0 | 0 | 0 | 0 | 0 | 0 | 0 | 0
6 | 3 | Renewable (Solar) | 2050 | Winter | Pg, [MW] | 0 | 1 | 0.01908 | 0.01908 | 0.01908 | 0.01908 | 0.01908 | 0.01908 | 0.25644 | 0.68383 | 1.1707 | 1.6699 | 2.1232 | 2.4701 | 2.6624 | 2.6712 | 2.4957 | 2.1614 | 1.7157 | 1.2184 | 0.72809 | 0.29345 | 0.01908 | 0.01908 | 0.01908 | 0.01908
6 | 3 | Renewable (Solar) | 2050 | Winter | Qg, [MVAr] | 0 | 1 | 0 | 0 | 0 | 0 | 0 | 0 | 0 | 0 | 0 | 0 | 0 | 0 | 0 | 0 | 0 | 0 | 0 | 0 | 0 | 0 | 0 | 0 | 0 | 0
1 | 1 | Reference (TN) | 2050 | Winter | Pg, [MW] | 0 | 2 | 18.4957 | 18.0769 | 17.5929 | 17.3566 | 16.968 | 17.4941 | 17.4067 | 15.4356 | 14.6605 | 13.8995 | 13.456 | 11.5768 | 9.7195 | 8.666 | 8.7535 | 10.328 | 12.0998 | 14.4902 | 16.9954 | 19.0464 | 19.6475 | 19.1256 | 19.489 | 18.5261
1 | 1 | Reference (TN) | 2050 | Winter | Qg, [MVAr] | 0 | 2 | 0.23894 | 0.055255 | -0.16012 | -0.24576 | -0.41439 | -0.1787 | -0.046239 | -0.6171 | -0.60285 | -0.61297 | -0.40195 | -1.1128 | -1.6122 | -1.9114 | -2.0283 | -1.7242 | -1.3309 | -0.7277 | -0.041313 | 0.63333 | 0.72095 | 0.52769 | 0.58339 | 0.094095
3 | 2 | Renewable (Solar) | 2050 | Winter | Pg, [MW] | 0 | 2 | 0.05724 | 0.05724 | 0.05724 | 0.05724 | 0.05724 | 0.05724 | 0.76931 | 2.0515 | 3.5122 | 5.0096 | 6.3697 | 7.4103 | 7.9873 | 8.0136 | 7.487 | 6.4841 | 5.147 | 3.6553 | 2.1843 | 0.88035 | 0.05724 | 0.05724 | 0.05724 | 0.05724
3 | 2 | Renewable (Solar) | 2050 | Winter | Qg, [MVAr] | 0 | 2 | 0 | 0 | 0 | 0 | 0 | 0 | 0 | 0 | 0 | 0 | 0 | 0 | 0 | 0 | 0 | 0 | 0 | 0 | 0 | 0 | 0 | 0 | 0 | 0
6 | 3 | Renewable (Solar) | 2050 | Winter | Pg, [MW] | 0 | 2 | 0.01908 | 0.01908 | 0.01908 | 0.01908 | 0.01908 | 0.01908 | 0.25644 | 0.68383 | 1.1707 | 1.6699 | 2.1232 | 2.4701 | 2.6624 | 2.6712 | 2.4957 | 2.1614 | 1.7157 | 1.2184 | 0.72809 | 0.29345 | 0.01908 | 0.01908 | 0.01908 | 0.01908
6 | 3 | Renewable (Solar) | 2050 | Winter | Qg, [MVAr] | 0 | 2 | 0 | 0 | 0 | 0 | 0 | 0 | 0 | 0 | 0 | 0 | 0 | 0 | 0 | 0 | 0 | 0 | 0 | 0 | 0 | 0 | 0 | 0 | 0 | 0
1 | 1 | Reference (TN) | 2050 | Winter | Pg, [MW] | Expected | - | 19.4464 | 18.7087 | 18.5228 | 18.4753 | 18.602 | 19.4951 | 23.4768 | 22.3776 | 21.2375 | 19.074 | 17.5476 | 16.6336 | 15.7241 | 14.6638 | 14.0576 | 15.1612 | 16.7708 | 19.9877 | 21.34 | 22.2157 | 23.2655 | 22.3466 | 21.107 | 20.1903
1 | 1 | Reference (TN) | 2050 | Winter | Qg, [MVAr] | Expected | - | 0.81793 | 0.41496 | 0.47079 | 0.53588 | 0.61383 | 1.1019 | 4.7419 | 5.0562 | 4.9414 | 3.793 | 3.222 | 3.3628 | 3.2946 | 2.4358 | 1.8329 | 1.9911 | 2.2057 | 3.4393 | 3.5034 | 3.2754 | 3.7921 | 3.1283 | 1.7513 | 1.1959
3 | 2 | Renewable (Solar) | 2050 | Winter | Pg, [MW] | Expected | - | 0.05724 | 0.05724 | 0.05724 | 0.05724 | 0.05724 | 0.05724 | 0.76931 | 2.0515 | 3.5122 | 5.0096 | 6.3697 | 7.4103 | 7.9873 | 8.0136 | 7.487 | 6.4841 | 5.147 | 3.6553 | 2.1843 | 0.88035 | 0.05724 | 0.05724 | 0.05724 | 0.05724
3 | 2 | Renewable (Solar) | 2050 | Winter | Qg, [MVAr] | Expected | - | 0 | 0 | 0 | 0 | 0 | 0 | 0 | 0 | 0 | 0 | 0 | 0 | 0 | 0 | 0 | 0 | 0 | 0 | 0 | 0 | 0 | 0 | 0 | 0
6 | 3 | Renewable (Solar) | 2050 | Winter | Pg, [MW] | Expected | - | 0.01908 | 0.01908 | 0.01908 | 0.01908 | 0.01908 | 0.01908 | 0.25644 | 0.68383 | 1.1707 | 1.6699 | 2.1232 | 2.4701 | 2.6624 | 2.6712 | 2.4957 | 2.1614 | 1.7157 | 1.2184 | 0.72809 | 0.29345 | 0.01908 | 0.01908 | 0.01908 | 0.01908
6 | 3 | Renewable (Solar) | 2050 | Winter | Qg, [MVAr] | Expected | - | 0 | 0 | 0 | 0 | 0 | 0 | 0 | 0 | 0 | 0 | 0 | 0 | 0 | 0 | 0 | 0 | 0 | 0 | 0 | 0 | 0 | 0 | 0 | 0

## Branch Losses
From Node ID | To Node ID | Year | Day | Quantity | Market Scenario | Operation Scenario | 0 | 1 | 2 | 3 | 4 | 5 | 6 | 7 | 8 | 9 | 10 | 11 | 12 | 13 | 14 | 15 | 16 | 17 | 18 | 19 | 20 | 21 | 22 | 23
4 | 2 | 2020 | Summer | P, [MW] | 0 | 0 | 0.0010148 | 0.00095553 | 0.00093463 | 0.00093182 | 0.00095344 | 0.0010117 | 0.0018326 | 0.0024695 | 0.0028231 | 0.0027367 | 0.0029639 | 0.0033021 | 0.0032692 | 0.0028617 | 0.002267 | 0.0021171 | 0.0019653 | 0.0018828 | 0.0018541 | 0.0019668 | 0.0018945 | 0.0015913 | 0.0012272 | 0.001096
5 | 4 | 2020 | Summer | P, [MW] | 0 | 0 | 0.00068727 | 0.00064589 | 0.00063117 | 0.00062911 | 0.00064441 | 0.00068538 | 0.0012596 | 0.0017056 | 0.001952 | 0.001892 | 0.0020504 | 0.0022861 | 0.0022629 | 0.0019787 | 0.0015634 | 0.0014584 | 0.0013523 | 0.0012948 | 0.0012745 | 0.0013525 | 0.0013012 | 0.0010894 | 0.00083565 | 0.00074392
7 | 5 | 2020 | Summer | P, [MW] | 0 | 0 | 2.3606e-07 | 2.3625e-07 | 2.366e-07 | 2.3672e-07 | 2.3672e-07 | 2.3634e-07 | 2.3291e-07 | 2.3089e-07 | 2.2934e-07 | 2.2986e-07 | 2.2978e-07 | 2.2962e-07 | 2.2916e-07 | 2.2984e-07 | 2.3084e-07 | 2.3135e-07 | 2.3149e-07 | 2.3144e-07 | 2.3233e-07 | 2.3255e-07 | 2.3261e-07 | 2.3407e-07 | 2.3595e-07 | 2.3606e-07
1 | 2 | 2020 | Summer | P, [MW] | 0 | 0 | 0.021273 | 0.020422 | 0.019714 | 0.019464 | 0.019489 | 0.020722 | 0.031821 | 0.038375 | 0.044313 | 0.040667 | 0.041989 | 0.043794 | 0.045914 | 0.043363 | 0.039019 | 0.037659 | 0.03758 | 0.037755 | 0.03485 | 0.035913 | 0.035819 | 0.030708 | 0.023224 | 0.022393
2 | 3 | 2020 | Summer | P, [MW] | 0 | 0 | 0.027235 | 0.026554 | 0.02566 | 0.02532 | 0.024994 | 0.026181 | 0.035933 | 0.040843 | 0.047301 | 0.042665 | 0.043155 | 0.04379 | 0.046981 | 0.045685 | 0.043352 | 0.042458 | 0.043503 | 0.044372 | 0.04024 | 0.041051 | 0.041802 | 0.036497 | 0.027989 | 0.028043
5 | 6 | 2020 | Summer | P, [MW] | 0 | 0 | 0.0034893 | 0.0032601 | 0.0031767 | 0.0031639 | 0.0032517 | 0.0034833 | 0.0066776 | 0.0091674 | 0.010525 | 0.010198 | 0.011071 | 0.012367 | 0.012235 | 0.010668 | 0.0083681 | 0.007782 | 0.0071913 | 0.0068748 | 0.0067592 | 0.0071799 | 0.0068829 | 0.005709 | 0.0043116 | 0.0038026
4 | 2 | 2020 | Summer | P, [MW] | 0 | 1 | 0.00095421 | 0.0009254 | 0.00087777 | 0.0008676 | 0.00089492 | 0.00094361 | 0.0014161 | 0.0018193 | 0.0021102 | 0.0021212 | 0.0024014 | 0.0025722 | 0.0021448 | 0.0017195 | 0.0014079 | 0.0013065 | 0.0012658 | 0.0012511 | 0.0012411 | 0.0013283 | 0.0013921 | 0.0014649 | 0.0013042 | 0.001129
5 | 4 | 2020 | Summer | P, [MW] | 0 | 1 | 0.00064497 | 0.00062465 | 0.00059148 | 0.0005844 | 0.00060342 | 0.00063747 | 0.00096797 | 0.0012491 | 0.0014522 | 0.00146 | 0.0016557 | 0.0017746 | 0.0014756 | 0.0011786 | 0.00096098 | 0.00089079 | 0.00086274 | 0.00085267 | 0.00084615 | 0.00090621 | 0.00095018 | 0.0010009 | 0.00088845 | 0.00076651
7 | 5 | 2020 | Summer | P, [MW] | 0 | 1 | 2.3641e-07 | 2.366e-07 | 2.3676e-07 | 2.3679e-07 | 2.3682e-07 | 2.3688e-07 | 2.3466e-07 | 2.3415e-07 | 2.3323e-07 | 2.3342e-07 | 2.3253e-07 | 2.3264e-07 | 2.3388e-07 | 2.3492e-07 | 2.3631e-07 | 2.3598e-07 | 2.3584e-07 | 2.3554e-07 | 2.3522e-07 | 2.3539e-07 | 2.3566e-07 | 2.3571e-07 | 2.3651e-07 | 2.3698e-07
1 | 2 | 2020 | Summer | P, [MW] | 0 | 1 | 0.020751 | 0.019704 | 0.018983 | 0.0191 | 0.019046 | 0.019341 | 0.025358 | 0.02838 | 0.032366 | 0.031733 | 0.035881 | 0.036212 | 0.03129 | 0.027664 | 0.02244 | 0.022335 | 0.021938 | 0.022403 | 0.023385 | 0.024044 | 0.023914 | 0.024878 | 0.022574 | 0.019769
2 | 3 | 2020 | Summer | P, [MW] | 0 | 1 | 0.026995 | 0.025803 | 0.025175 | 0.025455 | 0.025052 | 0.024858 | 0.029734 | 0.031212 | 0.035021 | 0.034006 | 0.038063 | 0.037491 | 0.033337 | 0.030953 | 0.025549 | 0.026111 | 0.025775 | 0.02662 | 0.028041 | 0.0285 | 0.027901 | 0.028725 | 0.02655 | 0.023749
5 | 6 | 2020 | Summer | P, [MW] | 0 | 1 | 0.0032551 | 0.0031394 | 0.0029572 | 0.0029183 | 0.0030228 | 0.0032121 | 0.0050511 | 0.0066024 | 0.0077259 | 0.0077692 | 0.0088549 | 0.0095084 | 0.0078439 | 0.0061989 | 0.0049923 | 0.0046133 | 0.0044644 | 0.004411 | 0.0043821 | 0.0047021 | 0.004937 | 0.0052147 | 0.0045897 | 0.0039199
4 | 2 | 2020 | Summer | P, [MW] | 0 | 2 | 0.00097107 | 0.00092151 | 0.00089828 | 0.00088743 | 0.00090798 | 0.00090953 | 0.00097197 | 0.00099874 | 0.0011419 | 0.001347 | 0.0015093 | 0.0016009 | 0.0014851 | 0.0012061 | 0.0011176 | 0.0010878 | 0.0010774 | 0.0010433 | 0.001115 | 0.0012009 | 0.001306 | 0.0014691 | 0.0012836 | 0.0010727
5 | 4 | 2020 | Summer | P, [MW] | 0 | 2 | 0.00065614 | 0.00062146 | 0.00060499 | 0.00059738 | 0.0006116 | 0.00061284 | 0.00065663 | 0.00067629 | 0.00077644 | 0.00092026 | 0.0010337 | 0.0010972 | 0.001016 | 0.00082162 | 0.00075975 | 0.00073868 | 0.00073154 | 0.000708 | 0.00075763 | 0.00081744 | 0.00089049 | 0.001004 | 0.00087425 | 0.00072729
7 | 5 | 2020 | Summer | P, [MW] | 0 | 2 | 2.3726e-07 | 2.3754e-07 | 2.3772e-07 | 2.3775e-07 | 2.3792e-07 | 2.3794e-07 | 2.3743e-07 | 2.37e-07 | 2.3626e-07 | 2.357e-07 | 2.3502e-07 | 2.349e-07 | 2.3533e-07 | 2.3591e-07 | 2.362e-07 | 2.3633e-07 | 2.3653e-07 | 2.3616e-07 | 2.3844e-07 | 2.3703e-07 | 2.3599e-07 | 2.3588e-07 | 2.3641e-07 | 2.3702e-07
1 | 2 | 2020 | Summer | P, [MW] | 0 | 2 | 0.018227 | 0.017285 | 0.017 | 0.016593 | 0.016332 | 0.016306 | 0.018042 | 0.018376 | 0.02072 | 0.022579 | 0.024928 | 0.025954 | 0.024983 | 0.021496 | 0.02054 | 0.020286 | 0.019688 | 0.02006 | 0.01451 | 0.019329 | 0.02319 | 0.024528 | 0.022662 | 0.019679
2 | 3 | 2020 | Summer | P, [MW] | 0 | 2 | 0.02301 | 0.022087 | 0.022006 | 0.02153 | 0.020897 | 0.020736 | 0.022727 | 0.022615 | 0.02486 | 0.025753 | 0.027996 | 0.028952 | 0.028423 | 0.025392 | 0.024735 | 0.024707 | 0.023798 | 0.02468 | 0.015489 | 0.022146 | 0.027296 | 0.028036 | 0.026841 | 0.024079
5 | 6 | 2020 | Summer | P, [MW] | 0 | 2 | 0.0033076 | 0.0031145 | 0.0030194 | 0.0029769 | 0.0030534 | 0.0030628 | 0.0033083 | 0.0034321 | 0.0039899 | 0.0047953 | 0.0054256 | 0.00577 | 0.0053157 | 0.0042453 | 0.0039014 | 0.0037807 | 0.0037432 | 0.0036173 | 0.0038855 | 0.0042138 | 0.0046129 | 0.0052358 | 0.0045132 | 0.0037049
4 | 2 | 2020 | Summer | P, [MW] | Expected | - | 0.00099989 | 0.00094636 | 0.00092131 | 0.0009163 | 0.00093859 | 0.00098736 | 0.0016502 | 0.0021665 | 0.0024811 | 0.0024502 | 0.0026757 | 0.0029548 | 0.0028537 | 0.002462 | 0.0019801 | 0.0018542 | 0.0017385 | 0.0016726 | 0.0016609 | 0.0017662 | 0.0017386 | 0.0015558 | 0.0012463 | 0.0010974
5 | 4 | 2020 | Summer | P, [MW] | Expected | - | 0.00067678 | 0.00063936 | 0.00062176 | 0.00061819 | 0.00063387 | 0.00066817 | 0.0011318 | 0.0014934 | 0.0017127 | 0.0016915 | 0.0018488 | 0.0020432 | 0.0019723 | 0.0016991 | 0.0013626 | 0.0012745 | 0.0011937 | 0.0011478 | 0.0011395 | 0.0012123 | 0.0011924 | 0.0010646 | 0.00084871 | 0.00074477
7 | 5 | 2020 | Summer | P, [MW] | Expected | - | 2.3628e-07 | 2.3649e-07 | 2.3679e-07 | 2.3688e-07 | 2.369e-07 | 2.3664e-07 | 2.3381e-07 | 2.3223e-07 | 2.3088e-07 | 2.312e-07 | 2.3092e-07 | 2.308e-07 | 2.3072e-07 | 2.3144e-07 | 2.3239e-07 | 2.3272e-07 | 2.3283e-07 | 2.327e-07 | 2.3362e-07 | 2.336e-07 | 2.3353e-07 | 2.3456e-07 | 2.361e-07 | 2.3633e-07
1 | 2 | 2020 | Summer | P, [MW] | Expected | - | 0.020763 | 0.019871 | 0.019222 | 0.019002 | 0.018975 | 0.019894 | 0.02893 | 0.03409 | 0.039235 | 0.036807 | 0.038679 | 0.040163 | 0.040835 | 0.037996 | 0.034011 | 0.032988 | 0.03279 | 0.033034 | 0.030307 | 0.031848 | 0.032314 | 0.028993 | 0.023051 | 0.021631
2 | 3 | 2020 | Summer | P, [MW] | Expected | - | 0.026597 | 0.025809 | 0.025069 | 0.024797 | 0.024417 | 0.025214 | 0.033161 | 0.036863 | 0.042341 | 0.039012 | 0.040262 | 0.040771 | 0.04238 | 0.040681 | 0.038149 | 0.037587 | 0.038155 | 0.039023 | 0.034961 | 0.036557 | 0.037744 | 0.034178 | 0.027619 | 0.026863
5 | 6 | 2020 | Summer | P, [MW] | Expected | - | 0.0034299 | 0.0032221 | 0.0031229 | 0.0031021 | 0.0031907 | 0.0033845 | 0.0059639 | 0.0079816 | 0.0091912 | 0.0090791 | 0.0099477 | 0.011016 | 0.010619 | 0.0091118 | 0.0072477 | 0.0067577 | 0.0063092 | 0.0060575 | 0.0060091 | 0.0064022 | 0.0062807 | 0.0055708 | 0.0043801 | 0.0038054
4 | 2 | 2020 | Winter | P, [MW] | 0 | 0 | 0.0011569 | 0.0011213 | 0.0010961 | 0.0010851 | 0.0011206 | 0.0013372 | 0.0025205 | 0.0034226 | 0.0036606 | 0.0036563 | 0.0038872 | 0.0038248 | 0.0034292 | 0.0032885 | 0.0027084 | 0.0023318 | 0.0024272 | 0.0027983 | 0.0027427 | 0.0026084 | 0.0025373 | 0.0022501 | 0.0016219 | 0.0013717
5 | 4 | 2020 | Winter | P, [MW] | 0 | 0 | 0.00078445 | 0.00075929 | 0.00074181 | 0.00073417 | 0.00075929 | 0.00091093 | 0.0017392 | 0.0023701 | 0.0025367 | 0.0025323 | 0.0026936 | 0.0026512 | 0.0023752 | 0.0022763 | 0.0018699 | 0.0016061 | 0.0016726 | 0.0019312 | 0.0018916 | 0.0017976 | 0.0017478 | 0.0015473 | 0.0011091 | 0.00093459
7 | 5 | 2020 | Winter | P, [MW] | 0 | 0 | 2.3709e-07 | 2.3744e-07 | 2.3721e-07 | 2.3702e-07 | 2.368e-07 | 2.3622e-07 | 2.3107e-07 | 2.2884e-07 | 2.2811e-07 | 2.2893e-07 | 2.2915e-07 | 2.2811e-07 | 2.2755e-07 | 2.2864e-07 | 2.2966e-07 | 2.3012e-07 | 2.3074e-07 | 2.3009e-07 | 2.3112e-07 | 2.3256e-07 | 2.3232e-07 | 2.3312e-07 | 2.3567e-07 | 2.3636e-07
1 | 2 | 2020 | Winter | P, [MW] | 0 | 0 | 0.019918 | 0.018458 | 0.018778 | 0.019073 | 0.019952 | 0.022191 | 0.03901 | 0.046744 | 0.049277 | 0.047011 | 0.046892 | 0.049652 | 0.050899 | 0.047437 | 0.043148 | 0.041831 | 0.039996 | 0.044668 | 0.041632 | 0.037109 | 0.037491 | 0.034379 | 0.02535 | 0.022737
2 | 3 | 2020 | Winter | P, [MW] | 0 | 0 | 0.024396 | 0.022645 | 0.02341 | 0.024019 | 0.024848 | 0.026122 | 0.041992 | 0.047258 | 0.049368 | 0.046586 | 0.045046 | 0.048987 | 0.053052 | 0.049092 | 0.0471 | 0.048104 | 0.044661 | 0.048929 | 0.045025 | 0.039306 | 0.040452 | 0.037829 | 0.028715 | 0.02673
5 | 6 | 2020 | Winter | P, [MW] | 0 | 0 | 0.003996 | 0.0038514 | 0.0037566 | 0.0037151 | 0.0038594 | 0.0047044 | 0.0093212 | 0.012831 | 0.01376 | 0.013712 | 0.014609 | 0.014392 | 0.012866 | 0.012309 | 0.010038 | 0.0085648 | 0.0089304 | 0.010354 | 0.010124 | 0.0095986 | 0.0093206 | 0.0082118 | 0.0057931 | 0.0048288
4 | 2 | 2020 | Winter | P, [MW] | 0 | 1 | 0.0011806 | 0.0011321 | 0.0010827 | 0.001081 | 0.0010924 | 0.0012104 | 0.0017671 | 0.0021042 | 0.0025641 | 0.0027925 | 0.0030862 | 0.003204 | 0.0027852 | 0.0023836 | 0.0020455 | 0.0019466 | 0.0021193 | 0.0023815 | 0.0022265 | 0.002143 | 0.0020037 | 0.0018169 | 0.0015841 | 0.0013447
5 | 4 | 2020 | Winter | P, [MW] | 0 | 1 | 0.00080105 | 0.00076689 | 0.00073291 | 0.00073136 | 0.00073968 | 0.00082203 | 0.0012126 | 0.001448 | 0.0017686 | 0.0019278 | 0.0021332 | 0.0022144 | 0.0019218 | 0.0016412 | 0.0014053 | 0.0013368 | 0.0014571 | 0.0016397 | 0.001531 | 0.0014721 | 0.0013747 | 0.0012443 | 0.0010822 | 0.00091566
7 | 5 | 2020 | Winter | P, [MW] | 0 | 1 | 2.3675e-07 | 2.3749e-07 | 2.3732e-07 | 2.3741e-07 | 2.3751e-07 | 2.3693e-07 | 2.3373e-07 | 2.333e-07 | 2.3198e-07 | 2.3187e-07 | 2.3082e-07 | 2.3036e-07 | 2.3174e-07 | 2.3383e-07 | 2.362e-07 | 2.3629e-07 | 2.3589e-07 | 2.352e-07 | 2.355e-07 | 2.3555e-07 | 2.3623e-07 | 2.3672e-07 | 2.3698e-07 | 2.3729e-07
1 | 2 | 2020 | Winter | P, [MW] | 0 | 1 | 0.02083 | 0.018828 | 0.018845 | 0.018516 | 0.018347 | 0.01993 | 0.028632 | 0.031882 | 0.036926 | 0.036955 | 0.041525 | 0.044394 | 0.039529 | 0.032648 | 0.02504 | 0.024292 | 0.02627 | 0.029094 | 0.027822 | 0.027129 | 0.025339 | 0.023169 | 0.02147 | 0.019536
2 | 3 | 2020 | Winter | P, [MW] | 0 | 1 | 0.025622 | 0.023008 | 0.023339 | 0.02305 | 0.022412 | 0.02385 | 0.032157 | 0.034402 | 0.038898 | 0.037661 | 0.042255 | 0.045852 | 0.041456 | 0.034032 | 0.025058 | 0.024473 | 0.026266 | 0.028823 | 0.028104 | 0.027893 | 0.026142 | 0.024245 | 0.023298 | 0.022059
5 | 6 | 2020 | Winter | P, [MW] | 0 | 1 | 0.0040885 | 0.0038948 | 0.0037146 | 0.0037 | 0.0037525 | 0.0042077 | 0.0063978 | 0.0077012 | 0.0094683 | 0.010347 | 0.011487 | 0.011921 | 0.010299 | 0.0087423 | 0.0074386 | 0.0070681 | 0.0077303 | 0.0087341 | 0.0081246 | 0.0077883 | 0.0072479 | 0.0065264 | 0.0056353 | 0.0047232
4 | 2 | 2020 | Winter | P, [MW] | 0 | 2 | 0.0011772 | 0.0011243 | 0.0010971 | 0.0010943 | 0.0010947 | 0.0011696 | 0.0013137 | 0.0014661 | 0.0017322 | 0.002115 | 0.0025727 | 0.0027388 | 0.0023142 | 0.001981 | 0.0018415 | 0.0017422 | 0.0017064 | 0.0017919 | 0.0018486 | 0.0019114 | 0.0018346 | 0.0016635 | 0.0014559 | 0.0012494
5 | 4 | 2020 | Winter | P, [MW] | 0 | 2 | 0.00079872 | 0.00076178 | 0.00074263 | 0.00074033 | 0.00074088 | 0.00079351 | 0.00089388 | 0.0010001 | 0.0011859 | 0.001453 | 0.0017725 | 0.0018883 | 0.0015918 | 0.0013592 | 0.0012618 | 0.0011925 | 0.0011679 | 0.0012277 | 0.0012671 | 0.0013106 | 0.0012569 | 0.0011376 | 0.00099284 | 0.00084911
7 | 5 | 2020 | Winter | P, [MW] | 0 | 2 | 2.3766e-07 | 2.3782e-07 | 2.3798e-07 | 2.3803e-07 | 2.3815e-07 | 2.3789e-07 | 2.3746e-07 | 2.3723e-07 | 2.3658e-07 | 2.3596e-07 | 2.3506e-07 | 2.356e-07 | 2.3621e-07 | 2.3671e-07 | 2.3707e-07 | 2.3697e-07 | 2.369e-07 | 2.367e-07 | 2.3653e-07 | 2.3642e-07 | 2.3673e-07 | 2.3692e-07 | 2.3729e-07 | 2.3782e-07
1 | 2 | 2020 | Winter | P, [MW] | 0 | 2 | 0.017732 | 0.017019 | 0.016607 | 0.016358 | 0.015821 | 0.016831 | 0.018396 | 0.020436 | 0.023236 | 0.026127 | 0.03008 | 0.028842 | 0.025889 | 0.023292 | 0.021854 | 0.022342 | 0.022123 | 0.022989 | 0.024432 | 0.024994 | 0.023667 | 0.022448 | 0.02029 | 0.01797
2 | 3 | 2020 | Winter | P, [MW] | 0 | 2 | 0.020746 | 0.020146 | 0.019832 | 0.019618 | 0.018682 | 0.019406 | 0.020675 | 0.022528 | 0.024712 | 0.026392 | 0.029264 | 0.026641 | 0.024942 | 0.023279 | 0.022079 | 0.023401 | 0.023267 | 0.023882 | 0.025593 | 0.026087 | 0.024721 | 0.024089 | 0.022432 | 0.020425
5 | 6 | 2020 | Winter | P, [MW] | 0 | 2 | 0.0040764 | 0.0038716 | 0.0037627 | 0.0037456 | 0.0037517 | 0.0040484 | 0.0046012 | 0.0051852 | 0.0062141 | 0.0076914 | 0.0094588 | 0.010097 | 0.0084536 | 0.0071665 | 0.0066284 | 0.0062455 | 0.0061135 | 0.0064479 | 0.0066622 | 0.0068985 | 0.0065993 | 0.0059422 | 0.0051431 | 0.0043544
4 | 2 | 2020 | Winter | P, [MW] | Expected | - | 0.0011632 | 0.0011233 | 0.0010943 | 0.0010858 | 0.0011129 | 0.0012952 | 0.0022405 | 0.0029547 | 0.0032285 | 0.0033127 | 0.003585 | 0.003581 | 0.0031779 | 0.0029724 | 0.0024899 | 0.0021925 | 0.0022802 | 0.002595 | 0.0025412 | 0.0024423 | 0.0023607 | 0.0021044 | 0.0015928 | 0.0013504
5 | 4 | 2020 | Winter | P, [MW] | Expected | - | 0.00078886 | 0.00076073 | 0.00074065 | 0.00073465 | 0.00075386 | 0.00088145 | 0.0015432 | 0.0020426 | 0.002234 | 0.0022917 | 0.002482 | 0.0024798 | 0.0021985 | 0.0020545 | 0.0017167 | 0.0015085 | 0.0015697 | 0.0017891 | 0.0017509 | 0.0016815 | 0.0016243 | 0.0014455 | 0.0010887 | 0.00091967
7 | 5 | 2020 | Winter | P, [MW] | Expected | - | 2.3712e-07 | 2.375e-07 | 2.3734e-07 | 2.3722e-07 | 2.371e-07 | 2.3656e-07 | 2.3236e-07 | 2.3067e-07 | 2.2987e-07 | 2.3035e-07 | 2.3023e-07 | 2.2951e-07 | 2.2938e-07 | 2.3053e-07 | 2.3165e-07 | 2.3198e-07 | 2.3235e-07 | 2.3176e-07 | 2.3252e-07 | 2.3354e-07 | 2.3351e-07 | 2.3417e-07 | 2.3609e-07 | 2.367e-07
1 | 2 | 2020 | Winter | P, [MW] | Expected | - | 0.019736 | 0.018305 | 0.018478 | 0.018605 | 0.019133 | 0.021103 | 0.034583 | 0.040862 | 0.043792 | 0.042591 | 0.043724 | 0.045928 | 0.045702 | 0.041875 | 0.037519 | 0.036541 | 0.035482 | 0.039346 | 0.037202 | 0.033953 | 0.03378 | 0.031073 | 0.024073 | 0.021599
2 | 3 | 2020 | Winter | P, [MW] | Expected | - | 0.02405 | 0.02234 | 0.022889 | 0.023252 | 0.023619 | 0.024838 | 0.037542 | 0.041889 | 0.04435 | 0.042426 | 0.042393 | 0.045347 | 0.04738 | 0.043253 | 0.040377 | 0.041199 | 0.038977 | 0.042478 | 0.039832 | 0.035787 | 0.036161 | 0.033925 | 0.027043 | 0.025162
5 | 6 | 2020 | Winter | P, [MW] | Expected | - | 0.0040207 | 0.0038605 | 0.0037515 | 0.0037173 | 0.0038288 | 0.0045397 | 0.0082293 | 0.011006 | 0.012069 | 0.012371 | 0.013427 | 0.013425 | 0.011869 | 0.011065 | 0.0091794 | 0.0080196 | 0.0083566 | 0.0095648 | 0.0093438 | 0.0089542 | 0.0086357 | 0.0076468 | 0.0056777 | 0.004746
4 | 2 | 2030 | Summer | P, [MW] | 0 | 0 | 0.0014097 | 0.0013266 | 0.0012923 | 0.0012863 | 0.0013118 | 0.0013907 | 0.0024258 | 0.0029674 | 0.0030932 | 0.0026784 | 0.002651 | 0.0028006 | 0.0026563 | 0.0022557 | 0.0017751 | 0.0017864 | 0.0018273 | 0.001979 | 0.0021767 | 0.0025503 | 0.0026104 | 0.0021792 | 0.0016994 | 0.0015212
5 | 4 | 2030 | Summer | P, [MW] | 0 | 0 | 0.00095914 | 0.00090113 | 0.00087709 | 0.00087276 | 0.0008908 | 0.00094623 | 0.00167 | 0.0020502 | 0.002138 | 0.0018494 | 0.0018305 | 0.0019349 | 0.0018341 | 0.0015547 | 0.0012186 | 0.0012257 | 0.0012536 | 0.0013592 | 0.0014965 | 0.0017561 | 0.0017968 | 0.0014958 | 0.0011614 | 0.0010369
7 | 5 | 2030 | Summer | P, [MW] | 0 | 0 | 2.3554e-07 | 2.3578e-07 | 2.3622e-07 | 2.3637e-07 | 2.3638e-07 | 2.3593e-07 | 2.3193e-07 | 2.3e-07 | 2.2866e-07 | 2.2979e-07 | 2.3015e-07 | 2.3031e-07 | 2.2997e-07 | 2.3073e-07 | 2.3169e-07 | 2.3197e-07 | 2.3173e-07 | 2.3115e-07 | 2.3175e-07 | 2.3155e-07 | 2.313e-07 | 2.3313e-07 | 2.3542e-07 | 2.3553e-07
1 | 2 | 2030 | Summer | P, [MW] | 0 | 0 | 0.030258 | 0.029085 | 0.027969 | 0.027567 | 0.027453 | 0.02909 | 0.04251 | 0.046057 | 0.04827 | 0.038777 | 0.035809 | 0.034511 | 0.034981 | 0.032493 | 0.029656 | 0.031123 | 0.034869 | 0.0401 | 0.041163 | 0.046996 | 0.049999 | 0.042645 | 0.032753 | 0.031746
2 | 3 | 2030 | Summer | P, [MW] | 0 | 0 | 0.038749 | 0.037819 | 0.036421 | 0.035883 | 0.035252 | 0.036813 | 0.048237 | 0.049362 | 0.052108 | 0.041225 | 0.037224 | 0.03466 | 0.036259 | 0.035007 | 0.034238 | 0.036373 | 0.041711 | 0.048276 | 0.048182 | 0.054067 | 0.058516 | 0.050834 | 0.039535 | 0.039788
5 | 6 | 2030 | Summer | P, [MW] | 0 | 0 | 0.0049346 | 0.0046137 | 0.0044786 | 0.0044531 | 0.0045566 | 0.0048687 | 0.0088918 | 0.011027 | 0.011513 | 0.0099318 | 0.0098317 | 0.010407 | 0.0098484 | 0.0083055 | 0.0064378 | 0.006466 | 0.0066103 | 0.0071895 | 0.0079385 | 0.0093552 | 0.009561 | 0.0078949 | 0.0060542 | 0.0053643
4 | 2 | 2030 | Summer | P, [MW] | 0 | 1 | 0.0013234 | 0.0012827 | 0.0012116 | 0.0011957 | 0.001229 | 0.0012938 | 0.0018611 | 0.0021508 | 0.0022567 | 0.0020255 | 0.0020912 | 0.0020955 | 0.0016309 | 0.00128 | 0.0010935 | 0.001082 | 0.0011506 | 0.001288 | 0.0014285 | 0.0017009 | 0.0019049 | 0.0020003 | 0.0018044 | 0.0015651
5 | 4 | 2030 | Summer | P, [MW] | 0 | 1 | 0.00089892 | 0.00087028 | 0.00082075 | 0.00080967 | 0.00083288 | 0.00087819 | 0.0012749 | 0.0014772 | 0.0015516 | 0.0013907 | 0.0014372 | 0.0014402 | 0.001115 | 0.00086969 | 0.00073899 | 0.00073148 | 0.00077957 | 0.00087544 | 0.00097377 | 0.0011627 | 0.0013042 | 0.0013706 | 0.0012336 | 0.001067
7 | 5 | 2030 | Summer | P, [MW] | 0 | 1 | 2.3596e-07 | 2.362e-07 | 2.3641e-07 | 2.3646e-07 | 2.365e-07 | 2.3658e-07 | 2.3408e-07 | 2.3392e-07 | 2.3328e-07 | 2.3394e-07 | 2.3334e-07 | 2.3377e-07 | 2.353e-07 | 2.3645e-07 | 2.3784e-07 | 2.3723e-07 | 2.3675e-07 | 2.3601e-07 | 2.3523e-07 | 2.3506e-07 | 2.3512e-07 | 2.3516e-07 | 2.3609e-07 | 2.3668e-07
1 | 2 | 2030 | Summer | P, [MW] | 0 | 1 | 0.029506 | 0.028058 | 0.026937 | 0.027055 | 0.026831 | 0.027138 | 0.033631 | 0.03314 | 0.033682 | 0.028687 | 0.029318 | 0.026843 | 0.020714 | 0.017456 | 0.013831 | 0.015612 | 0.017824 | 0.021858 | 0.02657 | 0.030926 | 0.033222 | 0.034449 | 0.031813 | 0.028017
2 | 3 | 2030 | Summer | P, [MW] | 0 | 1 | 0.038392 | 0.036743 | 0.035732 | 0.03607 | 0.035331 | 0.034936 | 0.039667 | 0.036799 | 0.036914 | 0.031235 | 0.031649 | 0.028121 | 0.0226 | 0.020406 | 0.016501 | 0.019204 | 0.021825 | 0.026755 | 0.032458 | 0.036958 | 0.038867 | 0.039892 | 0.037485 | 0.033701
5 | 6 | 2030 | Summer | P, [MW] | 0 | 1 | 0.0046015 | 0.0044394 | 0.0041674 | 0.0041066 | 0.004234 | 0.0044856 | 0.0066926 | 0.0078115 | 0.0082295 | 0.0073468 | 0.0076149 | 0.0076316 | 0.0058196 | 0.0044559 | 0.0037249 | 0.0036913 | 0.0039615 | 0.0044903 | 0.0050386 | 0.0060645 | 0.0068342 | 0.0071979 | 0.0064365 | 0.0055216
4 | 2 | 2030 | Summer | P, [MW] | 0 | 2 | 0.0013444 | 0.0012746 | 0.0012371 | 0.0012201 | 0.0012437 | 0.0012429 | 0.0012677 | 0.0011581 | 0.0011762 | 0.0012233 | 0.0012245 | 0.0012044 | 0.001069 | 0.00086763 | 0.00084865 | 0.00089965 | 0.0009777 | 0.001067 | 0.0012809 | 0.0015321 | 0.0017857 | 0.0020062 | 0.001776 | 0.0014859
5 | 4 | 2030 | Summer | P, [MW] | 0 | 2 | 0.00091286 | 0.00086405 | 0.00083762 | 0.00082572 | 0.00084204 | 0.00084166 | 0.00085933 | 0.00078421 | 0.00079737 | 0.00083137 | 0.00083271 | 0.00081836 | 0.00072346 | 0.00058309 | 0.00056956 | 0.0006047 | 0.00065917 | 0.00072162 | 0.0008702 | 0.0010451 | 0.0012215 | 0.001375 | 0.001214 | 0.0010119
7 | 5 | 2030 | Summer | P, [MW] | 0 | 2 | 2.3702e-07 | 2.3736e-07 | 2.3759e-07 | 2.3764e-07 | 2.3786e-07 | 2.379e-07 | 2.3744e-07 | 2.3734e-07 | 2.3684e-07 | 2.3657e-07 | 2.3614e-07 | 2.3627e-07 | 2.3689e-07 | 2.3748e-07 | 2.3768e-07 | 2.3761e-07 | 2.3754e-07 | 2.3673e-07 | 2.3907e-07 | 2.3705e-07 | 2.3551e-07 | 2.3537e-07 | 2.3596e-07 | 2.3673e-07
1 | 2 | 2030 | Summer | P, [MW] | 0 | 2 | 0.025919 | 0.024612 | 0.02411 | 0.023498 | 0.022991 | 0.022862 | 0.02365 | 0.020548 | 0.02001 | 0.018762 | 0.018138 | 0.016939 | 0.014968 | 0.011978 | 0.012088 | 0.013654 | 0.015513 | 0.019174 | 0.015643 | 0.024609 | 0.0322 | 0.033954 | 0.031942 | 0.027888
2 | 3 | 2030 | Summer | P, [MW] | 0 | 2 | 0.03274 | 0.031463 | 0.031233 | 0.030515 | 0.029464 | 0.02913 | 0.030028 | 0.025819 | 0.02476 | 0.022089 | 0.021137 | 0.019689 | 0.017967 | 0.015265 | 0.015741 | 0.017808 | 0.019705 | 0.02447 | 0.016758 | 0.028388 | 0.038003 | 0.038921 | 0.037901 | 0.034162
5 | 6 | 2030 | Summer | P, [MW] | 0 | 2 | 0.0046677 | 0.0043965 | 0.0042459 | 0.0041796 | 0.0042675 | 0.0042684 | 0.0043714 | 0.0039774 | 0.0040587 | 0.0042636 | 0.0042793 | 0.0041953 | 0.0036643 | 0.0028903 | 0.0028111 | 0.0029984 | 0.0032996 | 0.0036466 | 0.0044574 | 0.0054178 | 0.0063842 | 0.0072264 | 0.0063305 | 0.0052194
4 | 2 | 2030 | Summer | P, [MW] | Expected | - | 0.001388 | 0.0013129 | 0.0012729 | 0.0012639 | 0.0012902 | 0.0013557 | 0.0021797 | 0.0025923 | 0.0026998 | 0.0023773 | 0.0023672 | 0.0024718 | 0.002283 | 0.001918 | 0.0015454 | 0.0015591 | 0.0016092 | 0.00175 | 0.0019418 | 0.0022835 | 0.0023918 | 0.0021289 | 0.0017254 | 0.0015224
5 | 4 | 2030 | Summer | P, [MW] | Expected | - | 0.00094393 | 0.00089142 | 0.0008634 | 0.00085703 | 0.00087556 | 0.00092157 | 0.0014978 | 0.0017875 | 0.0018627 | 0.0016384 | 0.0016318 | 0.0017047 | 0.0015727 | 0.001318 | 0.0010574 | 0.0010664 | 0.001101 | 0.001199 | 0.0013324 | 0.0015698 | 0.0016443 | 0.0014606 | 0.0011793 | 0.0010377
7 | 5 | 2030 | Summer | P, [MW] | Expected | - | 2.3581e-07 | 2.3607e-07 | 2.3644e-07 | 2.3656e-07 | 2.3661e-07 | 2.363e-07 | 2.3302e-07 | 2.3161e-07 | 2.3049e-07 | 2.3135e-07 | 2.3146e-07 | 2.3165e-07 | 2.3172e-07 | 2.3251e-07 | 2.3342e-07 | 2.3353e-07 | 2.3328e-07 | 2.3264e-07 | 2.3329e-07 | 2.3283e-07 | 2.3245e-07 | 2.3374e-07 | 2.3559e-07 | 2.3586e-07
1 | 2 | 2030 | Summer | P, [MW] | Expected | - | 0.029531 | 0.028299 | 0.027271 | 0.026912 | 0.026727 | 0.027921 | 0.038547 | 0.040567 | 0.042149 | 0.034476 | 0.032357 | 0.030905 | 0.030084 | 0.027414 | 0.024886 | 0.026411 | 0.029669 | 0.034505 | 0.035433 | 0.041502 | 0.04506 | 0.040232 | 0.032503 | 0.030662
2 | 3 | 2030 | Summer | P, [MW] | Expected | - | 0.03784 | 0.036758 | 0.035581 | 0.035143 | 0.034436 | 0.035448 | 0.044411 | 0.044204 | 0.046031 | 0.037064 | 0.034129 | 0.031587 | 0.031694 | 0.030101 | 0.029062 | 0.031268 | 0.035726 | 0.0418 | 0.041446 | 0.047954 | 0.052779 | 0.047569 | 0.039008 | 0.038115
5 | 6 | 2030 | Summer | P, [MW] | Expected | - | 0.0048489 | 0.0045578 | 0.0044009 | 0.0043645 | 0.0044692 | 0.0047282 | 0.0079318 | 0.0095603 | 0.0099792 | 0.0087528 | 0.0087218 | 0.009123 | 0.0083894 | 0.006982 | 0.0055321 | 0.0055742 | 0.0057589 | 0.0062978 | 0.0070269 | 0.0083226 | 0.0087177 | 0.0076998 | 0.0061483 | 0.0053661
4 | 2 | 2030 | Winter | P, [MW] | 0 | 0 | 0.0016033 | 0.0015527 | 0.0015136 | 0.0014967 | 0.0015419 | 0.0018424 | 0.003365 | 0.0042027 | 0.0041191 | 0.003745 | 0.003668 | 0.0033442 | 0.0028084 | 0.0026818 | 0.0022261 | 0.0020327 | 0.0023467 | 0.0030765 | 0.0033104 | 0.0034101 | 0.003502 | 0.0030923 | 0.0022485 | 0.0019042
5 | 4 | 2030 | Winter | P, [MW] | 0 | 0 | 0.0010919 | 0.0010562 | 0.0010291 | 0.0010173 | 0.0010493 | 0.0012594 | 0.0023247 | 0.0029113 | 0.0028541 | 0.0025919 | 0.002539 | 0.0023148 | 0.001941 | 0.0018518 | 0.0015316 | 0.0013951 | 0.0016138 | 0.0021222 | 0.002284 | 0.0023528 | 0.0024164 | 0.0021306 | 0.0015422 | 0.0013021
7 | 5 | 2030 | Winter | P, [MW] | 0 | 0 | 2.3678e-07 | 2.3722e-07 | 2.3696e-07 | 2.3673e-07 | 2.3648e-07 | 2.3577e-07 | 2.2964e-07 | 2.275e-07 | 2.2719e-07 | 2.2871e-07 | 2.2945e-07 | 2.286e-07 | 2.2813e-07 | 2.2937e-07 | 2.3036e-07 | 2.3056e-07 | 2.3086e-07 | 2.2954e-07 | 2.3026e-07 | 2.3155e-07 | 2.3094e-07 | 2.3195e-07 | 2.3505e-07 | 2.3589e-07
1 | 2 | 2030 | Winter | P, [MW] | 0 | 0 | 0.028301 | 0.026264 | 0.026627 | 0.027004 | 0.028097 | 0.031144 | 0.052459 | 0.057033 | 0.054441 | 0.046117 | 0.041151 | 0.040646 | 0.040104 | 0.036633 | 0.033885 | 0.035587 | 0.037611 | 0.048567 | 0.049932 | 0.048606 | 0.052348 | 0.047813 | 0.035743 | 0.03221
2 | 3 | 2030 | Winter | P, [MW] | 0 | 0 | 0.034703 | 0.032259 | 0.033234 | 0.03405 | 0.035052 | 0.036741 | 0.056698 | 0.057867 | 0.054731 | 0.045794 | 0.039276 | 0.040149 | 0.04263 | 0.038567 | 0.038243 | 0.042647 | 0.043114 | 0.053984 | 0.054472 | 0.05171 | 0.056656 | 0.052776 | 0.040577 | 0.03793
5 | 6 | 2030 | Winter | P, [MW] | 0 | 0 | 0.0056321 | 0.0054283 | 0.0052808 | 0.0052167 | 0.0053996 | 0.006568 | 0.012498 | 0.015773 | 0.015475 | 0.014008 | 0.01373 | 0.012516 | 0.010452 | 0.0099457 | 0.0081409 | 0.007363 | 0.0085647 | 0.011361 | 0.012235 | 0.012602 | 0.012946 | 0.011367 | 0.008121 | 0.0067959
4 | 2 | 2030 | Winter | P, [MW] | 0 | 1 | 0.0016375 | 0.0015682 | 0.001496 | 0.0014906 | 0.0015016 | 0.0016632 | 0.0023353 | 0.0025086 | 0.0027956 | 0.0027691 | 0.0028104 | 0.0027406 | 0.0022328 | 0.0018716 | 0.0016394 | 0.0016667 | 0.0020237 | 0.0025815 | 0.0026526 | 0.0027812 | 0.0027477 | 0.0024815 | 0.0021914 | 0.0018644
5 | 4 | 2030 | Winter | P, [MW] | 0 | 1 | 0.0011158 | 0.0010671 | 0.0010173 | 0.0010131 | 0.0010213 | 0.001134 | 0.0016054 | 0.0017268 | 0.0019271 | 0.0019089 | 0.0019387 | 0.0018891 | 0.0015345 | 0.0012818 | 0.0011195 | 0.0011389 | 0.0013876 | 0.0017761 | 0.0018246 | 0.0019132 | 0.0018895 | 0.0017037 | 0.0015017 | 0.0012742
7 | 5 | 2030 | Winter | P, [MW] | 0 | 1 | 2.3637e-07 | 2.3728e-07 | 2.3709e-07 | 2.372e-07 | 2.3735e-07 | 2.3664e-07 | 2.3294e-07 | 2.3289e-07 | 2.3179e-07 | 2.3214e-07 | 2.3137e-07 | 2.3119e-07 | 2.3292e-07 | 2.3526e-07 | 2.3775e-07 | 2.376e-07 | 2.3685e-07 | 2.3561e-07 | 2.3555e-07 | 2.3521e-07 | 2.3578e-07 | 2.3641e-07 | 2.3667e-07 | 2.3704e-07
1 | 2 | 2030 | Winter | P, [MW] | 0 | 1 | 0.029599 | 0.026781 | 0.026714 | 0.026206 | 0.02582 | 0.027955 | 0.038121 | 0.037625 | 0.039187 | 0.034537 | 0.035315 | 0.035145 | 0.028618 | 0.022088 | 0.01625 | 0.017587 | 0.022482 | 0.029715 | 0.032158 | 0.035042 | 0.035166 | 0.032027 | 0.030245 | 0.027673
2 | 3 | 2030 | Winter | P, [MW] | 0 | 1 | 0.036447 | 0.032766 | 0.033126 | 0.032668 | 0.031603 | 0.033529 | 0.043027 | 0.040923 | 0.041666 | 0.035415 | 0.036209 | 0.036804 | 0.030605 | 0.023347 | 0.016038 | 0.017571 | 0.022345 | 0.029347 | 0.03252 | 0.036134 | 0.036386 | 0.033615 | 0.032907 | 0.031315
5 | 6 | 2030 | Winter | P, [MW] | 0 | 1 | 0.0057647 | 0.0054903 | 0.0052242 | 0.0051937 | 0.0052468 | 0.0058694 | 0.0085113 | 0.0091908 | 0.010298 | 0.010202 | 0.010381 | 0.010095 | 0.008129 | 0.0067228 | 0.0058222 | 0.0059352 | 0.0073026 | 0.0094373 | 0.0096892 | 0.010161 | 0.010024 | 0.0089978 | 0.0078873 | 0.0066407
4 | 2 | 2030 | Winter | P, [MW] | 0 | 2 | 0.0016314 | 0.0015577 | 0.0015144 | 0.0015076 | 0.0015028 | 0.0016047 | 0.0017219 | 0.0017296 | 0.0018469 | 0.0020519 | 0.0023067 | 0.0023031 | 0.0018278 | 0.001545 | 0.0014873 | 0.0015103 | 0.0016174 | 0.0019074 | 0.0021834 | 0.002472 | 0.0025126 | 0.0022697 | 0.0020117 | 0.0017294
5 | 4 | 2030 | Winter | P, [MW] | 0 | 2 | 0.0011116 | 0.0010602 | 0.0010297 | 0.0010246 | 0.0010216 | 0.001093 | 0.0011748 | 0.0011802 | 0.0012625 | 0.001406 | 0.0015844 | 0.001582 | 0.00125 | 0.0010524 | 0.001012 | 0.0010278 | 0.0011026 | 0.001305 | 0.001497 | 0.0016977 | 0.0017257 | 0.0015564 | 0.0013765 | 0.0011799
7 | 5 | 2030 | Winter | P, [MW] | 0 | 2 | 2.3751e-07 | 2.3771e-07 | 2.3791e-07 | 2.3798e-07 | 2.3815e-07 | 2.3783e-07 | 2.3749e-07 | 2.376e-07 | 2.3722e-07 | 2.369e-07 | 2.3624e-07 | 2.3711e-07 | 2.379e-07 | 2.3844e-07 | 2.3871e-07 | 2.3837e-07 | 2.38e-07 | 2.3737e-07 | 2.3678e-07 | 2.3627e-07 | 2.3639e-07 | 2.3665e-07 | 2.3705e-07 | 2.377e-07
1 | 2 | 2030 | Winter | P, [MW] | 0 | 2 | 0.025203 | 0.024225 | 0.023548 | 0.023156 | 0.022268 | 0.023594 | 0.024125 | 0.023118 | 0.022946 | 0.02262 | 0.023397 | 0.019797 | 0.015912 | 0.013684 | 0.013402 | 0.015728 | 0.018107 | 0.022588 | 0.027887 | 0.032162 | 0.032821 | 0.031022 | 0.02858 | 0.025455
2 | 3 | 2030 | Winter | P, [MW] | 0 | 2 | 0.029539 | 0.028721 | 0.028171 | 0.027824 | 0.026357 | 0.027274 | 0.02725 | 0.025706 | 0.024583 | 0.022781 | 0.022422 | 0.017482 | 0.014797 | 0.013385 | 0.013313 | 0.016525 | 0.019142 | 0.023531 | 0.029328 | 0.033677 | 0.034383 | 0.033389 | 0.03168 | 0.028997
5 | 6 | 2030 | Winter | P, [MW] | 0 | 2 | 0.0057427 | 0.0054576 | 0.0052861 | 0.0052529 | 0.0052398 | 0.0056412 | 0.0060919 | 0.0061225 | 0.0065845 | 0.0073844 | 0.0083788 | 0.0083688 | 0.0065276 | 0.0054311 | 0.0052051 | 0.0052893 | 0.0057045 | 0.0068225 | 0.0078748 | 0.0089738 | 0.0091227 | 0.0081907 | 0.0071977 | 0.0061192
4 | 2 | 2030 | Winter | P, [MW] | Expected | - | 0.0016122 | 0.0015556 | 0.0015112 | 0.0014974 | 0.0015305 | 0.0017828 | 0.0029831 | 0.0036074 | 0.0036054 | 0.0033637 | 0.003351 | 0.0031092 | 0.0025861 | 0.0024037 | 0.0020368 | 0.0019058 | 0.0021964 | 0.0028388 | 0.0030554 | 0.0031863 | 0.0032529 | 0.0028875 | 0.0022065 | 0.0018736
5 | 4 | 2030 | Winter | P, [MW] | Expected | - | 0.0010982 | 0.0010583 | 0.0010275 | 0.0010178 | 0.0010413 | 0.0012177 | 0.0020576 | 0.0024948 | 0.0024943 | 0.002325 | 0.0023169 | 0.0021493 | 0.0017842 | 0.0016562 | 0.0013985 | 0.001306 | 0.0015085 | 0.001956 | 0.002106 | 0.0021964 | 0.0022425 | 0.0019876 | 0.0015127 | 0.0012806
7 | 5 | 2030 | Winter | P, [MW] | Expected | - | 2.3683e-07 | 2.373e-07 | 2.3711e-07 | 2.3698e-07 | 2.3684e-07 | 2.3619e-07 | 2.3123e-07 | 2.2971e-07 | 2.2928e-07 | 2.3037e-07 | 2.3069e-07 | 2.3018e-07 | 2.3021e-07 | 2.3151e-07 | 2.3261e-07 | 2.3268e-07 | 2.3273e-07 | 2.3152e-07 | 2.3195e-07 | 2.3275e-07 | 2.3241e-07 | 2.3326e-07 | 2.3557e-07 | 2.3632e-07
1 | 2 | 2030 | Winter | P, [MW] | Expected | - | 0.028044 | 0.026047 | 0.026199 | 0.02634 | 0.026939 | 0.02961 | 0.046363 | 0.049415 | 0.047763 | 0.041106 | 0.037781 | 0.036881 | 0.035007 | 0.031277 | 0.02844 | 0.030179 | 0.032663 | 0.042163 | 0.044244 | 0.044319 | 0.047104 | 0.043159 | 0.033934 | 0.030597
2 | 3 | 2030 | Winter | P, [MW] | Expected | - | 0.034215 | 0.031826 | 0.032496 | 0.032963 | 0.033317 | 0.03493 | 0.050538 | 0.050852 | 0.048558 | 0.041024 | 0.03643 | 0.036433 | 0.036936 | 0.032796 | 0.031509 | 0.035333 | 0.036722 | 0.046114 | 0.047744 | 0.046909 | 0.050578 | 0.047269 | 0.03821 | 0.035709
5 | 6 | 2030 | Winter | P, [MW] | Expected | - | 0.0056668 | 0.0054413 | 0.0052735 | 0.0052186 | 0.0053549 | 0.0063358 | 0.011014 | 0.013454 | 0.013465 | 0.012518 | 0.012487 | 0.011577 | 0.0095596 | 0.0088403 | 0.0073902 | 0.0068628 | 0.0079758 | 0.010438 | 0.011248 | 0.011735 | 0.011983 | 0.010575 | 0.0079557 | 0.0066771
4 | 2 | 2040 | Summer | P, [MW] | 0 | 0 | 0.001848 | 0.0017323 | 0.0016588 | 0.0016476 | 0.0016679 | 0.0017825 | 0.0031152 | 0.0035838 | 0.0036439 | 0.0030651 | 0.00294 | 0.0030505 | 0.0028569 | 0.0023929 | 0.0018771 | 0.0019394 | 0.0020556 | 0.0023042 | 0.0026 | 0.0031288 | 0.0032521 | 0.002714 | 0.0021968 | 0.0019759
5 | 4 | 2040 | Summer | P, [MW] | 0 | 0 | 0.001262 | 0.0011813 | 0.0011299 | 0.001122 | 0.0011364 | 0.0012168 | 0.0021481 | 0.0024778 | 0.0025199 | 0.0021171 | 0.0020303 | 0.0021074 | 0.0019722 | 0.0016486 | 0.0012879 | 0.0013305 | 0.0014108 | 0.0015838 | 0.0017894 | 0.0021569 | 0.0022415 | 0.001866 | 0.0015055 | 0.0013513
7 | 5 | 2040 | Summer | P, [MW] | 0 | 0 | 2.348e-07 | 2.3508e-07 | 2.3567e-07 | 2.3584e-07 | 2.3591e-07 | 2.3535e-07 | 2.3075e-07 | 2.2894e-07 | 2.2758e-07 | 2.2904e-07 | 2.2961e-07 | 2.2988e-07 | 2.2955e-07 | 2.3043e-07 | 2.3146e-07 | 2.3167e-07 | 2.3124e-07 | 2.3041e-07 | 2.3095e-07 | 2.3053e-07 | 2.3012e-07 | 2.3223e-07 | 2.347e-07 | 2.3481e-07
1 | 2 | 2040 | Summer | P, [MW] | 0 | 0 | 0.040588 | 0.038936 | 0.03676 | 0.036168 | 0.035655 | 0.038022 | 0.055171 | 0.055889 | 0.057054 | 0.044266 | 0.039287 | 0.036835 | 0.036939 | 0.033925 | 0.031017 | 0.033597 | 0.039338 | 0.047051 | 0.049516 | 0.058102 | 0.062841 | 0.053634 | 0.043056 | 0.042035
2 | 3 | 2040 | Summer | P, [MW] | 0 | 0 | 0.051674 | 0.050317 | 0.047663 | 0.046889 | 0.045658 | 0.047967 | 0.062581 | 0.060057 | 0.061835 | 0.047284 | 0.04104 | 0.037111 | 0.038523 | 0.036893 | 0.036336 | 0.039761 | 0.04753 | 0.057033 | 0.058202 | 0.067001 | 0.073654 | 0.064006 | 0.051847 | 0.052474
5 | 6 | 2040 | Summer | P, [MW] | 0 | 0 | 0.0065626 | 0.006117 | 0.0058311 | 0.0057856 | 0.0058698 | 0.0063197 | 0.011488 | 0.013351 | 0.013587 | 0.011378 | 0.010905 | 0.011332 | 0.010584 | 0.0087971 | 0.0067915 | 0.0070132 | 0.0074442 | 0.0083937 | 0.0095173 | 0.011526 | 0.011971 | 0.0098941 | 0.0079093 | 0.0070557
4 | 2 | 2040 | Summer | P, [MW] | 0 | 1 | 0.0017328 | 0.001672 | 0.0015528 | 0.0015296 | 0.0015599 | 0.001654 | 0.0023862 | 0.0025801 | 0.0026354 | 0.0022992 | 0.0023006 | 0.0022559 | 0.0017258 | 0.0013492 | 0.0011725 | 0.0011796 | 0.0012889 | 0.0014884 | 0.0016935 | 0.0020745 | 0.0023632 | 0.0024862 | 0.0023271 | 0.0020289
5 | 4 | 2040 | Summer | P, [MW] | 0 | 1 | 0.0011817 | 0.001139 | 0.001056 | 0.0010398 | 0.001061 | 0.0011267 | 0.0016384 | 0.001774 | 0.0018133 | 0.0015792 | 0.0015811 | 0.00155 | 0.001179 | 0.00091562 | 0.0007917 | 0.00079718 | 0.00087368 | 0.0010128 | 0.0011561 | 0.0014206 | 0.0016211 | 0.0017067 | 0.0015953 | 0.0013876
7 | 5 | 2040 | Summer | P, [MW] | 0 | 1 | 2.3527e-07 | 2.3557e-07 | 2.359e-07 | 2.3595e-07 | 2.3604e-07 | 2.361e-07 | 2.3325e-07 | 2.3343e-07 | 2.3284e-07 | 2.3372e-07 | 2.3317e-07 | 2.3375e-07 | 2.355e-07 | 2.3678e-07 | 2.383e-07 | 2.3755e-07 | 2.3691e-07 | 2.3595e-07 | 2.3495e-07 | 2.3461e-07 | 2.3457e-07 | 2.346e-07 | 2.3547e-07 | 2.3615e-07
1 | 2 | 2040 | Summer | P, [MW] | 0 | 1 | 0.039594 | 0.037588 | 0.035433 | 0.035512 | 0.034862 | 0.035504 | 0.043761 | 0.03991 | 0.039275 | 0.032221 | 0.0317 | 0.028037 | 0.0208 | 0.017097 | 0.013381 | 0.015912 | 0.019331 | 0.025064 | 0.031632 | 0.038061 | 0.041679 | 0.043291 | 0.041816 | 0.037184
2 | 3 | 2040 | Summer | P, [MW] | 0 | 1 | 0.051189 | 0.048908 | 0.046776 | 0.047123 | 0.045754 | 0.045547 | 0.051547 | 0.044454 | 0.043228 | 0.035273 | 0.034448 | 0.029529 | 0.022914 | 0.020332 | 0.016247 | 0.019931 | 0.023974 | 0.030936 | 0.038841 | 0.045595 | 0.04882 | 0.050191 | 0.049192 | 0.044605
5 | 6 | 2040 | Summer | P, [MW] | 0 | 1 | 0.0061186 | 0.0058792 | 0.005423 | 0.0053344 | 0.0054505 | 0.0058143 | 0.0086561 | 0.0094099 | 0.0096358 | 0.0083517 | 0.0083759 | 0.0082053 | 0.0061386 | 0.004674 | 0.0039788 | 0.0040174 | 0.0044442 | 0.0052109 | 0.0060072 | 0.0074472 | 0.0085395 | 0.0090086 | 0.0083867 | 0.0072465
4 | 2 | 2040 | Summer | P, [MW] | 0 | 2 | 0.001755 | 0.0016565 | 0.0015802 | 0.0015552 | 0.0015729 | 0.0015815 | 0.0016117 | 0.0013779 | 0.001359 | 0.0013726 | 0.0013256 | 0.0012761 | 0.0011263 | 0.00092328 | 0.00091563 | 0.00098774 | 0.0010975 | 0.0012312 | 0.0015145 | 0.0018649 | 0.0022147 | 0.0024938 | 0.0022913 | 0.0019261
5 | 4 | 2040 | Summer | P, [MW] | 0 | 2 | 0.0011964 | 0.0011276 | 0.001074 | 0.0010566 | 0.0010688 | 0.001075 | 0.0010965 | 0.00093496 | 0.00092245 | 0.00093321 | 0.00090112 | 0.00086628 | 0.00076129 | 0.00061971 | 0.00061402 | 0.00066383 | 0.00074041 | 0.00083376 | 0.0010306 | 0.0012746 | 0.001518 | 0.0017123 | 0.0015705 | 0.0013161
7 | 5 | 2040 | Summer | P, [MW] | 0 | 2 | 2.3651e-07 | 2.3692e-07 | 2.3725e-07 | 2.3732e-07 | 2.3761e-07 | 2.3763e-07 | 2.3712e-07 | 2.3733e-07 | 2.3688e-07 | 2.3669e-07 | 2.3633e-07 | 2.3654e-07 | 2.3725e-07 | 2.3792e-07 | 2.3811e-07 | 2.3797e-07 | 2.378e-07 | 2.3677e-07 | 2.3933e-07 | 2.3689e-07 | 2.3502e-07 | 2.3484e-07 | 2.3532e-07 | 2.362e-07
1 | 2 | 2040 | Summer | P, [MW] | 0 | 2 | 0.034897 | 0.033076 | 0.031763 | 0.030915 | 0.029926 | 0.029995 | 0.03091 | 0.024501 | 0.022878 | 0.02058 | 0.018891 | 0.016924 | 0.01449 | 0.011177 | 0.011483 | 0.013734 | 0.016671 | 0.02187 | 0.018373 | 0.030208 | 0.040388 | 0.042663 | 0.041988 | 0.037018
2 | 3 | 2040 | Summer | P, [MW] | 0 | 2 | 0.043842 | 0.042047 | 0.040979 | 0.039987 | 0.038252 | 0.038097 | 0.039133 | 0.030945 | 0.028554 | 0.024463 | 0.022299 | 0.019976 | 0.01775 | 0.014679 | 0.015413 | 0.018351 | 0.0215 | 0.028191 | 0.019726 | 0.034927 | 0.047721 | 0.048964 | 0.04973 | 0.045195
5 | 6 | 2040 | Summer | P, [MW] | 0 | 2 | 0.0061882 | 0.0058066 | 0.0055066 | 0.0054099 | 0.0054747 | 0.0055123 | 0.0056367 | 0.0047702 | 0.0047115 | 0.0047907 | 0.0046238 | 0.0044267 | 0.0038391 | 0.0030583 | 0.0030216 | 0.0032888 | 0.0037116 | 0.0042288 | 0.0053044 | 0.006644 | 0.0079781 | 0.0090441 | 0.0082524 | 0.0068539
4 | 2 | 2040 | Summer | P, [MW] | Expected | - | 0.0018182 | 0.0017129 | 0.0016324 | 0.0016175 | 0.0016389 | 0.0017354 | 0.0027963 | 0.0031253 | 0.0031734 | 0.0027139 | 0.002618 | 0.0026835 | 0.0024481 | 0.0020339 | 0.0016391 | 0.0016949 | 0.0018092 | 0.0020344 | 0.0023155 | 0.0027976 | 0.0029769 | 0.00265 | 0.0022289 | 0.0019764
5 | 4 | 2040 | Summer | P, [MW] | Expected | - | 0.0012412 | 0.0011676 | 0.0011114 | 0.0011009 | 0.001116 | 0.0011837 | 0.0019251 | 0.0021568 | 0.0021907 | 0.0018711 | 0.0018048 | 0.0018505 | 0.0016859 | 0.0013969 | 0.0011207 | 0.0011591 | 0.0012383 | 0.0013951 | 0.0015905 | 0.0019257 | 0.0020495 | 0.0018213 | 0.0015276 | 0.0013515
7 | 5 | 2040 | Summer | P, [MW] | Expected | - | 2.3511e-07 | 2.3542e-07 | 2.3593e-07 | 2.3607e-07 | 2.3617e-07 | 2.3578e-07 | 2.3201e-07 | 2.3078e-07 | 2.2966e-07 | 2.308e-07 | 2.3108e-07 | 2.3139e-07 | 2.315e-07 | 2.324e-07 | 2.3339e-07 | 2.3341e-07 | 2.3299e-07 | 2.3211e-07 | 2.3272e-07 | 2.3202e-07 | 2.3146e-07 | 2.3294e-07 | 2.349e-07 | 2.352e-07
1 | 2 | 2040 | Summer | P, [MW] | Expected | - | 0.039633 | 0.037906 | 0.035856 | 0.035324 | 0.034723 | 0.036515 | 0.050075 | 0.049122 | 0.049632 | 0.039162 | 0.03529 | 0.032734 | 0.031426 | 0.028271 | 0.025707 | 0.028233 | 0.033242 | 0.040313 | 0.042512 | 0.051254 | 0.05661 | 0.050589 | 0.042727 | 0.040625
2 | 3 | 2040 | Summer | P, [MW] | Expected | - | 0.050485 | 0.048934 | 0.046581 | 0.045937 | 0.044613 | 0.046212 | 0.057655 | 0.053669 | 0.054423 | 0.042308 | 0.037421 | 0.03358 | 0.033326 | 0.031354 | 0.030477 | 0.03387 | 0.040446 | 0.049184 | 0.04994 | 0.059361 | 0.066401 | 0.059884 | 0.051165 | 0.05031
5 | 6 | 2040 | Summer | P, [MW] | Expected | - | 0.0064457 | 0.0060386 | 0.0057264 | 0.0056675 | 0.0057535 | 0.0061322 | 0.010248 | 0.011562 | 0.011755 | 0.010005 | 0.0096467 | 0.0098985 | 0.0089852 | 0.0073882 | 0.0058511 | 0.0060531 | 0.0064824 | 0.007344 | 0.008414 | 0.010246 | 0.01091 | 0.0096461 | 0.0080265 | 0.0070541
4 | 2 | 2040 | Winter | P, [MW] | 0 | 0 | 0.0020888 | 0.0020136 | 0.0019346 | 0.0019103 | 0.0019559 | 0.0023572 | 0.0043157 | 0.005106 | 0.0048883 | 0.0043367 | 0.0041302 | 0.0036776 | 0.0030294 | 0.0028755 | 0.0023894 | 0.0022295 | 0.0026669 | 0.003623 | 0.0039819 | 0.0041881 | 0.0043622 | 0.0038536 | 0.002896 | 0.0024641
5 | 4 | 2040 | Winter | P, [MW] | 0 | 0 | 0.0014274 | 0.0013746 | 0.0013197 | 0.0013028 | 0.001335 | 0.0016155 | 0.0029848 | 0.0035388 | 0.0033883 | 0.0030023 | 0.0028595 | 0.0025456 | 0.0020935 | 0.0019851 | 0.0016435 | 0.0015301 | 0.0018347 | 0.0025007 | 0.0027495 | 0.0028923 | 0.0030132 | 0.0026584 | 0.0019906 | 0.0016894
7 | 5 | 2040 | Winter | P, [MW] | 0 | 0 | 2.3621e-07 | 2.3675e-07 | 2.3651e-07 | 2.3627e-07 | 2.3601e-07 | 2.3515e-07 | 2.2807e-07 | 2.2605e-07 | 2.259e-07 | 2.2779e-07 | 2.2881e-07 | 2.2797e-07 | 2.2749e-07 | 2.2889e-07 | 2.2996e-07 | 2.3007e-07 | 2.3025e-07 | 2.2855e-07 | 2.2922e-07 | 2.3052e-07 | 2.2971e-07 | 2.3087e-07 | 2.3426e-07 | 2.3522e-07
1 | 2 | 2040 | Winter | P, [MW] | 0 | 0 | 0.037985 | 0.035214 | 0.035007 | 0.035432 | 0.036466 | 0.04064 | 0.067983 | 0.06954 | 0.064613 | 0.053053 | 0.045541 | 0.043948 | 0.042861 | 0.038668 | 0.035862 | 0.0388 | 0.042605 | 0.057351 | 0.060316 | 0.060091 | 0.065794 | 0.060161 | 0.046892 | 0.042604
2 | 3 | 2040 | Winter | P, [MW] | 0 | 0 | 0.046393 | 0.043087 | 0.043569 | 0.044543 | 0.045407 | 0.047888 | 0.073538 | 0.070713 | 0.065102 | 0.052789 | 0.043452 | 0.043505 | 0.045936 | 0.041023 | 0.041004 | 0.047168 | 0.049256 | 0.064064 | 0.066026 | 0.064079 | 0.071351 | 0.066525 | 0.053207 | 0.050077
5 | 6 | 2040 | Winter | P, [MW] | 0 | 0 | 0.0074357 | 0.0071369 | 0.006837 | 0.0067448 | 0.0069304 | 0.0084864 | 0.016096 | 0.019197 | 0.018388 | 0.016238 | 0.015467 | 0.013763 | 0.011268 | 0.010654 | 0.0087267 | 0.0080726 | 0.0097464 | 0.013409 | 0.014758 | 0.015531 | 0.016189 | 0.01423 | 0.010547 | 0.0088854
4 | 2 | 2040 | Winter | P, [MW] | 0 | 1 | 0.0021347 | 0.0020347 | 0.0019143 | 0.001902 | 0.0019036 | 0.0021238 | 0.0029928 | 0.0030171 | 0.0032823 | 0.0031747 | 0.003131 | 0.0029931 | 0.002394 | 0.0019885 | 0.0017507 | 0.0018175 | 0.0022877 | 0.0030209 | 0.0031719 | 0.0034023 | 0.0034082 | 0.00308 | 0.0028168 | 0.00241
5 | 4 | 2040 | Winter | P, [MW] | 0 | 1 | 0.0014595 | 0.0013894 | 0.001306 | 0.001297 | 0.0012987 | 0.0014523 | 0.0020611 | 0.0020789 | 0.0022641 | 0.0021894 | 0.0021601 | 0.0020631 | 0.0016447 | 0.001361 | 0.0011948 | 0.0012417 | 0.0015692 | 0.0020798 | 0.0021839 | 0.0023433 | 0.0023469 | 0.002118 | 0.0019346 | 0.0016516
7 | 5 | 2040 | Winter | P, [MW] | 0 | 1 | 2.3573e-07 | 2.368e-07 | 2.3666e-07 | 2.368e-07 | 2.3701e-07 | 2.3617e-07 | 2.3193e-07 | 2.3224e-07 | 2.3114e-07 | 2.3169e-07 | 2.3097e-07 | 2.3086e-07 | 2.3285e-07 | 2.3546e-07 | 2.3821e-07 | 2.3797e-07 | 2.3701e-07 | 2.3546e-07 | 2.3528e-07 | 2.3475e-07 | 2.353e-07 | 2.3602e-07 | 2.3615e-07 | 2.3657e-07
1 | 2 | 2040 | Winter | P, [MW] | 0 | 1 | 0.039685 | 0.035876 | 0.03511 | 0.03439 | 0.033537 | 0.03654 | 0.049529 | 0.045428 | 0.045944 | 0.039166 | 0.038685 | 0.037548 | 0.029666 | 0.022203 | 0.016032 | 0.018142 | 0.024739 | 0.034445 | 0.038405 | 0.043131 | 0.044067 | 0.040212 | 0.039777 | 0.036721
2 | 3 | 2040 | Winter | P, [MW] | 0 | 1 | 0.048665 | 0.043735 | 0.043421 | 0.042756 | 0.040988 | 0.043758 | 0.05589 | 0.049551 | 0.049024 | 0.040283 | 0.039816 | 0.039565 | 0.031993 | 0.023618 | 0.015735 | 0.01808 | 0.024572 | 0.034038 | 0.038903 | 0.044569 | 0.04569 | 0.042292 | 0.043314 | 0.041529
5 | 6 | 2040 | Winter | P, [MW] | 0 | 1 | 0.0076137 | 0.0072206 | 0.0067711 | 0.0067136 | 0.0067316 | 0.007579 | 0.010982 | 0.011093 | 0.012118 | 0.011713 | 0.011569 | 0.01102 | 0.0087025 | 0.0071241 | 0.0062006 | 0.0064657 | 0.0082662 | 0.011072 | 0.011627 | 0.012486 | 0.012499 | 0.011234 | 0.010227 | 0.0086755
4 | 2 | 2040 | Winter | P, [MW] | 0 | 2 | 0.0021254 | 0.0020224 | 0.001935 | 0.0019217 | 0.0019018 | 0.0020462 | 0.0021917 | 0.0020666 | 0.0021501 | 0.0023357 | 0.0025562 | 0.0025009 | 0.0019549 | 0.0016463 | 0.0015983 | 0.0016577 | 0.0018263 | 0.0022199 | 0.0026028 | 0.0030198 | 0.0031145 | 0.0028162 | 0.0025854 | 0.0022333
5 | 4 | 2040 | Winter | P, [MW] | 0 | 2 | 0.0014531 | 0.0013812 | 0.0013201 | 0.0013104 | 0.0012969 | 0.001398 | 0.0014994 | 0.0014124 | 0.0014712 | 0.0016013 | 0.0017559 | 0.0017175 | 0.0013362 | 0.0011205 | 0.0010868 | 0.0011279 | 0.0012457 | 0.0015201 | 0.0017866 | 0.0020767 | 0.0021423 | 0.0019345 | 0.0017734 | 0.0015283
7 | 5 | 2040 | Winter | P, [MW] | 0 | 2 | 2.3707e-07 | 2.3732e-07 | 2.3762e-07 | 2.3771e-07 | 2.3795e-07 | 2.3756e-07 | 2.3718e-07 | 2.376e-07 | 2.3729e-07 | 2.3704e-07 | 2.3642e-07 | 2.3748e-07 | 2.3838e-07 | 2.3899e-07 | 2.3926e-07 | 2.3882e-07 | 2.383e-07 | 2.3746e-07 | 2.3668e-07 | 2.3596e-07 | 2.3601e-07 | 2.363e-07 | 2.366e-07 | 2.3733e-07
1 | 2 | 2040 | Winter | P, [MW] | 0 | 2 | 0.033942 | 0.032555 | 0.031027 | 0.03046 | 0.028994 | 0.030929 | 0.031508 | 0.027615 | 0.026367 | 0.025081 | 0.024888 | 0.020128 | 0.015556 | 0.01305 | 0.012948 | 0.016071 | 0.019668 | 0.025922 | 0.033194 | 0.039539 | 0.04112 | 0.03895 | 0.037631 | 0.033841
2 | 3 | 2040 | Winter | P, [MW] | 0 | 2 | 0.039689 | 0.038498 | 0.037058 | 0.036542 | 0.034299 | 0.035735 | 0.035597 | 0.030803 | 0.028335 | 0.025268 | 0.023761 | 0.017503 | 0.014267 | 0.012638 | 0.012758 | 0.016903 | 0.020842 | 0.027058 | 0.034987 | 0.041488 | 0.043164 | 0.042 | 0.041727 | 0.038523
5 | 6 | 2040 | Winter | P, [MW] | 0 | 2 | 0.0075794 | 0.0071819 | 0.0068413 | 0.0067823 | 0.006712 | 0.0072774 | 0.0078366 | 0.0073595 | 0.0076936 | 0.0084207 | 0.0092864 | 0.009079 | 0.0069651 | 0.0057678 | 0.0055784 | 0.0058013 | 0.0064525 | 0.0079674 | 0.0094287 | 0.011018 | 0.011373 | 0.010229 | 0.009339 | 0.0079939
4 | 2 | 2040 | Winter | P, [MW] | Expected | - | 0.0021006 | 0.0020179 | 0.0019318 | 0.0019107 | 0.0019407 | 0.0022795 | 0.0038233 | 0.0043734 | 0.0042677 | 0.0038848 | 0.0037626 | 0.0034117 | 0.0027851 | 0.0025732 | 0.0021852 | 0.002089 | 0.0024927 | 0.0033365 | 0.0036692 | 0.0039089 | 0.0040477 | 0.0035949 | 0.0028403 | 0.0024234
5 | 4 | 2040 | Winter | P, [MW] | Expected | - | 0.0014357 | 0.0013776 | 0.0013178 | 0.001303 | 0.0013244 | 0.0015611 | 0.0026407 | 0.0030265 | 0.0029539 | 0.0026861 | 0.0026019 | 0.0023584 | 0.0019212 | 0.0017725 | 0.0014999 | 0.0014315 | 0.0017126 | 0.0023005 | 0.0025311 | 0.0026974 | 0.0027936 | 0.0024778 | 0.0019516 | 0.001661
7 | 5 | 2040 | Winter | P, [MW] | Expected | - | 2.3627e-07 | 2.3684e-07 | 2.3669e-07 | 2.3655e-07 | 2.3643e-07 | 2.3564e-07 | 2.2992e-07 | 2.2858e-07 | 2.2827e-07 | 2.2967e-07 | 2.302e-07 | 2.2974e-07 | 2.2981e-07 | 2.3127e-07 | 2.3247e-07 | 2.3245e-07 | 2.3237e-07 | 2.3081e-07 | 2.3115e-07 | 2.319e-07 | 2.3141e-07 | 2.3238e-07 | 2.3487e-07 | 2.3571e-07
1 | 2 | 2040 | Winter | P, [MW] | Expected | - | 0.03765 | 0.034929 | 0.034453 | 0.034573 | 0.03498 | 0.038667 | 0.060136 | 0.060106 | 0.056483 | 0.047073 | 0.041611 | 0.039631 | 0.037075 | 0.032656 | 0.029756 | 0.032602 | 0.036776 | 0.049589 | 0.053312 | 0.054732 | 0.059165 | 0.054281 | 0.044552 | 0.040511
2 | 3 | 2040 | Winter | P, [MW] | Expected | - | 0.04576 | 0.042524 | 0.042618 | 0.043145 | 0.043189 | 0.045562 | 0.065596 | 0.061988 | 0.057553 | 0.047071 | 0.040119 | 0.039228 | 0.03942 | 0.034482 | 0.033359 | 0.038689 | 0.04167 | 0.054488 | 0.057717 | 0.058065 | 0.063659 | 0.05956 | 0.050154 | 0.047205
5 | 6 | 2040 | Winter | P, [MW] | Expected | - | 0.0074817 | 0.0071553 | 0.0068282 | 0.0067457 | 0.0068708 | 0.0081841 | 0.014185 | 0.016348 | 0.015965 | 0.014475 | 0.014027 | 0.012702 | 0.010286 | 0.0094519 | 0.0079161 | 0.0075186 | 0.0090644 | 0.012297 | 0.013549 | 0.014451 | 0.014974 | 0.013231 | 0.010329 | 0.008728
4 | 2 | 2050 | Summer | P, [MW] | 0 | 0 | 0.0032687 | 0.0030452 | 0.0028916 | 0.002849 | 0.0028956 | 0.0030986 | 0.0053714 | 0.005763 | 0.0056596 | 0.0045402 | 0.0041703 | 0.0042006 | 0.0038509 | 0.0031732 | 0.0024884 | 0.0026645 | 0.0029773 | 0.0034864 | 0.0041263 | 0.0051959 | 0.0055086 | 0.0045688 | 0.0039121 | 0.0035196
5 | 4 | 2050 | Summer | P, [MW] | 0 | 0 | 0.0022446 | 0.0020888 | 0.0019816 | 0.0019517 | 0.0019846 | 0.0021266 | 0.0037135 | 0.0039905 | 0.0039189 | 0.0031398 | 0.0028826 | 0.0029039 | 0.00266 | 0.0021874 | 0.0017085 | 0.0018301 | 0.0020471 | 0.0024015 | 0.0028466 | 0.0035905 | 0.0038066 | 0.0031511 | 0.0026933 | 0.0024196
7 | 5 | 2050 | Summer | P, [MW] | 0 | 0 | 2.3237e-07 | 2.3284e-07 | 2.3373e-07 | 2.3404e-07 | 2.3413e-07 | 2.3334e-07 | 2.2693e-07 | 2.253e-07 | 2.2381e-07 | 2.2636e-07 | 2.2749e-07 | 2.281e-07 | 2.2775e-07 | 2.2892e-07 | 2.302e-07 | 2.3026e-07 | 2.293e-07 | 2.2776e-07 | 2.2807e-07 | 2.2689e-07 | 2.2597e-07 | 2.2906e-07 | 2.3216e-07 | 2.323e-07
1 | 2 | 2050 | Summer | P, [MW] | 0 | 0 | 0.074279 | 0.070961 | 0.066566 | 0.064949 | 0.064251 | 0.068307 | 0.09716 | 0.091127 | 0.089734 | 0.065725 | 0.055089 | 0.049271 | 0.048491 | 0.043996 | 0.040526 | 0.045967 | 0.057667 | 0.072665 | 0.080103 | 0.098434 | 0.10879 | 0.092354 | 0.078989 | 0.077313
2 | 3 | 2050 | Summer | P, [MW] | 0 | 0 | 0.094411 | 0.091535 | 0.086185 | 0.084148 | 0.082215 | 0.086172 | 0.1107 | 0.098632 | 0.098182 | 0.070953 | 0.058173 | 0.050056 | 0.051275 | 0.048766 | 0.048784 | 0.055689 | 0.070993 | 0.089364 | 0.095052 | 0.11428 | 0.12828 | 0.11081 | 0.095115 | 0.096377
5 | 6 | 2050 | Summer | P, [MW] | 0 | 0 | 0.011856 | 0.010997 | 0.010403 | 0.010237 | 0.010424 | 0.011215 | 0.019999 | 0.021588 | 0.021201 | 0.016927 | 0.015519 | 0.015639 | 0.014292 | 0.011685 | 0.0090233 | 0.0096753 | 0.010854 | 0.0128 | 0.015237 | 0.01931 | 0.020472 | 0.016853 | 0.014333 | 0.01282
4 | 2 | 2050 | Summer | P, [MW] | 0 | 1 | 0.0030588 | 0.0029315 | 0.0027003 | 0.0026399 | 0.0027007 | 0.0028623 | 0.0040819 | 0.0040767 | 0.0040087 | 0.0033446 | 0.0032117 | 0.0030406 | 0.0022665 | 0.0017859 | 0.0016072 | 0.0016396 | 0.0018486 | 0.0022111 | 0.0026395 | 0.0033926 | 0.0039512 | 0.0041598 | 0.0041275 | 0.0035986
5 | 4 | 2050 | Summer | P, [MW] | 0 | 1 | 0.0020983 | 0.0020092 | 0.0018482 | 0.0018061 | 0.0018485 | 0.0019613 | 0.002813 | 0.0028101 | 0.0027636 | 0.0023013 | 0.00221 | 0.0020909 | 0.0015495 | 0.0012134 | 0.0010877 | 0.001111 | 0.001257 | 0.0015097 | 0.0018087 | 0.002332 | 0.0027202 | 0.0028654 | 0.002842 | 0.0024738
7 | 5 | 2050 | Summer | P, [MW] | 0 | 1 | 2.3302e-07 | 2.3353e-07 | 2.3407e-07 | 2.3419e-07 | 2.3432e-07 | 2.3441e-07 | 2.3061e-07 | 2.3161e-07 | 2.3115e-07 | 2.3271e-07 | 2.3225e-07 | 2.3324e-07 | 2.3565e-07 | 2.3733e-07 | 2.3926e-07 | 2.3815e-07 | 2.3708e-07 | 2.3553e-07 | 2.338e-07 | 2.3287e-07 | 2.3256e-07 | 2.3255e-07 | 2.3322e-07 | 2.3427e-07
1 | 2 | 2050 | Summer | P, [MW] | 0 | 1 | 0.072424 | 0.068489 | 0.064201 | 0.063793 | 0.062847 | 0.063772 | 0.07677 | 0.063808 | 0.05995 | 0.046282 | 0.043202 | 0.035968 | 0.024787 | 0.019666 | 0.015164 | 0.019616 | 0.02638 | 0.036923 | 0.05005 | 0.06364 | 0.071362 | 0.074111 | 0.076607 | 0.068415
2 | 3 | 2050 | Summer | P, [MW] | 0 | 1 | 0.093426 | 0.088928 | 0.084575 | 0.084537 | 0.082365 | 0.08177 | 0.090753 | 0.071644 | 0.066627 | 0.051258 | 0.047589 | 0.03833 | 0.027868 | 0.024183 | 0.019026 | 0.025406 | 0.033497 | 0.04635 | 0.062121 | 0.076723 | 0.084009 | 0.086362 | 0.090212 | 0.082058
5 | 6 | 2050 | Summer | P, [MW] | 0 | 1 | 0.011049 | 0.010553 | 0.0096687 | 0.0094374 | 0.00967 | 0.010293 | 0.015011 | 0.015007 | 0.014766 | 0.012228 | 0.011744 | 0.01109 | 0.0080789 | 0.0062099 | 0.0055009 | 0.0056397 | 0.0064504 | 0.0078413 | 0.0094956 | 0.012353 | 0.014474 | 0.01527 | 0.015129 | 0.013107
4 | 2 | 2050 | Summer | P, [MW] | 0 | 2 | 0.003083 | 0.0028897 | 0.0027319 | 0.0026679 | 0.0027038 | 0.0027152 | 0.0027116 | 0.0021347 | 0.0020215 | 0.0019557 | 0.0018059 | 0.0016876 | 0.0014892 | 0.0012672 | 0.0012832 | 0.001397 | 0.0015814 | 0.0018237 | 0.0023412 | 0.0030328 | 0.0036992 | 0.0041724 | 0.0040664 | 0.0034156
5 | 4 | 2050 | Summer | P, [MW] | 0 | 2 | 0.0021141 | 0.0019793 | 0.0018689 | 0.0018243 | 0.0018491 | 0.0018573 | 0.0018553 | 0.0014554 | 0.0013774 | 0.0013332 | 0.0012297 | 0.0011468 | 0.0010078 | 0.00085296 | 0.00086367 | 0.00094238 | 0.0010709 | 0.0012401 | 0.0015999 | 0.0020814 | 0.0025452 | 0.0028745 | 0.0027997 | 0.0023464
7 | 5 | 2050 | Summer | P, [MW] | 0 | 2 | 2.3485e-07 | 2.3548e-07 | 2.36e-07 | 2.3617e-07 | 2.3657e-07 | 2.3662e-07 | 2.3608e-07 | 2.3707e-07 | 2.3677e-07 | 2.3677e-07 | 2.3652e-07 | 2.3696e-07 | 2.3796e-07 | 2.3883e-07 | 2.3902e-07 | 2.3871e-07 | 2.3826e-07 | 2.3665e-07 | 2.3987e-07 | 2.3612e-07 | 2.3319e-07 | 2.3289e-07 | 2.3302e-07 | 2.3434e-07
1 | 2 | 2050 | Summer | P, [MW] | 0 | 2 | 0.063873 | 0.060284 | 0.057516 | 0.055528 | 0.053949 | 0.053905 | 0.053967 | 0.038281 | 0.033605 | 0.02828 | 0.024057 | 0.019984 | 0.01609 | 0.011717 | 0.012581 | 0.016533 | 0.022383 | 0.031885 | 0.028298 | 0.050155 | 0.069082 | 0.072988 | 0.076949 | 0.068115
2 | 3 | 2050 | Summer | P, [MW] | 0 | 2 | 0.080133 | 0.076522 | 0.074107 | 0.071779 | 0.068918 | 0.068452 | 0.068481 | 0.048922 | 0.042664 | 0.034256 | 0.029101 | 0.024314 | 0.020527 | 0.016322 | 0.017874 | 0.023097 | 0.029677 | 0.041927 | 0.030555 | 0.05833 | 0.082014 | 0.084188 | 0.091205 | 0.083092
5 | 6 | 2050 | Summer | P, [MW] | 0 | 2 | 0.011121 | 0.010376 | 0.0097619 | 0.0095156 | 0.0096492 | 0.0096988 | 0.0096963 | 0.0075263 | 0.0071107 | 0.0068942 | 0.0063377 | 0.005875 | 0.0050973 | 0.0042427 | 0.0042945 | 0.0047185 | 0.0054276 | 0.0063622 | 0.0083309 | 0.010975 | 0.013519 | 0.015327 | 0.014899 | 0.012408
4 | 2 | 2050 | Summer | P, [MW] | Expected | - | 0.0032122 | 0.0030067 | 0.0028414 | 0.0027932 | 0.0028404 | 0.0030101 | 0.0048072 | 0.0050038 | 0.004904 | 0.0040002 | 0.0036956 | 0.0036759 | 0.0032872 | 0.0027028 | 0.0021904 | 0.002337 | 0.0026166 | 0.0030667 | 0.0036589 | 0.0046293 | 0.0050277 | 0.0044538 | 0.0039649 | 0.0035161
5 | 4 | 2050 | Summer | P, [MW] | Expected | - | 0.0022051 | 0.0020618 | 0.0019464 | 0.0019127 | 0.0019458 | 0.0020645 | 0.0033194 | 0.0034597 | 0.0033908 | 0.0027619 | 0.0025503 | 0.0025367 | 0.0022653 | 0.0018576 | 0.0014991 | 0.0016005 | 0.0017947 | 0.0021081 | 0.0025202 | 0.0031951 | 0.0034712 | 0.0030707 | 0.0027298 | 0.0024169
7 | 5 | 2050 | Summer | P, [MW] | Expected | - | 2.3282e-07 | 2.3332e-07 | 2.341e-07 | 2.3437e-07 | 2.3451e-07 | 2.3396e-07 | 2.2876e-07 | 2.2788e-07 | 2.2671e-07 | 2.2875e-07 | 2.2946e-07 | 2.301e-07 | 2.3034e-07 | 2.3154e-07 | 2.3275e-07 | 2.326e-07 | 2.3169e-07 | 2.3014e-07 | 2.3058e-07 | 2.2906e-07 | 2.2795e-07 | 2.3011e-07 | 2.3243e-07 | 2.3287e-07
1 | 2 | 2050 | Summer | P, [MW] | Expected | - | 0.072527 | 0.069082 | 0.064935 | 0.063438 | 0.062579 | 0.065602 | 0.088077 | 0.079675 | 0.077461 | 0.057598 | 0.048958 | 0.043186 | 0.040476 | 0.035909 | 0.032911 | 0.037997 | 0.048157 | 0.061734 | 0.068409 | 0.086567 | 0.097773 | 0.086981 | 0.078358 | 0.074728
2 | 3 | 2050 | Summer | P, [MW] | Expected | - | 0.09223 | 0.089018 | 0.08423 | 0.082437 | 0.080337 | 0.083012 | 0.10182 | 0.087675 | 0.085743 | 0.062897 | 0.052508 | 0.044704 | 0.043538 | 0.04062 | 0.040117 | 0.046707 | 0.059734 | 0.076443 | 0.081133 | 0.10092 | 0.11535 | 0.10352 | 0.093856 | 0.092433
5 | 6 | 2050 | Summer | P, [MW] | Expected | - | 0.011636 | 0.010845 | 0.010207 | 0.01002 | 0.010206 | 0.010867 | 0.017815 | 0.018639 | 0.018268 | 0.014822 | 0.013668 | 0.013594 | 0.012091 | 0.0098395 | 0.0078445 | 0.0083907 | 0.0094498 | 0.011172 | 0.01343 | 0.017125 | 0.018622 | 0.016409 | 0.014527 | 0.012802
4 | 2 | 2050 | Winter | P, [MW] | 0 | 0 | 0.0036637 | 0.0035065 | 0.0033509 | 0.0032877 | 0.0033835 | 0.0040924 | 0.0074825 | 0.0083318 | 0.007707 | 0.0065637 | 0.0060121 | 0.0051545 | 0.00411 | 0.003884 | 0.0032451 | 0.003117 | 0.0039281 | 0.0056032 | 0.0064053 | 0.0069666 | 0.007396 | 0.0065114 | 0.0051342 | 0.0043654
5 | 4 | 2050 | Winter | P, [MW] | 0 | 0 | 0.0025167 | 0.0024066 | 0.0022983 | 0.0022544 | 0.0023218 | 0.0028166 | 0.0051844 | 0.0057806 | 0.005347 | 0.0045485 | 0.0041655 | 0.0035701 | 0.0028419 | 0.002683 | 0.0022339 | 0.0021421 | 0.0027069 | 0.0038736 | 0.0044307 | 0.0048206 | 0.005119 | 0.0045023 | 0.003542 | 0.0030062
7 | 5 | 2050 | Winter | P, [MW] | 0 | 0 | 2.3435e-07 | 2.3518e-07 | 2.3492e-07 | 2.3463e-07 | 2.3423e-07 | 2.3302e-07 | 2.2296e-07 | 2.211e-07 | 2.2144e-07 | 2.2453e-07 | 2.2633e-07 | 2.2548e-07 | 2.2496e-07 | 2.2686e-07 | 2.2817e-07 | 2.2806e-07 | 2.2793e-07 | 2.2508e-07 | 2.2549e-07 | 2.2686e-07 | 2.2537e-07 | 2.2709e-07 | 2.3146e-07 | 2.3285e-07
1 | 2 | 2050 | Winter | P, [MW] | 0 | 0 | 0.069365 | 0.064062 | 0.063321 | 0.063582 | 0.065646 | 0.072899 | 0.12038 | 0.11486 | 0.10255 | 0.079933 | 0.064833 | 0.060238 | 0.057606 | 0.051184 | 0.04788 | 0.054088 | 0.062949 | 0.089781 | 0.098492 | 0.10178 | 0.11397 | 0.10391 | 0.085862 | 0.078199
2 | 3 | 2050 | Winter | P, [MW] | 0 | 0 | 0.084742 | 0.078426 | 0.07884 | 0.079993 | 0.081799 | 0.086109 | 0.131 | 0.11759 | 0.10402 | 0.080033 | 0.062 | 0.060031 | 0.062824 | 0.055195 | 0.056119 | 0.067522 | 0.074 | 0.10147 | 0.10878 | 0.1093 | 0.12445 | 0.11566 | 0.097703 | 0.09204
5 | 6 | 2050 | Winter | P, [MW] | 0 | 0 | 0.013305 | 0.012689 | 0.012097 | 0.011856 | 0.012237 | 0.014975 | 0.028094 | 0.031444 | 0.029085 | 0.024661 | 0.022574 | 0.01933 | 0.015314 | 0.014418 | 0.011886 | 0.011341 | 0.014445 | 0.020858 | 0.023896 | 0.026023 | 0.027654 | 0.024254 | 0.018959 | 0.016007
4 | 2 | 2050 | Winter | P, [MW] | 0 | 1 | 0.0037497 | 0.0035455 | 0.0033204 | 0.0032708 | 0.0032866 | 0.0036718 | 0.0051362 | 0.0047967 | 0.0050479 | 0.0047046 | 0.0044682 | 0.0041368 | 0.0032071 | 0.0026433 | 0.0023542 | 0.0025066 | 0.0033233 | 0.0045932 | 0.0050212 | 0.0055953 | 0.0056999 | 0.0051384 | 0.0049677 | 0.0042564
5 | 4 | 2050 | Winter | P, [MW] | 0 | 1 | 0.0025767 | 0.0024339 | 0.0022778 | 0.0022426 | 0.0022544 | 0.0025229 | 0.0035474 | 0.0033121 | 0.0034877 | 0.0032491 | 0.0030859 | 0.0028538 | 0.0022049 | 0.0018106 | 0.0016085 | 0.0017152 | 0.002284 | 0.0031682 | 0.0034649 | 0.0038633 | 0.0039355 | 0.003544 | 0.0034251 | 0.0029301
7 | 5 | 2050 | Winter | P, [MW] | 0 | 1 | 2.3365e-07 | 2.3523e-07 | 2.3512e-07 | 2.3538e-07 | 2.3567e-07 | 2.3449e-07 | 2.2869e-07 | 2.2991e-07 | 2.2878e-07 | 2.2993e-07 | 2.2926e-07 | 2.2933e-07 | 2.3212e-07 | 2.3559e-07 | 2.3913e-07 | 2.3869e-07 | 2.3713e-07 | 2.3473e-07 | 2.3409e-07 | 2.3296e-07 | 2.3348e-07 | 2.3455e-07 | 2.3422e-07 | 2.3487e-07
1 | 2 | 2050 | Winter | P, [MW] | 0 | 1 | 0.072466 | 0.06521 | 0.063468 | 0.061661 | 0.060339 | 0.065549 | 0.087046 | 0.073085 | 0.070932 | 0.057317 | 0.054018 | 0.050264 | 0.03756 | 0.0268 | 0.018823 | 0.022835 | 0.03458 | 0.051753 | 0.061051 | 0.072107 | 0.075255 | 0.06859 | 0.072836 | 0.067493
2 | 3 | 2050 | Winter | P, [MW] | 0 | 1 | 0.088882 | 0.079548 | 0.078528 | 0.076742 | 0.073825 | 0.07865 | 0.098678 | 0.080326 | 0.076345 | 0.059409 | 0.056108 | 0.053699 | 0.041241 | 0.028908 | 0.018303 | 0.022686 | 0.034379 | 0.051295 | 0.06216 | 0.074963 | 0.078497 | 0.072567 | 0.07965 | 0.076529
5 | 6 | 2050 | Winter | P, [MW] | 0 | 1 | 0.013636 | 0.012842 | 0.011996 | 0.011792 | 0.011868 | 0.013348 | 0.019051 | 0.017776 | 0.018751 | 0.017446 | 0.016572 | 0.015276 | 0.011687 | 0.0094952 | 0.0083716 | 0.0089669 | 0.012093 | 0.016951 | 0.01856 | 0.020727 | 0.021114 | 0.018955 | 0.018301 | 0.015586
4 | 2 | 2050 | Winter | P, [MW] | 0 | 2 | 0.003724 | 0.003524 | 0.0033463 | 0.0032966 | 0.0032714 | 0.0035249 | 0.0036991 | 0.0032292 | 0.0032393 | 0.0034048 | 0.0036021 | 0.0034111 | 0.0026082 | 0.0022061 | 0.0021766 | 0.0023135 | 0.0026461 | 0.0033357 | 0.0040921 | 0.0049487 | 0.0051983 | 0.0046934 | 0.0045557 | 0.0039353
5 | 4 | 2050 | Winter | P, [MW] | 0 | 2 | 0.0025589 | 0.0024194 | 0.0022953 | 0.0022602 | 0.002243 | 0.0024204 | 0.0025418 | 0.0022147 | 0.0022226 | 0.002339 | 0.0024777 | 0.002345 | 0.0017843 | 0.0015033 | 0.0014824 | 0.0015775 | 0.0018094 | 0.0022902 | 0.0028166 | 0.0034128 | 0.0035861 | 0.0032344 | 0.0031381 | 0.0027062
7 | 5 | 2050 | Winter | P, [MW] | 0 | 2 | 2.3565e-07 | 2.3606e-07 | 2.3654e-07 | 2.3674e-07 | 2.3708e-07 | 2.3653e-07 | 2.3619e-07 | 2.3738e-07 | 2.3725e-07 | 2.3716e-07 | 2.3658e-07 | 2.3816e-07 | 2.3942e-07 | 2.4021e-07 | 2.405e-07 | 2.398e-07 | 2.3888e-07 | 2.3751e-07 | 2.3605e-07 | 2.3464e-07 | 2.3451e-07 | 2.3494e-07 | 2.3489e-07 | 2.3597e-07
1 | 2 | 2050 | Winter | P, [MW] | 0 | 2 | 0.062067 | 0.059279 | 0.056152 | 0.05466 | 0.05226 | 0.055524 | 0.054965 | 0.043291 | 0.039056 | 0.035115 | 0.032875 | 0.024537 | 0.017609 | 0.014286 | 0.014646 | 0.01989 | 0.02688 | 0.038185 | 0.052398 | 0.06588 | 0.070121 | 0.066406 | 0.068964 | 0.062263
2 | 3 | 2050 | Winter | P, [MW] | 0 | 2 | 0.072694 | 0.070205 | 0.067172 | 0.065708 | 0.061956 | 0.06434 | 0.062382 | 0.048671 | 0.042286 | 0.035467 | 0.031247 | 0.020762 | 0.015718 | 0.013548 | 0.014201 | 0.02098 | 0.028655 | 0.040077 | 0.055565 | 0.069536 | 0.074038 | 0.072015 | 0.076743 | 0.071047
5 | 6 | 2050 | Winter | P, [MW] | 0 | 2 | 0.01354 | 0.01277 | 0.012083 | 0.011882 | 0.011793 | 0.01278 | 0.01345 | 0.011654 | 0.011712 | 0.012368 | 0.013151 | 0.012426 | 0.0093215 | 0.0077619 | 0.0076415 | 0.0081597 | 0.0094396 | 0.01209 | 0.014978 | 0.018247 | 0.019193 | 0.017257 | 0.016722 | 0.014351
4 | 2 | 2050 | Winter | P, [MW] | Expected | - | 0.0036846 | 0.0035146 | 0.0033459 | 0.0032866 | 0.0033536 | 0.0039512 | 0.0066069 | 0.0070978 | 0.0066889 | 0.0058469 | 0.0054472 | 0.0047601 | 0.0037665 | 0.003467 | 0.0029652 | 0.002915 | 0.0036586 | 0.005135 | 0.0058771 | 0.0064825 | 0.0068397 | 0.0060556 | 0.0050278 | 0.0042884
5 | 4 | 2050 | Winter | P, [MW] | Expected | - | 0.0025313 | 0.0024123 | 0.002295 | 0.0022536 | 0.0023009 | 0.0027181 | 0.0045731 | 0.0049185 | 0.0046351 | 0.0040472 | 0.0037702 | 0.0032928 | 0.0025998 | 0.0023898 | 0.0020372 | 0.0020005 | 0.0025183 | 0.0035466 | 0.0040621 | 0.0044827 | 0.004731 | 0.0041842 | 0.0034676 | 0.0029525
7 | 5 | 2050 | Winter | P, [MW] | Expected | - | 2.3444e-07 | 2.3532e-07 | 2.3518e-07 | 2.3504e-07 | 2.3485e-07 | 2.3373e-07 | 2.2567e-07 | 2.2468e-07 | 2.2474e-07 | 2.2711e-07 | 2.2821e-07 | 2.2784e-07 | 2.2805e-07 | 2.3001e-07 | 2.315e-07 | 2.3126e-07 | 2.3081e-07 | 2.2823e-07 | 2.2823e-07 | 2.2884e-07 | 2.2784e-07 | 2.2927e-07 | 2.3234e-07 | 2.3358e-07
1 | 2 | 2050 | Winter | P, [MW] | Expected | - | 0.068766 | 0.063543 | 0.062318 | 0.062033 | 0.062976 | 0.069367 | 0.10627 | 0.098665 | 0.088965 | 0.0703 | 0.058723 | 0.053713 | 0.049029 | 0.04243 | 0.038981 | 0.044738 | 0.053743 | 0.076978 | 0.086558 | 0.092416 | 0.10217 | 0.093508 | 0.081587 | 0.074393
2 | 3 | 2050 | Winter | P, [MW] | Expected | - | 0.083612 | 0.077412 | 0.077128 | 0.077488 | 0.077825 | 0.081934 | 0.11658 | 0.10242 | 0.091248 | 0.07072 | 0.056765 | 0.053516 | 0.053011 | 0.04549 | 0.044728 | 0.054468 | 0.061862 | 0.085528 | 0.094519 | 0.098717 | 0.11069 | 0.10327 | 0.09213 | 0.086825
5 | 6 | 2050 | Winter | P, [MW] | Expected | - | 0.013386 | 0.012723 | 0.01208 | 0.011851 | 0.012121 | 0.014429 | 0.02471 | 0.026664 | 0.025127 | 0.021874 | 0.020371 | 0.017765 | 0.01394 | 0.012764 | 0.010778 | 0.010548 | 0.013394 | 0.019047 | 0.02186 | 0.024155 | 0.025511 | 0.022497 | 0.018546 | 0.01571

## Transformer Ratio
From Node ID | To Node ID | Year | Day | Quantity | Market Scenario | Operation Scenario | 0 | 1 | 2 | 3 | 4 | 5 | 6 | 7 | 8 | 9 | 10 | 11 | 12 | 13 | 14 | 15 | 16 | 17 | 18 | 19 | 20 | 21 | 22 | 23
1 | 2 | 2020 | Summer | Ratio | 0 | 0 | bar: 0 to 23
2 | 3 | 2020 | Summer | Ratio | 0 | 0 | bar: 0 to 23
5 | 6 | 2020 | Summer | Ratio | 0 | 0 | bar: 0 to 23
1 | 2 | 2020 | Summer | Ratio | 0 | 1 | bar: 0 to 23
2 | 3 | 2020 | Summer | Ratio | 0 | 1 | bar: 0 to 23
5 | 6 | 2020 | Summer | Ratio | 0 | 1 | bar: 0 to 23
1 | 2 | 2020 | Summer | Ratio | 0 | 2 | bar: 0 to 23
2 | 3 | 2020 | Summer | Ratio | 0 | 2 | bar: 0 to 23
5 | 6 | 2020 | Summer | Ratio | 0 | 2 | bar: 0 to 23
1 | 2 | 2020 | Summer | Ratio | Expected | - | bar: 0 to 23
2 | 3 | 2020 | Summer | Ratio | Expected | - | bar: 0 to 23
5 | 6 | 2020 | Summer | Ratio | Expected | - | bar: 0 to 23
1 | 2 | 2020 | Winter | Ratio | 0 | 0 | bar: 0 to 23
2 | 3 | 2020 | Winter | Ratio | 0 | 0 | bar: 0 to 23
5 | 6 | 2020 | Winter | Ratio | 0 | 0 | bar: 0 to 23
1 | 2 | 2020 | Winter | Ratio | 0 | 1 | bar: 0 to 23
2 | 3 | 2020 | Winter | Ratio | 0 | 1 | bar: 0 to 23
5 | 6 | 2020 | Winter | Ratio | 0 | 1 | bar: 0 to 23
1 | 2 | 2020 | Winter | Ratio | 0 | 2 | bar: 0 to 23
2 | 3 | 2020 | Winter | Ratio | 0 | 2 | bar: 0 to 23
5 | 6 | 2020 | Winter | Ratio | 0 | 2 | bar: 0 to 23
1 | 2 | 2020 | Winter | Ratio | Expected | - | bar: 0 to 23
2 | 3 | 2020 | Winter | Ratio | Expected | - | bar: 0 to 23
5 | 6 | 2020 | Winter | Ratio | Expected | - | bar: 0 to 23
1 | 2 | 2030 | Summer | Ratio | 0 | 0 | bar: 0 to 23
2 | 3 | 2030 | Summer | Ratio | 0 | 0 | bar: 0 to 23
5 | 6 | 2030 | Summer | Ratio | 0 | 0 | bar: 0 to 23
1 | 2 | 2030 | Summer | Ratio | 0 | 1 | bar: 0 to 23
2 | 3 | 2030 | Summer | Ratio | 0 | 1 | bar: 0 to 23
5 | 6 | 2030 | Summer | Ratio | 0 | 1 | bar: 0 to 23
1 | 2 | 2030 | Summer | Ratio | 0 | 2 | bar: 0 to 23
2 | 3 | 2030 | Summer | Ratio | 0 | 2 | bar: 0 to 23
5 | 6 | 2030 | Summer | Ratio | 0 | 2 | bar: 0 to 23
1 | 2 | 2030 | Summer | Ratio | Expected | - | bar: 0 to 23
2 | 3 | 2030 | Summer | Ratio | Expected | - | bar: 0 to 23
5 | 6 | 2030 | Summer | Ratio | Expected | - | bar: 0 to 23
1 | 2 | 2030 | Winter | Ratio | 0 | 0 | bar: 0 to 23
2 | 3 | 2030 | Winter | Ratio | 0 | 0 | bar: 0 to 23
5 | 6 | 2030 | Winter | Ratio | 0 | 0 | bar: 0 to 23
1 | 2 | 2030 | Winter | Ratio | 0 | 1 | bar: 0 to 23
2 | 3 | 2030 | Winter | Ratio | 0 | 1 | bar: 0 to 23
5 | 6 | 2030 | Winter | Ratio | 0 | 1 | bar: 0 to 23
1 | 2 | 2030 | Winter | Ratio | 0 | 2 | bar: 0 to 23
2 | 3 | 2030 | Winter | Ratio | 0 | 2 | bar: 0 to 23
5 | 6 | 2030 | Winter | Ratio | 0 | 2 | bar: 0 to 23
1 | 2 | 2030 | Winter | Ratio | Expected | - | bar: 0 to 23
2 | 3 | 2030 | Winter | Ratio | Expected | - | bar: 0 to 23
5 | 6 | 2030 | Winter | Ratio | Expected | - | bar: 0 to 23
1 | 2 | 2040 | Summer | Ratio | 0 | 0 | bar: 0 to 23
2 | 3 | 2040 | Summer | Ratio | 0 | 0 | bar: 0 to 23
5 | 6 | 2040 | Summer | Ratio | 0 | 0 | bar: 0 to 23
1 | 2 | 2040 | Summer | Ratio | 0 | 1 | bar: 0 to 23
2 | 3 | 2040 | Summer | Ratio | 0 | 1 | bar: 0 to 23
5 | 6 | 2040 | Summer | Ratio | 0 | 1 | bar: 0 to 23
1 | 2 | 2040 | Summer | Ratio | 0 | 2 | bar: 0 to 23
2 | 3 | 2040 | Summer | Ratio | 0 | 2 | bar: 0 to 23
5 | 6 | 2040 | Summer | Ratio | 0 | 2 | bar: 0 to 23
1 | 2 | 2040 | Summer | Ratio | Expected | - | bar: 0 to 23
2 | 3 | 2040 | Summer | Ratio | Expected | - | bar: 0 to 23
5 | 6 | 2040 | Summer | Ratio | Expected | - | bar: 0 to 23
1 | 2 | 2040 | Winter | Ratio | 0 | 0 | bar: 0 to 23
2 | 3 | 2040 | Winter | Ratio | 0 | 0 | bar: 0 to 23
5 | 6 | 2040 | Winter | Ratio | 0 | 0 | bar: 0 to 23
1 | 2 | 2040 | Winter | Ratio | 0 | 1 | bar: 0 to 23
2 | 3 | 2040 | Winter | Ratio | 0 | 1 | bar: 0 to 23
5 | 6 | 2040 | Winter | Ratio | 0 | 1 | bar: 0 to 23
1 | 2 | 2040 | Winter | Ratio | 0 | 2 | bar: 0 to 23
2 | 3 | 2040 | Winter | Ratio | 0 | 2 | bar: 0 to 23
5 | 6 | 2040 | Winter | Ratio | 0 | 2 | bar: 0 to 23
1 | 2 | 2040 | Winter | Ratio | Expected | - | bar: 0 to 23
2 | 3 | 2040 | Winter | Ratio | Expected | - | bar: 0 to 23
5 | 6 | 2040 | Winter | Ratio | Expected | - | bar: 0 to 23
1 | 2 | 2050 | Summer | Ratio | 0 | 0 | bar: 0 to 23
2 | 3 | 2050 | Summer | Ratio | 0 | 0 | bar: 0 to 23
5 | 6 | 2050 | Summer | Ratio | 0 | 0 | bar: 0 to 23
1 | 2 | 2050 | Summer | Ratio | 0 | 1 | bar: 0 to 23
2 | 3 | 2050 | Summer | Ratio | 0 | 1 | bar: 0 to 23
5 | 6 | 2050 | Summer | Ratio | 0 | 1 | bar: 0 to 23
1 | 2 | 2050 | Summer | Ratio | 0 | 2 | bar: 0 to 23
2 | 3 | 2050 | Summer | Ratio | 0 | 2 | bar: 0 to 23
5 | 6 | 2050 | Summer | Ratio | 0 | 2 | bar: 0 to 23
1 | 2 | 2050 | Summer | Ratio | Expected | - | bar: 0 to 23
2 | 3 | 2050 | Summer | Ratio | Expected | - | bar: 0 to 23
5 | 6 | 2050 | Summer | Ratio | Expected | - | bar: 0 to 23
1 | 2 | 2050 | Winter | Ratio | 0 | 0 | bar: 0 to 23
2 | 3 | 2050 | Winter | Ratio | 0 | 0 | bar: 0 to 23
5 | 6 | 2050 | Winter | Ratio | 0 | 0 | bar: 0 to 23
1 | 2 | 2050 | Winter | Ratio | 0 | 1 | bar: 0 to 23
2 | 3 | 2050 | Winter | Ratio | 0 | 1 | bar: 0 to 23
5 | 6 | 2050 | Winter | Ratio | 0 | 1 | bar: 0 to 23
1 | 2 | 2050 | Winter | Ratio | 0 | 2 | bar: 0 to 23
2 | 3 | 2050 | Winter | Ratio | 0 | 2 | bar: 0 to 23
5 | 6 | 2050 | Winter | Ratio | 0 | 2 | bar: 0 to 23
1 | 2 | 2050 | Winter | Ratio | Expected | - | bar: 0 to 23
2 | 3 | 2050 | Winter | Ratio | Expected | - | bar: 0 to 23
5 | 6 | 2050 | Winter | Ratio | Expected | - | bar: 0 to 23

## Branch Loading
From Node ID | To Node ID | Year | Day | Quantity | Market Scenario | Operation Scenario | 0 | 1 | 2 | 3 | 4 | 5 | 6 | 7 | 8 | 9 | 10 | 11 | 12 | 13 | 14 | 15 | 16 | 17 | 18 | 19 | 20 | 21 | 22 | 23
4 | 2 | 2020 | Summer | I, [%] | 0 | 0 | 10.56% | 10.24% | 10.13% | 10.12% | 10.23% | 10.54% | 14.19% | 16.47% | 17.61% | 17.34% | 18.04% | 19.04% | 18.95% | 17.73% | 15.78% | 15.25% | 14.69% | 14.38% | 14.27% | 14.7% | 14.42% | 13.22% | 11.61% | 10.97%
5 | 4 | 2020 | Summer | I, [%] | 0 | 0 | 9.509% | 9.219% | 9.113% | 9.098% | 9.208% | 9.496% | 12.87% | 14.98% | 16.03% | 15.78% | 16.42% | 17.34% | 17.25% | 16.14% | 14.34% | 13.85% | 13.34% | 13.05% | 12.95% | 13.34% | 13.08% | 11.97% | 10.49% | 9.893%
7 | 5 | 2020 | Summer | I, [%] | 0 | 0 | 0.1762% | 0.1763% | 0.1764% | 0.1765% | 0.1765% | 0.1763% | 0.1751% | 0.1743% | 0.1737% | 0.1739% | 0.1739% | 0.1738% | 0.1736% | 0.1739% | 0.1743% | 0.1745% | 0.1745% | 0.1745% | 0.1748% | 0.1749% | 0.1749% | 0.1755% | 0.1762% | 0.1762%
1 | 2 | 2020 | Summer | I, [%] | 0 | 0 | 51.57% | 50.52% | 49.64% | 49.32% | 49.36% | 50.9% | 63.07% | 69.26% | 74.42% | 71.3% | 72.45% | 73.99% | 75.76% | 73.62% | 69.84% | 68.61% | 68.54% | 68.7% | 66% | 67% | 66.91% | 61.96% | 53.88% | 52.91%
2 | 3 | 2020 | Summer | I, [%] | 0 | 0 | 54.65% | 53.96% | 53.04% | 52.69% | 52.35% | 53.58% | 62.77% | 66.92% | 72.02% | 68.4% | 68.79% | 69.29% | 71.77% | 70.78% | 68.95% | 68.23% | 69.07% | 69.75% | 66.42% | 67.09% | 67.7% | 63.26% | 55.4% | 55.45%
5 | 6 | 2020 | Summer | I, [%] | 0 | 0 | 26.31% | 25.43% | 25.11% | 25.06% | 25.4% | 26.29% | 36.4% | 42.65% | 45.7% | 44.98% | 46.87% | 49.54% | 49.27% | 46.01% | 40.75% | 39.29% | 37.77% | 36.93% | 36.62% | 37.74% | 36.95% | 33.66% | 29.25% | 27.47%
4 | 2 | 2020 | Summer | I, [%] | 0 | 1 | 10.24% | 10.08% | 9.818% | 9.761% | 9.913% | 10.18% | 12.47% | 14.13% | 15.22% | 15.26% | 16.24% | 16.81% | 15.35% | 13.74% | 12.43% | 11.98% | 11.79% | 11.72% | 11.67% | 12.08% | 12.36% | 12.68% | 11.97% | 11.13%
5 | 4 | 2020 | Summer | I, [%] | 0 | 1 | 9.212% | 9.066% | 8.822% | 8.769% | 8.91% | 9.158% | 11.29% | 12.82% | 13.82% | 13.86% | 14.76% | 15.28% | 13.93% | 12.45% | 11.24% | 10.83% | 10.65% | 10.59% | 10.55% | 10.92% | 11.18% | 11.48% | 10.81% | 10.04%
7 | 5 | 2020 | Summer | I, [%] | 0 | 1 | 0.1764% | 0.1764% | 0.1765% | 0.1765% | 0.1765% | 0.1765% | 0.1757% | 0.1755% | 0.1752% | 0.1752% | 0.1749% | 0.175% | 0.1754% | 0.1758% | 0.1763% | 0.1762% | 0.1762% | 0.176% | 0.1759% | 0.176% | 0.1761% | 0.1761% | 0.1764% | 0.1766%
1 | 2 | 2020 | Summer | I, [%] | 0 | 1 | 50.93% | 49.63% | 48.71% | 48.86% | 48.79% | 49.17% | 56.3% | 59.56% | 63.61% | 62.98% | 66.97% | 67.28% | 62.54% | 58.8% | 52.96% | 52.84% | 52.37% | 52.92% | 54.07% | 54.82% | 54.67% | 55.77% | 53.12% | 49.71%
2 | 3 | 2020 | Summer | I, [%] | 0 | 1 | 54.41% | 53.19% | 52.54% | 52.83% | 52.41% | 52.21% | 57.1% | 58.5% | 61.97% | 61.06% | 64.6% | 64.12% | 60.46% | 58.26% | 52.93% | 53.51% | 53.16% | 54.03% | 55.45% | 55.9% | 55.31% | 56.12% | 53.95% | 51.03%
5 | 6 | 2020 | Summer | I, [%] | 0 | 1 | 25.41% | 24.96% | 24.22% | 24.06% | 24.49% | 25.25% | 31.66% | 36.19% | 39.15% | 39.26% | 41.92% | 43.43% | 39.45% | 35.07% | 31.47% | 30.25% | 29.76% | 29.58% | 29.49% | 30.54% | 31.3% | 32.17% | 30.18% | 27.89%
4 | 2 | 2020 | Summer | I, [%] | 0 | 2 | 10.33% | 10.06% | 9.932% | 9.872% | 9.985% | 9.994% | 10.33% | 10.47% | 11.2% | 12.16% | 12.87% | 13.26% | 12.77% | 11.51% | 11.08% | 10.93% | 10.88% | 10.7% | 11.07% | 11.48% | 11.98% | 12.7% | 11.87% | 10.85%
5 | 4 | 2020 | Summer | I, [%] | 0 | 2 | 9.291% | 9.043% | 8.922% | 8.866% | 8.971% | 8.98% | 9.295% | 9.433% | 10.11% | 11% | 11.66% | 12.02% | 11.56% | 10.4% | 9.998% | 9.859% | 9.811% | 9.652% | 9.984% | 10.37% | 10.82% | 11.49% | 10.73% | 9.782%
7 | 5 | 2020 | Summer | I, [%] | 0 | 2 | 0.1767% | 0.1768% | 0.1769% | 0.1769% | 0.1769% | 0.1769% | 0.1767% | 0.1766% | 0.1763% | 0.1761% | 0.1758% | 0.1758% | 0.176% | 0.1762% | 0.1763% | 0.1763% | 0.1764% | 0.1763% | 0.1771% | 0.1766% | 0.1762% | 0.1762% | 0.1764% | 0.1766%
1 | 2 | 2020 | Summer | I, [%] | 0 | 2 | 47.73% | 46.48% | 46.1% | 45.54% | 45.18% | 45.15% | 47.49% | 47.93% | 50.89% | 53.13% | 55.82% | 56.96% | 55.88% | 51.84% | 50.67% | 50.36% | 49.61% | 50.07% | 42.59% | 49.15% | 53.84% | 55.37% | 53.22% | 49.6%
2 | 3 | 2020 | Summer | I, [%] | 0 | 2 | 50.23% | 49.21% | 49.12% | 48.59% | 47.87% | 47.68% | 49.92% | 49.8% | 52.21% | 53.14% | 55.41% | 56.34% | 55.83% | 52.77% | 52.08% | 52.05% | 51.08% | 52.02% | 41.21% | 49.28% | 54.71% | 55.44% | 54.25% | 51.38%
5 | 6 | 2020 | Summer | I, [%] | 0 | 2 | 25.62% | 24.86% | 24.48% | 24.3% | 24.61% | 24.65% | 25.62% | 26.1% | 28.14% | 30.85% | 32.81% | 33.84% | 32.48% | 29.02% | 27.82% | 27.39% | 27.25% | 26.79% | 27.77% | 28.91% | 30.25% | 32.23% | 29.92% | 27.11%
4 | 2 | 2020 | Summer | I, [%] | Expected | - | 10.48% | 10.19% | 10.06% | 10.03% | 10.15% | 10.41% | 13.39% | 15.28% | 16.35% | 16.3% | 17.05% | 17.9% | 17.55% | 16.27% | 14.63% | 14.16% | 13.73% | 13.47% | 13.44% | 13.86% | 13.78% | 13.07% | 11.7% | 10.98%
5 | 4 | 2020 | Summer | I, [%] | Expected | - | 9.436% | 9.172% | 9.044% | 9.018% | 9.132% | 9.374% | 12.14% | 13.88% | 14.87% | 14.82% | 15.51% | 16.29% | 15.97% | 14.79% | 13.28% | 12.85% | 12.45% | 12.21% | 12.18% | 12.57% | 12.49% | 11.83% | 10.57% | 9.899%
7 | 5 | 2020 | Summer | I, [%] | Expected | - | 0.1763% | 0.1764% | 0.1765% | 0.1765% | 0.1766% | 0.1765% | 0.1754% | 0.1748% | 0.1743% | 0.1744% | 0.1743% | 0.1743% | 0.1742% | 0.1745% | 0.1749% | 0.175% | 0.175% | 0.175% | 0.1753% | 0.1753% | 0.1753% | 0.1757% | 0.1763% | 0.1763%
1 | 2 | 2020 | Summer | I, [%] | Expected | - | 50.93% | 49.82% | 49% | 48.72% | 48.68% | 49.83% | 59.88% | 64.83% | 69.52% | 67.51% | 69.29% | 70.6% | 71.03% | 68.39% | 64.69% | 63.75% | 63.52% | 63.78% | 60.95% | 62.71% | 63.3% | 60.13% | 53.68% | 51.98%
2 | 3 | 2020 | Summer | I, [%] | Expected | - | 53.98% | 53.17% | 52.41% | 52.12% | 51.72% | 52.54% | 60.12% | 63.27% | 67.75% | 65.17% | 66.28% | 66.7% | 67.88% | 66.41% | 64.25% | 63.82% | 64.22% | 64.97% | 61.25% | 62.95% | 64.08% | 61.12% | 55.03% | 54.24%
5 | 6 | 2020 | Summer | I, [%] | Expected | - | 26.08% | 25.28% | 24.89% | 24.81% | 25.16% | 25.91% | 34.18% | 39.36% | 42.25% | 42.15% | 44.15% | 46.42% | 45.47% | 42.02% | 37.58% | 36.3% | 35.13% | 34.43% | 34.34% | 35.45% | 35.19% | 33.24% | 29.48% | 27.48%
4 | 2 | 2020 | Winter | I, [%] | 0 | 0 | 11.27% | 11.1% | 10.97% | 10.92% | 11.09% | 12.12% | 16.64% | 19.39% | 20.05% | 20.04% | 20.66% | 20.49% | 19.41% | 19% | 17.25% | 16% | 16.33% | 17.53% | 17.35% | 16.92% | 16.69% | 15.72% | 13.35% | 12.27%
5 | 4 | 2020 | Winter | I, [%] | 0 | 0 | 10.16% | 9.995% | 9.879% | 9.828% | 9.995% | 10.95% | 15.13% | 17.66% | 18.27% | 18.25% | 18.83% | 18.68% | 17.68% | 17.31% | 15.69% | 14.54% | 14.83% | 15.94% | 15.78% | 15.38% | 15.16% | 14.27% | 12.08% | 11.09%
7 | 5 | 2020 | Winter | I, [%] | 0 | 0 | 0.1766% | 0.1767% | 0.1767% | 0.1766% | 0.1765% | 0.1763% | 0.1744% | 0.1735% | 0.1732% | 0.1736% | 0.1736% | 0.1732% | 0.173% | 0.1734% | 0.1738% | 0.174% | 0.1742% | 0.174% | 0.1744% | 0.1749% | 0.1748% | 0.1751% | 0.1761% | 0.1764%
1 | 2 | 2020 | Winter | I, [%] | 0 | 0 | 49.9% | 48.03% | 48.45% | 48.83% | 49.94% | 52.67% | 69.83% | 76.44% | 78.48% | 76.66% | 76.56% | 78.78% | 79.76% | 77% | 73.44% | 72.31% | 70.71% | 74.72% | 72.14% | 68.11% | 68.46% | 65.55% | 56.29% | 53.31%
2 | 3 | 2020 | Winter | I, [%] | 0 | 0 | 51.72% | 49.83% | 50.66% | 51.32% | 52.2% | 53.52% | 67.86% | 71.98% | 73.57% | 71.47% | 70.28% | 73.29% | 76.27% | 73.37% | 71.86% | 72.63% | 69.98% | 73.25% | 70.26% | 65.65% | 66.6% | 64.4% | 56.11% | 54.14%
5 | 6 | 2020 | Winter | I, [%] | 0 | 0 | 28.16% | 27.64% | 27.3% | 27.15% | 27.67% | 30.55% | 43.01% | 50.46% | 52.25% | 52.16% | 53.84% | 53.44% | 50.52% | 49.42% | 44.63% | 41.22% | 42.09% | 45.33% | 44.82% | 43.64% | 43% | 40.36% | 33.9% | 30.95%
4 | 2 | 2020 | Winter | I, [%] | 0 | 1 | 11.39% | 11.15% | 10.9% | 10.9% | 10.95% | 11.53% | 13.93% | 15.2% | 16.78% | 17.51% | 18.41% | 18.76% | 17.49% | 16.18% | 14.99% | 14.62% | 15.26% | 16.17% | 15.64% | 15.34% | 14.83% | 14.12% | 13.19% | 12.15%
5 | 4 | 2020 | Winter | I, [%] | 0 | 1 | 10.27% | 10.05% | 9.82% | 9.81% | 9.865% | 10.4% | 12.63% | 13.8% | 15.25% | 15.93% | 16.75% | 17.07% | 15.9% | 14.69% | 13.6% | 13.26% | 13.85% | 14.69% | 14.19% | 13.92% | 13.45% | 12.8% | 11.93% | 10.98%
7 | 5 | 2020 | Winter | I, [%] | 0 | 1 | 0.1765% | 0.1768% | 0.1767% | 0.1767% | 0.1768% | 0.1766% | 0.1754% | 0.1752% | 0.1747% | 0.1747% | 0.1743% | 0.1741% | 0.1746% | 0.1754% | 0.1763% | 0.1763% | 0.1762% | 0.1759% | 0.176% | 0.176% | 0.1763% | 0.1765% | 0.1766% | 0.1767%
1 | 2 | 2020 | Winter | I, [%] | 0 | 1 | 51.03% | 48.51% | 48.53% | 48.11% | 47.89% | 49.91% | 59.82% | 63.13% | 67.94% | 67.97% | 72.05% | 74.49% | 70.29% | 63.88% | 55.95% | 55.1% | 57.3% | 60.31% | 58.97% | 58.23% | 56.28% | 53.82% | 51.81% | 49.42%
2 | 3 | 2020 | Winter | I, [%] | 0 | 1 | 53% | 50.23% | 50.59% | 50.27% | 49.57% | 51.14% | 59.38% | 61.42% | 65.31% | 64.26% | 68.07% | 70.91% | 67.42% | 61.09% | 52.42% | 51.8% | 53.67% | 56.22% | 55.51% | 55.3% | 53.54% | 51.56% | 50.54% | 49.18%
5 | 6 | 2020 | Winter | I, [%] | 0 | 1 | 28.48% | 27.8% | 27.15% | 27.09% | 27.29% | 28.89% | 35.63% | 39.09% | 43.34% | 45.31% | 47.74% | 48.63% | 45.21% | 41.65% | 38.42% | 37.45% | 39.16% | 41.63% | 40.15% | 39.31% | 37.92% | 35.98% | 33.44% | 30.61%
4 | 2 | 2020 | Winter | I, [%] | 0 | 2 | 11.37% | 11.11% | 10.98% | 10.96% | 10.96% | 11.33% | 12.01% | 12.69% | 13.79% | 15.24% | 16.81% | 17.34% | 15.94% | 14.75% | 14.22% | 13.83% | 13.69% | 14.03% | 14.25% | 14.49% | 14.19% | 13.52% | 12.64% | 11.71%
5 | 4 | 2020 | Winter | I, [%] | 0 | 2 | 10.25% | 10.01% | 9.885% | 9.87% | 9.873% | 10.22% | 10.84% | 11.47% | 12.49% | 13.83% | 15.27% | 15.76% | 14.47% | 13.37% | 12.88% | 12.53% | 12.4% | 12.71% | 12.91% | 13.13% | 12.86% | 12.23% | 11.43% | 10.57%
7 | 5 | 2020 | Winter | I, [%] | 0 | 2 | 0.1768% | 0.1769% | 0.1769% | 0.177% | 0.177% | 0.1769% | 0.1768% | 0.1767% | 0.1764% | 0.1762% | 0.1759% | 0.1761% | 0.1763% | 0.1765% | 0.1766% | 0.1766% | 0.1766% | 0.1765% | 0.1764% | 0.1764% | 0.1765% | 0.1766% | 0.1767% | 0.1769%
1 | 2 | 2020 | Winter | I, [%] | 0 | 2 | 47.08% | 46.12% | 45.56% | 45.22% | 44.47% | 45.87% | 47.95% | 50.54% | 53.89% | 57.15% | 61.32% | 60.04% | 56.89% | 53.96% | 52.27% | 52.85% | 52.59% | 53.61% | 55.26% | 55.89% | 54.39% | 52.97% | 50.36% | 47.39%
2 | 3 | 2020 | Winter | I, [%] | 0 | 2 | 47.7% | 47% | 46.63% | 46.38% | 45.26% | 46.13% | 47.61% | 49.7% | 52.05% | 53.79% | 56.65% | 54.05% | 52.3% | 50.52% | 49.2% | 50.66% | 50.51% | 51.17% | 52.97% | 53.48% | 52.06% | 51.39% | 49.6% | 47.32%
5 | 6 | 2020 | Winter | I, [%] | 0 | 2 | 28.44% | 27.72% | 27.32% | 27.26% | 27.28% | 28.34% | 30.21% | 32.08% | 35.11% | 39.07% | 43.32% | 44.76% | 40.95% | 37.71% | 36.27% | 35.2% | 34.83% | 35.77% | 36.36% | 37% | 36.19% | 34.34% | 31.94% | 29.39%
4 | 2 | 2020 | Winter | I, [%] | Expected | - | 11.3% | 11.11% | 10.96% | 10.92% | 11.05% | 11.92% | 15.59% | 17.83% | 18.69% | 18.99% | 19.79% | 19.8% | 18.64% | 17.99% | 16.49% | 15.49% | 15.8% | 16.84% | 16.67% | 16.35% | 16.07% | 15.18% | 13.22% | 12.18%
5 | 4 | 2020 | Winter | I, [%] | Expected | - | 10.19% | 10% | 9.872% | 9.832% | 9.959% | 10.77% | 14.16% | 16.22% | 17.01% | 17.29% | 18.02% | 18.03% | 16.97% | 16.37% | 14.99% | 14.07% | 14.35% | 15.3% | 15.14% | 14.85% | 14.59% | 13.77% | 11.97% | 11%
7 | 5 | 2020 | Winter | I, [%] | Expected | - | 0.1766% | 0.1768% | 0.1767% | 0.1767% | 0.1766% | 0.1764% | 0.1748% | 0.1742% | 0.1739% | 0.1741% | 0.174% | 0.1738% | 0.1737% | 0.1742% | 0.1746% | 0.1747% | 0.1748% | 0.1746% | 0.1749% | 0.1753% | 0.1753% | 0.1755% | 0.1762% | 0.1765%
1 | 2 | 2020 | Winter | I, [%] | Expected | - | 49.66% | 47.83% | 48.05% | 48.21% | 48.87% | 51.3% | 65.28% | 70.84% | 73.46% | 72.63% | 73.74% | 75.49% | 75.14% | 71.84% | 67.92% | 67.07% | 66.2% | 69.65% | 67.85% | 64.95% | 64.71% | 62.08% | 54.8% | 51.91%
2 | 3 | 2020 | Winter | I, [%] | Expected | - | 51.33% | 49.48% | 50.08% | 50.46% | 50.83% | 52.12% | 63.75% | 67.29% | 69.32% | 67.92% | 68.02% | 70.2% | 71.58% | 68.35% | 65.85% | 66.51% | 64.87% | 67.66% | 65.69% | 62.43% | 62.66% | 60.71% | 54.39% | 52.46%
5 | 6 | 2020 | Winter | I, [%] | Expected | - | 28.24% | 27.68% | 27.28% | 27.16% | 27.56% | 30% | 40.12% | 46.21% | 48.53% | 49.31% | 51.47% | 51.51% | 48.4% | 46.64% | 42.55% | 39.82% | 40.64% | 43.43% | 42.94% | 42.07% | 41.3% | 38.88% | 33.56% | 30.68%
4 | 2 | 2030 | Summer | I, [%] | 0 | 0 | 12.44% | 12.07% | 11.91% | 11.88% | 12% | 12.36% | 16.32% | 18.05% | 18.43% | 17.15% | 17.06% | 17.54% | 17.08% | 15.74% | 13.96% | 14.01% | 14.17% | 14.74% | 15.46% | 16.73% | 16.93% | 15.47% | 13.66% | 12.92%
5 | 4 | 2030 | Summer | I, [%] | 0 | 0 | 11.23% | 10.89% | 10.74% | 10.72% | 10.83% | 11.16% | 14.82% | 16.42% | 16.77% | 15.6% | 15.52% | 15.96% | 15.53% | 14.3% | 12.66% | 12.7% | 12.84% | 13.37% | 14.03% | 15.2% | 15.38% | 14.03% | 12.36% | 11.68%
7 | 5 | 2030 | Summer | I, [%] | 0 | 0 | 0.176% | 0.1761% | 0.1763% | 0.1764% | 0.1764% | 0.1762% | 0.1747% | 0.174% | 0.1735% | 0.1739% | 0.174% | 0.1741% | 0.1739% | 0.1742% | 0.1746% | 0.1747% | 0.1746% | 0.1744% | 0.1746% | 0.1745% | 0.1745% | 0.1751% | 0.176% | 0.176%
1 | 2 | 2030 | Summer | I, [%] | 0 | 0 | 61.5% | 60.3% | 59.13% | 58.7% | 58.58% | 60.3% | 72.9% | 75.88% | 77.68% | 69.62% | 66.9% | 65.68% | 66.13% | 63.73% | 60.89% | 62.37% | 66.02% | 70.8% | 71.73% | 76.65% | 79.06% | 73.01% | 63.99% | 62.99%
2 | 3 | 2030 | Summer | I, [%] | 0 | 0 | 65.18% | 64.4% | 63.19% | 62.73% | 62.17% | 63.53% | 72.73% | 73.57% | 75.59% | 67.23% | 63.89% | 61.65% | 63.05% | 61.96% | 61.27% | 63.15% | 67.63% | 72.76% | 72.68% | 77% | 80.1% | 74.66% | 65.84% | 66.05%
5 | 6 | 2030 | Summer | I, [%] | 0 | 0 | 31.29% | 30.26% | 29.81% | 29.72% | 30.07% | 31.08% | 42% | 46.77% | 47.8% | 44.39% | 44.17% | 45.44% | 44.2% | 40.59% | 35.74% | 35.82% | 36.22% | 37.77% | 39.69% | 43.08% | 43.55% | 39.58% | 34.66% | 32.62%
4 | 2 | 2030 | Summer | I, [%] | 0 | 1 | 12.05% | 11.87% | 11.53% | 11.46% | 11.62% | 11.92% | 14.3% | 15.37% | 15.74% | 14.91% | 15.15% | 15.17% | 13.38% | 11.86% | 10.96% | 10.9% | 11.24% | 11.89% | 12.52% | 13.67% | 14.46% | 14.82% | 14.08% | 13.11%
5 | 4 | 2030 | Summer | I, [%] | 0 | 1 | 10.88% | 10.7% | 10.39% | 10.32% | 10.47% | 10.75% | 12.95% | 13.94% | 14.29% | 13.53% | 13.75% | 13.77% | 12.11% | 10.7% | 9.861% | 9.81% | 10.13% | 10.73% | 11.32% | 12.37% | 13.1% | 13.43% | 12.74% | 11.85%
7 | 5 | 2030 | Summer | I, [%] | 0 | 1 | 0.1762% | 0.1763% | 0.1764% | 0.1764% | 0.1764% | 0.1764% | 0.1755% | 0.1754% | 0.1752% | 0.1754% | 0.1752% | 0.1754% | 0.176% | 0.1764% | 0.1769% | 0.1767% | 0.1765% | 0.1762% | 0.1759% | 0.1759% | 0.1759% | 0.1759% | 0.1762% | 0.1765%
1 | 2 | 2030 | Summer | I, [%] | 0 | 1 | 60.73% | 59.22% | 58.03% | 58.15% | 57.91% | 58.24% | 64.84% | 64.36% | 64.89% | 59.88% | 60.54% | 57.93% | 50.88% | 46.71% | 41.58% | 44.18% | 47.2% | 52.27% | 57.63% | 62.18% | 64.44% | 65.62% | 63.06% | 59.18%
2 | 3 | 2030 | Summer | I, [%] | 0 | 1 | 64.88% | 63.47% | 62.59% | 62.89% | 62.24% | 61.89% | 65.95% | 63.52% | 63.62% | 58.52% | 58.91% | 55.53% | 49.78% | 47.3% | 42.54% | 45.89% | 48.92% | 54.16% | 59.66% | 63.66% | 65.28% | 66.14% | 64.11% | 60.79%
5 | 6 | 2030 | Summer | I, [%] | 0 | 1 | 30.22% | 29.68% | 28.76% | 28.54% | 28.98% | 29.83% | 36.44% | 39.37% | 40.41% | 38.18% | 38.87% | 38.91% | 33.98% | 29.73% | 27.19% | 27.06% | 28.04% | 29.85% | 31.62% | 34.69% | 36.82% | 37.79% | 35.74% | 33.1%
4 | 2 | 2030 | Summer | I, [%] | 0 | 2 | 12.15% | 11.83% | 11.66% | 11.57% | 11.69% | 11.68% | 11.8% | 11.28% | 11.36% | 11.59% | 11.6% | 11.5% | 10.83% | 9.761% | 9.654% | 9.939% | 10.36% | 10.82% | 11.86% | 12.97% | 14% | 14.84% | 13.97% | 12.77%
5 | 4 | 2030 | Summer | I, [%] | 0 | 2 | 10.96% | 10.66% | 10.5% | 10.42% | 10.53% | 10.52% | 10.63% | 10.16% | 10.24% | 10.46% | 10.47% | 10.38% | 9.756% | 8.759% | 8.657% | 8.92% | 9.313% | 9.744% | 10.7% | 11.73% | 12.68% | 13.45% | 12.64% | 11.54%
7 | 5 | 2030 | Summer | I, [%] | 0 | 2 | 0.1766% | 0.1767% | 0.1768% | 0.1768% | 0.1769% | 0.1769% | 0.1767% | 0.1767% | 0.1765% | 0.1764% | 0.1763% | 0.1763% | 0.1765% | 0.1768% | 0.1768% | 0.1768% | 0.1768% | 0.1765% | 0.1774% | 0.1766% | 0.176% | 0.176% | 0.1762% | 0.1765%
1 | 2 | 2030 | Summer | I, [%] | 0 | 2 | 56.92% | 55.47% | 54.9% | 54.2% | 53.61% | 53.46% | 54.37% | 50.68% | 50.01% | 48.43% | 47.61% | 46.02% | 43.26% | 38.69% | 38.87% | 41.31% | 44.04% | 48.96% | 44.22% | 55.46% | 63.44% | 65.15% | 63.19% | 59.04%
2 | 3 | 2030 | Summer | I, [%] | 0 | 2 | 59.92% | 58.74% | 58.52% | 57.84% | 56.84% | 56.52% | 57.38% | 53.21% | 52.1% | 49.21% | 48.14% | 46.46% | 44.38% | 40.91% | 41.54% | 44.19% | 46.48% | 51.8% | 42.87% | 55.79% | 64.55% | 65.33% | 64.47% | 61.2%
5 | 6 | 2030 | Summer | I, [%] | 0 | 2 | 30.43% | 29.54% | 29.02% | 28.8% | 29.1% | 29.1% | 29.45% | 28.09% | 28.38% | 29.09% | 29.14% | 28.85% | 26.96% | 23.95% | 23.62% | 24.39% | 25.59% | 26.9% | 29.74% | 32.79% | 35.59% | 37.87% | 35.44% | 32.18%
4 | 2 | 2030 | Summer | I, [%] | Expected | - | 12.34% | 12.01% | 11.82% | 11.78% | 11.9% | 12.2% | 15.39% | 16.7% | 17.04% | 16.04% | 16.01% | 16.34% | 15.66% | 14.33% | 12.92% | 12.98% | 13.2% | 13.78% | 14.53% | 15.76% | 16.16% | 15.29% | 13.76% | 12.93%
5 | 4 | 2030 | Summer | I, [%] | Expected | - | 11.14% | 10.83% | 10.66% | 10.62% | 10.73% | 11.01% | 13.96% | 15.17% | 15.48% | 14.57% | 14.55% | 14.85% | 14.22% | 13% | 11.69% | 11.75% | 11.95% | 12.48% | 13.17% | 14.3% | 14.67% | 13.86% | 12.46% | 11.68%
7 | 5 | 2030 | Summer | I, [%] | Expected | - | 0.1761% | 0.1762% | 0.1764% | 0.1764% | 0.1764% | 0.1763% | 0.1751% | 0.1746% | 0.1741% | 0.1745% | 0.1745% | 0.1746% | 0.1746% | 0.1749% | 0.1752% | 0.1753% | 0.1752% | 0.175% | 0.1752% | 0.175% | 0.1749% | 0.1754% | 0.1761% | 0.1762%
1 | 2 | 2030 | Summer | I, [%] | Expected | - | 60.74% | 59.45% | 58.37% | 57.98% | 57.77% | 59.03% | 69.1% | 70.63% | 71.9% | 65.2% | 63.24% | 61.76% | 60.68% | 57.72% | 54.98% | 56.76% | 60.19% | 65.03% | 65.79% | 71.55% | 74.74% | 70.83% | 63.74% | 61.88%
2 | 3 | 2030 | Summer | I, [%] | Expected | - | 64.39% | 63.46% | 62.44% | 62.05% | 61.42% | 62.3% | 69.57% | 69.23% | 70.52% | 63.41% | 60.93% | 58.6% | 58.49% | 56.86% | 55.78% | 57.98% | 61.93% | 67.11% | 66.56% | 72.06% | 75.76% | 72.11% | 65.4% | 64.61%
5 | 6 | 2030 | Summer | I, [%] | Expected | - | 31.01% | 30.07% | 29.55% | 29.42% | 29.77% | 30.62% | 39.42% | 43.05% | 43.97% | 41.32% | 41.26% | 42.14% | 40.28% | 36.66% | 32.79% | 32.93% | 33.53% | 35.08% | 37.11% | 40.41% | 41.46% | 39.08% | 34.92% | 32.63%
4 | 2 | 2030 | Winter | I, [%] | 0 | 0 | 13.27% | 13.06% | 12.89% | 12.82% | 13.01% | 14.22% | 19.22% | 21.48% | 21.27% | 20.28% | 20.07% | 19.16% | 17.56% | 17.16% | 15.63% | 14.94% | 16.05% | 18.38% | 19.07% | 19.35% | 19.61% | 18.43% | 15.71% | 14.46%
5 | 4 | 2030 | Winter | I, [%] | 0 | 0 | 11.99% | 11.79% | 11.64% | 11.57% | 11.75% | 12.87% | 17.49% | 19.57% | 19.38% | 18.47% | 18.28% | 17.45% | 15.98% | 15.61% | 14.2% | 13.55% | 14.57% | 16.71% | 17.34% | 17.59% | 17.83% | 16.74% | 14.24% | 13.09%
7 | 5 | 2030 | Winter | I, [%] | 0 | 0 | 0.1765% | 0.1767% | 0.1766% | 0.1765% | 0.1764% | 0.1761% | 0.1738% | 0.173% | 0.1729% | 0.1735% | 0.1738% | 0.1734% | 0.1733% | 0.1737% | 0.1741% | 0.1742% | 0.1743% | 0.1738% | 0.1741% | 0.1745% | 0.1743% | 0.1747% | 0.1759% | 0.1762%
1 | 2 | 2030 | Winter | I, [%] | 0 | 0 | 59.48% | 57.3% | 57.69% | 58.1% | 59.26% | 62.39% | 80.98% | 84.43% | 82.49% | 75.93% | 71.72% | 71.28% | 70.8% | 67.67% | 65.08% | 66.7% | 68.57% | 77.92% | 79% | 77.95% | 80.89% | 77.31% | 66.84% | 63.45%
2 | 3 | 2030 | Winter | I, [%] | 0 | 0 | 61.69% | 59.47% | 60.37% | 61.1% | 62% | 63.47% | 78.85% | 79.66% | 77.47% | 70.86% | 65.62% | 66.35% | 68.37% | 65.03% | 64.76% | 68.38% | 68.76% | 76.94% | 77.28% | 75.3% | 78.82% | 76.07% | 66.7% | 64.49%
5 | 6 | 2030 | Winter | I, [%] | 0 | 0 | 33.43% | 32.82% | 32.37% | 32.17% | 32.73% | 36.1% | 49.8% | 55.94% | 55.41% | 52.72% | 52.19% | 49.83% | 45.54% | 44.42% | 40.19% | 38.22% | 41.22% | 47.48% | 49.27% | 50% | 50.68% | 47.49% | 40.14% | 36.72%
4 | 2 | 2030 | Winter | I, [%] | 0 | 1 | 13.41% | 13.12% | 12.82% | 12.79% | 12.84% | 13.51% | 16.01% | 16.6% | 17.52% | 17.44% | 17.57% | 17.35% | 15.66% | 14.34% | 13.42% | 13.53% | 14.91% | 16.84% | 17.07% | 17.48% | 17.37% | 16.51% | 15.51% | 14.31%
5 | 4 | 2030 | Winter | I, [%] | 0 | 1 | 12.12% | 11.85% | 11.57% | 11.55% | 11.59% | 12.22% | 14.53% | 15.07% | 15.92% | 15.85% | 15.97% | 15.77% | 14.21% | 12.99% | 12.14% | 12.24% | 13.51% | 15.29% | 15.49% | 15.87% | 15.77% | 14.97% | 14.06% | 12.95%
7 | 5 | 2030 | Winter | I, [%] | 0 | 1 | 0.1764% | 0.1767% | 0.1766% | 0.1767% | 0.1767% | 0.1765% | 0.1751% | 0.1751% | 0.1746% | 0.1748% | 0.1745% | 0.1744% | 0.1751% | 0.1759% | 0.1769% | 0.1768% | 0.1765% | 0.1761% | 0.176% | 0.1759% | 0.1761% | 0.1764% | 0.1765% | 0.1766%
1 | 2 | 2030 | Winter | I, [%] | 0 | 1 | 60.83% | 57.86% | 57.79% | 57.23% | 56.81% | 59.11% | 69.03% | 68.58% | 69.99% | 65.71% | 66.44% | 66.28% | 59.81% | 52.55% | 45.07% | 46.89% | 53.01% | 60.95% | 63.4% | 66.18% | 66.3% | 63.27% | 61.49% | 58.81%
2 | 3 | 2030 | Winter | I, [%] | 0 | 1 | 63.22% | 59.94% | 60.27% | 59.85% | 58.87% | 60.63% | 68.69% | 66.99% | 67.59% | 62.32% | 63.01% | 63.53% | 57.93% | 50.6% | 41.93% | 43.89% | 49.5% | 56.73% | 59.71% | 62.95% | 63.16% | 60.71% | 60.07% | 58.6%
5 | 6 | 2030 | Winter | I, [%] | 0 | 1 | 33.82% | 33.01% | 32.2% | 32.1% | 32.27% | 34.13% | 41.09% | 42.7% | 45.2% | 44.99% | 45.38% | 44.75% | 40.16% | 36.52% | 33.99% | 34.32% | 38.06% | 43.27% | 43.85% | 44.9% | 44.6% | 42.25% | 39.56% | 36.3%
4 | 2 | 2030 | Winter | I, [%] | 0 | 2 | 13.38% | 13.08% | 12.9% | 12.87% | 12.85% | 13.27% | 13.75% | 13.78% | 14.24% | 15.01% | 15.92% | 15.9% | 14.17% | 13.03% | 12.78% | 12.88% | 13.33% | 14.47% | 15.48% | 16.48% | 16.61% | 15.79% | 14.86% | 13.78%
5 | 4 | 2030 | Winter | I, [%] | 0 | 2 | 12.09% | 11.81% | 11.64% | 11.61% | 11.59% | 11.99% | 12.43% | 12.46% | 12.89% | 13.6% | 14.44% | 14.43% | 12.82% | 11.77% | 11.54% | 11.63% | 12.04% | 13.1% | 14.03% | 14.95% | 15.07% | 14.31% | 13.46% | 12.46%
7 | 5 | 2030 | Winter | I, [%] | 0 | 2 | 0.1768% | 0.1769% | 0.1769% | 0.177% | 0.177% | 0.1769% | 0.1768% | 0.1768% | 0.1767% | 0.1765% | 0.1763% | 0.1766% | 0.1769% | 0.1771% | 0.1772% | 0.1771% | 0.177% | 0.1767% | 0.1765% | 0.1763% | 0.1764% | 0.1765% | 0.1766% | 0.1768%
1 | 2 | 2030 | Winter | I, [%] | 0 | 2 | 56.13% | 55.03% | 54.25% | 53.8% | 52.76% | 54.31% | 54.91% | 53.76% | 53.56% | 53.17% | 54.08% | 49.75% | 44.6% | 41.36% | 40.93% | 44.34% | 47.57% | 53.14% | 59.04% | 63.41% | 64.05% | 62.27% | 59.77% | 56.41%
2 | 3 | 2030 | Winter | I, [%] | 0 | 2 | 56.91% | 56.12% | 55.58% | 55.23% | 53.76% | 54.69% | 54.66% | 53.09% | 51.92% | 49.98% | 49.58% | 43.78% | 40.28% | 38.31% | 38.21% | 42.57% | 45.81% | 50.8% | 56.71% | 60.77% | 61.4% | 60.51% | 58.94% | 56.39%
5 | 6 | 2030 | Winter | I, [%] | 0 | 2 | 33.76% | 32.91% | 32.39% | 32.28% | 32.24% | 33.46% | 34.77% | 34.85% | 36.14% | 38.28% | 40.77% | 40.75% | 35.99% | 32.83% | 32.14% | 32.4% | 33.64% | 36.79% | 39.53% | 42.2% | 42.54% | 40.31% | 37.79% | 34.84%
4 | 2 | 2030 | Winter | I, [%] | Expected | - | 13.31% | 13.07% | 12.88% | 12.82% | 12.96% | 13.99% | 17.98% | 19.68% | 19.73% | 19.12% | 19.12% | 18.44% | 16.8% | 16.17% | 14.91% | 14.44% | 15.5% | 17.6% | 18.27% | 18.67% | 18.86% | 17.78% | 15.56% | 14.34%
5 | 4 | 2030 | Winter | I, [%] | Expected | - | 12.02% | 11.8% | 11.63% | 11.57% | 11.7% | 12.65% | 16.34% | 17.91% | 17.96% | 17.4% | 17.4% | 16.78% | 15.28% | 14.69% | 13.52% | 13.09% | 14.06% | 15.99% | 16.6% | 16.97% | 17.14% | 16.14% | 14.11% | 12.98%
7 | 5 | 2030 | Winter | I, [%] | Expected | - | 0.1765% | 0.1767% | 0.1766% | 0.1766% | 0.1765% | 0.1763% | 0.1744% | 0.1738% | 0.1737% | 0.1741% | 0.1742% | 0.174% | 0.174% | 0.1745% | 0.1749% | 0.175% | 0.175% | 0.1745% | 0.1747% | 0.175% | 0.1749% | 0.1752% | 0.1761% | 0.1763%
1 | 2 | 2030 | Winter | I, [%] | Expected | - | 59.19% | 57.05% | 57.21% | 57.36% | 57.98% | 60.77% | 75.55% | 77.79% | 76.57% | 71.22% | 68.45% | 67.49% | 65.49% | 61.75% | 58.77% | 60.67% | 63.35% | 71.95% | 73.92% | 74.19% | 76.4% | 73.16% | 65.07% | 61.78%
2 | 3 | 2030 | Winter | I, [%] | Expected | - | 61.22% | 59.06% | 59.67% | 60.09% | 60.37% | 61.81% | 73.94% | 74.05% | 72.41% | 66.66% | 62.96% | 62.72% | 62.86% | 59.15% | 57.7% | 61.2% | 62.73% | 70.32% | 71.83% | 71.46% | 74.09% | 71.65% | 64.65% | 62.49%
5 | 6 | 2030 | Winter | I, [%] | Expected | - | 33.53% | 32.86% | 32.35% | 32.18% | 32.6% | 35.44% | 46.41% | 51.04% | 51.2% | 49.55% | 49.59% | 47.81% | 43.41% | 41.64% | 38.15% | 36.83% | 39.69% | 45.35% | 47.1% | 48.16% | 48.65% | 45.72% | 39.72% | 36.39%
4 | 2 | 2040 | Summer | I, [%] | 0 | 0 | 14.25% | 13.79% | 13.5% | 13.45% | 13.53% | 13.99% | 18.5% | 19.84% | 20% | 18.35% | 17.97% | 18.3% | 17.71% | 16.21% | 14.36% | 14.59% | 15.02% | 15.91% | 16.9% | 18.54% | 18.9% | 17.26% | 15.53% | 14.73%
5 | 4 | 2040 | Summer | I, [%] | 0 | 0 | 12.89% | 12.47% | 12.19% | 12.15% | 12.23% | 12.65% | 16.81% | 18.06% | 18.21% | 16.69% | 16.34% | 16.65% | 16.11% | 14.73% | 13.02% | 13.23% | 13.62% | 14.44% | 15.34% | 16.85% | 17.17% | 15.67% | 14.07% | 13.33%
7 | 5 | 2040 | Summer | I, [%] | 0 | 0 | 0.1758% | 0.1759% | 0.1761% | 0.1762% | 0.1762% | 0.176% | 0.1742% | 0.1736% | 0.173% | 0.1736% | 0.1738% | 0.1739% | 0.1738% | 0.1741% | 0.1745% | 0.1746% | 0.1744% | 0.1741% | 0.1743% | 0.1742% | 0.174% | 0.1748% | 0.1757% | 0.1758%
1 | 2 | 2040 | Summer | I, [%] | 0 | 0 | 71.23% | 69.76% | 67.79% | 67.24% | 66.76% | 68.94% | 83.04% | 83.58% | 84.45% | 74.39% | 70.08% | 67.86% | 67.95% | 65.12% | 62.27% | 64.8% | 70.12% | 76.69% | 78.67% | 85.22% | 88.63% | 81.88% | 73.36% | 72.49%
2 | 3 | 2040 | Summer | I, [%] | 0 | 0 | 75.27% | 74.28% | 72.29% | 71.7% | 70.76% | 72.52% | 82.84% | 81.15% | 82.34% | 72% | 67.08% | 63.79% | 64.99% | 63.6% | 63.12% | 66.03% | 72.19% | 79.08% | 79.89% | 85.71% | 89.87% | 83.77% | 75.4% | 75.85%
5 | 6 | 2040 | Summer | I, [%] | 0 | 0 | 36.08% | 34.84% | 34.01% | 33.88% | 34.13% | 35.41% | 47.74% | 51.47% | 51.92% | 47.51% | 46.52% | 47.42% | 45.83% | 41.78% | 36.71% | 37.3% | 38.43% | 40.81% | 43.46% | 47.82% | 48.74% | 44.31% | 39.61% | 37.42%
4 | 2 | 2040 | Summer | I, [%] | 0 | 1 | 13.79% | 13.55% | 13.06% | 12.96% | 13.09% | 13.48% | 16.19% | 16.83% | 17.01% | 15.89% | 15.89% | 15.74% | 13.77% | 12.17% | 11.35% | 11.38% | 11.9% | 12.78% | 13.64% | 15.09% | 16.11% | 16.52% | 15.99% | 14.93%
5 | 4 | 2040 | Summer | I, [%] | 0 | 1 | 12.47% | 12.24% | 11.79% | 11.7% | 11.82% | 12.18% | 14.68% | 15.28% | 15.45% | 14.41% | 14.42% | 14.28% | 12.46% | 10.98% | 10.21% | 10.24% | 10.72% | 11.54% | 12.33% | 13.67% | 14.6% | 14.99% | 14.49% | 13.51%
7 | 5 | 2040 | Summer | I, [%] | 0 | 1 | 0.1759% | 0.1761% | 0.1762% | 0.1762% | 0.1762% | 0.1763% | 0.1752% | 0.1753% | 0.175% | 0.1754% | 0.1752% | 0.1754% | 0.176% | 0.1765% | 0.1771% | 0.1768% | 0.1766% | 0.1762% | 0.1758% | 0.1757% | 0.1757% | 0.1757% | 0.176% | 0.1763%
1 | 2 | 2040 | Summer | I, [%] | 0 | 1 | 70.35% | 68.55% | 66.55% | 66.63% | 66.01% | 66.62% | 73.96% | 70.63% | 70.07% | 63.46% | 62.95% | 59.2% | 50.99% | 46.23% | 40.9% | 44.6% | 49.16% | 55.97% | 62.88% | 68.98% | 72.18% | 73.56% | 72.3% | 68.18%
2 | 3 | 2040 | Summer | I, [%] | 0 | 1 | 74.92% | 73.23% | 71.62% | 71.88% | 70.83% | 70.67% | 75.18% | 69.82% | 68.85% | 62.19% | 61.46% | 56.9% | 50.13% | 47.22% | 42.21% | 46.75% | 51.27% | 58.24% | 65.26% | 70.71% | 73.16% | 74.19% | 73.44% | 69.94%
5 | 6 | 2040 | Summer | I, [%] | 0 | 1 | 34.84% | 34.15% | 32.8% | 32.53% | 32.89% | 33.97% | 41.44% | 43.21% | 43.72% | 40.71% | 40.77% | 40.35% | 34.9% | 30.45% | 28.1% | 28.23% | 29.69% | 32.15% | 34.52% | 38.44% | 41.16% | 42.28% | 40.79% | 37.92%
4 | 2 | 2040 | Summer | I, [%] | 0 | 2 | 13.88% | 13.49% | 13.17% | 13.07% | 13.14% | 13.18% | 13.3% | 12.3% | 12.22% | 12.28% | 12.07% | 11.84% | 11.12% | 10.07% | 10.03% | 10.41% | 10.98% | 11.63% | 12.9% | 14.31% | 15.59% | 16.55% | 15.86% | 14.54%
5 | 4 | 2040 | Summer | I, [%] | 0 | 2 | 12.55% | 12.18% | 11.89% | 11.79% | 11.86% | 11.89% | 12.01% | 11.09% | 11.02% | 11.08% | 10.89% | 10.68% | 10.01% | 9.03% | 8.988% | 9.346% | 9.87% | 10.47% | 11.64% | 12.95% | 14.13% | 15.01% | 14.37% | 13.16%
7 | 5 | 2040 | Summer | I, [%] | 0 | 2 | 0.1764% | 0.1766% | 0.1767% | 0.1767% | 0.1768% | 0.1768% | 0.1766% | 0.1767% | 0.1765% | 0.1765% | 0.1763% | 0.1764% | 0.1767% | 0.1769% | 0.177% | 0.1769% | 0.1769% | 0.1765% | 0.1775% | 0.1765% | 0.1758% | 0.1758% | 0.176% | 0.1763%
1 | 2 | 2040 | Summer | I, [%] | 0 | 2 | 66.05% | 64.3% | 63.01% | 62.16% | 61.16% | 61.23% | 62.16% | 55.34% | 53.48% | 50.72% | 48.59% | 45.99% | 42.56% | 37.38% | 37.89% | 41.43% | 45.65% | 52.29% | 47.92% | 61.45% | 71.05% | 73.03% | 72.45% | 68.02%
2 | 3 | 2040 | Summer | I, [%] | 0 | 2 | 69.33% | 67.9% | 67.03% | 66.22% | 64.76% | 64.63% | 65.51% | 58.25% | 55.95% | 51.79% | 49.45% | 46.8% | 44.12% | 40.12% | 41.11% | 44.86% | 48.55% | 55.6% | 46.51% | 61.88% | 72.34% | 73.27% | 73.84% | 70.4%
5 | 6 | 2040 | Summer | I, [%] | 0 | 2 | 35.04% | 33.94% | 33.05% | 32.76% | 32.96% | 33.07% | 33.44% | 30.76% | 30.57% | 30.83% | 30.29% | 29.64% | 27.6% | 24.63% | 24.49% | 25.54% | 27.14% | 28.97% | 32.44% | 36.31% | 39.79% | 42.36% | 40.46% | 36.88%
4 | 2 | 2040 | Summer | I, [%] | Expected | - | 14.13% | 13.71% | 13.39% | 13.33% | 13.41% | 13.8% | 17.42% | 18.33% | 18.46% | 17.13% | 16.83% | 17.01% | 16.21% | 14.76% | 13.31% | 13.54% | 14% | 14.85% | 15.86% | 17.44% | 18.03% | 17.06% | 15.64% | 14.73%
5 | 4 | 2040 | Summer | I, [%] | Expected | - | 12.78% | 12.39% | 12.09% | 12.03% | 12.12% | 12.48% | 15.82% | 16.66% | 16.79% | 15.56% | 15.29% | 15.46% | 14.72% | 13.38% | 12.04% | 12.25% | 12.67% | 13.46% | 14.39% | 15.84% | 16.37% | 15.48% | 14.18% | 13.33%
7 | 5 | 2040 | Summer | I, [%] | Expected | - | 0.1759% | 0.176% | 0.1762% | 0.1762% | 0.1763% | 0.1761% | 0.1747% | 0.1742% | 0.1738% | 0.1743% | 0.1744% | 0.1745% | 0.1745% | 0.1749% | 0.1752% | 0.1752% | 0.1751% | 0.1748% | 0.175% | 0.1747% | 0.1745% | 0.1751% | 0.1758% | 0.1759%
1 | 2 | 2040 | Summer | I, [%] | Expected | - | 70.36% | 68.81% | 66.93% | 66.43% | 65.85% | 67.51% | 78.76% | 77.7% | 77.97% | 69.44% | 65.99% | 63.5% | 61.9% | 58.46% | 55.73% | 58.58% | 63.63% | 70.24% | 72.02% | 79.5% | 83.77% | 79.43% | 73.08% | 71.23%
2 | 3 | 2040 | Summer | I, [%] | Expected | - | 74.37% | 73.22% | 71.44% | 70.94% | 69.91% | 71.13% | 79.27% | 76.26% | 76.64% | 67.72% | 63.76% | 60.38% | 59.89% | 57.91% | 56.99% | 60.25% | 65.83% | 72.75% | 73.03% | 80.16% | 84.98% | 80.9% | 74.9% | 74.23%
5 | 6 | 2040 | Summer | I, [%] | Expected | - | 35.76% | 34.61% | 33.7% | 33.53% | 33.78% | 34.87% | 44.8% | 47.33% | 47.7% | 44.16% | 43.38% | 43.87% | 41.66% | 37.71% | 33.73% | 34.33% | 35.57% | 37.88% | 40.61% | 44.84% | 46.38% | 43.74% | 39.9% | 37.41%
4 | 2 | 2040 | Winter | I, [%] | 0 | 0 | 15.14% | 14.87% | 14.58% | 14.48% | 14.66% | 16.09% | 21.77% | 23.68% | 23.17% | 21.82% | 21.3% | 20.1% | 18.24% | 17.77% | 16.2% | 15.65% | 17.11% | 19.95% | 20.91% | 21.45% | 21.89% | 20.57% | 17.83% | 16.45%
5 | 4 | 2040 | Winter | I, [%] | 0 | 0 | 13.7% | 13.45% | 13.18% | 13.09% | 13.25% | 14.58% | 19.82% | 21.58% | 21.11% | 19.88% | 19.4% | 18.3% | 16.6% | 16.16% | 14.71% | 14.19% | 15.54% | 18.14% | 19.02% | 19.51% | 19.91% | 18.7% | 16.18% | 14.91%
7 | 5 | 2040 | Winter | I, [%] | 0 | 0 | 0.1763% | 0.1765% | 0.1764% | 0.1763% | 0.1762% | 0.1759% | 0.1732% | 0.1725% | 0.1724% | 0.1731% | 0.1735% | 0.1732% | 0.173% | 0.1735% | 0.1739% | 0.174% | 0.1741% | 0.1734% | 0.1737% | 0.1742% | 0.1738% | 0.1743% | 0.1756% | 0.1759%
1 | 2 | 2040 | Winter | I, [%] | 0 | 0 | 68.91% | 66.35% | 66.15% | 66.55% | 67.51% | 71.27% | 92.18% | 93.23% | 89.87% | 81.43% | 75.45% | 74.12% | 73.2% | 69.52% | 66.95% | 69.64% | 72.98% | 84.67% | 86.83% | 86.67% | 90.69% | 86.72% | 76.56% | 72.98%
2 | 3 | 2040 | Winter | I, [%] | 0 | 0 | 71.32% | 68.73% | 69.12% | 69.89% | 70.56% | 72.46% | 89.8% | 88.05% | 84.49% | 76.08% | 69.03% | 69.07% | 70.97% | 67.07% | 67.05% | 71.92% | 73.49% | 83.81% | 85.09% | 83.82% | 88.45% | 85.41% | 76.38% | 74.1%
5 | 6 | 2040 | Winter | I, [%] | 0 | 0 | 38.41% | 37.63% | 36.83% | 36.58% | 37.08% | 41.03% | 56.51% | 61.72% | 60.4% | 56.76% | 55.4% | 52.26% | 47.28% | 45.98% | 41.61% | 40.02% | 43.97% | 51.58% | 54.11% | 55.51% | 56.68% | 53.14% | 45.75% | 41.99%
4 | 2 | 2040 | Winter | I, [%] | 0 | 1 | 15.31% | 14.95% | 14.5% | 14.45% | 14.46% | 15.27% | 18.13% | 18.2% | 18.99% | 18.67% | 18.54% | 18.13% | 16.21% | 14.78% | 13.87% | 14.13% | 15.85% | 18.21% | 18.66% | 19.33% | 19.35% | 18.39% | 17.59% | 16.27%
5 | 4 | 2040 | Winter | I, [%] | 0 | 1 | 13.86% | 13.52% | 13.11% | 13.06% | 13.07% | 13.82% | 16.47% | 16.54% | 17.26% | 16.97% | 16.86% | 16.48% | 14.71% | 13.38% | 12.54% | 12.78% | 14.37% | 16.54% | 16.95% | 17.56% | 17.57% | 16.69% | 15.95% | 14.74%
7 | 5 | 2040 | Winter | I, [%] | 0 | 1 | 0.1761% | 0.1765% | 0.1765% | 0.1765% | 0.1766% | 0.1763% | 0.1747% | 0.1748% | 0.1744% | 0.1746% | 0.1743% | 0.1743% | 0.175% | 0.176% | 0.177% | 0.1769% | 0.1766% | 0.176% | 0.1759% | 0.1757% | 0.176% | 0.1762% | 0.1763% | 0.1764%
1 | 2 | 2040 | Winter | I, [%] | 0 | 1 | 70.43% | 66.97% | 66.25% | 65.56% | 64.75% | 67.58% | 78.68% | 75.36% | 75.78% | 69.97% | 69.54% | 68.51% | 60.9% | 52.68% | 44.77% | 47.62% | 55.61% | 65.62% | 69.29% | 73.43% | 74.22% | 70.9% | 70.51% | 67.75%
2 | 3 | 2040 | Winter | I, [%] | 0 | 1 | 73.05% | 69.25% | 69% | 68.47% | 67.04% | 69.27% | 78.28% | 73.71% | 73.32% | 66.46% | 66.07% | 65.87% | 59.23% | 50.89% | 41.54% | 44.52% | 51.91% | 61.09% | 65.31% | 69.91% | 70.78% | 68.1% | 68.92% | 67.48%
5 | 6 | 2040 | Winter | I, [%] | 0 | 1 | 38.87% | 37.85% | 36.65% | 36.5% | 36.55% | 38.78% | 46.68% | 46.92% | 49.03% | 48.21% | 47.91% | 46.76% | 41.55% | 37.6% | 35.08% | 35.82% | 40.5% | 46.87% | 48.03% | 49.77% | 49.8% | 47.21% | 45.05% | 41.49%
4 | 2 | 2040 | Winter | I, [%] | 0 | 2 | 15.28% | 14.9% | 14.58% | 14.53% | 14.45% | 14.99% | 15.51% | 15.06% | 15.37% | 16.01% | 16.75% | 16.57% | 14.65% | 13.45% | 13.25% | 13.49% | 14.16% | 15.61% | 16.91% | 18.21% | 18.49% | 17.59% | 16.85% | 15.66%
5 | 4 | 2040 | Winter | I, [%] | 0 | 2 | 13.83% | 13.48% | 13.18% | 13.13% | 13.06% | 13.56% | 14.05% | 13.63% | 13.91% | 14.51% | 15.2% | 15.03% | 13.26% | 12.14% | 11.96% | 12.18% | 12.8% | 14.14% | 15.33% | 16.53% | 16.79% | 15.95% | 15.28% | 14.18%
7 | 5 | 2040 | Winter | I, [%] | 0 | 2 | 0.1766% | 0.1767% | 0.1768% | 0.1769% | 0.1769% | 0.1768% | 0.1767% | 0.1768% | 0.1767% | 0.1766% | 0.1764% | 0.1768% | 0.1771% | 0.1773% | 0.1774% | 0.1773% | 0.1771% | 0.1768% | 0.1765% | 0.1762% | 0.1762% | 0.1763% | 0.1764% | 0.1767%
1 | 2 | 2040 | Winter | I, [%] | 0 | 2 | 65.14% | 63.79% | 62.28% | 61.71% | 60.2% | 62.18% | 62.76% | 58.75% | 57.41% | 55.99% | 55.78% | 50.16% | 44.1% | 40.39% | 40.23% | 44.82% | 49.58% | 56.92% | 64.41% | 70.3% | 71.69% | 69.78% | 68.59% | 65.04%
2 | 3 | 2040 | Winter | I, [%] | 0 | 2 | 65.97% | 64.97% | 63.74% | 63.3% | 61.33% | 62.6% | 62.48% | 58.12% | 55.74% | 52.64% | 51.04% | 43.81% | 39.55% | 37.22% | 37.4% | 43.05% | 47.8% | 54.47% | 61.94% | 67.45% | 68.8% | 67.86% | 67.64% | 64.99%
5 | 6 | 2040 | Winter | I, [%] | 0 | 2 | 38.78% | 37.75% | 36.84% | 36.68% | 36.49% | 38% | 39.43% | 38.21% | 39.07% | 40.88% | 42.92% | 42.44% | 37.17% | 33.83% | 33.27% | 33.93% | 35.78% | 39.76% | 43.25% | 46.76% | 47.5% | 45.05% | 43.05% | 39.83%
4 | 2 | 2040 | Winter | I, [%] | Expected | - | 15.19% | 14.89% | 14.56% | 14.49% | 14.6% | 15.81% | 20.36% | 21.67% | 21.46% | 20.54% | 20.25% | 19.31% | 17.44% | 16.72% | 15.44% | 15.12% | 16.51% | 19.08% | 20.02% | 20.68% | 21.04% | 19.83% | 17.66% | 16.31%
5 | 4 | 2040 | Winter | I, [%] | Expected | - | 13.74% | 13.46% | 13.17% | 13.09% | 13.2% | 14.33% | 18.51% | 19.72% | 19.53% | 18.69% | 18.43% | 17.57% | 15.85% | 15.19% | 14% | 13.7% | 14.98% | 17.34% | 18.2% | 18.8% | 19.13% | 18.02% | 16.02% | 14.78%
7 | 5 | 2040 | Winter | I, [%] | Expected | - | 0.1763% | 0.1765% | 0.1765% | 0.1764% | 0.1764% | 0.1761% | 0.1739% | 0.1734% | 0.1733% | 0.1738% | 0.174% | 0.1739% | 0.1739% | 0.1744% | 0.1749% | 0.1749% | 0.1748% | 0.1743% | 0.1744% | 0.1747% | 0.1745% | 0.1749% | 0.1758% | 0.1761%
1 | 2 | 2040 | Winter | I, [%] | Expected | - | 68.59% | 66.07% | 65.61% | 65.72% | 66.07% | 69.45% | 86.05% | 85.75% | 83.22% | 76.16% | 71.79% | 69.89% | 67.28% | 62.96% | 59.97% | 62.95% | 67.15% | 77.98% | 81.12% | 82.44% | 85.62% | 82.04% | 74.56% | 71.1%
2 | 3 | 2040 | Winter | I, [%] | Expected | - | 70.8% | 68.27% | 68.33% | 68.74% | 68.74% | 70.6% | 84.25% | 81.73% | 78.79% | 71.36% | 66.03% | 65% | 64.8% | 60.49% | 59.17% | 63.88% | 66.74% | 76.37% | 78.95% | 79.5% | 83.12% | 80.43% | 74.07% | 71.85%
5 | 6 | 2040 | Winter | I, [%] | Expected | - | 38.53% | 37.68% | 36.81% | 36.58% | 36.92% | 40.28% | 52.67% | 56.24% | 55.73% | 53.27% | 52.55% | 50.07% | 45.02% | 43.04% | 39.49% | 38.55% | 42.31% | 49.22% | 51.69% | 53.44% | 54.38% | 51.14% | 45.26% | 41.61%
4 | 2 | 2050 | Summer | I, [%] | 0 | 0 | 18.95% | 18.29% | 17.82% | 17.69% | 17.83% | 18.45% | 24.29% | 25.16% | 24.93% | 22.33% | 21.4% | 21.48% | 20.56% | 18.67% | 16.53% | 17.11% | 18.08% | 19.57% | 21.29% | 23.89% | 24.59% | 22.4% | 20.73% | 19.66%
5 | 4 | 2050 | Summer | I, [%] | 0 | 0 | 17.19% | 16.58% | 16.15% | 16.02% | 16.16% | 16.73% | 22.1% | 22.91% | 22.71% | 20.33% | 19.47% | 19.55% | 18.71% | 16.96% | 14.99% | 15.52% | 16.41% | 17.78% | 19.35% | 21.73% | 22.38% | 20.36% | 18.82% | 17.84%
7 | 5 | 2050 | Summer | I, [%] | 0 | 0 | 0.1749% | 0.175% | 0.1754% | 0.1755% | 0.1755% | 0.1752% | 0.1728% | 0.1722% | 0.1716% | 0.1726% | 0.173% | 0.1732% | 0.1731% | 0.1736% | 0.174% | 0.1741% | 0.1737% | 0.1731% | 0.1732% | 0.1728% | 0.1724% | 0.1736% | 0.1748% | 0.1748%
1 | 2 | 2050 | Summer | I, [%] | 0 | 0 | 96.36% | 94.18% | 91.22% | 90.1% | 89.62% | 92.4% | 110.2% | 106.7% | 105.9% | 90.64% | 82.98% | 78.48% | 77.85% | 74.16% | 71.17% | 75.8% | 84.9% | 95.31% | 100.1% | 110.9% | 116.6% | 107.4% | 99.37% | 98.31%
2 | 3 | 2050 | Summer | I, [%] | 0 | 0 | 101.7% | 100.2% | 97.21% | 96.06% | 94.95% | 97.2% | 110.2% | 104% | 103.8% | 88.2% | 79.87% | 74.09% | 74.98% | 73.12% | 73.14% | 78.14% | 88.23% | 98.99% | 102.1% | 111.9% | 118.6% | 110.2% | 102.1% | 102.8%
5 | 6 | 2050 | Summer | I, [%] | 0 | 0 | 48.5% | 46.71% | 45.43% | 45.07% | 45.48% | 47.17% | 62.99% | 65.45% | 64.86% | 57.95% | 55.49% | 55.7% | 53.25% | 48.15% | 42.31% | 43.81% | 46.41% | 50.39% | 54.98% | 61.9% | 63.73% | 57.83% | 53.33% | 50.44%
4 | 2 | 2050 | Summer | I, [%] | 0 | 1 | 18.33% | 17.94% | 17.22% | 17.03% | 17.22% | 17.73% | 21.17% | 21.16% | 20.98% | 19.16% | 18.78% | 18.27% | 15.78% | 14% | 13.28% | 13.42% | 14.25% | 15.58% | 17.02% | 19.3% | 20.83% | 21.37% | 21.29% | 19.88%
5 | 4 | 2050 | Summer | I, [%] | 0 | 1 | 16.62% | 16.26% | 15.59% | 15.42% | 15.6% | 16.06% | 19.24% | 19.23% | 19.07% | 17.4% | 17.05% | 16.59% | 14.28% | 12.64% | 11.96% | 12.09% | 12.86% | 14.09% | 15.43% | 17.52% | 18.92% | 19.42% | 19.34% | 18.04%
7 | 5 | 2050 | Summer | I, [%] | 0 | 1 | 0.1751% | 0.1753% | 0.1755% | 0.1755% | 0.1756% | 0.1756% | 0.1742% | 0.1746% | 0.1744% | 0.175% | 0.1748% | 0.1752% | 0.1761% | 0.1767% | 0.1774% | 0.177% | 0.1766% | 0.176% | 0.1754% | 0.175% | 0.1749% | 0.1749% | 0.1752% | 0.1756%
1 | 2 | 2050 | Summer | I, [%] | 0 | 1 | 95.15% | 92.53% | 89.58% | 89.3% | 88.63% | 89.28% | 97.96% | 89.31% | 86.57% | 76.06% | 73.49% | 67.05% | 55.66% | 49.58% | 43.54% | 49.52% | 57.42% | 67.94% | 79.1% | 89.19% | 94.45% | 96.25% | 97.86% | 92.48%
2 | 3 | 2050 | Summer | I, [%] | 0 | 1 | 101.2% | 98.75% | 96.3% | 96.28% | 95.03% | 94.69% | 99.75% | 88.63% | 85.47% | 74.97% | 72.24% | 64.83% | 55.28% | 51.49% | 45.67% | 52.78% | 60.6% | 71.29% | 82.53% | 91.72% | 95.98% | 97.31% | 99.46% | 94.86%
5 | 6 | 2050 | Summer | I, [%] | 0 | 1 | 46.82% | 45.76% | 43.8% | 43.27% | 43.8% | 45.19% | 54.57% | 54.57% | 54.13% | 49.26% | 48.27% | 46.91% | 40.04% | 35.1% | 33.04% | 33.45% | 35.77% | 39.44% | 43.41% | 49.51% | 53.59% | 55.04% | 54.79% | 51%
4 | 2 | 2050 | Summer | I, [%] | 0 | 2 | 18.4% | 17.81% | 17.32% | 17.12% | 17.23% | 17.27% | 17.26% | 15.31% | 14.9% | 14.65% | 14.08% | 13.61% | 12.79% | 11.8% | 11.87% | 12.39% | 13.18% | 14.15% | 16.03% | 18.25% | 20.15% | 21.4% | 21.13% | 19.37%
5 | 4 | 2050 | Summer | I, [%] | 0 | 2 | 16.68% | 16.14% | 15.68% | 15.49% | 15.6% | 15.63% | 15.62% | 13.84% | 13.46% | 13.24% | 12.72% | 12.28% | 11.52% | 10.59% | 10.66% | 11.14% | 11.87% | 12.77% | 14.51% | 16.55% | 18.3% | 19.45% | 19.19% | 17.57%
7 | 5 | 2050 | Summer | I, [%] | 0 | 2 | 0.1758% | 0.176% | 0.1762% | 0.1763% | 0.1764% | 0.1764% | 0.1762% | 0.1766% | 0.1765% | 0.1765% | 0.1764% | 0.1766% | 0.1769% | 0.1773% | 0.1773% | 0.1772% | 0.1771% | 0.1765% | 0.1777% | 0.1763% | 0.1752% | 0.175% | 0.1751% | 0.1756%
1 | 2 | 2050 | Summer | I, [%] | 0 | 2 | 89.35% | 86.81% | 84.79% | 83.31% | 82.12% | 82.09% | 82.13% | 69.17% | 64.81% | 59.46% | 54.84% | 49.98% | 44.85% | 38.27% | 39.66% | 45.46% | 52.9% | 63.13% | 59.48% | 79.18% | 92.93% | 95.52% | 98.07% | 92.27%
2 | 3 | 2050 | Summer | I, [%] | 0 | 2 | 93.74% | 91.6% | 90.14% | 88.72% | 86.93% | 86.64% | 86.65% | 73.24% | 68.4% | 61.29% | 56.49% | 51.63% | 47.44% | 42.31% | 44.27% | 50.32% | 57.04% | 67.8% | 57.88% | 79.97% | 94.83% | 96.08% | 100% | 95.45%
5 | 6 | 2050 | Summer | I, [%] | 0 | 2 | 46.97% | 45.37% | 44.01% | 43.45% | 43.76% | 43.87% | 43.86% | 38.64% | 37.56% | 36.99% | 35.46% | 34.14% | 31.8% | 29.01% | 29.19% | 30.6% | 32.82% | 35.53% | 40.66% | 46.66% | 51.79% | 55.15% | 54.37% | 49.62%
4 | 2 | 2050 | Summer | I, [%] | Expected | - | 18.78% | 18.17% | 17.66% | 17.51% | 17.66% | 18.18% | 22.84% | 23.18% | 22.93% | 20.78% | 19.98% | 19.9% | 18.77% | 17.02% | 15.4% | 15.9% | 16.83% | 18.22% | 19.93% | 22.43% | 23.42% | 22.11% | 20.86% | 19.65%
5 | 4 | 2050 | Summer | I, [%] | Expected | - | 17.03% | 16.47% | 16% | 15.86% | 16% | 16.48% | 20.77% | 21.09% | 20.87% | 18.9% | 18.16% | 18.09% | 17.05% | 15.44% | 13.94% | 14.4% | 15.26% | 16.53% | 18.1% | 20.39% | 21.3% | 20.1% | 18.95% | 17.83%
7 | 5 | 2050 | Summer | I, [%] | Expected | - | 0.175% | 0.1752% | 0.1755% | 0.1756% | 0.1757% | 0.1754% | 0.1735% | 0.1731% | 0.1727% | 0.1735% | 0.1738% | 0.174% | 0.1741% | 0.1745% | 0.175% | 0.1749% | 0.1746% | 0.174% | 0.1742% | 0.1736% | 0.1732% | 0.174% | 0.1749% | 0.175%
1 | 2 | 2050 | Summer | I, [%] | Expected | - | 95.18% | 92.89% | 90.07% | 89.02% | 88.41% | 90.48% | 104.4% | 98.87% | 97.27% | 84.1% | 77.61% | 72.77% | 69.97% | 65.52% | 62.72% | 67.71% | 76.4% | 86.8% | 91.27% | 103.3% | 110.1% | 104.1% | 98.97% | 96.61%
2 | 3 | 2050 | Summer | I, [%] | Expected | - | 100.5% | 98.75% | 96.07% | 95.04% | 93.81% | 95.34% | 105.3% | 97.41% | 96.09% | 82.47% | 75.44% | 69.56% | 68.23% | 65.63% | 65.09% | 70.55% | 79.83% | 90.58% | 92.98% | 104.5% | 112% | 106.4% | 101.4% | 100.6%
5 | 6 | 2050 | Summer | I, [%] | Expected | - | 48.04% | 46.38% | 45% | 44.58% | 44.99% | 46.42% | 59.06% | 60.06% | 59.42% | 53.71% | 51.6% | 51.37% | 48.3% | 43.55% | 39.11% | 40.45% | 42.95% | 46.71% | 51.28% | 57.95% | 60.58% | 57.05% | 53.69% | 50.4%
4 | 2 | 2050 | Winter | I, [%] | 0 | 0 | 20.06% | 19.62% | 19.18% | 19% | 19.28% | 21.2% | 28.66% | 30.25% | 29.09% | 26.85% | 25.69% | 23.79% | 21.24% | 20.65% | 18.88% | 18.5% | 20.77% | 24.8% | 26.52% | 27.66% | 28.5% | 26.74% | 23.74% | 21.89%
5 | 4 | 2050 | Winter | I, [%] | 0 | 0 | 18.2% | 17.79% | 17.39% | 17.22% | 17.48% | 19.25% | 26.12% | 27.58% | 26.52% | 24.46% | 23.41% | 21.67% | 19.34% | 18.79% | 17.14% | 16.79% | 18.87% | 22.58% | 24.14% | 25.18% | 25.95% | 24.34% | 21.59% | 19.89%
7 | 5 | 2050 | Winter | I, [%] | 0 | 0 | 0.1756% | 0.1759% | 0.1758% | 0.1757% | 0.1756% | 0.1751% | 0.1713% | 0.1706% | 0.1707% | 0.1719% | 0.1726% | 0.1722% | 0.172% | 0.1728% | 0.1733% | 0.1732% | 0.1732% | 0.1721% | 0.1722% | 0.1728% | 0.1722% | 0.1729% | 0.1745% | 0.175%
1 | 2 | 2050 | Winter | I, [%] | 0 | 0 | 93.12% | 89.49% | 88.97% | 89.15% | 90.59% | 95.46% | 122.7% | 119.8% | 113.2% | 99.96% | 90.02% | 86.77% | 84.86% | 79.99% | 77.36% | 82.23% | 88.7% | 105.9% | 111% | 112.8% | 119.4% | 114% | 103.6% | 98.87%
2 | 3 | 2050 | Winter | I, [%] | 0 | 0 | 96.39% | 92.73% | 92.98% | 93.65% | 94.71% | 97.17% | 119.8% | 113.6% | 106.8% | 93.68% | 82.45% | 81.13% | 83% | 77.8% | 78.44% | 86.04% | 90.08% | 105.5% | 109.2% | 109.5% | 116.8% | 112.6% | 103.5% | 100.5%
5 | 6 | 2050 | Winter | I, [%] | 0 | 0 | 51.38% | 50.18% | 48.99% | 48.5% | 49.27% | 54.51% | 74.66% | 78.99% | 75.97% | 69.95% | 66.93% | 61.93% | 55.12% | 53.49% | 48.56% | 47.44% | 53.53% | 64.33% | 68.86% | 71.86% | 74.07% | 69.37% | 61.33% | 56.36%
4 | 2 | 2050 | Winter | I, [%] | 0 | 1 | 20.29% | 19.73% | 19.09% | 18.95% | 19% | 20.08% | 23.75% | 22.95% | 23.54% | 22.73% | 22.15% | 21.31% | 18.77% | 17.04% | 16.08% | 16.59% | 19.1% | 22.46% | 23.48% | 24.79% | 25.02% | 23.75% | 23.36% | 21.62%
5 | 4 | 2050 | Winter | I, [%] | 0 | 1 | 18.41% | 17.9% | 17.31% | 17.18% | 17.22% | 18.22% | 21.6% | 20.88% | 21.42% | 20.68% | 20.15% | 19.38% | 17.03% | 15.43% | 14.55% | 15.02% | 17.34% | 20.42% | 21.35% | 22.55% | 22.76% | 21.59% | 21.23% | 19.63%
7 | 5 | 2050 | Winter | I, [%] | 0 | 1 | 0.1753% | 0.1759% | 0.1759% | 0.176% | 0.1761% | 0.1756% | 0.1735% | 0.1739% | 0.1735% | 0.1739% | 0.1737% | 0.1737% | 0.1748% | 0.1761% | 0.1774% | 0.1772% | 0.1766% | 0.1757% | 0.1755% | 0.1751% | 0.1753% | 0.1757% | 0.1755% | 0.1758%
1 | 2 | 2050 | Winter | I, [%] | 0 | 1 | 95.17% | 90.28% | 89.07% | 87.79% | 86.85% | 90.52% | 104.3% | 95.58% | 94.16% | 84.64% | 82.17% | 79.27% | 68.52% | 57.88% | 48.51% | 53.43% | 65.75% | 80.43% | 87.36% | 94.94% | 96.99% | 92.59% | 95.42% | 91.85%
2 | 3 | 2050 | Winter | I, [%] | 0 | 1 | 98.72% | 93.39% | 92.79% | 91.73% | 89.97% | 92.86% | 104% | 93.85% | 91.49% | 80.71% | 78.44% | 76.73% | 67.25% | 56.3% | 44.8% | 49.88% | 61.4% | 75% | 82.56% | 90.66% | 92.77% | 89.2% | 93.45% | 91.6%
5 | 6 | 2050 | Winter | I, [%] | 0 | 1 | 52.02% | 50.48% | 48.79% | 48.37% | 48.53% | 51.46% | 61.48% | 59.39% | 60.99% | 58.83% | 57.34% | 55.05% | 48.15% | 43.4% | 40.76% | 42.18% | 48.98% | 57.99% | 60.68% | 64.13% | 64.73% | 61.33% | 60.26% | 55.61%
4 | 2 | 2050 | Winter | I, [%] | 0 | 2 | 20.22% | 19.67% | 19.17% | 19.03% | 18.95% | 19.67% | 20.15% | 18.83% | 18.86% | 19.34% | 19.89% | 19.35% | 16.92% | 15.56% | 15.46% | 15.94% | 17.05% | 19.14% | 21.2% | 23.31% | 23.89% | 22.7% | 22.37% | 20.79%
5 | 4 | 2050 | Winter | I, [%] | 0 | 2 | 18.35% | 17.84% | 17.38% | 17.24% | 17.18% | 17.85% | 18.29% | 17.07% | 17.1% | 17.54% | 18.06% | 17.57% | 15.32% | 14.06% | 13.97% | 14.41% | 15.43% | 17.36% | 19.25% | 21.19% | 21.72% | 20.63% | 20.32% | 18.87%
7 | 5 | 2050 | Winter | I, [%] | 0 | 2 | 0.1761% | 0.1762% | 0.1764% | 0.1765% | 0.1766% | 0.1764% | 0.1763% | 0.1767% | 0.1767% | 0.1766% | 0.1764% | 0.177% | 0.1775% | 0.1778% | 0.1779% | 0.1776% | 0.1773% | 0.1768% | 0.1762% | 0.1757% | 0.1757% | 0.1758% | 0.1758% | 0.1762%
1 | 2 | 2050 | Winter | I, [%] | 0 | 2 | 88.08% | 86.08% | 83.78% | 82.66% | 80.82% | 83.31% | 82.89% | 73.56% | 69.87% | 66.25% | 64.1% | 55.38% | 46.92% | 42.26% | 42.79% | 49.86% | 57.97% | 69.09% | 80.93% | 90.75% | 93.62% | 91.11% | 92.85% | 88.22%
2 | 3 | 2050 | Winter | I, [%] | 0 | 2 | 89.28% | 87.74% | 85.82% | 84.88% | 82.42% | 83.99% | 82.7% | 73.05% | 68.09% | 62.36% | 58.53% | 47.71% | 41.51% | 38.54% | 39.46% | 47.96% | 56.05% | 66.29% | 78.06% | 87.32% | 90.1% | 88.86% | 91.73% | 88.26%
5 | 6 | 2050 | Winter | I, [%] | 0 | 2 | 51.83% | 50.34% | 48.96% | 48.55% | 48.37% | 50.36% | 51.66% | 48.09% | 48.21% | 49.54% | 51.08% | 49.65% | 43.01% | 39.24% | 38.94% | 40.24% | 43.28% | 48.98% | 54.51% | 60.17% | 61.71% | 58.52% | 57.6% | 53.36%
4 | 2 | 2050 | Winter | I, [%] | Expected | - | 20.11% | 19.65% | 19.17% | 19% | 19.19% | 20.82% | 26.75% | 27.57% | 26.84% | 25.19% | 24.36% | 22.8% | 20.27% | 19.41% | 17.99% | 17.86% | 20% | 23.66% | 25.33% | 26.63% | 27.34% | 25.74% | 23.49% | 21.7%
5 | 4 | 2050 | Winter | I, [%] | Expected | - | 18.25% | 17.82% | 17.38% | 17.22% | 17.4% | 18.9% | 24.35% | 25.12% | 24.45% | 22.93% | 22.18% | 20.76% | 18.43% | 17.63% | 16.32% | 16.2% | 18.16% | 21.52% | 23.05% | 24.24% | 24.89% | 23.42% | 21.36% | 19.71%
7 | 5 | 2050 | Winter | I, [%] | Expected | - | 0.1756% | 0.176% | 0.1759% | 0.1759% | 0.1758% | 0.1754% | 0.1723% | 0.1719% | 0.1719% | 0.1729% | 0.1733% | 0.1731% | 0.1732% | 0.174% | 0.1745% | 0.1744% | 0.1743% | 0.1733% | 0.1733% | 0.1735% | 0.1731% | 0.1737% | 0.1748% | 0.1753%
1 | 2 | 2050 | Winter | I, [%] | Expected | - | 92.69% | 89.11% | 88.24% | 88.03% | 88.66% | 93.02% | 114.4% | 109.7% | 104.3% | 92.96% | 85.2% | 81.22% | 77.1% | 71.44% | 68.3% | 73.49% | 81.03% | 97.03% | 103.3% | 107.1% | 112.5% | 107.6% | 100.9% | 96.34%
2 | 3 | 2050 | Winter | I, [%] | Expected | - | 95.71% | 92.11% | 91.93% | 92.13% | 92.27% | 94.67% | 112.3% | 105% | 99.08% | 87.35% | 78.46% | 75.73% | 74.82% | 69.12% | 68.07% | 75.44% | 81.12% | 95.53% | 101% | 103.6% | 109.6% | 105.9% | 100.4% | 97.45%
5 | 6 | 2050 | Winter | I, [%] | Expected | - | 51.53% | 50.24% | 48.96% | 48.49% | 49.04% | 53.48% | 69.49% | 71.77% | 69.86% | 65.45% | 63.29% | 59.19% | 52.4% | 50.01% | 46.07% | 45.66% | 51.42% | 61.23% | 65.64% | 69.08% | 70.97% | 66.67% | 60.65% | 55.82%

## Power Flows
From Node ID | To Node ID | Year | Day | Quantity | Market Scenario | Operation Scenario | 0 | 1 | 2 | 3 | 4 | 5 | 6 | 7 | 8 | 9 | 10 | 11 | 12 | 13 | 14 | 15 | 16 | 17 | 18 | 19 | 20 | 21 | 22 | 23
4 | 2 | 2020 | Summer | P, [MW] | 0 | 0 | -1.6619 | -1.5513 | -1.5005 | -1.4868 | -1.5485 | -1.6816 | -2.8016 | -3.4215 | -3.6791 | -3.6255 | -3.7917 | -4.0223 | -3.9906 | -3.7059 | -3.2234 | -3.0801 | -2.9278 | -2.8491 | -2.8173 | -2.9047 | -2.7953 | -2.4593 | -2.0133 | -1.8015
4 | 2 | 2020 | Summer | P, [%] | 0 | 0 | 7.914% | 7.387% | 7.145% | 7.08% | 7.374% | 8.008% | 13.34% | 16.29% | 17.52% | 17.26% | 18.06% | 19.15% | 19% | 17.65% | 15.35% | 14.67% | 13.94% | 13.57% | 13.42% | 13.83% | 13.31% | 11.71% | 9.587% | 8.579%
2 | 4 | 2020 | Summer | P, [MW] | 0 | 0 | 1.663 | 1.5522 | 1.5014 | 1.4877 | 1.5495 | 1.6826 | 2.8035 | 3.424 | 3.6819 | 3.6282 | 3.7947 | 4.0256 | 3.9939 | 3.7088 | 3.2257 | 3.0822 | 2.9298 | 2.8509 | 2.8191 | 2.9066 | 2.7971 | 2.4609 | 2.0145 | 1.8026
2 | 4 | 2020 | Summer | P, [%] | 0 | 0 | 7.919% | 7.391% | 7.15% | 7.084% | 7.378% | 8.013% | 13.35% | 16.3% | 17.53% | 17.28% | 18.07% | 19.17% | 19.02% | 17.66% | 15.36% | 14.68% | 13.95% | 13.58% | 13.42% | 13.84% | 13.32% | 11.72% | 9.593% | 8.584%
4 | 2 | 2020 | Summer | Q, [MVAr] | 0 | 0 | 1.6291 | 1.6422 | 1.6575 | 1.666 | 1.6445 | 1.6057 | 1.3461 | 1.0976 | 1.0618 | 1.0497 | 1.0233 | 0.99776 | 1.0218 | 1.0782 | 1.2074 | 1.2652 | 1.3138 | 1.3213 | 1.3465 | 1.3841 | 1.4698 | 1.5426 | 1.5799 | 1.6139
4 | 2 | 2020 | Summer | Q, [%] | 0 | 0 | 7.758% | 7.82% | 7.893% | 7.933% | 7.831% | 7.646% | 6.41% | 5.227% | 5.056% | 4.998% | 4.873% | 4.751% | 4.866% | 5.134% | 5.75% | 6.025% | 6.256% | 6.292% | 6.412% | 6.591% | 6.999% | 7.346% | 7.523% | 7.685%
2 | 4 | 2020 | Summer | Q, [MVAr] | 0 | 0 | -1.6322 | -1.6454 | -1.6607 | -1.6692 | -1.6476 | -1.6087 | -1.348 | -1.0986 | -1.0622 | -1.0502 | -1.0235 | -0.99753 | -1.0216 | -1.0786 | -1.2086 | -1.2666 | -1.3154 | -1.323 | -1.3483 | -1.3858 | -1.4716 | -1.5449 | -1.5826 | -1.6168
2 | 4 | 2020 | Summer | Q, [%] | 0 | 0 | 7.772% | 7.835% | 7.908% | 7.949% | 7.846% | 7.661% | 6.419% | 5.231% | 5.058% | 5.001% | 4.874% | 4.75% | 4.865% | 5.136% | 5.755% | 6.032% | 6.264% | 6.3% | 6.421% | 6.599% | 7.007% | 7.356% | 7.536% | 7.699%
4 | 2 | 2020 | Summer | S, [MVA] | 0 | 0 | 2.3273 | 2.2591 | 2.2358 | 2.233 | 2.2588 | 2.3251 | 3.1082 | 3.5933 | 3.8292 | 3.7744 | 3.9274 | 4.1442 | 4.1193 | 3.8596 | 3.4421 | 3.3298 | 3.2091 | 3.1405 | 3.1225 | 3.2176 | 3.1581 | 2.9031 | 2.5592 | 2.4187
4 | 2 | 2020 | Summer | S, [%] | 0 | 0 | 11.08% | 10.76% | 10.65% | 10.63% | 10.76% | 11.07% | 14.8% | 17.11% | 18.23% | 17.97% | 18.7% | 19.73% | 19.62% | 18.38% | 16.39% | 15.86% | 15.28% | 14.95% | 14.87% | 15.32% | 15.04% | 13.82% | 12.19% | 11.52%
2 | 4 | 2020 | Summer | S, [MVA] | 0 | 0 | 2.3301 | 2.262 | 2.2388 | 2.236 | 2.2618 | 2.3279 | 3.1107 | 3.5959 | 3.8321 | 3.7771 | 3.9303 | 4.1474 | 4.1225 | 3.8624 | 3.4447 | 3.3323 | 3.2115 | 3.143 | 3.125 | 3.2201 | 3.1606 | 2.9056 | 2.5619 | 2.4215
2 | 4 | 2020 | Summer | S, [%] | 0 | 0 | 11.1% | 10.77% | 10.66% | 10.65% | 10.77% | 11.09% | 14.81% | 17.12% | 18.25% | 17.99% | 18.72% | 19.75% | 19.63% | 18.39% | 16.4% | 15.87% | 15.29% | 14.97% | 14.88% | 15.33% | 15.05% | 13.84% | 12.2% | 11.53%
5 | 4 | 2020 | Summer | P, [MW] | 0 | 0 | -1.6613 | -1.5506 | -1.4998 | -1.4862 | -1.5479 | -1.6809 | -2.8004 | -3.4198 | -3.6771 | -3.6236 | -3.7897 | -4.02 | -3.9883 | -3.7039 | -3.2219 | -3.0786 | -2.9264 | -2.8478 | -2.816 | -2.9033 | -2.794 | -2.4582 | -2.0125 | -1.8008
5 | 4 | 2020 | Summer | P, [%] | 0 | 0 | 7.223% | 6.742% | 6.521% | 6.462% | 6.73% | 7.308% | 12.18% | 14.87% | 15.99% | 15.75% | 16.48% | 17.48% | 17.34% | 16.1% | 14.01% | 13.39% | 12.72% | 12.38% | 12.24% | 12.62% | 12.15% | 10.69% | 8.75% | 7.83%
4 | 5 | 2020 | Summer | P, [MW] | 0 | 0 | 1.6619 | 1.5513 | 1.5005 | 1.4868 | 1.5485 | 1.6816 | 2.8016 | 3.4215 | 3.6791 | 3.6255 | 3.7917 | 4.0223 | 3.9906 | 3.7059 | 3.2234 | 3.0801 | 2.9278 | 2.8491 | 2.8173 | 2.9047 | 2.7953 | 2.4593 | 2.0133 | 1.8015
4 | 5 | 2020 | Summer | P, [%] | 0 | 0 | 7.226% | 6.745% | 6.524% | 6.464% | 6.733% | 7.311% | 12.18% | 14.88% | 16% | 15.76% | 16.49% | 17.49% | 17.35% | 16.11% | 14.01% | 13.39% | 12.73% | 12.39% | 12.25% | 12.63% | 12.15% | 10.69% | 8.753% | 7.833%
5 | 4 | 2020 | Summer | Q, [MVAr] | 0 | 0 | 1.5445 | 1.5574 | 1.5726 | 1.581 | 1.5595 | 1.5209 | 1.2629 | 1.0155 | 0.98034 | 0.96799 | 0.94176 | 0.91644 | 0.94065 | 0.99664 | 1.1252 | 1.1827 | 1.2312 | 1.2387 | 1.2635 | 1.3011 | 1.3867 | 1.4589 | 1.4953 | 1.5292
5 | 4 | 2020 | Summer | Q, [%] | 0 | 0 | 6.715% | 6.771% | 6.837% | 6.874% | 6.781% | 6.612% | 5.491% | 4.415% | 4.262% | 4.209% | 4.095% | 3.985% | 4.09% | 4.333% | 4.892% | 5.142% | 5.353% | 5.385% | 5.494% | 5.657% | 6.029% | 6.343% | 6.501% | 6.649%
4 | 5 | 2020 | Summer | Q, [MVAr] | 0 | 0 | -1.6291 | -1.6422 | -1.6575 | -1.666 | -1.6445 | -1.6057 | -1.3461 | -1.0976 | -1.0618 | -1.0497 | -1.0233 | -0.99776 | -1.0218 | -1.0782 | -1.2074 | -1.2652 | -1.3138 | -1.3213 | -1.3465 | -1.3841 | -1.4698 | -1.5426 | -1.5799 | -1.6139
4 | 5 | 2020 | Summer | Q, [%] | 0 | 0 | 7.083% | 7.14% | 7.207% | 7.244% | 7.15% | 6.981% | 5.853% | 4.772% | 4.616% | 4.564% | 4.449% | 4.338% | 4.443% | 4.688% | 5.25% | 5.501% | 5.712% | 5.745% | 5.854% | 6.018% | 6.39% | 6.707% | 6.869% | 7.017%
5 | 4 | 2020 | Summer | S, [MVA] | 0 | 0 | 2.2683 | 2.1977 | 2.1732 | 2.1699 | 2.1973 | 2.2669 | 3.072 | 3.5674 | 3.8056 | 3.7506 | 3.905 | 4.1232 | 4.0978 | 3.8357 | 3.4127 | 3.298 | 3.1749 | 3.1055 | 3.0865 | 3.1815 | 3.1192 | 2.8586 | 2.5072 | 2.3625
5 | 4 | 2020 | Summer | S, [%] | 0 | 0 | 9.862% | 9.555% | 9.448% | 9.434% | 9.553% | 9.856% | 13.36% | 15.51% | 16.55% | 16.31% | 16.98% | 17.93% | 17.82% | 16.68% | 14.84% | 14.34% | 13.8% | 13.5% | 13.42% | 13.83% | 13.56% | 12.43% | 10.9% | 10.27%
4 | 5 | 2020 | Summer | S, [MVA] | 0 | 0 | 2.3273 | 2.2591 | 2.2358 | 2.233 | 2.2588 | 2.3251 | 3.1082 | 3.5933 | 3.8292 | 3.7744 | 3.9274 | 4.1442 | 4.1193 | 3.8596 | 3.4421 | 3.3298 | 3.2091 | 3.1405 | 3.1225 | 3.2176 | 3.1581 | 2.9031 | 2.5592 | 2.4187
4 | 5 | 2020 | Summer | S, [%] | 0 | 0 | 10.12% | 9.822% | 9.721% | 9.709% | 9.821% | 10.11% | 13.51% | 15.62% | 16.65% | 16.41% | 17.08% | 18.02% | 17.91% | 16.78% | 14.97% | 14.48% | 13.95% | 13.65% | 13.58% | 13.99% | 13.73% | 12.62% | 11.13% | 10.52%
7 | 5 | 2020 | Summer | P, [MW] | 0 | 0 | -2.6484e-12 | 9.1075e-13 | 1.5455e-12 | -8.0268e-13 | 4.2441e-13 | -1.3216e-12 | -1.8166e-13 | 2.8083e-12 | -1.7567e-12 | -7.6656e-13 | -1.8802e-12 | 1.3863e-12 | -6.2511e-13 | 4.9955e-13 | 6.3016e-13 | -4.7614e-13 | -1.892e-13 | 3.0998e-13 | -9.5586e-14 | 2.3453e-12 | 1.2309e-12 | -1.2311e-12 | 1.3943e-12 | -1.2337e-12
7 | 5 | 2020 | Summer | P, [%] | 0 | 0 | 1.151e-11% | 3.96e-12% | 6.72e-12% | 3.49e-12% | 1.845e-12% | 5.746e-12% | 7.898e-13% | 1.221e-11% | 7.638e-12% | 3.333e-12% | 8.175e-12% | 6.027e-12% | 2.718e-12% | 2.172e-12% | 2.74e-12% | 2.07e-12% | 8.226e-13% | 1.348e-12% | 4.156e-13% | 1.02e-11% | 5.352e-12% | 5.352e-12% | 6.062e-12% | 5.364e-12%
5 | 7 | 2020 | Summer | P, [MW] | 0 | 0 | 2.3606e-07 | 2.3625e-07 | 2.366e-07 | 2.3672e-07 | 2.3672e-07 | 2.3634e-07 | 2.3291e-07 | 2.3089e-07 | 2.2934e-07 | 2.2986e-07 | 2.2978e-07 | 2.2961e-07 | 2.2916e-07 | 2.2984e-07 | 2.3084e-07 | 2.3135e-07 | 2.3149e-07 | 2.3144e-07 | 2.3233e-07 | 2.3255e-07 | 2.3261e-07 | 2.3407e-07 | 2.3595e-07 | 2.3606e-07
5 | 7 | 2020 | Summer | P, [%] | 0 | 0 | 1.026e-06% | 1.027e-06% | 1.029e-06% | 1.029e-06% | 1.029e-06% | 1.028e-06% | 1.013e-06% | 1.004e-06% | 9.971e-07% | 9.994e-07% | 9.99e-07% | 9.983e-07% | 9.963e-07% | 9.993e-07% | 1.004e-06% | 1.006e-06% | 1.006e-06% | 1.006e-06% | 1.01e-06% | 1.011e-06% | 1.011e-06% | 1.018e-06% | 1.026e-06% | 1.026e-06%
7 | 5 | 2020 | Summer | Q, [MVAr] | 0 | 0 | -1.8038e-12 | 1.2972e-12 | 1.3062e-12 | -8.6346e-14 | -1.9093e-13 | -7.6024e-13 | 3.6327e-13 | 1.7327e-12 | 6.6841e-14 | 3.2783e-13 | -6.9335e-15 | -2.3346e-13 | -2.9626e-13 | 3.893e-13 | -9.8451e-13 | -6.8674e-13 | 3.2672e-13 | 1.815e-13 | 9.5119e-13 | 1.7087e-12 | 1.6077e-13 | 1.4219e-13 | -2.851e-13 | -7.2875e-13
7 | 5 | 2020 | Summer | Q, [%] | 0 | 0 | 7.842e-12% | 5.64e-12% | 5.679e-12% | 3.754e-13% | 8.301e-13% | 3.305e-12% | 1.579e-12% | 7.534e-12% | 2.906e-13% | 1.425e-12% | 3.015e-14% | 1.015e-12% | 1.288e-12% | 1.693e-12% | 4.28e-12% | 2.986e-12% | 1.421e-12% | 7.891e-13% | 4.136e-12% | 7.429e-12% | 6.99e-13% | 6.182e-13% | 1.24e-12% | 3.168e-12%
5 | 7 | 2020 | Summer | Q, [MVAr] | 0 | 0 | -0.085159 | -0.085228 | -0.085354 | -0.085397 | -0.085396 | -0.085259 | -0.084023 | -0.083294 | -0.082734 | -0.08292 | -0.082892 | -0.082833 | -0.082668 | -0.082915 | -0.083274 | -0.083457 | -0.083508 | -0.083489 | -0.083814 | -0.083892 | -0.083915 | -0.084441 | -0.08512 | -0.085158
5 | 7 | 2020 | Summer | Q, [%] | 0 | 0 | 0.3703% | 0.3706% | 0.3711% | 0.3713% | 0.3713% | 0.3707% | 0.3653% | 0.3621% | 0.3597% | 0.3605% | 0.3604% | 0.3601% | 0.3594% | 0.3605% | 0.3621% | 0.3629% | 0.3631% | 0.363% | 0.3644% | 0.3647% | 0.3648% | 0.3671% | 0.3701% | 0.3703%
7 | 5 | 2020 | Summer | S, [MVA] | 0 | 0 | 3.2043e-12 | 1.585e-12 | 2.0236e-12 | 8.0731e-13 | 4.6538e-13 | 1.5247e-12 | 4.0616e-13 | 3.2998e-12 | 1.758e-12 | 8.3372e-13 | 1.8802e-12 | 1.4058e-12 | 6.9176e-13 | 6.3333e-13 | 1.1689e-12 | 8.3566e-13 | 3.7755e-13 | 3.5921e-13 | 9.5598e-13 | 2.9018e-12 | 1.2413e-12 | 1.2392e-12 | 1.4231e-12 | 1.4328e-12
7 | 5 | 2020 | Summer | S, [%] | 0 | 0 | 1.393e-11% | 6.891e-12% | 8.798e-12% | 3.51e-12% | 2.023e-12% | 6.629e-12% | 1.766e-12% | 1.435e-11% | 7.643e-12% | 3.625e-12% | 8.175e-12% | 6.112e-12% | 3.008e-12% | 2.754e-12% | 5.082e-12% | 3.633e-12% | 1.642e-12% | 1.562e-12% | 4.156e-12% | 1.262e-11% | 5.397e-12% | 5.388e-12% | 6.187e-12% | 6.23e-12%
5 | 7 | 2020 | Summer | S, [MVA] | 0 | 0 | 0.085159 | 0.085228 | 0.085354 | 0.085397 | 0.085396 | 0.085259 | 0.084023 | 0.083294 | 0.082734 | 0.08292 | 0.082892 | 0.082833 | 0.082668 | 0.082915 | 0.083274 | 0.083457 | 0.083508 | 0.083489 | 0.083814 | 0.083892 | 0.083915 | 0.084441 | 0.08512 | 0.085158
5 | 7 | 2020 | Summer | S, [%] | 0 | 0 | 0.3703% | 0.3706% | 0.3711% | 0.3713% | 0.3713% | 0.3707% | 0.3653% | 0.3621% | 0.3597% | 0.3605% | 0.3604% | 0.3601% | 0.3594% | 0.3605% | 0.3621% | 0.3629% | 0.3631% | 0.363% | 0.3644% | 0.3647% | 0.3648% | 0.3671% | 0.3701% | 0.3703%
1 | 2 | 2020 | Summer | P, [MW] | 0 | 0 | 10.8275 | 10.607 | 10.4168 | 10.3483 | 10.3548 | 10.6836 | 13.1966 | 14.41 | 15.4013 | 14.7765 | 15.0162 | 15.3333 | 15.6739 | 15.2676 | 14.5261 | 14.2942 | 14.285 | 14.3151 | 13.7905 | 14.0098 | 13.9926 | 12.994 | 11.3136 | 11.109
1 | 2 | 2020 | Summer | P, [%] | 0 | 0 | 54.14% | 53.04% | 52.08% | 51.74% | 51.77% | 53.42% | 65.98% | 72.05% | 77.01% | 73.88% | 75.08% | 76.67% | 78.37% | 76.34% | 72.63% | 71.47% | 71.42% | 71.58% | 68.95% | 70.05% | 69.96% | 64.97% | 56.57% | 55.54%
2 | 1 | 2020 | Summer | P, [MW] | 0 | 0 | -10.8062 | -10.5866 | -10.3971 | -10.3288 | -10.3354 | -10.6629 | -13.1648 | -14.3716 | -15.357 | -14.7358 | -14.9742 | -15.2895 | -15.628 | -15.2243 | -14.4871 | -14.2566 | -14.2474 | -14.2774 | -13.7557 | -13.9739 | -13.9568 | -12.9633 | -11.2904 | -11.0866
2 | 1 | 2020 | Summer | P, [%] | 0 | 0 | 54.03% | 52.93% | 51.99% | 51.64% | 51.68% | 53.31% | 65.82% | 71.86% | 76.78% | 73.68% | 74.87% | 76.45% | 78.14% | 76.12% | 72.44% | 71.28% | 71.24% | 71.39% | 68.78% | 69.87% | 69.78% | 64.82% | 56.45% | 55.43%
1 | 2 | 2020 | Summer | Q, [MVAr] | 0 | 0 | -0.18044 | -0.25706 | -0.40373 | -0.45371 | -0.45819 | -0.30354 | 1.1246 | 1.9732 | 2.6596 | 2.4148 | 2.4453 | 2.5113 | 2.7259 | 2.4368 | 2.0208 | 1.8083 | 1.7608 | 1.7896 | 1.3901 | 1.3015 | 1.2871 | 0.65955 | -0.151 | -0.18324
1 | 2 | 2020 | Summer | Q, [%] | 0 | 0 | 0.9022% | 1.285% | 2.019% | 2.269% | 2.291% | 1.518% | 5.623% | 9.866% | 13.3% | 12.07% | 12.23% | 12.56% | 13.63% | 12.18% | 10.1% | 9.041% | 8.804% | 8.948% | 6.95% | 6.508% | 6.436% | 3.298% | 0.755% | 0.9162%
2 | 1 | 2020 | Summer | Q, [MVAr] | 0 | 0 | 0.76545 | 0.81866 | 0.94587 | 0.98896 | 0.99414 | 0.87341 | -0.24951 | -0.91787 | -1.441 | -1.2965 | -1.2906 | -1.3069 | -1.4633 | -1.2444 | -0.9478 | -0.77264 | -0.72734 | -0.75134 | -0.43167 | -0.3139 | -0.30209 | 0.18493 | 0.78965 | 0.79905
2 | 1 | 2020 | Summer | Q, [%] | 0 | 0 | 3.827% | 4.093% | 4.729% | 4.945% | 4.971% | 4.367% | 1.248% | 4.589% | 7.205% | 6.482% | 6.453% | 6.535% | 7.316% | 6.222% | 4.739% | 3.863% | 3.637% | 3.757% | 2.158% | 1.57% | 1.51% | 0.9247% | 3.948% | 3.995%
1 | 2 | 2020 | Summer | S, [MVA] | 0 | 0 | 10.829 | 10.6101 | 10.4247 | 10.3582 | 10.365 | 10.688 | 13.2444 | 14.5444 | 15.6292 | 14.9725 | 15.214 | 15.5376 | 15.9092 | 15.4609 | 14.666 | 14.4081 | 14.3931 | 14.4265 | 13.8604 | 14.0701 | 14.0517 | 13.0108 | 11.3146 | 11.1105
1 | 2 | 2020 | Summer | S, [%] | 0 | 0 | 54.15% | 53.05% | 52.12% | 51.79% | 51.82% | 53.44% | 66.22% | 72.72% | 78.15% | 74.86% | 76.07% | 77.69% | 79.55% | 77.3% | 73.33% | 72.04% | 71.97% | 72.13% | 69.3% | 70.35% | 70.26% | 65.05% | 56.57% | 55.55%
2 | 1 | 2020 | Summer | S, [MVA] | 0 | 0 | 10.8333 | 10.6182 | 10.4401 | 10.3761 | 10.3831 | 10.6986 | 13.1671 | 14.4009 | 15.4244 | 14.7928 | 15.0297 | 15.3453 | 15.6964 | 15.275 | 14.518 | 14.2775 | 14.2659 | 14.2971 | 13.7625 | 13.9774 | 13.9601 | 12.9647 | 11.3179 | 11.1153
2 | 1 | 2020 | Summer | S, [%] | 0 | 0 | 54.17% | 53.09% | 52.2% | 51.88% | 51.92% | 53.49% | 65.84% | 72% | 77.12% | 73.96% | 75.15% | 76.73% | 78.48% | 76.38% | 72.59% | 71.39% | 71.33% | 71.49% | 68.81% | 69.89% | 69.8% | 64.82% | 56.59% | 55.58%
2 | 3 | 2020 | Summer | P, [MW] | 0 | 0 | 9.1433 | 9.0344 | 8.8957 | 8.8411 | 8.7859 | 8.9803 | 10.3613 | 10.9476 | 11.675 | 11.1076 | 11.1795 | 11.2639 | 11.6342 | 11.5155 | 11.2614 | 11.1744 | 11.3176 | 11.4264 | 10.9366 | 11.0673 | 11.1597 | 10.5024 | 9.2758 | 9.2839
2 | 3 | 2020 | Summer | P, [%] | 0 | 0 | 57.15% | 56.46% | 55.6% | 55.26% | 54.91% | 56.13% | 64.76% | 68.42% | 72.97% | 69.42% | 69.87% | 70.4% | 72.71% | 71.97% | 70.38% | 69.84% | 70.74% | 71.42% | 68.35% | 69.17% | 69.75% | 65.64% | 57.97% | 58.02%
3 | 2 | 2020 | Summer | P, [MW] | 0 | 0 | -9.116 | -9.0078 | -8.8701 | -8.8158 | -8.7609 | -8.9541 | -10.3254 | -10.9068 | -11.6277 | -11.065 | -11.1363 | -11.2201 | -11.5872 | -11.4698 | -11.218 | -11.1319 | -11.2741 | -11.382 | -10.8963 | -11.0262 | -11.1179 | -10.4659 | -9.2478 | -9.2559
3 | 2 | 2020 | Summer | P, [%] | 0 | 0 | 56.98% | 56.3% | 55.44% | 55.1% | 54.76% | 55.96% | 64.53% | 68.17% | 72.67% | 69.16% | 69.6% | 70.13% | 72.42% | 71.69% | 70.11% | 69.57% | 70.46% | 71.14% | 68.1% | 68.91% | 69.49% | 65.41% | 57.8% | 57.85%
2 | 3 | 2020 | Summer | Q, [MVAr] | 0 | 0 | 0.86675 | 0.82672 | 0.71483 | 0.68023 | 0.6535 | 0.73533 | 1.5975 | 2.0164 | 2.5032 | 2.3467 | 2.3142 | 2.3044 | 2.4849 | 2.323 | 2.1564 | 2.0393 | 2.0428 | 2.0744 | 1.78 | 1.6997 | 1.7737 | 1.3599 | 0.793 | 0.81777
2 | 3 | 2020 | Summer | Q, [%] | 0 | 0 | 5.417% | 5.167% | 4.468% | 4.251% | 4.084% | 4.596% | 9.984% | 12.6% | 15.65% | 14.67% | 14.46% | 14.4% | 15.53% | 14.52% | 13.48% | 12.75% | 12.77% | 12.96% | 11.13% | 10.62% | 11.09% | 8.5% | 4.956% | 5.111%
3 | 2 | 2020 | Summer | Q, [MVAr] | 0 | 0 | -0.42049 | -0.3916 | -0.29437 | -0.26535 | -0.24396 | -0.30632 | -1.0087 | -1.3472 | -1.7281 | -1.6476 | -1.607 | -1.5869 | -1.7151 | -1.5744 | -1.4461 | -1.3436 | -1.33 | -1.3473 | -1.1206 | -1.027 | -1.0887 | -0.76188 | -0.33438 | -0.35826
3 | 2 | 2020 | Summer | Q, [%] | 0 | 0 | 2.628% | 2.447% | 1.84% | 1.658% | 1.525% | 1.915% | 6.304% | 8.42% | 10.8% | 10.3% | 10.04% | 9.918% | 10.72% | 9.84% | 9.038% | 8.397% | 8.312% | 8.421% | 7.004% | 6.419% | 6.804% | 4.762% | 2.09% | 2.239%
2 | 3 | 2020 | Summer | S, [MVA] | 0 | 0 | 9.1843 | 9.0721 | 8.9244 | 8.8672 | 8.8102 | 9.0103 | 10.4837 | 11.1318 | 11.9404 | 11.3528 | 11.4165 | 11.4972 | 11.8966 | 11.7475 | 11.466 | 11.3589 | 11.5005 | 11.6132 | 11.0805 | 11.197 | 11.2997 | 10.5901 | 9.3097 | 9.3199
2 | 3 | 2020 | Summer | S, [%] | 0 | 0 | 57.4% | 56.7% | 55.78% | 55.42% | 55.06% | 56.31% | 65.52% | 69.57% | 74.63% | 70.96% | 71.35% | 71.86% | 74.35% | 73.42% | 71.66% | 70.99% | 71.88% | 72.58% | 69.25% | 69.98% | 70.62% | 66.19% | 58.19% | 58.25%
3 | 2 | 2020 | Summer | S, [MVA] | 0 | 0 | 9.1257 | 9.0164 | 8.8749 | 8.8198 | 8.7643 | 8.9593 | 10.3745 | 10.9896 | 11.7555 | 11.187 | 11.2517 | 11.3318 | 11.7134 | 11.5774 | 11.3108 | 11.2127 | 11.3523 | 11.4615 | 10.9538 | 11.0739 | 11.1711 | 10.4936 | 9.2539 | 9.2628
3 | 2 | 2020 | Summer | S, [%] | 0 | 0 | 57.04% | 56.35% | 55.47% | 55.12% | 54.78% | 56% | 64.84% | 68.69% | 73.47% | 69.92% | 70.32% | 70.82% | 73.21% | 72.36% | 70.69% | 70.08% | 70.95% | 71.63% | 68.46% | 69.21% | 69.82% | 65.59% | 57.84% | 57.89%
5 | 6 | 2020 | Summer | P, [MW] | 0 | 0 | 1.6613 | 1.5506 | 1.4998 | 1.4862 | 1.5479 | 1.6809 | 2.8004 | 3.4198 | 3.6771 | 3.6236 | 3.7897 | 4.02 | 3.9883 | 3.7039 | 3.2219 | 3.0786 | 2.9264 | 2.8478 | 2.816 | 2.9033 | 2.794 | 2.4582 | 2.0125 | 1.8008
5 | 6 | 2020 | Summer | P, [%] | 0 | 0 | 20.77% | 19.38% | 18.75% | 18.58% | 19.35% | 21.01% | 35% | 42.75% | 45.96% | 45.29% | 47.37% | 50.25% | 49.85% | 46.3% | 40.27% | 38.48% | 36.58% | 35.6% | 35.2% | 36.29% | 34.92% | 30.73% | 25.16% | 22.51%
6 | 5 | 2020 | Summer | P, [MW] | 0 | 0 | -1.6578 | -1.5474 | -1.4967 | -1.483 | -1.5446 | -1.6775 | -2.7937 | -3.4106 | -3.6666 | -3.6134 | -3.7786 | -4.0077 | -3.9761 | -3.6932 | -3.2135 | -3.0708 | -2.9192 | -2.8409 | -2.8092 | -2.8961 | -2.7871 | -2.4525 | -2.0081 | -1.797
6 | 5 | 2020 | Summer | P, [%] | 0 | 0 | 20.72% | 19.34% | 18.71% | 18.54% | 19.31% | 20.97% | 34.92% | 42.63% | 45.83% | 45.17% | 47.23% | 50.1% | 49.7% | 46.17% | 40.17% | 38.39% | 36.49% | 35.51% | 35.12% | 36.2% | 34.84% | 30.66% | 25.1% | 22.46%
5 | 6 | 2020 | Summer | Q, [MVAr] | 0 | 0 | -1.4593 | -1.4722 | -1.4872 | -1.4956 | -1.4741 | -1.4356 | -1.1789 | -0.93216 | -0.89761 | -0.88507 | -0.85887 | -0.83361 | -0.85798 | -0.91373 | -1.0419 | -1.0993 | -1.1477 | -1.1552 | -1.1797 | -1.2172 | -1.3028 | -1.3745 | -1.4102 | -1.4441
5 | 6 | 2020 | Summer | Q, [%] | 0 | 0 | 18.24% | 18.4% | 18.59% | 18.7% | 18.43% | 17.95% | 14.74% | 11.65% | 11.22% | 11.06% | 10.74% | 10.42% | 10.72% | 11.42% | 13.02% | 13.74% | 14.35% | 14.44% | 14.75% | 15.22% | 16.29% | 17.18% | 17.63% | 18.05%
6 | 5 | 2020 | Summer | Q, [MVAr] | 0 | 0 | 1.4981 | 1.5084 | 1.5225 | 1.5308 | 1.5103 | 1.4743 | 1.2531 | 1.034 | 1.0145 | 0.99838 | 0.98188 | 0.97102 | 0.99393 | 1.0323 | 1.1349 | 1.1857 | 1.2276 | 1.2315 | 1.2548 | 1.297 | 1.3793 | 1.4379 | 1.4581 | 1.4863
6 | 5 | 2020 | Summer | Q, [%] | 0 | 0 | 18.73% | 18.86% | 19.03% | 19.13% | 18.88% | 18.43% | 15.66% | 12.93% | 12.68% | 12.48% | 12.27% | 12.14% | 12.42% | 12.9% | 14.19% | 14.82% | 15.34% | 15.39% | 15.69% | 16.21% | 17.24% | 17.97% | 18.23% | 18.58%
5 | 6 | 2020 | Summer | S, [MVA] | 0 | 0 | 2.2112 | 2.1382 | 2.1122 | 2.1085 | 2.1375 | 2.2106 | 3.0384 | 3.5446 | 3.7851 | 3.7301 | 3.8858 | 4.1055 | 4.0796 | 3.815 | 3.3861 | 3.269 | 3.1434 | 3.0731 | 3.0531 | 3.1482 | 3.0828 | 2.8164 | 2.4574 | 2.3083
5 | 6 | 2020 | Summer | S, [%] | 0 | 0 | 27.64% | 26.73% | 26.4% | 26.36% | 26.72% | 27.63% | 37.98% | 44.31% | 47.31% | 46.63% | 48.57% | 51.32% | 50.99% | 47.69% | 42.33% | 40.86% | 39.29% | 38.41% | 38.16% | 39.35% | 38.53% | 35.2% | 30.72% | 28.85%
6 | 5 | 2020 | Summer | S, [MVA] | 0 | 0 | 2.2344 | 2.1609 | 2.135 | 2.1313 | 2.1603 | 2.2333 | 3.0619 | 3.5639 | 3.8044 | 3.7488 | 3.9041 | 4.1236 | 4.0984 | 3.8348 | 3.408 | 3.2918 | 3.1669 | 3.0963 | 3.0767 | 3.1733 | 3.1097 | 2.843 | 2.4817 | 2.332
6 | 5 | 2020 | Summer | S, [%] | 0 | 0 | 27.93% | 27.01% | 26.69% | 26.64% | 27% | 27.92% | 38.27% | 44.55% | 47.55% | 46.86% | 48.8% | 51.55% | 51.23% | 47.93% | 42.6% | 41.15% | 39.59% | 38.7% | 38.46% | 39.67% | 38.87% | 35.54% | 31.02% | 29.15%
4 | 2 | 2020 | Summer | P, [MW] | 0 | 1 | -1.5497 | -1.4741 | -1.3834 | -1.3632 | -1.4174 | -1.5234 | -2.2944 | -2.7481 | -3.0355 | -3.049 | -3.3048 | -3.4425 | -3.0442 | -2.6026 | -2.2182 | -2.114 | -2.0808 | -2.0675 | -2.0804 | -2.1549 | -2.2103 | -2.2963 | -2.0689 | -1.8244
4 | 2 | 2020 | Summer | P, [%] | 0 | 1 | 7.38% | 7.02% | 6.588% | 6.492% | 6.75% | 7.254% | 10.93% | 13.09% | 14.45% | 14.52% | 15.74% | 16.39% | 14.5% | 12.39% | 10.56% | 10.07% | 9.909% | 9.845% | 9.907% | 10.26% | 10.53% | 10.93% | 9.852% | 8.688%
2 | 4 | 2020 | Summer | P, [MW] | 0 | 1 | 1.5507 | 1.4751 | 1.3843 | 1.3641 | 1.4183 | 1.5243 | 2.2959 | 2.7499 | 3.0376 | 3.0511 | 3.3072 | 3.4451 | 3.0464 | 2.6043 | 2.2196 | 2.1153 | 2.0821 | 2.0687 | 2.0817 | 2.1562 | 2.2117 | 2.2978 | 2.0702 | 1.8256
2 | 4 | 2020 | Summer | P, [%] | 0 | 1 | 7.384% | 7.024% | 6.592% | 6.496% | 6.754% | 7.259% | 10.93% | 13.09% | 14.46% | 14.53% | 15.75% | 16.41% | 14.51% | 12.4% | 10.57% | 10.07% | 9.915% | 9.851% | 9.913% | 10.27% | 10.53% | 10.94% | 9.858% | 8.693%
4 | 2 | 2020 | Summer | Q, [MVAr] | 0 | 1 | 1.6426 | 1.6662 | 1.6684 | 1.6688 | 1.6677 | 1.6529 | 1.5012 | 1.4453 | 1.3881 | 1.3827 | 1.3116 | 1.303 | 1.4448 | 1.5387 | 1.6143 | 1.5827 | 1.5564 | 1.5463 | 1.5084 | 1.5586 | 1.5924 | 1.5933 | 1.6421 | 1.6498
4 | 2 | 2020 | Summer | Q, [%] | 0 | 1 | 7.822% | 7.934% | 7.945% | 7.947% | 7.942% | 7.871% | 7.148% | 6.882% | 6.61% | 6.584% | 6.246% | 6.205% | 6.88% | 7.327% | 7.687% | 7.537% | 7.411% | 7.363% | 7.183% | 7.422% | 7.583% | 7.587% | 7.819% | 7.856%
2 | 4 | 2020 | Summer | Q, [MVAr] | 0 | 1 | -1.6457 | -1.6694 | -1.6716 | -1.6721 | -1.671 | -1.6561 | -1.5036 | -1.4472 | -1.3896 | -1.3842 | -1.3127 | -1.3038 | -1.4462 | -1.5407 | -1.6168 | -1.5854 | -1.5591 | -1.5491 | -1.5111 | -1.5613 | -1.595 | -1.5957 | -1.6447 | -1.6527
2 | 4 | 2020 | Summer | Q, [%] | 0 | 1 | 7.837% | 7.949% | 7.96% | 7.962% | 7.957% | 7.886% | 7.16% | 6.891% | 6.617% | 6.591% | 6.251% | 6.209% | 6.887% | 7.337% | 7.699% | 7.549% | 7.424% | 7.376% | 7.196% | 7.435% | 7.595% | 7.599% | 7.832% | 7.87%
4 | 2 | 2020 | Summer | S, [MVA] | 0 | 1 | 2.2582 | 2.2247 | 2.1673 | 2.1548 | 2.1887 | 2.2479 | 2.7419 | 3.105 | 3.3378 | 3.3478 | 3.5556 | 3.6809 | 3.3697 | 3.0234 | 2.7434 | 2.6408 | 2.5985 | 2.5818 | 2.5697 | 2.6595 | 2.7242 | 2.7949 | 2.6413 | 2.4597
4 | 2 | 2020 | Summer | S, [%] | 0 | 1 | 10.75% | 10.59% | 10.32% | 10.26% | 10.42% | 10.7% | 13.06% | 14.79% | 15.89% | 15.94% | 16.93% | 17.53% | 16.05% | 14.4% | 13.06% | 12.58% | 12.37% | 12.29% | 12.24% | 12.66% | 12.97% | 13.31% | 12.58% | 11.71%
2 | 4 | 2020 | Summer | S, [MVA] | 0 | 1 | 2.2612 | 2.2277 | 2.1704 | 2.1579 | 2.1917 | 2.2508 | 2.7444 | 3.1075 | 3.3404 | 3.3504 | 3.5582 | 3.6836 | 3.3722 | 3.0259 | 2.746 | 2.6435 | 2.6012 | 2.5844 | 2.5723 | 2.6621 | 2.7268 | 2.7975 | 2.644 | 2.4625
2 | 4 | 2020 | Summer | S, [%] | 0 | 1 | 10.77% | 10.61% | 10.34% | 10.28% | 10.44% | 10.72% | 13.07% | 14.8% | 15.91% | 15.95% | 16.94% | 17.54% | 16.06% | 14.41% | 13.08% | 12.59% | 12.39% | 12.31% | 12.25% | 12.68% | 12.98% | 13.32% | 12.59% | 11.73%
5 | 4 | 2020 | Summer | P, [MW] | 0 | 1 | -1.5491 | -1.4735 | -1.3828 | -1.3626 | -1.4168 | -1.5228 | -2.2935 | -2.7469 | -3.0341 | -3.0475 | -3.3032 | -3.4407 | -3.0428 | -2.6014 | -2.2172 | -2.1131 | -2.08 | -2.0666 | -2.0796 | -2.154 | -2.2093 | -2.2953 | -2.068 | -1.8237
5 | 4 | 2020 | Summer | P, [%] | 0 | 1 | 6.735% | 6.407% | 6.012% | 5.925% | 6.16% | 6.621% | 9.972% | 11.94% | 13.19% | 13.25% | 14.36% | 14.96% | 13.23% | 11.31% | 9.64% | 9.187% | 9.043% | 8.985% | 9.042% | 9.365% | 9.606% | 9.98% | 8.991% | 7.929%
4 | 5 | 2020 | Summer | P, [MW] | 0 | 1 | 1.5497 | 1.4741 | 1.3834 | 1.3632 | 1.4174 | 1.5234 | 2.2944 | 2.7481 | 3.0355 | 3.049 | 3.3048 | 3.4425 | 3.0442 | 2.6026 | 2.2182 | 2.114 | 2.0808 | 2.0675 | 2.0804 | 2.1549 | 2.2103 | 2.2963 | 2.0689 | 1.8244
4 | 5 | 2020 | Summer | P, [%] | 0 | 1 | 6.738% | 6.409% | 6.015% | 5.927% | 6.163% | 6.623% | 9.976% | 11.95% | 13.2% | 13.26% | 14.37% | 14.97% | 13.24% | 11.32% | 9.644% | 9.191% | 9.047% | 8.989% | 9.045% | 9.369% | 9.61% | 9.984% | 8.995% | 7.932%
5 | 4 | 2020 | Summer | Q, [MVAr] | 0 | 1 | 1.5577 | 1.5813 | 1.5833 | 1.5838 | 1.5827 | 1.5679 | 1.4172 | 1.3617 | 1.3049 | 1.2995 | 1.2288 | 1.2202 | 1.3614 | 1.4547 | 1.5297 | 1.4982 | 1.4719 | 1.4619 | 1.4241 | 1.4743 | 1.5081 | 1.5089 | 1.5573 | 1.5648
5 | 4 | 2020 | Summer | Q, [%] | 0 | 1 | 6.773% | 6.875% | 6.884% | 6.886% | 6.881% | 6.817% | 6.162% | 5.92% | 5.674% | 5.65% | 5.343% | 5.305% | 5.919% | 6.325% | 6.651% | 6.514% | 6.4% | 6.356% | 6.192% | 6.41% | 6.557% | 6.56% | 6.771% | 6.803%
4 | 5 | 2020 | Summer | Q, [MVAr] | 0 | 1 | -1.6426 | -1.6662 | -1.6684 | -1.6688 | -1.6677 | -1.6529 | -1.5012 | -1.4453 | -1.3881 | -1.3827 | -1.3116 | -1.303 | -1.4448 | -1.5387 | -1.6143 | -1.5827 | -1.5564 | -1.5463 | -1.5084 | -1.5586 | -1.5924 | -1.5933 | -1.6421 | -1.6498
4 | 5 | 2020 | Summer | Q, [%] | 0 | 1 | 7.142% | 7.244% | 7.254% | 7.256% | 7.251% | 7.187% | 6.527% | 6.284% | 6.035% | 6.012% | 5.703% | 5.665% | 6.282% | 6.69% | 7.019% | 6.881% | 6.767% | 6.723% | 6.558% | 6.777% | 6.924% | 6.927% | 7.139% | 7.173%
5 | 4 | 2020 | Summer | S, [MVA] | 0 | 1 | 2.1968 | 2.1614 | 2.1022 | 2.0893 | 2.1242 | 2.1856 | 2.696 | 3.0658 | 3.3028 | 3.313 | 3.5243 | 3.6507 | 3.3334 | 2.9805 | 2.6937 | 2.5903 | 2.5481 | 2.5314 | 2.5205 | 2.6102 | 2.6749 | 2.7468 | 2.5888 | 2.403
5 | 4 | 2020 | Summer | S, [%] | 0 | 1 | 9.551% | 9.397% | 9.14% | 9.084% | 9.236% | 9.503% | 11.72% | 13.33% | 14.36% | 14.4% | 15.32% | 15.87% | 14.49% | 12.96% | 11.71% | 11.26% | 11.08% | 11.01% | 10.96% | 11.35% | 11.63% | 11.94% | 11.26% | 10.45%
4 | 5 | 2020 | Summer | S, [MVA] | 0 | 1 | 2.2582 | 2.2247 | 2.1673 | 2.1548 | 2.1887 | 2.2479 | 2.7419 | 3.105 | 3.3378 | 3.3478 | 3.5556 | 3.6809 | 3.3697 | 3.0234 | 2.7434 | 2.6408 | 2.5985 | 2.5818 | 2.5697 | 2.6595 | 2.7242 | 2.7949 | 2.6413 | 2.4597
4 | 5 | 2020 | Summer | S, [%] | 0 | 1 | 9.818% | 9.673% | 9.423% | 9.369% | 9.516% | 9.773% | 11.92% | 13.5% | 14.51% | 14.56% | 15.46% | 16% | 14.65% | 13.15% | 11.93% | 11.48% | 11.3% | 11.23% | 11.17% | 11.56% | 11.84% | 12.15% | 11.48% | 10.69%
7 | 5 | 2020 | Summer | P, [MW] | 0 | 1 | 9.6917e-14 | 1.1848e-12 | 2.3766e-14 | -1.2968e-12 | 6.0684e-13 | 2.4686e-13 | -2.4363e-13 | -1.3223e-12 | 8.2581e-14 | 1.7204e-12 | 4.2328e-13 | 1.3809e-13 | 1.296e-12 | -8.5592e-13 | 1.4284e-12 | -6.5104e-13 | -9.9523e-13 | -5.8086e-13 | -9.2266e-15 | 9.2684e-13 | -4.3687e-13 | -3.4349e-13 | -7.1449e-13 | -1.3339e-12
7 | 5 | 2020 | Summer | P, [%] | 0 | 1 | 4.214e-13% | 5.151e-12% | 1.033e-13% | 5.638e-12% | 2.638e-12% | 1.073e-12% | 1.059e-12% | 5.749e-12% | 3.59e-13% | 7.48e-12% | 1.84e-12% | 6.004e-13% | 5.635e-12% | 3.721e-12% | 6.211e-12% | 2.831e-12% | 4.327e-12% | 2.525e-12% | 4.012e-14% | 4.03e-12% | 1.899e-12% | 1.493e-12% | 3.106e-12% | 5.8e-12%
5 | 7 | 2020 | Summer | P, [MW] | 0 | 1 | 2.3641e-07 | 2.366e-07 | 2.3676e-07 | 2.368e-07 | 2.3682e-07 | 2.3688e-07 | 2.3466e-07 | 2.3415e-07 | 2.3323e-07 | 2.3342e-07 | 2.3253e-07 | 2.3264e-07 | 2.3388e-07 | 2.3492e-07 | 2.3631e-07 | 2.3598e-07 | 2.3584e-07 | 2.3554e-07 | 2.3522e-07 | 2.3539e-07 | 2.3567e-07 | 2.3571e-07 | 2.3651e-07 | 2.3698e-07
5 | 7 | 2020 | Summer | P, [%] | 0 | 1 | 1.028e-06% | 1.029e-06% | 1.029e-06% | 1.03e-06% | 1.03e-06% | 1.03e-06% | 1.02e-06% | 1.018e-06% | 1.014e-06% | 1.015e-06% | 1.011e-06% | 1.011e-06% | 1.017e-06% | 1.021e-06% | 1.027e-06% | 1.026e-06% | 1.025e-06% | 1.024e-06% | 1.023e-06% | 1.023e-06% | 1.025e-06% | 1.025e-06% | 1.028e-06% | 1.03e-06%
7 | 5 | 2020 | Summer | Q, [MVAr] | 0 | 1 | -3.0076e-14 | 2.6249e-14 | -7.6786e-13 | -1.4389e-12 | -1.4055e-13 | 2.2532e-13 | 7.2116e-13 | 5.4773e-13 | 8.5396e-13 | 1.7636e-12 | -9.9443e-14 | -3.3947e-13 | -9.6223e-13 | 2.15e-13 | 3.091e-13 | -7.1458e-13 | 6.3869e-13 | -4.1833e-13 | 6.2545e-13 | 4.5145e-13 | -1.3293e-13 | -2.5645e-13 | -1.0024e-12 | -6.211e-13
7 | 5 | 2020 | Summer | Q, [%] | 0 | 1 | 1.308e-13% | 1.141e-13% | 3.339e-12% | 6.256e-12% | 6.111e-13% | 9.796e-13% | 3.135e-12% | 2.381e-12% | 3.713e-12% | 7.668e-12% | 4.324e-13% | 1.476e-12% | 4.184e-12% | 9.348e-13% | 1.344e-12% | 3.107e-12% | 2.777e-12% | 1.819e-12% | 2.719e-12% | 1.963e-12% | 5.78e-13% | 1.115e-12% | 4.358e-12% | 2.7e-12%
5 | 7 | 2020 | Summer | Q, [MVAr] | 0 | 1 | -0.085284 | -0.085353 | -0.085411 | -0.085424 | -0.085431 | -0.085453 | -0.084653 | -0.08447 | -0.084138 | -0.084204 | -0.083884 | -0.083924 | -0.084371 | -0.084748 | -0.085248 | -0.085129 | -0.085079 | -0.084971 | -0.084854 | -0.084918 | -0.085016 | -0.08503 | -0.085321 | -0.085491
5 | 7 | 2020 | Summer | Q, [%] | 0 | 1 | 0.3708% | 0.3711% | 0.3714% | 0.3714% | 0.3714% | 0.3715% | 0.3681% | 0.3673% | 0.3658% | 0.3661% | 0.3647% | 0.3649% | 0.3668% | 0.3685% | 0.3706% | 0.3701% | 0.3699% | 0.3694% | 0.3689% | 0.3692% | 0.3696% | 0.3697% | 0.371% | 0.3717%
7 | 5 | 2020 | Summer | S, [MVA] | 0 | 1 | 1.0148e-13 | 1.1851e-12 | 7.6823e-13 | 1.937e-12 | 6.2291e-13 | 3.3423e-13 | 7.612e-13 | 1.4313e-12 | 8.5794e-13 | 2.4637e-12 | 4.3481e-13 | 3.6649e-13 | 1.6142e-12 | 8.8251e-13 | 1.4615e-12 | 9.6668e-13 | 1.1825e-12 | 7.1583e-13 | 6.2552e-13 | 1.0309e-12 | 4.5665e-13 | 4.2866e-13 | 1.231e-12 | 1.4714e-12
7 | 5 | 2020 | Summer | S, [%] | 0 | 1 | 4.412e-13% | 5.152e-12% | 3.34e-12% | 8.422e-12% | 2.708e-12% | 1.453e-12% | 3.31e-12% | 6.223e-12% | 3.73e-12% | 1.071e-11% | 1.89e-12% | 1.593e-12% | 7.018e-12% | 3.837e-12% | 6.354e-12% | 4.203e-12% | 5.141e-12% | 3.112e-12% | 2.72e-12% | 4.482e-12% | 1.985e-12% | 1.864e-12% | 5.352e-12% | 6.398e-12%
5 | 7 | 2020 | Summer | S, [MVA] | 0 | 1 | 0.085284 | 0.085353 | 0.085411 | 0.085424 | 0.085431 | 0.085453 | 0.084653 | 0.08447 | 0.084138 | 0.084204 | 0.083884 | 0.083924 | 0.084371 | 0.084748 | 0.085248 | 0.085129 | 0.085079 | 0.084971 | 0.084854 | 0.084918 | 0.085016 | 0.08503 | 0.085321 | 0.085491
5 | 7 | 2020 | Summer | S, [%] | 0 | 1 | 0.3708% | 0.3711% | 0.3714% | 0.3714% | 0.3714% | 0.3715% | 0.3681% | 0.3673% | 0.3658% | 0.3661% | 0.3647% | 0.3649% | 0.3668% | 0.3685% | 0.3706% | 0.3701% | 0.3699% | 0.3694% | 0.3689% | 0.3692% | 0.3696% | 0.3697% | 0.371% | 0.3717%
1 | 2 | 2020 | Summer | P, [MW] | 0 | 1 | 10.6904 | 10.4144 | 10.219 | 10.25 | 10.2348 | 10.3122 | 11.8169 | 12.4941 | 13.3212 | 13.1957 | 14.0055 | 14.0754 | 13.1147 | 12.346 | 11.1175 | 11.0946 | 10.9963 | 11.1128 | 11.3529 | 11.5124 | 11.4816 | 11.7106 | 11.1484 | 10.4229
1 | 2 | 2020 | Summer | P, [%] | 0 | 1 | 53.45% | 52.07% | 51.1% | 51.25% | 51.17% | 51.56% | 59.08% | 62.47% | 66.61% | 65.98% | 70.03% | 70.38% | 65.57% | 61.73% | 55.59% | 55.47% | 54.98% | 55.56% | 56.76% | 57.56% | 57.41% | 58.55% | 55.74% | 52.11%
2 | 1 | 2020 | Summer | P, [MW] | 0 | 1 | -10.6697 | -10.3947 | -10.2001 | -10.2309 | -10.2158 | -10.2929 | -11.7915 | -12.4657 | -13.2888 | -13.1639 | -13.9697 | -14.0392 | -13.0834 | -12.3184 | -11.0951 | -11.0723 | -10.9743 | -11.0904 | -11.3295 | -11.4884 | -11.4577 | -11.6857 | -11.1258 | -10.4031
2 | 1 | 2020 | Summer | P, [%] | 0 | 1 | 53.35% | 51.97% | 51% | 51.15% | 51.08% | 51.46% | 58.96% | 62.33% | 66.44% | 65.82% | 69.85% | 70.2% | 65.42% | 61.59% | 55.48% | 55.36% | 54.87% | 55.45% | 56.65% | 57.44% | 57.29% | 58.43% | 55.63% | 52.02%
1 | 2 | 2020 | Summer | Q, [MVAr] | 0 | 1 | -0.32114 | -0.40075 | -0.46532 | -0.47897 | -0.49188 | -0.52418 | 0.38657 | 0.58628 | 0.98038 | 0.89705 | 1.2812 | 1.2264 | 0.70156 | 0.27106 | -0.31642 | -0.17169 | -0.11424 | 0.015234 | 0.15461 | 0.081056 | -0.036023 | -0.053272 | -0.39023 | -0.58549
1 | 2 | 2020 | Summer | Q, [%] | 0 | 1 | 1.606% | 2.004% | 2.327% | 2.395% | 2.459% | 2.621% | 1.933% | 2.931% | 4.902% | 4.485% | 6.406% | 6.132% | 3.508% | 1.355% | 1.582% | 0.8585% | 0.5712% | 0.07617% | 0.7731% | 0.4053% | 0.1801% | 0.2664% | 1.951% | 2.927%
2 | 1 | 2020 | Summer | Q, [MVAr] | 0 | 1 | 0.89178 | 0.94262 | 0.98736 | 1.0042 | 1.0157 | 1.056 | 0.31078 | 0.19417 | -0.090322 | -0.024385 | -0.29443 | -0.23059 | 0.15892 | 0.48971 | 0.93352 | 0.7859 | 0.71753 | 0.60084 | 0.48849 | 0.58015 | 0.69367 | 0.73742 | 1.011 | 1.1291
2 | 1 | 2020 | Summer | Q, [%] | 0 | 1 | 4.459% | 4.713% | 4.937% | 5.021% | 5.078% | 5.28% | 1.554% | 0.9708% | 0.4516% | 0.1219% | 1.472% | 1.153% | 0.7946% | 2.449% | 4.668% | 3.93% | 3.588% | 3.004% | 2.442% | 2.901% | 3.468% | 3.687% | 5.055% | 5.646%
1 | 2 | 2020 | Summer | S, [MVA] | 0 | 1 | 10.6952 | 10.4221 | 10.2296 | 10.2612 | 10.2466 | 10.3255 | 11.8232 | 12.5078 | 13.3572 | 13.2261 | 14.064 | 14.1287 | 13.1335 | 12.349 | 11.122 | 11.096 | 10.9969 | 11.1128 | 11.3539 | 11.5127 | 11.4817 | 11.7107 | 11.1552 | 10.4393
1 | 2 | 2020 | Summer | S, [%] | 0 | 1 | 53.48% | 52.11% | 51.15% | 51.31% | 51.23% | 51.63% | 59.12% | 62.54% | 66.79% | 66.13% | 70.32% | 70.64% | 65.67% | 61.75% | 55.61% | 55.48% | 54.98% | 55.56% | 56.77% | 57.56% | 57.41% | 58.55% | 55.78% | 52.2%
2 | 1 | 2020 | Summer | S, [MVA] | 0 | 1 | 10.7069 | 10.4373 | 10.2477 | 10.28 | 10.2661 | 10.3469 | 11.7956 | 12.4672 | 13.2891 | 13.164 | 13.9728 | 14.0411 | 13.0844 | 12.3281 | 11.1343 | 11.1002 | 10.9978 | 11.1067 | 11.34 | 11.503 | 11.4787 | 11.709 | 11.1717 | 10.4642
2 | 1 | 2020 | Summer | S, [%] | 0 | 1 | 53.53% | 52.19% | 51.24% | 51.4% | 51.33% | 51.73% | 58.98% | 62.34% | 66.45% | 65.82% | 69.86% | 70.21% | 65.42% | 61.64% | 55.67% | 55.5% | 54.99% | 55.53% | 56.7% | 57.52% | 57.39% | 58.54% | 55.86% | 52.32%
2 | 3 | 2020 | Summer | P, [MW] | 0 | 1 | 9.119 | 8.9196 | 8.8158 | 8.8668 | 8.7975 | 8.7685 | 9.4956 | 9.7157 | 10.2512 | 10.1128 | 10.6625 | 10.5941 | 10.037 | 9.7141 | 8.8755 | 8.957 | 8.8922 | 9.0217 | 9.2478 | 9.3322 | 9.246 | 9.388 | 9.0556 | 8.5776
2 | 3 | 2020 | Summer | P, [%] | 0 | 1 | 56.99% | 55.75% | 55.1% | 55.42% | 54.98% | 54.8% | 59.35% | 60.72% | 64.07% | 63.21% | 66.64% | 66.21% | 62.73% | 60.71% | 55.47% | 55.98% | 55.58% | 56.39% | 57.8% | 58.33% | 57.79% | 58.67% | 56.6% | 53.61%
3 | 2 | 2020 | Summer | P, [MW] | 0 | 1 | -9.092 | -8.8938 | -8.7906 | -8.8413 | -8.7724 | -8.7437 | -9.4659 | -9.6845 | -10.2162 | -10.0788 | -10.6244 | -10.5566 | -10.0037 | -9.6831 | -8.8499 | -8.9309 | -8.8665 | -8.9951 | -9.2198 | -9.3037 | -9.2181 | -9.3592 | -9.0291 | -8.5538
3 | 2 | 2020 | Summer | P, [%] | 0 | 1 | 56.83% | 55.59% | 54.94% | 55.26% | 54.83% | 54.65% | 59.16% | 60.53% | 63.85% | 62.99% | 66.4% | 65.98% | 62.52% | 60.52% | 55.31% | 55.82% | 55.42% | 56.22% | 57.62% | 58.15% | 57.61% | 58.5% | 56.43% | 53.46%
2 | 3 | 2020 | Summer | Q, [MVAr] | 0 | 1 | 0.75394 | 0.72677 | 0.68425 | 0.66786 | 0.65529 | 0.60003 | 1.1929 | 1.253 | 1.4799 | 1.4086 | 1.6071 | 1.5344 | 1.2873 | 1.051 | 0.68329 | 0.79945 | 0.84159 | 0.94821 | 1.0226 | 0.98111 | 0.90129 | 0.85826 | 0.63372 | 0.52353
2 | 3 | 2020 | Summer | Q, [%] | 0 | 1 | 4.712% | 4.542% | 4.277% | 4.174% | 4.096% | 3.75% | 7.455% | 7.832% | 9.249% | 8.803% | 10.04% | 9.59% | 8.046% | 6.569% | 4.271% | 4.997% | 5.26% | 5.926% | 6.391% | 6.132% | 5.633% | 5.364% | 3.961% | 3.272%
3 | 2 | 2020 | Summer | Q, [MVAr] | 0 | 1 | -0.3116 | -0.30396 | -0.27173 | -0.25076 | -0.24479 | -0.19271 | -0.70563 | -0.74161 | -0.90605 | -0.85133 | -0.98341 | -0.92008 | -0.74105 | -0.54383 | -0.26465 | -0.3716 | -0.41924 | -0.51202 | -0.56313 | -0.5141 | -0.4441 | -0.38757 | -0.19868 | -0.13437
3 | 2 | 2020 | Summer | Q, [%] | 0 | 1 | 1.947% | 1.9% | 1.698% | 1.567% | 1.53% | 1.204% | 4.41% | 4.635% | 5.663% | 5.321% | 6.146% | 5.751% | 4.632% | 3.399% | 1.654% | 2.322% | 2.62% | 3.2% | 3.52% | 3.213% | 2.776% | 2.422% | 1.242% | 0.8398%
2 | 3 | 2020 | Summer | S, [MVA] | 0 | 1 | 9.1501 | 8.9492 | 8.8423 | 8.8919 | 8.8218 | 8.789 | 9.5703 | 9.7962 | 10.3575 | 10.2105 | 10.7829 | 10.7046 | 10.1192 | 9.7708 | 8.9017 | 8.9926 | 8.932 | 9.0714 | 9.3042 | 9.3836 | 9.2899 | 9.4271 | 9.0778 | 8.5935
2 | 3 | 2020 | Summer | S, [%] | 0 | 1 | 57.19% | 55.93% | 55.26% | 55.57% | 55.14% | 54.93% | 59.81% | 61.23% | 64.73% | 63.82% | 67.39% | 66.9% | 63.25% | 61.07% | 55.64% | 56.2% | 55.82% | 56.7% | 58.15% | 58.65% | 58.06% | 58.92% | 56.74% | 53.71%
3 | 2 | 2020 | Summer | S, [MVA] | 0 | 1 | 9.0973 | 8.899 | 8.7948 | 8.8449 | 8.7758 | 8.7458 | 9.4922 | 9.7129 | 10.2563 | 10.1147 | 10.6698 | 10.5966 | 10.0311 | 9.6984 | 8.8539 | 8.9386 | 8.8764 | 9.0096 | 9.237 | 9.3179 | 9.2288 | 9.3673 | 9.0313 | 8.5549
3 | 2 | 2020 | Summer | S, [%] | 0 | 1 | 56.86% | 55.62% | 54.97% | 55.28% | 54.85% | 54.66% | 59.33% | 60.71% | 64.1% | 63.22% | 66.69% | 66.23% | 62.69% | 60.61% | 55.34% | 55.87% | 55.48% | 56.31% | 57.73% | 58.24% | 57.68% | 58.55% | 56.45% | 53.47%
5 | 6 | 2020 | Summer | P, [MW] | 0 | 1 | 1.5491 | 1.4735 | 1.3828 | 1.3626 | 1.4168 | 1.5228 | 2.2935 | 2.7469 | 3.0341 | 3.0475 | 3.3032 | 3.4407 | 3.0428 | 2.6014 | 2.2172 | 2.1131 | 2.08 | 2.0666 | 2.0796 | 2.154 | 2.2093 | 2.2953 | 2.068 | 1.8237
5 | 6 | 2020 | Summer | P, [%] | 0 | 1 | 19.36% | 18.42% | 17.28% | 17.03% | 17.71% | 19.03% | 28.67% | 34.34% | 37.93% | 38.09% | 41.29% | 43.01% | 38.03% | 32.52% | 27.72% | 26.41% | 26% | 25.83% | 25.99% | 26.92% | 27.62% | 28.69% | 25.85% | 22.8%
6 | 5 | 2020 | Summer | P, [MW] | 0 | 1 | -1.5458 | -1.4704 | -1.3798 | -1.3597 | -1.4138 | -1.5195 | -2.2884 | -2.7403 | -3.0263 | -3.0397 | -3.2943 | -3.4312 | -3.0349 | -2.5952 | -2.2122 | -2.1085 | -2.0755 | -2.0622 | -2.0752 | -2.1493 | -2.2044 | -2.2901 | -2.0634 | -1.8197
6 | 5 | 2020 | Summer | P, [%] | 0 | 1 | 19.32% | 18.38% | 17.25% | 17% | 17.67% | 18.99% | 28.61% | 34.25% | 37.83% | 38% | 41.18% | 42.89% | 37.94% | 32.44% | 27.65% | 26.36% | 25.94% | 25.78% | 25.94% | 26.87% | 27.55% | 28.63% | 25.79% | 22.75%
5 | 6 | 2020 | Summer | Q, [MVAr] | 0 | 1 | -1.4724 | -1.4959 | -1.4979 | -1.4984 | -1.4973 | -1.4824 | -1.3325 | -1.2772 | -1.2208 | -1.2153 | -1.1449 | -1.1363 | -1.277 | -1.37 | -1.4444 | -1.413 | -1.3868 | -1.377 | -1.3392 | -1.3894 | -1.423 | -1.4239 | -1.472 | -1.4793
5 | 6 | 2020 | Summer | Q, [%] | 0 | 1 | 18.41% | 18.7% | 18.72% | 18.73% | 18.72% | 18.53% | 16.66% | 15.96% | 15.26% | 15.19% | 14.31% | 14.2% | 15.96% | 17.12% | 18.06% | 17.66% | 17.34% | 17.21% | 16.74% | 17.37% | 17.79% | 17.8% | 18.4% | 18.49%
6 | 5 | 2020 | Summer | Q, [MVAr] | 0 | 1 | 1.5086 | 1.5308 | 1.5308 | 1.5308 | 1.5308 | 1.5181 | 1.3886 | 1.3506 | 1.3066 | 1.3016 | 1.2433 | 1.242 | 1.3642 | 1.4388 | 1.4999 | 1.4643 | 1.4364 | 1.426 | 1.3879 | 1.4417 | 1.4779 | 1.4818 | 1.523 | 1.5228
6 | 5 | 2020 | Summer | Q, [%] | 0 | 1 | 18.86% | 19.13% | 19.13% | 19.13% | 19.14% | 18.98% | 17.36% | 16.88% | 16.33% | 16.27% | 15.54% | 15.52% | 17.05% | 17.99% | 18.75% | 18.3% | 17.96% | 17.82% | 17.35% | 18.02% | 18.47% | 18.52% | 19.04% | 19.04%
5 | 6 | 2020 | Summer | S, [MVA] | 0 | 1 | 2.1372 | 2.0998 | 2.0386 | 2.0253 | 2.0613 | 2.1252 | 2.6525 | 3.0293 | 3.2704 | 3.2809 | 3.496 | 3.6235 | 3.2999 | 2.9401 | 2.6462 | 2.542 | 2.4999 | 2.4833 | 2.4735 | 2.5632 | 2.628 | 2.7011 | 2.5384 | 2.3482
5 | 6 | 2020 | Summer | S, [%] | 0 | 1 | 26.72% | 26.25% | 25.48% | 25.32% | 25.77% | 26.56% | 33.16% | 37.87% | 40.88% | 41.01% | 43.7% | 45.29% | 41.25% | 36.75% | 33.08% | 31.78% | 31.25% | 31.04% | 30.92% | 32.04% | 32.85% | 33.76% | 31.73% | 29.35%
6 | 5 | 2020 | Summer | S, [MVA] | 0 | 1 | 2.16 | 2.1226 | 2.0609 | 2.0475 | 2.0838 | 2.148 | 2.6768 | 3.055 | 3.2964 | 3.3067 | 3.5211 | 3.6491 | 3.3274 | 2.9674 | 2.6728 | 2.5671 | 2.5241 | 2.5072 | 2.4966 | 2.588 | 2.654 | 2.7277 | 2.5646 | 2.3729
6 | 5 | 2020 | Summer | S, [%] | 0 | 1 | 27% | 26.53% | 25.76% | 25.59% | 26.05% | 26.85% | 33.46% | 38.19% | 41.2% | 41.33% | 44.01% | 45.61% | 41.59% | 37.09% | 33.41% | 32.09% | 31.55% | 31.34% | 31.21% | 32.35% | 33.17% | 34.1% | 32.06% | 29.66%
4 | 2 | 2020 | Summer | P, [MW] | 0 | 2 | -1.533 | -1.4256 | -1.3489 | -1.3213 | -1.3542 | -1.3753 | -1.5237 | -1.658 | -1.9113 | -2.2405 | -2.4491 | -2.5346 | -2.3815 | -2.0301 | -1.8901 | -1.8243 | -1.8181 | -1.7799 | -1.8813 | -1.9937 | -2.1183 | -2.3164 | -2.047 | -1.7393
4 | 2 | 2020 | Summer | P, [%] | 0 | 2 | 7.3% | 6.789% | 6.423% | 6.292% | 6.449% | 6.549% | 7.255% | 7.895% | 9.102% | 10.67% | 11.66% | 12.07% | 11.34% | 9.667% | 9.001% | 8.687% | 8.657% | 8.476% | 8.959% | 9.494% | 10.09% | 11.03% | 9.748% | 8.282%
2 | 4 | 2020 | Summer | P, [MW] | 0 | 2 | 1.534 | 1.4265 | 1.3498 | 1.3222 | 1.3552 | 1.3762 | 1.5246 | 1.659 | 1.9125 | 2.2419 | 2.4506 | 2.5362 | 2.383 | 2.0313 | 1.8912 | 1.8254 | 1.8191 | 1.7809 | 1.8824 | 1.9949 | 2.1196 | 2.3179 | 2.0483 | 1.7403
2 | 4 | 2020 | Summer | P, [%] | 0 | 2 | 7.305% | 6.793% | 6.428% | 6.296% | 6.453% | 6.553% | 7.26% | 7.9% | 9.107% | 10.68% | 11.67% | 12.08% | 11.35% | 9.673% | 9.006% | 8.693% | 8.663% | 8.481% | 8.964% | 9.5% | 10.09% | 11.04% | 9.754% | 8.287%
4 | 2 | 2020 | Summer | Q, [MVAr] | 0 | 2 | 1.6907 | 1.7074 | 1.734 | 1.7386 | 1.746 | 1.7321 | 1.7015 | 1.6133 | 1.5646 | 1.4706 | 1.4243 | 1.4442 | 1.4953 | 1.5214 | 1.5483 | 1.5764 | 1.5676 | 1.5502 | 1.5725 | 1.5694 | 1.5761 | 1.5729 | 1.635 | 1.6504
4 | 2 | 2020 | Summer | Q, [%] | 0 | 2 | 8.051% | 8.131% | 8.257% | 8.279% | 8.314% | 8.248% | 8.102% | 7.682% | 7.45% | 7.003% | 6.782% | 6.877% | 7.121% | 7.245% | 7.373% | 7.507% | 7.465% | 7.382% | 7.488% | 7.473% | 7.505% | 7.49% | 7.786% | 7.859%
2 | 4 | 2020 | Summer | Q, [MVAr] | 0 | 2 | -1.6938 | -1.7106 | -1.7372 | -1.7418 | -1.7492 | -1.7353 | -1.7046 | -1.6164 | -1.5675 | -1.4732 | -1.4266 | -1.4464 | -1.4977 | -1.5241 | -1.5513 | -1.5794 | -1.5706 | -1.5532 | -1.5755 | -1.5722 | -1.5788 | -1.5754 | -1.6377 | -1.6534
2 | 4 | 2020 | Summer | Q, [%] | 0 | 2 | 8.066% | 8.146% | 8.273% | 8.294% | 8.33% | 8.263% | 8.117% | 7.697% | 7.464% | 7.015% | 6.794% | 6.888% | 7.132% | 7.258% | 7.387% | 7.521% | 7.479% | 7.396% | 7.502% | 7.487% | 7.518% | 7.502% | 7.799% | 7.873%
4 | 2 | 2020 | Summer | S, [MVA] | 0 | 2 | 2.2822 | 2.2243 | 2.1969 | 2.1837 | 2.2096 | 2.2116 | 2.284 | 2.3134 | 2.4701 | 2.68 | 2.8331 | 2.9172 | 2.812 | 2.5369 | 2.4433 | 2.4111 | 2.4006 | 2.3603 | 2.452 | 2.5373 | 2.6403 | 2.8 | 2.6198 | 2.3977
4 | 2 | 2020 | Summer | S, [%] | 0 | 2 | 10.87% | 10.59% | 10.46% | 10.4% | 10.52% | 10.53% | 10.88% | 11.02% | 11.76% | 12.76% | 13.49% | 13.89% | 13.39% | 12.08% | 11.63% | 11.48% | 11.43% | 11.24% | 11.68% | 12.08% | 12.57% | 13.33% | 12.48% | 11.42%
2 | 4 | 2020 | Summer | S, [MVA] | 0 | 2 | 2.2852 | 2.2274 | 2.2 | 2.1868 | 2.2127 | 2.2147 | 2.287 | 2.3163 | 2.4728 | 2.6826 | 2.8356 | 2.9196 | 2.8145 | 2.5395 | 2.446 | 2.4139 | 2.4033 | 2.3631 | 2.4547 | 2.54 | 2.643 | 2.8026 | 2.6225 | 2.4005
2 | 4 | 2020 | Summer | S, [%] | 0 | 2 | 10.88% | 10.61% | 10.48% | 10.41% | 10.54% | 10.55% | 10.89% | 11.03% | 11.78% | 12.77% | 13.5% | 13.9% | 13.4% | 12.09% | 11.65% | 11.49% | 11.44% | 11.25% | 11.69% | 12.1% | 12.59% | 13.35% | 12.49% | 11.43%
5 | 4 | 2020 | Summer | P, [MW] | 0 | 2 | -1.5323 | -1.425 | -1.3483 | -1.3207 | -1.3536 | -1.3747 | -1.523 | -1.6574 | -1.9106 | -2.2396 | -2.448 | -2.5335 | -2.3805 | -2.0292 | -1.8894 | -1.8236 | -1.8173 | -1.7792 | -1.8806 | -1.9929 | -2.1174 | -2.3154 | -2.0461 | -1.7385
5 | 4 | 2020 | Summer | P, [%] | 0 | 2 | 6.662% | 6.196% | 5.862% | 5.742% | 5.885% | 5.977% | 6.622% | 7.206% | 8.307% | 9.737% | 10.64% | 11.02% | 10.35% | 8.823% | 8.215% | 7.929% | 7.901% | 7.736% | 8.176% | 8.665% | 9.206% | 10.07% | 8.896% | 7.559%
4 | 5 | 2020 | Summer | P, [MW] | 0 | 2 | 1.533 | 1.4256 | 1.3489 | 1.3213 | 1.3542 | 1.3753 | 1.5237 | 1.658 | 1.9113 | 2.2405 | 2.4491 | 2.5346 | 2.3815 | 2.0301 | 1.8901 | 1.8243 | 1.8181 | 1.7799 | 1.8813 | 1.9937 | 2.1183 | 2.3164 | 2.047 | 1.7393
4 | 5 | 2020 | Summer | P, [%] | 0 | 2 | 6.665% | 6.198% | 5.865% | 5.745% | 5.888% | 5.979% | 6.625% | 7.209% | 8.31% | 9.741% | 10.65% | 11.02% | 10.35% | 8.826% | 8.218% | 7.932% | 7.905% | 7.739% | 8.18% | 8.668% | 9.21% | 10.07% | 8.9% | 7.562%
5 | 4 | 2020 | Summer | Q, [MVAr] | 0 | 2 | 1.6055 | 1.6222 | 1.6486 | 1.6532 | 1.6606 | 1.6466 | 1.6163 | 1.5282 | 1.4799 | 1.3862 | 1.3402 | 1.3602 | 1.4111 | 1.4368 | 1.4636 | 1.4917 | 1.4827 | 1.4655 | 1.487 | 1.4844 | 1.4916 | 1.4885 | 1.5503 | 1.5653
5 | 4 | 2020 | Summer | Q, [%] | 0 | 2 | 6.98% | 7.053% | 7.168% | 7.188% | 7.22% | 7.159% | 7.027% | 6.644% | 6.434% | 6.027% | 5.827% | 5.914% | 6.135% | 6.247% | 6.364% | 6.486% | 6.447% | 6.372% | 6.465% | 6.454% | 6.485% | 6.472% | 6.741% | 6.806%
4 | 5 | 2020 | Summer | Q, [MVAr] | 0 | 2 | -1.6907 | -1.7074 | -1.734 | -1.7386 | -1.746 | -1.7321 | -1.7015 | -1.6133 | -1.5646 | -1.4706 | -1.4243 | -1.4442 | -1.4953 | -1.5214 | -1.5483 | -1.5764 | -1.5676 | -1.5502 | -1.5725 | -1.5694 | -1.5761 | -1.5729 | -1.635 | -1.6504
4 | 5 | 2020 | Summer | Q, [%] | 0 | 2 | 7.351% | 7.424% | 7.539% | 7.559% | 7.591% | 7.531% | 7.398% | 7.014% | 6.803% | 6.394% | 6.193% | 6.279% | 6.501% | 6.615% | 6.732% | 6.854% | 6.816% | 6.74% | 6.837% | 6.823% | 6.853% | 6.839% | 7.109% | 7.175%
5 | 4 | 2020 | Summer | S, [MVA] | 0 | 2 | 2.2194 | 2.1592 | 2.1298 | 2.116 | 2.1424 | 2.145 | 2.2208 | 2.2544 | 2.4167 | 2.6339 | 2.7909 | 2.8755 | 2.7673 | 2.4864 | 2.39 | 2.356 | 2.3455 | 2.305 | 2.3974 | 2.485 | 2.59 | 2.7526 | 2.5671 | 2.3394
5 | 4 | 2020 | Summer | S, [%] | 0 | 2 | 9.65% | 9.388% | 9.26% | 9.2% | 9.315% | 9.326% | 9.656% | 9.802% | 10.51% | 11.45% | 12.13% | 12.5% | 12.03% | 10.81% | 10.39% | 10.24% | 10.2% | 10.02% | 10.42% | 10.8% | 11.26% | 11.97% | 11.16% | 10.17%
4 | 5 | 2020 | Summer | S, [MVA] | 0 | 2 | 2.2822 | 2.2243 | 2.1969 | 2.1837 | 2.2096 | 2.2116 | 2.284 | 2.3134 | 2.4701 | 2.68 | 2.8331 | 2.9172 | 2.812 | 2.5369 | 2.4433 | 2.4111 | 2.4006 | 2.3603 | 2.452 | 2.5373 | 2.6403 | 2.8 | 2.6198 | 2.3977
4 | 5 | 2020 | Summer | S, [%] | 0 | 2 | 9.923% | 9.671% | 9.552% | 9.494% | 9.607% | 9.616% | 9.93% | 10.06% | 10.74% | 11.65% | 12.32% | 12.68% | 12.23% | 11.03% | 10.62% | 10.48% | 10.44% | 10.26% | 10.66% | 11.03% | 11.48% | 12.17% | 11.39% | 10.42%
7 | 5 | 2020 | Summer | P, [MW] | 0 | 2 | -1.3382e-12 | 6.2831e-13 | -7.7819e-14 | -2.8492e-13 | -4.2046e-13 | 3.7912e-13 | -3.6256e-13 | -1.3104e-12 | -1.8473e-12 | 3.3546e-13 | -1.1062e-13 | 1.7298e-12 | 3.9219e-13 | 7.7362e-13 | 2.7777e-13 | -1.2024e-12 | 1.3505e-12 | -2.9588e-13 | -1.3939e-12 | -3.4781e-14 | -7.405e-13 | 4.9586e-13 | 2.2671e-12 | -1.7498e-12
7 | 5 | 2020 | Summer | P, [%] | 0 | 2 | 5.818e-12% | 2.732e-12% | 3.383e-13% | 1.239e-12% | 1.828e-12% | 1.648e-12% | 1.576e-12% | 5.698e-12% | 8.032e-12% | 1.459e-12% | 4.81e-13% | 7.521e-12% | 1.705e-12% | 3.364e-12% | 1.208e-12% | 5.228e-12% | 5.872e-12% | 1.286e-12% | 6.06e-12% | 1.512e-13% | 3.22e-12% | 2.156e-12% | 9.857e-12% | 7.608e-12%
5 | 7 | 2020 | Summer | P, [MW] | 0 | 2 | 2.3726e-07 | 2.3754e-07 | 2.3772e-07 | 2.3775e-07 | 2.3792e-07 | 2.3794e-07 | 2.3743e-07 | 2.37e-07 | 2.3626e-07 | 2.357e-07 | 2.3502e-07 | 2.349e-07 | 2.3533e-07 | 2.3591e-07 | 2.362e-07 | 2.3633e-07 | 2.3653e-07 | 2.3616e-07 | 2.3844e-07 | 2.3703e-07 | 2.3599e-07 | 2.3588e-07 | 2.364e-07 | 2.3702e-07
5 | 7 | 2020 | Summer | P, [%] | 0 | 2 | 1.032e-06% | 1.033e-06% | 1.034e-06% | 1.034e-06% | 1.034e-06% | 1.035e-06% | 1.032e-06% | 1.03e-06% | 1.027e-06% | 1.025e-06% | 1.022e-06% | 1.021e-06% | 1.023e-06% | 1.026e-06% | 1.027e-06% | 1.028e-06% | 1.028e-06% | 1.027e-06% | 1.037e-06% | 1.031e-06% | 1.026e-06% | 1.026e-06% | 1.028e-06% | 1.031e-06%
7 | 5 | 2020 | Summer | Q, [MVAr] | 0 | 2 | 4.1378e-13 | 7.35e-13 | 6.401e-13 | -9.3437e-14 | 1.6748e-13 | -2.7198e-13 | 4.3531e-14 | -6.269e-13 | -3.1956e-13 | 5.7907e-14 | -9.3608e-13 | 2.0532e-13 | -6.73e-13 | 8.417e-13 | -8.1327e-13 | -1.2318e-12 | 1.3225e-12 | 4.0396e-13 | -1.3123e-12 | 4.5672e-13 | 8.3201e-13 | -1.033e-12 | 1.0329e-12 | -1.1718e-12
7 | 5 | 2020 | Summer | Q, [%] | 0 | 2 | 1.799e-12% | 3.196e-12% | 2.783e-12% | 4.062e-13% | 7.282e-13% | 1.183e-12% | 1.893e-13% | 2.726e-12% | 1.389e-12% | 2.518e-13% | 4.07e-12% | 8.927e-13% | 2.926e-12% | 3.66e-12% | 3.536e-12% | 5.356e-12% | 5.75e-12% | 1.756e-12% | 5.706e-12% | 1.986e-12% | 3.617e-12% | 4.491e-12% | 4.491e-12% | 5.095e-12%
5 | 7 | 2020 | Summer | Q, [MVAr] | 0 | 2 | -0.085593 | -0.085691 | -0.085758 | -0.085768 | -0.085829 | -0.085837 | -0.08565 | -0.085499 | -0.08523 | -0.085029 | -0.084783 | -0.08474 | -0.084897 | -0.085105 | -0.085208 | -0.085255 | -0.085328 | -0.085194 | -0.086017 | -0.085507 | -0.085132 | -0.085092 | -0.085283 | -0.085505
5 | 7 | 2020 | Summer | Q, [%] | 0 | 2 | 0.3721% | 0.3726% | 0.3729% | 0.3729% | 0.3732% | 0.3732% | 0.3724% | 0.3717% | 0.3706% | 0.3697% | 0.3686% | 0.3684% | 0.3691% | 0.37% | 0.3705% | 0.3707% | 0.371% | 0.3704% | 0.374% | 0.3718% | 0.3701% | 0.37% | 0.3708% | 0.3718%
7 | 5 | 2020 | Summer | S, [MVA] | 0 | 2 | 1.4007e-12 | 9.6695e-13 | 6.4481e-13 | 2.9985e-13 | 4.5259e-13 | 4.6658e-13 | 3.6516e-13 | 1.4527e-12 | 1.8748e-12 | 3.4042e-13 | 9.4259e-13 | 1.7419e-12 | 7.7893e-13 | 1.1432e-12 | 8.5939e-13 | 1.7214e-12 | 1.8902e-12 | 5.0073e-13 | 1.9144e-12 | 4.5804e-13 | 1.1138e-12 | 1.1458e-12 | 2.4913e-12 | 2.1059e-12
7 | 5 | 2020 | Summer | S, [%] | 0 | 2 | 6.09e-12% | 4.204e-12% | 2.804e-12% | 1.304e-12% | 1.968e-12% | 2.029e-12% | 1.588e-12% | 6.316e-12% | 8.151e-12% | 1.48e-12% | 4.098e-12% | 7.574e-12% | 3.387e-12% | 4.971e-12% | 3.736e-12% | 7.484e-12% | 8.218e-12% | 2.177e-12% | 8.324e-12% | 1.991e-12% | 4.843e-12% | 4.982e-12% | 1.083e-11% | 9.156e-12%
5 | 7 | 2020 | Summer | S, [MVA] | 0 | 2 | 0.085593 | 0.085691 | 0.085758 | 0.085768 | 0.085829 | 0.085837 | 0.08565 | 0.085499 | 0.08523 | 0.085029 | 0.084783 | 0.08474 | 0.084897 | 0.085105 | 0.085208 | 0.085255 | 0.085328 | 0.085194 | 0.086017 | 0.085507 | 0.085132 | 0.085092 | 0.085283 | 0.085505
5 | 7 | 2020 | Summer | S, [%] | 0 | 2 | 0.3721% | 0.3726% | 0.3729% | 0.3729% | 0.3732% | 0.3732% | 0.3724% | 0.3717% | 0.3706% | 0.3697% | 0.3686% | 0.3684% | 0.3691% | 0.37% | 0.3705% | 0.3707% | 0.371% | 0.3704% | 0.374% | 0.3718% | 0.3701% | 0.37% | 0.3708% | 0.3718%
1 | 2 | 2020 | Summer | P, [MW] | 0 | 2 | 10.0001 | 9.7283 | 9.641 | 9.5228 | 9.4398 | 9.431 | 9.9441 | 10.0473 | 10.6835 | 11.1562 | 11.7204 | 11.9584 | 11.7351 | 10.8846 | 10.6377 | 10.5702 | 10.4102 | 10.513 | 8.8583 | 10.3037 | 11.3052 | 11.6273 | 11.1716 | 10.3982
1 | 2 | 2020 | Summer | P, [%] | 0 | 2 | 50% | 48.64% | 48.2% | 47.61% | 47.2% | 47.16% | 49.72% | 50.24% | 53.42% | 55.78% | 58.6% | 59.79% | 58.68% | 54.42% | 53.19% | 52.85% | 52.05% | 52.56% | 44.29% | 51.52% | 56.53% | 58.14% | 55.86% | 51.99%
2 | 1 | 2020 | Summer | P, [MW] | 0 | 2 | -9.9819 | -9.711 | -9.624 | -9.5063 | -9.4235 | -9.4147 | -9.926 | -10.0289 | -10.6628 | -11.1336 | -11.6954 | -11.9324 | -11.7101 | -10.8631 | -10.6171 | -10.5499 | -10.3905 | -10.4929 | -8.8438 | -10.2843 | -11.282 | -11.6028 | -11.149 | -10.3785
2 | 1 | 2020 | Summer | P, [%] | 0 | 2 | 49.91% | 48.56% | 48.12% | 47.53% | 47.12% | 47.07% | 49.63% | 50.14% | 53.31% | 55.67% | 58.48% | 59.66% | 58.55% | 54.32% | 53.09% | 52.75% | 51.95% | 52.46% | 44.22% | 51.42% | 56.41% | 58.01% | 55.74% | 51.89%
1 | 2 | 2020 | Summer | Q, [MVAr] | 0 | 2 | -0.69016 | -0.80138 | -0.87421 | -0.88558 | -0.95942 | -0.97147 | -0.7574 | -0.59315 | -0.28594 | -0.068437 | 0.21575 | 0.26776 | 0.091666 | -0.147 | -0.2606 | -0.31161 | -0.40022 | -0.23961 | -1.2307 | -0.62309 | -0.17175 | -0.13055 | -0.34309 | -0.59798
1 | 2 | 2020 | Summer | Q, [%] | 0 | 2 | 3.451% | 4.007% | 4.371% | 4.428% | 4.797% | 4.857% | 3.787% | 2.966% | 1.43% | 0.3422% | 1.079% | 1.339% | 0.4583% | 0.735% | 1.303% | 1.558% | 2.001% | 1.198% | 6.153% | 3.115% | 0.8587% | 0.6528% | 1.715% | 2.99%
2 | 1 | 2020 | Summer | Q, [MVAr] | 0 | 2 | 1.1914 | 1.2767 | 1.3417 | 1.3419 | 1.4085 | 1.4199 | 1.2536 | 1.0985 | 0.85574 | 0.68936 | 0.46976 | 0.44599 | 0.59537 | 0.73814 | 0.82546 | 0.86948 | 0.94165 | 0.79126 | 1.6297 | 1.1546 | 0.80948 | 0.80508 | 0.96629 | 1.1391
2 | 1 | 2020 | Summer | Q, [%] | 0 | 2 | 5.957% | 6.384% | 6.709% | 6.709% | 7.043% | 7.099% | 6.268% | 5.493% | 4.279% | 3.447% | 2.349% | 2.23% | 2.977% | 3.691% | 4.127% | 4.347% | 4.708% | 3.956% | 8.148% | 5.773% | 4.047% | 4.025% | 4.831% | 5.696%
1 | 2 | 2020 | Summer | S, [MVA] | 0 | 2 | 10.0239 | 9.7613 | 9.6805 | 9.5639 | 9.4884 | 9.4809 | 9.9729 | 10.0648 | 10.6874 | 11.1564 | 11.7223 | 11.9614 | 11.7354 | 10.8856 | 10.6409 | 10.5748 | 10.4179 | 10.5157 | 8.9434 | 10.3225 | 11.3065 | 11.628 | 11.1769 | 10.4154
1 | 2 | 2020 | Summer | S, [%] | 0 | 2 | 50.12% | 48.81% | 48.4% | 47.82% | 47.44% | 47.4% | 49.86% | 50.32% | 53.44% | 55.78% | 58.61% | 59.81% | 58.68% | 54.43% | 53.2% | 52.87% | 52.09% | 52.58% | 44.72% | 51.61% | 56.53% | 58.14% | 55.88% | 52.08%
2 | 1 | 2020 | Summer | S, [MVA] | 0 | 2 | 10.0527 | 9.7946 | 9.717 | 9.6005 | 9.5282 | 9.5212 | 10.0049 | 10.0889 | 10.6971 | 11.155 | 11.7049 | 11.9407 | 11.7252 | 10.8882 | 10.6492 | 10.5857 | 10.4331 | 10.5227 | 8.9927 | 10.3489 | 11.311 | 11.6307 | 11.1908 | 10.4408
2 | 1 | 2020 | Summer | S, [%] | 0 | 2 | 50.26% | 48.97% | 48.59% | 48% | 47.64% | 47.61% | 50.02% | 50.44% | 53.49% | 55.77% | 58.52% | 59.7% | 58.63% | 54.44% | 53.25% | 52.93% | 52.17% | 52.61% | 44.96% | 51.74% | 56.55% | 58.15% | 55.95% | 52.2%
2 | 3 | 2020 | Summer | P, [MW] | 0 | 2 | 8.4479 | 8.2845 | 8.2741 | 8.1841 | 8.0683 | 8.0386 | 8.4014 | 8.3699 | 8.7503 | 8.8918 | 9.2449 | 9.3962 | 9.3271 | 8.8318 | 8.7259 | 8.7245 | 8.5714 | 8.712 | 6.9614 | 8.2894 | 9.1624 | 9.2849 | 9.1007 | 8.6382
2 | 3 | 2020 | Summer | P, [%] | 0 | 2 | 52.8% | 51.78% | 51.71% | 51.15% | 50.43% | 50.24% | 52.51% | 52.31% | 54.69% | 55.57% | 57.78% | 58.73% | 58.29% | 55.2% | 54.54% | 54.53% | 53.57% | 54.45% | 43.51% | 51.81% | 57.26% | 58.03% | 56.88% | 53.99%
3 | 2 | 2020 | Summer | P, [MW] | 0 | 2 | -8.4249 | -8.2624 | -8.2521 | -8.1626 | -8.0474 | -8.0178 | -8.3787 | -8.3473 | -8.7255 | -8.866 | -9.2169 | -9.3673 | -9.2987 | -8.8065 | -8.7012 | -8.6998 | -8.5476 | -8.6873 | -6.9459 | -8.2673 | -9.1351 | -9.2569 | -9.0738 | -8.6141
3 | 2 | 2020 | Summer | P, [%] | 0 | 2 | 52.66% | 51.64% | 51.58% | 51.02% | 50.3% | 50.11% | 52.37% | 52.17% | 54.53% | 55.41% | 57.61% | 58.55% | 58.12% | 55.04% | 54.38% | 54.37% | 53.42% | 54.3% | 43.41% | 51.67% | 57.09% | 57.86% | 56.71% | 53.84%
2 | 3 | 2020 | Summer | Q, [MVAr] | 0 | 2 | 0.50239 | 0.43393 | 0.39552 | 0.39994 | 0.34068 | 0.3154 | 0.45109 | 0.51786 | 0.71173 | 0.78387 | 0.95688 | 1.0005 | 0.90234 | 0.78601 | 0.72579 | 0.70992 | 0.62891 | 0.76197 | -0.054196 | 0.41754 | 0.76928 | 0.7703 | 0.67142 | 0.51421
2 | 3 | 2020 | Summer | Q, [%] | 0 | 2 | 3.14% | 2.712% | 2.472% | 2.5% | 2.129% | 1.971% | 2.819% | 3.237% | 4.448% | 4.899% | 5.981% | 6.253% | 5.64% | 4.913% | 4.536% | 4.437% | 3.931% | 4.762% | 0.3387% | 2.61% | 4.808% | 4.814% | 4.196% | 3.214%
3 | 2 | 2020 | Summer | Q, [MVAr] | 0 | 2 | -0.12535 | -0.072011 | -0.034929 | -0.047151 | 0.0017375 | 0.024377 | -0.078678 | -0.14729 | -0.30437 | -0.36188 | -0.49813 | -0.52605 | -0.4366 | -0.36993 | -0.32049 | -0.30507 | -0.23896 | -0.35757 | 0.30799 | -0.05465 | -0.32201 | -0.3109 | -0.2316 | -0.11965
3 | 2 | 2020 | Summer | Q, [%] | 0 | 2 | 0.7834% | 0.4501% | 0.2183% | 0.2947% | 0.01086% | 0.1524% | 0.4917% | 0.9206% | 1.902% | 2.262% | 3.113% | 3.288% | 2.729% | 2.312% | 2.003% | 1.907% | 1.493% | 2.235% | 1.925% | 0.3416% | 2.013% | 1.943% | 1.447% | 0.7478%
2 | 3 | 2020 | Summer | S, [MVA] | 0 | 2 | 8.4629 | 8.2959 | 8.2836 | 8.1938 | 8.0755 | 8.0447 | 8.4135 | 8.3859 | 8.7792 | 8.9263 | 9.2943 | 9.4494 | 9.3707 | 8.8668 | 8.756 | 8.7533 | 8.5944 | 8.7452 | 6.9616 | 8.2999 | 9.1946 | 9.3168 | 9.1254 | 8.6535
2 | 3 | 2020 | Summer | S, [%] | 0 | 2 | 52.89% | 51.85% | 51.77% | 51.21% | 50.47% | 50.28% | 52.58% | 52.41% | 54.87% | 55.79% | 58.09% | 59.06% | 58.57% | 55.42% | 54.73% | 54.71% | 53.71% | 54.66% | 43.51% | 51.87% | 57.47% | 58.23% | 57.03% | 54.08%
3 | 2 | 2020 | Summer | S, [MVA] | 0 | 2 | 8.4259 | 8.2627 | 8.2522 | 8.1627 | 8.0474 | 8.0179 | 8.379 | 8.3486 | 8.7308 | 8.8734 | 9.2303 | 9.3821 | 9.3089 | 8.8142 | 8.7071 | 8.7051 | 8.5509 | 8.6946 | 6.9527 | 8.2675 | 9.1407 | 9.2621 | 9.0768 | 8.6149
3 | 2 | 2020 | Summer | S, [%] | 0 | 2 | 52.66% | 51.64% | 51.58% | 51.02% | 50.3% | 50.11% | 52.37% | 52.18% | 54.57% | 55.46% | 57.69% | 58.64% | 58.18% | 55.09% | 54.42% | 54.41% | 53.44% | 54.34% | 43.45% | 51.67% | 57.13% | 57.89% | 56.73% | 53.84%
5 | 6 | 2020 | Summer | P, [MW] | 0 | 2 | 1.5323 | 1.425 | 1.3483 | 1.3207 | 1.3536 | 1.3747 | 1.523 | 1.6574 | 1.9106 | 2.2396 | 2.448 | 2.5335 | 2.3805 | 2.0292 | 1.8894 | 1.8236 | 1.8173 | 1.7792 | 1.8806 | 1.9929 | 2.1174 | 2.3154 | 2.0461 | 1.7385
5 | 6 | 2020 | Summer | P, [%] | 0 | 2 | 19.15% | 17.81% | 16.85% | 16.51% | 16.92% | 17.18% | 19.04% | 20.72% | 23.88% | 27.99% | 30.6% | 31.67% | 29.76% | 25.37% | 23.62% | 22.8% | 22.72% | 22.24% | 23.51% | 24.91% | 26.47% | 28.94% | 25.58% | 21.73%
6 | 5 | 2020 | Summer | P, [MW] | 0 | 2 | -1.529 | -1.4219 | -1.3453 | -1.3177 | -1.3506 | -1.3716 | -1.5197 | -1.6539 | -1.9066 | -2.2348 | -2.4426 | -2.5277 | -2.3751 | -2.025 | -1.8855 | -1.8198 | -1.8136 | -1.7756 | -1.8767 | -1.9887 | -2.1128 | -2.3102 | -2.0416 | -1.7348
6 | 5 | 2020 | Summer | P, [%] | 0 | 2 | 19.11% | 17.77% | 16.82% | 16.47% | 16.88% | 17.14% | 19% | 20.67% | 23.83% | 27.93% | 30.53% | 31.6% | 29.69% | 25.31% | 23.57% | 22.75% | 22.67% | 22.19% | 23.46% | 24.86% | 26.41% | 28.88% | 25.52% | 21.69%
5 | 6 | 2020 | Summer | Q, [MVAr] | 0 | 2 | -1.5199 | -1.5365 | -1.5629 | -1.5674 | -1.5747 | -1.5608 | -1.5307 | -1.4427 | -1.3946 | -1.3012 | -1.2554 | -1.2755 | -1.3262 | -1.3517 | -1.3784 | -1.4064 | -1.3974 | -1.3803 | -1.401 | -1.3989 | -1.4064 | -1.4034 | -1.465 | -1.4798
5 | 6 | 2020 | Summer | Q, [%] | 0 | 2 | 19% | 19.21% | 19.54% | 19.59% | 19.68% | 19.51% | 19.13% | 18.03% | 17.43% | 16.26% | 15.69% | 15.94% | 16.58% | 16.9% | 17.23% | 17.58% | 17.47% | 17.25% | 17.51% | 17.49% | 17.58% | 17.54% | 18.31% | 18.5%
6 | 5 | 2020 | Summer | Q, [MVAr] | 0 | 2 | 1.5567 | 1.5711 | 1.5964 | 1.6005 | 1.6087 | 1.5948 | 1.5674 | 1.4809 | 1.439 | 1.3545 | 1.3157 | 1.3396 | 1.3853 | 1.3989 | 1.4218 | 1.4484 | 1.439 | 1.4205 | 1.4442 | 1.4457 | 1.4577 | 1.4616 | 1.5152 | 1.521
6 | 5 | 2020 | Summer | Q, [%] | 0 | 2 | 19.46% | 19.64% | 19.96% | 20.01% | 20.11% | 19.94% | 19.59% | 18.51% | 17.99% | 16.93% | 16.45% | 16.74% | 17.32% | 17.49% | 17.77% | 18.11% | 17.99% | 17.76% | 18.05% | 18.07% | 18.22% | 18.27% | 18.94% | 19.01%
5 | 6 | 2020 | Summer | S, [MVA] | 0 | 2 | 2.1583 | 2.0955 | 2.0641 | 2.0496 | 2.0766 | 2.0798 | 2.1593 | 2.1973 | 2.3654 | 2.5901 | 2.7512 | 2.8364 | 2.725 | 2.4382 | 2.3387 | 2.3029 | 2.2925 | 2.2518 | 2.3451 | 2.4349 | 2.542 | 2.7075 | 2.5166 | 2.2831
5 | 6 | 2020 | Summer | S, [%] | 0 | 2 | 26.98% | 26.19% | 25.8% | 25.62% | 25.96% | 26% | 26.99% | 27.47% | 29.57% | 32.38% | 34.39% | 35.46% | 34.06% | 30.48% | 29.23% | 28.79% | 28.66% | 28.15% | 29.31% | 30.44% | 31.77% | 33.84% | 31.46% | 28.54%
6 | 5 | 2020 | Summer | S, [MVA] | 0 | 2 | 2.182 | 2.119 | 2.0877 | 2.0732 | 2.1005 | 2.1035 | 2.1832 | 2.22 | 2.3887 | 2.6132 | 2.7744 | 2.8607 | 2.7496 | 2.4612 | 2.3614 | 2.3259 | 2.3151 | 2.2739 | 2.368 | 2.4586 | 2.5669 | 2.7337 | 2.5424 | 2.3072
6 | 5 | 2020 | Summer | S, [%] | 0 | 2 | 27.28% | 26.49% | 26.1% | 25.91% | 26.26% | 26.29% | 27.29% | 27.75% | 29.86% | 32.67% | 34.68% | 35.76% | 34.37% | 30.76% | 29.52% | 29.07% | 28.94% | 28.42% | 29.6% | 30.73% | 32.09% | 34.17% | 31.78% | 28.84%
4 | 2 | 2020 | Summer | P, [MW] | Expected | - | -1.6275 | -1.5223 | -1.4621 | -1.4455 | -1.502 | -1.6153 | -2.5466 | -3.0734 | -3.3346 | -3.3453 | -3.5304 | -3.7269 | -3.6255 | -3.3089 | -2.8893 | -2.7627 | -2.6483 | -2.5847 | -2.5783 | -2.6674 | -2.615 | -2.4156 | -2.0261 | -1.7959
4 | 2 | 2020 | Summer | P, [%] | Expected | - | 7.75% | 7.249% | 6.962% | 6.883% | 7.153% | 7.692% | 12.13% | 14.64% | 15.88% | 15.93% | 16.81% | 17.75% | 17.26% | 15.76% | 13.76% | 13.16% | 12.61% | 12.31% | 12.28% | 12.7% | 12.45% | 11.5% | 9.648% | 8.552%
2 | 4 | 2020 | Summer | P, [MW] | Expected | - | 1.6285 | 1.5232 | 1.463 | 1.4464 | 1.503 | 1.6162 | 2.5483 | 3.0756 | 3.3371 | 3.3477 | 3.533 | 3.7299 | 3.6284 | 3.3113 | 2.8913 | 2.7645 | 2.65 | 2.5863 | 2.58 | 2.6692 | 2.6167 | 2.4172 | 2.0273 | 1.797
2 | 4 | 2020 | Summer | P, [%] | Expected | - | 7.755% | 7.254% | 6.967% | 6.888% | 7.157% | 7.696% | 12.13% | 14.65% | 15.89% | 15.94% | 16.82% | 17.76% | 17.28% | 15.77% | 13.77% | 13.16% | 12.62% | 12.32% | 12.29% | 12.71% | 12.46% | 11.51% | 9.654% | 8.557%
4 | 2 | 2020 | Summer | Q, [MVAr] | Expected | - | 1.6399 | 1.655 | 1.67 | 1.6768 | 1.6623 | 1.6305 | 1.419 | 1.2209 | 1.1802 | 1.1574 | 1.1218 | 1.1051 | 1.1499 | 1.2073 | 1.3142 | 1.355 | 1.3847 | 1.3861 | 1.4019 | 1.4355 | 1.5025 | 1.5542 | 1.5966 | 1.6242
4 | 2 | 2020 | Summer | Q, [%] | Expected | - | 7.809% | 7.881% | 7.952% | 7.985% | 7.916% | 7.764% | 6.757% | 5.814% | 5.62% | 5.511% | 5.342% | 5.263% | 5.476% | 5.749% | 6.258% | 6.452% | 6.594% | 6.601% | 6.676% | 6.836% | 7.155% | 7.401% | 7.603% | 7.734%
2 | 4 | 2020 | Summer | Q, [MVAr] | Expected | - | -1.6429 | -1.6581 | -1.6732 | -1.68 | -1.6655 | -1.6336 | -1.4212 | -1.2223 | -1.1812 | -1.1584 | -1.1224 | -1.1054 | -1.1503 | -1.2083 | -1.3159 | -1.3569 | -1.3867 | -1.3882 | -1.404 | -1.4375 | -1.5045 | -1.5565 | -1.5994 | -1.6272
2 | 4 | 2020 | Summer | Q, [%] | Expected | - | 0.078235 | 0.078959 | 0.079676 | 0.079999 | 0.079309 | 0.077789 | 0.067675 | 0.058207 | 0.056246 | 0.05516 | 0.053449 | 0.052639 | 0.054776 | 0.057537 | 0.062661 | 0.064612 | 0.066033 | 0.066106 | 0.066859 | 0.068451 | 0.071643 | 0.074118 | 0.076161 | 0.077484
4 | 2 | 2020 | Summer | S, [MVA] | Expected | - | 2.311 | 2.2492 | 2.2205 | 2.2148 | 2.2418 | 2.2979 | 2.9382 | 3.3407 | 3.5649 | 3.5571 | 3.718 | 3.9027 | 3.8255 | 3.5512 | 3.1996 | 3.1001 | 3.0063 | 2.9493 | 2.9477 | 3.0407 | 3.0222 | 2.8729 | 2.5796 | 2.4216
4 | 2 | 2020 | Summer | S, [%] | Expected | - | 11% | 10.71% | 10.57% | 10.55% | 10.68% | 10.94% | 13.99% | 15.91% | 16.98% | 16.94% | 17.7% | 18.58% | 18.22% | 16.91% | 15.24% | 14.76% | 14.32% | 14.04% | 14.04% | 14.48% | 14.39% | 13.68% | 12.28% | 11.53%
2 | 4 | 2020 | Summer | S, [MVA] | Expected | - | 2.3139 | 2.2522 | 2.2235 | 2.2178 | 2.2448 | 2.3008 | 2.9407 | 3.3433 | 3.5676 | 3.5598 | 3.7208 | 3.9057 | 3.8284 | 3.5539 | 3.2022 | 3.1027 | 3.0089 | 2.9518 | 2.9503 | 3.0432 | 3.0247 | 2.8755 | 2.5823 | 2.4244
2 | 4 | 2020 | Summer | S, [%] | Expected | - | 11.02% | 10.72% | 10.59% | 10.56% | 10.69% | 10.96% | 14% | 15.92% | 16.99% | 16.95% | 17.72% | 18.6% | 18.23% | 16.92% | 15.25% | 14.77% | 14.33% | 14.06% | 14.05% | 14.49% | 14.4% | 13.69% | 12.3% | 11.54%
5 | 4 | 2020 | Summer | P, [MW] | Expected | - | -1.6268 | -1.5216 | -1.4615 | -1.4449 | -1.5014 | -1.6146 | -2.5455 | -3.0719 | -3.3329 | -3.3436 | -3.5285 | -3.7249 | -3.6236 | -3.3072 | -2.888 | -2.7614 | -2.6471 | -2.5835 | -2.5772 | -2.6662 | -2.6138 | -2.4145 | -2.0252 | -1.7952
5 | 4 | 2020 | Summer | P, [%] | Expected | - | 7.073% | 6.616% | 6.354% | 6.282% | 6.528% | 7.02% | 11.07% | 13.36% | 14.49% | 14.54% | 15.34% | 16.2% | 15.75% | 14.38% | 12.56% | 12.01% | 11.51% | 11.23% | 11.21% | 11.59% | 11.36% | 10.5% | 8.805% | 7.805%
4 | 5 | 2020 | Summer | P, [MW] | Expected | - | 1.6275 | 1.5223 | 1.4621 | 1.4455 | 1.502 | 1.6153 | 2.5466 | 3.0734 | 3.3346 | 3.3453 | 3.5304 | 3.7269 | 3.6255 | 3.3089 | 2.8893 | 2.7627 | 2.6483 | 2.5847 | 2.5783 | 2.6674 | 2.615 | 2.4156 | 2.0261 | 1.7959
4 | 5 | 2020 | Summer | P, [%] | Expected | - | 7.076% | 6.619% | 6.357% | 6.285% | 6.531% | 7.023% | 11.07% | 13.36% | 14.5% | 14.54% | 15.35% | 16.2% | 15.76% | 14.39% | 12.56% | 12.01% | 11.51% | 11.24% | 11.21% | 11.6% | 11.37% | 10.5% | 8.809% | 7.808%
5 | 4 | 2020 | Summer | Q, [MVAr] | Expected | - | 1.5551 | 1.5701 | 1.585 | 1.5917 | 1.5773 | 1.5456 | 1.3354 | 1.1382 | 1.0981 | 1.0751 | 1.0397 | 1.0232 | 1.068 | 1.125 | 1.2313 | 1.2719 | 1.3015 | 1.303 | 1.3184 | 1.352 | 1.4191 | 1.4703 | 1.512 | 1.5395
5 | 4 | 2020 | Summer | Q, [%] | Expected | - | 6.761% | 6.826% | 6.891% | 6.921% | 6.858% | 6.72% | 5.806% | 4.949% | 4.774% | 4.674% | 4.52% | 4.449% | 4.643% | 4.891% | 5.354% | 5.53% | 5.659% | 5.665% | 5.732% | 5.878% | 6.17% | 6.393% | 6.574% | 6.693%
4 | 5 | 2020 | Summer | Q, [MVAr] | Expected | - | -1.6399 | -1.655 | -1.67 | -1.6768 | -1.6623 | -1.6305 | -1.419 | -1.2209 | -1.1802 | -1.1574 | -1.1218 | -1.1051 | -1.1499 | -1.2073 | -1.3142 | -1.355 | -1.3847 | -1.3861 | -1.4019 | -1.4355 | -1.5025 | -1.5542 | -1.5966 | -1.6242
4 | 5 | 2020 | Summer | Q, [%] | Expected | - | 0.071298 | 0.071955 | 0.072608 | 0.072903 | 0.072274 | 0.07089 | 0.061697 | 0.053085 | 0.051314 | 0.05032 | 0.048772 | 0.04805 | 0.049995 | 0.052492 | 0.05714 | 0.058914 | 0.060205 | 0.060267 | 0.060953 | 0.062413 | 0.065326 | 0.067574 | 0.069419 | 0.070618
5 | 4 | 2020 | Summer | S, [MVA] | Expected | - | 2.2511 | 2.187 | 2.1568 | 2.1507 | 2.179 | 2.2378 | 2.8967 | 3.3082 | 3.5353 | 3.5286 | 3.6914 | 3.8774 | 3.7985 | 3.5207 | 3.1639 | 3.0623 | 2.9669 | 2.9091 | 2.9072 | 3.0004 | 2.9801 | 2.8275 | 2.5274 | 2.365
5 | 4 | 2020 | Summer | S, [%] | Expected | - | 9.787% | 9.509% | 9.377% | 9.351% | 9.474% | 9.73% | 12.59% | 14.38% | 15.37% | 15.34% | 16.05% | 16.86% | 16.52% | 15.31% | 13.76% | 13.31% | 12.9% | 12.65% | 12.64% | 13.05% | 12.96% | 12.29% | 10.99% | 10.28%
4 | 5 | 2020 | Summer | S, [MVA] | Expected | - | 2.311 | 2.2492 | 2.2205 | 2.2148 | 2.2418 | 2.2979 | 2.9382 | 3.3407 | 3.5649 | 3.5571 | 3.718 | 3.9027 | 3.8255 | 3.5512 | 3.1996 | 3.1001 | 3.0063 | 2.9493 | 2.9477 | 3.0407 | 3.0222 | 2.8729 | 2.5796 | 2.4216
4 | 5 | 2020 | Summer | S, [%] | Expected | - | 10.05% | 9.779% | 9.654% | 9.629% | 9.747% | 9.991% | 12.77% | 14.52% | 15.5% | 15.47% | 16.17% | 16.97% | 16.63% | 15.44% | 13.91% | 13.48% | 13.07% | 12.82% | 12.82% | 13.22% | 13.14% | 12.49% | 11.22% | 10.53%
7 | 5 | 2020 | Summer | P, [MW] | Expected | - | -2.069e-12 | 9.0955e-13 | 1.0962e-12 | -7.993e-13 | 3.2978e-13 | -8.5461e-13 | -2.1636e-13 | 1.6298e-12 | -1.5069e-12 | -2.5385e-13 | -1.2983e-12 | 1.257e-12 | -2.0533e-13 | 3.4507e-13 | 6.9386e-13 | -6.0487e-13 | -8.4394e-14 | 9.6168e-14 | -2.6872e-13 | 1.8027e-12 | 7.1101e-13 | -8.5756e-13 | 1.2177e-12 | -1.3217e-12
7 | 5 | 2020 | Summer | P, [%] | Expected | - | 8.996e-12% | 3.955e-12% | 4.766e-12% | 3.475e-12% | 1.434e-12% | 3.716e-12% | 9.407e-13% | 7.086e-12% | 6.552e-12% | 1.104e-12% | 5.645e-12% | 5.465e-12% | 8.927e-13% | 1.5e-12% | 3.017e-12% | 2.63e-12% | 3.669e-13% | 4.181e-13% | 1.168e-12% | 7.838e-12% | 3.091e-12% | 3.729e-12% | 5.294e-12% | 5.747e-12%
5 | 7 | 2020 | Summer | P, [MW] | Expected | - | 2.3628e-07 | 2.3649e-07 | 2.3679e-07 | 2.3688e-07 | 2.369e-07 | 2.3665e-07 | 2.3381e-07 | 2.3223e-07 | 2.3088e-07 | 2.312e-07 | 2.3092e-07 | 2.308e-07 | 2.3072e-07 | 2.3143e-07 | 2.3239e-07 | 2.3272e-07 | 2.3283e-07 | 2.327e-07 | 2.3362e-07 | 2.336e-07 | 2.3353e-07 | 2.3456e-07 | 2.361e-07 | 2.3633e-07
5 | 7 | 2020 | Summer | P, [%] | Expected | - | 1.027e-06% | 1.028e-06% | 1.03e-06% | 1.03e-06% | 1.03e-06% | 1.029e-06% | 1.017e-06% | 1.01e-06% | 1.004e-06% | 1.005e-06% | 1.004e-06% | 1.003e-06% | 1.003e-06% | 1.006e-06% | 1.01e-06% | 1.012e-06% | 1.012e-06% | 1.012e-06% | 1.016e-06% | 1.016e-06% | 1.015e-06% | 1.02e-06% | 1.027e-06% | 1.028e-06%
7 | 5 | 2020 | Summer | Q, [MVAr] | Expected | - | -1.2336e-12 | 1.0353e-12 | 9.1473e-13 | -2.8058e-13 | -1.3253e-13 | -5.497e-13 | 3.6872e-13 | 1.2263e-12 | 1.2409e-13 | 4.9437e-13 | -1.5288e-13 | -1.8592e-13 | -4.4522e-13 | 4.2903e-13 | -7.7525e-13 | -7.6859e-13 | 5.1353e-13 | 1.2759e-13 | 5.813e-13 | 1.3503e-12 | 2.147e-13 | -8.2644e-14 | -1.9929e-13 | -7.7666e-13
7 | 5 | 2020 | Summer | Q, [%] | Expected | - | 5.363e-12% | 4.501e-12% | 3.977e-12% | 1.22e-12% | 5.762e-13% | 2.39e-12% | 1.603e-12% | 5.332e-12% | 5.395e-13% | 2.149e-12% | 6.647e-13% | 8.084e-13% | 1.936e-12% | 1.865e-12% | 3.371e-12% | 3.342e-12% | 2.233e-12% | 5.547e-13% | 2.527e-12% | 5.871e-12% | 9.335e-13% | 3.593e-13% | 8.665e-13% | 3.377e-12%
5 | 7 | 2020 | Summer | Q, [MVAr] | Expected | - | -0.085239 | -0.085312 | -0.08542 | -0.085454 | -0.085463 | -0.08537 | -0.084346 | -0.083777 | -0.083291 | -0.083405 | -0.083304 | -0.083262 | -0.08323 | -0.08349 | -0.083833 | -0.083953 | -0.083992 | -0.083945 | -0.084277 | -0.08427 | -0.084246 | -0.084618 | -0.085172 | -0.085255
5 | 7 | 2020 | Summer | Q, [%] | Expected | - | 0.003706 | 0.0037092 | 0.0037139 | 0.0037154 | 0.0037158 | 0.0037117 | 0.0036672 | 0.0036425 | 0.0036213 | 0.0036263 | 0.0036219 | 0.0036201 | 0.0036187 | 0.00363 | 0.0036449 | 0.0036501 | 0.0036518 | 0.0036498 | 0.0036642 | 0.0036639 | 0.0036629 | 0.0036791 | 0.0037031 | 0.0037067
7 | 5 | 2020 | Summer | S, [MVA] | Expected | - | 2.5034e-12 | 1.4396e-12 | 1.6473e-12 | 8.9621e-13 | 4.8605e-13 | 1.2035e-12 | 4.5102e-13 | 2.769e-12 | 1.6461e-12 | 9.961e-13 | 1.5398e-12 | 1.3053e-12 | 8.3599e-13 | 7.4177e-13 | 1.1665e-12 | 9.809e-13 | 7.0863e-13 | 4.3037e-13 | 1.0457e-12 | 2.2854e-12 | 1.111e-12 | 1.1101e-12 | 1.5483e-12 | 1.5345e-12
7 | 5 | 2020 | Summer | S, [%] | Expected | - | 1.088e-11% | 6.259e-12% | 7.162e-12% | 3.897e-12% | 2.113e-12% | 5.232e-12% | 1.961e-12% | 1.204e-11% | 7.157e-12% | 4.331e-12% | 6.695e-12% | 5.675e-12% | 3.635e-12% | 3.225e-12% | 5.072e-12% | 4.265e-12% | 3.081e-12% | 1.871e-12% | 4.546e-12% | 9.937e-12% | 4.831e-12% | 4.827e-12% | 6.732e-12% | 6.672e-12%
5 | 7 | 2020 | Summer | S, [MVA] | Expected | - | 0.085239 | 0.085312 | 0.08542 | 0.085454 | 0.085463 | 0.08537 | 0.084346 | 0.083777 | 0.083291 | 0.083405 | 0.083304 | 0.083262 | 0.08323 | 0.08349 | 0.083833 | 0.083953 | 0.083992 | 0.083945 | 0.084277 | 0.08427 | 0.084246 | 0.084618 | 0.085172 | 0.085255
5 | 7 | 2020 | Summer | S, [%] | Expected | - | 0.3706% | 0.3709% | 0.3714% | 0.3715% | 0.3716% | 0.3712% | 0.3667% | 0.3642% | 0.3621% | 0.3626% | 0.3622% | 0.362% | 0.3619% | 0.363% | 0.3645% | 0.365% | 0.3652% | 0.365% | 0.3664% | 0.3664% | 0.3663% | 0.3679% | 0.3703% | 0.3707%
1 | 2 | 2020 | Summer | P, [MW] | Expected | - | 10.6897 | 10.454 | 10.2777 | 10.2163 | 10.207 | 10.4516 | 12.5348 | 13.513 | 14.4302 | 14.0335 | 14.401 | 14.6715 | 14.7456 | 14.2241 | 13.4837 | 13.3051 | 13.2616 | 13.3145 | 12.7377 | 13.1236 | 13.25 | 12.6154 | 11.2697 | 10.9094
1 | 2 | 2020 | Summer | P, [%] | Expected | - | 53.45% | 52.27% | 51.39% | 51.08% | 51.03% | 52.26% | 62.67% | 67.57% | 72.15% | 70.17% | 72% | 73.36% | 73.73% | 71.12% | 67.42% | 66.53% | 66.31% | 66.57% | 63.69% | 65.62% | 66.25% | 63.08% | 56.35% | 54.55%
2 | 1 | 2020 | Summer | P, [MW] | Expected | - | -10.669 | -10.4341 | -10.2585 | -10.1973 | -10.188 | -10.4317 | -12.5059 | -13.4789 | -14.3909 | -13.9967 | -14.3623 | -14.6313 | -14.7048 | -14.1861 | -13.4496 | -13.2722 | -13.2288 | -13.2814 | -12.7074 | -13.0917 | -13.2177 | -12.5865 | -11.2467 | -10.8878
2 | 1 | 2020 | Summer | P, [%] | Expected | - | 53.34% | 52.17% | 51.29% | 50.99% | 50.94% | 52.16% | 62.53% | 67.39% | 71.95% | 69.98% | 71.81% | 73.16% | 73.52% | 70.93% | 67.25% | 66.36% | 66.14% | 66.41% | 63.54% | 65.46% | 66.09% | 62.93% | 56.23% | 54.44%
1 | 2 | 2020 | Summer | Q, [MVAr] | Expected | - | -0.27336 | -0.35535 | -0.47974 | -0.51901 | -0.53461 | -0.43048 | 0.75031 | 1.4084 | 1.9989 | 1.8433 | 1.9605 | 2.0072 | 2.0604 | 1.7583 | 1.361 | 1.2226 | 1.1842 | 1.2462 | 0.83917 | 0.85221 | 0.88968 | 0.44485 | -0.21262 | -0.29995
1 | 2 | 2020 | Summer | Q, [%] | Expected | - | 1.367% | 1.777% | 2.399% | 2.595% | 2.673% | 2.152% | 3.752% | 7.042% | 9.995% | 9.216% | 9.803% | 10.04% | 10.3% | 8.792% | 6.805% | 6.113% | 5.921% | 6.231% | 4.196% | 4.261% | 4.448% | 2.224% | 1.063% | 1.5%
2 | 1 | 2020 | Summer | Q, [MVAr] | Expected | - | 0.84435 | 0.9018 | 1.0083 | 1.0416 | 1.0564 | 0.97757 | 0.045256 | -0.47095 | -0.91995 | -0.83107 | -0.89684 | -0.90274 | -0.93745 | -0.71342 | -0.42572 | -0.3154 | -0.2825 | -0.3378 | -0.0057395 | 0.023612 | -0.0010397 | 0.35245 | 0.84651 | 0.89479
2 | 1 | 2020 | Summer | Q, [%] | Expected | - | 0.042217 | 0.04509 | 0.050417 | 0.052078 | 0.052821 | 0.048878 | 0.0022628 | 0.023548 | 0.045997 | 0.041553 | 0.044842 | 0.045137 | 0.046873 | 0.035671 | 0.021286 | 0.01577 | 0.014125 | 0.01689 | 0.00028697 | 0.0011806 | 5.1984e-05 | 0.017623 | 0.042325 | 0.04474
1 | 2 | 2020 | Summer | S, [MVA] | Expected | - | 10.6949 | 10.462 | 10.2905 | 10.2309 | 10.2228 | 10.4637 | 12.574 | 13.6135 | 14.5987 | 14.1779 | 14.5509 | 14.8254 | 14.9164 | 14.3627 | 13.5847 | 13.3874 | 13.34 | 13.3945 | 12.7999 | 13.1694 | 13.2924 | 12.6275 | 11.2722 | 10.9153
1 | 2 | 2020 | Summer | S, [%] | Expected | - | 53.47% | 52.31% | 51.45% | 51.15% | 51.11% | 52.32% | 62.87% | 68.07% | 72.99% | 70.89% | 72.75% | 74.13% | 74.58% | 71.81% | 67.92% | 66.94% | 66.7% | 66.97% | 64% | 65.85% | 66.46% | 63.14% | 56.36% | 54.58%
2 | 1 | 2020 | Summer | S, [MVA] | Expected | - | 10.7037 | 10.4747 | 10.3093 | 10.2515 | 10.2442 | 10.4802 | 12.5194 | 13.5086 | 14.4441 | 14.0404 | 14.4038 | 14.6726 | 14.7559 | 14.2273 | 13.4819 | 13.2962 | 13.2515 | 13.3021 | 12.735 | 13.1056 | 13.2272 | 12.5947 | 11.2789 | 10.926
2 | 1 | 2020 | Summer | S, [%] | Expected | - | 53.52% | 52.37% | 51.55% | 51.26% | 51.22% | 52.4% | 62.6% | 67.54% | 72.22% | 70.2% | 72.02% | 73.36% | 73.78% | 71.14% | 67.41% | 66.48% | 66.26% | 66.51% | 63.68% | 65.53% | 66.14% | 62.97% | 56.39% | 54.63%
2 | 3 | 2020 | Summer | P, [MW] | Expected | - | 9.0405 | 8.9109 | 8.7955 | 8.7509 | 8.685 | 8.8155 | 9.9576 | 10.4034 | 11.0538 | 10.649 | 10.8293 | 10.9014 | 11.0764 | 10.8748 | 10.5583 | 10.5076 | 10.5788 | 10.6951 | 10.1274 | 10.4226 | 10.601 | 10.1693 | 9.2194 | 9.0908
2 | 3 | 2020 | Summer | P, [%] | Expected | - | 56.5% | 55.69% | 54.97% | 54.69% | 54.28% | 55.1% | 62.24% | 65.02% | 69.09% | 66.56% | 67.68% | 68.13% | 69.23% | 67.97% | 65.99% | 65.67% | 66.12% | 66.84% | 63.3% | 65.14% | 66.26% | 63.56% | 57.62% | 56.82%
3 | 2 | 2020 | Summer | P, [MW] | Expected | - | -9.0139 | -8.8851 | -8.7704 | -8.7261 | -8.6606 | -8.7903 | -9.9245 | -10.3665 | -11.0115 | -10.61 | -10.789 | -10.8606 | -11.034 | -10.8341 | -10.5202 | -10.47 | -10.5407 | -10.6561 | -10.0925 | -10.386 | -10.5632 | -10.1351 | -9.1917 | -9.0639
3 | 2 | 2020 | Summer | P, [%] | Expected | - | 56.34% | 55.53% | 54.82% | 54.54% | 54.13% | 54.94% | 62.03% | 64.79% | 68.82% | 66.31% | 67.43% | 67.88% | 68.96% | 67.71% | 65.75% | 65.44% | 65.88% | 66.6% | 63.08% | 64.91% | 66.02% | 63.34% | 57.45% | 56.65%
2 | 3 | 2020 | Summer | Q, [MVAr] | Expected | - | 0.79858 | 0.75633 | 0.66485 | 0.63842 | 0.60907 | 0.65601 | 1.3759 | 1.6933 | 2.1011 | 1.9894 | 2.0193 | 2.0082 | 2.0877 | 1.9217 | 1.7416 | 1.6723 | 1.6692 | 1.726 | 1.4098 | 1.4139 | 1.5056 | 1.204 | 0.75288 | 0.73237
2 | 3 | 2020 | Summer | Q, [%] | Expected | - | 4.991% | 4.727% | 4.155% | 3.99% | 3.807% | 4.1% | 8.599% | 10.58% | 13.13% | 12.43% | 12.62% | 12.55% | 13.05% | 12.01% | 10.88% | 10.45% | 10.43% | 10.79% | 8.811% | 8.837% | 9.41% | 7.525% | 4.705% | 4.577%
3 | 2 | 2020 | Summer | Q, [MVAr] | Expected | - | -0.36277 | -0.33342 | -0.25408 | -0.23209 | -0.20898 | -0.24285 | -0.83254 | -1.0893 | -1.4073 | -1.3502 | -1.3595 | -1.3401 | -1.3933 | -1.2551 | -1.1165 | -1.0564 | -1.044 | -1.0866 | -0.8369 | -0.81484 | -0.88708 | -0.64399 | -0.30031 | -0.29219
3 | 2 | 2020 | Summer | Q, [%] | Expected | - | 0.022673 | 0.020839 | 0.01588 | 0.014506 | 0.013061 | 0.015178 | 0.052034 | 0.068078 | 0.087957 | 0.084385 | 0.084971 | 0.083756 | 0.087081 | 0.078444 | 0.069781 | 0.066022 | 0.06525 | 0.067912 | 0.052307 | 0.050928 | 0.055443 | 0.040249 | 0.018769 | 0.018262
2 | 3 | 2020 | Summer | S, [MVA] | Expected | - | 9.0763 | 8.9437 | 8.8211 | 8.7745 | 8.7069 | 8.8408 | 10.0575 | 10.5487 | 11.2627 | 10.843 | 11.0228 | 11.0914 | 11.2818 | 11.0536 | 10.7125 | 10.6486 | 10.7184 | 10.8404 | 10.2383 | 10.5241 | 10.7119 | 10.2421 | 9.2502 | 9.1209
2 | 3 | 2020 | Summer | S, [%] | Expected | - | 56.73% | 55.9% | 55.13% | 54.84% | 54.42% | 55.25% | 62.86% | 65.93% | 70.39% | 67.77% | 68.89% | 69.32% | 70.51% | 69.08% | 66.95% | 66.55% | 66.99% | 67.75% | 63.99% | 65.78% | 66.95% | 64.01% | 57.81% | 57.01%
3 | 2 | 2020 | Summer | S, [MVA] | Expected | - | 9.0217 | 8.8919 | 8.7745 | 8.7295 | 8.6635 | 8.7943 | 9.9634 | 10.43 | 11.1092 | 10.7033 | 10.8798 | 10.9482 | 11.1296 | 10.9142 | 10.5879 | 10.5296 | 10.5984 | 10.716 | 10.137 | 10.4221 | 10.6035 | 10.1568 | 9.1968 | 9.0691
3 | 2 | 2020 | Summer | S, [%] | Expected | - | 56.39% | 55.57% | 54.84% | 54.56% | 54.15% | 54.96% | 62.27% | 65.19% | 69.43% | 66.9% | 68% | 68.43% | 69.56% | 68.21% | 66.17% | 65.81% | 66.24% | 66.97% | 63.36% | 65.14% | 66.27% | 63.48% | 57.48% | 56.68%
5 | 6 | 2020 | Summer | P, [MW] | Expected | - | 1.6268 | 1.5216 | 1.4615 | 1.4449 | 1.5014 | 1.6146 | 2.5455 | 3.0719 | 3.3329 | 3.3436 | 3.5285 | 3.7249 | 3.6236 | 3.3072 | 2.888 | 2.7614 | 2.6471 | 2.5835 | 2.5772 | 2.6662 | 2.6138 | 2.4145 | 2.0252 | 1.7952
5 | 6 | 2020 | Summer | P, [%] | Expected | - | 20.34% | 19.02% | 18.27% | 18.06% | 18.77% | 20.18% | 31.82% | 38.4% | 41.66% | 41.79% | 44.11% | 46.56% | 45.29% | 41.34% | 36.1% | 34.52% | 33.09% | 32.29% | 32.21% | 33.33% | 32.67% | 30.18% | 25.32% | 22.44%
6 | 5 | 2020 | Summer | P, [MW] | Expected | - | -1.6234 | -1.5184 | -1.4584 | -1.4418 | -1.4982 | -1.6112 | -2.5395 | -3.0639 | -3.3237 | -3.3345 | -3.5186 | -3.7139 | -3.6129 | -3.2981 | -2.8807 | -2.7546 | -2.6408 | -2.5775 | -2.5711 | -2.6598 | -2.6075 | -2.409 | -2.0208 | -1.7914
6 | 5 | 2020 | Summer | P, [%] | Expected | - | 20.29% | 18.98% | 18.23% | 18.02% | 18.73% | 20.14% | 31.74% | 38.3% | 41.55% | 41.68% | 43.98% | 46.42% | 45.16% | 41.23% | 36.01% | 34.43% | 33.01% | 32.22% | 32.14% | 33.25% | 32.59% | 30.11% | 25.26% | 22.39%
5 | 6 | 2020 | Summer | Q, [MVAr] | Expected | - | -1.4698 | -1.4848 | -1.4996 | -1.5063 | -1.4918 | -1.4602 | -1.2511 | -1.0544 | -1.0148 | -0.99169 | -0.95638 | -0.93998 | -0.98473 | -1.0415 | -1.1475 | -1.188 | -1.2175 | -1.219 | -1.2341 | -1.2678 | -1.3348 | -1.3857 | -1.4269 | -1.4542
5 | 6 | 2020 | Summer | Q, [%] | Expected | - | 18.37% | 18.56% | 18.74% | 18.83% | 18.65% | 18.25% | 15.64% | 13.18% | 12.68% | 12.4% | 11.95% | 11.75% | 12.31% | 13.02% | 14.34% | 14.85% | 15.22% | 15.24% | 15.43% | 15.85% | 16.69% | 17.32% | 17.84% | 18.18%
6 | 5 | 2020 | Summer | Q, [MVAr] | Expected | - | 1.5079 | 1.5206 | 1.5343 | 1.5408 | 1.5273 | 1.4978 | 1.3174 | 1.1431 | 1.1169 | 1.0926 | 1.0669 | 1.0624 | 1.1027 | 1.1427 | 1.228 | 1.2631 | 1.2876 | 1.2863 | 1.3009 | 1.3389 | 1.4046 | 1.4476 | 1.4755 | 1.4965
6 | 5 | 2020 | Summer | Q, [%] | Expected | - | 0.18849 | 0.19007 | 0.19178 | 0.19259 | 0.19091 | 0.18722 | 0.16467 | 0.14288 | 0.13961 | 0.13657 | 0.13336 | 0.1328 | 0.13784 | 0.14284 | 0.1535 | 0.15788 | 0.16095 | 0.16079 | 0.16261 | 0.16736 | 0.17557 | 0.18095 | 0.18444 | 0.18706
5 | 6 | 2020 | Summer | S, [MVA] | Expected | - | 2.1931 | 2.1266 | 2.0948 | 2.0882 | 2.1179 | 2.1797 | 2.8577 | 3.2785 | 3.5088 | 3.5031 | 3.668 | 3.8554 | 3.7747 | 3.4933 | 3.1308 | 3.0271 | 2.9299 | 2.8716 | 2.8692 | 2.9627 | 2.9405 | 2.7844 | 2.4774 | 2.3104
5 | 6 | 2020 | Summer | S, [%] | Expected | - | 27.41% | 26.58% | 26.19% | 26.1% | 26.47% | 27.25% | 35.72% | 40.98% | 43.86% | 43.79% | 45.85% | 48.19% | 47.18% | 43.67% | 39.14% | 37.84% | 36.62% | 35.89% | 35.86% | 37.03% | 36.76% | 34.8% | 30.97% | 28.88%
6 | 5 | 2020 | Summer | S, [MVA] | Expected | - | 2.2163 | 2.1495 | 2.1176 | 2.1111 | 2.1408 | 2.2025 | 2.8813 | 3.2992 | 3.5296 | 3.5234 | 3.688 | 3.8754 | 3.7956 | 3.5146 | 3.1535 | 3.0503 | 2.9534 | 2.8947 | 2.8926 | 2.9876 | 2.967 | 2.8109 | 2.5022 | 2.3343
6 | 5 | 2020 | Summer | S, [%] | Expected | - | 27.7% | 26.87% | 26.47% | 26.39% | 26.76% | 27.53% | 36.02% | 41.24% | 44.12% | 44.04% | 46.1% | 48.44% | 47.45% | 43.93% | 39.42% | 38.13% | 36.92% | 36.18% | 36.16% | 37.34% | 37.09% | 35.14% | 31.28% | 29.18%
4 | 2 | 2020 | Winter | P, [MW] | 0 | 0 | -1.7496 | -1.6575 | -1.6208 | -1.6033 | -1.6986 | -2.072 | -3.4047 | -4.0973 | -4.2568 | -4.2336 | -4.39 | -4.36 | -4.0981 | -3.9982 | -3.5343 | -3.1869 | -3.2723 | -3.5644 | -3.5026 | -3.3897 | -3.3194 | -3.0615 | -2.4165 | -2.0939
4 | 2 | 2020 | Winter | P, [%] | 0 | 0 | 8.331% | 7.893% | 7.718% | 7.635% | 8.089% | 9.866% | 16.21% | 19.51% | 20.27% | 20.16% | 20.9% | 20.76% | 19.51% | 19.04% | 16.83% | 15.18% | 15.58% | 16.97% | 16.68% | 16.14% | 15.81% | 14.58% | 11.51% | 9.971%
2 | 4 | 2020 | Winter | P, [MW] | 0 | 0 | 1.7507 | 1.6587 | 1.6219 | 1.6044 | 1.6997 | 2.0733 | 3.4072 | 4.1007 | 4.2605 | 4.2373 | 4.3939 | 4.3638 | 4.1015 | 4.0015 | 3.5371 | 3.1892 | 3.2747 | 3.5672 | 3.5054 | 3.3923 | 3.3219 | 3.0638 | 2.4181 | 2.0952
2 | 4 | 2020 | Winter | P, [%] | 0 | 0 | 8.337% | 7.898% | 7.723% | 7.64% | 8.094% | 9.873% | 16.22% | 19.53% | 20.29% | 20.18% | 20.92% | 20.78% | 19.53% | 19.05% | 16.84% | 15.19% | 15.59% | 16.99% | 16.69% | 16.15% | 15.82% | 14.59% | 11.51% | 9.977%
4 | 2 | 2020 | Winter | Q, [MVAr] | 0 | 0 | 1.7722 | 1.8089 | 1.8031 | 1.801 | 1.7648 | 1.6887 | 1.263 | 0.97645 | 0.89232 | 1.0188 | 0.95274 | 0.87029 | 0.93907 | 1.0221 | 1.2624 | 1.4111 | 1.4039 | 1.3689 | 1.4435 | 1.4977 | 1.5253 | 1.5812 | 1.6759 | 1.7173
4 | 2 | 2020 | Winter | Q, [%] | 0 | 0 | 8.439% | 8.614% | 8.586% | 8.576% | 8.404% | 8.041% | 6.015% | 4.65% | 4.249% | 4.851% | 4.537% | 4.144% | 4.472% | 4.867% | 6.011% | 6.72% | 6.685% | 6.519% | 6.874% | 7.132% | 7.263% | 7.53% | 7.981% | 8.178%
2 | 4 | 2020 | Winter | Q, [MVAr] | 0 | 0 | -1.7751 | -1.8118 | -1.8061 | -1.804 | -1.7677 | -1.6913 | -1.2639 | -0.97604 | -0.89156 | -1.0181 | -0.95169 | -0.86931 | -0.93863 | -1.0219 | -1.263 | -1.4122 | -1.4049 | -1.3694 | -1.4441 | -1.4985 | -1.5262 | -1.5825 | -1.6781 | -1.7199
2 | 4 | 2020 | Winter | Q, [%] | 0 | 0 | 8.453% | 8.628% | 8.6% | 8.59% | 8.418% | 8.054% | 6.019% | 4.648% | 4.246% | 4.848% | 4.532% | 4.14% | 4.47% | 4.866% | 6.014% | 6.725% | 6.69% | 6.521% | 6.877% | 7.136% | 7.267% | 7.536% | 7.991% | 8.19%
4 | 2 | 2020 | Winter | S, [MVA] | 0 | 0 | 2.4903 | 2.4534 | 2.4245 | 2.4113 | 2.4494 | 2.673 | 3.6314 | 4.212 | 4.3494 | 4.3545 | 4.4922 | 4.446 | 4.2043 | 4.1268 | 3.753 | 3.4853 | 3.5607 | 3.8182 | 3.7884 | 3.7059 | 3.6531 | 3.4457 | 2.9408 | 2.7081
4 | 2 | 2020 | Winter | S, [%] | 0 | 0 | 11.86% | 11.68% | 11.55% | 11.48% | 11.66% | 12.73% | 17.29% | 20.06% | 20.71% | 20.74% | 21.39% | 21.17% | 20.02% | 19.65% | 17.87% | 16.6% | 16.96% | 18.18% | 18.04% | 17.65% | 17.4% | 16.41% | 14% | 12.9%
2 | 4 | 2020 | Winter | S, [MVA] | 0 | 0 | 2.4932 | 2.4564 | 2.4274 | 2.4142 | 2.4523 | 2.6756 | 3.6341 | 4.2153 | 4.3528 | 4.3578 | 4.4958 | 4.4495 | 4.2075 | 4.1299 | 3.7558 | 3.4879 | 3.5634 | 3.821 | 3.7912 | 3.7086 | 3.6557 | 3.4483 | 2.9434 | 2.7107
2 | 4 | 2020 | Winter | S, [%] | 0 | 0 | 11.87% | 11.7% | 11.56% | 11.5% | 11.68% | 12.74% | 17.31% | 20.07% | 20.73% | 20.75% | 21.41% | 21.19% | 20.04% | 19.67% | 17.88% | 16.61% | 16.97% | 18.2% | 18.05% | 17.66% | 17.41% | 16.42% | 14.02% | 12.91%
5 | 4 | 2020 | Winter | P, [MW] | 0 | 0 | -1.7488 | -1.6568 | -1.62 | -1.6026 | -1.6978 | -2.071 | -3.403 | -4.0949 | -4.2543 | -4.2311 | -4.3873 | -4.3573 | -4.0957 | -3.996 | -3.5325 | -3.1853 | -3.2706 | -3.5625 | -3.5008 | -3.3879 | -3.3176 | -3.06 | -2.4154 | -2.0929
5 | 4 | 2020 | Winter | P, [%] | 0 | 0 | 7.603% | 7.203% | 7.044% | 6.968% | 7.382% | 9.005% | 14.8% | 17.8% | 18.5% | 18.4% | 19.08% | 18.94% | 17.81% | 17.37% | 15.36% | 13.85% | 14.22% | 15.49% | 15.22% | 14.73% | 14.42% | 13.3% | 10.5% | 9.1%
4 | 5 | 2020 | Winter | P, [MW] | 0 | 0 | 1.7496 | 1.6575 | 1.6208 | 1.6033 | 1.6986 | 2.072 | 3.4047 | 4.0973 | 4.2568 | 4.2336 | 4.39 | 4.36 | 4.0981 | 3.9982 | 3.5343 | 3.1869 | 3.2723 | 3.5644 | 3.5026 | 3.3897 | 3.3194 | 3.0615 | 2.4165 | 2.0939
4 | 5 | 2020 | Winter | P, [%] | 0 | 0 | 7.607% | 7.207% | 7.047% | 6.971% | 7.385% | 9.008% | 14.8% | 17.81% | 18.51% | 18.41% | 19.09% | 18.96% | 17.82% | 17.38% | 15.37% | 13.86% | 14.23% | 15.5% | 15.23% | 14.74% | 14.43% | 13.31% | 10.51% | 9.104%
5 | 4 | 2020 | Winter | Q, [MVAr] | 0 | 0 | 1.6872 | 1.7237 | 1.718 | 1.716 | 1.6799 | 1.6041 | 1.1808 | 0.89548 | 0.81172 | 0.93789 | 0.87187 | 0.78976 | 0.85857 | 0.94116 | 1.1808 | 1.3292 | 1.3218 | 1.2872 | 1.3614 | 1.415 | 1.4426 | 1.4981 | 1.5916 | 1.6327
5 | 4 | 2020 | Winter | Q, [%] | 0 | 0 | 7.336% | 7.494% | 7.47% | 7.461% | 7.304% | 6.974% | 5.134% | 3.893% | 3.529% | 4.078% | 3.791% | 3.434% | 3.733% | 4.092% | 5.134% | 5.779% | 5.747% | 5.596% | 5.919% | 6.152% | 6.272% | 6.514% | 6.92% | 7.099%
4 | 5 | 2020 | Winter | Q, [MVAr] | 0 | 0 | -1.7722 | -1.8089 | -1.8031 | -1.801 | -1.7648 | -1.6887 | -1.263 | -0.97645 | -0.89232 | -1.0188 | -0.95274 | -0.87029 | -0.93907 | -1.0221 | -1.2624 | -1.4111 | -1.4039 | -1.3689 | -1.4435 | -1.4977 | -1.5253 | -1.5812 | -1.6759 | -1.7173
4 | 5 | 2020 | Winter | Q, [%] | 0 | 0 | 7.705% | 7.865% | 7.84% | 7.831% | 7.673% | 7.342% | 5.492% | 4.245% | 3.88% | 4.43% | 4.142% | 3.784% | 4.083% | 4.444% | 5.489% | 6.135% | 6.104% | 5.952% | 6.276% | 6.512% | 6.632% | 6.875% | 7.287% | 7.467%
5 | 4 | 2020 | Winter | S, [MVA] | 0 | 0 | 2.43 | 2.3908 | 2.3614 | 2.348 | 2.3884 | 2.6196 | 3.602 | 4.1917 | 4.331 | 4.3338 | 4.4731 | 4.4283 | 4.1847 | 4.1053 | 3.7246 | 3.4515 | 3.5276 | 3.7879 | 3.7562 | 3.6716 | 3.6177 | 3.407 | 2.8926 | 2.6544
5 | 4 | 2020 | Winter | S, [%] | 0 | 0 | 10.57% | 10.39% | 10.27% | 10.21% | 10.38% | 11.39% | 15.66% | 18.22% | 18.83% | 18.84% | 19.45% | 19.25% | 18.19% | 17.85% | 16.19% | 15.01% | 15.34% | 16.47% | 16.33% | 15.96% | 15.73% | 14.81% | 12.58% | 11.54%
4 | 5 | 2020 | Winter | S, [MVA] | 0 | 0 | 2.4903 | 2.4534 | 2.4245 | 2.4113 | 2.4494 | 2.673 | 3.6314 | 4.212 | 4.3494 | 4.3545 | 4.4922 | 4.446 | 4.2043 | 4.1268 | 3.753 | 3.4853 | 3.5607 | 3.8182 | 3.7884 | 3.7059 | 3.6531 | 3.4457 | 2.9408 | 2.7081
4 | 5 | 2020 | Winter | S, [%] | 0 | 0 | 10.83% | 10.67% | 10.54% | 10.48% | 10.65% | 11.62% | 15.79% | 18.31% | 18.91% | 18.93% | 19.53% | 19.33% | 18.28% | 17.94% | 16.32% | 15.15% | 15.48% | 16.6% | 16.47% | 16.11% | 15.88% | 14.98% | 12.79% | 11.77%
7 | 5 | 2020 | Winter | P, [MW] | 0 | 0 | 1.0399e-12 | 2.5485e-13 | 7.2814e-13 | 1.3755e-13 | -5.7549e-13 | 1.6311e-12 | -3.7381e-13 | -5.6954e-13 | 9.2838e-14 | -1.2852e-12 | -1.1948e-12 | -9.8332e-13 | 5.6617e-13 | -1.939e-12 | -7.0979e-13 | 8.8117e-13 | 1.5782e-12 | -2.9913e-13 | -3.1258e-12 | 9.3315e-13 | -1.2852e-12 | -1.5216e-13 | 1.4519e-12 | -2.1768e-12
7 | 5 | 2020 | Winter | P, [%] | 0 | 0 | 4.521e-12% | 1.108e-12% | 3.166e-12% | 5.981e-13% | 2.502e-12% | 7.092e-12% | 1.625e-12% | 2.476e-12% | 4.036e-13% | 5.588e-12% | 5.195e-12% | 4.275e-12% | 2.462e-12% | 8.43e-12% | 3.086e-12% | 3.831e-12% | 6.862e-12% | 1.301e-12% | 1.359e-11% | 4.057e-12% | 5.588e-12% | 6.616e-13% | 6.313e-12% | 9.464e-12%
5 | 7 | 2020 | Winter | P, [MW] | 0 | 0 | 2.3709e-07 | 2.3744e-07 | 2.3721e-07 | 2.3702e-07 | 2.368e-07 | 2.3622e-07 | 2.3107e-07 | 2.2884e-07 | 2.2811e-07 | 2.2893e-07 | 2.2915e-07 | 2.2812e-07 | 2.2755e-07 | 2.2864e-07 | 2.2966e-07 | 2.3012e-07 | 2.3073e-07 | 2.3009e-07 | 2.3112e-07 | 2.3256e-07 | 2.3232e-07 | 2.3312e-07 | 2.3567e-07 | 2.3637e-07
5 | 7 | 2020 | Winter | P, [%] | 0 | 0 | 1.031e-06% | 1.032e-06% | 1.031e-06% | 1.031e-06% | 1.03e-06% | 1.027e-06% | 1.005e-06% | 9.949e-07% | 9.918e-07% | 9.953e-07% | 9.963e-07% | 9.918e-07% | 9.893e-07% | 9.941e-07% | 9.985e-07% | 1.001e-06% | 1.003e-06% | 1e-06% | 1.005e-06% | 1.011e-06% | 1.01e-06% | 1.014e-06% | 1.025e-06% | 1.028e-06%
7 | 5 | 2020 | Winter | Q, [MVAr] | 0 | 0 | -7.1074e-13 | 1.5022e-14 | 9.9007e-13 | -2.9275e-13 | -1.7933e-13 | 1.2579e-12 | -5.1464e-13 | -1.2237e-12 | -1.3415e-12 | -1.1705e-12 | 2.2863e-13 | 6.9527e-13 | 3.7653e-13 | -4.641e-13 | 6.7417e-13 | 1.5955e-12 | 5.5409e-13 | -1.1685e-12 | -6.1974e-13 | 5.9929e-13 | -8.2406e-13 | 8.0082e-13 | 1.4027e-12 | -1.8876e-12
7 | 5 | 2020 | Winter | Q, [%] | 0 | 0 | 3.09e-12% | 6.531e-14% | 4.305e-12% | 1.273e-12% | 7.797e-13% | 5.469e-12% | 2.238e-12% | 5.321e-12% | 5.832e-12% | 5.089e-12% | 9.94e-13% | 3.023e-12% | 1.637e-12% | 2.018e-12% | 2.931e-12% | 6.937e-12% | 2.409e-12% | 5.08e-12% | 2.695e-12% | 2.606e-12% | 3.583e-12% | 3.482e-12% | 6.099e-12% | 8.207e-12%
5 | 7 | 2020 | Winter | Q, [MVAr] | 0 | 0 | -0.085529 | -0.085655 | -0.085573 | -0.085505 | -0.085427 | -0.085216 | -0.083357 | -0.082553 | -0.08229 | -0.082586 | -0.082667 | -0.082292 | -0.082087 | -0.082482 | -0.082851 | -0.083016 | -0.083237 | -0.083003 | -0.083375 | -0.083895 | -0.08381 | -0.084097 | -0.085019 | -0.085268
5 | 7 | 2020 | Winter | Q, [%] | 0 | 0 | 0.3719% | 0.3724% | 0.3721% | 0.3718% | 0.3714% | 0.3705% | 0.3624% | 0.3589% | 0.3578% | 0.3591% | 0.3594% | 0.3578% | 0.3569% | 0.3586% | 0.3602% | 0.3609% | 0.3619% | 0.3609% | 0.3625% | 0.3648% | 0.3644% | 0.3656% | 0.3696% | 0.3707%
7 | 5 | 2020 | Winter | S, [MVA] | 0 | 0 | 1.2596e-12 | 2.5529e-13 | 1.229e-12 | 3.2345e-13 | 6.0278e-13 | 2.0598e-12 | 6.3607e-13 | 1.3498e-12 | 1.3447e-12 | 1.7383e-12 | 1.2164e-12 | 1.2043e-12 | 6.7994e-13 | 1.9937e-12 | 9.7894e-13 | 1.8226e-12 | 1.6727e-12 | 1.2062e-12 | 3.1866e-12 | 1.109e-12 | 1.5267e-12 | 8.1515e-13 | 2.0189e-12 | 2.8812e-12
7 | 5 | 2020 | Winter | S, [%] | 0 | 0 | 5.476e-12% | 1.11e-12% | 5.343e-12% | 1.406e-12% | 2.621e-12% | 8.956e-12% | 2.766e-12% | 5.869e-12% | 5.846e-12% | 7.558e-12% | 5.289e-12% | 5.236e-12% | 2.956e-12% | 8.668e-12% | 4.256e-12% | 7.925e-12% | 7.273e-12% | 5.244e-12% | 1.385e-11% | 4.822e-12% | 6.638e-12% | 3.544e-12% | 8.778e-12% | 1.253e-11%
5 | 7 | 2020 | Winter | S, [MVA] | 0 | 0 | 0.085529 | 0.085655 | 0.085573 | 0.085505 | 0.085427 | 0.085216 | 0.083357 | 0.082553 | 0.08229 | 0.082586 | 0.082667 | 0.082292 | 0.082087 | 0.082482 | 0.082851 | 0.083016 | 0.083237 | 0.083003 | 0.083375 | 0.083895 | 0.08381 | 0.084097 | 0.085019 | 0.085268
5 | 7 | 2020 | Winter | S, [%] | 0 | 0 | 0.3719% | 0.3724% | 0.3721% | 0.3718% | 0.3714% | 0.3705% | 0.3624% | 0.3589% | 0.3578% | 0.3591% | 0.3594% | 0.3578% | 0.3569% | 0.3586% | 0.3602% | 0.3609% | 0.3619% | 0.3609% | 0.3625% | 0.3648% | 0.3644% | 0.3656% | 0.3696% | 0.3707%
1 | 2 | 2020 | Winter | P, [MW] | 0 | 0 | 10.4604 | 10.0582 | 10.1526 | 10.2372 | 10.4758 | 11.0571 | 14.5387 | 15.7955 | 16.173 | 15.8498 | 15.8486 | 16.2384 | 16.3933 | 15.8979 | 15.2125 | 15.0003 | 14.7019 | 15.5115 | 15.0271 | 14.245 | 14.3083 | 13.7259 | 11.8211 | 11.1909
1 | 2 | 2020 | Winter | P, [%] | 0 | 0 | 52.3% | 50.29% | 50.76% | 51.19% | 52.38% | 55.29% | 72.69% | 78.98% | 80.87% | 79.25% | 79.24% | 81.19% | 81.97% | 79.49% | 76.06% | 75% | 73.51% | 77.56% | 75.14% | 71.22% | 71.54% | 68.63% | 59.11% | 55.95%
2 | 1 | 2020 | Winter | P, [MW] | 0 | 0 | -10.4405 | -10.0397 | -10.1338 | -10.2181 | -10.4559 | -11.0349 | -14.4997 | -15.7488 | -16.1237 | -15.8028 | -15.8017 | -16.1887 | -16.3424 | -15.8504 | -15.1694 | -14.9584 | -14.6619 | -15.4668 | -14.9855 | -14.2079 | -14.2708 | -13.6916 | -11.7958 | -11.1681
2 | 1 | 2020 | Winter | P, [%] | 0 | 0 | 52.2% | 50.2% | 50.67% | 51.09% | 52.28% | 55.17% | 72.5% | 78.74% | 80.62% | 79.01% | 79.01% | 80.94% | 81.71% | 79.25% | 75.85% | 74.79% | 73.31% | 77.33% | 74.93% | 71.04% | 71.35% | 68.46% | 58.98% | 55.84%
1 | 2 | 2020 | Winter | Q, [MVAr] | 0 | 0 | -0.61692 | -0.7628 | -0.66294 | -0.58127 | -0.49373 | -0.26518 | 1.9154 | 2.8594 | 3.1737 | 2.8164 | 2.705 | 3.1657 | 3.4405 | 2.9584 | 2.5357 | 2.3632 | 2.0822 | 2.372 | 1.9182 | 1.2831 | 1.3932 | 1.0537 | -0.039443 | -0.32337
1 | 2 | 2020 | Winter | Q, [%] | 0 | 0 | 3.085% | 3.814% | 3.315% | 2.906% | 2.469% | 1.326% | 9.577% | 14.3% | 15.87% | 14.08% | 13.52% | 15.83% | 17.2% | 14.79% | 12.68% | 11.82% | 10.41% | 11.86% | 9.591% | 6.416% | 6.966% | 5.268% | 0.1972% | 1.617%
2 | 1 | 2020 | Winter | Q, [MVAr] | 0 | 0 | 1.1647 | 1.2704 | 1.1793 | 1.1058 | 1.0424 | 0.87544 | -0.84257 | -1.574 | -1.8186 | -1.5236 | -1.4154 | -1.8003 | -2.0408 | -1.6539 | -1.3492 | -1.2129 | -0.98228 | -1.1436 | -0.77335 | -0.26259 | -0.36219 | -0.10828 | 0.73656 | 0.94865
2 | 1 | 2020 | Winter | Q, [%] | 0 | 0 | 5.823% | 6.352% | 5.897% | 5.529% | 5.212% | 4.377% | 4.213% | 7.87% | 9.093% | 7.618% | 7.077% | 9.001% | 10.2% | 8.269% | 6.746% | 6.064% | 4.911% | 5.718% | 3.867% | 1.313% | 1.811% | 0.5414% | 3.683% | 4.743%
1 | 2 | 2020 | Winter | S, [MVA] | 0 | 0 | 10.4786 | 10.087 | 10.1742 | 10.2536 | 10.4874 | 11.0603 | 14.6644 | 16.0523 | 16.4815 | 16.0981 | 16.0777 | 16.5441 | 16.7505 | 16.1708 | 15.4224 | 15.1853 | 14.8486 | 15.6918 | 15.1491 | 14.3026 | 14.376 | 13.7663 | 11.8212 | 11.1955
1 | 2 | 2020 | Winter | S, [%] | 0 | 0 | 52.39% | 50.44% | 50.87% | 51.27% | 52.44% | 55.3% | 73.32% | 80.26% | 82.41% | 80.49% | 80.39% | 82.72% | 83.75% | 80.85% | 77.11% | 75.93% | 74.24% | 78.46% | 75.75% | 71.51% | 71.88% | 68.83% | 59.11% | 55.98%
2 | 1 | 2020 | Winter | S, [MVA] | 0 | 0 | 10.5052 | 10.1197 | 10.2022 | 10.2777 | 10.5077 | 11.0696 | 14.5242 | 15.8272 | 16.226 | 15.8761 | 15.8649 | 16.2885 | 16.4694 | 15.9365 | 15.2293 | 15.0075 | 14.6947 | 15.509 | 15.0055 | 14.2103 | 14.2754 | 13.692 | 11.8188 | 11.2084
2 | 1 | 2020 | Winter | S, [%] | 0 | 0 | 52.53% | 50.6% | 51.01% | 51.39% | 52.54% | 55.35% | 72.62% | 79.14% | 81.13% | 79.38% | 79.32% | 81.44% | 82.35% | 79.68% | 76.15% | 75.04% | 73.47% | 77.55% | 75.03% | 71.05% | 71.38% | 68.46% | 59.09% | 56.04%
2 | 3 | 2020 | Winter | P, [MW] | 0 | 0 | 8.6897 | 8.381 | 8.5119 | 8.6137 | 8.7562 | 8.9616 | 11.0925 | 11.6481 | 11.8632 | 11.5656 | 11.4078 | 11.8249 | 12.2409 | 11.8489 | 11.6323 | 11.7692 | 11.3871 | 11.8996 | 11.4801 | 10.8155 | 10.9489 | 10.6278 | 9.3777 | 9.0729
2 | 3 | 2020 | Winter | P, [%] | 0 | 0 | 54.31% | 52.38% | 53.2% | 53.84% | 54.73% | 56.01% | 69.33% | 72.8% | 74.15% | 72.28% | 71.3% | 73.91% | 76.51% | 74.06% | 72.7% | 73.56% | 71.17% | 74.37% | 71.75% | 67.6% | 68.43% | 66.42% | 58.61% | 56.71%
3 | 2 | 2020 | Winter | P, [MW] | 0 | 0 | -8.6653 | -8.3584 | -8.4885 | -8.5896 | -8.7313 | -8.9355 | -11.0505 | -11.6008 | -11.8139 | -11.519 | -11.3627 | -11.7759 | -12.1879 | -11.7998 | -11.5852 | -11.7211 | -11.3425 | -11.8507 | -11.4351 | -10.7762 | -10.9084 | -10.59 | -9.349 | -9.0462
3 | 2 | 2020 | Winter | P, [%] | 0 | 0 | 54.16% | 52.24% | 53.05% | 53.69% | 54.57% | 55.85% | 69.07% | 72.51% | 73.84% | 71.99% | 71.02% | 73.6% | 76.17% | 73.75% | 72.41% | 73.26% | 70.89% | 74.07% | 71.47% | 67.35% | 68.18% | 66.19% | 58.43% | 56.54%
2 | 3 | 2020 | Winter | Q, [MVAr] | 0 | 0 | 0.61038 | 0.5414 | 0.62671 | 0.69823 | 0.72529 | 0.81588 | 2.1065 | 2.55 | 2.7101 | 2.5416 | 2.3671 | 2.6696 | 2.9794 | 2.6758 | 2.6122 | 2.6251 | 2.3872 | 2.5129 | 2.2174 | 1.7611 | 1.8884 | 1.6908 | 0.94157 | 0.77126
2 | 3 | 2020 | Winter | Q, [%] | 0 | 0 | 3.815% | 3.384% | 3.917% | 4.364% | 4.533% | 5.099% | 13.17% | 15.94% | 16.94% | 15.89% | 14.79% | 16.69% | 18.62% | 16.72% | 16.33% | 16.41% | 14.92% | 15.71% | 13.86% | 11.01% | 11.8% | 10.57% | 5.885% | 4.82%
3 | 2 | 2020 | Winter | Q, [MVAr] | 0 | 0 | -0.21062 | -0.17035 | -0.24312 | -0.30465 | -0.31812 | -0.38785 | -1.4184 | -1.7756 | -1.9012 | -1.7783 | -1.629 | -1.8669 | -2.1101 | -1.8713 | -1.8404 | -1.8369 | -1.6554 | -1.7112 | -1.4797 | -1.117 | -1.2255 | -1.0709 | -0.47105 | -0.33326
3 | 2 | 2020 | Winter | Q, [%] | 0 | 0 | 1.316% | 1.065% | 1.52% | 1.904% | 1.988% | 2.424% | 8.865% | 11.1% | 11.88% | 11.11% | 10.18% | 11.67% | 13.19% | 11.7% | 11.5% | 11.48% | 10.35% | 10.7% | 9.248% | 6.981% | 7.659% | 6.693% | 2.944% | 2.083%
2 | 3 | 2020 | Winter | S, [MVA] | 0 | 0 | 8.7111 | 8.3985 | 8.535 | 8.6419 | 8.7861 | 8.9987 | 11.2907 | 11.9239 | 12.1689 | 11.8416 | 11.6508 | 12.1225 | 12.5983 | 12.1473 | 11.922 | 12.0584 | 11.6347 | 12.162 | 11.6923 | 10.958 | 11.1105 | 10.7614 | 9.4248 | 9.1056
2 | 3 | 2020 | Winter | S, [%] | 0 | 0 | 54.44% | 52.49% | 53.34% | 54.01% | 54.91% | 56.24% | 70.57% | 74.52% | 76.06% | 74.01% | 72.82% | 75.77% | 78.74% | 75.92% | 74.51% | 75.37% | 72.72% | 76.01% | 73.08% | 68.49% | 69.44% | 67.26% | 58.91% | 56.91%
3 | 2 | 2020 | Winter | S, [MVA] | 0 | 0 | 8.6679 | 8.3601 | 8.492 | 8.595 | 8.7371 | 8.9439 | 11.1412 | 11.7359 | 11.9659 | 11.6554 | 11.4789 | 11.923 | 12.3692 | 11.9473 | 11.7305 | 11.8641 | 11.4626 | 11.9736 | 11.5304 | 10.8339 | 10.9771 | 10.644 | 9.3608 | 9.0523
3 | 2 | 2020 | Winter | S, [%] | 0 | 0 | 54.17% | 52.25% | 53.08% | 53.72% | 54.61% | 55.9% | 69.63% | 73.35% | 74.79% | 72.85% | 71.74% | 74.52% | 77.31% | 74.67% | 73.32% | 74.15% | 71.64% | 74.83% | 72.07% | 67.71% | 68.61% | 66.52% | 58.51% | 56.58%
5 | 6 | 2020 | Winter | P, [MW] | 0 | 0 | 1.7488 | 1.6568 | 1.62 | 1.6026 | 1.6978 | 2.071 | 3.403 | 4.0949 | 4.2543 | 4.2311 | 4.3873 | 4.3573 | 4.0957 | 3.996 | 3.5325 | 3.1853 | 3.2706 | 3.5625 | 3.5008 | 3.3879 | 3.3176 | 3.06 | 2.4154 | 2.0929
5 | 6 | 2020 | Winter | P, [%] | 0 | 0 | 21.86% | 20.71% | 20.25% | 20.03% | 21.22% | 25.89% | 42.54% | 51.19% | 53.18% | 52.89% | 54.84% | 54.47% | 51.2% | 49.95% | 44.16% | 39.82% | 40.88% | 44.53% | 43.76% | 42.35% | 41.47% | 38.25% | 30.19% | 26.16%
6 | 5 | 2020 | Winter | P, [MW] | 0 | 0 | -1.7448 | -1.6529 | -1.6163 | -1.5989 | -1.694 | -2.0663 | -3.3936 | -4.0821 | -4.2405 | -4.2174 | -4.3727 | -4.3429 | -4.0828 | -3.9837 | -3.5224 | -3.1767 | -3.2617 | -3.5521 | -3.4906 | -3.3783 | -3.3083 | -3.0518 | -2.4096 | -2.0881
6 | 5 | 2020 | Winter | P, [%] | 0 | 0 | 21.81% | 20.66% | 20.2% | 19.99% | 21.17% | 25.83% | 42.42% | 51.03% | 53.01% | 52.72% | 54.66% | 54.29% | 51.04% | 49.8% | 44.03% | 39.71% | 40.77% | 44.4% | 43.63% | 42.23% | 41.35% | 38.15% | 30.12% | 26.1%
5 | 6 | 2020 | Winter | Q, [MVAr] | 0 | 0 | -1.6016 | -1.6381 | -1.6324 | -1.6305 | -1.5944 | -1.5189 | -1.0975 | -0.81292 | -0.72942 | -0.85531 | -0.7892 | -0.70747 | -0.77648 | -0.85868 | -1.0979 | -1.2462 | -1.2385 | -1.2042 | -1.278 | -1.3311 | -1.3588 | -1.414 | -1.5066 | -1.5474
5 | 6 | 2020 | Winter | Q, [%] | 0 | 0 | 20.02% | 20.48% | 20.41% | 20.38% | 19.93% | 18.99% | 13.72% | 10.16% | 9.118% | 10.69% | 9.865% | 8.843% | 9.706% | 10.73% | 13.72% | 15.58% | 15.48% | 15.05% | 15.98% | 16.64% | 16.99% | 17.68% | 18.83% | 19.34%
6 | 5 | 2020 | Winter | Q, [MVAr] | 0 | 0 | 1.646 | 1.6808 | 1.6742 | 1.6718 | 1.6373 | 1.5712 | 1.2011 | 0.9555 | 0.88231 | 1.0077 | 0.95152 | 0.86738 | 0.91944 | 0.99544 | 1.2095 | 1.3413 | 1.3378 | 1.3192 | 1.3905 | 1.4378 | 1.4624 | 1.5053 | 1.571 | 1.6011
6 | 5 | 2020 | Winter | Q, [%] | 0 | 0 | 20.58% | 21.01% | 20.93% | 20.9% | 20.47% | 19.64% | 15.01% | 11.94% | 11.03% | 12.6% | 11.89% | 10.84% | 11.49% | 12.44% | 15.12% | 16.77% | 16.72% | 16.49% | 17.38% | 17.97% | 18.28% | 18.82% | 19.64% | 20.01%
5 | 6 | 2020 | Winter | S, [MVA] | 0 | 0 | 2.3714 | 2.3298 | 2.2999 | 2.2862 | 2.3291 | 2.5683 | 3.5756 | 4.1748 | 4.3164 | 4.3166 | 4.4577 | 4.4144 | 4.1686 | 4.0872 | 3.6992 | 3.4204 | 3.4973 | 3.7605 | 3.7267 | 3.6401 | 3.5851 | 3.3709 | 2.8467 | 2.6029
5 | 6 | 2020 | Winter | S, [%] | 0 | 0 | 29.64% | 29.12% | 28.75% | 28.58% | 29.11% | 32.1% | 44.69% | 52.19% | 53.95% | 53.96% | 55.72% | 55.18% | 52.11% | 51.09% | 46.24% | 42.75% | 43.72% | 47.01% | 46.58% | 45.5% | 44.81% | 42.14% | 35.58% | 32.54%
6 | 5 | 2020 | Winter | S, [MVA] | 0 | 0 | 2.3987 | 2.3574 | 2.3271 | 2.3133 | 2.3559 | 2.5958 | 3.5999 | 4.1924 | 4.3314 | 4.3361 | 4.475 | 4.4287 | 4.1851 | 4.1061 | 3.7243 | 3.4483 | 3.5254 | 3.7892 | 3.7574 | 3.6716 | 3.6171 | 3.4028 | 2.8765 | 2.6313
6 | 5 | 2020 | Winter | S, [%] | 0 | 0 | 29.98% | 29.47% | 29.09% | 28.92% | 29.45% | 32.45% | 45% | 52.41% | 54.14% | 54.2% | 55.94% | 55.36% | 52.31% | 51.33% | 46.55% | 43.1% | 44.07% | 47.36% | 46.97% | 45.89% | 45.21% | 42.54% | 35.96% | 32.89%
4 | 2 | 2020 | Winter | P, [MW] | 0 | 1 | -1.7914 | -1.6855 | -1.6398 | -1.6007 | -1.6615 | -1.8586 | -2.6821 | -3.0277 | -3.416 | -3.5973 | -3.8248 | -3.8801 | -3.5615 | -3.2228 | -2.9194 | -2.8422 | -3.0049 | -3.2315 | -3.0661 | -2.9538 | -2.809 | -2.604 | -2.3438 | -2.0567
4 | 2 | 2020 | Winter | P, [%] | 0 | 1 | 8.53% | 8.026% | 7.808% | 7.622% | 7.912% | 8.851% | 12.77% | 14.42% | 16.27% | 17.13% | 18.21% | 18.48% | 16.96% | 15.35% | 13.9% | 13.53% | 14.31% | 15.39% | 14.6% | 14.07% | 13.38% | 12.4% | 11.16% | 9.794%
2 | 4 | 2020 | Winter | P, [MW] | 0 | 1 | 1.7926 | 1.6867 | 1.6408 | 1.6018 | 1.6626 | 1.8598 | 2.6839 | 3.0298 | 3.4186 | 3.6001 | 3.8279 | 3.8833 | 3.5643 | 3.2251 | 2.9215 | 2.8442 | 3.007 | 3.2339 | 3.0683 | 2.9559 | 2.811 | 2.6058 | 2.3454 | 2.058
2 | 4 | 2020 | Winter | P, [%] | 0 | 1 | 8.536% | 8.032% | 7.814% | 7.627% | 7.917% | 8.856% | 12.78% | 14.43% | 16.28% | 17.14% | 18.23% | 18.49% | 16.97% | 15.36% | 13.91% | 13.54% | 14.32% | 15.4% | 14.61% | 14.08% | 13.39% | 12.41% | 11.17% | 9.8%
4 | 2 | 2020 | Winter | Q, [MVAr] | 0 | 1 | 1.7638 | 1.7993 | 1.7664 | 1.8 | 1.7622 | 1.7408 | 1.4673 | 1.3948 | 1.3411 | 1.3119 | 1.2261 | 1.2885 | 1.3895 | 1.4937 | 1.553 | 1.527 | 1.5122 | 1.4958 | 1.5709 | 1.6431 | 1.6795 | 1.7179 | 1.7318 | 1.7283
4 | 2 | 2020 | Winter | Q, [%] | 0 | 1 | 8.399% | 8.568% | 8.412% | 8.571% | 8.391% | 8.289% | 6.987% | 6.642% | 6.386% | 6.247% | 5.838% | 6.136% | 6.617% | 7.113% | 7.395% | 7.271% | 7.201% | 7.123% | 7.481% | 7.824% | 7.998% | 8.18% | 8.246% | 8.23%
2 | 4 | 2020 | Winter | Q, [MVAr] | 0 | 1 | -1.7666 | -1.8023 | -1.7694 | -1.8029 | -1.7652 | -1.7436 | -1.4693 | -1.3963 | -1.3419 | -1.3124 | -1.2262 | -1.2884 | -1.39 | -1.4948 | -1.5547 | -1.5288 | -1.5137 | -1.4969 | -1.5723 | -1.6446 | -1.6812 | -1.7198 | -1.734 | -1.7309
2 | 4 | 2020 | Winter | Q, [%] | 0 | 1 | 8.413% | 8.582% | 8.426% | 8.585% | 8.406% | 8.303% | 6.997% | 6.649% | 6.39% | 6.25% | 5.839% | 6.135% | 6.619% | 7.118% | 7.403% | 7.28% | 7.208% | 7.128% | 7.487% | 7.831% | 8.006% | 8.19% | 8.257% | 8.242%
4 | 2 | 2020 | Winter | S, [MVA] | 0 | 1 | 2.514 | 2.4655 | 2.4102 | 2.4087 | 2.4219 | 2.5465 | 3.0573 | 3.3335 | 3.6698 | 3.8291 | 4.0165 | 4.0884 | 3.8229 | 3.5521 | 3.3068 | 3.2264 | 3.3639 | 3.5609 | 3.4451 | 3.38 | 3.2728 | 3.1196 | 2.9142 | 2.6864
4 | 2 | 2020 | Winter | S, [%] | 0 | 1 | 11.97% | 11.74% | 11.48% | 11.47% | 11.53% | 12.13% | 14.56% | 15.87% | 17.48% | 18.23% | 19.13% | 19.47% | 18.2% | 16.91% | 15.75% | 15.36% | 16.02% | 16.96% | 16.41% | 16.1% | 15.58% | 14.86% | 13.88% | 12.79%
2 | 4 | 2020 | Winter | S, [MVA] | 0 | 1 | 2.5168 | 2.4684 | 2.4131 | 2.4117 | 2.4249 | 2.5493 | 3.0598 | 3.3361 | 3.6725 | 3.8319 | 4.0195 | 4.0914 | 3.8257 | 3.5547 | 3.3094 | 3.229 | 3.3665 | 3.5635 | 3.4477 | 3.3826 | 3.2754 | 3.1222 | 2.9168 | 2.6891
2 | 4 | 2020 | Winter | S, [%] | 0 | 1 | 11.98% | 11.75% | 11.49% | 11.48% | 11.55% | 12.14% | 14.57% | 15.89% | 17.49% | 18.25% | 19.14% | 19.48% | 18.22% | 16.93% | 15.76% | 15.38% | 16.03% | 16.97% | 16.42% | 16.11% | 15.6% | 14.87% | 13.89% | 12.81%
5 | 4 | 2020 | Winter | P, [MW] | 0 | 1 | -1.7906 | -1.6848 | -1.639 | -1.6 | -1.6607 | -1.8578 | -2.6809 | -3.0262 | -3.4142 | -3.5954 | -3.8227 | -3.8779 | -3.5596 | -3.2211 | -2.918 | -2.8409 | -3.0034 | -3.2299 | -3.0646 | -2.9523 | -2.8077 | -2.6028 | -2.3428 | -2.0558
5 | 4 | 2020 | Winter | P, [%] | 0 | 1 | 7.785% | 7.325% | 7.126% | 6.956% | 7.221% | 8.077% | 11.66% | 13.16% | 14.84% | 15.63% | 16.62% | 16.86% | 15.48% | 14% | 12.69% | 12.35% | 13.06% | 14.04% | 13.32% | 12.84% | 12.21% | 11.32% | 10.19% | 8.938%
4 | 5 | 2020 | Winter | P, [MW] | 0 | 1 | 1.7914 | 1.6855 | 1.6398 | 1.6007 | 1.6615 | 1.8586 | 2.6821 | 3.0277 | 3.416 | 3.5973 | 3.8248 | 3.8801 | 3.5615 | 3.2228 | 2.9194 | 2.8422 | 3.0049 | 3.2315 | 3.0661 | 2.9538 | 2.809 | 2.604 | 2.3438 | 2.0567
4 | 5 | 2020 | Winter | P, [%] | 0 | 1 | 7.789% | 7.328% | 7.129% | 6.959% | 7.224% | 8.081% | 11.66% | 13.16% | 14.85% | 15.64% | 16.63% | 16.87% | 15.48% | 14.01% | 12.69% | 12.36% | 13.06% | 14.05% | 13.33% | 12.84% | 12.21% | 11.32% | 10.19% | 8.942%
5 | 4 | 2020 | Winter | Q, [MVAr] | 0 | 1 | 1.6789 | 1.7142 | 1.6813 | 1.7148 | 1.677 | 1.6558 | 1.3838 | 1.3116 | 1.2586 | 1.2296 | 1.1442 | 1.2069 | 1.3072 | 1.4104 | 1.4688 | 1.4427 | 1.4281 | 1.412 | 1.487 | 1.5591 | 1.5952 | 1.6333 | 1.647 | 1.6433
5 | 4 | 2020 | Winter | Q, [%] | 0 | 1 | 7.3% | 7.453% | 7.31% | 7.456% | 7.291% | 7.199% | 6.017% | 5.703% | 5.472% | 5.346% | 4.975% | 5.247% | 5.683% | 6.132% | 6.386% | 6.272% | 6.209% | 6.139% | 6.465% | 6.779% | 6.936% | 7.101% | 7.161% | 7.145%
4 | 5 | 2020 | Winter | Q, [MVAr] | 0 | 1 | -1.7638 | -1.7993 | -1.7664 | -1.8 | -1.7622 | -1.7408 | -1.4673 | -1.3948 | -1.3411 | -1.3119 | -1.2261 | -1.2885 | -1.3895 | -1.4937 | -1.553 | -1.527 | -1.5122 | -1.4958 | -1.5709 | -1.6431 | -1.6795 | -1.7179 | -1.7318 | -1.7283
4 | 5 | 2020 | Winter | Q, [%] | 0 | 1 | 7.669% | 7.823% | 7.68% | 7.826% | 7.662% | 7.569% | 6.38% | 6.064% | 5.831% | 5.704% | 5.331% | 5.602% | 6.041% | 6.494% | 6.752% | 6.639% | 6.575% | 6.503% | 6.83% | 7.144% | 7.302% | 7.469% | 7.529% | 7.514%
5 | 4 | 2020 | Winter | S, [MVA] | 0 | 1 | 2.4546 | 2.4035 | 2.348 | 2.3453 | 2.3602 | 2.4886 | 3.017 | 3.2982 | 3.6388 | 3.7998 | 3.9903 | 4.0613 | 3.792 | 3.5164 | 3.2668 | 3.1862 | 3.3256 | 3.525 | 3.4063 | 3.3387 | 3.2292 | 3.0728 | 2.8638 | 2.6318
5 | 4 | 2020 | Winter | S, [%] | 0 | 1 | 10.67% | 10.45% | 10.21% | 10.2% | 10.26% | 10.82% | 13.12% | 14.34% | 15.82% | 16.52% | 17.35% | 17.66% | 16.49% | 15.29% | 14.2% | 13.85% | 14.46% | 15.33% | 14.81% | 14.52% | 14.04% | 13.36% | 12.45% | 11.44%
4 | 5 | 2020 | Winter | S, [MVA] | 0 | 1 | 2.514 | 2.4655 | 2.4102 | 2.4087 | 2.4219 | 2.5465 | 3.0573 | 3.3335 | 3.6698 | 3.8291 | 4.0165 | 4.0884 | 3.8229 | 3.5521 | 3.3068 | 3.2264 | 3.3639 | 3.5609 | 3.4451 | 3.38 | 3.2728 | 3.1196 | 2.9142 | 2.6864
4 | 5 | 2020 | Winter | S, [%] | 0 | 1 | 10.93% | 10.72% | 10.48% | 10.47% | 10.53% | 11.07% | 13.29% | 14.49% | 15.96% | 16.65% | 17.46% | 17.78% | 16.62% | 15.44% | 14.38% | 14.03% | 14.63% | 15.48% | 14.98% | 14.7% | 14.23% | 13.56% | 12.67% | 11.68%
7 | 5 | 2020 | Winter | P, [MW] | 0 | 1 | 1.1264e-12 | 1.4196e-12 | 1.6672e-13 | 1.8644e-12 | -9.7421e-13 | -1.0835e-12 | -1.0692e-12 | -9.2961e-13 | 2.071e-12 | -2.2822e-12 | 1.9483e-12 | 1.7623e-12 | -4.6449e-13 | -1.1766e-12 | 1.7572e-14 | 2.6262e-12 | 2.3789e-12 | -1.166e-13 | 1.8616e-14 | 1.8133e-13 | 5.7631e-13 | 1.7897e-14 | -6.9458e-13 | 6.6771e-13
7 | 5 | 2020 | Winter | P, [%] | 0 | 1 | 4.897e-12% | 6.172e-12% | 7.249e-13% | 8.106e-12% | 4.236e-12% | 4.711e-12% | 4.649e-12% | 4.042e-12% | 9.004e-12% | 9.923e-12% | 8.471e-12% | 7.662e-12% | 2.02e-12% | 5.116e-12% | 7.64e-14% | 1.142e-11% | 1.034e-11% | 5.07e-13% | 8.094e-14% | 7.884e-13% | 2.506e-12% | 7.782e-14% | 3.02e-12% | 2.903e-12%
5 | 7 | 2020 | Winter | P, [MW] | 0 | 1 | 2.3675e-07 | 2.3749e-07 | 2.3732e-07 | 2.3741e-07 | 2.3751e-07 | 2.3693e-07 | 2.3373e-07 | 2.333e-07 | 2.3198e-07 | 2.3187e-07 | 2.3082e-07 | 2.3036e-07 | 2.3174e-07 | 2.3383e-07 | 2.362e-07 | 2.3628e-07 | 2.3589e-07 | 2.352e-07 | 2.355e-07 | 2.3555e-07 | 2.3623e-07 | 2.3672e-07 | 2.3698e-07 | 2.3728e-07
5 | 7 | 2020 | Winter | P, [%] | 0 | 1 | 1.029e-06% | 1.033e-06% | 1.032e-06% | 1.032e-06% | 1.033e-06% | 1.03e-06% | 1.016e-06% | 1.014e-06% | 1.009e-06% | 1.008e-06% | 1.004e-06% | 1.002e-06% | 1.008e-06% | 1.017e-06% | 1.027e-06% | 1.027e-06% | 1.026e-06% | 1.023e-06% | 1.024e-06% | 1.024e-06% | 1.027e-06% | 1.029e-06% | 1.03e-06% | 1.032e-06%
7 | 5 | 2020 | Winter | Q, [MVAr] | 0 | 1 | 1.072e-12 | 1.603e-12 | 1.4004e-12 | 1.3973e-12 | -1.015e-12 | -9.7947e-13 | -7.4056e-14 | -1.1437e-12 | 1.5787e-12 | -2.0342e-12 | 1.2776e-12 | 5.9209e-13 | 7.2993e-13 | -1.6511e-12 | 8.6913e-13 | 1.7884e-12 | 1.5019e-12 | 9.7259e-13 | -1.256e-12 | 1.4842e-12 | -2.7494e-13 | 5.7808e-13 | -1.1986e-12 | -3.3391e-13
7 | 5 | 2020 | Winter | Q, [%] | 0 | 1 | 4.661e-12% | 6.969e-12% | 6.089e-12% | 6.075e-12% | 4.413e-12% | 4.259e-12% | 3.22e-13% | 4.973e-12% | 6.864e-12% | 8.845e-12% | 5.555e-12% | 2.574e-12% | 3.174e-12% | 7.179e-12% | 3.779e-12% | 7.776e-12% | 6.53e-12% | 4.229e-12% | 5.461e-12% | 6.453e-12% | 1.195e-12% | 2.513e-12% | 5.211e-12% | 1.452e-12%
5 | 7 | 2020 | Winter | Q, [MVAr] | 0 | 1 | -0.085407 | -0.085674 | -0.085614 | -0.085646 | -0.085683 | -0.085471 | -0.084317 | -0.084163 | -0.083686 | -0.083646 | -0.083266 | -0.083103 | -0.083601 | -0.084354 | -0.085209 | -0.08524 | -0.085098 | -0.084847 | -0.084957 | -0.084973 | -0.08522 | -0.085398 | -0.085489 | -0.0856
5 | 7 | 2020 | Winter | Q, [%] | 0 | 1 | 0.3713% | 0.3725% | 0.3722% | 0.3724% | 0.3725% | 0.3716% | 0.3666% | 0.3659% | 0.3639% | 0.3637% | 0.362% | 0.3613% | 0.3635% | 0.3668% | 0.3705% | 0.3706% | 0.37% | 0.3689% | 0.3694% | 0.3694% | 0.3705% | 0.3713% | 0.3717% | 0.3722%
7 | 5 | 2020 | Winter | S, [MVA] | 0 | 1 | 1.555e-12 | 2.1412e-12 | 1.4103e-12 | 2.3299e-12 | 1.4069e-12 | 1.4606e-12 | 1.0718e-12 | 1.4739e-12 | 2.6041e-12 | 3.0572e-12 | 2.3299e-12 | 1.8591e-12 | 8.6519e-13 | 2.0274e-12 | 8.6931e-13 | 3.1773e-12 | 2.8133e-12 | 9.7955e-13 | 1.2562e-12 | 1.4952e-12 | 6.3853e-13 | 5.7836e-13 | 1.3853e-12 | 7.4654e-13
7 | 5 | 2020 | Winter | S, [%] | 0 | 1 | 6.761e-12% | 9.31e-12% | 6.132e-12% | 1.013e-11% | 6.117e-12% | 6.35e-12% | 4.66e-12% | 6.408e-12% | 1.132e-11% | 1.329e-11% | 1.013e-11% | 8.083e-12% | 3.762e-12% | 8.815e-12% | 3.78e-12% | 1.381e-11% | 1.223e-11% | 4.259e-12% | 5.462e-12% | 6.501e-12% | 2.776e-12% | 2.515e-12% | 6.023e-12% | 3.246e-12%
5 | 7 | 2020 | Winter | S, [MVA] | 0 | 1 | 0.085407 | 0.085674 | 0.085614 | 0.085646 | 0.085683 | 0.085471 | 0.084317 | 0.084163 | 0.083686 | 0.083646 | 0.083266 | 0.083103 | 0.083601 | 0.084354 | 0.085209 | 0.08524 | 0.085098 | 0.084847 | 0.084957 | 0.084973 | 0.08522 | 0.085398 | 0.085489 | 0.0856
5 | 7 | 2020 | Winter | S, [%] | 0 | 1 | 0.3713% | 0.3725% | 0.3722% | 0.3724% | 0.3725% | 0.3716% | 0.3666% | 0.3659% | 0.3639% | 0.3637% | 0.362% | 0.3613% | 0.3635% | 0.3668% | 0.3705% | 0.3706% | 0.37% | 0.3689% | 0.3694% | 0.3694% | 0.3705% | 0.3713% | 0.3717% | 0.3722%
1 | 2 | 2020 | Winter | P, [MW] | 0 | 1 | 10.7053 | 10.1573 | 10.1671 | 10.0753 | 10.0249 | 10.4667 | 12.5392 | 13.2231 | 14.1863 | 14.1883 | 14.9955 | 15.4843 | 14.6715 | 13.3959 | 11.7447 | 11.5669 | 12.0326 | 12.6637 | 12.3843 | 12.2289 | 11.8148 | 11.2898 | 10.8623 | 10.352
1 | 2 | 2020 | Winter | P, [%] | 0 | 1 | 53.53% | 50.79% | 50.84% | 50.38% | 50.12% | 52.33% | 62.7% | 66.12% | 70.93% | 70.94% | 74.98% | 77.42% | 73.36% | 66.98% | 58.72% | 57.83% | 60.16% | 63.32% | 61.92% | 61.14% | 59.07% | 56.45% | 54.31% | 51.76%
2 | 1 | 2020 | Winter | P, [MW] | 0 | 1 | -10.6845 | -10.1385 | -10.1483 | -10.0568 | -10.0066 | -10.4468 | -12.5106 | -13.1912 | -14.1494 | -14.1513 | -14.954 | -15.4399 | -14.6319 | -13.3633 | -11.7197 | -11.5426 | -12.0064 | -12.6346 | -12.3565 | -12.2018 | -11.7895 | -11.2667 | -10.8409 | -10.3325
2 | 1 | 2020 | Winter | P, [%] | 0 | 1 | 53.42% | 50.69% | 50.74% | 50.28% | 50.03% | 52.23% | 62.55% | 65.96% | 70.75% | 70.76% | 74.77% | 77.2% | 73.16% | 66.82% | 58.6% | 57.71% | 60.03% | 63.17% | 61.78% | 61.01% | 58.95% | 56.33% | 54.2% | 51.66%
1 | 2 | 2020 | Winter | Q, [MVAr] | 0 | 1 | -0.47291 | -0.78562 | -0.71439 | -0.74793 | -0.79872 | -0.55795 | 0.77506 | 0.94895 | 1.5171 | 1.551 | 2.0108 | 2.226 | 1.6289 | 0.72202 | -0.30595 | -0.34259 | -0.17651 | 0.11915 | -0.0021451 | -0.012976 | -0.30084 | -0.50618 | -0.60386 | -0.72477
1 | 2 | 2020 | Winter | Q, [%] | 0 | 1 | 2.365% | 3.928% | 3.572% | 3.74% | 3.994% | 2.79% | 3.875% | 4.745% | 7.585% | 7.755% | 10.05% | 11.13% | 8.145% | 3.61% | 1.53% | 1.713% | 0.8826% | 0.5957% | 0.01073% | 0.06488% | 1.504% | 2.531% | 3.019% | 3.624%
2 | 1 | 2020 | Winter | Q, [MVAr] | 0 | 1 | 1.0457 | 1.3034 | 1.2326 | 1.2571 | 1.3033 | 1.106 | 0.012312 | -0.072184 | -0.50163 | -0.53477 | -0.8688 | -1.0052 | -0.54186 | 0.1758 | 0.99455 | 1.0106 | 0.89895 | 0.68095 | 0.76726 | 0.75901 | 0.99766 | 1.1433 | 1.1943 | 1.262
2 | 1 | 2020 | Winter | Q, [%] | 0 | 1 | 5.229% | 6.517% | 6.163% | 6.286% | 6.516% | 5.53% | 0.06156% | 0.3609% | 2.508% | 2.674% | 4.344% | 5.026% | 2.709% | 0.879% | 4.973% | 5.053% | 4.495% | 3.405% | 3.836% | 3.795% | 4.988% | 5.717% | 5.971% | 6.31%
1 | 2 | 2020 | Winter | S, [MVA] | 0 | 1 | 10.7158 | 10.1876 | 10.1922 | 10.1031 | 10.0567 | 10.4816 | 12.5631 | 13.2571 | 14.2672 | 14.2728 | 15.1297 | 15.6435 | 14.7616 | 13.4154 | 11.7487 | 11.572 | 12.0339 | 12.6642 | 12.3843 | 12.2289 | 11.8186 | 11.3012 | 10.8791 | 10.3774
1 | 2 | 2020 | Winter | S, [%] | 0 | 1 | 53.58% | 50.94% | 50.96% | 50.52% | 50.28% | 52.41% | 62.82% | 66.29% | 71.34% | 71.36% | 75.65% | 78.22% | 73.81% | 67.08% | 58.74% | 57.86% | 60.17% | 63.32% | 61.92% | 61.14% | 59.09% | 56.51% | 54.4% | 51.89%
2 | 1 | 2020 | Winter | S, [MVA] | 0 | 1 | 10.7356 | 10.2219 | 10.2228 | 10.1351 | 10.0911 | 10.5052 | 12.5106 | 13.1914 | 14.1583 | 14.1614 | 14.9792 | 15.4726 | 14.642 | 13.3644 | 11.7618 | 11.5867 | 12.04 | 12.6529 | 12.3803 | 12.2254 | 11.8316 | 11.3245 | 10.9065 | 10.4093
2 | 1 | 2020 | Winter | S, [%] | 0 | 1 | 53.68% | 51.11% | 51.11% | 50.68% | 50.46% | 52.53% | 62.55% | 65.96% | 70.79% | 70.81% | 74.9% | 77.36% | 73.21% | 66.82% | 58.81% | 57.93% | 60.2% | 63.26% | 61.9% | 61.13% | 59.16% | 56.62% | 54.53% | 52.05%
2 | 3 | 2020 | Winter | P, [MW] | 0 | 1 | 8.8919 | 8.4518 | 8.5074 | 8.4551 | 8.344 | 8.587 | 9.8267 | 10.1614 | 10.7308 | 10.5512 | 11.1261 | 11.5567 | 11.0677 | 10.1381 | 8.7982 | 8.6984 | 8.9994 | 9.4007 | 9.2882 | 9.2459 | 8.9784 | 8.6608 | 8.4954 | 8.2745
2 | 3 | 2020 | Winter | P, [%] | 0 | 1 | 55.57% | 52.82% | 53.17% | 52.84% | 52.15% | 53.67% | 61.42% | 63.51% | 67.07% | 65.95% | 69.54% | 72.23% | 69.17% | 63.36% | 54.99% | 54.37% | 56.25% | 58.75% | 58.05% | 57.79% | 56.12% | 54.13% | 53.1% | 51.72%
3 | 2 | 2020 | Winter | P, [MW] | 0 | 1 | -8.8663 | -8.4288 | -8.4841 | -8.432 | -8.3216 | -8.5631 | -9.7945 | -10.127 | -10.6919 | -10.5136 | -11.0838 | -11.5108 | -11.0262 | -10.1041 | -8.7731 | -8.674 | -8.9731 | -9.3719 | -9.2601 | -9.218 | -8.9523 | -8.6366 | -8.4721 | -8.2524
3 | 2 | 2020 | Winter | P, [%] | 0 | 1 | 55.41% | 52.68% | 53.03% | 52.7% | 52.01% | 53.52% | 61.22% | 63.29% | 66.82% | 65.71% | 69.27% | 71.94% | 68.91% | 63.15% | 54.83% | 54.21% | 56.08% | 58.57% | 57.88% | 57.61% | 55.95% | 53.98% | 52.95% | 51.58%
2 | 3 | 2020 | Winter | Q, [MVAr] | 0 | 1 | 0.72088 | 0.49887 | 0.53681 | 0.54582 | 0.4619 | 0.63754 | 1.457 | 1.4685 | 1.8436 | 1.8472 | 2.095 | 2.2936 | 1.9319 | 1.319 | 0.56012 | 0.51816 | 0.61476 | 0.81597 | 0.80503 | 0.8856 | 0.68357 | 0.57651 | 0.53974 | 0.46888
2 | 3 | 2020 | Winter | Q, [%] | 0 | 1 | 4.506% | 3.118% | 3.355% | 3.411% | 2.887% | 3.985% | 9.106% | 9.178% | 11.52% | 11.55% | 13.09% | 14.34% | 12.07% | 8.244% | 3.501% | 3.239% | 3.842% | 5.1% | 5.031% | 5.535% | 4.272% | 3.603% | 3.373% | 2.931%
3 | 2 | 2020 | Winter | Q, [MVAr] | 0 | 1 | -0.30104 | -0.12187 | -0.15437 | -0.16812 | -0.094651 | -0.24673 | -0.93008 | -0.9048 | -1.2062 | -1.2301 | -1.4026 | -1.5423 | -1.2526 | -0.76133 | -0.14951 | -0.11715 | -0.18437 | -0.34368 | -0.34451 | -0.42855 | -0.25521 | -0.17923 | -0.15798 | -0.10743
3 | 2 | 2020 | Winter | Q, [%] | 0 | 1 | 1.882% | 0.7617% | 0.9648% | 1.051% | 0.5916% | 1.542% | 5.813% | 5.655% | 7.539% | 7.688% | 8.766% | 9.639% | 7.829% | 4.758% | 0.9345% | 0.7322% | 1.152% | 2.148% | 2.153% | 2.678% | 1.595% | 1.12% | 0.9874% | 0.6714%
2 | 3 | 2020 | Winter | S, [MVA] | 0 | 1 | 8.9211 | 8.4665 | 8.5243 | 8.4727 | 8.3568 | 8.6106 | 9.9341 | 10.267 | 10.888 | 10.7117 | 11.3216 | 11.7821 | 11.235 | 10.2236 | 8.816 | 8.7138 | 9.0204 | 9.436 | 9.323 | 9.2882 | 9.0044 | 8.68 | 8.5126 | 8.2877
2 | 3 | 2020 | Winter | S, [%] | 0 | 1 | 55.76% | 52.92% | 53.28% | 52.95% | 52.23% | 53.82% | 62.09% | 64.17% | 68.05% | 66.95% | 70.76% | 73.64% | 70.22% | 63.9% | 55.1% | 54.46% | 56.38% | 58.98% | 58.27% | 58.05% | 56.28% | 54.25% | 53.2% | 51.8%
3 | 2 | 2020 | Winter | S, [MVA] | 0 | 1 | 8.8714 | 8.4297 | 8.4855 | 8.4337 | 8.3221 | 8.5667 | 9.8386 | 10.1674 | 10.7597 | 10.5853 | 11.1722 | 11.6137 | 11.0971 | 10.1328 | 8.7744 | 8.6747 | 8.975 | 9.3782 | 9.2665 | 9.2279 | 8.9559 | 8.6385 | 8.4736 | 8.2531
3 | 2 | 2020 | Winter | S, [%] | 0 | 1 | 55.45% | 52.69% | 53.03% | 52.71% | 52.01% | 53.54% | 61.49% | 63.55% | 67.25% | 66.16% | 69.83% | 72.59% | 69.36% | 63.33% | 54.84% | 54.22% | 56.09% | 58.61% | 57.92% | 57.67% | 55.97% | 53.99% | 52.96% | 51.58%
5 | 6 | 2020 | Winter | P, [MW] | 0 | 1 | 1.7906 | 1.6848 | 1.639 | 1.6 | 1.6607 | 1.8578 | 2.6809 | 3.0262 | 3.4142 | 3.5954 | 3.8227 | 3.8779 | 3.5596 | 3.2211 | 2.918 | 2.8409 | 3.0034 | 3.2299 | 3.0646 | 2.9523 | 2.8077 | 2.6028 | 2.3428 | 2.0558
5 | 6 | 2020 | Winter | P, [%] | 0 | 1 | 22.38% | 21.06% | 20.49% | 20% | 20.76% | 23.22% | 33.51% | 37.83% | 42.68% | 44.94% | 47.78% | 48.47% | 44.49% | 40.26% | 36.48% | 35.51% | 37.54% | 40.37% | 38.31% | 36.9% | 35.1% | 32.53% | 29.28% | 25.7%
6 | 5 | 2020 | Winter | P, [MW] | 0 | 1 | -1.7865 | -1.6809 | -1.6353 | -1.5963 | -1.657 | -1.8536 | -2.6745 | -3.0185 | -3.4048 | -3.585 | -3.8112 | -3.8659 | -3.5493 | -3.2124 | -2.9106 | -2.8338 | -2.9957 | -3.2211 | -3.0564 | -2.9445 | -2.8004 | -2.5963 | -2.3371 | -2.051
6 | 5 | 2020 | Winter | P, [%] | 0 | 1 | 22.33% | 21.01% | 20.44% | 19.95% | 20.71% | 23.17% | 33.43% | 37.73% | 42.56% | 44.81% | 47.64% | 48.32% | 44.37% | 40.15% | 36.38% | 35.42% | 37.45% | 40.26% | 38.21% | 36.81% | 35.01% | 32.45% | 29.21% | 25.64%
5 | 6 | 2020 | Winter | Q, [MVAr] | 0 | 1 | -1.5935 | -1.6285 | -1.5957 | -1.6292 | -1.5913 | -1.5704 | -1.2995 | -1.2275 | -1.1749 | -1.1459 | -1.061 | -1.1238 | -1.2236 | -1.326 | -1.3835 | -1.3574 | -1.343 | -1.3272 | -1.402 | -1.4742 | -1.51 | -1.5479 | -1.5615 | -1.5577
5 | 6 | 2020 | Winter | Q, [%] | 0 | 1 | 19.92% | 20.36% | 19.95% | 20.36% | 19.89% | 19.63% | 16.24% | 15.34% | 14.69% | 14.32% | 13.26% | 14.05% | 15.29% | 16.58% | 17.29% | 16.97% | 16.79% | 16.59% | 17.53% | 18.43% | 18.88% | 19.35% | 19.52% | 19.47%
6 | 5 | 2020 | Winter | Q, [MVAr] | 0 | 1 | 1.6389 | 1.6718 | 1.637 | 1.6703 | 1.633 | 1.6171 | 1.3706 | 1.313 | 1.2801 | 1.2609 | 1.1886 | 1.2563 | 1.338 | 1.4232 | 1.4662 | 1.436 | 1.4289 | 1.4242 | 1.4923 | 1.5607 | 1.5905 | 1.6204 | 1.6241 | 1.6102
6 | 5 | 2020 | Winter | Q, [%] | 0 | 1 | 20.49% | 20.9% | 20.46% | 20.88% | 20.41% | 20.21% | 17.13% | 16.41% | 16% | 15.76% | 14.86% | 15.7% | 16.73% | 17.79% | 18.33% | 17.95% | 17.86% | 17.8% | 18.65% | 19.51% | 19.88% | 20.26% | 20.3% | 20.13%
5 | 6 | 2020 | Winter | S, [MVA] | 0 | 1 | 2.397 | 2.3432 | 2.2875 | 2.2834 | 2.3001 | 2.4326 | 2.9793 | 3.2657 | 3.6107 | 3.7736 | 3.9672 | 4.0374 | 3.764 | 3.4834 | 3.2294 | 3.1485 | 3.29 | 3.4919 | 3.37 | 3.2999 | 3.188 | 3.0283 | 2.8155 | 2.5792
5 | 6 | 2020 | Winter | S, [%] | 0 | 1 | 29.96% | 29.29% | 28.59% | 28.54% | 28.75% | 30.41% | 37.24% | 40.82% | 45.13% | 47.17% | 49.59% | 50.47% | 47.05% | 43.54% | 40.37% | 39.36% | 41.12% | 43.65% | 42.13% | 41.25% | 39.85% | 37.85% | 35.19% | 32.24%
6 | 5 | 2020 | Winter | S, [MVA] | 0 | 1 | 2.4244 | 2.3707 | 2.3139 | 2.3104 | 2.3264 | 2.4599 | 3.0052 | 3.2917 | 3.6375 | 3.8003 | 3.9922 | 4.0649 | 3.7931 | 3.5135 | 3.259 | 3.1769 | 3.319 | 3.5219 | 3.4013 | 3.3326 | 3.2206 | 3.0604 | 2.846 | 2.6076
6 | 5 | 2020 | Winter | S, [%] | 0 | 1 | 30.31% | 29.63% | 28.92% | 28.88% | 29.08% | 30.75% | 37.57% | 41.15% | 45.47% | 47.5% | 49.9% | 50.81% | 47.41% | 43.92% | 40.74% | 39.71% | 41.49% | 44.02% | 42.52% | 41.66% | 40.26% | 38.26% | 35.58% | 32.59%
4 | 2 | 2020 | Winter | P, [MW] | 0 | 2 | -1.7966 | -1.703 | -1.6373 | -1.6052 | -1.6264 | -1.7895 | -2.0044 | -2.2063 | -2.5437 | -2.9542 | -3.3766 | -3.5187 | -3.1363 | -2.803 | -2.6534 | -2.5385 | -2.5121 | -2.6225 | -2.6738 | -2.7267 | -2.6366 | -2.4451 | -2.1835 | -1.9116
4 | 2 | 2020 | Winter | P, [%] | 0 | 2 | 8.555% | 8.11% | 7.797% | 7.644% | 7.745% | 8.521% | 9.545% | 10.51% | 12.11% | 14.07% | 16.08% | 16.76% | 14.93% | 13.35% | 12.64% | 12.09% | 11.96% | 12.49% | 12.73% | 12.98% | 12.56% | 11.64% | 10.4% | 9.103%
2 | 4 | 2020 | Winter | P, [MW] | 0 | 2 | 1.7978 | 1.7041 | 1.6384 | 1.6063 | 1.6275 | 1.7907 | 2.0058 | 2.2078 | 2.5454 | 2.9563 | 3.3792 | 3.5214 | 3.1386 | 2.805 | 2.6552 | 2.5403 | 2.5138 | 2.6243 | 2.6756 | 2.7287 | 2.6384 | 2.4467 | 2.185 | 1.9129
2 | 4 | 2020 | Winter | P, [%] | 0 | 2 | 8.561% | 8.115% | 7.802% | 7.649% | 7.75% | 8.527% | 9.551% | 10.51% | 12.12% | 14.08% | 16.09% | 16.77% | 14.95% | 13.36% | 12.64% | 12.1% | 11.97% | 12.5% | 12.74% | 12.99% | 12.56% | 11.65% | 10.4% | 9.109%
4 | 2 | 2020 | Winter | Q, [MVAr] | 0 | 2 | 1.7601 | 1.7735 | 1.795 | 1.8199 | 1.8025 | 1.7576 | 1.7427 | 1.732 | 1.6739 | 1.6025 | 1.513 | 1.4927 | 1.5928 | 1.66 | 1.6848 | 1.7021 | 1.6841 | 1.6492 | 1.6569 | 1.6707 | 1.6958 | 1.7141 | 1.7455 | 1.7507
4 | 2 | 2020 | Winter | Q, [%] | 0 | 2 | 8.381% | 8.445% | 8.547% | 8.666% | 8.583% | 8.37% | 8.299% | 8.247% | 7.971% | 7.631% | 7.205% | 7.108% | 7.585% | 7.905% | 8.023% | 8.105% | 8.02% | 7.854% | 7.89% | 7.956% | 8.075% | 8.162% | 8.312% | 8.337%
2 | 4 | 2020 | Winter | Q, [MVAr] | 0 | 2 | -1.763 | -1.7764 | -1.7979 | -1.8229 | -1.8054 | -1.7605 | -1.7454 | -1.7344 | -1.676 | -1.6041 | -1.5139 | -1.4934 | -1.5941 | -1.6617 | -1.6867 | -1.7041 | -1.6863 | -1.6512 | -1.6588 | -1.6725 | -1.6977 | -1.7163 | -1.7479 | -1.7535
2 | 4 | 2020 | Winter | Q, [%] | 0 | 2 | 8.395% | 8.459% | 8.562% | 8.68% | 8.597% | 8.383% | 8.311% | 8.259% | 7.981% | 7.638% | 7.209% | 7.111% | 7.591% | 7.913% | 8.032% | 8.115% | 8.03% | 7.863% | 7.899% | 7.964% | 8.084% | 8.173% | 8.324% | 8.35%
4 | 2 | 2020 | Winter | S, [MVA] | 0 | 2 | 2.5151 | 2.4587 | 2.4295 | 2.4266 | 2.4278 | 2.5083 | 2.6561 | 2.8049 | 3.045 | 3.3608 | 3.7001 | 3.8222 | 3.5175 | 3.2577 | 3.143 | 3.0563 | 3.0244 | 3.098 | 3.1455 | 3.1979 | 3.1349 | 2.9861 | 2.7954 | 2.5922
4 | 2 | 2020 | Winter | S, [%] | 0 | 2 | 11.98% | 11.71% | 11.57% | 11.56% | 11.56% | 11.94% | 12.65% | 13.36% | 14.5% | 16% | 17.62% | 18.2% | 16.75% | 15.51% | 14.97% | 14.55% | 14.4% | 14.75% | 14.98% | 15.23% | 14.93% | 14.22% | 13.31% | 12.34%
2 | 4 | 2020 | Winter | S, [MVA] | 0 | 2 | 2.518 | 2.4616 | 2.4325 | 2.4296 | 2.4307 | 2.5111 | 2.6589 | 2.8076 | 3.0476 | 3.3634 | 3.7028 | 3.825 | 3.5202 | 3.2603 | 3.1456 | 3.0589 | 3.027 | 3.1005 | 3.1481 | 3.2004 | 3.1374 | 2.9887 | 2.7981 | 2.595
2 | 4 | 2020 | Winter | S, [%] | 0 | 2 | 11.99% | 11.72% | 11.58% | 11.57% | 11.57% | 11.96% | 12.66% | 13.37% | 14.51% | 16.02% | 17.63% | 18.21% | 16.76% | 15.53% | 14.98% | 14.57% | 14.41% | 14.76% | 14.99% | 15.24% | 14.94% | 14.23% | 13.32% | 12.36%
5 | 4 | 2020 | Winter | P, [MW] | 0 | 2 | -1.7958 | -1.7023 | -1.6366 | -1.6044 | -1.6257 | -1.7887 | -2.0035 | -2.2053 | -2.5425 | -2.9527 | -3.3748 | -3.5168 | -3.1347 | -2.8016 | -2.6521 | -2.5373 | -2.5109 | -2.6213 | -2.6725 | -2.7254 | -2.6353 | -2.4439 | -2.1825 | -1.9108
5 | 4 | 2020 | Winter | P, [%] | 0 | 2 | 7.808% | 7.401% | 7.116% | 6.976% | 7.068% | 7.777% | 8.711% | 9.588% | 11.05% | 12.84% | 14.67% | 15.29% | 13.63% | 12.18% | 11.53% | 11.03% | 10.92% | 11.4% | 11.62% | 11.85% | 11.46% | 10.63% | 9.489% | 8.308%
4 | 5 | 2020 | Winter | P, [MW] | 0 | 2 | 1.7966 | 1.703 | 1.6373 | 1.6052 | 1.6264 | 1.7895 | 2.0044 | 2.2063 | 2.5437 | 2.9542 | 3.3766 | 3.5187 | 3.1363 | 2.803 | 2.6534 | 2.5385 | 2.5121 | 2.6225 | 2.6738 | 2.7267 | 2.6366 | 2.4451 | 2.1835 | 1.9116
4 | 5 | 2020 | Winter | P, [%] | 0 | 2 | 7.811% | 7.404% | 7.119% | 6.979% | 7.071% | 7.78% | 8.715% | 9.593% | 11.06% | 12.84% | 14.68% | 15.3% | 13.64% | 12.19% | 11.54% | 11.04% | 10.92% | 11.4% | 11.63% | 11.86% | 11.46% | 10.63% | 9.494% | 8.311%
5 | 4 | 2020 | Winter | Q, [MVAr] | 0 | 2 | 1.6749 | 1.6882 | 1.7096 | 1.7345 | 1.717 | 1.6723 | 1.6577 | 1.647 | 1.5894 | 1.5184 | 1.4294 | 1.409 | 1.5086 | 1.5755 | 1.6001 | 1.6174 | 1.5995 | 1.5647 | 1.5724 | 1.5863 | 1.6112 | 1.6294 | 1.6605 | 1.6655
5 | 4 | 2020 | Winter | Q, [%] | 0 | 2 | 7.282% | 7.34% | 7.433% | 7.541% | 7.465% | 7.271% | 7.207% | 7.161% | 6.91% | 6.602% | 6.215% | 6.126% | 6.559% | 6.85% | 6.957% | 7.032% | 6.954% | 6.803% | 6.837% | 6.897% | 7.005% | 7.084% | 7.22% | 7.241%
4 | 5 | 2020 | Winter | Q, [MVAr] | 0 | 2 | -1.7601 | -1.7735 | -1.795 | -1.8199 | -1.8025 | -1.7576 | -1.7427 | -1.732 | -1.6739 | -1.6025 | -1.513 | -1.4927 | -1.5928 | -1.66 | -1.6848 | -1.7021 | -1.6841 | -1.6492 | -1.6569 | -1.6707 | -1.6958 | -1.7141 | -1.7455 | -1.7507
4 | 5 | 2020 | Winter | Q, [%] | 0 | 2 | 7.653% | 7.711% | 7.804% | 7.912% | 7.837% | 7.642% | 7.577% | 7.53% | 7.278% | 6.967% | 6.578% | 6.49% | 6.925% | 7.217% | 7.325% | 7.4% | 7.322% | 7.171% | 7.204% | 7.264% | 7.373% | 7.453% | 7.589% | 7.612%
5 | 4 | 2020 | Winter | S, [MVA] | 0 | 2 | 2.4557 | 2.3974 | 2.3667 | 2.3628 | 2.3645 | 2.4487 | 2.6004 | 2.7525 | 2.9984 | 3.3203 | 3.6651 | 3.7886 | 3.4788 | 3.2143 | 3.0974 | 3.009 | 2.9771 | 3.0527 | 3.1008 | 3.1535 | 3.0889 | 2.9373 | 2.7424 | 2.5348
5 | 4 | 2020 | Winter | S, [%] | 0 | 2 | 10.68% | 10.42% | 10.29% | 10.27% | 10.28% | 10.65% | 11.31% | 11.97% | 13.04% | 14.44% | 15.94% | 16.47% | 15.13% | 13.98% | 13.47% | 13.08% | 12.94% | 13.27% | 13.48% | 13.71% | 13.43% | 12.77% | 11.92% | 11.02%
4 | 5 | 2020 | Winter | S, [MVA] | 0 | 2 | 2.5151 | 2.4587 | 2.4295 | 2.4266 | 2.4278 | 2.5083 | 2.6561 | 2.8049 | 3.045 | 3.3608 | 3.7001 | 3.8222 | 3.5175 | 3.2577 | 3.143 | 3.0563 | 3.0244 | 3.098 | 3.1455 | 3.1979 | 3.1349 | 2.9861 | 2.7954 | 2.5922
4 | 5 | 2020 | Winter | S, [%] | 0 | 2 | 10.94% | 10.69% | 10.56% | 10.55% | 10.56% | 10.91% | 11.55% | 12.2% | 13.24% | 14.61% | 16.09% | 16.62% | 15.29% | 14.16% | 13.67% | 13.29% | 13.15% | 13.47% | 13.68% | 13.9% | 13.63% | 12.98% | 12.15% | 11.27%
7 | 5 | 2020 | Winter | P, [MW] | 0 | 2 | 1.0737e-12 | 7.1967e-13 | -1.2125e-13 | 3.48e-13 | 2.808e-13 | 7.1891e-14 | -3.1848e-15 | -7.3422e-13 | -1.2817e-12 | 1.1995e-12 | -1.3681e-12 | -1.4205e-12 | 9.3155e-13 | -1.9348e-12 | 1.5126e-12 | 1.4371e-12 | -1.1838e-12 | -5.3475e-13 | 8.6367e-13 | 4.6584e-13 | 1.754e-12 | -4.3059e-13 | 1.3463e-12 | -4.0704e-14
7 | 5 | 2020 | Winter | P, [%] | 0 | 2 | 4.668e-12% | 3.129e-12% | 5.272e-13% | 1.513e-12% | 1.221e-12% | 3.126e-13% | 1.385e-14% | 3.192e-12% | 5.573e-12% | 5.215e-12% | 5.948e-12% | 6.176e-12% | 4.05e-12% | 8.412e-12% | 6.577e-12% | 6.248e-12% | 5.147e-12% | 2.325e-12% | 3.755e-12% | 2.025e-12% | 7.626e-12% | 1.872e-12% | 5.854e-12% | 1.77e-13%
5 | 7 | 2020 | Winter | P, [MW] | 0 | 2 | 2.3765e-07 | 2.3782e-07 | 2.3798e-07 | 2.3803e-07 | 2.3815e-07 | 2.3789e-07 | 2.3746e-07 | 2.3723e-07 | 2.3658e-07 | 2.3596e-07 | 2.3506e-07 | 2.356e-07 | 2.3621e-07 | 2.3671e-07 | 2.3707e-07 | 2.3696e-07 | 2.369e-07 | 2.367e-07 | 2.3653e-07 | 2.3642e-07 | 2.3673e-07 | 2.3692e-07 | 2.3729e-07 | 2.3782e-07
5 | 7 | 2020 | Winter | P, [%] | 0 | 2 | 1.033e-06% | 1.034e-06% | 1.035e-06% | 1.035e-06% | 1.035e-06% | 1.034e-06% | 1.032e-06% | 1.031e-06% | 1.029e-06% | 1.026e-06% | 1.022e-06% | 1.024e-06% | 1.027e-06% | 1.029e-06% | 1.031e-06% | 1.03e-06% | 1.03e-06% | 1.029e-06% | 1.028e-06% | 1.028e-06% | 1.029e-06% | 1.03e-06% | 1.032e-06% | 1.034e-06%
7 | 5 | 2020 | Winter | Q, [MVAr] | 0 | 2 | -3.4592e-13 | 2.2006e-13 | 7.6886e-13 | 1.845e-12 | 1.3046e-13 | -3.7864e-13 | -7.7036e-13 | -6.5854e-14 | -3.4949e-13 | 1.4244e-12 | -9.3593e-13 | -2.9639e-13 | 4.4081e-13 | -1.48e-12 | 8.8158e-13 | 1.4406e-12 | -1.8087e-12 | -6.4021e-13 | 2.961e-13 | 2.5942e-13 | 1.1409e-12 | -7.0058e-13 | 9.0846e-13 | 6.3554e-13
7 | 5 | 2020 | Winter | Q, [%] | 0 | 2 | 1.504e-12% | 9.568e-13% | 3.343e-12% | 8.022e-12% | 5.672e-13% | 1.646e-12% | 3.349e-12% | 2.863e-13% | 1.52e-12% | 6.193e-12% | 4.069e-12% | 1.289e-12% | 1.917e-12% | 6.435e-12% | 3.833e-12% | 6.264e-12% | 7.864e-12% | 2.784e-12% | 1.287e-12% | 1.128e-12% | 4.96e-12% | 3.046e-12% | 3.95e-12% | 2.763e-12%
5 | 7 | 2020 | Winter | Q, [MVAr] | 0 | 2 | -0.085734 | -0.085794 | -0.085849 | -0.08587 | -0.085912 | -0.085818 | -0.085663 | -0.085581 | -0.085345 | -0.085124 | -0.084797 | -0.084993 | -0.08521 | -0.085395 | -0.085523 | -0.085485 | -0.085463 | -0.085389 | -0.085329 | -0.085289 | -0.0854 | -0.085468 | -0.085601 | -0.085791
5 | 7 | 2020 | Winter | Q, [%] | 0 | 2 | 0.3728% | 0.373% | 0.3733% | 0.3733% | 0.3735% | 0.3731% | 0.3724% | 0.3721% | 0.3711% | 0.3701% | 0.3687% | 0.3695% | 0.3705% | 0.3713% | 0.3718% | 0.3717% | 0.3716% | 0.3713% | 0.371% | 0.3708% | 0.3713% | 0.3716% | 0.3722% | 0.373%
7 | 5 | 2020 | Winter | S, [MVA] | 0 | 2 | 1.128e-12 | 7.5256e-13 | 7.7836e-13 | 1.8776e-12 | 3.0962e-13 | 3.854e-13 | 7.7036e-13 | 7.3717e-13 | 1.3285e-12 | 1.8622e-12 | 1.6576e-12 | 1.451e-12 | 1.0306e-12 | 2.436e-12 | 1.7508e-12 | 2.0349e-12 | 2.1616e-12 | 8.3416e-13 | 9.1302e-13 | 5.3321e-13 | 2.0924e-12 | 8.2233e-13 | 1.6242e-12 | 6.3685e-13
7 | 5 | 2020 | Winter | S, [%] | 0 | 2 | 4.904e-12% | 3.272e-12% | 3.384e-12% | 8.163e-12% | 1.346e-12% | 1.676e-12% | 3.349e-12% | 3.205e-12% | 5.776e-12% | 8.096e-12% | 7.207e-12% | 6.309e-12% | 4.481e-12% | 1.059e-11% | 7.612e-12% | 8.847e-12% | 9.398e-12% | 3.627e-12% | 3.97e-12% | 2.318e-12% | 9.097e-12% | 3.575e-12% | 7.062e-12% | 2.769e-12%
5 | 7 | 2020 | Winter | S, [MVA] | 0 | 2 | 0.085734 | 0.085794 | 0.085849 | 0.08587 | 0.085912 | 0.085818 | 0.085663 | 0.085581 | 0.085345 | 0.085124 | 0.084797 | 0.084993 | 0.08521 | 0.085395 | 0.085523 | 0.085485 | 0.085463 | 0.085389 | 0.085329 | 0.085289 | 0.0854 | 0.085468 | 0.085601 | 0.085791
5 | 7 | 2020 | Winter | S, [%] | 0 | 2 | 0.3728% | 0.373% | 0.3733% | 0.3733% | 0.3735% | 0.3731% | 0.3724% | 0.3721% | 0.3711% | 0.3701% | 0.3687% | 0.3695% | 0.3705% | 0.3713% | 0.3718% | 0.3717% | 0.3716% | 0.3713% | 0.371% | 0.3708% | 0.3713% | 0.3716% | 0.3722% | 0.373%
1 | 2 | 2020 | Winter | P, [MW] | 0 | 2 | 9.8483 | 9.6407 | 9.516 | 9.4413 | 9.2772 | 9.5832 | 10.0383 | 10.5901 | 11.309 | 11.9993 | 12.8757 | 12.6091 | 11.9421 | 11.3193 | 10.9558 | 11.0809 | 11.0277 | 11.2462 | 11.5972 | 11.7317 | 11.4106 | 11.1089 | 10.5505 | 9.908
1 | 2 | 2020 | Winter | P, [%] | 0 | 2 | 49.24% | 48.2% | 47.58% | 47.21% | 46.39% | 47.92% | 50.19% | 52.95% | 56.54% | 60% | 64.38% | 63.05% | 59.71% | 56.6% | 54.78% | 55.4% | 55.14% | 56.23% | 57.99% | 58.66% | 57.05% | 55.54% | 52.75% | 49.54%
2 | 1 | 2020 | Winter | P, [MW] | 0 | 2 | -9.8306 | -9.6236 | -9.4994 | -9.4249 | -9.2614 | -9.5664 | -10.02 | -10.5697 | -11.2857 | -11.9732 | -12.8456 | -12.5802 | -11.9162 | -11.296 | -10.934 | -11.0586 | -11.0056 | -11.2232 | -11.5728 | -11.7067 | -11.387 | -11.0865 | -10.5302 | -9.89
2 | 1 | 2020 | Winter | P, [%] | 0 | 2 | 49.15% | 48.12% | 47.5% | 47.12% | 46.31% | 47.83% | 50.1% | 52.85% | 56.43% | 59.87% | 64.23% | 62.9% | 59.58% | 56.48% | 54.67% | 55.29% | 55.03% | 56.12% | 57.86% | 58.53% | 56.93% | 55.43% | 52.65% | 49.45%
1 | 2 | 2020 | Winter | Q, [MVAr] | 0 | 2 | -0.87032 | -0.9361 | -0.99634 | -1.0177 | -1.0715 | -0.97181 | -0.79915 | -0.70781 | -0.44324 | -0.19846 | 0.17584 | -0.072468 | -0.31348 | -0.51872 | -0.66511 | -0.60927 | -0.58352 | -0.50195 | -0.42738 | -0.37961 | -0.50981 | -0.58233 | -0.72942 | -0.94458
1 | 2 | 2020 | Winter | Q, [%] | 0 | 2 | 4.352% | 4.681% | 4.982% | 5.089% | 5.358% | 4.859% | 3.996% | 3.539% | 2.216% | 0.9923% | 0.8792% | 0.3623% | 1.567% | 2.594% | 3.326% | 3.046% | 2.918% | 2.51% | 2.137% | 1.898% | 2.549% | 2.912% | 3.647% | 4.723%
2 | 1 | 2020 | Winter | Q, [MVAr] | 0 | 2 | 1.3579 | 1.4041 | 1.453 | 1.4676 | 1.5066 | 1.4347 | 1.305 | 1.2698 | 1.0822 | 0.91694 | 0.65135 | 0.86563 | 1.0254 | 1.1592 | 1.2661 | 1.2237 | 1.1919 | 1.1342 | 1.0992 | 1.0669 | 1.1606 | 1.1997 | 1.2874 | 1.4388
2 | 1 | 2020 | Winter | Q, [%] | 0 | 2 | 6.79% | 7.021% | 7.265% | 7.338% | 7.533% | 7.173% | 6.525% | 6.349% | 5.411% | 4.585% | 3.257% | 4.328% | 5.127% | 5.796% | 6.331% | 6.118% | 5.959% | 5.671% | 5.496% | 5.335% | 5.803% | 5.998% | 6.437% | 7.194%
1 | 2 | 2020 | Winter | S, [MVA] | 0 | 2 | 9.8867 | 9.686 | 9.568 | 9.496 | 9.3389 | 9.6324 | 10.0701 | 10.6137 | 11.3177 | 12.0009 | 12.8769 | 12.6093 | 11.9462 | 11.3311 | 10.976 | 11.0977 | 11.0431 | 11.2574 | 11.6051 | 11.7379 | 11.422 | 11.1242 | 10.5757 | 9.9529
1 | 2 | 2020 | Winter | S, [%] | 0 | 2 | 49.43% | 48.43% | 47.84% | 47.48% | 46.69% | 48.16% | 50.35% | 53.07% | 56.59% | 60% | 64.38% | 63.05% | 59.73% | 56.66% | 54.88% | 55.49% | 55.22% | 56.29% | 58.03% | 58.69% | 57.11% | 55.62% | 52.88% | 49.76%
2 | 1 | 2020 | Winter | S, [MVA] | 0 | 2 | 9.9239 | 9.7255 | 9.6099 | 9.5385 | 9.3831 | 9.6734 | 10.1046 | 10.6457 | 11.3375 | 12.0082 | 12.8621 | 12.61 | 11.9603 | 11.3553 | 11.0071 | 11.1261 | 11.0699 | 11.2804 | 11.6249 | 11.7553 | 11.446 | 11.1512 | 10.6087 | 9.9941
2 | 1 | 2020 | Winter | S, [%] | 0 | 2 | 49.62% | 48.63% | 48.05% | 47.69% | 46.92% | 48.37% | 50.52% | 53.23% | 56.69% | 60.04% | 64.31% | 63.05% | 59.8% | 56.78% | 55.04% | 55.63% | 55.35% | 56.4% | 58.12% | 58.78% | 57.23% | 55.76% | 53.04% | 49.97%
2 | 3 | 2020 | Winter | P, [MW] | 0 | 2 | 8.0327 | 7.9195 | 7.861 | 7.8187 | 7.6339 | 7.7757 | 8.0142 | 8.3619 | 8.7403 | 9.0169 | 9.4664 | 9.0588 | 8.7776 | 8.491 | 8.2788 | 8.5183 | 8.4918 | 8.5989 | 8.8972 | 8.9781 | 8.7485 | 8.6397 | 8.3453 | 7.9771
2 | 3 | 2020 | Winter | P, [%] | 0 | 2 | 50.2% | 49.5% | 49.13% | 48.87% | 47.71% | 48.6% | 50.09% | 52.26% | 54.63% | 56.36% | 59.17% | 56.62% | 54.86% | 53.07% | 51.74% | 53.24% | 53.07% | 53.74% | 55.61% | 56.11% | 54.68% | 54% | 52.16% | 49.86%
3 | 2 | 2020 | Winter | P, [MW] | 0 | 2 | -8.012 | -7.8994 | -7.8412 | -7.7991 | -7.6152 | -7.7563 | -7.9935 | -8.3394 | -8.7156 | -8.9905 | -9.4372 | -9.0322 | -8.7527 | -8.4677 | -8.2567 | -8.4949 | -8.4685 | -8.5751 | -8.8716 | -8.952 | -8.7238 | -8.6156 | -8.3228 | -7.9567
3 | 2 | 2020 | Winter | P, [%] | 0 | 2 | 50.07% | 49.37% | 49.01% | 48.74% | 47.59% | 48.48% | 49.96% | 52.12% | 54.47% | 56.19% | 58.98% | 56.45% | 54.7% | 52.92% | 51.6% | 53.09% | 52.93% | 53.59% | 55.45% | 55.95% | 54.52% | 53.85% | 52.02% | 49.73%
2 | 3 | 2020 | Winter | Q, [MVAr] | 0 | 2 | 0.40502 | 0.37227 | 0.3449 | 0.35528 | 0.29883 | 0.32583 | 0.44037 | 0.46462 | 0.59375 | 0.68711 | 0.86251 | 0.62772 | 0.56863 | 0.50248 | 0.4206 | 0.48047 | 0.49437 | 0.51709 | 0.55957 | 0.60559 | 0.53709 | 0.51659 | 0.46056 | 0.31475
2 | 3 | 2020 | Winter | Q, [%] | 0 | 2 | 2.531% | 2.327% | 2.156% | 2.221% | 1.868% | 2.036% | 2.752% | 2.904% | 3.711% | 4.294% | 5.391% | 3.923% | 3.554% | 3.141% | 2.629% | 3.003% | 3.09% | 3.232% | 3.497% | 3.785% | 3.357% | 3.229% | 2.879% | 1.967%
3 | 2 | 2020 | Winter | Q, [MVAr] | 0 | 2 | -0.065067 | -0.042151 | -0.019929 | -0.033817 | 0.007293 | -0.0078468 | -0.1016 | -0.095484 | -0.18882 | -0.25465 | -0.38299 | -0.19118 | -0.15993 | -0.12104 | -0.058816 | -0.097012 | -0.11312 | -0.12576 | -0.14021 | -0.17812 | -0.13201 | -0.12187 | -0.092984 | 0.019934
3 | 2 | 2020 | Winter | Q, [%] | 0 | 2 | 0.4067% | 0.2634% | 0.1246% | 0.2114% | 0.04558% | 0.04904% | 0.635% | 0.5968% | 1.18% | 1.592% | 2.394% | 1.195% | 0.9996% | 0.7565% | 0.3676% | 0.6063% | 0.707% | 0.786% | 0.8763% | 1.113% | 0.8251% | 0.7617% | 0.5812% | 0.1246%
2 | 3 | 2020 | Winter | S, [MVA] | 0 | 2 | 8.0429 | 7.9282 | 7.8686 | 7.8268 | 7.6397 | 7.7825 | 8.0263 | 8.3748 | 8.7605 | 9.043 | 9.5056 | 9.0805 | 8.796 | 8.5058 | 8.2895 | 8.5319 | 8.5062 | 8.6145 | 8.9148 | 8.9985 | 8.765 | 8.6551 | 8.358 | 7.9833
2 | 3 | 2020 | Winter | S, [%] | 0 | 2 | 50.27% | 49.55% | 49.18% | 48.92% | 47.75% | 48.64% | 50.16% | 52.34% | 54.75% | 56.52% | 59.41% | 56.75% | 54.98% | 53.16% | 51.81% | 53.32% | 53.16% | 53.84% | 55.72% | 56.24% | 54.78% | 54.09% | 52.24% | 49.9%
3 | 2 | 2020 | Winter | S, [MVA] | 0 | 2 | 8.0123 | 7.8995 | 7.8412 | 7.7992 | 7.6152 | 7.7563 | 7.9942 | 8.3399 | 8.7177 | 8.9941 | 9.4449 | 9.0342 | 8.7542 | 8.4686 | 8.2569 | 8.4955 | 8.4693 | 8.576 | 8.8727 | 8.9538 | 8.7248 | 8.6165 | 8.3234 | 7.9567
3 | 2 | 2020 | Winter | S, [%] | 0 | 2 | 50.08% | 49.37% | 49.01% | 48.74% | 47.59% | 48.48% | 49.96% | 52.12% | 54.49% | 56.21% | 59.03% | 56.46% | 54.71% | 52.93% | 51.61% | 53.1% | 52.93% | 53.6% | 55.45% | 55.96% | 54.53% | 53.85% | 52.02% | 49.73%
5 | 6 | 2020 | Winter | P, [MW] | 0 | 2 | 1.7958 | 1.7023 | 1.6366 | 1.6044 | 1.6257 | 1.7887 | 2.0035 | 2.2053 | 2.5425 | 2.9527 | 3.3748 | 3.5168 | 3.1347 | 2.8016 | 2.6521 | 2.5373 | 2.5109 | 2.6213 | 2.6725 | 2.7254 | 2.6353 | 2.4439 | 2.1825 | 1.9108
5 | 6 | 2020 | Winter | P, [%] | 0 | 2 | 22.45% | 21.28% | 20.46% | 20.06% | 20.32% | 22.36% | 25.04% | 27.57% | 31.78% | 36.91% | 42.19% | 43.96% | 39.18% | 35.02% | 33.15% | 31.72% | 31.39% | 32.77% | 33.41% | 34.07% | 32.94% | 30.55% | 27.28% | 23.88%
6 | 5 | 2020 | Winter | P, [MW] | 0 | 2 | -1.7918 | -1.6984 | -1.6328 | -1.6007 | -1.6219 | -1.7847 | -1.9989 | -2.2001 | -2.5363 | -2.945 | -3.3654 | -3.5067 | -3.1262 | -2.7945 | -2.6455 | -2.5311 | -2.5048 | -2.6148 | -2.6659 | -2.7185 | -2.6287 | -2.438 | -2.1774 | -1.9064
6 | 5 | 2020 | Winter | P, [%] | 0 | 2 | 22.4% | 21.23% | 20.41% | 20.01% | 20.27% | 22.31% | 24.99% | 27.5% | 31.7% | 36.81% | 42.07% | 43.83% | 39.08% | 34.93% | 33.07% | 31.64% | 31.31% | 32.69% | 33.32% | 33.98% | 32.86% | 30.48% | 27.22% | 23.83%
5 | 6 | 2020 | Winter | Q, [MVAr] | 0 | 2 | -1.5892 | -1.6024 | -1.6238 | -1.6486 | -1.6311 | -1.5865 | -1.572 | -1.5615 | -1.504 | -1.4332 | -1.3446 | -1.324 | -1.4234 | -1.4901 | -1.5146 | -1.5319 | -1.514 | -1.4793 | -1.4871 | -1.501 | -1.5258 | -1.5439 | -1.5749 | -1.5797
5 | 6 | 2020 | Winter | Q, [%] | 0 | 2 | 19.86% | 20.03% | 20.3% | 20.61% | 20.39% | 19.83% | 19.65% | 19.52% | 18.8% | 17.92% | 16.81% | 16.55% | 17.79% | 18.63% | 18.93% | 19.15% | 18.93% | 18.49% | 18.59% | 18.76% | 19.07% | 19.3% | 19.69% | 19.75%
6 | 5 | 2020 | Winter | Q, [MVAr] | 0 | 2 | 1.6345 | 1.6454 | 1.6656 | 1.6902 | 1.6728 | 1.6315 | 1.6231 | 1.6191 | 1.5731 | 1.5187 | 1.4497 | 1.4362 | 1.5174 | 1.5697 | 1.5882 | 1.6013 | 1.5819 | 1.5509 | 1.5611 | 1.5776 | 1.5992 | 1.6099 | 1.6321 | 1.6281
6 | 5 | 2020 | Winter | Q, [%] | 0 | 2 | 20.43% | 20.57% | 20.82% | 21.13% | 20.91% | 20.39% | 20.29% | 20.24% | 19.66% | 18.98% | 18.12% | 17.95% | 18.97% | 19.62% | 19.85% | 20.02% | 19.77% | 19.39% | 19.51% | 19.72% | 19.99% | 20.12% | 20.4% | 20.35%
5 | 6 | 2020 | Winter | S, [MVA] | 0 | 2 | 2.398 | 2.3378 | 2.3054 | 2.3005 | 2.3029 | 2.3909 | 2.5466 | 2.7022 | 2.954 | 3.2822 | 3.6328 | 3.7578 | 3.4427 | 3.1733 | 3.0541 | 2.9639 | 2.932 | 3.0099 | 3.0584 | 3.1114 | 3.0452 | 2.8908 | 2.6915 | 2.4792
5 | 6 | 2020 | Winter | S, [%] | 0 | 2 | 29.98% | 29.22% | 28.82% | 28.76% | 28.79% | 29.89% | 31.83% | 33.78% | 36.93% | 41.03% | 45.41% | 46.97% | 43.03% | 39.67% | 38.18% | 37.05% | 36.65% | 37.62% | 38.23% | 38.89% | 38.06% | 36.13% | 33.64% | 30.99%
6 | 5 | 2020 | Winter | S, [MVA] | 0 | 2 | 2.4253 | 2.3647 | 2.3324 | 2.3279 | 2.33 | 2.418 | 2.5749 | 2.7317 | 2.9845 | 3.3136 | 3.6643 | 3.7894 | 3.475 | 3.2052 | 3.0856 | 2.9951 | 2.9625 | 3.0402 | 3.0893 | 3.1431 | 3.0769 | 2.9216 | 2.7212 | 2.507
6 | 5 | 2020 | Winter | S, [%] | 0 | 2 | 30.32% | 29.56% | 29.16% | 29.1% | 29.13% | 30.23% | 32.19% | 34.15% | 37.31% | 41.42% | 45.8% | 47.37% | 43.44% | 40.06% | 38.57% | 37.44% | 37.03% | 38% | 38.62% | 39.29% | 38.46% | 36.52% | 34.01% | 31.34%
4 | 2 | 2020 | Winter | P, [MW] | Expected | - | -1.7623 | -1.668 | -1.6259 | -1.6032 | -1.683 | -2.0011 | -3.1014 | -3.6744 | -3.892 | -3.9599 | -4.1645 | -4.1712 | -3.884 | -3.7167 | -3.3206 | -3.045 | -3.1255 | -3.3823 | -3.3219 | -3.2327 | -3.1489 | -2.9081 | -2.3728 | -2.0625
4 | 2 | 2020 | Winter | P, [%] | Expected | - | 8.392% | 7.943% | 7.742% | 7.634% | 8.014% | 9.529% | 14.77% | 17.5% | 18.53% | 18.86% | 19.83% | 19.86% | 18.5% | 17.7% | 15.81% | 14.5% | 14.88% | 16.11% | 15.82% | 15.39% | 14.99% | 13.85% | 11.3% | 9.822%
2 | 4 | 2020 | Winter | P, [MW] | Expected | - | 1.7634 | 1.6692 | 1.6269 | 1.6043 | 1.6841 | 2.0024 | 3.1037 | 3.6773 | 3.8952 | 3.9632 | 4.1681 | 4.1748 | 3.8872 | 3.7197 | 3.3231 | 3.0472 | 3.1278 | 3.3849 | 3.3244 | 3.2352 | 3.1513 | 2.9102 | 2.3744 | 2.0639
2 | 4 | 2020 | Winter | P, [%] | Expected | - | 8.397% | 7.948% | 7.747% | 7.64% | 8.019% | 9.535% | 14.78% | 17.51% | 18.55% | 18.87% | 19.85% | 19.88% | 18.51% | 17.71% | 15.82% | 14.51% | 14.89% | 16.12% | 15.83% | 15.41% | 15.01% | 13.86% | 11.31% | 9.828%
4 | 2 | 2020 | Winter | Q, [MVAr] | Expected | - | 1.7693 | 1.8024 | 1.7967 | 1.8036 | 1.7698 | 1.706 | 1.3608 | 1.1441 | 1.0681 | 1.1441 | 1.0718 | 1.019 | 1.0968 | 1.1806 | 1.3643 | 1.4692 | 1.4594 | 1.4271 | 1.4922 | 1.5432 | 1.5717 | 1.6197 | 1.6938 | 1.7237
4 | 2 | 2020 | Winter | Q, [%] | Expected | - | 8.425% | 8.583% | 8.556% | 8.588% | 8.428% | 8.124% | 6.48% | 5.448% | 5.086% | 5.448% | 5.104% | 4.852% | 5.223% | 5.622% | 6.496% | 6.996% | 6.95% | 6.796% | 7.106% | 7.349% | 7.484% | 7.713% | 8.066% | 8.208%
2 | 4 | 2020 | Winter | Q, [MVAr] | Expected | - | -1.7721 | -1.8054 | -1.7997 | -1.8065 | -1.7727 | -1.7087 | -1.3621 | -1.1444 | -1.068 | -1.1438 | -1.0712 | -1.0183 | -1.0967 | -1.1809 | -1.3652 | -1.4706 | -1.4606 | -1.4279 | -1.4931 | -1.5442 | -1.5728 | -1.6212 | -1.6961 | -1.7263
2 | 4 | 2020 | Winter | Q, [%] | Expected | - | 0.084387 | 0.08597 | 0.085698 | 0.086026 | 0.084416 | 0.081365 | 0.06486 | 0.054496 | 0.050855 | 0.054468 | 0.05101 | 0.048492 | 0.052226 | 0.056231 | 0.065009 | 0.070028 | 0.069554 | 0.067993 | 0.071099 | 0.073535 | 0.074896 | 0.077201 | 0.080766 | 0.082204
4 | 2 | 2020 | Winter | S, [MVA] | Expected | - | 2.4972 | 2.4559 | 2.4232 | 2.4131 | 2.4424 | 2.6314 | 3.4101 | 3.8855 | 4.066 | 4.1375 | 4.3111 | 4.3058 | 4.0517 | 3.9205 | 3.6021 | 3.3871 | 3.456 | 3.6786 | 3.6476 | 3.5867 | 3.5247 | 3.3335 | 2.9162 | 2.6884
4 | 2 | 2020 | Winter | S, [%] | Expected | - | 11.89% | 11.69% | 11.54% | 11.49% | 11.63% | 12.53% | 16.24% | 18.5% | 19.36% | 19.7% | 20.53% | 20.5% | 19.29% | 18.67% | 17.15% | 16.13% | 16.46% | 17.52% | 17.37% | 17.08% | 16.78% | 15.87% | 13.89% | 12.8%
2 | 4 | 2020 | Winter | S, [MVA] | Expected | - | 2.5001 | 2.4588 | 2.4261 | 2.4161 | 2.4453 | 2.6341 | 3.4127 | 3.8886 | 4.0692 | 4.1406 | 4.3144 | 4.3092 | 4.0548 | 3.9235 | 3.6048 | 3.3897 | 3.4586 | 3.6813 | 3.6503 | 3.5894 | 3.5274 | 3.3361 | 2.9188 | 2.6911
2 | 4 | 2020 | Winter | S, [%] | Expected | - | 11.91% | 11.71% | 11.55% | 11.51% | 11.64% | 12.54% | 16.25% | 18.52% | 19.38% | 19.72% | 20.54% | 20.52% | 19.31% | 18.68% | 17.17% | 16.14% | 16.47% | 17.53% | 17.38% | 17.09% | 16.8% | 15.89% | 13.9% | 12.81%
5 | 4 | 2020 | Winter | P, [MW] | Expected | - | -1.7615 | -1.6673 | -1.6251 | -1.6025 | -1.6822 | -2.0002 | -3.0999 | -3.6723 | -3.8897 | -3.9576 | -4.162 | -4.1688 | -3.8818 | -3.7147 | -3.3189 | -3.0435 | -3.1239 | -3.3805 | -3.3201 | -3.2311 | -3.1473 | -2.9067 | -2.3717 | -2.0616
5 | 4 | 2020 | Winter | P, [%] | Expected | - | 7.659% | 7.249% | 7.066% | 6.967% | 7.314% | 8.697% | 13.48% | 15.97% | 16.91% | 17.21% | 18.1% | 18.13% | 16.88% | 16.15% | 14.43% | 13.23% | 13.58% | 14.7% | 14.44% | 14.05% | 13.68% | 12.64% | 10.31% | 8.963%
4 | 5 | 2020 | Winter | P, [MW] | Expected | - | 1.7623 | 1.668 | 1.6259 | 1.6032 | 1.683 | 2.0011 | 3.1014 | 3.6744 | 3.892 | 3.9599 | 4.1645 | 4.1712 | 3.884 | 3.7167 | 3.3206 | 3.045 | 3.1255 | 3.3823 | 3.3219 | 3.2327 | 3.1489 | 2.9081 | 2.3728 | 2.0625
4 | 5 | 2020 | Winter | P, [%] | Expected | - | 7.662% | 7.252% | 7.069% | 6.97% | 7.317% | 8.701% | 13.48% | 15.98% | 16.92% | 17.22% | 18.11% | 18.14% | 16.89% | 16.16% | 14.44% | 13.24% | 13.59% | 14.71% | 14.44% | 14.06% | 13.69% | 12.64% | 10.32% | 8.967%
5 | 4 | 2020 | Winter | Q, [MVAr] | Expected | - | 1.6842 | 1.7173 | 1.7116 | 1.7185 | 1.6848 | 1.6212 | 1.278 | 1.0623 | 0.98665 | 1.0625 | 0.99042 | 0.93781 | 1.0155 | 1.0988 | 1.2818 | 1.3866 | 1.3766 | 1.3446 | 1.4095 | 1.4601 | 1.4885 | 1.5362 | 1.6094 | 1.6389
5 | 4 | 2020 | Winter | Q, [%] | Expected | - | 7.323% | 7.466% | 7.442% | 7.472% | 7.325% | 7.049% | 5.556% | 4.619% | 4.29% | 4.619% | 4.306% | 4.077% | 4.415% | 4.777% | 5.573% | 6.029% | 5.985% | 5.846% | 6.128% | 6.348% | 6.472% | 6.679% | 6.997% | 7.126%
4 | 5 | 2020 | Winter | Q, [MVAr] | Expected | - | -1.7693 | -1.8024 | -1.7967 | -1.8036 | -1.7698 | -1.706 | -1.3608 | -1.1441 | -1.0681 | -1.1441 | -1.0718 | -1.019 | -1.0968 | -1.1806 | -1.3643 | -1.4692 | -1.4594 | -1.4271 | -1.4922 | -1.5432 | -1.5717 | -1.6197 | -1.6938 | -1.7237
4 | 5 | 2020 | Winter | Q, [%] | Expected | - | 0.076924 | 0.078367 | 0.078117 | 0.078416 | 0.076947 | 0.074173 | 0.059163 | 0.049746 | 0.046439 | 0.049742 | 0.046601 | 0.044302 | 0.047687 | 0.051331 | 0.059316 | 0.06388 | 0.063452 | 0.062046 | 0.064879 | 0.067096 | 0.068334 | 0.070422 | 0.073645 | 0.074943
5 | 4 | 2020 | Winter | S, [MVA] | Expected | - | 2.4372 | 2.3936 | 2.3602 | 2.3497 | 2.381 | 2.5765 | 3.3754 | 3.8585 | 4.0418 | 4.1127 | 4.2887 | 4.2845 | 4.0278 | 3.8939 | 3.5696 | 3.3504 | 3.4201 | 3.6453 | 3.6125 | 3.55 | 3.4867 | 3.2922 | 2.8671 | 2.6341
5 | 4 | 2020 | Winter | S, [%] | Expected | - | 10.6% | 10.41% | 10.26% | 10.22% | 10.35% | 11.2% | 14.68% | 16.78% | 17.57% | 17.88% | 18.65% | 18.63% | 17.51% | 16.93% | 15.52% | 14.57% | 14.87% | 15.85% | 15.71% | 15.43% | 15.16% | 14.31% | 12.47% | 11.45%
4 | 5 | 2020 | Winter | S, [MVA] | Expected | - | 2.4972 | 2.4559 | 2.4232 | 2.4131 | 2.4424 | 2.6314 | 3.4101 | 3.8855 | 4.066 | 4.1375 | 4.3111 | 4.3058 | 4.0517 | 3.9205 | 3.6021 | 3.3871 | 3.456 | 3.6786 | 3.6476 | 3.5867 | 3.5247 | 3.3335 | 2.9162 | 2.6884
4 | 5 | 2020 | Winter | S, [%] | Expected | - | 10.86% | 10.68% | 10.54% | 10.49% | 10.62% | 11.44% | 14.83% | 16.89% | 17.68% | 17.99% | 18.74% | 18.72% | 17.62% | 17.05% | 15.66% | 14.73% | 15.03% | 15.99% | 15.86% | 15.59% | 15.32% | 14.49% | 12.68% | 11.69%
7 | 5 | 2020 | Winter | P, [MW] | Expected | - | 1.0571e-12 | 4.8765e-13 | 5.2659e-13 | 4.1431e-13 | -5.1012e-13 | 1.0205e-12 | -4.2021e-13 | -6.445e-13 | 1.7907e-13 | -1.0727e-12 | -7.7051e-13 | -6.5353e-13 | 4.7113e-13 | -1.8295e-12 | -2.8839e-13 | 1.2099e-12 | 1.298e-12 | -3.0672e-13 | -2.1067e-12 | 7.5899e-13 | -5.8506e-13 | -1.6764e-13 | 1.1302e-12 | -1.4653e-12
7 | 5 | 2020 | Winter | P, [%] | Expected | - | 4.596e-12% | 2.12e-12% | 2.29e-12% | 1.801e-12% | 2.218e-12% | 4.437e-12% | 1.827e-12% | 2.802e-12% | 7.786e-13% | 4.664e-12% | 3.35e-12% | 2.841e-12% | 2.048e-12% | 7.954e-12% | 1.254e-12% | 5.26e-12% | 5.644e-12% | 1.334e-12% | 9.159e-12% | 3.3e-12% | 2.544e-12% | 7.289e-13% | 4.914e-12% | 6.371e-12%
5 | 7 | 2020 | Winter | P, [MW] | Expected | - | 2.3712e-07 | 2.375e-07 | 2.3734e-07 | 2.3722e-07 | 2.371e-07 | 2.3656e-07 | 2.3236e-07 | 2.3067e-07 | 2.2987e-07 | 2.3035e-07 | 2.3023e-07 | 2.2951e-07 | 2.2938e-07 | 2.3054e-07 | 2.3165e-07 | 2.3198e-07 | 2.3235e-07 | 2.3176e-07 | 2.3252e-07 | 2.3354e-07 | 2.3351e-07 | 2.3418e-07 | 2.3609e-07 | 2.367e-07
5 | 7 | 2020 | Winter | P, [%] | Expected | - | 1.031e-06% | 1.033e-06% | 1.032e-06% | 1.031e-06% | 1.031e-06% | 1.029e-06% | 1.01e-06% | 1.003e-06% | 9.994e-07% | 1.002e-06% | 1.001e-06% | 9.979e-07% | 9.973e-07% | 1.002e-06% | 1.007e-06% | 1.009e-06% | 1.01e-06% | 1.008e-06% | 1.011e-06% | 1.015e-06% | 1.015e-06% | 1.018e-06% | 1.026e-06% | 1.029e-06%
7 | 5 | 2020 | Winter | Q, [MVAr] | Expected | - | -4.0394e-13 | 2.7116e-13 | 1.0171e-12 | 2.5408e-13 | -2.5446e-13 | 7.0451e-13 | -4.8823e-13 | -1.0469e-12 | -7.8259e-13 | -9.232e-13 | 2.1212e-13 | 5.3887e-13 | 4.362e-13 | -7.788e-13 | 7.3165e-13 | 1.6009e-12 | 3.5196e-13 | -7.8716e-13 | -5.798e-13 | 6.7715e-13 | -4.6492e-13 | 5.5451e-13 | 9.6051e-13 | -1.3052e-12
7 | 5 | 2020 | Winter | Q, [%] | Expected | - | 1.756e-12% | 1.179e-12% | 4.422e-12% | 1.105e-12% | 1.106e-12% | 3.063e-12% | 2.123e-12% | 4.552e-12% | 3.403e-12% | 4.014e-12% | 9.222e-13% | 2.343e-12% | 1.897e-12% | 3.386e-12% | 3.181e-12% | 6.961e-12% | 1.53e-12% | 3.422e-12% | 2.521e-12% | 2.944e-12% | 2.021e-12% | 2.411e-12% | 4.176e-12% | 5.675e-12%
5 | 7 | 2020 | Winter | Q, [MVAr] | Expected | - | -0.085541 | -0.085678 | -0.085618 | -0.085578 | -0.085533 | -0.085339 | -0.083824 | -0.083215 | -0.082926 | -0.0831 | -0.083057 | -0.082794 | -0.08275 | -0.083165 | -0.083569 | -0.083686 | -0.083821 | -0.083607 | -0.083881 | -0.084248 | -0.084238 | -0.084479 | -0.085169 | -0.085391
5 | 7 | 2020 | Winter | Q, [%] | Expected | - | 0.0037192 | 0.0037251 | 0.0037225 | 0.0037208 | 0.0037188 | 0.0037104 | 0.0036445 | 0.0036181 | 0.0036055 | 0.003613 | 0.0036112 | 0.0035997 | 0.0035978 | 0.0036159 | 0.0036335 | 0.0036385 | 0.0036444 | 0.0036351 | 0.003647 | 0.003663 | 0.0036625 | 0.003673 | 0.003703 | 0.0037126
7 | 5 | 2020 | Winter | S, [MVA] | Expected | - | 1.283e-12 | 5.9575e-13 | 1.1905e-12 | 8.321e-13 | 6.7578e-13 | 1.735e-12 | 7.1751e-13 | 1.28e-12 | 1.5223e-12 | 1.9444e-12 | 1.4385e-12 | 1.3331e-12 | 7.565e-13 | 2.0617e-12 | 1.0735e-12 | 2.0465e-12 | 1.9055e-12 | 1.1207e-12 | 2.5861e-12 | 1.0819e-12 | 1.4806e-12 | 7.8234e-13 | 1.872e-12 | 2.2556e-12
7 | 5 | 2020 | Winter | S, [%] | Expected | - | 5.578e-12% | 2.59e-12% | 5.176e-12% | 3.618e-12% | 2.938e-12% | 7.544e-12% | 3.12e-12% | 5.565e-12% | 6.619e-12% | 8.454e-12% | 6.254e-12% | 5.796e-12% | 3.289e-12% | 8.964e-12% | 4.668e-12% | 8.898e-12% | 8.285e-12% | 4.872e-12% | 1.124e-11% | 4.704e-12% | 6.437e-12% | 3.401e-12% | 8.139e-12% | 9.807e-12%
5 | 7 | 2020 | Winter | S, [MVA] | Expected | - | 0.085541 | 0.085678 | 0.085618 | 0.085578 | 0.085533 | 0.085339 | 0.083824 | 0.083215 | 0.082926 | 0.0831 | 0.083057 | 0.082794 | 0.08275 | 0.083165 | 0.083569 | 0.083686 | 0.083821 | 0.083607 | 0.083881 | 0.084248 | 0.084238 | 0.084479 | 0.085169 | 0.085391
5 | 7 | 2020 | Winter | S, [%] | Expected | - | 0.3719% | 0.3725% | 0.3723% | 0.3721% | 0.3719% | 0.371% | 0.3645% | 0.3618% | 0.3605% | 0.3613% | 0.3611% | 0.36% | 0.3598% | 0.3616% | 0.3633% | 0.3639% | 0.3644% | 0.3635% | 0.3647% | 0.3663% | 0.3663% | 0.3673% | 0.3703% | 0.3713%
1 | 2 | 2020 | Winter | P, [MW] | Expected | - | 10.4079 | 10.0127 | 10.0637 | 10.1003 | 10.2402 | 10.7622 | 13.6102 | 14.6844 | 15.1943 | 15.0624 | 15.302 | 15.6122 | 15.5115 | 14.8864 | 14.109 | 13.9499 | 13.7957 | 14.4953 | 14.1596 | 13.5979 | 13.5381 | 13.0041 | 11.5026 | 10.8878
1 | 2 | 2020 | Winter | P, [%] | Expected | - | 52.04% | 50.06% | 50.32% | 50.5% | 51.2% | 53.81% | 68.05% | 73.42% | 75.97% | 75.31% | 76.51% | 78.06% | 77.56% | 74.43% | 70.55% | 69.75% | 68.98% | 72.48% | 70.8% | 67.99% | 67.69% | 65.02% | 57.51% | 54.44%
2 | 1 | 2020 | Winter | P, [MW] | Expected | - | -10.3882 | -9.9944 | -10.0453 | -10.0817 | -10.221 | -10.7411 | -13.5756 | -14.6435 | -15.1505 | -15.0198 | -15.2583 | -15.5663 | -15.4658 | -14.8445 | -14.0715 | -13.9133 | -13.7602 | -14.456 | -14.1224 | -13.564 | -13.5043 | -12.973 | -11.4786 | -10.8662
2 | 1 | 2020 | Winter | P, [%] | Expected | - | 51.94% | 49.97% | 50.23% | 50.41% | 51.11% | 53.71% | 67.88% | 73.22% | 75.75% | 75.1% | 76.29% | 77.83% | 77.33% | 74.22% | 70.36% | 69.57% | 68.8% | 72.28% | 70.61% | 67.82% | 67.52% | 64.86% | 57.39% | 54.33%
1 | 2 | 2020 | Winter | Q, [MVAr] | Expected | - | -0.63255 | -0.79081 | -0.71792 | -0.66743 | -0.61984 | -0.40795 | 1.3647 | 2.0769 | 2.4203 | 2.2049 | 2.2445 | 2.5689 | 2.6454 | 2.1422 | 1.6725 | 1.552 | 1.3787 | 1.6396 | 1.3088 | 0.86042 | 0.87932 | 0.59714 | -0.21864 | -0.46946
1 | 2 | 2020 | Winter | Q, [%] | Expected | - | 3.163% | 3.954% | 3.59% | 3.337% | 3.099% | 2.04% | 6.823% | 10.38% | 12.1% | 11.02% | 11.22% | 12.84% | 13.23% | 10.71% | 8.363% | 7.76% | 6.893% | 8.198% | 6.544% | 4.302% | 4.397% | 2.986% | 1.093% | 2.347%
2 | 1 | 2020 | Winter | Q, [MVAr] | Expected | - | 1.1753 | 1.2942 | 1.2261 | 1.1791 | 1.146 | 0.98827 | -0.41364 | -0.95318 | -1.216 | -1.0337 | -1.0421 | -1.3059 | -1.3886 | -0.99062 | -0.64074 | -0.54717 | -0.40294 | -0.55755 | -0.28575 | 0.073282 | 0.049624 | 0.25737 | 0.88064 | 1.0634
2 | 1 | 2020 | Winter | Q, [%] | Expected | - | 0.058765 | 0.06471 | 0.061303 | 0.058954 | 0.0573 | 0.049414 | 0.020682 | 0.047659 | 0.060802 | 0.051684 | 0.052104 | 0.065293 | 0.069431 | 0.049531 | 0.032037 | 0.027358 | 0.020147 | 0.027877 | 0.014287 | 0.0036641 | 0.0024812 | 0.012868 | 0.044032 | 0.053172
1 | 2 | 2020 | Winter | S, [MVA] | Expected | - | 10.4279 | 10.0441 | 10.0902 | 10.1239 | 10.2618 | 10.7736 | 13.7079 | 14.876 | 15.4274 | 15.2521 | 15.485 | 15.8533 | 15.78 | 15.0858 | 14.2624 | 14.0851 | 13.9028 | 14.6258 | 14.2478 | 13.64 | 13.5886 | 13.0367 | 11.5087 | 10.9011
1 | 2 | 2020 | Winter | S, [%] | Expected | - | 52.14% | 50.22% | 50.45% | 50.62% | 51.31% | 53.87% | 68.54% | 74.38% | 77.14% | 76.26% | 77.43% | 79.27% | 78.9% | 75.43% | 71.31% | 70.43% | 69.51% | 73.13% | 71.24% | 68.2% | 67.94% | 65.18% | 57.54% | 54.51%
2 | 1 | 2020 | Winter | S, [MVA] | Expected | - | 10.4551 | 10.078 | 10.1205 | 10.1518 | 10.2875 | 10.7895 | 13.6051 | 14.7105 | 15.2322 | 15.0786 | 15.3094 | 15.6465 | 15.5641 | 14.9146 | 14.1307 | 13.9643 | 13.7976 | 14.4969 | 14.1475 | 13.576 | 13.5221 | 12.9908 | 11.5156 | 10.9207
2 | 1 | 2020 | Winter | S, [%] | Expected | - | 52.28% | 50.39% | 50.6% | 50.76% | 51.44% | 53.95% | 68.03% | 73.55% | 76.16% | 75.39% | 76.55% | 78.23% | 77.82% | 74.57% | 70.65% | 69.82% | 68.99% | 72.48% | 70.74% | 67.88% | 67.61% | 64.95% | 57.58% | 54.6%
2 | 3 | 2020 | Winter | P, [MW] | Expected | - | 8.6248 | 8.3252 | 8.4183 | 8.4774 | 8.537 | 8.7387 | 10.4719 | 10.9662 | 11.2553 | 11.0566 | 11.0902 | 11.3914 | 11.5786 | 11.1248 | 10.7484 | 10.8661 | 10.6324 | 11.0711 | 10.798 | 10.3288 | 10.3531 | 10.0628 | 9.1042 | 8.8023
2 | 3 | 2020 | Winter | P, [%] | Expected | - | 53.9% | 52.03% | 52.61% | 52.98% | 53.36% | 54.62% | 65.45% | 68.54% | 70.35% | 69.1% | 69.31% | 71.2% | 72.37% | 69.53% | 67.18% | 67.91% | 66.45% | 69.19% | 67.49% | 64.55% | 64.71% | 62.89% | 56.9% | 55.01%
3 | 2 | 2020 | Winter | P, [MW] | Expected | - | -8.6007 | -8.3029 | -8.3954 | -8.4542 | -8.5133 | -8.7138 | -10.4344 | -10.9243 | -11.211 | -11.0141 | -11.0478 | -11.3461 | -11.5312 | -11.0816 | -10.708 | -10.8249 | -10.5934 | -11.0286 | -10.7582 | -10.293 | -10.3169 | -10.0289 | -9.0771 | -8.7771
3 | 2 | 2020 | Winter | P, [%] | Expected | - | 53.75% | 51.89% | 52.47% | 52.84% | 53.21% | 54.46% | 65.21% | 68.28% | 70.07% | 68.84% | 69.05% | 70.91% | 72.07% | 69.26% | 66.93% | 67.66% | 66.21% | 68.93% | 67.24% | 64.33% | 64.48% | 62.68% | 56.73% | 54.86%
2 | 3 | 2020 | Winter | Q, [MVAr] | Expected | - | 0.59683 | 0.51116 | 0.57361 | 0.62746 | 0.62674 | 0.72039 | 1.7757 | 2.0976 | 2.284 | 2.1775 | 2.1133 | 2.3242 | 2.4854 | 2.1715 | 2.0059 | 2.0178 | 1.8636 | 1.9854 | 1.7788 | 1.471 | 1.5232 | 1.3639 | 0.81545 | 0.66285
2 | 3 | 2020 | Winter | Q, [%] | Expected | - | 3.73% | 3.195% | 3.585% | 3.922% | 3.917% | 4.502% | 11.1% | 13.11% | 14.28% | 13.61% | 13.21% | 14.53% | 15.53% | 13.57% | 12.54% | 12.61% | 11.65% | 12.41% | 11.12% | 9.193% | 9.52% | 8.524% | 5.097% | 4.143%
3 | 2 | 2020 | Winter | Q, [MVAr] | Expected | - | -0.20275 | -0.14511 | -0.19856 | -0.24646 | -0.23971 | -0.3134 | -1.1605 | -1.4112 | -1.5573 | -1.4823 | -1.4186 | -1.5811 | -1.709 | -1.4627 | -1.3443 | -1.3427 | -1.2249 | -1.2894 | -1.1262 | -0.88454 | -0.93068 | -0.80796 | -0.37232 | -0.25054
3 | 2 | 2020 | Winter | Q, [%] | Expected | - | 0.012672 | 0.0090692 | 0.01241 | 0.015404 | 0.014982 | 0.019588 | 0.072534 | 0.088201 | 0.097331 | 0.092644 | 0.088665 | 0.098821 | 0.10681 | 0.091421 | 0.08402 | 0.083917 | 0.076557 | 0.080584 | 0.070385 | 0.055284 | 0.058167 | 0.050497 | 0.02327 | 0.015659
2 | 3 | 2020 | Winter | S, [MVA] | Expected | - | 8.6457 | 8.341 | 8.4383 | 8.5013 | 8.561 | 8.7695 | 10.6306 | 11.1802 | 11.499 | 11.2804 | 11.2973 | 11.6393 | 11.8604 | 11.3523 | 10.9594 | 11.0768 | 10.8143 | 11.2658 | 10.9571 | 10.4395 | 10.4746 | 10.1632 | 9.1421 | 8.8285
2 | 3 | 2020 | Winter | S, [%] | Expected | - | 54.04% | 52.13% | 52.74% | 53.13% | 53.51% | 54.81% | 66.44% | 69.88% | 71.87% | 70.5% | 70.61% | 72.75% | 74.13% | 70.95% | 68.5% | 69.23% | 67.59% | 70.41% | 68.48% | 65.25% | 65.47% | 63.52% | 57.14% | 55.18%
3 | 2 | 2020 | Winter | S, [MVA] | Expected | - | 8.6033 | 8.3043 | 8.3981 | 8.4583 | 8.5175 | 8.7204 | 10.5055 | 11.0267 | 11.3295 | 11.1224 | 11.1445 | 11.4661 | 11.671 | 11.1911 | 10.812 | 10.9273 | 10.6796 | 11.1174 | 10.8273 | 10.3359 | 10.3666 | 10.0678 | 9.0859 | 8.7816
3 | 2 | 2020 | Winter | S, [%] | Expected | - | 53.77% | 51.9% | 52.49% | 52.86% | 53.23% | 54.5% | 65.66% | 68.92% | 70.81% | 69.51% | 69.65% | 71.66% | 72.94% | 69.94% | 67.57% | 68.3% | 66.75% | 69.48% | 67.67% | 64.6% | 64.79% | 62.92% | 56.79% | 54.89%
5 | 6 | 2020 | Winter | P, [MW] | Expected | - | 1.7615 | 1.6673 | 1.6251 | 1.6025 | 1.6822 | 2.0002 | 3.0999 | 3.6723 | 3.8897 | 3.9576 | 4.162 | 4.1688 | 3.8818 | 3.7147 | 3.3189 | 3.0435 | 3.1239 | 3.3805 | 3.3201 | 3.2311 | 3.1473 | 2.9067 | 2.3717 | 2.0616
5 | 6 | 2020 | Winter | P, [%] | Expected | - | 22.02% | 20.84% | 20.31% | 20.03% | 21.03% | 25% | 38.75% | 45.9% | 48.62% | 49.47% | 52.03% | 52.11% | 48.52% | 46.43% | 41.49% | 38.04% | 39.05% | 42.26% | 41.5% | 40.39% | 39.34% | 36.33% | 29.65% | 25.77%
6 | 5 | 2020 | Winter | P, [MW] | Expected | - | -1.7575 | -1.6634 | -1.6214 | -1.5988 | -1.6784 | -1.9957 | -3.0917 | -3.6613 | -3.8777 | -3.9453 | -4.1486 | -4.1553 | -3.8699 | -3.7036 | -3.3097 | -3.0355 | -3.1156 | -3.3709 | -3.3108 | -3.2221 | -3.1387 | -2.899 | -2.3661 | -2.0569
6 | 5 | 2020 | Winter | P, [%] | Expected | - | 21.97% | 20.79% | 20.27% | 19.98% | 20.98% | 24.95% | 38.65% | 45.77% | 48.47% | 49.32% | 51.86% | 51.94% | 48.37% | 46.29% | 41.37% | 37.94% | 38.94% | 42.14% | 41.38% | 40.28% | 39.23% | 36.24% | 29.58% | 25.71%
5 | 6 | 2020 | Winter | Q, [MVAr] | Expected | - | -1.5987 | -1.6316 | -1.626 | -1.6329 | -1.5992 | -1.5359 | -1.1941 | -0.97908 | -0.90372 | -0.97938 | -0.90736 | -0.85502 | -0.93277 | -1.0156 | -1.1983 | -1.3029 | -1.2928 | -1.261 | -1.3256 | -1.3758 | -1.4043 | -1.4517 | -1.5242 | -1.5535
5 | 6 | 2020 | Winter | Q, [%] | Expected | - | 19.98% | 20.39% | 20.32% | 20.41% | 19.99% | 19.2% | 14.93% | 12.24% | 11.3% | 12.24% | 11.34% | 10.69% | 11.66% | 12.7% | 14.98% | 16.29% | 16.16% | 15.76% | 16.57% | 17.2% | 17.55% | 18.15% | 19.05% | 19.42%
6 | 5 | 2020 | Winter | Q, [MVAr] | Expected | - | 1.6434 | 1.6745 | 1.6676 | 1.6742 | 1.6418 | 1.5863 | 1.2856 | 1.1014 | 1.0378 | 1.1168 | 1.0566 | 1.0042 | 1.0647 | 1.1386 | 1.3003 | 1.392 | 1.3857 | 1.3673 | 1.4294 | 1.4753 | 1.5002 | 1.5367 | 1.5873 | 1.6062
6 | 5 | 2020 | Winter | Q, [%] | Expected | - | 0.20542 | 0.20931 | 0.20846 | 0.20928 | 0.20522 | 0.19829 | 0.1607 | 0.13767 | 0.12973 | 0.13961 | 0.13207 | 0.12552 | 0.13308 | 0.14232 | 0.16253 | 0.174 | 0.17321 | 0.17091 | 0.17868 | 0.18441 | 0.18753 | 0.19208 | 0.19841 | 0.20078
5 | 6 | 2020 | Winter | S, [MVA] | Expected | - | 2.3789 | 2.3329 | 2.2989 | 2.2879 | 2.3212 | 2.5236 | 3.3434 | 3.8346 | 4.021 | 4.0913 | 4.2698 | 4.2667 | 4.0071 | 3.8704 | 3.5399 | 3.3163 | 3.3869 | 3.6149 | 3.5803 | 3.5159 | 3.4513 | 3.2534 | 2.8201 | 2.5818
5 | 6 | 2020 | Winter | S, [%] | Expected | - | 29.74% | 29.16% | 28.74% | 28.6% | 29.02% | 31.54% | 41.79% | 47.93% | 50.26% | 51.14% | 53.37% | 53.33% | 50.09% | 48.38% | 44.25% | 41.45% | 42.34% | 45.19% | 44.75% | 43.95% | 43.14% | 40.67% | 35.25% | 32.27%
6 | 5 | 2020 | Winter | S, [MVA] | Expected | - | 2.4062 | 2.3604 | 2.326 | 2.315 | 2.348 | 2.551 | 3.3685 | 3.8551 | 4.0398 | 4.1135 | 4.2902 | 4.2854 | 4.0276 | 3.8928 | 3.5666 | 3.3448 | 3.4155 | 3.644 | 3.6111 | 3.5476 | 3.4833 | 3.2852 | 2.8499 | 2.6101
6 | 5 | 2020 | Winter | S, [%] | Expected | - | 30.08% | 29.5% | 29.07% | 28.94% | 29.35% | 31.89% | 42.11% | 48.19% | 50.5% | 51.42% | 53.63% | 53.57% | 50.35% | 48.66% | 44.58% | 41.81% | 42.69% | 45.55% | 45.14% | 44.35% | 43.54% | 41.06% | 35.62% | 32.63%
4 | 2 | 2030 | Summer | P, [MW] | 0 | 0 | -1.9981 | -1.8697 | -1.8043 | -1.7857 | -1.85 | -2.0009 | -3.2193 | -3.7249 | -3.8091 | -3.5255 | -3.5146 | -3.6316 | -3.5121 | -3.1825 | -2.6956 | -2.6762 | -2.6877 | -2.8287 | -3.001 | -3.2941 | -3.2929 | -2.8924 | -2.3988 | -2.1579
4 | 2 | 2030 | Summer | P, [%] | 0 | 0 | 9.515% | 8.903% | 8.592% | 8.503% | 8.81% | 9.528% | 15.33% | 17.74% | 18.14% | 16.79% | 16.74% | 17.29% | 16.72% | 15.15% | 12.84% | 12.74% | 12.8% | 13.47% | 14.29% | 15.69% | 15.68% | 13.77% | 11.42% | 10.28%
2 | 4 | 2030 | Summer | P, [MW] | 0 | 0 | 1.9995 | 1.871 | 1.8056 | 1.787 | 1.8513 | 2.0022 | 3.2217 | 3.7278 | 3.8122 | 3.5282 | 3.5173 | 3.6344 | 3.5148 | 3.1848 | 2.6974 | 2.678 | 2.6895 | 2.8307 | 3.0032 | 3.2967 | 3.2955 | 2.8945 | 2.4005 | 2.1594
2 | 4 | 2030 | Summer | P, [%] | 0 | 0 | 9.522% | 8.91% | 8.598% | 8.51% | 8.816% | 9.535% | 15.34% | 17.75% | 18.15% | 16.8% | 16.75% | 17.31% | 16.74% | 15.17% | 12.84% | 12.75% | 12.81% | 13.48% | 14.3% | 15.7% | 15.69% | 13.78% | 11.43% | 10.28%
4 | 2 | 2030 | Summer | Q, [MVAr] | 0 | 0 | 1.8753 | 1.8913 | 1.9097 | 1.9198 | 1.8945 | 1.8484 | 1.5403 | 1.2575 | 1.2282 | 1.2277 | 1.2097 | 1.1906 | 1.2236 | 1.2865 | 1.4288 | 1.4884 | 1.5358 | 1.5336 | 1.553 | 1.5865 | 1.6807 | 1.7696 | 1.8157 | 1.8567
4 | 2 | 2030 | Summer | Q, [%] | 0 | 0 | 8.93% | 9.006% | 9.094% | 9.142% | 9.022% | 8.802% | 7.335% | 5.988% | 5.848% | 5.846% | 5.761% | 5.67% | 5.827% | 6.126% | 6.804% | 7.088% | 7.314% | 7.303% | 7.395% | 7.555% | 8.003% | 8.427% | 8.646% | 8.841%
2 | 4 | 2030 | Summer | Q, [MVAr] | 0 | 0 | -1.8778 | -1.8939 | -1.9124 | -1.9225 | -1.8972 | -1.851 | -1.5414 | -1.2577 | -1.2282 | -1.2284 | -1.2104 | -1.1911 | -1.2242 | -1.2877 | -1.4307 | -1.4904 | -1.5377 | -1.5352 | -1.5543 | -1.5873 | -1.6815 | -1.771 | -1.8178 | -1.859
2 | 4 | 2030 | Summer | Q, [%] | 0 | 0 | 8.942% | 9.019% | 9.107% | 9.155% | 9.034% | 8.814% | 7.34% | 5.989% | 5.849% | 5.849% | 5.764% | 5.672% | 5.83% | 6.132% | 6.813% | 7.097% | 7.322% | 7.311% | 7.402% | 7.559% | 8.007% | 8.434% | 8.656% | 8.853%
4 | 2 | 2030 | Summer | S, [MVA] | 0 | 0 | 2.7403 | 2.6595 | 2.6273 | 2.6219 | 2.648 | 2.724 | 3.5688 | 3.9314 | 4.0022 | 3.7332 | 3.717 | 3.8218 | 3.7192 | 3.4327 | 3.0509 | 3.0623 | 3.0956 | 3.2177 | 3.379 | 3.6563 | 3.697 | 3.3908 | 3.0085 | 2.8467
4 | 2 | 2030 | Summer | S, [%] | 0 | 0 | 13.05% | 12.66% | 12.51% | 12.49% | 12.61% | 12.97% | 16.99% | 18.72% | 19.06% | 17.78% | 17.7% | 18.2% | 17.71% | 16.35% | 14.53% | 14.58% | 14.74% | 15.32% | 16.09% | 17.41% | 17.6% | 16.15% | 14.33% | 13.56%
2 | 4 | 2030 | Summer | S, [MVA] | 0 | 0 | 2.7431 | 2.6623 | 2.6301 | 2.6248 | 2.6508 | 2.7267 | 3.5714 | 3.9343 | 4.0052 | 3.7359 | 3.7197 | 3.8246 | 3.7219 | 3.4352 | 3.0534 | 3.0648 | 3.0981 | 3.2202 | 3.3816 | 3.6589 | 3.6997 | 3.3934 | 3.0111 | 2.8494
2 | 4 | 2030 | Summer | S, [%] | 0 | 0 | 13.06% | 12.68% | 12.52% | 12.5% | 12.62% | 12.98% | 17.01% | 18.73% | 19.07% | 17.79% | 17.71% | 18.21% | 17.72% | 16.36% | 14.54% | 14.59% | 14.75% | 15.33% | 16.1% | 17.42% | 17.62% | 16.16% | 14.34% | 13.57%
5 | 4 | 2030 | Summer | P, [MW] | 0 | 0 | -1.9972 | -1.8688 | -1.8034 | -1.7849 | -1.8491 | -1.9999 | -3.2176 | -3.7228 | -3.807 | -3.5237 | -3.5128 | -3.6297 | -3.5103 | -3.1809 | -2.6944 | -2.675 | -2.6865 | -2.8273 | -2.9995 | -3.2924 | -3.2911 | -2.8909 | -2.3976 | -2.1569
5 | 4 | 2030 | Summer | P, [%] | 0 | 0 | 8.683% | 8.125% | 7.841% | 7.76% | 8.04% | 8.695% | 13.99% | 16.19% | 16.55% | 15.32% | 15.27% | 15.78% | 15.26% | 13.83% | 11.71% | 11.63% | 11.68% | 12.29% | 13.04% | 14.31% | 14.31% | 12.57% | 10.42% | 9.378%
4 | 5 | 2030 | Summer | P, [MW] | 0 | 0 | 1.9981 | 1.8697 | 1.8043 | 1.7857 | 1.85 | 2.0009 | 3.2193 | 3.7249 | 3.8091 | 3.5255 | 3.5146 | 3.6316 | 3.5121 | 3.1825 | 2.6956 | 2.6762 | 2.6877 | 2.8287 | 3.001 | 3.2941 | 3.2929 | 2.8924 | 2.3988 | 2.1579
4 | 5 | 2030 | Summer | P, [%] | 0 | 0 | 8.687% | 8.129% | 7.845% | 7.764% | 8.043% | 8.699% | 14% | 16.2% | 16.56% | 15.33% | 15.28% | 15.79% | 15.27% | 13.84% | 11.72% | 11.64% | 11.69% | 12.3% | 13.05% | 14.32% | 14.32% | 12.58% | 10.43% | 9.382%
5 | 4 | 2030 | Summer | Q, [MVAr] | 0 | 0 | 1.791 | 1.8069 | 1.8251 | 1.8351 | 1.8098 | 1.764 | 1.4578 | 1.1759 | 1.1471 | 1.1461 | 1.1279 | 1.1088 | 1.1418 | 1.2043 | 1.346 | 1.4056 | 1.4531 | 1.4511 | 1.4704 | 1.5041 | 1.5985 | 1.6865 | 1.7316 | 1.7724
5 | 4 | 2030 | Summer | Q, [%] | 0 | 0 | 7.787% | 7.856% | 7.935% | 7.979% | 7.869% | 7.669% | 6.338% | 5.112% | 4.987% | 4.983% | 4.904% | 4.821% | 4.964% | 5.236% | 5.852% | 6.111% | 6.318% | 6.309% | 6.393% | 6.54% | 6.95% | 7.333% | 7.529% | 7.706%
4 | 5 | 2030 | Summer | Q, [MVAr] | 0 | 0 | -1.8753 | -1.8913 | -1.9097 | -1.9198 | -1.8945 | -1.8484 | -1.5403 | -1.2575 | -1.2282 | -1.2277 | -1.2097 | -1.1906 | -1.2236 | -1.2865 | -1.4288 | -1.4884 | -1.5358 | -1.5336 | -1.553 | -1.5865 | -1.6807 | -1.7696 | -1.8157 | -1.8567
4 | 5 | 2030 | Summer | Q, [%] | 0 | 0 | 8.154% | 8.223% | 8.303% | 8.347% | 8.237% | 8.037% | 6.697% | 5.467% | 5.34% | 5.338% | 5.26% | 5.177% | 5.32% | 5.593% | 6.212% | 6.471% | 6.678% | 6.668% | 6.752% | 6.898% | 7.308% | 7.694% | 7.894% | 8.073%
5 | 4 | 2030 | Summer | S, [MVA] | 0 | 0 | 2.6826 | 2.5994 | 2.5658 | 2.56 | 2.5874 | 2.6667 | 3.5324 | 3.9041 | 3.976 | 3.7054 | 3.6894 | 3.7952 | 3.6914 | 3.4013 | 3.0119 | 3.0218 | 3.0543 | 3.178 | 3.3405 | 3.6197 | 3.6588 | 3.3469 | 2.9575 | 2.7917
5 | 4 | 2030 | Summer | S, [%] | 0 | 0 | 11.66% | 11.3% | 11.16% | 11.13% | 11.25% | 11.59% | 15.36% | 16.97% | 17.29% | 16.11% | 16.04% | 16.5% | 16.05% | 14.79% | 13.1% | 13.14% | 13.28% | 13.82% | 14.52% | 15.74% | 15.91% | 14.55% | 12.86% | 12.14%
4 | 5 | 2030 | Summer | S, [MVA] | 0 | 0 | 2.7403 | 2.6595 | 2.6273 | 2.6219 | 2.648 | 2.724 | 3.5688 | 3.9314 | 4.0022 | 3.7332 | 3.717 | 3.8218 | 3.7192 | 3.4327 | 3.0509 | 3.0623 | 3.0956 | 3.2177 | 3.379 | 3.6563 | 3.697 | 3.3908 | 3.0085 | 2.8467
4 | 5 | 2030 | Summer | S, [%] | 0 | 0 | 11.91% | 11.56% | 11.42% | 11.4% | 11.51% | 11.84% | 15.52% | 17.09% | 17.4% | 16.23% | 16.16% | 16.62% | 16.17% | 14.92% | 13.26% | 13.31% | 13.46% | 13.99% | 14.69% | 15.9% | 16.07% | 14.74% | 13.08% | 12.38%
7 | 5 | 2030 | Summer | P, [MW] | 0 | 0 | -8.5522e-13 | -8.0376e-13 | -3.4709e-13 | -1.3296e-12 | -3.0089e-13 | 5.1748e-13 | -7.7136e-14 | 1.2739e-12 | -1.5234e-12 | 2.6149e-12 | 3.6509e-13 | 2.2901e-12 | 3.122e-13 | -2.0832e-12 | -2.0443e-14 | -1.6328e-12 | -3.4112e-13 | 9.875e-13 | 5.3342e-13 | 4.6812e-13 | 1.362e-12 | -1.1518e-13 | -3.404e-13 | 5.834e-13
7 | 5 | 2030 | Summer | P, [%] | 0 | 0 | 3.718e-12% | 3.495e-12% | 1.509e-12% | 5.781e-12% | 1.308e-12% | 2.25e-12% | 3.354e-13% | 5.539e-12% | 6.623e-12% | 1.137e-11% | 1.587e-12% | 9.957e-12% | 1.357e-12% | 9.057e-12% | 8.888e-14% | 7.099e-12% | 1.483e-12% | 4.293e-12% | 2.319e-12% | 2.035e-12% | 5.922e-12% | 5.008e-13% | 1.48e-12% | 2.537e-12%
5 | 7 | 2030 | Summer | P, [MW] | 0 | 0 | 2.3555e-07 | 2.3578e-07 | 2.3622e-07 | 2.3637e-07 | 2.3638e-07 | 2.3592e-07 | 2.3193e-07 | 2.3e-07 | 2.2866e-07 | 2.2979e-07 | 2.3015e-07 | 2.303e-07 | 2.2997e-07 | 2.3074e-07 | 2.3169e-07 | 2.3197e-07 | 2.3173e-07 | 2.3115e-07 | 2.3175e-07 | 2.3155e-07 | 2.313e-07 | 2.3313e-07 | 2.3542e-07 | 2.3553e-07
5 | 7 | 2030 | Summer | P, [%] | 0 | 0 | 1.024e-06% | 1.025e-06% | 1.027e-06% | 1.028e-06% | 1.028e-06% | 1.026e-06% | 1.008e-06% | 1e-06% | 9.942e-07% | 9.991e-07% | 1.001e-06% | 1.001e-06% | 9.999e-07% | 1.003e-06% | 1.007e-06% | 1.009e-06% | 1.008e-06% | 1.005e-06% | 1.008e-06% | 1.007e-06% | 1.006e-06% | 1.014e-06% | 1.024e-06% | 1.024e-06%
7 | 5 | 2030 | Summer | Q, [MVAr] | 0 | 0 | -1.226e-12 | -8.5077e-13 | -1.5508e-12 | -3.331e-13 | -1.0164e-13 | -4.2394e-13 | -2.6195e-13 | 1.4786e-12 | -1.1804e-12 | 1.5028e-12 | -4.6917e-13 | 1.0865e-12 | 1.2814e-13 | -4.7135e-13 | -3.3323e-13 | -9.8708e-13 | -7.1248e-14 | -8.1884e-14 | 3.9605e-13 | 7.1623e-13 | -2.8741e-13 | -3.8516e-13 | 1.5321e-13 | 1.9949e-15
7 | 5 | 2030 | Summer | Q, [%] | 0 | 0 | 5.33e-12% | 3.699e-12% | 6.743e-12% | 1.448e-12% | 4.419e-13% | 1.843e-12% | 1.139e-12% | 6.429e-12% | 5.132e-12% | 6.534e-12% | 2.04e-12% | 4.724e-12% | 5.571e-13% | 2.049e-12% | 1.449e-12% | 4.292e-12% | 3.098e-13% | 3.56e-13% | 1.722e-12% | 3.114e-12% | 1.25e-12% | 1.675e-12% | 6.661e-13% | 8.674e-15%
5 | 7 | 2030 | Summer | Q, [MVAr] | 0 | 0 | -0.084972 | -0.085057 | -0.085214 | -0.085269 | -0.085274 | -0.08511 | -0.083668 | -0.082972 | -0.082487 | -0.082895 | -0.083027 | -0.083082 | -0.082961 | -0.083237 | -0.083582 | -0.083683 | -0.083597 | -0.083388 | -0.083604 | -0.08353 | -0.083442 | -0.0841 | -0.084926 | -0.084967
5 | 7 | 2030 | Summer | Q, [%] | 0 | 0 | 0.3694% | 0.3698% | 0.3705% | 0.3707% | 0.3708% | 0.37% | 0.3638% | 0.3607% | 0.3586% | 0.3604% | 0.361% | 0.3612% | 0.3607% | 0.3619% | 0.3634% | 0.3638% | 0.3635% | 0.3626% | 0.3635% | 0.3632% | 0.3628% | 0.3657% | 0.3692% | 0.3694%
7 | 5 | 2030 | Summer | S, [MVA] | 0 | 0 | 1.4948e-12 | 1.1704e-12 | 1.5892e-12 | 1.3707e-12 | 3.176e-13 | 6.6896e-13 | 2.7307e-13 | 1.9517e-12 | 1.9272e-12 | 3.016e-12 | 5.9448e-13 | 2.5348e-12 | 3.3748e-13 | 2.1359e-12 | 3.3386e-13 | 1.908e-12 | 3.4848e-13 | 9.9089e-13 | 6.6438e-13 | 8.5564e-13 | 1.392e-12 | 4.0201e-13 | 3.7329e-13 | 5.834e-13
7 | 5 | 2030 | Summer | S, [%] | 0 | 0 | 6.499e-12% | 5.089e-12% | 6.91e-12% | 5.96e-12% | 1.381e-12% | 2.909e-12% | 1.187e-12% | 8.486e-12% | 8.379e-12% | 1.311e-11% | 2.585e-12% | 1.102e-11% | 1.467e-12% | 9.286e-12% | 1.452e-12% | 8.296e-12% | 1.515e-12% | 4.308e-12% | 2.889e-12% | 3.72e-12% | 6.052e-12% | 1.748e-12% | 1.623e-12% | 2.537e-12%
5 | 7 | 2030 | Summer | S, [MVA] | 0 | 0 | 0.084972 | 0.085057 | 0.085214 | 0.085269 | 0.085274 | 0.08511 | 0.083668 | 0.082972 | 0.082487 | 0.082895 | 0.083027 | 0.083082 | 0.082961 | 0.083237 | 0.083582 | 0.083683 | 0.083597 | 0.083388 | 0.083604 | 0.08353 | 0.083442 | 0.0841 | 0.084926 | 0.084967
5 | 7 | 2030 | Summer | S, [%] | 0 | 0 | 0.3694% | 0.3698% | 0.3705% | 0.3707% | 0.3708% | 0.37% | 0.3638% | 0.3607% | 0.3586% | 0.3604% | 0.361% | 0.3612% | 0.3607% | 0.3619% | 0.3634% | 0.3638% | 0.3635% | 0.3626% | 0.3635% | 0.3632% | 0.3628% | 0.3657% | 0.3692% | 0.3694%
1 | 2 | 2030 | Summer | P, [MW] | 0 | 0 | 12.9147 | 12.6621 | 12.4153 | 12.3244 | 12.2987 | 12.663 | 15.2238 | 15.7519 | 16.037 | 14.4137 | 13.8646 | 13.6176 | 13.6865 | 13.2287 | 12.6796 | 13.0073 | 13.7635 | 14.7405 | 14.9691 | 15.9947 | 16.489 | 15.2906 | 13.4364 | 13.2284
1 | 2 | 2030 | Summer | P, [%] | 0 | 0 | 64.57% | 63.31% | 62.08% | 61.62% | 61.49% | 63.31% | 76.12% | 78.76% | 80.18% | 72.07% | 69.32% | 68.09% | 68.43% | 66.14% | 63.4% | 65.04% | 68.82% | 73.7% | 74.85% | 79.97% | 82.45% | 76.45% | 67.18% | 66.14%
2 | 1 | 2030 | Summer | P, [MW] | 0 | 0 | -12.8844 | -12.633 | -12.3874 | -12.2969 | -12.2713 | -12.6339 | -15.1813 | -15.7058 | -15.9887 | -14.375 | -13.8288 | -13.5831 | -13.6515 | -13.1962 | -12.6499 | -12.9762 | -13.7286 | -14.7004 | -14.9279 | -15.9478 | -16.439 | -15.2479 | -13.4036 | -13.1967
2 | 1 | 2030 | Summer | P, [%] | 0 | 0 | 64.42% | 63.17% | 61.94% | 61.48% | 61.36% | 63.17% | 75.91% | 78.53% | 79.94% | 71.87% | 69.14% | 67.92% | 68.26% | 65.98% | 63.25% | 64.88% | 68.64% | 73.5% | 74.64% | 79.74% | 82.2% | 76.24% | 67.02% | 65.98%
1 | 2 | 2030 | Summer | Q, [MVAr] | 0 | 0 | 0.083459 | -0.014094 | -0.20042 | -0.26452 | -0.27781 | -0.087715 | 1.6037 | 2.4012 | 2.9844 | 2.4501 | 2.2732 | 2.1912 | 2.3478 | 2.03 | 1.6456 | 1.5408 | 1.6679 | 1.9423 | 1.6844 | 1.7982 | 1.932 | 1.1302 | 0.12374 | 0.08706
1 | 2 | 2030 | Summer | Q, [%] | 0 | 0 | 0.4173% | 0.07047% | 1.002% | 1.323% | 1.389% | 0.4386% | 8.019% | 12.01% | 14.92% | 12.25% | 11.37% | 10.96% | 11.74% | 10.15% | 8.228% | 7.704% | 8.34% | 9.711% | 8.422% | 8.991% | 9.66% | 5.651% | 0.6187% | 0.4353%
2 | 1 | 2030 | Summer | Q, [MVAr] | 0 | 0 | 0.74863 | 0.81392 | 0.96958 | 1.0226 | 1.0328 | 0.88769 | -0.43467 | -1.1346 | -1.657 | -1.3838 | -1.2885 | -1.2421 | -1.3859 | -1.1365 | -0.83007 | -0.68491 | -0.70904 | -0.8395 | -0.5524 | -0.50582 | -0.55704 | 0.042528 | 0.77696 | 0.78595
2 | 1 | 2030 | Summer | Q, [%] | 0 | 0 | 3.743% | 4.07% | 4.848% | 5.113% | 5.164% | 4.438% | 2.173% | 5.673% | 8.285% | 6.919% | 6.443% | 6.211% | 6.929% | 5.682% | 4.15% | 3.425% | 3.545% | 4.197% | 2.762% | 2.529% | 2.785% | 0.2126% | 3.885% | 3.93%
1 | 2 | 2030 | Summer | S, [MVA] | 0 | 0 | 12.915 | 12.6621 | 12.417 | 12.3273 | 12.3019 | 12.6633 | 15.3081 | 15.9338 | 16.3123 | 14.6205 | 14.0497 | 13.7928 | 13.8864 | 13.3835 | 12.7859 | 13.0982 | 13.8642 | 14.8679 | 15.0636 | 16.0955 | 16.6018 | 15.3323 | 13.4369 | 13.2287
1 | 2 | 2030 | Summer | S, [%] | 0 | 0 | 64.57% | 63.31% | 62.08% | 61.64% | 61.51% | 63.32% | 76.54% | 79.67% | 81.56% | 73.1% | 70.25% | 68.96% | 69.43% | 66.92% | 63.93% | 65.49% | 69.32% | 74.34% | 75.32% | 80.48% | 83.01% | 76.66% | 67.18% | 66.14%
2 | 1 | 2030 | Summer | S, [MVA] | 0 | 0 | 12.9062 | 12.6592 | 12.4253 | 12.3393 | 12.3147 | 12.665 | 15.1875 | 15.7467 | 16.0743 | 14.4414 | 13.8887 | 13.6398 | 13.7217 | 13.245 | 12.6771 | 12.9942 | 13.7469 | 14.7243 | 14.9381 | 15.9558 | 16.4484 | 15.248 | 13.4261 | 13.2201
2 | 1 | 2030 | Summer | S, [%] | 0 | 0 | 64.53% | 63.3% | 62.13% | 61.7% | 61.57% | 63.33% | 75.94% | 78.73% | 80.37% | 72.21% | 69.44% | 68.2% | 68.61% | 66.23% | 63.39% | 64.97% | 68.73% | 73.62% | 74.69% | 79.78% | 82.24% | 76.24% | 67.13% | 66.1%
2 | 3 | 2030 | Summer | P, [MW] | 0 | 0 | 10.8849 | 10.762 | 10.5818 | 10.5099 | 10.42 | 10.6316 | 11.9597 | 11.978 | 12.1765 | 10.8467 | 10.3115 | 9.9487 | 10.1367 | 10.0114 | 9.9525 | 10.2981 | 11.0391 | 11.8697 | 11.9247 | 12.6511 | 13.1435 | 12.3534 | 11.0031 | 11.0373
2 | 3 | 2030 | Summer | P, [%] | 0 | 0 | 68.03% | 67.26% | 66.14% | 65.69% | 65.12% | 66.45% | 74.75% | 74.86% | 76.1% | 67.79% | 64.45% | 62.18% | 63.35% | 62.57% | 62.2% | 64.36% | 68.99% | 74.19% | 74.53% | 79.07% | 82.15% | 77.21% | 68.77% | 68.98%
3 | 2 | 2030 | Summer | P, [MW] | 0 | 0 | -10.8462 | -10.7242 | -10.5453 | -10.474 | -10.3847 | -10.5948 | -11.9114 | -11.9286 | -12.1244 | -10.8055 | -10.2743 | -9.9141 | -10.1005 | -9.9764 | -9.9183 | -10.2618 | -10.9974 | -11.8214 | -11.8765 | -12.597 | -13.085 | -12.3025 | -10.9636 | -10.9975
3 | 2 | 2030 | Summer | P, [%] | 0 | 0 | 67.79% | 67.03% | 65.91% | 65.46% | 64.9% | 66.22% | 74.45% | 74.55% | 75.78% | 67.53% | 64.21% | 61.96% | 63.13% | 62.35% | 61.99% | 64.14% | 68.73% | 73.88% | 74.23% | 78.73% | 81.78% | 76.89% | 68.52% | 68.73%
2 | 3 | 2030 | Summer | Q, [MVAr] | 0 | 0 | 1.1292 | 1.08 | 0.9428 | 0.89988 | 0.86439 | 0.96328 | 1.976 | 2.3923 | 2.8852 | 2.6121 | 2.4989 | 2.4332 | 2.6101 | 2.4242 | 2.2608 | 2.1753 | 2.2467 | 2.3747 | 2.1067 | 2.0931 | 2.2385 | 1.7285 | 1.0408 | 1.0731
2 | 3 | 2030 | Summer | Q, [%] | 0 | 0 | 7.058% | 6.75% | 5.893% | 5.624% | 5.402% | 6.02% | 12.35% | 14.95% | 18.03% | 16.33% | 15.62% | 15.21% | 16.31% | 15.15% | 14.13% | 13.6% | 14.04% | 14.84% | 13.17% | 13.08% | 13.99% | 10.8% | 6.505% | 6.707%
3 | 2 | 2030 | Summer | Q, [MVAr] | 0 | 0 | -0.49426 | -0.4603 | -0.34602 | -0.3119 | -0.28675 | -0.36006 | -1.1856 | -1.5835 | -2.0313 | -1.9366 | -1.889 | -1.8653 | -2.016 | -1.8506 | -1.6997 | -1.5793 | -1.5633 | -1.5837 | -1.3172 | -1.2072 | -1.2797 | -0.89554 | -0.39303 | -0.42111
3 | 2 | 2030 | Summer | Q, [%] | 0 | 0 | 3.089% | 2.877% | 2.163% | 1.949% | 1.792% | 2.25% | 7.41% | 9.897% | 12.7% | 12.1% | 11.81% | 11.66% | 12.6% | 11.57% | 10.62% | 9.87% | 9.77% | 9.898% | 8.233% | 7.545% | 7.998% | 5.597% | 2.456% | 2.632%
2 | 3 | 2030 | Summer | S, [MVA] | 0 | 0 | 10.9433 | 10.8161 | 10.6237 | 10.5483 | 10.4558 | 10.6752 | 12.1218 | 12.2145 | 12.5136 | 11.1568 | 10.61 | 10.242 | 10.4674 | 10.3008 | 10.206 | 10.5254 | 11.2654 | 12.1049 | 12.1094 | 12.823 | 13.3327 | 12.4737 | 11.0522 | 11.0893
2 | 3 | 2030 | Summer | S, [%] | 0 | 0 | 68.4% | 67.6% | 66.4% | 65.93% | 65.35% | 66.72% | 75.76% | 76.34% | 78.21% | 69.73% | 66.31% | 64.01% | 65.42% | 64.38% | 63.79% | 65.78% | 70.41% | 75.66% | 75.68% | 80.14% | 83.33% | 77.96% | 69.08% | 69.31%
3 | 2 | 2030 | Summer | S, [MVA] | 0 | 0 | 10.8574 | 10.7341 | 10.551 | 10.4786 | 10.3887 | 10.6009 | 11.9703 | 12.0332 | 12.2934 | 10.9777 | 10.4465 | 10.088 | 10.2997 | 10.1466 | 10.0629 | 10.3826 | 11.1079 | 11.927 | 11.9494 | 12.6547 | 13.1474 | 12.3351 | 10.9706 | 11.0055
3 | 2 | 2030 | Summer | S, [%] | 0 | 0 | 67.86% | 67.09% | 65.94% | 65.49% | 64.93% | 66.26% | 74.81% | 75.21% | 76.83% | 68.61% | 65.29% | 63.05% | 64.37% | 63.42% | 62.89% | 64.89% | 69.42% | 74.54% | 74.68% | 79.09% | 82.17% | 77.09% | 68.57% | 68.78%
5 | 6 | 2030 | Summer | P, [MW] | 0 | 0 | 1.9972 | 1.8688 | 1.8034 | 1.7849 | 1.8491 | 1.9999 | 3.2176 | 3.7228 | 3.807 | 3.5237 | 3.5128 | 3.6297 | 3.5103 | 3.1809 | 2.6944 | 2.675 | 2.6865 | 2.8273 | 2.9995 | 3.2924 | 3.2911 | 2.8909 | 2.3976 | 2.1569
5 | 6 | 2030 | Summer | P, [%] | 0 | 0 | 24.96% | 23.36% | 22.54% | 22.31% | 23.11% | 25% | 40.22% | 46.54% | 47.59% | 44.05% | 43.91% | 45.37% | 43.88% | 39.76% | 33.68% | 33.44% | 33.58% | 35.34% | 37.49% | 41.15% | 41.14% | 36.14% | 29.97% | 26.96%
6 | 5 | 2030 | Summer | P, [MW] | 0 | 0 | -1.9922 | -1.8642 | -1.799 | -1.7804 | -1.8445 | -1.995 | -3.2087 | -3.7118 | -3.7954 | -3.5138 | -3.5029 | -3.6193 | -3.5005 | -3.1726 | -2.688 | -2.6686 | -2.6798 | -2.8201 | -2.9916 | -3.283 | -3.2816 | -2.883 | -2.3916 | -2.1515
6 | 5 | 2030 | Summer | P, [%] | 0 | 0 | 24.9% | 23.3% | 22.49% | 22.26% | 23.06% | 24.94% | 40.11% | 46.4% | 47.44% | 43.92% | 43.79% | 45.24% | 43.76% | 39.66% | 33.6% | 33.36% | 33.5% | 35.25% | 37.39% | 41.04% | 41.02% | 36.04% | 29.89% | 26.89%
5 | 6 | 2030 | Summer | Q, [MVAr] | 0 | 0 | -1.706 | -1.7218 | -1.7399 | -1.7499 | -1.7246 | -1.6789 | -1.3741 | -1.0929 | -1.0646 | -1.0632 | -1.0449 | -1.0257 | -1.0589 | -1.1211 | -1.2624 | -1.3219 | -1.3695 | -1.3677 | -1.3868 | -1.4206 | -1.515 | -1.6024 | -1.6466 | -1.6875
5 | 6 | 2030 | Summer | Q, [%] | 0 | 0 | 21.33% | 21.52% | 21.75% | 21.87% | 21.56% | 20.99% | 17.18% | 13.66% | 13.31% | 13.29% | 13.06% | 12.82% | 13.24% | 14.01% | 15.78% | 16.52% | 17.12% | 17.1% | 17.33% | 17.76% | 18.94% | 20.03% | 20.58% | 21.09%
6 | 5 | 2030 | Summer | Q, [MVAr] | 0 | 0 | 1.7609 | 1.7731 | 1.7896 | 1.7993 | 1.7752 | 1.7329 | 1.4729 | 1.2154 | 1.1925 | 1.1735 | 1.1541 | 1.1414 | 1.1683 | 1.2133 | 1.334 | 1.3937 | 1.4429 | 1.4476 | 1.475 | 1.5245 | 1.6213 | 1.6902 | 1.7139 | 1.7471
6 | 5 | 2030 | Summer | Q, [%] | 0 | 0 | 22.01% | 22.16% | 22.37% | 22.49% | 22.19% | 21.66% | 18.41% | 15.19% | 14.91% | 14.67% | 14.43% | 14.27% | 14.6% | 15.17% | 16.67% | 17.42% | 18.04% | 18.09% | 18.44% | 19.06% | 20.27% | 21.13% | 21.42% | 21.84%
5 | 6 | 2030 | Summer | S, [MVA] | 0 | 0 | 2.6266 | 2.5411 | 2.5059 | 2.4995 | 2.5285 | 2.6112 | 3.4987 | 3.8799 | 3.953 | 3.6806 | 3.6649 | 3.7718 | 3.6665 | 3.3727 | 2.9755 | 2.9838 | 3.0154 | 3.1408 | 3.3046 | 3.5858 | 3.6231 | 3.3053 | 2.9086 | 2.7385
5 | 6 | 2030 | Summer | S, [%] | 0 | 0 | 32.83% | 31.76% | 31.32% | 31.24% | 31.61% | 32.64% | 43.73% | 48.5% | 49.41% | 46.01% | 45.81% | 47.15% | 45.83% | 42.16% | 37.19% | 37.3% | 37.69% | 39.26% | 41.31% | 44.82% | 45.29% | 41.32% | 36.36% | 34.23%
6 | 5 | 2030 | Summer | S, [MVA] | 0 | 0 | 2.6589 | 2.5727 | 2.5375 | 2.5313 | 2.56 | 2.6426 | 3.5306 | 3.9057 | 3.9784 | 3.7045 | 3.6882 | 3.795 | 3.6903 | 3.3967 | 3.0008 | 3.0106 | 3.0436 | 3.17 | 3.3354 | 3.6197 | 3.6602 | 3.3419 | 2.9423 | 2.7715
6 | 5 | 2030 | Summer | S, [%] | 0 | 0 | 33.24% | 32.16% | 31.72% | 31.64% | 32% | 33.03% | 44.13% | 48.82% | 49.73% | 46.31% | 46.1% | 47.44% | 46.13% | 42.46% | 37.51% | 37.63% | 38.05% | 39.62% | 41.69% | 45.25% | 45.75% | 41.77% | 36.78% | 34.64%
4 | 2 | 2030 | Summer | P, [MW] | 0 | 1 | -1.8661 | -1.779 | -1.6666 | -1.6404 | -1.6958 | -1.8148 | -2.6227 | -2.9331 | -3.0526 | -2.8482 | -2.9427 | -2.9508 | -2.4011 | -1.8873 | -1.5156 | -1.5418 | -1.6928 | -1.9102 | -2.1348 | -2.4123 | -2.6048 | -2.7006 | -2.4642 | -2.1848
4 | 2 | 2030 | Summer | P, [%] | 0 | 1 | 8.886% | 8.471% | 7.936% | 7.811% | 8.075% | 8.642% | 12.49% | 13.97% | 14.54% | 13.56% | 14.01% | 14.05% | 11.43% | 8.987% | 7.217% | 7.342% | 8.061% | 9.096% | 10.17% | 11.49% | 12.4% | 12.86% | 11.73% | 10.4%
2 | 4 | 2030 | Summer | P, [MW] | 0 | 1 | 1.8675 | 1.7803 | 1.6678 | 1.6416 | 1.6971 | 1.8161 | 2.6246 | 2.9353 | 3.0549 | 2.8502 | 2.9448 | 2.9529 | 2.4027 | 1.8886 | 1.5167 | 1.5429 | 1.694 | 1.9115 | 2.1362 | 2.414 | 2.6067 | 2.7026 | 2.466 | 2.1864
2 | 4 | 2030 | Summer | P, [%] | 0 | 1 | 8.893% | 8.478% | 7.942% | 7.817% | 8.081% | 8.648% | 12.5% | 13.98% | 14.55% | 13.57% | 14.02% | 14.06% | 11.44% | 8.993% | 7.222% | 7.347% | 8.067% | 9.103% | 10.17% | 11.5% | 12.41% | 12.87% | 11.74% | 10.41%
4 | 2 | 2030 | Summer | Q, [MVAr] | 0 | 1 | 1.8918 | 1.9198 | 1.923 | 1.9238 | 1.9224 | 1.9047 | 1.7259 | 1.6685 | 1.6117 | 1.6161 | 1.5442 | 1.5427 | 1.7078 | 1.8118 | 1.8927 | 1.8508 | 1.8147 | 1.7959 | 1.7445 | 1.796 | 1.83 | 1.8305 | 1.8882 | 1.8987
4 | 2 | 2030 | Summer | Q, [%] | 0 | 1 | 9.008% | 9.142% | 9.157% | 9.161% | 9.154% | 9.07% | 8.219% | 7.945% | 7.675% | 7.696% | 7.353% | 7.346% | 8.133% | 8.627% | 9.013% | 8.813% | 8.641% | 8.552% | 8.307% | 8.552% | 8.714% | 8.717% | 8.991% | 9.041%
2 | 4 | 2030 | Summer | Q, [MVAr] | 0 | 1 | -1.8944 | -1.9225 | -1.9258 | -1.9266 | -1.9252 | -1.9074 | -1.7278 | -1.6699 | -1.613 | -1.6178 | -1.5457 | -1.5443 | -1.71 | -1.8144 | -1.8957 | -1.8538 | -1.8176 | -1.7986 | -1.747 | -1.7981 | -1.8318 | -1.8322 | -1.8902 | -1.901
2 | 4 | 2030 | Summer | Q, [%] | 0 | 1 | 9.021% | 9.155% | 9.171% | 9.174% | 9.168% | 9.083% | 8.227% | 7.952% | 7.681% | 7.704% | 7.361% | 7.354% | 8.143% | 8.64% | 9.027% | 8.828% | 8.655% | 8.565% | 8.319% | 8.562% | 8.723% | 8.725% | 9.001% | 9.052%
4 | 2 | 2030 | Summer | S, [MVA] | 0 | 1 | 2.6573 | 2.6174 | 2.5448 | 2.5282 | 2.5635 | 2.6308 | 3.1397 | 3.3744 | 3.452 | 3.2748 | 3.3233 | 3.3297 | 2.9465 | 2.6162 | 2.4248 | 2.4089 | 2.4817 | 2.6219 | 2.7569 | 3.0075 | 3.1834 | 3.2625 | 3.1044 | 2.8946
4 | 2 | 2030 | Summer | S, [%] | 0 | 1 | 12.65% | 12.46% | 12.12% | 12.04% | 12.21% | 12.53% | 14.95% | 16.07% | 16.44% | 15.59% | 15.83% | 15.86% | 14.03% | 12.46% | 11.55% | 11.47% | 11.82% | 12.49% | 13.13% | 14.32% | 15.16% | 15.54% | 14.78% | 13.78%
2 | 4 | 2030 | Summer | S, [MVA] | 0 | 1 | 2.6601 | 2.6202 | 2.5477 | 2.5311 | 2.5664 | 2.6337 | 3.1422 | 3.377 | 3.4546 | 3.2774 | 3.3258 | 3.3323 | 2.9491 | 2.6189 | 2.4278 | 2.4119 | 2.4846 | 2.6247 | 2.7596 | 3.0101 | 3.186 | 3.2651 | 3.107 | 2.8973
2 | 4 | 2030 | Summer | S, [%] | 0 | 1 | 12.67% | 12.48% | 12.13% | 12.05% | 12.22% | 12.54% | 14.96% | 16.08% | 16.45% | 15.61% | 15.84% | 15.87% | 14.04% | 12.47% | 11.56% | 11.49% | 11.83% | 12.5% | 13.14% | 14.33% | 15.17% | 15.55% | 14.8% | 13.8%
5 | 4 | 2030 | Summer | P, [MW] | 0 | 1 | -1.8652 | -1.7781 | -1.6658 | -1.6396 | -1.695 | -1.8139 | -2.6215 | -2.9316 | -3.0511 | -2.8468 | -2.9413 | -2.9494 | -2.4 | -1.8864 | -1.5148 | -1.5411 | -1.6921 | -1.9094 | -2.1338 | -2.4112 | -2.6035 | -2.6992 | -2.4629 | -2.1838
5 | 4 | 2030 | Summer | P, [%] | 0 | 1 | 8.11% | 7.731% | 7.243% | 7.129% | 7.37% | 7.887% | 11.4% | 12.75% | 13.27% | 12.38% | 12.79% | 12.82% | 10.43% | 8.202% | 6.586% | 6.7% | 7.357% | 8.302% | 9.278% | 10.48% | 11.32% | 11.74% | 10.71% | 9.495%
4 | 5 | 2030 | Summer | P, [MW] | 0 | 1 | 1.8661 | 1.779 | 1.6666 | 1.6404 | 1.6958 | 1.8148 | 2.6227 | 2.9331 | 3.0526 | 2.8482 | 2.9427 | 2.9508 | 2.4011 | 1.8873 | 1.5156 | 1.5418 | 1.6928 | 1.9102 | 2.1348 | 2.4123 | 2.6048 | 2.7006 | 2.4642 | 2.1848
4 | 5 | 2030 | Summer | P, [%] | 0 | 1 | 8.114% | 7.735% | 7.246% | 7.132% | 7.373% | 7.89% | 11.4% | 12.75% | 13.27% | 12.38% | 12.79% | 12.83% | 10.44% | 8.206% | 6.589% | 6.703% | 7.36% | 8.305% | 9.282% | 10.49% | 11.33% | 11.74% | 10.71% | 9.499%
5 | 4 | 2030 | Summer | Q, [MVAr] | 0 | 1 | 1.8073 | 1.8352 | 1.8383 | 1.839 | 1.8377 | 1.8199 | 1.6423 | 1.5851 | 1.5286 | 1.5327 | 1.461 | 1.4594 | 1.6237 | 1.727 | 1.8074 | 1.7657 | 1.7298 | 1.7114 | 1.6603 | 1.712 | 1.746 | 1.7466 | 1.8038 | 1.814
5 | 4 | 2030 | Summer | Q, [%] | 0 | 1 | 7.858% | 7.979% | 7.993% | 7.996% | 7.99% | 7.913% | 7.14% | 6.892% | 6.646% | 6.664% | 6.352% | 6.345% | 7.06% | 7.509% | 7.858% | 7.677% | 7.521% | 7.441% | 7.219% | 7.443% | 7.591% | 7.594% | 7.843% | 7.887%
4 | 5 | 2030 | Summer | Q, [MVAr] | 0 | 1 | -1.8918 | -1.9198 | -1.923 | -1.9238 | -1.9224 | -1.9047 | -1.7259 | -1.6685 | -1.6117 | -1.6161 | -1.5442 | -1.5427 | -1.7078 | -1.8118 | -1.8927 | -1.8508 | -1.8147 | -1.7959 | -1.7445 | -1.796 | -1.83 | -1.8305 | -1.8882 | -1.8987
4 | 5 | 2030 | Summer | Q, [%] | 0 | 1 | 8.225% | 8.347% | 8.361% | 8.364% | 8.358% | 8.281% | 7.504% | 7.254% | 7.007% | 7.027% | 6.714% | 6.708% | 7.425% | 7.877% | 8.229% | 8.047% | 7.89% | 7.808% | 7.585% | 7.809% | 7.956% | 7.959% | 8.21% | 8.255%
5 | 4 | 2030 | Summer | S, [MVA] | 0 | 1 | 2.5972 | 2.5553 | 2.4808 | 2.4638 | 2.5 | 2.5695 | 3.0934 | 3.3327 | 3.4126 | 3.2332 | 3.2841 | 3.2907 | 2.8977 | 2.5576 | 2.3583 | 2.3437 | 2.4198 | 2.5641 | 2.7037 | 2.9571 | 3.1348 | 3.215 | 3.0529 | 2.8389
5 | 4 | 2030 | Summer | S, [%] | 0 | 1 | 11.29% | 11.11% | 10.79% | 10.71% | 10.87% | 11.17% | 13.45% | 14.49% | 14.84% | 14.06% | 14.28% | 14.31% | 12.6% | 11.12% | 10.25% | 10.19% | 10.52% | 11.15% | 11.76% | 12.86% | 13.63% | 13.98% | 13.27% | 12.34%
4 | 5 | 2030 | Summer | S, [MVA] | 0 | 1 | 2.6573 | 2.6174 | 2.5448 | 2.5282 | 2.5635 | 2.6308 | 3.1397 | 3.3744 | 3.452 | 3.2748 | 3.3233 | 3.3297 | 2.9465 | 2.6162 | 2.4248 | 2.4089 | 2.4817 | 2.6219 | 2.7569 | 3.0075 | 3.1834 | 3.2625 | 3.1044 | 2.8946
4 | 5 | 2030 | Summer | S, [%] | 0 | 1 | 11.55% | 11.38% | 11.06% | 10.99% | 11.15% | 11.44% | 13.65% | 14.67% | 15.01% | 14.24% | 14.45% | 14.48% | 12.81% | 11.37% | 10.54% | 10.47% | 10.79% | 11.4% | 11.99% | 13.08% | 13.84% | 14.18% | 13.5% | 12.59%
7 | 5 | 2030 | Summer | P, [MW] | 0 | 1 | -2.0484e-12 | 2.4097e-12 | 1.66e-13 | 1.1662e-12 | -1.8993e-13 | 8.3183e-13 | -6.6979e-13 | -8.0312e-13 | 3.7142e-13 | -7.6933e-13 | 7.9244e-13 | 2.7479e-13 | 6.1536e-13 | -2.1435e-13 | -3.8213e-14 | 1.2644e-12 | -1.9129e-12 | 1.0806e-12 | -6.6112e-13 | 3.2946e-12 | -7.7352e-13 | 1.8249e-12 | -9.3253e-13 | 1.844e-12
7 | 5 | 2030 | Summer | P, [%] | 0 | 1 | 8.906e-12% | 1.048e-11% | 7.217e-13% | 5.07e-12% | 8.258e-13% | 3.617e-12% | 2.912e-12% | 3.492e-12% | 1.615e-12% | 3.345e-12% | 3.445e-12% | 1.195e-12% | 2.675e-12% | 9.32e-13% | 1.661e-13% | 5.497e-12% | 8.317e-12% | 4.698e-12% | 2.874e-12% | 1.432e-11% | 3.363e-12% | 7.935e-12% | 4.054e-12% | 8.017e-12%
5 | 7 | 2030 | Summer | P, [MW] | 0 | 1 | 2.3596e-07 | 2.362e-07 | 2.3641e-07 | 2.3646e-07 | 2.365e-07 | 2.3658e-07 | 2.3408e-07 | 2.3392e-07 | 2.3328e-07 | 2.3394e-07 | 2.3333e-07 | 2.3377e-07 | 2.3529e-07 | 2.3645e-07 | 2.3784e-07 | 2.3723e-07 | 2.3676e-07 | 2.36e-07 | 2.3523e-07 | 2.3506e-07 | 2.3512e-07 | 2.3516e-07 | 2.3609e-07 | 2.3667e-07
5 | 7 | 2030 | Summer | P, [%] | 0 | 1 | 1.026e-06% | 1.027e-06% | 1.028e-06% | 1.028e-06% | 1.028e-06% | 1.029e-06% | 1.018e-06% | 1.017e-06% | 1.014e-06% | 1.017e-06% | 1.014e-06% | 1.016e-06% | 1.023e-06% | 1.028e-06% | 1.034e-06% | 1.031e-06% | 1.029e-06% | 1.026e-06% | 1.023e-06% | 1.022e-06% | 1.022e-06% | 1.022e-06% | 1.026e-06% | 1.029e-06%
7 | 5 | 2030 | Summer | Q, [MVAr] | 0 | 1 | -1.0865e-12 | 2.5279e-12 | -9.1171e-13 | 9.7764e-13 | -3.0806e-13 | 6.9355e-13 | 1.1633e-12 | 2.7049e-13 | -1.1745e-12 | -3.0817e-13 | 2.4539e-13 | 5.7394e-13 | -1.0835e-13 | 6.3089e-13 | -1.7327e-12 | 1.4794e-12 | -2.312e-12 | -1.348e-13 | -5.6293e-13 | 1.3669e-12 | 4.9461e-13 | 1.782e-12 | -6.7726e-13 | 1.5792e-12
7 | 5 | 2030 | Summer | Q, [%] | 0 | 1 | 4.724e-12% | 1.099e-11% | 3.964e-12% | 4.251e-12% | 1.339e-12% | 3.015e-12% | 5.058e-12% | 1.176e-12% | 5.106e-12% | 1.34e-12% | 1.067e-12% | 2.495e-12% | 4.711e-13% | 2.743e-12% | 7.533e-12% | 6.432e-12% | 1.005e-11% | 5.861e-13% | 2.448e-12% | 5.943e-12% | 2.15e-12% | 7.748e-12% | 2.945e-12% | 6.866e-12%
5 | 7 | 2030 | Summer | Q, [MVAr] | 0 | 1 | -0.085122 | -0.085209 | -0.085286 | -0.085302 | -0.085318 | -0.085347 | -0.084444 | -0.084388 | -0.084155 | -0.084394 | -0.084175 | -0.084331 | -0.084883 | -0.085298 | -0.085802 | -0.08558 | -0.085409 | -0.085138 | -0.084859 | -0.084797 | -0.084819 | -0.084834 | -0.085169 | -0.08538
5 | 7 | 2030 | Summer | Q, [%] | 0 | 1 | 0.3701% | 0.3705% | 0.3708% | 0.3709% | 0.3709% | 0.3711% | 0.3671% | 0.3669% | 0.3659% | 0.3669% | 0.366% | 0.3667% | 0.3691% | 0.3709% | 0.3731% | 0.3721% | 0.3713% | 0.3702% | 0.369% | 0.3687% | 0.3688% | 0.3688% | 0.3703% | 0.3712%
7 | 5 | 2030 | Summer | S, [MVA] | 0 | 1 | 2.3187e-12 | 3.4924e-12 | 9.267e-13 | 1.5218e-12 | 3.619e-13 | 1.083e-12 | 1.3423e-12 | 8.4745e-13 | 1.2318e-12 | 8.2876e-13 | 8.2956e-13 | 6.3633e-13 | 6.2483e-13 | 6.6631e-13 | 1.7331e-12 | 1.9461e-12 | 3.0007e-12 | 1.089e-12 | 8.6832e-13 | 3.5668e-12 | 9.1814e-13 | 2.5507e-12 | 1.1525e-12 | 2.4278e-12
7 | 5 | 2030 | Summer | S, [%] | 0 | 1 | 1.008e-11% | 1.518e-11% | 4.029e-12% | 6.616e-12% | 1.573e-12% | 4.709e-12% | 5.836e-12% | 3.685e-12% | 5.356e-12% | 3.603e-12% | 3.607e-12% | 2.767e-12% | 2.717e-12% | 2.897e-12% | 7.535e-12% | 8.461e-12% | 1.305e-11% | 4.735e-12% | 3.775e-12% | 1.551e-11% | 3.992e-12% | 1.109e-11% | 5.011e-12% | 1.056e-11%
5 | 7 | 2030 | Summer | S, [MVA] | 0 | 1 | 0.085122 | 0.085209 | 0.085286 | 0.085302 | 0.085318 | 0.085347 | 0.084444 | 0.084388 | 0.084155 | 0.084394 | 0.084175 | 0.084331 | 0.084883 | 0.085298 | 0.085802 | 0.08558 | 0.085409 | 0.085138 | 0.084859 | 0.084797 | 0.084819 | 0.084834 | 0.085169 | 0.08538
5 | 7 | 2030 | Summer | S, [%] | 0 | 1 | 0.3701% | 0.3705% | 0.3708% | 0.3709% | 0.3709% | 0.3711% | 0.3671% | 0.3669% | 0.3659% | 0.3669% | 0.366% | 0.3667% | 0.3691% | 0.3709% | 0.3731% | 0.3721% | 0.3713% | 0.3702% | 0.369% | 0.3687% | 0.3688% | 0.3688% | 0.3703% | 0.3712%
1 | 2 | 2030 | Summer | P, [MW] | 0 | 1 | 12.7533 | 12.4352 | 12.1825 | 12.2087 | 12.1575 | 12.2256 | 13.5991 | 13.4971 | 13.5907 | 12.5566 | 12.6783 | 12.142 | 10.6852 | 9.8027 | 8.6817 | 9.2523 | 9.901 | 10.9758 | 12.1011 | 13.0542 | 13.5307 | 13.7786 | 13.2417 | 12.4203
1 | 2 | 2030 | Summer | P, [%] | 0 | 1 | 63.77% | 62.18% | 60.91% | 61.04% | 60.79% | 61.13% | 68% | 67.49% | 67.95% | 62.78% | 63.39% | 60.71% | 53.43% | 49.01% | 43.41% | 46.26% | 49.5% | 54.88% | 60.51% | 65.27% | 67.65% | 68.89% | 66.21% | 62.1%
2 | 1 | 2030 | Summer | P, [MW] | 0 | 1 | -12.7238 | -12.4072 | -12.1555 | -12.1817 | -12.1306 | -12.1985 | -13.5655 | -13.464 | -13.557 | -12.5279 | -12.649 | -12.1152 | -10.6645 | -9.7853 | -8.6679 | -9.2367 | -9.8831 | -10.954 | -12.0746 | -13.0233 | -13.4975 | -13.7442 | -13.2099 | -12.3923
2 | 1 | 2030 | Summer | P, [%] | 0 | 1 | 63.62% | 62.04% | 60.78% | 60.91% | 60.65% | 60.99% | 67.83% | 67.32% | 67.79% | 62.64% | 63.24% | 60.58% | 53.32% | 48.93% | 43.34% | 46.18% | 49.42% | 54.77% | 60.37% | 65.12% | 67.49% | 68.72% | 66.05% | 61.96%
1 | 2 | 2030 | Summer | Q, [MVAr] | 0 | 1 | -0.087621 | -0.19158 | -0.28016 | -0.29677 | -0.32067 | -0.36211 | 0.67651 | 0.71613 | 0.98317 | 0.6836 | 0.93502 | 0.73621 | 0.10096 | -0.36082 | -0.93391 | -0.67302 | -0.47701 | -0.15725 | 0.1775 | 0.26226 | 0.24071 | 0.22438 | -0.16751 | -0.42037
1 | 2 | 2030 | Summer | Q, [%] | 0 | 1 | 0.4381% | 0.9579% | 1.401% | 1.484% | 1.603% | 1.811% | 3.383% | 3.581% | 4.916% | 3.418% | 4.675% | 3.681% | 0.5048% | 1.804% | 4.67% | 3.365% | 2.385% | 0.7862% | 0.8875% | 1.311% | 1.204% | 1.122% | 0.8376% | 2.102%
2 | 1 | 2030 | Summer | Q, [MVAr] | 0 | 1 | 0.89904 | 0.96318 | 1.0209 | 1.0408 | 1.0585 | 1.1084 | 0.24835 | 0.19523 | -0.056905 | 0.10528 | -0.12879 | 0.0019726 | 0.46866 | 0.84084 | 1.3143 | 1.1023 | 0.96718 | 0.75835 | 0.55318 | 0.58821 | 0.67291 | 0.72297 | 1.0424 | 1.1908
2 | 1 | 2030 | Summer | Q, [%] | 0 | 1 | 4.495% | 4.816% | 5.105% | 5.204% | 5.293% | 5.542% | 1.242% | 0.9761% | 0.2845% | 0.5264% | 0.6439% | 0.009863% | 2.343% | 4.204% | 6.571% | 5.512% | 4.836% | 3.792% | 2.766% | 2.941% | 3.365% | 3.615% | 5.212% | 5.954%
1 | 2 | 2030 | Summer | S, [MVA] | 0 | 1 | 12.7536 | 12.4367 | 12.1857 | 12.2123 | 12.1617 | 12.231 | 13.6159 | 13.5161 | 13.6262 | 12.5752 | 12.7127 | 12.1643 | 10.6857 | 9.8094 | 8.7318 | 9.2768 | 9.9124 | 10.977 | 12.1024 | 13.0568 | 13.5329 | 13.7805 | 13.2428 | 12.4274
1 | 2 | 2030 | Summer | S, [%] | 0 | 1 | 63.77% | 62.18% | 60.93% | 61.06% | 60.81% | 61.15% | 68.08% | 67.58% | 68.13% | 62.88% | 63.56% | 60.82% | 53.43% | 49.05% | 43.66% | 46.38% | 49.56% | 54.88% | 60.51% | 65.28% | 67.66% | 68.9% | 66.21% | 62.14%
2 | 1 | 2030 | Summer | S, [MVA] | 0 | 1 | 12.7555 | 12.4445 | 12.1983 | 12.2261 | 12.1767 | 12.2487 | 13.5677 | 13.4654 | 13.5571 | 12.5283 | 12.6496 | 12.1152 | 10.6748 | 9.8213 | 8.767 | 9.3023 | 9.9303 | 10.9802 | 12.0872 | 13.0366 | 13.5143 | 13.7632 | 13.251 | 12.4494
2 | 1 | 2030 | Summer | S, [%] | 0 | 1 | 63.78% | 62.22% | 60.99% | 61.13% | 60.88% | 61.24% | 67.84% | 67.33% | 67.79% | 62.64% | 63.25% | 60.58% | 53.37% | 49.11% | 43.83% | 46.51% | 49.65% | 54.9% | 60.44% | 65.18% | 67.57% | 68.82% | 66.25% | 62.25%
2 | 3 | 2030 | Summer | P, [MW] | 0 | 1 | 10.8563 | 10.6269 | 10.4877 | 10.5401 | 10.4336 | 10.3824 | 10.9409 | 10.5287 | 10.5021 | 9.6776 | 9.7042 | 9.1623 | 8.2618 | 7.8967 | 7.1512 | 7.6938 | 8.1891 | 9.0424 | 9.9383 | 10.6092 | 10.8908 | 11.0416 | 10.7439 | 10.2059
2 | 3 | 2030 | Summer | P, [%] | 0 | 1 | 67.85% | 66.42% | 65.55% | 65.88% | 65.21% | 64.89% | 68.38% | 65.8% | 65.64% | 60.49% | 60.65% | 57.26% | 51.64% | 49.35% | 44.7% | 48.09% | 51.18% | 56.52% | 62.11% | 66.31% | 68.07% | 69.01% | 67.15% | 63.79%
3 | 2 | 2030 | Summer | P, [MW] | 0 | 1 | -10.8179 | -10.5902 | -10.452 | -10.504 | -10.3983 | -10.3475 | -10.9012 | -10.4919 | -10.4652 | -9.6464 | -9.6725 | -9.1342 | -8.2392 | -7.8763 | -7.1347 | -7.6746 | -8.1673 | -9.0157 | -9.9059 | -10.5723 | -10.8519 | -11.0017 | -10.7065 | -10.1722
3 | 2 | 2030 | Summer | P, [%] | 0 | 1 | 67.61% | 66.19% | 65.32% | 65.65% | 64.99% | 64.67% | 68.13% | 65.57% | 65.41% | 60.29% | 60.45% | 57.09% | 51.49% | 49.23% | 44.59% | 47.97% | 51.05% | 56.35% | 61.91% | 66.08% | 67.82% | 68.76% | 66.92% | 63.58%
2 | 3 | 2030 | Summer | Q, [MVAr] | 0 | 1 | 0.99535 | 0.95934 | 0.90491 | 0.88579 | 0.86667 | 0.79898 | 1.4794 | 1.4747 | 1.6699 | 1.5125 | 1.6745 | 1.5423 | 1.2414 | 0.9736 | 0.58146 | 0.75147 | 0.8504 | 1.0402 | 1.1938 | 1.2099 | 1.1589 | 1.1092 | 0.84777 | 0.71017
2 | 3 | 2030 | Summer | Q, [%] | 0 | 1 | 6.221% | 5.996% | 5.656% | 5.536% | 5.417% | 4.994% | 9.246% | 9.217% | 10.44% | 9.453% | 10.47% | 9.639% | 7.759% | 6.085% | 3.634% | 4.697% | 5.315% | 6.502% | 7.461% | 7.562% | 7.243% | 6.933% | 5.299% | 4.439%
3 | 2 | 2030 | Summer | Q, [MVAr] | 0 | 1 | -0.36626 | -0.35728 | -0.3194 | -0.29475 | -0.28773 | -0.22651 | -0.82942 | -0.87171 | -1.065 | -1.0007 | -1.1559 | -1.0815 | -0.87105 | -0.63923 | -0.31108 | -0.43679 | -0.49279 | -0.60184 | -0.66192 | -0.60429 | -0.52201 | -0.45556 | -0.23353 | -0.15795
3 | 2 | 2030 | Summer | Q, [%] | 0 | 1 | 2.289% | 2.233% | 1.996% | 1.842% | 1.798% | 1.416% | 5.184% | 5.448% | 6.656% | 6.254% | 7.225% | 6.759% | 5.444% | 3.995% | 1.944% | 2.73% | 3.08% | 3.762% | 4.137% | 3.777% | 3.263% | 2.847% | 1.46% | 0.9872%
2 | 3 | 2030 | Summer | S, [MVA] | 0 | 1 | 10.9018 | 10.6701 | 10.5267 | 10.5772 | 10.4695 | 10.4131 | 11.0404 | 10.6315 | 10.6341 | 9.7951 | 9.8476 | 9.2912 | 8.3545 | 7.9565 | 7.1748 | 7.7304 | 8.2332 | 9.1021 | 10.0098 | 10.678 | 10.9523 | 11.0972 | 10.7773 | 10.2306
2 | 3 | 2030 | Summer | S, [%] | 0 | 1 | 68.14% | 66.69% | 65.79% | 66.11% | 65.43% | 65.08% | 69% | 66.45% | 66.46% | 61.22% | 61.55% | 58.07% | 52.22% | 49.73% | 44.84% | 48.32% | 51.46% | 56.89% | 62.56% | 66.74% | 68.45% | 69.36% | 67.36% | 63.94%
3 | 2 | 2030 | Summer | S, [MVA] | 0 | 1 | 10.8241 | 10.5962 | 10.4568 | 10.5081 | 10.4022 | 10.3499 | 10.9327 | 10.5281 | 10.5193 | 9.6982 | 9.7414 | 9.198 | 8.2851 | 7.9022 | 7.1415 | 7.687 | 8.1822 | 9.0358 | 9.928 | 10.5895 | 10.8645 | 11.0111 | 10.709 | 10.1734
3 | 2 | 2030 | Summer | S, [%] | 0 | 1 | 67.65% | 66.23% | 65.36% | 65.68% | 65.01% | 64.69% | 68.33% | 65.8% | 65.75% | 60.61% | 60.88% | 57.49% | 51.78% | 49.39% | 44.63% | 48.04% | 51.14% | 56.47% | 62.05% | 66.18% | 67.9% | 68.82% | 66.93% | 63.58%
5 | 6 | 2030 | Summer | P, [MW] | 0 | 1 | 1.8652 | 1.7781 | 1.6658 | 1.6396 | 1.695 | 1.8139 | 2.6215 | 2.9316 | 3.0511 | 2.8468 | 2.9413 | 2.9494 | 2.4 | 1.8864 | 1.5148 | 1.5411 | 1.6921 | 1.9094 | 2.1338 | 2.4112 | 2.6035 | 2.6992 | 2.4629 | 2.1838
5 | 6 | 2030 | Summer | P, [%] | 0 | 1 | 23.32% | 22.23% | 20.82% | 20.49% | 21.19% | 22.67% | 32.77% | 36.65% | 38.14% | 35.59% | 36.77% | 36.87% | 30% | 23.58% | 18.94% | 19.26% | 21.15% | 23.87% | 26.67% | 30.14% | 32.54% | 33.74% | 30.79% | 27.3%
6 | 5 | 2030 | Summer | P, [MW] | 0 | 1 | -1.8606 | -1.7737 | -1.6616 | -1.6355 | -1.6908 | -1.8094 | -2.6148 | -2.9238 | -3.0428 | -2.8395 | -2.9337 | -2.9417 | -2.3942 | -1.882 | -1.5111 | -1.5374 | -1.6881 | -1.9049 | -2.1288 | -2.4051 | -2.5967 | -2.692 | -2.4565 | -2.1782
6 | 5 | 2030 | Summer | P, [%] | 0 | 1 | 23.26% | 22.17% | 20.77% | 20.44% | 21.13% | 22.62% | 32.68% | 36.55% | 38.04% | 35.49% | 36.67% | 36.77% | 29.93% | 23.52% | 18.89% | 19.22% | 21.1% | 23.81% | 26.61% | 30.06% | 32.46% | 33.65% | 30.71% | 27.23%
5 | 6 | 2030 | Summer | Q, [MVAr] | 0 | 1 | -1.7221 | -1.75 | -1.753 | -1.7537 | -1.7524 | -1.7346 | -1.5579 | -1.5007 | -1.4444 | -1.4483 | -1.3768 | -1.375 | -1.5388 | -1.6417 | -1.7216 | -1.6802 | -1.6444 | -1.6262 | -1.5754 | -1.6272 | -1.6612 | -1.6618 | -1.7187 | -1.7286
5 | 6 | 2030 | Summer | Q, [%] | 0 | 1 | 21.53% | 21.88% | 21.91% | 21.92% | 21.9% | 21.68% | 19.47% | 18.76% | 18.06% | 18.1% | 17.21% | 17.19% | 19.24% | 20.52% | 21.52% | 21% | 20.56% | 20.33% | 19.69% | 20.34% | 20.77% | 20.77% | 21.48% | 21.61%
6 | 5 | 2030 | Summer | Q, [MVAr] | 0 | 1 | 1.7733 | 1.7993 | 1.7993 | 1.7993 | 1.7994 | 1.7844 | 1.6322 | 1.5875 | 1.5358 | 1.5299 | 1.4614 | 1.4598 | 1.6035 | 1.6913 | 1.763 | 1.7212 | 1.6884 | 1.6761 | 1.6314 | 1.6946 | 1.7372 | 1.7418 | 1.7902 | 1.79
6 | 5 | 2030 | Summer | Q, [%] | 0 | 1 | 22.17% | 22.49% | 22.49% | 22.49% | 22.49% | 22.31% | 20.4% | 19.84% | 19.2% | 19.12% | 18.27% | 18.25% | 20.04% | 21.14% | 22.04% | 21.51% | 21.11% | 20.95% | 20.39% | 21.18% | 21.71% | 21.77% | 22.38% | 22.37%
5 | 6 | 2030 | Summer | S, [MVA] | 0 | 1 | 2.5387 | 2.4948 | 2.4183 | 2.4008 | 2.438 | 2.5098 | 3.0494 | 3.2934 | 3.3757 | 3.194 | 3.2476 | 3.2541 | 2.851 | 2.5008 | 2.2932 | 2.2799 | 2.3595 | 2.5081 | 2.6524 | 2.9089 | 3.0883 | 3.1697 | 3.0033 | 2.7852
5 | 6 | 2030 | Summer | S, [%] | 0 | 1 | 31.73% | 31.19% | 30.23% | 30.01% | 30.47% | 31.37% | 38.12% | 41.17% | 42.2% | 39.93% | 40.59% | 40.68% | 35.64% | 31.26% | 28.67% | 28.5% | 29.49% | 31.35% | 33.16% | 36.36% | 38.6% | 39.62% | 37.54% | 34.81%
6 | 5 | 2030 | Summer | S, [MVA] | 0 | 1 | 2.5703 | 2.5266 | 2.4492 | 2.4316 | 2.4691 | 2.5413 | 3.0824 | 3.327 | 3.4085 | 3.2254 | 3.2775 | 3.284 | 2.8815 | 2.5302 | 2.322 | 2.3078 | 2.3876 | 2.5373 | 2.682 | 2.9421 | 3.1242 | 3.2064 | 3.0396 | 2.8194
6 | 5 | 2030 | Summer | S, [%] | 0 | 1 | 32.13% | 31.58% | 30.62% | 30.39% | 30.86% | 31.77% | 38.53% | 41.59% | 42.61% | 40.32% | 40.97% | 41.05% | 36.02% | 31.63% | 29.03% | 28.85% | 29.84% | 31.72% | 33.53% | 36.78% | 39.05% | 40.08% | 38% | 35.24%
4 | 2 | 2030 | Summer | P, [MW] | 0 | 2 | -1.8465 | -1.7219 | -1.6261 | -1.5911 | -1.6216 | -1.6406 | -1.7164 | -1.6517 | -1.7315 | -1.8984 | -1.9376 | -1.8847 | -1.623 | -1.2152 | -1.1304 | -1.2017 | -1.3842 | -1.5723 | -1.9008 | -2.2228 | -2.4966 | -2.7242 | -2.4385 | -2.0847
4 | 2 | 2030 | Summer | P, [%] | 0 | 2 | 8.793% | 8.2% | 7.743% | 7.577% | 7.722% | 7.812% | 8.173% | 7.865% | 8.245% | 9.04% | 9.227% | 8.975% | 7.729% | 5.787% | 5.383% | 5.722% | 6.591% | 7.487% | 9.051% | 10.58% | 11.89% | 12.97% | 11.61% | 9.927%
2 | 4 | 2030 | Summer | P, [MW] | 0 | 2 | 1.8478 | 1.7232 | 1.6274 | 1.5923 | 1.6228 | 1.6419 | 1.7177 | 1.6528 | 1.7327 | 1.8996 | 1.9389 | 1.8859 | 1.6241 | 1.2161 | 1.1312 | 1.2026 | 1.3852 | 1.5734 | 1.9021 | 2.2244 | 2.4984 | 2.7262 | 2.4402 | 2.0862
2 | 4 | 2030 | Summer | P, [%] | 0 | 2 | 8.799% | 8.206% | 7.749% | 7.583% | 7.728% | 7.818% | 8.179% | 7.871% | 8.251% | 9.046% | 9.233% | 8.98% | 7.734% | 5.791% | 5.387% | 5.727% | 6.596% | 7.492% | 9.057% | 10.59% | 11.9% | 12.98% | 11.62% | 9.934%
4 | 2 | 2030 | Summer | Q, [MVAr] | 0 | 2 | 1.9483 | 1.9685 | 2.0002 | 2.0057 | 2.0145 | 1.9982 | 1.9645 | 1.8672 | 1.8167 | 1.7148 | 1.6688 | 1.6979 | 1.758 | 1.7831 | 1.8111 | 1.8402 | 1.8257 | 1.7995 | 1.8199 | 1.8095 | 1.8116 | 1.8066 | 1.8801 | 1.8999
4 | 2 | 2030 | Summer | Q, [%] | 0 | 2 | 9.278% | 9.374% | 9.525% | 9.551% | 9.593% | 9.515% | 9.355% | 8.891% | 8.651% | 8.166% | 7.947% | 8.085% | 8.371% | 8.491% | 8.624% | 8.763% | 8.694% | 8.569% | 8.666% | 8.617% | 8.627% | 8.603% | 8.953% | 9.047%
2 | 4 | 2030 | Summer | Q, [MVAr] | 0 | 2 | -1.9509 | -1.9712 | -2.0029 | -2.0085 | -2.0173 | -2.001 | -1.9673 | -1.87 | -1.8195 | -1.7176 | -1.6715 | -1.7007 | -1.761 | -1.7864 | -1.8144 | -1.8435 | -1.8289 | -1.8025 | -1.8227 | -1.8118 | -1.8136 | -1.8083 | -1.8821 | -1.9024
2 | 4 | 2030 | Summer | Q, [%] | 0 | 2 | 9.29% | 9.387% | 9.538% | 9.564% | 9.606% | 9.529% | 9.368% | 8.905% | 8.664% | 8.179% | 7.96% | 8.099% | 8.386% | 8.507% | 8.64% | 8.778% | 8.709% | 8.583% | 8.679% | 8.628% | 8.636% | 8.611% | 8.962% | 9.059%
4 | 2 | 2030 | Summer | S, [MVA] | 0 | 2 | 2.6843 | 2.6153 | 2.5778 | 2.5602 | 2.5861 | 2.5855 | 2.6087 | 2.4929 | 2.5097 | 2.5583 | 2.5572 | 2.5367 | 2.3927 | 2.1578 | 2.1349 | 2.1978 | 2.2911 | 2.3896 | 2.6315 | 2.8662 | 3.0846 | 3.2688 | 3.0791 | 2.8206
4 | 2 | 2030 | Summer | S, [%] | 0 | 2 | 12.78% | 12.45% | 12.28% | 12.19% | 12.31% | 12.31% | 12.42% | 11.87% | 11.95% | 12.18% | 12.18% | 12.08% | 11.39% | 10.28% | 10.17% | 10.47% | 10.91% | 11.38% | 12.53% | 13.65% | 14.69% | 15.57% | 14.66% | 13.43%
2 | 4 | 2030 | Summer | S, [MVA] | 0 | 2 | 2.6871 | 2.6182 | 2.5807 | 2.5631 | 2.589 | 2.5884 | 2.6116 | 2.4958 | 2.5125 | 2.561 | 2.5599 | 2.5395 | 2.3956 | 2.161 | 2.1381 | 2.201 | 2.2942 | 2.3926 | 2.6344 | 2.8689 | 3.0872 | 3.2714 | 3.0817 | 2.8233
2 | 4 | 2030 | Summer | S, [%] | 0 | 2 | 12.8% | 12.47% | 12.29% | 12.21% | 12.33% | 12.33% | 12.44% | 11.88% | 11.96% | 12.2% | 12.19% | 12.09% | 11.41% | 10.29% | 10.18% | 10.48% | 10.92% | 11.39% | 12.54% | 13.66% | 14.7% | 15.58% | 14.67% | 13.44%
5 | 4 | 2030 | Summer | P, [MW] | 0 | 2 | -1.8456 | -1.7211 | -1.6253 | -1.5903 | -1.6207 | -1.6398 | -1.7156 | -1.6509 | -1.7307 | -1.8976 | -1.9368 | -1.8839 | -1.6223 | -1.2146 | -1.1298 | -1.2011 | -1.3835 | -1.5716 | -1.8999 | -2.2218 | -2.4954 | -2.7229 | -2.4373 | -2.0837
5 | 4 | 2030 | Summer | P, [%] | 0 | 2 | 8.024% | 7.483% | 7.066% | 6.914% | 7.047% | 7.129% | 7.459% | 7.178% | 7.525% | 8.25% | 8.421% | 8.191% | 7.054% | 5.281% | 4.912% | 5.222% | 6.015% | 6.833% | 8.26% | 9.66% | 10.85% | 11.84% | 10.6% | 9.059%
4 | 5 | 2030 | Summer | P, [MW] | 0 | 2 | 1.8465 | 1.7219 | 1.6261 | 1.5911 | 1.6216 | 1.6406 | 1.7164 | 1.6517 | 1.7315 | 1.8984 | 1.9376 | 1.8847 | 1.623 | 1.2152 | 1.1304 | 1.2017 | 1.3842 | 1.5723 | 1.9008 | 2.2228 | 2.4966 | 2.7242 | 2.4385 | 2.0847
4 | 5 | 2030 | Summer | P, [%] | 0 | 2 | 8.028% | 7.487% | 7.07% | 6.918% | 7.05% | 7.133% | 7.463% | 7.181% | 7.528% | 8.254% | 8.425% | 8.194% | 7.057% | 5.283% | 4.915% | 5.225% | 6.018% | 6.836% | 8.264% | 9.665% | 10.85% | 11.84% | 10.6% | 9.064%
5 | 4 | 2030 | Summer | Q, [MVAr] | 0 | 2 | 1.8634 | 1.8835 | 1.915 | 1.9206 | 1.9293 | 1.913 | 1.8795 | 1.7821 | 1.7318 | 1.63 | 1.5841 | 1.6132 | 1.673 | 1.6978 | 1.7257 | 1.7549 | 1.7405 | 1.7146 | 1.7343 | 1.7247 | 1.7274 | 1.7226 | 1.7958 | 1.8152
5 | 4 | 2030 | Summer | Q, [%] | 0 | 2 | 8.102% | 8.189% | 8.326% | 8.35% | 8.388% | 8.317% | 8.172% | 7.748% | 7.529% | 7.087% | 6.888% | 7.014% | 7.274% | 7.382% | 7.503% | 7.63% | 7.567% | 7.455% | 7.54% | 7.499% | 7.511% | 7.49% | 7.808% | 7.892%
4 | 5 | 2030 | Summer | Q, [MVAr] | 0 | 2 | -1.9483 | -1.9685 | -2.0002 | -2.0057 | -2.0145 | -1.9982 | -1.9645 | -1.8672 | -1.8167 | -1.7148 | -1.6688 | -1.6979 | -1.758 | -1.7831 | -1.8111 | -1.8402 | -1.8257 | -1.7995 | -1.8199 | -1.8095 | -1.8116 | -1.8066 | -1.8801 | -1.8999
4 | 5 | 2030 | Summer | Q, [%] | 0 | 2 | 8.471% | 8.559% | 8.696% | 8.721% | 8.759% | 8.688% | 8.541% | 8.118% | 7.899% | 7.456% | 7.256% | 7.382% | 7.643% | 7.753% | 7.874% | 8.001% | 7.938% | 7.824% | 7.913% | 7.867% | 7.876% | 7.855% | 8.174% | 8.261%
5 | 4 | 2030 | Summer | S, [MVA] | 0 | 2 | 2.6227 | 2.5514 | 2.5117 | 2.4935 | 2.5197 | 2.5196 | 2.5447 | 2.4292 | 2.4483 | 2.5016 | 2.5022 | 2.4802 | 2.3304 | 2.0876 | 2.0626 | 2.1266 | 2.2234 | 2.3259 | 2.5724 | 2.8126 | 3.035 | 3.222 | 3.0274 | 2.7635
5 | 4 | 2030 | Summer | S, [%] | 0 | 2 | 11.4% | 11.09% | 10.92% | 10.84% | 10.96% | 10.95% | 11.06% | 10.56% | 10.64% | 10.88% | 10.88% | 10.78% | 10.13% | 9.076% | 8.968% | 9.246% | 9.667% | 10.11% | 11.18% | 12.23% | 13.2% | 14.01% | 13.16% | 12.02%
4 | 5 | 2030 | Summer | S, [MVA] | 0 | 2 | 2.6843 | 2.6153 | 2.5778 | 2.5602 | 2.5861 | 2.5855 | 2.6087 | 2.4929 | 2.5097 | 2.5583 | 2.5572 | 2.5367 | 2.3927 | 2.1578 | 2.1349 | 2.1978 | 2.2911 | 2.3896 | 2.6315 | 2.8662 | 3.0846 | 3.2688 | 3.0791 | 2.8206
4 | 5 | 2030 | Summer | S, [%] | 0 | 2 | 11.67% | 11.37% | 11.21% | 11.13% | 11.24% | 11.24% | 11.34% | 10.84% | 10.91% | 11.12% | 11.12% | 11.03% | 10.4% | 9.382% | 9.282% | 9.556% | 9.961% | 10.39% | 11.44% | 12.46% | 13.41% | 14.21% | 13.39% | 12.26%
7 | 5 | 2030 | Summer | P, [MW] | 0 | 2 | 1.4883e-13 | -2.9604e-13 | -3.176e-13 | 2.5511e-13 | 1.547e-12 | -9.6945e-13 | 1.8258e-13 | -2.0896e-13 | 1.2858e-12 | 1.1259e-12 | 6.2645e-14 | 9.2642e-13 | -3.0093e-13 | 1.8236e-12 | -8.8037e-13 | 5.7232e-14 | 4.2296e-13 | -3.2563e-13 | -9.9031e-13 | -3.4823e-13 | -2.0953e-13 | -4.4298e-13 | 3.5906e-14 | 1.4912e-12
7 | 5 | 2030 | Summer | P, [%] | 0 | 2 | 6.471e-13% | 1.287e-12% | 1.381e-12% | 1.109e-12% | 6.726e-12% | 4.215e-12% | 7.938e-13% | 9.085e-13% | 5.59e-12% | 4.895e-12% | 2.724e-13% | 4.028e-12% | 1.308e-12% | 7.929e-12% | 3.828e-12% | 2.488e-13% | 1.839e-12% | 1.416e-12% | 4.306e-12% | 1.514e-12% | 9.11e-13% | 1.926e-12% | 1.561e-13% | 6.484e-12%
5 | 7 | 2030 | Summer | P, [MW] | 0 | 2 | 2.3702e-07 | 2.3736e-07 | 2.3759e-07 | 2.3764e-07 | 2.3786e-07 | 2.379e-07 | 2.3744e-07 | 2.3734e-07 | 2.3684e-07 | 2.3657e-07 | 2.3614e-07 | 2.3627e-07 | 2.3689e-07 | 2.3748e-07 | 2.3768e-07 | 2.3761e-07 | 2.3754e-07 | 2.3673e-07 | 2.3907e-07 | 2.3705e-07 | 2.3551e-07 | 2.3537e-07 | 2.3596e-07 | 2.3672e-07
5 | 7 | 2030 | Summer | P, [%] | 0 | 2 | 1.031e-06% | 1.032e-06% | 1.033e-06% | 1.033e-06% | 1.034e-06% | 1.034e-06% | 1.032e-06% | 1.032e-06% | 1.03e-06% | 1.029e-06% | 1.027e-06% | 1.027e-06% | 1.03e-06% | 1.033e-06% | 1.033e-06% | 1.033e-06% | 1.033e-06% | 1.029e-06% | 1.039e-06% | 1.031e-06% | 1.024e-06% | 1.023e-06% | 1.026e-06% | 1.029e-06%
7 | 5 | 2030 | Summer | Q, [MVAr] | 0 | 2 | 3.5601e-13 | -6.0824e-14 | -3.0163e-13 | -1.4822e-13 | 8.9258e-13 | 1.4021e-13 | -1.1631e-12 | 4.8087e-13 | 4.3171e-13 | 8.9305e-13 | 8.6862e-13 | 1.2523e-12 | -1.6762e-14 | 2.0554e-13 | 5.3457e-13 | 8.1554e-14 | 1.254e-12 | -4.6666e-13 | -1.5772e-13 | 7.9922e-14 | 8.7847e-13 | -6.3626e-14 | -4.4522e-13 | 1.5855e-12
7 | 5 | 2030 | Summer | Q, [%] | 0 | 2 | 1.548e-12% | 2.645e-13% | 1.311e-12% | 6.444e-13% | 3.881e-12% | 6.096e-13% | 5.057e-12% | 2.091e-12% | 1.877e-12% | 3.883e-12% | 3.777e-12% | 5.445e-12% | 7.288e-14% | 8.937e-13% | 2.324e-12% | 3.546e-13% | 5.452e-12% | 2.029e-12% | 6.857e-13% | 3.475e-13% | 3.819e-12% | 2.766e-13% | 1.936e-12% | 6.894e-12%
5 | 7 | 2030 | Summer | Q, [MVAr] | 0 | 2 | -0.085506 | -0.085627 | -0.085711 | -0.085727 | -0.085807 | -0.085821 | -0.085655 | -0.08562 | -0.085438 | -0.085341 | -0.085187 | -0.085233 | -0.085456 | -0.085671 | -0.085741 | -0.085716 | -0.085693 | -0.085399 | -0.086246 | -0.085515 | -0.08496 | -0.08491 | -0.085122 | -0.085398
5 | 7 | 2030 | Summer | Q, [%] | 0 | 2 | 0.3718% | 0.3723% | 0.3727% | 0.3727% | 0.3731% | 0.3731% | 0.3724% | 0.3723% | 0.3715% | 0.371% | 0.3704% | 0.3706% | 0.3715% | 0.3725% | 0.3728% | 0.3727% | 0.3726% | 0.3713% | 0.375% | 0.3718% | 0.3694% | 0.3692% | 0.3701% | 0.3713%
7 | 5 | 2030 | Summer | S, [MVA] | 0 | 2 | 3.8587e-13 | 3.0223e-13 | 4.3801e-13 | 2.9504e-13 | 1.786e-12 | 9.7953e-13 | 1.1774e-12 | 5.2431e-13 | 1.3563e-12 | 1.4371e-12 | 8.7088e-13 | 1.5577e-12 | 3.014e-13 | 1.8352e-12 | 1.03e-12 | 9.9632e-14 | 1.3234e-12 | 5.6904e-13 | 1.0028e-12 | 3.5729e-13 | 9.0311e-13 | 4.4752e-13 | 4.4666e-13 | 2.1766e-12
7 | 5 | 2030 | Summer | S, [%] | 0 | 2 | 1.678e-12% | 1.314e-12% | 1.904e-12% | 1.283e-12% | 7.765e-12% | 4.259e-12% | 5.119e-12% | 2.28e-12% | 5.897e-12% | 6.248e-12% | 3.786e-12% | 6.773e-12% | 1.31e-12% | 7.979e-12% | 4.478e-12% | 4.332e-13% | 5.754e-12% | 2.474e-12% | 4.36e-12% | 1.553e-12% | 3.927e-12% | 1.946e-12% | 1.942e-12% | 9.464e-12%
5 | 7 | 2030 | Summer | S, [MVA] | 0 | 2 | 0.085506 | 0.085627 | 0.085711 | 0.085727 | 0.085807 | 0.085821 | 0.085655 | 0.08562 | 0.085438 | 0.085341 | 0.085187 | 0.085233 | 0.085456 | 0.085671 | 0.085741 | 0.085716 | 0.085693 | 0.085399 | 0.086246 | 0.085515 | 0.08496 | 0.08491 | 0.085122 | 0.085398
5 | 7 | 2030 | Summer | S, [%] | 0 | 2 | 0.3718% | 0.3723% | 0.3727% | 0.3727% | 0.3731% | 0.3731% | 0.3724% | 0.3723% | 0.3715% | 0.371% | 0.3704% | 0.3706% | 0.3715% | 0.3725% | 0.3728% | 0.3727% | 0.3726% | 0.3713% | 0.375% | 0.3718% | 0.3694% | 0.3692% | 0.3701% | 0.3713%
1 | 2 | 2030 | Summer | P, [MW] | 0 | 2 | 11.9403 | 11.6273 | 11.5017 | 11.3525 | 11.2213 | 11.1881 | 11.3946 | 10.6193 | 10.4904 | 10.1613 | 9.9962 | 9.6587 | 9.0675 | 8.0891 | 8.1189 | 8.637 | 9.2129 | 10.2709 | 9.1675 | 11.6314 | 13.3229 | 13.6805 | 13.2691 | 12.3913
1 | 2 | 2030 | Summer | P, [%] | 0 | 2 | 59.7% | 58.14% | 57.51% | 56.76% | 56.11% | 55.94% | 56.97% | 53.1% | 52.45% | 50.81% | 49.98% | 48.29% | 45.34% | 40.45% | 40.59% | 43.19% | 46.06% | 51.35% | 45.84% | 58.16% | 66.61% | 68.4% | 66.35% | 61.96%
2 | 1 | 2030 | Summer | P, [MW] | 0 | 2 | -11.9144 | -11.6027 | -11.4776 | -11.329 | -11.1984 | -11.1653 | -11.3709 | -10.5988 | -10.4704 | -10.1426 | -9.9781 | -9.6418 | -9.0526 | -8.0772 | -8.1068 | -8.6234 | -9.1973 | -10.2518 | -9.1518 | -11.6068 | -13.2907 | -13.6465 | -13.2372 | -12.3634
2 | 1 | 2030 | Summer | P, [%] | 0 | 2 | 59.57% | 58.01% | 57.39% | 56.65% | 55.99% | 55.83% | 56.85% | 52.99% | 52.35% | 50.71% | 49.89% | 48.21% | 45.26% | 40.39% | 40.53% | 43.12% | 45.99% | 51.26% | 45.76% | 58.03% | 66.45% | 68.23% | 66.19% | 61.82%
1 | 2 | 2030 | Summer | Q, [MVAr] | 0 | 2 | -0.55433 | -0.69418 | -0.78706 | -0.80691 | -0.90428 | -0.92365 | -0.73236 | -0.70877 | -0.50575 | -0.41435 | -0.24088 | -0.2939 | -0.54176 | -0.77202 | -0.84732 | -0.81762 | -0.79849 | -0.45392 | -1.4799 | -0.60568 | 0.073176 | 0.12865 | -0.11041 | -0.43502
1 | 2 | 2030 | Summer | Q, [%] | 0 | 2 | 2.772% | 3.471% | 3.935% | 4.035% | 4.521% | 4.618% | 3.662% | 3.544% | 2.529% | 2.072% | 1.204% | 1.469% | 2.709% | 3.86% | 4.237% | 4.088% | 3.992% | 2.27% | 7.399% | 3.028% | 0.3659% | 0.6432% | 0.552% | 2.175%
2 | 1 | 2030 | Summer | Q, [MVAr] | 0 | 2 | 1.2671 | 1.371 | 1.4501 | 1.4531 | 1.5365 | 1.5524 | 1.3827 | 1.2738 | 1.056 | 0.9303 | 0.73966 | 0.75973 | 0.9534 | 1.1014 | 1.1797 | 1.1931 | 1.2251 | 0.98121 | 1.9101 | 1.2824 | 0.81234 | 0.8051 | 0.98882 | 1.2019
2 | 1 | 2030 | Summer | Q, [%] | 0 | 2 | 6.335% | 6.855% | 7.25% | 7.265% | 7.683% | 7.762% | 6.914% | 6.369% | 5.28% | 4.652% | 3.698% | 3.799% | 4.767% | 5.507% | 5.899% | 5.965% | 6.125% | 4.906% | 9.55% | 6.412% | 4.062% | 4.025% | 4.944% | 6.01%
1 | 2 | 2030 | Summer | S, [MVA] | 0 | 2 | 11.9531 | 11.648 | 11.5286 | 11.3812 | 11.2577 | 11.2262 | 11.4181 | 10.6429 | 10.5026 | 10.1698 | 9.9991 | 9.6632 | 9.0837 | 8.1259 | 8.163 | 8.6756 | 9.2474 | 10.281 | 9.2862 | 11.6472 | 13.3231 | 13.6811 | 13.2696 | 12.3989
1 | 2 | 2030 | Summer | S, [%] | 0 | 2 | 59.77% | 58.24% | 57.64% | 56.91% | 56.29% | 56.13% | 57.09% | 53.21% | 52.51% | 50.85% | 50% | 48.32% | 45.42% | 40.63% | 40.82% | 43.38% | 46.24% | 51.4% | 46.43% | 58.24% | 66.62% | 68.41% | 66.35% | 61.99%
2 | 1 | 2030 | Summer | S, [MVA] | 0 | 2 | 11.9815 | 11.6834 | 11.5688 | 11.4218 | 11.3033 | 11.2727 | 11.4547 | 10.675 | 10.5235 | 10.1852 | 10.0055 | 9.6717 | 9.1026 | 8.1519 | 8.1922 | 8.7055 | 9.2786 | 10.2986 | 9.349 | 11.6775 | 13.3155 | 13.6703 | 13.2741 | 12.4217
2 | 1 | 2030 | Summer | S, [%] | 0 | 2 | 59.91% | 58.42% | 57.84% | 57.11% | 56.52% | 56.36% | 57.27% | 53.38% | 52.62% | 50.93% | 50.03% | 48.36% | 45.51% | 40.76% | 40.96% | 43.53% | 46.39% | 51.49% | 46.75% | 58.39% | 66.58% | 68.35% | 66.37% | 62.11%
2 | 3 | 2030 | Summer | P, [MW] | 0 | 2 | 10.0665 | 9.8795 | 9.8503 | 9.7367 | 9.5755 | 9.5234 | 9.6532 | 8.9459 | 8.7377 | 8.2429 | 8.0392 | 7.7559 | 7.4284 | 6.8611 | 6.9756 | 7.4208 | 7.8122 | 8.6784 | 7.2498 | 9.3825 | 10.7923 | 10.9203 | 10.7969 | 10.2772
2 | 3 | 2030 | Summer | P, [%] | 0 | 2 | 62.92% | 61.75% | 61.56% | 60.85% | 59.85% | 59.52% | 60.33% | 55.91% | 54.61% | 51.52% | 50.25% | 48.47% | 46.43% | 42.88% | 43.6% | 46.38% | 48.83% | 54.24% | 45.31% | 58.64% | 67.45% | 68.25% | 67.48% | 64.23%
3 | 2 | 2030 | Summer | P, [MW] | 0 | 2 | -10.0338 | -9.848 | -9.819 | -9.7062 | -9.5461 | -9.4943 | -9.6232 | -8.9201 | -8.713 | -8.2208 | -8.0181 | -7.7362 | -7.4105 | -6.8458 | -6.9599 | -7.403 | -7.7925 | -8.6539 | -7.233 | -9.3541 | -10.7543 | -10.8814 | -10.759 | -10.2431
3 | 2 | 2030 | Summer | P, [%] | 0 | 2 | 62.71% | 61.55% | 61.37% | 60.66% | 59.66% | 59.34% | 60.15% | 55.75% | 54.46% | 51.38% | 50.11% | 48.35% | 46.32% | 42.79% | 43.5% | 46.27% | 48.7% | 54.09% | 45.21% | 58.46% | 67.21% | 68.01% | 67.24% | 64.02%
2 | 3 | 2030 | Summer | Q, [MVAr] | 0 | 2 | 0.6838 | 0.6002 | 0.55284 | 0.55544 | 0.48075 | 0.44867 | 0.58452 | 0.59619 | 0.76348 | 0.7873 | 0.93188 | 0.94096 | 0.8076 | 0.68496 | 0.63463 | 0.65038 | 0.60377 | 0.82126 | -0.087422 | 0.5294 | 1.0012 | 1.0032 | 0.89326 | 0.70042
2 | 3 | 2030 | Summer | Q, [%] | 0 | 2 | 4.274% | 3.751% | 3.455% | 3.471% | 3.005% | 2.804% | 3.653% | 3.726% | 4.772% | 4.921% | 5.824% | 5.881% | 5.047% | 4.281% | 3.966% | 4.065% | 3.774% | 5.133% | 0.5464% | 3.309% | 6.258% | 6.27% | 5.583% | 4.378%
3 | 2 | 2030 | Summer | Q, [MVAr] | 0 | 2 | -0.14734 | -0.084644 | -0.041056 | -0.055422 | 0.0020422 | 0.028653 | -0.092481 | -0.17313 | -0.35777 | -0.42536 | -0.58552 | -0.61834 | -0.51319 | -0.43483 | -0.37671 | -0.35858 | -0.28088 | -0.4203 | 0.36202 | -0.064238 | -0.3785 | -0.36544 | -0.27222 | -0.14064
3 | 2 | 2030 | Summer | Q, [%] | 0 | 2 | 0.9208% | 0.529% | 0.2566% | 0.3464% | 0.01276% | 0.1791% | 0.578% | 1.082% | 2.236% | 2.658% | 3.66% | 3.865% | 3.207% | 2.718% | 2.354% | 2.241% | 1.755% | 2.627% | 2.263% | 0.4015% | 2.366% | 2.284% | 1.701% | 0.879%
2 | 3 | 2030 | Summer | S, [MVA] | 0 | 2 | 10.0897 | 9.8977 | 9.8658 | 9.7525 | 9.5876 | 9.534 | 9.6709 | 8.9658 | 8.771 | 8.2804 | 8.0931 | 7.8128 | 7.4722 | 6.8952 | 7.0044 | 7.4492 | 7.8355 | 8.7172 | 7.2503 | 9.3974 | 10.8386 | 10.9663 | 10.8338 | 10.3011
2 | 3 | 2030 | Summer | S, [%] | 0 | 2 | 63.06% | 61.86% | 61.66% | 60.95% | 59.92% | 59.59% | 60.44% | 56.04% | 54.82% | 51.75% | 50.58% | 48.83% | 46.7% | 43.1% | 43.78% | 46.56% | 48.97% | 54.48% | 45.31% | 58.73% | 67.74% | 68.54% | 67.71% | 64.38%
3 | 2 | 2030 | Summer | S, [MVA] | 0 | 2 | 10.0349 | 9.8484 | 9.8191 | 9.7063 | 9.5461 | 9.4943 | 9.6237 | 8.9218 | 8.7203 | 8.2318 | 8.0395 | 7.7609 | 7.4282 | 6.8596 | 6.9701 | 7.4117 | 7.7975 | 8.6641 | 7.2421 | 9.3543 | 10.761 | 10.8875 | 10.7625 | 10.244
3 | 2 | 2030 | Summer | S, [%] | 0 | 2 | 62.72% | 61.55% | 61.37% | 60.66% | 59.66% | 59.34% | 60.15% | 55.76% | 54.5% | 51.45% | 50.25% | 48.51% | 46.43% | 42.87% | 43.56% | 46.32% | 48.73% | 54.15% | 45.26% | 58.46% | 67.26% | 68.05% | 67.27% | 64.03%
5 | 6 | 2030 | Summer | P, [MW] | 0 | 2 | 1.8456 | 1.7211 | 1.6253 | 1.5903 | 1.6207 | 1.6398 | 1.7156 | 1.6509 | 1.7307 | 1.8976 | 1.9368 | 1.8839 | 1.6223 | 1.2146 | 1.1298 | 1.2011 | 1.3835 | 1.5716 | 1.8999 | 2.2218 | 2.4954 | 2.7229 | 2.4373 | 2.0837
5 | 6 | 2030 | Summer | P, [%] | 0 | 2 | 23.07% | 21.51% | 20.32% | 19.88% | 20.26% | 20.5% | 21.44% | 20.64% | 21.63% | 23.72% | 24.21% | 23.55% | 20.28% | 15.18% | 14.12% | 15.01% | 17.29% | 19.64% | 23.75% | 27.77% | 31.19% | 34.04% | 30.47% | 26.05%
6 | 5 | 2030 | Summer | P, [MW] | 0 | 2 | -1.8409 | -1.7167 | -1.621 | -1.5861 | -1.6165 | -1.6355 | -1.7112 | -1.6469 | -1.7266 | -1.8933 | -1.9325 | -1.8797 | -1.6187 | -1.2117 | -1.127 | -1.1981 | -1.3802 | -1.5679 | -1.8954 | -2.2164 | -2.489 | -2.7156 | -2.4309 | -2.0785
6 | 5 | 2030 | Summer | P, [%] | 0 | 2 | 23.01% | 21.46% | 20.26% | 19.83% | 20.21% | 20.44% | 21.39% | 20.59% | 21.58% | 23.67% | 24.16% | 23.5% | 20.23% | 15.15% | 14.09% | 14.98% | 17.25% | 19.6% | 23.69% | 27.7% | 31.11% | 33.95% | 30.39% | 25.98%
5 | 6 | 2030 | Summer | Q, [MVAr] | 0 | 2 | -1.7779 | -1.7978 | -1.8293 | -1.8348 | -1.8435 | -1.8272 | -1.7938 | -1.6964 | -1.6463 | -1.5447 | -1.499 | -1.528 | -1.5876 | -1.6122 | -1.64 | -1.6692 | -1.6548 | -1.6292 | -1.648 | -1.6391 | -1.6425 | -1.6377 | -1.7106 | -1.7298
5 | 6 | 2030 | Summer | Q, [%] | 0 | 2 | 22.22% | 22.47% | 22.87% | 22.94% | 23.04% | 22.84% | 22.42% | 21.21% | 20.58% | 19.31% | 18.74% | 19.1% | 19.84% | 20.15% | 20.5% | 20.87% | 20.68% | 20.36% | 20.6% | 20.49% | 20.53% | 20.47% | 21.38% | 21.62%
6 | 5 | 2030 | Summer | Q, [MVAr] | 0 | 2 | 1.8298 | 1.8467 | 1.8765 | 1.8813 | 1.8909 | 1.8746 | 1.8424 | 1.7406 | 1.6914 | 1.5921 | 1.5465 | 1.5746 | 1.6283 | 1.6443 | 1.6712 | 1.7025 | 1.6915 | 1.6697 | 1.6975 | 1.6993 | 1.7134 | 1.718 | 1.781 | 1.7878
6 | 5 | 2030 | Summer | Q, [%] | 0 | 2 | 22.87% | 23.08% | 23.46% | 23.52% | 23.64% | 23.43% | 23.03% | 21.76% | 21.14% | 19.9% | 19.33% | 19.68% | 20.35% | 20.55% | 20.89% | 21.28% | 21.14% | 20.87% | 21.22% | 21.24% | 21.42% | 21.48% | 22.26% | 22.35%
5 | 6 | 2030 | Summer | S, [MVA] | 0 | 2 | 2.5626 | 2.4888 | 2.447 | 2.4281 | 2.4546 | 2.4551 | 2.4821 | 2.3671 | 2.3887 | 2.4468 | 2.4491 | 2.4256 | 2.2699 | 2.0185 | 1.9915 | 2.0564 | 2.157 | 2.2636 | 2.5151 | 2.761 | 2.9874 | 3.1774 | 2.9777 | 2.7081
5 | 6 | 2030 | Summer | S, [%] | 0 | 2 | 32.03% | 31.11% | 30.59% | 30.35% | 30.68% | 30.69% | 31.03% | 29.59% | 29.86% | 30.59% | 30.61% | 30.32% | 28.37% | 25.23% | 24.89% | 25.71% | 26.96% | 28.3% | 31.44% | 34.51% | 37.34% | 39.72% | 37.22% | 33.85%
6 | 5 | 2030 | Summer | S, [MVA] | 0 | 2 | 2.5956 | 2.5213 | 2.4797 | 2.4607 | 2.4877 | 2.4878 | 2.5145 | 2.3963 | 2.4171 | 2.4737 | 2.4752 | 2.452 | 2.2959 | 2.0425 | 2.0157 | 2.0818 | 2.1831 | 2.2905 | 2.5445 | 2.7929 | 3.0217 | 3.2134 | 3.0135 | 2.7416
6 | 5 | 2030 | Summer | S, [%] | 0 | 2 | 32.44% | 31.52% | 31% | 30.76% | 31.1% | 31.1% | 31.43% | 29.95% | 30.21% | 30.92% | 30.94% | 30.65% | 28.7% | 25.53% | 25.2% | 26.02% | 27.29% | 28.63% | 31.81% | 34.91% | 37.77% | 40.17% | 37.67% | 34.27%
4 | 2 | 2030 | Summer | P, [MW] | Expected | - | -1.9576 | -1.8356 | -1.7592 | -1.7372 | -1.7953 | -1.9228 | -2.9193 | -3.3156 | -3.4042 | -3.1963 | -3.2076 | -3.2848 | -3.0836 | -2.7164 | -2.3035 | -2.3035 | -2.3594 | -2.518 | -2.7201 | -3.0151 | -3.0809 | -2.8409 | -2.4138 | -2.1513
4 | 2 | 2030 | Summer | P, [%] | Expected | - | 9.322% | 8.741% | 8.377% | 8.272% | 8.549% | 9.156% | 13.9% | 15.79% | 16.21% | 15.22% | 15.27% | 15.64% | 14.68% | 12.94% | 10.97% | 10.97% | 11.24% | 11.99% | 12.95% | 14.36% | 14.67% | 13.53% | 11.49% | 10.24%
2 | 4 | 2030 | Summer | P, [MW] | Expected | - | 1.959 | 1.8369 | 1.7605 | 1.7384 | 1.7966 | 1.9242 | 2.9215 | 3.3182 | 3.4069 | 3.1987 | 3.21 | 3.2873 | 3.0858 | 2.7183 | 2.305 | 2.3051 | 2.361 | 2.5198 | 2.722 | 3.0174 | 3.0833 | 2.8431 | 2.4155 | 2.1528
2 | 4 | 2030 | Summer | P, [%] | Expected | - | 9.329% | 8.747% | 8.383% | 8.278% | 8.555% | 9.163% | 13.91% | 15.8% | 16.22% | 15.23% | 15.29% | 15.65% | 14.69% | 12.94% | 10.98% | 10.98% | 11.24% | 12% | 12.96% | 14.37% | 14.68% | 13.54% | 11.5% | 10.25%
4 | 2 | 2030 | Summer | Q, [MVAr] | Expected | - | 1.8881 | 1.9064 | 1.9245 | 1.9326 | 1.9156 | 1.8779 | 1.6275 | 1.4033 | 1.367 | 1.3528 | 1.3231 | 1.3134 | 1.3691 | 1.4325 | 1.5497 | 1.5905 | 1.6171 | 1.609 | 1.6185 | 1.6483 | 1.7207 | 1.7836 | 1.8353 | 1.8689
4 | 2 | 2030 | Summer | Q, [%] | Expected | - | 8.991% | 9.078% | 9.164% | 9.203% | 9.122% | 8.942% | 7.75% | 6.682% | 6.51% | 6.442% | 6.3% | 6.254% | 6.52% | 6.821% | 7.379% | 7.574% | 7.7% | 7.662% | 7.707% | 7.849% | 8.194% | 8.493% | 8.739% | 8.899%
2 | 4 | 2030 | Summer | Q, [MVAr] | Expected | - | -1.8906 | -1.9091 | -1.9272 | -1.9354 | -1.9183 | -1.8805 | -1.6288 | -1.4041 | -1.3676 | -1.3539 | -1.3242 | -1.3143 | -1.3703 | -1.4342 | -1.5519 | -1.5927 | -1.6193 | -1.611 | -1.6202 | -1.6495 | -1.7218 | -1.7851 | -1.8373 | -1.8712
2 | 4 | 2030 | Summer | Q, [%] | Expected | - | 0.09003 | 0.090907 | 0.091773 | 0.09216 | 0.091349 | 0.089546 | 0.077564 | 0.066861 | 0.065126 | 0.064471 | 0.063056 | 0.062588 | 0.065253 | 0.068296 | 0.073902 | 0.075844 | 0.077108 | 0.076715 | 0.077152 | 0.078548 | 0.081992 | 0.085005 | 0.087492 | 0.089106
4 | 2 | 2030 | Summer | S, [MVA] | Expected | - | 2.7205 | 2.6472 | 2.6084 | 2.5997 | 2.6271 | 2.6909 | 3.3703 | 3.6463 | 3.7104 | 3.4999 | 3.495 | 3.5679 | 3.4193 | 3.1339 | 2.8306 | 2.8455 | 2.893 | 3.0143 | 3.1834 | 3.4507 | 3.5362 | 3.355 | 3.0323 | 2.8498
4 | 2 | 2030 | Summer | S, [%] | Expected | - | 12.95% | 12.61% | 12.42% | 12.38% | 12.51% | 12.81% | 16.05% | 17.36% | 17.67% | 16.67% | 16.64% | 16.99% | 16.28% | 14.92% | 13.48% | 13.55% | 13.78% | 14.35% | 15.16% | 16.43% | 16.84% | 15.98% | 14.44% | 13.57%
2 | 4 | 2030 | Summer | S, [MVA] | Expected | - | 2.7232 | 2.65 | 2.6113 | 2.6026 | 2.6299 | 2.6937 | 3.373 | 3.6492 | 3.7133 | 3.5026 | 3.4978 | 3.5707 | 3.422 | 3.1366 | 2.8332 | 2.8481 | 2.8956 | 3.0169 | 3.186 | 3.4534 | 3.5388 | 3.3576 | 3.0349 | 2.8525
2 | 4 | 2030 | Summer | S, [%] | Expected | - | 12.97% | 12.62% | 12.43% | 12.39% | 12.52% | 12.83% | 16.06% | 17.38% | 17.68% | 16.68% | 16.66% | 17% | 16.3% | 14.94% | 13.49% | 13.56% | 13.79% | 14.37% | 15.17% | 16.44% | 16.85% | 15.99% | 14.45% | 13.58%
5 | 4 | 2030 | Summer | P, [MW] | Expected | - | -1.9567 | -1.8347 | -1.7583 | -1.7363 | -1.7945 | -1.9219 | -2.9178 | -3.3138 | -3.4024 | -3.1947 | -3.206 | -3.2831 | -3.082 | -2.7151 | -2.3024 | -2.3025 | -2.3583 | -2.5168 | -2.7188 | -3.0136 | -3.0792 | -2.8395 | -2.4126 | -2.1503
5 | 4 | 2030 | Summer | P, [%] | Expected | - | 8.507% | 7.977% | 7.645% | 7.549% | 7.802% | 8.356% | 12.69% | 14.41% | 14.79% | 13.89% | 13.94% | 14.27% | 13.4% | 11.8% | 10.01% | 10.01% | 10.25% | 10.94% | 11.82% | 13.1% | 13.39% | 12.35% | 10.49% | 9.349%
4 | 5 | 2030 | Summer | P, [MW] | Expected | - | 1.9576 | 1.8356 | 1.7592 | 1.7372 | 1.7953 | 1.9228 | 2.9193 | 3.3156 | 3.4042 | 3.1963 | 3.2076 | 3.2848 | 3.0836 | 2.7164 | 2.3035 | 2.3035 | 2.3594 | 2.518 | 2.7201 | 3.0151 | 3.0809 | 2.8409 | 2.4138 | 2.1513
4 | 5 | 2030 | Summer | P, [%] | Expected | - | 8.511% | 7.981% | 7.649% | 7.553% | 7.806% | 8.36% | 12.69% | 14.42% | 14.8% | 13.9% | 13.95% | 14.28% | 13.41% | 11.81% | 10.02% | 10.02% | 10.26% | 10.95% | 11.83% | 13.11% | 13.4% | 12.35% | 10.49% | 9.353%
5 | 4 | 2030 | Summer | Q, [MVAr] | Expected | - | 1.8037 | 1.8219 | 1.8398 | 1.8479 | 1.8309 | 1.7932 | 1.5444 | 1.3209 | 1.2851 | 1.2704 | 1.2407 | 1.231 | 1.2866 | 1.3495 | 1.4662 | 1.5069 | 1.5337 | 1.5259 | 1.5352 | 1.5653 | 1.638 | 1.7003 | 1.7511 | 1.7845
5 | 4 | 2030 | Summer | Q, [%] | Expected | - | 7.842% | 7.921% | 7.999% | 8.034% | 7.96% | 7.797% | 6.715% | 5.743% | 5.587% | 5.524% | 5.394% | 5.352% | 5.594% | 5.867% | 6.375% | 6.552% | 6.668% | 6.634% | 6.675% | 6.806% | 7.122% | 7.393% | 7.613% | 7.759%
4 | 5 | 2030 | Summer | Q, [MVAr] | Expected | - | -1.8881 | -1.9064 | -1.9245 | -1.9326 | -1.9156 | -1.8779 | -1.6275 | -1.4033 | -1.367 | -1.3528 | -1.3231 | -1.3134 | -1.3691 | -1.4325 | -1.5497 | -1.5905 | -1.6171 | -1.609 | -1.6185 | -1.6483 | -1.7207 | -1.7836 | -1.8353 | -1.8689
4 | 5 | 2030 | Summer | Q, [%] | Expected | - | 0.082091 | 0.082887 | 0.083675 | 0.084028 | 0.083289 | 0.081647 | 0.070759 | 0.061012 | 0.059435 | 0.058818 | 0.057525 | 0.057104 | 0.059526 | 0.062282 | 0.067377 | 0.069151 | 0.070308 | 0.069958 | 0.070368 | 0.071664 | 0.074815 | 0.077549 | 0.079794 | 0.081255
5 | 4 | 2030 | Summer | S, [MVA] | Expected | - | 2.6618 | 2.5863 | 2.5459 | 2.5367 | 2.5653 | 2.6318 | 3.3286 | 3.6118 | 3.6773 | 3.466 | 3.4619 | 3.5353 | 3.3836 | 3.0931 | 2.7829 | 2.797 | 2.8449 | 2.9685 | 3.1398 | 3.4097 | 3.4948 | 3.3102 | 2.9811 | 2.7944
5 | 4 | 2030 | Summer | S, [%] | Expected | - | 11.57% | 11.24% | 11.07% | 11.03% | 11.15% | 11.44% | 14.47% | 15.7% | 15.99% | 15.07% | 15.05% | 15.37% | 14.71% | 13.45% | 12.1% | 12.16% | 12.37% | 12.91% | 13.65% | 14.82% | 15.19% | 14.39% | 12.96% | 12.15%
4 | 5 | 2030 | Summer | S, [MVA] | Expected | - | 2.7205 | 2.6472 | 2.6084 | 2.5997 | 2.6271 | 2.6909 | 3.3703 | 3.6463 | 3.7104 | 3.4999 | 3.495 | 3.5679 | 3.4193 | 3.1339 | 2.8306 | 2.8455 | 2.893 | 3.0143 | 3.1834 | 3.4507 | 3.5362 | 3.355 | 3.0323 | 2.8498
4 | 5 | 2030 | Summer | S, [%] | Expected | - | 11.83% | 11.51% | 11.34% | 11.3% | 11.42% | 11.7% | 14.65% | 15.85% | 16.13% | 15.22% | 15.2% | 15.51% | 14.87% | 13.63% | 12.31% | 12.37% | 12.58% | 13.11% | 13.84% | 15% | 15.37% | 14.59% | 13.18% | 12.39%
7 | 5 | 2030 | Summer | P, [MW] | Expected | - | -8.8225e-13 | -2.7216e-13 | -2.6958e-13 | -7.4669e-13 | -2.1061e-14 | 3.4997e-13 | -1.247e-13 | 7.6536e-13 | -8.5139e-13 | 1.9187e-12 | 3.8293e-13 | 1.8074e-12 | 2.6792e-13 | -1.2581e-12 | -1.4583e-13 | -9.7751e-13 | -4.565e-13 | 8.1321e-13 | 1.451e-13 | 7.5528e-13 | 8.3245e-13 | 1.1515e-13 | -3.7123e-13 | 8.9317e-13
7 | 5 | 2030 | Summer | P, [%] | Expected | - | 3.836e-12% | 1.183e-12% | 1.172e-12% | 3.246e-12% | 9.157e-14% | 1.522e-12% | 5.422e-13% | 3.328e-12% | 3.702e-12% | 8.342e-12% | 1.665e-12% | 7.858e-12% | 1.165e-12% | 5.47e-12% | 6.34e-13% | 4.25e-12% | 1.985e-12% | 3.536e-12% | 6.309e-13% | 3.284e-12% | 3.619e-12% | 5.007e-13% | 1.614e-12% | 3.883e-12%
5 | 7 | 2030 | Summer | P, [MW] | Expected | - | 2.3582e-07 | 2.3607e-07 | 2.3644e-07 | 2.3656e-07 | 2.3661e-07 | 2.363e-07 | 2.3302e-07 | 2.3161e-07 | 2.3049e-07 | 2.3135e-07 | 2.3146e-07 | 2.3165e-07 | 2.3172e-07 | 2.3252e-07 | 2.3342e-07 | 2.3353e-07 | 2.3328e-07 | 2.3264e-07 | 2.3329e-07 | 2.3283e-07 | 2.3245e-07 | 2.3374e-07 | 2.3559e-07 | 2.3586e-07
5 | 7 | 2030 | Summer | P, [%] | Expected | - | 1.025e-06% | 1.026e-06% | 1.028e-06% | 1.029e-06% | 1.029e-06% | 1.027e-06% | 1.013e-06% | 1.007e-06% | 1.002e-06% | 1.006e-06% | 1.006e-06% | 1.007e-06% | 1.007e-06% | 1.011e-06% | 1.015e-06% | 1.015e-06% | 1.014e-06% | 1.011e-06% | 1.014e-06% | 1.012e-06% | 1.011e-06% | 1.016e-06% | 1.024e-06% | 1.025e-06%
7 | 5 | 2030 | Summer | Q, [MVAr] | Expected | - | -9.8007e-13 | -2.5525e-13 | -1.2811e-12 | -1.1944e-13 | 1.09e-14 | -1.8371e-13 | -1.8708e-13 | 1.1635e-12 | -9.4924e-13 | 1.157e-12 | -1.7598e-13 | 1.037e-12 | 7.3657e-14 | -2.1719e-13 | -4.0919e-13 | -4.8206e-13 | -2.0202e-13 | -1.4441e-13 | 1.7995e-13 | 7.1828e-13 | -9.139e-15 | -2.9624e-14 | -5.092e-14 | 4.5352e-13
7 | 5 | 2030 | Summer | Q, [%] | Expected | - | 4.261e-12% | 1.11e-12% | 5.57e-12% | 5.193e-13% | 4.739e-14% | 7.987e-13% | 8.134e-13% | 5.059e-12% | 4.127e-12% | 5.031e-12% | 7.651e-13% | 4.509e-12% | 3.202e-13% | 9.443e-13% | 1.779e-12% | 2.096e-12% | 8.784e-13% | 6.279e-13% | 7.824e-13% | 3.123e-12% | 3.973e-14% | 1.288e-13% | 2.214e-13% | 1.972e-12%
5 | 7 | 2030 | Summer | Q, [MVAr] | Expected | - | -0.08507 | -0.08516 | -0.085295 | -0.085339 | -0.085357 | -0.085245 | -0.084063 | -0.083552 | -0.083147 | -0.083459 | -0.0835 | -0.083568 | -0.083592 | -0.083879 | -0.084208 | -0.084244 | -0.084156 | -0.083925 | -0.084161 | -0.083994 | -0.083856 | -0.084321 | -0.084989 | -0.085088
5 | 7 | 2030 | Summer | Q, [%] | Expected | - | 0.0036987 | 0.0037026 | 0.0037085 | 0.0037104 | 0.0037112 | 0.0037063 | 0.0036549 | 0.0036327 | 0.0036151 | 0.0036287 | 0.0036304 | 0.0036334 | 0.0036344 | 0.0036469 | 0.0036612 | 0.0036628 | 0.0036589 | 0.0036489 | 0.0036592 | 0.0036519 | 0.0036459 | 0.0036661 | 0.0036952 | 0.0036995
7 | 5 | 2030 | Summer | S, [MVA] | Expected | - | 1.4541e-12 | 1.3781e-12 | 1.3301e-12 | 1.2386e-12 | 5.337e-13 | 7.7248e-13 | 5.5501e-13 | 1.59e-12 | 1.7463e-12 | 2.478e-12 | 6.6755e-13 | 2.124e-12 | 3.7337e-13 | 1.883e-12 | 6.332e-13 | 1.6551e-12 | 8.6665e-13 | 9.4463e-13 | 7.4186e-13 | 1.1718e-12 | 1.2545e-12 | 7.1547e-13 | 4.9509e-13 | 1.0745e-12
7 | 5 | 2030 | Summer | S, [%] | Expected | - | 6.322e-12% | 5.992e-12% | 5.783e-12% | 5.385e-12% | 2.32e-12% | 3.359e-12% | 2.413e-12% | 6.913e-12% | 7.593e-12% | 1.077e-11% | 2.902e-12% | 9.235e-12% | 1.623e-12% | 8.187e-12% | 2.753e-12% | 7.196e-12% | 3.768e-12% | 4.107e-12% | 3.225e-12% | 5.095e-12% | 5.454e-12% | 3.111e-12% | 2.153e-12% | 4.672e-12%
5 | 7 | 2030 | Summer | S, [MVA] | Expected | - | 0.08507 | 0.08516 | 0.085295 | 0.085339 | 0.085357 | 0.085245 | 0.084063 | 0.083552 | 0.083147 | 0.083459 | 0.0835 | 0.083568 | 0.083592 | 0.083879 | 0.084208 | 0.084244 | 0.084156 | 0.083925 | 0.084161 | 0.083994 | 0.083856 | 0.084321 | 0.084989 | 0.085088
5 | 7 | 2030 | Summer | S, [%] | Expected | - | 0.3699% | 0.3703% | 0.3708% | 0.371% | 0.3711% | 0.3706% | 0.3655% | 0.3633% | 0.3615% | 0.3629% | 0.363% | 0.3633% | 0.3634% | 0.3647% | 0.3661% | 0.3663% | 0.3659% | 0.3649% | 0.3659% | 0.3652% | 0.3646% | 0.3666% | 0.3695% | 0.3699%
1 | 2 | 2030 | Summer | P, [MW] | Expected | - | 12.7524 | 12.4819 | 12.2516 | 12.1691 | 12.1246 | 12.3898 | 14.4447 | 14.6965 | 14.8951 | 13.5409 | 13.1425 | 12.8413 | 12.5979 | 12.005 | 11.4569 | 11.8465 | 12.5616 | 13.5642 | 13.7306 | 14.9513 | 15.6141 | 14.8446 | 13.3847 | 12.9934
1 | 2 | 2030 | Summer | P, [%] | Expected | - | 63.76% | 62.41% | 61.26% | 60.85% | 60.62% | 61.95% | 72.22% | 73.48% | 74.48% | 67.7% | 65.71% | 64.21% | 62.99% | 60.03% | 57.28% | 59.23% | 62.81% | 67.82% | 68.65% | 74.76% | 78.07% | 74.22% | 66.92% | 64.97%
2 | 1 | 2030 | Summer | P, [MW] | Expected | - | -12.7229 | -12.4536 | -12.2243 | -12.1421 | -12.0979 | -12.3619 | -14.4061 | -14.656 | -14.853 | -13.5065 | -13.1101 | -12.8104 | -12.5678 | -11.9776 | -11.432 | -11.8201 | -12.5319 | -13.5297 | -13.6952 | -14.9098 | -15.569 | -14.8043 | -13.3522 | -12.9627
2 | 1 | 2030 | Summer | P, [%] | Expected | - | 63.61% | 62.27% | 61.12% | 60.71% | 60.49% | 61.81% | 72.03% | 73.28% | 74.26% | 67.53% | 65.55% | 64.05% | 62.84% | 59.89% | 57.16% | 59.1% | 62.66% | 67.65% | 68.48% | 74.55% | 77.85% | 74.02% | 66.76% | 64.81%
1 | 2 | 2030 | Summer | Q, [MVAr] | Expected | - | -0.032094 | -0.1366 | -0.29562 | -0.34661 | -0.37343 | -0.24633 | 1.1375 | 1.7162 | 2.1999 | 1.7886 | 1.7229 | 1.6283 | 1.6141 | 1.2882 | 0.92098 | 0.88761 | 1.0092 | 1.3 | 1.0171 | 1.2354 | 1.4248 | 0.85772 | 0.048686 | -0.060012
1 | 2 | 2030 | Summer | Q, [%] | Expected | - | 0.1605% | 0.683% | 1.478% | 1.733% | 1.867% | 1.232% | 5.688% | 8.581% | 11% | 8.943% | 8.615% | 8.142% | 8.07% | 6.441% | 4.605% | 4.438% | 5.046% | 6.5% | 5.085% | 6.177% | 7.124% | 4.289% | 0.2434% | 0.3001%
2 | 1 | 2030 | Summer | Q, [MVAr] | Expected | - | 0.84418 | 0.91483 | 1.0456 | 1.0867 | 1.1084 | 1.0142 | -0.077468 | -0.60058 | -1.0408 | -0.84047 | -0.83309 | -0.77843 | -0.78675 | -0.5343 | -0.23662 | -0.1613 | -0.19328 | -0.35113 | -0.042677 | -0.094064 | -0.18571 | 0.24867 | 0.84515 | 0.90322
2 | 1 | 2030 | Summer | Q, [%] | Expected | - | 0.042209 | 0.045742 | 0.052278 | 0.054335 | 0.055421 | 0.050709 | 0.0038734 | 0.030029 | 0.052041 | 0.042024 | 0.041655 | 0.038921 | 0.039338 | 0.026715 | 0.011831 | 0.0080652 | 0.0096638 | 0.017557 | 0.0021338 | 0.0047032 | 0.0092853 | 0.012434 | 0.042257 | 0.045161
1 | 2 | 2030 | Summer | S, [MVA] | Expected | - | 12.7545 | 12.485 | 12.257 | 12.1757 | 12.1327 | 12.3962 | 14.5106 | 14.8326 | 15.0986 | 13.6925 | 13.2801 | 12.9702 | 12.7431 | 12.1219 | 11.5463 | 11.9205 | 12.6401 | 13.6568 | 13.8152 | 15.0259 | 15.695 | 14.8747 | 13.3853 | 12.9957
1 | 2 | 2030 | Summer | S, [%] | Expected | - | 63.77% | 62.43% | 61.29% | 60.88% | 60.66% | 61.98% | 72.55% | 74.16% | 75.49% | 68.46% | 66.4% | 64.85% | 63.72% | 60.61% | 57.73% | 59.6% | 63.2% | 68.28% | 69.08% | 75.13% | 78.47% | 74.37% | 66.93% | 64.98%
2 | 1 | 2030 | Summer | S, [MVA] | Expected | - | 12.7525 | 12.4891 | 12.2705 | 12.1921 | 12.1505 | 12.4066 | 14.4229 | 14.6963 | 14.9218 | 13.5601 | 13.1569 | 12.8551 | 12.6265 | 12.0284 | 11.4778 | 11.8541 | 12.5634 | 13.5572 | 13.7324 | 14.9276 | 15.5817 | 14.8105 | 13.3794 | 12.9959
2 | 1 | 2030 | Summer | S, [%] | Expected | - | 63.76% | 62.45% | 61.35% | 60.96% | 60.75% | 62.03% | 72.11% | 73.48% | 74.61% | 67.8% | 65.78% | 64.28% | 63.13% | 60.14% | 57.39% | 59.27% | 62.82% | 67.79% | 68.66% | 74.64% | 77.91% | 74.05% | 66.9% | 64.98%
2 | 3 | 2030 | Summer | P, [MW] | Expected | - | 10.7639 | 10.6166 | 10.4638 | 10.4037 | 10.3013 | 10.4377 | 11.4846 | 11.3378 | 11.4461 | 10.3078 | 9.9002 | 9.5231 | 9.482 | 9.2593 | 9.127 | 9.515 | 10.171 | 11.0099 | 10.9731 | 11.8924 | 12.4858 | 11.9613 | 10.9366 | 10.8099
2 | 3 | 2030 | Summer | P, [%] | Expected | - | 67.27% | 66.35% | 65.4% | 65.02% | 64.38% | 65.24% | 71.78% | 70.86% | 71.54% | 64.42% | 61.88% | 59.52% | 59.26% | 57.87% | 57.04% | 59.47% | 63.57% | 68.81% | 68.58% | 74.33% | 78.04% | 74.76% | 68.35% | 67.56%
3 | 2 | 2030 | Summer | P, [MW] | Expected | - | -10.7261 | -10.5799 | -10.4282 | -10.3686 | -10.2668 | -10.4023 | -11.4402 | -11.2936 | -11.4 | -10.2707 | -9.866 | -9.4915 | -9.4503 | -9.2292 | -9.098 | -9.4838 | -10.1352 | -10.9681 | -10.9317 | -11.8445 | -12.433 | -11.9137 | -10.8976 | -10.7718
3 | 2 | 2030 | Summer | P, [%] | Expected | - | 67.04% | 66.12% | 65.18% | 64.8% | 64.17% | 65.01% | 71.5% | 70.58% | 71.25% | 64.19% | 61.66% | 59.32% | 59.06% | 57.68% | 56.86% | 59.27% | 63.35% | 68.55% | 68.32% | 74.03% | 77.71% | 74.46% | 68.11% | 67.32%
2 | 3 | 2030 | Summer | Q, [MVAr] | Expected | - | 1.0465 | 0.99422 | 0.88168 | 0.84866 | 0.80991 | 0.86629 | 1.7063 | 2.0047 | 2.4085 | 2.1944 | 2.1573 | 2.0928 | 2.1571 | 1.9685 | 1.7886 | 1.754 | 1.8125 | 1.9622 | 1.6629 | 1.7436 | 1.9075 | 1.5364 | 0.99218 | 0.968
2 | 3 | 2030 | Summer | Q, [%] | Expected | - | 6.54% | 6.214% | 5.51% | 5.304% | 5.062% | 5.414% | 10.66% | 12.53% | 15.05% | 13.71% | 13.48% | 13.08% | 13.48% | 12.3% | 11.18% | 10.96% | 11.33% | 12.26% | 10.39% | 10.9% | 11.92% | 9.603% | 6.201% | 6.05%
3 | 2 | 2030 | Summer | Q, [MVAr] | Expected | - | -0.42641 | -0.39192 | -0.29865 | -0.27281 | -0.24564 | -0.28545 | -0.97859 | -1.2803 | -1.6542 | -1.587 | -1.598 | -1.5752 | -1.6377 | -1.4753 | -1.3124 | -1.2417 | -1.2271 | -1.2772 | -0.98372 | -0.95779 | -1.0427 | -0.75696 | -0.35299 | -0.34345
3 | 2 | 2030 | Summer | Q, [%] | Expected | - | 0.026651 | 0.024495 | 0.018666 | 0.01705 | 0.015352 | 0.017841 | 0.061162 | 0.080021 | 0.10339 | 0.099189 | 0.099877 | 0.098449 | 0.10236 | 0.092205 | 0.082022 | 0.077604 | 0.076696 | 0.079826 | 0.061483 | 0.059862 | 0.065169 | 0.04731 | 0.022062 | 0.021466
2 | 3 | 2030 | Summer | S, [MVA] | Expected | - | 10.8154 | 10.664 | 10.5015 | 10.4388 | 10.3337 | 10.4747 | 11.6172 | 11.5243 | 11.7105 | 10.5514 | 10.1415 | 9.7591 | 9.7376 | 9.4794 | 9.3156 | 9.6866 | 10.3422 | 11.192 | 11.1153 | 12.0272 | 12.6364 | 12.0617 | 10.9818 | 10.854
2 | 3 | 2030 | Summer | S, [%] | Expected | - | 67.6% | 66.65% | 65.63% | 65.24% | 64.59% | 65.47% | 72.61% | 72.03% | 73.19% | 65.95% | 63.38% | 60.99% | 60.86% | 59.25% | 58.22% | 60.54% | 64.64% | 69.95% | 69.47% | 75.17% | 78.98% | 75.39% | 68.64% | 67.84%
3 | 2 | 2030 | Summer | S, [MVA] | Expected | - | 10.7351 | 10.5878 | 10.433 | 10.3725 | 10.2702 | 10.407 | 11.4868 | 11.3737 | 11.5295 | 10.4026 | 10.0019 | 9.6284 | 9.6017 | 9.3564 | 9.2037 | 9.5731 | 10.217 | 11.0479 | 10.9881 | 11.8882 | 12.4803 | 11.9392 | 10.9035 | 10.7779
3 | 2 | 2030 | Summer | S, [%] | Expected | - | 67.09% | 66.17% | 65.21% | 64.83% | 64.19% | 65.04% | 71.79% | 71.09% | 72.06% | 65.02% | 62.51% | 60.18% | 60.01% | 58.48% | 57.52% | 59.83% | 63.86% | 69.05% | 68.68% | 74.3% | 78% | 74.62% | 68.15% | 67.36%
5 | 6 | 2030 | Summer | P, [MW] | Expected | - | 1.9567 | 1.8347 | 1.7583 | 1.7363 | 1.7945 | 1.9219 | 2.9178 | 3.3138 | 3.4024 | 3.1947 | 3.206 | 3.2831 | 3.082 | 2.7151 | 2.3024 | 2.3025 | 2.3583 | 2.5168 | 2.7188 | 3.0136 | 3.0792 | 2.8395 | 2.4126 | 2.1503
5 | 6 | 2030 | Summer | P, [%] | Expected | - | 24.46% | 22.93% | 21.98% | 21.7% | 22.43% | 24.02% | 36.47% | 41.42% | 42.53% | 39.93% | 40.07% | 41.04% | 38.52% | 33.94% | 28.78% | 28.78% | 29.48% | 31.46% | 33.98% | 37.67% | 38.49% | 35.49% | 30.16% | 26.88%
6 | 5 | 2030 | Summer | P, [MW] | Expected | - | -1.9518 | -1.8302 | -1.7539 | -1.7319 | -1.79 | -1.9172 | -2.9099 | -3.3042 | -3.3924 | -3.1859 | -3.1973 | -3.274 | -3.0736 | -2.7081 | -2.2969 | -2.2969 | -2.3525 | -2.5105 | -2.7117 | -3.0052 | -3.0705 | -2.8318 | -2.4065 | -2.1449
6 | 5 | 2030 | Summer | P, [%] | Expected | - | 24.4% | 22.88% | 21.92% | 21.65% | 22.37% | 23.96% | 36.37% | 41.3% | 42.4% | 39.82% | 39.97% | 40.92% | 38.42% | 33.85% | 28.71% | 28.71% | 29.41% | 31.38% | 33.9% | 37.57% | 38.38% | 35.4% | 30.08% | 26.81%
5 | 6 | 2030 | Summer | Q, [MVAr] | Expected | - | -1.7186 | -1.7367 | -1.7545 | -1.7625 | -1.7455 | -1.708 | -1.4603 | -1.2374 | -1.202 | -1.187 | -1.1572 | -1.1474 | -1.203 | -1.2656 | -1.382 | -1.4227 | -1.4495 | -1.442 | -1.451 | -1.4813 | -1.5541 | -1.616 | -1.6661 | -1.6994
5 | 6 | 2030 | Summer | Q, [%] | Expected | - | 21.48% | 21.71% | 21.93% | 22.03% | 21.82% | 21.35% | 18.25% | 15.47% | 15.02% | 14.84% | 14.46% | 14.34% | 15.04% | 15.82% | 17.27% | 17.78% | 18.12% | 18.02% | 18.14% | 18.52% | 19.43% | 20.2% | 20.83% | 21.24%
6 | 5 | 2030 | Summer | Q, [MVAr] | Expected | - | 1.7725 | 1.7873 | 1.8034 | 1.811 | 1.7952 | 1.7605 | 1.5485 | 1.3436 | 1.3128 | 1.2842 | 1.2541 | 1.2487 | 1.2962 | 1.3432 | 1.4434 | 1.4846 | 1.5135 | 1.512 | 1.5291 | 1.5738 | 1.651 | 1.7015 | 1.7344 | 1.759
6 | 5 | 2030 | Summer | Q, [%] | Expected | - | 0.22156 | 0.22342 | 0.22543 | 0.22638 | 0.2244 | 0.22007 | 0.19356 | 0.16795 | 0.16411 | 0.16053 | 0.15676 | 0.15609 | 0.16202 | 0.1679 | 0.18043 | 0.18558 | 0.18919 | 0.189 | 0.19114 | 0.19672 | 0.20637 | 0.21269 | 0.2168 | 0.21988
5 | 6 | 2030 | Summer | S, [MVA] | Expected | - | 2.6049 | 2.527 | 2.485 | 2.4752 | 2.505 | 2.5744 | 3.2893 | 3.58 | 3.6471 | 3.4348 | 3.4316 | 3.5055 | 3.3505 | 3.0547 | 2.7375 | 2.7508 | 2.7991 | 2.9251 | 3.0986 | 3.3713 | 3.4559 | 3.2677 | 2.932 | 2.7409
5 | 6 | 2030 | Summer | S, [%] | Expected | - | 32.56% | 31.59% | 31.06% | 30.94% | 31.31% | 32.18% | 41.12% | 44.75% | 45.59% | 42.94% | 42.89% | 43.82% | 41.88% | 38.18% | 34.22% | 34.38% | 34.99% | 36.56% | 38.73% | 42.14% | 43.2% | 40.85% | 36.65% | 34.26%
6 | 5 | 2030 | Summer | S, [MVA] | Expected | - | 2.6372 | 2.5588 | 2.5167 | 2.507 | 2.5367 | 2.606 | 3.3214 | 3.6074 | 3.6739 | 3.4603 | 3.4562 | 3.5301 | 3.3756 | 3.0795 | 2.7631 | 2.7775 | 2.827 | 2.954 | 3.1291 | 3.4048 | 3.4924 | 3.3042 | 2.9664 | 2.7741
6 | 5 | 2030 | Summer | S, [%] | Expected | - | 32.96% | 31.98% | 31.46% | 31.34% | 31.71% | 32.58% | 41.52% | 45.09% | 45.92% | 43.25% | 43.2% | 44.13% | 42.19% | 38.49% | 34.54% | 34.72% | 35.34% | 36.92% | 39.11% | 42.56% | 43.66% | 41.3% | 37.08% | 34.68%
4 | 2 | 2030 | Winter | P, [MW] | 0 | 0 | -2.1012 | -1.9948 | -1.9459 | -1.9228 | -2.0266 | -2.46 | -3.9287 | -4.5197 | -4.4884 | -4.2403 | -4.2175 | -4.0282 | -3.6383 | -3.5258 | -3.0608 | -2.8018 | -3.0926 | -3.6696 | -3.8071 | -3.8648 | -3.9096 | -3.6008 | -2.8731 | -2.5018
4 | 2 | 2030 | Winter | P, [%] | 0 | 0 | 10.01% | 9.499% | 9.266% | 9.156% | 9.65% | 11.71% | 18.71% | 21.52% | 21.37% | 20.19% | 20.08% | 19.18% | 17.33% | 16.79% | 14.58% | 13.34% | 14.73% | 17.47% | 18.13% | 18.4% | 18.62% | 17.15% | 13.68% | 11.91%
2 | 4 | 2030 | Winter | P, [MW] | 0 | 0 | 2.1028 | 1.9963 | 1.9474 | 1.9243 | 2.0281 | 2.4618 | 3.9321 | 4.5239 | 4.4925 | 4.244 | 4.2212 | 4.0315 | 3.6411 | 3.5285 | 3.063 | 2.8038 | 3.0949 | 3.6727 | 3.8104 | 3.8682 | 3.9131 | 3.6039 | 2.8753 | 2.5037
2 | 4 | 2030 | Winter | P, [%] | 0 | 0 | 10.01% | 9.506% | 9.273% | 9.163% | 9.658% | 11.72% | 18.72% | 21.54% | 21.39% | 20.21% | 20.1% | 19.2% | 17.34% | 16.8% | 14.59% | 13.35% | 14.74% | 17.49% | 18.14% | 18.42% | 18.63% | 17.16% | 13.69% | 11.92%
4 | 2 | 2030 | Winter | Q, [MVAr] | 0 | 0 | 2.0423 | 2.0858 | 2.0795 | 2.0772 | 2.0345 | 1.9431 | 1.437 | 1.1101 | 1.0272 | 1.1921 | 1.1297 | 1.0439 | 1.1279 | 1.2238 | 1.4964 | 1.6602 | 1.6428 | 1.5886 | 1.6631 | 1.7155 | 1.7401 | 1.809 | 1.9249 | 1.9758
4 | 2 | 2030 | Winter | Q, [%] | 0 | 0 | 9.725% | 9.933% | 9.902% | 9.891% | 9.688% | 9.253% | 6.843% | 5.286% | 4.891% | 5.677% | 5.38% | 4.971% | 5.371% | 5.828% | 7.126% | 7.906% | 7.823% | 7.565% | 7.92% | 8.169% | 8.286% | 8.614% | 9.166% | 9.408%
2 | 4 | 2030 | Winter | Q, [MVAr] | 0 | 0 | -2.0446 | -2.0882 | -2.0819 | -2.0796 | -2.0368 | -1.945 | -1.4367 | -1.1085 | -1.0258 | -1.1912 | -1.129 | -1.0436 | -1.1283 | -1.2244 | -1.4976 | -1.6618 | -1.6439 | -1.5887 | -1.6629 | -1.7151 | -1.7396 | -1.8091 | -1.9262 | -1.9776
2 | 4 | 2030 | Winter | Q, [%] | 0 | 0 | 9.736% | 9.944% | 9.914% | 9.903% | 9.699% | 9.262% | 6.841% | 5.279% | 4.885% | 5.672% | 5.376% | 4.969% | 5.373% | 5.831% | 7.132% | 7.913% | 7.828% | 7.565% | 7.919% | 8.167% | 8.284% | 8.615% | 9.173% | 9.417%
4 | 2 | 2030 | Winter | S, [MVA] | 0 | 0 | 2.9302 | 2.8861 | 2.8479 | 2.8306 | 2.8716 | 3.1348 | 4.1833 | 4.654 | 4.6044 | 4.4047 | 4.3662 | 4.1612 | 3.8091 | 3.7321 | 3.407 | 3.2567 | 3.5018 | 3.9987 | 4.1545 | 4.2284 | 4.2794 | 4.0297 | 3.4583 | 3.1879
4 | 2 | 2030 | Winter | S, [%] | 0 | 0 | 13.95% | 13.74% | 13.56% | 13.48% | 13.67% | 14.93% | 19.92% | 22.16% | 21.93% | 20.97% | 20.79% | 19.82% | 18.14% | 17.77% | 16.22% | 15.51% | 16.68% | 19.04% | 19.78% | 20.14% | 20.38% | 19.19% | 16.47% | 15.18%
2 | 4 | 2030 | Winter | S, [MVA] | 0 | 0 | 2.933 | 2.8889 | 2.8507 | 2.8333 | 2.8743 | 3.1374 | 4.1863 | 4.6578 | 4.6081 | 4.408 | 4.3695 | 4.1644 | 3.8119 | 3.7349 | 3.4096 | 3.2593 | 3.5044 | 4.0016 | 4.1574 | 4.2314 | 4.2824 | 4.0325 | 3.4609 | 3.1905
2 | 4 | 2030 | Winter | S, [%] | 0 | 0 | 13.97% | 13.76% | 13.57% | 13.49% | 13.69% | 14.94% | 19.93% | 22.18% | 21.94% | 20.99% | 20.81% | 19.83% | 18.15% | 17.79% | 16.24% | 15.52% | 16.69% | 19.06% | 19.8% | 20.15% | 20.39% | 19.2% | 16.48% | 15.19%
5 | 4 | 2030 | Winter | P, [MW] | 0 | 0 | -2.1001 | -1.9937 | -1.9448 | -1.9218 | -2.0255 | -2.4587 | -3.9264 | -4.5168 | -4.4855 | -4.2377 | -4.215 | -4.0259 | -3.6364 | -3.5239 | -3.0593 | -2.8004 | -3.0909 | -3.6675 | -3.8048 | -3.8624 | -3.9072 | -3.5987 | -2.8715 | -2.5005
5 | 4 | 2030 | Winter | P, [%] | 0 | 0 | 9.131% | 8.668% | 8.456% | 8.356% | 8.807% | 10.69% | 17.07% | 19.64% | 19.5% | 18.42% | 18.33% | 17.5% | 15.81% | 15.32% | 13.3% | 12.18% | 13.44% | 15.95% | 16.54% | 16.79% | 16.99% | 15.65% | 12.48% | 10.87%
4 | 5 | 2030 | Winter | P, [MW] | 0 | 0 | 2.1012 | 1.9948 | 1.9459 | 1.9228 | 2.0266 | 2.46 | 3.9287 | 4.5197 | 4.4884 | 4.2403 | 4.2175 | 4.0282 | 3.6383 | 3.5258 | 3.0608 | 2.8018 | 3.0926 | 3.6696 | 3.8071 | 3.8648 | 3.9096 | 3.6008 | 2.8731 | 2.5018
4 | 5 | 2030 | Winter | P, [%] | 0 | 0 | 9.136% | 8.673% | 8.46% | 8.36% | 8.811% | 10.7% | 17.08% | 19.65% | 19.51% | 18.44% | 18.34% | 17.51% | 15.82% | 15.33% | 13.31% | 12.18% | 13.45% | 15.95% | 16.55% | 16.8% | 17% | 15.66% | 12.49% | 10.88%
5 | 4 | 2030 | Winter | Q, [MVAr] | 0 | 0 | 1.9577 | 2.001 | 1.9947 | 1.9925 | 1.9499 | 1.8589 | 1.3557 | 1.0299 | 0.94711 | 1.1113 | 1.0487 | 0.96294 | 1.0469 | 1.1423 | 1.4143 | 1.578 | 1.5606 | 1.5072 | 1.5816 | 1.6335 | 1.6584 | 1.7267 | 1.8411 | 1.8916
5 | 4 | 2030 | Winter | Q, [%] | 0 | 0 | 8.512% | 8.7% | 8.673% | 8.663% | 8.478% | 8.082% | 5.894% | 4.478% | 4.118% | 4.832% | 4.559% | 4.187% | 4.552% | 4.967% | 6.149% | 6.861% | 6.785% | 6.553% | 6.876% | 7.102% | 7.21% | 7.507% | 8.005% | 8.224%
4 | 5 | 2030 | Winter | Q, [MVAr] | 0 | 0 | -2.0423 | -2.0858 | -2.0795 | -2.0772 | -2.0345 | -1.9431 | -1.437 | -1.1101 | -1.0272 | -1.1921 | -1.1297 | -1.0439 | -1.1279 | -1.2238 | -1.4964 | -1.6602 | -1.6428 | -1.5886 | -1.6631 | -1.7155 | -1.7401 | -1.809 | -1.9249 | -1.9758
4 | 5 | 2030 | Winter | Q, [%] | 0 | 0 | 8.88% | 9.069% | 9.041% | 9.031% | 8.845% | 8.448% | 6.248% | 4.826% | 4.466% | 5.183% | 4.912% | 4.539% | 4.904% | 5.321% | 6.506% | 7.218% | 7.142% | 6.907% | 7.231% | 7.459% | 7.566% | 7.865% | 8.369% | 8.59%
5 | 4 | 2030 | Winter | S, [MVA] | 0 | 0 | 2.8711 | 2.8247 | 2.7859 | 2.7683 | 2.8115 | 3.0823 | 4.1538 | 4.6327 | 4.5844 | 4.381 | 4.3435 | 4.1394 | 3.7841 | 3.7045 | 3.3704 | 3.2144 | 3.4626 | 3.9651 | 4.1204 | 4.1936 | 4.2446 | 3.9915 | 3.4111 | 3.1353
5 | 4 | 2030 | Winter | S, [%] | 0 | 0 | 12.48% | 12.28% | 12.11% | 12.04% | 12.22% | 13.4% | 18.06% | 20.14% | 19.93% | 19.05% | 18.88% | 18% | 16.45% | 16.11% | 14.65% | 13.98% | 15.05% | 17.24% | 17.91% | 18.23% | 18.45% | 17.35% | 14.83% | 13.63%
4 | 5 | 2030 | Winter | S, [MVA] | 0 | 0 | 2.9302 | 2.8861 | 2.8479 | 2.8306 | 2.8716 | 3.1348 | 4.1833 | 4.654 | 4.6044 | 4.4047 | 4.3662 | 4.1612 | 3.8091 | 3.7321 | 3.407 | 3.2567 | 3.5018 | 3.9987 | 4.1545 | 4.2284 | 4.2794 | 4.0297 | 3.4583 | 3.1879
4 | 5 | 2030 | Winter | S, [%] | 0 | 0 | 12.74% | 12.55% | 12.38% | 12.31% | 12.49% | 13.63% | 18.19% | 20.23% | 20.02% | 19.15% | 18.98% | 18.09% | 16.56% | 16.23% | 14.81% | 14.16% | 15.23% | 17.39% | 18.06% | 18.38% | 18.61% | 17.52% | 15.04% | 13.86%
7 | 5 | 2030 | Winter | P, [MW] | 0 | 0 | 1.6475e-12 | 4.4837e-13 | 1.1078e-13 | -4.8475e-13 | -5.2806e-13 | 5.8211e-14 | 1.4531e-14 | 1.1809e-12 | -3.7165e-12 | -1.0232e-13 | 7.4737e-13 | -1.1371e-12 | 4.4772e-13 | 2.5615e-12 | 1.3932e-12 | -1.3736e-13 | 1.2556e-12 | -1.4703e-12 | -1.8025e-12 | -1.2543e-12 | 1.2886e-13 | -4.2105e-13 | -1.3038e-12 | -2.2506e-13
7 | 5 | 2030 | Winter | P, [%] | 0 | 0 | 7.163e-12% | 1.949e-12% | 4.816e-13% | 2.108e-12% | 2.296e-12% | 2.531e-13% | 6.318e-14% | 5.134e-12% | 1.616e-11% | 4.449e-13% | 3.249e-12% | 4.944e-12% | 1.947e-12% | 1.114e-11% | 6.057e-12% | 5.972e-13% | 5.459e-12% | 6.393e-12% | 7.837e-12% | 5.454e-12% | 5.602e-13% | 1.831e-12% | 5.669e-12% | 9.785e-13%
5 | 7 | 2030 | Winter | P, [MW] | 0 | 0 | 2.3678e-07 | 2.3722e-07 | 2.3696e-07 | 2.3673e-07 | 2.3648e-07 | 2.3577e-07 | 2.2964e-07 | 2.275e-07 | 2.2719e-07 | 2.2871e-07 | 2.2945e-07 | 2.286e-07 | 2.2813e-07 | 2.2937e-07 | 2.3035e-07 | 2.3056e-07 | 2.3086e-07 | 2.2954e-07 | 2.3026e-07 | 2.3155e-07 | 2.3094e-07 | 2.3195e-07 | 2.3505e-07 | 2.3589e-07
5 | 7 | 2030 | Winter | P, [%] | 0 | 0 | 1.029e-06% | 1.031e-06% | 1.03e-06% | 1.029e-06% | 1.028e-06% | 1.025e-06% | 9.984e-07% | 9.891e-07% | 9.878e-07% | 9.944e-07% | 9.976e-07% | 9.939e-07% | 9.919e-07% | 9.972e-07% | 1.002e-06% | 1.002e-06% | 1.004e-06% | 9.98e-07% | 1.001e-06% | 1.007e-06% | 1.004e-06% | 1.008e-06% | 1.022e-06% | 1.026e-06%
7 | 5 | 2030 | Winter | Q, [MVAr] | 0 | 0 | 1.6277e-12 | -4.7674e-13 | -4.534e-13 | 2.7642e-14 | -5.606e-13 | -9.3122e-14 | -9.7264e-13 | 1.4446e-12 | -1.2977e-12 | -9.3503e-13 | -1.1367e-13 | -6.7011e-13 | 1.9706e-13 | 8.0072e-13 | 1.2355e-12 | 3.2731e-13 | 2.2487e-13 | -7.3942e-13 | 2.7693e-13 | -6.2863e-13 | 4.7206e-14 | 7.8388e-15 | -1.7267e-12 | -1.5848e-13
7 | 5 | 2030 | Winter | Q, [%] | 0 | 0 | 7.077e-12% | 2.073e-12% | 1.971e-12% | 1.202e-13% | 2.437e-12% | 4.049e-13% | 4.229e-12% | 6.281e-12% | 5.642e-12% | 4.065e-12% | 4.942e-13% | 2.914e-12% | 8.568e-13% | 3.481e-12% | 5.372e-12% | 1.423e-12% | 9.777e-13% | 3.215e-12% | 1.204e-12% | 2.733e-12% | 2.052e-13% | 3.408e-14% | 7.507e-12% | 6.891e-13%
5 | 7 | 2030 | Winter | Q, [MVAr] | 0 | 0 | -0.08542 | -0.085578 | -0.085481 | -0.085401 | -0.085309 | -0.085053 | -0.082843 | -0.082069 | -0.081958 | -0.082505 | -0.082773 | -0.082467 | -0.082298 | -0.082744 | -0.0831 | -0.083175 | -0.083281 | -0.082806 | -0.083066 | -0.083531 | -0.083312 | -0.083675 | -0.084795 | -0.085099
5 | 7 | 2030 | Winter | Q, [%] | 0 | 0 | 0.3714% | 0.3721% | 0.3717% | 0.3713% | 0.3709% | 0.3698% | 0.3602% | 0.3568% | 0.3563% | 0.3587% | 0.3599% | 0.3586% | 0.3578% | 0.3598% | 0.3613% | 0.3616% | 0.3621% | 0.36% | 0.3612% | 0.3632% | 0.3622% | 0.3638% | 0.3687% | 0.37%
7 | 5 | 2030 | Winter | S, [MVA] | 0 | 0 | 2.3159e-12 | 6.5446e-13 | 4.6673e-13 | 4.8553e-13 | 7.7014e-13 | 1.0982e-13 | 9.7275e-13 | 1.8659e-12 | 3.9365e-12 | 9.4061e-13 | 7.5597e-13 | 1.3199e-12 | 4.8917e-13 | 2.6837e-12 | 1.8621e-12 | 3.5496e-13 | 1.2756e-12 | 1.6458e-12 | 1.8237e-12 | 1.403e-12 | 1.3723e-13 | 4.2113e-13 | 2.1636e-12 | 2.7526e-13
7 | 5 | 2030 | Winter | S, [%] | 0 | 0 | 1.007e-11% | 2.845e-12% | 2.029e-12% | 2.111e-12% | 3.348e-12% | 4.775e-13% | 4.229e-12% | 8.113e-12% | 1.712e-11% | 4.09e-12% | 3.287e-12% | 5.739e-12% | 2.127e-12% | 1.167e-11% | 8.096e-12% | 1.543e-12% | 5.546e-12% | 7.155e-12% | 7.929e-12% | 6.1e-12% | 5.967e-13% | 1.831e-12% | 9.407e-12% | 1.197e-12%
5 | 7 | 2030 | Winter | S, [MVA] | 0 | 0 | 0.08542 | 0.085578 | 0.085481 | 0.085401 | 0.085309 | 0.085053 | 0.082843 | 0.082069 | 0.081958 | 0.082505 | 0.082773 | 0.082467 | 0.082298 | 0.082744 | 0.0831 | 0.083175 | 0.083281 | 0.082806 | 0.083066 | 0.083531 | 0.083312 | 0.083675 | 0.084795 | 0.085099
5 | 7 | 2030 | Winter | S, [%] | 0 | 0 | 0.3714% | 0.3721% | 0.3717% | 0.3713% | 0.3709% | 0.3698% | 0.3602% | 0.3568% | 0.3563% | 0.3587% | 0.3599% | 0.3586% | 0.3578% | 0.3598% | 0.3613% | 0.3616% | 0.3621% | 0.36% | 0.3612% | 0.3632% | 0.3622% | 0.3638% | 0.3687% | 0.37%
1 | 2 | 2030 | Winter | P, [MW] | 0 | 0 | 12.4822 | 12.0156 | 12.1041 | 12.1936 | 12.4412 | 13.1026 | 16.805 | 17.3832 | 16.9448 | 15.6751 | 14.842 | 14.6797 | 14.5304 | 13.968 | 13.4851 | 13.8363 | 14.2533 | 16.1475 | 16.4246 | 16.2716 | 16.8609 | 16.1528 | 14.0341 | 13.3248
1 | 2 | 2030 | Winter | P, [%] | 0 | 0 | 62.41% | 60.08% | 60.52% | 60.97% | 62.21% | 65.51% | 84.02% | 86.92% | 84.72% | 78.38% | 74.21% | 73.4% | 72.65% | 69.84% | 67.43% | 69.18% | 71.27% | 80.74% | 82.12% | 81.36% | 84.3% | 80.76% | 70.17% | 66.62%
2 | 1 | 2030 | Winter | P, [MW] | 0 | 0 | -12.4539 | -11.9894 | -12.0775 | -12.1666 | -12.4131 | -13.0715 | -16.7525 | -17.3262 | -16.8904 | -15.629 | -14.8009 | -14.6391 | -14.4903 | -13.9314 | -13.4512 | -13.8007 | -14.2157 | -16.0989 | -16.3747 | -16.223 | -16.8085 | -16.105 | -13.9984 | -13.2926
2 | 1 | 2030 | Winter | P, [%] | 0 | 0 | 62.27% | 59.95% | 60.39% | 60.83% | 62.07% | 65.36% | 83.76% | 86.63% | 84.45% | 78.15% | 74% | 73.2% | 72.45% | 69.66% | 67.26% | 69% | 71.08% | 80.49% | 81.87% | 81.12% | 84.04% | 80.53% | 69.99% | 66.46%
1 | 2 | 2030 | Winter | Q, [MVAr] | 0 | 0 | -0.45009 | -0.63709 | -0.51928 | -0.42096 | -0.31585 | -0.030596 | 2.6022 | 3.4952 | 3.6029 | 2.9176 | 2.561 | 2.9265 | 3.1533 | 2.6146 | 2.2241 | 2.1748 | 2.0426 | 2.6429 | 2.3421 | 1.7819 | 2.0688 | 1.6293 | 0.27526 | -0.078594
1 | 2 | 2030 | Winter | Q, [%] | 0 | 0 | 2.25% | 3.185% | 2.596% | 2.105% | 1.579% | 0.153% | 13.01% | 17.48% | 18.01% | 14.59% | 12.8% | 14.63% | 15.77% | 13.07% | 11.12% | 10.87% | 10.21% | 13.21% | 11.71% | 8.909% | 10.34% | 8.147% | 1.376% | 0.393%
2 | 1 | 2030 | Winter | Q, [MVAr] | 0 | 0 | 1.2284 | 1.3594 | 1.2515 | 1.1636 | 1.0885 | 0.88705 | -1.1596 | -1.9268 | -2.1058 | -1.6494 | -1.4293 | -1.8087 | -2.0505 | -1.6072 | -1.2922 | -1.1962 | -1.0083 | -1.3073 | -0.96892 | -0.44519 | -0.62923 | -0.31449 | 0.70767 | 0.96436
2 | 1 | 2030 | Winter | Q, [%] | 0 | 0 | 6.142% | 6.797% | 6.258% | 5.818% | 5.443% | 4.435% | 5.798% | 9.634% | 10.53% | 8.247% | 7.147% | 9.044% | 10.25% | 8.036% | 6.461% | 5.981% | 5.042% | 6.536% | 4.845% | 2.226% | 3.146% | 1.572% | 3.538% | 4.822%
1 | 2 | 2030 | Winter | S, [MVA] | 0 | 0 | 12.4903 | 12.0325 | 12.1153 | 12.2008 | 12.4452 | 13.1026 | 17.0053 | 17.7311 | 17.3236 | 15.9444 | 15.0613 | 14.9686 | 14.8686 | 14.2106 | 13.6672 | 14.0062 | 14.3989 | 16.3624 | 16.5907 | 16.3689 | 16.9873 | 16.2348 | 14.0368 | 13.325
1 | 2 | 2030 | Winter | S, [%] | 0 | 0 | 62.45% | 60.16% | 60.58% | 61% | 62.23% | 65.51% | 85.03% | 88.66% | 86.62% | 79.72% | 75.31% | 74.84% | 74.34% | 71.05% | 68.34% | 70.03% | 71.99% | 81.81% | 82.95% | 81.84% | 84.94% | 81.17% | 70.18% | 66.63%
2 | 1 | 2030 | Winter | S, [MVA] | 0 | 0 | 12.5144 | 12.0662 | 12.1422 | 12.2221 | 12.4607 | 13.1015 | 16.7926 | 17.433 | 17.0211 | 15.7158 | 14.8697 | 14.7504 | 14.6346 | 14.0238 | 13.5131 | 13.8525 | 14.2514 | 16.1519 | 16.4033 | 16.2291 | 16.8203 | 16.1081 | 14.0162 | 13.3275
2 | 1 | 2030 | Winter | S, [%] | 0 | 0 | 62.57% | 60.33% | 60.71% | 61.11% | 62.3% | 65.51% | 83.96% | 87.16% | 85.11% | 78.58% | 74.35% | 73.75% | 73.17% | 70.12% | 67.57% | 69.26% | 71.26% | 80.76% | 82.02% | 81.15% | 84.1% | 80.54% | 70.08% | 66.64%
2 | 3 | 2030 | Winter | P, [MW] | 0 | 0 | 10.3511 | 9.9931 | 10.1301 | 10.2422 | 10.385 | 10.6097 | 12.8205 | 12.8023 | 12.3979 | 11.385 | 10.5797 | 10.6076 | 10.8492 | 10.4029 | 10.3881 | 10.9969 | 11.1208 | 12.4262 | 12.5643 | 12.3548 | 12.8954 | 12.5011 | 11.123 | 10.7889
2 | 3 | 2030 | Winter | P, [%] | 0 | 0 | 64.69% | 62.46% | 63.31% | 64.01% | 64.91% | 66.31% | 80.13% | 80.01% | 77.49% | 71.16% | 66.12% | 66.3% | 67.81% | 65.02% | 64.93% | 68.73% | 69.51% | 77.66% | 78.53% | 77.22% | 80.6% | 78.13% | 69.52% | 67.43%
3 | 2 | 2030 | Winter | P, [MW] | 0 | 0 | -10.3164 | -9.9608 | -10.0969 | -10.2082 | -10.3499 | -10.5729 | -12.7638 | -12.7444 | -12.3432 | -11.3392 | -10.5404 | -10.5674 | -10.8065 | -10.3643 | -10.3499 | -10.9543 | -11.0777 | -12.3722 | -12.5098 | -12.3031 | -12.8388 | -12.4483 | -11.0824 | -10.751
3 | 2 | 2030 | Winter | P, [%] | 0 | 0 | 64.48% | 62.26% | 63.11% | 63.8% | 64.69% | 66.08% | 79.77% | 79.65% | 77.14% | 70.87% | 65.88% | 66.05% | 67.54% | 64.78% | 64.69% | 68.46% | 69.24% | 77.33% | 78.19% | 76.89% | 80.24% | 77.8% | 69.27% | 67.19%
2 | 3 | 2030 | Winter | Q, [MVAr] | 0 | 0 | 0.81622 | 0.72882 | 0.83035 | 0.91603 | 0.94829 | 1.0579 | 2.5963 | 3.0354 | 3.1315 | 2.8406 | 2.5583 | 2.8523 | 3.1788 | 2.8316 | 2.7899 | 2.858 | 2.6522 | 2.896 | 2.6318 | 2.1603 | 2.3688 | 2.1236 | 1.2186 | 1.0132
2 | 3 | 2030 | Winter | Q, [%] | 0 | 0 | 5.101% | 4.555% | 5.19% | 5.725% | 5.927% | 6.612% | 16.23% | 18.97% | 19.57% | 17.75% | 15.99% | 17.83% | 19.87% | 17.7% | 17.44% | 17.86% | 16.58% | 18.1% | 16.45% | 13.5% | 14.81% | 13.27% | 7.616% | 6.333%
3 | 2 | 2030 | Winter | Q, [MVAr] | 0 | 0 | -0.24757 | -0.20023 | -0.28577 | -0.3581 | -0.37393 | -0.45589 | -1.6673 | -2.0871 | -2.2347 | -2.0902 | -1.9148 | -2.1944 | -2.4803 | -2.1996 | -2.1632 | -2.1591 | -1.9458 | -2.0114 | -1.7393 | -1.313 | -1.4405 | -1.2588 | -0.55368 | -0.39173
3 | 2 | 2030 | Winter | Q, [%] | 0 | 0 | 1.547% | 1.251% | 1.786% | 2.238% | 2.337% | 2.849% | 10.42% | 13.04% | 13.97% | 13.06% | 11.97% | 13.72% | 15.5% | 13.75% | 13.52% | 13.49% | 12.16% | 12.57% | 10.87% | 8.206% | 9.003% | 7.867% | 3.461% | 2.448%
2 | 3 | 2030 | Winter | S, [MVA] | 0 | 0 | 10.3832 | 10.0196 | 10.1641 | 10.2831 | 10.4282 | 10.6623 | 13.0807 | 13.1572 | 12.7873 | 11.734 | 10.8846 | 10.9844 | 11.3053 | 10.7814 | 10.7563 | 11.3622 | 11.4327 | 12.7592 | 12.837 | 12.5423 | 13.1112 | 12.6802 | 11.1896 | 10.8364
2 | 3 | 2030 | Winter | S, [%] | 0 | 0 | 64.9% | 62.62% | 63.53% | 64.27% | 65.18% | 66.64% | 81.75% | 82.23% | 79.92% | 73.34% | 68.03% | 68.65% | 70.66% | 67.38% | 67.23% | 71.01% | 71.45% | 79.75% | 80.23% | 78.39% | 81.94% | 79.25% | 69.93% | 67.73%
3 | 2 | 2030 | Winter | S, [MVA] | 0 | 0 | 10.3194 | 9.9628 | 10.1009 | 10.2145 | 10.3567 | 10.5828 | 12.8722 | 12.9142 | 12.5438 | 11.5302 | 10.7129 | 10.7929 | 11.0875 | 10.5952 | 10.5736 | 11.165 | 11.2473 | 12.5347 | 12.6301 | 12.373 | 12.9193 | 12.5118 | 11.0963 | 10.7581
3 | 2 | 2030 | Winter | S, [%] | 0 | 0 | 64.5% | 62.27% | 63.13% | 63.84% | 64.73% | 66.14% | 80.45% | 80.71% | 78.4% | 72.06% | 66.96% | 67.46% | 69.3% | 66.22% | 66.08% | 69.78% | 70.3% | 78.34% | 78.94% | 77.33% | 80.75% | 78.2% | 69.35% | 67.24%
5 | 6 | 2030 | Winter | P, [MW] | 0 | 0 | 2.1001 | 1.9937 | 1.9448 | 1.9218 | 2.0255 | 2.4587 | 3.9264 | 4.5168 | 4.4855 | 4.2377 | 4.215 | 4.0259 | 3.6364 | 3.5239 | 3.0593 | 2.8004 | 3.0909 | 3.6675 | 3.8048 | 3.8624 | 3.9072 | 3.5987 | 2.8715 | 2.5005
5 | 6 | 2030 | Winter | P, [%] | 0 | 0 | 26.25% | 24.92% | 24.31% | 24.02% | 25.32% | 30.73% | 49.08% | 56.46% | 56.07% | 52.97% | 52.69% | 50.32% | 45.45% | 44.05% | 38.24% | 35% | 38.64% | 45.84% | 47.56% | 48.28% | 48.84% | 44.98% | 35.89% | 31.26%
6 | 5 | 2030 | Winter | P, [MW] | 0 | 0 | -2.0945 | -1.9883 | -1.9396 | -1.9166 | -2.0201 | -2.4521 | -3.9139 | -4.501 | -4.4701 | -4.2237 | -4.2012 | -4.0133 | -3.6259 | -3.514 | -3.0511 | -2.793 | -3.0824 | -3.6561 | -3.7925 | -3.8498 | -3.8943 | -3.5873 | -2.8634 | -2.4937
6 | 5 | 2030 | Winter | P, [%] | 0 | 0 | 26.18% | 24.85% | 24.24% | 23.96% | 25.25% | 30.65% | 48.92% | 56.26% | 55.88% | 52.8% | 52.52% | 50.17% | 45.32% | 43.92% | 38.14% | 34.91% | 38.53% | 45.7% | 47.41% | 48.12% | 48.68% | 44.84% | 35.79% | 31.17%
5 | 6 | 2030 | Winter | Q, [MVAr] | 0 | 0 | -1.8722 | -1.9154 | -1.9092 | -1.9071 | -1.8646 | -1.7738 | -1.2729 | -0.94786 | -0.86515 | -1.0288 | -0.9659 | -0.88047 | -0.9646 | -1.0596 | -1.3312 | -1.4948 | -1.4773 | -1.4244 | -1.4985 | -1.55 | -1.5751 | -1.643 | -1.7564 | -1.8065
5 | 6 | 2030 | Winter | Q, [%] | 0 | 0 | 23.4% | 23.94% | 23.87% | 23.84% | 23.31% | 22.17% | 15.91% | 11.85% | 10.81% | 12.86% | 12.07% | 11.01% | 12.06% | 13.24% | 16.64% | 18.69% | 18.47% | 17.81% | 18.73% | 19.37% | 19.69% | 20.54% | 21.95% | 22.58%
6 | 5 | 2030 | Winter | Q, [MVAr] | 0 | 0 | 1.9348 | 1.9757 | 1.9679 | 1.9651 | 1.9246 | 1.8468 | 1.4118 | 1.1231 | 1.0371 | 1.1844 | 1.1184 | 1.0195 | 1.0807 | 1.1701 | 1.4217 | 1.5766 | 1.5724 | 1.5506 | 1.6345 | 1.69 | 1.7189 | 1.7693 | 1.8466 | 1.882
6 | 5 | 2030 | Winter | Q, [%] | 0 | 0 | 24.19% | 24.7% | 24.6% | 24.56% | 24.06% | 23.08% | 17.65% | 14.04% | 12.96% | 14.81% | 13.98% | 12.74% | 13.51% | 14.63% | 17.77% | 19.71% | 19.66% | 19.38% | 20.43% | 21.13% | 21.49% | 22.12% | 23.08% | 23.52%
5 | 6 | 2030 | Winter | S, [MVA] | 0 | 0 | 2.8135 | 2.7647 | 2.7253 | 2.7075 | 2.753 | 3.0318 | 4.1275 | 4.6152 | 4.5682 | 4.3608 | 4.3242 | 4.121 | 3.7621 | 3.6798 | 3.3364 | 3.1744 | 3.4258 | 3.9344 | 4.0892 | 4.1618 | 4.2127 | 3.956 | 3.3661 | 3.0848
5 | 6 | 2030 | Winter | S, [%] | 0 | 0 | 35.17% | 34.56% | 34.07% | 33.84% | 34.41% | 37.9% | 51.59% | 57.69% | 57.1% | 54.51% | 54.05% | 51.51% | 47.03% | 46% | 41.7% | 39.68% | 42.82% | 49.18% | 51.12% | 52.02% | 52.66% | 49.45% | 42.08% | 38.56%
6 | 5 | 2030 | Winter | S, [MVA] | 0 | 0 | 2.8514 | 2.803 | 2.7631 | 2.745 | 2.7901 | 3.0698 | 4.1607 | 4.639 | 4.5888 | 4.3866 | 4.3476 | 4.1408 | 3.7835 | 3.7037 | 3.3661 | 3.2073 | 3.4603 | 3.9714 | 4.1297 | 4.2044 | 4.2568 | 3.9999 | 3.4072 | 3.1241
6 | 5 | 2030 | Winter | S, [%] | 0 | 0 | 35.64% | 35.04% | 34.54% | 34.31% | 34.88% | 38.37% | 52.01% | 57.99% | 57.36% | 54.83% | 54.34% | 51.76% | 47.29% | 46.3% | 42.08% | 40.09% | 43.25% | 49.64% | 51.62% | 52.56% | 53.21% | 50% | 42.59% | 39.05%
4 | 2 | 2030 | Winter | P, [MW] | 0 | 1 | -2.1504 | -2.0277 | -1.9682 | -1.9197 | -1.9829 | -2.2091 | -3.0787 | -3.2618 | -3.4999 | -3.4926 | -3.5535 | -3.4647 | -3.0084 | -2.6154 | -2.3389 | -2.397 | -2.7784 | -3.2783 | -3.2937 | -3.352 | -3.3092 | -3.0626 | -2.7876 | -2.458
4 | 2 | 2030 | Winter | P, [%] | 0 | 1 | 10.24% | 9.656% | 9.372% | 9.141% | 9.442% | 10.52% | 14.66% | 15.53% | 16.67% | 16.63% | 16.92% | 16.5% | 14.33% | 12.45% | 11.14% | 11.41% | 13.23% | 15.61% | 15.68% | 15.96% | 15.76% | 14.58% | 13.27% | 11.7%
2 | 4 | 2030 | Winter | P, [MW] | 0 | 1 | 2.1521 | 2.0292 | 1.9697 | 1.9212 | 1.9844 | 2.2107 | 3.081 | 3.2643 | 3.5027 | 3.4953 | 3.5564 | 3.4674 | 3.0106 | 2.6173 | 2.3405 | 2.3987 | 2.7804 | 3.2809 | 3.2963 | 3.3547 | 3.3119 | 3.0651 | 2.7898 | 2.4599
2 | 4 | 2030 | Winter | P, [%] | 0 | 1 | 10.25% | 9.663% | 9.379% | 9.149% | 9.45% | 10.53% | 14.67% | 15.54% | 16.68% | 16.64% | 16.94% | 16.51% | 14.34% | 12.46% | 11.15% | 11.42% | 13.24% | 15.62% | 15.7% | 15.97% | 15.77% | 14.6% | 13.28% | 11.71%
4 | 2 | 2030 | Winter | Q, [MVAr] | 0 | 1 | 2.0322 | 2.0745 | 2.0365 | 2.076 | 2.0317 | 2.0056 | 1.6835 | 1.6081 | 1.5562 | 1.5349 | 1.4474 | 1.53 | 1.6495 | 1.767 | 1.8295 | 1.7926 | 1.7683 | 1.738 | 1.8152 | 1.89 | 1.927 | 1.9741 | 1.9911 | 1.989
4 | 2 | 2030 | Winter | Q, [%] | 0 | 1 | 9.677% | 9.879% | 9.698% | 9.886% | 9.675% | 9.55% | 8.017% | 7.658% | 7.411% | 7.309% | 6.892% | 7.286% | 7.855% | 8.414% | 8.712% | 8.536% | 8.421% | 8.276% | 8.644% | 9% | 9.176% | 9.401% | 9.482% | 9.471%
2 | 4 | 2030 | Winter | Q, [MVAr] | 0 | 1 | -2.0344 | -2.0768 | -2.0389 | -2.0785 | -2.0341 | -2.0077 | -1.6846 | -1.6091 | -1.5567 | -1.5355 | -1.4479 | -1.5306 | -1.6508 | -1.7689 | -1.8317 | -1.7948 | -1.77 | -1.7389 | -1.8159 | -1.8906 | -1.9277 | -1.9752 | -1.9926 | -1.9909
2 | 4 | 2030 | Winter | Q, [%] | 0 | 1 | 9.688% | 9.89% | 9.709% | 9.897% | 9.686% | 9.561% | 8.022% | 7.662% | 7.413% | 7.312% | 6.895% | 7.289% | 7.861% | 8.423% | 8.723% | 8.547% | 8.429% | 8.28% | 8.647% | 9.003% | 9.179% | 9.406% | 9.488% | 9.481%
4 | 2 | 2030 | Winter | S, [MVA] | 0 | 1 | 2.9587 | 2.9009 | 2.8321 | 2.8276 | 2.839 | 2.9837 | 3.5089 | 3.6367 | 3.8303 | 3.815 | 3.837 | 3.7875 | 3.4309 | 3.1564 | 2.9694 | 2.9932 | 3.2934 | 3.7105 | 3.7607 | 3.8481 | 3.8294 | 3.6437 | 3.4257 | 3.162
4 | 2 | 2030 | Winter | S, [%] | 0 | 1 | 14.09% | 13.81% | 13.49% | 13.46% | 13.52% | 14.21% | 16.71% | 17.32% | 18.24% | 18.17% | 18.27% | 18.04% | 16.34% | 15.03% | 14.14% | 14.25% | 15.68% | 17.67% | 17.91% | 18.32% | 18.24% | 17.35% | 16.31% | 15.06%
2 | 4 | 2030 | Winter | S, [MVA] | 0 | 1 | 2.9614 | 2.9036 | 2.8349 | 2.8304 | 2.8418 | 2.9864 | 3.5115 | 3.6393 | 3.833 | 3.8177 | 3.8398 | 3.7902 | 3.4335 | 3.159 | 2.9721 | 2.9958 | 3.296 | 3.7132 | 3.7634 | 3.8508 | 3.8321 | 3.6464 | 3.4284 | 3.1646
2 | 4 | 2030 | Winter | S, [%] | 0 | 1 | 14.1% | 13.83% | 13.5% | 13.48% | 13.53% | 14.22% | 16.72% | 17.33% | 18.25% | 18.18% | 18.28% | 18.05% | 16.35% | 15.04% | 14.15% | 14.27% | 15.7% | 17.68% | 17.92% | 18.34% | 18.25% | 17.36% | 16.33% | 15.07%
5 | 4 | 2030 | Winter | P, [MW] | 0 | 1 | -2.1493 | -2.0266 | -1.9671 | -1.9187 | -1.9819 | -2.2079 | -3.0771 | -3.2601 | -3.498 | -3.4906 | -3.5516 | -3.4628 | -3.0069 | -2.6141 | -2.3378 | -2.3959 | -2.777 | -3.2765 | -3.2919 | -3.35 | -3.3073 | -3.0609 | -2.7861 | -2.4568
5 | 4 | 2030 | Winter | P, [%] | 0 | 1 | 9.345% | 8.811% | 8.553% | 8.342% | 8.617% | 9.6% | 13.38% | 14.17% | 15.21% | 15.18% | 15.44% | 15.06% | 13.07% | 11.37% | 10.16% | 10.42% | 12.07% | 14.25% | 14.31% | 14.57% | 14.38% | 13.31% | 12.11% | 10.68%
4 | 5 | 2030 | Winter | P, [MW] | 0 | 1 | 2.1504 | 2.0277 | 1.9682 | 1.9197 | 1.9829 | 2.2091 | 3.0787 | 3.2618 | 3.4999 | 3.4926 | 3.5535 | 3.4647 | 3.0084 | 2.6154 | 2.3389 | 2.397 | 2.7784 | 3.2783 | 3.2937 | 3.352 | 3.3092 | 3.0626 | 2.7876 | 2.458
4 | 5 | 2030 | Winter | P, [%] | 0 | 1 | 9.35% | 8.816% | 8.557% | 8.347% | 8.621% | 9.605% | 13.39% | 14.18% | 15.22% | 15.19% | 15.45% | 15.06% | 13.08% | 11.37% | 10.17% | 10.42% | 12.08% | 14.25% | 14.32% | 14.57% | 14.39% | 13.32% | 12.12% | 10.69%
5 | 4 | 2030 | Winter | Q, [MVAr] | 0 | 1 | 1.9477 | 1.9897 | 1.9516 | 1.9911 | 1.9468 | 1.921 | 1.6005 | 1.5253 | 1.4739 | 1.4525 | 1.3652 | 1.4479 | 1.5665 | 1.683 | 1.7445 | 1.7076 | 1.6838 | 1.6542 | 1.7314 | 1.8064 | 1.8432 | 1.89 | 1.9068 | 1.9044
5 | 4 | 2030 | Winter | Q, [%] | 0 | 1 | 8.468% | 8.651% | 8.485% | 8.657% | 8.464% | 8.352% | 6.959% | 6.632% | 6.408% | 6.315% | 5.936% | 6.295% | 6.811% | 7.317% | 7.585% | 7.425% | 7.321% | 7.192% | 7.528% | 7.854% | 8.014% | 8.217% | 8.29% | 8.28%
4 | 5 | 2030 | Winter | Q, [MVAr] | 0 | 1 | -2.0322 | -2.0745 | -2.0365 | -2.076 | -2.0317 | -2.0056 | -1.6835 | -1.6081 | -1.5562 | -1.5349 | -1.4474 | -1.53 | -1.6495 | -1.767 | -1.8295 | -1.7926 | -1.7683 | -1.738 | -1.8152 | -1.89 | -1.927 | -1.9741 | -1.9911 | -1.989
4 | 5 | 2030 | Winter | Q, [%] | 0 | 1 | 8.836% | 9.02% | 8.854% | 9.026% | 8.834% | 8.72% | 7.319% | 6.992% | 6.766% | 6.674% | 6.293% | 6.652% | 7.172% | 7.683% | 7.954% | 7.794% | 7.688% | 7.557% | 7.892% | 8.217% | 8.378% | 8.583% | 8.657% | 8.648%
5 | 4 | 2030 | Winter | S, [MVA] | 0 | 1 | 2.9005 | 2.84 | 2.771 | 2.7652 | 2.7781 | 2.9266 | 3.4684 | 3.5992 | 3.7958 | 3.7808 | 3.805 | 3.7533 | 3.3904 | 3.1091 | 2.9169 | 2.9422 | 3.2476 | 3.6704 | 3.7194 | 3.8061 | 3.7862 | 3.5974 | 3.3762 | 3.1084
5 | 4 | 2030 | Winter | S, [%] | 0 | 1 | 12.61% | 12.35% | 12.05% | 12.02% | 12.08% | 12.72% | 15.08% | 15.65% | 16.5% | 16.44% | 16.54% | 16.32% | 14.74% | 13.52% | 12.68% | 12.79% | 14.12% | 15.96% | 16.17% | 16.55% | 16.46% | 15.64% | 14.68% | 13.51%
4 | 5 | 2030 | Winter | S, [MVA] | 0 | 1 | 2.9587 | 2.9009 | 2.8321 | 2.8276 | 2.839 | 2.9837 | 3.5089 | 3.6367 | 3.8303 | 3.815 | 3.837 | 3.7875 | 3.4309 | 3.1564 | 2.9694 | 2.9932 | 3.2934 | 3.7105 | 3.7607 | 3.8481 | 3.8294 | 3.6437 | 3.4257 | 3.162
4 | 5 | 2030 | Winter | S, [%] | 0 | 1 | 12.86% | 12.61% | 12.31% | 12.29% | 12.34% | 12.97% | 15.26% | 15.81% | 16.65% | 16.59% | 16.68% | 16.47% | 14.92% | 13.72% | 12.91% | 13.01% | 14.32% | 16.13% | 16.35% | 16.73% | 16.65% | 15.84% | 14.89% | 13.75%
7 | 5 | 2030 | Winter | P, [MW] | 0 | 1 | 1.3058e-12 | -1.0926e-12 | -3.6233e-13 | -1.7445e-12 | 2.8652e-13 | -9.9671e-13 | -5.0066e-13 | -7.8596e-13 | 1.8606e-12 | -3.5049e-13 | 7.9483e-13 | 1.4738e-12 | 5.0392e-13 | -6.0028e-13 | -2.6953e-12 | -1.1817e-12 | -1.225e-12 | 3.4588e-13 | -1.5304e-12 | 6.0666e-13 | 9.8391e-14 | 1.4675e-14 | -1.3773e-12 | -1.341e-12
7 | 5 | 2030 | Winter | P, [%] | 0 | 1 | 5.677e-12% | 4.75e-12% | 1.575e-12% | 7.585e-12% | 1.246e-12% | 4.334e-12% | 2.177e-12% | 3.417e-12% | 8.089e-12% | 1.524e-12% | 3.456e-12% | 6.408e-12% | 2.191e-12% | 2.61e-12% | 1.172e-11% | 5.138e-12% | 5.326e-12% | 1.504e-12% | 6.654e-12% | 2.638e-12% | 4.278e-13% | 6.38e-14% | 5.988e-12% | 5.831e-12%
5 | 7 | 2030 | Winter | P, [MW] | 0 | 1 | 2.3637e-07 | 2.3728e-07 | 2.3709e-07 | 2.372e-07 | 2.3735e-07 | 2.3664e-07 | 2.3294e-07 | 2.3289e-07 | 2.3179e-07 | 2.3214e-07 | 2.3136e-07 | 2.3119e-07 | 2.3292e-07 | 2.3526e-07 | 2.3776e-07 | 2.3761e-07 | 2.3685e-07 | 2.356e-07 | 2.3555e-07 | 2.3521e-07 | 2.3578e-07 | 2.3641e-07 | 2.3667e-07 | 2.3704e-07
5 | 7 | 2030 | Winter | P, [%] | 0 | 1 | 1.028e-06% | 1.032e-06% | 1.031e-06% | 1.031e-06% | 1.032e-06% | 1.029e-06% | 1.013e-06% | 1.013e-06% | 1.008e-06% | 1.009e-06% | 1.006e-06% | 1.005e-06% | 1.013e-06% | 1.023e-06% | 1.034e-06% | 1.033e-06% | 1.03e-06% | 1.024e-06% | 1.024e-06% | 1.023e-06% | 1.025e-06% | 1.028e-06% | 1.029e-06% | 1.031e-06%
7 | 5 | 2030 | Winter | Q, [MVAr] | 0 | 1 | 1.2161e-12 | -1.2528e-12 | 2.1829e-13 | -3.9451e-13 | 1.1308e-13 | -2.066e-12 | -5.2017e-13 | -2.7291e-13 | 7.9061e-13 | -2.3741e-13 | -1.0584e-12 | 6.7514e-13 | 3.4591e-13 | -1.1997e-12 | -2.3641e-13 | 1.9403e-13 | -1.4457e-13 | -2.1223e-14 | -1.1101e-12 | 2.3506e-13 | -1.4902e-13 | -5.3094e-13 | -1.1734e-12 | -1.6036e-12
7 | 5 | 2030 | Winter | Q, [%] | 0 | 1 | 5.287e-12% | 5.447e-12% | 9.491e-13% | 1.715e-12% | 4.917e-13% | 8.983e-12% | 2.262e-12% | 1.187e-12% | 3.437e-12% | 1.032e-12% | 4.602e-12% | 2.935e-12% | 1.504e-12% | 5.216e-12% | 1.028e-12% | 8.436e-13% | 6.286e-13% | 9.228e-14% | 4.827e-12% | 1.022e-12% | 6.479e-13% | 2.308e-12% | 5.102e-12% | 6.972e-12%
5 | 7 | 2030 | Winter | Q, [MVAr] | 0 | 1 | -0.08527 | -0.085597 | -0.08553 | -0.085571 | -0.085622 | -0.085367 | -0.084031 | -0.084016 | -0.083619 | -0.083744 | -0.083466 | -0.083401 | -0.084026 | -0.084867 | -0.08577 | -0.085716 | -0.085442 | -0.084994 | -0.084974 | -0.084853 | -0.085056 | -0.085283 | -0.085378 | -0.085514
5 | 7 | 2030 | Winter | Q, [%] | 0 | 1 | 0.3707% | 0.3722% | 0.3719% | 0.372% | 0.3723% | 0.3712% | 0.3654% | 0.3653% | 0.3636% | 0.3641% | 0.3629% | 0.3626% | 0.3653% | 0.369% | 0.3729% | 0.3727% | 0.3715% | 0.3695% | 0.3695% | 0.3689% | 0.3698% | 0.3708% | 0.3712% | 0.3718%
7 | 5 | 2030 | Winter | S, [MVA] | 0 | 1 | 1.7844e-12 | 1.6623e-12 | 4.23e-13 | 1.7885e-12 | 3.0803e-13 | 2.2939e-12 | 7.2197e-13 | 8.3199e-13 | 2.0216e-12 | 4.2333e-13 | 1.3236e-12 | 1.621e-12 | 6.1122e-13 | 1.3415e-12 | 2.7056e-12 | 1.1975e-12 | 1.2335e-12 | 3.4654e-13 | 1.8906e-12 | 6.506e-13 | 1.7857e-13 | 5.3115e-13 | 1.8094e-12 | 2.0904e-12
7 | 5 | 2030 | Winter | S, [%] | 0 | 1 | 7.758e-12% | 7.227e-12% | 1.839e-12% | 7.776e-12% | 1.339e-12% | 9.973e-12% | 3.139e-12% | 3.617e-12% | 8.789e-12% | 1.841e-12% | 5.755e-12% | 7.048e-12% | 2.657e-12% | 5.833e-12% | 1.176e-11% | 5.207e-12% | 5.363e-12% | 1.507e-12% | 8.22e-12% | 2.829e-12% | 7.764e-13% | 2.309e-12% | 7.867e-12% | 9.089e-12%
5 | 7 | 2030 | Winter | S, [MVA] | 0 | 1 | 0.08527 | 0.085597 | 0.08553 | 0.085571 | 0.085622 | 0.085367 | 0.084031 | 0.084016 | 0.083619 | 0.083744 | 0.083466 | 0.083401 | 0.084026 | 0.084867 | 0.08577 | 0.085716 | 0.085442 | 0.084994 | 0.084974 | 0.084853 | 0.085056 | 0.085283 | 0.085378 | 0.085514
5 | 7 | 2030 | Winter | S, [%] | 0 | 1 | 0.3707% | 0.3722% | 0.3719% | 0.372% | 0.3723% | 0.3712% | 0.3654% | 0.3653% | 0.3636% | 0.3641% | 0.3629% | 0.3626% | 0.3653% | 0.369% | 0.3729% | 0.3727% | 0.3715% | 0.3695% | 0.3695% | 0.3689% | 0.3698% | 0.3708% | 0.3712% | 0.3718%
1 | 2 | 2030 | Winter | P, [MW] | 0 | 1 | 12.7707 | 12.1324 | 12.1212 | 12.003 | 11.9102 | 12.4075 | 14.4496 | 14.3549 | 14.6079 | 13.7227 | 13.8405 | 13.7951 | 12.5109 | 11.0339 | 9.4173 | 9.8065 | 11.1179 | 12.7986 | 13.3142 | 13.8975 | 13.9229 | 13.283 | 12.9048 | 12.3368
1 | 2 | 2030 | Winter | P, [%] | 0 | 1 | 63.85% | 60.66% | 60.61% | 60.01% | 59.55% | 62.04% | 72.25% | 71.77% | 73.04% | 68.61% | 69.2% | 68.98% | 62.55% | 55.17% | 47.09% | 49.03% | 55.59% | 63.99% | 66.57% | 69.49% | 69.61% | 66.42% | 64.52% | 61.68%
2 | 1 | 2030 | Winter | P, [MW] | 0 | 1 | -12.7411 | -12.1056 | -12.0944 | -11.9768 | -11.8843 | -12.3795 | -14.4115 | -14.3173 | -14.5687 | -13.6881 | -13.8052 | -13.76 | -12.4823 | -11.0118 | -9.401 | -9.7889 | -11.0954 | -12.7688 | -13.2821 | -13.8624 | -13.8878 | -13.251 | -12.8745 | -12.3092
2 | 1 | 2030 | Winter | P, [%] | 0 | 1 | 63.71% | 60.53% | 60.47% | 59.88% | 59.42% | 61.9% | 72.06% | 71.59% | 72.84% | 68.44% | 69.03% | 68.8% | 62.41% | 55.06% | 47.01% | 48.94% | 55.48% | 63.84% | 66.41% | 69.31% | 69.44% | 66.25% | 64.37% | 61.55%
1 | 2 | 2030 | Winter | Q, [MVAr] | 0 | 1 | -0.26935 | -0.66022 | -0.58 | -0.62487 | -0.69499 | -0.39954 | 1.162 | 1.1597 | 1.6214 | 1.4405 | 1.7652 | 1.8518 | 1.11 | 0.116 | -0.94631 | -0.8855 | -0.56889 | -0.036858 | 0.0062243 | 0.16887 | -0.064436 | -0.33293 | -0.43594 | -0.59051
1 | 2 | 2030 | Winter | Q, [%] | 0 | 1 | 1.347% | 3.301% | 2.9% | 3.124% | 3.475% | 1.998% | 5.81% | 5.799% | 8.107% | 7.202% | 8.826% | 9.259% | 5.55% | 0.58% | 4.732% | 4.427% | 2.844% | 0.1843% | 0.03112% | 0.8443% | 0.3222% | 1.665% | 2.18% | 2.953%
2 | 1 | 2030 | Winter | Q, [MVAr] | 0 | 1 | 1.0833 | 1.3967 | 1.3146 | 1.3455 | 1.4051 | 1.1683 | -0.11365 | -0.12503 | -0.5438 | -0.4907 | -0.79406 | -0.88535 | -0.32306 | 0.49142 | 1.3932 | 1.3692 | 1.1871 | 0.85402 | 0.87811 | 0.79478 | 1.0315 | 1.2137 | 1.2677 | 1.3515
2 | 1 | 2030 | Winter | Q, [%] | 0 | 1 | 5.417% | 6.983% | 6.573% | 6.728% | 7.025% | 5.842% | 0.5682% | 0.6252% | 2.719% | 2.454% | 3.97% | 4.427% | 1.615% | 2.457% | 6.966% | 6.846% | 5.936% | 4.27% | 4.391% | 3.974% | 5.157% | 6.068% | 6.338% | 6.758%
1 | 2 | 2030 | Winter | S, [MVA] | 0 | 1 | 12.7736 | 12.1503 | 12.135 | 12.0192 | 11.9304 | 12.4139 | 14.4963 | 14.4017 | 14.6976 | 13.7981 | 13.9526 | 13.9188 | 12.5601 | 11.0345 | 9.4647 | 9.8463 | 11.1325 | 12.7986 | 13.3142 | 13.8985 | 13.9231 | 13.2872 | 12.9122 | 12.351
1 | 2 | 2030 | Winter | S, [%] | 0 | 1 | 63.87% | 60.75% | 60.68% | 60.1% | 59.65% | 62.07% | 72.48% | 72.01% | 73.49% | 68.99% | 69.76% | 69.59% | 62.8% | 55.17% | 47.32% | 49.23% | 55.66% | 63.99% | 66.57% | 69.49% | 69.62% | 66.44% | 64.56% | 61.75%
2 | 1 | 2030 | Winter | S, [MVA] | 0 | 1 | 12.7871 | 12.1859 | 12.1657 | 12.0521 | 11.9671 | 12.4345 | 14.412 | 14.3179 | 14.5789 | 13.6969 | 13.828 | 13.7884 | 12.4865 | 11.0227 | 9.5037 | 9.8842 | 11.1588 | 12.7974 | 13.3111 | 13.8852 | 13.926 | 13.3065 | 12.9368 | 12.3831
2 | 1 | 2030 | Winter | S, [%] | 0 | 1 | 63.94% | 60.93% | 60.83% | 60.26% | 59.84% | 62.17% | 72.06% | 71.59% | 72.89% | 68.48% | 69.14% | 68.94% | 62.43% | 55.11% | 47.52% | 49.42% | 55.79% | 63.99% | 66.56% | 69.43% | 69.63% | 66.53% | 64.68% | 61.92%
2 | 3 | 2030 | Winter | P, [MW] | 0 | 1 | 10.5891 | 10.0763 | 10.1248 | 10.0556 | 9.8999 | 10.1688 | 11.3305 | 11.053 | 11.066 | 10.1928 | 10.2488 | 10.2926 | 9.4717 | 8.3945 | 7.0605 | 7.3902 | 8.315 | 9.488 | 9.9857 | 10.5077 | 10.5758 | 10.1859 | 10.0847 | 9.8493
2 | 3 | 2030 | Winter | P, [%] | 0 | 1 | 66.18% | 62.98% | 63.28% | 62.85% | 61.87% | 63.55% | 70.82% | 69.08% | 69.16% | 63.71% | 64.06% | 64.33% | 59.2% | 52.47% | 44.13% | 46.19% | 51.97% | 59.3% | 62.41% | 65.67% | 66.1% | 63.66% | 63.03% | 61.56%
3 | 2 | 2030 | Winter | P, [MW] | 0 | 1 | -10.5526 | -10.0436 | -10.0917 | -10.0229 | -9.8683 | -10.1352 | -11.2874 | -11.0121 | -11.0244 | -10.1574 | -10.2126 | -10.2558 | -9.4411 | -8.3711 | -7.0445 | -7.3726 | -8.2927 | -9.4586 | -9.9532 | -10.4716 | -10.5395 | -10.1523 | -10.0518 | -9.8179
3 | 2 | 2030 | Winter | P, [%] | 0 | 1 | 65.95% | 62.77% | 63.07% | 62.64% | 61.68% | 63.35% | 70.55% | 68.83% | 68.9% | 63.48% | 63.83% | 64.1% | 59.01% | 52.32% | 44.03% | 46.08% | 51.83% | 59.12% | 62.21% | 65.45% | 65.87% | 63.45% | 62.82% | 61.36%
2 | 3 | 2030 | Winter | Q, [MVAr] | 0 | 1 | 0.95107 | 0.68015 | 0.72426 | 0.73291 | 0.6291 | 0.83942 | 1.7983 | 1.7341 | 2.1005 | 2.0262 | 2.242 | 2.4159 | 1.9738 | 1.2775 | 0.43854 | 0.42562 | 0.58287 | 0.88486 | 0.93783 | 1.0958 | 0.89619 | 0.7615 | 0.72491 | 0.6394
2 | 3 | 2030 | Winter | Q, [%] | 0 | 1 | 5.944% | 4.251% | 4.527% | 4.581% | 3.932% | 5.246% | 11.24% | 10.84% | 13.13% | 12.66% | 14.01% | 15.1% | 12.34% | 7.984% | 2.741% | 2.66% | 3.643% | 5.53% | 5.861% | 6.849% | 5.601% | 4.759% | 4.531% | 3.996%
3 | 2 | 2030 | Winter | Q, [MVAr] | 0 | 1 | -0.35385 | -0.14325 | -0.18146 | -0.19762 | -0.11126 | -0.29002 | -1.0932 | -1.0635 | -1.4178 | -1.4459 | -1.6486 | -1.8129 | -1.4723 | -0.89489 | -0.17574 | -0.1377 | -0.21672 | -0.40397 | -0.40495 | -0.50373 | -0.29998 | -0.21068 | -0.1857 | -0.12627
3 | 2 | 2030 | Winter | Q, [%] | 0 | 1 | 2.212% | 0.8953% | 1.134% | 1.235% | 0.6953% | 1.813% | 6.833% | 6.647% | 8.861% | 9.037% | 10.3% | 11.33% | 9.202% | 5.593% | 1.098% | 0.8606% | 1.354% | 2.525% | 2.531% | 3.148% | 1.875% | 1.317% | 1.161% | 0.7892%
2 | 3 | 2030 | Winter | S, [MVA] | 0 | 1 | 10.6317 | 10.0993 | 10.1507 | 10.0822 | 9.9199 | 10.2034 | 11.4723 | 11.1882 | 11.2636 | 10.3922 | 10.4912 | 10.5723 | 9.6751 | 8.4911 | 7.0741 | 7.4024 | 8.3355 | 9.5291 | 10.0297 | 10.5647 | 10.6137 | 10.2143 | 10.1107 | 9.87
2 | 3 | 2030 | Winter | S, [%] | 0 | 1 | 66.45% | 63.12% | 63.44% | 63.01% | 62% | 63.77% | 71.7% | 69.93% | 70.4% | 64.95% | 65.57% | 66.08% | 60.47% | 53.07% | 44.21% | 46.27% | 52.1% | 59.56% | 62.69% | 66.03% | 66.34% | 63.84% | 63.19% | 61.69%
3 | 2 | 2030 | Winter | S, [MVA] | 0 | 1 | 10.5585 | 10.0446 | 10.0933 | 10.0248 | 9.869 | 10.1394 | 11.3403 | 11.0633 | 11.1152 | 10.2598 | 10.3448 | 10.4148 | 9.5552 | 8.4188 | 7.0466 | 7.3739 | 8.2955 | 9.4672 | 9.9614 | 10.4837 | 10.5437 | 10.1545 | 10.0535 | 9.8188
3 | 2 | 2030 | Winter | S, [%] | 0 | 1 | 65.99% | 62.78% | 63.08% | 62.66% | 61.68% | 63.37% | 70.88% | 69.15% | 69.47% | 64.12% | 64.66% | 65.09% | 59.72% | 52.62% | 44.04% | 46.09% | 51.85% | 59.17% | 62.26% | 65.52% | 65.9% | 63.47% | 62.83% | 61.37%
5 | 6 | 2030 | Winter | P, [MW] | 0 | 1 | 2.1493 | 2.0266 | 1.9671 | 1.9187 | 1.9819 | 2.2079 | 3.0771 | 3.2601 | 3.498 | 3.4906 | 3.5516 | 3.4628 | 3.0069 | 2.6141 | 2.3378 | 2.3959 | 2.777 | 3.2765 | 3.2919 | 3.35 | 3.3073 | 3.0609 | 2.7861 | 2.4568
5 | 6 | 2030 | Winter | P, [%] | 0 | 1 | 26.87% | 25.33% | 24.59% | 23.98% | 24.77% | 27.6% | 38.46% | 40.75% | 43.72% | 43.63% | 44.4% | 43.28% | 37.59% | 32.68% | 29.22% | 29.95% | 34.71% | 40.96% | 41.15% | 41.88% | 41.34% | 38.26% | 34.83% | 30.71%
6 | 5 | 2030 | Winter | P, [MW] | 0 | 1 | -2.1435 | -2.0211 | -1.9619 | -1.9135 | -1.9766 | -2.2021 | -3.0686 | -3.2509 | -3.4877 | -3.4804 | -3.5412 | -3.4527 | -2.9988 | -2.6074 | -2.332 | -2.3899 | -2.7697 | -3.2671 | -3.2822 | -3.3399 | -3.2972 | -3.0519 | -2.7783 | -2.4501
6 | 5 | 2030 | Winter | P, [%] | 0 | 1 | 26.79% | 25.26% | 24.52% | 23.92% | 24.71% | 27.53% | 38.36% | 40.64% | 43.6% | 43.51% | 44.27% | 43.16% | 37.48% | 32.59% | 29.15% | 29.87% | 34.62% | 40.84% | 41.03% | 41.75% | 41.22% | 38.15% | 34.73% | 30.63%
5 | 6 | 2030 | Winter | Q, [MVAr] | 0 | 1 | -1.8624 | -1.9041 | -1.8661 | -1.9056 | -1.8612 | -1.8356 | -1.5165 | -1.4413 | -1.3903 | -1.3687 | -1.2818 | -1.3645 | -1.4824 | -1.5981 | -1.6587 | -1.6219 | -1.5984 | -1.5692 | -1.6464 | -1.7216 | -1.7582 | -1.8047 | -1.8214 | -1.8188
5 | 6 | 2030 | Winter | Q, [%] | 0 | 1 | 23.28% | 23.8% | 23.33% | 23.82% | 23.26% | 22.94% | 18.96% | 18.02% | 17.38% | 17.11% | 16.02% | 17.06% | 18.53% | 19.98% | 20.73% | 20.27% | 19.98% | 19.61% | 20.58% | 21.52% | 21.98% | 22.56% | 22.77% | 22.74%
6 | 5 | 2030 | Winter | Q, [MVAr] | 0 | 1 | 1.9265 | 1.9651 | 1.9242 | 1.9633 | 1.9195 | 1.9008 | 1.611 | 1.5434 | 1.5047 | 1.4821 | 1.3971 | 1.4766 | 1.5727 | 1.6728 | 1.7234 | 1.6879 | 1.6795 | 1.6741 | 1.7541 | 1.8345 | 1.8696 | 1.9047 | 1.909 | 1.8926
6 | 5 | 2030 | Winter | Q, [%] | 0 | 1 | 24.08% | 24.56% | 24.05% | 24.54% | 23.99% | 23.76% | 20.14% | 19.29% | 18.81% | 18.53% | 17.46% | 18.46% | 19.66% | 20.91% | 21.54% | 21.1% | 20.99% | 20.93% | 21.93% | 22.93% | 23.37% | 23.81% | 23.86% | 23.66%
5 | 6 | 2030 | Winter | S, [MVA] | 0 | 1 | 2.844 | 2.7808 | 2.7115 | 2.7042 | 2.7188 | 2.8713 | 3.4305 | 3.5645 | 3.7641 | 3.7494 | 3.7758 | 3.7219 | 3.3524 | 3.0639 | 2.8665 | 2.8932 | 3.2041 | 3.6329 | 3.6806 | 3.7665 | 3.7456 | 3.5533 | 3.3287 | 3.0568
5 | 6 | 2030 | Winter | S, [%] | 0 | 1 | 35.55% | 34.76% | 33.89% | 33.8% | 33.99% | 35.89% | 42.88% | 44.56% | 47.05% | 46.87% | 47.2% | 46.52% | 41.91% | 38.3% | 35.83% | 36.17% | 40.05% | 45.41% | 46.01% | 47.08% | 46.82% | 44.42% | 41.61% | 38.21%
6 | 5 | 2030 | Winter | S, [MVA] | 0 | 1 | 2.882 | 2.8189 | 2.748 | 2.7415 | 2.7553 | 2.909 | 3.4658 | 3.5987 | 3.7984 | 3.7829 | 3.8069 | 3.7552 | 3.3862 | 3.0979 | 2.8997 | 2.9259 | 3.2391 | 3.671 | 3.7215 | 3.8105 | 3.7904 | 3.5975 | 3.3709 | 3.096
6 | 5 | 2030 | Winter | S, [%] | 0 | 1 | 36.03% | 35.24% | 34.35% | 34.27% | 34.44% | 36.36% | 43.32% | 44.98% | 47.48% | 47.29% | 47.59% | 46.94% | 42.33% | 38.72% | 36.25% | 36.57% | 40.49% | 45.89% | 46.52% | 47.63% | 47.38% | 44.97% | 42.14% | 38.7%
4 | 2 | 2030 | Winter | P, [MW] | 0 | 2 | -2.1566 | -2.0482 | -1.9653 | -1.925 | -1.9417 | -2.1278 | -2.2818 | -2.2962 | -2.4747 | -2.737 | -3.0272 | -3.0404 | -2.5093 | -2.1227 | -2.0265 | -2.0404 | -2.1995 | -2.5625 | -2.8324 | -3.0849 | -3.1063 | -2.8756 | -2.5991 | -2.2874
4 | 2 | 2030 | Winter | P, [%] | 0 | 2 | 10.27% | 9.753% | 9.359% | 9.167% | 9.246% | 10.13% | 10.87% | 10.93% | 11.78% | 13.03% | 14.42% | 14.48% | 11.95% | 10.11% | 9.65% | 9.716% | 10.47% | 12.2% | 13.49% | 14.69% | 14.79% | 13.69% | 12.38% | 10.89%
2 | 4 | 2030 | Winter | P, [MW] | 0 | 2 | 2.1582 | 2.0498 | 1.9668 | 1.9265 | 1.9432 | 2.1294 | 2.2835 | 2.298 | 2.4765 | 2.739 | 3.0295 | 3.0427 | 2.5111 | 2.1242 | 2.028 | 2.0419 | 2.2011 | 2.5644 | 2.8346 | 3.0874 | 3.1088 | 2.8779 | 2.6011 | 2.2892
2 | 4 | 2030 | Winter | P, [%] | 0 | 2 | 10.28% | 9.761% | 9.366% | 9.174% | 9.253% | 10.14% | 10.87% | 10.94% | 11.79% | 13.04% | 14.43% | 14.49% | 11.96% | 10.12% | 9.657% | 9.723% | 10.48% | 12.21% | 13.5% | 14.7% | 14.8% | 13.7% | 12.39% | 10.9%
4 | 2 | 2030 | Winter | Q, [MVAr] | 0 | 2 | 2.028 | 2.0442 | 2.07 | 2.0994 | 2.0792 | 2.0259 | 2.0107 | 2.0057 | 1.9462 | 1.8731 | 1.7803 | 1.7651 | 1.8818 | 1.9561 | 1.9806 | 1.9947 | 1.967 | 1.9176 | 1.9173 | 1.924 | 1.9477 | 1.971 | 2.0085 | 2.0164
4 | 2 | 2030 | Winter | Q, [%] | 0 | 2 | 9.657% | 9.734% | 9.857% | 9.997% | 9.901% | 9.647% | 9.575% | 9.551% | 9.267% | 8.919% | 8.477% | 8.405% | 8.961% | 9.315% | 9.431% | 9.499% | 9.367% | 9.131% | 9.13% | 9.162% | 9.275% | 9.386% | 9.564% | 9.602%
2 | 4 | 2030 | Winter | Q, [MVAr] | 0 | 2 | -2.0302 | -2.0465 | -2.0724 | -2.1018 | -2.0816 | -2.0282 | -2.0129 | -2.0078 | -1.9481 | -1.8747 | -1.7815 | -1.7664 | -1.8838 | -1.9585 | -1.983 | -1.9971 | -1.9693 | -1.9194 | -1.9188 | -1.9251 | -1.9487 | -1.9724 | -2.0102 | -2.0185
2 | 4 | 2030 | Winter | Q, [%] | 0 | 2 | 9.668% | 9.745% | 9.868% | 10.01% | 9.912% | 9.658% | 9.585% | 9.561% | 9.277% | 8.927% | 8.484% | 8.412% | 8.97% | 9.326% | 9.443% | 9.51% | 9.378% | 9.14% | 9.137% | 9.167% | 9.28% | 9.392% | 9.573% | 9.612%
4 | 2 | 2030 | Winter | S, [MVA] | 0 | 2 | 2.9603 | 2.8938 | 2.8543 | 2.8483 | 2.8449 | 2.938 | 3.0413 | 3.0489 | 3.1483 | 3.3165 | 3.5119 | 3.5156 | 3.1365 | 2.8865 | 2.8336 | 2.8535 | 2.9507 | 3.2006 | 3.4204 | 3.6358 | 3.6664 | 3.4863 | 3.2847 | 3.0493
4 | 2 | 2030 | Winter | S, [%] | 0 | 2 | 14.1% | 13.78% | 13.59% | 13.56% | 13.55% | 13.99% | 14.48% | 14.52% | 14.99% | 15.79% | 16.72% | 16.74% | 14.94% | 13.75% | 13.49% | 13.59% | 14.05% | 15.24% | 16.29% | 17.31% | 17.46% | 16.6% | 15.64% | 14.52%
2 | 4 | 2030 | Winter | S, [MVA] | 0 | 2 | 2.9631 | 2.8965 | 2.8571 | 2.8511 | 2.8476 | 2.9407 | 3.044 | 3.0515 | 3.1509 | 3.3191 | 3.5145 | 3.5183 | 3.1391 | 2.8893 | 2.8364 | 2.8562 | 2.9535 | 3.2032 | 3.423 | 3.6384 | 3.6691 | 3.4889 | 3.2874 | 3.052
2 | 4 | 2030 | Winter | S, [%] | 0 | 2 | 14.11% | 13.79% | 13.61% | 13.58% | 13.56% | 14% | 14.5% | 14.53% | 15% | 15.81% | 16.74% | 16.75% | 14.95% | 13.76% | 13.51% | 13.6% | 14.06% | 15.25% | 16.3% | 17.33% | 17.47% | 16.61% | 15.65% | 14.53%
5 | 4 | 2030 | Winter | P, [MW] | 0 | 2 | -2.1555 | -2.0472 | -1.9643 | -1.924 | -1.9407 | -2.1267 | -2.2806 | -2.2951 | -2.4734 | -2.7356 | -3.0256 | -3.0388 | -2.508 | -2.1216 | -2.0255 | -2.0394 | -2.1984 | -2.5612 | -2.831 | -3.0832 | -3.1046 | -2.8741 | -2.5977 | -2.2863
5 | 4 | 2030 | Winter | P, [%] | 0 | 2 | 9.372% | 8.901% | 8.54% | 8.365% | 8.438% | 9.246% | 9.916% | 9.978% | 10.75% | 11.89% | 13.15% | 13.21% | 10.9% | 9.225% | 8.807% | 8.867% | 9.558% | 11.14% | 12.31% | 13.41% | 13.5% | 12.5% | 11.29% | 9.94%
4 | 5 | 2030 | Winter | P, [MW] | 0 | 2 | 2.1566 | 2.0482 | 1.9653 | 1.925 | 1.9417 | 2.1278 | 2.2818 | 2.2962 | 2.4747 | 2.737 | 3.0272 | 3.0404 | 2.5093 | 2.1227 | 2.0265 | 2.0404 | 2.1995 | 2.5625 | 2.8324 | 3.0849 | 3.1063 | 2.8756 | 2.5991 | 2.2874
4 | 5 | 2030 | Winter | P, [%] | 0 | 2 | 9.376% | 8.905% | 8.545% | 8.369% | 8.442% | 9.251% | 9.921% | 9.984% | 10.76% | 11.9% | 13.16% | 13.22% | 10.91% | 9.229% | 8.811% | 8.871% | 9.563% | 11.14% | 12.31% | 13.41% | 13.51% | 12.5% | 11.3% | 9.945%
5 | 4 | 2030 | Winter | Q, [MVAr] | 0 | 2 | 1.9431 | 1.9592 | 1.9849 | 2.0142 | 1.994 | 1.9408 | 1.9259 | 1.9208 | 1.8614 | 1.7885 | 1.6961 | 1.6806 | 1.7968 | 1.8708 | 1.8951 | 1.9094 | 1.8819 | 1.8328 | 1.8329 | 1.8399 | 1.8636 | 1.8867 | 1.9239 | 1.9315
5 | 4 | 2030 | Winter | Q, [%] | 0 | 2 | 8.448% | 8.518% | 8.63% | 8.758% | 8.669% | 8.438% | 8.373% | 8.351% | 8.093% | 7.776% | 7.374% | 7.307% | 7.812% | 8.134% | 8.24% | 8.302% | 8.182% | 7.969% | 7.969% | 8% | 8.103% | 8.203% | 8.365% | 8.398%
4 | 5 | 2030 | Winter | Q, [MVAr] | 0 | 2 | -2.028 | -2.0442 | -2.07 | -2.0994 | -2.0792 | -2.0259 | -2.0107 | -2.0057 | -1.9462 | -1.8731 | -1.7803 | -1.7651 | -1.8818 | -1.9561 | -1.9806 | -1.9947 | -1.967 | -1.9176 | -1.9173 | -1.924 | -1.9477 | -1.971 | -2.0085 | -2.0164
4 | 5 | 2030 | Winter | Q, [%] | 0 | 2 | 8.817% | 8.888% | 9% | 9.128% | 9.04% | 8.808% | 8.742% | 8.721% | 8.462% | 8.144% | 7.74% | 7.674% | 8.182% | 8.505% | 8.611% | 8.673% | 8.552% | 8.337% | 8.336% | 8.365% | 8.468% | 8.57% | 8.733% | 8.767%
5 | 4 | 2030 | Winter | S, [MVA] | 0 | 2 | 2.902 | 2.8336 | 2.7925 | 2.7855 | 2.7825 | 2.8792 | 2.985 | 2.9928 | 3.0956 | 3.2684 | 3.4686 | 3.4726 | 3.0853 | 2.8286 | 2.7738 | 2.7937 | 2.8939 | 3.1495 | 3.3725 | 3.5905 | 3.621 | 3.438 | 3.2326 | 2.9929
5 | 4 | 2030 | Winter | S, [%] | 0 | 2 | 12.62% | 12.32% | 12.14% | 12.11% | 12.1% | 12.52% | 12.98% | 13.01% | 13.46% | 14.21% | 15.08% | 15.1% | 13.41% | 12.3% | 12.06% | 12.15% | 12.58% | 13.69% | 14.66% | 15.61% | 15.74% | 14.95% | 14.05% | 13.01%
4 | 5 | 2030 | Winter | S, [MVA] | 0 | 2 | 2.9603 | 2.8938 | 2.8543 | 2.8483 | 2.8449 | 2.938 | 3.0413 | 3.0489 | 3.1483 | 3.3165 | 3.5119 | 3.5156 | 3.1365 | 2.8865 | 2.8336 | 2.8535 | 2.9507 | 3.2006 | 3.4204 | 3.6358 | 3.6664 | 3.4863 | 3.2847 | 3.0493
4 | 5 | 2030 | Winter | S, [%] | 0 | 2 | 12.87% | 12.58% | 12.41% | 12.38% | 12.37% | 12.77% | 13.22% | 13.26% | 13.69% | 14.42% | 15.27% | 15.29% | 13.64% | 12.55% | 12.32% | 12.41% | 12.83% | 13.92% | 14.87% | 15.81% | 15.94% | 15.16% | 14.28% | 13.26%
7 | 5 | 2030 | Winter | P, [MW] | 0 | 2 | -7.9412e-14 | 1.4408e-12 | 8.9256e-13 | -3.9291e-13 | 1.4542e-12 | -2.5277e-12 | 1.2e-12 | 5.3799e-13 | 1.5962e-12 | 1.6995e-12 | 1.3693e-12 | -4.2338e-13 | 1.5747e-12 | 2.0733e-12 | 1.1063e-12 | -3.9801e-12 | -1.46e-13 | 5.1603e-13 | -1.1214e-12 | 7.3682e-13 | 2.0745e-13 | 7.5465e-13 | 1.3597e-12 | -4.0109e-13
7 | 5 | 2030 | Winter | P, [%] | 0 | 2 | 3.453e-13% | 6.264e-12% | 3.881e-12% | 1.708e-12% | 6.323e-12% | 1.099e-11% | 5.218e-12% | 2.339e-12% | 6.94e-12% | 7.389e-12% | 5.953e-12% | 1.841e-12% | 6.847e-12% | 9.014e-12% | 4.81e-12% | 1.73e-11% | 6.348e-13% | 2.244e-12% | 4.876e-12% | 3.204e-12% | 9.019e-13% | 3.281e-12% | 5.912e-12% | 1.744e-12%
5 | 7 | 2030 | Winter | P, [MW] | 0 | 2 | 2.3751e-07 | 2.3771e-07 | 2.3791e-07 | 2.3798e-07 | 2.3814e-07 | 2.3784e-07 | 2.3749e-07 | 2.376e-07 | 2.3721e-07 | 2.369e-07 | 2.3624e-07 | 2.3711e-07 | 2.379e-07 | 2.3844e-07 | 2.3871e-07 | 2.3838e-07 | 2.38e-07 | 2.3737e-07 | 2.3678e-07 | 2.3627e-07 | 2.3639e-07 | 2.3665e-07 | 2.3705e-07 | 2.377e-07
5 | 7 | 2030 | Winter | P, [%] | 0 | 2 | 1.033e-06% | 1.034e-06% | 1.034e-06% | 1.035e-06% | 1.035e-06% | 1.034e-06% | 1.033e-06% | 1.033e-06% | 1.031e-06% | 1.03e-06% | 1.027e-06% | 1.031e-06% | 1.034e-06% | 1.037e-06% | 1.038e-06% | 1.036e-06% | 1.035e-06% | 1.032e-06% | 1.029e-06% | 1.027e-06% | 1.028e-06% | 1.029e-06% | 1.031e-06% | 1.033e-06%
7 | 5 | 2030 | Winter | Q, [MVAr] | 0 | 2 | -1e-12 | 5.6752e-13 | 5.8222e-13 | -1.546e-12 | 7.6181e-13 | -1.2521e-12 | 1.5758e-12 | -5.0746e-13 | 8.9412e-13 | 1.2771e-12 | 1.9131e-12 | -7.537e-13 | 1.445e-12 | 1.2207e-12 | -4.9884e-14 | -1.7014e-12 | -1.6458e-13 | 4.5066e-13 | -8.1517e-13 | 7.4431e-13 | -3.5323e-13 | 3.7093e-13 | 5.3408e-13 | -3.8128e-13
7 | 5 | 2030 | Winter | Q, [%] | 0 | 2 | 4.348e-12% | 2.467e-12% | 2.531e-12% | 6.722e-12% | 3.312e-12% | 5.444e-12% | 6.851e-12% | 2.206e-12% | 3.887e-12% | 5.553e-12% | 8.318e-12% | 3.277e-12% | 6.283e-12% | 5.308e-12% | 2.169e-13% | 7.397e-12% | 7.155e-13% | 1.959e-12% | 3.544e-12% | 3.236e-12% | 1.536e-12% | 1.613e-12% | 2.322e-12% | 1.658e-12%
5 | 7 | 2030 | Winter | Q, [MVAr] | 0 | 2 | -0.085679 | -0.085753 | -0.085824 | -0.085851 | -0.085911 | -0.085799 | -0.085673 | -0.085714 | -0.085576 | -0.085461 | -0.085222 | -0.085538 | -0.085822 | -0.086017 | -0.086114 | -0.085993 | -0.085857 | -0.08563 | -0.085419 | -0.085234 | -0.085279 | -0.08537 | -0.085516 | -0.08575
5 | 7 | 2030 | Winter | Q, [%] | 0 | 2 | 0.3725% | 0.3728% | 0.3731% | 0.3733% | 0.3735% | 0.373% | 0.3725% | 0.3727% | 0.3721% | 0.3716% | 0.3705% | 0.3719% | 0.3731% | 0.374% | 0.3744% | 0.3739% | 0.3733% | 0.3723% | 0.3714% | 0.3706% | 0.3708% | 0.3712% | 0.3718% | 0.3728%
7 | 5 | 2030 | Winter | S, [MVA] | 0 | 2 | 1.0032e-12 | 1.5485e-12 | 1.0657e-12 | 1.5951e-12 | 1.6416e-12 | 2.8208e-12 | 1.9807e-12 | 7.3956e-13 | 1.8296e-12 | 2.1259e-12 | 2.3526e-12 | 8.6448e-13 | 2.1373e-12 | 2.406e-12 | 1.1075e-12 | 4.3285e-12 | 2.2001e-13 | 6.8512e-13 | 1.3864e-12 | 1.0473e-12 | 4.0964e-13 | 8.4089e-13 | 1.4608e-12 | 5.534e-13
7 | 5 | 2030 | Winter | S, [%] | 0 | 2 | 4.362e-12% | 6.733e-12% | 4.633e-12% | 6.935e-12% | 7.138e-12% | 1.226e-11% | 8.612e-12% | 3.215e-12% | 7.955e-12% | 9.243e-12% | 1.023e-11% | 3.759e-12% | 9.292e-12% | 1.046e-11% | 4.815e-12% | 1.882e-11% | 9.565e-13% | 2.979e-12% | 6.028e-12% | 4.554e-12% | 1.781e-12% | 3.656e-12% | 6.352e-12% | 2.406e-12%
5 | 7 | 2030 | Winter | S, [MVA] | 0 | 2 | 0.085679 | 0.085753 | 0.085824 | 0.085851 | 0.085911 | 0.085799 | 0.085673 | 0.085714 | 0.085576 | 0.085461 | 0.085222 | 0.085538 | 0.085822 | 0.086017 | 0.086114 | 0.085993 | 0.085857 | 0.08563 | 0.085419 | 0.085234 | 0.085279 | 0.08537 | 0.085516 | 0.08575
5 | 7 | 2030 | Winter | S, [%] | 0 | 2 | 0.3725% | 0.3728% | 0.3731% | 0.3733% | 0.3735% | 0.373% | 0.3725% | 0.3727% | 0.3721% | 0.3716% | 0.3705% | 0.3719% | 0.3731% | 0.374% | 0.3744% | 0.3739% | 0.3733% | 0.3723% | 0.3714% | 0.3706% | 0.3708% | 0.3712% | 0.3718% | 0.3728%
1 | 2 | 2030 | Winter | P, [MW] | 0 | 2 | 11.7614 | 11.524 | 11.3545 | 11.2564 | 11.0298 | 11.3671 | 11.5054 | 11.2576 | 11.2254 | 11.1515 | 11.3523 | 10.4223 | 9.3105 | 8.599 | 8.4922 | 9.2363 | 9.9379 | 11.1326 | 12.3884 | 13.3122 | 13.4469 | 13.07 | 12.5376 | 11.814
1 | 2 | 2030 | Winter | P, [%] | 0 | 2 | 58.81% | 57.62% | 56.77% | 56.28% | 55.15% | 56.84% | 57.53% | 56.29% | 56.13% | 55.76% | 56.76% | 52.11% | 46.55% | 42.99% | 42.46% | 46.18% | 49.69% | 55.66% | 61.94% | 66.56% | 67.23% | 65.35% | 62.69% | 59.07%
2 | 1 | 2030 | Winter | P, [MW] | 0 | 2 | -11.7362 | -11.4997 | -11.3309 | -11.2333 | -11.0076 | -11.3435 | -11.4813 | -11.2345 | -11.2025 | -11.1289 | -11.3289 | -10.4025 | -9.2946 | -8.5853 | -8.4788 | -9.2206 | -9.9198 | -11.11 | -12.3605 | -13.28 | -13.4141 | -13.0389 | -12.5091 | -11.7886
2 | 1 | 2030 | Winter | P, [%] | 0 | 2 | 58.68% | 57.5% | 56.65% | 56.17% | 55.04% | 56.72% | 57.41% | 56.17% | 56.01% | 55.64% | 56.64% | 52.01% | 46.47% | 42.93% | 42.39% | 46.1% | 49.6% | 55.55% | 61.8% | 66.4% | 67.07% | 65.19% | 62.55% | 58.94%
1 | 2 | 2030 | Winter | Q, [MVAr] | 0 | 2 | -0.77662 | -0.86017 | -0.93978 | -0.96937 | -1.0459 | -0.92318 | -0.78348 | -0.83863 | -0.69232 | -0.58003 | -0.32053 | -0.71084 | -1.0158 | -1.2206 | -1.3272 | -1.1798 | -1.0247 | -0.76485 | -0.5065 | -0.27943 | -0.32757 | -0.42891 | -0.59588 | -0.86682
1 | 2 | 2030 | Winter | Q, [%] | 0 | 2 | 3.883% | 4.301% | 4.699% | 4.847% | 5.23% | 4.616% | 3.917% | 4.193% | 3.462% | 2.9% | 1.603% | 3.554% | 5.079% | 6.103% | 6.636% | 5.899% | 5.124% | 3.824% | 2.532% | 1.397% | 1.638% | 2.145% | 2.979% | 4.334%
2 | 1 | 2030 | Winter | Q, [MVAr] | 0 | 2 | 1.4697 | 1.5264 | 1.5873 | 1.6062 | 1.6583 | 1.572 | 1.4469 | 1.4744 | 1.3233 | 1.2021 | 0.96396 | 1.2553 | 1.4534 | 1.5969 | 1.6957 | 1.6123 | 1.5227 | 1.386 | 1.2734 | 1.1639 | 1.2302 | 1.282 | 1.3818 | 1.5668
2 | 1 | 2030 | Winter | Q, [%] | 0 | 2 | 7.349% | 7.632% | 7.937% | 8.031% | 8.291% | 7.86% | 7.235% | 7.372% | 6.617% | 6.01% | 4.82% | 6.276% | 7.267% | 7.984% | 8.479% | 8.062% | 7.613% | 6.93% | 6.367% | 5.819% | 6.151% | 6.41% | 6.909% | 7.834%
1 | 2 | 2030 | Winter | S, [MVA] | 0 | 2 | 11.787 | 11.556 | 11.3933 | 11.2981 | 11.0793 | 11.4046 | 11.532 | 11.2888 | 11.2468 | 11.1666 | 11.3568 | 10.4465 | 9.3658 | 8.6851 | 8.5953 | 9.3114 | 9.9906 | 11.1588 | 12.3988 | 13.3151 | 13.4509 | 13.077 | 12.5518 | 11.8458
1 | 2 | 2030 | Winter | S, [%] | 0 | 2 | 58.93% | 57.78% | 56.97% | 56.49% | 55.4% | 57.02% | 57.66% | 56.44% | 56.23% | 55.83% | 56.78% | 52.23% | 46.83% | 43.43% | 42.98% | 46.56% | 49.95% | 55.79% | 61.99% | 66.58% | 67.25% | 65.38% | 62.76% | 59.23%
2 | 1 | 2030 | Winter | S, [MVA] | 0 | 2 | 11.8278 | 11.6006 | 11.4416 | 11.3475 | 11.1318 | 11.4519 | 11.5721 | 11.3308 | 11.2804 | 11.1936 | 11.3699 | 10.4779 | 9.4075 | 8.7325 | 8.6467 | 9.3605 | 10.036 | 11.1961 | 12.426 | 13.3309 | 13.4704 | 13.1018 | 12.5852 | 11.8922
2 | 1 | 2030 | Winter | S, [%] | 0 | 2 | 59.14% | 58% | 57.21% | 56.74% | 55.66% | 57.26% | 57.86% | 56.65% | 56.4% | 55.97% | 56.85% | 52.39% | 47.04% | 43.66% | 43.23% | 46.8% | 50.18% | 55.98% | 62.13% | 66.65% | 67.35% | 65.51% | 62.93% | 59.46%
2 | 3 | 2030 | Winter | P, [MW] | 0 | 2 | 9.578 | 9.45 | 9.3641 | 9.3068 | 9.0644 | 9.2142 | 9.1978 | 8.9365 | 8.726 | 8.3899 | 8.2994 | 7.3598 | 6.7835 | 6.461 | 6.4508 | 7.1787 | 7.7187 | 8.5455 | 9.5259 | 10.1926 | 10.3053 | 10.161 | 9.908 | 9.4994
2 | 3 | 2030 | Winter | P, [%] | 0 | 2 | 59.86% | 59.06% | 58.53% | 58.17% | 56.65% | 57.59% | 57.49% | 55.85% | 54.54% | 52.44% | 51.87% | 46% | 42.4% | 40.38% | 40.32% | 44.87% | 48.24% | 53.41% | 59.54% | 63.7% | 64.41% | 63.51% | 61.92% | 59.37%
3 | 2 | 2030 | Winter | P, [MW] | 0 | 2 | -9.5484 | -9.4212 | -9.3359 | -9.2789 | -9.038 | -9.1869 | -9.1705 | -8.9108 | -8.7014 | -8.3671 | -8.277 | -7.3423 | -6.7687 | -6.4477 | -6.4375 | -7.1622 | -7.6996 | -8.522 | -9.4966 | -10.1589 | -10.2709 | -10.1276 | -9.8763 | -9.4704
3 | 2 | 2030 | Winter | P, [%] | 0 | 2 | 59.68% | 58.88% | 58.35% | 57.99% | 56.49% | 57.42% | 57.32% | 55.69% | 54.38% | 52.29% | 51.73% | 45.89% | 42.3% | 40.3% | 40.23% | 44.76% | 48.12% | 53.26% | 59.35% | 63.49% | 64.19% | 63.3% | 61.73% | 59.19%
2 | 3 | 2030 | Winter | Q, [MVAr] | 0 | 2 | 0.56051 | 0.52017 | 0.48503 | 0.49566 | 0.42331 | 0.45613 | 0.56594 | 0.53345 | 0.62476 | 0.67261 | 0.81758 | 0.51117 | 0.43044 | 0.3616 | 0.28728 | 0.38481 | 0.44663 | 0.53341 | 0.64536 | 0.7612 | 0.71857 | 0.69037 | 0.6284 | 0.45171
2 | 3 | 2030 | Winter | Q, [%] | 0 | 2 | 3.503% | 3.251% | 3.031% | 3.098% | 2.646% | 2.851% | 3.537% | 3.334% | 3.905% | 4.204% | 5.11% | 3.195% | 2.69% | 2.26% | 1.796% | 2.405% | 2.791% | 3.334% | 4.034% | 4.757% | 4.491% | 4.315% | 3.928% | 2.823%
3 | 2 | 2030 | Winter | Q, [MVAr] | 0 | 2 | -0.076482 | -0.049545 | -0.023425 | -0.039749 | 0.0085724 | -0.0092234 | -0.11942 | -0.11223 | -0.22194 | -0.29933 | -0.45017 | -0.22472 | -0.18799 | -0.14227 | -0.069134 | -0.11403 | -0.13297 | -0.14782 | -0.1648 | -0.20937 | -0.15517 | -0.14325 | -0.1093 | 0.02343
3 | 2 | 2030 | Winter | Q, [%] | 0 | 2 | 0.478% | 0.3097% | 0.1464% | 0.2484% | 0.05358% | 0.05765% | 0.7464% | 0.7015% | 1.387% | 1.871% | 2.814% | 1.404% | 1.175% | 0.8892% | 0.4321% | 0.7127% | 0.831% | 0.9239% | 1.03% | 1.309% | 0.9698% | 0.8953% | 0.6831% | 0.1464%
2 | 3 | 2030 | Winter | S, [MVA] | 0 | 2 | 9.5944 | 9.4643 | 9.3767 | 9.32 | 9.0742 | 9.2254 | 9.2151 | 8.9524 | 8.7483 | 8.4168 | 8.3396 | 7.3775 | 6.7972 | 6.4711 | 6.4572 | 7.189 | 7.7316 | 8.5622 | 9.5477 | 10.221 | 10.3303 | 10.1845 | 9.9279 | 9.5101
2 | 3 | 2030 | Winter | S, [%] | 0 | 2 | 59.96% | 59.15% | 58.6% | 58.25% | 56.71% | 57.66% | 57.59% | 55.95% | 54.68% | 52.61% | 52.12% | 46.11% | 42.48% | 40.44% | 40.36% | 44.93% | 48.32% | 53.51% | 59.67% | 63.88% | 64.56% | 63.65% | 62.05% | 59.44%
3 | 2 | 2030 | Winter | S, [MVA] | 0 | 2 | 9.5487 | 9.4214 | 9.336 | 9.279 | 9.038 | 9.1869 | 9.1713 | 8.9115 | 8.7042 | 8.3725 | 8.2893 | 7.3457 | 6.7713 | 6.4492 | 6.4378 | 7.1631 | 7.7007 | 8.5233 | 9.498 | 10.1611 | 10.2721 | 10.1287 | 9.8769 | 9.4704
3 | 2 | 2030 | Winter | S, [%] | 0 | 2 | 59.68% | 58.88% | 58.35% | 57.99% | 56.49% | 57.42% | 57.32% | 55.7% | 54.4% | 52.33% | 51.81% | 45.91% | 42.32% | 40.31% | 40.24% | 44.77% | 48.13% | 53.27% | 59.36% | 63.51% | 64.2% | 63.3% | 61.73% | 59.19%
5 | 6 | 2030 | Winter | P, [MW] | 0 | 2 | 2.1555 | 2.0472 | 1.9643 | 1.924 | 1.9407 | 2.1267 | 2.2806 | 2.2951 | 2.4734 | 2.7356 | 3.0256 | 3.0388 | 2.508 | 2.1216 | 2.0255 | 2.0394 | 2.1984 | 2.5612 | 2.831 | 3.0832 | 3.1046 | 2.8741 | 2.5977 | 2.2863
5 | 6 | 2030 | Winter | P, [%] | 0 | 2 | 26.94% | 25.59% | 24.55% | 24.05% | 24.26% | 26.58% | 28.51% | 28.69% | 30.92% | 34.19% | 37.82% | 37.99% | 31.35% | 26.52% | 25.32% | 25.49% | 27.48% | 32.02% | 35.39% | 38.54% | 38.81% | 35.93% | 32.47% | 28.58%
6 | 5 | 2030 | Winter | P, [MW] | 0 | 2 | -2.1497 | -2.0417 | -1.959 | -1.9187 | -1.9354 | -2.121 | -2.2745 | -2.2889 | -2.4668 | -2.7282 | -3.0172 | -3.0304 | -2.5015 | -2.1162 | -2.0203 | -2.0341 | -2.1927 | -2.5544 | -2.8231 | -3.0743 | -3.0955 | -2.8659 | -2.5905 | -2.2802
6 | 5 | 2030 | Winter | P, [%] | 0 | 2 | 26.87% | 25.52% | 24.49% | 23.98% | 24.19% | 26.51% | 28.43% | 28.61% | 30.84% | 34.1% | 37.72% | 37.88% | 31.27% | 26.45% | 25.25% | 25.43% | 27.41% | 31.93% | 35.29% | 38.43% | 38.69% | 35.82% | 32.38% | 28.5%
5 | 6 | 2030 | Winter | Q, [MVAr] | 0 | 2 | -1.8574 | -1.8734 | -1.899 | -1.9284 | -1.9081 | -1.855 | -1.8402 | -1.8351 | -1.7759 | -1.7031 | -1.6109 | -1.5951 | -1.711 | -1.7848 | -1.809 | -1.8234 | -1.7961 | -1.7472 | -1.7475 | -1.7547 | -1.7783 | -1.8014 | -1.8384 | -1.8457
5 | 6 | 2030 | Winter | Q, [%] | 0 | 2 | 23.22% | 23.42% | 23.74% | 24.1% | 23.85% | 23.19% | 23% | 22.94% | 22.2% | 21.29% | 20.14% | 19.94% | 21.39% | 22.31% | 22.61% | 22.79% | 22.45% | 21.84% | 21.84% | 21.93% | 22.23% | 22.52% | 22.98% | 23.07%
6 | 5 | 2030 | Winter | Q, [MVAr] | 0 | 2 | 1.9212 | 1.9341 | 1.9578 | 1.9868 | 1.9663 | 1.9177 | 1.9079 | 1.9031 | 1.849 | 1.7851 | 1.704 | 1.6881 | 1.7836 | 1.8451 | 1.8668 | 1.8822 | 1.8594 | 1.823 | 1.835 | 1.8544 | 1.8797 | 1.8924 | 1.9184 | 1.9137
6 | 5 | 2030 | Winter | Q, [%] | 0 | 2 | 24.01% | 24.18% | 24.47% | 24.83% | 24.58% | 23.97% | 23.85% | 23.79% | 23.11% | 22.31% | 21.3% | 21.1% | 22.29% | 23.06% | 23.34% | 23.53% | 23.24% | 22.79% | 22.94% | 23.18% | 23.5% | 23.65% | 23.98% | 23.92%
5 | 6 | 2030 | Winter | S, [MVA] | 0 | 2 | 2.8453 | 2.775 | 2.7322 | 2.724 | 2.7216 | 2.822 | 2.9304 | 2.9385 | 3.0449 | 3.2224 | 3.4277 | 3.432 | 3.0361 | 2.7725 | 2.7157 | 2.7357 | 2.8388 | 3.1004 | 3.3269 | 3.5476 | 3.5778 | 3.3919 | 3.1824 | 2.9383
5 | 6 | 2030 | Winter | S, [%] | 0 | 2 | 35.57% | 34.69% | 34.15% | 34.05% | 34.02% | 35.28% | 36.63% | 36.73% | 38.06% | 40.28% | 42.85% | 42.9% | 37.95% | 34.66% | 33.95% | 34.2% | 35.48% | 38.76% | 41.59% | 44.34% | 44.72% | 42.4% | 39.78% | 36.73%
6 | 5 | 2030 | Winter | S, [MVA] | 0 | 2 | 2.8831 | 2.8123 | 2.7696 | 2.762 | 2.759 | 2.8594 | 2.9687 | 2.9767 | 3.0829 | 3.2603 | 3.4651 | 3.4689 | 3.0722 | 2.8076 | 2.7508 | 2.7713 | 2.8749 | 3.1382 | 3.367 | 3.5903 | 3.6215 | 3.4343 | 3.2235 | 2.9768
6 | 5 | 2030 | Winter | S, [%] | 0 | 2 | 36.04% | 35.15% | 34.62% | 34.53% | 34.49% | 35.74% | 37.11% | 37.21% | 38.54% | 40.75% | 43.31% | 43.36% | 38.4% | 35.1% | 34.38% | 34.64% | 35.94% | 39.23% | 42.09% | 44.88% | 45.27% | 42.93% | 40.29% | 37.21%
4 | 2 | 2030 | Winter | P, [MW] | Expected | - | -2.1162 | -2.0071 | -1.9518 | -1.9227 | -2.0082 | -2.3767 | -3.572 | -4.0224 | -4.0595 | -3.9187 | -3.9526 | -3.8066 | -3.387 | -3.1953 | -2.8099 | -2.6352 | -2.9201 | -3.4556 | -3.5945 | -3.6801 | -3.7091 | -3.4203 | -2.8217 | -2.4649
4 | 2 | 2030 | Winter | P, [%] | Expected | - | 10.08% | 9.558% | 9.294% | 9.156% | 9.563% | 11.32% | 17.01% | 19.15% | 19.33% | 18.66% | 18.82% | 18.13% | 16.13% | 15.22% | 13.38% | 12.55% | 13.91% | 16.46% | 17.12% | 17.52% | 17.66% | 16.29% | 13.44% | 11.74%
2 | 4 | 2030 | Winter | P, [MW] | Expected | - | 2.1178 | 2.0087 | 1.9533 | 1.9242 | 2.0097 | 2.3784 | 3.575 | 4.026 | 4.0631 | 3.9221 | 3.956 | 3.8097 | 3.3896 | 3.1977 | 2.812 | 2.6371 | 2.9223 | 3.4584 | 3.5975 | 3.6833 | 3.7123 | 3.4232 | 2.8239 | 2.4668
2 | 4 | 2030 | Winter | P, [%] | Expected | - | 10.08% | 9.565% | 9.302% | 9.163% | 9.57% | 11.33% | 17.02% | 19.17% | 19.35% | 18.68% | 18.84% | 18.14% | 16.14% | 15.23% | 13.39% | 12.56% | 13.92% | 16.47% | 17.13% | 17.54% | 17.68% | 16.3% | 13.45% | 11.75%
4 | 2 | 2030 | Winter | Q, [MVAr] | Expected | - | 2.0388 | 2.0783 | 2.072 | 2.0802 | 2.0405 | 1.9638 | 1.5542 | 1.3092 | 1.234 | 1.3383 | 1.2681 | 1.2164 | 1.3101 | 1.406 | 1.6131 | 1.7269 | 1.707 | 1.6569 | 1.7212 | 1.7702 | 1.7965 | 1.8557 | 1.9463 | 1.9835
4 | 2 | 2030 | Winter | Q, [%] | Expected | - | 9.709% | 9.897% | 9.867% | 9.906% | 9.716% | 9.352% | 7.401% | 6.234% | 5.876% | 6.373% | 6.038% | 5.792% | 6.239% | 6.695% | 7.682% | 8.223% | 8.129% | 7.89% | 8.196% | 8.43% | 8.555% | 8.837% | 9.268% | 9.445%
2 | 4 | 2030 | Winter | Q, [MVAr] | Expected | - | -2.0411 | -2.0806 | -2.0744 | -2.0826 | -2.0428 | -1.9658 | -1.5544 | -1.3085 | -1.2334 | -1.338 | -1.2678 | -1.2164 | -1.3109 | -1.4071 | -1.6147 | -1.7287 | -1.7084 | -1.6574 | -1.7213 | -1.7702 | -1.7964 | -1.8561 | -1.9477 | -1.9854
2 | 4 | 2030 | Winter | Q, [%] | Expected | - | 0.097194 | 0.099077 | 0.098779 | 0.099172 | 0.097277 | 0.093611 | 0.074021 | 0.06231 | 0.058732 | 0.063716 | 0.060371 | 0.057924 | 0.062423 | 0.067004 | 0.076891 | 0.082318 | 0.081352 | 0.078923 | 0.081967 | 0.084295 | 0.085541 | 0.088387 | 0.092748 | 0.094541
4 | 2 | 2030 | Winter | S, [MVA] | Expected | - | 2.9386 | 2.8893 | 2.8466 | 2.8327 | 2.8631 | 3.0851 | 3.9238 | 4.2794 | 4.2858 | 4.165 | 4.1685 | 4.0156 | 3.659 | 3.5291 | 3.2626 | 3.1615 | 3.3933 | 3.8435 | 3.9934 | 4.0894 | 4.1275 | 3.8969 | 3.4289 | 3.1644
4 | 2 | 2030 | Winter | S, [%] | Expected | - | 13.99% | 13.76% | 13.56% | 13.49% | 13.63% | 14.69% | 18.68% | 20.38% | 20.41% | 19.83% | 19.85% | 19.12% | 17.42% | 16.81% | 15.54% | 15.05% | 16.16% | 18.3% | 19.02% | 19.47% | 19.65% | 18.56% | 16.33% | 15.07%
2 | 4 | 2030 | Winter | S, [MVA] | Expected | - | 2.9413 | 2.8921 | 2.8494 | 2.8355 | 2.8659 | 3.0877 | 3.9267 | 4.2828 | 4.2892 | 4.1681 | 4.1717 | 4.0186 | 3.6618 | 3.5318 | 3.2652 | 3.1641 | 3.3959 | 3.8463 | 3.9962 | 4.0923 | 4.1304 | 3.8997 | 3.4315 | 3.167
2 | 4 | 2030 | Winter | S, [%] | Expected | - | 14.01% | 13.77% | 13.57% | 13.5% | 13.65% | 14.7% | 18.7% | 20.39% | 20.42% | 19.85% | 19.87% | 19.14% | 17.44% | 16.82% | 15.55% | 15.07% | 16.17% | 18.32% | 19.03% | 19.49% | 19.67% | 18.57% | 16.34% | 15.08%
5 | 4 | 2030 | Winter | P, [MW] | Expected | - | -2.1151 | -2.006 | -1.9508 | -1.9217 | -2.0072 | -2.3754 | -3.5699 | -4.0199 | -4.057 | -3.9164 | -3.9503 | -3.8044 | -3.3852 | -3.1936 | -2.8085 | -2.6339 | -2.9186 | -3.4536 | -3.5924 | -3.6779 | -3.7068 | -3.4184 | -2.8202 | -2.4636
5 | 4 | 2030 | Winter | P, [%] | Expected | - | 9.196% | 8.722% | 8.482% | 8.355% | 8.727% | 10.33% | 15.52% | 17.48% | 17.64% | 17.03% | 17.18% | 16.54% | 14.72% | 13.89% | 12.21% | 11.45% | 12.69% | 15.02% | 15.62% | 15.99% | 16.12% | 14.86% | 12.26% | 10.71%
4 | 5 | 2030 | Winter | P, [MW] | Expected | - | 2.1162 | 2.0071 | 1.9518 | 1.9227 | 2.0082 | 2.3767 | 3.572 | 4.0224 | 4.0595 | 3.9187 | 3.9526 | 3.8066 | 3.387 | 3.1953 | 2.8099 | 2.6352 | 2.9201 | 3.4556 | 3.5945 | 3.6801 | 3.7091 | 3.4203 | 2.8217 | 2.4649
4 | 5 | 2030 | Winter | P, [%] | Expected | - | 9.201% | 8.727% | 8.486% | 8.36% | 8.731% | 10.33% | 15.53% | 17.49% | 17.65% | 17.04% | 17.19% | 16.55% | 14.73% | 13.89% | 12.22% | 11.46% | 12.7% | 15.02% | 15.63% | 16% | 16.13% | 14.87% | 12.27% | 10.72%
5 | 4 | 2030 | Winter | Q, [MVAr] | Expected | - | 1.9541 | 1.9934 | 1.9871 | 1.9954 | 1.9557 | 1.8794 | 1.4721 | 1.228 | 1.153 | 1.2568 | 1.1864 | 1.1347 | 1.2283 | 1.3236 | 1.5302 | 1.6439 | 1.6241 | 1.5747 | 1.6389 | 1.6877 | 1.7141 | 1.7729 | 1.8624 | 1.8991
5 | 4 | 2030 | Winter | Q, [%] | Expected | - | 8.496% | 8.667% | 8.64% | 8.676% | 8.503% | 8.171% | 6.401% | 5.339% | 5.013% | 5.464% | 5.158% | 4.934% | 5.34% | 5.755% | 6.653% | 7.147% | 7.061% | 6.847% | 7.126% | 7.338% | 7.453% | 7.708% | 8.097% | 8.257%
4 | 5 | 2030 | Winter | Q, [MVAr] | Expected | - | -2.0388 | -2.0783 | -2.072 | -2.0802 | -2.0405 | -1.9638 | -1.5542 | -1.3092 | -1.234 | -1.3383 | -1.2681 | -1.2164 | -1.3101 | -1.406 | -1.6131 | -1.7269 | -1.707 | -1.6569 | -1.7212 | -1.7702 | -1.7965 | -1.8557 | -1.9463 | -1.9835
4 | 5 | 2030 | Winter | Q, [%] | Expected | - | 0.088645 | 0.09036 | 0.090086 | 0.090444 | 0.088716 | 0.085384 | 0.067573 | 0.05692 | 0.053653 | 0.058189 | 0.055133 | 0.052885 | 0.056961 | 0.061132 | 0.070136 | 0.075084 | 0.074219 | 0.072041 | 0.074833 | 0.076965 | 0.078107 | 0.080683 | 0.084623 | 0.086238
5 | 4 | 2030 | Winter | S, [MVA] | Expected | - | 2.8797 | 2.8281 | 2.7847 | 2.7703 | 2.8026 | 3.031 | 3.8889 | 4.2508 | 4.2591 | 4.1363 | 4.1415 | 3.989 | 3.628 | 3.4943 | 3.2204 | 3.1154 | 3.3506 | 3.8065 | 3.9563 | 4.0521 | 4.09 | 3.8561 | 3.3806 | 3.1112
5 | 4 | 2030 | Winter | S, [%] | Expected | - | 12.52% | 12.3% | 12.11% | 12.04% | 12.19% | 13.18% | 16.91% | 18.48% | 18.52% | 17.98% | 18.01% | 17.34% | 15.77% | 15.19% | 14% | 13.55% | 14.57% | 16.55% | 17.2% | 17.62% | 17.78% | 16.77% | 14.7% | 13.53%
4 | 5 | 2030 | Winter | S, [MVA] | Expected | - | 2.9386 | 2.8893 | 2.8466 | 2.8327 | 2.8631 | 3.0851 | 3.9238 | 4.2794 | 4.2858 | 4.165 | 4.1685 | 4.0156 | 3.659 | 3.5291 | 3.2626 | 3.1615 | 3.3933 | 3.8435 | 3.9934 | 4.0894 | 4.1275 | 3.8969 | 3.4289 | 3.1644
4 | 5 | 2030 | Winter | S, [%] | Expected | - | 12.78% | 12.56% | 12.38% | 12.32% | 12.45% | 13.41% | 17.06% | 18.61% | 18.63% | 18.11% | 18.12% | 17.46% | 15.91% | 15.34% | 14.19% | 13.75% | 14.75% | 16.71% | 17.36% | 17.78% | 17.95% | 16.94% | 14.91% | 13.76%
7 | 5 | 2030 | Winter | P, [MW] | Expected | - | 1.352e-12 | 3.7001e-13 | 1.5487e-13 | -6.5159e-13 | -1.2851e-13 | -4.6191e-13 | 1.1029e-13 | 8.0808e-13 | -2.1608e-12 | 1.1963e-13 | 8.4299e-13 | -6.6219e-13 | 6.1675e-13 | 2.0401e-12 | 7.6813e-13 | -8.3551e-13 | 7.01e-13 | -9.2709e-13 | -1.6663e-12 | -7.0402e-13 | 1.3573e-13 | -1.9085e-13 | -9.338e-13 | -4.0963e-13
7 | 5 | 2030 | Winter | P, [%] | Expected | - | 5.878e-12% | 1.609e-12% | 6.734e-13% | 2.833e-12% | 5.588e-13% | 2.008e-12% | 4.795e-13% | 3.513e-12% | 9.395e-12% | 5.201e-13% | 3.665e-12% | 2.879e-12% | 2.682e-12% | 8.87e-12% | 3.34e-12% | 3.633e-12% | 3.048e-12% | 4.031e-12% | 7.245e-12% | 3.061e-12% | 5.901e-13% | 8.298e-13% | 4.06e-12% | 1.781e-12%
5 | 7 | 2030 | Winter | P, [MW] | Expected | - | 2.3683e-07 | 2.373e-07 | 2.3711e-07 | 2.3698e-07 | 2.3684e-07 | 2.3619e-07 | 2.3123e-07 | 2.2971e-07 | 2.2928e-07 | 2.3037e-07 | 2.3069e-07 | 2.3019e-07 | 2.3021e-07 | 2.315e-07 | 2.3261e-07 | 2.3268e-07 | 2.3273e-07 | 2.3153e-07 | 2.3195e-07 | 2.3275e-07 | 2.3241e-07 | 2.3326e-07 | 2.3557e-07 | 2.3632e-07
5 | 7 | 2030 | Winter | P, [%] | Expected | - | 1.03e-06% | 1.032e-06% | 1.031e-06% | 1.03e-06% | 1.03e-06% | 1.027e-06% | 1.005e-06% | 9.987e-07% | 9.969e-07% | 1.002e-06% | 1.003e-06% | 1.001e-06% | 1.001e-06% | 1.007e-06% | 1.011e-06% | 1.012e-06% | 1.012e-06% | 1.007e-06% | 1.008e-06% | 1.012e-06% | 1.01e-06% | 1.014e-06% | 1.024e-06% | 1.027e-06%
7 | 5 | 2030 | Winter | Q, [MVAr] | Expected | - | 1.1935e-12 | -4.3843e-13 | -2.095e-13 | -2.5747e-13 | -2.7545e-13 | -5.4053e-13 | -5.4394e-13 | 9.2041e-13 | -6.8623e-13 | -5.1934e-13 | 4.0902e-14 | -4.8987e-13 | 3.9661e-13 | 5.7494e-13 | 8.4163e-13 | 1.8457e-14 | 1.1646e-13 | -4.6681e-13 | -7.7235e-14 | -3.0911e-13 | -3.8032e-14 | -1.726e-14 | -1.3247e-12 | -3.9676e-13
7 | 5 | 2030 | Winter | Q, [%] | Expected | - | 5.189e-12% | 1.906e-12% | 9.109e-13% | 1.119e-12% | 1.198e-12% | 2.35e-12% | 2.365e-12% | 4.002e-12% | 2.984e-12% | 2.258e-12% | 1.778e-13% | 2.13e-12% | 1.724e-12% | 2.5e-12% | 3.659e-12% | 8.025e-14% | 5.063e-13% | 2.03e-12% | 3.358e-13% | 1.344e-12% | 1.654e-13% | 7.504e-14% | 5.759e-12% | 1.725e-12%
5 | 7 | 2030 | Winter | Q, [MVAr] | Expected | - | -0.085436 | -0.085606 | -0.085537 | -0.085489 | -0.085439 | -0.085204 | -0.083417 | -0.082868 | -0.082712 | -0.083104 | -0.083222 | -0.083039 | -0.083049 | -0.083515 | -0.083912 | -0.08394 | -0.083958 | -0.083522 | -0.083675 | -0.083963 | -0.083842 | -0.084147 | -0.084981 | -0.085251
5 | 7 | 2030 | Winter | Q, [%] | Expected | - | 0.0037146 | 0.003722 | 0.003719 | 0.0037169 | 0.0037148 | 0.0037045 | 0.0036268 | 0.003603 | 0.0035962 | 0.0036132 | 0.0036183 | 0.0036104 | 0.0036108 | 0.0036311 | 0.0036483 | 0.0036496 | 0.0036503 | 0.0036314 | 0.003638 | 0.0036506 | 0.0036453 | 0.0036585 | 0.0036948 | 0.0037066
7 | 5 | 2030 | Winter | S, [MVA] | Expected | - | 2.0525e-12 | 9.2616e-13 | 5.4605e-13 | 8.3019e-13 | 8.2863e-13 | 8.0911e-13 | 1.0809e-12 | 1.5573e-12 | 3.3619e-12 | 1.036e-12 | 1.0652e-12 | 1.2979e-12 | 7.4205e-13 | 2.4523e-12 | 1.8748e-12 | 1.043e-12 | 1.1188e-12 | 1.3229e-12 | 1.7708e-12 | 1.2447e-12 | 1.8205e-13 | 4.9681e-13 | 2.0126e-12 | 5.7431e-13
7 | 5 | 2030 | Winter | S, [%] | Expected | - | 8.924e-12% | 4.027e-12% | 2.374e-12% | 3.61e-12% | 3.603e-12% | 3.518e-12% | 4.7e-12% | 6.771e-12% | 1.462e-11% | 4.505e-12% | 4.631e-12% | 5.643e-12% | 3.226e-12% | 1.066e-11% | 8.151e-12% | 4.535e-12% | 4.864e-12% | 5.752e-12% | 7.699e-12% | 5.412e-12% | 7.915e-13% | 2.16e-12% | 8.751e-12% | 2.497e-12%
5 | 7 | 2030 | Winter | S, [MVA] | Expected | - | 0.085436 | 0.085606 | 0.085537 | 0.085489 | 0.085439 | 0.085204 | 0.083417 | 0.082868 | 0.082712 | 0.083104 | 0.083222 | 0.083039 | 0.083049 | 0.083515 | 0.083912 | 0.08394 | 0.083958 | 0.083522 | 0.083675 | 0.083963 | 0.083842 | 0.084147 | 0.084981 | 0.085251
5 | 7 | 2030 | Winter | S, [%] | Expected | - | 0.3715% | 0.3722% | 0.3719% | 0.3717% | 0.3715% | 0.3705% | 0.3627% | 0.3603% | 0.3596% | 0.3613% | 0.3618% | 0.361% | 0.3611% | 0.3631% | 0.3648% | 0.365% | 0.365% | 0.3631% | 0.3638% | 0.3651% | 0.3645% | 0.3659% | 0.3695% | 0.3707%
1 | 2 | 2030 | Winter | P, [MW] | Expected | - | 12.4205 | 11.9621 | 11.9995 | 12.0325 | 12.1637 | 12.7554 | 15.7114 | 16.0755 | 15.7939 | 14.75 | 14.2004 | 13.9452 | 13.4962 | 12.7818 | 12.1907 | 12.6035 | 13.1889 | 14.9527 | 15.4037 | 15.5097 | 15.9535 | 15.3025 | 13.659 | 12.9678
1 | 2 | 2030 | Winter | P, [%] | Expected | - | 62.1% | 59.81% | 60% | 60.16% | 60.82% | 63.78% | 78.56% | 80.38% | 78.97% | 73.75% | 71% | 69.73% | 67.48% | 63.91% | 60.95% | 63.02% | 65.94% | 74.76% | 77.02% | 77.55% | 79.77% | 76.51% | 68.29% | 64.84%
2 | 1 | 2030 | Winter | P, [MW] | Expected | - | -12.3924 | -11.936 | -11.9733 | -12.0061 | -12.1368 | -12.7258 | -15.6651 | -16.0261 | -15.7462 | -14.7089 | -14.1626 | -13.9083 | -13.4612 | -12.7506 | -12.1622 | -12.5733 | -13.1563 | -14.9105 | -15.3594 | -15.4654 | -15.9064 | -15.2593 | -13.6251 | -12.9372
2 | 1 | 2030 | Winter | P, [%] | Expected | - | 61.96% | 59.68% | 59.87% | 60.03% | 60.68% | 63.63% | 78.33% | 80.13% | 78.73% | 73.54% | 70.81% | 69.54% | 67.31% | 63.75% | 60.81% | 62.87% | 65.78% | 74.55% | 76.8% | 77.33% | 79.53% | 76.3% | 68.13% | 64.69%
1 | 2 | 2030 | Winter | Q, [MVAr] | Expected | - | -0.47092 | -0.67226 | -0.58802 | -0.52844 | -0.47431 | -0.21081 | 1.9128 | 2.5425 | 2.7063 | 2.207 | 2.0356 | 2.2533 | 2.2659 | 1.7098 | 1.2638 | 1.2584 | 1.2314 | 1.7733 | 1.6014 | 1.257 | 1.4217 | 1.055 | 0.049209 | -0.26433
1 | 2 | 2030 | Winter | Q, [%] | Expected | - | 2.355% | 3.361% | 2.94% | 2.642% | 2.372% | 1.054% | 9.564% | 12.71% | 13.53% | 11.03% | 10.18% | 11.27% | 11.33% | 8.549% | 6.319% | 6.292% | 6.157% | 8.866% | 8.007% | 6.285% | 7.109% | 5.275% | 0.246% | 1.322%
2 | 1 | 2030 | Winter | Q, [MVAr] | Expected | - | 1.2421 | 1.3885 | 1.3085 | 1.2528 | 1.2151 | 1.0251 | -0.63782 | -1.1835 | -1.3928 | -1.0765 | -0.99667 | -1.2391 | -1.3032 | -0.84964 | -0.48174 | -0.42849 | -0.33313 | -0.61378 | -0.38472 | -0.038181 | -0.12636 | 0.13189 | 0.88398 | 1.1057
2 | 1 | 2030 | Winter | Q, [%] | Expected | - | 0.062106 | 0.069427 | 0.065425 | 0.06264 | 0.060756 | 0.051254 | 0.031891 | 0.059177 | 0.069639 | 0.053826 | 0.049833 | 0.061956 | 0.065158 | 0.042482 | 0.024087 | 0.021424 | 0.016657 | 0.030689 | 0.019236 | 0.0019091 | 0.0063179 | 0.0065944 | 0.044199 | 0.055287
1 | 2 | 2030 | Winter | S, [MVA] | Expected | - | 12.4303 | 11.9813 | 12.015 | 12.0459 | 12.1765 | 12.7617 | 15.865 | 16.3352 | 16.0804 | 14.9552 | 14.3737 | 14.1726 | 13.7527 | 12.9675 | 12.3423 | 12.7413 | 13.3025 | 15.1099 | 15.5238 | 15.5797 | 16.0444 | 15.3626 | 13.664 | 12.9745
1 | 2 | 2030 | Winter | S, [%] | Expected | - | 62.15% | 59.91% | 60.07% | 60.23% | 60.88% | 63.81% | 79.32% | 81.68% | 80.4% | 74.78% | 71.87% | 70.86% | 68.76% | 64.84% | 61.71% | 63.71% | 66.51% | 75.55% | 77.62% | 77.9% | 80.22% | 76.81% | 68.32% | 64.87%
2 | 1 | 2030 | Winter | S, [MVA] | Expected | - | 12.4553 | 12.0168 | 12.0455 | 12.0729 | 12.2004 | 12.7706 | 15.7067 | 16.1162 | 15.8521 | 14.7814 | 14.2209 | 14.0026 | 13.581 | 12.8392 | 12.2451 | 12.6439 | 13.2074 | 14.9647 | 15.3934 | 15.4803 | 15.9283 | 15.2784 | 13.6576 | 12.9876
2 | 1 | 2030 | Winter | S, [%] | Expected | - | 62.28% | 60.08% | 60.23% | 60.36% | 61% | 63.85% | 78.53% | 80.58% | 79.26% | 73.91% | 71.1% | 70.01% | 67.91% | 64.2% | 61.23% | 63.22% | 66.04% | 74.82% | 76.97% | 77.4% | 79.64% | 76.39% | 68.29% | 64.94%
2 | 3 | 2030 | Winter | P, [MW] | Expected | - | 10.2746 | 9.9274 | 10.0199 | 10.0819 | 10.127 | 10.3473 | 12.0901 | 12.0001 | 11.6831 | 10.7868 | 10.2067 | 10.0986 | 10.0716 | 9.5529 | 9.3503 | 9.9362 | 10.234 | 11.4521 | 11.7619 | 11.7821 | 12.194 | 11.8361 | 10.8011 | 10.4704
2 | 3 | 2030 | Winter | P, [%] | Expected | - | 64.22% | 62.05% | 62.62% | 63.01% | 63.29% | 64.67% | 75.56% | 75% | 73.02% | 67.42% | 63.79% | 63.12% | 62.95% | 59.71% | 58.44% | 62.1% | 63.96% | 71.58% | 73.51% | 73.64% | 76.21% | 73.98% | 67.51% | 65.44%
3 | 2 | 2030 | Winter | P, [MW] | Expected | - | -10.2404 | -9.8955 | -9.9874 | -10.049 | -10.0937 | -10.3124 | -12.0395 | -11.9493 | -11.6345 | -10.7458 | -10.1702 | -10.0622 | -10.0346 | -9.5201 | -9.3188 | -9.9009 | -10.1973 | -11.406 | -11.7141 | -11.7352 | -12.1435 | -11.7888 | -10.7629 | -10.4347
3 | 2 | 2030 | Winter | P, [%] | Expected | - | 64% | 61.85% | 62.42% | 62.81% | 63.09% | 64.45% | 75.25% | 74.68% | 72.72% | 67.16% | 63.56% | 62.89% | 62.72% | 59.5% | 58.24% | 61.88% | 63.73% | 71.29% | 73.21% | 73.34% | 75.9% | 73.68% | 67.27% | 65.22%
2 | 3 | 2030 | Winter | Q, [MVAr] | Expected | - | 0.79896 | 0.69206 | 0.76586 | 0.82982 | 0.82769 | 0.94074 | 2.1923 | 2.492 | 2.6261 | 2.4146 | 2.2644 | 2.4555 | 2.614 | 2.2567 | 2.0965 | 2.1572 | 2.0415 | 2.2712 | 2.106 | 1.8084 | 1.9227 | 1.7242 | 1.0637 | 0.87962
2 | 3 | 2030 | Winter | Q, [%] | Expected | - | 4.993% | 4.325% | 4.787% | 5.186% | 5.173% | 5.88% | 13.7% | 15.58% | 16.41% | 15.09% | 14.15% | 15.35% | 16.34% | 14.1% | 13.1% | 13.48% | 12.76% | 14.19% | 13.16% | 11.3% | 12.02% | 10.78% | 6.648% | 5.498%
3 | 2 | 2030 | Winter | Q, [MVAr] | Expected | - | -0.23831 | -0.17056 | -0.23339 | -0.28969 | -0.28176 | -0.36838 | -1.3641 | -1.6588 | -1.8305 | -1.7423 | -1.6675 | -1.8585 | -2.0088 | -1.7193 | -1.5801 | -1.5782 | -1.4398 | -1.5155 | -1.3237 | -1.0397 | -1.0939 | -0.94969 | -0.43763 | -0.2945
3 | 2 | 2030 | Winter | Q, [%] | Expected | - | 0.014895 | 0.01066 | 0.014587 | 0.018106 | 0.01761 | 0.023024 | 0.085258 | 0.10367 | 0.11441 | 0.1089 | 0.10422 | 0.11616 | 0.12555 | 0.10746 | 0.098759 | 0.098638 | 0.089987 | 0.094721 | 0.082732 | 0.064982 | 0.068371 | 0.059356 | 0.027352 | 0.018406
2 | 3 | 2030 | Winter | S, [MVA] | Expected | - | 10.306 | 9.9517 | 10.0497 | 10.1168 | 10.1622 | 10.3915 | 12.2987 | 12.2752 | 11.9926 | 11.0685 | 10.4648 | 10.4102 | 10.4284 | 9.8385 | 9.6161 | 10.2004 | 10.4615 | 11.6982 | 11.966 | 11.9282 | 12.3571 | 11.9714 | 10.8552 | 10.5088
2 | 3 | 2030 | Winter | S, [%] | Expected | - | 64.41% | 62.2% | 62.81% | 63.23% | 63.51% | 64.95% | 76.87% | 76.72% | 74.95% | 69.18% | 65.41% | 65.06% | 65.18% | 61.49% | 60.1% | 63.75% | 65.38% | 73.11% | 74.79% | 74.55% | 77.23% | 74.82% | 67.85% | 65.68%
3 | 2 | 2030 | Winter | S, [MVA] | Expected | - | 10.2434 | 9.8971 | 9.9906 | 10.0537 | 10.0986 | 10.32 | 12.1247 | 12.0779 | 11.7912 | 10.8976 | 10.3141 | 10.2464 | 10.252 | 9.692 | 9.4789 | 10.0517 | 10.319 | 11.5234 | 11.8014 | 11.7871 | 12.2018 | 11.8346 | 10.7731 | 10.4399
3 | 2 | 2030 | Winter | S, [%] | Expected | - | 64.02% | 61.86% | 62.44% | 62.84% | 63.12% | 64.5% | 75.78% | 75.49% | 73.7% | 68.11% | 64.46% | 64.04% | 64.08% | 60.57% | 59.24% | 62.82% | 64.49% | 72.02% | 73.76% | 73.67% | 76.26% | 73.97% | 67.33% | 65.25%
5 | 6 | 2030 | Winter | P, [MW] | Expected | - | 2.1151 | 2.006 | 1.9508 | 1.9217 | 2.0072 | 2.3754 | 3.5699 | 4.0199 | 4.057 | 3.9164 | 3.9503 | 3.8044 | 3.3852 | 3.1936 | 2.8085 | 2.6339 | 2.9186 | 3.4536 | 3.5924 | 3.6779 | 3.7068 | 3.4184 | 2.8202 | 2.4636
5 | 6 | 2030 | Winter | P, [%] | Expected | - | 26.44% | 25.08% | 24.39% | 24.02% | 25.09% | 29.69% | 44.62% | 50.25% | 50.71% | 48.95% | 49.38% | 47.56% | 42.32% | 39.92% | 35.11% | 32.92% | 36.48% | 43.17% | 44.9% | 45.97% | 46.34% | 42.73% | 35.25% | 30.8%
6 | 5 | 2030 | Winter | P, [MW] | Expected | - | -2.1094 | -2.0006 | -1.9455 | -1.9165 | -2.0018 | -2.3691 | -3.5589 | -4.0064 | -4.0435 | -3.9039 | -3.9378 | -3.7928 | -3.3757 | -3.1848 | -2.8011 | -2.627 | -2.9106 | -3.4432 | -3.5811 | -3.6662 | -3.6949 | -3.4078 | -2.8123 | -2.457
6 | 5 | 2030 | Winter | P, [%] | Expected | - | 26.37% | 25.01% | 24.32% | 23.96% | 25.02% | 29.61% | 44.49% | 50.08% | 50.54% | 48.8% | 49.22% | 47.41% | 42.2% | 39.81% | 35.01% | 32.84% | 36.38% | 43.04% | 44.76% | 45.83% | 46.19% | 42.6% | 35.15% | 30.71%
5 | 6 | 2030 | Winter | Q, [MVAr] | Expected | - | -1.8687 | -1.9078 | -1.9016 | -1.9099 | -1.8703 | -1.7942 | -1.3887 | -1.1451 | -1.0703 | -1.1737 | -1.1032 | -1.0517 | -1.1452 | -1.2401 | -1.4462 | -1.5599 | -1.5401 | -1.4912 | -1.5552 | -1.6037 | -1.6303 | -1.6888 | -1.7774 | -1.8138
5 | 6 | 2030 | Winter | Q, [%] | Expected | - | 23.36% | 23.85% | 23.77% | 23.87% | 23.38% | 22.43% | 17.36% | 14.31% | 13.38% | 14.67% | 13.79% | 13.15% | 14.32% | 15.5% | 18.08% | 19.5% | 19.25% | 18.64% | 19.44% | 20.05% | 20.38% | 21.11% | 22.22% | 22.67%
6 | 5 | 2030 | Winter | Q, [MVAr] | Expected | - | 1.9317 | 1.9682 | 1.9602 | 1.9679 | 1.9298 | 1.8646 | 1.5111 | 1.2946 | 1.2199 | 1.3128 | 1.2419 | 1.1803 | 1.2514 | 1.3383 | 1.5284 | 1.6362 | 1.6287 | 1.6072 | 1.6802 | 1.7341 | 1.7634 | 1.8063 | 1.8658 | 1.888
6 | 5 | 2030 | Winter | Q, [%] | Expected | - | 0.24146 | 0.24603 | 0.24502 | 0.24599 | 0.24122 | 0.23308 | 0.18889 | 0.16182 | 0.15249 | 0.1641 | 0.15524 | 0.14754 | 0.15643 | 0.16729 | 0.19104 | 0.20452 | 0.20359 | 0.2009 | 0.21003 | 0.21677 | 0.22043 | 0.22578 | 0.23322 | 0.236
5 | 6 | 2030 | Winter | S, [MVA] | Expected | - | 2.8224 | 2.7685 | 2.7243 | 2.7094 | 2.7437 | 2.9789 | 3.8569 | 4.2256 | 4.2357 | 4.1108 | 4.1178 | 3.9656 | 3.5999 | 3.4622 | 3.1806 | 3.0715 | 3.3103 | 3.7722 | 3.922 | 4.0176 | 4.0553 | 3.8179 | 3.3345 | 3.0598
5 | 6 | 2030 | Winter | S, [%] | Expected | - | 35.28% | 34.61% | 34.05% | 33.87% | 34.3% | 37.24% | 48.21% | 52.82% | 52.95% | 51.39% | 51.47% | 49.57% | 45% | 43.28% | 39.76% | 38.39% | 41.38% | 47.15% | 49.02% | 50.22% | 50.69% | 47.72% | 41.68% | 38.25%
6 | 5 | 2030 | Winter | S, [MVA] | Expected | - | 2.8603 | 2.8066 | 2.7618 | 2.7469 | 2.7807 | 3.0168 | 3.8911 | 4.2529 | 4.2607 | 4.1395 | 4.1443 | 3.9897 | 3.6252 | 3.4891 | 3.2116 | 3.1048 | 3.3451 | 3.8094 | 3.9625 | 4.0604 | 4.0994 | 3.8616 | 3.3758 | 3.0991
6 | 5 | 2030 | Winter | S, [%] | Expected | - | 35.75% | 35.08% | 34.52% | 34.34% | 34.76% | 37.71% | 48.64% | 53.16% | 53.26% | 51.74% | 51.8% | 49.87% | 45.31% | 43.61% | 40.14% | 38.81% | 41.81% | 47.62% | 49.53% | 50.76% | 51.24% | 48.27% | 42.2% | 38.74%
4 | 2 | 2040 | Summer | P, [MW] | 0 | 0 | -2.3681 | -2.2196 | -2.113 | -2.089 | -2.1425 | -2.3229 | -3.6709 | -4.0889 | -4.1228 | -3.755 | -3.6785 | -3.7649 | -3.6115 | -3.2374 | -2.7131 | -2.7369 | -2.8136 | -3.0325 | -3.2728 | -3.6521 | -3.6861 | -3.2447 | -2.7805 | -2.5248
4 | 2 | 2040 | Summer | P, [%] | 0 | 0 | 11.28% | 10.57% | 10.06% | 9.948% | 10.2% | 11.06% | 17.48% | 19.47% | 19.63% | 17.88% | 17.52% | 17.93% | 17.2% | 15.42% | 12.92% | 13.03% | 13.4% | 14.44% | 15.58% | 17.39% | 17.55% | 15.45% | 13.24% | 12.02%
2 | 4 | 2040 | Summer | P, [MW] | 0 | 0 | 2.37 | 2.2213 | 2.1147 | 2.0906 | 2.1442 | 2.3246 | 3.6741 | 4.0925 | 4.1265 | 3.7581 | 3.6814 | 3.768 | 3.6144 | 3.2398 | 2.715 | 2.7389 | 2.8156 | 3.0348 | 3.2754 | 3.6552 | 3.6894 | 3.2474 | 2.7827 | 2.5268
2 | 4 | 2040 | Summer | P, [%] | 0 | 0 | 11.29% | 10.58% | 10.07% | 9.955% | 10.21% | 11.07% | 17.5% | 19.49% | 19.65% | 17.9% | 17.53% | 17.94% | 17.21% | 15.43% | 12.93% | 13.04% | 13.41% | 14.45% | 15.6% | 17.41% | 17.57% | 15.46% | 13.25% | 12.03%
4 | 2 | 2040 | Summer | Q, [MVAr] | 0 | 0 | 2.0512 | 2.0699 | 2.092 | 2.1034 | 2.0757 | 2.0233 | 1.6732 | 1.365 | 1.3359 | 1.3407 | 1.3249 | 1.3061 | 1.3442 | 1.4149 | 1.5721 | 1.6362 | 1.6856 | 1.6796 | 1.6977 | 1.7299 | 1.832 | 1.9334 | 1.9838 | 2.0303
4 | 2 | 2040 | Summer | Q, [%] | 0 | 0 | 9.767% | 9.857% | 9.962% | 10.02% | 9.884% | 9.635% | 7.967% | 6.5% | 6.362% | 6.384% | 6.309% | 6.22% | 6.401% | 6.738% | 7.486% | 7.791% | 8.027% | 7.998% | 8.084% | 8.238% | 8.724% | 9.207% | 9.447% | 9.668%
2 | 4 | 2040 | Summer | Q, [MVAr] | 0 | 0 | -2.053 | -2.072 | -2.0941 | -2.1056 | -2.0778 | -2.0253 | -1.6732 | -1.3643 | -1.3352 | -1.3408 | -1.3251 | -1.3062 | -1.3445 | -1.4159 | -1.5739 | -1.6378 | -1.6872 | -1.6807 | -1.6985 | -1.7299 | -1.8319 | -1.934 | -1.9852 | -2.032
2 | 4 | 2040 | Summer | Q, [%] | 0 | 0 | 9.776% | 9.867% | 9.972% | 10.03% | 9.894% | 9.644% | 7.968% | 6.497% | 6.358% | 6.385% | 6.31% | 6.22% | 6.403% | 6.743% | 7.495% | 7.799% | 8.034% | 8.003% | 8.088% | 8.238% | 8.723% | 9.21% | 9.453% | 9.676%
4 | 2 | 2040 | Summer | S, [MVA] | 0 | 0 | 3.1329 | 3.035 | 2.9734 | 2.9645 | 2.9831 | 3.0805 | 4.0343 | 4.3107 | 4.3338 | 3.9872 | 3.9098 | 3.985 | 3.8536 | 3.5331 | 3.1357 | 3.1887 | 3.2799 | 3.4665 | 3.6869 | 4.0411 | 4.1163 | 3.7771 | 3.4156 | 3.2399
4 | 2 | 2040 | Summer | S, [%] | 0 | 0 | 14.92% | 14.45% | 14.16% | 14.12% | 14.21% | 14.67% | 19.21% | 20.53% | 20.64% | 18.99% | 18.62% | 18.98% | 18.35% | 16.82% | 14.93% | 15.18% | 15.62% | 16.51% | 17.56% | 19.24% | 19.6% | 17.99% | 16.26% | 15.43%
2 | 4 | 2040 | Summer | S, [MVA] | 0 | 0 | 3.1356 | 3.0377 | 2.9761 | 2.9672 | 2.9858 | 3.0831 | 4.0371 | 4.3139 | 4.3371 | 3.9901 | 3.9127 | 3.988 | 3.8564 | 3.5357 | 3.1382 | 3.1912 | 3.2824 | 3.4691 | 3.6896 | 4.0439 | 4.1191 | 3.7797 | 3.4182 | 3.2425
2 | 4 | 2040 | Summer | S, [%] | 0 | 0 | 14.93% | 14.47% | 14.17% | 14.13% | 14.22% | 14.68% | 19.22% | 20.54% | 20.65% | 19% | 18.63% | 18.99% | 18.36% | 16.84% | 14.94% | 15.2% | 15.63% | 16.52% | 17.57% | 19.26% | 19.61% | 18% | 16.28% | 15.44%
5 | 4 | 2040 | Summer | P, [MW] | 0 | 0 | -2.3669 | -2.2184 | -2.1119 | -2.0879 | -2.1414 | -2.3216 | -3.6688 | -4.0865 | -4.1203 | -3.7529 | -3.6765 | -3.7628 | -3.6096 | -3.2358 | -2.7118 | -2.7356 | -2.8122 | -3.0309 | -3.271 | -3.6499 | -3.6839 | -3.2429 | -2.779 | -2.5234
5 | 4 | 2040 | Summer | P, [%] | 0 | 0 | 10.29% | 9.645% | 9.182% | 9.078% | 9.31% | 10.09% | 15.95% | 17.77% | 17.91% | 16.32% | 15.98% | 16.36% | 15.69% | 14.07% | 11.79% | 11.89% | 12.23% | 13.18% | 14.22% | 15.87% | 16.02% | 14.1% | 12.08% | 10.97%
4 | 5 | 2040 | Summer | P, [MW] | 0 | 0 | 2.3681 | 2.2196 | 2.113 | 2.089 | 2.1425 | 2.3229 | 3.6709 | 4.0889 | 4.1228 | 3.755 | 3.6785 | 3.7649 | 3.6115 | 3.2374 | 2.7131 | 2.7369 | 2.8136 | 3.0325 | 3.2728 | 3.6521 | 3.6861 | 3.2447 | 2.7805 | 2.5248
4 | 5 | 2040 | Summer | P, [%] | 0 | 0 | 10.3% | 9.65% | 9.187% | 9.083% | 9.315% | 10.1% | 15.96% | 17.78% | 17.93% | 16.33% | 15.99% | 16.37% | 15.7% | 14.08% | 11.8% | 11.9% | 12.23% | 13.18% | 14.23% | 15.88% | 16.03% | 14.11% | 12.09% | 10.98%
5 | 4 | 2040 | Summer | Q, [MVAr] | 0 | 0 | 1.9673 | 1.9859 | 2.0077 | 2.0191 | 1.9913 | 1.9392 | 1.5914 | 1.284 | 1.2555 | 1.2595 | 1.2434 | 1.2246 | 1.2627 | 1.3329 | 1.4895 | 1.5535 | 1.6032 | 1.5975 | 1.6156 | 1.6482 | 1.7505 | 1.8509 | 1.9002 | 1.9465
5 | 4 | 2040 | Summer | Q, [%] | 0 | 0 | 8.554% | 8.634% | 8.729% | 8.778% | 8.658% | 8.431% | 6.919% | 5.583% | 5.459% | 5.476% | 5.406% | 5.324% | 5.49% | 5.795% | 6.476% | 6.754% | 6.97% | 6.946% | 7.024% | 7.166% | 7.611% | 8.047% | 8.262% | 8.463%
4 | 5 | 2040 | Summer | Q, [MVAr] | 0 | 0 | -2.0512 | -2.0699 | -2.092 | -2.1034 | -2.0757 | -2.0233 | -1.6732 | -1.365 | -1.3359 | -1.3407 | -1.3249 | -1.3061 | -1.3442 | -1.4149 | -1.5721 | -1.6362 | -1.6856 | -1.6796 | -1.6977 | -1.7299 | -1.832 | -1.9334 | -1.9838 | -2.0303
4 | 5 | 2040 | Summer | Q, [%] | 0 | 0 | 8.918% | 9% | 9.095% | 9.145% | 9.025% | 8.797% | 7.275% | 5.935% | 5.808% | 5.829% | 5.76% | 5.679% | 5.844% | 6.152% | 6.835% | 7.114% | 7.329% | 7.302% | 7.381% | 7.521% | 7.965% | 8.406% | 8.625% | 8.827%
5 | 4 | 2040 | Summer | S, [MVA] | 0 | 0 | 3.0777 | 2.9775 | 2.9139 | 2.9044 | 2.9242 | 3.025 | 3.9991 | 4.2834 | 4.3073 | 3.9586 | 3.881 | 3.9571 | 3.824 | 3.4996 | 3.0939 | 3.1459 | 3.237 | 3.4261 | 3.6482 | 4.0048 | 4.0786 | 3.7339 | 3.3665 | 3.1869
5 | 4 | 2040 | Summer | S, [%] | 0 | 0 | 13.38% | 12.95% | 12.67% | 12.63% | 12.71% | 13.15% | 17.39% | 18.62% | 18.73% | 17.21% | 16.87% | 17.2% | 16.63% | 15.22% | 13.45% | 13.68% | 14.07% | 14.9% | 15.86% | 17.41% | 17.73% | 16.23% | 14.64% | 13.86%
4 | 5 | 2040 | Summer | S, [MVA] | 0 | 0 | 3.1329 | 3.035 | 2.9734 | 2.9645 | 2.9831 | 3.0805 | 4.0343 | 4.3107 | 4.3338 | 3.9872 | 3.9098 | 3.985 | 3.8536 | 3.5331 | 3.1357 | 3.1887 | 3.2799 | 3.4665 | 3.6869 | 4.0411 | 4.1163 | 3.7771 | 3.4156 | 3.2399
4 | 5 | 2040 | Summer | S, [%] | 0 | 0 | 13.62% | 13.2% | 12.93% | 12.89% | 12.97% | 13.39% | 17.54% | 18.74% | 18.84% | 17.34% | 17% | 17.33% | 16.75% | 15.36% | 13.63% | 13.86% | 14.26% | 15.07% | 16.03% | 17.57% | 17.9% | 16.42% | 14.85% | 14.09%
7 | 5 | 2040 | Summer | P, [MW] | 0 | 0 | 5.9634e-11 | 5.8102e-11 | 5.6251e-11 | 5.6658e-11 | 5.6307e-11 | 5.7376e-11 | 7.4365e-11 | 7.4543e-11 | 7.5103e-11 | 6.4601e-11 | 6.0099e-11 | 5.902e-11 | 6.0092e-11 | 5.5212e-11 | 5.0199e-11 | 5.5932e-11 | 5.9449e-11 | 6.5137e-11 | 6.8768e-11 | 7.7318e-11 | 7.897e-11 | 7.0808e-11 | 6.1837e-11 | 6.1069e-11
7 | 5 | 2040 | Summer | P, [%] | 0 | 0 | 2.593e-10% | 2.526e-10% | 2.446e-10% | 2.463e-10% | 2.448e-10% | 2.495e-10% | 3.233e-10% | 3.241e-10% | 3.265e-10% | 2.809e-10% | 2.613e-10% | 2.566e-10% | 2.613e-10% | 2.401e-10% | 2.183e-10% | 2.432e-10% | 2.585e-10% | 2.832e-10% | 2.99e-10% | 3.362e-10% | 3.433e-10% | 3.079e-10% | 2.689e-10% | 2.655e-10%
5 | 7 | 2040 | Summer | P, [MW] | 0 | 0 | 2.3474e-07 | 2.3503e-07 | 2.3561e-07 | 2.3579e-07 | 2.3585e-07 | 2.3529e-07 | 2.3067e-07 | 2.2886e-07 | 2.275e-07 | 2.2898e-07 | 2.2955e-07 | 2.2982e-07 | 2.2949e-07 | 2.3037e-07 | 2.3141e-07 | 2.3161e-07 | 2.3118e-07 | 2.3035e-07 | 2.3089e-07 | 2.3045e-07 | 2.3005e-07 | 2.3216e-07 | 2.3464e-07 | 2.3475e-07
5 | 7 | 2040 | Summer | P, [%] | 0 | 0 | 1.021e-06% | 1.022e-06% | 1.024e-06% | 1.025e-06% | 1.025e-06% | 1.023e-06% | 1.003e-06% | 9.951e-07% | 9.891e-07% | 9.955e-07% | 9.98e-07% | 9.992e-07% | 9.978e-07% | 1.002e-06% | 1.006e-06% | 1.007e-06% | 1.005e-06% | 1.002e-06% | 1.004e-06% | 1.002e-06% | 1e-06% | 1.009e-06% | 1.02e-06% | 1.021e-06%
7 | 5 | 2040 | Summer | Q, [MVAr] | 0 | 0 | -1.2368e-11 | -9.3384e-12 | -7.9133e-12 | -7.5833e-12 | -7.6566e-12 | -9.2871e-12 | -1.871e-11 | -2.1817e-11 | -2.5897e-11 | -2.0733e-11 | -1.8859e-11 | -1.7211e-11 | -1.722e-11 | -1.6555e-11 | -1.5216e-11 | -1.3165e-11 | -1.577e-11 | -1.9487e-11 | -1.9327e-11 | -1.9451e-11 | -2.2309e-11 | -1.7349e-11 | -1.1007e-11 | -1.0371e-11
7 | 5 | 2040 | Summer | Q, [%] | 0 | 0 | 5.377e-11% | 4.06e-11% | 3.441e-11% | 3.297e-11% | 3.329e-11% | 4.038e-11% | 8.135e-11% | 9.486e-11% | 1.126e-10% | 9.014e-11% | 8.199e-11% | 7.483e-11% | 7.487e-11% | 7.198e-11% | 6.615e-11% | 5.724e-11% | 6.857e-11% | 8.473e-11% | 8.403e-11% | 8.457e-11% | 9.699e-11% | 7.543e-11% | 4.786e-11% | 4.509e-11%
5 | 7 | 2040 | Summer | Q, [MVAr] | 0 | 0 | -0.084702 | -0.084807 | -0.085015 | -0.08508 | -0.085102 | -0.084902 | -0.083241 | -0.082589 | -0.082098 | -0.082626 | -0.082832 | -0.08293 | -0.08281 | -0.083126 | -0.083498 | -0.083574 | -0.083421 | -0.08312 | -0.083316 | -0.083163 | -0.083017 | -0.083778 | -0.084669 | -0.084707
5 | 7 | 2040 | Summer | Q, [%] | 0 | 0 | 0.3683% | 0.3687% | 0.3696% | 0.3699% | 0.37% | 0.3691% | 0.3619% | 0.3591% | 0.3569% | 0.3592% | 0.3601% | 0.3606% | 0.36% | 0.3614% | 0.363% | 0.3634% | 0.3627% | 0.3614% | 0.3622% | 0.3616% | 0.3609% | 0.3643% | 0.3681% | 0.3683%
7 | 5 | 2040 | Summer | S, [MVA] | 0 | 0 | 6.0903e-11 | 5.8848e-11 | 5.6805e-11 | 5.7163e-11 | 5.6825e-11 | 5.8123e-11 | 7.6683e-11 | 7.767e-11 | 7.9442e-11 | 6.7847e-11 | 6.2989e-11 | 6.1478e-11 | 6.251e-11 | 5.764e-11 | 5.2454e-11 | 5.7461e-11 | 6.1505e-11 | 6.7989e-11 | 7.1432e-11 | 7.9727e-11 | 8.2061e-11 | 7.2903e-11 | 6.2809e-11 | 6.1943e-11
7 | 5 | 2040 | Summer | S, [%] | 0 | 0 | 2.648e-10% | 2.559e-10% | 2.47e-10% | 2.485e-10% | 2.471e-10% | 2.527e-10% | 3.334e-10% | 3.377e-10% | 3.454e-10% | 2.95e-10% | 2.739e-10% | 2.673e-10% | 2.718e-10% | 2.506e-10% | 2.281e-10% | 2.498e-10% | 2.674e-10% | 2.956e-10% | 3.106e-10% | 3.466e-10% | 3.568e-10% | 3.17e-10% | 2.731e-10% | 2.693e-10%
5 | 7 | 2040 | Summer | S, [MVA] | 0 | 0 | 0.084702 | 0.084807 | 0.085015 | 0.08508 | 0.085102 | 0.084902 | 0.083241 | 0.082589 | 0.082098 | 0.082626 | 0.082832 | 0.08293 | 0.08281 | 0.083126 | 0.083498 | 0.083574 | 0.083421 | 0.08312 | 0.083316 | 0.083163 | 0.083017 | 0.083778 | 0.084669 | 0.084707
5 | 7 | 2040 | Summer | S, [%] | 0 | 0 | 0.3683% | 0.3687% | 0.3696% | 0.3699% | 0.37% | 0.3691% | 0.3619% | 0.3591% | 0.3569% | 0.3592% | 0.3601% | 0.3606% | 0.36% | 0.3614% | 0.363% | 0.3634% | 0.3627% | 0.3614% | 0.3622% | 0.3616% | 0.3609% | 0.3643% | 0.3681% | 0.3683%
1 | 2 | 2040 | Summer | P, [MW] | 0 | 0 | 14.9509 | 14.6465 | 14.2348 | 14.1201 | 14.0195 | 14.4759 | 17.3017 | 17.3087 | 17.3851 | 15.3677 | 14.498 | 14.0484 | 14.0416 | 13.5009 | 12.9567 | 13.5034 | 14.6015 | 15.939 | 16.39 | 17.7473 | 18.4401 | 17.1215 | 15.3985 | 15.2155
1 | 2 | 2040 | Summer | P, [%] | 0 | 0 | 74.75% | 73.23% | 71.17% | 70.6% | 70.1% | 72.38% | 86.51% | 86.54% | 86.93% | 76.84% | 72.49% | 70.24% | 70.21% | 67.5% | 64.78% | 67.52% | 73.01% | 79.69% | 81.95% | 88.74% | 92.2% | 85.61% | 76.99% | 76.08%
2 | 1 | 2040 | Summer | P, [MW] | 0 | 0 | -14.9103 | -14.6076 | -14.1981 | -14.0839 | -13.9839 | -14.4379 | -17.2466 | -17.2528 | -17.328 | -15.3234 | -14.4588 | -14.0115 | -14.0046 | -13.467 | -12.9256 | -13.4698 | -14.5622 | -15.8919 | -16.3405 | -17.6892 | -18.3773 | -17.0679 | -15.3554 | -15.1735
2 | 1 | 2040 | Summer | P, [%] | 0 | 0 | 74.55% | 73.04% | 70.99% | 70.42% | 69.92% | 72.19% | 86.23% | 86.26% | 86.64% | 76.62% | 72.29% | 70.06% | 70.02% | 67.33% | 64.63% | 67.35% | 72.81% | 79.46% | 81.7% | 88.45% | 91.89% | 85.34% | 76.78% | 75.87%
1 | 2 | 2040 | Summer | Q, [MVAr] | 0 | 0 | 0.45873 | 0.33443 | 0.082047 | 0.0037811 | -0.030713 | 0.20617 | 2.1862 | 2.9153 | 3.5029 | 2.8021 | 2.5255 | 2.3863 | 2.5413 | 2.1767 | 1.7621 | 1.6915 | 1.9096 | 2.3065 | 2.0798 | 2.3064 | 2.5243 | 1.5843 | 0.48486 | 0.45145
1 | 2 | 2040 | Summer | Q, [%] | 0 | 0 | 2.294% | 1.672% | 0.4102% | 0.01891% | 0.1536% | 1.031% | 10.93% | 14.58% | 17.51% | 14.01% | 12.63% | 11.93% | 12.71% | 10.88% | 8.811% | 8.457% | 9.548% | 11.53% | 10.4% | 11.53% | 12.62% | 7.921% | 2.424% | 2.257%
2 | 1 | 2040 | Summer | Q, [MVAr] | 0 | 0 | 0.65743 | 0.7363 | 0.92884 | 0.99085 | 1.0112 | 0.83942 | -0.66896 | -1.3783 | -1.9339 | -1.5848 | -1.4451 | -1.3734 | -1.5255 | -1.2438 | -0.90917 | -0.76754 | -0.82775 | -1.0126 | -0.71807 | -0.70861 | -0.79615 | -0.10933 | 0.69919 | 0.7045
2 | 1 | 2040 | Summer | Q, [%] | 0 | 0 | 3.287% | 3.682% | 4.644% | 4.954% | 5.056% | 4.197% | 3.345% | 6.892% | 9.67% | 7.924% | 7.226% | 6.867% | 7.628% | 6.219% | 4.546% | 3.838% | 4.139% | 5.063% | 3.59% | 3.543% | 3.981% | 0.5466% | 3.496% | 3.523%
1 | 2 | 2040 | Summer | S, [MVA] | 0 | 0 | 14.9579 | 14.6503 | 14.2351 | 14.1201 | 14.0195 | 14.4773 | 17.4393 | 17.5525 | 17.7345 | 15.621 | 14.7164 | 14.2496 | 14.2697 | 13.6752 | 13.0759 | 13.6089 | 14.7259 | 16.105 | 16.5214 | 17.8965 | 18.6121 | 17.1947 | 15.4061 | 15.2222
1 | 2 | 2040 | Summer | S, [%] | 0 | 0 | 74.79% | 73.25% | 71.18% | 70.6% | 70.1% | 72.39% | 87.2% | 87.76% | 88.67% | 78.11% | 73.58% | 71.25% | 71.35% | 68.38% | 65.38% | 68.04% | 73.63% | 80.52% | 82.61% | 89.48% | 93.06% | 85.97% | 77.03% | 76.11%
2 | 1 | 2040 | Summer | S, [MVA] | 0 | 0 | 14.9248 | 14.6261 | 14.2284 | 14.1188 | 14.0204 | 14.4622 | 17.2595 | 17.3078 | 17.4356 | 15.4051 | 14.5308 | 14.0787 | 14.0875 | 13.5243 | 12.9576 | 13.4917 | 14.5857 | 15.9242 | 16.3562 | 17.7034 | 18.3945 | 17.0683 | 15.3713 | 15.1899
2 | 1 | 2040 | Summer | S, [%] | 0 | 0 | 74.62% | 73.13% | 71.14% | 70.59% | 70.1% | 72.31% | 86.3% | 86.54% | 87.18% | 77.03% | 72.65% | 70.39% | 70.44% | 67.62% | 64.79% | 67.46% | 72.93% | 79.62% | 81.78% | 88.52% | 91.97% | 85.34% | 76.86% | 75.95%
2 | 3 | 2040 | Summer | P, [MW] | 0 | 0 | 12.5404 | 12.3862 | 12.0834 | 11.9933 | 11.8396 | 12.1132 | 13.5725 | 13.1603 | 13.2016 | 11.5653 | 10.7773 | 10.2436 | 10.3902 | 10.2271 | 10.2107 | 10.731 | 11.7466 | 12.8571 | 13.0651 | 14.034 | 14.6879 | 13.8205 | 12.5727 | 12.6468
2 | 3 | 2040 | Summer | P, [%] | 0 | 0 | 78.38% | 77.41% | 75.52% | 74.96% | 74% | 75.71% | 84.83% | 82.25% | 82.51% | 72.28% | 67.36% | 64.02% | 64.94% | 63.92% | 63.82% | 67.07% | 73.42% | 80.36% | 81.66% | 87.71% | 91.8% | 86.38% | 78.58% | 79.04%
3 | 2 | 2040 | Summer | P, [MW] | 0 | 0 | -12.4887 | -12.3359 | -12.0358 | -11.9464 | -11.794 | -12.0653 | -13.5099 | -13.1002 | -13.1398 | -11.518 | -10.7363 | -10.2064 | -10.3517 | -10.1902 | -10.1743 | -10.6912 | -11.699 | -12.8001 | -13.0069 | -13.967 | -14.6142 | -13.7565 | -12.5209 | -12.5943
3 | 2 | 2040 | Summer | P, [%] | 0 | 0 | 78.05% | 77.1% | 75.22% | 74.67% | 73.71% | 75.41% | 84.44% | 81.88% | 82.12% | 71.99% | 67.1% | 63.79% | 64.7% | 63.69% | 63.59% | 66.82% | 73.12% | 80% | 81.29% | 87.29% | 91.34% | 85.98% | 78.26% | 78.71%
2 | 3 | 2040 | Summer | Q, [MVAr] | 0 | 0 | 1.3956 | 1.3357 | 1.1653 | 1.1147 | 1.0666 | 1.1859 | 2.3422 | 2.7427 | 3.2691 | 2.9255 | 2.7703 | 2.6796 | 2.8701 | 2.6597 | 2.4831 | 2.4054 | 2.5149 | 2.6933 | 2.4165 | 2.4385 | 2.628 | 2.0434 | 1.286 | 1.3275
2 | 3 | 2040 | Summer | Q, [%] | 0 | 0 | 8.723% | 8.348% | 7.283% | 6.967% | 6.666% | 7.412% | 14.64% | 17.14% | 20.43% | 18.28% | 17.31% | 16.75% | 17.94% | 16.62% | 15.52% | 15.03% | 15.72% | 16.83% | 15.1% | 15.24% | 16.43% | 12.77% | 8.038% | 8.297%
3 | 2 | 2040 | Summer | Q, [MVAr] | 0 | 0 | -0.5489 | -0.51118 | -0.38427 | -0.34638 | -0.31846 | -0.39986 | -1.3167 | -1.7586 | -2.2559 | -2.1507 | -2.0978 | -2.0715 | -2.2388 | -2.0552 | -1.8877 | -1.7539 | -1.7361 | -1.7587 | -1.4629 | -1.3407 | -1.4212 | -0.99454 | -0.43649 | -0.46767
3 | 2 | 2040 | Summer | Q, [%] | 0 | 0 | 3.431% | 3.195% | 2.402% | 2.165% | 1.99% | 2.499% | 8.23% | 10.99% | 14.1% | 13.44% | 13.11% | 12.95% | 13.99% | 12.84% | 11.8% | 10.96% | 10.85% | 10.99% | 9.143% | 8.379% | 8.882% | 6.216% | 2.728% | 2.923%
2 | 3 | 2040 | Summer | S, [MVA] | 0 | 0 | 12.6178 | 12.458 | 12.1395 | 12.045 | 11.8876 | 12.1711 | 13.7731 | 13.443 | 13.6003 | 11.9296 | 11.1276 | 10.5882 | 10.7793 | 10.5673 | 10.5082 | 10.9973 | 12.0128 | 13.1362 | 13.2867 | 14.2442 | 14.9212 | 13.9707 | 12.6383 | 12.7162
2 | 3 | 2040 | Summer | S, [%] | 0 | 0 | 78.86% | 77.86% | 75.87% | 75.28% | 74.3% | 76.07% | 86.08% | 84.02% | 85% | 74.56% | 69.55% | 66.18% | 67.37% | 66.05% | 65.68% | 68.73% | 75.08% | 82.1% | 83.04% | 89.03% | 93.26% | 87.32% | 78.99% | 79.48%
3 | 2 | 2040 | Summer | S, [MVA] | 0 | 0 | 12.5007 | 12.3465 | 12.0419 | 11.9515 | 11.7983 | 12.0719 | 13.5739 | 13.2177 | 13.332 | 11.7171 | 10.9393 | 10.4145 | 10.591 | 10.3954 | 10.348 | 10.8341 | 11.8271 | 12.9204 | 13.0889 | 14.0311 | 14.6832 | 13.7924 | 12.5285 | 12.603
3 | 2 | 2040 | Summer | S, [%] | 0 | 0 | 78.13% | 77.17% | 75.26% | 74.7% | 73.74% | 75.45% | 84.84% | 82.61% | 83.33% | 73.23% | 68.37% | 65.09% | 66.19% | 64.97% | 64.67% | 67.71% | 73.92% | 80.75% | 81.81% | 87.69% | 91.77% | 86.2% | 78.3% | 78.77%
5 | 6 | 2040 | Summer | P, [MW] | 0 | 0 | 2.3669 | 2.2184 | 2.1119 | 2.0879 | 2.1414 | 2.3216 | 3.6688 | 4.0865 | 4.1203 | 3.7529 | 3.6765 | 3.7628 | 3.6096 | 3.2358 | 2.7118 | 2.7356 | 2.8122 | 3.0309 | 3.271 | 3.6499 | 3.6839 | 3.2429 | 2.779 | 2.5234
5 | 6 | 2040 | Summer | P, [%] | 0 | 0 | 29.59% | 27.73% | 26.4% | 26.1% | 26.77% | 29.02% | 45.86% | 51.08% | 51.5% | 46.91% | 45.96% | 47.04% | 45.12% | 40.45% | 33.9% | 34.19% | 35.15% | 37.89% | 40.89% | 45.62% | 46.05% | 40.54% | 34.74% | 31.54%
6 | 5 | 2040 | Summer | P, [MW] | 0 | 0 | -2.3603 | -2.2123 | -2.106 | -2.0821 | -2.1355 | -2.3153 | -3.6573 | -4.0731 | -4.1067 | -3.7415 | -3.6656 | -3.7515 | -3.599 | -3.227 | -2.705 | -2.7286 | -2.8047 | -3.0225 | -3.2615 | -3.6384 | -3.6719 | -3.233 | -2.7711 | -2.5164
6 | 5 | 2040 | Summer | P, [%] | 0 | 0 | 29.5% | 27.65% | 26.33% | 26.03% | 26.69% | 28.94% | 45.72% | 50.91% | 51.33% | 46.77% | 45.82% | 46.89% | 44.99% | 40.34% | 33.81% | 34.11% | 35.06% | 37.78% | 40.77% | 45.48% | 45.9% | 40.41% | 34.64% | 31.45%
5 | 6 | 2040 | Summer | Q, [MVAr] | 0 | 0 | -1.8826 | -1.9011 | -1.9227 | -1.934 | -1.9062 | -1.8543 | -1.5081 | -1.2014 | -1.1734 | -1.1768 | -1.1605 | -1.1416 | -1.1799 | -1.2497 | -1.406 | -1.4699 | -1.5197 | -1.5144 | -1.5323 | -1.565 | -1.6675 | -1.7671 | -1.8155 | -1.8618
5 | 6 | 2040 | Summer | Q, [%] | 0 | 0 | 23.53% | 23.76% | 24.03% | 24.17% | 23.83% | 23.18% | 18.85% | 15.02% | 14.67% | 14.71% | 14.51% | 14.27% | 14.75% | 15.62% | 17.57% | 18.37% | 19% | 18.93% | 19.15% | 19.56% | 20.84% | 22.09% | 22.69% | 23.27%
6 | 5 | 2040 | Summer | Q, [MVAr] | 0 | 0 | 1.9555 | 1.9691 | 1.9875 | 1.9983 | 1.9715 | 1.9245 | 1.6358 | 1.3498 | 1.3244 | 1.3033 | 1.2817 | 1.2675 | 1.2975 | 1.3475 | 1.4814 | 1.5478 | 1.6025 | 1.6076 | 1.638 | 1.6931 | 1.8005 | 1.877 | 1.9034 | 1.9402
6 | 5 | 2040 | Summer | Q, [%] | 0 | 0 | 24.44% | 24.61% | 24.84% | 24.98% | 24.64% | 24.06% | 20.45% | 16.87% | 16.55% | 16.29% | 16.02% | 15.84% | 16.22% | 16.84% | 18.52% | 19.35% | 20.03% | 20.1% | 20.48% | 21.16% | 22.51% | 23.46% | 23.79% | 24.25%
5 | 6 | 2040 | Summer | S, [MVA] | 0 | 0 | 3.0243 | 2.9216 | 2.856 | 2.8459 | 2.8669 | 2.9713 | 3.9667 | 4.2594 | 4.2841 | 3.9331 | 3.8553 | 3.9322 | 3.7975 | 3.4688 | 3.0546 | 3.1055 | 3.1966 | 3.3882 | 3.6121 | 3.9713 | 4.0437 | 3.6931 | 3.3194 | 3.1359
5 | 6 | 2040 | Summer | S, [%] | 0 | 0 | 37.8% | 36.52% | 35.7% | 35.57% | 35.84% | 37.14% | 49.58% | 53.24% | 53.55% | 49.16% | 48.19% | 49.15% | 47.47% | 43.36% | 38.18% | 38.82% | 39.96% | 42.35% | 45.15% | 49.64% | 50.55% | 46.16% | 41.49% | 39.2%
6 | 5 | 2040 | Summer | S, [MVA] | 0 | 0 | 3.0651 | 2.9617 | 2.8958 | 2.8858 | 2.9064 | 3.0107 | 4.0064 | 4.2909 | 4.315 | 3.962 | 3.8832 | 3.9598 | 3.8257 | 3.497 | 3.0841 | 3.137 | 3.2302 | 3.4235 | 3.6497 | 4.0131 | 4.0896 | 3.7384 | 3.3618 | 3.1775
6 | 5 | 2040 | Summer | S, [%] | 0 | 0 | 38.31% | 37.02% | 36.2% | 36.07% | 36.33% | 37.63% | 50.08% | 53.64% | 53.94% | 49.53% | 48.54% | 49.5% | 47.82% | 43.71% | 38.55% | 39.21% | 40.38% | 42.79% | 45.62% | 50.16% | 51.12% | 46.73% | 42.02% | 39.72%
4 | 2 | 2040 | Summer | P, [MW] | 0 | 1 | -2.2214 | -2.1188 | -1.96 | -1.9275 | -1.9713 | -2.1161 | -3.008 | -3.2092 | -3.2823 | -3.0026 | -3.0433 | -3.0088 | -2.3777 | -1.7992 | -1.4028 | -1.4772 | -1.7087 | -2.0123 | -2.3104 | -2.6723 | -2.9215 | -3.0316 | -2.8532 | -2.5547
4 | 2 | 2040 | Summer | P, [%] | 0 | 1 | 10.58% | 10.09% | 9.333% | 9.179% | 9.387% | 10.08% | 14.32% | 15.28% | 15.63% | 14.3% | 14.49% | 14.33% | 11.32% | 8.568% | 6.68% | 7.034% | 8.136% | 9.582% | 11% | 12.73% | 13.91% | 14.44% | 13.59% | 12.17%
2 | 4 | 2040 | Summer | P, [MW] | 0 | 1 | 2.2232 | 2.1205 | 1.9616 | 1.929 | 1.9728 | 2.1178 | 3.0104 | 3.2118 | 3.285 | 3.0049 | 3.0456 | 3.0111 | 2.3794 | 1.8006 | 1.404 | 1.4783 | 1.7099 | 2.0138 | 2.3121 | 2.6744 | 2.9238 | 3.0341 | 2.8555 | 2.5567
2 | 4 | 2040 | Summer | P, [%] | 0 | 1 | 10.59% | 10.1% | 9.341% | 9.186% | 9.394% | 10.08% | 14.34% | 15.29% | 15.64% | 14.31% | 14.5% | 14.34% | 11.33% | 8.574% | 6.686% | 7.04% | 8.143% | 9.589% | 11.01% | 12.74% | 13.92% | 14.45% | 13.6% | 12.17%
4 | 2 | 2040 | Summer | Q, [MVAr] | 0 | 1 | 2.0703 | 2.1021 | 2.1075 | 2.1085 | 2.1074 | 2.0867 | 1.8837 | 1.8257 | 1.7653 | 1.7738 | 1.6971 | 1.6977 | 1.8817 | 1.9965 | 2.0851 | 2.0377 | 1.996 | 1.9731 | 1.9138 | 1.9675 | 2.0025 | 2.0023 | 2.0637 | 2.0768
4 | 2 | 2040 | Summer | Q, [%] | 0 | 1 | 9.858% | 10.01% | 10.04% | 10.04% | 10.04% | 9.937% | 8.97% | 8.694% | 8.406% | 8.447% | 8.082% | 8.084% | 8.96% | 9.507% | 9.929% | 9.703% | 9.505% | 9.396% | 9.113% | 9.369% | 9.536% | 9.535% | 9.827% | 9.89%
2 | 4 | 2040 | Summer | Q, [MVAr] | 0 | 1 | -2.0723 | -2.1043 | -2.1098 | -2.1109 | -2.1097 | -2.0889 | -1.8848 | -1.8265 | -1.7661 | -1.7751 | -1.6983 | -1.699 | -1.8837 | -1.9991 | -2.088 | -2.0405 | -1.9987 | -1.9755 | -1.9159 | -1.969 | -2.0036 | -2.0033 | -2.065 | -2.0785
2 | 4 | 2040 | Summer | Q, [%] | 0 | 1 | 9.868% | 10.02% | 10.05% | 10.05% | 10.05% | 9.947% | 8.975% | 8.698% | 8.41% | 8.453% | 8.087% | 8.09% | 8.97% | 9.52% | 9.943% | 9.717% | 9.518% | 9.407% | 9.123% | 9.376% | 9.541% | 9.54% | 9.833% | 9.897%
4 | 2 | 2040 | Summer | S, [MVA] | 0 | 1 | 3.0366 | 2.9847 | 2.8781 | 2.8568 | 2.8856 | 2.9719 | 3.5492 | 3.6921 | 3.727 | 3.4874 | 3.4845 | 3.4547 | 3.0322 | 2.6876 | 2.5131 | 2.5168 | 2.6275 | 2.8182 | 3.0001 | 3.3185 | 3.5419 | 3.6332 | 3.5213 | 3.2924
4 | 2 | 2040 | Summer | S, [%] | 0 | 1 | 14.46% | 14.21% | 13.71% | 13.6% | 13.74% | 14.15% | 16.9% | 17.58% | 17.75% | 16.61% | 16.59% | 16.45% | 14.44% | 12.8% | 11.97% | 11.98% | 12.51% | 13.42% | 14.29% | 15.8% | 16.87% | 17.3% | 16.77% | 15.68%
2 | 4 | 2040 | Summer | S, [MVA] | 0 | 1 | 3.0392 | 2.9874 | 2.8808 | 2.8595 | 2.8884 | 2.9746 | 3.5518 | 3.6948 | 3.7296 | 3.4901 | 3.4871 | 3.4573 | 3.0348 | 2.6905 | 2.5161 | 2.5198 | 2.6304 | 2.821 | 3.0027 | 3.3211 | 3.5445 | 3.6358 | 3.5239 | 3.295
2 | 4 | 2040 | Summer | S, [%] | 0 | 1 | 14.47% | 14.23% | 13.72% | 13.62% | 13.75% | 14.16% | 16.91% | 17.59% | 17.76% | 16.62% | 16.61% | 16.46% | 14.45% | 12.81% | 11.98% | 12% | 12.53% | 13.43% | 14.3% | 15.81% | 16.88% | 17.31% | 16.78% | 15.69%
5 | 4 | 2040 | Summer | P, [MW] | 0 | 1 | -2.2203 | -2.1177 | -1.959 | -1.9265 | -1.9702 | -2.115 | -3.0064 | -3.2074 | -3.2805 | -3.0011 | -3.0417 | -3.0073 | -2.3765 | -1.7983 | -1.402 | -1.4764 | -1.7078 | -2.0113 | -2.3093 | -2.6709 | -2.9198 | -3.0299 | -2.8516 | -2.5533
5 | 4 | 2040 | Summer | P, [%] | 0 | 1 | 9.653% | 9.207% | 8.517% | 8.376% | 8.566% | 9.196% | 13.07% | 13.95% | 14.26% | 13.05% | 13.22% | 13.08% | 10.33% | 7.819% | 6.096% | 6.419% | 7.425% | 8.745% | 10.04% | 11.61% | 12.69% | 13.17% | 12.4% | 11.1%
4 | 5 | 2040 | Summer | P, [MW] | 0 | 1 | 2.2214 | 2.1188 | 1.96 | 1.9275 | 1.9713 | 2.1161 | 3.008 | 3.2092 | 3.2823 | 3.0026 | 3.0433 | 3.0088 | 2.3777 | 1.7992 | 1.4028 | 1.4772 | 1.7087 | 2.0123 | 2.3104 | 2.6723 | 2.9215 | 3.0316 | 2.8532 | 2.5547
4 | 5 | 2040 | Summer | P, [%] | 0 | 1 | 9.658% | 9.212% | 8.522% | 8.381% | 8.571% | 9.201% | 13.08% | 13.95% | 14.27% | 13.05% | 13.23% | 13.08% | 10.34% | 7.823% | 6.099% | 6.422% | 7.429% | 8.749% | 10.05% | 11.62% | 12.7% | 13.18% | 12.41% | 11.11%
5 | 4 | 2040 | Summer | Q, [MVAr] | 0 | 1 | 1.9862 | 2.0179 | 2.0231 | 2.0241 | 2.0229 | 2.0023 | 1.8006 | 1.7426 | 1.6826 | 1.6906 | 1.6141 | 1.6144 | 1.7975 | 1.9117 | 1.9997 | 1.9525 | 1.9112 | 1.8886 | 1.8298 | 1.8838 | 1.9189 | 1.9189 | 1.9799 | 1.9926
5 | 4 | 2040 | Summer | Q, [%] | 0 | 1 | 8.636% | 8.774% | 8.796% | 8.8% | 8.795% | 8.706% | 7.829% | 7.577% | 7.316% | 7.35% | 7.018% | 7.019% | 7.815% | 8.312% | 8.694% | 8.489% | 8.309% | 8.212% | 7.956% | 8.19% | 8.343% | 8.343% | 8.608% | 8.663%
4 | 5 | 2040 | Summer | Q, [MVAr] | 0 | 1 | -2.0703 | -2.1021 | -2.1075 | -2.1085 | -2.1074 | -2.0867 | -1.8837 | -1.8257 | -1.7653 | -1.7738 | -1.6971 | -1.6977 | -1.8817 | -1.9965 | -2.0851 | -2.0377 | -1.996 | -1.9731 | -1.9138 | -1.9675 | -2.0025 | -2.0023 | -2.0637 | -2.0768
4 | 5 | 2040 | Summer | Q, [%] | 0 | 1 | 9.001% | 9.14% | 9.163% | 9.167% | 9.162% | 9.073% | 8.19% | 7.938% | 7.675% | 7.712% | 7.379% | 7.381% | 8.181% | 8.68% | 9.066% | 8.859% | 8.678% | 8.579% | 8.321% | 8.554% | 8.706% | 8.706% | 8.973% | 9.03%
5 | 4 | 2040 | Summer | S, [MVA] | 0 | 1 | 2.979 | 2.9252 | 2.8161 | 2.7943 | 2.8238 | 2.9124 | 3.5044 | 3.6502 | 3.6869 | 3.4445 | 3.4434 | 3.4132 | 2.9798 | 2.6246 | 2.4422 | 2.4478 | 2.563 | 2.759 | 2.9463 | 3.2684 | 3.494 | 3.5864 | 3.4715 | 3.2388
5 | 4 | 2040 | Summer | S, [%] | 0 | 1 | 12.95% | 12.72% | 12.24% | 12.15% | 12.28% | 12.66% | 15.24% | 15.87% | 16.03% | 14.98% | 14.97% | 14.84% | 12.96% | 11.41% | 10.62% | 10.64% | 11.14% | 12% | 12.81% | 14.21% | 15.19% | 15.59% | 15.09% | 14.08%
4 | 5 | 2040 | Summer | S, [MVA] | 0 | 1 | 3.0366 | 2.9847 | 2.8781 | 2.8568 | 2.8856 | 2.9719 | 3.5492 | 3.6921 | 3.727 | 3.4874 | 3.4845 | 3.4547 | 3.0322 | 2.6876 | 2.5131 | 2.5168 | 2.6275 | 2.8182 | 3.0001 | 3.3185 | 3.5419 | 3.6332 | 3.5213 | 3.2924
4 | 5 | 2040 | Summer | S, [%] | 0 | 1 | 13.2% | 12.98% | 12.51% | 12.42% | 12.55% | 12.92% | 15.43% | 16.05% | 16.2% | 15.16% | 15.15% | 15.02% | 13.18% | 11.69% | 10.93% | 10.94% | 11.42% | 12.25% | 13.04% | 14.43% | 15.4% | 15.8% | 15.31% | 14.31%
7 | 5 | 2040 | Summer | P, [MW] | 0 | 1 | 5.9062e-11 | 5.589e-11 | 5.6808e-11 | 5.6121e-11 | 5.3636e-11 | 5.4359e-11 | 6.2253e-11 | 6.0905e-11 | 5.9477e-11 | 5.2821e-11 | 5.0641e-11 | 5.2426e-11 | 4.1769e-11 | 3.8153e-11 | 3.584e-11 | 3.6425e-11 | 4.2399e-11 | 4.5596e-11 | 5.2354e-11 | 5.7926e-11 | 5.9879e-11 | 6.2802e-11 | 5.9921e-11 | 5.7938e-11
7 | 5 | 2040 | Summer | P, [%] | 0 | 1 | 2.568e-10% | 2.43e-10% | 2.47e-10% | 2.44e-10% | 2.332e-10% | 2.363e-10% | 2.707e-10% | 2.648e-10% | 2.586e-10% | 2.297e-10% | 2.202e-10% | 2.279e-10% | 1.816e-10% | 1.659e-10% | 1.558e-10% | 1.584e-10% | 1.843e-10% | 1.982e-10% | 2.276e-10% | 2.519e-10% | 2.603e-10% | 2.731e-10% | 2.605e-10% | 2.519e-10%
5 | 7 | 2040 | Summer | P, [MW] | 0 | 1 | 2.3521e-07 | 2.3551e-07 | 2.3584e-07 | 2.3589e-07 | 2.3599e-07 | 2.3605e-07 | 2.3319e-07 | 2.3337e-07 | 2.3278e-07 | 2.3367e-07 | 2.3312e-07 | 2.337e-07 | 2.3545e-07 | 2.3674e-07 | 2.3827e-07 | 2.3751e-07 | 2.3687e-07 | 2.359e-07 | 2.349e-07 | 2.3455e-07 | 2.3451e-07 | 2.3454e-07 | 2.3541e-07 | 2.3609e-07
5 | 7 | 2040 | Summer | P, [%] | 0 | 1 | 1.023e-06% | 1.024e-06% | 1.025e-06% | 1.026e-06% | 1.026e-06% | 1.026e-06% | 1.014e-06% | 1.015e-06% | 1.012e-06% | 1.016e-06% | 1.014e-06% | 1.016e-06% | 1.024e-06% | 1.029e-06% | 1.036e-06% | 1.033e-06% | 1.03e-06% | 1.026e-06% | 1.021e-06% | 1.02e-06% | 1.02e-06% | 1.02e-06% | 1.024e-06% | 1.026e-06%
7 | 5 | 2040 | Summer | Q, [MVAr] | 0 | 1 | -9.1065e-12 | -1.0137e-11 | -7.6367e-12 | -7.5327e-12 | -7.7637e-12 | -7.0357e-12 | -1.3798e-11 | -1.1658e-11 | -1.1928e-11 | -1.0506e-11 | -1.2389e-11 | -7.2174e-12 | -5.4981e-12 | -1.2891e-12 | 2.8576e-12 | -2.6066e-13 | -1.3993e-12 | -4.0945e-12 | -7.2684e-12 | -9.7873e-12 | -1.0315e-11 | -1.0393e-11 | -9.3175e-12 | -6.8144e-12
7 | 5 | 2040 | Summer | Q, [%] | 0 | 1 | 3.959e-11% | 4.408e-11% | 3.32e-11% | 3.275e-11% | 3.376e-11% | 3.059e-11% | 5.999e-11% | 5.069e-11% | 5.186e-11% | 4.568e-11% | 5.387e-11% | 3.138e-11% | 2.39e-11% | 5.605e-12% | 1.242e-11% | 1.133e-12% | 6.084e-12% | 1.78e-11% | 3.16e-11% | 4.255e-11% | 4.485e-11% | 4.519e-11% | 4.051e-11% | 2.963e-11%
5 | 7 | 2040 | Summer | Q, [MVAr] | 0 | 1 | -0.084872 | -0.084982 | -0.085099 | -0.085118 | -0.085152 | -0.085175 | -0.084147 | -0.084208 | -0.083996 | -0.084314 | -0.084117 | -0.084325 | -0.084954 | -0.085419 | -0.085967 | -0.085696 | -0.085466 | -0.085117 | -0.084759 | -0.084634 | -0.084622 | -0.084632 | -0.084945 | -0.08519
5 | 7 | 2040 | Summer | Q, [%] | 0 | 1 | 0.369% | 0.3695% | 0.37% | 0.3701% | 0.3702% | 0.3703% | 0.3659% | 0.3661% | 0.3652% | 0.3666% | 0.3657% | 0.3666% | 0.3694% | 0.3714% | 0.3738% | 0.3726% | 0.3716% | 0.3701% | 0.3685% | 0.368% | 0.3679% | 0.368% | 0.3693% | 0.3704%
7 | 5 | 2040 | Summer | S, [MVA] | 0 | 1 | 5.976e-11 | 5.6802e-11 | 5.7319e-11 | 5.6625e-11 | 5.4195e-11 | 5.4813e-11 | 6.3764e-11 | 6.201e-11 | 6.0661e-11 | 5.3855e-11 | 5.2134e-11 | 5.292e-11 | 4.2129e-11 | 3.8175e-11 | 3.5954e-11 | 3.6426e-11 | 4.2422e-11 | 4.578e-11 | 5.2856e-11 | 5.8747e-11 | 6.0761e-11 | 6.3656e-11 | 6.0641e-11 | 5.8338e-11
7 | 5 | 2040 | Summer | S, [%] | 0 | 1 | 2.598e-10% | 2.47e-10% | 2.492e-10% | 2.462e-10% | 2.356e-10% | 2.383e-10% | 2.772e-10% | 2.696e-10% | 2.637e-10% | 2.342e-10% | 2.267e-10% | 2.301e-10% | 1.832e-10% | 1.66e-10% | 1.563e-10% | 1.584e-10% | 1.844e-10% | 1.99e-10% | 2.298e-10% | 2.554e-10% | 2.642e-10% | 2.768e-10% | 2.637e-10% | 2.536e-10%
5 | 7 | 2040 | Summer | S, [MVA] | 0 | 1 | 0.084872 | 0.084982 | 0.085099 | 0.085118 | 0.085152 | 0.085175 | 0.084147 | 0.084208 | 0.083996 | 0.084314 | 0.084117 | 0.084325 | 0.084954 | 0.085419 | 0.085967 | 0.085696 | 0.085466 | 0.085117 | 0.084759 | 0.084634 | 0.084622 | 0.084632 | 0.084945 | 0.08519
5 | 7 | 2040 | Summer | S, [%] | 0 | 1 | 0.369% | 0.3695% | 0.37% | 0.3701% | 0.3702% | 0.3703% | 0.3659% | 0.3661% | 0.3652% | 0.3666% | 0.3657% | 0.3666% | 0.3694% | 0.3714% | 0.3738% | 0.3726% | 0.3716% | 0.3701% | 0.3685% | 0.368% | 0.3679% | 0.368% | 0.3693% | 0.3704%
1 | 2 | 2040 | Summer | P, [MW] | 0 | 1 | 14.7713 | 14.3941 | 13.9758 | 13.9915 | 13.8625 | 13.9894 | 15.4937 | 14.8009 | 14.6646 | 13.3032 | 13.1797 | 12.409 | 10.7078 | 9.6959 | 8.5167 | 9.3322 | 10.3094 | 11.754 | 13.201 | 14.4765 | 15.1487 | 15.4394 | 15.1818 | 14.3163
1 | 2 | 2040 | Summer | P, [%] | 0 | 1 | 73.86% | 71.97% | 69.88% | 69.96% | 69.31% | 69.95% | 77.47% | 74% | 73.32% | 66.52% | 65.9% | 62.04% | 53.54% | 48.48% | 42.58% | 46.66% | 51.55% | 58.77% | 66% | 72.38% | 75.74% | 77.2% | 75.91% | 71.58%
2 | 1 | 2040 | Summer | P, [MW] | 0 | 1 | -14.7317 | -14.3565 | -13.9404 | -13.956 | -13.8276 | -13.9539 | -15.45 | -14.761 | -14.6254 | -13.271 | -13.148 | -12.3809 | -10.687 | -9.6788 | -8.5033 | -9.3163 | -10.29 | -11.7289 | -13.1693 | -14.4384 | -15.107 | -15.3961 | -15.14 | -14.2791
2 | 1 | 2040 | Summer | P, [%] | 0 | 1 | 73.66% | 71.78% | 69.7% | 69.78% | 69.14% | 69.77% | 77.25% | 73.8% | 73.13% | 66.35% | 65.74% | 61.9% | 53.43% | 48.39% | 42.52% | 46.58% | 51.45% | 58.64% | 65.85% | 72.19% | 75.53% | 76.98% | 75.7% | 71.4%
1 | 2 | 2040 | Summer | Q, [MVAr] | 0 | 1 | 0.26204 | 0.12759 | -0.014205 | -0.034771 | -0.081688 | -0.11462 | 1.0844 | 0.96753 | 1.205 | 0.80029 | 1.0216 | 0.75697 | 0.031082 | -0.48589 | -1.1083 | -0.79127 | -0.52705 | -0.11092 | 0.32558 | 0.49586 | 0.52222 | 0.51553 | 0.15039 | -0.14959
1 | 2 | 2040 | Summer | Q, [%] | 0 | 1 | 1.31% | 0.638% | 0.07102% | 0.1739% | 0.4084% | 0.5731% | 5.422% | 4.838% | 6.025% | 4.001% | 5.108% | 3.785% | 0.1554% | 2.429% | 5.542% | 3.956% | 2.635% | 0.5546% | 1.628% | 2.479% | 2.611% | 2.578% | 0.7519% | 0.748%
2 | 1 | 2040 | Summer | Q, [MVAr] | 0 | 1 | 0.82678 | 0.90609 | 0.98861 | 1.0114 | 1.0404 | 1.091 | 0.11904 | 0.12999 | -0.12497 | 0.085776 | -0.14984 | 0.014057 | 0.54091 | 0.95605 | 1.4763 | 1.2289 | 1.0586 | 0.80019 | 0.5443 | 0.55083 | 0.62395 | 0.67497 | 0.99955 | 1.1722
2 | 1 | 2040 | Summer | Q, [%] | 0 | 1 | 4.134% | 4.53% | 4.943% | 5.057% | 5.202% | 5.455% | 0.5952% | 0.6499% | 0.6248% | 0.4289% | 0.7492% | 0.07029% | 2.705% | 4.78% | 7.382% | 6.144% | 5.293% | 4.001% | 2.722% | 2.754% | 3.12% | 3.375% | 4.998% | 5.861%
1 | 2 | 2040 | Summer | S, [MVA] | 0 | 1 | 14.7736 | 14.3946 | 13.9759 | 13.9915 | 13.8627 | 13.9899 | 15.5316 | 14.8325 | 14.7141 | 13.3273 | 13.2193 | 12.432 | 10.7078 | 9.7081 | 8.5885 | 9.3657 | 10.3228 | 11.7545 | 13.205 | 14.4849 | 15.1577 | 15.448 | 15.1826 | 14.3171
1 | 2 | 2040 | Summer | S, [%] | 0 | 1 | 73.87% | 71.97% | 69.88% | 69.96% | 69.31% | 69.95% | 77.66% | 74.16% | 73.57% | 66.64% | 66.1% | 62.16% | 53.54% | 48.54% | 42.94% | 46.83% | 51.61% | 58.77% | 66.02% | 72.42% | 75.79% | 77.24% | 75.91% | 71.59%
2 | 1 | 2040 | Summer | S, [MVA] | 0 | 1 | 14.7549 | 14.3851 | 13.9754 | 13.9926 | 13.8667 | 13.9965 | 15.4504 | 14.7615 | 14.6259 | 13.2713 | 13.1489 | 12.381 | 10.7007 | 9.7259 | 8.6305 | 9.397 | 10.3443 | 11.7562 | 13.1806 | 14.4489 | 15.1199 | 15.4109 | 15.173 | 14.3271
2 | 1 | 2040 | Summer | S, [%] | 0 | 1 | 73.77% | 71.93% | 69.88% | 69.96% | 69.33% | 69.98% | 77.25% | 73.81% | 73.13% | 66.36% | 65.74% | 61.9% | 53.5% | 48.63% | 43.15% | 46.99% | 51.72% | 58.78% | 65.9% | 72.24% | 75.6% | 77.05% | 75.86% | 71.64%
2 | 3 | 2040 | Summer | P, [MW] | 0 | 1 | 12.5085 | 12.236 | 11.9788 | 12.0269 | 11.8548 | 11.8361 | 12.4396 | 11.5492 | 11.3404 | 10.2661 | 10.1024 | 9.3699 | 8.3076 | 7.8783 | 7.0993 | 7.838 | 8.5801 | 9.7151 | 10.8572 | 11.764 | 12.1832 | 12.362 | 12.2845 | 11.7224
2 | 3 | 2040 | Summer | P, [%] | 0 | 1 | 78.18% | 76.47% | 74.87% | 75.17% | 74.09% | 73.98% | 77.75% | 72.18% | 70.88% | 64.16% | 63.14% | 58.56% | 51.92% | 49.24% | 44.37% | 48.99% | 53.63% | 60.72% | 67.86% | 73.53% | 76.14% | 77.26% | 76.78% | 73.26%
3 | 2 | 2040 | Summer | P, [MW] | 0 | 1 | -12.4573 | -12.1871 | -11.9321 | -11.9798 | -11.809 | -11.7906 | -12.388 | -11.5047 | -11.2972 | -10.2308 | -10.068 | -9.3404 | -8.2846 | -7.8579 | -7.0831 | -7.8181 | -8.5561 | -9.6842 | -10.8184 | -11.7184 | -12.1343 | -12.3118 | -12.2353 | -11.6778
3 | 2 | 2040 | Summer | P, [%] | 0 | 1 | 77.86% | 76.17% | 74.58% | 74.87% | 73.81% | 73.69% | 77.43% | 71.9% | 70.61% | 63.94% | 62.92% | 58.38% | 51.78% | 49.11% | 44.27% | 48.86% | 53.48% | 60.53% | 67.61% | 73.24% | 75.84% | 76.95% | 76.47% | 72.99%
2 | 3 | 2040 | Summer | Q, [MVAr] | 0 | 1 | 1.2455 | 1.1982 | 1.1212 | 1.0995 | 1.0693 | 0.99789 | 1.7658 | 1.6965 | 1.8911 | 1.6893 | 1.8482 | 1.6849 | 1.3428 | 1.0431 | 0.6117 | 0.81166 | 0.9401 | 1.1753 | 1.3716 | 1.4182 | 1.3797 | 1.3284 | 1.0654 | 0.90631
2 | 3 | 2040 | Summer | Q, [%] | 0 | 1 | 7.785% | 7.489% | 7.007% | 6.872% | 6.683% | 6.237% | 11.04% | 10.6% | 11.82% | 10.56% | 11.55% | 10.53% | 8.393% | 6.519% | 3.823% | 5.073% | 5.876% | 7.346% | 8.572% | 8.864% | 8.623% | 8.302% | 6.659% | 5.664%
3 | 2 | 2040 | Summer | Q, [MVAr] | 0 | 1 | -0.40675 | -0.39678 | -0.35472 | -0.32734 | -0.31954 | -0.25156 | -0.92112 | -0.96808 | -1.1827 | -1.1113 | -1.2837 | -1.2011 | -0.96735 | -0.7099 | -0.34547 | -0.48508 | -0.54727 | -0.66838 | -0.7351 | -0.6711 | -0.57972 | -0.50593 | -0.25935 | -0.17541
3 | 2 | 2040 | Summer | Q, [%] | 0 | 1 | 2.542% | 2.48% | 2.217% | 2.046% | 1.997% | 1.572% | 5.757% | 6.05% | 7.392% | 6.946% | 8.023% | 7.507% | 6.046% | 4.437% | 2.159% | 3.032% | 3.42% | 4.177% | 4.594% | 4.194% | 3.623% | 3.162% | 1.621% | 1.096%
2 | 3 | 2040 | Summer | S, [MVA] | 0 | 1 | 12.5704 | 12.2945 | 12.0312 | 12.0771 | 11.9029 | 11.8781 | 12.5642 | 11.6731 | 11.497 | 10.4041 | 10.2701 | 9.5202 | 8.4154 | 7.947 | 7.1256 | 7.8799 | 8.6314 | 9.786 | 10.9435 | 11.8492 | 12.261 | 12.4332 | 12.3306 | 11.7574
2 | 3 | 2040 | Summer | S, [%] | 0 | 1 | 78.56% | 76.84% | 75.19% | 75.48% | 74.39% | 74.24% | 78.53% | 72.96% | 71.86% | 65.03% | 64.19% | 59.5% | 52.6% | 49.67% | 44.54% | 49.25% | 53.95% | 61.16% | 68.4% | 74.06% | 76.63% | 77.71% | 77.07% | 73.48%
3 | 2 | 2040 | Summer | S, [MVA] | 0 | 1 | 12.464 | 12.1935 | 11.9373 | 11.9843 | 11.8134 | 11.7933 | 12.4222 | 11.5454 | 11.3589 | 10.291 | 10.1495 | 9.4173 | 8.3409 | 7.8899 | 7.0915 | 7.8331 | 8.5736 | 9.7072 | 10.8433 | 11.7376 | 12.1482 | 12.3222 | 12.2381 | 11.6791
3 | 2 | 2040 | Summer | S, [%] | 0 | 1 | 77.9% | 76.21% | 74.61% | 74.9% | 73.83% | 73.71% | 77.64% | 72.16% | 70.99% | 64.32% | 63.43% | 58.86% | 52.13% | 49.31% | 44.32% | 48.96% | 53.58% | 60.67% | 67.77% | 73.36% | 75.93% | 77.01% | 76.49% | 72.99%
5 | 6 | 2040 | Summer | P, [MW] | 0 | 1 | 2.2203 | 2.1177 | 1.959 | 1.9265 | 1.9702 | 2.115 | 3.0064 | 3.2074 | 3.2805 | 3.0011 | 3.0417 | 3.0073 | 2.3765 | 1.7983 | 1.402 | 1.4764 | 1.7078 | 2.0113 | 2.3093 | 2.6709 | 2.9198 | 3.0299 | 2.8516 | 2.5533
5 | 6 | 2040 | Summer | P, [%] | 0 | 1 | 27.75% | 26.47% | 24.49% | 24.08% | 24.63% | 26.44% | 37.58% | 40.09% | 41.01% | 37.51% | 38.02% | 37.59% | 29.71% | 22.48% | 17.52% | 18.45% | 21.35% | 25.14% | 28.87% | 33.39% | 36.5% | 37.87% | 35.64% | 31.92%
6 | 5 | 2040 | Summer | P, [MW] | 0 | 1 | -2.2141 | -2.1118 | -1.9535 | -1.9211 | -1.9647 | -2.1092 | -2.9977 | -3.198 | -3.2709 | -2.9927 | -3.0333 | -2.9991 | -2.3704 | -1.7936 | -1.398 | -1.4723 | -1.7033 | -2.0061 | -2.3033 | -2.6635 | -2.9113 | -3.0209 | -2.8432 | -2.5461
6 | 5 | 2040 | Summer | P, [%] | 0 | 1 | 27.68% | 26.4% | 24.42% | 24.01% | 24.56% | 26.36% | 37.47% | 39.98% | 40.89% | 37.41% | 37.92% | 37.49% | 29.63% | 22.42% | 17.48% | 18.4% | 21.29% | 25.08% | 28.79% | 33.29% | 36.39% | 37.76% | 35.54% | 31.83%
5 | 6 | 2040 | Summer | Q, [MVAr] | 0 | 1 | -1.9013 | -1.9329 | -1.938 | -1.939 | -1.9378 | -1.9171 | -1.7165 | -1.6584 | -1.5986 | -1.6063 | -1.5299 | -1.5301 | -1.7126 | -1.8263 | -1.9137 | -1.8668 | -1.8257 | -1.8035 | -1.745 | -1.7992 | -1.8343 | -1.8342 | -1.8949 | -1.9074
5 | 6 | 2040 | Summer | Q, [%] | 0 | 1 | 23.77% | 24.16% | 24.23% | 24.24% | 24.22% | 23.96% | 21.46% | 20.73% | 19.98% | 20.08% | 19.12% | 19.13% | 21.41% | 22.83% | 23.92% | 23.34% | 22.82% | 22.54% | 21.81% | 22.49% | 22.93% | 22.93% | 23.69% | 23.84%
6 | 5 | 2040 | Summer | Q, [MVAr] | 0 | 1 | 1.9693 | 1.9983 | 1.9983 | 1.9983 | 1.9983 | 1.9817 | 1.8127 | 1.763 | 1.7056 | 1.6991 | 1.623 | 1.6212 | 1.7808 | 1.8782 | 1.9579 | 1.9115 | 1.8751 | 1.8614 | 1.8118 | 1.8819 | 1.9292 | 1.9343 | 1.9881 | 1.9879
6 | 5 | 2040 | Summer | Q, [%] | 0 | 1 | 24.62% | 24.98% | 24.98% | 24.98% | 24.98% | 24.77% | 22.66% | 22.04% | 21.32% | 21.24% | 20.29% | 20.27% | 22.26% | 23.48% | 24.47% | 23.89% | 23.44% | 23.27% | 22.65% | 23.52% | 24.12% | 24.18% | 24.85% | 24.85%
5 | 6 | 2040 | Summer | S, [MVA] | 0 | 1 | 2.9231 | 2.8672 | 2.7556 | 2.7333 | 2.7634 | 2.8546 | 3.4619 | 3.6108 | 3.6493 | 3.4039 | 3.4048 | 3.3741 | 2.9293 | 2.5631 | 2.3723 | 2.3801 | 2.4999 | 2.7015 | 2.8945 | 3.2204 | 3.4482 | 3.5419 | 3.4238 | 3.1871
5 | 6 | 2040 | Summer | S, [%] | 0 | 1 | 36.54% | 35.84% | 34.45% | 34.17% | 34.54% | 35.68% | 43.27% | 45.14% | 45.62% | 42.55% | 42.56% | 42.18% | 36.62% | 32.04% | 29.65% | 29.75% | 31.25% | 33.77% | 36.18% | 40.25% | 43.1% | 44.27% | 42.8% | 39.84%
6 | 5 | 2040 | Summer | S, [MVA] | 0 | 1 | 2.9632 | 2.9074 | 2.7945 | 2.772 | 2.8024 | 2.8941 | 3.5032 | 3.6518 | 3.6889 | 3.4414 | 3.4403 | 3.4092 | 2.9648 | 2.5971 | 2.4058 | 2.4128 | 2.5332 | 2.7366 | 2.9305 | 3.2612 | 3.4925 | 3.5871 | 3.4693 | 3.2302
6 | 5 | 2040 | Summer | S, [%] | 0 | 1 | 37.04% | 36.34% | 34.93% | 34.65% | 35.03% | 36.18% | 43.79% | 45.65% | 46.11% | 43.02% | 43% | 42.62% | 37.06% | 32.46% | 30.07% | 30.16% | 31.67% | 34.21% | 36.63% | 40.77% | 43.66% | 44.84% | 43.37% | 40.38%
4 | 2 | 2040 | Summer | P, [MW] | 0 | 2 | -2.1996 | -2.0554 | -1.915 | -1.8728 | -1.8888 | -1.9226 | -2.001 | -1.7856 | -1.8148 | -1.9477 | -1.9271 | -1.8249 | -1.5137 | -1.053 | -0.97506 | -1.0995 | -1.3659 | -1.6369 | -2.0505 | -2.4618 | -2.8012 | -3.0579 | -2.8246 | -2.4434
4 | 2 | 2040 | Summer | P, [%] | 0 | 2 | 10.47% | 9.788% | 9.119% | 8.918% | 8.994% | 9.155% | 9.528% | 8.503% | 8.642% | 9.275% | 9.177% | 8.69% | 7.208% | 5.014% | 4.643% | 5.236% | 6.504% | 7.795% | 9.764% | 11.72% | 13.34% | 14.56% | 13.45% | 11.64%
2 | 4 | 2040 | Summer | P, [MW] | 0 | 2 | 2.2014 | 2.0571 | 1.9166 | 1.8743 | 1.8904 | 1.9242 | 2.0026 | 1.787 | 1.8162 | 1.9491 | 1.9284 | 1.8262 | 1.5149 | 1.0539 | 0.97598 | 1.1005 | 1.367 | 1.6382 | 2.052 | 2.4636 | 2.8035 | 3.0604 | 2.8269 | 2.4453
2 | 4 | 2040 | Summer | P, [%] | 0 | 2 | 10.48% | 9.796% | 9.127% | 8.925% | 9.002% | 9.163% | 9.536% | 8.51% | 8.648% | 9.281% | 9.183% | 8.696% | 7.214% | 5.019% | 4.648% | 5.24% | 6.509% | 7.801% | 9.771% | 11.73% | 13.35% | 14.57% | 13.46% | 11.64%
4 | 2 | 2040 | Summer | Q, [MVAr] | 0 | 2 | 2.1331 | 2.1565 | 2.1932 | 2.1997 | 2.2098 | 2.1913 | 2.1538 | 2.0507 | 1.9963 | 1.885 | 1.836 | 1.8696 | 1.9363 | 1.9633 | 1.9938 | 2.0254 | 2.0083 | 1.9775 | 1.9982 | 1.9834 | 1.9827 | 1.9758 | 2.0549 | 2.0789
4 | 2 | 2040 | Summer | Q, [%] | 0 | 2 | 10.16% | 10.27% | 10.44% | 10.47% | 10.52% | 10.43% | 10.26% | 9.765% | 9.506% | 8.976% | 8.743% | 8.903% | 9.22% | 9.349% | 9.494% | 9.645% | 9.563% | 9.417% | 9.515% | 9.445% | 9.442% | 9.408% | 9.785% | 9.899%
2 | 4 | 2040 | Summer | Q, [MVAr] | 0 | 2 | -2.1352 | -2.1587 | -2.1955 | -2.202 | -2.2121 | -2.1936 | -2.156 | -2.0532 | -1.9989 | -1.8876 | -1.8386 | -1.8723 | -1.9392 | -1.9665 | -1.997 | -2.0286 | -2.0112 | -1.9803 | -2.0007 | -1.9853 | -1.9841 | -1.9767 | -2.0562 | -2.0807
2 | 4 | 2040 | Summer | Q, [%] | 0 | 2 | 10.17% | 10.28% | 10.45% | 10.49% | 10.53% | 10.45% | 10.27% | 9.777% | 9.519% | 8.988% | 8.755% | 8.916% | 9.234% | 9.364% | 9.509% | 9.66% | 9.577% | 9.43% | 9.527% | 9.454% | 9.448% | 9.413% | 9.791% | 9.908%
4 | 2 | 2040 | Summer | S, [MVA] | 0 | 2 | 3.0641 | 2.9791 | 2.9116 | 2.8889 | 2.907 | 2.9152 | 2.9398 | 2.7192 | 2.698 | 2.7105 | 2.6617 | 2.6125 | 2.4578 | 2.2278 | 2.2194 | 2.3046 | 2.4287 | 2.5671 | 2.8631 | 3.1614 | 3.4319 | 3.6406 | 3.493 | 3.2081
4 | 2 | 2040 | Summer | S, [%] | 0 | 2 | 14.59% | 14.19% | 13.86% | 13.76% | 13.84% | 13.88% | 14% | 12.95% | 12.85% | 12.91% | 12.67% | 12.44% | 11.7% | 10.61% | 10.57% | 10.97% | 11.57% | 12.22% | 13.63% | 15.05% | 16.34% | 17.34% | 16.63% | 15.28%
2 | 4 | 2040 | Summer | S, [MVA] | 0 | 2 | 3.0667 | 2.9819 | 2.9144 | 2.8917 | 2.9098 | 2.918 | 2.9426 | 2.722 | 2.7008 | 2.7133 | 2.6644 | 2.6154 | 2.4608 | 2.2311 | 2.2227 | 2.3078 | 2.4318 | 2.5701 | 2.8659 | 3.164 | 3.4345 | 3.6433 | 3.4956 | 3.2107
2 | 4 | 2040 | Summer | S, [%] | 0 | 2 | 14.6% | 14.2% | 13.88% | 13.77% | 13.86% | 13.9% | 14.01% | 12.96% | 12.86% | 12.92% | 12.69% | 12.45% | 11.72% | 10.62% | 10.58% | 10.99% | 11.58% | 12.24% | 13.65% | 15.07% | 16.35% | 17.35% | 16.65% | 15.29%
5 | 4 | 2040 | Summer | P, [MW] | 0 | 2 | -2.1984 | -2.0543 | -1.914 | -1.8717 | -1.8877 | -1.9216 | -1.9999 | -1.7847 | -1.8139 | -1.9467 | -1.9262 | -1.824 | -1.513 | -1.0524 | -0.97445 | -1.0988 | -1.3651 | -1.6361 | -2.0494 | -2.4605 | -2.7997 | -3.0562 | -2.823 | -2.4421
5 | 4 | 2040 | Summer | P, [%] | 0 | 2 | 9.558% | 8.932% | 8.322% | 8.138% | 8.208% | 8.355% | 8.695% | 7.76% | 7.887% | 8.464% | 8.375% | 7.93% | 6.578% | 4.575% | 4.237% | 4.777% | 5.935% | 7.113% | 8.911% | 10.7% | 12.17% | 13.29% | 12.27% | 10.62%
4 | 5 | 2040 | Summer | P, [MW] | 0 | 2 | 2.1996 | 2.0554 | 1.915 | 1.8728 | 1.8888 | 1.9226 | 2.001 | 1.7856 | 1.8148 | 1.9477 | 1.9271 | 1.8249 | 1.5137 | 1.053 | 0.97506 | 1.0995 | 1.3659 | 1.6369 | 2.0505 | 2.4618 | 2.8012 | 3.0579 | 2.8246 | 2.4434
4 | 5 | 2040 | Summer | P, [%] | 0 | 2 | 9.564% | 8.937% | 8.326% | 8.142% | 8.212% | 8.359% | 8.7% | 7.764% | 7.891% | 8.468% | 8.379% | 7.934% | 6.582% | 4.578% | 4.239% | 4.78% | 5.939% | 7.117% | 8.915% | 10.7% | 12.18% | 13.3% | 12.28% | 10.62%
5 | 4 | 2040 | Summer | Q, [MVAr] | 0 | 2 | 2.0486 | 2.0718 | 2.1083 | 2.1148 | 2.1248 | 2.1063 | 2.069 | 1.9657 | 1.9115 | 1.8002 | 1.7514 | 1.7848 | 1.8512 | 1.8779 | 1.9083 | 1.9401 | 1.923 | 1.8927 | 1.9126 | 1.8988 | 1.899 | 1.8922 | 1.9711 | 1.9945
5 | 4 | 2040 | Summer | Q, [%] | 0 | 2 | 8.907% | 9.008% | 9.167% | 9.195% | 9.238% | 9.158% | 8.996% | 8.546% | 8.311% | 7.827% | 7.615% | 7.76% | 8.049% | 8.165% | 8.297% | 8.435% | 8.361% | 8.229% | 8.316% | 8.256% | 8.256% | 8.227% | 8.57% | 8.672%
4 | 5 | 2040 | Summer | Q, [MVAr] | 0 | 2 | -2.1331 | -2.1565 | -2.1932 | -2.1997 | -2.2098 | -2.1913 | -2.1538 | -2.0507 | -1.9963 | -1.885 | -1.836 | -1.8696 | -1.9363 | -1.9633 | -1.9938 | -2.0254 | -2.0083 | -1.9775 | -1.9982 | -1.9834 | -1.9827 | -1.9758 | -2.0549 | -2.0789
4 | 5 | 2040 | Summer | Q, [%] | 0 | 2 | 9.274% | 9.376% | 9.536% | 9.564% | 9.608% | 9.527% | 9.364% | 8.916% | 8.68% | 8.196% | 7.983% | 8.128% | 8.419% | 8.536% | 8.668% | 8.806% | 8.732% | 8.598% | 8.688% | 8.624% | 8.621% | 8.59% | 8.934% | 9.038%
5 | 4 | 2040 | Summer | S, [MVA] | 0 | 2 | 3.005 | 2.9176 | 2.8475 | 2.8241 | 2.8422 | 2.8511 | 2.8775 | 2.655 | 2.6352 | 2.6515 | 2.6033 | 2.552 | 2.3909 | 2.1527 | 2.1427 | 2.2296 | 2.3583 | 2.5018 | 2.8032 | 3.108 | 3.383 | 3.5945 | 3.443 | 3.1531
5 | 4 | 2040 | Summer | S, [%] | 0 | 2 | 13.07% | 12.69% | 12.38% | 12.28% | 12.36% | 12.4% | 12.51% | 11.54% | 11.46% | 11.53% | 11.32% | 11.1% | 10.4% | 9.359% | 9.316% | 9.694% | 10.25% | 10.88% | 12.19% | 13.51% | 14.71% | 15.63% | 14.97% | 13.71%
4 | 5 | 2040 | Summer | S, [MVA] | 0 | 2 | 3.0641 | 2.9791 | 2.9116 | 2.8889 | 2.907 | 2.9152 | 2.9398 | 2.7192 | 2.698 | 2.7105 | 2.6617 | 2.6125 | 2.4578 | 2.2278 | 2.2194 | 2.3046 | 2.4287 | 2.5671 | 2.8631 | 3.1614 | 3.4319 | 3.6406 | 3.493 | 3.2081
4 | 5 | 2040 | Summer | S, [%] | 0 | 2 | 13.32% | 12.95% | 12.66% | 12.56% | 12.64% | 12.67% | 12.78% | 11.82% | 11.73% | 11.78% | 11.57% | 11.36% | 10.69% | 9.686% | 9.65% | 10.02% | 10.56% | 11.16% | 12.45% | 13.75% | 14.92% | 15.83% | 15.19% | 13.95%
7 | 5 | 2040 | Summer | P, [MW] | 0 | 2 | 5.2568e-11 | 5.4246e-11 | 5.0275e-11 | 4.9601e-11 | 4.9781e-11 | 5.08e-11 | 5.2722e-11 | 4.3471e-11 | 4.5753e-11 | 3.8478e-11 | 4.0441e-11 | 3.5871e-11 | 3.3208e-11 | 2.9661e-11 | 3.0959e-11 | 3.2587e-11 | 3.7051e-11 | 4.5285e-11 | 3.7503e-11 | 5.1008e-11 | 6.1799e-11 | 6.2249e-11 | 6.3472e-11 | 5.6497e-11
7 | 5 | 2040 | Summer | P, [%] | 0 | 2 | 2.286e-10% | 2.359e-10% | 2.186e-10% | 2.157e-10% | 2.164e-10% | 2.209e-10% | 2.292e-10% | 1.89e-10% | 1.989e-10% | 1.673e-10% | 1.758e-10% | 1.56e-10% | 1.444e-10% | 1.29e-10% | 1.346e-10% | 1.417e-10% | 1.611e-10% | 1.969e-10% | 1.631e-10% | 2.218e-10% | 2.687e-10% | 2.706e-10% | 2.76e-10% | 2.456e-10%
5 | 7 | 2040 | Summer | P, [MW] | 0 | 2 | 2.3646e-07 | 2.3686e-07 | 2.372e-07 | 2.3727e-07 | 2.3756e-07 | 2.3758e-07 | 2.3707e-07 | 2.3728e-07 | 2.3684e-07 | 2.3665e-07 | 2.3628e-07 | 2.365e-07 | 2.3722e-07 | 2.3789e-07 | 2.3808e-07 | 2.3794e-07 | 2.3776e-07 | 2.3672e-07 | 2.3929e-07 | 2.3684e-07 | 2.3496e-07 | 2.3478e-07 | 2.3526e-07 | 2.3615e-07
5 | 7 | 2040 | Summer | P, [%] | 0 | 2 | 1.028e-06% | 1.03e-06% | 1.031e-06% | 1.032e-06% | 1.033e-06% | 1.033e-06% | 1.031e-06% | 1.032e-06% | 1.03e-06% | 1.029e-06% | 1.027e-06% | 1.028e-06% | 1.031e-06% | 1.034e-06% | 1.035e-06% | 1.035e-06% | 1.034e-06% | 1.029e-06% | 1.04e-06% | 1.03e-06% | 1.022e-06% | 1.021e-06% | 1.023e-06% | 1.027e-06%
7 | 5 | 2040 | Summer | Q, [MVAr] | 0 | 2 | -8.0488e-12 | -3.7405e-12 | -5.004e-12 | -4.0072e-12 | -3.7705e-12 | -3.4071e-12 | -2.8815e-12 | -4.5811e-12 | -2.597e-12 | -3.8745e-12 | -3.5507e-12 | -1.9514e-12 | -1.3183e-12 | -1.5611e-12 | 4.6687e-13 | -1.4217e-12 | 3.757e-13 | -2.411e-12 | 2.2789e-12 | -4.5213e-12 | -8.0822e-12 | -1.0471e-11 | -8.1818e-12 | -7.0347e-12
7 | 5 | 2040 | Summer | Q, [%] | 0 | 2 | 3.499e-11% | 1.626e-11% | 2.176e-11% | 1.742e-11% | 1.639e-11% | 1.481e-11% | 1.253e-11% | 1.992e-11% | 1.129e-11% | 1.685e-11% | 1.544e-11% | 8.484e-12% | 5.732e-12% | 6.787e-12% | 2.03e-12% | 6.181e-12% | 1.633e-12% | 1.048e-11% | 9.908e-12% | 1.966e-11% | 3.514e-11% | 4.553e-11% | 3.557e-11% | 3.059e-11%
5 | 7 | 2040 | Summer | Q, [MVAr] | 0 | 2 | -0.085321 | -0.085467 | -0.085588 | -0.085612 | -0.085717 | -0.085724 | -0.08554 | -0.085616 | -0.085455 | -0.085384 | -0.085253 | -0.085331 | -0.085589 | -0.085829 | -0.085899 | -0.085847 | -0.085785 | -0.085413 | -0.086337 | -0.085458 | -0.084783 | -0.084719 | -0.084892 | -0.085209
5 | 7 | 2040 | Summer | Q, [%] | 0 | 2 | 0.371% | 0.3716% | 0.3721% | 0.3722% | 0.3727% | 0.3727% | 0.3719% | 0.3722% | 0.3715% | 0.3712% | 0.3707% | 0.371% | 0.3721% | 0.3732% | 0.3735% | 0.3732% | 0.373% | 0.3714% | 0.3754% | 0.3716% | 0.3686% | 0.3683% | 0.3691% | 0.3705%
7 | 5 | 2040 | Summer | S, [MVA] | 0 | 2 | 5.3181e-11 | 5.4375e-11 | 5.0523e-11 | 4.9763e-11 | 4.9923e-11 | 5.0914e-11 | 5.2801e-11 | 4.3711e-11 | 4.5827e-11 | 3.8672e-11 | 4.0596e-11 | 3.5924e-11 | 3.3234e-11 | 2.9702e-11 | 3.0963e-11 | 3.2618e-11 | 3.7053e-11 | 4.5349e-11 | 3.7572e-11 | 5.1208e-11 | 6.2325e-11 | 6.3124e-11 | 6.3998e-11 | 5.6934e-11
7 | 5 | 2040 | Summer | S, [%] | 0 | 2 | 2.312e-10% | 2.364e-10% | 2.197e-10% | 2.164e-10% | 2.171e-10% | 2.214e-10% | 2.296e-10% | 1.9e-10% | 1.992e-10% | 1.681e-10% | 1.765e-10% | 1.562e-10% | 1.445e-10% | 1.291e-10% | 1.346e-10% | 1.418e-10% | 1.611e-10% | 1.972e-10% | 1.634e-10% | 2.226e-10% | 2.71e-10% | 2.745e-10% | 2.783e-10% | 2.475e-10%
5 | 7 | 2040 | Summer | S, [MVA] | 0 | 2 | 0.085321 | 0.085467 | 0.085588 | 0.085612 | 0.085717 | 0.085724 | 0.08554 | 0.085616 | 0.085455 | 0.085384 | 0.085253 | 0.085331 | 0.085589 | 0.085829 | 0.085899 | 0.085847 | 0.085785 | 0.085413 | 0.086337 | 0.085458 | 0.084783 | 0.084719 | 0.084892 | 0.085209
5 | 7 | 2040 | Summer | S, [%] | 0 | 2 | 0.371% | 0.3716% | 0.3721% | 0.3722% | 0.3727% | 0.3727% | 0.3719% | 0.3722% | 0.3715% | 0.3712% | 0.3707% | 0.371% | 0.3721% | 0.3732% | 0.3735% | 0.3732% | 0.373% | 0.3714% | 0.3754% | 0.3716% | 0.3686% | 0.3683% | 0.3691% | 0.3705%
1 | 2 | 2040 | Summer | P, [MW] | 0 | 2 | 13.8666 | 13.4951 | 13.2185 | 13.039 | 12.8212 | 12.8354 | 13.0414 | 11.6016 | 11.2188 | 10.6417 | 10.2002 | 9.6509 | 8.9115 | 7.7933 | 7.8918 | 8.6489 | 9.545 | 10.9707 | 9.9401 | 12.8943 | 14.9175 | 15.3302 | 15.2123 | 14.284
1 | 2 | 2040 | Summer | P, [%] | 0 | 2 | 69.33% | 67.48% | 66.09% | 65.19% | 64.11% | 64.18% | 65.21% | 58.01% | 56.09% | 53.21% | 51% | 48.25% | 44.56% | 38.97% | 39.46% | 43.24% | 47.72% | 54.85% | 49.7% | 64.47% | 74.59% | 76.65% | 76.06% | 71.42%
2 | 1 | 2040 | Summer | P, [MW] | 0 | 2 | -13.8317 | -13.462 | -13.1867 | -13.0081 | -12.7912 | -12.8054 | -13.0105 | -11.5771 | -11.1959 | -10.6211 | -10.1813 | -9.634 | -8.897 | -7.7821 | -7.8803 | -8.6352 | -9.5283 | -10.9488 | -9.9217 | -12.8641 | -14.8771 | -15.2875 | -15.1703 | -14.247
2 | 1 | 2040 | Summer | P, [%] | 0 | 2 | 69.16% | 67.31% | 65.93% | 65.04% | 63.96% | 64.03% | 65.05% | 57.89% | 55.98% | 53.11% | 50.91% | 48.17% | 44.48% | 38.91% | 39.4% | 43.18% | 47.64% | 54.74% | 49.61% | 64.32% | 74.39% | 76.44% | 75.85% | 71.23%
1 | 2 | 2040 | Summer | Q, [MVAr] | 0 | 2 | -0.29348 | -0.46609 | -0.60493 | -0.63505 | -0.76462 | -0.7763 | -0.56204 | -0.68015 | -0.50459 | -0.44839 | -0.30349 | -0.39282 | -0.67997 | -0.93573 | -1.0103 | -0.95195 | -0.88858 | -0.4502 | -1.5742 | -0.51096 | 0.32885 | 0.40465 | 0.21569 | -0.16591
1 | 2 | 2040 | Summer | Q, [%] | 0 | 2 | 1.467% | 2.33% | 3.025% | 3.175% | 3.823% | 3.882% | 2.81% | 3.401% | 2.523% | 2.242% | 1.517% | 1.964% | 3.4% | 4.679% | 5.051% | 4.76% | 4.443% | 2.251% | 7.871% | 2.555% | 1.644% | 2.023% | 1.078% | 0.8296%
2 | 1 | 2040 | Summer | Q, [MVAr] | 0 | 2 | 1.2531 | 1.3757 | 1.4784 | 1.4852 | 1.5876 | 1.6012 | 1.4121 | 1.3539 | 1.1337 | 1.0143 | 0.82299 | 0.85824 | 1.0784 | 1.2431 | 1.3261 | 1.3296 | 1.347 | 1.0516 | 2.0795 | 1.3417 | 0.78182 | 0.76858 | 0.939 | 1.1839
2 | 1 | 2040 | Summer | Q, [%] | 0 | 2 | 6.266% | 6.878% | 7.392% | 7.426% | 7.938% | 8.006% | 7.06% | 6.77% | 5.669% | 5.072% | 4.115% | 4.291% | 5.392% | 6.215% | 6.63% | 6.648% | 6.735% | 5.258% | 10.4% | 6.708% | 3.909% | 3.843% | 4.695% | 5.92%
1 | 2 | 2040 | Summer | S, [MVA] | 0 | 2 | 13.8697 | 13.5031 | 13.2323 | 13.0544 | 12.8439 | 12.8588 | 13.0535 | 11.6215 | 11.2302 | 10.6512 | 10.2047 | 9.6589 | 8.9374 | 7.8493 | 7.9562 | 8.7012 | 9.5863 | 10.9799 | 10.064 | 12.9044 | 14.9211 | 15.3356 | 15.2138 | 14.285
1 | 2 | 2040 | Summer | S, [%] | 0 | 2 | 69.35% | 67.52% | 66.16% | 65.27% | 64.22% | 64.29% | 65.27% | 58.11% | 56.15% | 53.26% | 51.02% | 48.29% | 44.69% | 39.25% | 39.78% | 43.51% | 47.93% | 54.9% | 50.32% | 64.52% | 74.61% | 76.68% | 76.07% | 71.42%
2 | 1 | 2040 | Summer | S, [MVA] | 0 | 2 | 13.8884 | 13.5321 | 13.2693 | 13.0926 | 12.8894 | 12.9051 | 13.0869 | 11.656 | 11.2532 | 10.6695 | 10.2145 | 9.6721 | 8.9621 | 7.8808 | 7.9911 | 8.737 | 9.6231 | 10.9992 | 10.1373 | 12.9338 | 14.8976 | 15.3069 | 15.1994 | 14.2961
2 | 1 | 2040 | Summer | S, [%] | 0 | 2 | 69.44% | 67.66% | 66.35% | 65.46% | 64.45% | 64.53% | 65.43% | 58.28% | 56.27% | 53.35% | 51.07% | 48.36% | 44.81% | 39.4% | 39.96% | 43.68% | 48.12% | 55% | 50.69% | 64.67% | 74.49% | 76.53% | 76% | 71.48%
2 | 3 | 2040 | Summer | P, [MW] | 0 | 2 | 11.6304 | 11.4049 | 11.2701 | 11.1337 | 10.9009 | 10.8812 | 11.0079 | 9.7901 | 9.3798 | 8.6721 | 8.2529 | 7.8078 | 7.3821 | 6.7282 | 6.9043 | 7.5347 | 8.1613 | 9.3106 | 7.8698 | 10.4004 | 12.0736 | 12.2272 | 12.3435 | 11.8017
2 | 3 | 2040 | Summer | P, [%] | 0 | 2 | 72.69% | 71.28% | 70.44% | 69.59% | 68.13% | 68.01% | 68.8% | 61.19% | 58.62% | 54.2% | 51.58% | 48.8% | 46.14% | 42.05% | 43.15% | 47.09% | 51.01% | 58.19% | 49.19% | 65% | 75.46% | 76.42% | 77.15% | 73.76%
3 | 2 | 2040 | Summer | P, [MW] | 0 | 2 | -11.5865 | -11.3629 | -11.2291 | -11.0938 | -10.8626 | -10.8431 | -10.9687 | -9.7591 | -9.3512 | -8.6476 | -8.2306 | -7.7878 | -7.3643 | -6.7135 | -6.8889 | -7.5164 | -8.1398 | -9.2824 | -7.85 | -10.3655 | -12.0259 | -12.1782 | -12.2937 | -11.7565
3 | 2 | 2040 | Summer | P, [%] | 0 | 2 | 72.42% | 71.02% | 70.18% | 69.34% | 67.89% | 67.77% | 68.55% | 60.99% | 58.45% | 54.05% | 51.44% | 48.67% | 46.03% | 41.96% | 43.06% | 46.98% | 50.87% | 58.02% | 49.06% | 64.78% | 75.16% | 76.11% | 76.84% | 73.48%
2 | 3 | 2040 | Summer | Q, [MVAr] | 0 | 2 | 0.88201 | 0.78299 | 0.71707 | 0.71678 | 0.62453 | 0.59244 | 0.74394 | 0.69933 | 0.8652 | 0.87324 | 1.0156 | 1.014 | 0.86078 | 0.72342 | 0.67092 | 0.69893 | 0.66423 | 0.9287 | -0.078817 | 0.64365 | 1.2023 | 1.2082 | 1.1172 | 0.89675
2 | 3 | 2040 | Summer | Q, [%] | 0 | 2 | 5.513% | 4.894% | 4.482% | 4.48% | 3.903% | 3.703% | 4.65% | 4.371% | 5.407% | 5.458% | 6.348% | 6.338% | 5.38% | 4.521% | 4.193% | 4.368% | 4.151% | 5.804% | 0.4926% | 4.023% | 7.514% | 7.551% | 6.982% | 5.605%
3 | 2 | 2040 | Summer | Q, [MVAr] | 0 | 2 | -0.16362 | -0.094002 | -0.045595 | -0.06155 | 0.002268 | 0.031821 | -0.1027 | -0.19227 | -0.39732 | -0.47238 | -0.65025 | -0.68669 | -0.56993 | -0.4829 | -0.41835 | -0.39823 | -0.31193 | -0.46676 | 0.40205 | -0.071339 | -0.42035 | -0.40584 | -0.30232 | -0.15619
3 | 2 | 2040 | Summer | Q, [%] | 0 | 2 | 1.023% | 0.5875% | 0.285% | 0.3847% | 0.01418% | 0.1989% | 0.6419% | 1.202% | 2.483% | 2.952% | 4.064% | 4.292% | 3.562% | 3.018% | 2.615% | 2.489% | 1.95% | 2.917% | 2.513% | 0.4459% | 2.627% | 2.537% | 1.89% | 0.9762%
2 | 3 | 2040 | Summer | S, [MVA] | 0 | 2 | 11.6638 | 11.4318 | 11.2929 | 11.1568 | 10.9187 | 10.8973 | 11.033 | 9.815 | 9.4196 | 8.7159 | 8.3152 | 7.8734 | 7.4321 | 6.767 | 6.9368 | 7.5671 | 8.1883 | 9.3568 | 7.8702 | 10.4203 | 12.1334 | 12.2867 | 12.3939 | 11.8357
2 | 3 | 2040 | Summer | S, [%] | 0 | 2 | 72.9% | 71.45% | 70.58% | 69.73% | 68.24% | 68.11% | 68.96% | 61.34% | 58.87% | 54.47% | 51.97% | 49.21% | 46.45% | 42.29% | 43.36% | 47.29% | 51.18% | 58.48% | 49.19% | 65.13% | 75.83% | 76.79% | 77.46% | 73.97%
3 | 2 | 2040 | Summer | S, [MVA] | 0 | 2 | 11.5877 | 11.3632 | 11.2292 | 11.0939 | 10.8626 | 10.8431 | 10.9692 | 9.761 | 9.3596 | 8.6605 | 8.2563 | 7.8181 | 7.3864 | 6.7309 | 6.9016 | 7.5269 | 8.1458 | 9.2942 | 7.8603 | 10.3658 | 12.0333 | 12.185 | 12.2974 | 11.7575
3 | 2 | 2040 | Summer | S, [%] | 0 | 2 | 72.42% | 71.02% | 70.18% | 69.34% | 67.89% | 67.77% | 68.56% | 61.01% | 58.5% | 54.13% | 51.6% | 48.86% | 46.16% | 42.07% | 43.13% | 47.04% | 50.91% | 58.09% | 49.13% | 64.79% | 75.21% | 76.16% | 76.86% | 73.48%
5 | 6 | 2040 | Summer | P, [MW] | 0 | 2 | 2.1984 | 2.0543 | 1.914 | 1.8717 | 1.8877 | 1.9216 | 1.9999 | 1.7847 | 1.8139 | 1.9467 | 1.9262 | 1.824 | 1.513 | 1.0524 | 0.97445 | 1.0988 | 1.3651 | 1.6361 | 2.0494 | 2.4605 | 2.7997 | 3.0562 | 2.823 | 2.4421
5 | 6 | 2040 | Summer | P, [%] | 0 | 2 | 27.48% | 25.68% | 23.92% | 23.4% | 23.6% | 24.02% | 25% | 22.31% | 22.67% | 24.33% | 24.08% | 22.8% | 18.91% | 13.15% | 12.18% | 13.74% | 17.06% | 20.45% | 25.62% | 30.76% | 35% | 38.2% | 35.29% | 30.53%
6 | 5 | 2040 | Summer | P, [MW] | 0 | 2 | -2.1922 | -2.0485 | -1.9084 | -1.8663 | -1.8823 | -1.916 | -1.9942 | -1.7799 | -1.8092 | -1.942 | -1.9215 | -1.8196 | -1.5091 | -1.0493 | -0.97143 | -1.0955 | -1.3614 | -1.6319 | -2.0441 | -2.4538 | -2.7917 | -3.0471 | -2.8148 | -2.4352
6 | 5 | 2040 | Summer | P, [%] | 0 | 2 | 27.4% | 25.61% | 23.86% | 23.33% | 23.53% | 23.95% | 24.93% | 22.25% | 22.61% | 24.27% | 24.02% | 22.74% | 18.86% | 13.12% | 12.14% | 13.69% | 17.02% | 20.4% | 25.55% | 30.67% | 34.9% | 38.09% | 35.18% | 30.44%
5 | 6 | 2040 | Summer | Q, [MVAr] | 0 | 2 | -1.9633 | -1.9863 | -2.0227 | -2.0291 | -2.0391 | -2.0206 | -1.9834 | -1.8801 | -1.8261 | -1.7149 | -1.6661 | -1.6995 | -1.7656 | -1.7921 | -1.8224 | -1.8542 | -1.8372 | -1.8073 | -1.8263 | -1.8134 | -1.8142 | -1.8075 | -1.8862 | -1.9093
5 | 6 | 2040 | Summer | Q, [%] | 0 | 2 | 24.54% | 24.83% | 25.28% | 25.36% | 25.49% | 25.26% | 24.79% | 23.5% | 22.83% | 21.44% | 20.83% | 21.24% | 22.07% | 22.4% | 22.78% | 23.18% | 22.97% | 22.59% | 22.83% | 22.67% | 22.68% | 22.59% | 23.58% | 23.87%
6 | 5 | 2040 | Summer | Q, [MVAr] | 0 | 2 | 2.032 | 2.0508 | 2.0839 | 2.0893 | 2.0999 | 2.0818 | 2.0461 | 1.9331 | 1.8784 | 1.7681 | 1.7175 | 1.7487 | 1.8083 | 1.826 | 1.856 | 1.8908 | 1.8784 | 1.8543 | 1.8852 | 1.8872 | 1.9028 | 1.908 | 1.9779 | 1.9855
6 | 5 | 2040 | Summer | Q, [%] | 0 | 2 | 25.4% | 25.64% | 26.05% | 26.12% | 26.25% | 26.02% | 25.58% | 24.16% | 23.48% | 22.1% | 21.47% | 21.86% | 22.6% | 22.83% | 23.2% | 23.63% | 23.48% | 23.18% | 23.57% | 23.59% | 23.79% | 23.85% | 24.72% | 24.82%
5 | 6 | 2040 | Summer | S, [MVA] | 0 | 2 | 2.9475 | 2.8576 | 2.7847 | 2.7606 | 2.7787 | 2.7884 | 2.8166 | 2.5923 | 2.5739 | 2.5943 | 2.5468 | 2.493 | 2.3252 | 2.0782 | 2.0665 | 2.1553 | 2.2889 | 2.4378 | 2.7451 | 3.0565 | 3.3361 | 3.5506 | 3.3952 | 3.0999
5 | 6 | 2040 | Summer | S, [%] | 0 | 2 | 36.84% | 35.72% | 34.81% | 34.51% | 34.73% | 34.86% | 35.21% | 32.4% | 32.17% | 32.43% | 31.83% | 31.16% | 29.07% | 25.98% | 25.83% | 26.94% | 28.61% | 30.47% | 34.31% | 38.21% | 41.7% | 44.38% | 42.44% | 38.75%
6 | 5 | 2040 | Summer | S, [MVA] | 0 | 2 | 2.9892 | 2.8987 | 2.8258 | 2.8014 | 2.82 | 2.8294 | 2.8572 | 2.6277 | 2.608 | 2.6263 | 2.5772 | 2.5236 | 2.3553 | 2.1061 | 2.0948 | 2.1852 | 2.3199 | 2.4701 | 2.7807 | 3.0956 | 3.3786 | 3.5952 | 3.4402 | 3.142
6 | 5 | 2040 | Summer | S, [%] | 0 | 2 | 37.36% | 36.23% | 35.32% | 35.02% | 35.25% | 35.37% | 35.71% | 32.85% | 32.6% | 32.83% | 32.22% | 31.55% | 29.44% | 26.33% | 26.19% | 27.32% | 29% | 30.88% | 34.76% | 38.7% | 42.23% | 44.94% | 43% | 39.28%
4 | 2 | 2040 | Summer | P, [MW] | Expected | - | -2.3231 | -2.1818 | -2.0629 | -2.035 | -2.0818 | -2.2361 | -3.3377 | -3.6342 | -3.673 | -3.3893 | -3.3376 | -3.3798 | -3.1356 | -2.7199 | -2.2776 | -2.323 | -2.4489 | -2.6874 | -2.9607 | -3.3421 | -3.4505 | -3.1876 | -2.7972 | -2.5174
4 | 2 | 2040 | Summer | P, [%] | Expected | - | 11.06% | 10.39% | 9.823% | 9.691% | 9.913% | 10.65% | 15.89% | 17.31% | 17.49% | 16.14% | 15.89% | 16.09% | 14.93% | 12.95% | 10.85% | 11.06% | 11.66% | 12.8% | 14.1% | 15.91% | 16.43% | 15.18% | 13.32% | 11.99%
2 | 4 | 2040 | Summer | P, [MW] | Expected | - | 2.3249 | 2.1835 | 2.0645 | 2.0366 | 2.0835 | 2.2379 | 3.3405 | 3.6373 | 3.6762 | 3.3921 | 3.3402 | 3.3824 | 3.138 | 2.722 | 2.2793 | 2.3247 | 2.4507 | 2.6894 | 2.963 | 3.3449 | 3.4535 | 3.1902 | 2.7994 | 2.5194
2 | 4 | 2040 | Summer | P, [%] | Expected | - | 11.07% | 10.4% | 9.831% | 9.698% | 9.921% | 10.66% | 15.91% | 17.32% | 17.51% | 16.15% | 15.91% | 16.11% | 14.94% | 12.96% | 10.85% | 11.07% | 11.67% | 12.81% | 14.11% | 15.93% | 16.45% | 15.19% | 13.33% | 12%
4 | 2 | 2040 | Summer | Q, [MVAr] | Expected | - | 2.0656 | 2.0869 | 2.1086 | 2.1179 | 2.0994 | 2.0564 | 1.7719 | 1.5287 | 1.4916 | 1.4803 | 1.4511 | 1.4425 | 1.5055 | 1.5763 | 1.7056 | 1.7491 | 1.7761 | 1.7641 | 1.7715 | 1.8001 | 1.8779 | 1.9493 | 2.0054 | 2.0439
4 | 2 | 2040 | Summer | Q, [%] | Expected | - | 9.836% | 9.938% | 10.04% | 10.09% | 9.997% | 9.792% | 8.438% | 7.28% | 7.103% | 7.049% | 6.91% | 6.869% | 7.169% | 7.506% | 8.122% | 8.329% | 8.457% | 8.4% | 8.436% | 8.572% | 8.942% | 9.282% | 9.55% | 9.733%
2 | 4 | 2040 | Summer | Q, [MVAr] | Expected | - | -2.0675 | -2.089 | -2.1108 | -2.1201 | -2.1016 | -2.0584 | -1.7724 | -1.5288 | -1.4916 | -1.4809 | -1.4518 | -1.4432 | -1.5065 | -1.5779 | -1.7078 | -1.7512 | -1.778 | -1.7656 | -1.7727 | -1.8006 | -1.8782 | -1.95 | -2.0068 | -2.0456
2 | 4 | 2040 | Summer | Q, [%] | Expected | - | 0.098454 | 0.099475 | 0.10052 | 0.10096 | 0.10007 | 0.09802 | 0.0844 | 0.072799 | 0.071027 | 0.07052 | 0.069133 | 0.068723 | 0.071739 | 0.075138 | 0.081322 | 0.08339 | 0.084665 | 0.084077 | 0.084414 | 0.085741 | 0.089437 | 0.092858 | 0.09556 | 0.097409
4 | 2 | 2040 | Summer | S, [MVA] | Expected | - | 3.1093 | 3.0198 | 2.9509 | 2.9383 | 2.9583 | 3.0414 | 3.8086 | 3.995 | 4.0135 | 3.7334 | 3.6708 | 3.7132 | 3.5368 | 3.2259 | 2.9158 | 2.9664 | 3.0651 | 3.2454 | 3.4711 | 3.8122 | 3.9365 | 3.737 | 3.4418 | 3.2428
4 | 2 | 2040 | Summer | S, [%] | Expected | - | 14.81% | 14.38% | 14.05% | 13.99% | 14.09% | 14.48% | 18.14% | 19.02% | 19.11% | 17.78% | 17.48% | 17.68% | 16.84% | 15.36% | 13.88% | 14.13% | 14.6% | 15.45% | 16.53% | 18.15% | 18.75% | 17.8% | 16.39% | 15.44%
2 | 4 | 2040 | Summer | S, [MVA] | Expected | - | 3.112 | 3.0225 | 2.9537 | 2.941 | 2.961 | 3.044 | 3.8114 | 3.9981 | 4.0166 | 3.7363 | 3.6736 | 3.7161 | 3.5396 | 3.2286 | 2.9185 | 2.9691 | 3.0678 | 3.2481 | 3.4738 | 3.815 | 3.9392 | 3.7397 | 3.4444 | 3.2454
2 | 4 | 2040 | Summer | S, [%] | Expected | - | 14.82% | 14.39% | 14.07% | 14% | 14.1% | 14.5% | 18.15% | 19.04% | 19.13% | 17.79% | 17.49% | 17.7% | 16.86% | 15.37% | 13.9% | 14.14% | 14.61% | 15.47% | 16.54% | 18.17% | 18.76% | 17.81% | 16.4% | 15.45%
5 | 4 | 2040 | Summer | P, [MW] | Expected | - | -2.3218 | -2.1806 | -2.0618 | -2.0339 | -2.0807 | -2.235 | -3.3357 | -3.6321 | -3.6708 | -3.3875 | -3.3358 | -3.3779 | -3.1339 | -2.7185 | -2.2765 | -2.3219 | -2.4477 | -2.686 | -2.9591 | -3.3402 | -3.4484 | -3.1858 | -2.7956 | -2.5161
5 | 4 | 2040 | Summer | P, [%] | Expected | - | 10.09% | 9.481% | 8.964% | 8.843% | 9.047% | 9.717% | 14.5% | 15.79% | 15.96% | 14.73% | 14.5% | 14.69% | 13.63% | 11.82% | 9.898% | 10.1% | 10.64% | 11.68% | 12.87% | 14.52% | 14.99% | 13.85% | 12.15% | 10.94%
4 | 5 | 2040 | Summer | P, [MW] | Expected | - | 2.3231 | 2.1818 | 2.0629 | 2.035 | 2.0818 | 2.2361 | 3.3377 | 3.6342 | 3.673 | 3.3893 | 3.3376 | 3.3798 | 3.1356 | 2.7199 | 2.2776 | 2.323 | 2.4489 | 2.6874 | 2.9607 | 3.3421 | 3.4505 | 3.1876 | 2.7972 | 2.5174
4 | 5 | 2040 | Summer | P, [%] | Expected | - | 10.1% | 9.486% | 8.969% | 8.848% | 9.051% | 9.722% | 14.51% | 15.8% | 15.97% | 14.74% | 14.51% | 14.69% | 13.63% | 11.83% | 9.903% | 10.1% | 10.65% | 11.68% | 12.87% | 14.53% | 15% | 13.86% | 12.16% | 10.95%
5 | 4 | 2040 | Summer | Q, [MVAr] | Expected | - | 1.9816 | 2.0028 | 2.0243 | 2.0334 | 2.0149 | 1.9721 | 1.6895 | 1.4469 | 1.4102 | 1.3983 | 1.3689 | 1.3603 | 1.4232 | 1.4934 | 1.6222 | 1.6657 | 1.6929 | 1.6813 | 1.6886 | 1.7176 | 1.7958 | 1.8665 | 1.9217 | 1.9599
5 | 4 | 2040 | Summer | Q, [%] | Expected | - | 8.616% | 8.708% | 8.801% | 8.841% | 8.761% | 8.574% | 7.346% | 6.291% | 6.131% | 6.08% | 5.952% | 5.914% | 6.188% | 6.493% | 7.053% | 7.242% | 7.36% | 7.31% | 7.342% | 7.468% | 7.808% | 8.115% | 8.355% | 8.522%
4 | 5 | 2040 | Summer | Q, [MVAr] | Expected | - | -2.0656 | -2.0869 | -2.1086 | -2.1179 | -2.0994 | -2.0564 | -1.7719 | -1.5287 | -1.4916 | -1.4803 | -1.4511 | -1.4425 | -1.5055 | -1.5763 | -1.7056 | -1.7491 | -1.7761 | -1.7641 | -1.7715 | -1.8001 | -1.8779 | -1.9493 | -2.0054 | -2.0439
4 | 5 | 2040 | Summer | Q, [%] | Expected | - | 0.089809 | 0.090735 | 0.09168 | 0.092081 | 0.091277 | 0.089407 | 0.077039 | 0.066467 | 0.064853 | 0.064361 | 0.063089 | 0.062719 | 0.065458 | 0.068536 | 0.074158 | 0.076049 | 0.07722 | 0.076698 | 0.077022 | 0.078263 | 0.081649 | 0.084752 | 0.087191 | 0.088865
5 | 4 | 2040 | Summer | S, [MVA] | Expected | - | 3.0532 | 2.9614 | 2.8905 | 2.8772 | 2.8982 | 2.9841 | 3.7682 | 3.9604 | 3.9798 | 3.6984 | 3.636 | 3.6786 | 3.4987 | 3.1822 | 2.8649 | 2.9153 | 3.0152 | 3.1988 | 3.4272 | 3.7715 | 3.8957 | 3.6929 | 3.3924 | 3.1895
5 | 4 | 2040 | Summer | S, [%] | Expected | - | 13.27% | 12.88% | 12.57% | 12.51% | 12.6% | 12.97% | 16.38% | 17.22% | 17.3% | 16.08% | 15.81% | 15.99% | 15.21% | 13.84% | 12.46% | 12.68% | 13.11% | 13.91% | 14.9% | 16.4% | 16.94% | 16.06% | 14.75% | 13.87%
4 | 5 | 2040 | Summer | S, [MVA] | Expected | - | 3.1093 | 3.0198 | 2.9509 | 2.9383 | 2.9583 | 3.0414 | 3.8086 | 3.995 | 4.0135 | 3.7334 | 3.6708 | 3.7132 | 3.5368 | 3.2259 | 2.9158 | 2.9664 | 3.0651 | 3.2454 | 3.4711 | 3.8122 | 3.9365 | 3.737 | 3.4418 | 3.2428
4 | 5 | 2040 | Summer | S, [%] | Expected | - | 13.52% | 13.13% | 12.83% | 12.78% | 12.86% | 13.22% | 16.56% | 17.37% | 17.45% | 16.23% | 15.96% | 16.14% | 15.38% | 14.03% | 12.68% | 12.9% | 13.33% | 14.11% | 15.09% | 16.57% | 17.12% | 16.25% | 14.96% | 14.1%
7 | 5 | 2040 | Summer | P, [MW] | Expected | - | 5.8543e-11 | 5.7235e-11 | 5.5477e-11 | 5.5573e-11 | 5.4993e-11 | 5.6006e-11 | 6.9543e-11 | 6.8155e-11 | 6.8678e-11 | 5.9186e-11 | 5.594e-11 | 5.4771e-11 | 5.3634e-11 | 4.9124e-11 | 4.5399e-11 | 4.981e-11 | 5.3814e-11 | 5.9509e-11 | 6.1957e-11 | 7.0789e-11 | 7.379e-11 | 6.8442e-11 | 6.1797e-11 | 5.9968e-11
7 | 5 | 2040 | Summer | P, [%] | Expected | - | 2.545e-10% | 2.488e-10% | 2.412e-10% | 2.416e-10% | 2.391e-10% | 2.435e-10% | 3.024e-10% | 2.963e-10% | 2.986e-10% | 2.573e-10% | 2.432e-10% | 2.381e-10% | 2.332e-10% | 2.136e-10% | 1.974e-10% | 2.166e-10% | 2.34e-10% | 2.587e-10% | 2.694e-10% | 3.078e-10% | 3.208e-10% | 2.976e-10% | 2.687e-10% | 2.607e-10%
5 | 7 | 2040 | Summer | P, [MW] | Expected | - | 2.3505e-07 | 2.3536e-07 | 2.3587e-07 | 2.3601e-07 | 2.3611e-07 | 2.3573e-07 | 2.3194e-07 | 2.3071e-07 | 2.2959e-07 | 2.3074e-07 | 2.3102e-07 | 2.3133e-07 | 2.3145e-07 | 2.3235e-07 | 2.3334e-07 | 2.3336e-07 | 2.3293e-07 | 2.3205e-07 | 2.3266e-07 | 2.3195e-07 | 2.3139e-07 | 2.3287e-07 | 2.3484e-07 | 2.3514e-07
5 | 7 | 2040 | Summer | P, [%] | Expected | - | 1.022e-06% | 1.023e-06% | 1.026e-06% | 1.026e-06% | 1.027e-06% | 1.025e-06% | 1.008e-06% | 1.003e-06% | 9.982e-07% | 1.003e-06% | 1.004e-06% | 1.006e-06% | 1.006e-06% | 1.01e-06% | 1.015e-06% | 1.015e-06% | 1.013e-06% | 1.009e-06% | 1.012e-06% | 1.008e-06% | 1.006e-06% | 1.012e-06% | 1.021e-06% | 1.022e-06%
7 | 5 | 2040 | Summer | Q, [MVAr] | Expected | - | -1.1285e-11 | -8.6528e-12 | -7.4581e-12 | -7.0652e-12 | -7.1167e-12 | -8.1255e-12 | -1.5747e-11 | -1.7903e-11 | -2.0573e-11 | -1.6864e-11 | -1.5748e-11 | -1.3603e-11 | -1.3273e-11 | -1.2232e-11 | -1.0393e-11 | -9.6441e-12 | -1.1411e-11 | -1.4849e-11 | -1.4518e-11 | -1.5938e-11 | -1.8563e-11 | -1.5373e-11 | -1.0362e-11 | -9.3866e-12
7 | 5 | 2040 | Summer | Q, [%] | Expected | - | 4.907e-11% | 3.762e-11% | 3.243e-11% | 3.072e-11% | 3.094e-11% | 3.533e-11% | 6.847e-11% | 7.784e-11% | 8.945e-11% | 7.332e-11% | 6.847e-11% | 5.914e-11% | 5.771e-11% | 5.318e-11% | 4.519e-11% | 4.193e-11% | 4.961e-11% | 6.456e-11% | 6.312e-11% | 6.929e-11% | 8.071e-11% | 6.684e-11% | 4.505e-11% | 4.081e-11%
5 | 7 | 2040 | Summer | Q, [MVAr] | Expected | - | -0.084815 | -0.084926 | -0.085109 | -0.085162 | -0.085197 | -0.085058 | -0.083699 | -0.083253 | -0.082848 | -0.083261 | -0.083362 | -0.083472 | -0.083514 | -0.08384 | -0.084194 | -0.084202 | -0.084051 | -0.083733 | -0.083954 | -0.083701 | -0.083498 | -0.084034 | -0.08474 | -0.084848
5 | 7 | 2040 | Summer | Q, [%] | Expected | - | 0.0036876 | 0.0036924 | 0.0037004 | 0.0037027 | 0.0037042 | 0.0036982 | 0.0036391 | 0.0036197 | 0.0036021 | 0.00362 | 0.0036244 | 0.0036292 | 0.003631 | 0.0036452 | 0.0036606 | 0.0036609 | 0.0036544 | 0.0036406 | 0.0036502 | 0.0036392 | 0.0036304 | 0.0036537 | 0.0036844 | 0.003689
7 | 5 | 2040 | Summer | S, [MVA] | Expected | - | 5.9637e-11 | 5.7916e-11 | 5.5981e-11 | 5.6029e-11 | 5.5463e-11 | 5.662e-11 | 7.1425e-11 | 7.0581e-11 | 7.1957e-11 | 6.168e-11 | 5.8239e-11 | 5.6605e-11 | 5.5416e-11 | 5.0868e-11 | 4.7027e-11 | 5.0907e-11 | 5.5286e-11 | 6.1582e-11 | 6.3941e-11 | 7.2655e-11 | 7.6199e-11 | 7.0185e-11 | 6.2669e-11 | 6.0712e-11
7 | 5 | 2040 | Summer | S, [%] | Expected | - | 2.593e-10% | 2.518e-10% | 2.434e-10% | 2.436e-10% | 2.411e-10% | 2.462e-10% | 3.105e-10% | 3.069e-10% | 3.129e-10% | 2.682e-10% | 2.532e-10% | 2.461e-10% | 2.409e-10% | 2.212e-10% | 2.045e-10% | 2.213e-10% | 2.404e-10% | 2.677e-10% | 2.78e-10% | 3.159e-10% | 3.313e-10% | 3.052e-10% | 2.725e-10% | 2.64e-10%
5 | 7 | 2040 | Summer | S, [MVA] | Expected | - | 0.084815 | 0.084926 | 0.085109 | 0.085162 | 0.085197 | 0.085058 | 0.083699 | 0.083253 | 0.082848 | 0.083261 | 0.083362 | 0.083472 | 0.083514 | 0.08384 | 0.084194 | 0.084202 | 0.084051 | 0.083733 | 0.083954 | 0.083701 | 0.083498 | 0.084034 | 0.08474 | 0.084848
5 | 7 | 2040 | Summer | S, [%] | Expected | - | 0.3688% | 0.3692% | 0.37% | 0.3703% | 0.3704% | 0.3698% | 0.3639% | 0.362% | 0.3602% | 0.362% | 0.3624% | 0.3629% | 0.3631% | 0.3645% | 0.3661% | 0.3661% | 0.3654% | 0.3641% | 0.365% | 0.3639% | 0.363% | 0.3654% | 0.3684% | 0.3689%
1 | 2 | 2040 | Summer | P, [MW] | Expected | - | 14.7703 | 14.446 | 14.0527 | 13.9473 | 13.8259 | 14.172 | 16.4348 | 16.1351 | 16.1156 | 14.3976 | 13.6957 | 13.186 | 12.8324 | 12.1419 | 11.5988 | 12.214 | 13.266 | 14.6314 | 15.013 | 16.5867 | 17.4667 | 16.6253 | 15.3409 | 14.954
1 | 2 | 2040 | Summer | P, [%] | Expected | - | 73.85% | 72.23% | 70.26% | 69.74% | 69.13% | 70.86% | 82.17% | 80.68% | 80.58% | 71.99% | 68.48% | 65.93% | 64.16% | 60.71% | 57.99% | 61.07% | 66.33% | 73.16% | 75.06% | 82.93% | 87.33% | 83.13% | 76.7% | 74.77%
2 | 1 | 2040 | Summer | P, [MW] | Expected | - | -14.7307 | -14.4081 | -14.0168 | -13.912 | -13.7912 | -14.1355 | -16.3847 | -16.086 | -16.0659 | -14.3585 | -13.6604 | -13.1532 | -12.801 | -12.1137 | -11.5731 | -12.1858 | -13.2328 | -14.591 | -14.9705 | -16.5355 | -17.4101 | -16.5747 | -15.2982 | -14.9134
2 | 1 | 2040 | Summer | P, [%] | Expected | - | 73.65% | 72.04% | 70.08% | 69.56% | 68.96% | 70.68% | 81.92% | 80.43% | 80.33% | 71.79% | 68.3% | 65.77% | 64.01% | 60.57% | 57.87% | 60.93% | 66.16% | 72.96% | 74.85% | 82.68% | 87.05% | 82.87% | 76.49% | 74.57%
1 | 2 | 2040 | Summer | Q, [MVAr] | Expected | - | 0.32318 | 0.19052 | -0.029842 | -0.092988 | -0.14284 | 0.019989 | 1.6362 | 2.1234 | 2.6022 | 2.0518 | 1.9065 | 1.7565 | 1.7225 | 1.3517 | 0.95601 | 0.95915 | 1.1617 | 1.5673 | 1.3072 | 1.6453 | 1.9246 | 1.2631 | 0.39863 | 0.27739
1 | 2 | 2040 | Summer | Q, [%] | Expected | - | 1.616% | 0.9526% | 0.1492% | 0.4649% | 0.7142% | 0.09994% | 8.181% | 10.62% | 13.01% | 10.26% | 9.533% | 8.783% | 8.613% | 6.759% | 4.78% | 4.796% | 5.809% | 7.837% | 6.536% | 8.226% | 9.623% | 6.315% | 1.993% | 1.387%
2 | 1 | 2040 | Summer | Q, [MVAr] | Expected | - | 0.76673 | 0.8519 | 1.0159 | 1.0644 | 1.0977 | 0.98418 | -0.2591 | -0.77253 | -1.2373 | -0.97482 | -0.93608 | -0.85637 | -0.85833 | -0.57425 | -0.24907 | -0.18274 | -0.24759 | -0.45872 | -0.13808 | -0.23579 | -0.36785 | 0.12813 | 0.77635 | 0.8398
2 | 1 | 2040 | Summer | Q, [%] | Expected | - | 0.038336 | 0.042595 | 0.050795 | 0.05322 | 0.054886 | 0.049209 | 0.012955 | 0.038627 | 0.061864 | 0.048741 | 0.046804 | 0.042819 | 0.042916 | 0.028712 | 0.012454 | 0.009137 | 0.012379 | 0.022936 | 0.0069041 | 0.011789 | 0.018393 | 0.0064065 | 0.038818 | 0.04199
1 | 2 | 2040 | Summer | S, [MVA] | Expected | - | 14.7761 | 14.4499 | 14.0548 | 13.9495 | 13.8292 | 14.1765 | 16.5402 | 16.3166 | 16.3738 | 14.5834 | 13.858 | 13.3341 | 12.9991 | 12.2762 | 11.7035 | 12.3017 | 13.3626 | 14.7513 | 15.1251 | 16.696 | 17.5913 | 16.6796 | 15.3467 | 14.959
1 | 2 | 2040 | Summer | S, [%] | Expected | - | 73.88% | 72.25% | 70.27% | 69.75% | 69.15% | 70.88% | 82.7% | 81.58% | 81.87% | 72.92% | 69.29% | 66.67% | 65% | 61.38% | 58.52% | 61.51% | 66.81% | 73.76% | 75.63% | 83.48% | 87.96% | 83.4% | 76.73% | 74.8%
2 | 1 | 2040 | Summer | S, [MVA] | Expected | - | 14.7525 | 14.4354 | 14.0553 | 13.9541 | 13.8368 | 14.1733 | 16.405 | 16.1366 | 16.151 | 14.4238 | 13.7168 | 13.2066 | 12.8714 | 12.1754 | 11.6299 | 12.2275 | 13.2709 | 14.6252 | 15.0141 | 16.5571 | 17.4272 | 16.5799 | 15.3184 | 14.9389
2 | 1 | 2040 | Summer | S, [%] | Expected | - | 73.76% | 72.18% | 70.28% | 69.77% | 69.18% | 70.87% | 82.02% | 80.68% | 80.76% | 72.12% | 68.58% | 66.03% | 64.36% | 60.88% | 58.15% | 61.14% | 66.35% | 73.13% | 75.07% | 82.79% | 87.14% | 82.9% | 76.59% | 74.69%
2 | 3 | 2040 | Summer | P, [MW] | Expected | - | 12.4058 | 12.2246 | 11.9523 | 11.8753 | 11.7077 | 11.8976 | 13.0443 | 12.4487 | 12.3897 | 10.9664 | 10.3203 | 9.7708 | 9.663 | 9.3917 | 9.2939 | 9.8611 | 10.782 | 11.9016 | 12.0075 | 13.1906 | 13.9566 | 13.3845 | 12.4988 | 12.394
2 | 3 | 2040 | Summer | P, [%] | Expected | - | 77.54% | 76.4% | 74.7% | 74.22% | 73.17% | 74.36% | 81.53% | 77.8% | 77.44% | 68.54% | 64.5% | 61.07% | 60.39% | 58.7% | 58.09% | 61.63% | 67.39% | 74.39% | 75.05% | 82.44% | 87.23% | 83.65% | 78.12% | 77.46%
3 | 2 | 2040 | Summer | P, [MW] | Expected | - | -12.3553 | -12.1756 | -11.9057 | -11.8294 | -11.6631 | -11.8514 | -12.9866 | -12.395 | -12.3353 | -10.9241 | -10.2828 | -9.7372 | -9.6296 | -9.3604 | -9.2634 | -9.8272 | -10.7416 | -11.8524 | -11.9576 | -13.1312 | -13.8902 | -13.3246 | -12.4477 | -12.3437
3 | 2 | 2040 | Summer | P, [%] | Expected | - | 77.22% | 76.1% | 74.41% | 73.93% | 72.89% | 74.07% | 81.17% | 77.47% | 77.1% | 68.28% | 64.27% | 60.86% | 60.19% | 58.5% | 57.9% | 61.42% | 67.13% | 74.08% | 74.73% | 82.07% | 86.81% | 83.28% | 77.8% | 77.15%
2 | 3 | 2040 | Summer | Q, [MVAr] | Expected | - | 1.3008 | 1.2371 | 1.0949 | 1.0557 | 1.0038 | 1.0742 | 2.0315 | 2.3013 | 2.7288 | 2.4557 | 2.3879 | 2.2996 | 2.3649 | 2.1521 | 1.9568 | 1.9339 | 2.0256 | 2.2243 | 1.9108 | 2.0364 | 2.246 | 1.8219 | 1.2304 | 1.2058
2 | 3 | 2040 | Summer | Q, [%] | Expected | - | 8.13% | 7.732% | 6.843% | 6.598% | 6.274% | 6.714% | 12.7% | 14.38% | 17.06% | 15.35% | 14.92% | 14.37% | 14.78% | 13.45% | 12.23% | 12.09% | 12.66% | 13.9% | 11.94% | 12.73% | 14.04% | 11.39% | 7.69% | 7.536%
3 | 2 | 2040 | Summer | Q, [MVAr] | Expected | - | -0.47355 | -0.43524 | -0.33167 | -0.30297 | -0.27279 | -0.31701 | -1.0868 | -1.4219 | -1.8371 | -1.7625 | -1.7747 | -1.7493 | -1.8188 | -1.6384 | -1.4574 | -1.3789 | -1.3628 | -1.4184 | -1.0925 | -1.0637 | -1.158 | -0.84064 | -0.39201 | -0.38142
3 | 2 | 2040 | Summer | Q, [%] | Expected | - | 0.029597 | 0.027203 | 0.020729 | 0.018935 | 0.01705 | 0.019813 | 0.067923 | 0.088868 | 0.11482 | 0.11015 | 0.11092 | 0.10933 | 0.11367 | 0.1024 | 0.09109 | 0.086184 | 0.085175 | 0.088651 | 0.06828 | 0.06648 | 0.072373 | 0.05254 | 0.024501 | 0.023839
2 | 3 | 2040 | Summer | S, [MVA] | Expected | - | 12.4747 | 12.2881 | 12.0031 | 11.9227 | 11.7514 | 11.9473 | 13.209 | 12.6719 | 12.7026 | 11.2526 | 10.6034 | 10.0478 | 9.9635 | 9.6501 | 9.5148 | 10.0619 | 10.9834 | 12.1177 | 12.1782 | 13.3558 | 14.1429 | 13.5105 | 12.5595 | 12.4535
2 | 3 | 2040 | Summer | S, [%] | Expected | - | 77.97% | 76.8% | 75.02% | 74.52% | 73.45% | 74.67% | 82.56% | 79.2% | 79.39% | 70.33% | 66.27% | 62.8% | 62.27% | 60.31% | 59.47% | 62.89% | 68.65% | 75.74% | 76.11% | 83.47% | 88.39% | 84.44% | 78.5% | 77.83%
3 | 2 | 2040 | Summer | S, [MVA] | Expected | - | 12.365 | 12.1842 | 11.9109 | 11.8336 | 11.6668 | 11.8565 | 13.0373 | 12.485 | 12.4826 | 11.0767 | 10.4432 | 9.9011 | 9.8118 | 9.514 | 9.3904 | 9.9329 | 10.8364 | 11.9433 | 12.0212 | 13.1799 | 13.9425 | 13.3527 | 12.454 | 12.3502
3 | 2 | 2040 | Summer | S, [%] | Expected | - | 77.28% | 76.15% | 74.44% | 73.96% | 72.92% | 74.1% | 81.48% | 78.03% | 78.02% | 69.23% | 65.27% | 61.88% | 61.32% | 59.46% | 58.69% | 62.08% | 67.73% | 74.65% | 75.13% | 82.37% | 87.14% | 83.45% | 77.84% | 77.19%
5 | 6 | 2040 | Summer | P, [MW] | Expected | - | 2.3218 | 2.1806 | 2.0618 | 2.0339 | 2.0807 | 2.235 | 3.3357 | 3.6321 | 3.6708 | 3.3875 | 3.3358 | 3.3779 | 3.1339 | 2.7185 | 2.2765 | 2.3219 | 2.4477 | 2.686 | 2.9591 | 3.3402 | 3.4484 | 3.1858 | 2.7956 | 2.5161
5 | 6 | 2040 | Summer | P, [%] | Expected | - | 29.02% | 27.26% | 25.77% | 25.42% | 26.01% | 27.94% | 41.7% | 45.4% | 45.89% | 42.34% | 41.7% | 42.22% | 39.17% | 33.98% | 28.46% | 29.02% | 30.6% | 33.57% | 36.99% | 41.75% | 43.11% | 39.82% | 34.95% | 31.45%
6 | 5 | 2040 | Summer | P, [MW] | Expected | - | -2.3154 | -2.1746 | -2.056 | -2.0283 | -2.075 | -2.2288 | -3.3255 | -3.6205 | -3.6591 | -3.3775 | -3.3261 | -3.368 | -3.1249 | -2.7111 | -2.2706 | -2.3158 | -2.4412 | -2.6786 | -2.9507 | -3.3299 | -3.4375 | -3.1761 | -2.7876 | -2.509
6 | 5 | 2040 | Summer | P, [%] | Expected | - | 28.94% | 27.18% | 25.7% | 25.35% | 25.94% | 27.86% | 41.57% | 45.26% | 45.74% | 42.22% | 41.58% | 42.1% | 39.06% | 33.89% | 28.38% | 28.95% | 30.52% | 33.48% | 36.88% | 41.62% | 42.97% | 39.7% | 34.84% | 31.36%
5 | 6 | 2040 | Summer | Q, [MVAr] | Expected | - | -1.8968 | -1.9178 | -1.9392 | -1.9483 | -1.9297 | -1.887 | -1.6058 | -1.3637 | -1.3274 | -1.315 | -1.2855 | -1.2768 | -1.3396 | -1.4096 | -1.538 | -1.5815 | -1.6088 | -1.5975 | -1.6047 | -1.6339 | -1.7123 | -1.7824 | -1.8369 | -1.8751
5 | 6 | 2040 | Summer | Q, [%] | Expected | - | 23.71% | 23.97% | 24.24% | 24.35% | 24.12% | 23.59% | 20.07% | 17.05% | 16.59% | 16.44% | 16.07% | 15.96% | 16.75% | 17.62% | 19.22% | 19.77% | 20.11% | 19.97% | 20.06% | 20.42% | 21.4% | 22.28% | 22.96% | 23.44%
6 | 5 | 2040 | Summer | Q, [MVAr] | Expected | - | 1.9684 | 1.9849 | 2.0028 | 2.0113 | 1.9936 | 1.9552 | 1.7196 | 1.4921 | 1.458 | 1.4262 | 1.3927 | 1.3868 | 1.4395 | 1.4917 | 1.603 | 1.6488 | 1.6808 | 1.6791 | 1.6982 | 1.7478 | 1.8335 | 1.8896 | 1.9261 | 1.9535
6 | 5 | 2040 | Summer | Q, [%] | Expected | - | 0.24605 | 0.24812 | 0.25035 | 0.25141 | 0.24921 | 0.2444 | 0.21496 | 0.18652 | 0.18225 | 0.17828 | 0.17409 | 0.17335 | 0.17993 | 0.18646 | 0.20038 | 0.20609 | 0.2101 | 0.20989 | 0.21227 | 0.21847 | 0.22919 | 0.2362 | 0.24077 | 0.24418
5 | 6 | 2040 | Summer | S, [MVA] | Expected | - | 2.9988 | 2.9047 | 2.8315 | 2.8177 | 2.8396 | 2.9285 | 3.7303 | 3.9286 | 3.9491 | 3.6662 | 3.604 | 3.6469 | 3.4631 | 3.1407 | 2.816 | 2.8661 | 2.9674 | 3.1543 | 3.3857 | 3.7334 | 3.8576 | 3.6511 | 3.3452 | 3.1381
5 | 6 | 2040 | Summer | S, [%] | Expected | - | 37.49% | 36.31% | 35.39% | 35.22% | 35.49% | 36.61% | 46.63% | 49.11% | 49.36% | 45.83% | 45.05% | 45.59% | 43.29% | 39.26% | 35.2% | 35.83% | 37.09% | 39.43% | 42.32% | 46.67% | 48.22% | 45.64% | 41.81% | 39.23%
6 | 5 | 2040 | Summer | S, [MVA] | Expected | - | 3.0397 | 2.9449 | 2.8713 | 2.8575 | 2.8792 | 2.9682 | 3.7704 | 3.962 | 3.9817 | 3.6968 | 3.6334 | 3.676 | 3.4927 | 3.1698 | 2.8459 | 2.8976 | 3.0006 | 3.1891 | 3.4228 | 3.7746 | 3.9027 | 3.6963 | 3.3883 | 3.18
6 | 5 | 2040 | Summer | S, [%] | Expected | - | 38% | 36.81% | 35.89% | 35.72% | 35.99% | 37.1% | 47.13% | 49.53% | 49.77% | 46.21% | 45.42% | 45.95% | 43.66% | 39.62% | 35.57% | 36.22% | 37.51% | 39.86% | 42.78% | 47.18% | 48.78% | 46.2% | 42.35% | 39.75%
4 | 2 | 2040 | Winter | P, [MW] | 0 | 0 | -2.4828 | -2.3586 | -2.2703 | -2.2414 | -2.3388 | -2.833 | -4.4595 | -4.9723 | -4.8777 | -4.5492 | -4.4594 | -4.2055 | -3.7517 | -3.6187 | -3.1187 | -2.8764 | -3.2633 | -3.9668 | -4.1684 | -4.2863 | -4.3715 | -4.0321 | -3.3076 | -2.9069
4 | 2 | 2040 | Winter | P, [%] | 0 | 0 | 11.82% | 11.23% | 10.81% | 10.67% | 11.14% | 13.49% | 21.24% | 23.68% | 23.23% | 21.66% | 21.24% | 20.03% | 17.87% | 17.23% | 14.85% | 13.7% | 15.54% | 18.89% | 19.85% | 20.41% | 20.82% | 19.2% | 15.75% | 13.84%
2 | 4 | 2040 | Winter | P, [MW] | 0 | 0 | 2.4848 | 2.3607 | 2.2723 | 2.2433 | 2.3407 | 2.8354 | 4.4638 | 4.9774 | 4.8826 | 4.5535 | 4.4635 | 4.2091 | 3.7547 | 3.6216 | 3.1211 | 2.8786 | 3.266 | 3.9705 | 4.1724 | 4.2905 | 4.3759 | 4.0359 | 3.3105 | 2.9094
2 | 4 | 2040 | Winter | P, [%] | 0 | 0 | 11.83% | 11.24% | 10.82% | 10.68% | 11.15% | 13.5% | 21.26% | 23.7% | 23.25% | 21.68% | 21.25% | 20.04% | 17.88% | 17.25% | 14.86% | 13.71% | 15.55% | 18.91% | 19.87% | 20.43% | 20.84% | 19.22% | 15.76% | 13.85%
4 | 2 | 2040 | Winter | Q, [MVAr] | 0 | 0 | 2.2356 | 2.2847 | 2.2792 | 2.2769 | 2.2297 | 2.1252 | 1.5515 | 1.1947 | 1.1082 | 1.2973 | 1.2334 | 1.1421 | 1.2378 | 1.3449 | 1.6467 | 1.8262 | 1.8029 | 1.7363 | 1.8147 | 1.8687 | 1.8928 | 1.9716 | 2.1012 | 2.1599
4 | 2 | 2040 | Winter | Q, [%] | 0 | 0 | 10.65% | 10.88% | 10.85% | 10.84% | 10.62% | 10.12% | 7.388% | 5.689% | 5.277% | 6.178% | 5.873% | 5.439% | 5.894% | 6.404% | 7.841% | 8.696% | 8.585% | 8.268% | 8.642% | 8.898% | 9.013% | 9.389% | 10.01% | 10.29%
2 | 4 | 2040 | Winter | Q, [MVAr] | 0 | 0 | -2.2371 | -2.2864 | -2.281 | -2.2788 | -2.2314 | -2.1264 | -1.5499 | -1.1919 | -1.1057 | -1.2956 | -1.232 | -1.1413 | -1.2379 | -1.3452 | -1.6477 | -1.8275 | -1.8036 | -1.7356 | -1.8135 | -1.8672 | -1.8911 | -1.9707 | -2.1016 | -2.1609
2 | 4 | 2040 | Winter | Q, [%] | 0 | 0 | 10.65% | 10.89% | 10.86% | 10.85% | 10.63% | 10.13% | 7.38% | 5.676% | 5.265% | 6.17% | 5.867% | 5.435% | 5.895% | 6.406% | 7.846% | 8.702% | 8.588% | 8.265% | 8.636% | 8.892% | 9.005% | 9.384% | 10.01% | 10.29%
4 | 2 | 2040 | Winter | S, [MVA] | 0 | 0 | 3.3409 | 3.2838 | 3.217 | 3.195 | 3.2313 | 3.5416 | 4.7217 | 5.1138 | 5.002 | 4.7305 | 4.6268 | 4.3578 | 3.9506 | 3.8606 | 3.5267 | 3.4072 | 3.7283 | 4.3302 | 4.5463 | 4.6759 | 4.7637 | 4.4883 | 3.9186 | 3.6215
4 | 2 | 2040 | Winter | S, [%] | 0 | 0 | 15.91% | 15.64% | 15.32% | 15.21% | 15.39% | 16.86% | 22.48% | 24.35% | 23.82% | 22.53% | 22.03% | 20.75% | 18.81% | 18.38% | 16.79% | 16.22% | 17.75% | 20.62% | 21.65% | 22.27% | 22.68% | 21.37% | 18.66% | 17.25%
2 | 4 | 2040 | Winter | S, [MVA] | 0 | 0 | 3.3435 | 3.2864 | 3.2197 | 3.1977 | 3.2339 | 3.5442 | 4.7253 | 5.1182 | 5.0062 | 4.7342 | 4.6304 | 4.3611 | 3.9535 | 3.8634 | 3.5293 | 3.4097 | 3.7309 | 4.3332 | 4.5495 | 4.6792 | 4.7671 | 4.4914 | 3.9213 | 3.6241
2 | 4 | 2040 | Winter | S, [%] | 0 | 0 | 15.92% | 15.65% | 15.33% | 15.23% | 15.4% | 16.88% | 22.5% | 24.37% | 23.84% | 22.54% | 22.05% | 20.77% | 18.83% | 18.4% | 16.81% | 16.24% | 17.77% | 20.63% | 21.66% | 22.28% | 22.7% | 21.39% | 18.67% | 17.26%
5 | 4 | 2040 | Winter | P, [MW] | 0 | 0 | -2.4813 | -2.3573 | -2.269 | -2.2401 | -2.3374 | -2.8314 | -4.4565 | -4.9688 | -4.8743 | -4.5462 | -4.4565 | -4.2029 | -3.7496 | -3.6167 | -3.117 | -2.8749 | -3.2615 | -3.9643 | -4.1657 | -4.2834 | -4.3685 | -4.0294 | -3.3056 | -2.9053
5 | 4 | 2040 | Winter | P, [%] | 0 | 0 | 10.79% | 10.25% | 9.865% | 9.739% | 10.16% | 12.31% | 19.38% | 21.6% | 21.19% | 19.77% | 19.38% | 18.27% | 16.3% | 15.72% | 13.55% | 12.5% | 14.18% | 17.24% | 18.11% | 18.62% | 18.99% | 17.52% | 14.37% | 12.63%
4 | 5 | 2040 | Winter | P, [MW] | 0 | 0 | 2.4828 | 2.3586 | 2.2703 | 2.2414 | 2.3388 | 2.833 | 4.4595 | 4.9723 | 4.8777 | 4.5492 | 4.4594 | 4.2055 | 3.7517 | 3.6187 | 3.1187 | 2.8764 | 3.2633 | 3.9668 | 4.1684 | 4.2863 | 4.3715 | 4.0321 | 3.3076 | 2.9069
4 | 5 | 2040 | Winter | P, [%] | 0 | 0 | 10.79% | 10.25% | 9.871% | 9.745% | 10.17% | 12.32% | 19.39% | 21.62% | 21.21% | 19.78% | 19.39% | 18.28% | 16.31% | 15.73% | 13.56% | 12.51% | 14.19% | 17.25% | 18.12% | 18.64% | 19.01% | 17.53% | 14.38% | 12.64%
5 | 4 | 2040 | Winter | Q, [MVAr] | 0 | 0 | 2.1513 | 2.2002 | 2.1948 | 2.1926 | 2.1454 | 2.0415 | 1.4713 | 1.1155 | 1.0289 | 1.2171 | 1.1528 | 1.0616 | 1.1571 | 1.2636 | 1.5648 | 1.7442 | 1.7211 | 1.6555 | 1.7339 | 1.7874 | 1.812 | 1.8901 | 2.0181 | 2.0762
5 | 4 | 2040 | Winter | Q, [%] | 0 | 0 | 9.353% | 9.566% | 9.543% | 9.533% | 9.328% | 8.876% | 6.397% | 4.85% | 4.474% | 5.292% | 5.012% | 4.615% | 5.031% | 5.494% | 6.804% | 7.584% | 7.483% | 7.198% | 7.539% | 7.771% | 7.878% | 8.218% | 8.774% | 9.027%
4 | 5 | 2040 | Winter | Q, [MVAr] | 0 | 0 | -2.2356 | -2.2847 | -2.2792 | -2.2769 | -2.2297 | -2.1252 | -1.5515 | -1.1947 | -1.1082 | -1.2973 | -1.2334 | -1.1421 | -1.2378 | -1.3449 | -1.6467 | -1.8262 | -1.8029 | -1.7363 | -1.8147 | -1.8687 | -1.8928 | -1.9716 | -2.1012 | -2.1599
4 | 5 | 2040 | Winter | Q, [%] | 0 | 0 | 9.72% | 9.934% | 9.91% | 9.9% | 9.694% | 9.24% | 6.746% | 5.194% | 4.818% | 5.64% | 5.363% | 4.966% | 5.382% | 5.847% | 7.159% | 7.94% | 7.839% | 7.549% | 7.89% | 8.125% | 8.23% | 8.572% | 9.136% | 9.391%
5 | 4 | 2040 | Winter | S, [MVA] | 0 | 0 | 3.2841 | 3.2246 | 3.1568 | 3.1345 | 3.1728 | 3.4907 | 4.6931 | 5.0925 | 4.9817 | 4.7063 | 4.6032 | 4.3349 | 3.924 | 3.8311 | 3.4878 | 3.3626 | 3.6877 | 4.2961 | 4.5121 | 4.6414 | 4.7294 | 4.4507 | 3.8729 | 3.5708
5 | 4 | 2040 | Winter | S, [%] | 0 | 0 | 14.28% | 14.02% | 13.73% | 13.63% | 13.79% | 15.18% | 20.4% | 22.14% | 21.66% | 20.46% | 20.01% | 18.85% | 17.06% | 16.66% | 15.16% | 14.62% | 16.03% | 18.68% | 19.62% | 20.18% | 20.56% | 19.35% | 16.84% | 15.53%
4 | 5 | 2040 | Winter | S, [MVA] | 0 | 0 | 3.3409 | 3.2838 | 3.217 | 3.195 | 3.2313 | 3.5416 | 4.7217 | 5.1138 | 5.002 | 4.7305 | 4.6268 | 4.3578 | 3.9506 | 3.8606 | 3.5267 | 3.4072 | 3.7283 | 4.3302 | 4.5463 | 4.6759 | 4.7637 | 4.4883 | 3.9186 | 3.6215
4 | 5 | 2040 | Winter | S, [%] | 0 | 0 | 14.53% | 14.28% | 13.99% | 13.89% | 14.05% | 15.4% | 20.53% | 22.23% | 21.75% | 20.57% | 20.12% | 18.95% | 17.18% | 16.79% | 15.33% | 14.81% | 16.21% | 18.83% | 19.77% | 20.33% | 20.71% | 19.51% | 17.04% | 15.75%
7 | 5 | 2040 | Winter | P, [MW] | 0 | 0 | -1.8566e-12 | -1.4816e-13 | -8.4995e-13 | 1.1811e-12 | 4.5061e-13 | 1.8763e-12 | -2.5319e-13 | 1.8322e-12 | -2.5639e-13 | -1.831e-12 | -3.0503e-13 | 7.1476e-13 | 2.148e-13 | -5.5331e-13 | 1.4483e-12 | -1.0835e-12 | 5.7002e-13 | 2.6248e-13 | 2.1685e-12 | -4.5677e-13 | 4.9999e-13 | 3.5413e-12 | -4.9232e-13 | -1.1172e-12
7 | 5 | 2040 | Winter | P, [%] | 0 | 0 | 8.072e-12% | 6.442e-13% | 3.695e-12% | 5.135e-12% | 1.959e-12% | 8.158e-12% | 1.101e-12% | 7.966e-12% | 1.115e-12% | 7.961e-12% | 1.326e-12% | 3.108e-12% | 9.339e-13% | 2.406e-12% | 6.297e-12% | 4.711e-12% | 2.478e-12% | 1.141e-12% | 9.428e-12% | 1.986e-12% | 2.174e-12% | 1.54e-11% | 2.141e-12% | 4.857e-12%
5 | 7 | 2040 | Winter | P, [MW] | 0 | 0 | 2.3621e-07 | 2.3675e-07 | 2.3651e-07 | 2.3626e-07 | 2.36e-07 | 2.3515e-07 | 2.2807e-07 | 2.2605e-07 | 2.259e-07 | 2.2779e-07 | 2.2881e-07 | 2.2797e-07 | 2.2749e-07 | 2.289e-07 | 2.2996e-07 | 2.3008e-07 | 2.3025e-07 | 2.2855e-07 | 2.2922e-07 | 2.3052e-07 | 2.2971e-07 | 2.3086e-07 | 2.3426e-07 | 2.3522e-07
5 | 7 | 2040 | Winter | P, [%] | 0 | 0 | 1.027e-06% | 1.029e-06% | 1.028e-06% | 1.027e-06% | 1.026e-06% | 1.022e-06% | 9.916e-07% | 9.828e-07% | 9.822e-07% | 9.904e-07% | 9.948e-07% | 9.912e-07% | 9.891e-07% | 9.952e-07% | 9.998e-07% | 1e-06% | 1.001e-06% | 9.937e-07% | 9.966e-07% | 1.002e-06% | 9.987e-07% | 1.004e-06% | 1.019e-06% | 1.023e-06%
7 | 5 | 2040 | Winter | Q, [MVAr] | 0 | 0 | -1.3776e-12 | 1.3993e-12 | -2.8291e-13 | 5.2652e-13 | 5.9613e-13 | 1.0054e-13 | -1.8596e-13 | 1.1847e-12 | -3.2597e-14 | -1.3505e-12 | -6.3667e-13 | -5.8483e-13 | -4.3845e-13 | 4.2701e-13 | 4.4821e-13 | -1.712e-14 | -5.0383e-13 | -3.4742e-13 | 1.3057e-12 | -3.2947e-13 | 8.7789e-13 | 4.4085e-13 | -3.868e-13 | -1.096e-12
7 | 5 | 2040 | Winter | Q, [%] | 0 | 0 | 5.989e-12% | 6.084e-12% | 1.23e-12% | 2.289e-12% | 2.592e-12% | 4.371e-13% | 8.085e-13% | 5.151e-12% | 1.417e-13% | 5.872e-12% | 2.768e-12% | 2.543e-12% | 1.906e-12% | 1.857e-12% | 1.949e-12% | 7.443e-14% | 2.191e-12% | 1.511e-12% | 5.677e-12% | 1.432e-12% | 3.817e-12% | 1.917e-12% | 1.682e-12% | 4.765e-12%
5 | 7 | 2040 | Winter | Q, [MVAr] | 0 | 0 | -0.085214 | -0.085405 | -0.085321 | -0.085232 | -0.085138 | -0.084831 | -0.082276 | -0.081546 | -0.081492 | -0.082175 | -0.082541 | -0.082238 | -0.082067 | -0.082574 | -0.082957 | -0.083 | -0.083063 | -0.082451 | -0.082689 | -0.083162 | -0.082867 | -0.083285 | -0.08451 | -0.084855
5 | 7 | 2040 | Winter | Q, [%] | 0 | 0 | 0.3705% | 0.3713% | 0.371% | 0.3706% | 0.3702% | 0.3688% | 0.3577% | 0.3545% | 0.3543% | 0.3573% | 0.3589% | 0.3576% | 0.3568% | 0.359% | 0.3607% | 0.3609% | 0.3611% | 0.3585% | 0.3595% | 0.3616% | 0.3603% | 0.3621% | 0.3674% | 0.3689%
7 | 5 | 2040 | Winter | S, [MVA] | 0 | 0 | 2.3119e-12 | 1.4071e-12 | 8.958e-13 | 1.2931e-12 | 7.4728e-13 | 1.879e-12 | 3.1414e-13 | 2.1819e-12 | 2.5846e-13 | 2.2752e-12 | 7.0597e-13 | 9.2353e-13 | 4.8824e-13 | 6.9892e-13 | 1.516e-12 | 1.0837e-12 | 7.6077e-13 | 4.3542e-13 | 2.5313e-12 | 5.632e-13 | 1.0103e-12 | 3.5686e-12 | 6.2609e-13 | 1.565e-12
7 | 5 | 2040 | Winter | S, [%] | 0 | 0 | 1.005e-11% | 6.118e-12% | 3.895e-12% | 5.622e-12% | 3.249e-12% | 8.169e-12% | 1.366e-12% | 9.486e-12% | 1.124e-12% | 9.892e-12% | 3.069e-12% | 4.015e-12% | 2.123e-12% | 3.039e-12% | 6.591e-12% | 4.712e-12% | 3.308e-12% | 1.893e-12% | 1.101e-11% | 2.449e-12% | 4.393e-12% | 1.552e-11% | 2.722e-12% | 6.804e-12%
5 | 7 | 2040 | Winter | S, [MVA] | 0 | 0 | 0.085214 | 0.085405 | 0.085321 | 0.085232 | 0.085138 | 0.084831 | 0.082276 | 0.081546 | 0.081492 | 0.082175 | 0.082541 | 0.082238 | 0.082067 | 0.082574 | 0.082957 | 0.083 | 0.083063 | 0.082451 | 0.082689 | 0.083162 | 0.082867 | 0.083285 | 0.08451 | 0.084855
5 | 7 | 2040 | Winter | S, [%] | 0 | 0 | 0.3705% | 0.3713% | 0.371% | 0.3706% | 0.3702% | 0.3688% | 0.3577% | 0.3545% | 0.3543% | 0.3573% | 0.3589% | 0.3576% | 0.3568% | 0.359% | 0.3607% | 0.3609% | 0.3611% | 0.3585% | 0.3595% | 0.3616% | 0.3603% | 0.3621% | 0.3674% | 0.3689%
1 | 2 | 2040 | Winter | P, [MW] | 0 | 0 | 14.4696 | 13.9271 | 13.8886 | 13.9745 | 14.178 | 14.9649 | 19.0619 | 19.1239 | 18.395 | 16.7701 | 15.5843 | 15.2286 | 14.9793 | 14.3223 | 13.8516 | 14.4249 | 15.1461 | 17.5037 | 18.0089 | 18.0553 | 18.8539 | 18.081 | 16.0635 | 15.3226
1 | 2 | 2040 | Winter | P, [%] | 0 | 0 | 72.35% | 69.64% | 69.44% | 69.87% | 70.89% | 74.82% | 95.31% | 95.62% | 91.97% | 83.85% | 77.92% | 76.14% | 74.9% | 71.61% | 69.26% | 72.12% | 75.73% | 87.52% | 90.04% | 90.28% | 94.27% | 90.41% | 80.32% | 76.61%
2 | 1 | 2040 | Winter | P, [MW] | 0 | 0 | -14.4316 | -13.8919 | -13.8536 | -13.9391 | -14.1415 | -14.9243 | -18.9939 | -19.0544 | -18.3304 | -16.717 | -15.5388 | -15.1847 | -14.9365 | -14.2836 | -13.8158 | -14.3861 | -15.1035 | -17.4464 | -17.9486 | -17.9952 | -18.7881 | -18.0208 | -16.0166 | -15.28
2 | 1 | 2040 | Winter | P, [%] | 0 | 0 | 72.16% | 69.46% | 69.27% | 69.7% | 70.71% | 74.62% | 94.97% | 95.27% | 91.65% | 83.59% | 77.69% | 75.92% | 74.68% | 71.42% | 69.08% | 71.93% | 75.52% | 87.23% | 89.74% | 89.98% | 93.94% | 90.1% | 80.08% | 76.4%
1 | 2 | 2040 | Winter | Q, [MVAr] | 0 | 0 | -0.15739 | -0.38965 | -0.28704 | -0.17683 | -0.069305 | 0.28217 | 3.3762 | 4.197 | 4.2198 | 3.3497 | 2.8588 | 3.2171 | 3.448 | 2.8332 | 2.4127 | 2.4103 | 2.3361 | 3.125 | 2.8586 | 2.2934 | 2.6871 | 2.1718 | 0.67463 | 0.26628
1 | 2 | 2040 | Winter | Q, [%] | 0 | 0 | 0.787% | 1.948% | 1.435% | 0.8841% | 0.3465% | 1.411% | 16.88% | 20.99% | 21.1% | 16.75% | 14.29% | 16.09% | 17.24% | 14.17% | 12.06% | 12.05% | 11.68% | 15.63% | 14.29% | 11.47% | 13.44% | 10.86% | 3.373% | 1.331%
2 | 1 | 2040 | Winter | Q, [MVAr] | 0 | 0 | 1.202 | 1.358 | 1.2497 | 1.1512 | 1.0721 | 0.83543 | -1.5067 | -2.2847 | -2.4429 | -1.8907 | -1.6064 | -2.0086 | -2.2693 | -1.7698 | -1.4265 | -1.3433 | -1.1644 | -1.5479 | -1.1999 | -0.64093 | -0.87779 | -0.51737 | 0.6149 | 0.90532
2 | 1 | 2040 | Winter | Q, [%] | 0 | 0 | 6.01% | 6.79% | 6.249% | 5.756% | 5.361% | 4.177% | 7.533% | 11.42% | 12.21% | 9.454% | 8.032% | 10.04% | 11.35% | 8.849% | 7.133% | 6.716% | 5.822% | 7.739% | 5.999% | 3.205% | 4.389% | 2.587% | 3.074% | 4.527%
1 | 2 | 2040 | Winter | S, [MVA] | 0 | 0 | 14.4704 | 13.9325 | 13.8915 | 13.9756 | 14.1781 | 14.9676 | 19.3586 | 19.579 | 18.8728 | 17.1013 | 15.8443 | 15.5647 | 15.371 | 14.5998 | 14.0602 | 14.6249 | 15.3252 | 17.7805 | 18.2344 | 18.2003 | 19.0444 | 18.211 | 16.0777 | 15.3249
1 | 2 | 2040 | Winter | S, [%] | 0 | 0 | 72.35% | 69.66% | 69.46% | 69.88% | 70.89% | 74.84% | 96.79% | 97.9% | 94.36% | 85.51% | 79.22% | 77.82% | 76.86% | 73% | 70.3% | 73.12% | 76.63% | 88.9% | 91.17% | 91% | 95.22% | 91.05% | 80.39% | 76.62%
2 | 1 | 2040 | Winter | S, [MVA] | 0 | 0 | 14.4816 | 13.9581 | 13.9098 | 13.9866 | 14.1821 | 14.9476 | 19.0536 | 19.1908 | 18.4924 | 16.8236 | 15.6216 | 15.3169 | 15.1079 | 14.3929 | 13.8892 | 14.4487 | 15.1483 | 17.5149 | 17.9887 | 18.0066 | 18.8086 | 18.0283 | 16.0284 | 15.3068
2 | 1 | 2040 | Winter | S, [%] | 0 | 0 | 72.41% | 69.79% | 69.55% | 69.93% | 70.91% | 74.74% | 95.27% | 95.95% | 92.46% | 84.12% | 78.11% | 76.58% | 75.54% | 71.96% | 69.45% | 72.24% | 75.74% | 87.57% | 89.94% | 90.03% | 94.04% | 90.14% | 80.14% | 76.53%
2 | 3 | 2040 | Winter | P, [MW] | 0 | 0 | 11.9467 | 11.5312 | 11.5813 | 11.6958 | 11.8008 | 12.0888 | 14.53 | 14.0769 | 13.4478 | 12.1635 | 11.0752 | 10.9755 | 11.1818 | 10.662 | 10.6947 | 11.5075 | 11.8375 | 13.4759 | 13.7762 | 13.7047 | 14.4122 | 13.9849 | 12.7061 | 12.3706
2 | 3 | 2040 | Winter | P, [%] | 0 | 0 | 74.67% | 72.07% | 72.38% | 73.1% | 73.75% | 75.56% | 90.81% | 87.98% | 84.05% | 76.02% | 69.22% | 68.6% | 69.89% | 66.64% | 66.84% | 71.92% | 73.98% | 84.22% | 86.1% | 85.65% | 90.08% | 87.41% | 79.41% | 77.32%
3 | 2 | 2040 | Winter | P, [MW] | 0 | 0 | -11.9004 | -11.4881 | -11.5377 | -11.6513 | -11.7554 | -12.041 | -14.4565 | -14.0062 | -13.3827 | -12.1107 | -11.0318 | -10.932 | -11.1358 | -10.621 | -10.6537 | -11.4603 | -11.7882 | -13.4118 | -13.7102 | -13.6406 | -14.3408 | -13.9184 | -12.6529 | -12.3205
3 | 2 | 2040 | Winter | P, [%] | 0 | 0 | 74.38% | 71.8% | 72.11% | 72.82% | 73.47% | 75.26% | 90.35% | 87.54% | 83.64% | 75.69% | 68.95% | 68.33% | 69.6% | 66.38% | 66.59% | 71.63% | 73.68% | 83.82% | 85.69% | 85.25% | 89.63% | 86.99% | 79.08% | 77%
2 | 3 | 2040 | Winter | Q, [MVAr] | 0 | 0 | 1.0351 | 0.92838 | 1.0313 | 1.1276 | 1.1593 | 1.291 | 3.0566 | 3.4766 | 3.5486 | 3.1863 | 2.8384 | 3.1499 | 3.5072 | 3.115 | 3.0743 | 3.1707 | 2.968 | 3.2835 | 3.0134 | 2.5081 | 2.7689 | 2.488 | 1.4867 | 1.2556
2 | 3 | 2040 | Winter | Q, [%] | 0 | 0 | 6.47% | 5.802% | 6.446% | 7.047% | 7.246% | 8.069% | 19.1% | 21.73% | 22.18% | 19.91% | 17.74% | 19.69% | 21.92% | 19.47% | 19.21% | 19.82% | 18.55% | 20.52% | 18.83% | 15.68% | 17.31% | 15.55% | 9.292% | 7.847%
3 | 2 | 2040 | Winter | Q, [MVAr] | 0 | 0 | -0.27494 | -0.22237 | -0.31737 | -0.39768 | -0.41527 | -0.50629 | -1.8516 | -2.3179 | -2.4818 | -2.3213 | -2.1264 | -2.437 | -2.7545 | -2.4428 | -2.4024 | -2.3978 | -2.1609 | -2.2338 | -1.9315 | -1.4581 | -1.5997 | -1.3979 | -0.6149 | -0.43503
3 | 2 | 2040 | Winter | Q, [%] | 0 | 0 | 1.718% | 1.39% | 1.984% | 2.486% | 2.595% | 3.164% | 11.57% | 14.49% | 15.51% | 14.51% | 13.29% | 15.23% | 17.22% | 15.27% | 15.01% | 14.99% | 13.51% | 13.96% | 12.07% | 9.113% | 9.998% | 8.737% | 3.843% | 2.719%
2 | 3 | 2040 | Winter | S, [MVA] | 0 | 0 | 11.9915 | 11.5685 | 11.6271 | 11.75 | 11.8576 | 12.1576 | 14.8481 | 14.4999 | 13.9081 | 12.5739 | 11.4332 | 11.4186 | 11.7189 | 11.1078 | 11.1278 | 11.9363 | 12.2039 | 13.8701 | 14.1019 | 13.9323 | 14.6758 | 14.2045 | 12.7928 | 12.4341
2 | 3 | 2040 | Winter | S, [%] | 0 | 0 | 74.95% | 72.3% | 72.67% | 73.44% | 74.11% | 75.98% | 92.8% | 90.62% | 86.93% | 78.59% | 71.46% | 71.37% | 73.24% | 69.42% | 69.55% | 74.6% | 76.27% | 86.69% | 88.14% | 87.08% | 91.72% | 88.78% | 79.95% | 77.71%
3 | 2 | 2040 | Winter | S, [MVA] | 0 | 0 | 11.9035 | 11.4903 | 11.5421 | 11.6581 | 11.7627 | 12.0516 | 14.5746 | 14.1967 | 13.6109 | 12.3312 | 11.2349 | 11.2004 | 11.4714 | 10.8983 | 10.9212 | 11.7085 | 11.9847 | 13.5966 | 13.8456 | 13.7183 | 14.4298 | 13.9884 | 12.6678 | 12.3282
3 | 2 | 2040 | Winter | S, [%] | 0 | 0 | 74.4% | 71.81% | 72.14% | 72.86% | 73.52% | 75.32% | 91.09% | 88.73% | 85.07% | 77.07% | 70.22% | 70% | 71.7% | 68.11% | 68.26% | 73.18% | 74.9% | 84.98% | 86.53% | 85.74% | 90.19% | 87.43% | 79.17% | 77.05%
5 | 6 | 2040 | Winter | P, [MW] | 0 | 0 | 2.4813 | 2.3573 | 2.269 | 2.2401 | 2.3374 | 2.8314 | 4.4565 | 4.9688 | 4.8743 | 4.5462 | 4.4565 | 4.2029 | 3.7496 | 3.6167 | 3.117 | 2.8749 | 3.2615 | 3.9643 | 4.1657 | 4.2834 | 4.3685 | 4.0294 | 3.3056 | 2.9053
5 | 6 | 2040 | Winter | P, [%] | 0 | 0 | 31.02% | 29.47% | 28.36% | 28% | 29.22% | 35.39% | 55.71% | 62.11% | 60.93% | 56.83% | 55.71% | 52.54% | 46.87% | 45.21% | 38.96% | 35.94% | 40.77% | 49.55% | 52.07% | 53.54% | 54.61% | 50.37% | 41.32% | 36.32%
6 | 5 | 2040 | Winter | P, [MW] | 0 | 0 | -2.4739 | -2.3501 | -2.2622 | -2.2333 | -2.3305 | -2.8229 | -4.4404 | -4.9496 | -4.8559 | -4.5299 | -4.4411 | -4.1892 | -3.7383 | -3.6061 | -3.1083 | -2.8668 | -3.2518 | -3.9509 | -4.1509 | -4.2679 | -4.3523 | -4.0152 | -3.2951 | -2.8964
6 | 5 | 2040 | Winter | P, [%] | 0 | 0 | 30.92% | 29.38% | 28.28% | 27.92% | 29.13% | 35.29% | 55.51% | 61.87% | 60.7% | 56.62% | 55.51% | 52.36% | 46.73% | 45.08% | 38.85% | 35.83% | 40.65% | 49.39% | 51.89% | 53.35% | 54.4% | 50.19% | 41.19% | 36.2%
5 | 6 | 2040 | Winter | Q, [MVAr] | 0 | 0 | -2.0661 | -2.1148 | -2.1095 | -2.1074 | -2.0603 | -1.9567 | -1.389 | -1.034 | -0.94744 | -1.135 | -1.0702 | -0.97933 | -1.075 | -1.181 | -1.4819 | -1.6612 | -1.638 | -1.5731 | -1.6512 | -1.7043 | -1.7291 | -1.8068 | -1.9335 | -1.9913
5 | 6 | 2040 | Winter | Q, [%] | 0 | 0 | 25.83% | 26.44% | 26.37% | 26.34% | 25.75% | 24.46% | 17.36% | 12.92% | 11.84% | 14.19% | 13.38% | 12.24% | 13.44% | 14.76% | 18.52% | 20.77% | 20.47% | 19.66% | 20.64% | 21.3% | 21.61% | 22.59% | 24.17% | 24.89%
6 | 5 | 2040 | Winter | Q, [MVAr] | 0 | 0 | 2.1487 | 2.1941 | 2.1854 | 2.1823 | 2.1373 | 2.051 | 1.5678 | 1.2473 | 1.1518 | 1.3154 | 1.2421 | 1.1323 | 1.2002 | 1.2994 | 1.5788 | 1.7509 | 1.7463 | 1.7221 | 1.8152 | 1.8768 | 1.909 | 1.965 | 2.0507 | 2.09
6 | 5 | 2040 | Winter | Q, [%] | 0 | 0 | 26.86% | 27.43% | 27.32% | 27.28% | 26.72% | 25.64% | 19.6% | 15.59% | 14.4% | 16.44% | 15.53% | 14.15% | 15% | 16.24% | 19.74% | 21.89% | 21.83% | 21.53% | 22.69% | 23.46% | 23.86% | 24.56% | 25.63% | 26.13%
5 | 6 | 2040 | Winter | S, [MVA] | 0 | 0 | 3.2289 | 3.1669 | 3.0981 | 3.0755 | 3.1158 | 3.4417 | 4.668 | 5.0752 | 4.9655 | 4.6857 | 4.5832 | 4.3155 | 3.9006 | 3.8047 | 3.4513 | 3.3203 | 3.6497 | 4.265 | 4.481 | 4.61 | 4.6983 | 4.416 | 3.8296 | 3.5222
5 | 6 | 2040 | Winter | S, [%] | 0 | 0 | 40.36% | 39.59% | 38.73% | 38.44% | 38.95% | 43.02% | 58.35% | 63.44% | 62.07% | 58.57% | 57.29% | 53.94% | 48.76% | 47.56% | 43.14% | 41.5% | 45.62% | 53.31% | 56.01% | 57.62% | 58.73% | 55.2% | 47.87% | 44.03%
6 | 5 | 2040 | Winter | S, [MVA] | 0 | 0 | 3.2768 | 3.2152 | 3.1454 | 3.1225 | 3.1622 | 3.4893 | 4.7091 | 5.1043 | 4.9906 | 4.717 | 4.6115 | 4.3395 | 3.9262 | 3.8331 | 3.4863 | 3.3592 | 3.691 | 4.3099 | 4.5305 | 4.6623 | 4.7526 | 4.4702 | 3.8811 | 3.5717
6 | 5 | 2040 | Winter | S, [%] | 0 | 0 | 40.96% | 40.19% | 39.32% | 39.03% | 39.53% | 43.62% | 58.86% | 63.8% | 62.38% | 58.96% | 57.64% | 54.24% | 49.08% | 47.91% | 43.58% | 41.99% | 46.14% | 53.87% | 56.63% | 58.28% | 59.41% | 55.88% | 48.51% | 44.65%
4 | 2 | 2040 | Winter | P, [MW] | 0 | 1 | -2.5374 | -2.3952 | -2.2951 | -2.2379 | -2.2903 | -2.5543 | -3.5147 | -3.5744 | -3.7793 | -3.7184 | -3.7218 | -3.5796 | -3.0522 | -2.6078 | -2.317 | -2.4269 | -2.9143 | -3.532 | -3.598 | -3.7164 | -3.7042 | -3.4339 | -3.2127 | -2.8583
4 | 2 | 2040 | Winter | P, [%] | 0 | 1 | 12.08% | 11.41% | 10.93% | 10.66% | 10.91% | 12.16% | 16.74% | 17.02% | 18% | 17.71% | 17.72% | 17.05% | 14.53% | 12.42% | 11.03% | 11.56% | 13.88% | 16.82% | 17.13% | 17.7% | 17.64% | 16.35% | 15.3% | 13.61%
2 | 4 | 2040 | Winter | P, [MW] | 0 | 1 | 2.5395 | 2.3973 | 2.297 | 2.2398 | 2.2922 | 2.5564 | 3.5177 | 3.5774 | 3.7826 | 3.7216 | 3.7249 | 3.5826 | 3.0546 | 2.6098 | 2.3188 | 2.4287 | 2.9166 | 3.535 | 3.6011 | 3.7198 | 3.7076 | 3.437 | 3.2155 | 2.8607
2 | 4 | 2040 | Winter | P, [%] | 0 | 1 | 12.09% | 11.42% | 10.94% | 10.67% | 10.92% | 12.17% | 16.75% | 17.04% | 18.01% | 17.72% | 17.74% | 17.06% | 14.55% | 12.43% | 11.04% | 11.57% | 13.89% | 16.83% | 17.15% | 17.71% | 17.66% | 16.37% | 15.31% | 13.62%
4 | 2 | 2040 | Winter | Q, [MVAr] | 0 | 1 | 2.2239 | 2.272 | 2.2315 | 2.2757 | 2.227 | 2.1962 | 1.8331 | 1.7569 | 1.7016 | 1.6815 | 1.5882 | 1.6826 | 1.8168 | 1.9476 | 2.0161 | 1.9735 | 1.9433 | 1.9046 | 1.9871 | 2.0664 | 2.1056 | 2.1593 | 2.1755 | 2.175
4 | 2 | 2040 | Winter | Q, [%] | 0 | 1 | 10.59% | 10.82% | 10.63% | 10.84% | 10.6% | 10.46% | 8.729% | 8.366% | 8.103% | 8.007% | 7.563% | 8.012% | 8.652% | 9.274% | 9.601% | 9.398% | 9.254% | 9.07% | 9.462% | 9.84% | 10.03% | 10.28% | 10.36% | 10.36%
2 | 4 | 2040 | Winter | Q, [MVAr] | 0 | 1 | -2.2254 | -2.2736 | -2.2333 | -2.2776 | -2.2289 | -2.1977 | -1.8333 | -1.7571 | -1.7015 | -1.6815 | -1.5883 | -1.6828 | -1.8179 | -1.9493 | -2.0182 | -1.9755 | -1.9446 | -1.9049 | -1.9872 | -2.0661 | -2.1053 | -2.1595 | -2.1761 | -2.1762
2 | 4 | 2040 | Winter | Q, [%] | 0 | 1 | 10.6% | 10.83% | 10.63% | 10.85% | 10.61% | 10.47% | 8.73% | 8.367% | 8.102% | 8.007% | 7.563% | 8.014% | 8.657% | 9.282% | 9.61% | 9.407% | 9.26% | 9.071% | 9.463% | 9.839% | 10.03% | 10.28% | 10.36% | 10.36%
4 | 2 | 2040 | Winter | S, [MVA] | 0 | 1 | 3.3741 | 3.3014 | 3.2011 | 3.1917 | 3.1945 | 3.3686 | 3.964 | 3.9829 | 4.1447 | 4.0809 | 4.0465 | 3.9553 | 3.552 | 3.2548 | 3.0714 | 3.128 | 3.5028 | 4.0128 | 4.1102 | 4.2522 | 4.2608 | 4.0564 | 3.88 | 3.5918
4 | 2 | 2040 | Winter | S, [%] | 0 | 1 | 16.07% | 15.72% | 15.24% | 15.2% | 15.21% | 16.04% | 18.88% | 18.97% | 19.74% | 19.43% | 19.27% | 18.83% | 16.91% | 15.5% | 14.63% | 14.9% | 16.68% | 19.11% | 19.57% | 20.25% | 20.29% | 19.32% | 18.48% | 17.1%
2 | 4 | 2040 | Winter | S, [MVA] | 0 | 1 | 3.3767 | 3.304 | 3.2038 | 3.1944 | 3.1972 | 3.3712 | 3.9668 | 3.9857 | 4.1476 | 4.0838 | 4.0494 | 3.9581 | 3.5546 | 3.2574 | 3.0741 | 3.1306 | 3.5054 | 4.0156 | 4.113 | 4.2551 | 4.2636 | 4.0591 | 3.8826 | 3.5944
2 | 4 | 2040 | Winter | S, [%] | 0 | 1 | 16.08% | 15.73% | 15.26% | 15.21% | 15.22% | 16.05% | 18.89% | 18.98% | 19.75% | 19.45% | 19.28% | 18.85% | 16.93% | 15.51% | 14.64% | 14.91% | 16.69% | 19.12% | 19.59% | 20.26% | 20.3% | 19.33% | 18.49% | 17.12%
5 | 4 | 2040 | Winter | P, [MW] | 0 | 1 | -2.536 | -2.3938 | -2.2938 | -2.2366 | -2.289 | -2.5528 | -3.5127 | -3.5723 | -3.777 | -3.7162 | -3.7196 | -3.5775 | -3.0505 | -2.6064 | -2.3158 | -2.4256 | -2.9128 | -3.5299 | -3.5958 | -3.714 | -3.7018 | -3.4318 | -3.2107 | -2.8567
5 | 4 | 2040 | Winter | P, [%] | 0 | 1 | 11.03% | 10.41% | 9.973% | 9.724% | 9.952% | 11.1% | 15.27% | 15.53% | 16.42% | 16.16% | 16.17% | 15.55% | 13.26% | 11.33% | 10.07% | 10.55% | 12.66% | 15.35% | 15.63% | 16.15% | 16.09% | 14.92% | 13.96% | 12.42%
4 | 5 | 2040 | Winter | P, [MW] | 0 | 1 | 2.5374 | 2.3952 | 2.2951 | 2.2379 | 2.2903 | 2.5543 | 3.5147 | 3.5744 | 3.7793 | 3.7184 | 3.7218 | 3.5796 | 3.0522 | 2.6078 | 2.317 | 2.4269 | 2.9143 | 3.532 | 3.598 | 3.7164 | 3.7042 | 3.4339 | 3.2127 | 2.8583
4 | 5 | 2040 | Winter | P, [%] | 0 | 1 | 11.03% | 10.41% | 9.979% | 9.73% | 9.958% | 11.11% | 15.28% | 15.54% | 16.43% | 16.17% | 16.18% | 15.56% | 13.27% | 11.34% | 10.07% | 10.55% | 12.67% | 15.36% | 15.64% | 16.16% | 16.11% | 14.93% | 13.97% | 12.43%
5 | 4 | 2040 | Winter | Q, [MVAr] | 0 | 1 | 2.1399 | 2.1875 | 2.147 | 2.1912 | 2.1424 | 2.1119 | 1.7508 | 1.6745 | 1.6198 | 1.5994 | 1.5064 | 1.6007 | 1.7339 | 1.8636 | 1.931 | 1.8885 | 1.8588 | 1.821 | 1.9037 | 1.9832 | 2.0223 | 2.0756 | 2.0916 | 2.0908
5 | 4 | 2040 | Winter | Q, [%] | 0 | 1 | 9.304% | 9.511% | 9.335% | 9.527% | 9.315% | 9.182% | 7.612% | 7.281% | 7.043% | 6.954% | 6.549% | 6.96% | 7.539% | 8.102% | 8.396% | 8.211% | 8.082% | 7.918% | 8.277% | 8.623% | 8.792% | 9.024% | 9.094% | 9.09%
4 | 5 | 2040 | Winter | Q, [MVAr] | 0 | 1 | -2.2239 | -2.272 | -2.2315 | -2.2757 | -2.227 | -2.1962 | -1.8331 | -1.7569 | -1.7016 | -1.6815 | -1.5882 | -1.6826 | -1.8168 | -1.9476 | -2.0161 | -1.9735 | -1.9433 | -1.9046 | -1.9871 | -2.0664 | -2.1056 | -2.1593 | -2.1755 | -2.175
4 | 5 | 2040 | Winter | Q, [%] | 0 | 1 | 9.669% | 9.878% | 9.702% | 9.894% | 9.683% | 9.548% | 7.97% | 7.639% | 7.398% | 7.311% | 6.905% | 7.316% | 7.899% | 8.468% | 8.766% | 8.58% | 8.449% | 8.281% | 8.64% | 8.984% | 9.155% | 9.388% | 9.459% | 9.457%
5 | 4 | 2040 | Winter | S, [MVA] | 0 | 1 | 3.3182 | 3.2428 | 3.1418 | 3.1311 | 3.1352 | 3.3132 | 3.9248 | 3.9453 | 4.1097 | 4.0458 | 4.0131 | 3.9193 | 3.5089 | 3.2041 | 3.0153 | 3.0741 | 3.4554 | 3.972 | 4.0686 | 4.2104 | 4.2182 | 4.0107 | 3.8319 | 3.5401
5 | 4 | 2040 | Winter | S, [%] | 0 | 1 | 14.43% | 14.1% | 13.66% | 13.61% | 13.63% | 14.41% | 17.06% | 17.15% | 17.87% | 17.59% | 17.45% | 17.04% | 15.26% | 13.93% | 13.11% | 13.37% | 15.02% | 17.27% | 17.69% | 18.31% | 18.34% | 17.44% | 16.66% | 15.39%
4 | 5 | 2040 | Winter | S, [MVA] | 0 | 1 | 3.3741 | 3.3014 | 3.2011 | 3.1917 | 3.1945 | 3.3686 | 3.964 | 3.9829 | 4.1447 | 4.0809 | 4.0465 | 3.9553 | 3.552 | 3.2548 | 3.0714 | 3.128 | 3.5028 | 4.0128 | 4.1102 | 4.2522 | 4.2608 | 4.0564 | 3.88 | 3.5918
4 | 5 | 2040 | Winter | S, [%] | 0 | 1 | 14.67% | 14.35% | 13.92% | 13.88% | 13.89% | 14.65% | 17.23% | 17.32% | 18.02% | 17.74% | 17.59% | 17.2% | 15.44% | 14.15% | 13.35% | 13.6% | 15.23% | 17.45% | 17.87% | 18.49% | 18.53% | 17.64% | 16.87% | 15.62%
7 | 5 | 2040 | Winter | P, [MW] | 0 | 1 | -1.4367e-12 | -1.337e-12 | -1.6556e-12 | -1.1415e-12 | -7.7565e-13 | -1.9381e-12 | 2.8215e-12 | -2.4839e-13 | -6.8574e-13 | 2.6863e-13 | 4.0599e-13 | -4.8944e-13 | 5.3249e-13 | -1.0746e-12 | 1.4372e-12 | -2.0706e-12 | -6.3162e-13 | -3.1696e-13 | 1.2627e-12 | -3.7693e-13 | -7.8637e-13 | -1.3563e-13 | 6.4784e-14 | -1.1602e-12
7 | 5 | 2040 | Winter | P, [%] | 0 | 1 | 6.246e-12% | 5.813e-12% | 7.198e-12% | 4.963e-12% | 3.372e-12% | 8.427e-12% | 1.227e-11% | 1.08e-12% | 2.981e-12% | 1.168e-12% | 1.765e-12% | 2.128e-12% | 2.315e-12% | 4.672e-12% | 6.248e-12% | 9.002e-12% | 2.746e-12% | 1.378e-12% | 5.49e-12% | 1.639e-12% | 3.419e-12% | 5.897e-13% | 2.817e-13% | 5.044e-12%
5 | 7 | 2040 | Winter | P, [MW] | 0 | 1 | 2.3573e-07 | 2.368e-07 | 2.3666e-07 | 2.368e-07 | 2.3701e-07 | 2.3617e-07 | 2.3192e-07 | 2.3224e-07 | 2.3114e-07 | 2.3169e-07 | 2.3097e-07 | 2.3086e-07 | 2.3285e-07 | 2.3546e-07 | 2.3821e-07 | 2.3797e-07 | 2.3701e-07 | 2.3546e-07 | 2.3527e-07 | 2.3475e-07 | 2.353e-07 | 2.3602e-07 | 2.3615e-07 | 2.3657e-07
5 | 7 | 2040 | Winter | P, [%] | 0 | 1 | 1.025e-06% | 1.03e-06% | 1.029e-06% | 1.03e-06% | 1.03e-06% | 1.027e-06% | 1.008e-06% | 1.01e-06% | 1.005e-06% | 1.007e-06% | 1.004e-06% | 1.004e-06% | 1.012e-06% | 1.024e-06% | 1.036e-06% | 1.035e-06% | 1.03e-06% | 1.024e-06% | 1.023e-06% | 1.021e-06% | 1.023e-06% | 1.026e-06% | 1.027e-06% | 1.029e-06%
7 | 5 | 2040 | Winter | Q, [MVAr] | 0 | 1 | -5.5777e-13 | -3.2259e-13 | -1.1741e-12 | -8.8186e-13 | -2.1708e-13 | 2.4366e-13 | 6.3883e-13 | 8.2688e-13 | -8.0647e-13 | 1.1111e-12 | -6.9389e-16 | -1.2122e-12 | 4.3738e-13 | -1.0085e-12 | 9.5793e-13 | 1.5346e-13 | -6.7831e-13 | -7.3102e-13 | 1.0135e-12 | -5.467e-13 | -3.1771e-13 | -3.3651e-13 | 3.2746e-13 | -1.4167e-12
7 | 5 | 2040 | Winter | Q, [%] | 0 | 1 | 2.425e-12% | 1.403e-12% | 5.105e-12% | 3.834e-12% | 9.438e-13% | 1.059e-12% | 2.778e-12% | 3.595e-12% | 3.506e-12% | 4.831e-12% | 3.017e-15% | 5.271e-12% | 1.902e-12% | 4.385e-12% | 4.165e-12% | 6.672e-13% | 2.949e-12% | 3.178e-12% | 4.407e-12% | 2.377e-12% | 1.381e-12% | 1.463e-12% | 1.424e-12% | 6.16e-12%
5 | 7 | 2040 | Winter | Q, [MVAr] | 0 | 1 | -0.085039 | -0.085425 | -0.085375 | -0.085426 | -0.0855 | -0.085197 | -0.083667 | -0.08378 | -0.083384 | -0.08358 | -0.08332 | -0.083283 | -0.083999 | -0.084942 | -0.085933 | -0.085848 | -0.085499 | -0.084943 | -0.084875 | -0.084687 | -0.084884 | -0.085145 | -0.085189 | -0.085343
5 | 7 | 2040 | Winter | Q, [%] | 0 | 1 | 0.3697% | 0.3714% | 0.3712% | 0.3714% | 0.3717% | 0.3704% | 0.3638% | 0.3643% | 0.3625% | 0.3634% | 0.3623% | 0.3621% | 0.3652% | 0.3693% | 0.3736% | 0.3733% | 0.3717% | 0.3693% | 0.369% | 0.3682% | 0.3691% | 0.3702% | 0.3704% | 0.3711%
7 | 5 | 2040 | Winter | S, [MVA] | 0 | 1 | 1.5411e-12 | 1.3754e-12 | 2.0296e-12 | 1.4424e-12 | 8.0545e-13 | 1.9534e-12 | 2.8929e-12 | 8.6338e-13 | 1.0586e-12 | 1.1431e-12 | 4.0599e-13 | 1.3073e-12 | 6.8909e-13 | 1.4737e-12 | 1.7271e-12 | 2.0763e-12 | 9.2685e-13 | 7.9677e-13 | 1.6191e-12 | 6.6404e-13 | 8.4813e-13 | 3.6281e-13 | 3.3381e-13 | 1.8312e-12
7 | 5 | 2040 | Winter | S, [%] | 0 | 1 | 6.701e-12% | 5.98e-12% | 8.824e-12% | 6.272e-12% | 3.502e-12% | 8.493e-12% | 1.258e-11% | 3.754e-12% | 4.603e-12% | 4.97e-12% | 1.765e-12% | 5.684e-12% | 2.996e-12% | 6.407e-12% | 7.509e-12% | 9.027e-12% | 4.03e-12% | 3.464e-12% | 7.04e-12% | 2.887e-12% | 3.688e-12% | 1.577e-12% | 1.451e-12% | 7.962e-12%
5 | 7 | 2040 | Winter | S, [MVA] | 0 | 1 | 0.085039 | 0.085425 | 0.085375 | 0.085426 | 0.0855 | 0.085197 | 0.083667 | 0.08378 | 0.083384 | 0.08358 | 0.08332 | 0.083283 | 0.083999 | 0.084942 | 0.085933 | 0.085848 | 0.085499 | 0.084943 | 0.084875 | 0.084687 | 0.084884 | 0.085145 | 0.085189 | 0.085343
5 | 7 | 2040 | Winter | S, [%] | 0 | 1 | 0.3697% | 0.3714% | 0.3712% | 0.3714% | 0.3717% | 0.3704% | 0.3638% | 0.3643% | 0.3625% | 0.3634% | 0.3623% | 0.3621% | 0.3652% | 0.3693% | 0.3736% | 0.3733% | 0.3717% | 0.3693% | 0.369% | 0.3682% | 0.3691% | 0.3702% | 0.3704% | 0.3711%
1 | 2 | 2040 | Winter | P, [MW] | 0 | 1 | 14.7906 | 14.0569 | 13.9075 | 13.7624 | 13.5872 | 14.1916 | 16.4401 | 15.7548 | 15.7957 | 14.5993 | 14.4712 | 14.2456 | 12.7356 | 11.063 | 9.3334 | 9.9476 | 11.6613 | 13.7796 | 14.5494 | 15.414 | 15.5847 | 14.888 | 14.8069 | 14.2233
1 | 2 | 2040 | Winter | P, [%] | 0 | 1 | 73.95% | 70.28% | 69.54% | 68.81% | 67.94% | 70.96% | 82.2% | 78.77% | 78.98% | 73% | 72.36% | 71.23% | 63.68% | 55.32% | 46.67% | 49.74% | 58.31% | 68.9% | 72.75% | 77.07% | 77.92% | 74.44% | 74.03% | 71.12%
2 | 1 | 2040 | Winter | P, [MW] | 0 | 1 | -14.7509 | -14.0211 | -13.8724 | -13.728 | -13.5537 | -14.155 | -16.3906 | -15.7094 | -15.7497 | -14.5602 | -14.4325 | -14.2081 | -12.706 | -11.0408 | -9.3173 | -9.9294 | -11.6365 | -13.7452 | -14.511 | -15.3709 | -15.5406 | -14.8478 | -14.7671 | -14.1866
2 | 1 | 2040 | Winter | P, [%] | 0 | 1 | 73.75% | 70.11% | 69.36% | 68.64% | 67.77% | 70.78% | 81.95% | 78.55% | 78.75% | 72.8% | 72.16% | 71.04% | 63.53% | 55.2% | 46.59% | 49.65% | 58.18% | 68.73% | 72.55% | 76.85% | 77.7% | 74.24% | 73.84% | 70.93%
1 | 2 | 2040 | Winter | Q, [MVAr] | 0 | 1 | 0.056313 | -0.41133 | -0.3548 | -0.41177 | -0.5114 | -0.15375 | 1.6586 | 1.4852 | 1.9398 | 1.6614 | 1.9589 | 2.0113 | 1.1572 | 0.04211 | -1.1243 | -1.0274 | -0.62098 | 0.048757 | 0.15616 | 0.40974 | 0.18836 | -0.12669 | -0.16626 | -0.34563
1 | 2 | 2040 | Winter | Q, [%] | 0 | 1 | 0.2816% | 2.057% | 1.774% | 2.059% | 2.557% | 0.7687% | 8.293% | 7.426% | 9.699% | 8.307% | 9.795% | 10.06% | 5.786% | 0.2106% | 5.621% | 5.137% | 3.105% | 0.2438% | 0.7808% | 2.049% | 0.9418% | 0.6335% | 0.8313% | 1.728%
2 | 1 | 2040 | Winter | Q, [MVAr] | 0 | 1 | 1.035 | 1.3979 | 1.3203 | 1.3575 | 1.4337 | 1.1586 | -0.29658 | -0.23593 | -0.67636 | -0.58434 | -0.89506 | -0.97877 | -0.34142 | 0.56847 | 1.5652 | 1.5263 | 1.3013 | 0.89849 | 0.89998 | 0.77637 | 1.0235 | 1.2325 | 1.2601 | 1.3554
2 | 1 | 2040 | Winter | Q, [%] | 0 | 1 | 5.175% | 6.99% | 6.602% | 6.787% | 7.168% | 5.793% | 1.483% | 1.18% | 3.382% | 2.922% | 4.475% | 4.894% | 1.707% | 2.842% | 7.826% | 7.631% | 6.506% | 4.492% | 4.5% | 3.882% | 5.117% | 6.163% | 6.301% | 6.777%
1 | 2 | 2040 | Winter | S, [MVA] | 0 | 1 | 14.7907 | 14.0629 | 13.912 | 13.7686 | 13.5968 | 14.1924 | 16.5236 | 15.8246 | 15.9143 | 14.6935 | 14.6032 | 14.3869 | 12.7881 | 11.0631 | 9.4008 | 10.0005 | 11.6778 | 13.7797 | 14.5502 | 15.4195 | 15.5858 | 14.8886 | 14.8078 | 14.2275
1 | 2 | 2040 | Winter | S, [%] | 0 | 1 | 73.95% | 70.31% | 69.56% | 68.84% | 67.98% | 70.96% | 82.62% | 79.12% | 79.57% | 73.47% | 73.02% | 71.93% | 63.94% | 55.32% | 47% | 50% | 58.39% | 68.9% | 72.75% | 77.1% | 77.93% | 74.44% | 74.04% | 71.14%
2 | 1 | 2040 | Winter | S, [MVA] | 0 | 1 | 14.7872 | 14.0906 | 13.935 | 13.795 | 13.6293 | 14.2024 | 16.3933 | 15.7111 | 15.7642 | 14.5719 | 14.4602 | 14.2417 | 12.7105 | 11.0555 | 9.4479 | 10.046 | 11.7091 | 13.7745 | 14.5389 | 15.3905 | 15.5743 | 14.8989 | 14.8208 | 14.2512
2 | 1 | 2040 | Winter | S, [%] | 0 | 1 | 73.94% | 70.45% | 69.68% | 68.98% | 68.15% | 71.01% | 81.97% | 78.56% | 78.82% | 72.86% | 72.3% | 71.21% | 63.55% | 55.28% | 47.24% | 50.23% | 58.55% | 68.87% | 72.69% | 76.95% | 77.87% | 74.49% | 74.1% | 71.26%
2 | 3 | 2040 | Winter | P, [MW] | 0 | 1 | 12.2114 | 11.6238 | 11.5753 | 11.4882 | 11.2615 | 11.5986 | 12.8729 | 12.1319 | 11.9671 | 10.8385 | 10.7075 | 10.6255 | 9.6514 | 8.4311 | 6.9986 | 7.5007 | 8.7199 | 10.2101 | 10.9098 | 11.6511 | 11.833 | 11.4108 | 11.5516 | 11.3259
2 | 3 | 2040 | Winter | P, [%] | 0 | 1 | 76.32% | 72.65% | 72.35% | 71.8% | 70.38% | 72.49% | 80.46% | 75.82% | 74.79% | 67.74% | 66.92% | 66.41% | 60.32% | 52.69% | 43.74% | 46.88% | 54.5% | 63.81% | 68.19% | 72.82% | 73.96% | 71.32% | 72.2% | 70.79%
3 | 2 | 2040 | Winter | P, [MW] | 0 | 1 | -12.1627 | -11.5801 | -11.5319 | -11.4455 | -11.2205 | -11.5549 | -12.817 | -12.0824 | -11.9181 | -10.7983 | -10.6677 | -10.5859 | -9.6194 | -8.4075 | -6.9828 | -7.4827 | -8.6954 | -10.1761 | -10.8709 | -11.6065 | -11.7873 | -11.3685 | -11.5083 | -11.2843
3 | 2 | 2040 | Winter | P, [%] | 0 | 1 | 76.02% | 72.38% | 72.07% | 71.53% | 70.13% | 72.22% | 80.11% | 75.51% | 74.49% | 67.49% | 66.67% | 66.16% | 60.12% | 52.55% | 43.64% | 46.77% | 54.35% | 63.6% | 67.94% | 72.54% | 73.67% | 71.05% | 71.93% | 70.53%
2 | 3 | 2040 | Winter | Q, [MVAr] | 0 | 1 | 1.1904 | 0.87573 | 0.91301 | 0.92006 | 0.79519 | 1.0391 | 2.1299 | 1.9931 | 2.3778 | 2.2658 | 2.4833 | 2.6616 | 2.1593 | 1.3808 | 0.45301 | 0.44918 | 0.64331 | 1.0064 | 1.0872 | 1.2897 | 1.0818 | 0.92697 | 0.91597 | 0.82072
2 | 3 | 2040 | Winter | Q, [%] | 0 | 1 | 7.44% | 5.473% | 5.706% | 5.75% | 4.97% | 6.494% | 13.31% | 12.46% | 14.86% | 14.16% | 15.52% | 16.64% | 13.5% | 8.63% | 2.831% | 2.807% | 4.021% | 6.29% | 6.795% | 8.061% | 6.761% | 5.794% | 5.725% | 5.13%
3 | 2 | 2040 | Winter | Q, [MVAr] | 0 | 1 | -0.39297 | -0.15909 | -0.20152 | -0.21946 | -0.12356 | -0.32208 | -1.2141 | -1.1811 | -1.5745 | -1.6057 | -1.8309 | -2.0133 | -1.6351 | -0.99382 | -0.19517 | -0.15293 | -0.24068 | -0.44863 | -0.44972 | -0.55941 | -0.33314 | -0.23397 | -0.20623 | -0.14023
3 | 2 | 2040 | Winter | Q, [%] | 0 | 1 | 2.456% | 0.9943% | 1.259% | 1.372% | 0.7722% | 2.013% | 7.588% | 7.382% | 9.841% | 10.04% | 11.44% | 12.58% | 10.22% | 6.211% | 1.22% | 0.9558% | 1.504% | 2.804% | 2.811% | 3.496% | 2.082% | 1.462% | 1.289% | 0.8765%
2 | 3 | 2040 | Winter | S, [MVA] | 0 | 1 | 12.2692 | 11.6567 | 11.6113 | 11.525 | 11.2895 | 11.6451 | 13.0479 | 12.2945 | 12.2011 | 11.0728 | 10.9917 | 10.9538 | 9.89 | 8.5434 | 7.0132 | 7.5142 | 8.7436 | 10.2596 | 10.9639 | 11.7223 | 11.8824 | 11.4484 | 11.5879 | 11.3556
2 | 3 | 2040 | Winter | S, [%] | 0 | 1 | 76.68% | 72.85% | 72.57% | 72.03% | 70.56% | 72.78% | 81.55% | 76.84% | 76.26% | 69.21% | 68.7% | 68.46% | 61.81% | 53.4% | 43.83% | 46.96% | 54.65% | 64.12% | 68.52% | 73.26% | 74.26% | 71.55% | 72.42% | 70.97%
3 | 2 | 2040 | Winter | S, [MVA] | 0 | 1 | 12.169 | 11.5812 | 11.5337 | 11.4476 | 11.2212 | 11.5594 | 12.8743 | 12.14 | 12.0217 | 10.917 | 10.8237 | 10.7757 | 9.7574 | 8.466 | 6.9855 | 7.4842 | 8.6987 | 10.186 | 10.8802 | 11.62 | 11.792 | 11.3709 | 11.5102 | 11.2852
3 | 2 | 2040 | Winter | S, [%] | 0 | 1 | 76.06% | 72.38% | 72.09% | 71.55% | 70.13% | 72.25% | 80.46% | 75.87% | 75.14% | 68.23% | 67.65% | 67.35% | 60.98% | 52.91% | 43.66% | 46.78% | 54.37% | 63.66% | 68% | 72.63% | 73.7% | 71.07% | 71.94% | 70.53%
5 | 6 | 2040 | Winter | P, [MW] | 0 | 1 | 2.536 | 2.3938 | 2.2938 | 2.2366 | 2.289 | 2.5528 | 3.5127 | 3.5723 | 3.777 | 3.7162 | 3.7196 | 3.5775 | 3.0505 | 2.6064 | 2.3158 | 2.4256 | 2.9128 | 3.5299 | 3.5958 | 3.714 | 3.7018 | 3.4318 | 3.2107 | 2.8567
5 | 6 | 2040 | Winter | P, [%] | 0 | 1 | 31.7% | 29.92% | 28.67% | 27.96% | 28.61% | 31.91% | 43.91% | 44.65% | 47.21% | 46.45% | 46.5% | 44.72% | 38.13% | 32.58% | 28.95% | 30.32% | 36.41% | 44.12% | 44.95% | 46.43% | 46.27% | 42.9% | 40.13% | 35.71%
6 | 5 | 2040 | Winter | P, [MW] | 0 | 1 | -2.5283 | -2.3866 | -2.287 | -2.2299 | -2.2822 | -2.5452 | -3.5017 | -3.5612 | -3.7649 | -3.7045 | -3.7081 | -3.5665 | -3.0418 | -2.5993 | -2.3096 | -2.4192 | -2.9045 | -3.5189 | -3.5842 | -3.7016 | -3.6893 | -3.4206 | -3.2005 | -2.848
6 | 5 | 2040 | Winter | P, [%] | 0 | 1 | 31.6% | 29.83% | 28.59% | 27.87% | 28.53% | 31.82% | 43.77% | 44.52% | 47.06% | 46.31% | 46.35% | 44.58% | 38.02% | 32.49% | 28.87% | 30.24% | 36.31% | 43.99% | 44.8% | 46.27% | 46.12% | 42.76% | 40.01% | 35.6%
5 | 6 | 2040 | Winter | Q, [MVAr] | 0 | 1 | -2.0548 | -2.1021 | -2.0616 | -2.1057 | -2.0569 | -2.0267 | -1.6671 | -1.5907 | -1.5364 | -1.5158 | -1.423 | -1.5174 | -1.6499 | -1.7786 | -1.845 | -1.8026 | -1.7733 | -1.7361 | -1.8188 | -1.8986 | -1.9374 | -1.9904 | -2.0065 | -2.0055
5 | 6 | 2040 | Winter | Q, [%] | 0 | 1 | 25.69% | 26.28% | 25.77% | 26.32% | 25.71% | 25.33% | 20.84% | 19.88% | 19.2% | 18.95% | 17.79% | 18.97% | 20.62% | 22.23% | 23.06% | 22.53% | 22.17% | 21.7% | 22.74% | 23.73% | 24.22% | 24.88% | 25.08% | 25.07%
6 | 5 | 2040 | Winter | Q, [MVAr] | 0 | 1 | 2.1394 | 2.1823 | 2.1369 | 2.1803 | 2.1317 | 2.1109 | 1.7892 | 1.714 | 1.671 | 1.6459 | 1.5516 | 1.6399 | 1.7466 | 1.8578 | 1.9139 | 1.8745 | 1.8652 | 1.8591 | 1.948 | 2.0373 | 2.0763 | 2.1153 | 2.1201 | 2.1019
6 | 5 | 2040 | Winter | Q, [%] | 0 | 1 | 26.74% | 27.28% | 26.71% | 27.25% | 26.65% | 26.39% | 22.36% | 21.42% | 20.89% | 20.57% | 19.39% | 20.5% | 21.83% | 23.22% | 23.92% | 23.43% | 23.31% | 23.24% | 24.35% | 25.47% | 25.95% | 26.44% | 26.5% | 26.27%
5 | 6 | 2040 | Winter | S, [MVA] | 0 | 1 | 3.264 | 3.1858 | 3.0841 | 3.0719 | 3.0774 | 3.2595 | 3.8882 | 3.9105 | 4.0775 | 4.0135 | 3.9826 | 3.886 | 3.4681 | 3.1555 | 2.961 | 3.0221 | 3.4101 | 3.9338 | 4.0296 | 4.1712 | 4.1782 | 3.9673 | 3.7861 | 3.4903
5 | 6 | 2040 | Winter | S, [%] | 0 | 1 | 40.8% | 39.82% | 38.55% | 38.4% | 38.47% | 40.74% | 48.6% | 48.88% | 50.97% | 50.17% | 49.78% | 48.58% | 43.35% | 39.44% | 37.01% | 37.78% | 42.63% | 49.17% | 50.37% | 52.14% | 52.23% | 49.59% | 47.33% | 43.63%
6 | 5 | 2040 | Winter | S, [MVA] | 0 | 1 | 3.312 | 3.2339 | 3.13 | 3.1187 | 3.1229 | 3.3067 | 3.9323 | 3.9522 | 4.1191 | 4.0537 | 4.0196 | 3.9254 | 3.5076 | 3.1949 | 2.9996 | 3.0604 | 3.4518 | 3.9798 | 4.0793 | 4.2252 | 4.2334 | 4.0218 | 3.839 | 3.5396
6 | 5 | 2040 | Winter | S, [%] | 0 | 1 | 41.4% | 40.42% | 39.12% | 38.98% | 39.04% | 41.33% | 49.15% | 49.4% | 51.49% | 50.67% | 50.25% | 49.07% | 43.85% | 39.94% | 37.49% | 38.25% | 43.15% | 49.75% | 50.99% | 52.81% | 52.92% | 50.27% | 47.99% | 44.25%
4 | 2 | 2040 | Winter | P, [MW] | 0 | 2 | -2.5442 | -2.418 | -2.2919 | -2.2438 | -2.2445 | -2.4639 | -2.6292 | -2.5017 | -2.6404 | -2.8791 | -3.1372 | -3.1084 | -2.4979 | -2.0607 | -1.9702 | -2.0309 | -2.2714 | -2.7369 | -3.0855 | -3.4197 | -3.4787 | -3.2262 | -3.0031 | -2.6688
4 | 2 | 2040 | Winter | P, [%] | 0 | 2 | 12.12% | 11.51% | 10.91% | 10.68% | 10.69% | 11.73% | 12.52% | 11.91% | 12.57% | 13.71% | 14.94% | 14.8% | 11.89% | 9.813% | 9.382% | 9.671% | 10.82% | 13.03% | 14.69% | 16.28% | 16.57% | 15.36% | 14.3% | 12.71%
2 | 4 | 2040 | Winter | P, [MW] | 0 | 2 | 2.5464 | 2.4201 | 2.2939 | 2.2457 | 2.2464 | 2.466 | 2.6314 | 2.5038 | 2.6425 | 2.8814 | 3.1397 | 3.1109 | 2.4998 | 2.0623 | 1.9718 | 2.0326 | 2.2732 | 2.7391 | 3.0881 | 3.4227 | 3.4819 | 3.229 | 3.0057 | 2.671
2 | 4 | 2040 | Winter | P, [%] | 0 | 2 | 12.13% | 11.52% | 10.92% | 10.69% | 10.7% | 11.74% | 12.53% | 11.92% | 12.58% | 13.72% | 14.95% | 14.81% | 11.9% | 9.821% | 9.389% | 9.679% | 10.82% | 13.04% | 14.71% | 16.3% | 16.58% | 15.38% | 14.31% | 12.72%
4 | 2 | 2040 | Winter | Q, [MVAr] | 0 | 2 | 2.2194 | 2.2384 | 2.2687 | 2.3017 | 2.2799 | 2.2193 | 2.2018 | 2.2022 | 2.1382 | 2.0589 | 1.9586 | 1.944 | 2.0744 | 2.1567 | 2.1831 | 2.1974 | 2.1644 | 2.1063 | 2.1026 | 2.1059 | 2.13 | 2.1571 | 2.1962 | 2.2067
4 | 2 | 2040 | Winter | Q, [%] | 0 | 2 | 10.57% | 10.66% | 10.8% | 10.96% | 10.86% | 10.57% | 10.48% | 10.49% | 10.18% | 9.804% | 9.327% | 9.257% | 9.878% | 10.27% | 10.4% | 10.46% | 10.31% | 10.03% | 10.01% | 10.03% | 10.14% | 10.27% | 10.46% | 10.51%
2 | 4 | 2040 | Winter | Q, [MVAr] | 0 | 2 | -2.221 | -2.24 | -2.2705 | -2.3035 | -2.2817 | -2.221 | -2.2033 | -2.2038 | -2.1397 | -2.0601 | -1.9595 | -1.9451 | -2.0762 | -2.1589 | -2.1854 | -2.1996 | -2.1664 | -2.1077 | -2.1035 | -2.1061 | -2.1301 | -2.1577 | -2.1971 | -2.2081
2 | 4 | 2040 | Winter | Q, [%] | 0 | 2 | 10.58% | 10.67% | 10.81% | 10.97% | 10.87% | 10.58% | 10.49% | 10.49% | 10.19% | 9.81% | 9.331% | 9.262% | 9.887% | 10.28% | 10.41% | 10.47% | 10.32% | 10.04% | 10.02% | 10.03% | 10.14% | 10.27% | 10.46% | 10.51%
4 | 2 | 2040 | Winter | S, [MVA] | 0 | 2 | 3.3762 | 3.295 | 3.2249 | 3.2144 | 3.1993 | 3.3161 | 3.4294 | 3.3329 | 3.3975 | 3.5395 | 3.6984 | 3.6662 | 3.2469 | 2.9829 | 2.9407 | 2.9922 | 3.1375 | 3.4536 | 3.7338 | 4.0161 | 4.079 | 3.8809 | 3.7205 | 3.4629
4 | 2 | 2040 | Winter | S, [%] | 0 | 2 | 16.08% | 15.69% | 15.36% | 15.31% | 15.23% | 15.79% | 16.33% | 15.87% | 16.18% | 16.85% | 17.61% | 17.46% | 15.46% | 14.2% | 14% | 14.25% | 14.94% | 16.45% | 17.78% | 19.12% | 19.42% | 18.48% | 17.72% | 16.49%
2 | 4 | 2040 | Winter | S, [MVA] | 0 | 2 | 3.3789 | 3.2976 | 3.2276 | 3.217 | 3.202 | 3.3187 | 3.432 | 3.3355 | 3.4002 | 3.5421 | 3.701 | 3.6689 | 3.2496 | 2.9856 | 2.9435 | 2.9949 | 3.1402 | 3.4562 | 3.7365 | 4.0188 | 4.0818 | 3.8835 | 3.7231 | 3.4655
2 | 4 | 2040 | Winter | S, [%] | 0 | 2 | 16.09% | 15.7% | 15.37% | 15.32% | 15.25% | 15.8% | 16.34% | 15.88% | 16.19% | 16.87% | 17.62% | 17.47% | 15.47% | 14.22% | 14.02% | 14.26% | 14.95% | 16.46% | 17.79% | 19.14% | 19.44% | 18.49% | 17.73% | 16.5%
5 | 4 | 2040 | Winter | P, [MW] | 0 | 2 | -2.5428 | -2.4167 | -2.2906 | -2.2424 | -2.2432 | -2.4625 | -2.6277 | -2.5003 | -2.6389 | -2.8775 | -3.1354 | -3.1067 | -2.4965 | -2.0595 | -1.9691 | -2.0298 | -2.2702 | -2.7354 | -3.0837 | -3.4176 | -3.4766 | -3.2242 | -3.0013 | -2.6672
5 | 4 | 2040 | Winter | P, [%] | 0 | 2 | 11.06% | 10.51% | 9.959% | 9.75% | 9.753% | 10.71% | 11.42% | 10.87% | 11.47% | 12.51% | 13.63% | 13.51% | 10.85% | 8.955% | 8.561% | 8.825% | 9.87% | 11.89% | 13.41% | 14.86% | 15.12% | 14.02% | 13.05% | 11.6%
4 | 5 | 2040 | Winter | P, [MW] | 0 | 2 | 2.5442 | 2.418 | 2.2919 | 2.2438 | 2.2445 | 2.4639 | 2.6292 | 2.5017 | 2.6404 | 2.8791 | 3.1372 | 3.1084 | 2.4979 | 2.0607 | 1.9702 | 2.0309 | 2.2714 | 2.7369 | 3.0855 | 3.4197 | 3.4787 | 3.2262 | 3.0031 | 2.6688
4 | 5 | 2040 | Winter | P, [%] | 0 | 2 | 11.06% | 10.51% | 9.965% | 9.755% | 9.759% | 10.71% | 11.43% | 10.88% | 11.48% | 12.52% | 13.64% | 13.51% | 10.86% | 8.959% | 8.566% | 8.83% | 9.876% | 11.9% | 13.42% | 14.87% | 15.12% | 14.03% | 13.06% | 11.6%
5 | 4 | 2040 | Winter | Q, [MVAr] | 0 | 2 | 2.1349 | 2.1537 | 2.1839 | 2.2168 | 2.1949 | 2.1346 | 2.1173 | 2.1174 | 2.0536 | 1.9744 | 1.8745 | 1.8595 | 1.9893 | 2.0712 | 2.0976 | 2.112 | 2.0793 | 2.0217 | 2.0185 | 2.0221 | 2.0463 | 2.0732 | 2.1121 | 2.1221
5 | 4 | 2040 | Winter | Q, [%] | 0 | 2 | 9.282% | 9.364% | 9.495% | 9.638% | 9.543% | 9.281% | 9.206% | 9.206% | 8.928% | 8.584% | 8.15% | 8.085% | 8.649% | 9.005% | 9.12% | 9.183% | 9.04% | 8.79% | 8.776% | 8.792% | 8.897% | 9.014% | 9.183% | 9.227%
4 | 5 | 2040 | Winter | Q, [MVAr] | 0 | 2 | -2.2194 | -2.2384 | -2.2687 | -2.3017 | -2.2799 | -2.2193 | -2.2018 | -2.2022 | -2.1382 | -2.0589 | -1.9586 | -1.944 | -2.0744 | -2.1567 | -2.1831 | -2.1974 | -2.1644 | -2.1063 | -2.1026 | -2.1059 | -2.13 | -2.1571 | -2.1962 | -2.2067
4 | 5 | 2040 | Winter | Q, [%] | 0 | 2 | 9.65% | 9.732% | 9.864% | 10.01% | 9.913% | 9.649% | 9.573% | 9.575% | 9.296% | 8.952% | 8.516% | 8.452% | 9.019% | 9.377% | 9.492% | 9.554% | 9.41% | 9.158% | 9.142% | 9.156% | 9.261% | 9.379% | 9.549% | 9.594%
5 | 4 | 2040 | Winter | S, [MVA] | 0 | 2 | 3.3202 | 3.2371 | 3.1649 | 3.1532 | 3.1384 | 3.2589 | 3.3746 | 3.2764 | 3.3438 | 3.4898 | 3.653 | 3.6207 | 3.1922 | 2.9209 | 2.877 | 2.9292 | 3.0785 | 3.4014 | 3.6856 | 3.971 | 4.0341 | 3.8332 | 3.67 | 3.4084
5 | 4 | 2040 | Winter | S, [%] | 0 | 2 | 14.44% | 14.07% | 13.76% | 13.71% | 13.65% | 14.17% | 14.67% | 14.25% | 14.54% | 15.17% | 15.88% | 15.74% | 13.88% | 12.7% | 12.51% | 12.74% | 13.38% | 14.79% | 16.02% | 17.27% | 17.54% | 16.67% | 15.96% | 14.82%
4 | 5 | 2040 | Winter | S, [MVA] | 0 | 2 | 3.3762 | 3.295 | 3.2249 | 3.2144 | 3.1993 | 3.3161 | 3.4294 | 3.3329 | 3.3975 | 3.5395 | 3.6984 | 3.6662 | 3.2469 | 2.9829 | 2.9407 | 2.9922 | 3.1375 | 3.4536 | 3.7338 | 4.0161 | 4.079 | 3.8809 | 3.7205 | 3.4629
4 | 5 | 2040 | Winter | S, [%] | 0 | 2 | 14.68% | 14.33% | 14.02% | 13.98% | 13.91% | 14.42% | 14.91% | 14.49% | 14.77% | 15.39% | 16.08% | 15.94% | 14.12% | 12.97% | 12.79% | 13.01% | 13.64% | 15.02% | 16.23% | 17.46% | 17.73% | 16.87% | 16.18% | 15.06%
7 | 5 | 2040 | Winter | P, [MW] | 0 | 2 | -2.7313e-12 | -1.1229e-12 | -5.3188e-13 | 5.8913e-13 | -1.9593e-12 | -4.2366e-13 | -1.0113e-13 | 1.458e-12 | -9.3535e-13 | 1.3258e-12 | -9.2133e-13 | -8.0878e-13 | 6.4059e-13 | 3.4159e-13 | -2.1924e-13 | 3.621e-13 | -1.06e-12 | -1.9884e-12 | -1.113e-12 | 5.6515e-13 | 2.1517e-13 | -1.4002e-12 | 1.0548e-12 | -1.1077e-12
7 | 5 | 2040 | Winter | P, [%] | 0 | 2 | 1.188e-11% | 4.882e-12% | 2.313e-12% | 2.561e-12% | 8.519e-12% | 1.842e-12% | 4.397e-13% | 6.339e-12% | 4.067e-12% | 5.764e-12% | 4.006e-12% | 3.516e-12% | 2.785e-12% | 1.485e-12% | 9.532e-13% | 1.574e-12% | 4.609e-12% | 8.645e-12% | 4.839e-12% | 2.457e-12% | 9.355e-13% | 6.088e-12% | 4.586e-12% | 4.816e-12%
5 | 7 | 2040 | Winter | P, [MW] | 0 | 2 | 2.3707e-07 | 2.3732e-07 | 2.3762e-07 | 2.3771e-07 | 2.3795e-07 | 2.3756e-07 | 2.3718e-07 | 2.376e-07 | 2.3729e-07 | 2.3704e-07 | 2.3642e-07 | 2.3748e-07 | 2.3838e-07 | 2.3899e-07 | 2.3926e-07 | 2.3882e-07 | 2.383e-07 | 2.3747e-07 | 2.3668e-07 | 2.3596e-07 | 2.3601e-07 | 2.363e-07 | 2.3659e-07 | 2.3733e-07
5 | 7 | 2040 | Winter | P, [%] | 0 | 2 | 1.031e-06% | 1.032e-06% | 1.033e-06% | 1.034e-06% | 1.035e-06% | 1.033e-06% | 1.031e-06% | 1.033e-06% | 1.032e-06% | 1.031e-06% | 1.028e-06% | 1.033e-06% | 1.036e-06% | 1.039e-06% | 1.04e-06% | 1.038e-06% | 1.036e-06% | 1.032e-06% | 1.029e-06% | 1.026e-06% | 1.026e-06% | 1.027e-06% | 1.029e-06% | 1.032e-06%
7 | 5 | 2040 | Winter | Q, [MVAr] | 0 | 2 | -1.8557e-12 | -1.6811e-13 | 6.4109e-14 | 1.1886e-12 | -2.7061e-13 | -1.0534e-12 | -8.843e-13 | 1.1355e-12 | -4.0618e-13 | 1.8556e-13 | -1.0268e-12 | -2.6402e-13 | 8.3218e-13 | -5.8075e-13 | -9.8456e-14 | -3.1299e-13 | -2.2075e-13 | -1.9578e-12 | 3.0486e-13 | 1.6628e-12 | -7.7497e-13 | -5.7291e-13 | 9.0239e-13 | -9.557e-13
7 | 5 | 2040 | Winter | Q, [%] | 0 | 2 | 8.068e-12% | 7.309e-13% | 2.787e-13% | 5.168e-12% | 1.177e-12% | 4.58e-12% | 3.845e-12% | 4.937e-12% | 1.766e-12% | 8.068e-13% | 4.464e-12% | 1.148e-12% | 3.618e-12% | 2.525e-12% | 4.281e-13% | 1.361e-12% | 9.598e-13% | 8.512e-12% | 1.325e-12% | 7.23e-12% | 3.369e-12% | 2.491e-12% | 3.923e-12% | 4.155e-12%
5 | 7 | 2040 | Winter | Q, [MVAr] | 0 | 2 | -0.085523 | -0.085614 | -0.085721 | -0.085756 | -0.08584 | -0.0857 | -0.085562 | -0.085715 | -0.085603 | -0.085512 | -0.085289 | -0.085669 | -0.085995 | -0.086214 | -0.086313 | -0.086155 | -0.085966 | -0.085665 | -0.085382 | -0.085122 | -0.085141 | -0.085244 | -0.085351 | -0.085617
5 | 7 | 2040 | Winter | Q, [%] | 0 | 2 | 0.3718% | 0.3722% | 0.3727% | 0.3729% | 0.3732% | 0.3726% | 0.372% | 0.3727% | 0.3722% | 0.3718% | 0.3708% | 0.3725% | 0.3739% | 0.3748% | 0.3753% | 0.3746% | 0.3738% | 0.3725% | 0.3712% | 0.3701% | 0.3702% | 0.3706% | 0.3711% | 0.3722%
7 | 5 | 2040 | Winter | S, [MVA] | 0 | 2 | 3.3021e-12 | 1.1355e-12 | 5.3573e-13 | 1.3266e-12 | 1.9779e-12 | 1.1354e-12 | 8.9006e-13 | 1.848e-12 | 1.0197e-12 | 1.3387e-12 | 1.3796e-12 | 8.5078e-13 | 1.0502e-12 | 6.7376e-13 | 2.4034e-13 | 4.7862e-13 | 1.0827e-12 | 2.7905e-12 | 1.154e-12 | 1.7563e-12 | 8.0428e-13 | 1.5128e-12 | 1.3881e-12 | 1.463e-12
7 | 5 | 2040 | Winter | S, [%] | 0 | 2 | 1.436e-11% | 4.937e-12% | 2.329e-12% | 5.768e-12% | 8.599e-12% | 4.937e-12% | 3.87e-12% | 8.035e-12% | 4.434e-12% | 5.82e-12% | 5.998e-12% | 3.699e-12% | 4.566e-12% | 2.929e-12% | 1.045e-12% | 2.081e-12% | 4.708e-12% | 1.213e-11% | 5.017e-12% | 7.636e-12% | 3.497e-12% | 6.578e-12% | 6.035e-12% | 6.361e-12%
5 | 7 | 2040 | Winter | S, [MVA] | 0 | 2 | 0.085523 | 0.085614 | 0.085721 | 0.085756 | 0.08584 | 0.0857 | 0.085562 | 0.085715 | 0.085603 | 0.085512 | 0.085289 | 0.085669 | 0.085995 | 0.086214 | 0.086313 | 0.086155 | 0.085966 | 0.085665 | 0.085382 | 0.085122 | 0.085141 | 0.085244 | 0.085351 | 0.085617
5 | 7 | 2040 | Winter | S, [%] | 0 | 2 | 0.3718% | 0.3722% | 0.3727% | 0.3729% | 0.3732% | 0.3726% | 0.372% | 0.3727% | 0.3722% | 0.3718% | 0.3708% | 0.3725% | 0.3739% | 0.3748% | 0.3753% | 0.3746% | 0.3738% | 0.3725% | 0.3712% | 0.3701% | 0.3702% | 0.3706% | 0.3711% | 0.3722%
1 | 2 | 2040 | Winter | P, [MW] | 0 | 2 | 13.6675 | 13.38 | 13.0546 | 12.932 | 12.6081 | 13.0343 | 13.1645 | 12.311 | 12.0355 | 11.7419 | 11.7066 | 10.4989 | 9.1813 | 8.3593 | 8.3062 | 9.3145 | 10.3504 | 11.928 | 13.5201 | 14.7631 | 15.0552 | 14.6511 | 14.3984 | 13.6417
1 | 2 | 2040 | Winter | P, [%] | 0 | 2 | 68.34% | 66.9% | 65.27% | 64.66% | 63.04% | 65.17% | 65.82% | 61.55% | 60.18% | 58.71% | 58.53% | 52.49% | 45.91% | 41.8% | 41.53% | 46.57% | 51.75% | 59.64% | 67.6% | 73.82% | 75.28% | 73.26% | 71.99% | 68.21%
2 | 1 | 2040 | Winter | P, [MW] | 0 | 2 | -13.6335 | -13.3475 | -13.0236 | -12.9015 | -12.5791 | -13.0034 | -13.133 | -12.2834 | -12.0092 | -11.7168 | -11.6817 | -10.4787 | -9.1657 | -8.3463 | -8.2933 | -9.2984 | -10.3307 | -11.9021 | -13.4869 | -14.7235 | -15.0141 | -14.6121 | -14.3608 | -13.6079
2 | 1 | 2040 | Winter | P, [%] | 0 | 2 | 68.17% | 66.74% | 65.12% | 64.51% | 62.9% | 65.02% | 65.66% | 61.42% | 60.05% | 58.58% | 58.41% | 52.39% | 45.83% | 41.73% | 41.47% | 46.49% | 51.65% | 59.51% | 67.43% | 73.62% | 75.07% | 73.06% | 71.8% | 68.04%
1 | 2 | 2040 | Winter | Q, [MVAr] | 0 | 2 | -0.5523 | -0.65894 | -0.78405 | -0.82292 | -0.9319 | -0.77464 | -0.62091 | -0.81507 | -0.7038 | -0.62392 | -0.38581 | -0.85516 | -1.2059 | -1.435 | -1.5435 | -1.354 | -1.1363 | -0.78735 | -0.43436 | -0.10646 | -0.11971 | -0.23925 | -0.35714 | -0.67224
1 | 2 | 2040 | Winter | Q, [%] | 0 | 2 | 2.761% | 3.295% | 3.92% | 4.115% | 4.659% | 3.873% | 3.105% | 4.075% | 3.519% | 3.12% | 1.929% | 4.276% | 6.03% | 7.175% | 7.718% | 6.77% | 5.682% | 3.937% | 2.172% | 0.5323% | 0.5986% | 1.196% | 1.786% | 3.361%
2 | 1 | 2040 | Winter | Q, [MVAr] | 0 | 2 | 1.4857 | 1.5542 | 1.6373 | 1.6606 | 1.7292 | 1.6252 | 1.4874 | 1.5745 | 1.4289 | 1.3137 | 1.0702 | 1.4087 | 1.6337 | 1.7938 | 1.8996 | 1.796 | 1.6772 | 1.5002 | 1.3472 | 1.1938 | 1.2505 | 1.3104 | 1.392 | 1.6029
2 | 1 | 2040 | Winter | Q, [%] | 0 | 2 | 7.429% | 7.771% | 8.186% | 8.303% | 8.646% | 8.126% | 7.437% | 7.872% | 7.144% | 6.568% | 5.351% | 7.043% | 8.168% | 8.969% | 9.498% | 8.98% | 8.386% | 7.501% | 6.736% | 5.969% | 6.253% | 6.552% | 6.96% | 8.014%
1 | 2 | 2040 | Winter | S, [MVA] | 0 | 2 | 13.6786 | 13.3963 | 13.0781 | 12.9581 | 12.6425 | 13.0573 | 13.1791 | 12.3379 | 12.0561 | 11.7584 | 11.7129 | 10.5336 | 9.2601 | 8.4816 | 8.4484 | 9.4124 | 10.4126 | 11.954 | 13.5271 | 14.7634 | 15.0557 | 14.653 | 14.4029 | 13.6583
1 | 2 | 2040 | Winter | S, [%] | 0 | 2 | 68.39% | 66.98% | 65.39% | 64.79% | 63.21% | 65.29% | 65.9% | 61.69% | 60.28% | 58.79% | 58.56% | 52.67% | 46.3% | 42.41% | 42.24% | 47.06% | 52.06% | 59.77% | 67.64% | 73.82% | 75.28% | 73.27% | 72.01% | 68.29%
2 | 1 | 2040 | Winter | S, [MVA] | 0 | 2 | 13.7143 | 13.4377 | 13.1261 | 13.0079 | 12.6974 | 13.1046 | 13.2169 | 12.3839 | 12.0939 | 11.7902 | 11.7306 | 10.573 | 9.3102 | 8.5369 | 8.508 | 9.4703 | 10.466 | 11.9963 | 13.5541 | 14.7718 | 15.0661 | 14.6708 | 14.4281 | 13.7019
2 | 1 | 2040 | Winter | S, [%] | 0 | 2 | 68.57% | 67.19% | 65.63% | 65.04% | 63.49% | 65.52% | 66.08% | 61.92% | 60.47% | 58.95% | 58.65% | 52.86% | 46.55% | 42.68% | 42.54% | 47.35% | 52.33% | 59.98% | 67.77% | 73.86% | 75.33% | 73.35% | 72.14% | 68.51%
2 | 3 | 2040 | Winter | P, [MW] | 0 | 2 | 11.0872 | 10.9274 | 10.7297 | 10.6558 | 10.3327 | 10.5374 | 10.5016 | 9.7796 | 9.3667 | 8.8353 | 8.5419 | 7.3679 | 6.6659 | 6.284 | 6.3215 | 7.2659 | 8.0575 | 9.163 | 10.3988 | 11.3008 | 11.5323 | 11.3831 | 11.3551 | 10.9369
2 | 3 | 2040 | Winter | P, [%] | 0 | 2 | 69.29% | 68.3% | 67.06% | 66.6% | 64.58% | 65.86% | 65.63% | 61.12% | 58.54% | 55.22% | 53.39% | 46.05% | 41.66% | 39.27% | 39.51% | 45.41% | 50.36% | 57.27% | 64.99% | 70.63% | 72.08% | 71.14% | 70.97% | 68.36%
3 | 2 | 2040 | Winter | P, [MW] | 0 | 2 | -11.0475 | -10.8889 | -10.6927 | -10.6193 | -10.2984 | -10.5017 | -10.466 | -9.7488 | -9.3383 | -8.8101 | -8.5182 | -7.3504 | -6.6516 | -6.2713 | -6.3087 | -7.249 | -8.0367 | -9.1359 | -10.3638 | -11.2593 | -11.4891 | -11.3411 | -11.3134 | -10.8984
3 | 2 | 2040 | Winter | P, [%] | 0 | 2 | 69.05% | 68.06% | 66.83% | 66.37% | 64.36% | 65.64% | 65.41% | 60.93% | 58.36% | 55.06% | 53.24% | 45.94% | 41.57% | 39.2% | 39.43% | 45.31% | 50.23% | 57.1% | 64.77% | 70.37% | 71.81% | 70.88% | 70.71% | 68.11%
2 | 3 | 2040 | Winter | Q, [MVAr] | 0 | 2 | 0.73527 | 0.68585 | 0.63325 | 0.64292 | 0.5525 | 0.5958 | 0.71591 | 0.62937 | 0.71078 | 0.74645 | 0.88929 | 0.53636 | 0.44254 | 0.36508 | 0.28583 | 0.40361 | 0.48918 | 0.60753 | 0.75632 | 0.91234 | 0.87961 | 0.8473 | 0.80512 | 0.60521
2 | 3 | 2040 | Winter | Q, [%] | 0 | 2 | 4.595% | 4.287% | 3.958% | 4.018% | 3.453% | 3.724% | 4.474% | 3.934% | 4.442% | 4.665% | 5.558% | 3.352% | 2.766% | 2.282% | 1.786% | 2.523% | 3.057% | 3.797% | 4.727% | 5.702% | 5.498% | 5.296% | 5.032% | 3.783%
3 | 2 | 2040 | Winter | Q, [MVAr] | 0 | 2 | -0.084937 | -0.055022 | -0.026015 | -0.044144 | 0.0095201 | -0.010243 | -0.13262 | -0.12464 | -0.24648 | -0.33242 | -0.49994 | -0.24956 | -0.20877 | -0.158 | -0.076777 | -0.12664 | -0.14767 | -0.16417 | -0.18302 | -0.23252 | -0.17233 | -0.15909 | -0.12138 | 0.026021
3 | 2 | 2040 | Winter | Q, [%] | 0 | 2 | 0.5309% | 0.3439% | 0.1626% | 0.2759% | 0.0595% | 0.06402% | 0.8289% | 0.779% | 1.54% | 2.078% | 3.125% | 1.56% | 1.305% | 0.9875% | 0.4799% | 0.7915% | 0.9229% | 1.026% | 1.144% | 1.453% | 1.077% | 0.9943% | 0.7586% | 0.1626%
2 | 3 | 2040 | Winter | S, [MVA] | 0 | 2 | 11.1115 | 10.9489 | 10.7484 | 10.6752 | 10.3475 | 10.5542 | 10.526 | 9.7998 | 9.3936 | 8.8668 | 8.5881 | 7.3874 | 6.6806 | 6.2946 | 6.3279 | 7.2771 | 8.0724 | 9.1831 | 10.4263 | 11.3376 | 11.5657 | 11.4146 | 11.3836 | 10.9536
2 | 3 | 2040 | Winter | S, [%] | 0 | 2 | 69.45% | 68.43% | 67.18% | 66.72% | 64.67% | 65.96% | 65.79% | 61.25% | 58.71% | 55.42% | 53.68% | 46.17% | 41.75% | 39.34% | 39.55% | 45.48% | 50.45% | 57.39% | 65.16% | 70.86% | 72.29% | 71.34% | 71.15% | 68.46%
3 | 2 | 2040 | Winter | S, [MVA] | 0 | 2 | 11.0478 | 10.8891 | 10.6927 | 10.6194 | 10.2984 | 10.5017 | 10.4668 | 9.7496 | 9.3416 | 8.8163 | 8.5328 | 7.3546 | 6.6549 | 6.2733 | 6.3092 | 7.2501 | 8.038 | 9.1374 | 10.3654 | 11.2617 | 11.4904 | 11.3422 | 11.3141 | 10.8984
3 | 2 | 2040 | Winter | S, [%] | 0 | 2 | 69.05% | 68.06% | 66.83% | 66.37% | 64.37% | 65.64% | 65.42% | 60.93% | 58.38% | 55.1% | 53.33% | 45.97% | 41.59% | 39.21% | 39.43% | 45.31% | 50.24% | 57.11% | 64.78% | 70.39% | 71.81% | 70.89% | 70.71% | 68.11%
5 | 6 | 2040 | Winter | P, [MW] | 0 | 2 | 2.5428 | 2.4167 | 2.2906 | 2.2424 | 2.2432 | 2.4625 | 2.6277 | 2.5003 | 2.6389 | 2.8775 | 3.1354 | 3.1067 | 2.4965 | 2.0595 | 1.9691 | 2.0298 | 2.2701 | 2.7354 | 3.0837 | 3.4176 | 3.4766 | 3.2242 | 3.0013 | 2.6672
5 | 6 | 2040 | Winter | P, [%] | 0 | 2 | 31.78% | 30.21% | 28.63% | 28.03% | 28.04% | 30.78% | 32.85% | 31.25% | 32.99% | 35.97% | 39.19% | 38.83% | 31.21% | 25.74% | 24.61% | 25.37% | 28.38% | 34.19% | 38.55% | 42.72% | 43.46% | 40.3% | 37.52% | 33.34%
6 | 5 | 2040 | Winter | P, [MW] | 0 | 2 | -2.5352 | -2.4095 | -2.2838 | -2.2357 | -2.2365 | -2.4553 | -2.6199 | -2.4929 | -2.6312 | -2.8691 | -3.1261 | -3.0976 | -2.4896 | -2.0538 | -1.9635 | -2.024 | -2.2637 | -2.7274 | -3.0743 | -3.4066 | -3.4652 | -3.214 | -2.992 | -2.6592
6 | 5 | 2040 | Winter | P, [%] | 0 | 2 | 31.69% | 30.12% | 28.55% | 27.95% | 27.96% | 30.69% | 32.75% | 31.16% | 32.89% | 35.86% | 39.08% | 38.72% | 31.12% | 25.67% | 24.54% | 25.3% | 28.3% | 34.09% | 38.43% | 42.58% | 43.32% | 40.18% | 37.4% | 33.24%
5 | 6 | 2040 | Winter | Q, [MVAr] | 0 | 2 | -2.0494 | -2.0681 | -2.0982 | -2.131 | -2.1091 | -2.0489 | -2.0317 | -2.0317 | -1.968 | -1.8889 | -1.7892 | -1.7738 | -1.9033 | -1.985 | -2.0112 | -2.0258 | -1.9933 | -1.936 | -1.9331 | -1.937 | -1.9611 | -1.9879 | -2.0267 | -2.0365
5 | 6 | 2040 | Winter | Q, [%] | 0 | 2 | 25.62% | 25.85% | 26.23% | 26.64% | 26.36% | 25.61% | 25.4% | 25.4% | 24.6% | 23.61% | 22.36% | 22.17% | 23.79% | 24.81% | 25.14% | 25.32% | 24.92% | 24.2% | 24.16% | 24.21% | 24.51% | 24.85% | 25.33% | 25.46%
6 | 5 | 2040 | Winter | Q, [MVAr] | 0 | 2 | 2.1336 | 2.1479 | 2.1742 | 2.2064 | 2.1837 | 2.1297 | 2.1188 | 2.1135 | 2.0534 | 1.9825 | 1.8924 | 1.8747 | 1.9807 | 2.0491 | 2.0732 | 2.0903 | 2.065 | 2.0246 | 2.0378 | 2.0594 | 2.0875 | 2.1016 | 2.1305 | 2.1253
6 | 5 | 2040 | Winter | Q, [%] | 0 | 2 | 26.67% | 26.85% | 27.18% | 27.58% | 27.3% | 26.62% | 26.49% | 26.42% | 25.67% | 24.78% | 23.65% | 23.43% | 24.76% | 25.61% | 25.92% | 26.13% | 25.81% | 25.31% | 25.47% | 25.74% | 26.09% | 26.27% | 26.63% | 26.57%
5 | 6 | 2040 | Winter | S, [MVA] | 0 | 2 | 3.2658 | 3.1807 | 3.1063 | 3.0935 | 3.079 | 3.2034 | 3.3215 | 3.2217 | 3.2919 | 3.4421 | 3.61 | 3.5774 | 3.1393 | 2.8604 | 2.8147 | 2.8677 | 3.0211 | 3.3512 | 3.6395 | 3.9283 | 3.9916 | 3.7878 | 3.6215 | 3.3558
5 | 6 | 2040 | Winter | S, [%] | 0 | 2 | 40.82% | 39.76% | 38.83% | 38.67% | 38.49% | 40.04% | 41.52% | 40.27% | 41.15% | 43.03% | 45.12% | 44.72% | 39.24% | 35.76% | 35.18% | 35.85% | 37.76% | 41.89% | 45.49% | 49.1% | 49.89% | 47.35% | 45.27% | 41.95%
6 | 5 | 2040 | Winter | S, [MVA] | 0 | 2 | 3.3135 | 3.2278 | 3.1532 | 3.1411 | 3.1257 | 3.2502 | 3.3694 | 3.2683 | 3.3376 | 3.4874 | 3.6543 | 3.6207 | 3.1814 | 2.9012 | 2.8555 | 2.9096 | 3.0641 | 3.3967 | 3.6884 | 3.9807 | 4.0454 | 3.8401 | 3.673 | 3.4042
6 | 5 | 2040 | Winter | S, [%] | 0 | 2 | 41.42% | 40.35% | 39.42% | 39.26% | 39.07% | 40.63% | 42.12% | 40.85% | 41.72% | 43.59% | 45.68% | 45.26% | 39.77% | 36.26% | 35.69% | 36.37% | 38.3% | 42.46% | 46.1% | 49.76% | 50.57% | 48% | 45.91% | 42.55%
4 | 2 | 2040 | Winter | P, [MW] | Expected | - | -2.4993 | -2.3724 | -2.277 | -2.2412 | -2.3184 | -2.7405 | -4.0631 | -4.4197 | -4.4011 | -4.1919 | -4.1651 | -3.9593 | -3.4726 | -3.2517 | -2.8401 | -2.6914 | -3.0718 | -3.729 | -3.9322 | -4.0811 | -4.1487 | -3.8315 | -3.2505 | -2.866
4 | 2 | 2040 | Winter | P, [%] | Expected | - | 11.9% | 11.3% | 10.84% | 10.67% | 11.04% | 13.05% | 19.35% | 21.05% | 20.96% | 19.96% | 19.83% | 18.85% | 16.54% | 15.48% | 13.52% | 12.82% | 14.63% | 17.76% | 18.72% | 19.43% | 19.76% | 18.25% | 15.48% | 13.65%
2 | 4 | 2040 | Winter | P, [MW] | Expected | - | 2.5014 | 2.3744 | 2.2789 | 2.2431 | 2.3203 | 2.7428 | 4.0669 | 4.4241 | 4.4054 | 4.1958 | 4.1689 | 3.9627 | 3.4754 | 3.2543 | 2.8423 | 2.6935 | 3.0743 | 3.7324 | 3.9359 | 4.085 | 4.1527 | 3.8351 | 3.2534 | 2.8684
2 | 4 | 2040 | Winter | P, [%] | Expected | - | 11.91% | 11.31% | 10.85% | 10.68% | 11.05% | 13.06% | 19.37% | 21.07% | 20.98% | 19.98% | 19.85% | 18.87% | 16.55% | 15.5% | 13.53% | 12.83% | 14.64% | 17.77% | 18.74% | 19.45% | 19.77% | 18.26% | 15.49% | 13.66%
4 | 2 | 2040 | Winter | Q, [MVAr] | Expected | - | 2.2316 | 2.2763 | 2.2709 | 2.2803 | 2.2365 | 2.1488 | 1.6847 | 1.4189 | 1.3401 | 1.461 | 1.3877 | 1.3339 | 1.44 | 1.5469 | 1.7761 | 1.9003 | 1.8746 | 1.8132 | 1.8805 | 1.9308 | 1.9571 | 2.0249 | 2.1254 | 2.1687
4 | 2 | 2040 | Winter | Q, [%] | Expected | - | 10.63% | 10.84% | 10.81% | 10.86% | 10.65% | 10.23% | 8.022% | 6.757% | 6.381% | 6.957% | 6.608% | 6.352% | 6.857% | 7.366% | 8.458% | 9.049% | 8.927% | 8.634% | 8.955% | 9.194% | 9.319% | 9.643% | 10.12% | 10.33%
2 | 4 | 2040 | Winter | Q, [MVAr] | Expected | - | -2.2331 | -2.278 | -2.2727 | -2.2821 | -2.2383 | -2.1501 | -1.6837 | -1.4172 | -1.3385 | -1.4599 | -1.3868 | -1.3335 | -1.4405 | -1.5478 | -1.7775 | -1.9018 | -1.8755 | -1.813 | -1.8798 | -1.9298 | -1.9559 | -2.0243 | -2.1259 | -2.1698
2 | 4 | 2040 | Winter | Q, [%] | Expected | - | 0.10634 | 0.10847 | 0.10822 | 0.10867 | 0.10658 | 0.10239 | 0.080177 | 0.067487 | 0.063738 | 0.069521 | 0.06604 | 0.0635 | 0.068595 | 0.073703 | 0.084641 | 0.090561 | 0.089311 | 0.086331 | 0.089513 | 0.091893 | 0.093136 | 0.096398 | 0.10123 | 0.10333
4 | 2 | 2040 | Winter | S, [MVA] | Expected | - | 3.3507 | 3.2879 | 3.2159 | 3.1973 | 3.2215 | 3.4846 | 4.4289 | 4.6979 | 4.6503 | 4.4676 | 4.4113 | 4.2015 | 3.7931 | 3.6486 | 3.3779 | 3.308 | 3.6117 | 4.1596 | 4.368 | 4.5211 | 4.5941 | 4.3398 | 3.8848 | 3.5946
4 | 2 | 2040 | Winter | S, [%] | Expected | - | 15.96% | 15.66% | 15.31% | 15.23% | 15.34% | 16.59% | 21.09% | 22.37% | 22.14% | 21.27% | 21.01% | 20.01% | 18.06% | 17.37% | 16.09% | 15.75% | 17.2% | 19.81% | 20.8% | 21.53% | 21.88% | 20.67% | 18.5% | 17.12%
2 | 4 | 2040 | Winter | S, [MVA] | Expected | - | 3.3533 | 3.2905 | 3.2185 | 3.2 | 3.2241 | 3.4872 | 4.4322 | 4.7017 | 4.6541 | 4.471 | 4.4147 | 4.2047 | 3.7959 | 3.6514 | 3.3806 | 3.3106 | 3.6143 | 4.1626 | 4.371 | 4.5242 | 4.5972 | 4.3428 | 3.8874 | 3.5972
2 | 4 | 2040 | Winter | S, [%] | Expected | - | 15.97% | 15.67% | 15.33% | 15.24% | 15.35% | 16.61% | 21.11% | 22.39% | 22.16% | 21.29% | 21.02% | 20.02% | 18.08% | 17.39% | 16.1% | 15.76% | 17.21% | 19.82% | 20.81% | 21.54% | 21.89% | 20.68% | 18.51% | 17.13%
5 | 4 | 2040 | Winter | P, [MW] | Expected | - | -2.4979 | -2.371 | -2.2756 | -2.2399 | -2.317 | -2.7389 | -4.0604 | -4.4167 | -4.3982 | -4.1892 | -4.1625 | -3.957 | -3.4707 | -3.25 | -2.8386 | -2.69 | -3.0701 | -3.7267 | -3.9297 | -4.0784 | -4.1459 | -3.829 | -3.2486 | -2.8643
5 | 4 | 2040 | Winter | P, [%] | Expected | - | 10.86% | 10.31% | 9.894% | 9.739% | 10.07% | 11.91% | 17.65% | 19.2% | 19.12% | 18.21% | 18.1% | 17.2% | 15.09% | 14.13% | 12.34% | 11.7% | 13.35% | 16.2% | 17.09% | 17.73% | 18.03% | 16.65% | 14.12% | 12.45%
4 | 5 | 2040 | Winter | P, [MW] | Expected | - | 2.4993 | 2.3724 | 2.277 | 2.2412 | 2.3184 | 2.7405 | 4.0631 | 4.4197 | 4.4011 | 4.1919 | 4.1651 | 3.9593 | 3.4726 | 3.2517 | 2.8401 | 2.6914 | 3.0718 | 3.729 | 3.9322 | 4.0811 | 4.1487 | 3.8315 | 3.2505 | 2.866
4 | 5 | 2040 | Winter | P, [%] | Expected | - | 10.87% | 10.31% | 9.9% | 9.744% | 10.08% | 11.92% | 17.67% | 19.22% | 19.14% | 18.23% | 18.11% | 17.21% | 15.1% | 14.14% | 12.35% | 11.7% | 13.36% | 16.21% | 17.1% | 17.74% | 18.04% | 16.66% | 14.13% | 12.46%
5 | 4 | 2040 | Winter | Q, [MVAr] | Expected | - | 2.1473 | 2.1918 | 2.1864 | 2.1958 | 2.1521 | 2.0648 | 1.6035 | 1.3385 | 1.2597 | 1.3799 | 1.3064 | 1.2526 | 1.3584 | 1.4647 | 1.6932 | 1.8174 | 1.7919 | 1.7315 | 1.7988 | 1.8489 | 1.8755 | 1.9428 | 2.042 | 2.0848
5 | 4 | 2040 | Winter | Q, [%] | Expected | - | 9.336% | 9.529% | 9.506% | 9.547% | 9.357% | 8.978% | 6.972% | 5.82% | 5.477% | 6% | 5.68% | 5.446% | 5.906% | 6.368% | 7.362% | 7.902% | 7.791% | 7.528% | 7.821% | 8.039% | 8.154% | 8.447% | 8.878% | 9.064%
4 | 5 | 2040 | Winter | Q, [MVAr] | Expected | - | -2.2316 | -2.2763 | -2.2709 | -2.2803 | -2.2365 | -2.1488 | -1.6847 | -1.4189 | -1.3401 | -1.461 | -1.3877 | -1.3339 | -1.44 | -1.5469 | -1.7761 | -1.9003 | -1.8746 | -1.8132 | -1.8805 | -1.9308 | -1.9571 | -2.0249 | -2.1254 | -2.1687
4 | 5 | 2040 | Winter | Q, [%] | Expected | - | 0.097026 | 0.098969 | 0.098735 | 0.099144 | 0.097238 | 0.093426 | 0.073246 | 0.061693 | 0.058265 | 0.063521 | 0.060335 | 0.057995 | 0.062609 | 0.067258 | 0.077221 | 0.08262 | 0.081504 | 0.078835 | 0.08176 | 0.083947 | 0.085091 | 0.088041 | 0.092409 | 0.094292
5 | 4 | 2040 | Winter | S, [MVA] | Expected | - | 3.2941 | 3.2289 | 3.1558 | 3.1367 | 3.1625 | 3.4322 | 4.395 | 4.6692 | 4.6231 | 4.4381 | 4.3832 | 4.1735 | 3.7602 | 3.6115 | 3.333 | 3.2595 | 3.5675 | 4.122 | 4.3307 | 4.484 | 4.557 | 4.2996 | 3.8381 | 3.5432
5 | 4 | 2040 | Winter | S, [%] | Expected | - | 14.32% | 14.04% | 13.72% | 13.64% | 13.75% | 14.92% | 19.11% | 20.3% | 20.1% | 19.3% | 19.06% | 18.15% | 16.35% | 15.7% | 14.49% | 14.17% | 15.51% | 17.92% | 18.83% | 19.5% | 19.81% | 18.69% | 16.69% | 15.41%
4 | 5 | 2040 | Winter | S, [MVA] | Expected | - | 3.3507 | 3.2879 | 3.2159 | 3.1973 | 3.2215 | 3.4846 | 4.4289 | 4.6979 | 4.6503 | 4.4676 | 4.4113 | 4.2015 | 3.7931 | 3.6486 | 3.3779 | 3.308 | 3.6117 | 4.1596 | 4.368 | 4.5211 | 4.5941 | 4.3398 | 3.8848 | 3.5946
4 | 5 | 2040 | Winter | S, [%] | Expected | - | 14.57% | 14.3% | 13.98% | 13.9% | 14.01% | 15.15% | 19.26% | 20.43% | 20.22% | 19.42% | 19.18% | 18.27% | 16.49% | 15.86% | 14.69% | 14.38% | 15.7% | 18.09% | 18.99% | 19.66% | 19.97% | 18.87% | 16.89% | 15.63%
7 | 5 | 2040 | Winter | P, [MW] | Expected | - | -1.9216e-12 | -4.5726e-13 | -9.196e-13 | 7.647e-13 | -6.8836e-14 | 1.0028e-12 | 2.0777e-13 | 1.4815e-12 | -4.1472e-13 | -1.0801e-12 | -2.915e-13 | 3.2508e-13 | 3.2101e-13 | -4.9993e-13 | 1.2085e-12 | -1.018e-12 | 1.655e-13 | -1.4185e-13 | 1.5703e-12 | -2.9938e-13 | 2.7553e-13 | 2.3101e-12 | -1.9172e-13 | -1.122e-12
7 | 5 | 2040 | Winter | P, [%] | Expected | - | 8.355e-12% | 1.988e-12% | 3.998e-12% | 3.325e-12% | 2.993e-13% | 4.36e-12% | 9.034e-13% | 6.441e-12% | 1.803e-12% | 4.696e-12% | 1.267e-12% | 1.413e-12% | 1.396e-12% | 2.174e-12% | 5.254e-12% | 4.426e-12% | 7.195e-13% | 6.168e-13% | 6.828e-12% | 1.302e-12% | 1.198e-12% | 1.004e-11% | 8.336e-13% | 4.878e-12%
5 | 7 | 2040 | Winter | P, [MW] | Expected | - | 2.3627e-07 | 2.3684e-07 | 2.3669e-07 | 2.3655e-07 | 2.3643e-07 | 2.3564e-07 | 2.2992e-07 | 2.2858e-07 | 2.2827e-07 | 2.2967e-07 | 2.302e-07 | 2.2974e-07 | 2.2981e-07 | 2.3128e-07 | 2.3247e-07 | 2.3245e-07 | 2.3237e-07 | 2.3081e-07 | 2.3115e-07 | 2.319e-07 | 2.3141e-07 | 2.3238e-07 | 2.3487e-07 | 2.3571e-07
5 | 7 | 2040 | Winter | P, [%] | Expected | - | 1.027e-06% | 1.03e-06% | 1.029e-06% | 1.028e-06% | 1.028e-06% | 1.025e-06% | 9.997e-07% | 9.938e-07% | 9.925e-07% | 9.986e-07% | 1.001e-06% | 9.989e-07% | 9.992e-07% | 1.006e-06% | 1.011e-06% | 1.011e-06% | 1.01e-06% | 1.004e-06% | 1.005e-06% | 1.008e-06% | 1.006e-06% | 1.01e-06% | 1.021e-06% | 1.025e-06%
7 | 5 | 2040 | Winter | Q, [MVAr] | Expected | - | -1.3288e-12 | 9.2941e-13 | -3.6065e-13 | 4.199e-13 | 3.5614e-13 | -4.3864e-14 | -1.6789e-13 | 1.1266e-12 | -1.9652e-13 | -7.7945e-13 | -6.0154e-13 | -6.2863e-13 | -1.3181e-13 | 7.7972e-14 | 4.4293e-13 | -3.5017e-14 | -4.8832e-13 | -6.3227e-13 | 1.121e-12 | -7.5884e-14 | 4.7097e-13 | 1.8498e-13 | -1.0059e-13 | -1.1218e-12
7 | 5 | 2040 | Winter | Q, [%] | Expected | - | 5.777e-12% | 4.041e-12% | 1.568e-12% | 1.826e-12% | 1.548e-12% | 1.907e-13% | 7.3e-13% | 4.898e-12% | 8.544e-13% | 3.389e-12% | 2.615e-12% | 2.733e-12% | 5.731e-13% | 3.39e-13% | 1.926e-12% | 1.522e-13% | 2.123e-12% | 2.749e-12% | 4.874e-12% | 3.299e-13% | 2.048e-12% | 8.042e-13% | 4.374e-13% | 4.877e-12%
5 | 7 | 2040 | Winter | Q, [MVAr] | Expected | - | -0.085233 | -0.085438 | -0.085386 | -0.085334 | -0.08529 | -0.085008 | -0.082944 | -0.082461 | -0.08235 | -0.082852 | -0.083045 | -0.082877 | -0.082904 | -0.083432 | -0.083862 | -0.083857 | -0.083825 | -0.083266 | -0.083386 | -0.08366 | -0.08348 | -0.083831 | -0.084727 | -0.085033
5 | 7 | 2040 | Winter | Q, [%] | Expected | - | 0.0037058 | 0.0037147 | 0.0037124 | 0.0037102 | 0.0037083 | 0.003696 | 0.0036063 | 0.0035853 | 0.0035804 | 0.0036023 | 0.0036107 | 0.0036034 | 0.0036045 | 0.0036275 | 0.0036462 | 0.003646 | 0.0036446 | 0.0036203 | 0.0036255 | 0.0036374 | 0.0036295 | 0.0036448 | 0.0036838 | 0.0036971
7 | 5 | 2040 | Winter | S, [MVA] | Expected | - | 2.3432e-12 | 1.3638e-12 | 1.0063e-12 | 1.3192e-12 | 9.3139e-13 | 1.7834e-12 | 7.6481e-13 | 1.9458e-12 | 4.8152e-13 | 1.9797e-12 | 7.5934e-13 | 9.6796e-13 | 5.9721e-13 | 8.0601e-13 | 1.3639e-12 | 1.139e-12 | 8.3049e-13 | 8.2348e-13 | 2.2042e-12 | 7.4804e-13 | 9.5769e-13 | 2.817e-12 | 6.932e-13 | 1.5885e-12
7 | 5 | 2040 | Winter | S, [%] | Expected | - | 1.019e-11% | 5.93e-12% | 4.375e-12% | 5.736e-12% | 4.05e-12% | 7.754e-12% | 3.325e-12% | 8.46e-12% | 2.094e-12% | 8.607e-12% | 3.301e-12% | 4.209e-12% | 2.597e-12% | 3.504e-12% | 5.93e-12% | 4.952e-12% | 3.611e-12% | 3.58e-12% | 9.584e-12% | 3.252e-12% | 4.164e-12% | 1.225e-11% | 3.014e-12% | 6.906e-12%
5 | 7 | 2040 | Winter | S, [MVA] | Expected | - | 0.085233 | 0.085438 | 0.085386 | 0.085334 | 0.08529 | 0.085008 | 0.082944 | 0.082461 | 0.08235 | 0.082852 | 0.083045 | 0.082877 | 0.082904 | 0.083432 | 0.083862 | 0.083857 | 0.083825 | 0.083266 | 0.083386 | 0.08366 | 0.08348 | 0.083831 | 0.084727 | 0.085033
5 | 7 | 2040 | Winter | S, [%] | Expected | - | 0.3706% | 0.3715% | 0.3712% | 0.371% | 0.3708% | 0.3696% | 0.3606% | 0.3585% | 0.358% | 0.3602% | 0.3611% | 0.3603% | 0.3605% | 0.3627% | 0.3646% | 0.3646% | 0.3645% | 0.362% | 0.3625% | 0.3637% | 0.363% | 0.3645% | 0.3684% | 0.3697%
1 | 2 | 2040 | Winter | P, [MW] | Expected | - | 14.4009 | 13.8675 | 13.7721 | 13.7953 | 13.8693 | 14.5786 | 17.8449 | 17.6693 | 17.1152 | 15.7417 | 14.8713 | 14.4125 | 13.8305 | 13.0048 | 12.414 | 13.0552 | 13.9632 | 16.1752 | 16.8735 | 17.2076 | 17.8442 | 17.1349 | 15.6461 | 14.9254
1 | 2 | 2040 | Winter | P, [%] | Expected | - | 72% | 69.34% | 68.86% | 68.98% | 69.35% | 72.89% | 89.22% | 88.35% | 85.58% | 78.71% | 74.36% | 72.06% | 69.15% | 65.02% | 62.07% | 65.28% | 69.82% | 80.88% | 84.37% | 86.04% | 89.22% | 85.67% | 78.23% | 74.63%
2 | 1 | 2040 | Winter | P, [MW] | Expected | - | -14.3632 | -13.8326 | -13.7377 | -13.7607 | -13.8343 | -14.54 | -17.7847 | -17.6092 | -17.0587 | -15.6946 | -14.8297 | -14.3729 | -13.7934 | -12.9722 | -12.3842 | -13.0226 | -13.9264 | -16.1256 | -16.8202 | -17.1529 | -17.785 | -17.0806 | -15.6016 | -14.8849
2 | 1 | 2040 | Winter | P, [%] | Expected | - | 71.82% | 69.16% | 68.69% | 68.8% | 69.17% | 72.7% | 88.92% | 88.05% | 85.29% | 78.47% | 74.15% | 71.86% | 68.97% | 64.86% | 61.92% | 65.11% | 69.63% | 80.63% | 84.1% | 85.76% | 88.93% | 85.4% | 78.01% | 74.42%
1 | 2 | 2040 | Winter | Q, [MVAr] | Expected | - | -0.18328 | -0.43121 | -0.36772 | -0.30269 | -0.25569 | 0.068919 | 2.5598 | 3.0936 | 3.1907 | 2.5408 | 2.2667 | 2.4631 | 2.4559 | 1.8247 | 1.3423 | 1.3814 | 1.4176 | 2.1266 | 2.0021 | 1.6815 | 1.9292 | 1.499 | 0.4071 | 0.04479
1 | 2 | 2040 | Winter | Q, [%] | Expected | - | 0.9164% | 2.156% | 1.839% | 1.513% | 1.278% | 0.3446% | 12.8% | 15.47% | 15.95% | 12.7% | 11.33% | 12.32% | 12.28% | 9.124% | 6.711% | 6.907% | 7.088% | 10.63% | 10.01% | 8.407% | 9.646% | 7.495% | 2.036% | 0.224%
2 | 1 | 2040 | Winter | Q, [MVAr] | Expected | - | 1.2187 | 1.3917 | 1.3152 | 1.2534 | 1.2176 | 0.99442 | -0.90608 | -1.4407 | -1.6374 | -1.2463 | -1.1224 | -1.3733 | -1.4363 | -0.92667 | -0.52399 | -0.48486 | -0.40623 | -0.76296 | -0.53604 | -0.17635 | -0.30213 | -0.0062796 | 0.81809 | 1.0693
2 | 1 | 2040 | Winter | Q, [%] | Expected | - | 0.060933 | 0.069587 | 0.065759 | 0.062672 | 0.060882 | 0.049721 | 0.045304 | 0.072035 | 0.081871 | 0.062316 | 0.056121 | 0.068663 | 0.071816 | 0.046334 | 0.0262 | 0.024243 | 0.020312 | 0.038148 | 0.026802 | 0.0088177 | 0.015107 | 0.00031398 | 0.040904 | 0.053464
1 | 2 | 2040 | Winter | S, [MVA] | Expected | - | 14.4031 | 13.8746 | 13.7783 | 13.8007 | 13.8757 | 14.5839 | 18.0708 | 18.0082 | 17.4763 | 15.9941 | 15.0768 | 14.6777 | 14.1291 | 13.2206 | 12.5929 | 13.2196 | 14.1023 | 16.3766 | 17.0356 | 17.3121 | 17.9805 | 17.2281 | 15.657 | 14.93
1 | 2 | 2040 | Winter | S, [%] | Expected | - | 72.02% | 69.37% | 68.89% | 69% | 69.38% | 72.92% | 90.35% | 90.04% | 87.38% | 79.97% | 75.38% | 73.39% | 70.65% | 66.1% | 62.96% | 66.1% | 70.51% | 81.88% | 85.18% | 86.56% | 89.9% | 86.14% | 78.28% | 74.65%
2 | 1 | 2040 | Winter | S, [MVA] | Expected | - | 14.4156 | 13.9027 | 13.8015 | 13.8194 | 13.891 | 14.5779 | 17.8397 | 17.7213 | 17.1886 | 15.7829 | 14.8998 | 14.4856 | 13.9372 | 13.0795 | 12.486 | 13.1085 | 13.9881 | 16.1922 | 16.8623 | 17.1707 | 17.8119 | 17.1016 | 15.6273 | 14.9267
2 | 1 | 2040 | Winter | S, [%] | Expected | - | 72.08% | 69.51% | 69.01% | 69.1% | 69.46% | 72.89% | 89.2% | 88.61% | 85.94% | 78.91% | 74.5% | 72.43% | 69.69% | 65.4% | 62.43% | 65.54% | 69.94% | 80.96% | 84.31% | 85.85% | 89.06% | 85.51% | 78.14% | 74.63%
2 | 3 | 2040 | Winter | P, [MW] | Expected | - | 11.8618 | 11.4582 | 11.4588 | 11.5176 | 11.514 | 11.7972 | 13.7178 | 13.1852 | 12.6533 | 11.4988 | 10.6608 | 10.4101 | 10.318 | 9.7179 | 9.5419 | 10.3291 | 10.8521 | 12.3932 | 12.8842 | 13.0679 | 13.6323 | 13.2455 | 12.3482 | 12.0165
2 | 3 | 2040 | Winter | P, [%] | Expected | - | 74.14% | 71.61% | 71.62% | 71.98% | 71.96% | 73.73% | 85.74% | 82.41% | 79.08% | 71.87% | 66.63% | 65.06% | 64.49% | 60.74% | 59.64% | 64.56% | 67.83% | 77.46% | 80.53% | 81.67% | 85.2% | 82.78% | 77.18% | 75.1%
3 | 2 | 2040 | Winter | P, [MW] | Expected | - | -11.816 | -11.4157 | -11.4162 | -11.4744 | -11.4708 | -11.7516 | -13.6522 | -13.1232 | -12.5957 | -11.4517 | -10.6207 | -10.3709 | -10.2786 | -9.6834 | -9.5086 | -10.2904 | -10.8105 | -12.3387 | -12.8265 | -13.0098 | -13.5687 | -13.1859 | -12.298 | -11.9693
3 | 2 | 2040 | Winter | P, [%] | Expected | - | 73.85% | 71.35% | 71.35% | 71.72% | 71.69% | 73.45% | 85.33% | 82.02% | 78.72% | 71.57% | 66.38% | 64.82% | 64.24% | 60.52% | 59.43% | 64.32% | 67.57% | 77.12% | 80.17% | 81.31% | 84.8% | 82.41% | 76.86% | 74.81%
2 | 3 | 2040 | Winter | Q, [MVAr] | Expected | - | 1.0145 | 0.88621 | 0.95753 | 1.0287 | 1.0206 | 1.1557 | 2.5898 | 2.8579 | 2.9759 | 2.7063 | 2.5093 | 2.7068 | 2.8768 | 2.4744 | 2.3014 | 2.3866 | 2.2818 | 2.5759 | 2.4158 | 2.1061 | 2.258 | 2.0306 | 1.3078 | 1.1006
2 | 3 | 2040 | Winter | Q, [%] | Expected | - | 6.341% | 5.539% | 5.985% | 6.429% | 6.379% | 7.223% | 16.19% | 17.86% | 18.6% | 16.91% | 15.68% | 16.92% | 17.98% | 15.47% | 14.38% | 14.92% | 14.26% | 16.1% | 15.1% | 13.16% | 14.11% | 12.69% | 8.174% | 6.878%
3 | 2 | 2040 | Winter | Q, [MVAr] | Expected | - | -0.26466 | -0.18942 | -0.2592 | -0.32172 | -0.31291 | -0.40911 | -1.5149 | -1.8422 | -2.0329 | -1.935 | -1.8519 | -2.064 | -2.2309 | -1.9094 | -1.7548 | -1.7527 | -1.599 | -1.6831 | -1.4701 | -1.1547 | -1.2149 | -1.0547 | -0.48601 | -0.32705
3 | 2 | 2040 | Winter | Q, [%] | Expected | - | 0.016541 | 0.011839 | 0.0162 | 0.020107 | 0.019557 | 0.025569 | 0.094684 | 0.11514 | 0.12705 | 0.12094 | 0.11574 | 0.129 | 0.13943 | 0.11934 | 0.10968 | 0.10954 | 0.099935 | 0.10519 | 0.091879 | 0.072166 | 0.07593 | 0.065918 | 0.030376 | 0.020441
2 | 3 | 2040 | Winter | S, [MVA] | Expected | - | 11.9055 | 11.4926 | 11.4993 | 11.5643 | 11.5607 | 11.8553 | 13.9734 | 13.5134 | 13.0193 | 11.8299 | 10.9637 | 10.7763 | 10.7379 | 10.0538 | 9.8543 | 10.639 | 11.1194 | 12.6848 | 13.1285 | 13.2459 | 13.8324 | 13.4122 | 12.4194 | 12.0686
2 | 3 | 2040 | Winter | S, [%] | Expected | - | 74.41% | 71.83% | 71.87% | 72.28% | 72.25% | 74.1% | 87.33% | 84.46% | 81.37% | 73.94% | 68.52% | 67.35% | 67.11% | 62.84% | 61.59% | 66.49% | 69.5% | 79.28% | 82.05% | 82.79% | 86.45% | 83.83% | 77.62% | 75.43%
3 | 2 | 2040 | Winter | S, [MVA] | Expected | - | 11.8192 | 11.4174 | 11.4195 | 11.4796 | 11.4762 | 11.7599 | 13.7449 | 13.2676 | 12.774 | 11.627 | 10.7901 | 10.5903 | 10.5385 | 9.8901 | 9.7001 | 10.4681 | 10.9514 | 12.4723 | 12.9248 | 13.0676 | 13.633 | 13.2364 | 12.309 | 11.9749
3 | 2 | 2040 | Winter | S, [%] | Expected | - | 73.87% | 71.36% | 71.37% | 71.75% | 71.73% | 73.5% | 85.91% | 82.92% | 79.84% | 72.67% | 67.44% | 66.19% | 65.87% | 61.81% | 60.63% | 65.43% | 68.45% | 77.95% | 80.78% | 81.67% | 85.21% | 82.73% | 76.93% | 74.84%
5 | 6 | 2040 | Winter | P, [MW] | Expected | - | 2.4979 | 2.371 | 2.2756 | 2.2399 | 2.317 | 2.7389 | 4.0604 | 4.4167 | 4.3982 | 4.1892 | 4.1625 | 3.957 | 3.4707 | 3.25 | 2.8386 | 2.69 | 3.0701 | 3.7267 | 3.9297 | 4.0784 | 4.1459 | 3.829 | 3.2486 | 2.8643
5 | 6 | 2040 | Winter | P, [%] | Expected | - | 31.22% | 29.64% | 28.45% | 28% | 28.96% | 34.24% | 50.76% | 55.21% | 54.98% | 52.37% | 52.03% | 49.46% | 43.38% | 40.62% | 35.48% | 33.62% | 38.38% | 46.58% | 49.12% | 50.98% | 51.82% | 47.86% | 40.61% | 35.8%
6 | 5 | 2040 | Winter | P, [MW] | Expected | - | -2.4904 | -2.3638 | -2.2688 | -2.2332 | -2.3102 | -2.7307 | -4.0463 | -4.4003 | -4.3822 | -4.1748 | -4.1485 | -3.9443 | -3.4604 | -3.2405 | -2.8307 | -2.6824 | -3.061 | -3.7144 | -3.9162 | -4.0639 | -4.1309 | -3.8158 | -3.2383 | -2.8556
6 | 5 | 2040 | Winter | P, [%] | Expected | - | 31.13% | 29.55% | 28.36% | 27.91% | 28.88% | 34.13% | 50.58% | 55% | 54.78% | 52.18% | 51.86% | 49.3% | 43.26% | 40.51% | 35.38% | 33.53% | 38.26% | 46.43% | 48.95% | 50.8% | 51.64% | 47.7% | 40.48% | 35.69%
5 | 6 | 2040 | Winter | Q, [MVAr] | Expected | - | -2.0621 | -2.1063 | -2.101 | -2.1105 | -2.0668 | -1.9798 | -1.5205 | -1.2561 | -1.1774 | -1.2971 | -1.2233 | -1.1697 | -1.2755 | -1.3813 | -1.6094 | -1.7335 | -1.7081 | -1.6482 | -1.7154 | -1.7653 | -1.792 | -1.8589 | -1.9573 | -1.9998
5 | 6 | 2040 | Winter | Q, [%] | Expected | - | 25.78% | 26.33% | 26.26% | 26.38% | 25.83% | 24.75% | 19.01% | 15.7% | 14.72% | 16.21% | 15.29% | 14.62% | 15.94% | 17.27% | 20.12% | 21.67% | 21.35% | 20.6% | 21.44% | 22.07% | 22.4% | 23.24% | 24.47% | 25%
6 | 5 | 2040 | Winter | Q, [MVAr] | Expected | - | 2.1452 | 2.1858 | 2.1769 | 2.1855 | 2.1431 | 2.0708 | 1.6782 | 1.4377 | 1.3547 | 1.4579 | 1.3792 | 1.3108 | 1.3898 | 1.4863 | 1.6973 | 1.8171 | 1.8088 | 1.7849 | 1.866 | 1.9258 | 1.9584 | 2.0059 | 2.072 | 2.0968
6 | 5 | 2040 | Winter | Q, [%] | Expected | - | 0.26815 | 0.27323 | 0.27211 | 0.27318 | 0.26789 | 0.25885 | 0.20977 | 0.17971 | 0.16934 | 0.18224 | 0.1724 | 0.16385 | 0.17372 | 0.18579 | 0.21217 | 0.22713 | 0.2261 | 0.22311 | 0.23324 | 0.24073 | 0.2448 | 0.25074 | 0.259 | 0.26209
5 | 6 | 2040 | Winter | S, [MVA] | Expected | - | 3.2392 | 3.1716 | 3.0973 | 3.0776 | 3.1051 | 3.3817 | 4.3642 | 4.6441 | 4.5996 | 4.412 | 4.3584 | 4.1487 | 3.7301 | 3.5771 | 3.2903 | 3.2131 | 3.5257 | 4.0872 | 4.2963 | 4.4499 | 4.523 | 4.2622 | 3.7937 | 3.4939
5 | 6 | 2040 | Winter | S, [%] | Expected | - | 40.49% | 39.64% | 38.72% | 38.47% | 38.81% | 42.27% | 54.55% | 58.05% | 57.49% | 55.15% | 54.48% | 51.86% | 46.63% | 44.71% | 41.13% | 40.16% | 44.07% | 51.09% | 53.7% | 55.62% | 56.54% | 53.28% | 47.42% | 43.67%
6 | 5 | 2040 | Winter | S, [MVA] | Expected | - | 3.287 | 3.2197 | 3.1443 | 3.1246 | 3.1514 | 3.4291 | 4.4067 | 4.6775 | 4.63 | 4.4466 | 4.3902 | 4.1776 | 3.76 | 3.6088 | 3.3266 | 3.2523 | 3.5673 | 4.1323 | 4.3457 | 4.5025 | 4.5774 | 4.3161 | 3.8454 | 3.5432
6 | 5 | 2040 | Winter | S, [%] | Expected | - | 41.09% | 40.25% | 39.3% | 39.06% | 39.39% | 42.86% | 55.08% | 58.47% | 57.87% | 55.58% | 54.88% | 52.22% | 47% | 45.11% | 41.58% | 40.65% | 44.59% | 51.65% | 54.32% | 56.28% | 57.22% | 53.95% | 48.07% | 44.29%
4 | 2 | 2050 | Summer | P, [MW] | 0 | 0 | -3.2641 | -3.0609 | -2.9077 | -2.8575 | -2.9343 | -3.1607 | -4.8387 | -5.1632 | -5.1026 | -4.5325 | -4.3346 | -4.3664 | -4.1292 | -3.6481 | -3.0105 | -3.1095 | -3.3166 | -3.6869 | -4.108 | -4.7078 | -4.8071 | -4.2372 | -3.8083 | -3.4824
4 | 2 | 2050 | Summer | P, [%] | 0 | 0 | 15.54% | 14.58% | 13.85% | 13.61% | 13.97% | 15.05% | 23.04% | 24.59% | 24.3% | 21.58% | 20.64% | 20.79% | 19.66% | 17.37% | 14.34% | 14.81% | 15.79% | 17.56% | 19.56% | 22.42% | 22.89% | 20.18% | 18.13% | 16.58%
2 | 4 | 2050 | Summer | P, [MW] | 0 | 0 | 3.2674 | 3.0639 | 2.9106 | 2.8604 | 2.9372 | 3.1638 | 4.8441 | 5.1689 | 5.1083 | 4.537 | 4.3387 | 4.3706 | 4.133 | 3.6512 | 3.013 | 3.1121 | 3.3196 | 3.6904 | 4.1121 | 4.713 | 4.8127 | 4.2417 | 3.8122 | 3.4859
2 | 4 | 2050 | Summer | P, [%] | 0 | 0 | 15.56% | 14.59% | 13.86% | 13.62% | 13.99% | 15.07% | 23.07% | 24.61% | 24.33% | 21.6% | 20.66% | 20.81% | 19.68% | 17.39% | 14.35% | 14.82% | 15.81% | 17.57% | 19.58% | 22.44% | 22.92% | 20.2% | 18.15% | 16.6%
4 | 2 | 2050 | Summer | Q, [MVAr] | 0 | 0 | 2.5563 | 2.5837 | 2.6147 | 2.6307 | 2.5941 | 2.5242 | 2.0485 | 1.6607 | 1.6312 | 1.6538 | 1.6427 | 1.6235 | 1.6769 | 1.7716 | 1.9751 | 2.0535 | 2.11 | 2.0937 | 2.1057 | 2.1301 | 2.255 | 2.3965 | 2.461 | 2.5256
4 | 2 | 2050 | Summer | Q, [%] | 0 | 0 | 12.17% | 12.3% | 12.45% | 12.53% | 12.35% | 12.02% | 9.755% | 7.908% | 7.768% | 7.875% | 7.822% | 7.731% | 7.985% | 8.436% | 9.405% | 9.778% | 10.05% | 9.97% | 10.03% | 10.14% | 10.74% | 11.41% | 11.72% | 12.03%
2 | 4 | 2050 | Summer | Q, [MVAr] | 0 | 0 | -2.5561 | -2.5839 | -2.6152 | -2.6312 | -2.5945 | -2.5243 | -2.0453 | -1.657 | -1.6276 | -1.6518 | -1.6412 | -1.622 | -1.6759 | -1.7715 | -1.976 | -2.0541 | -2.1102 | -2.0932 | -2.1043 | -2.1272 | -2.2516 | -2.3945 | -2.46 | -2.5251
2 | 4 | 2050 | Summer | Q, [%] | 0 | 0 | 12.17% | 12.3% | 12.45% | 12.53% | 12.35% | 12.02% | 9.74% | 7.89% | 7.75% | 7.866% | 7.815% | 7.724% | 7.98% | 8.436% | 9.41% | 9.781% | 10.05% | 9.967% | 10.02% | 10.13% | 10.72% | 11.4% | 11.71% | 12.02%
4 | 2 | 2050 | Summer | S, [MVA] | 0 | 0 | 4.146 | 4.0055 | 3.9105 | 3.8841 | 3.9166 | 4.045 | 5.2545 | 5.4237 | 5.357 | 4.8248 | 4.6354 | 4.6584 | 4.4567 | 4.0555 | 3.6006 | 3.7263 | 3.9309 | 4.2399 | 4.6162 | 5.1673 | 5.3098 | 4.8679 | 4.5343 | 4.3018
4 | 2 | 2050 | Summer | S, [%] | 0 | 0 | 19.74% | 19.07% | 18.62% | 18.5% | 18.65% | 19.26% | 25.02% | 25.83% | 25.51% | 22.98% | 22.07% | 22.18% | 21.22% | 19.31% | 17.15% | 17.74% | 18.72% | 20.19% | 21.98% | 24.61% | 25.28% | 23.18% | 21.59% | 20.48%
2 | 4 | 2050 | Summer | S, [MVA] | 0 | 0 | 4.1485 | 4.008 | 3.9129 | 3.8865 | 3.919 | 4.0475 | 5.2582 | 5.428 | 5.3613 | 4.8283 | 4.6388 | 4.6618 | 4.4599 | 4.0583 | 3.6031 | 3.7289 | 3.9335 | 4.2426 | 4.6193 | 5.1708 | 5.3133 | 4.8709 | 4.537 | 4.3044
2 | 4 | 2050 | Summer | S, [%] | 0 | 0 | 19.75% | 19.09% | 18.63% | 18.51% | 18.66% | 19.27% | 25.04% | 25.85% | 25.53% | 22.99% | 22.09% | 22.2% | 21.24% | 19.33% | 17.16% | 17.76% | 18.73% | 20.2% | 22% | 24.62% | 25.3% | 23.19% | 21.6% | 20.5%
5 | 4 | 2050 | Summer | P, [MW] | 0 | 0 | -3.2619 | -3.0588 | -2.9057 | -2.8556 | -2.9323 | -3.1586 | -4.835 | -5.1592 | -5.0987 | -4.5293 | -4.3317 | -4.3635 | -4.1265 | -3.6459 | -3.0088 | -3.1076 | -3.3146 | -3.6845 | -4.1051 | -4.7042 | -4.8033 | -4.234 | -3.8056 | -3.4799
5 | 4 | 2050 | Summer | P, [%] | 0 | 0 | 14.18% | 13.3% | 12.63% | 12.42% | 12.75% | 13.73% | 21.02% | 22.43% | 22.17% | 19.69% | 18.83% | 18.97% | 17.94% | 15.85% | 13.08% | 13.51% | 14.41% | 16.02% | 17.85% | 20.45% | 20.88% | 18.41% | 16.55% | 15.13%
4 | 5 | 2050 | Summer | P, [MW] | 0 | 0 | 3.2641 | 3.0609 | 2.9077 | 2.8575 | 2.9343 | 3.1607 | 4.8387 | 5.1632 | 5.1026 | 4.5325 | 4.3346 | 4.3664 | 4.1292 | 3.6481 | 3.0105 | 3.1095 | 3.3166 | 3.6869 | 4.108 | 4.7078 | 4.8071 | 4.2372 | 3.8083 | 3.4824
4 | 5 | 2050 | Summer | P, [%] | 0 | 0 | 14.19% | 13.31% | 12.64% | 12.42% | 12.76% | 13.74% | 21.04% | 22.45% | 22.19% | 19.71% | 18.85% | 18.98% | 17.95% | 15.86% | 13.09% | 13.52% | 14.42% | 16.03% | 17.86% | 20.47% | 20.9% | 18.42% | 16.56% | 15.14%
5 | 4 | 2050 | Summer | Q, [MVAr] | 0 | 0 | 2.4739 | 2.5011 | 2.5318 | 2.5476 | 2.511 | 2.4414 | 1.9691 | 1.5821 | 1.5531 | 1.5743 | 1.5625 | 1.5431 | 1.5965 | 1.6905 | 1.8932 | 1.9716 | 2.0286 | 2.0131 | 2.0254 | 2.0507 | 2.176 | 2.316 | 2.3791 | 2.4434
5 | 4 | 2050 | Summer | Q, [%] | 0 | 0 | 10.76% | 10.87% | 11.01% | 11.08% | 10.92% | 10.61% | 8.561% | 6.879% | 6.752% | 6.845% | 6.794% | 6.709% | 6.941% | 7.35% | 8.231% | 8.572% | 8.82% | 8.753% | 8.806% | 8.916% | 9.461% | 10.07% | 10.34% | 10.62%
4 | 5 | 2050 | Summer | Q, [MVAr] | 0 | 0 | -2.5563 | -2.5837 | -2.6147 | -2.6307 | -2.5941 | -2.5242 | -2.0485 | -1.6607 | -1.6312 | -1.6538 | -1.6427 | -1.6235 | -1.6769 | -1.7716 | -1.9751 | -2.0535 | -2.11 | -2.0937 | -2.1057 | -2.1301 | -2.255 | -2.3965 | -2.461 | -2.5256
4 | 5 | 2050 | Summer | Q, [%] | 0 | 0 | 11.11% | 11.23% | 11.37% | 11.44% | 11.28% | 10.97% | 8.906% | 7.22% | 7.092% | 7.191% | 7.142% | 7.059% | 7.291% | 7.702% | 8.587% | 8.928% | 9.174% | 9.103% | 9.155% | 9.261% | 9.804% | 10.42% | 10.7% | 10.98%
5 | 4 | 2050 | Summer | S, [MVA] | 0 | 0 | 4.0939 | 3.9512 | 3.854 | 3.8268 | 3.8605 | 3.9922 | 5.2206 | 5.3963 | 5.33 | 4.7951 | 4.6049 | 4.6283 | 4.4246 | 4.0187 | 3.5549 | 3.6803 | 3.8861 | 4.1986 | 4.5776 | 5.1318 | 5.2732 | 4.826 | 4.488 | 4.2521
5 | 4 | 2050 | Summer | S, [%] | 0 | 0 | 17.8% | 17.18% | 16.76% | 16.64% | 16.78% | 17.36% | 22.7% | 23.46% | 23.17% | 20.85% | 20.02% | 20.12% | 19.24% | 17.47% | 15.46% | 16% | 16.9% | 18.25% | 19.9% | 22.31% | 22.93% | 20.98% | 19.51% | 18.49%
4 | 5 | 2050 | Summer | S, [MVA] | 0 | 0 | 4.146 | 4.0055 | 3.9105 | 3.8841 | 3.9166 | 4.045 | 5.2545 | 5.4237 | 5.357 | 4.8248 | 4.6354 | 4.6584 | 4.4567 | 4.0555 | 3.6006 | 3.7263 | 3.9309 | 4.2399 | 4.6162 | 5.1673 | 5.3098 | 4.8679 | 4.5343 | 4.3018
4 | 5 | 2050 | Summer | S, [%] | 0 | 0 | 18.03% | 17.42% | 17% | 16.89% | 17.03% | 17.59% | 22.85% | 23.58% | 23.29% | 20.98% | 20.15% | 20.25% | 19.38% | 17.63% | 15.65% | 16.2% | 17.09% | 18.43% | 20.07% | 22.47% | 23.09% | 21.16% | 19.71% | 18.7%
7 | 5 | 2050 | Summer | P, [MW] | 0 | 0 | -7.8135e-13 | -1.0204e-12 | 1.3466e-12 | 8.8063e-13 | 2.0562e-12 | -1.3352e-12 | 4.518e-13 | 7.7185e-13 | 3.6344e-13 | -1.733e-13 | -1.5345e-12 | -3.1186e-13 | -1.7545e-12 | -5.8246e-13 | 2.6062e-13 | 1.458e-13 | 1.4263e-12 | -1.1301e-12 | 1.8576e-13 | -7.9065e-13 | -9.4821e-13 | -1.5373e-12 | 9.745e-13 | -4.9467e-13
7 | 5 | 2050 | Summer | P, [%] | 0 | 0 | 3.397e-12% | 4.437e-12% | 5.855e-12% | 3.829e-12% | 8.94e-12% | 5.805e-12% | 1.964e-12% | 3.356e-12% | 1.58e-12% | 7.535e-13% | 6.672e-12% | 1.356e-12% | 7.628e-12% | 2.532e-12% | 1.133e-12% | 6.339e-13% | 6.201e-12% | 4.913e-12% | 8.076e-13% | 3.438e-12% | 4.123e-12% | 6.684e-12% | 4.237e-12% | 2.151e-12%
5 | 7 | 2050 | Summer | P, [MW] | 0 | 0 | 2.3237e-07 | 2.3284e-07 | 2.3373e-07 | 2.3404e-07 | 2.3413e-07 | 2.3334e-07 | 2.2693e-07 | 2.253e-07 | 2.2381e-07 | 2.2636e-07 | 2.2749e-07 | 2.281e-07 | 2.2775e-07 | 2.2892e-07 | 2.302e-07 | 2.3026e-07 | 2.293e-07 | 2.2776e-07 | 2.2807e-07 | 2.2689e-07 | 2.2597e-07 | 2.2906e-07 | 2.3216e-07 | 2.323e-07
5 | 7 | 2050 | Summer | P, [%] | 0 | 0 | 1.01e-06% | 1.012e-06% | 1.016e-06% | 1.018e-06% | 1.018e-06% | 1.015e-06% | 9.866e-07% | 9.795e-07% | 9.731e-07% | 9.842e-07% | 9.891e-07% | 9.917e-07% | 9.902e-07% | 9.953e-07% | 1.001e-06% | 1.001e-06% | 9.97e-07% | 9.903e-07% | 9.916e-07% | 9.865e-07% | 9.825e-07% | 9.959e-07% | 1.009e-06% | 1.01e-06%
7 | 5 | 2050 | Summer | Q, [MVAr] | 0 | 0 | -4.0959e-13 | -1.5232e-12 | 6.9886e-13 | 9.0786e-13 | 1.429e-12 | -3.5897e-13 | 3.4809e-13 | 2.9278e-13 | -2.983e-13 | 7.5195e-13 | 8.4052e-13 | -2.1089e-13 | -1.5225e-12 | -4.8721e-13 | 7.2109e-13 | 1.065e-12 | 2.9813e-13 | -7.8484e-13 | -9.9692e-14 | -1.1055e-12 | -2.848e-13 | -1.1476e-14 | -1.5984e-13 | 3.5831e-13
7 | 5 | 2050 | Summer | Q, [%] | 0 | 0 | 1.781e-12% | 6.623e-12% | 3.039e-12% | 3.947e-12% | 6.213e-12% | 1.561e-12% | 1.513e-12% | 1.273e-12% | 1.297e-12% | 3.269e-12% | 3.654e-12% | 9.169e-13% | 6.62e-12% | 2.118e-12% | 3.135e-12% | 4.63e-12% | 1.296e-12% | 3.412e-12% | 4.334e-13% | 4.807e-12% | 1.238e-12% | 4.99e-14% | 6.95e-13% | 1.558e-12%
5 | 7 | 2050 | Summer | Q, [MVAr] | 0 | 0 | -0.083828 | -0.083997 | -0.084317 | -0.08443 | -0.084461 | -0.084176 | -0.081864 | -0.081275 | -0.08074 | -0.081659 | -0.082066 | -0.082285 | -0.082161 | -0.082583 | -0.083044 | -0.083066 | -0.082719 | -0.082164 | -0.082277 | -0.08185 | -0.081519 | -0.082634 | -0.08375 | -0.083801
5 | 7 | 2050 | Summer | Q, [%] | 0 | 0 | 0.3645% | 0.3652% | 0.3666% | 0.3671% | 0.3672% | 0.366% | 0.3559% | 0.3534% | 0.351% | 0.355% | 0.3568% | 0.3578% | 0.3572% | 0.3591% | 0.3611% | 0.3612% | 0.3596% | 0.3572% | 0.3577% | 0.3559% | 0.3544% | 0.3593% | 0.3641% | 0.3644%
7 | 5 | 2050 | Summer | S, [MVA] | 0 | 0 | 8.8219e-13 | 1.8334e-12 | 1.5171e-12 | 1.2648e-12 | 2.504e-12 | 1.3827e-12 | 5.7034e-13 | 8.2551e-13 | 4.7018e-13 | 7.7167e-13 | 1.7496e-12 | 3.7647e-13 | 2.323e-12 | 7.5936e-13 | 7.6674e-13 | 1.0749e-12 | 1.4571e-12 | 1.3759e-12 | 2.1082e-13 | 1.3592e-12 | 9.9006e-13 | 1.5374e-12 | 9.8752e-13 | 6.108e-13
7 | 5 | 2050 | Summer | S, [%] | 0 | 0 | 3.836e-12% | 7.971e-12% | 6.596e-12% | 5.499e-12% | 1.089e-11% | 6.012e-12% | 2.48e-12% | 3.589e-12% | 2.044e-12% | 3.355e-12% | 7.607e-12% | 1.637e-12% | 1.01e-11% | 3.302e-12% | 3.334e-12% | 4.673e-12% | 6.335e-12% | 5.982e-12% | 9.166e-13% | 5.909e-12% | 4.305e-12% | 6.684e-12% | 4.294e-12% | 2.656e-12%
5 | 7 | 2050 | Summer | S, [MVA] | 0 | 0 | 0.083828 | 0.083997 | 0.084317 | 0.08443 | 0.084461 | 0.084176 | 0.081864 | 0.081275 | 0.08074 | 0.081659 | 0.082066 | 0.082285 | 0.082161 | 0.082583 | 0.083044 | 0.083066 | 0.082719 | 0.082164 | 0.082277 | 0.08185 | 0.081519 | 0.082634 | 0.08375 | 0.083801
5 | 7 | 2050 | Summer | S, [%] | 0 | 0 | 0.3645% | 0.3652% | 0.3666% | 0.3671% | 0.3672% | 0.366% | 0.3559% | 0.3534% | 0.351% | 0.355% | 0.3568% | 0.3578% | 0.3572% | 0.3591% | 0.3611% | 0.3612% | 0.3596% | 0.3572% | 0.3577% | 0.3559% | 0.3544% | 0.3593% | 0.3641% | 0.3644%
1 | 2 | 2050 | Summer | P, [MW] | 0 | 0 | 20.1601 | 19.7191 | 19.1228 | 18.8964 | 18.7967 | 19.3624 | 22.7699 | 21.9074 | 21.5858 | 18.5894 | 17.0646 | 16.1619 | 15.9953 | 15.3032 | 14.7571 | 15.7387 | 17.5956 | 19.6808 | 20.7127 | 22.9158 | 24.0389 | 22.3289 | 20.7862 | 20.5671
1 | 2 | 2050 | Summer | P, [%] | 0 | 0 | 100.8% | 98.6% | 95.61% | 94.48% | 93.98% | 96.81% | 113.8% | 109.5% | 107.9% | 92.95% | 85.32% | 80.81% | 79.98% | 76.52% | 73.79% | 78.69% | 87.98% | 98.4% | 103.6% | 114.6% | 120.2% | 111.6% | 103.9% | 102.8%
2 | 1 | 2050 | Summer | P, [MW] | 0 | 0 | -20.0858 | -19.6481 | -19.0562 | -18.8314 | -18.7325 | -19.294 | -22.6727 | -21.8163 | -21.4961 | -18.5236 | -17.0095 | -16.1126 | -15.9468 | -15.2592 | -14.7166 | -15.6927 | -17.5379 | -19.6082 | -20.6326 | -22.8174 | -23.9301 | -22.2366 | -20.7072 | -20.4898
2 | 1 | 2050 | Summer | P, [%] | 0 | 0 | 100.4% | 98.24% | 95.28% | 94.16% | 93.66% | 96.47% | 113.4% | 109.1% | 107.5% | 92.62% | 85.05% | 80.56% | 79.73% | 76.3% | 73.58% | 78.46% | 87.69% | 98.04% | 103.2% | 114.1% | 119.7% | 111.2% | 103.5% | 102.4%
1 | 2 | 2050 | Summer | Q, [MVAr] | 0 | 0 | 1.7414 | 1.5267 | 1.1232 | 0.98043 | 0.9302 | 1.2818 | 4.1386 | 4.733 | 5.3581 | 4.0918 | 3.5323 | 3.2246 | 3.385 | 2.8878 | 2.3721 | 2.3842 | 2.8778 | 3.6375 | 3.5425 | 4.1811 | 4.675 | 3.2436 | 1.8336 | 1.7833
1 | 2 | 2050 | Summer | Q, [%] | 0 | 0 | 8.707% | 7.633% | 5.616% | 4.902% | 4.651% | 6.409% | 20.69% | 23.67% | 26.79% | 20.46% | 17.66% | 16.12% | 16.92% | 14.44% | 11.86% | 11.92% | 14.39% | 18.19% | 17.71% | 20.91% | 23.38% | 16.22% | 9.168% | 8.917%
2 | 1 | 2050 | Summer | Q, [MVAr] | 0 | 0 | 0.30125 | 0.42478 | 0.70738 | 0.80568 | 0.8367 | 0.59661 | -1.4667 | -2.227 | -2.8904 | -2.2844 | -2.0173 | -1.8696 | -2.0515 | -1.6779 | -1.2577 | -1.1202 | -1.292 | -1.6392 | -1.3397 | -1.4742 | -1.6832 | -0.70386 | 0.33857 | 0.34278
2 | 1 | 2050 | Summer | Q, [%] | 0 | 0 | 1.506% | 2.124% | 3.537% | 4.028% | 4.184% | 2.983% | 7.333% | 11.14% | 14.45% | 11.42% | 10.09% | 9.348% | 10.26% | 8.39% | 6.288% | 5.601% | 6.46% | 8.196% | 6.698% | 7.371% | 8.416% | 3.519% | 1.693% | 1.714%
1 | 2 | 2050 | Summer | S, [MVA] | 0 | 0 | 20.2352 | 19.7781 | 19.1557 | 18.9218 | 18.8197 | 19.4047 | 23.1429 | 22.4129 | 22.2409 | 19.0344 | 17.4263 | 16.4804 | 16.3495 | 15.5733 | 14.9466 | 15.9183 | 17.8294 | 20.0142 | 21.0135 | 23.2942 | 24.4893 | 22.5633 | 20.8669 | 20.6443
1 | 2 | 2050 | Summer | S, [%] | 0 | 0 | 101.2% | 98.89% | 95.78% | 94.61% | 94.1% | 97.02% | 115.7% | 112.1% | 111.2% | 95.17% | 87.13% | 82.4% | 81.75% | 77.87% | 74.73% | 79.59% | 89.15% | 100.1% | 105.1% | 116.5% | 122.4% | 112.8% | 104.3% | 103.2%
2 | 1 | 2050 | Summer | S, [MVA] | 0 | 0 | 20.0881 | 19.6527 | 19.0693 | 18.8486 | 18.7512 | 19.3033 | 22.7201 | 21.9297 | 21.6895 | 18.664 | 17.1287 | 16.2207 | 16.0782 | 15.3512 | 14.7702 | 15.7326 | 17.5855 | 19.6766 | 20.6761 | 22.865 | 23.9893 | 22.2477 | 20.71 | 20.4926
2 | 1 | 2050 | Summer | S, [%] | 0 | 0 | 100.4% | 98.26% | 95.35% | 94.24% | 93.76% | 96.52% | 113.6% | 109.6% | 108.4% | 93.32% | 85.64% | 81.1% | 80.39% | 76.76% | 73.85% | 78.66% | 87.93% | 98.38% | 103.4% | 114.3% | 119.9% | 111.2% | 103.6% | 102.5%
2 | 3 | 2050 | Summer | P, [MW] | 0 | 0 | 16.8184 | 16.5842 | 16.1456 | 15.9711 | 15.7953 | 16.1302 | 17.8287 | 16.6474 | 16.3878 | 13.9866 | 12.6708 | 11.742 | 11.8138 | 11.608 | 11.7036 | 12.5806 | 14.2183 | 15.9178 | 16.5205 | 18.1044 | 19.1175 | 17.9949 | 16.8951 | 17.0039
2 | 3 | 2050 | Summer | P, [%] | 0 | 0 | 105.1% | 103.7% | 100.9% | 99.82% | 98.72% | 100.8% | 111.4% | 104% | 102.4% | 87.42% | 79.19% | 73.39% | 73.84% | 72.55% | 73.15% | 78.63% | 88.86% | 99.49% | 103.3% | 113.2% | 119.5% | 112.5% | 105.6% | 106.3%
3 | 2 | 2050 | Summer | P, [MW] | 0 | 0 | -16.724 | -16.4927 | -16.0594 | -15.8869 | -15.7131 | -16.044 | -17.718 | -16.5487 | -16.2896 | -13.9157 | -12.6126 | -11.692 | -11.7625 | -11.5592 | -11.6549 | -12.5249 | -14.1473 | -15.8285 | -16.4255 | -17.9901 | -18.9892 | -17.8841 | -16.8 | -16.9075
3 | 2 | 2050 | Summer | P, [%] | 0 | 0 | 104.5% | 103.1% | 100.4% | 99.29% | 98.21% | 100.3% | 110.7% | 103.4% | 101.8% | 86.97% | 78.83% | 73.07% | 73.52% | 72.25% | 72.84% | 78.28% | 88.42% | 98.93% | 102.7% | 112.4% | 118.7% | 111.8% | 105% | 105.7%
2 | 3 | 2050 | Summer | Q, [MVAr] | 0 | 0 | 2.2549 | 2.1591 | 1.9078 | 1.8255 | 1.7578 | 1.9277 | 3.512 | 3.884 | 4.518 | 3.9362 | 3.6585 | 3.4916 | 3.7274 | 3.4494 | 3.2337 | 3.1743 | 3.4021 | 3.7324 | 3.444 | 3.6014 | 3.9348 | 3.0984 | 2.1214 | 2.1823
2 | 3 | 2050 | Summer | Q, [%] | 0 | 0 | 14.09% | 13.49% | 11.92% | 11.41% | 10.99% | 12.05% | 21.95% | 24.28% | 28.24% | 24.6% | 22.87% | 21.82% | 23.3% | 21.56% | 20.21% | 19.84% | 21.26% | 23.33% | 21.52% | 22.51% | 24.59% | 19.36% | 13.26% | 13.64%
3 | 2 | 2050 | Summer | Q, [MVAr] | 0 | 0 | -0.70785 | -0.65922 | -0.49555 | -0.44669 | -0.41068 | -0.51566 | -1.698 | -2.2678 | -2.9092 | -2.7736 | -2.7053 | -2.6714 | -2.8872 | -2.6503 | -2.4343 | -2.2618 | -2.2388 | -2.2681 | -1.8865 | -1.7289 | -1.8327 | -1.2826 | -0.56289 | -0.6031
3 | 2 | 2050 | Summer | Q, [%] | 0 | 0 | 4.424% | 4.12% | 3.097% | 2.792% | 2.567% | 3.223% | 10.61% | 14.17% | 18.18% | 17.33% | 16.91% | 16.7% | 18.04% | 16.56% | 15.21% | 14.14% | 13.99% | 14.18% | 11.79% | 10.81% | 11.45% | 8.016% | 3.518% | 3.769%
2 | 3 | 2050 | Summer | S, [MVA] | 0 | 0 | 16.9689 | 16.7242 | 16.2579 | 16.075 | 15.8928 | 16.245 | 18.1713 | 17.0945 | 16.9992 | 14.5299 | 13.1884 | 12.2502 | 12.3878 | 12.1097 | 12.1422 | 12.9749 | 14.6197 | 16.3496 | 16.8757 | 18.4591 | 19.5182 | 18.2597 | 17.0277 | 17.1434
2 | 3 | 2050 | Summer | S, [%] | 0 | 0 | 106.1% | 104.5% | 101.6% | 100.5% | 99.33% | 101.5% | 113.6% | 106.8% | 106.2% | 90.81% | 82.43% | 76.56% | 77.42% | 75.69% | 75.89% | 81.09% | 91.37% | 102.2% | 105.5% | 115.4% | 122% | 114.1% | 106.4% | 107.1%
3 | 2 | 2050 | Summer | S, [MVA] | 0 | 0 | 16.739 | 16.5059 | 16.0671 | 15.8932 | 15.7185 | 16.0523 | 17.7991 | 16.7034 | 16.5473 | 14.1894 | 12.8994 | 11.9933 | 12.1116 | 11.8592 | 11.9064 | 12.7275 | 14.3234 | 15.9901 | 16.5335 | 18.073 | 19.0774 | 17.93 | 16.8094 | 16.9183
3 | 2 | 2050 | Summer | S, [%] | 0 | 0 | 104.6% | 103.2% | 100.4% | 99.33% | 98.24% | 100.3% | 111.2% | 104.4% | 103.4% | 88.68% | 80.62% | 74.96% | 75.7% | 74.12% | 74.41% | 79.55% | 89.52% | 99.94% | 103.3% | 113% | 119.2% | 112.1% | 105.1% | 105.7%
5 | 6 | 2050 | Summer | P, [MW] | 0 | 0 | 3.2619 | 3.0588 | 2.9057 | 2.8556 | 2.9323 | 3.1586 | 4.835 | 5.1592 | 5.0987 | 4.5293 | 4.3317 | 4.3635 | 4.1265 | 3.6459 | 3.0088 | 3.1076 | 3.3146 | 3.6845 | 4.1051 | 4.7042 | 4.8033 | 4.234 | 3.8056 | 3.4799
5 | 6 | 2050 | Summer | P, [%] | 0 | 0 | 40.77% | 38.23% | 36.32% | 35.69% | 36.65% | 39.48% | 60.44% | 64.49% | 63.73% | 56.62% | 54.15% | 54.54% | 51.58% | 45.57% | 37.61% | 38.85% | 41.43% | 46.06% | 51.31% | 58.8% | 60.04% | 52.92% | 47.57% | 43.5%
6 | 5 | 2050 | Summer | P, [MW] | 0 | 0 | -3.25 | -3.0478 | -2.8953 | -2.8453 | -2.9219 | -3.1474 | -4.815 | -5.1376 | -5.0775 | -4.5124 | -4.3162 | -4.3478 | -4.1122 | -3.6342 | -2.9997 | -3.0979 | -3.3037 | -3.6717 | -4.0899 | -4.6849 | -4.7829 | -4.2171 | -3.7912 | -3.4671
6 | 5 | 2050 | Summer | P, [%] | 0 | 0 | 40.63% | 38.1% | 36.19% | 35.57% | 36.52% | 39.34% | 60.19% | 64.22% | 63.47% | 56.41% | 53.95% | 54.35% | 51.4% | 45.43% | 37.5% | 38.72% | 41.3% | 45.9% | 51.12% | 58.56% | 59.79% | 52.71% | 47.39% | 43.34%
5 | 6 | 2050 | Summer | Q, [MVAr] | 0 | 0 | -2.3901 | -2.4171 | -2.4475 | -2.4632 | -2.4266 | -2.3572 | -1.8872 | -1.5008 | -1.4723 | -1.4926 | -1.4805 | -1.4609 | -1.5144 | -1.6079 | -1.8102 | -1.8885 | -1.9459 | -1.931 | -1.9431 | -1.9688 | -2.0945 | -2.2333 | -2.2953 | -2.3596
5 | 6 | 2050 | Summer | Q, [%] | 0 | 0 | 29.88% | 30.21% | 30.59% | 30.79% | 30.33% | 29.47% | 23.59% | 18.76% | 18.4% | 18.66% | 18.51% | 18.26% | 18.93% | 20.1% | 22.63% | 23.61% | 24.32% | 24.14% | 24.29% | 24.61% | 26.18% | 27.92% | 28.69% | 29.5%
6 | 5 | 2050 | Summer | Q, [MVAr] | 0 | 0 | 2.5218 | 2.5393 | 2.563 | 2.5769 | 2.5424 | 2.4819 | 2.1095 | 1.7407 | 1.7079 | 1.6807 | 1.6529 | 1.6346 | 1.6732 | 1.7377 | 1.9104 | 1.9961 | 2.0665 | 2.0732 | 2.1124 | 2.1834 | 2.3219 | 2.4206 | 2.4546 | 2.5021
6 | 5 | 2050 | Summer | Q, [%] | 0 | 0 | 31.52% | 31.74% | 32.04% | 32.21% | 31.78% | 31.02% | 26.37% | 21.76% | 21.35% | 21.01% | 20.66% | 20.43% | 20.91% | 21.72% | 23.88% | 24.95% | 25.83% | 25.91% | 26.4% | 27.29% | 29.02% | 30.26% | 30.68% | 31.28%
5 | 6 | 2050 | Summer | S, [MVA] | 0 | 0 | 4.0438 | 3.8985 | 3.7991 | 3.7711 | 3.8061 | 3.9413 | 5.1903 | 5.373 | 5.3071 | 4.7689 | 4.5777 | 4.6015 | 4.3956 | 3.9847 | 3.5113 | 3.6365 | 3.8436 | 4.1598 | 4.5418 | 5.0996 | 5.2401 | 4.7869 | 4.4442 | 4.2045
5 | 6 | 2050 | Summer | S, [%] | 0 | 0 | 50.55% | 48.73% | 47.49% | 47.14% | 47.58% | 49.27% | 64.88% | 67.16% | 66.34% | 59.61% | 57.22% | 57.52% | 54.95% | 49.81% | 43.89% | 45.46% | 48.04% | 52% | 56.77% | 63.74% | 65.5% | 59.84% | 55.55% | 52.56%
6 | 5 | 2050 | Summer | S, [MVA] | 0 | 0 | 4.1137 | 3.967 | 3.8668 | 3.8388 | 3.8731 | 4.0082 | 5.2568 | 5.4244 | 5.3571 | 4.8152 | 4.6218 | 4.645 | 4.4396 | 4.0283 | 3.5564 | 3.6853 | 3.8968 | 4.2165 | 4.6032 | 5.1687 | 5.3167 | 4.8625 | 4.5165 | 4.2756
6 | 5 | 2050 | Summer | S, [%] | 0 | 0 | 51.42% | 49.59% | 48.34% | 47.99% | 48.41% | 50.1% | 65.71% | 67.81% | 66.96% | 60.19% | 57.77% | 58.06% | 55.49% | 50.35% | 44.46% | 46.07% | 48.71% | 52.71% | 57.54% | 64.61% | 66.46% | 60.78% | 56.46% | 53.45%
4 | 2 | 2050 | Summer | P, [MW] | 0 | 1 | -3.0747 | -2.9307 | -2.7102 | -2.649 | -2.7131 | -2.8938 | -3.9822 | -4.0269 | -4.0172 | -3.5613 | -3.5148 | -3.3907 | -2.5375 | -1.7931 | -1.3208 | -1.4847 | -1.8911 | -2.3702 | -2.8656 | -3.4423 | -3.8192 | -3.9618 | -3.9022 | -3.521
4 | 2 | 2050 | Summer | P, [%] | 0 | 1 | 14.64% | 13.96% | 12.91% | 12.61% | 12.92% | 13.78% | 18.96% | 19.18% | 19.13% | 16.96% | 16.74% | 16.15% | 12.08% | 8.539% | 6.29% | 7.07% | 9.005% | 11.29% | 13.65% | 16.39% | 18.19% | 18.87% | 18.58% | 16.77%
2 | 4 | 2050 | Summer | P, [MW] | 0 | 1 | 3.0778 | 2.9337 | 2.7129 | 2.6517 | 2.7158 | 2.8967 | 3.9863 | 4.031 | 4.0212 | 3.5646 | 3.518 | 3.3937 | 2.5398 | 1.7949 | 1.3224 | 1.4863 | 1.8929 | 2.3724 | 2.8682 | 3.4457 | 3.8231 | 3.966 | 3.9063 | 3.5246
2 | 4 | 2050 | Summer | P, [%] | 0 | 1 | 14.66% | 13.97% | 12.92% | 12.63% | 12.93% | 13.79% | 18.98% | 19.2% | 19.15% | 16.97% | 16.75% | 16.16% | 12.09% | 8.547% | 6.297% | 7.078% | 9.014% | 11.3% | 13.66% | 16.41% | 18.21% | 18.89% | 18.6% | 16.78%
4 | 2 | 2050 | Summer | Q, [MVAr] | 0 | 1 | 2.5835 | 2.6268 | 2.6371 | 2.6398 | 2.6374 | 2.609 | 2.3353 | 2.272 | 2.2004 | 2.2216 | 2.1286 | 2.1344 | 2.3757 | 2.5236 | 2.6357 | 2.5734 | 2.5166 | 2.4823 | 2.3984 | 2.4561 | 2.493 | 2.4907 | 2.5621 | 2.5853
4 | 2 | 2050 | Summer | Q, [%] | 0 | 1 | 12.3% | 12.51% | 12.56% | 12.57% | 12.56% | 12.42% | 11.12% | 10.82% | 10.48% | 10.58% | 10.14% | 10.16% | 11.31% | 12.02% | 12.55% | 12.25% | 11.98% | 11.82% | 11.42% | 11.7% | 11.87% | 11.86% | 12.2% | 12.31%
2 | 4 | 2050 | Summer | Q, [MVAr] | 0 | 1 | -2.5837 | -2.6272 | -2.6378 | -2.6406 | -2.6381 | -2.6095 | -2.334 | -2.2707 | -2.1993 | -2.2213 | -2.1286 | -2.1346 | -2.377 | -2.5256 | -2.638 | -2.5756 | -2.5185 | -2.4837 | -2.3992 | -2.4558 | -2.492 | -2.4893 | -2.5608 | -2.5847
2 | 4 | 2050 | Summer | Q, [%] | 0 | 1 | 12.3% | 12.51% | 12.56% | 12.57% | 12.56% | 12.43% | 11.11% | 10.81% | 10.47% | 10.58% | 10.14% | 10.16% | 11.32% | 12.03% | 12.56% | 12.26% | 11.99% | 11.83% | 11.42% | 11.69% | 11.87% | 11.85% | 12.19% | 12.31%
4 | 2 | 2050 | Summer | S, [MVA] | 0 | 1 | 4.016 | 3.9357 | 3.7815 | 3.7398 | 3.7838 | 3.8963 | 4.6165 | 4.6236 | 4.5804 | 4.1974 | 4.1091 | 4.0065 | 3.476 | 3.0958 | 2.9481 | 2.971 | 3.148 | 3.4321 | 3.7368 | 4.2287 | 4.5608 | 4.6797 | 4.6681 | 4.3682
4 | 2 | 2050 | Summer | S, [%] | 0 | 1 | 19.12% | 18.74% | 18.01% | 17.81% | 18.02% | 18.55% | 21.98% | 22.02% | 21.81% | 19.99% | 19.57% | 19.08% | 16.55% | 14.74% | 14.04% | 14.15% | 14.99% | 16.34% | 17.79% | 20.14% | 21.72% | 22.28% | 22.23% | 20.8%
2 | 4 | 2050 | Summer | S, [MVA] | 0 | 1 | 4.0185 | 3.9381 | 3.7839 | 3.7422 | 3.7862 | 3.8988 | 4.6194 | 4.6265 | 4.5833 | 4.2001 | 4.1118 | 4.0092 | 3.4786 | 3.0984 | 2.9509 | 2.9737 | 3.1506 | 3.4347 | 3.7393 | 4.2313 | 4.5636 | 4.6825 | 4.6709 | 4.3708
2 | 4 | 2050 | Summer | S, [%] | 0 | 1 | 19.14% | 18.75% | 18.02% | 17.82% | 18.03% | 18.57% | 22% | 22.03% | 21.83% | 20% | 19.58% | 19.09% | 16.56% | 14.75% | 14.05% | 14.16% | 15% | 16.36% | 17.81% | 20.15% | 21.73% | 22.3% | 22.24% | 20.81%
5 | 4 | 2050 | Summer | P, [MW] | 0 | 1 | -3.0726 | -2.9287 | -2.7083 | -2.6472 | -2.7113 | -2.8919 | -3.9794 | -4.0241 | -4.0144 | -3.559 | -3.5126 | -3.3886 | -2.5359 | -1.7919 | -1.3197 | -1.4836 | -1.8898 | -2.3687 | -2.8637 | -3.4399 | -3.8165 | -3.959 | -3.8994 | -3.5185
5 | 4 | 2050 | Summer | P, [%] | 0 | 1 | 13.36% | 12.73% | 11.78% | 11.51% | 11.79% | 12.57% | 17.3% | 17.5% | 17.45% | 15.47% | 15.27% | 14.73% | 11.03% | 7.791% | 5.738% | 6.45% | 8.217% | 10.3% | 12.45% | 14.96% | 16.59% | 17.21% | 16.95% | 15.3%
4 | 5 | 2050 | Summer | P, [MW] | 0 | 1 | 3.0747 | 2.9307 | 2.7102 | 2.649 | 2.7131 | 2.8938 | 3.9822 | 4.0269 | 4.0172 | 3.5613 | 3.5148 | 3.3907 | 2.5375 | 1.7931 | 1.3208 | 1.4847 | 1.8911 | 2.3702 | 2.8656 | 3.4423 | 3.8192 | 3.9618 | 3.9022 | 3.521
4 | 5 | 2050 | Summer | P, [%] | 0 | 1 | 13.37% | 12.74% | 11.78% | 11.52% | 11.8% | 12.58% | 17.31% | 17.51% | 17.47% | 15.48% | 15.28% | 14.74% | 11.03% | 7.796% | 5.743% | 6.455% | 8.222% | 10.31% | 12.46% | 14.97% | 16.61% | 17.23% | 16.97% | 15.31%
5 | 4 | 2050 | Summer | Q, [MVAr] | 0 | 1 | 2.5009 | 2.5439 | 2.554 | 2.5566 | 2.5541 | 2.5258 | 2.254 | 2.1903 | 2.1189 | 2.1392 | 2.0463 | 2.0516 | 2.2917 | 2.4388 | 2.5501 | 2.4882 | 2.432 | 2.3983 | 2.3153 | 2.3737 | 2.411 | 2.4087 | 2.4799 | 2.5024
5 | 4 | 2050 | Summer | Q, [%] | 0 | 1 | 10.87% | 11.06% | 11.1% | 11.12% | 11.1% | 10.98% | 9.8% | 9.523% | 9.213% | 9.301% | 8.897% | 8.92% | 9.964% | 10.6% | 11.09% | 10.82% | 10.57% | 10.43% | 10.07% | 10.32% | 10.48% | 10.47% | 10.78% | 10.88%
4 | 5 | 2050 | Summer | Q, [MVAr] | 0 | 1 | -2.5835 | -2.6268 | -2.6371 | -2.6398 | -2.6374 | -2.609 | -2.3353 | -2.272 | -2.2004 | -2.2216 | -2.1286 | -2.1344 | -2.3757 | -2.5236 | -2.6357 | -2.5734 | -2.5166 | -2.4823 | -2.3984 | -2.4561 | -2.493 | -2.4907 | -2.5621 | -2.5853
4 | 5 | 2050 | Summer | Q, [%] | 0 | 1 | 11.23% | 11.42% | 11.47% | 11.48% | 11.47% | 11.34% | 10.15% | 9.878% | 9.567% | 9.659% | 9.255% | 9.28% | 10.33% | 10.97% | 11.46% | 11.19% | 10.94% | 10.79% | 10.43% | 10.68% | 10.84% | 10.83% | 11.14% | 11.24%
5 | 4 | 2050 | Summer | S, [MVA] | 0 | 1 | 3.9618 | 3.8793 | 3.7226 | 3.6802 | 3.7249 | 3.8396 | 4.5734 | 4.5816 | 4.5393 | 4.1524 | 4.0652 | 3.9613 | 3.418 | 3.0263 | 2.8714 | 2.897 | 3.0799 | 3.3709 | 3.6826 | 4.1794 | 4.5142 | 4.6341 | 4.6211 | 4.3176
5 | 4 | 2050 | Summer | S, [%] | 0 | 1 | 17.23% | 16.87% | 16.19% | 16% | 16.2% | 16.69% | 19.88% | 19.92% | 19.74% | 18.05% | 17.67% | 17.22% | 14.86% | 13.16% | 12.48% | 12.6% | 13.39% | 14.66% | 16.01% | 18.17% | 19.63% | 20.15% | 20.09% | 18.77%
4 | 5 | 2050 | Summer | S, [MVA] | 0 | 1 | 4.016 | 3.9357 | 3.7815 | 3.7398 | 3.7838 | 3.8963 | 4.6165 | 4.6236 | 4.5804 | 4.1974 | 4.1091 | 4.0065 | 3.476 | 3.0958 | 2.9481 | 2.971 | 3.148 | 3.4321 | 3.7368 | 4.2287 | 4.5608 | 4.6797 | 4.6681 | 4.3682
4 | 5 | 2050 | Summer | S, [%] | 0 | 1 | 17.46% | 17.11% | 16.44% | 16.26% | 16.45% | 16.94% | 20.07% | 20.1% | 19.91% | 18.25% | 17.87% | 17.42% | 15.11% | 13.46% | 12.82% | 12.92% | 13.69% | 14.92% | 16.25% | 18.39% | 19.83% | 20.35% | 20.3% | 18.99%
7 | 5 | 2050 | Summer | P, [MW] | 0 | 1 | 7.8095e-13 | 1.3045e-12 | -3.8383e-13 | 3.4732e-13 | 3.6419e-13 | 9.7173e-13 | -1.0371e-13 | 6.064e-13 | 1.869e-12 | 1.7406e-12 | 4.0802e-13 | 2.4746e-13 | -6.731e-14 | -7.7261e-13 | 7.1596e-13 | -3.7856e-13 | 1.7245e-12 | -1.9745e-12 | 1.4406e-12 | -1.5735e-12 | 2.5424e-13 | 1.0033e-12 | -8.3884e-13 | 1.2095e-12
7 | 5 | 2050 | Summer | P, [%] | 0 | 1 | 3.395e-12% | 5.672e-12% | 1.669e-12% | 1.51e-12% | 1.583e-12% | 4.225e-12% | 4.509e-13% | 2.637e-12% | 8.126e-12% | 7.568e-12% | 1.774e-12% | 1.076e-12% | 2.927e-13% | 3.359e-12% | 3.113e-12% | 1.646e-12% | 7.498e-12% | 8.585e-12% | 6.263e-12% | 6.841e-12% | 1.105e-12% | 4.362e-12% | 3.647e-12% | 5.259e-12%
5 | 7 | 2050 | Summer | P, [MW] | 0 | 1 | 2.3302e-07 | 2.3353e-07 | 2.3407e-07 | 2.3419e-07 | 2.3432e-07 | 2.3441e-07 | 2.3061e-07 | 2.3161e-07 | 2.3115e-07 | 2.3271e-07 | 2.3225e-07 | 2.3324e-07 | 2.3565e-07 | 2.3733e-07 | 2.3926e-07 | 2.3815e-07 | 2.3708e-07 | 2.3553e-07 | 2.338e-07 | 2.3287e-07 | 2.3256e-07 | 2.3254e-07 | 2.3322e-07 | 2.3427e-07
5 | 7 | 2050 | Summer | P, [%] | 0 | 1 | 1.013e-06% | 1.015e-06% | 1.018e-06% | 1.018e-06% | 1.019e-06% | 1.019e-06% | 1.003e-06% | 1.007e-06% | 1.005e-06% | 1.012e-06% | 1.01e-06% | 1.014e-06% | 1.025e-06% | 1.032e-06% | 1.04e-06% | 1.035e-06% | 1.031e-06% | 1.024e-06% | 1.017e-06% | 1.012e-06% | 1.011e-06% | 1.011e-06% | 1.014e-06% | 1.019e-06%
7 | 5 | 2050 | Summer | Q, [MVAr] | 0 | 1 | -1.7897e-13 | 4.3205e-13 | 9.2945e-13 | 7.0477e-13 | 8.9384e-13 | 6.0017e-13 | 2.3717e-14 | 3.7394e-13 | 4.6317e-13 | 1.0385e-12 | 1.0482e-12 | 1.2955e-12 | 8.564e-13 | -3.8423e-13 | 8.2046e-13 | -6.1637e-15 | 1.502e-12 | 7.6821e-14 | 1.0976e-12 | -2.6151e-14 | 4.2545e-13 | 1.9218e-13 | 5.5129e-13 | 1.1713e-12
7 | 5 | 2050 | Summer | Q, [%] | 0 | 1 | 7.781e-13% | 1.878e-12% | 4.041e-12% | 3.064e-12% | 3.886e-12% | 2.609e-12% | 1.031e-13% | 1.626e-12% | 2.014e-12% | 4.515e-12% | 4.557e-12% | 5.633e-12% | 3.723e-12% | 1.671e-12% | 3.567e-12% | 2.68e-14% | 6.53e-12% | 3.34e-13% | 4.772e-12% | 1.137e-13% | 1.85e-12% | 8.356e-13% | 2.397e-12% | 5.093e-12%
5 | 7 | 2050 | Summer | Q, [MVAr] | 0 | 1 | -0.084061 | -0.084244 | -0.084441 | -0.084484 | -0.084532 | -0.084564 | -0.083193 | -0.083553 | -0.083387 | -0.083949 | -0.083783 | -0.084139 | -0.08501 | -0.085618 | -0.086311 | -0.085911 | -0.085525 | -0.084965 | -0.084345 | -0.084009 | -0.083896 | -0.083891 | -0.084135 | -0.084512
5 | 7 | 2050 | Summer | Q, [%] | 0 | 1 | 0.3655% | 0.3663% | 0.3671% | 0.3673% | 0.3675% | 0.3677% | 0.3617% | 0.3633% | 0.3626% | 0.365% | 0.3643% | 0.3658% | 0.3696% | 0.3723% | 0.3753% | 0.3735% | 0.3718% | 0.3694% | 0.3667% | 0.3653% | 0.3648% | 0.3647% | 0.3658% | 0.3674%
7 | 5 | 2050 | Summer | S, [MVA] | 0 | 1 | 8.012e-13 | 1.3742e-12 | 1.0056e-12 | 7.857e-13 | 9.6518e-13 | 1.1421e-12 | 1.0639e-13 | 7.1243e-13 | 1.9256e-12 | 2.0268e-12 | 1.1248e-12 | 1.319e-12 | 8.5904e-13 | 8.6288e-13 | 1.0889e-12 | 3.7861e-13 | 2.2869e-12 | 1.976e-12 | 1.8111e-12 | 1.5737e-12 | 4.9563e-13 | 1.0215e-12 | 1.0038e-12 | 1.6837e-12
7 | 5 | 2050 | Summer | S, [%] | 0 | 1 | 3.483e-12% | 5.975e-12% | 4.372e-12% | 3.416e-12% | 4.196e-12% | 4.966e-12% | 4.626e-13% | 3.098e-12% | 8.372e-12% | 8.812e-12% | 4.89e-12% | 5.735e-12% | 3.735e-12% | 3.752e-12% | 4.734e-12% | 1.646e-12% | 9.943e-12% | 8.591e-12% | 7.874e-12% | 6.842e-12% | 2.155e-12% | 4.442e-12% | 4.364e-12% | 7.321e-12%
5 | 7 | 2050 | Summer | S, [MVA] | 0 | 1 | 0.084061 | 0.084244 | 0.084441 | 0.084484 | 0.084532 | 0.084564 | 0.083193 | 0.083553 | 0.083387 | 0.083949 | 0.083783 | 0.084139 | 0.08501 | 0.085618 | 0.086311 | 0.085911 | 0.085525 | 0.084965 | 0.084345 | 0.084009 | 0.083896 | 0.083891 | 0.084135 | 0.084512
5 | 7 | 2050 | Summer | S, [%] | 0 | 1 | 0.3655% | 0.3663% | 0.3671% | 0.3673% | 0.3675% | 0.3677% | 0.3617% | 0.3633% | 0.3626% | 0.365% | 0.3643% | 0.3658% | 0.3696% | 0.3723% | 0.3753% | 0.3735% | 0.3718% | 0.3694% | 0.3667% | 0.3653% | 0.3648% | 0.3647% | 0.3658% | 0.3674%
1 | 2 | 2050 | Summer | P, [MW] | 0 | 1 | 19.9272 | 19.3918 | 18.7874 | 18.7299 | 18.5936 | 18.732 | 20.425 | 18.6576 | 18.0612 | 15.9178 | 15.3595 | 14.0431 | 11.6892 | 10.3903 | 9.025 | 10.3511 | 12.0471 | 14.2659 | 16.5835 | 18.6765 | 19.7697 | 20.1475 | 20.5049 | 19.4007
1 | 2 | 2050 | Summer | P, [%] | 0 | 1 | 99.64% | 96.96% | 93.94% | 93.65% | 92.97% | 93.66% | 102.1% | 93.29% | 90.31% | 79.59% | 76.8% | 70.22% | 58.45% | 51.95% | 45.13% | 51.76% | 60.24% | 71.33% | 82.92% | 93.38% | 98.85% | 100.7% | 102.5% | 97%
2 | 1 | 2050 | Summer | P, [MW] | 0 | 1 | -19.8548 | -19.3233 | -18.7232 | -18.6661 | -18.5307 | -18.6683 | -20.3482 | -18.5938 | -18.0012 | -15.8715 | -15.3163 | -14.0071 | -11.6644 | -10.3706 | -9.0099 | -10.3315 | -12.0207 | -14.229 | -16.5335 | -18.6128 | -19.6983 | -20.0734 | -20.4282 | -19.3323
2 | 1 | 2050 | Summer | P, [%] | 0 | 1 | 99.27% | 96.62% | 93.62% | 93.33% | 92.65% | 93.34% | 101.7% | 92.97% | 90.01% | 79.36% | 76.58% | 70.04% | 58.32% | 51.85% | 45.05% | 51.66% | 60.1% | 71.14% | 82.67% | 93.06% | 98.49% | 100.4% | 102.1% | 96.66%
1 | 2 | 2050 | Summer | Q, [MVAr] | 0 | 1 | 1.4634 | 1.2251 | 0.97098 | 0.92106 | 0.85193 | 0.80851 | 2.4521 | 1.9064 | 2.0664 | 1.3245 | 1.4948 | 1.0315 | 0.008795 | -0.67299 | -1.4637 | -0.99433 | -0.53845 | 0.15316 | 0.94312 | 1.4169 | 1.5947 | 1.6163 | 1.3586 | 0.8675
1 | 2 | 2050 | Summer | Q, [%] | 0 | 1 | 7.317% | 6.126% | 4.855% | 4.605% | 4.26% | 4.043% | 12.26% | 9.532% | 10.33% | 6.622% | 7.474% | 5.157% | 0.04398% | 3.365% | 7.319% | 4.972% | 2.692% | 0.7658% | 4.716% | 7.085% | 7.973% | 8.082% | 6.793% | 4.337%
2 | 1 | 2050 | Summer | Q, [MVAr] | 0 | 1 | 0.5283 | 0.65832 | 0.79454 | 0.83324 | 0.87637 | 0.94522 | -0.34092 | -0.15165 | -0.41775 | -0.051697 | -0.30671 | -0.042381 | 0.67285 | 1.2138 | 1.8807 | 1.5338 | 1.2639 | 0.86223 | 0.43327 | 0.33317 | 0.36778 | 0.42174 | 0.74812 | 1.0139
2 | 1 | 2050 | Summer | Q, [%] | 0 | 1 | 2.641% | 3.292% | 3.973% | 4.166% | 4.382% | 4.726% | 1.705% | 0.7583% | 2.089% | 0.2585% | 1.534% | 0.2119% | 3.364% | 6.069% | 9.404% | 7.669% | 6.32% | 4.311% | 2.166% | 1.666% | 1.839% | 2.109% | 3.741% | 5.07%
1 | 2 | 2050 | Summer | S, [MVA] | 0 | 1 | 19.9809 | 19.4305 | 18.8124 | 18.7526 | 18.6131 | 18.7495 | 20.5716 | 18.7548 | 18.179 | 15.9728 | 15.4321 | 14.0809 | 11.6892 | 10.4121 | 9.143 | 10.3987 | 12.0591 | 14.2667 | 16.6103 | 18.7301 | 19.8339 | 20.2122 | 20.5498 | 19.4201
1 | 2 | 2050 | Summer | S, [%] | 0 | 1 | 99.9% | 97.15% | 94.06% | 93.76% | 93.07% | 93.75% | 102.9% | 93.77% | 90.9% | 79.86% | 77.16% | 70.4% | 58.45% | 52.06% | 45.71% | 51.99% | 60.3% | 71.33% | 83.05% | 93.65% | 99.17% | 101.1% | 102.7% | 97.1%
2 | 1 | 2050 | Summer | S, [MVA] | 0 | 1 | 19.8618 | 19.3345 | 18.74 | 18.6847 | 18.5514 | 18.6922 | 20.3511 | 18.5944 | 18.0061 | 15.8716 | 15.3194 | 14.0072 | 11.6838 | 10.4414 | 9.2041 | 10.4447 | 12.0869 | 14.2551 | 16.5392 | 18.6158 | 19.7017 | 20.0778 | 20.4419 | 19.3588
2 | 1 | 2050 | Summer | S, [%] | 0 | 1 | 99.31% | 96.67% | 93.7% | 93.42% | 92.76% | 93.46% | 101.8% | 92.97% | 90.03% | 79.36% | 76.6% | 70.04% | 58.42% | 52.21% | 46.02% | 52.22% | 60.43% | 71.28% | 82.7% | 93.08% | 98.51% | 100.4% | 102.2% | 96.79%
2 | 3 | 2050 | Summer | P, [MW] | 0 | 1 | 16.777 | 16.3897 | 16.0103 | 16.0145 | 15.8149 | 15.7716 | 16.3619 | 14.5629 | 13.98 | 12.3069 | 11.7983 | 10.6134 | 9.1247 | 8.5757 | 7.6874 | 8.8451 | 10.1277 | 11.8566 | 13.6653 | 15.1672 | 15.8752 | 16.1074 | 16.5219 | 15.8077
2 | 3 | 2050 | Summer | P, [%] | 0 | 1 | 104.9% | 102.4% | 100.1% | 100.1% | 98.84% | 98.57% | 102.3% | 91.02% | 87.38% | 76.92% | 73.74% | 66.33% | 57.03% | 53.6% | 48.05% | 55.28% | 63.3% | 74.1% | 85.41% | 94.79% | 99.22% | 100.7% | 103.3% | 98.8%
3 | 2 | 2050 | Summer | P, [MW] | 0 | 1 | -16.6836 | -16.3007 | -15.9257 | -15.9299 | -15.7325 | -15.6898 | -16.2711 | -14.4912 | -13.9134 | -12.2556 | -11.7508 | -10.5751 | -9.0968 | -8.5515 | -7.6684 | -8.8197 | -10.0942 | -11.8102 | -13.6032 | -15.0904 | -15.7912 | -16.0211 | -16.4317 | -15.7256
3 | 2 | 2050 | Summer | P, [%] | 0 | 1 | 104.3% | 101.9% | 99.54% | 99.56% | 98.33% | 98.06% | 101.7% | 90.57% | 86.96% | 76.6% | 73.44% | 66.09% | 56.86% | 53.45% | 47.93% | 55.12% | 63.09% | 73.81% | 85.02% | 94.32% | 98.69% | 100.1% | 102.7% | 98.29%
2 | 3 | 2050 | Summer | Q, [MVAr] | 0 | 1 | 2.0554 | 1.9688 | 1.8433 | 1.8073 | 1.7617 | 1.6643 | 2.6749 | 2.4224 | 2.617 | 2.273 | 2.4353 | 2.1769 | 1.7041 | 1.3117 | 0.75727 | 1.0419 | 1.2546 | 1.6214 | 1.9659 | 2.1226 | 2.1242 | 2.0676 | 1.8127 | 1.5708
2 | 3 | 2050 | Summer | Q, [%] | 0 | 1 | 12.85% | 12.31% | 11.52% | 11.3% | 11.01% | 10.4% | 16.72% | 15.14% | 16.36% | 14.21% | 15.22% | 13.61% | 10.65% | 8.198% | 4.733% | 6.512% | 7.841% | 10.13% | 12.29% | 13.27% | 13.28% | 12.92% | 11.33% | 9.818%
3 | 2 | 2050 | Summer | Q, [MVAr] | 0 | 1 | -0.52454 | -0.51168 | -0.45744 | -0.42213 | -0.41208 | -0.3244 | -1.1879 | -1.2484 | -1.5253 | -1.4331 | -1.6555 | -1.5489 | -1.2475 | -0.91548 | -0.44552 | -0.62555 | -0.70575 | -0.86194 | -0.94798 | -0.86544 | -0.7476 | -0.65244 | -0.33446 | -0.22621
3 | 2 | 2050 | Summer | Q, [%] | 0 | 1 | 3.278% | 3.198% | 2.859% | 2.638% | 2.576% | 2.028% | 7.424% | 7.803% | 9.533% | 8.957% | 10.35% | 9.68% | 7.797% | 5.722% | 2.784% | 3.91% | 4.411% | 5.387% | 5.925% | 5.409% | 4.673% | 4.078% | 2.09% | 1.414%
2 | 3 | 2050 | Summer | S, [MVA] | 0 | 1 | 16.9024 | 16.5075 | 16.116 | 16.1161 | 15.9127 | 15.8591 | 16.5791 | 14.7629 | 14.2228 | 12.515 | 12.0471 | 10.8344 | 9.2825 | 8.6754 | 7.7246 | 8.9063 | 10.2051 | 11.9669 | 13.806 | 15.315 | 16.0166 | 16.2396 | 16.6211 | 15.8855
2 | 3 | 2050 | Summer | S, [%] | 0 | 1 | 105.6% | 103.2% | 100.7% | 100.7% | 99.45% | 99.12% | 103.6% | 92.27% | 88.89% | 78.22% | 75.29% | 67.71% | 58.02% | 54.22% | 48.28% | 55.66% | 63.78% | 74.79% | 86.29% | 95.72% | 100.1% | 101.5% | 103.9% | 99.28%
3 | 2 | 2050 | Summer | S, [MVA] | 0 | 1 | 16.6918 | 16.3088 | 15.9323 | 15.9355 | 15.7379 | 15.6932 | 16.3144 | 14.5449 | 13.9967 | 12.3391 | 11.8668 | 10.6879 | 9.182 | 8.6004 | 7.6813 | 8.8419 | 10.1189 | 11.8416 | 13.6362 | 15.1152 | 15.8088 | 16.0343 | 16.4351 | 15.7273
3 | 2 | 2050 | Summer | S, [%] | 0 | 1 | 104.3% | 101.9% | 99.58% | 99.6% | 98.36% | 98.08% | 102% | 90.91% | 87.48% | 77.12% | 74.17% | 66.8% | 57.39% | 53.75% | 48.01% | 55.26% | 63.24% | 74.01% | 85.23% | 94.47% | 98.81% | 100.2% | 102.7% | 98.3%
5 | 6 | 2050 | Summer | P, [MW] | 0 | 1 | 3.0726 | 2.9287 | 2.7083 | 2.6472 | 2.7113 | 2.8919 | 3.9794 | 4.0241 | 4.0144 | 3.559 | 3.5126 | 3.3886 | 2.5359 | 1.7919 | 1.3197 | 1.4836 | 1.8898 | 2.3687 | 2.8637 | 3.4399 | 3.8165 | 3.959 | 3.8994 | 3.5185
5 | 6 | 2050 | Summer | P, [%] | 0 | 1 | 38.41% | 36.61% | 33.85% | 33.09% | 33.89% | 36.15% | 49.74% | 50.3% | 50.18% | 44.49% | 43.91% | 42.36% | 31.7% | 22.4% | 16.5% | 18.54% | 23.62% | 29.61% | 35.8% | 43% | 47.71% | 49.49% | 48.74% | 43.98%
6 | 5 | 2050 | Summer | P, [MW] | 0 | 1 | -3.0616 | -2.9182 | -2.6987 | -2.6378 | -2.7016 | -2.8816 | -3.9644 | -4.0091 | -3.9997 | -3.5467 | -3.5008 | -3.3775 | -2.5279 | -1.7857 | -1.3142 | -1.4779 | -1.8834 | -2.3609 | -2.8543 | -3.4276 | -3.802 | -3.9437 | -3.8842 | -3.5054
6 | 5 | 2050 | Summer | P, [%] | 0 | 1 | 38.27% | 36.48% | 33.73% | 32.97% | 33.77% | 36.02% | 49.56% | 50.11% | 50% | 44.33% | 43.76% | 42.22% | 31.6% | 22.32% | 16.43% | 18.47% | 23.54% | 29.51% | 35.68% | 42.84% | 47.52% | 49.3% | 48.55% | 43.82%
5 | 6 | 2050 | Summer | Q, [MVAr] | 0 | 1 | -2.4168 | -2.4597 | -2.4695 | -2.4721 | -2.4696 | -2.4412 | -2.1708 | -2.1068 | -2.0355 | -2.0552 | -1.9625 | -1.9675 | -2.2067 | -2.3531 | -2.4638 | -2.4023 | -2.3464 | -2.3134 | -2.2309 | -2.2896 | -2.3271 | -2.3248 | -2.3957 | -2.4179
5 | 6 | 2050 | Summer | Q, [%] | 0 | 1 | 30.21% | 30.75% | 30.87% | 30.9% | 30.87% | 30.52% | 27.14% | 26.33% | 25.44% | 25.69% | 24.53% | 24.59% | 27.58% | 29.41% | 30.8% | 30.03% | 29.33% | 28.92% | 27.89% | 28.62% | 29.09% | 29.06% | 29.95% | 30.22%
6 | 5 | 2050 | Summer | Q, [MVAr] | 0 | 1 | 2.5396 | 2.5769 | 2.5769 | 2.5769 | 2.577 | 2.5556 | 2.3376 | 2.2735 | 2.1996 | 2.1911 | 2.093 | 2.0907 | 2.2965 | 2.4221 | 2.5249 | 2.465 | 2.4181 | 2.4005 | 2.3364 | 2.4269 | 2.4879 | 2.4945 | 2.5638 | 2.5636
6 | 5 | 2050 | Summer | Q, [%] | 0 | 1 | 31.74% | 32.21% | 32.21% | 32.21% | 32.21% | 31.95% | 29.22% | 28.42% | 27.49% | 27.39% | 26.16% | 26.13% | 28.71% | 30.28% | 31.56% | 30.81% | 30.23% | 30.01% | 29.21% | 30.34% | 31.1% | 31.18% | 32.05% | 32.04%
5 | 6 | 2050 | Summer | S, [MVA] | 0 | 1 | 3.9092 | 3.8246 | 3.6652 | 3.622 | 3.6674 | 3.7845 | 4.533 | 4.5422 | 4.501 | 4.1098 | 4.0236 | 3.9184 | 3.3616 | 2.9578 | 2.795 | 2.8235 | 3.0128 | 3.3109 | 3.6302 | 4.1323 | 4.47 | 4.5911 | 4.5765 | 4.2692
5 | 6 | 2050 | Summer | S, [%] | 0 | 1 | 48.87% | 47.81% | 45.81% | 45.28% | 45.84% | 47.31% | 56.66% | 56.78% | 56.26% | 51.37% | 50.3% | 48.98% | 42.02% | 36.97% | 34.94% | 35.29% | 37.66% | 41.39% | 45.38% | 51.65% | 55.87% | 57.39% | 57.21% | 53.37%
6 | 5 | 2050 | Summer | S, [MVA] | 0 | 1 | 3.9778 | 3.8931 | 3.7314 | 3.6876 | 3.7336 | 3.8516 | 4.6023 | 4.6088 | 4.5646 | 4.169 | 4.0788 | 3.9722 | 3.4152 | 3.0093 | 2.8465 | 2.8741 | 3.065 | 3.3669 | 3.6886 | 4.1998 | 4.5436 | 4.6664 | 4.6541 | 4.3428
6 | 5 | 2050 | Summer | S, [%] | 0 | 1 | 49.72% | 48.66% | 46.64% | 46.1% | 46.67% | 48.14% | 57.53% | 57.61% | 57.06% | 52.11% | 50.98% | 49.65% | 42.69% | 37.62% | 35.58% | 35.93% | 38.31% | 42.09% | 46.11% | 52.5% | 56.8% | 58.33% | 58.18% | 54.28%
4 | 2 | 2050 | Summer | P, [MW] | 0 | 2 | -3.0466 | -2.8489 | -2.6521 | -2.5784 | -2.6067 | -2.6441 | -2.6819 | -2.1893 | -2.1232 | -2.1999 | -2.0746 | -1.8635 | -1.4233 | -0.83094 | -0.76927 | -0.99764 | -1.449 | -1.8859 | -2.53 | -3.1703 | -3.6639 | -3.9957 | -3.8653 | -3.3772
4 | 2 | 2050 | Summer | P, [%] | 0 | 2 | 14.51% | 13.57% | 12.63% | 12.28% | 12.41% | 12.59% | 12.77% | 10.43% | 10.11% | 10.48% | 9.879% | 8.874% | 6.778% | 3.957% | 3.663% | 4.751% | 6.9% | 8.98% | 12.05% | 15.1% | 17.45% | 19.03% | 18.41% | 16.08%
2 | 4 | 2050 | Summer | P, [MW] | 0 | 2 | 3.0496 | 2.8518 | 2.6549 | 2.5811 | 2.6094 | 2.6468 | 2.6846 | 2.1914 | 2.1252 | 2.2019 | 2.0764 | 1.8652 | 1.4248 | 0.8322 | 0.77056 | 0.99903 | 1.4505 | 1.8877 | 2.5323 | 3.1734 | 3.6676 | 3.9999 | 3.8694 | 3.3806
2 | 4 | 2050 | Summer | P, [%] | 0 | 2 | 14.52% | 13.58% | 12.64% | 12.29% | 12.43% | 12.6% | 12.78% | 10.44% | 10.12% | 10.49% | 9.888% | 8.882% | 6.785% | 3.963% | 3.669% | 4.757% | 6.907% | 8.989% | 12.06% | 15.11% | 17.46% | 19.05% | 18.43% | 16.1%
4 | 2 | 2050 | Summer | Q, [MVAr] | 0 | 2 | 2.665 | 2.698 | 2.748 | 2.7577 | 2.7703 | 2.7464 | 2.6999 | 2.5793 | 2.5133 | 2.3734 | 2.3142 | 2.36 | 2.4463 | 2.4794 | 2.5176 | 2.5574 | 2.5333 | 2.4905 | 2.5106 | 2.4807 | 2.4702 | 2.4563 | 2.5514 | 2.5901
4 | 2 | 2050 | Summer | Q, [%] | 0 | 2 | 12.69% | 12.85% | 13.09% | 13.13% | 13.19% | 13.08% | 12.86% | 12.28% | 11.97% | 11.3% | 11.02% | 11.24% | 11.65% | 11.81% | 11.99% | 12.18% | 12.06% | 11.86% | 11.96% | 11.81% | 11.76% | 11.7% | 12.15% | 12.33%
2 | 4 | 2050 | Summer | Q, [MVAr] | 0 | 2 | -2.6651 | -2.6985 | -2.7486 | -2.7585 | -2.771 | -2.7471 | -2.7006 | -2.5808 | -2.5149 | -2.3752 | -2.3162 | -2.3621 | -2.4488 | -2.4822 | -2.5203 | -2.56 | -2.5356 | -2.4924 | -2.5119 | -2.481 | -2.4695 | -2.4549 | -2.5501 | -2.5898
2 | 4 | 2050 | Summer | Q, [%] | 0 | 2 | 12.69% | 12.85% | 13.09% | 13.14% | 13.2% | 13.08% | 12.86% | 12.29% | 11.98% | 11.31% | 11.03% | 11.25% | 11.66% | 11.82% | 12% | 12.19% | 12.07% | 11.87% | 11.96% | 11.81% | 11.76% | 11.69% | 12.14% | 12.33%
4 | 2 | 2050 | Summer | S, [MVA] | 0 | 2 | 4.0477 | 3.9237 | 3.8191 | 3.7753 | 3.8039 | 3.8123 | 3.8055 | 3.3832 | 3.29 | 3.2362 | 3.108 | 3.007 | 2.8302 | 2.615 | 2.6325 | 2.7451 | 2.9184 | 3.1239 | 3.5642 | 4.0256 | 4.4188 | 4.6903 | 4.6314 | 4.2561
4 | 2 | 2050 | Summer | S, [%] | 0 | 2 | 19.27% | 18.68% | 18.19% | 17.98% | 18.11% | 18.15% | 18.12% | 16.11% | 15.67% | 15.41% | 14.8% | 14.32% | 13.48% | 12.45% | 12.54% | 13.07% | 13.9% | 14.88% | 16.97% | 19.17% | 21.04% | 22.33% | 22.05% | 20.27%
2 | 4 | 2050 | Summer | S, [MVA] | 0 | 2 | 4.0501 | 3.9261 | 3.8214 | 3.7777 | 3.8063 | 3.8147 | 3.8079 | 3.3857 | 3.2926 | 3.2388 | 3.1107 | 3.0097 | 2.8331 | 2.618 | 2.6355 | 2.748 | 2.9212 | 3.1266 | 3.5668 | 4.0281 | 4.4215 | 4.6931 | 4.6341 | 4.2586
2 | 4 | 2050 | Summer | S, [%] | 0 | 2 | 19.29% | 18.7% | 18.2% | 17.99% | 18.13% | 18.17% | 18.13% | 16.12% | 15.68% | 15.42% | 14.81% | 14.33% | 13.49% | 12.47% | 12.55% | 13.09% | 13.91% | 14.89% | 16.98% | 19.18% | 21.05% | 22.35% | 22.07% | 20.28%
5 | 4 | 2050 | Summer | P, [MW] | 0 | 2 | -3.0444 | -2.8469 | -2.6503 | -2.5766 | -2.6049 | -2.6422 | -2.68 | -2.1879 | -2.1218 | -2.1986 | -2.0734 | -1.8623 | -1.4223 | -0.83008 | -0.76841 | -0.9967 | -1.4479 | -1.8847 | -2.5284 | -3.1683 | -3.6613 | -3.9928 | -3.8625 | -3.3749
5 | 4 | 2050 | Summer | P, [%] | 0 | 2 | 13.24% | 12.38% | 11.52% | 11.2% | 11.33% | 11.49% | 11.65% | 9.512% | 9.225% | 9.559% | 9.015% | 8.097% | 6.184% | 3.609% | 3.341% | 4.333% | 6.295% | 8.194% | 10.99% | 13.78% | 15.92% | 17.36% | 16.79% | 14.67%
4 | 5 | 2050 | Summer | P, [MW] | 0 | 2 | 3.0466 | 2.8489 | 2.6521 | 2.5784 | 2.6067 | 2.6441 | 2.6819 | 2.1893 | 2.1232 | 2.1999 | 2.0746 | 1.8635 | 1.4233 | 0.83094 | 0.76927 | 0.99764 | 1.449 | 1.8859 | 2.53 | 3.1703 | 3.6639 | 3.9957 | 3.8653 | 3.3772
4 | 5 | 2050 | Summer | P, [%] | 0 | 2 | 13.25% | 12.39% | 11.53% | 11.21% | 11.33% | 11.5% | 11.66% | 9.519% | 9.231% | 9.565% | 9.02% | 8.102% | 6.188% | 3.613% | 3.345% | 4.338% | 6.3% | 8.2% | 11% | 13.78% | 15.93% | 17.37% | 16.81% | 14.68%
5 | 4 | 2050 | Summer | Q, [MVAr] | 0 | 2 | 2.5817 | 2.6144 | 2.6641 | 2.6738 | 2.6862 | 2.6623 | 2.616 | 2.4948 | 2.4288 | 2.2889 | 2.2298 | 2.2753 | 2.3612 | 2.3939 | 2.4319 | 2.472 | 2.4481 | 2.4059 | 2.4251 | 2.397 | 2.3878 | 2.3742 | 2.4692 | 2.5071
5 | 4 | 2050 | Summer | Q, [%] | 0 | 2 | 11.22% | 11.37% | 11.58% | 11.63% | 11.68% | 11.58% | 11.37% | 10.85% | 10.56% | 9.952% | 9.695% | 9.892% | 10.27% | 10.41% | 10.57% | 10.75% | 10.64% | 10.46% | 10.54% | 10.42% | 10.38% | 10.32% | 10.74% | 10.9%
4 | 5 | 2050 | Summer | Q, [MVAr] | 0 | 2 | -2.665 | -2.698 | -2.748 | -2.7577 | -2.7703 | -2.7464 | -2.6999 | -2.5793 | -2.5133 | -2.3734 | -2.3142 | -2.36 | -2.4463 | -2.4794 | -2.5176 | -2.5574 | -2.5333 | -2.4905 | -2.5106 | -2.4807 | -2.4702 | -2.4563 | -2.5514 | -2.5901
4 | 5 | 2050 | Summer | Q, [%] | 0 | 2 | 11.59% | 11.73% | 11.95% | 11.99% | 12.04% | 11.94% | 11.74% | 11.21% | 10.93% | 10.32% | 10.06% | 10.26% | 10.64% | 10.78% | 10.95% | 11.12% | 11.01% | 10.83% | 10.92% | 10.79% | 10.74% | 10.68% | 11.09% | 11.26%
5 | 4 | 2050 | Summer | S, [MVA] | 0 | 2 | 3.9917 | 3.8652 | 3.7578 | 3.7132 | 3.7418 | 3.7509 | 3.7451 | 3.3182 | 3.2251 | 3.1738 | 3.0448 | 2.9403 | 2.7565 | 2.5337 | 2.5504 | 2.6654 | 2.8442 | 3.0562 | 3.5034 | 3.9728 | 4.3711 | 4.6454 | 4.5843 | 4.2042
5 | 4 | 2050 | Summer | S, [%] | 0 | 2 | 17.36% | 16.81% | 16.34% | 16.14% | 16.27% | 16.31% | 16.28% | 14.43% | 14.02% | 13.8% | 13.24% | 12.78% | 11.98% | 11.02% | 11.09% | 11.59% | 12.37% | 13.29% | 15.23% | 17.27% | 19% | 20.2% | 19.93% | 18.28%
4 | 5 | 2050 | Summer | S, [MVA] | 0 | 2 | 4.0477 | 3.9237 | 3.8191 | 3.7753 | 3.8039 | 3.8123 | 3.8055 | 3.3832 | 3.29 | 3.2362 | 3.108 | 3.007 | 2.8302 | 2.615 | 2.6325 | 2.7451 | 2.9184 | 3.1239 | 3.5642 | 4.0256 | 4.4188 | 4.6903 | 4.6314 | 4.2561
4 | 5 | 2050 | Summer | S, [%] | 0 | 2 | 17.6% | 17.06% | 16.6% | 16.41% | 16.54% | 16.58% | 16.55% | 14.71% | 14.3% | 14.07% | 13.51% | 13.07% | 12.31% | 11.37% | 11.45% | 11.94% | 12.69% | 13.58% | 15.5% | 17.5% | 19.21% | 20.39% | 20.14% | 18.5%
7 | 5 | 2050 | Summer | P, [MW] | 0 | 2 | -1.0014e-12 | -1.7907e-12 | 2.5965e-12 | -3.2477e-14 | 8.9588e-13 | -1.4991e-12 | -8.108e-13 | -1.1433e-12 | -1.0726e-12 | 6.9624e-13 | 3.9835e-13 | -5.5614e-13 | -9.2748e-13 | -2.4717e-12 | -3.6593e-13 | 1.2574e-12 | -1.5158e-13 | 8.8941e-13 | 1.7724e-13 | 1.2246e-13 | -3.2526e-12 | -8.0076e-13 | -2.6938e-13 | 2.4054e-12
7 | 5 | 2050 | Summer | P, [%] | 0 | 2 | 4.354e-12% | 7.786e-12% | 1.129e-11% | 1.412e-13% | 3.895e-12% | 6.518e-12% | 3.525e-12% | 4.971e-12% | 4.663e-12% | 3.027e-12% | 1.732e-12% | 2.418e-12% | 4.033e-12% | 1.075e-11% | 1.591e-12% | 5.467e-12% | 6.59e-13% | 3.867e-12% | 7.706e-13% | 5.324e-13% | 1.414e-11% | 3.482e-12% | 1.171e-12% | 1.046e-11%
5 | 7 | 2050 | Summer | P, [MW] | 0 | 2 | 2.3485e-07 | 2.3548e-07 | 2.36e-07 | 2.3617e-07 | 2.3657e-07 | 2.3662e-07 | 2.3608e-07 | 2.3708e-07 | 2.3677e-07 | 2.3677e-07 | 2.3652e-07 | 2.3696e-07 | 2.3796e-07 | 2.3883e-07 | 2.3902e-07 | 2.3871e-07 | 2.3826e-07 | 2.3665e-07 | 2.3987e-07 | 2.3612e-07 | 2.3319e-07 | 2.3289e-07 | 2.3302e-07 | 2.3433e-07
5 | 7 | 2050 | Summer | P, [%] | 0 | 2 | 1.021e-06% | 1.024e-06% | 1.026e-06% | 1.027e-06% | 1.029e-06% | 1.029e-06% | 1.026e-06% | 1.031e-06% | 1.029e-06% | 1.029e-06% | 1.028e-06% | 1.03e-06% | 1.035e-06% | 1.038e-06% | 1.039e-06% | 1.038e-06% | 1.036e-06% | 1.029e-06% | 1.043e-06% | 1.027e-06% | 1.014e-06% | 1.013e-06% | 1.013e-06% | 1.019e-06%
7 | 5 | 2050 | Summer | Q, [MVAr] | 0 | 2 | -7.2282e-13 | 7.6033e-13 | 2.4061e-12 | 4.4644e-13 | 1.6625e-13 | -1.682e-13 | -7.0802e-13 | -3.6194e-13 | -1.1481e-12 | -8.6481e-14 | -3.2726e-13 | 1.1838e-13 | -2.7801e-13 | -1.5797e-12 | 4.6447e-14 | 1.3333e-12 | -1.1674e-12 | 1.7158e-12 | 4.6227e-13 | 1.0207e-13 | -1.4883e-12 | 1.0082e-12 | 8.582e-14 | 1.1302e-12
7 | 5 | 2050 | Summer | Q, [%] | 0 | 2 | 3.143e-12% | 3.306e-12% | 1.046e-11% | 1.941e-12% | 7.228e-13% | 7.313e-13% | 3.078e-12% | 1.574e-12% | 4.992e-12% | 3.76e-13% | 1.423e-12% | 5.147e-13% | 1.209e-12% | 6.868e-12% | 2.019e-13% | 5.797e-12% | 5.076e-12% | 7.46e-12% | 2.01e-12% | 4.438e-13% | 6.471e-12% | 4.384e-12% | 3.731e-13% | 4.914e-12%
5 | 7 | 2050 | Summer | Q, [MVAr] | 0 | 2 | -0.084723 | -0.084949 | -0.085137 | -0.085198 | -0.085343 | -0.085359 | -0.085166 | -0.085525 | -0.085414 | -0.085415 | -0.085324 | -0.085483 | -0.085846 | -0.086157 | -0.086225 | -0.086114 | -0.085953 | -0.085371 | -0.086533 | -0.085179 | -0.084122 | -0.084015 | -0.084061 | -0.084536
5 | 7 | 2050 | Summer | Q, [%] | 0 | 2 | 0.3684% | 0.3693% | 0.3702% | 0.3704% | 0.3711% | 0.3711% | 0.3703% | 0.3718% | 0.3714% | 0.3714% | 0.371% | 0.3717% | 0.3732% | 0.3746% | 0.3749% | 0.3744% | 0.3737% | 0.3712% | 0.3762% | 0.3703% | 0.3657% | 0.3653% | 0.3655% | 0.3675%
7 | 5 | 2050 | Summer | S, [MVA] | 0 | 2 | 1.235e-12 | 1.9454e-12 | 3.5399e-12 | 4.4762e-13 | 9.1118e-13 | 1.5085e-12 | 1.0764e-12 | 1.1993e-12 | 1.5712e-12 | 7.0159e-13 | 5.1554e-13 | 5.686e-13 | 9.6824e-13 | 2.9334e-12 | 3.6886e-13 | 1.8327e-12 | 1.1772e-12 | 1.9326e-12 | 4.9508e-13 | 1.5942e-13 | 3.5769e-12 | 1.2875e-12 | 2.8272e-13 | 2.6577e-12
7 | 5 | 2050 | Summer | S, [%] | 0 | 2 | 5.37e-12% | 8.458e-12% | 1.539e-11% | 1.946e-12% | 3.962e-12% | 6.559e-12% | 4.68e-12% | 5.214e-12% | 6.831e-12% | 3.05e-12% | 2.241e-12% | 2.472e-12% | 4.21e-12% | 1.275e-11% | 1.604e-12% | 7.968e-12% | 5.118e-12% | 8.403e-12% | 2.153e-12% | 6.931e-13% | 1.555e-11% | 5.598e-12% | 1.229e-12% | 1.156e-11%
5 | 7 | 2050 | Summer | S, [MVA] | 0 | 2 | 0.084723 | 0.084949 | 0.085137 | 0.085198 | 0.085343 | 0.085359 | 0.085166 | 0.085525 | 0.085414 | 0.085415 | 0.085324 | 0.085483 | 0.085846 | 0.086157 | 0.086225 | 0.086114 | 0.085953 | 0.085371 | 0.086533 | 0.085179 | 0.084122 | 0.084015 | 0.084061 | 0.084536
5 | 7 | 2050 | Summer | S, [%] | 0 | 2 | 0.3684% | 0.3693% | 0.3702% | 0.3704% | 0.3711% | 0.3711% | 0.3703% | 0.3718% | 0.3714% | 0.3714% | 0.371% | 0.3717% | 0.3732% | 0.3746% | 0.3749% | 0.3744% | 0.3737% | 0.3712% | 0.3762% | 0.3703% | 0.3657% | 0.3653% | 0.3655% | 0.3675%
1 | 2 | 2050 | Summer | P, [MW] | 0 | 2 | 18.7542 | 18.2264 | 17.8057 | 17.4957 | 17.2443 | 17.237 | 17.2479 | 14.5187 | 13.6054 | 12.4784 | 11.5109 | 10.4824 | 9.3714 | 7.936 | 8.219 | 9.4693 | 11.06 | 13.2536 | 12.3664 | 16.6276 | 19.47 | 20.0058 | 20.5445 | 19.3589
1 | 2 | 2050 | Summer | P, [%] | 0 | 2 | 93.77% | 91.13% | 89.03% | 87.48% | 86.22% | 86.19% | 86.24% | 72.59% | 68.03% | 62.39% | 57.55% | 52.41% | 46.86% | 39.68% | 41.1% | 47.35% | 55.3% | 66.27% | 61.83% | 83.14% | 97.35% | 100% | 102.7% | 96.79%
2 | 1 | 2050 | Summer | P, [MW] | 0 | 2 | -18.6904 | -18.1661 | -17.7482 | -17.4401 | -17.1904 | -17.1831 | -17.1939 | -14.4805 | -13.5718 | -12.4501 | -11.4869 | -10.4625 | -9.3553 | -7.9242 | -8.2064 | -9.4528 | -11.0376 | -13.2218 | -12.3381 | -16.5774 | -19.4009 | -19.9328 | -20.4676 | -19.2908
2 | 1 | 2050 | Summer | P, [%] | 0 | 2 | 93.45% | 90.83% | 88.74% | 87.2% | 85.95% | 85.92% | 85.97% | 72.4% | 67.86% | 62.25% | 57.43% | 52.31% | 46.78% | 39.62% | 41.03% | 47.26% | 55.19% | 66.11% | 61.69% | 82.89% | 97% | 99.66% | 102.3% | 96.45%
1 | 2 | 2050 | Summer | Q, [MVAr] | 0 | 2 | 0.61545 | 0.33444 | 0.10615 | 0.024075 | -0.16103 | -0.18414 | 0.038034 | -0.47854 | -0.37932 | -0.42701 | -0.33922 | -0.5286 | -0.93496 | -1.2698 | -1.3419 | -1.2133 | -1.0315 | -0.32662 | -1.7515 | -0.053952 | 1.3162 | 1.4552 | 1.4503 | 0.84635
1 | 2 | 2050 | Summer | Q, [%] | 0 | 2 | 3.077% | 1.672% | 0.5308% | 0.1204% | 0.8052% | 0.9207% | 0.1902% | 2.393% | 1.897% | 2.135% | 1.696% | 2.643% | 4.675% | 6.349% | 6.71% | 6.067% | 5.158% | 1.633% | 8.757% | 0.2698% | 6.581% | 7.276% | 7.252% | 4.232%
2 | 1 | 2050 | Summer | Q, [MVAr] | 0 | 2 | 1.1411 | 1.3234 | 1.4755 | 1.5029 | 1.6446 | 1.6665 | 1.4461 | 1.5313 | 1.3035 | 1.2047 | 1.0008 | 1.0782 | 1.3774 | 1.592 | 1.6879 | 1.668 | 1.6471 | 1.2035 | 2.5297 | 1.4332 | 0.58354 | 0.55202 | 0.66578 | 1.0268
2 | 1 | 2050 | Summer | Q, [%] | 0 | 2 | 5.705% | 6.617% | 7.378% | 7.515% | 8.223% | 8.333% | 7.23% | 7.656% | 6.517% | 6.024% | 5.004% | 5.391% | 6.887% | 7.96% | 8.44% | 8.34% | 8.235% | 6.017% | 12.65% | 7.166% | 2.918% | 2.76% | 3.329% | 5.134%
1 | 2 | 2050 | Summer | S, [MVA] | 0 | 2 | 18.7643 | 18.2295 | 17.806 | 17.4957 | 17.2451 | 17.238 | 17.2479 | 14.5266 | 13.6106 | 12.4857 | 11.5159 | 10.4958 | 9.4179 | 8.0369 | 8.3278 | 9.5468 | 11.108 | 13.2577 | 12.4898 | 16.6277 | 19.5144 | 20.0586 | 20.5956 | 19.3774
1 | 2 | 2050 | Summer | S, [%] | 0 | 2 | 93.82% | 91.15% | 89.03% | 87.48% | 86.23% | 86.19% | 86.24% | 72.63% | 68.05% | 62.43% | 57.58% | 52.48% | 47.09% | 40.18% | 41.64% | 47.73% | 55.54% | 66.29% | 62.45% | 83.14% | 97.57% | 100.3% | 103% | 96.89%
2 | 1 | 2050 | Summer | S, [MVA] | 0 | 2 | 18.7252 | 18.2142 | 17.8094 | 17.5048 | 17.2689 | 17.2638 | 17.2546 | 14.5612 | 13.6342 | 12.5083 | 11.5304 | 10.5179 | 9.4562 | 8.0826 | 8.3782 | 9.5988 | 11.1598 | 13.2764 | 12.5948 | 16.6393 | 19.4097 | 19.9404 | 20.4784 | 19.3181
2 | 1 | 2050 | Summer | S, [%] | 0 | 2 | 93.63% | 91.07% | 89.05% | 87.52% | 86.34% | 86.32% | 86.27% | 72.81% | 68.17% | 62.54% | 57.65% | 52.59% | 47.28% | 40.41% | 41.89% | 47.99% | 55.8% | 66.38% | 62.97% | 83.2% | 97.05% | 99.7% | 102.4% | 96.59%
2 | 3 | 2050 | Summer | P, [MW] | 0 | 2 | 15.6407 | 15.3143 | 15.0933 | 14.8591 | 14.5809 | 14.5364 | 14.5094 | 12.289 | 11.4466 | 10.2483 | 9.4104 | 8.5973 | 7.9305 | 7.092 | 7.4359 | 8.4538 | 9.5871 | 11.334 | 9.8058 | 13.4041 | 15.7333 | 15.9329 | 16.5982 | 15.9102
2 | 3 | 2050 | Summer | P, [%] | 0 | 2 | 97.75% | 95.71% | 94.33% | 92.87% | 91.13% | 90.85% | 90.68% | 76.81% | 71.54% | 64.05% | 58.82% | 53.73% | 49.57% | 44.33% | 46.47% | 52.84% | 59.92% | 70.84% | 61.29% | 83.78% | 98.33% | 99.58% | 103.7% | 99.44%
3 | 2 | 2050 | Summer | P, [MW] | 0 | 2 | -15.5606 | -15.2378 | -15.0192 | -14.7873 | -14.512 | -14.4679 | -14.4409 | -12.2401 | -11.4039 | -10.214 | -9.3813 | -8.573 | -7.91 | -7.0757 | -7.418 | -8.4307 | -9.5574 | -11.2921 | -9.7752 | -13.3457 | -15.6513 | -15.8487 | -16.507 | -15.8271
3 | 2 | 2050 | Summer | P, [%] | 0 | 2 | 97.25% | 95.24% | 93.87% | 92.42% | 90.7% | 90.42% | 90.26% | 76.5% | 71.27% | 63.84% | 58.63% | 53.58% | 49.44% | 44.22% | 46.36% | 52.69% | 59.73% | 70.58% | 61.1% | 83.41% | 97.82% | 99.05% | 103.2% | 98.92%
2 | 3 | 2050 | Summer | Q, [MVAr] | 0 | 2 | 1.5241 | 1.3751 | 1.2731 | 1.2555 | 1.1264 | 1.0806 | 1.2546 | 1.0496 | 1.2115 | 1.1705 | 1.3154 | 1.284 | 1.0713 | 0.8902 | 0.83238 | 0.89202 | 0.88855 | 1.289 | -0.01781 | 1.0478 | 1.886 | 1.9029 | 1.8844 | 1.563
2 | 3 | 2050 | Summer | Q, [%] | 0 | 2 | 9.525% | 8.594% | 7.957% | 7.847% | 7.04% | 6.754% | 7.841% | 6.56% | 7.572% | 7.316% | 8.221% | 8.025% | 6.696% | 5.564% | 5.202% | 5.575% | 5.553% | 8.056% | 0.1113% | 6.549% | 11.79% | 11.89% | 11.78% | 9.769%
3 | 2 | 2050 | Summer | Q, [MVAr] | 0 | 2 | -0.21101 | -0.12122 | -0.058799 | -0.079374 | 0.0029248 | 0.041036 | -0.13245 | -0.24795 | -0.51238 | -0.60918 | -0.83856 | -0.88556 | -0.73498 | -0.62274 | -0.53951 | -0.51355 | -0.40226 | -0.60193 | 0.51848 | -0.091998 | -0.54208 | -0.52337 | -0.38987 | -0.20142
3 | 2 | 2050 | Summer | Q, [%] | 0 | 2 | 1.319% | 0.7577% | 0.3675% | 0.4961% | 0.01828% | 0.2565% | 0.8278% | 1.55% | 3.202% | 3.807% | 5.241% | 5.535% | 4.594% | 3.892% | 3.372% | 3.21% | 2.514% | 3.762% | 3.24% | 0.575% | 3.388% | 3.271% | 2.437% | 1.259%
2 | 3 | 2050 | Summer | S, [MVA] | 0 | 2 | 15.7148 | 15.376 | 15.1469 | 14.912 | 14.6244 | 14.5765 | 14.5635 | 12.3338 | 11.5105 | 10.3149 | 9.5019 | 8.6926 | 8.0026 | 7.1477 | 7.4823 | 8.5007 | 9.6282 | 11.4071 | 9.8058 | 13.445 | 15.846 | 16.0462 | 16.7048 | 15.9868
2 | 3 | 2050 | Summer | S, [%] | 0 | 2 | 98.22% | 96.1% | 94.67% | 93.2% | 91.4% | 91.1% | 91.02% | 77.09% | 71.94% | 64.47% | 59.39% | 54.33% | 50.02% | 44.67% | 46.76% | 53.13% | 60.18% | 71.29% | 61.29% | 84.03% | 99.04% | 100.3% | 104.4% | 99.92%
3 | 2 | 2050 | Summer | S, [MVA] | 0 | 2 | 15.562 | 15.2383 | 15.0193 | 14.7875 | 14.512 | 14.468 | 14.4415 | 12.2426 | 11.4154 | 10.2321 | 9.4187 | 8.6186 | 7.9441 | 7.1031 | 7.4376 | 8.4463 | 9.5659 | 11.3081 | 9.789 | 13.3461 | 15.6607 | 15.8574 | 16.5116 | 15.8284
3 | 2 | 2050 | Summer | S, [%] | 0 | 2 | 97.26% | 95.24% | 93.87% | 92.42% | 90.7% | 90.42% | 90.26% | 76.52% | 71.35% | 63.95% | 58.87% | 53.87% | 49.65% | 44.39% | 46.48% | 52.79% | 59.79% | 70.68% | 61.18% | 83.41% | 97.88% | 99.11% | 103.2% | 98.93%
5 | 6 | 2050 | Summer | P, [MW] | 0 | 2 | 3.0444 | 2.8469 | 2.6503 | 2.5766 | 2.6049 | 2.6422 | 2.68 | 2.1879 | 2.1218 | 2.1986 | 2.0734 | 1.8623 | 1.4223 | 0.83008 | 0.76841 | 0.99669 | 1.4479 | 1.8847 | 2.5284 | 3.1683 | 3.6613 | 3.9928 | 3.8625 | 3.3749
5 | 6 | 2050 | Summer | P, [%] | 0 | 2 | 38.06% | 35.59% | 33.13% | 32.21% | 32.56% | 33.03% | 33.5% | 27.35% | 26.52% | 27.48% | 25.92% | 23.28% | 17.78% | 10.38% | 9.605% | 12.46% | 18.1% | 23.56% | 31.6% | 39.6% | 45.77% | 49.91% | 48.28% | 42.19%
6 | 5 | 2050 | Summer | P, [MW] | 0 | 2 | -3.0333 | -2.8365 | -2.6405 | -2.567 | -2.5952 | -2.6325 | -2.6703 | -2.1803 | -2.1147 | -2.1917 | -2.0671 | -1.8565 | -1.4172 | -0.82584 | -0.76412 | -0.99198 | -1.4425 | -1.8783 | -2.52 | -3.1573 | -3.6478 | -3.9775 | -3.8476 | -3.3625
6 | 5 | 2050 | Summer | P, [%] | 0 | 2 | 37.92% | 35.46% | 33.01% | 32.09% | 32.44% | 32.91% | 33.38% | 27.25% | 26.43% | 27.4% | 25.84% | 23.21% | 17.71% | 10.32% | 9.551% | 12.4% | 18.03% | 23.48% | 31.5% | 39.47% | 45.6% | 49.72% | 48.09% | 42.03%
5 | 6 | 2050 | Summer | Q, [MVAr] | 0 | 2 | -2.4969 | -2.5295 | -2.579 | -2.5886 | -2.6008 | -2.577 | -2.5308 | -2.4093 | -2.3434 | -2.2035 | -2.1444 | -2.1898 | -2.2753 | -2.3077 | -2.3457 | -2.3859 | -2.3621 | -2.3206 | -2.3386 | -2.3118 | -2.3037 | -2.2902 | -2.3851 | -2.4226
5 | 6 | 2050 | Summer | Q, [%] | 0 | 2 | 31.21% | 31.62% | 32.24% | 32.36% | 32.51% | 32.21% | 31.64% | 30.12% | 29.29% | 27.54% | 26.81% | 27.37% | 28.44% | 28.85% | 29.32% | 29.82% | 29.53% | 29.01% | 29.23% | 28.9% | 28.8% | 28.63% | 29.81% | 30.28%
6 | 5 | 2050 | Summer | Q, [MVAr] | 0 | 2 | 2.6205 | 2.6448 | 2.6874 | 2.6943 | 2.708 | 2.6847 | 2.6386 | 2.4929 | 2.4224 | 2.2801 | 2.2148 | 2.2551 | 2.332 | 2.3549 | 2.3934 | 2.4383 | 2.4224 | 2.3913 | 2.4311 | 2.4337 | 2.4539 | 2.4605 | 2.5507 | 2.5605
6 | 5 | 2050 | Summer | Q, [%] | 0 | 2 | 32.76% | 33.06% | 33.59% | 33.68% | 33.85% | 33.56% | 32.98% | 31.16% | 30.28% | 28.5% | 27.69% | 28.19% | 29.15% | 29.44% | 29.92% | 30.48% | 30.28% | 29.89% | 30.39% | 30.42% | 30.67% | 30.76% | 31.88% | 32.01%
5 | 6 | 2050 | Summer | S, [MVA] | 0 | 2 | 3.9374 | 3.8083 | 3.698 | 3.6523 | 3.681 | 3.6908 | 3.6861 | 3.2544 | 3.1612 | 3.1128 | 2.9829 | 2.8746 | 2.6833 | 2.4525 | 2.4684 | 2.5857 | 2.7706 | 2.9895 | 3.4441 | 3.922 | 4.3258 | 4.603 | 4.5396 | 4.1544
5 | 6 | 2050 | Summer | S, [%] | 0 | 2 | 49.22% | 47.6% | 46.22% | 45.65% | 46.01% | 46.13% | 46.08% | 40.68% | 39.52% | 38.91% | 37.29% | 35.93% | 33.54% | 30.66% | 30.85% | 32.32% | 34.63% | 37.37% | 43.05% | 49.03% | 54.07% | 57.54% | 56.74% | 51.93%
6 | 5 | 2050 | Summer | S, [MVA] | 0 | 2 | 4.0085 | 3.8782 | 3.7676 | 3.7214 | 3.7508 | 3.76 | 3.754 | 3.3118 | 3.2155 | 3.1627 | 3.0296 | 2.9209 | 2.7288 | 2.4955 | 2.5124 | 2.6324 | 2.8194 | 3.0407 | 3.5016 | 3.9864 | 4.3964 | 4.677 | 4.6163 | 4.2264
6 | 5 | 2050 | Summer | S, [%] | 0 | 2 | 50.11% | 48.48% | 47.09% | 46.52% | 46.89% | 47% | 46.93% | 41.4% | 40.19% | 39.53% | 37.87% | 36.51% | 34.11% | 31.19% | 31.41% | 32.9% | 35.24% | 38.01% | 43.77% | 49.83% | 54.95% | 58.46% | 57.7% | 52.83%
4 | 2 | 2050 | Summer | P, [MW] | Expected | - | -3.206 | -3.012 | -2.843 | -2.7878 | -2.8559 | -3.0488 | -4.4082 | -4.576 | -4.5219 | -4.0605 | -3.8946 | -3.8694 | -3.5152 | -2.9806 | -2.4489 | -2.5757 | -2.8462 | -3.2415 | -3.7051 | -4.3074 | -4.5027 | -4.1633 | -3.8298 | -3.4729
4 | 2 | 2050 | Summer | P, [%] | Expected | - | 15.27% | 14.34% | 13.54% | 13.28% | 13.6% | 14.52% | 20.99% | 21.79% | 21.53% | 19.34% | 18.55% | 18.43% | 16.74% | 14.19% | 11.66% | 12.27% | 13.55% | 15.44% | 17.64% | 20.51% | 21.44% | 19.83% | 18.24% | 16.54%
2 | 4 | 2050 | Summer | P, [MW] | Expected | - | 3.2092 | 3.015 | 2.8458 | 2.7906 | 2.8587 | 3.0518 | 4.413 | 4.581 | 4.5268 | 4.0645 | 3.8983 | 3.8731 | 3.5185 | 2.9833 | 2.4511 | 2.578 | 2.8488 | 3.2446 | 3.7087 | 4.312 | 4.5077 | 4.1678 | 3.8338 | 3.4764
2 | 4 | 2050 | Summer | P, [%] | Expected | - | 15.28% | 14.36% | 13.55% | 13.29% | 13.61% | 14.53% | 21.01% | 21.81% | 21.56% | 19.35% | 18.56% | 18.44% | 16.75% | 14.21% | 11.67% | 12.28% | 13.57% | 15.45% | 17.66% | 20.53% | 21.47% | 19.85% | 18.26% | 16.55%
4 | 2 | 2050 | Summer | Q, [MVAr] | Expected | - | 2.5757 | 2.6062 | 2.637 | 2.6502 | 2.6255 | 2.568 | 2.1825 | 1.8792 | 1.8385 | 1.8377 | 1.808 | 1.8017 | 1.8867 | 1.9801 | 2.147 | 2.1997 | 2.2285 | 2.2059 | 2.2054 | 2.2268 | 2.3197 | 2.4185 | 2.4884 | 2.5433
4 | 2 | 2050 | Summer | Q, [%] | Expected | - | 12.27% | 12.41% | 12.56% | 12.62% | 12.5% | 12.23% | 10.39% | 8.949% | 8.755% | 8.751% | 8.61% | 8.579% | 8.984% | 9.429% | 10.22% | 10.47% | 10.61% | 10.5% | 10.5% | 10.6% | 11.05% | 11.52% | 11.85% | 12.11%
2 | 4 | 2050 | Summer | Q, [MVAr] | Expected | - | -2.5756 | -2.6064 | -2.6375 | -2.6507 | -2.626 | -2.5683 | -2.1802 | -1.8766 | -1.836 | -1.8365 | -1.8072 | -1.8009 | -1.8865 | -1.9808 | -2.1483 | -2.2009 | -2.2293 | -2.206 | -2.2047 | -2.2247 | -2.3171 | -2.4167 | -2.4873 | -2.5429
2 | 4 | 2050 | Summer | Q, [%] | Expected | - | 0.12265 | 0.12412 | 0.12559 | 0.12623 | 0.12505 | 0.1223 | 0.10382 | 0.089363 | 0.087429 | 0.087453 | 0.086059 | 0.085759 | 0.089832 | 0.094322 | 0.1023 | 0.1048 | 0.10616 | 0.10505 | 0.10498 | 0.10594 | 0.11034 | 0.11508 | 0.11844 | 0.12109
4 | 2 | 2050 | Summer | S, [MVA] | Expected | - | 4.1134 | 3.9839 | 3.879 | 3.8479 | 3.8815 | 3.9905 | 4.9563 | 5.0179 | 4.9508 | 4.5082 | 4.342 | 4.3294 | 4.0843 | 3.7126 | 3.3691 | 3.4782 | 3.6744 | 3.9651 | 4.3403 | 4.8701 | 5.0755 | 4.8157 | 4.5673 | 4.3047
4 | 2 | 2050 | Summer | S, [%] | Expected | - | 19.59% | 18.97% | 18.47% | 18.32% | 18.48% | 19% | 23.6% | 23.89% | 23.58% | 21.47% | 20.68% | 20.62% | 19.45% | 17.68% | 16.04% | 16.56% | 17.5% | 18.88% | 20.67% | 23.19% | 24.17% | 22.93% | 21.75% | 20.5%
2 | 4 | 2050 | Summer | S, [MVA] | Expected | - | 4.1158 | 3.9863 | 3.8814 | 3.8503 | 3.8839 | 3.993 | 4.9597 | 5.0218 | 4.9547 | 4.5115 | 4.3452 | 4.3326 | 4.0873 | 3.7154 | 3.3717 | 3.4809 | 3.6771 | 3.9678 | 4.3432 | 4.8734 | 5.0788 | 4.8186 | 4.57 | 4.3073
2 | 4 | 2050 | Summer | S, [%] | Expected | - | 19.6% | 18.98% | 18.48% | 18.33% | 18.49% | 19.01% | 23.62% | 23.91% | 23.59% | 21.48% | 20.69% | 20.63% | 19.46% | 17.69% | 16.06% | 16.58% | 17.51% | 18.89% | 20.68% | 23.21% | 24.18% | 22.95% | 21.76% | 20.51%
5 | 4 | 2050 | Summer | P, [MW] | Expected | - | -3.2038 | -3.0099 | -2.841 | -2.7859 | -2.8539 | -3.0467 | -4.4049 | -4.5725 | -4.5186 | -4.0577 | -3.8921 | -3.8669 | -3.513 | -2.9788 | -2.4474 | -2.5741 | -2.8444 | -3.2394 | -3.7025 | -4.3042 | -4.4992 | -4.1603 | -3.8271 | -3.4704
5 | 4 | 2050 | Summer | P, [%] | Expected | - | 13.93% | 13.09% | 12.35% | 12.11% | 12.41% | 13.25% | 19.15% | 19.88% | 19.65% | 17.64% | 16.92% | 16.81% | 15.27% | 12.95% | 10.64% | 11.19% | 12.37% | 14.08% | 16.1% | 18.71% | 19.56% | 18.09% | 16.64% | 15.09%
4 | 5 | 2050 | Summer | P, [MW] | Expected | - | 3.206 | 3.012 | 2.843 | 2.7878 | 2.8559 | 3.0488 | 4.4082 | 4.576 | 4.5219 | 4.0605 | 3.8946 | 3.8694 | 3.5152 | 2.9806 | 2.4489 | 2.5757 | 2.8462 | 3.2415 | 3.7051 | 4.3074 | 4.5027 | 4.1633 | 3.8298 | 3.4729
4 | 5 | 2050 | Summer | P, [%] | Expected | - | 13.94% | 13.1% | 12.36% | 12.12% | 12.42% | 13.26% | 19.17% | 19.9% | 19.66% | 17.65% | 16.93% | 16.82% | 15.28% | 12.96% | 10.65% | 11.2% | 12.37% | 14.09% | 16.11% | 18.73% | 19.58% | 18.1% | 16.65% | 15.1%
5 | 4 | 2050 | Summer | Q, [MVAr] | Expected | - | 2.4932 | 2.5234 | 2.5538 | 2.5669 | 2.5422 | 2.485 | 2.1022 | 1.7994 | 1.759 | 1.7571 | 1.727 | 1.7204 | 1.8051 | 1.8978 | 2.064 | 2.1169 | 2.1462 | 2.1243 | 2.1239 | 2.1463 | 2.2398 | 2.3375 | 2.4064 | 2.4609
5 | 4 | 2050 | Summer | Q, [%] | Expected | - | 10.84% | 10.97% | 11.1% | 11.16% | 11.05% | 10.8% | 9.14% | 7.823% | 7.648% | 7.639% | 7.509% | 7.48% | 7.848% | 8.251% | 8.974% | 9.204% | 9.331% | 9.236% | 9.234% | 9.332% | 9.738% | 10.16% | 10.46% | 10.7%
4 | 5 | 2050 | Summer | Q, [MVAr] | Expected | - | -2.5757 | -2.6062 | -2.637 | -2.6502 | -2.6255 | -2.568 | -2.1825 | -1.8792 | -1.8385 | -1.8377 | -1.808 | -1.8017 | -1.8867 | -1.9801 | -2.147 | -2.1997 | -2.2285 | -2.2059 | -2.2054 | -2.2268 | -2.3197 | -2.4185 | -2.4884 | -2.5433
4 | 5 | 2050 | Summer | Q, [%] | Expected | - | 0.11199 | 0.11331 | 0.11465 | 0.11522 | 0.11415 | 0.11165 | 0.094892 | 0.081706 | 0.079936 | 0.079901 | 0.07861 | 0.078334 | 0.082029 | 0.086092 | 0.093347 | 0.09564 | 0.096893 | 0.095908 | 0.095886 | 0.096816 | 0.10086 | 0.10515 | 0.10819 | 0.11058
5 | 4 | 2050 | Summer | S, [MVA] | Expected | - | 4.0605 | 3.9286 | 3.8215 | 3.7896 | 3.8242 | 3.9359 | 4.9174 | 4.983 | 4.9164 | 4.4717 | 4.3049 | 4.2919 | 4.0425 | 3.6648 | 3.3137 | 3.4234 | 3.6221 | 3.9171 | 4.2963 | 4.8301 | 5.0359 | 4.7728 | 4.5208 | 4.2546
5 | 4 | 2050 | Summer | S, [%] | Expected | - | 17.65% | 17.08% | 16.62% | 16.48% | 16.63% | 17.11% | 21.38% | 21.67% | 21.38% | 19.44% | 18.72% | 18.66% | 17.58% | 15.93% | 14.41% | 14.88% | 15.75% | 17.03% | 18.68% | 21% | 21.9% | 20.75% | 19.66% | 18.5%
4 | 5 | 2050 | Summer | S, [MVA] | Expected | - | 4.1134 | 3.9839 | 3.879 | 3.8479 | 3.8815 | 3.9905 | 4.9563 | 5.0179 | 4.9508 | 4.5082 | 4.342 | 4.3294 | 4.0843 | 3.7126 | 3.3691 | 3.4782 | 3.6744 | 3.9651 | 4.3403 | 4.8701 | 5.0755 | 4.8157 | 4.5673 | 4.3047
4 | 5 | 2050 | Summer | S, [%] | Expected | - | 17.88% | 17.32% | 16.87% | 16.73% | 16.88% | 17.35% | 21.55% | 21.82% | 21.53% | 19.6% | 18.88% | 18.82% | 17.76% | 16.14% | 14.65% | 15.12% | 15.98% | 17.24% | 18.87% | 21.17% | 22.07% | 20.94% | 19.86% | 18.72%
7 | 5 | 2050 | Summer | P, [MW] | Expected | - | -5.8959e-13 | -7.9832e-13 | 1.2779e-12 | 6.74e-13 | 1.6487e-12 | -1.0291e-12 | 1.9207e-13 | 4.7462e-13 | 3.7337e-13 | 2.2433e-13 | -9.8088e-13 | -2.6685e-13 | -1.3953e-12 | -8.7951e-13 | 2.3616e-13 | 2.297e-13 | 1.2435e-12 | -9.622e-13 | 3.638e-13 | -7.7204e-13 | -1.1056e-12 | -1.0692e-12 | 5.3775e-13 | 1.6309e-13
7 | 5 | 2050 | Summer | P, [%] | Expected | - | 2.563e-12% | 3.471e-12% | 5.556e-12% | 2.93e-12% | 7.168e-12% | 4.474e-12% | 8.351e-13% | 2.064e-12% | 1.623e-12% | 9.753e-13% | 4.265e-12% | 1.16e-12% | 6.067e-12% | 3.824e-12% | 1.027e-12% | 9.987e-13% | 5.406e-12% | 4.183e-12% | 1.582e-12% | 3.357e-12% | 4.807e-12% | 4.649e-12% | 2.338e-12% | 7.091e-13%
5 | 7 | 2050 | Summer | P, [MW] | Expected | - | 2.3282e-07 | 2.3332e-07 | 2.341e-07 | 2.3437e-07 | 2.345e-07 | 2.3396e-07 | 2.2876e-07 | 2.2788e-07 | 2.2671e-07 | 2.2875e-07 | 2.2946e-07 | 2.301e-07 | 2.3034e-07 | 2.3154e-07 | 2.3275e-07 | 2.326e-07 | 2.3169e-07 | 2.3014e-07 | 2.3058e-07 | 2.2906e-07 | 2.2795e-07 | 2.3011e-07 | 2.3243e-07 | 2.3287e-07
5 | 7 | 2050 | Summer | P, [%] | Expected | - | 1.012e-06% | 1.014e-06% | 1.018e-06% | 1.019e-06% | 1.02e-06% | 1.017e-06% | 9.946e-07% | 9.908e-07% | 9.857e-07% | 9.946e-07% | 9.977e-07% | 1e-06% | 1.001e-06% | 1.007e-06% | 1.012e-06% | 1.011e-06% | 1.007e-06% | 1.001e-06% | 1.003e-06% | 9.959e-07% | 9.911e-07% | 1e-06% | 1.011e-06% | 1.012e-06%
7 | 5 | 2050 | Summer | Q, [MVAr] | Expected | - | -4.2139e-13 | -9.1765e-13 | 9.757e-13 | 8.1293e-13 | 1.1722e-12 | -1.947e-13 | 1.5088e-13 | 2.1084e-13 | -3.1092e-13 | 6.7311e-13 | 7.0335e-13 | 5.1356e-14 | -1.0049e-12 | -6.2857e-13 | 6.3891e-13 | 9.5028e-13 | 2.6075e-13 | -3.0451e-13 | 1.5163e-13 | -7.7882e-13 | -3.5526e-13 | 1.6329e-13 | -2.3155e-14 | 5.8471e-13
7 | 5 | 2050 | Summer | Q, [%] | Expected | - | 1.832e-12% | 3.99e-12% | 4.242e-12% | 3.534e-12% | 5.096e-12% | 8.465e-13% | 6.56e-13% | 9.167e-13% | 1.352e-12% | 2.927e-12% | 3.058e-12% | 2.233e-13% | 4.369e-12% | 2.733e-12% | 2.778e-12% | 4.132e-12% | 1.134e-12% | 1.324e-12% | 6.592e-13% | 3.386e-12% | 1.545e-12% | 7.1e-13% | 1.007e-13% | 2.542e-12%
5 | 7 | 2050 | Summer | Q, [MVAr] | Expected | - | -0.083989 | -0.084168 | -0.084452 | -0.084547 | -0.084597 | -0.084401 | -0.082526 | -0.082208 | -0.081786 | -0.082522 | -0.082777 | -0.083007 | -0.083094 | -0.083527 | -0.083965 | -0.083908 | -0.083582 | -0.083022 | -0.083181 | -0.082634 | -0.082231 | -0.083011 | -0.083849 | -0.084008
5 | 7 | 2050 | Summer | Q, [%] | Expected | - | 0.0036517 | 0.0036595 | 0.0036718 | 0.003676 | 0.0036781 | 0.0036696 | 0.0035881 | 0.0035742 | 0.0035559 | 0.0035879 | 0.003599 | 0.003609 | 0.0036128 | 0.0036316 | 0.0036506 | 0.0036482 | 0.003634 | 0.0036097 | 0.0036165 | 0.0035928 | 0.0035753 | 0.0036092 | 0.0036456 | 0.0036525
7 | 5 | 2050 | Summer | S, [MVA] | Expected | - | 9.2102e-13 | 1.7838e-12 | 1.733e-12 | 1.0796e-12 | 2.0566e-12 | 1.3663e-12 | 5.7636e-13 | 8.6275e-13 | 8.3538e-13 | 9.4096e-13 | 1.4841e-12 | 5.3856e-13 | 1.9203e-12 | 1.0847e-12 | 7.5593e-13 | 1.0837e-12 | 1.5357e-12 | 1.5411e-12 | 4.8003e-13 | 1.2184e-12 | 1.289e-12 | 1.428e-12 | 8.8916e-13 | 1.0565e-12
7 | 5 | 2050 | Summer | S, [%] | Expected | - | 4.004e-12% | 7.756e-12% | 7.535e-12% | 4.694e-12% | 8.942e-12% | 5.94e-12% | 2.506e-12% | 3.751e-12% | 3.632e-12% | 4.091e-12% | 6.452e-12% | 2.342e-12% | 8.349e-12% | 4.716e-12% | 3.287e-12% | 4.712e-12% | 6.677e-12% | 6.701e-12% | 2.087e-12% | 5.297e-12% | 5.604e-12% | 6.209e-12% | 3.866e-12% | 4.593e-12%
5 | 7 | 2050 | Summer | S, [MVA] | Expected | - | 0.083989 | 0.084168 | 0.084452 | 0.084547 | 0.084597 | 0.084401 | 0.082526 | 0.082208 | 0.081786 | 0.082522 | 0.082777 | 0.083007 | 0.083094 | 0.083527 | 0.083965 | 0.083908 | 0.083582 | 0.083022 | 0.083181 | 0.082634 | 0.082231 | 0.083011 | 0.083849 | 0.084008
5 | 7 | 2050 | Summer | S, [%] | Expected | - | 0.3652% | 0.3659% | 0.3672% | 0.3676% | 0.3678% | 0.367% | 0.3588% | 0.3574% | 0.3556% | 0.3588% | 0.3599% | 0.3609% | 0.3613% | 0.3632% | 0.3651% | 0.3648% | 0.3634% | 0.361% | 0.3617% | 0.3593% | 0.3575% | 0.3609% | 0.3646% | 0.3653%
1 | 2 | 2050 | Summer | P, [MW] | Expected | - | 19.926 | 19.4591 | 18.8867 | 18.6725 | 18.5459 | 18.9687 | 21.6461 | 20.3876 | 19.9422 | 17.3347 | 16.0276 | 15.0479 | 14.4339 | 13.5489 | 13.0042 | 14.0734 | 15.8693 | 17.9891 | 18.9305 | 21.4119 | 22.7763 | 21.6854 | 20.7115 | 20.2279
1 | 2 | 2050 | Summer | P, [%] | Expected | - | 99.63% | 97.3% | 94.43% | 93.36% | 92.73% | 94.84% | 108.2% | 101.9% | 99.71% | 86.67% | 80.14% | 75.24% | 72.17% | 67.74% | 65.02% | 70.37% | 79.35% | 89.95% | 94.65% | 107.1% | 113.9% | 108.4% | 103.6% | 101.1%
2 | 1 | 2050 | Summer | P, [MW] | Expected | - | -19.8535 | -19.39 | -18.8218 | -18.609 | -18.4834 | -18.9031 | -21.558 | -20.308 | -19.8648 | -17.2771 | -15.9787 | -15.0047 | -14.3934 | -13.513 | -12.9713 | -14.0354 | -15.8211 | -17.9274 | -18.8621 | -21.3253 | -22.6786 | -21.5984 | -20.6331 | -20.1531
2 | 1 | 2050 | Summer | P, [%] | Expected | - | 99.27% | 96.95% | 94.11% | 93.05% | 92.42% | 94.52% | 107.8% | 101.5% | 99.32% | 86.39% | 79.89% | 75.02% | 71.97% | 67.57% | 64.86% | 70.18% | 79.11% | 89.64% | 94.31% | 106.6% | 113.4% | 108% | 103.2% | 100.8%
1 | 2 | 2050 | Summer | Q, [MVAr] | Expected | - | 1.5408 | 1.3133 | 0.95614 | 0.83533 | 0.76313 | 1.0048 | 3.3119 | 3.5847 | 4.0682 | 3.0509 | 2.6881 | 2.3751 | 2.2855 | 1.7852 | 1.2936 | 1.3877 | 1.8313 | 2.5734 | 2.4149 | 3.1812 | 3.7551 | 2.7556 | 1.711 | 1.5186
1 | 2 | 2050 | Summer | Q, [%] | Expected | - | 7.704% | 6.566% | 4.781% | 4.177% | 3.816% | 5.024% | 16.56% | 17.92% | 20.34% | 15.25% | 13.44% | 11.88% | 11.43% | 8.926% | 6.468% | 6.938% | 9.156% | 12.87% | 12.07% | 15.91% | 18.78% | 13.78% | 8.555% | 7.593%
2 | 1 | 2050 | Summer | Q, [MVAr] | Expected | - | 0.45366 | 0.58651 | 0.82957 | 0.90923 | 0.95779 | 0.79925 | -0.88976 | -1.3937 | -1.938 | -1.467 | -1.3418 | -1.1875 | -1.1724 | -0.79768 | -0.38852 | -0.34272 | -0.50697 | -0.87578 | -0.53363 | -0.80066 | -1.0664 | -0.36365 | 0.44382 | 0.53637
2 | 1 | 2050 | Summer | Q, [%] | Expected | - | 0.022683 | 0.029326 | 0.041478 | 0.045461 | 0.047889 | 0.039963 | 0.044488 | 0.069683 | 0.096902 | 0.07335 | 0.067089 | 0.059374 | 0.058622 | 0.039884 | 0.019426 | 0.017136 | 0.025349 | 0.043789 | 0.026682 | 0.040033 | 0.053319 | 0.018183 | 0.022191 | 0.026819
1 | 2 | 2050 | Summer | S, [MVA] | Expected | - | 19.9887 | 19.5072 | 18.9139 | 18.6939 | 18.5653 | 19.0016 | 21.9335 | 20.7637 | 20.4277 | 17.6615 | 16.2971 | 15.2827 | 14.6935 | 13.7594 | 13.1719 | 14.2195 | 16.0449 | 18.2279 | 19.1668 | 21.6898 | 23.1135 | 21.8696 | 20.7829 | 20.2884
1 | 2 | 2050 | Summer | S, [%] | Expected | - | 99.94% | 97.54% | 94.57% | 93.47% | 92.83% | 95.01% | 109.7% | 103.8% | 102.1% | 88.31% | 81.49% | 76.41% | 73.47% | 68.8% | 65.86% | 71.1% | 80.22% | 91.14% | 95.83% | 108.4% | 115.6% | 109.3% | 103.9% | 101.4%
2 | 1 | 2050 | Summer | S, [MVA] | Expected | - | 19.8611 | 19.4018 | 18.8423 | 18.6332 | 18.5109 | 18.9246 | 21.6009 | 20.4006 | 20.0126 | 17.3857 | 16.0705 | 15.0898 | 14.5044 | 13.6114 | 13.0619 | 14.101 | 15.882 | 17.9878 | 18.9306 | 21.3686 | 22.7225 | 21.6081 | 20.6386 | 20.1629
2 | 1 | 2050 | Summer | S, [%] | Expected | - | 99.31% | 97.01% | 94.21% | 93.17% | 92.55% | 94.62% | 108% | 102% | 100.1% | 86.93% | 80.35% | 75.45% | 72.52% | 68.06% | 65.31% | 70.5% | 79.41% | 89.94% | 94.65% | 106.8% | 113.6% | 108% | 103.2% | 100.8%
2 | 3 | 2050 | Summer | P, [MW] | Expected | - | 16.6443 | 16.375 | 15.9759 | 15.8184 | 15.6246 | 15.8513 | 17.1449 | 15.727 | 15.3379 | 13.2126 | 12.0804 | 11.1316 | 10.8749 | 10.5297 | 10.5202 | 11.4574 | 12.9723 | 14.6828 | 15.1534 | 17.0133 | 18.1708 | 17.4307 | 16.7994 | 16.6768
2 | 3 | 2050 | Summer | P, [%] | Expected | - | 104% | 102.3% | 99.85% | 98.86% | 97.65% | 99.07% | 107.2% | 98.29% | 95.86% | 82.58% | 75.5% | 69.57% | 67.97% | 65.81% | 65.75% | 71.61% | 81.08% | 91.77% | 94.71% | 106.3% | 113.6% | 108.9% | 105% | 104.2%
3 | 2 | 2050 | Summer | P, [MW] | Expected | - | -16.552 | -16.286 | -15.8917 | -15.736 | -15.5443 | -15.7683 | -17.0431 | -15.6393 | -15.2522 | -13.1497 | -12.0279 | -11.0869 | -10.8313 | -10.4891 | -10.4801 | -11.4107 | -12.9126 | -14.6064 | -15.0723 | -16.9124 | -18.0555 | -17.3272 | -16.7055 | -16.5843
3 | 2 | 2050 | Summer | P, [%] | Expected | - | 103.5% | 101.8% | 99.32% | 98.35% | 97.15% | 98.55% | 106.5% | 97.75% | 95.33% | 82.19% | 75.17% | 69.29% | 67.7% | 65.56% | 65.5% | 71.32% | 80.7% | 91.29% | 94.2% | 105.7% | 112.8% | 108.3% | 104.4% | 103.7%
2 | 3 | 2050 | Summer | Q, [MVAr] | Expected | - | 2.122 | 2.0199 | 1.8079 | 1.7415 | 1.6682 | 1.769 | 3.07 | 3.2703 | 3.7741 | 3.3035 | 3.149 | 2.9884 | 3.0589 | 2.7784 | 2.5369 | 2.5436 | 2.7363 | 3.0818 | 2.7383 | 3.0253 | 3.3834 | 2.7803 | 2.0435 | 2.0065
2 | 3 | 2050 | Summer | Q, [%] | Expected | - | 13.26% | 12.62% | 11.3% | 10.88% | 10.43% | 11.06% | 19.19% | 20.44% | 23.59% | 20.65% | 19.68% | 18.68% | 19.12% | 17.37% | 15.86% | 15.9% | 17.1% | 19.26% | 17.11% | 18.91% | 21.15% | 17.38% | 12.77% | 12.54%
3 | 2 | 2050 | Summer | Q, [MVAr] | Expected | - | -0.61069 | -0.56129 | -0.42771 | -0.3907 | -0.35179 | -0.40881 | -1.4015 | -1.8336 | -2.3691 | -2.2729 | -2.2886 | -2.2559 | -2.3455 | -2.1128 | -1.8795 | -1.7783 | -1.7575 | -1.8292 | -1.4088 | -1.3717 | -1.4933 | -1.0841 | -0.50554 | -0.49188
3 | 2 | 2050 | Summer | Q, [%] | Expected | - | 0.038168 | 0.03508 | 0.026732 | 0.024419 | 0.021987 | 0.025551 | 0.087594 | 0.1146 | 0.14807 | 0.14205 | 0.14304 | 0.14099 | 0.14659 | 0.13205 | 0.11747 | 0.11114 | 0.10984 | 0.11432 | 0.088053 | 0.085732 | 0.093332 | 0.067755 | 0.031596 | 0.030742
2 | 3 | 2050 | Summer | S, [MVA] | Expected | - | 16.7803 | 16.5006 | 16.0789 | 15.9148 | 15.7145 | 15.9515 | 17.4284 | 16.0813 | 15.8184 | 13.64 | 12.4987 | 11.5397 | 11.3177 | 10.9102 | 10.8454 | 11.7545 | 13.276 | 15.0174 | 15.4272 | 17.2937 | 18.4934 | 17.6549 | 16.9235 | 16.7985
2 | 3 | 2050 | Summer | S, [%] | Expected | - | 104.9% | 103.1% | 100.5% | 99.47% | 98.22% | 99.7% | 108.9% | 100.5% | 98.87% | 85.25% | 78.12% | 72.12% | 70.74% | 68.19% | 67.78% | 73.47% | 82.97% | 93.86% | 96.42% | 108.1% | 115.6% | 110.3% | 105.8% | 105%
3 | 2 | 2050 | Summer | S, [MVA] | Expected | - | 16.5641 | 16.2966 | 15.8981 | 15.7413 | 15.5489 | 15.7747 | 17.1074 | 15.7578 | 15.4498 | 13.3597 | 12.2547 | 11.3247 | 11.0978 | 10.7142 | 10.6644 | 11.5608 | 13.0431 | 14.7286 | 15.1561 | 16.9752 | 18.1224 | 17.3631 | 16.7134 | 16.5924
3 | 2 | 2050 | Summer | S, [%] | Expected | - | 103.5% | 101.9% | 99.36% | 98.38% | 97.18% | 98.59% | 106.9% | 98.49% | 96.56% | 83.5% | 76.59% | 70.78% | 69.36% | 66.96% | 66.65% | 72.26% | 81.52% | 92.05% | 94.73% | 106.1% | 113.3% | 108.5% | 104.5% | 103.7%
5 | 6 | 2050 | Summer | P, [MW] | Expected | - | 3.2038 | 3.0099 | 2.841 | 2.7859 | 2.8539 | 3.0467 | 4.4049 | 4.5725 | 4.5186 | 4.0577 | 3.8921 | 3.8669 | 3.513 | 2.9788 | 2.4474 | 2.5741 | 2.8444 | 3.2394 | 3.7025 | 4.3042 | 4.4992 | 4.1603 | 3.8271 | 3.4704
5 | 6 | 2050 | Summer | P, [%] | Expected | - | 40.05% | 37.62% | 35.51% | 34.82% | 35.67% | 38.08% | 55.06% | 57.16% | 56.48% | 50.72% | 48.65% | 48.34% | 43.91% | 37.23% | 30.59% | 32.18% | 35.55% | 40.49% | 46.28% | 53.8% | 56.24% | 52% | 47.84% | 43.38%
6 | 5 | 2050 | Summer | P, [MW] | Expected | - | -3.1922 | -2.9991 | -2.8308 | -2.7759 | -2.8437 | -3.0359 | -4.3871 | -4.5539 | -4.5003 | -4.0429 | -3.8784 | -3.8533 | -3.5009 | -2.9689 | -2.4396 | -2.5657 | -2.8349 | -3.2282 | -3.6891 | -4.2871 | -4.4806 | -4.1438 | -3.8126 | -3.4576
6 | 5 | 2050 | Summer | P, [%] | Expected | - | 39.9% | 37.49% | 35.39% | 34.7% | 35.55% | 37.95% | 54.84% | 56.92% | 56.25% | 50.54% | 48.48% | 48.17% | 43.76% | 37.11% | 30.49% | 32.07% | 35.44% | 40.35% | 46.11% | 53.59% | 56.01% | 51.8% | 47.66% | 43.22%
5 | 6 | 2050 | Summer | Q, [MVAr] | Expected | - | -2.4092 | -2.4393 | -2.4694 | -2.4824 | -2.4576 | -2.4006 | -2.0197 | -1.7172 | -1.6772 | -1.6745 | -1.6442 | -1.6374 | -1.722 | -1.8143 | -1.9801 | -2.033 | -2.0626 | -2.0413 | -2.0407 | -2.0636 | -2.1576 | -2.2545 | -2.3225 | -2.3769
5 | 6 | 2050 | Summer | Q, [%] | Expected | - | 30.11% | 30.49% | 30.87% | 31.03% | 30.72% | 30.01% | 25.25% | 21.46% | 20.97% | 20.93% | 20.55% | 20.47% | 21.52% | 22.68% | 24.75% | 25.41% | 25.78% | 25.52% | 25.51% | 25.8% | 26.97% | 28.18% | 29.03% | 29.71%
6 | 5 | 2050 | Summer | Q, [MVAr] | Expected | - | 2.5385 | 2.5598 | 2.5828 | 2.5937 | 2.571 | 2.5214 | 2.2176 | 1.9243 | 1.8802 | 1.8392 | 1.796 | 1.7884 | 1.8563 | 1.9236 | 2.0672 | 2.1262 | 2.1676 | 2.1654 | 2.1899 | 2.2539 | 2.3645 | 2.4368 | 2.4839 | 2.5192
6 | 5 | 2050 | Summer | Q, [%] | Expected | - | 0.31731 | 0.31997 | 0.32285 | 0.32421 | 0.32137 | 0.31517 | 0.27721 | 0.24053 | 0.23503 | 0.2299 | 0.22451 | 0.22355 | 0.23204 | 0.24046 | 0.2584 | 0.26578 | 0.27095 | 0.27067 | 0.27374 | 0.28174 | 0.29556 | 0.30461 | 0.31049 | 0.3149
5 | 6 | 2050 | Summer | S, [MVA] | Expected | - | 4.0094 | 3.8751 | 3.7655 | 3.7329 | 3.7684 | 3.8831 | 4.8815 | 4.9517 | 4.8854 | 4.4382 | 4.2707 | 4.2572 | 4.0033 | 3.6191 | 3.26 | 3.3702 | 3.5716 | 3.8713 | 4.2547 | 4.7932 | 4.9995 | 4.7327 | 4.4767 | 4.2066
5 | 6 | 2050 | Summer | S, [%] | Expected | - | 50.12% | 48.44% | 47.07% | 46.66% | 47.11% | 48.54% | 61.02% | 61.9% | 61.07% | 55.48% | 53.38% | 53.22% | 50.04% | 45.24% | 40.75% | 42.13% | 44.65% | 48.39% | 53.18% | 59.91% | 62.49% | 59.16% | 55.96% | 52.58%
6 | 5 | 2050 | Summer | S, [MVA] | Expected | - | 4.0793 | 3.9438 | 3.8333 | 3.8004 | 3.8357 | 3.9504 | 4.9486 | 5.0061 | 4.9379 | 4.4868 | 4.3168 | 4.3026 | 4.0489 | 3.6637 | 3.3059 | 3.419 | 3.6241 | 3.9272 | 4.3152 | 4.8614 | 5.0748 | 4.808 | 4.5504 | 4.2782
6 | 5 | 2050 | Summer | S, [%] | Expected | - | 50.99% | 49.3% | 47.92% | 47.51% | 47.95% | 49.38% | 61.86% | 62.58% | 61.72% | 56.09% | 53.96% | 53.78% | 50.61% | 45.8% | 41.32% | 42.74% | 45.3% | 49.09% | 53.94% | 60.77% | 63.43% | 60.1% | 56.88% | 53.48%
4 | 2 | 2050 | Winter | P, [MW] | 0 | 0 | -3.4124 | -3.2406 | -3.1111 | -3.0545 | -3.1879 | -3.8198 | -5.8582 | -6.3051 | -6.0781 | -5.5583 | -5.343 | -4.9351 | -4.31 | -4.1402 | -3.5339 | -3.2897 | -3.8974 | -4.8937 | -5.2653 | -5.5275 | -5.6931 | -5.2547 | -4.4895 | -3.9762
4 | 2 | 2050 | Winter | P, [%] | 0 | 0 | 16.25% | 15.43% | 14.81% | 14.55% | 15.18% | 18.19% | 27.9% | 30.02% | 28.94% | 26.47% | 25.44% | 23.5% | 20.52% | 19.72% | 16.83% | 15.67% | 18.56% | 23.3% | 25.07% | 26.32% | 27.11% | 25.02% | 21.38% | 18.93%
2 | 4 | 2050 | Winter | P, [MW] | 0 | 0 | 3.416 | 3.2441 | 3.1144 | 3.0578 | 3.1912 | 3.8239 | 5.8657 | 6.3134 | 6.0858 | 5.5649 | 5.349 | 4.9403 | 4.3142 | 4.144 | 3.5372 | 3.2928 | 3.9013 | 4.8993 | 5.2717 | 5.5344 | 5.7005 | 5.2612 | 4.4946 | 3.9805
2 | 4 | 2050 | Winter | P, [%] | 0 | 0 | 16.27% | 15.45% | 14.83% | 14.56% | 15.2% | 18.21% | 27.93% | 30.06% | 28.98% | 26.5% | 25.47% | 23.53% | 20.54% | 19.73% | 16.84% | 15.68% | 18.58% | 23.33% | 25.1% | 26.35% | 27.15% | 25.05% | 21.4% | 18.95%
4 | 2 | 2050 | Winter | Q, [MVAr] | 0 | 0 | 2.7905 | 2.8566 | 2.8519 | 2.8503 | 2.7877 | 2.6447 | 1.8671 | 1.4147 | 1.3183 | 1.5812 | 1.5115 | 1.4057 | 1.538 | 1.6774 | 2.0671 | 2.2951 | 2.2541 | 2.1488 | 2.235 | 2.2917 | 2.3137 | 2.4253 | 2.5986 | 2.6834
4 | 2 | 2050 | Winter | Q, [%] | 0 | 0 | 13.29% | 13.6% | 13.58% | 13.57% | 13.27% | 12.59% | 8.891% | 6.737% | 6.278% | 7.53% | 7.197% | 6.694% | 7.324% | 7.988% | 9.843% | 10.93% | 10.73% | 10.23% | 10.64% | 10.91% | 11.02% | 11.55% | 12.37% | 12.78%
2 | 4 | 2050 | Winter | Q, [MVAr] | 0 | 0 | -2.7899 | -2.8562 | -2.8517 | -2.8502 | -2.7875 | -2.6435 | -1.8609 | -1.4074 | -1.3118 | -1.5764 | -1.5074 | -1.4028 | -1.5366 | -1.6763 | -2.0669 | -2.2951 | -2.253 | -2.1453 | -2.2304 | -2.2863 | -2.3077 | -2.4206 | -2.5958 | -2.6818
2 | 4 | 2050 | Winter | Q, [%] | 0 | 0 | 13.29% | 13.6% | 13.58% | 13.57% | 13.27% | 12.59% | 8.862% | 6.702% | 6.247% | 7.507% | 7.178% | 6.68% | 7.317% | 7.982% | 9.842% | 10.93% | 10.73% | 10.22% | 10.62% | 10.89% | 10.99% | 11.53% | 12.36% | 12.77%
4 | 2 | 2050 | Winter | S, [MVA] | 0 | 0 | 4.4081 | 4.3199 | 4.2204 | 4.1778 | 4.2348 | 4.646 | 6.1485 | 6.4619 | 6.2194 | 5.7789 | 5.5526 | 5.1314 | 4.5762 | 4.4671 | 4.0941 | 4.0112 | 4.5023 | 5.3447 | 5.72 | 5.9837 | 6.1453 | 5.7874 | 5.1873 | 4.7969
4 | 2 | 2050 | Winter | S, [%] | 0 | 0 | 20.99% | 20.57% | 20.1% | 19.89% | 20.17% | 22.12% | 29.28% | 30.77% | 29.62% | 27.52% | 26.44% | 24.44% | 21.79% | 21.27% | 19.5% | 19.1% | 21.44% | 25.45% | 27.24% | 28.49% | 29.26% | 27.56% | 24.7% | 22.84%
2 | 4 | 2050 | Winter | S, [MVA] | 0 | 0 | 4.4105 | 4.3223 | 4.2228 | 4.1801 | 4.2372 | 4.6487 | 6.1538 | 6.4684 | 6.2256 | 5.7839 | 5.5573 | 5.1356 | 4.5796 | 4.4703 | 4.0968 | 4.0137 | 4.5051 | 5.3484 | 5.7241 | 5.9881 | 6.1499 | 5.7913 | 5.1904 | 4.7996
2 | 4 | 2050 | Winter | S, [%] | 0 | 0 | 21% | 20.58% | 20.11% | 19.91% | 20.18% | 22.14% | 29.3% | 30.8% | 29.65% | 27.54% | 26.46% | 24.46% | 21.81% | 21.29% | 19.51% | 19.11% | 21.45% | 25.47% | 27.26% | 28.51% | 29.29% | 27.58% | 24.72% | 22.86%
5 | 4 | 2050 | Winter | P, [MW] | 0 | 0 | -3.4099 | -3.2382 | -3.1088 | -3.0522 | -3.1855 | -3.817 | -5.853 | -6.2993 | -6.0728 | -5.5538 | -5.3388 | -4.9316 | -4.3072 | -4.1375 | -3.5317 | -3.2875 | -3.8947 | -4.8898 | -5.2609 | -5.5227 | -5.688 | -5.2502 | -4.486 | -3.9732
5 | 4 | 2050 | Winter | P, [%] | 0 | 0 | 14.83% | 14.08% | 13.52% | 13.27% | 13.85% | 16.6% | 25.45% | 27.39% | 26.4% | 24.15% | 23.21% | 21.44% | 18.73% | 17.99% | 15.36% | 14.29% | 16.93% | 21.26% | 22.87% | 24.01% | 24.73% | 22.83% | 19.5% | 17.27%
4 | 5 | 2050 | Winter | P, [MW] | 0 | 0 | 3.4124 | 3.2406 | 3.1111 | 3.0545 | 3.1879 | 3.8198 | 5.8582 | 6.3051 | 6.0781 | 5.5583 | 5.343 | 4.9351 | 4.31 | 4.1402 | 3.5339 | 3.2897 | 3.8974 | 4.8937 | 5.2653 | 5.5275 | 5.6931 | 5.2547 | 4.4895 | 3.9762
4 | 5 | 2050 | Winter | P, [%] | 0 | 0 | 14.84% | 14.09% | 13.53% | 13.28% | 13.86% | 16.61% | 25.47% | 27.41% | 26.43% | 24.17% | 23.23% | 21.46% | 18.74% | 18% | 15.36% | 14.3% | 16.95% | 21.28% | 22.89% | 24.03% | 24.75% | 22.85% | 19.52% | 17.29%
5 | 4 | 2050 | Winter | Q, [MVAr] | 0 | 0 | 2.7077 | 2.7734 | 2.7687 | 2.7672 | 2.7048 | 2.5626 | 1.7901 | 1.3389 | 1.242 | 1.5033 | 1.4326 | 1.3267 | 1.4588 | 1.5974 | 1.9863 | 2.2142 | 2.1737 | 2.0702 | 2.1567 | 2.2131 | 2.2358 | 2.3464 | 2.5174 | 2.6014
5 | 4 | 2050 | Winter | Q, [%] | 0 | 0 | 11.77% | 12.06% | 12.04% | 12.03% | 11.76% | 11.14% | 7.783% | 5.821% | 5.4% | 6.536% | 6.229% | 5.768% | 6.343% | 6.945% | 8.636% | 9.627% | 9.451% | 9.001% | 9.377% | 9.622% | 9.721% | 10.2% | 10.95% | 11.31%
4 | 5 | 2050 | Winter | Q, [MVAr] | 0 | 0 | -2.7905 | -2.8566 | -2.8519 | -2.8503 | -2.7877 | -2.6447 | -1.8671 | -1.4147 | -1.3183 | -1.5812 | -1.5115 | -1.4057 | -1.538 | -1.6774 | -2.0671 | -2.2951 | -2.2541 | -2.1488 | -2.235 | -2.2917 | -2.3137 | -2.4253 | -2.5986 | -2.6834
4 | 5 | 2050 | Winter | Q, [%] | 0 | 0 | 12.13% | 12.42% | 12.4% | 12.39% | 12.12% | 11.5% | 8.118% | 6.151% | 5.732% | 6.875% | 6.572% | 6.112% | 6.687% | 7.293% | 8.987% | 9.979% | 9.801% | 9.343% | 9.717% | 9.964% | 10.06% | 10.54% | 11.3% | 11.67%
5 | 4 | 2050 | Winter | S, [MVA] | 0 | 0 | 4.3541 | 4.2635 | 4.163 | 4.1199 | 4.1789 | 4.5974 | 6.1207 | 6.44 | 6.1985 | 5.7537 | 5.5277 | 5.1069 | 4.5475 | 4.4351 | 4.0519 | 3.9637 | 4.4602 | 5.31 | 5.6858 | 5.9496 | 6.1116 | 5.7507 | 5.1441 | 4.749
5 | 4 | 2050 | Winter | S, [%] | 0 | 0 | 18.93% | 18.54% | 18.1% | 17.91% | 18.17% | 19.99% | 26.61% | 28% | 26.95% | 25.02% | 24.03% | 22.2% | 19.77% | 19.28% | 17.62% | 17.23% | 19.39% | 23.09% | 24.72% | 25.87% | 26.57% | 25% | 22.37% | 20.65%
4 | 5 | 2050 | Winter | S, [MVA] | 0 | 0 | 4.4081 | 4.3199 | 4.2204 | 4.1778 | 4.2348 | 4.646 | 6.1485 | 6.4619 | 6.2194 | 5.7789 | 5.5526 | 5.1314 | 4.5762 | 4.4671 | 4.0941 | 4.0112 | 4.5023 | 5.3447 | 5.72 | 5.9837 | 6.1453 | 5.7874 | 5.1873 | 4.7969
4 | 5 | 2050 | Winter | S, [%] | 0 | 0 | 19.17% | 18.78% | 18.35% | 18.16% | 18.41% | 20.2% | 26.73% | 28.1% | 27.04% | 25.13% | 24.14% | 22.31% | 19.9% | 19.42% | 17.8% | 17.44% | 19.58% | 23.24% | 24.87% | 26.02% | 26.72% | 25.16% | 22.55% | 20.86%
7 | 5 | 2050 | Winter | P, [MW] | 0 | 0 | 2.223e-12 | 2.5322e-14 | -2.8759e-12 | 2.0294e-12 | -1.7924e-12 | -1.6816e-12 | -1.1517e-12 | -1.4922e-12 | -3.1438e-13 | 1.3247e-12 | -7.9248e-13 | 1.7849e-13 | -4.422e-13 | -2.4736e-13 | -3.7636e-13 | -8.7974e-13 | 2.861e-12 | -4.6815e-13 | -2.2916e-12 | -3.8392e-13 | -5.2787e-13 | 3.8734e-13 | -9.4564e-13 | -9.593e-13
7 | 5 | 2050 | Winter | P, [%] | 0 | 0 | 9.665e-12% | 1.101e-13% | 1.25e-11% | 8.823e-12% | 7.793e-12% | 7.311e-12% | 5.007e-12% | 6.488e-12% | 1.367e-12% | 5.76e-12% | 3.446e-12% | 7.76e-13% | 1.923e-12% | 1.075e-12% | 1.636e-12% | 3.825e-12% | 1.244e-11% | 2.035e-12% | 9.964e-12% | 1.669e-12% | 2.295e-12% | 1.684e-12% | 4.111e-12% | 4.171e-12%
5 | 7 | 2050 | Winter | P, [MW] | 0 | 0 | 2.3435e-07 | 2.3518e-07 | 2.3493e-07 | 2.3463e-07 | 2.3424e-07 | 2.3302e-07 | 2.2296e-07 | 2.211e-07 | 2.2144e-07 | 2.2453e-07 | 2.2633e-07 | 2.2548e-07 | 2.2496e-07 | 2.2686e-07 | 2.2817e-07 | 2.2806e-07 | 2.2793e-07 | 2.2508e-07 | 2.2549e-07 | 2.2686e-07 | 2.2537e-07 | 2.2708e-07 | 2.3146e-07 | 2.3285e-07
5 | 7 | 2050 | Winter | P, [%] | 0 | 0 | 1.019e-06% | 1.023e-06% | 1.021e-06% | 1.02e-06% | 1.018e-06% | 1.013e-06% | 9.694e-07% | 9.613e-07% | 9.628e-07% | 9.762e-07% | 9.84e-07% | 9.803e-07% | 9.781e-07% | 9.864e-07% | 9.92e-07% | 9.916e-07% | 9.91e-07% | 9.786e-07% | 9.804e-07% | 9.864e-07% | 9.799e-07% | 9.873e-07% | 1.006e-06% | 1.012e-06%
7 | 5 | 2050 | Winter | Q, [MVAr] | 0 | 0 | 1.4006e-12 | 5.6167e-13 | -1.6502e-12 | 1.5292e-12 | -5.6944e-13 | -1.2682e-12 | -1.0311e-12 | -1.0987e-12 | 2.162e-13 | 1.5308e-12 | -5.1401e-13 | -4.0669e-13 | -2.9521e-13 | -8.2206e-13 | -1.3043e-12 | -1.4725e-12 | 2.315e-12 | 3.1166e-13 | -2.2073e-12 | -1.1896e-12 | -9.9502e-13 | 2.5988e-13 | 2.5622e-13 | -6.5115e-13
7 | 5 | 2050 | Winter | Q, [%] | 0 | 0 | 6.09e-12% | 2.442e-12% | 7.175e-12% | 6.649e-12% | 2.476e-12% | 5.514e-12% | 4.483e-12% | 4.777e-12% | 9.4e-13% | 6.656e-12% | 2.235e-12% | 1.768e-12% | 1.284e-12% | 3.574e-12% | 5.671e-12% | 6.402e-12% | 1.007e-11% | 1.355e-12% | 9.597e-12% | 5.172e-12% | 4.326e-12% | 1.13e-12% | 1.114e-12% | 2.831e-12%
5 | 7 | 2050 | Winter | Q, [MVAr] | 0 | 0 | -0.084543 | -0.084843 | -0.084748 | -0.084642 | -0.0845 | -0.08406 | -0.080433 | -0.079761 | -0.079882 | -0.081 | -0.081649 | -0.081341 | -0.081155 | -0.08184 | -0.082311 | -0.082274 | -0.082227 | -0.081195 | -0.081346 | -0.08184 | -0.081304 | -0.081921 | -0.083498 | -0.083998
5 | 7 | 2050 | Winter | Q, [%] | 0 | 0 | 0.3676% | 0.3689% | 0.3685% | 0.368% | 0.3674% | 0.3655% | 0.3497% | 0.3468% | 0.3473% | 0.3522% | 0.355% | 0.3537% | 0.3528% | 0.3558% | 0.3579% | 0.3577% | 0.3575% | 0.353% | 0.3537% | 0.3558% | 0.3535% | 0.3562% | 0.363% | 0.3652%
7 | 5 | 2050 | Winter | S, [MVA] | 0 | 0 | 2.6275e-12 | 5.6224e-13 | 3.3157e-12 | 2.541e-12 | 1.8807e-12 | 2.1063e-12 | 1.5458e-12 | 1.8531e-12 | 3.8154e-13 | 2.0244e-12 | 9.4458e-13 | 4.4413e-13 | 5.3168e-13 | 8.5847e-13 | 1.3575e-12 | 1.7153e-12 | 3.6803e-12 | 5.624e-13 | 3.1818e-12 | 1.25e-12 | 1.1264e-12 | 4.6645e-13 | 9.7973e-13 | 1.1594e-12
7 | 5 | 2050 | Winter | S, [%] | 0 | 0 | 1.142e-11% | 2.445e-12% | 1.442e-11% | 1.105e-11% | 8.177e-12% | 9.158e-12% | 6.721e-12% | 8.057e-12% | 1.659e-12% | 8.802e-12% | 4.107e-12% | 1.931e-12% | 2.312e-12% | 3.732e-12% | 5.902e-12% | 7.458e-12% | 1.6e-11% | 2.445e-12% | 1.383e-11% | 5.435e-12% | 4.897e-12% | 2.028e-12% | 4.26e-12% | 5.041e-12%
5 | 7 | 2050 | Winter | S, [MVA] | 0 | 0 | 0.084543 | 0.084843 | 0.084748 | 0.084642 | 0.0845 | 0.08406 | 0.080433 | 0.079761 | 0.079882 | 0.081 | 0.081649 | 0.081341 | 0.081155 | 0.08184 | 0.082311 | 0.082274 | 0.082227 | 0.081195 | 0.081346 | 0.08184 | 0.081304 | 0.081921 | 0.083498 | 0.083998
5 | 7 | 2050 | Winter | S, [%] | 0 | 0 | 0.3676% | 0.3689% | 0.3685% | 0.368% | 0.3674% | 0.3655% | 0.3497% | 0.3468% | 0.3473% | 0.3522% | 0.355% | 0.3537% | 0.3528% | 0.3558% | 0.3579% | 0.3577% | 0.3575% | 0.353% | 0.3537% | 0.3558% | 0.3535% | 0.3562% | 0.363% | 0.3652%
1 | 2 | 2050 | Winter | P, [MW] | 0 | 0 | 19.5355 | 18.786 | 18.6738 | 18.7076 | 19.002 | 19.9956 | 25.0557 | 24.263 | 22.8953 | 20.4049 | 18.4695 | 17.6883 | 17.2083 | 16.3652 | 15.9142 | 16.9311 | 18.3006 | 21.7079 | 22.8114 | 23.3148 | 24.5755 | 23.5736 | 21.6484 | 20.7052
1 | 2 | 2050 | Winter | P, [%] | 0 | 0 | 97.68% | 93.93% | 93.37% | 93.54% | 95.01% | 99.98% | 125.3% | 121.3% | 114.5% | 102% | 92.35% | 88.44% | 86.04% | 81.83% | 79.57% | 84.66% | 91.5% | 108.5% | 114.1% | 116.6% | 122.9% | 117.9% | 108.2% | 103.5%
2 | 1 | 2050 | Winter | P, [MW] | 0 | 0 | -19.4661 | -18.7219 | -18.6104 | -18.644 | -18.9363 | -19.9227 | -24.9354 | -24.1481 | -22.7927 | -20.3249 | -18.4047 | -17.628 | -17.1507 | -16.314 | -15.8663 | -16.8771 | -18.2377 | -21.6181 | -22.7129 | -23.213 | -24.4616 | -23.4697 | -21.5625 | -20.627
2 | 1 | 2050 | Winter | P, [%] | 0 | 0 | 97.33% | 93.61% | 93.05% | 93.22% | 94.68% | 99.61% | 124.7% | 120.7% | 114% | 101.6% | 92.02% | 88.14% | 85.75% | 81.57% | 79.33% | 84.39% | 91.19% | 108.1% | 113.6% | 116.1% | 122.3% | 117.3% | 107.8% | 103.1%
1 | 2 | 2050 | Winter | Q, [MVAr] | 0 | 0 | 0.86082 | 0.47735 | 0.59081 | 0.72194 | 0.89368 | 1.4251 | 5.9838 | 6.6671 | 6.4134 | 4.9267 | 4.0336 | 4.3802 | 4.6292 | 3.7859 | 3.2674 | 3.391 | 3.4773 | 4.8669 | 4.7515 | 4.1842 | 4.9287 | 4.135 | 2.1593 | 1.5379
1 | 2 | 2050 | Winter | Q, [%] | 0 | 0 | 4.304% | 2.387% | 2.954% | 3.61% | 4.468% | 7.126% | 29.92% | 33.34% | 32.07% | 24.63% | 20.17% | 21.9% | 23.15% | 18.93% | 16.34% | 16.96% | 17.39% | 24.33% | 23.76% | 20.92% | 24.64% | 20.67% | 10.8% | 7.689%
2 | 1 | 2050 | Winter | Q, [MVAr] | 0 | 0 | 1.0467 | 1.2844 | 1.1505 | 1.0266 | 0.91159 | 0.57958 | -2.6733 | -3.5086 | -3.5932 | -2.7286 | -2.2507 | -2.7236 | -3.045 | -2.3783 | -1.9507 | -1.9036 | -1.7462 | -2.398 | -2.0429 | -1.3851 | -1.7946 | -1.2774 | 0.2019 | 0.61258
2 | 1 | 2050 | Winter | Q, [%] | 0 | 0 | 5.234% | 6.422% | 5.753% | 5.133% | 4.558% | 2.898% | 13.37% | 17.54% | 17.97% | 13.64% | 11.25% | 13.62% | 15.22% | 11.89% | 9.754% | 9.518% | 8.731% | 11.99% | 10.21% | 6.926% | 8.973% | 6.387% | 1.01% | 3.063%
1 | 2 | 2050 | Winter | S, [MVA] | 0 | 0 | 19.5544 | 18.792 | 18.6831 | 18.7215 | 19.023 | 20.0464 | 25.7603 | 25.1623 | 23.7766 | 20.9912 | 18.9048 | 18.2225 | 17.8201 | 16.7974 | 16.2462 | 17.2674 | 18.628 | 22.2468 | 23.301 | 23.6873 | 25.0649 | 23.9335 | 21.7558 | 20.7623
1 | 2 | 2050 | Winter | S, [%] | 0 | 0 | 97.77% | 93.96% | 93.42% | 93.61% | 95.11% | 100.2% | 128.8% | 125.8% | 118.9% | 105% | 94.52% | 91.11% | 89.1% | 83.99% | 81.23% | 86.34% | 93.14% | 111.2% | 116.5% | 118.4% | 125.3% | 119.7% | 108.8% | 103.8%
2 | 1 | 2050 | Winter | S, [MVA] | 0 | 0 | 19.4942 | 18.7659 | 18.646 | 18.6723 | 18.9583 | 19.9312 | 25.0782 | 24.4017 | 23.0742 | 20.5073 | 18.5418 | 17.8372 | 17.4189 | 16.4865 | 15.9858 | 16.9841 | 18.3211 | 21.7507 | 22.8046 | 23.2543 | 24.5273 | 23.5044 | 21.5635 | 20.6361
2 | 1 | 2050 | Winter | S, [%] | 0 | 0 | 97.47% | 93.83% | 93.23% | 93.36% | 94.79% | 99.66% | 125.4% | 122% | 115.4% | 102.5% | 92.71% | 89.19% | 87.09% | 82.43% | 79.93% | 84.92% | 91.61% | 108.8% | 114% | 116.3% | 122.6% | 117.5% | 107.8% | 103.2%
2 | 3 | 2050 | Winter | P, [MW] | 0 | 0 | 16.0501 | 15.4778 | 15.496 | 15.5863 | 15.7451 | 16.0988 | 19.0697 | 17.8347 | 16.7069 | 14.76 | 13.0557 | 12.6877 | 12.8365 | 12.17 | 12.3292 | 13.5843 | 14.3364 | 16.7188 | 17.4412 | 17.6786 | 18.7611 | 18.2085 | 17.0679 | 16.6465
2 | 3 | 2050 | Winter | P, [%] | 0 | 0 | 100.3% | 96.74% | 96.85% | 97.41% | 98.41% | 100.6% | 119.2% | 111.5% | 104.4% | 92.25% | 81.6% | 79.3% | 80.23% | 76.06% | 77.06% | 84.9% | 89.6% | 104.5% | 109% | 110.5% | 117.3% | 113.8% | 106.7% | 104%
3 | 2 | 2050 | Winter | P, [MW] | 0 | 0 | -15.9653 | -15.3994 | -15.4172 | -15.5063 | -15.6633 | -16.0127 | -18.9387 | -17.7171 | -16.6029 | -14.68 | -12.9937 | -12.6277 | -12.7737 | -12.1148 | -12.273 | -13.5167 | -14.2624 | -16.6173 | -17.3324 | -17.5693 | -18.6366 | -18.0928 | -16.9702 | -16.5545
3 | 2 | 2050 | Winter | P, [%] | 0 | 0 | 99.78% | 96.25% | 96.36% | 96.91% | 97.9% | 100.1% | 118.4% | 110.7% | 103.8% | 91.75% | 81.21% | 78.92% | 79.84% | 75.72% | 76.71% | 84.48% | 89.14% | 103.9% | 108.3% | 109.8% | 116.5% | 113.1% | 106.1% | 103.5%
2 | 3 | 2050 | Winter | Q, [MVAr] | 0 | 0 | 1.7431 | 1.5718 | 1.7011 | 1.8236 | 1.8759 | 2.0639 | 4.5343 | 4.916 | 4.905 | 4.305 | 3.7582 | 4.1264 | 4.5816 | 4.0547 | 4.0176 | 4.1986 | 3.9992 | 4.5432 | 4.2734 | 3.6714 | 4.1023 | 3.698 | 2.3939 | 2.0692
2 | 3 | 2050 | Winter | Q, [%] | 0 | 0 | 10.89% | 9.824% | 10.63% | 11.4% | 11.72% | 12.9% | 28.34% | 30.72% | 30.66% | 26.91% | 23.49% | 25.79% | 28.63% | 25.34% | 25.11% | 26.24% | 25% | 28.4% | 26.71% | 22.95% | 25.64% | 23.11% | 14.96% | 12.93%
3 | 2 | 2050 | Winter | Q, [MVAr] | 0 | 0 | -0.35457 | -0.28676 | -0.40928 | -0.51285 | -0.53553 | -0.65291 | -2.3878 | -2.9891 | -3.2005 | -2.9936 | -2.7422 | -3.1427 | -3.5521 | -3.1502 | -3.0981 | -3.0922 | -2.7867 | -2.8806 | -2.4909 | -1.8804 | -2.063 | -1.8028 | -0.79297 | -0.56101
3 | 2 | 2050 | Winter | Q, [%] | 0 | 0 | 2.216% | 1.792% | 2.558% | 3.205% | 3.347% | 4.081% | 14.92% | 18.68% | 20% | 18.71% | 17.14% | 19.64% | 22.2% | 19.69% | 19.36% | 19.33% | 17.42% | 18% | 15.57% | 11.75% | 12.89% | 11.27% | 4.956% | 3.506%
2 | 3 | 2050 | Winter | S, [MVA] | 0 | 0 | 16.1444 | 15.5574 | 15.5891 | 15.6926 | 15.8565 | 16.2306 | 19.6013 | 18.4998 | 17.4121 | 15.375 | 13.5858 | 13.3419 | 13.6297 | 12.8276 | 12.9673 | 14.2183 | 14.8837 | 17.3251 | 17.9571 | 18.0558 | 19.2043 | 18.5802 | 17.2349 | 16.7746
2 | 3 | 2050 | Winter | S, [%] | 0 | 0 | 100.9% | 97.23% | 97.43% | 98.08% | 99.1% | 101.4% | 122.5% | 115.6% | 108.8% | 96.09% | 84.91% | 83.39% | 85.19% | 80.17% | 81.05% | 88.86% | 93.02% | 108.3% | 112.2% | 112.8% | 120% | 116.1% | 107.7% | 104.8%
3 | 2 | 2050 | Winter | S, [MVA] | 0 | 0 | 15.9692 | 15.4021 | 15.4226 | 15.5147 | 15.6725 | 16.026 | 19.0886 | 17.9675 | 16.9086 | 14.9821 | 13.2799 | 13.0129 | 13.2584 | 12.5177 | 12.658 | 13.8659 | 14.532 | 16.8652 | 17.5105 | 17.6696 | 18.7505 | 18.1824 | 16.9887 | 16.564
3 | 2 | 2050 | Winter | S, [%] | 0 | 0 | 99.81% | 96.26% | 96.39% | 96.97% | 97.95% | 100.2% | 119.3% | 112.3% | 105.7% | 93.64% | 83% | 81.33% | 82.87% | 78.24% | 79.11% | 86.66% | 90.83% | 105.4% | 109.4% | 110.4% | 117.2% | 113.6% | 106.2% | 103.5%
5 | 6 | 2050 | Winter | P, [MW] | 0 | 0 | 3.4099 | 3.2382 | 3.1088 | 3.0522 | 3.1855 | 3.817 | 5.853 | 6.2993 | 6.0728 | 5.5538 | 5.3388 | 4.9316 | 4.3072 | 4.1375 | 3.5317 | 3.2875 | 3.8947 | 4.8898 | 5.2609 | 5.5227 | 5.688 | 5.2502 | 4.486 | 3.9732
5 | 6 | 2050 | Winter | P, [%] | 0 | 0 | 42.62% | 40.48% | 38.86% | 38.15% | 39.82% | 47.71% | 73.16% | 78.74% | 75.91% | 69.42% | 66.73% | 61.64% | 53.84% | 51.72% | 44.15% | 41.09% | 48.68% | 61.12% | 65.76% | 69.03% | 71.1% | 65.63% | 56.07% | 49.66%
6 | 5 | 2050 | Winter | P, [MW] | 0 | 0 | -3.3965 | -3.2255 | -3.0967 | -3.0404 | -3.1733 | -3.802 | -5.8249 | -6.2679 | -6.0437 | -5.5291 | -5.3162 | -4.9122 | -4.2919 | -4.1231 | -3.5198 | -3.2762 | -3.8802 | -4.8689 | -5.237 | -5.4966 | -5.6603 | -5.2259 | -4.467 | -3.9572
6 | 5 | 2050 | Winter | P, [%] | 0 | 0 | 42.46% | 40.32% | 38.71% | 38% | 39.67% | 47.53% | 72.81% | 78.35% | 75.55% | 69.11% | 66.45% | 61.4% | 53.65% | 51.54% | 44% | 40.95% | 48.5% | 60.86% | 65.46% | 68.71% | 70.75% | 65.32% | 55.84% | 49.46%
5 | 6 | 2050 | Winter | Q, [MVAr] | 0 | 0 | -2.6231 | -2.6886 | -2.6839 | -2.6825 | -2.6203 | -2.4785 | -1.7097 | -1.2591 | -1.1621 | -1.4223 | -1.351 | -1.2454 | -1.3776 | -1.5155 | -1.904 | -2.132 | -2.0915 | -1.989 | -2.0753 | -2.1312 | -2.1545 | -2.2645 | -2.434 | -2.5174
5 | 6 | 2050 | Winter | Q, [%] | 0 | 0 | 32.79% | 33.61% | 33.55% | 33.53% | 32.75% | 30.98% | 21.37% | 15.74% | 14.53% | 17.78% | 16.89% | 15.57% | 17.22% | 18.94% | 23.8% | 26.65% | 26.14% | 24.86% | 25.94% | 26.64% | 26.93% | 28.31% | 30.42% | 31.47%
6 | 5 | 2050 | Winter | Q, [MVAr] | 0 | 0 | 2.771 | 2.8295 | 2.8183 | 2.8143 | 2.7563 | 2.6449 | 2.0219 | 1.6085 | 1.4853 | 1.6963 | 1.6018 | 1.4601 | 1.5478 | 1.6757 | 2.036 | 2.258 | 2.252 | 2.2208 | 2.3408 | 2.4204 | 2.4618 | 2.534 | 2.6446 | 2.6953
6 | 5 | 2050 | Winter | Q, [%] | 0 | 0 | 34.64% | 35.37% | 35.23% | 35.18% | 34.45% | 33.06% | 25.27% | 20.11% | 18.57% | 21.2% | 20.02% | 18.25% | 19.35% | 20.95% | 25.45% | 28.22% | 28.15% | 27.76% | 29.26% | 30.25% | 30.77% | 31.67% | 33.06% | 33.69%
5 | 6 | 2050 | Winter | S, [MVA] | 0 | 0 | 4.3021 | 4.2088 | 4.1071 | 4.0635 | 4.1248 | 4.5511 | 6.0976 | 6.4239 | 6.183 | 5.733 | 5.5071 | 5.0864 | 4.5222 | 4.4063 | 4.0122 | 3.9183 | 4.4207 | 5.2789 | 5.6554 | 5.9196 | 6.0824 | 5.7177 | 5.1037 | 4.7036
5 | 6 | 2050 | Winter | S, [%] | 0 | 0 | 53.78% | 52.61% | 51.34% | 50.79% | 51.56% | 56.89% | 76.22% | 80.3% | 77.29% | 71.66% | 68.84% | 63.58% | 56.53% | 55.08% | 50.15% | 48.98% | 55.26% | 65.99% | 70.69% | 74% | 76.03% | 71.47% | 63.8% | 58.79%
6 | 5 | 2050 | Winter | S, [MVA] | 0 | 0 | 4.3835 | 4.2907 | 4.1872 | 4.143 | 4.2032 | 4.6315 | 6.1658 | 6.471 | 6.2235 | 5.7835 | 5.5523 | 5.1247 | 4.5624 | 4.4506 | 4.0663 | 3.9789 | 4.4864 | 5.3515 | 5.7363 | 6.0059 | 6.1725 | 5.8079 | 5.1912 | 4.7879
6 | 5 | 2050 | Winter | S, [%] | 0 | 0 | 54.79% | 53.63% | 52.34% | 51.79% | 52.54% | 57.89% | 77.07% | 80.89% | 77.79% | 72.29% | 69.4% | 64.06% | 57.03% | 55.63% | 50.83% | 49.74% | 56.08% | 66.89% | 71.7% | 75.07% | 77.16% | 72.6% | 64.89% | 59.85%
4 | 2 | 2050 | Winter | P, [MW] | 0 | 1 | -3.483 | -3.2878 | -3.143 | -3.05 | -3.1252 | -3.4598 | -4.6369 | -4.4986 | -4.659 | -4.4854 | -4.3906 | -4.1274 | -3.4076 | -2.836 | -2.4998 | -2.7096 | -3.4468 | -4.3319 | -4.5281 | -4.7909 | -4.8304 | -4.4816 | -4.3668 | -3.9133
4 | 2 | 2050 | Winter | P, [%] | 0 | 1 | 16.59% | 15.66% | 14.97% | 14.52% | 14.88% | 16.48% | 22.08% | 21.42% | 22.19% | 21.36% | 20.91% | 19.65% | 16.23% | 13.5% | 11.9% | 12.9% | 16.41% | 20.63% | 21.56% | 22.81% | 23% | 21.34% | 20.79% | 18.63%
2 | 4 | 2050 | Winter | P, [MW] | 0 | 1 | 3.4867 | 3.2914 | 3.1463 | 3.0533 | 3.1284 | 3.4634 | 4.6421 | 4.5034 | 4.664 | 4.4901 | 4.3951 | 4.1315 | 3.4108 | 2.8386 | 2.5022 | 2.7121 | 3.4501 | 4.3365 | 4.5331 | 4.7965 | 4.8361 | 4.4867 | 4.3717 | 3.9175
2 | 4 | 2050 | Winter | P, [%] | 0 | 1 | 16.6% | 15.67% | 14.98% | 14.54% | 14.9% | 16.49% | 22.11% | 21.44% | 22.21% | 21.38% | 20.93% | 19.67% | 16.24% | 13.52% | 11.92% | 12.91% | 16.43% | 20.65% | 21.59% | 22.84% | 23.03% | 21.37% | 20.82% | 18.65%
4 | 2 | 2050 | Winter | Q, [MVAr] | 0 | 1 | 2.7743 | 2.8397 | 2.7905 | 2.849 | 2.7857 | 2.7414 | 2.2582 | 2.1765 | 2.1093 | 2.0924 | 1.9801 | 2.1086 | 2.2886 | 2.459 | 2.5466 | 2.4887 | 2.4405 | 2.3764 | 2.4725 | 2.5625 | 2.6087 | 2.6841 | 2.6974 | 2.7048
4 | 2 | 2050 | Winter | Q, [%] | 0 | 1 | 13.21% | 13.52% | 13.29% | 13.57% | 13.27% | 13.05% | 10.75% | 10.36% | 10.04% | 9.964% | 9.429% | 10.04% | 10.9% | 11.71% | 12.13% | 11.85% | 11.62% | 11.32% | 11.77% | 12.2% | 12.42% | 12.78% | 12.84% | 12.88%
2 | 4 | 2050 | Winter | Q, [MVAr] | 0 | 1 | -2.7735 | -2.8392 | -2.7904 | -2.8489 | -2.7856 | -2.7408 | -2.2554 | -2.1742 | -2.1067 | -2.0903 | -1.9783 | -2.1072 | -2.2885 | -2.4598 | -2.5479 | -2.4898 | -2.4404 | -2.3745 | -2.47 | -2.5591 | -2.6053 | -2.6814 | -2.6949 | -2.7034
2 | 4 | 2050 | Winter | Q, [%] | 0 | 1 | 13.21% | 13.52% | 13.29% | 13.57% | 13.26% | 13.05% | 10.74% | 10.35% | 10.03% | 9.954% | 9.42% | 10.03% | 10.9% | 11.71% | 12.13% | 11.86% | 11.62% | 11.31% | 11.76% | 12.19% | 12.41% | 12.77% | 12.83% | 12.87%
4 | 2 | 2050 | Winter | S, [MVA] | 0 | 1 | 4.4529 | 4.3444 | 4.203 | 4.1736 | 4.1865 | 4.4142 | 5.1576 | 4.9974 | 5.1142 | 4.9494 | 4.8165 | 4.6348 | 4.1048 | 3.7536 | 3.5685 | 3.6791 | 4.2233 | 4.9409 | 5.1591 | 5.4331 | 5.4898 | 5.2239 | 5.1327 | 4.7571
4 | 2 | 2050 | Winter | S, [%] | 0 | 1 | 21.2% | 20.69% | 20.01% | 19.87% | 19.94% | 21.02% | 24.56% | 23.8% | 24.35% | 23.57% | 22.94% | 22.07% | 19.55% | 17.87% | 16.99% | 17.52% | 20.11% | 23.53% | 24.57% | 25.87% | 26.14% | 24.88% | 24.44% | 22.65%
2 | 4 | 2050 | Winter | S, [MVA] | 0 | 1 | 4.4553 | 4.3467 | 4.2054 | 4.176 | 4.1889 | 4.4167 | 5.161 | 5.0008 | 5.1177 | 4.9528 | 4.8198 | 4.6379 | 4.1074 | 3.7561 | 3.5711 | 3.6816 | 4.226 | 4.944 | 5.1623 | 5.4365 | 5.4932 | 5.2269 | 5.1356 | 4.7598
2 | 4 | 2050 | Winter | S, [%] | 0 | 1 | 21.22% | 20.7% | 20.03% | 19.89% | 19.95% | 21.03% | 24.58% | 23.81% | 24.37% | 23.58% | 22.95% | 22.09% | 19.56% | 17.89% | 17.01% | 17.53% | 20.12% | 23.54% | 24.58% | 25.89% | 26.16% | 24.89% | 24.46% | 22.67%
5 | 4 | 2050 | Winter | P, [MW] | 0 | 1 | -3.4804 | -3.2854 | -3.1407 | -3.0477 | -3.1229 | -3.4572 | -4.6334 | -4.4953 | -4.6555 | -4.4821 | -4.3875 | -4.1245 | -3.4054 | -2.8342 | -2.4982 | -2.7079 | -3.4445 | -4.3287 | -4.5246 | -4.7871 | -4.8264 | -4.4781 | -4.3633 | -3.9103
5 | 4 | 2050 | Winter | P, [%] | 0 | 1 | 15.13% | 14.28% | 13.66% | 13.25% | 13.58% | 15.03% | 20.15% | 19.54% | 20.24% | 19.49% | 19.08% | 17.93% | 14.81% | 12.32% | 10.86% | 11.77% | 14.98% | 18.82% | 19.67% | 20.81% | 20.98% | 19.47% | 18.97% | 17%
4 | 5 | 2050 | Winter | P, [MW] | 0 | 1 | 3.483 | 3.2878 | 3.143 | 3.05 | 3.1252 | 3.4598 | 4.6369 | 4.4986 | 4.659 | 4.4854 | 4.3906 | 4.1274 | 3.4076 | 2.836 | 2.4998 | 2.7096 | 3.4468 | 4.3319 | 4.5281 | 4.7909 | 4.8304 | 4.4816 | 4.3668 | 3.9133
4 | 5 | 2050 | Winter | P, [%] | 0 | 1 | 15.14% | 14.29% | 13.67% | 13.26% | 13.59% | 15.04% | 20.16% | 19.56% | 20.26% | 19.5% | 19.09% | 17.95% | 14.82% | 12.33% | 10.87% | 11.78% | 14.99% | 18.83% | 19.69% | 20.83% | 21% | 19.49% | 18.99% | 17.01%
5 | 4 | 2050 | Winter | Q, [MVAr] | 0 | 1 | 2.6918 | 2.7565 | 2.7072 | 2.7656 | 2.7022 | 2.6585 | 2.1781 | 2.0958 | 2.0292 | 2.0117 | 1.8995 | 2.0278 | 2.2063 | 2.3753 | 2.4615 | 2.4038 | 2.3565 | 2.2938 | 2.3904 | 2.481 | 2.5272 | 2.6018 | 2.6152 | 2.6221
5 | 4 | 2050 | Winter | Q, [%] | 0 | 1 | 11.7% | 11.98% | 11.77% | 12.02% | 11.75% | 11.56% | 9.47% | 9.112% | 8.822% | 8.746% | 8.259% | 8.816% | 9.593% | 10.33% | 10.7% | 10.45% | 10.25% | 9.973% | 10.39% | 10.79% | 10.99% | 11.31% | 11.37% | 11.4%
4 | 5 | 2050 | Winter | Q, [MVAr] | 0 | 1 | -2.7743 | -2.8397 | -2.7905 | -2.849 | -2.7857 | -2.7414 | -2.2582 | -2.1765 | -2.1093 | -2.0924 | -1.9801 | -2.1086 | -2.2886 | -2.459 | -2.5466 | -2.4887 | -2.4405 | -2.3764 | -2.4725 | -2.5625 | -2.6087 | -2.6841 | -2.6974 | -2.7048
4 | 5 | 2050 | Winter | Q, [%] | 0 | 1 | 12.06% | 12.35% | 12.13% | 12.39% | 12.11% | 11.92% | 9.818% | 9.463% | 9.171% | 9.098% | 8.609% | 9.168% | 9.95% | 10.69% | 11.07% | 10.82% | 10.61% | 10.33% | 10.75% | 11.14% | 11.34% | 11.67% | 11.73% | 11.76%
5 | 4 | 2050 | Winter | S, [MVA] | 0 | 1 | 4.3999 | 4.2886 | 4.1465 | 4.1155 | 4.1297 | 4.3612 | 5.1198 | 4.9598 | 5.0785 | 4.9129 | 4.7811 | 4.5961 | 4.0576 | 3.6979 | 3.5071 | 3.6209 | 4.1734 | 4.8989 | 5.1172 | 5.3918 | 5.448 | 5.179 | 5.087 | 4.7081
5 | 4 | 2050 | Winter | S, [%] | 0 | 1 | 19.13% | 18.65% | 18.03% | 17.89% | 17.96% | 18.96% | 22.26% | 21.56% | 22.08% | 21.36% | 20.79% | 19.98% | 17.64% | 16.08% | 15.25% | 15.74% | 18.15% | 21.3% | 22.25% | 23.44% | 23.69% | 22.52% | 22.12% | 20.47%
4 | 5 | 2050 | Winter | S, [MVA] | 0 | 1 | 4.4529 | 4.3444 | 4.203 | 4.1736 | 4.1865 | 4.4142 | 5.1576 | 4.9974 | 5.1142 | 4.9494 | 4.8165 | 4.6348 | 4.1048 | 3.7536 | 3.5685 | 3.6791 | 4.2233 | 4.9409 | 5.1591 | 5.4331 | 5.4898 | 5.2239 | 5.1327 | 4.7571
4 | 5 | 2050 | Winter | S, [%] | 0 | 1 | 19.36% | 18.89% | 18.27% | 18.15% | 18.2% | 19.19% | 22.42% | 21.73% | 22.24% | 21.52% | 20.94% | 20.15% | 17.85% | 16.32% | 15.52% | 16% | 18.36% | 21.48% | 22.43% | 23.62% | 23.87% | 22.71% | 22.32% | 20.68%
7 | 5 | 2050 | Winter | P, [MW] | 0 | 1 | 7.2903e-13 | -1.4271e-12 | -1.8931e-12 | -7.4414e-13 | -1.2434e-12 | 1.1839e-13 | 5.0672e-13 | 1.0963e-12 | 1.626e-12 | 5.4473e-13 | 1.9377e-12 | -4.0726e-13 | -1.1399e-13 | -1.8743e-13 | 4.2907e-14 | -1.7562e-12 | -3.7437e-13 | -1.5926e-12 | -4.098e-13 | 2.5142e-13 | -1.3063e-12 | 2.3595e-12 | 8.1185e-13 | 1.7749e-13
7 | 5 | 2050 | Winter | P, [%] | 0 | 1 | 3.17e-12% | 6.205e-12% | 8.231e-12% | 3.235e-12% | 5.406e-12% | 5.147e-13% | 2.203e-12% | 4.766e-12% | 7.069e-12% | 2.368e-12% | 8.425e-12% | 1.771e-12% | 4.956e-13% | 8.149e-13% | 1.866e-13% | 7.636e-12% | 1.628e-12% | 6.924e-12% | 1.782e-12% | 1.093e-12% | 5.68e-12% | 1.026e-11% | 3.53e-12% | 7.717e-13%
5 | 7 | 2050 | Winter | P, [MW] | 0 | 1 | 2.3365e-07 | 2.3523e-07 | 2.3512e-07 | 2.3538e-07 | 2.3567e-07 | 2.3449e-07 | 2.2869e-07 | 2.2991e-07 | 2.2878e-07 | 2.2993e-07 | 2.2926e-07 | 2.2933e-07 | 2.3212e-07 | 2.3559e-07 | 2.3913e-07 | 2.3869e-07 | 2.3713e-07 | 2.3473e-07 | 2.3409e-07 | 2.3296e-07 | 2.3348e-07 | 2.3455e-07 | 2.3422e-07 | 2.3487e-07
5 | 7 | 2050 | Winter | P, [%] | 0 | 1 | 1.016e-06% | 1.023e-06% | 1.022e-06% | 1.023e-06% | 1.025e-06% | 1.02e-06% | 9.943e-07% | 9.996e-07% | 9.947e-07% | 9.997e-07% | 9.968e-07% | 9.971e-07% | 1.009e-06% | 1.024e-06% | 1.04e-06% | 1.038e-06% | 1.031e-06% | 1.021e-06% | 1.018e-06% | 1.013e-06% | 1.015e-06% | 1.02e-06% | 1.018e-06% | 1.021e-06%
7 | 5 | 2050 | Winter | Q, [MVAr] | 0 | 1 | 1.3387e-12 | -1.1855e-12 | -8.436e-13 | -4.4988e-13 | 5.0626e-13 | -5.0215e-14 | 5.3746e-13 | 1.049e-12 | 1.4073e-12 | 8.6937e-14 | 1.4252e-12 | 5.714e-13 | 5.3305e-14 | -1.3201e-12 | -6.9687e-13 | -6.0211e-13 | 1.1077e-12 | -4.5301e-13 | -2.9047e-13 | -2.1463e-13 | -8.4078e-13 | 1.1585e-12 | 9.9551e-14 | -5.7667e-13
7 | 5 | 2050 | Winter | Q, [%] | 0 | 1 | 5.82e-12% | 5.154e-12% | 3.668e-12% | 1.956e-12% | 2.201e-12% | 2.183e-13% | 2.337e-12% | 4.561e-12% | 6.119e-12% | 3.78e-13% | 6.197e-12% | 2.484e-12% | 2.318e-13% | 5.74e-12% | 3.03e-12% | 2.618e-12% | 4.816e-12% | 1.97e-12% | 1.263e-12% | 9.332e-13% | 3.656e-12% | 5.037e-12% | 4.328e-13% | 2.507e-12%
5 | 7 | 2050 | Winter | Q, [MVAr] | 0 | 1 | -0.084288 | -0.08486 | -0.084819 | -0.084912 | -0.085017 | -0.08459 | -0.082498 | -0.08294 | -0.082531 | -0.082945 | -0.082704 | -0.082732 | -0.083736 | -0.084988 | -0.086265 | -0.086106 | -0.085544 | -0.084678 | -0.084449 | -0.084041 | -0.084228 | -0.084613 | -0.084496 | -0.084729
5 | 7 | 2050 | Winter | Q, [%] | 0 | 1 | 0.3665% | 0.369% | 0.3688% | 0.3692% | 0.3696% | 0.3678% | 0.3587% | 0.3606% | 0.3588% | 0.3606% | 0.3596% | 0.3597% | 0.3641% | 0.3695% | 0.3751% | 0.3744% | 0.3719% | 0.3682% | 0.3672% | 0.3654% | 0.3662% | 0.3679% | 0.3674% | 0.3684%
7 | 5 | 2050 | Winter | S, [MVA] | 0 | 1 | 1.5243e-12 | 1.8553e-12 | 2.0725e-12 | 8.6956e-13 | 1.3426e-12 | 1.286e-13 | 7.3867e-13 | 1.5173e-12 | 2.1504e-12 | 5.5163e-13 | 2.4054e-12 | 7.0168e-13 | 1.2584e-13 | 1.3334e-12 | 6.9819e-13 | 1.8566e-12 | 1.1692e-12 | 1.6557e-12 | 5.023e-13 | 3.3057e-13 | 1.5535e-12 | 2.6285e-12 | 8.1793e-13 | 6.0337e-13
7 | 5 | 2050 | Winter | S, [%] | 0 | 1 | 6.628e-12% | 8.066e-12% | 9.011e-12% | 3.781e-12% | 5.837e-12% | 5.591e-13% | 3.212e-12% | 6.597e-12% | 9.35e-12% | 2.398e-12% | 1.046e-11% | 3.051e-12% | 5.471e-13% | 5.797e-12% | 3.036e-12% | 8.072e-12% | 5.084e-12% | 7.199e-12% | 2.184e-12% | 1.437e-12% | 6.754e-12% | 1.143e-11% | 3.556e-12% | 2.623e-12%
5 | 7 | 2050 | Winter | S, [MVA] | 0 | 1 | 0.084288 | 0.08486 | 0.084819 | 0.084912 | 0.085017 | 0.08459 | 0.082498 | 0.08294 | 0.082531 | 0.082945 | 0.082704 | 0.082732 | 0.083736 | 0.084988 | 0.086265 | 0.086106 | 0.085544 | 0.084678 | 0.084449 | 0.084041 | 0.084228 | 0.084613 | 0.084496 | 0.084729
5 | 7 | 2050 | Winter | S, [%] | 0 | 1 | 0.3665% | 0.369% | 0.3688% | 0.3692% | 0.3696% | 0.3678% | 0.3587% | 0.3606% | 0.3588% | 0.3606% | 0.3596% | 0.3597% | 0.3641% | 0.3695% | 0.3751% | 0.3744% | 0.3719% | 0.3682% | 0.3672% | 0.3654% | 0.3662% | 0.3679% | 0.3674% | 0.3684%
1 | 2 | 2050 | Winter | P, [MW] | 0 | 1 | 19.9517 | 18.9541 | 18.698 | 18.4325 | 18.2362 | 18.9935 | 21.6521 | 19.8929 | 19.5255 | 17.5943 | 17.0294 | 16.4168 | 14.3077 | 12.1546 | 10.0784 | 11.1448 | 13.7929 | 16.8841 | 18.3273 | 19.8897 | 20.3335 | 19.4325 | 20.0183 | 19.2798
1 | 2 | 2050 | Winter | P, [%] | 0 | 1 | 99.76% | 94.77% | 93.49% | 92.16% | 91.18% | 94.97% | 108.3% | 99.46% | 97.63% | 87.97% | 85.15% | 82.08% | 71.54% | 60.77% | 50.39% | 55.72% | 68.96% | 84.42% | 91.64% | 99.45% | 101.7% | 97.16% | 100.1% | 96.4%
2 | 1 | 2050 | Winter | P, [MW] | 0 | 1 | -19.8792 | -18.8888 | -18.6345 | -18.3709 | -18.1758 | -18.928 | -21.5651 | -19.8198 | -19.4545 | -17.537 | -16.9754 | -16.3666 | -14.2702 | -12.1278 | -10.0596 | -11.122 | -13.7583 | -16.8323 | -18.2662 | -19.8176 | -20.2582 | -19.3639 | -19.9455 | -19.2123
2 | 1 | 2050 | Winter | P, [%] | 0 | 1 | 99.4% | 94.44% | 93.17% | 91.85% | 90.88% | 94.64% | 107.8% | 99.1% | 97.27% | 87.68% | 84.88% | 81.83% | 71.35% | 60.64% | 50.3% | 55.61% | 68.79% | 84.16% | 91.33% | 99.09% | 101.3% | 96.82% | 99.73% | 96.06%
1 | 2 | 2050 | Winter | Q, [MVAr] | 0 | 1 | 1.1825 | 0.46271 | 0.50163 | 0.38726 | 0.24279 | 0.76592 | 3.321 | 2.675 | 3.1255 | 2.5302 | 2.7877 | 2.7513 | 1.5288 | 0.032486 | -1.4786 | -1.2928 | -0.61574 | 0.46782 | 0.80744 | 1.3736 | 1.1801 | 0.69567 | 0.87915 | 0.58753
1 | 2 | 2050 | Winter | Q, [%] | 0 | 1 | 5.912% | 2.314% | 2.508% | 1.936% | 1.214% | 3.83% | 16.6% | 13.38% | 15.63% | 12.65% | 13.94% | 13.76% | 7.644% | 0.1624% | 7.393% | 6.464% | 3.079% | 2.339% | 4.037% | 6.868% | 5.901% | 3.478% | 4.396% | 2.938%
2 | 1 | 2050 | Winter | Q, [MVAr] | 0 | 1 | 0.81035 | 1.3306 | 1.2437 | 1.3084 | 1.4165 | 1.0367 | -0.92721 | -0.66516 | -1.1748 | -0.95394 | -1.3022 | -1.369 | -0.49587 | 0.70451 | 1.9963 | 1.9208 | 1.5667 | 0.9554 | 0.87145 | 0.60936 | 0.88939 | 1.1906 | 1.1238 | 1.2685
2 | 1 | 2050 | Winter | Q, [%] | 0 | 1 | 4.052% | 6.653% | 6.219% | 6.542% | 7.083% | 5.183% | 4.636% | 3.326% | 5.874% | 4.77% | 6.511% | 6.845% | 2.479% | 3.523% | 9.981% | 9.604% | 7.833% | 4.777% | 4.357% | 3.047% | 4.447% | 5.953% | 5.619% | 6.343%
1 | 2 | 2050 | Winter | S, [MVA] | 0 | 1 | 19.9867 | 18.9597 | 18.7047 | 18.4366 | 18.2378 | 19.0089 | 21.9053 | 20.072 | 19.774 | 17.7753 | 17.2561 | 16.6458 | 14.3892 | 12.1546 | 10.1863 | 11.2196 | 13.8066 | 16.8905 | 18.3451 | 19.9371 | 20.3677 | 19.4449 | 20.0376 | 19.2888
1 | 2 | 2050 | Winter | S, [%] | 0 | 1 | 99.93% | 94.8% | 93.52% | 92.18% | 91.19% | 95.04% | 109.5% | 100.4% | 98.87% | 88.88% | 86.28% | 83.23% | 71.95% | 60.77% | 50.93% | 56.1% | 69.03% | 84.45% | 91.73% | 99.69% | 101.8% | 97.22% | 100.2% | 96.44%
2 | 1 | 2050 | Winter | S, [MVA] | 0 | 1 | 19.8957 | 18.9357 | 18.676 | 18.4174 | 18.2309 | 18.9563 | 21.585 | 19.831 | 19.49 | 17.5629 | 17.0253 | 16.4237 | 14.2788 | 12.1482 | 10.2558 | 11.2866 | 13.8472 | 16.8594 | 18.287 | 19.827 | 20.2777 | 19.4004 | 19.9771 | 19.2541
2 | 1 | 2050 | Winter | S, [%] | 0 | 1 | 99.48% | 94.68% | 93.38% | 92.09% | 91.15% | 94.78% | 107.9% | 99.15% | 97.45% | 87.81% | 85.13% | 82.12% | 71.39% | 60.74% | 51.28% | 56.43% | 69.24% | 84.3% | 91.44% | 99.14% | 101.4% | 97% | 99.89% | 96.27%
2 | 3 | 2050 | Winter | P, [MW] | 0 | 1 | 16.3925 | 15.5975 | 15.4882 | 15.3176 | 15.0474 | 15.4645 | 16.923 | 15.3165 | 14.7905 | 13.0469 | 12.5803 | 12.235 | 10.8594 | 9.2891 | 7.5574 | 8.4099 | 10.3082 | 12.4958 | 13.7331 | 15.0211 | 15.4221 | 14.8771 | 15.5738 | 15.2948
2 | 3 | 2050 | Winter | P, [%] | 0 | 1 | 102.5% | 97.48% | 96.8% | 95.74% | 94.05% | 96.65% | 105.8% | 95.73% | 92.44% | 81.54% | 78.63% | 76.47% | 67.87% | 58.06% | 47.23% | 52.56% | 64.43% | 78.1% | 85.83% | 93.88% | 96.39% | 92.98% | 97.34% | 95.59%
3 | 2 | 2050 | Winter | P, [MW] | 0 | 1 | -16.3036 | -15.5179 | -15.4097 | -15.2409 | -14.9736 | -15.3859 | -16.8243 | -15.2361 | -14.7142 | -12.9874 | -12.5242 | -12.1813 | -10.8181 | -9.2602 | -7.5391 | -8.3872 | -10.2738 | -12.4445 | -13.671 | -14.9462 | -15.3436 | -14.8046 | -15.4941 | -15.2183
3 | 2 | 2050 | Winter | P, [%] | 0 | 1 | 101.9% | 96.99% | 96.31% | 95.26% | 93.58% | 96.16% | 105.2% | 95.23% | 91.96% | 81.17% | 78.28% | 76.13% | 67.61% | 57.88% | 47.12% | 52.42% | 64.21% | 77.78% | 85.44% | 93.41% | 95.9% | 92.53% | 96.84% | 95.11%
2 | 3 | 2050 | Winter | Q, [MVAr] | 0 | 1 | 1.9632 | 1.5086 | 1.5466 | 1.5405 | 1.369 | 1.7041 | 3.1826 | 2.8394 | 3.2815 | 3.0442 | 3.2805 | 3.4762 | 2.7844 | 1.7553 | 0.55161 | 0.56895 | 0.87371 | 1.4191 | 1.5985 | 1.9498 | 1.7159 | 1.4908 | 1.5711 | 1.4349
2 | 3 | 2050 | Winter | Q, [%] | 0 | 1 | 12.27% | 9.429% | 9.666% | 9.628% | 8.556% | 10.65% | 19.89% | 17.75% | 20.51% | 19.03% | 20.5% | 21.73% | 17.4% | 10.97% | 3.448% | 3.556% | 5.461% | 8.869% | 9.991% | 12.19% | 10.72% | 9.318% | 9.819% | 8.968%
3 | 2 | 2050 | Winter | Q, [MVAr] | 0 | 1 | -0.50677 | -0.20516 | -0.25987 | -0.28302 | -0.15934 | -0.41535 | -1.5657 | -1.5231 | -2.0305 | -2.0707 | -2.3611 | -2.5963 | -2.1086 | -1.2816 | -0.25169 | -0.19721 | -0.31037 | -0.57855 | -0.57996 | -0.72142 | -0.42962 | -0.30172 | -0.26595 | -0.18085
3 | 2 | 2050 | Winter | Q, [%] | 0 | 1 | 3.167% | 1.282% | 1.624% | 1.769% | 0.9959% | 2.596% | 9.786% | 9.52% | 12.69% | 12.94% | 14.76% | 16.23% | 13.18% | 8.01% | 1.573% | 1.233% | 1.94% | 3.616% | 3.625% | 4.509% | 2.685% | 1.886% | 1.662% | 1.13%
2 | 3 | 2050 | Winter | S, [MVA] | 0 | 1 | 16.5097 | 15.6703 | 15.5652 | 15.3949 | 15.1095 | 15.5581 | 17.2197 | 15.5774 | 15.1502 | 13.3973 | 13.001 | 12.7193 | 11.2107 | 9.4535 | 7.5775 | 8.4291 | 10.3451 | 12.5762 | 13.8258 | 15.1471 | 15.5173 | 14.9516 | 15.6528 | 15.3619
2 | 3 | 2050 | Winter | S, [%] | 0 | 1 | 103.2% | 97.94% | 97.28% | 96.22% | 94.43% | 97.24% | 107.6% | 97.36% | 94.69% | 83.73% | 81.26% | 79.5% | 70.07% | 59.08% | 47.36% | 52.68% | 64.66% | 78.6% | 86.41% | 94.67% | 96.98% | 93.45% | 97.83% | 96.01%
3 | 2 | 2050 | Winter | S, [MVA] | 0 | 1 | 16.3115 | 15.5193 | 15.4119 | 15.2435 | 14.9744 | 15.3915 | 16.897 | 15.3121 | 14.8536 | 13.1515 | 12.7448 | 12.455 | 11.0217 | 9.3485 | 7.5433 | 8.3895 | 10.2785 | 12.458 | 13.6833 | 14.9636 | 15.3497 | 14.8076 | 15.4964 | 15.2193
3 | 2 | 2050 | Winter | S, [%] | 0 | 1 | 101.9% | 97% | 96.32% | 95.27% | 93.59% | 96.2% | 105.6% | 95.7% | 92.84% | 82.2% | 79.66% | 77.84% | 68.89% | 58.43% | 47.15% | 52.43% | 64.24% | 77.86% | 85.52% | 93.52% | 95.94% | 92.55% | 96.85% | 95.12%
5 | 6 | 2050 | Winter | P, [MW] | 0 | 1 | 3.4804 | 3.2854 | 3.1407 | 3.0477 | 3.1229 | 3.4572 | 4.6334 | 4.4953 | 4.6555 | 4.4821 | 4.3875 | 4.1245 | 3.4054 | 2.8342 | 2.4982 | 2.7079 | 3.4445 | 4.3287 | 4.5246 | 4.7871 | 4.8264 | 4.4781 | 4.3633 | 3.9103
5 | 6 | 2050 | Winter | P, [%] | 0 | 1 | 43.5% | 41.07% | 39.26% | 38.1% | 39.04% | 43.22% | 57.92% | 56.19% | 58.19% | 56.03% | 54.84% | 51.56% | 42.57% | 35.43% | 31.23% | 33.85% | 43.06% | 54.11% | 56.56% | 59.84% | 60.33% | 55.98% | 54.54% | 48.88%
6 | 5 | 2050 | Winter | P, [MW] | 0 | 1 | -3.4668 | -3.2725 | -3.1287 | -3.0359 | -3.111 | -3.4439 | -4.6143 | -4.4775 | -4.6367 | -4.4647 | -4.371 | -4.1093 | -3.3937 | -2.8247 | -2.4899 | -2.6989 | -3.4324 | -4.3118 | -4.5061 | -4.7663 | -4.8053 | -4.4591 | -4.345 | -3.8948
6 | 5 | 2050 | Winter | P, [%] | 0 | 1 | 43.33% | 40.91% | 39.11% | 37.95% | 38.89% | 43.05% | 57.68% | 55.97% | 57.96% | 55.81% | 54.64% | 51.37% | 42.42% | 35.31% | 31.12% | 33.74% | 42.9% | 53.9% | 56.33% | 59.58% | 60.07% | 55.74% | 54.31% | 48.68%
5 | 6 | 2050 | Winter | Q, [MVAr] | 0 | 1 | -2.6075 | -2.6716 | -2.6224 | -2.6807 | -2.6171 | -2.574 | -2.0956 | -2.0128 | -1.9466 | -1.9287 | -1.8168 | -1.945 | -2.1226 | -2.2903 | -2.3752 | -2.3177 | -2.271 | -2.2092 | -2.3059 | -2.397 | -2.4429 | -2.5172 | -2.5307 | -2.5374
5 | 6 | 2050 | Winter | Q, [%] | 0 | 1 | 32.59% | 33.39% | 32.78% | 33.51% | 32.71% | 32.17% | 26.2% | 25.16% | 24.33% | 24.11% | 22.71% | 24.31% | 26.53% | 28.63% | 29.69% | 28.97% | 28.39% | 27.61% | 28.82% | 29.96% | 30.54% | 31.47% | 31.63% | 31.72%
6 | 5 | 2050 | Winter | Q, [MVAr] | 0 | 1 | 2.759 | 2.8143 | 2.7557 | 2.8117 | 2.749 | 2.7223 | 2.3073 | 2.2104 | 2.155 | 2.1226 | 2.0009 | 2.1148 | 2.2524 | 2.3958 | 2.4682 | 2.4173 | 2.4053 | 2.3975 | 2.5121 | 2.6273 | 2.6775 | 2.7278 | 2.734 | 2.7105
6 | 5 | 2050 | Winter | Q, [%] | 0 | 1 | 34.49% | 35.18% | 34.45% | 35.15% | 34.36% | 34.03% | 28.84% | 27.63% | 26.94% | 26.53% | 25.01% | 26.43% | 28.16% | 29.95% | 30.85% | 30.22% | 30.07% | 29.97% | 31.4% | 32.84% | 33.47% | 34.1% | 34.18% | 33.88%
5 | 6 | 2050 | Winter | S, [MVA] | 0 | 1 | 4.3488 | 4.2345 | 4.0916 | 4.0589 | 4.0746 | 4.3102 | 5.0853 | 4.9253 | 5.0461 | 4.8795 | 4.7488 | 4.5602 | 4.0127 | 3.6439 | 3.4471 | 3.5643 | 4.1257 | 4.8599 | 5.0783 | 5.3536 | 5.4095 | 5.1371 | 5.0441 | 4.6614
5 | 6 | 2050 | Winter | S, [%] | 0 | 1 | 54.36% | 52.93% | 51.14% | 50.74% | 50.93% | 53.88% | 63.57% | 61.57% | 63.08% | 60.99% | 59.36% | 57% | 50.16% | 45.55% | 43.09% | 44.55% | 51.57% | 60.75% | 63.48% | 66.92% | 67.62% | 64.21% | 63.05% | 58.27%
6 | 5 | 2050 | Winter | S, [MVA] | 0 | 1 | 4.4306 | 4.3162 | 4.1693 | 4.138 | 4.1516 | 4.3899 | 5.159 | 4.9934 | 5.113 | 4.9436 | 4.8072 | 4.6215 | 4.0732 | 3.7039 | 3.5059 | 3.6232 | 4.1913 | 4.9335 | 5.159 | 5.4425 | 5.5009 | 5.2273 | 5.1336 | 4.7451
6 | 5 | 2050 | Winter | S, [%] | 0 | 1 | 55.38% | 53.95% | 52.12% | 51.72% | 51.89% | 54.87% | 64.49% | 62.42% | 63.91% | 61.79% | 60.09% | 57.77% | 50.91% | 46.3% | 43.82% | 45.29% | 52.39% | 61.67% | 64.49% | 68.03% | 68.76% | 65.34% | 64.17% | 59.31%
4 | 2 | 2050 | Winter | P, [MW] | 0 | 2 | -3.4917 | -3.3172 | -3.1389 | -3.0575 | -3.0661 | -3.3431 | -3.4931 | -3.1137 | -3.1886 | -3.402 | -3.6361 | -3.5193 | -2.6926 | -2.1305 | -2.0526 | -2.199 | -2.6173 | -3.3054 | -3.8664 | -4.4076 | -4.5391 | -4.2132 | -4.096 | -3.6684
4 | 2 | 2050 | Winter | P, [%] | 0 | 2 | 16.63% | 15.8% | 14.95% | 14.56% | 14.6% | 15.92% | 16.63% | 14.83% | 15.18% | 16.2% | 17.31% | 16.76% | 12.82% | 10.15% | 9.774% | 10.47% | 12.46% | 15.74% | 18.41% | 20.99% | 21.61% | 20.06% | 19.5% | 17.47%
2 | 4 | 2050 | Winter | P, [MW] | 0 | 2 | 3.4954 | 3.3207 | 3.1423 | 3.0608 | 3.0693 | 3.3466 | 3.4968 | 3.1169 | 3.1919 | 3.4054 | 3.6397 | 3.5227 | 2.6952 | 2.1327 | 2.0548 | 2.2013 | 2.6199 | 3.3088 | 3.8704 | 4.4125 | 4.5443 | 4.2179 | 4.1005 | 3.6723
2 | 4 | 2050 | Winter | P, [%] | 0 | 2 | 16.64% | 15.81% | 14.96% | 14.58% | 14.62% | 15.94% | 16.65% | 14.84% | 15.2% | 16.22% | 17.33% | 16.77% | 12.83% | 10.16% | 9.785% | 10.48% | 12.48% | 15.76% | 18.43% | 21.01% | 21.64% | 20.09% | 19.53% | 17.49%
4 | 2 | 2050 | Winter | Q, [MVAr] | 0 | 2 | 2.7693 | 2.7967 | 2.8387 | 2.8826 | 2.8545 | 2.7735 | 2.7516 | 2.7658 | 2.6876 | 2.5887 | 2.4633 | 2.4498 | 2.6223 | 2.7285 | 2.7612 | 2.7769 | 2.7293 | 2.6463 | 2.63 | 2.6201 | 2.6456 | 2.6857 | 2.729 | 2.7497
4 | 2 | 2050 | Winter | Q, [%] | 0 | 2 | 13.19% | 13.32% | 13.52% | 13.73% | 13.59% | 13.21% | 13.1% | 13.17% | 12.8% | 12.33% | 11.73% | 11.67% | 12.49% | 12.99% | 13.15% | 13.22% | 13% | 12.6% | 12.52% | 12.48% | 12.6% | 12.79% | 13% | 13.09%
2 | 4 | 2050 | Winter | Q, [MVAr] | 0 | 2 | -2.7686 | -2.7962 | -2.8385 | -2.8825 | -2.8545 | -2.7731 | -2.751 | -2.7659 | -2.6876 | -2.5885 | -2.4628 | -2.4496 | -2.6232 | -2.73 | -2.7628 | -2.7782 | -2.7301 | -2.6462 | -2.6288 | -2.6177 | -2.6428 | -2.6837 | -2.7272 | -2.7488
2 | 4 | 2050 | Winter | Q, [%] | 0 | 2 | 13.18% | 13.32% | 13.52% | 13.73% | 13.59% | 13.21% | 13.1% | 13.17% | 12.8% | 12.33% | 11.73% | 11.66% | 12.49% | 13% | 13.16% | 13.23% | 13% | 12.6% | 12.52% | 12.47% | 12.58% | 12.78% | 12.99% | 13.09%
4 | 2 | 2050 | Winter | S, [MVA] | 0 | 2 | 4.4566 | 4.3388 | 4.2321 | 4.2021 | 4.1892 | 4.3438 | 4.4467 | 4.1647 | 4.1702 | 4.275 | 4.3919 | 4.288 | 3.7586 | 3.4618 | 3.4406 | 3.5422 | 3.7814 | 4.2343 | 4.6761 | 5.1275 | 5.2538 | 4.9964 | 4.9219 | 4.5846
4 | 2 | 2050 | Winter | S, [%] | 0 | 2 | 21.22% | 20.66% | 20.15% | 20.01% | 19.95% | 20.68% | 21.17% | 19.83% | 19.86% | 20.36% | 20.91% | 20.42% | 17.9% | 16.48% | 16.38% | 16.87% | 18.01% | 20.16% | 22.27% | 24.42% | 25.02% | 23.79% | 23.44% | 21.83%
2 | 4 | 2050 | Winter | S, [MVA] | 0 | 2 | 4.4591 | 4.3412 | 4.2345 | 4.2045 | 4.1915 | 4.3462 | 4.4492 | 4.1671 | 4.1727 | 4.2775 | 4.3946 | 4.2907 | 3.7611 | 3.4643 | 3.4431 | 3.5446 | 3.7838 | 4.2368 | 4.6788 | 5.1305 | 5.2569 | 4.9993 | 4.9246 | 4.5871
2 | 4 | 2050 | Winter | S, [%] | 0 | 2 | 21.23% | 20.67% | 20.16% | 20.02% | 19.96% | 20.7% | 21.19% | 19.84% | 19.87% | 20.37% | 20.93% | 20.43% | 17.91% | 16.5% | 16.4% | 16.88% | 18.02% | 20.18% | 22.28% | 24.43% | 25.03% | 23.81% | 23.45% | 21.84%
5 | 4 | 2050 | Winter | P, [MW] | 0 | 2 | -3.4892 | -3.3148 | -3.1366 | -3.0553 | -3.0638 | -3.3406 | -3.4905 | -3.1115 | -3.1864 | -3.3997 | -3.6337 | -3.517 | -2.6909 | -2.129 | -2.0512 | -2.1975 | -2.6155 | -3.3032 | -3.8635 | -4.4042 | -4.5355 | -4.21 | -4.0929 | -3.6657
5 | 4 | 2050 | Winter | P, [%] | 0 | 2 | 15.17% | 14.41% | 13.64% | 13.28% | 13.32% | 14.52% | 15.18% | 13.53% | 13.85% | 14.78% | 15.8% | 15.29% | 11.7% | 9.256% | 8.918% | 9.554% | 11.37% | 14.36% | 16.8% | 19.15% | 19.72% | 18.3% | 17.8% | 15.94%
4 | 5 | 2050 | Winter | P, [MW] | 0 | 2 | 3.4917 | 3.3172 | 3.1389 | 3.0575 | 3.0661 | 3.3431 | 3.4931 | 3.1137 | 3.1886 | 3.402 | 3.6361 | 3.5193 | 2.6926 | 2.1305 | 2.0526 | 2.199 | 2.6173 | 3.3054 | 3.8664 | 4.4076 | 4.5391 | 4.2132 | 4.096 | 3.6684
4 | 5 | 2050 | Winter | P, [%] | 0 | 2 | 15.18% | 14.42% | 13.65% | 13.29% | 13.33% | 14.54% | 15.19% | 13.54% | 13.86% | 14.79% | 15.81% | 15.3% | 11.71% | 9.263% | 8.925% | 9.561% | 11.38% | 14.37% | 16.81% | 19.16% | 19.74% | 18.32% | 17.81% | 15.95%
5 | 4 | 2050 | Winter | Q, [MVAr] | 0 | 2 | 2.686 | 2.7131 | 2.7549 | 2.7987 | 2.7705 | 2.6898 | 2.6682 | 2.6817 | 2.6036 | 2.5047 | 2.3796 | 2.3655 | 2.5371 | 2.6429 | 2.6755 | 2.6915 | 2.6443 | 2.5622 | 2.5467 | 2.5377 | 2.5634 | 2.6032 | 2.6464 | 2.6664
5 | 4 | 2050 | Winter | Q, [%] | 0 | 2 | 11.68% | 11.8% | 11.98% | 12.17% | 12.05% | 11.69% | 11.6% | 11.66% | 11.32% | 10.89% | 10.35% | 10.28% | 11.03% | 11.49% | 11.63% | 11.7% | 11.5% | 11.14% | 11.07% | 11.03% | 11.15% | 11.32% | 11.51% | 11.59%
4 | 5 | 2050 | Winter | Q, [MVAr] | 0 | 2 | -2.7693 | -2.7967 | -2.8387 | -2.8826 | -2.8545 | -2.7735 | -2.7516 | -2.7658 | -2.6876 | -2.5887 | -2.4633 | -2.4498 | -2.6223 | -2.7285 | -2.7612 | -2.7769 | -2.7293 | -2.6463 | -2.63 | -2.6201 | -2.6456 | -2.6857 | -2.729 | -2.7497
4 | 5 | 2050 | Winter | Q, [%] | 0 | 2 | 12.04% | 12.16% | 12.34% | 12.53% | 12.41% | 12.06% | 11.96% | 12.03% | 11.69% | 11.26% | 10.71% | 10.65% | 11.4% | 11.86% | 12.01% | 12.07% | 11.87% | 11.51% | 11.43% | 11.39% | 11.5% | 11.68% | 11.87% | 11.96%
5 | 4 | 2050 | Winter | S, [MVA] | 0 | 2 | 4.4033 | 4.2836 | 4.1747 | 4.1434 | 4.1307 | 4.2889 | 4.3935 | 4.1076 | 4.1148 | 4.2227 | 4.3435 | 4.2385 | 3.6983 | 3.3937 | 3.3713 | 3.4746 | 3.7193 | 4.1804 | 4.6274 | 5.083 | 5.2098 | 4.9498 | 4.8739 | 4.5329
5 | 4 | 2050 | Winter | S, [%] | 0 | 2 | 19.14% | 18.62% | 18.15% | 18.01% | 17.96% | 18.65% | 19.1% | 17.86% | 17.89% | 18.36% | 18.88% | 18.43% | 16.08% | 14.76% | 14.66% | 15.11% | 16.17% | 18.18% | 20.12% | 22.1% | 22.65% | 21.52% | 21.19% | 19.71%
4 | 5 | 2050 | Winter | S, [MVA] | 0 | 2 | 4.4566 | 4.3388 | 4.2321 | 4.2021 | 4.1892 | 4.3438 | 4.4467 | 4.1647 | 4.1702 | 4.275 | 4.3919 | 4.288 | 3.7586 | 3.4618 | 3.4406 | 3.5422 | 3.7814 | 4.2343 | 4.6761 | 5.1275 | 5.2538 | 4.9964 | 4.9219 | 4.5846
4 | 5 | 2050 | Winter | S, [%] | 0 | 2 | 19.38% | 18.86% | 18.4% | 18.27% | 18.21% | 18.89% | 19.33% | 18.11% | 18.13% | 18.59% | 19.1% | 18.64% | 16.34% | 15.05% | 14.96% | 15.4% | 16.44% | 18.41% | 20.33% | 22.29% | 22.84% | 21.72% | 21.4% | 19.93%
7 | 5 | 2050 | Winter | P, [MW] | 0 | 2 | 9.7507e-13 | -5.9022e-13 | 6.5274e-14 | -6.395e-13 | 1.908e-12 | -1.1057e-13 | 2.2492e-13 | 6.2146e-13 | 2.3261e-12 | 9.5938e-13 | 1.2897e-12 | 6.5066e-13 | 1.8646e-12 | 2.5736e-13 | -3.0517e-12 | -1.6015e-12 | -1.3637e-12 | -8.8319e-13 | 3.3999e-12 | -9.1966e-13 | -6.4567e-13 | -4.52e-14 | 1.828e-13 | -1.3929e-12
7 | 5 | 2050 | Winter | P, [%] | 0 | 2 | 4.239e-12% | 2.566e-12% | 2.838e-13% | 2.78e-12% | 8.296e-12% | 4.807e-13% | 9.779e-13% | 2.702e-12% | 1.011e-11% | 4.171e-12% | 5.607e-12% | 2.829e-12% | 8.107e-12% | 1.119e-12% | 1.327e-11% | 6.963e-12% | 5.929e-12% | 3.84e-12% | 1.478e-11% | 3.999e-12% | 2.807e-12% | 1.965e-13% | 7.948e-13% | 6.056e-12%
5 | 7 | 2050 | Winter | P, [MW] | 0 | 2 | 2.3565e-07 | 2.3606e-07 | 2.3654e-07 | 2.3674e-07 | 2.3708e-07 | 2.3653e-07 | 2.3619e-07 | 2.3738e-07 | 2.3725e-07 | 2.3716e-07 | 2.3657e-07 | 2.3816e-07 | 2.3941e-07 | 2.4021e-07 | 2.405e-07 | 2.398e-07 | 2.3888e-07 | 2.3751e-07 | 2.3605e-07 | 2.3464e-07 | 2.3451e-07 | 2.3494e-07 | 2.3489e-07 | 2.3597e-07
5 | 7 | 2050 | Winter | P, [%] | 0 | 2 | 1.025e-06% | 1.026e-06% | 1.028e-06% | 1.029e-06% | 1.031e-06% | 1.028e-06% | 1.027e-06% | 1.032e-06% | 1.032e-06% | 1.031e-06% | 1.029e-06% | 1.035e-06% | 1.041e-06% | 1.044e-06% | 1.046e-06% | 1.043e-06% | 1.039e-06% | 1.033e-06% | 1.026e-06% | 1.02e-06% | 1.02e-06% | 1.021e-06% | 1.021e-06% | 1.026e-06%
7 | 5 | 2050 | Winter | Q, [MVAr] | 0 | 2 | 6.818e-13 | -1.804e-13 | 1.3293e-12 | -2.456e-13 | 8.785e-13 | -2.1421e-13 | 1.5474e-13 | 4.9727e-13 | 1.4101e-12 | 6.4627e-13 | 3.3513e-14 | 7.0437e-13 | 5.3403e-13 | -2.0791e-13 | -2.8313e-12 | -7.884e-13 | 6.0173e-16 | -1.7095e-12 | 2.6173e-12 | -2.3528e-13 | -8.1423e-13 | 1.2502e-12 | 1.0612e-12 | -1.1893e-12
7 | 5 | 2050 | Winter | Q, [%] | 0 | 2 | 2.964e-12% | 7.843e-13% | 5.779e-12% | 1.068e-12% | 3.82e-12% | 9.314e-13% | 6.728e-13% | 2.162e-12% | 6.131e-12% | 2.81e-12% | 1.457e-13% | 3.062e-12% | 2.322e-12% | 9.04e-13% | 1.231e-11% | 3.428e-12% | 2.616e-15% | 7.433e-12% | 1.138e-11% | 1.023e-12% | 3.54e-12% | 5.436e-12% | 4.614e-12% | 5.171e-12%
5 | 7 | 2050 | Winter | Q, [MVAr] | 0 | 2 | -0.085012 | -0.085159 | -0.085333 | -0.085402 | -0.085527 | -0.085329 | -0.085204 | -0.085634 | -0.085588 | -0.085556 | -0.085344 | -0.085914 | -0.086369 | -0.086654 | -0.08676 | -0.086508 | -0.086176 | -0.08568 | -0.085155 | -0.084646 | -0.084597 | -0.084754 | -0.084734 | -0.085126
5 | 7 | 2050 | Winter | Q, [%] | 0 | 2 | 0.3696% | 0.3703% | 0.371% | 0.3713% | 0.3719% | 0.371% | 0.3705% | 0.3723% | 0.3721% | 0.372% | 0.3711% | 0.3735% | 0.3755% | 0.3768% | 0.3772% | 0.3761% | 0.3747% | 0.3725% | 0.3702% | 0.368% | 0.3678% | 0.3685% | 0.3684% | 0.3701%
7 | 5 | 2050 | Winter | S, [MVA] | 0 | 2 | 1.1898e-12 | 6.1718e-13 | 1.3309e-12 | 6.8504e-13 | 2.1006e-12 | 2.4106e-13 | 2.7301e-13 | 7.9592e-13 | 2.7201e-12 | 1.1567e-12 | 1.2901e-12 | 9.589e-13 | 1.9396e-12 | 3.3085e-13 | 4.1628e-12 | 1.785e-12 | 1.3637e-12 | 1.9242e-12 | 4.2906e-12 | 9.4928e-13 | 1.0392e-12 | 1.251e-12 | 1.0768e-12 | 1.8316e-12
7 | 5 | 2050 | Winter | S, [%] | 0 | 2 | 5.173e-12% | 2.683e-12% | 5.786e-12% | 2.978e-12% | 9.133e-12% | 1.048e-12% | 1.187e-12% | 3.461e-12% | 1.183e-11% | 5.029e-12% | 5.609e-12% | 4.169e-12% | 8.433e-12% | 1.438e-12% | 1.81e-11% | 7.761e-12% | 5.929e-12% | 8.366e-12% | 1.865e-11% | 4.127e-12% | 4.518e-12% | 5.439e-12% | 4.682e-12% | 7.963e-12%
5 | 7 | 2050 | Winter | S, [MVA] | 0 | 2 | 0.085012 | 0.085159 | 0.085333 | 0.085402 | 0.085527 | 0.085329 | 0.085204 | 0.085634 | 0.085588 | 0.085556 | 0.085344 | 0.085914 | 0.086369 | 0.086654 | 0.08676 | 0.086508 | 0.086176 | 0.08568 | 0.085155 | 0.084646 | 0.084597 | 0.084754 | 0.084734 | 0.085126
5 | 7 | 2050 | Winter | S, [%] | 0 | 2 | 0.3696% | 0.3703% | 0.371% | 0.3713% | 0.3719% | 0.371% | 0.3705% | 0.3723% | 0.3721% | 0.372% | 0.3711% | 0.3735% | 0.3755% | 0.3768% | 0.3772% | 0.3761% | 0.3747% | 0.3725% | 0.3702% | 0.368% | 0.3678% | 0.3685% | 0.3684% | 0.3701%
1 | 2 | 2050 | Winter | P, [MW] | 0 | 2 | 18.4957 | 18.0769 | 17.5929 | 17.3566 | 16.968 | 17.4941 | 17.4067 | 15.4356 | 14.6605 | 13.8995 | 13.456 | 11.5768 | 9.7195 | 8.666 | 8.7535 | 10.328 | 12.0998 | 14.4902 | 16.9954 | 19.0464 | 19.6475 | 19.1256 | 19.489 | 18.5261
1 | 2 | 2050 | Winter | P, [%] | 0 | 2 | 92.48% | 90.38% | 87.96% | 86.78% | 84.84% | 87.47% | 87.03% | 77.18% | 73.3% | 69.5% | 67.28% | 57.88% | 48.6% | 43.33% | 43.77% | 51.64% | 60.5% | 72.45% | 84.98% | 95.23% | 98.24% | 95.63% | 97.45% | 92.63%
2 | 1 | 2050 | Winter | P, [MW] | 0 | 2 | -18.4336 | -18.0176 | -17.5368 | -17.302 | -16.9157 | -17.4386 | -17.3517 | -15.3923 | -14.6215 | -13.8644 | -13.4231 | -11.5523 | -9.7019 | -8.6517 | -8.7388 | -10.3081 | -12.0729 | -14.452 | -16.943 | -18.9805 | -19.5774 | -19.0592 | -19.4201 | -18.4639
2 | 1 | 2050 | Winter | P, [%] | 0 | 2 | 92.17% | 90.09% | 87.68% | 86.51% | 84.58% | 87.19% | 86.76% | 76.96% | 73.11% | 69.32% | 67.12% | 57.76% | 48.51% | 43.26% | 43.69% | 51.54% | 60.36% | 72.26% | 84.72% | 94.9% | 97.89% | 95.3% | 97.1% | 92.32%
1 | 2 | 2050 | Winter | Q, [MVAr] | 0 | 2 | 0.23894 | 0.055255 | -0.16012 | -0.24576 | -0.41439 | -0.1787 | -0.046239 | -0.6171 | -0.60285 | -0.61297 | -0.40195 | -1.1128 | -1.6122 | -1.9114 | -2.0283 | -1.7242 | -1.3309 | -0.7277 | -0.041313 | 0.63333 | 0.72095 | 0.52769 | 0.58339 | 0.094095
1 | 2 | 2050 | Winter | Q, [%] | 0 | 2 | 1.195% | 0.2763% | 0.8006% | 1.229% | 2.072% | 0.8935% | 0.2312% | 3.086% | 3.014% | 3.065% | 2.01% | 5.564% | 8.061% | 9.557% | 10.14% | 8.621% | 6.655% | 3.638% | 0.2066% | 3.167% | 3.605% | 2.638% | 2.917% | 0.4705%
2 | 1 | 2050 | Winter | Q, [MVAr] | 0 | 2 | 1.4679 | 1.5749 | 1.7043 | 1.7489 | 1.8515 | 1.7056 | 1.5578 | 1.8076 | 1.6769 | 1.5786 | 1.306 | 1.7876 | 2.0964 | 2.3043 | 2.431 | 2.2711 | 2.0701 | 1.7778 | 1.4823 | 1.1784 | 1.2074 | 1.2985 | 1.3131 | 1.6181
2 | 1 | 2050 | Winter | Q, [%] | 0 | 2 | 7.34% | 7.875% | 8.521% | 8.745% | 9.258% | 8.528% | 7.789% | 9.038% | 8.384% | 7.893% | 6.53% | 8.938% | 10.48% | 11.52% | 12.16% | 11.36% | 10.35% | 8.889% | 7.411% | 5.892% | 6.037% | 6.492% | 6.566% | 8.091%
1 | 2 | 2050 | Winter | S, [MVA] | 0 | 2 | 18.4972 | 18.077 | 17.5937 | 17.3584 | 16.973 | 17.495 | 17.4067 | 15.448 | 14.6729 | 13.913 | 13.462 | 11.6302 | 9.8523 | 8.8743 | 8.9854 | 10.471 | 12.1728 | 14.5085 | 16.9955 | 19.0569 | 19.6607 | 19.1328 | 19.4978 | 18.5264
1 | 2 | 2050 | Winter | S, [%] | 0 | 2 | 92.49% | 90.38% | 87.97% | 86.79% | 84.87% | 87.48% | 87.03% | 77.24% | 73.36% | 69.57% | 67.31% | 58.15% | 49.26% | 44.37% | 44.93% | 52.35% | 60.86% | 72.54% | 84.98% | 95.28% | 98.3% | 95.66% | 97.49% | 92.63%
2 | 1 | 2050 | Winter | S, [MVA] | 0 | 2 | 18.492 | 18.0863 | 17.6194 | 17.3901 | 17.0167 | 17.5218 | 17.4215 | 15.4981 | 14.7173 | 13.954 | 13.4865 | 11.6898 | 9.9258 | 8.9533 | 9.0707 | 10.5554 | 12.2491 | 14.561 | 17.0077 | 19.017 | 19.6146 | 19.1033 | 19.4644 | 18.5346
2 | 1 | 2050 | Winter | S, [%] | 0 | 2 | 92.46% | 90.43% | 88.1% | 86.95% | 85.08% | 87.61% | 87.11% | 77.49% | 73.59% | 69.77% | 67.43% | 58.45% | 49.63% | 44.77% | 45.35% | 52.78% | 61.25% | 72.8% | 85.04% | 95.09% | 98.07% | 95.52% | 97.32% | 92.67%
2 | 3 | 2050 | Winter | P, [MW] | 0 | 2 | 14.9382 | 14.6969 | 14.3945 | 14.2411 | 13.8464 | 14.092 | 13.8549 | 12.2754 | 11.4296 | 10.459 | 9.7834 | 8.0295 | 7.0066 | 6.519 | 6.684 | 8.1068 | 9.453 | 11.1433 | 13.0726 | 14.568 | 15.0331 | 14.8413 | 15.3195 | 14.7915
2 | 3 | 2050 | Winter | P, [%] | 0 | 2 | 93.36% | 91.86% | 89.97% | 89.01% | 86.54% | 88.07% | 86.59% | 76.72% | 71.43% | 65.37% | 61.15% | 50.18% | 43.79% | 40.74% | 41.78% | 50.67% | 59.08% | 69.65% | 81.7% | 91.05% | 93.96% | 92.76% | 95.75% | 92.45%
3 | 2 | 2050 | Winter | P, [MW] | 0 | 2 | -14.8655 | -14.6267 | -14.3274 | -14.1754 | -13.7844 | -14.0277 | -13.7925 | -12.2268 | -11.3873 | -10.4235 | -9.7522 | -8.0088 | -6.9909 | -6.5055 | -6.6698 | -8.0858 | -9.4244 | -11.1032 | -13.017 | -14.4984 | -14.959 | -14.7692 | -15.2428 | -14.7205
3 | 2 | 2050 | Winter | P, [%] | 0 | 2 | 92.91% | 91.42% | 89.55% | 88.6% | 86.15% | 87.67% | 86.2% | 76.42% | 71.17% | 65.15% | 60.95% | 50.05% | 43.69% | 40.66% | 41.69% | 50.54% | 58.9% | 69.39% | 81.36% | 90.62% | 93.49% | 92.31% | 95.27% | 92%
2 | 3 | 2050 | Winter | Q, [MVAr] | 0 | 2 | 1.3007 | 1.2213 | 1.1342 | 1.1336 | 1.0029 | 1.0675 | 1.1932 | 0.95826 | 1.0108 | 1.0098 | 1.1567 | 0.66203 | 0.52677 | 0.42576 | 0.33171 | 0.50708 | 0.65997 | 0.86841 | 1.1465 | 1.4393 | 1.4354 | 1.3852 | 1.414 | 1.1306
2 | 3 | 2050 | Winter | Q, [%] | 0 | 2 | 8.129% | 7.633% | 7.089% | 7.085% | 6.268% | 6.672% | 7.458% | 5.989% | 6.317% | 6.312% | 7.23% | 4.138% | 3.292% | 2.661% | 2.073% | 3.169% | 4.125% | 5.428% | 7.166% | 8.995% | 8.971% | 8.658% | 8.838% | 7.066%
3 | 2 | 2050 | Winter | Q, [MVAr] | 0 | 2 | -0.10953 | -0.070957 | -0.033549 | -0.056927 | 0.012277 | -0.013209 | -0.17103 | -0.16074 | -0.31786 | -0.42868 | -0.64472 | -0.32183 | -0.26923 | -0.20376 | -0.099012 | -0.16331 | -0.19043 | -0.21171 | -0.23602 | -0.29985 | -0.22223 | -0.20516 | -0.15653 | 0.033556
3 | 2 | 2050 | Winter | Q, [%] | 0 | 2 | 0.6846% | 0.4435% | 0.2097% | 0.3558% | 0.07673% | 0.08256% | 1.069% | 1.005% | 1.987% | 2.679% | 4.03% | 2.011% | 1.683% | 1.273% | 0.6188% | 1.021% | 1.19% | 1.323% | 1.475% | 1.874% | 1.389% | 1.282% | 0.9783% | 0.2097%
2 | 3 | 2050 | Winter | S, [MVA] | 0 | 2 | 14.9947 | 14.7475 | 14.4392 | 14.2862 | 13.8826 | 14.1324 | 13.9062 | 12.3128 | 11.4742 | 10.5076 | 9.8516 | 8.0568 | 7.0264 | 6.5329 | 6.6922 | 8.1226 | 9.476 | 11.1771 | 13.1227 | 14.6389 | 15.1014 | 14.9058 | 15.3846 | 14.8347
2 | 3 | 2050 | Winter | S, [%] | 0 | 2 | 93.72% | 92.17% | 90.24% | 89.29% | 86.77% | 88.33% | 86.91% | 76.95% | 71.71% | 65.67% | 61.57% | 50.35% | 43.91% | 40.83% | 41.83% | 50.77% | 59.23% | 69.86% | 82.02% | 91.49% | 94.38% | 93.16% | 96.15% | 92.72%
3 | 2 | 2050 | Winter | S, [MVA] | 0 | 2 | 14.8659 | 14.6268 | 14.3274 | 14.1755 | 13.7844 | 14.0277 | 13.7936 | 12.2278 | 11.3917 | 10.4323 | 9.7734 | 8.0152 | 6.9961 | 6.5086 | 6.6705 | 8.0875 | 9.4263 | 11.1052 | 13.0191 | 14.5015 | 14.9607 | 14.7707 | 15.2436 | 14.7205
3 | 2 | 2050 | Winter | S, [%] | 0 | 2 | 92.91% | 91.42% | 89.55% | 88.6% | 86.15% | 87.67% | 86.21% | 76.42% | 71.2% | 65.2% | 61.08% | 50.1% | 43.73% | 40.68% | 41.69% | 50.55% | 58.91% | 69.41% | 81.37% | 90.63% | 93.5% | 92.32% | 95.27% | 92%
5 | 6 | 2050 | Winter | P, [MW] | 0 | 2 | 3.4892 | 3.3148 | 3.1366 | 3.0553 | 3.0638 | 3.3406 | 3.4905 | 3.1115 | 3.1864 | 3.3997 | 3.6337 | 3.517 | 2.6909 | 2.129 | 2.0512 | 2.1975 | 2.6155 | 3.3032 | 3.8635 | 4.4042 | 4.5355 | 4.21 | 4.0929 | 3.6657
5 | 6 | 2050 | Winter | P, [%] | 0 | 2 | 43.61% | 41.43% | 39.21% | 38.19% | 38.3% | 41.76% | 43.63% | 38.89% | 39.83% | 42.5% | 45.42% | 43.96% | 33.64% | 26.61% | 25.64% | 27.47% | 32.69% | 41.29% | 48.29% | 55.05% | 56.69% | 52.62% | 51.16% | 45.82%
6 | 5 | 2050 | Winter | P, [MW] | 0 | 2 | -3.4756 | -3.302 | -3.1245 | -3.0434 | -3.052 | -3.3279 | -3.4771 | -3.0998 | -3.1747 | -3.3873 | -3.6205 | -3.5046 | -2.6815 | -2.1212 | -2.0435 | -2.1893 | -2.606 | -3.2911 | -3.8486 | -4.3859 | -4.5163 | -4.1927 | -4.0761 | -3.6513
6 | 5 | 2050 | Winter | P, [%] | 0 | 2 | 43.45% | 41.28% | 39.06% | 38.04% | 38.15% | 41.6% | 43.46% | 38.75% | 39.68% | 42.34% | 45.26% | 43.81% | 33.52% | 26.52% | 25.54% | 27.37% | 32.58% | 41.14% | 48.11% | 54.82% | 56.45% | 52.41% | 50.95% | 45.64%
5 | 6 | 2050 | Winter | Q, [MVAr] | 0 | 2 | -2.601 | -2.628 | -2.6696 | -2.7133 | -2.685 | -2.6045 | -2.583 | -2.5961 | -2.518 | -2.4192 | -2.2943 | -2.2796 | -2.4508 | -2.5562 | -2.5887 | -2.6049 | -2.5581 | -2.4765 | -2.4616 | -2.4531 | -2.4788 | -2.5184 | -2.5617 | -2.5813
5 | 6 | 2050 | Winter | Q, [%] | 0 | 2 | 32.51% | 32.85% | 33.37% | 33.92% | 33.56% | 32.56% | 32.29% | 32.45% | 31.47% | 30.24% | 28.68% | 28.49% | 30.63% | 31.95% | 32.36% | 32.56% | 31.98% | 30.96% | 30.77% | 30.66% | 30.98% | 31.48% | 32.02% | 32.27%
6 | 5 | 2050 | Winter | Q, [MVAr] | 0 | 2 | 2.7515 | 2.7699 | 2.8038 | 2.8454 | 2.816 | 2.7465 | 2.7324 | 2.7256 | 2.6481 | 2.5566 | 2.4404 | 2.4176 | 2.5543 | 2.6425 | 2.6736 | 2.6956 | 2.663 | 2.6108 | 2.628 | 2.6558 | 2.692 | 2.7102 | 2.7475 | 2.7408
6 | 5 | 2050 | Winter | Q, [%] | 0 | 2 | 34.39% | 34.62% | 35.05% | 35.57% | 35.2% | 34.33% | 34.15% | 34.07% | 33.1% | 31.96% | 30.5% | 30.22% | 31.93% | 33.03% | 33.42% | 33.7% | 33.29% | 32.64% | 32.85% | 33.2% | 33.65% | 33.88% | 34.34% | 34.26%
5 | 6 | 2050 | Winter | S, [MVA] | 0 | 2 | 4.352 | 4.2301 | 4.1189 | 4.0862 | 4.0738 | 4.2359 | 4.3423 | 4.0523 | 4.0612 | 4.1726 | 4.2973 | 4.1911 | 3.6396 | 3.3267 | 3.3028 | 3.408 | 3.6585 | 4.1284 | 4.5811 | 5.0412 | 5.1687 | 4.9057 | 4.8284 | 4.4834
5 | 6 | 2050 | Winter | S, [%] | 0 | 2 | 54.4% | 52.88% | 51.49% | 51.08% | 50.92% | 52.95% | 54.28% | 50.65% | 50.77% | 52.16% | 53.72% | 52.39% | 45.5% | 41.58% | 41.29% | 42.6% | 45.73% | 51.61% | 57.26% | 63.02% | 64.61% | 61.32% | 60.36% | 56.04%
6 | 5 | 2050 | Winter | S, [MVA] | 0 | 2 | 4.4329 | 4.3099 | 4.1981 | 4.1663 | 4.1527 | 4.3148 | 4.4222 | 4.1276 | 4.1342 | 4.2438 | 4.3662 | 4.2576 | 3.7034 | 3.3886 | 3.3651 | 3.4727 | 3.726 | 4.2009 | 4.6602 | 5.1273 | 5.2578 | 4.9924 | 4.9156 | 4.5655
6 | 5 | 2050 | Winter | S, [%] | 0 | 2 | 55.41% | 53.87% | 52.48% | 52.08% | 51.91% | 53.94% | 55.28% | 51.6% | 51.68% | 53.05% | 54.58% | 53.22% | 46.29% | 42.36% | 42.06% | 43.41% | 46.57% | 52.51% | 58.25% | 64.09% | 65.72% | 62.4% | 61.45% | 57.07%
4 | 2 | 2050 | Winter | P, [MW] | Expected | - | -3.4338 | -3.2583 | -3.1196 | -3.0543 | -3.1615 | -3.7003 | -5.3459 | -5.5911 | -5.4626 | -5.097 | -4.9631 | -4.6175 | -3.9501 | -3.6668 | -3.1746 | -3.051 | -3.6501 | -4.5865 | -4.9601 | -5.2623 | -5.405 | -4.9955 | -4.4157 | -3.9232
4 | 2 | 2050 | Winter | P, [%] | Expected | - | 16.35% | 15.52% | 14.86% | 14.54% | 15.05% | 17.62% | 25.46% | 26.62% | 26.01% | 24.27% | 23.63% | 21.99% | 18.81% | 17.46% | 15.12% | 14.53% | 17.38% | 21.84% | 23.62% | 25.06% | 25.74% | 23.79% | 21.03% | 18.68%
2 | 4 | 2050 | Winter | P, [MW] | Expected | - | 3.4375 | 3.2618 | 3.123 | 3.0576 | 3.1649 | 3.7042 | 5.3525 | 5.5982 | 5.4693 | 5.1029 | 4.9685 | 4.6223 | 3.9538 | 3.6702 | 3.1776 | 3.0539 | 3.6538 | 4.5917 | 4.966 | 5.2688 | 5.4118 | 5.0015 | 4.4208 | 3.9275
2 | 4 | 2050 | Winter | P, [%] | Expected | - | 16.37% | 15.53% | 14.87% | 14.56% | 15.07% | 17.64% | 25.49% | 26.66% | 26.04% | 24.3% | 23.66% | 22.01% | 18.83% | 17.48% | 15.13% | 14.54% | 17.4% | 21.87% | 23.65% | 25.09% | 25.77% | 23.82% | 21.05% | 18.7%
4 | 2 | 2050 | Winter | Q, [MVAr] | Expected | - | 2.7852 | 2.8456 | 2.8412 | 2.8547 | 2.797 | 2.6769 | 2.0493 | 1.7166 | 1.6269 | 1.7982 | 1.7144 | 1.6552 | 1.8001 | 1.9392 | 2.2348 | 2.3916 | 2.3486 | 2.2524 | 2.3254 | 2.3773 | 2.4032 | 2.4995 | 2.6313 | 2.6959
4 | 2 | 2050 | Winter | Q, [%] | Expected | - | 13.26% | 13.55% | 13.53% | 13.59% | 13.32% | 12.75% | 9.759% | 8.174% | 7.747% | 8.563% | 8.164% | 7.882% | 8.572% | 9.234% | 10.64% | 11.39% | 11.18% | 10.73% | 11.07% | 11.32% | 11.44% | 11.9% | 12.53% | 12.84%
2 | 4 | 2050 | Winter | Q, [MVAr] | Expected | - | -2.7845 | -2.8452 | -2.841 | -2.8546 | -2.7968 | -2.6759 | -2.0445 | -1.711 | -1.6219 | -1.7944 | -1.7112 | -1.653 | -1.7992 | -1.9388 | -2.235 | -2.3919 | -2.3479 | -2.2496 | -2.3215 | -2.3726 | -2.3981 | -2.4954 | -2.6287 | -2.6944
2 | 4 | 2050 | Winter | Q, [%] | Expected | - | 0.1326 | 0.13549 | 0.13529 | 0.13593 | 0.13318 | 0.12742 | 0.097355 | 0.081476 | 0.077234 | 0.085448 | 0.081484 | 0.078712 | 0.085678 | 0.092323 | 0.10643 | 0.1139 | 0.11181 | 0.10712 | 0.11055 | 0.11298 | 0.11419 | 0.11883 | 0.12518 | 0.12831
4 | 2 | 2050 | Winter | S, [MVA] | Expected | - | 4.4214 | 4.3261 | 4.2196 | 4.1807 | 4.2214 | 4.5697 | 5.7639 | 5.9245 | 5.7688 | 5.4455 | 5.2817 | 4.94 | 4.3921 | 4.2215 | 3.9257 | 3.8967 | 4.3595 | 5.1284 | 5.4908 | 5.7827 | 5.9243 | 5.5939 | 5.1416 | 4.7609
4 | 2 | 2050 | Winter | S, [%] | Expected | - | 21.05% | 20.6% | 20.09% | 19.91% | 20.1% | 21.76% | 27.45% | 28.21% | 27.47% | 25.93% | 25.15% | 23.52% | 20.91% | 20.1% | 18.69% | 18.56% | 20.76% | 24.42% | 26.15% | 27.54% | 28.21% | 26.64% | 24.48% | 22.67%
2 | 4 | 2050 | Winter | S, [MVA] | Expected | - | 4.4239 | 4.3285 | 4.222 | 4.183 | 4.2238 | 4.5723 | 5.7685 | 5.93 | 5.7741 | 5.45 | 5.2859 | 4.9438 | 4.3952 | 4.2245 | 3.9283 | 3.8993 | 4.3622 | 5.1318 | 5.4945 | 5.7868 | 5.9285 | 5.5975 | 5.1446 | 4.7636
2 | 4 | 2050 | Winter | S, [%] | Expected | - | 21.07% | 20.61% | 20.1% | 19.92% | 20.11% | 21.77% | 27.47% | 28.24% | 27.5% | 25.95% | 25.17% | 23.54% | 20.93% | 20.12% | 18.71% | 18.57% | 20.77% | 24.44% | 26.16% | 27.56% | 28.23% | 26.65% | 24.5% | 22.68%
5 | 4 | 2050 | Winter | P, [MW] | Expected | - | -3.4313 | -3.2559 | -3.1173 | -3.052 | -3.1592 | -3.6976 | -5.3413 | -5.5862 | -5.458 | -5.093 | -4.9593 | -4.6142 | -3.9475 | -3.6644 | -3.1726 | -3.049 | -3.6476 | -4.583 | -4.9561 | -5.2578 | -5.4003 | -4.9913 | -4.4123 | -3.9203
5 | 4 | 2050 | Winter | P, [%] | Expected | - | 14.92% | 14.16% | 13.55% | 13.27% | 13.74% | 16.08% | 23.22% | 24.29% | 23.73% | 22.14% | 21.56% | 20.06% | 17.16% | 15.93% | 13.79% | 13.26% | 15.86% | 19.93% | 21.55% | 22.86% | 23.48% | 21.7% | 19.18% | 17.04%
4 | 5 | 2050 | Winter | P, [MW] | Expected | - | 3.4338 | 3.2583 | 3.1196 | 3.0543 | 3.1615 | 3.7003 | 5.3459 | 5.5911 | 5.4626 | 5.097 | 4.9631 | 4.6175 | 3.9501 | 3.6668 | 3.1746 | 3.051 | 3.6501 | 4.5865 | 4.9601 | 5.2623 | 5.405 | 4.9955 | 4.4157 | 3.9232
4 | 5 | 2050 | Winter | P, [%] | Expected | - | 14.93% | 14.17% | 13.56% | 13.28% | 13.75% | 16.09% | 23.24% | 24.31% | 23.75% | 22.16% | 21.58% | 20.08% | 17.17% | 15.94% | 13.8% | 13.27% | 15.87% | 19.94% | 21.57% | 22.88% | 23.5% | 21.72% | 19.2% | 17.06%
5 | 4 | 2050 | Winter | Q, [MVAr] | Expected | - | 2.7023 | 2.7624 | 2.7579 | 2.7715 | 2.7138 | 2.5945 | 1.971 | 1.6388 | 1.549 | 1.719 | 1.6346 | 1.5753 | 1.7196 | 1.8579 | 2.1526 | 2.3095 | 2.2671 | 2.1724 | 2.2458 | 2.2977 | 2.3242 | 2.4196 | 2.5498 | 2.6137
5 | 4 | 2050 | Winter | Q, [%] | Expected | - | 11.75% | 12.01% | 11.99% | 12.05% | 11.8% | 11.28% | 8.57% | 7.125% | 6.735% | 7.474% | 7.107% | 6.849% | 7.477% | 8.078% | 9.359% | 10.04% | 9.857% | 9.445% | 9.764% | 9.99% | 10.11% | 10.52% | 11.09% | 11.36%
4 | 5 | 2050 | Winter | Q, [MVAr] | Expected | - | -2.7852 | -2.8456 | -2.8412 | -2.8547 | -2.797 | -2.6769 | -2.0493 | -1.7166 | -1.6269 | -1.7982 | -1.7144 | -1.6552 | -1.8001 | -1.9392 | -2.2348 | -2.3916 | -2.3486 | -2.2524 | -2.3254 | -2.3773 | -2.4032 | -2.4995 | -2.6313 | -2.6959
4 | 5 | 2050 | Winter | Q, [%] | Expected | - | 0.12109 | 0.12372 | 0.12353 | 0.12412 | 0.12161 | 0.11639 | 0.089101 | 0.074634 | 0.070736 | 0.078183 | 0.074539 | 0.071967 | 0.078267 | 0.084314 | 0.097163 | 0.10398 | 0.10211 | 0.09793 | 0.1011 | 0.10336 | 0.10449 | 0.10867 | 0.11441 | 0.11721
5 | 4 | 2050 | Winter | S, [MVA] | Expected | - | 4.3677 | 4.27 | 4.1623 | 4.1226 | 4.165 | 4.5196 | 5.7309 | 5.8954 | 5.7408 | 5.4148 | 5.2518 | 4.9099 | 4.3562 | 4.181 | 3.8769 | 3.8448 | 4.3134 | 5.0899 | 5.4534 | 5.7461 | 5.888 | 5.5546 | 5.0973 | 4.7123
5 | 4 | 2050 | Winter | S, [%] | Expected | - | 18.99% | 18.57% | 18.1% | 17.92% | 18.11% | 19.65% | 24.92% | 25.63% | 24.96% | 23.54% | 22.83% | 21.35% | 18.94% | 18.18% | 16.86% | 16.72% | 18.75% | 22.13% | 23.71% | 24.98% | 25.6% | 24.15% | 22.16% | 20.49%
4 | 5 | 2050 | Winter | S, [MVA] | Expected | - | 4.4214 | 4.3261 | 4.2196 | 4.1807 | 4.2214 | 4.5697 | 5.7639 | 5.9245 | 5.7688 | 5.4455 | 5.2817 | 4.94 | 4.3921 | 4.2215 | 3.9257 | 3.8967 | 4.3595 | 5.1284 | 5.4908 | 5.7827 | 5.9243 | 5.5939 | 5.1416 | 4.7609
4 | 5 | 2050 | Winter | S, [%] | Expected | - | 19.22% | 18.81% | 18.35% | 18.18% | 18.35% | 19.87% | 25.06% | 25.76% | 25.08% | 23.68% | 22.96% | 21.48% | 19.1% | 18.35% | 17.07% | 16.94% | 18.95% | 22.3% | 23.87% | 25.14% | 25.76% | 24.32% | 22.35% | 20.7%
7 | 5 | 2050 | Winter | P, [MW] | Expected | - | 1.8313e-12 | -2.701e-13 | -2.3153e-12 | 1.2519e-12 | -1.1853e-12 | -1.2e-12 | -7.1809e-13 | -8.2049e-13 | 3.4002e-13 | 1.1611e-12 | -1.05e-13 | 1.6226e-13 | -6.5764e-14 | -1.667e-13 | -6.9865e-13 | -1.1081e-12 | 1.7953e-12 | -6.8807e-13 | -1.2097e-12 | -3.6969e-13 | -6.559e-13 | 6.0728e-13 | -5.3336e-13 | -8.5885e-13
7 | 5 | 2050 | Winter | P, [%] | Expected | - | 7.962e-12% | 1.174e-12% | 1.007e-11% | 5.443e-12% | 5.154e-12% | 5.218e-12% | 3.122e-12% | 3.567e-12% | 1.478e-12% | 5.048e-12% | 4.565e-13% | 7.055e-13% | 2.859e-13% | 7.248e-13% | 3.038e-12% | 4.818e-12% | 7.806e-12% | 2.992e-12% | 5.26e-12% | 1.607e-12% | 2.852e-12% | 2.64e-12% | 2.319e-12% | 3.734e-12%
5 | 7 | 2050 | Winter | P, [MW] | Expected | - | 2.3444e-07 | 2.3532e-07 | 2.3518e-07 | 2.3504e-07 | 2.3485e-07 | 2.3373e-07 | 2.2567e-07 | 2.2468e-07 | 2.2474e-07 | 2.2711e-07 | 2.2821e-07 | 2.2784e-07 | 2.2805e-07 | 2.3001e-07 | 2.315e-07 | 2.3126e-07 | 2.3081e-07 | 2.2823e-07 | 2.2823e-07 | 2.2884e-07 | 2.2784e-07 | 2.2927e-07 | 2.3234e-07 | 2.3358e-07
5 | 7 | 2050 | Winter | P, [%] | Expected | - | 1.019e-06% | 1.023e-06% | 1.023e-06% | 1.022e-06% | 1.021e-06% | 1.016e-06% | 9.812e-07% | 9.769e-07% | 9.771e-07% | 9.874e-07% | 9.922e-07% | 9.906e-07% | 9.915e-07% | 1e-06% | 1.007e-06% | 1.005e-06% | 1.004e-06% | 9.923e-07% | 9.923e-07% | 9.95e-07% | 9.906e-07% | 9.968e-07% | 1.01e-06% | 1.016e-06%
7 | 5 | 2050 | Winter | Q, [MVAr] | Expected | - | 1.2891e-12 | 2.0606e-13 | -1.1094e-12 | 9.9293e-13 | -2.0892e-13 | -9.4366e-13 | -6.3764e-13 | -5.6391e-13 | 5.5691e-13 | 1.1982e-12 | -1.5876e-13 | -1.0824e-13 | -1.2696e-13 | -8.0548e-13 | -1.4356e-12 | -1.2505e-12 | 1.8119e-12 | -8.6319e-14 | -1.2442e-12 | -9.1395e-13 | -9.4716e-13 | 5.2974e-13 | 3.4884e-13 | -7.1739e-13
7 | 5 | 2050 | Winter | Q, [%] | Expected | - | 5.605e-12% | 8.959e-13% | 4.823e-12% | 4.317e-12% | 9.084e-13% | 4.103e-12% | 2.772e-12% | 2.452e-12% | 2.421e-12% | 5.21e-12% | 6.902e-13% | 4.706e-13% | 5.52e-13% | 3.502e-12% | 6.242e-12% | 5.437e-12% | 7.878e-12% | 3.753e-13% | 5.41e-12% | 3.974e-12% | 4.118e-12% | 2.303e-12% | 1.517e-12% | 3.119e-12%
5 | 7 | 2050 | Winter | Q, [MVAr] | Expected | - | -0.084573 | -0.08489 | -0.084842 | -0.084789 | -0.084721 | -0.084317 | -0.081409 | -0.081054 | -0.081075 | -0.081929 | -0.082328 | -0.082193 | -0.082269 | -0.082977 | -0.083511 | -0.083426 | -0.083265 | -0.082334 | -0.082333 | -0.082555 | -0.082192 | -0.08271 | -0.083817 | -0.084264
5 | 7 | 2050 | Winter | Q, [%] | Expected | - | 0.0036771 | 0.0036909 | 0.0036888 | 0.0036865 | 0.0036835 | 0.003666 | 0.0035395 | 0.0035241 | 0.003525 | 0.0035621 | 0.0035795 | 0.0035736 | 0.0035769 | 0.0036077 | 0.0036309 | 0.0036272 | 0.0036202 | 0.0035797 | 0.0035797 | 0.0035894 | 0.0035736 | 0.0035961 | 0.0036442 | 0.0036636
7 | 5 | 2050 | Winter | S, [MVA] | Expected | - | 2.2645e-12 | 7.5481e-13 | 2.8546e-12 | 2.0371e-12 | 1.8352e-12 | 1.5573e-12 | 1.2487e-12 | 1.6541e-12 | 9.6832e-13 | 1.6901e-12 | 1.2026e-12 | 5.5446e-13 | 6.7484e-13 | 8.5094e-13 | 1.6641e-12 | 1.7455e-12 | 2.9906e-12 | 9.1313e-13 | 2.9574e-12 | 1.0757e-12 | 1.1749e-12 | 8.874e-13 | 9.7049e-13 | 1.176e-12
7 | 5 | 2050 | Winter | S, [%] | Expected | - | 9.846e-12% | 3.282e-12% | 1.241e-11% | 8.857e-12% | 7.979e-12% | 6.771e-12% | 5.429e-12% | 7.192e-12% | 4.21e-12% | 7.348e-12% | 5.229e-12% | 2.411e-12% | 2.934e-12% | 3.7e-12% | 7.235e-12% | 7.589e-12% | 1.3e-11% | 3.97e-12% | 1.286e-11% | 4.677e-12% | 5.108e-12% | 3.858e-12% | 4.22e-12% | 5.113e-12%
5 | 7 | 2050 | Winter | S, [MVA] | Expected | - | 0.084573 | 0.08489 | 0.084842 | 0.084789 | 0.084721 | 0.084317 | 0.081409 | 0.081054 | 0.081075 | 0.081929 | 0.082328 | 0.082193 | 0.082269 | 0.082977 | 0.083511 | 0.083426 | 0.083265 | 0.082334 | 0.082333 | 0.082555 | 0.082192 | 0.08271 | 0.083817 | 0.084264
5 | 7 | 2050 | Winter | S, [%] | Expected | - | 0.3677% | 0.3691% | 0.3689% | 0.3686% | 0.3684% | 0.3666% | 0.354% | 0.3524% | 0.3525% | 0.3562% | 0.3579% | 0.3574% | 0.3577% | 0.3608% | 0.3631% | 0.3627% | 0.362% | 0.358% | 0.358% | 0.3589% | 0.3574% | 0.3596% | 0.3644% | 0.3664%
1 | 2 | 2050 | Winter | P, [MW] | Expected | - | 19.4464 | 18.7087 | 18.5228 | 18.4753 | 18.602 | 19.4951 | 23.4768 | 22.3776 | 21.2375 | 19.074 | 17.5476 | 16.6336 | 15.7241 | 14.6638 | 14.0576 | 15.1612 | 16.7708 | 19.9877 | 21.34 | 22.2157 | 23.2655 | 22.3466 | 21.107 | 20.1903
1 | 2 | 2050 | Winter | P, [%] | Expected | - | 97.23% | 93.54% | 92.61% | 92.38% | 93.01% | 97.48% | 117.4% | 111.9% | 106.2% | 95.37% | 87.74% | 83.17% | 78.62% | 73.32% | 70.29% | 75.81% | 83.85% | 99.94% | 106.7% | 111.1% | 116.3% | 111.7% | 105.5% | 101%
2 | 1 | 2050 | Winter | P, [MW] | Expected | - | -19.3776 | -18.6451 | -18.4605 | -18.4133 | -18.539 | -19.4257 | -23.3705 | -22.279 | -21.1485 | -19.0037 | -17.4888 | -16.5799 | -15.6751 | -14.6214 | -14.0186 | -15.1165 | -16.7171 | -19.9107 | -21.2534 | -22.1233 | -23.1634 | -22.2531 | -21.0254 | -20.1159
2 | 1 | 2050 | Winter | P, [%] | Expected | - | 96.89% | 93.23% | 92.3% | 92.07% | 92.7% | 97.13% | 116.9% | 111.4% | 105.7% | 95.02% | 87.44% | 82.9% | 78.38% | 73.11% | 70.09% | 75.58% | 83.59% | 99.55% | 106.3% | 110.6% | 115.8% | 111.3% | 105.1% | 100.6%
1 | 2 | 2050 | Winter | Q, [MVAr] | Expected | - | 0.81793 | 0.41496 | 0.47079 | 0.53588 | 0.61383 | 1.1019 | 4.7419 | 5.0562 | 4.9414 | 3.793 | 3.222 | 3.3628 | 3.2946 | 2.4358 | 1.8329 | 1.9911 | 2.2057 | 3.4393 | 3.5034 | 3.2754 | 3.7921 | 3.1283 | 1.7513 | 1.1959
1 | 2 | 2050 | Winter | Q, [%] | Expected | - | 4.09% | 2.075% | 2.354% | 2.679% | 3.069% | 5.509% | 23.71% | 25.28% | 24.71% | 18.96% | 16.11% | 16.81% | 16.47% | 12.18% | 9.164% | 9.956% | 11.03% | 17.2% | 17.52% | 16.38% | 18.96% | 15.64% | 8.756% | 5.979%
2 | 1 | 2050 | Winter | Q, [MVAr] | Expected | - | 1.0731 | 1.3325 | 1.243 | 1.17 | 1.118 | 0.80574 | -1.8194 | -2.3429 | -2.4948 | -1.8597 | -1.6071 | -1.8857 | -1.9463 | -1.269 | -0.76091 | -0.76085 | -0.72774 | -1.3224 | -1.123 | -0.734 | -0.98231 | -0.55687 | 0.49235 | 0.84994
2 | 1 | 2050 | Winter | Q, [%] | Expected | - | 0.053656 | 0.066623 | 0.062148 | 0.058501 | 0.0559 | 0.040287 | 0.090971 | 0.11715 | 0.12474 | 0.092987 | 0.080356 | 0.094283 | 0.097317 | 0.063449 | 0.038045 | 0.038042 | 0.036387 | 0.066118 | 0.05615 | 0.0367 | 0.049116 | 0.027843 | 0.024618 | 0.042497
1 | 2 | 2050 | Winter | S, [MVA] | Expected | - | 19.4651 | 18.7138 | 18.5306 | 18.4861 | 18.618 | 19.5337 | 24.0163 | 23.0474 | 21.9043 | 19.5206 | 17.8917 | 17.0555 | 16.1917 | 15.0023 | 14.3432 | 15.4325 | 17.0171 | 20.3761 | 21.6922 | 22.4901 | 23.6219 | 22.6065 | 21.1878 | 20.2324
1 | 2 | 2050 | Winter | S, [%] | Expected | - | 97.33% | 93.57% | 92.65% | 92.43% | 93.09% | 97.67% | 120.1% | 115.2% | 109.5% | 97.6% | 89.46% | 85.28% | 80.96% | 75.01% | 71.72% | 77.16% | 85.09% | 101.9% | 108.5% | 112.5% | 118.1% | 113% | 105.9% | 101.2%
2 | 1 | 2050 | Winter | S, [MVA] | Expected | - | 19.4084 | 18.6931 | 18.5036 | 18.4527 | 18.577 | 19.4477 | 23.4854 | 22.4768 | 21.3683 | 19.1505 | 17.603 | 16.7571 | 15.8999 | 14.7905 | 14.1794 | 15.2518 | 16.8145 | 20.0248 | 21.3311 | 22.1594 | 23.2184 | 22.2894 | 21.037 | 20.1385
2 | 1 | 2050 | Winter | S, [%] | Expected | - | 97.04% | 93.47% | 92.52% | 92.26% | 92.88% | 97.24% | 117.4% | 112.4% | 106.8% | 95.75% | 88.01% | 83.79% | 79.5% | 73.95% | 70.9% | 76.26% | 84.07% | 100.1% | 106.7% | 110.8% | 116.1% | 111.4% | 105.2% | 100.7%
2 | 3 | 2050 | Winter | P, [MW] | Expected | - | 15.9401 | 15.3833 | 15.3375 | 15.3557 | 15.3742 | 15.7215 | 18.018 | 16.6807 | 15.6792 | 13.9008 | 12.5203 | 11.9576 | 11.7212 | 10.9511 | 10.841 | 12.0626 | 13.0633 | 15.319 | 16.2874 | 16.8546 | 17.7515 | 17.2516 | 16.6047 | 16.1884
2 | 3 | 2050 | Winter | P, [%] | Expected | - | 99.63% | 96.15% | 95.86% | 95.97% | 96.09% | 98.26% | 112.6% | 104.3% | 98% | 86.88% | 78.25% | 74.73% | 73.26% | 68.44% | 67.76% | 75.39% | 81.65% | 95.74% | 101.8% | 105.3% | 110.9% | 107.8% | 103.8% | 101.2%
3 | 2 | 2050 | Winter | P, [MW] | Expected | - | -15.8565 | -15.3059 | -15.2604 | -15.2782 | -15.2964 | -15.6396 | -17.9015 | -16.5783 | -15.588 | -13.8301 | -12.4635 | -11.9041 | -11.6682 | -10.9056 | -10.7963 | -12.0081 | -13.0014 | -15.2335 | -16.1929 | -16.7559 | -17.6408 | -17.1483 | -16.5125 | -16.1016
3 | 2 | 2050 | Winter | P, [%] | Expected | - | 99.1% | 95.66% | 95.38% | 95.49% | 95.6% | 97.75% | 111.9% | 103.6% | 97.42% | 86.44% | 77.9% | 74.4% | 72.93% | 68.16% | 67.48% | 75.05% | 81.26% | 95.21% | 101.2% | 104.7% | 110.3% | 107.2% | 103.2% | 100.6%
2 | 3 | 2050 | Winter | Q, [MVAr] | Expected | - | 1.7114 | 1.5127 | 1.5981 | 1.6846 | 1.6788 | 1.8701 | 3.8639 | 4.0539 | 4.1167 | 3.6541 | 3.3183 | 3.5386 | 3.7456 | 3.2078 | 2.9959 | 3.1528 | 3.0757 | 3.572 | 3.4446 | 3.1066 | 3.3804 | 3.0523 | 2.1364 | 1.8445
2 | 3 | 2050 | Winter | Q, [%] | Expected | - | 10.7% | 9.455% | 9.988% | 10.53% | 10.49% | 11.69% | 24.15% | 25.34% | 25.73% | 22.84% | 20.74% | 22.12% | 23.41% | 20.05% | 18.72% | 19.7% | 19.22% | 22.32% | 21.53% | 19.42% | 21.13% | 19.08% | 13.35% | 11.53%
3 | 2 | 2050 | Winter | Q, [MVAr] | Expected | - | -0.3413 | -0.24427 | -0.33426 | -0.41489 | -0.40353 | -0.52758 | -1.9537 | -2.3756 | -2.6215 | -2.4953 | -2.3881 | -2.6617 | -2.8769 | -2.4624 | -2.263 | -2.2602 | -2.062 | -2.1705 | -1.8958 | -1.489 | -1.5667 | -1.3601 | -0.62676 | -0.42177
3 | 2 | 2050 | Winter | Q, [%] | Expected | - | 0.021332 | 0.015267 | 0.020891 | 0.02593 | 0.025221 | 0.032974 | 0.1221 | 0.14848 | 0.16385 | 0.15596 | 0.14926 | 0.16636 | 0.17981 | 0.1539 | 0.14144 | 0.14127 | 0.12888 | 0.13566 | 0.11849 | 0.093065 | 0.097919 | 0.085007 | 0.039172 | 0.02636
2 | 3 | 2050 | Winter | S, [MVA] | Expected | - | 16.0324 | 15.4578 | 15.4214 | 15.4491 | 15.4678 | 15.8348 | 18.4475 | 17.1984 | 16.2407 | 14.3971 | 12.9688 | 12.4979 | 12.3408 | 11.4464 | 11.3009 | 12.5205 | 13.4628 | 15.7684 | 16.6763 | 17.1521 | 18.0915 | 17.5369 | 16.7446 | 16.2957
2 | 3 | 2050 | Winter | S, [%] | Expected | - | 100.2% | 96.61% | 96.38% | 96.56% | 96.67% | 98.97% | 115.3% | 107.5% | 101.5% | 89.98% | 81.06% | 78.11% | 77.13% | 71.54% | 70.63% | 78.25% | 84.14% | 98.55% | 104.2% | 107.2% | 113.1% | 109.6% | 104.7% | 101.8%
3 | 2 | 2050 | Winter | S, [MVA] | Expected | - | 15.8605 | 15.3081 | 15.2646 | 15.2847 | 15.303 | 15.6499 | 18.0191 | 16.7682 | 15.8269 | 14.0706 | 12.7025 | 12.2192 | 12.0443 | 11.2065 | 11.072 | 12.2581 | 13.195 | 15.4127 | 16.3221 | 16.8305 | 17.7232 | 17.2129 | 16.5262 | 16.1085
3 | 2 | 2050 | Winter | S, [%] | Expected | - | 99.13% | 95.68% | 95.4% | 95.53% | 95.64% | 97.81% | 112.6% | 104.8% | 98.92% | 87.94% | 79.39% | 76.37% | 75.28% | 70.04% | 69.2% | 76.61% | 82.47% | 96.33% | 102% | 105.2% | 110.8% | 107.6% | 103.3% | 100.7%
5 | 6 | 2050 | Winter | P, [MW] | Expected | - | 3.4313 | 3.2559 | 3.1173 | 3.052 | 3.1592 | 3.6976 | 5.3413 | 5.5862 | 5.458 | 5.093 | 4.9593 | 4.6142 | 3.9475 | 3.6644 | 3.1726 | 3.049 | 3.6476 | 4.583 | 4.9561 | 5.2578 | 5.4003 | 4.9913 | 4.4123 | 3.9203
5 | 6 | 2050 | Winter | P, [%] | Expected | - | 42.89% | 40.7% | 38.97% | 38.15% | 39.49% | 46.22% | 66.77% | 69.83% | 68.22% | 63.66% | 61.99% | 57.68% | 49.34% | 45.8% | 39.66% | 38.11% | 45.6% | 57.29% | 61.95% | 65.72% | 67.5% | 62.39% | 55.15% | 49%
6 | 5 | 2050 | Winter | P, [MW] | Expected | - | -3.4179 | -3.2431 | -3.1052 | -3.0402 | -3.1471 | -3.6831 | -5.3166 | -5.5595 | -5.4328 | -5.0711 | -4.9389 | -4.5964 | -3.9335 | -3.6516 | -3.1618 | -3.0385 | -3.6342 | -4.5639 | -4.9342 | -5.2336 | -5.3748 | -4.9688 | -4.3937 | -3.9045
6 | 5 | 2050 | Winter | P, [%] | Expected | - | 42.72% | 40.54% | 38.82% | 38% | 39.34% | 46.04% | 66.46% | 69.49% | 67.91% | 63.39% | 61.74% | 57.46% | 49.17% | 45.64% | 39.52% | 37.98% | 45.43% | 57.05% | 61.68% | 65.42% | 67.18% | 62.11% | 54.92% | 48.81%
5 | 6 | 2050 | Winter | Q, [MVAr] | Expected | - | -2.6177 | -2.6775 | -2.6731 | -2.6867 | -2.6291 | -2.5101 | -1.8896 | -1.5578 | -1.4679 | -1.6371 | -1.5523 | -1.4931 | -1.6373 | -1.7749 | -2.0691 | -2.2261 | -2.1838 | -2.0901 | -2.1634 | -2.2152 | -2.242 | -2.3369 | -2.466 | -2.5294
5 | 6 | 2050 | Winter | Q, [%] | Expected | - | 32.72% | 33.47% | 33.41% | 33.58% | 32.86% | 31.38% | 23.62% | 19.47% | 18.35% | 20.46% | 19.4% | 18.66% | 20.47% | 22.19% | 25.86% | 27.83% | 27.3% | 26.13% | 27.04% | 27.69% | 28.03% | 29.21% | 30.83% | 31.62%
6 | 5 | 2050 | Winter | Q, [MVAr] | Expected | - | 2.7665 | 2.8188 | 2.8073 | 2.8184 | 2.7638 | 2.6705 | 2.1641 | 1.854 | 1.7471 | 1.8801 | 1.7786 | 1.6904 | 1.7922 | 1.9167 | 2.1889 | 2.3433 | 2.3326 | 2.3017 | 2.4063 | 2.4836 | 2.5255 | 2.5868 | 2.6721 | 2.704
6 | 5 | 2050 | Winter | Q, [%] | Expected | - | 0.34581 | 0.35235 | 0.35091 | 0.3523 | 0.34547 | 0.33381 | 0.27052 | 0.23176 | 0.21838 | 0.23501 | 0.22233 | 0.21131 | 0.22403 | 0.23959 | 0.27361 | 0.29291 | 0.29158 | 0.28772 | 0.30079 | 0.31044 | 0.31569 | 0.32336 | 0.33401 | 0.338
5 | 6 | 2050 | Winter | S, [MVA] | Expected | - | 4.3159 | 4.2155 | 4.1065 | 4.0661 | 4.1103 | 4.4717 | 5.7022 | 5.871 | 5.7174 | 5.3882 | 5.2259 | 4.8833 | 4.3233 | 4.1432 | 3.8302 | 3.7948 | 4.2697 | 5.0547 | 5.4195 | 5.7133 | 5.8557 | 5.5188 | 5.0559 | 4.6661
5 | 6 | 2050 | Winter | S, [%] | Expected | - | 53.95% | 52.69% | 51.33% | 50.83% | 51.38% | 55.9% | 71.28% | 73.39% | 71.47% | 67.35% | 65.32% | 61.04% | 54.04% | 51.79% | 47.88% | 47.44% | 53.37% | 63.18% | 67.74% | 71.42% | 73.2% | 68.98% | 63.2% | 58.33%
6 | 5 | 2050 | Winter | S, [MVA] | Expected | - | 4.3973 | 4.2971 | 4.1862 | 4.1456 | 4.1886 | 4.5518 | 5.7729 | 5.9251 | 5.7664 | 5.4435 | 5.2764 | 4.9289 | 4.3698 | 4.1922 | 3.8861 | 3.8558 | 4.3356 | 5.1274 | 5.5001 | 5.7999 | 5.9459 | 5.6084 | 5.1436 | 4.75
6 | 5 | 2050 | Winter | S, [%] | Expected | - | 54.97% | 53.71% | 52.33% | 51.82% | 52.36% | 56.9% | 72.16% | 74.06% | 72.08% | 68.04% | 65.95% | 61.61% | 54.62% | 52.4% | 48.58% | 48.2% | 54.2% | 64.09% | 68.75% | 72.5% | 74.32% | 70.11% | 64.29% | 59.37%